## 9. Surplus Pivot (hidden)
Column Labels
| 2017 | 2018 | 2019 | 2020 | 2021 | 2022 | 2023 | 2024 | 2025 | 2026 | 2027 | 2028 | 2029 | 2030 | 2031 | 2032 | 2033 | 2034 | 2035 | Grand Total
Sum of TOTAL_SBG | 8325.7416 | 6407.4289 | 3595.365 | 3170.2682 | 2300.7314 | 7575.9939 | 2052.6988 | 6586.0917 | 5245.6097 | 2149.8059 | 2846.2484 | 7556.8953 | 5447.7638 | 8662.9665 | 3166.1276 | 2678.1809 | 2656.5381 | 2073.1475 | 2139.1998 | 84636.8031

## Rpt_23_Hourly_SBG_Rev_Base_2017 (hidden)
YEAR | MONTH | DAY | HOUR | TOTAL_SBG | CHP_SBG | DG_SBG | Nuclear_SBG | NUG_MR_SBG | Solar_SBG | Wind_SBG | Non_OPG_Bio_SBG | SBG_Hydro_Per_Hour | SBG_Bio_Conv_Per_Hour
2017 | 1 | 1 | 1 | 0.20519 | 0 | 0 | 0 | 0 | 0 | 0 | 0 | 0.20519 | 0
2017 | 1 | 1 | 2 | 0.20519 | 0 | 0 | 0 | 0 | 0 | 0 | 0 | 0.20519 | 0
2017 | 1 | 1 | 3 | 0.20519 | 0 | 0 | 0 | 0 | 0 | 0 | 0 | 0.20519 | 0
2017 | 1 | 1 | 4 | 0.20519 | 0 | 0 | 0 | 0 | 0 | 0 | 0 | 0.20519 | 0
2017 | 1 | 1 | 5 | 0.20519 | 0 | 0 | 0 | 0 | 0 | 0 | 0 | 0.20519 | 0
2017 | 1 | 1 | 6 | 0.20519 | 0 | 0 | 0 | 0 | 0 | 0 | 0 | 0.20519 | 0
2017 | 1 | 1 | 7 | 0.20519 | 0 | 0 | 0 | 0 | 0 | 0 | 0 | 0.20519 | 0
2017 | 1 | 1 | 8 | 0.20519 | 0 | 0 | 0 | 0 | 0 | 0 | 0 | 0.20519 | 0
2017 | 1 | 1 | 9 | 0.20519 | 0 | 0 | 0 | 0 | 0 | 0 | 0 | 0.20519 | 0
2017 | 1 | 1 | 10 | 0.20519 | 0 | 0 | 0 | 0 | 0 | 0 | 0 | 0.20519 | 0
2017 | 1 | 1 | 11 | 0.20519 | 0 | 0 | 0 | 0 | 0 | 0 | 0 | 0.20519 | 0
2017 | 1 | 1 | 12 | 0.20519 | 0 | 0 | 0 | 0 | 0 | 0 | 0 | 0.20519 | 0
2017 | 1 | 1 | 13 | 0.20519 | 0 | 0 | 0 | 0 | 0 | 0 | 0 | 0.20519 | 0
2017 | 1 | 1 | 14 | 0.20519 | 0 | 0 | 0 | 0 | 0 | 0 | 0 | 0.20519 | 0
2017 | 1 | 1 | 15 | 0.20519 | 0 | 0 | 0 | 0 | 0 | 0 | 0 | 0.20519 | 0
2017 | 1 | 1 | 16 | 0.20519 | 0 | 0 | 0 | 0 | 0 | 0 | 0 | 0.20519 | 0
2017 | 1 | 1 | 17 | 0.20519 | 0 | 0 | 0 | 0 | 0 | 0 | 0 | 0.20519 | 0
2017 | 1 | 1 | 18 | 0.20519 | 0 | 0 | 0 | 0 | 0 | 0 | 0 | 0.20519 | 0
2017 | 1 | 1 | 19 | 0.20519 | 0 | 0 | 0 | 0 | 0 | 0 | 0 | 0.20519 | 0
2017 | 1 | 1 | 20 | 0.20519 | 0 | 0 | 0 | 0 | 0 | 0 | 0 | 0.20519 | 0
2017 | 1 | 1 | 21 | 0.20519 | 0 | 0 | 0 | 0 | 0 | 0 | 0 | 0.20519 | 0
2017 | 1 | 1 | 22 | 0.20519 | 0 | 0 | 0 | 0 | 0 | 0 | 0 | 0.20519 | 0
2017 | 1 | 1 | 23 | 0.20519 | 0 | 0 | 0 | 0 | 0 | 0 | 0 | 0.20519 | 0
2017 | 1 | 1 | 24 | 0.20519 | 0 | 0 | 0 | 0 | 0 | 0 | 0 | 0.20519 | 0
2017 | 1 | 2 | 1 | 0.20519 | 0 | 0 | 0 | 0 | 0 | 0 | 0 | 0.20519 | 0
2017 | 1 | 2 | 2 | 0.20519 | 0 | 0 | 0 | 0 | 0 | 0 | 0 | 0.20519 | 0
2017 | 1 | 2 | 3 | 0.20519 | 0 | 0 | 0 | 0 | 0 | 0 | 0 | 0.20519 | 0
2017 | 1 | 2 | 4 | 0.20519 | 0 | 0 | 0 | 0 | 0 | 0 | 0 | 0.20519 | 0
2017 | 1 | 2 | 5 | 0.20519 | 0 | 0 | 0 | 0 | 0 | 0 | 0 | 0.20519 | 0
2017 | 1 | 2 | 6 | 0.20519 | 0 | 0 | 0 | 0 | 0 | 0 | 0 | 0.20519 | 0
2017 | 1 | 2 | 7 | 0.20519 | 0 | 0 | 0 | 0 | 0 | 0 | 0 | 0.20519 | 0
2017 | 1 | 2 | 8 | 0.20519 | 0 | 0 | 0 | 0 | 0 | 0 | 0 | 0.20519 | 0
2017 | 1 | 2 | 9 | 0.20519 | 0 | 0 | 0 | 0 | 0 | 0 | 0 | 0.20519 | 0
2017 | 1 | 2 | 10 | 0.20519 | 0 | 0 | 0 | 0 | 0 | 0 | 0 | 0.20519 | 0
2017 | 1 | 2 | 11 | 0.20519 | 0 | 0 | 0 | 0 | 0 | 0 | 0 | 0.20519 | 0
2017 | 1 | 2 | 12 | 0.20519 | 0 | 0 | 0 | 0 | 0 | 0 | 0 | 0.20519 | 0
2017 | 1 | 2 | 13 | 0.20519 | 0 | 0 | 0 | 0 | 0 | 0 | 0 | 0.20519 | 0
2017 | 1 | 2 | 14 | 0.20519 | 0 | 0 | 0 | 0 | 0 | 0 | 0 | 0.20519 | 0
2017 | 1 | 2 | 15 | 0.20519 | 0 | 0 | 0 | 0 | 0 | 0 | 0 | 0.20519 | 0
2017 | 1 | 2 | 16 | 0.20519 | 0 | 0 | 0 | 0 | 0 | 0 | 0 | 0.20519 | 0
2017 | 1 | 2 | 17 | 0.20519 | 0 | 0 | 0 | 0 | 0 | 0 | 0 | 0.20519 | 0
2017 | 1 | 2 | 18 | 0.20519 | 0 | 0 | 0 | 0 | 0 | 0 | 0 | 0.20519 | 0
2017 | 1 | 2 | 19 | 0.20519 | 0 | 0 | 0 | 0 | 0 | 0 | 0 | 0.20519 | 0
2017 | 1 | 2 | 20 | 0.20519 | 0 | 0 | 0 | 0 | 0 | 0 | 0 | 0.20519 | 0
2017 | 1 | 2 | 21 | 0.20519 | 0 | 0 | 0 | 0 | 0 | 0 | 0 | 0.20519 | 0
2017 | 1 | 2 | 22 | 0.20519 | 0 | 0 | 0 | 0 | 0 | 0 | 0 | 0.20519 | 0
2017 | 1 | 2 | 23 | 0.20519 | 0 | 0 | 0 | 0 | 0 | 0 | 0 | 0.20519 | 0
2017 | 1 | 2 | 24 | 0.20519 | 0 | 0 | 0 | 0 | 0 | 0 | 0 | 0.20519 | 0
2017 | 1 | 3 | 1 | 0.20519 | 0 | 0 | 0 | 0 | 0 | 0 | 0 | 0.20519 | 0
2017 | 1 | 3 | 2 | 0.20519 | 0 | 0 | 0 | 0 | 0 | 0 | 0 | 0.20519 | 0
2017 | 1 | 3 | 3 | 0.20519 | 0 | 0 | 0 | 0 | 0 | 0 | 0 | 0.20519 | 0
2017 | 1 | 3 | 4 | 0.20519 | 0 | 0 | 0 | 0 | 0 | 0 | 0 | 0.20519 | 0
2017 | 1 | 3 | 5 | 0.20519 | 0 | 0 | 0 | 0 | 0 | 0 | 0 | 0.20519 | 0
2017 | 1 | 3 | 6 | 0.20519 | 0 | 0 | 0 | 0 | 0 | 0 | 0 | 0.20519 | 0
2017 | 1 | 3 | 7 | 0.20519 | 0 | 0 | 0 | 0 | 0 | 0 | 0 | 0.20519 | 0
2017 | 1 | 3 | 8 | 0.20519 | 0 | 0 | 0 | 0 | 0 | 0 | 0 | 0.20519 | 0
2017 | 1 | 3 | 9 | 0.20519 | 0 | 0 | 0 | 0 | 0 | 0 | 0 | 0.20519 | 0
2017 | 1 | 3 | 10 | 0.20519 | 0 | 0 | 0 | 0 | 0 | 0 | 0 | 0.20519 | 0
2017 | 1 | 3 | 11 | 0.20519 | 0 | 0 | 0 | 0 | 0 | 0 | 0 | 0.20519 | 0
2017 | 1 | 3 | 12 | 0.20519 | 0 | 0 | 0 | 0 | 0 | 0 | 0 | 0.20519 | 0
2017 | 1 | 3 | 13 | 0.20519 | 0 | 0 | 0 | 0 | 0 | 0 | 0 | 0.20519 | 0
2017 | 1 | 3 | 14 | 0.20519 | 0 | 0 | 0 | 0 | 0 | 0 | 0 | 0.20519 | 0
2017 | 1 | 3 | 15 | 0.20519 | 0 | 0 | 0 | 0 | 0 | 0 | 0 | 0.20519 | 0
2017 | 1 | 3 | 16 | 0.20519 | 0 | 0 | 0 | 0 | 0 | 0 | 0 | 0.20519 | 0
2017 | 1 | 3 | 17 | 0.20519 | 0 | 0 | 0 | 0 | 0 | 0 | 0 | 0.20519 | 0
2017 | 1 | 3 | 18 | 0.20519 | 0 | 0 | 0 | 0 | 0 | 0 | 0 | 0.20519 | 0
2017 | 1 | 3 | 19 | 0.20519 | 0 | 0 | 0 | 0 | 0 | 0 | 0 | 0.20519 | 0
2017 | 1 | 3 | 20 | 0.20519 | 0 | 0 | 0 | 0 | 0 | 0 | 0 | 0.20519 | 0
2017 | 1 | 3 | 21 | 0.20519 | 0 | 0 | 0 | 0 | 0 | 0 | 0 | 0.20519 | 0
2017 | 1 | 3 | 22 | 0.20519 | 0 | 0 | 0 | 0 | 0 | 0 | 0 | 0.20519 | 0
2017 | 1 | 3 | 23 | 0.20519 | 0 | 0 | 0 | 0 | 0 | 0 | 0 | 0.20519 | 0
2017 | 1 | 3 | 24 | 0.20519 | 0 | 0 | 0 | 0 | 0 | 0 | 0 | 0.20519 | 0
2017 | 1 | 4 | 1 | 0.20519 | 0 | 0 | 0 | 0 | 0 | 0 | 0 | 0.20519 | 0
2017 | 1 | 4 | 2 | 0.20519 | 0 | 0 | 0 | 0 | 0 | 0 | 0 | 0.20519 | 0
2017 | 1 | 4 | 3 | 0.20519 | 0 | 0 | 0 | 0 | 0 | 0 | 0 | 0.20519 | 0
2017 | 1 | 4 | 4 | 0.20519 | 0 | 0 | 0 | 0 | 0 | 0 | 0 | 0.20519 | 0
2017 | 1 | 4 | 5 | 0.20519 | 0 | 0 | 0 | 0 | 0 | 0 | 0 | 0.20519 | 0
2017 | 1 | 4 | 6 | 0.20519 | 0 | 0 | 0 | 0 | 0 | 0 | 0 | 0.20519 | 0
2017 | 1 | 4 | 7 | 0.20519 | 0 | 0 | 0 | 0 | 0 | 0 | 0 | 0.20519 | 0
2017 | 1 | 4 | 8 | 0.20519 | 0 | 0 | 0 | 0 | 0 | 0 | 0 | 0.20519 | 0
2017 | 1 | 4 | 9 | 0.20519 | 0 | 0 | 0 | 0 | 0 | 0 | 0 | 0.20519 | 0
2017 | 1 | 4 | 10 | 0.20519 | 0 | 0 | 0 | 0 | 0 | 0 | 0 | 0.20519 | 0
2017 | 1 | 4 | 11 | 0.20519 | 0 | 0 | 0 | 0 | 0 | 0 | 0 | 0.20519 | 0
2017 | 1 | 4 | 12 | 0.20519 | 0 | 0 | 0 | 0 | 0 | 0 | 0 | 0.20519 | 0
2017 | 1 | 4 | 13 | 0.20519 | 0 | 0 | 0 | 0 | 0 | 0 | 0 | 0.20519 | 0
2017 | 1 | 4 | 14 | 0.20519 | 0 | 0 | 0 | 0 | 0 | 0 | 0 | 0.20519 | 0
2017 | 1 | 4 | 15 | 0.20519 | 0 | 0 | 0 | 0 | 0 | 0 | 0 | 0.20519 | 0
2017 | 1 | 4 | 16 | 0.20519 | 0 | 0 | 0 | 0 | 0 | 0 | 0 | 0.20519 | 0
2017 | 1 | 4 | 17 | 0.20519 | 0 | 0 | 0 | 0 | 0 | 0 | 0 | 0.20519 | 0
2017 | 1 | 4 | 18 | 0.20519 | 0 | 0 | 0 | 0 | 0 | 0 | 0 | 0.20519 | 0
2017 | 1 | 4 | 19 | 0.20519 | 0 | 0 | 0 | 0 | 0 | 0 | 0 | 0.20519 | 0
2017 | 1 | 4 | 20 | 0.20519 | 0 | 0 | 0 | 0 | 0 | 0 | 0 | 0.20519 | 0
2017 | 1 | 4 | 21 | 0.20519 | 0 | 0 | 0 | 0 | 0 | 0 | 0 | 0.20519 | 0
2017 | 1 | 4 | 22 | 0.20519 | 0 | 0 | 0 | 0 | 0 | 0 | 0 | 0.20519 | 0
2017 | 1 | 4 | 23 | 0.20519 | 0 | 0 | 0 | 0 | 0 | 0 | 0 | 0.20519 | 0
2017 | 1 | 4 | 24 | 0.20519 | 0 | 0 | 0 | 0 | 0 | 0 | 0 | 0.20519 | 0
2017 | 1 | 5 | 1 | 0.20519 | 0 | 0 | 0 | 0 | 0 | 0 | 0 | 0.20519 | 0
2017 | 1 | 5 | 2 | 0.20519 | 0 | 0 | 0 | 0 | 0 | 0 | 0 | 0.20519 | 0
2017 | 1 | 5 | 3 | 0.20519 | 0 | 0 | 0 | 0 | 0 | 0 | 0 | 0.20519 | 0
2017 | 1 | 5 | 4 | 0.20519 | 0 | 0 | 0 | 0 | 0 | 0 | 0 | 0.20519 | 0
2017 | 1 | 5 | 5 | 0.20519 | 0 | 0 | 0 | 0 | 0 | 0 | 0 | 0.20519 | 0
2017 | 1 | 5 | 6 | 0.20519 | 0 | 0 | 0 | 0 | 0 | 0 | 0 | 0.20519 | 0
2017 | 1 | 5 | 7 | 0.20519 | 0 | 0 | 0 | 0 | 0 | 0 | 0 | 0.20519 | 0
2017 | 1 | 5 | 8 | 0.20519 | 0 | 0 | 0 | 0 | 0 | 0 | 0 | 0.20519 | 0
2017 | 1 | 5 | 9 | 0.20519 | 0 | 0 | 0 | 0 | 0 | 0 | 0 | 0.20519 | 0
2017 | 1 | 5 | 10 | 0.20519 | 0 | 0 | 0 | 0 | 0 | 0 | 0 | 0.20519 | 0
2017 | 1 | 5 | 11 | 0.20519 | 0 | 0 | 0 | 0 | 0 | 0 | 0 | 0.20519 | 0
2017 | 1 | 5 | 12 | 0.20519 | 0 | 0 | 0 | 0 | 0 | 0 | 0 | 0.20519 | 0
2017 | 1 | 5 | 13 | 0.20519 | 0 | 0 | 0 | 0 | 0 | 0 | 0 | 0.20519 | 0
2017 | 1 | 5 | 14 | 0.20519 | 0 | 0 | 0 | 0 | 0 | 0 | 0 | 0.20519 | 0
2017 | 1 | 5 | 15 | 0.20519 | 0 | 0 | 0 | 0 | 0 | 0 | 0 | 0.20519 | 0
2017 | 1 | 5 | 16 | 0.20519 | 0 | 0 | 0 | 0 | 0 | 0 | 0 | 0.20519 | 0
2017 | 1 | 5 | 17 | 0.20519 | 0 | 0 | 0 | 0 | 0 | 0 | 0 | 0.20519 | 0
2017 | 1 | 5 | 18 | 0.20519 | 0 | 0 | 0 | 0 | 0 | 0 | 0 | 0.20519 | 0
2017 | 1 | 5 | 19 | 0.20519 | 0 | 0 | 0 | 0 | 0 | 0 | 0 | 0.20519 | 0
2017 | 1 | 5 | 20 | 0.20519 | 0 | 0 | 0 | 0 | 0 | 0 | 0 | 0.20519 | 0
2017 | 1 | 5 | 21 | 0.20519 | 0 | 0 | 0 | 0 | 0 | 0 | 0 | 0.20519 | 0
2017 | 1 | 5 | 22 | 0.20519 | 0 | 0 | 0 | 0 | 0 | 0 | 0 | 0.20519 | 0
2017 | 1 | 5 | 23 | 0.20519 | 0 | 0 | 0 | 0 | 0 | 0 | 0 | 0.20519 | 0
2017 | 1 | 5 | 24 | 0.20519 | 0 | 0 | 0 | 0 | 0 | 0 | 0 | 0.20519 | 0
2017 | 1 | 6 | 1 | 0.20519 | 0 | 0 | 0 | 0 | 0 | 0 | 0 | 0.20519 | 0
2017 | 1 | 6 | 2 | 0.20519 | 0 | 0 | 0 | 0 | 0 | 0 | 0 | 0.20519 | 0
2017 | 1 | 6 | 3 | 0.20519 | 0 | 0 | 0 | 0 | 0 | 0 | 0 | 0.20519 | 0
2017 | 1 | 6 | 4 | 0.20519 | 0 | 0 | 0 | 0 | 0 | 0 | 0 | 0.20519 | 0
2017 | 1 | 6 | 5 | 0.20519 | 0 | 0 | 0 | 0 | 0 | 0 | 0 | 0.20519 | 0
2017 | 1 | 6 | 6 | 0.20519 | 0 | 0 | 0 | 0 | 0 | 0 | 0 | 0.20519 | 0
2017 | 1 | 6 | 7 | 0.20519 | 0 | 0 | 0 | 0 | 0 | 0 | 0 | 0.20519 | 0
2017 | 1 | 6 | 8 | 0.20519 | 0 | 0 | 0 | 0 | 0 | 0 | 0 | 0.20519 | 0
2017 | 1 | 6 | 9 | 0.20519 | 0 | 0 | 0 | 0 | 0 | 0 | 0 | 0.20519 | 0
2017 | 1 | 6 | 10 | 0.20519 | 0 | 0 | 0 | 0 | 0 | 0 | 0 | 0.20519 | 0
2017 | 1 | 6 | 11 | 0.20519 | 0 | 0 | 0 | 0 | 0 | 0 | 0 | 0.20519 | 0
2017 | 1 | 6 | 12 | 0.20519 | 0 | 0 | 0 | 0 | 0 | 0 | 0 | 0.20519 | 0
2017 | 1 | 6 | 13 | 0.20519 | 0 | 0 | 0 | 0 | 0 | 0 | 0 | 0.20519 | 0
2017 | 1 | 6 | 14 | 0.20519 | 0 | 0 | 0 | 0 | 0 | 0 | 0 | 0.20519 | 0
2017 | 1 | 6 | 15 | 0.20519 | 0 | 0 | 0 | 0 | 0 | 0 | 0 | 0.20519 | 0
2017 | 1 | 6 | 16 | 0.20519 | 0 | 0 | 0 | 0 | 0 | 0 | 0 | 0.20519 | 0
2017 | 1 | 6 | 17 | 0.20519 | 0 | 0 | 0 | 0 | 0 | 0 | 0 | 0.20519 | 0
2017 | 1 | 6 | 18 | 0.20519 | 0 | 0 | 0 | 0 | 0 | 0 | 0 | 0.20519 | 0
2017 | 1 | 6 | 19 | 0.20519 | 0 | 0 | 0 | 0 | 0 | 0 | 0 | 0.20519 | 0
2017 | 1 | 6 | 20 | 0.20519 | 0 | 0 | 0 | 0 | 0 | 0 | 0 | 0.20519 | 0
2017 | 1 | 6 | 21 | 0.20519 | 0 | 0 | 0 | 0 | 0 | 0 | 0 | 0.20519 | 0
2017 | 1 | 6 | 22 | 0.20519 | 0 | 0 | 0 | 0 | 0 | 0 | 0 | 0.20519 | 0
2017 | 1 | 6 | 23 | 0.20519 | 0 | 0 | 0 | 0 | 0 | 0 | 0 | 0.20519 | 0
2017 | 1 | 6 | 24 | 0.20519 | 0 | 0 | 0 | 0 | 0 | 0 | 0 | 0.20519 | 0
2017 | 1 | 7 | 1 | 0.20519 | 0 | 0 | 0 | 0 | 0 | 0 | 0 | 0.20519 | 0
2017 | 1 | 7 | 2 | 0.20519 | 0 | 0 | 0 | 0 | 0 | 0 | 0 | 0.20519 | 0
2017 | 1 | 7 | 3 | 0.20519 | 0 | 0 | 0 | 0 | 0 | 0 | 0 | 0.20519 | 0
2017 | 1 | 7 | 4 | 0.20519 | 0 | 0 | 0 | 0 | 0 | 0 | 0 | 0.20519 | 0
2017 | 1 | 7 | 5 | 0.20519 | 0 | 0 | 0 | 0 | 0 | 0 | 0 | 0.20519 | 0
2017 | 1 | 7 | 6 | 0.20519 | 0 | 0 | 0 | 0 | 0 | 0 | 0 | 0.20519 | 0
2017 | 1 | 7 | 7 | 0.20519 | 0 | 0 | 0 | 0 | 0 | 0 | 0 | 0.20519 | 0
2017 | 1 | 7 | 8 | 0.20519 | 0 | 0 | 0 | 0 | 0 | 0 | 0 | 0.20519 | 0
2017 | 1 | 7 | 9 | 0.20519 | 0 | 0 | 0 | 0 | 0 | 0 | 0 | 0.20519 | 0
2017 | 1 | 7 | 10 | 0.20519 | 0 | 0 | 0 | 0 | 0 | 0 | 0 | 0.20519 | 0
2017 | 1 | 7 | 11 | 0.20519 | 0 | 0 | 0 | 0 | 0 | 0 | 0 | 0.20519 | 0
2017 | 1 | 7 | 12 | 0.20519 | 0 | 0 | 0 | 0 | 0 | 0 | 0 | 0.20519 | 0
2017 | 1 | 7 | 13 | 0.20519 | 0 | 0 | 0 | 0 | 0 | 0 | 0 | 0.20519 | 0
2017 | 1 | 7 | 14 | 0.20519 | 0 | 0 | 0 | 0 | 0 | 0 | 0 | 0.20519 | 0
2017 | 1 | 7 | 15 | 0.20519 | 0 | 0 | 0 | 0 | 0 | 0 | 0 | 0.20519 | 0
2017 | 1 | 7 | 16 | 0.20519 | 0 | 0 | 0 | 0 | 0 | 0 | 0 | 0.20519 | 0
2017 | 1 | 7 | 17 | 0.20519 | 0 | 0 | 0 | 0 | 0 | 0 | 0 | 0.20519 | 0
2017 | 1 | 7 | 18 | 0.20519 | 0 | 0 | 0 | 0 | 0 | 0 | 0 | 0.20519 | 0
2017 | 1 | 7 | 19 | 0.20519 | 0 | 0 | 0 | 0 | 0 | 0 | 0 | 0.20519 | 0
2017 | 1 | 7 | 20 | 0.20519 | 0 | 0 | 0 | 0 | 0 | 0 | 0 | 0.20519 | 0
2017 | 1 | 7 | 21 | 0.20519 | 0 | 0 | 0 | 0 | 0 | 0 | 0 | 0.20519 | 0
2017 | 1 | 7 | 22 | 0.20519 | 0 | 0 | 0 | 0 | 0 | 0 | 0 | 0.20519 | 0
2017 | 1 | 7 | 23 | 0.20519 | 0 | 0 | 0 | 0 | 0 | 0 | 0 | 0.20519 | 0
2017 | 1 | 7 | 24 | 0.20519 | 0 | 0 | 0 | 0 | 0 | 0 | 0 | 0.20519 | 0
2017 | 1 | 8 | 1 | 0.20519 | 0 | 0 | 0 | 0 | 0 | 0 | 0 | 0.20519 | 0
2017 | 1 | 8 | 2 | 0.20519 | 0 | 0 | 0 | 0 | 0 | 0 | 0 | 0.20519 | 0
2017 | 1 | 8 | 3 | 0.20519 | 0 | 0 | 0 | 0 | 0 | 0 | 0 | 0.20519 | 0
2017 | 1 | 8 | 4 | 0.20519 | 0 | 0 | 0 | 0 | 0 | 0 | 0 | 0.20519 | 0
2017 | 1 | 8 | 5 | 0.20519 | 0 | 0 | 0 | 0 | 0 | 0 | 0 | 0.20519 | 0
2017 | 1 | 8 | 6 | 0.20519 | 0 | 0 | 0 | 0 | 0 | 0 | 0 | 0.20519 | 0
2017 | 1 | 8 | 7 | 0.20519 | 0 | 0 | 0 | 0 | 0 | 0 | 0 | 0.20519 | 0
2017 | 1 | 8 | 8 | 0.20519 | 0 | 0 | 0 | 0 | 0 | 0 | 0 | 0.20519 | 0
2017 | 1 | 8 | 9 | 0.20519 | 0 | 0 | 0 | 0 | 0 | 0 | 0 | 0.20519 | 0
2017 | 1 | 8 | 10 | 0.20519 | 0 | 0 | 0 | 0 | 0 | 0 | 0 | 0.20519 | 0
2017 | 1 | 8 | 11 | 0.20519 | 0 | 0 | 0 | 0 | 0 | 0 | 0 | 0.20519 | 0
2017 | 1 | 8 | 12 | 0.20519 | 0 | 0 | 0 | 0 | 0 | 0 | 0 | 0.20519 | 0
2017 | 1 | 8 | 13 | 0.20519 | 0 | 0 | 0 | 0 | 0 | 0 | 0 | 0.20519 | 0
2017 | 1 | 8 | 14 | 0.20519 | 0 | 0 | 0 | 0 | 0 | 0 | 0 | 0.20519 | 0
2017 | 1 | 8 | 15 | 0.20519 | 0 | 0 | 0 | 0 | 0 | 0 | 0 | 0.20519 | 0
2017 | 1 | 8 | 16 | 0.20519 | 0 | 0 | 0 | 0 | 0 | 0 | 0 | 0.20519 | 0
2017 | 1 | 8 | 17 | 0.20519 | 0 | 0 | 0 | 0 | 0 | 0 | 0 | 0.20519 | 0
2017 | 1 | 8 | 18 | 0.20519 | 0 | 0 | 0 | 0 | 0 | 0 | 0 | 0.20519 | 0
2017 | 1 | 8 | 19 | 0.20519 | 0 | 0 | 0 | 0 | 0 | 0 | 0 | 0.20519 | 0
2017 | 1 | 8 | 20 | 0.20519 | 0 | 0 | 0 | 0 | 0 | 0 | 0 | 0.20519 | 0
2017 | 1 | 8 | 21 | 0.20519 | 0 | 0 | 0 | 0 | 0 | 0 | 0 | 0.20519 | 0
2017 | 1 | 8 | 22 | 0.20519 | 0 | 0 | 0 | 0 | 0 | 0 | 0 | 0.20519 | 0
2017 | 1 | 8 | 23 | 0.20519 | 0 | 0 | 0 | 0 | 0 | 0 | 0 | 0.20519 | 0
2017 | 1 | 8 | 24 | 0.20519 | 0 | 0 | 0 | 0 | 0 | 0 | 0 | 0.20519 | 0
2017 | 1 | 9 | 1 | 0.20519 | 0 | 0 | 0 | 0 | 0 | 0 | 0 | 0.20519 | 0
2017 | 1 | 9 | 2 | 0.20519 | 0 | 0 | 0 | 0 | 0 | 0 | 0 | 0.20519 | 0
2017 | 1 | 9 | 3 | 0.20519 | 0 | 0 | 0 | 0 | 0 | 0 | 0 | 0.20519 | 0
2017 | 1 | 9 | 4 | 0.20519 | 0 | 0 | 0 | 0 | 0 | 0 | 0 | 0.20519 | 0
2017 | 1 | 9 | 5 | 0.20519 | 0 | 0 | 0 | 0 | 0 | 0 | 0 | 0.20519 | 0
2017 | 1 | 9 | 6 | 0.20519 | 0 | 0 | 0 | 0 | 0 | 0 | 0 | 0.20519 | 0
2017 | 1 | 9 | 7 | 0.20519 | 0 | 0 | 0 | 0 | 0 | 0 | 0 | 0.20519 | 0
2017 | 1 | 9 | 8 | 0.20519 | 0 | 0 | 0 | 0 | 0 | 0 | 0 | 0.20519 | 0
2017 | 1 | 9 | 9 | 0.20519 | 0 | 0 | 0 | 0 | 0 | 0 | 0 | 0.20519 | 0
2017 | 1 | 9 | 10 | 0.20519 | 0 | 0 | 0 | 0 | 0 | 0 | 0 | 0.20519 | 0
2017 | 1 | 9 | 11 | 0.20519 | 0 | 0 | 0 | 0 | 0 | 0 | 0 | 0.20519 | 0
2017 | 1 | 9 | 12 | 0.20519 | 0 | 0 | 0 | 0 | 0 | 0 | 0 | 0.20519 | 0
2017 | 1 | 9 | 13 | 0.20519 | 0 | 0 | 0 | 0 | 0 | 0 | 0 | 0.20519 | 0
2017 | 1 | 9 | 14 | 0.20519 | 0 | 0 | 0 | 0 | 0 | 0 | 0 | 0.20519 | 0
2017 | 1 | 9 | 15 | 0.20519 | 0 | 0 | 0 | 0 | 0 | 0 | 0 | 0.20519 | 0
2017 | 1 | 9 | 16 | 0.20519 | 0 | 0 | 0 | 0 | 0 | 0 | 0 | 0.20519 | 0
2017 | 1 | 9 | 17 | 0.20519 | 0 | 0 | 0 | 0 | 0 | 0 | 0 | 0.20519 | 0
2017 | 1 | 9 | 18 | 0.20519 | 0 | 0 | 0 | 0 | 0 | 0 | 0 | 0.20519 | 0
2017 | 1 | 9 | 19 | 0.20519 | 0 | 0 | 0 | 0 | 0 | 0 | 0 | 0.20519 | 0
2017 | 1 | 9 | 20 | 0.20519 | 0 | 0 | 0 | 0 | 0 | 0 | 0 | 0.20519 | 0
2017 | 1 | 9 | 21 | 0.20519 | 0 | 0 | 0 | 0 | 0 | 0 | 0 | 0.20519 | 0
2017 | 1 | 9 | 22 | 0.20519 | 0 | 0 | 0 | 0 | 0 | 0 | 0 | 0.20519 | 0
2017 | 1 | 9 | 23 | 0.20519 | 0 | 0 | 0 | 0 | 0 | 0 | 0 | 0.20519 | 0
2017 | 1 | 9 | 24 | 0.20519 | 0 | 0 | 0 | 0 | 0 | 0 | 0 | 0.20519 | 0
2017 | 1 | 10 | 1 | 0.20519 | 0 | 0 | 0 | 0 | 0 | 0 | 0 | 0.20519 | 0
2017 | 1 | 10 | 2 | 0.20519 | 0 | 0 | 0 | 0 | 0 | 0 | 0 | 0.20519 | 0
2017 | 1 | 10 | 3 | 0.20519 | 0 | 0 | 0 | 0 | 0 | 0 | 0 | 0.20519 | 0
2017 | 1 | 10 | 4 | 0.20519 | 0 | 0 | 0 | 0 | 0 | 0 | 0 | 0.20519 | 0
2017 | 1 | 10 | 5 | 0.20519 | 0 | 0 | 0 | 0 | 0 | 0 | 0 | 0.20519 | 0
2017 | 1 | 10 | 6 | 0.20519 | 0 | 0 | 0 | 0 | 0 | 0 | 0 | 0.20519 | 0
2017 | 1 | 10 | 7 | 0.20519 | 0 | 0 | 0 | 0 | 0 | 0 | 0 | 0.20519 | 0
2017 | 1 | 10 | 8 | 0.20519 | 0 | 0 | 0 | 0 | 0 | 0 | 0 | 0.20519 | 0
2017 | 1 | 10 | 9 | 0.20519 | 0 | 0 | 0 | 0 | 0 | 0 | 0 | 0.20519 | 0
2017 | 1 | 10 | 10 | 0.20519 | 0 | 0 | 0 | 0 | 0 | 0 | 0 | 0.20519 | 0
2017 | 1 | 10 | 11 | 0.20519 | 0 | 0 | 0 | 0 | 0 | 0 | 0 | 0.20519 | 0
2017 | 1 | 10 | 12 | 0.20519 | 0 | 0 | 0 | 0 | 0 | 0 | 0 | 0.20519 | 0
2017 | 1 | 10 | 13 | 0.20519 | 0 | 0 | 0 | 0 | 0 | 0 | 0 | 0.20519 | 0
2017 | 1 | 10 | 14 | 0.20519 | 0 | 0 | 0 | 0 | 0 | 0 | 0 | 0.20519 | 0
2017 | 1 | 10 | 15 | 0.20519 | 0 | 0 | 0 | 0 | 0 | 0 | 0 | 0.20519 | 0
2017 | 1 | 10 | 16 | 0.20519 | 0 | 0 | 0 | 0 | 0 | 0 | 0 | 0.20519 | 0
2017 | 1 | 10 | 17 | 0.20519 | 0 | 0 | 0 | 0 | 0 | 0 | 0 | 0.20519 | 0
2017 | 1 | 10 | 18 | 0.20519 | 0 | 0 | 0 | 0 | 0 | 0 | 0 | 0.20519 | 0
2017 | 1 | 10 | 19 | 0.20519 | 0 | 0 | 0 | 0 | 0 | 0 | 0 | 0.20519 | 0
2017 | 1 | 10 | 20 | 0.20519 | 0 | 0 | 0 | 0 | 0 | 0 | 0 | 0.20519 | 0
2017 | 1 | 10 | 21 | 0.20519 | 0 | 0 | 0 | 0 | 0 | 0 | 0 | 0.20519 | 0
2017 | 1 | 10 | 22 | 0.20519 | 0 | 0 | 0 | 0 | 0 | 0 | 0 | 0.20519 | 0
2017 | 1 | 10 | 23 | 0.20519 | 0 | 0 | 0 | 0 | 0 | 0 | 0 | 0.20519 | 0
2017 | 1 | 10 | 24 | 0.20519 | 0 | 0 | 0 | 0 | 0 | 0 | 0 | 0.20519 | 0
2017 | 1 | 11 | 1 | 0.20519 | 0 | 0 | 0 | 0 | 0 | 0 | 0 | 0.20519 | 0
2017 | 1 | 11 | 2 | 0.20519 | 0 | 0 | 0 | 0 | 0 | 0 | 0 | 0.20519 | 0
2017 | 1 | 11 | 3 | 0.20519 | 0 | 0 | 0 | 0 | 0 | 0 | 0 | 0.20519 | 0
2017 | 1 | 11 | 4 | 0.20519 | 0 | 0 | 0 | 0 | 0 | 0 | 0 | 0.20519 | 0
2017 | 1 | 11 | 5 | 0.20519 | 0 | 0 | 0 | 0 | 0 | 0 | 0 | 0.20519 | 0
2017 | 1 | 11 | 6 | 0.20519 | 0 | 0 | 0 | 0 | 0 | 0 | 0 | 0.20519 | 0
2017 | 1 | 11 | 7 | 0.20519 | 0 | 0 | 0 | 0 | 0 | 0 | 0 | 0.20519 | 0
2017 | 1 | 11 | 8 | 0.20519 | 0 | 0 | 0 | 0 | 0 | 0 | 0 | 0.20519 | 0
2017 | 1 | 11 | 9 | 0.20519 | 0 | 0 | 0 | 0 | 0 | 0 | 0 | 0.20519 | 0
2017 | 1 | 11 | 10 | 0.20519 | 0 | 0 | 0 | 0 | 0 | 0 | 0 | 0.20519 | 0
2017 | 1 | 11 | 11 | 0.20519 | 0 | 0 | 0 | 0 | 0 | 0 | 0 | 0.20519 | 0
2017 | 1 | 11 | 12 | 0.20519 | 0 | 0 | 0 | 0 | 0 | 0 | 0 | 0.20519 | 0
2017 | 1 | 11 | 13 | 0.20519 | 0 | 0 | 0 | 0 | 0 | 0 | 0 | 0.20519 | 0
2017 | 1 | 11 | 14 | 0.20519 | 0 | 0 | 0 | 0 | 0 | 0 | 0 | 0.20519 | 0
2017 | 1 | 11 | 15 | 0.20519 | 0 | 0 | 0 | 0 | 0 | 0 | 0 | 0.20519 | 0
2017 | 1 | 11 | 16 | 0.20519 | 0 | 0 | 0 | 0 | 0 | 0 | 0 | 0.20519 | 0
2017 | 1 | 11 | 17 | 0.20519 | 0 | 0 | 0 | 0 | 0 | 0 | 0 | 0.20519 | 0
2017 | 1 | 11 | 18 | 0.20519 | 0 | 0 | 0 | 0 | 0 | 0 | 0 | 0.20519 | 0
2017 | 1 | 11 | 19 | 0.20519 | 0 | 0 | 0 | 0 | 0 | 0 | 0 | 0.20519 | 0
2017 | 1 | 11 | 20 | 0.20519 | 0 | 0 | 0 | 0 | 0 | 0 | 0 | 0.20519 | 0
2017 | 1 | 11 | 21 | 0.20519 | 0 | 0 | 0 | 0 | 0 | 0 | 0 | 0.20519 | 0
2017 | 1 | 11 | 22 | 0.20519 | 0 | 0 | 0 | 0 | 0 | 0 | 0 | 0.20519 | 0
2017 | 1 | 11 | 23 | 0.20519 | 0 | 0 | 0 | 0 | 0 | 0 | 0 | 0.20519 | 0
2017 | 1 | 11 | 24 | 0.20519 | 0 | 0 | 0 | 0 | 0 | 0 | 0 | 0.20519 | 0
2017 | 1 | 12 | 1 | 0.20519 | 0 | 0 | 0 | 0 | 0 | 0 | 0 | 0.20519 | 0
2017 | 1 | 12 | 2 | 0.20519 | 0 | 0 | 0 | 0 | 0 | 0 | 0 | 0.20519 | 0
2017 | 1 | 12 | 3 | 0.20519 | 0 | 0 | 0 | 0 | 0 | 0 | 0 | 0.20519 | 0
2017 | 1 | 12 | 4 | 0.20519 | 0 | 0 | 0 | 0 | 0 | 0 | 0 | 0.20519 | 0
2017 | 1 | 12 | 5 | 0.20519 | 0 | 0 | 0 | 0 | 0 | 0 | 0 | 0.20519 | 0
2017 | 1 | 12 | 6 | 0.20519 | 0 | 0 | 0 | 0 | 0 | 0 | 0 | 0.20519 | 0
2017 | 1 | 12 | 7 | 0.20519 | 0 | 0 | 0 | 0 | 0 | 0 | 0 | 0.20519 | 0
2017 | 1 | 12 | 8 | 0.20519 | 0 | 0 | 0 | 0 | 0 | 0 | 0 | 0.20519 | 0
2017 | 1 | 12 | 9 | 0.20519 | 0 | 0 | 0 | 0 | 0 | 0 | 0 | 0.20519 | 0
2017 | 1 | 12 | 10 | 0.20519 | 0 | 0 | 0 | 0 | 0 | 0 | 0 | 0.20519 | 0
2017 | 1 | 12 | 11 | 0.20519 | 0 | 0 | 0 | 0 | 0 | 0 | 0 | 0.20519 | 0
2017 | 1 | 12 | 12 | 0.20519 | 0 | 0 | 0 | 0 | 0 | 0 | 0 | 0.20519 | 0
2017 | 1 | 12 | 13 | 0.20519 | 0 | 0 | 0 | 0 | 0 | 0 | 0 | 0.20519 | 0
2017 | 1 | 12 | 14 | 0.20519 | 0 | 0 | 0 | 0 | 0 | 0 | 0 | 0.20519 | 0
2017 | 1 | 12 | 15 | 0.20519 | 0 | 0 | 0 | 0 | 0 | 0 | 0 | 0.20519 | 0
2017 | 1 | 12 | 16 | 0.20519 | 0 | 0 | 0 | 0 | 0 | 0 | 0 | 0.20519 | 0
2017 | 1 | 12 | 17 | 0.20519 | 0 | 0 | 0 | 0 | 0 | 0 | 0 | 0.20519 | 0
2017 | 1 | 12 | 18 | 0.20519 | 0 | 0 | 0 | 0 | 0 | 0 | 0 | 0.20519 | 0
2017 | 1 | 12 | 19 | 0.20519 | 0 | 0 | 0 | 0 | 0 | 0 | 0 | 0.20519 | 0
2017 | 1 | 12 | 20 | 0.20519 | 0 | 0 | 0 | 0 | 0 | 0 | 0 | 0.20519 | 0
2017 | 1 | 12 | 21 | 0.20519 | 0 | 0 | 0 | 0 | 0 | 0 | 0 | 0.20519 | 0
2017 | 1 | 12 | 22 | 0.20519 | 0 | 0 | 0 | 0 | 0 | 0 | 0 | 0.20519 | 0
2017 | 1 | 12 | 23 | 0.20519 | 0 | 0 | 0 | 0 | 0 | 0 | 0 | 0.20519 | 0
2017 | 1 | 12 | 24 | 0.20519 | 0 | 0 | 0 | 0 | 0 | 0 | 0 | 0.20519 | 0
2017 | 1 | 13 | 1 | 0.20519 | 0 | 0 | 0 | 0 | 0 | 0 | 0 | 0.20519 | 0
2017 | 1 | 13 | 2 | 0.20519 | 0 | 0 | 0 | 0 | 0 | 0 | 0 | 0.20519 | 0
2017 | 1 | 13 | 3 | 0.20519 | 0 | 0 | 0 | 0 | 0 | 0 | 0 | 0.20519 | 0
2017 | 1 | 13 | 4 | 0.20519 | 0 | 0 | 0 | 0 | 0 | 0 | 0 | 0.20519 | 0
2017 | 1 | 13 | 5 | 0.20519 | 0 | 0 | 0 | 0 | 0 | 0 | 0 | 0.20519 | 0
2017 | 1 | 13 | 6 | 0.20519 | 0 | 0 | 0 | 0 | 0 | 0 | 0 | 0.20519 | 0
2017 | 1 | 13 | 7 | 0.20519 | 0 | 0 | 0 | 0 | 0 | 0 | 0 | 0.20519 | 0
2017 | 1 | 13 | 8 | 0.20519 | 0 | 0 | 0 | 0 | 0 | 0 | 0 | 0.20519 | 0
2017 | 1 | 13 | 9 | 0.20519 | 0 | 0 | 0 | 0 | 0 | 0 | 0 | 0.20519 | 0
2017 | 1 | 13 | 10 | 0.20519 | 0 | 0 | 0 | 0 | 0 | 0 | 0 | 0.20519 | 0
2017 | 1 | 13 | 11 | 0.20519 | 0 | 0 | 0 | 0 | 0 | 0 | 0 | 0.20519 | 0
2017 | 1 | 13 | 12 | 0.20519 | 0 | 0 | 0 | 0 | 0 | 0 | 0 | 0.20519 | 0
2017 | 1 | 13 | 13 | 0.20519 | 0 | 0 | 0 | 0 | 0 | 0 | 0 | 0.20519 | 0
2017 | 1 | 13 | 14 | 0.20519 | 0 | 0 | 0 | 0 | 0 | 0 | 0 | 0.20519 | 0
2017 | 1 | 13 | 15 | 0.20519 | 0 | 0 | 0 | 0 | 0 | 0 | 0 | 0.20519 | 0
2017 | 1 | 13 | 16 | 0.20519 | 0 | 0 | 0 | 0 | 0 | 0 | 0 | 0.20519 | 0
2017 | 1 | 13 | 17 | 0.20519 | 0 | 0 | 0 | 0 | 0 | 0 | 0 | 0.20519 | 0
2017 | 1 | 13 | 18 | 0.20519 | 0 | 0 | 0 | 0 | 0 | 0 | 0 | 0.20519 | 0
2017 | 1 | 13 | 19 | 0.20519 | 0 | 0 | 0 | 0 | 0 | 0 | 0 | 0.20519 | 0
2017 | 1 | 13 | 20 | 0.20519 | 0 | 0 | 0 | 0 | 0 | 0 | 0 | 0.20519 | 0
2017 | 1 | 13 | 21 | 0.20519 | 0 | 0 | 0 | 0 | 0 | 0 | 0 | 0.20519 | 0
2017 | 1 | 13 | 22 | 0.20519 | 0 | 0 | 0 | 0 | 0 | 0 | 0 | 0.20519 | 0
2017 | 1 | 13 | 23 | 0.20519 | 0 | 0 | 0 | 0 | 0 | 0 | 0 | 0.20519 | 0
2017 | 1 | 13 | 24 | 0.20519 | 0 | 0 | 0 | 0 | 0 | 0 | 0 | 0.20519 | 0
2017 | 1 | 14 | 1 | 0.20519 | 0 | 0 | 0 | 0 | 0 | 0 | 0 | 0.20519 | 0
2017 | 1 | 14 | 2 | 0.20519 | 0 | 0 | 0 | 0 | 0 | 0 | 0 | 0.20519 | 0
2017 | 1 | 14 | 3 | 0.20519 | 0 | 0 | 0 | 0 | 0 | 0 | 0 | 0.20519 | 0
2017 | 1 | 14 | 4 | 0.20519 | 0 | 0 | 0 | 0 | 0 | 0 | 0 | 0.20519 | 0
2017 | 1 | 14 | 5 | 0.20519 | 0 | 0 | 0 | 0 | 0 | 0 | 0 | 0.20519 | 0
2017 | 1 | 14 | 6 | 0.20519 | 0 | 0 | 0 | 0 | 0 | 0 | 0 | 0.20519 | 0
2017 | 1 | 14 | 7 | 0.20519 | 0 | 0 | 0 | 0 | 0 | 0 | 0 | 0.20519 | 0
2017 | 1 | 14 | 8 | 0.20519 | 0 | 0 | 0 | 0 | 0 | 0 | 0 | 0.20519 | 0
2017 | 1 | 14 | 9 | 0.20519 | 0 | 0 | 0 | 0 | 0 | 0 | 0 | 0.20519 | 0
2017 | 1 | 14 | 10 | 0.20519 | 0 | 0 | 0 | 0 | 0 | 0 | 0 | 0.20519 | 0
2017 | 1 | 14 | 11 | 0.20519 | 0 | 0 | 0 | 0 | 0 | 0 | 0 | 0.20519 | 0
2017 | 1 | 14 | 12 | 0.20519 | 0 | 0 | 0 | 0 | 0 | 0 | 0 | 0.20519 | 0
2017 | 1 | 14 | 13 | 0.20519 | 0 | 0 | 0 | 0 | 0 | 0 | 0 | 0.20519 | 0
2017 | 1 | 14 | 14 | 0.20519 | 0 | 0 | 0 | 0 | 0 | 0 | 0 | 0.20519 | 0
2017 | 1 | 14 | 15 | 0.20519 | 0 | 0 | 0 | 0 | 0 | 0 | 0 | 0.20519 | 0
2017 | 1 | 14 | 16 | 0.20519 | 0 | 0 | 0 | 0 | 0 | 0 | 0 | 0.20519 | 0
2017 | 1 | 14 | 17 | 0.20519 | 0 | 0 | 0 | 0 | 0 | 0 | 0 | 0.20519 | 0
2017 | 1 | 14 | 18 | 0.20519 | 0 | 0 | 0 | 0 | 0 | 0 | 0 | 0.20519 | 0
2017 | 1 | 14 | 19 | 0.20519 | 0 | 0 | 0 | 0 | 0 | 0 | 0 | 0.20519 | 0
2017 | 1 | 14 | 20 | 0.20519 | 0 | 0 | 0 | 0 | 0 | 0 | 0 | 0.20519 | 0
2017 | 1 | 14 | 21 | 0.20519 | 0 | 0 | 0 | 0 | 0 | 0 | 0 | 0.20519 | 0
2017 | 1 | 14 | 22 | 0.20519 | 0 | 0 | 0 | 0 | 0 | 0 | 0 | 0.20519 | 0
2017 | 1 | 14 | 23 | 0.20519 | 0 | 0 | 0 | 0 | 0 | 0 | 0 | 0.20519 | 0
2017 | 1 | 14 | 24 | 0.20519 | 0 | 0 | 0 | 0 | 0 | 0 | 0 | 0.20519 | 0
2017 | 1 | 15 | 1 | 0.20519 | 0 | 0 | 0 | 0 | 0 | 0 | 0 | 0.20519 | 0
2017 | 1 | 15 | 2 | 0.20519 | 0 | 0 | 0 | 0 | 0 | 0 | 0 | 0.20519 | 0
2017 | 1 | 15 | 3 | 0.20519 | 0 | 0 | 0 | 0 | 0 | 0 | 0 | 0.20519 | 0
2017 | 1 | 15 | 4 | 0.20519 | 0 | 0 | 0 | 0 | 0 | 0 | 0 | 0.20519 | 0
2017 | 1 | 15 | 5 | 0.20519 | 0 | 0 | 0 | 0 | 0 | 0 | 0 | 0.20519 | 0
2017 | 1 | 15 | 6 | 0.20519 | 0 | 0 | 0 | 0 | 0 | 0 | 0 | 0.20519 | 0
2017 | 1 | 15 | 7 | 0.20519 | 0 | 0 | 0 | 0 | 0 | 0 | 0 | 0.20519 | 0
2017 | 1 | 15 | 8 | 0.20519 | 0 | 0 | 0 | 0 | 0 | 0 | 0 | 0.20519 | 0
2017 | 1 | 15 | 9 | 0.20519 | 0 | 0 | 0 | 0 | 0 | 0 | 0 | 0.20519 | 0
2017 | 1 | 15 | 10 | 0.20519 | 0 | 0 | 0 | 0 | 0 | 0 | 0 | 0.20519 | 0
2017 | 1 | 15 | 11 | 0.20519 | 0 | 0 | 0 | 0 | 0 | 0 | 0 | 0.20519 | 0
2017 | 1 | 15 | 12 | 0.20519 | 0 | 0 | 0 | 0 | 0 | 0 | 0 | 0.20519 | 0
2017 | 1 | 15 | 13 | 0.20519 | 0 | 0 | 0 | 0 | 0 | 0 | 0 | 0.20519 | 0
2017 | 1 | 15 | 14 | 0.20519 | 0 | 0 | 0 | 0 | 0 | 0 | 0 | 0.20519 | 0
2017 | 1 | 15 | 15 | 0.20519 | 0 | 0 | 0 | 0 | 0 | 0 | 0 | 0.20519 | 0
2017 | 1 | 15 | 16 | 0.20519 | 0 | 0 | 0 | 0 | 0 | 0 | 0 | 0.20519 | 0
2017 | 1 | 15 | 17 | 0.20519 | 0 | 0 | 0 | 0 | 0 | 0 | 0 | 0.20519 | 0
2017 | 1 | 15 | 18 | 0.20519 | 0 | 0 | 0 | 0 | 0 | 0 | 0 | 0.20519 | 0
2017 | 1 | 15 | 19 | 0.20519 | 0 | 0 | 0 | 0 | 0 | 0 | 0 | 0.20519 | 0
2017 | 1 | 15 | 20 | 0.20519 | 0 | 0 | 0 | 0 | 0 | 0 | 0 | 0.20519 | 0
2017 | 1 | 15 | 21 | 0.20519 | 0 | 0 | 0 | 0 | 0 | 0 | 0 | 0.20519 | 0
2017 | 1 | 15 | 22 | 0.20519 | 0 | 0 | 0 | 0 | 0 | 0 | 0 | 0.20519 | 0
2017 | 1 | 15 | 23 | 0.20519 | 0 | 0 | 0 | 0 | 0 | 0 | 0 | 0.20519 | 0
2017 | 1 | 15 | 24 | 0.20519 | 0 | 0 | 0 | 0 | 0 | 0 | 0 | 0.20519 | 0
2017 | 1 | 16 | 1 | 0.20519 | 0 | 0 | 0 | 0 | 0 | 0 | 0 | 0.20519 | 0
2017 | 1 | 16 | 2 | 0.20519 | 0 | 0 | 0 | 0 | 0 | 0 | 0 | 0.20519 | 0
2017 | 1 | 16 | 3 | 0.20519 | 0 | 0 | 0 | 0 | 0 | 0 | 0 | 0.20519 | 0
2017 | 1 | 16 | 4 | 0.20519 | 0 | 0 | 0 | 0 | 0 | 0 | 0 | 0.20519 | 0
2017 | 1 | 16 | 5 | 0.20519 | 0 | 0 | 0 | 0 | 0 | 0 | 0 | 0.20519 | 0
2017 | 1 | 16 | 6 | 0.20519 | 0 | 0 | 0 | 0 | 0 | 0 | 0 | 0.20519 | 0
2017 | 1 | 16 | 7 | 0.20519 | 0 | 0 | 0 | 0 | 0 | 0 | 0 | 0.20519 | 0
2017 | 1 | 16 | 8 | 0.20519 | 0 | 0 | 0 | 0 | 0 | 0 | 0 | 0.20519 | 0
2017 | 1 | 16 | 9 | 0.20519 | 0 | 0 | 0 | 0 | 0 | 0 | 0 | 0.20519 | 0
2017 | 1 | 16 | 10 | 0.20519 | 0 | 0 | 0 | 0 | 0 | 0 | 0 | 0.20519 | 0
2017 | 1 | 16 | 11 | 0.20519 | 0 | 0 | 0 | 0 | 0 | 0 | 0 | 0.20519 | 0
2017 | 1 | 16 | 12 | 0.20519 | 0 | 0 | 0 | 0 | 0 | 0 | 0 | 0.20519 | 0
2017 | 1 | 16 | 13 | 0.20519 | 0 | 0 | 0 | 0 | 0 | 0 | 0 | 0.20519 | 0
2017 | 1 | 16 | 14 | 0.20519 | 0 | 0 | 0 | 0 | 0 | 0 | 0 | 0.20519 | 0
2017 | 1 | 16 | 15 | 0.20519 | 0 | 0 | 0 | 0 | 0 | 0 | 0 | 0.20519 | 0
2017 | 1 | 16 | 16 | 0.20519 | 0 | 0 | 0 | 0 | 0 | 0 | 0 | 0.20519 | 0
2017 | 1 | 16 | 17 | 0.20519 | 0 | 0 | 0 | 0 | 0 | 0 | 0 | 0.20519 | 0
2017 | 1 | 16 | 18 | 0.20519 | 0 | 0 | 0 | 0 | 0 | 0 | 0 | 0.20519 | 0
2017 | 1 | 16 | 19 | 0.20519 | 0 | 0 | 0 | 0 | 0 | 0 | 0 | 0.20519 | 0
2017 | 1 | 16 | 20 | 0.20519 | 0 | 0 | 0 | 0 | 0 | 0 | 0 | 0.20519 | 0
2017 | 1 | 16 | 21 | 0.20519 | 0 | 0 | 0 | 0 | 0 | 0 | 0 | 0.20519 | 0
2017 | 1 | 16 | 22 | 0.20519 | 0 | 0 | 0 | 0 | 0 | 0 | 0 | 0.20519 | 0
2017 | 1 | 16 | 23 | 0.20519 | 0 | 0 | 0 | 0 | 0 | 0 | 0 | 0.20519 | 0
2017 | 1 | 16 | 24 | 0.20519 | 0 | 0 | 0 | 0 | 0 | 0 | 0 | 0.20519 | 0
2017 | 1 | 17 | 1 | 0.20519 | 0 | 0 | 0 | 0 | 0 | 0 | 0 | 0.20519 | 0
2017 | 1 | 17 | 2 | 0.20519 | 0 | 0 | 0 | 0 | 0 | 0 | 0 | 0.20519 | 0
2017 | 1 | 17 | 3 | 0.20519 | 0 | 0 | 0 | 0 | 0 | 0 | 0 | 0.20519 | 0
2017 | 1 | 17 | 4 | 0.20519 | 0 | 0 | 0 | 0 | 0 | 0 | 0 | 0.20519 | 0
2017 | 1 | 17 | 5 | 0.20519 | 0 | 0 | 0 | 0 | 0 | 0 | 0 | 0.20519 | 0
2017 | 1 | 17 | 6 | 0.20519 | 0 | 0 | 0 | 0 | 0 | 0 | 0 | 0.20519 | 0
2017 | 1 | 17 | 7 | 0.20519 | 0 | 0 | 0 | 0 | 0 | 0 | 0 | 0.20519 | 0
2017 | 1 | 17 | 8 | 0.20519 | 0 | 0 | 0 | 0 | 0 | 0 | 0 | 0.20519 | 0
2017 | 1 | 17 | 9 | 0.20519 | 0 | 0 | 0 | 0 | 0 | 0 | 0 | 0.20519 | 0
2017 | 1 | 17 | 10 | 0.20519 | 0 | 0 | 0 | 0 | 0 | 0 | 0 | 0.20519 | 0
2017 | 1 | 17 | 11 | 0.20519 | 0 | 0 | 0 | 0 | 0 | 0 | 0 | 0.20519 | 0
2017 | 1 | 17 | 12 | 0.20519 | 0 | 0 | 0 | 0 | 0 | 0 | 0 | 0.20519 | 0
2017 | 1 | 17 | 13 | 0.20519 | 0 | 0 | 0 | 0 | 0 | 0 | 0 | 0.20519 | 0
2017 | 1 | 17 | 14 | 0.20519 | 0 | 0 | 0 | 0 | 0 | 0 | 0 | 0.20519 | 0
2017 | 1 | 17 | 15 | 0.20519 | 0 | 0 | 0 | 0 | 0 | 0 | 0 | 0.20519 | 0
2017 | 1 | 17 | 16 | 0.20519 | 0 | 0 | 0 | 0 | 0 | 0 | 0 | 0.20519 | 0
2017 | 1 | 17 | 17 | 0.20519 | 0 | 0 | 0 | 0 | 0 | 0 | 0 | 0.20519 | 0
2017 | 1 | 17 | 18 | 0.20519 | 0 | 0 | 0 | 0 | 0 | 0 | 0 | 0.20519 | 0
2017 | 1 | 17 | 19 | 0.20519 | 0 | 0 | 0 | 0 | 0 | 0 | 0 | 0.20519 | 0
2017 | 1 | 17 | 20 | 0.20519 | 0 | 0 | 0 | 0 | 0 | 0 | 0 | 0.20519 | 0
2017 | 1 | 17 | 21 | 0.20519 | 0 | 0 | 0 | 0 | 0 | 0 | 0 | 0.20519 | 0
2017 | 1 | 17 | 22 | 0.20519 | 0 | 0 | 0 | 0 | 0 | 0 | 0 | 0.20519 | 0
2017 | 1 | 17 | 23 | 0.20519 | 0 | 0 | 0 | 0 | 0 | 0 | 0 | 0.20519 | 0
2017 | 1 | 17 | 24 | 0.20519 | 0 | 0 | 0 | 0 | 0 | 0 | 0 | 0.20519 | 0
2017 | 1 | 18 | 1 | 0.20519 | 0 | 0 | 0 | 0 | 0 | 0 | 0 | 0.20519 | 0
2017 | 1 | 18 | 2 | 0.20519 | 0 | 0 | 0 | 0 | 0 | 0 | 0 | 0.20519 | 0
2017 | 1 | 18 | 3 | 0.20519 | 0 | 0 | 0 | 0 | 0 | 0 | 0 | 0.20519 | 0
2017 | 1 | 18 | 4 | 0.20519 | 0 | 0 | 0 | 0 | 0 | 0 | 0 | 0.20519 | 0
2017 | 1 | 18 | 5 | 0.20519 | 0 | 0 | 0 | 0 | 0 | 0 | 0 | 0.20519 | 0
2017 | 1 | 18 | 6 | 0.20519 | 0 | 0 | 0 | 0 | 0 | 0 | 0 | 0.20519 | 0
2017 | 1 | 18 | 7 | 0.20519 | 0 | 0 | 0 | 0 | 0 | 0 | 0 | 0.20519 | 0
2017 | 1 | 18 | 8 | 0.20519 | 0 | 0 | 0 | 0 | 0 | 0 | 0 | 0.20519 | 0
2017 | 1 | 18 | 9 | 0.20519 | 0 | 0 | 0 | 0 | 0 | 0 | 0 | 0.20519 | 0
2017 | 1 | 18 | 10 | 0.20519 | 0 | 0 | 0 | 0 | 0 | 0 | 0 | 0.20519 | 0
2017 | 1 | 18 | 11 | 0.20519 | 0 | 0 | 0 | 0 | 0 | 0 | 0 | 0.20519 | 0
2017 | 1 | 18 | 12 | 0.20519 | 0 | 0 | 0 | 0 | 0 | 0 | 0 | 0.20519 | 0
2017 | 1 | 18 | 13 | 0.20519 | 0 | 0 | 0 | 0 | 0 | 0 | 0 | 0.20519 | 0
2017 | 1 | 18 | 14 | 0.20519 | 0 | 0 | 0 | 0 | 0 | 0 | 0 | 0.20519 | 0
2017 | 1 | 18 | 15 | 0.20519 | 0 | 0 | 0 | 0 | 0 | 0 | 0 | 0.20519 | 0
2017 | 1 | 18 | 16 | 0.20519 | 0 | 0 | 0 | 0 | 0 | 0 | 0 | 0.20519 | 0
2017 | 1 | 18 | 17 | 0.20519 | 0 | 0 | 0 | 0 | 0 | 0 | 0 | 0.20519 | 0
2017 | 1 | 18 | 18 | 0.20519 | 0 | 0 | 0 | 0 | 0 | 0 | 0 | 0.20519 | 0
2017 | 1 | 18 | 19 | 0.20519 | 0 | 0 | 0 | 0 | 0 | 0 | 0 | 0.20519 | 0
2017 | 1 | 18 | 20 | 0.20519 | 0 | 0 | 0 | 0 | 0 | 0 | 0 | 0.20519 | 0
2017 | 1 | 18 | 21 | 0.20519 | 0 | 0 | 0 | 0 | 0 | 0 | 0 | 0.20519 | 0
2017 | 1 | 18 | 22 | 0.20519 | 0 | 0 | 0 | 0 | 0 | 0 | 0 | 0.20519 | 0
2017 | 1 | 18 | 23 | 0.20519 | 0 | 0 | 0 | 0 | 0 | 0 | 0 | 0.20519 | 0
2017 | 1 | 18 | 24 | 0.20519 | 0 | 0 | 0 | 0 | 0 | 0 | 0 | 0.20519 | 0
2017 | 1 | 19 | 1 | 0.20519 | 0 | 0 | 0 | 0 | 0 | 0 | 0 | 0.20519 | 0
2017 | 1 | 19 | 2 | 0.20519 | 0 | 0 | 0 | 0 | 0 | 0 | 0 | 0.20519 | 0
2017 | 1 | 19 | 3 | 0.20519 | 0 | 0 | 0 | 0 | 0 | 0 | 0 | 0.20519 | 0
2017 | 1 | 19 | 4 | 0.20519 | 0 | 0 | 0 | 0 | 0 | 0 | 0 | 0.20519 | 0
2017 | 1 | 19 | 5 | 0.20519 | 0 | 0 | 0 | 0 | 0 | 0 | 0 | 0.20519 | 0
2017 | 1 | 19 | 6 | 0.20519 | 0 | 0 | 0 | 0 | 0 | 0 | 0 | 0.20519 | 0
2017 | 1 | 19 | 7 | 0.20519 | 0 | 0 | 0 | 0 | 0 | 0 | 0 | 0.20519 | 0
2017 | 1 | 19 | 8 | 0.20519 | 0 | 0 | 0 | 0 | 0 | 0 | 0 | 0.20519 | 0
2017 | 1 | 19 | 9 | 0.20519 | 0 | 0 | 0 | 0 | 0 | 0 | 0 | 0.20519 | 0
2017 | 1 | 19 | 10 | 0.20519 | 0 | 0 | 0 | 0 | 0 | 0 | 0 | 0.20519 | 0
2017 | 1 | 19 | 11 | 0.20519 | 0 | 0 | 0 | 0 | 0 | 0 | 0 | 0.20519 | 0
2017 | 1 | 19 | 12 | 0.20519 | 0 | 0 | 0 | 0 | 0 | 0 | 0 | 0.20519 | 0
2017 | 1 | 19 | 13 | 0.20519 | 0 | 0 | 0 | 0 | 0 | 0 | 0 | 0.20519 | 0
2017 | 1 | 19 | 14 | 0.20519 | 0 | 0 | 0 | 0 | 0 | 0 | 0 | 0.20519 | 0
2017 | 1 | 19 | 15 | 0.20519 | 0 | 0 | 0 | 0 | 0 | 0 | 0 | 0.20519 | 0
2017 | 1 | 19 | 16 | 0.20519 | 0 | 0 | 0 | 0 | 0 | 0 | 0 | 0.20519 | 0
2017 | 1 | 19 | 17 | 0.20519 | 0 | 0 | 0 | 0 | 0 | 0 | 0 | 0.20519 | 0
2017 | 1 | 19 | 18 | 0.20519 | 0 | 0 | 0 | 0 | 0 | 0 | 0 | 0.20519 | 0
2017 | 1 | 19 | 19 | 0.20519 | 0 | 0 | 0 | 0 | 0 | 0 | 0 | 0.20519 | 0
2017 | 1 | 19 | 20 | 0.20519 | 0 | 0 | 0 | 0 | 0 | 0 | 0 | 0.20519 | 0
2017 | 1 | 19 | 21 | 0.20519 | 0 | 0 | 0 | 0 | 0 | 0 | 0 | 0.20519 | 0
2017 | 1 | 19 | 22 | 0.20519 | 0 | 0 | 0 | 0 | 0 | 0 | 0 | 0.20519 | 0
2017 | 1 | 19 | 23 | 0.20519 | 0 | 0 | 0 | 0 | 0 | 0 | 0 | 0.20519 | 0
2017 | 1 | 19 | 24 | 0.20519 | 0 | 0 | 0 | 0 | 0 | 0 | 0 | 0.20519 | 0
2017 | 1 | 20 | 1 | 0.20519 | 0 | 0 | 0 | 0 | 0 | 0 | 0 | 0.20519 | 0
2017 | 1 | 20 | 2 | 0.20519 | 0 | 0 | 0 | 0 | 0 | 0 | 0 | 0.20519 | 0
2017 | 1 | 20 | 3 | 0.20519 | 0 | 0 | 0 | 0 | 0 | 0 | 0 | 0.20519 | 0
2017 | 1 | 20 | 4 | 0.20519 | 0 | 0 | 0 | 0 | 0 | 0 | 0 | 0.20519 | 0
2017 | 1 | 20 | 5 | 0.20519 | 0 | 0 | 0 | 0 | 0 | 0 | 0 | 0.20519 | 0
2017 | 1 | 20 | 6 | 0.20519 | 0 | 0 | 0 | 0 | 0 | 0 | 0 | 0.20519 | 0
2017 | 1 | 20 | 7 | 0.20519 | 0 | 0 | 0 | 0 | 0 | 0 | 0 | 0.20519 | 0
2017 | 1 | 20 | 8 | 0.20519 | 0 | 0 | 0 | 0 | 0 | 0 | 0 | 0.20519 | 0
2017 | 1 | 20 | 9 | 0.20519 | 0 | 0 | 0 | 0 | 0 | 0 | 0 | 0.20519 | 0
2017 | 1 | 20 | 10 | 0.20519 | 0 | 0 | 0 | 0 | 0 | 0 | 0 | 0.20519 | 0
2017 | 1 | 20 | 11 | 0.20519 | 0 | 0 | 0 | 0 | 0 | 0 | 0 | 0.20519 | 0
2017 | 1 | 20 | 12 | 0.20519 | 0 | 0 | 0 | 0 | 0 | 0 | 0 | 0.20519 | 0
2017 | 1 | 20 | 13 | 0.20519 | 0 | 0 | 0 | 0 | 0 | 0 | 0 | 0.20519 | 0
2017 | 1 | 20 | 14 | 0.20519 | 0 | 0 | 0 | 0 | 0 | 0 | 0 | 0.20519 | 0
2017 | 1 | 20 | 15 | 0.20519 | 0 | 0 | 0 | 0 | 0 | 0 | 0 | 0.20519 | 0
2017 | 1 | 20 | 16 | 0.20519 | 0 | 0 | 0 | 0 | 0 | 0 | 0 | 0.20519 | 0
2017 | 1 | 20 | 17 | 0.20519 | 0 | 0 | 0 | 0 | 0 | 0 | 0 | 0.20519 | 0
2017 | 1 | 20 | 18 | 0.20519 | 0 | 0 | 0 | 0 | 0 | 0 | 0 | 0.20519 | 0
2017 | 1 | 20 | 19 | 0.20519 | 0 | 0 | 0 | 0 | 0 | 0 | 0 | 0.20519 | 0
2017 | 1 | 20 | 20 | 0.20519 | 0 | 0 | 0 | 0 | 0 | 0 | 0 | 0.20519 | 0
2017 | 1 | 20 | 21 | 0.20519 | 0 | 0 | 0 | 0 | 0 | 0 | 0 | 0.20519 | 0
2017 | 1 | 20 | 22 | 0.20519 | 0 | 0 | 0 | 0 | 0 | 0 | 0 | 0.20519 | 0
2017 | 1 | 20 | 23 | 0.20519 | 0 | 0 | 0 | 0 | 0 | 0 | 0 | 0.20519 | 0
2017 | 1 | 20 | 24 | 0.20519 | 0 | 0 | 0 | 0 | 0 | 0 | 0 | 0.20519 | 0
2017 | 1 | 21 | 1 | 0.20519 | 0 | 0 | 0 | 0 | 0 | 0 | 0 | 0.20519 | 0
2017 | 1 | 21 | 2 | 0.20519 | 0 | 0 | 0 | 0 | 0 | 0 | 0 | 0.20519 | 0
2017 | 1 | 21 | 3 | 0.20519 | 0 | 0 | 0 | 0 | 0 | 0 | 0 | 0.20519 | 0
2017 | 1 | 21 | 4 | 0.20519 | 0 | 0 | 0 | 0 | 0 | 0 | 0 | 0.20519 | 0
2017 | 1 | 21 | 5 | 0.20519 | 0 | 0 | 0 | 0 | 0 | 0 | 0 | 0.20519 | 0
2017 | 1 | 21 | 6 | 0.20519 | 0 | 0 | 0 | 0 | 0 | 0 | 0 | 0.20519 | 0
2017 | 1 | 21 | 7 | 0.20519 | 0 | 0 | 0 | 0 | 0 | 0 | 0 | 0.20519 | 0
2017 | 1 | 21 | 8 | 0.20519 | 0 | 0 | 0 | 0 | 0 | 0 | 0 | 0.20519 | 0
2017 | 1 | 21 | 9 | 0.20519 | 0 | 0 | 0 | 0 | 0 | 0 | 0 | 0.20519 | 0
2017 | 1 | 21 | 10 | 0.20519 | 0 | 0 | 0 | 0 | 0 | 0 | 0 | 0.20519 | 0
2017 | 1 | 21 | 11 | 0.20519 | 0 | 0 | 0 | 0 | 0 | 0 | 0 | 0.20519 | 0
2017 | 1 | 21 | 12 | 0.20519 | 0 | 0 | 0 | 0 | 0 | 0 | 0 | 0.20519 | 0
2017 | 1 | 21 | 13 | 0.20519 | 0 | 0 | 0 | 0 | 0 | 0 | 0 | 0.20519 | 0
2017 | 1 | 21 | 14 | 0.20519 | 0 | 0 | 0 | 0 | 0 | 0 | 0 | 0.20519 | 0
2017 | 1 | 21 | 15 | 0.20519 | 0 | 0 | 0 | 0 | 0 | 0 | 0 | 0.20519 | 0
2017 | 1 | 21 | 16 | 0.20519 | 0 | 0 | 0 | 0 | 0 | 0 | 0 | 0.20519 | 0
2017 | 1 | 21 | 17 | 0.20519 | 0 | 0 | 0 | 0 | 0 | 0 | 0 | 0.20519 | 0
2017 | 1 | 21 | 18 | 0.20519 | 0 | 0 | 0 | 0 | 0 | 0 | 0 | 0.20519 | 0
2017 | 1 | 21 | 19 | 0.20519 | 0 | 0 | 0 | 0 | 0 | 0 | 0 | 0.20519 | 0
2017 | 1 | 21 | 20 | 0.20519 | 0 | 0 | 0 | 0 | 0 | 0 | 0 | 0.20519 | 0
2017 | 1 | 21 | 21 | 0.20519 | 0 | 0 | 0 | 0 | 0 | 0 | 0 | 0.20519 | 0
2017 | 1 | 21 | 22 | 0.20519 | 0 | 0 | 0 | 0 | 0 | 0 | 0 | 0.20519 | 0
2017 | 1 | 21 | 23 | 0.20519 | 0 | 0 | 0 | 0 | 0 | 0 | 0 | 0.20519 | 0
2017 | 1 | 21 | 24 | 0.20519 | 0 | 0 | 0 | 0 | 0 | 0 | 0 | 0.20519 | 0
2017 | 1 | 22 | 1 | 0.20519 | 0 | 0 | 0 | 0 | 0 | 0 | 0 | 0.20519 | 0
2017 | 1 | 22 | 2 | 0.20519 | 0 | 0 | 0 | 0 | 0 | 0 | 0 | 0.20519 | 0
2017 | 1 | 22 | 3 | 0.20519 | 0 | 0 | 0 | 0 | 0 | 0 | 0 | 0.20519 | 0
2017 | 1 | 22 | 4 | 0.20519 | 0 | 0 | 0 | 0 | 0 | 0 | 0 | 0.20519 | 0
2017 | 1 | 22 | 5 | 0.20519 | 0 | 0 | 0 | 0 | 0 | 0 | 0 | 0.20519 | 0
2017 | 1 | 22 | 6 | 0.20519 | 0 | 0 | 0 | 0 | 0 | 0 | 0 | 0.20519 | 0
2017 | 1 | 22 | 7 | 0.20519 | 0 | 0 | 0 | 0 | 0 | 0 | 0 | 0.20519 | 0
2017 | 1 | 22 | 8 | 0.20519 | 0 | 0 | 0 | 0 | 0 | 0 | 0 | 0.20519 | 0
2017 | 1 | 22 | 9 | 0.20519 | 0 | 0 | 0 | 0 | 0 | 0 | 0 | 0.20519 | 0
2017 | 1 | 22 | 10 | 0.20519 | 0 | 0 | 0 | 0 | 0 | 0 | 0 | 0.20519 | 0
2017 | 1 | 22 | 11 | 0.20519 | 0 | 0 | 0 | 0 | 0 | 0 | 0 | 0.20519 | 0
2017 | 1 | 22 | 12 | 0.20519 | 0 | 0 | 0 | 0 | 0 | 0 | 0 | 0.20519 | 0
2017 | 1 | 22 | 13 | 0.20519 | 0 | 0 | 0 | 0 | 0 | 0 | 0 | 0.20519 | 0
2017 | 1 | 22 | 14 | 0.20519 | 0 | 0 | 0 | 0 | 0 | 0 | 0 | 0.20519 | 0
2017 | 1 | 22 | 15 | 0.20519 | 0 | 0 | 0 | 0 | 0 | 0 | 0 | 0.20519 | 0
2017 | 1 | 22 | 16 | 0.20519 | 0 | 0 | 0 | 0 | 0 | 0 | 0 | 0.20519 | 0
2017 | 1 | 22 | 17 | 0.20519 | 0 | 0 | 0 | 0 | 0 | 0 | 0 | 0.20519 | 0
2017 | 1 | 22 | 18 | 0.20519 | 0 | 0 | 0 | 0 | 0 | 0 | 0 | 0.20519 | 0
2017 | 1 | 22 | 19 | 0.20519 | 0 | 0 | 0 | 0 | 0 | 0 | 0 | 0.20519 | 0
2017 | 1 | 22 | 20 | 0.20519 | 0 | 0 | 0 | 0 | 0 | 0 | 0 | 0.20519 | 0
2017 | 1 | 22 | 21 | 0.20519 | 0 | 0 | 0 | 0 | 0 | 0 | 0 | 0.20519 | 0
2017 | 1 | 22 | 22 | 0.20519 | 0 | 0 | 0 | 0 | 0 | 0 | 0 | 0.20519 | 0
2017 | 1 | 22 | 23 | 0.20519 | 0 | 0 | 0 | 0 | 0 | 0 | 0 | 0.20519 | 0
2017 | 1 | 22 | 24 | 0.20519 | 0 | 0 | 0 | 0 | 0 | 0 | 0 | 0.20519 | 0
2017 | 1 | 23 | 1 | 0.20519 | 0 | 0 | 0 | 0 | 0 | 0 | 0 | 0.20519 | 0
2017 | 1 | 23 | 2 | 0.20519 | 0 | 0 | 0 | 0 | 0 | 0 | 0 | 0.20519 | 0
2017 | 1 | 23 | 3 | 0.20519 | 0 | 0 | 0 | 0 | 0 | 0 | 0 | 0.20519 | 0
2017 | 1 | 23 | 4 | 0.20519 | 0 | 0 | 0 | 0 | 0 | 0 | 0 | 0.20519 | 0
2017 | 1 | 23 | 5 | 0.20519 | 0 | 0 | 0 | 0 | 0 | 0 | 0 | 0.20519 | 0
2017 | 1 | 23 | 6 | 0.20519 | 0 | 0 | 0 | 0 | 0 | 0 | 0 | 0.20519 | 0
2017 | 1 | 23 | 7 | 0.20519 | 0 | 0 | 0 | 0 | 0 | 0 | 0 | 0.20519 | 0
2017 | 1 | 23 | 8 | 0.20519 | 0 | 0 | 0 | 0 | 0 | 0 | 0 | 0.20519 | 0
2017 | 1 | 23 | 9 | 0.20519 | 0 | 0 | 0 | 0 | 0 | 0 | 0 | 0.20519 | 0
2017 | 1 | 23 | 10 | 0.20519 | 0 | 0 | 0 | 0 | 0 | 0 | 0 | 0.20519 | 0
2017 | 1 | 23 | 11 | 0.20519 | 0 | 0 | 0 | 0 | 0 | 0 | 0 | 0.20519 | 0
2017 | 1 | 23 | 12 | 0.20519 | 0 | 0 | 0 | 0 | 0 | 0 | 0 | 0.20519 | 0
2017 | 1 | 23 | 13 | 0.20519 | 0 | 0 | 0 | 0 | 0 | 0 | 0 | 0.20519 | 0
2017 | 1 | 23 | 14 | 0.20519 | 0 | 0 | 0 | 0 | 0 | 0 | 0 | 0.20519 | 0
2017 | 1 | 23 | 15 | 0.20519 | 0 | 0 | 0 | 0 | 0 | 0 | 0 | 0.20519 | 0
2017 | 1 | 23 | 16 | 0.20519 | 0 | 0 | 0 | 0 | 0 | 0 | 0 | 0.20519 | 0
2017 | 1 | 23 | 17 | 0.20519 | 0 | 0 | 0 | 0 | 0 | 0 | 0 | 0.20519 | 0
2017 | 1 | 23 | 18 | 0.20519 | 0 | 0 | 0 | 0 | 0 | 0 | 0 | 0.20519 | 0
2017 | 1 | 23 | 19 | 0.20519 | 0 | 0 | 0 | 0 | 0 | 0 | 0 | 0.20519 | 0
2017 | 1 | 23 | 20 | 0.20519 | 0 | 0 | 0 | 0 | 0 | 0 | 0 | 0.20519 | 0
2017 | 1 | 23 | 21 | 0.20519 | 0 | 0 | 0 | 0 | 0 | 0 | 0 | 0.20519 | 0
2017 | 1 | 23 | 22 | 0.20519 | 0 | 0 | 0 | 0 | 0 | 0 | 0 | 0.20519 | 0
2017 | 1 | 23 | 23 | 0.20519 | 0 | 0 | 0 | 0 | 0 | 0 | 0 | 0.20519 | 0
2017 | 1 | 23 | 24 | 0.20519 | 0 | 0 | 0 | 0 | 0 | 0 | 0 | 0.20519 | 0
2017 | 1 | 24 | 1 | 0.20519 | 0 | 0 | 0 | 0 | 0 | 0 | 0 | 0.20519 | 0
2017 | 1 | 24 | 2 | 0.20519 | 0 | 0 | 0 | 0 | 0 | 0 | 0 | 0.20519 | 0
2017 | 1 | 24 | 3 | 0.20519 | 0 | 0 | 0 | 0 | 0 | 0 | 0 | 0.20519 | 0
2017 | 1 | 24 | 4 | 0.20519 | 0 | 0 | 0 | 0 | 0 | 0 | 0 | 0.20519 | 0
2017 | 1 | 24 | 5 | 0.20519 | 0 | 0 | 0 | 0 | 0 | 0 | 0 | 0.20519 | 0
2017 | 1 | 24 | 6 | 0.20519 | 0 | 0 | 0 | 0 | 0 | 0 | 0 | 0.20519 | 0
2017 | 1 | 24 | 7 | 0.20519 | 0 | 0 | 0 | 0 | 0 | 0 | 0 | 0.20519 | 0
2017 | 1 | 24 | 8 | 0.20519 | 0 | 0 | 0 | 0 | 0 | 0 | 0 | 0.20519 | 0
2017 | 1 | 24 | 9 | 0.20519 | 0 | 0 | 0 | 0 | 0 | 0 | 0 | 0.20519 | 0
2017 | 1 | 24 | 10 | 0.20519 | 0 | 0 | 0 | 0 | 0 | 0 | 0 | 0.20519 | 0
2017 | 1 | 24 | 11 | 0.20519 | 0 | 0 | 0 | 0 | 0 | 0 | 0 | 0.20519 | 0
2017 | 1 | 24 | 12 | 0.20519 | 0 | 0 | 0 | 0 | 0 | 0 | 0 | 0.20519 | 0
2017 | 1 | 24 | 13 | 0.20519 | 0 | 0 | 0 | 0 | 0 | 0 | 0 | 0.20519 | 0
2017 | 1 | 24 | 14 | 0.20519 | 0 | 0 | 0 | 0 | 0 | 0 | 0 | 0.20519 | 0
2017 | 1 | 24 | 15 | 0.20519 | 0 | 0 | 0 | 0 | 0 | 0 | 0 | 0.20519 | 0
2017 | 1 | 24 | 16 | 0.20519 | 0 | 0 | 0 | 0 | 0 | 0 | 0 | 0.20519 | 0
2017 | 1 | 24 | 17 | 0.20519 | 0 | 0 | 0 | 0 | 0 | 0 | 0 | 0.20519 | 0
2017 | 1 | 24 | 18 | 0.20519 | 0 | 0 | 0 | 0 | 0 | 0 | 0 | 0.20519 | 0
2017 | 1 | 24 | 19 | 0.20519 | 0 | 0 | 0 | 0 | 0 | 0 | 0 | 0.20519 | 0
2017 | 1 | 24 | 20 | 0.20519 | 0 | 0 | 0 | 0 | 0 | 0 | 0 | 0.20519 | 0
2017 | 1 | 24 | 21 | 0.20519 | 0 | 0 | 0 | 0 | 0 | 0 | 0 | 0.20519 | 0
2017 | 1 | 24 | 22 | 0.20519 | 0 | 0 | 0 | 0 | 0 | 0 | 0 | 0.20519 | 0
2017 | 1 | 24 | 23 | 0.20519 | 0 | 0 | 0 | 0 | 0 | 0 | 0 | 0.20519 | 0
2017 | 1 | 24 | 24 | 0.20519 | 0 | 0 | 0 | 0 | 0 | 0 | 0 | 0.20519 | 0
2017 | 1 | 25 | 1 | 0.20519 | 0 | 0 | 0 | 0 | 0 | 0 | 0 | 0.20519 | 0
2017 | 1 | 25 | 2 | 0.20519 | 0 | 0 | 0 | 0 | 0 | 0 | 0 | 0.20519 | 0
2017 | 1 | 25 | 3 | 0.20519 | 0 | 0 | 0 | 0 | 0 | 0 | 0 | 0.20519 | 0
2017 | 1 | 25 | 4 | 0.20519 | 0 | 0 | 0 | 0 | 0 | 0 | 0 | 0.20519 | 0
2017 | 1 | 25 | 5 | 0.20519 | 0 | 0 | 0 | 0 | 0 | 0 | 0 | 0.20519 | 0
2017 | 1 | 25 | 6 | 0.20519 | 0 | 0 | 0 | 0 | 0 | 0 | 0 | 0.20519 | 0
2017 | 1 | 25 | 7 | 0.20519 | 0 | 0 | 0 | 0 | 0 | 0 | 0 | 0.20519 | 0
2017 | 1 | 25 | 8 | 0.20519 | 0 | 0 | 0 | 0 | 0 | 0 | 0 | 0.20519 | 0
2017 | 1 | 25 | 9 | 0.20519 | 0 | 0 | 0 | 0 | 0 | 0 | 0 | 0.20519 | 0
2017 | 1 | 25 | 10 | 0.20519 | 0 | 0 | 0 | 0 | 0 | 0 | 0 | 0.20519 | 0
2017 | 1 | 25 | 11 | 0.20519 | 0 | 0 | 0 | 0 | 0 | 0 | 0 | 0.20519 | 0
2017 | 1 | 25 | 12 | 0.20519 | 0 | 0 | 0 | 0 | 0 | 0 | 0 | 0.20519 | 0
2017 | 1 | 25 | 13 | 0.20519 | 0 | 0 | 0 | 0 | 0 | 0 | 0 | 0.20519 | 0
2017 | 1 | 25 | 14 | 0.20519 | 0 | 0 | 0 | 0 | 0 | 0 | 0 | 0.20519 | 0
2017 | 1 | 25 | 15 | 0.20519 | 0 | 0 | 0 | 0 | 0 | 0 | 0 | 0.20519 | 0
2017 | 1 | 25 | 16 | 0.20519 | 0 | 0 | 0 | 0 | 0 | 0 | 0 | 0.20519 | 0
2017 | 1 | 25 | 17 | 0.20519 | 0 | 0 | 0 | 0 | 0 | 0 | 0 | 0.20519 | 0
2017 | 1 | 25 | 18 | 0.20519 | 0 | 0 | 0 | 0 | 0 | 0 | 0 | 0.20519 | 0
2017 | 1 | 25 | 19 | 0.20519 | 0 | 0 | 0 | 0 | 0 | 0 | 0 | 0.20519 | 0
2017 | 1 | 25 | 20 | 0.20519 | 0 | 0 | 0 | 0 | 0 | 0 | 0 | 0.20519 | 0
2017 | 1 | 25 | 21 | 0.20519 | 0 | 0 | 0 | 0 | 0 | 0 | 0 | 0.20519 | 0
2017 | 1 | 25 | 22 | 0.20519 | 0 | 0 | 0 | 0 | 0 | 0 | 0 | 0.20519 | 0
2017 | 1 | 25 | 23 | 0.20519 | 0 | 0 | 0 | 0 | 0 | 0 | 0 | 0.20519 | 0
2017 | 1 | 25 | 24 | 0.20519 | 0 | 0 | 0 | 0 | 0 | 0 | 0 | 0.20519 | 0
2017 | 1 | 26 | 1 | 0.20519 | 0 | 0 | 0 | 0 | 0 | 0 | 0 | 0.20519 | 0
2017 | 1 | 26 | 2 | 0.20519 | 0 | 0 | 0 | 0 | 0 | 0 | 0 | 0.20519 | 0
2017 | 1 | 26 | 3 | 0.20519 | 0 | 0 | 0 | 0 | 0 | 0 | 0 | 0.20519 | 0
2017 | 1 | 26 | 4 | 0.20519 | 0 | 0 | 0 | 0 | 0 | 0 | 0 | 0.20519 | 0
2017 | 1 | 26 | 5 | 0.20519 | 0 | 0 | 0 | 0 | 0 | 0 | 0 | 0.20519 | 0
2017 | 1 | 26 | 6 | 0.20519 | 0 | 0 | 0 | 0 | 0 | 0 | 0 | 0.20519 | 0
2017 | 1 | 26 | 7 | 0.20519 | 0 | 0 | 0 | 0 | 0 | 0 | 0 | 0.20519 | 0
2017 | 1 | 26 | 8 | 0.20519 | 0 | 0 | 0 | 0 | 0 | 0 | 0 | 0.20519 | 0
2017 | 1 | 26 | 9 | 0.20519 | 0 | 0 | 0 | 0 | 0 | 0 | 0 | 0.20519 | 0
2017 | 1 | 26 | 10 | 0.20519 | 0 | 0 | 0 | 0 | 0 | 0 | 0 | 0.20519 | 0
2017 | 1 | 26 | 11 | 0.20519 | 0 | 0 | 0 | 0 | 0 | 0 | 0 | 0.20519 | 0
2017 | 1 | 26 | 12 | 0.20519 | 0 | 0 | 0 | 0 | 0 | 0 | 0 | 0.20519 | 0
2017 | 1 | 26 | 13 | 0.20519 | 0 | 0 | 0 | 0 | 0 | 0 | 0 | 0.20519 | 0
2017 | 1 | 26 | 14 | 0.20519 | 0 | 0 | 0 | 0 | 0 | 0 | 0 | 0.20519 | 0
2017 | 1 | 26 | 15 | 0.20519 | 0 | 0 | 0 | 0 | 0 | 0 | 0 | 0.20519 | 0
2017 | 1 | 26 | 16 | 0.20519 | 0 | 0 | 0 | 0 | 0 | 0 | 0 | 0.20519 | 0
2017 | 1 | 26 | 17 | 0.20519 | 0 | 0 | 0 | 0 | 0 | 0 | 0 | 0.20519 | 0
2017 | 1 | 26 | 18 | 0.20519 | 0 | 0 | 0 | 0 | 0 | 0 | 0 | 0.20519 | 0
2017 | 1 | 26 | 19 | 0.20519 | 0 | 0 | 0 | 0 | 0 | 0 | 0 | 0.20519 | 0
2017 | 1 | 26 | 20 | 0.20519 | 0 | 0 | 0 | 0 | 0 | 0 | 0 | 0.20519 | 0
2017 | 1 | 26 | 21 | 0.20519 | 0 | 0 | 0 | 0 | 0 | 0 | 0 | 0.20519 | 0
2017 | 1 | 26 | 22 | 0.20519 | 0 | 0 | 0 | 0 | 0 | 0 | 0 | 0.20519 | 0
2017 | 1 | 26 | 23 | 0.20519 | 0 | 0 | 0 | 0 | 0 | 0 | 0 | 0.20519 | 0
2017 | 1 | 26 | 24 | 0.20519 | 0 | 0 | 0 | 0 | 0 | 0 | 0 | 0.20519 | 0
2017 | 1 | 27 | 1 | 0.20519 | 0 | 0 | 0 | 0 | 0 | 0 | 0 | 0.20519 | 0
2017 | 1 | 27 | 2 | 0.20519 | 0 | 0 | 0 | 0 | 0 | 0 | 0 | 0.20519 | 0
2017 | 1 | 27 | 3 | 0.20519 | 0 | 0 | 0 | 0 | 0 | 0 | 0 | 0.20519 | 0
2017 | 1 | 27 | 4 | 0.20519 | 0 | 0 | 0 | 0 | 0 | 0 | 0 | 0.20519 | 0
2017 | 1 | 27 | 5 | 0.20519 | 0 | 0 | 0 | 0 | 0 | 0 | 0 | 0.20519 | 0
2017 | 1 | 27 | 6 | 0.20519 | 0 | 0 | 0 | 0 | 0 | 0 | 0 | 0.20519 | 0
2017 | 1 | 27 | 7 | 0.20519 | 0 | 0 | 0 | 0 | 0 | 0 | 0 | 0.20519 | 0
2017 | 1 | 27 | 8 | 0.20519 | 0 | 0 | 0 | 0 | 0 | 0 | 0 | 0.20519 | 0
2017 | 1 | 27 | 9 | 0.20519 | 0 | 0 | 0 | 0 | 0 | 0 | 0 | 0.20519 | 0
2017 | 1 | 27 | 10 | 0.20519 | 0 | 0 | 0 | 0 | 0 | 0 | 0 | 0.20519 | 0
2017 | 1 | 27 | 11 | 0.20519 | 0 | 0 | 0 | 0 | 0 | 0 | 0 | 0.20519 | 0
2017 | 1 | 27 | 12 | 0.20519 | 0 | 0 | 0 | 0 | 0 | 0 | 0 | 0.20519 | 0
2017 | 1 | 27 | 13 | 0.20519 | 0 | 0 | 0 | 0 | 0 | 0 | 0 | 0.20519 | 0
2017 | 1 | 27 | 14 | 0.20519 | 0 | 0 | 0 | 0 | 0 | 0 | 0 | 0.20519 | 0
2017 | 1 | 27 | 15 | 0.20519 | 0 | 0 | 0 | 0 | 0 | 0 | 0 | 0.20519 | 0
2017 | 1 | 27 | 16 | 0.20519 | 0 | 0 | 0 | 0 | 0 | 0 | 0 | 0.20519 | 0
2017 | 1 | 27 | 17 | 0.20519 | 0 | 0 | 0 | 0 | 0 | 0 | 0 | 0.20519 | 0
2017 | 1 | 27 | 18 | 0.20519 | 0 | 0 | 0 | 0 | 0 | 0 | 0 | 0.20519 | 0
2017 | 1 | 27 | 19 | 0.20519 | 0 | 0 | 0 | 0 | 0 | 0 | 0 | 0.20519 | 0
2017 | 1 | 27 | 20 | 0.20519 | 0 | 0 | 0 | 0 | 0 | 0 | 0 | 0.20519 | 0
2017 | 1 | 27 | 21 | 0.20519 | 0 | 0 | 0 | 0 | 0 | 0 | 0 | 0.20519 | 0
2017 | 1 | 27 | 22 | 0.20519 | 0 | 0 | 0 | 0 | 0 | 0 | 0 | 0.20519 | 0
2017 | 1 | 27 | 23 | 0.20519 | 0 | 0 | 0 | 0 | 0 | 0 | 0 | 0.20519 | 0
2017 | 1 | 27 | 24 | 0.20519 | 0 | 0 | 0 | 0 | 0 | 0 | 0 | 0.20519 | 0
2017 | 1 | 28 | 1 | 0.20519 | 0 | 0 | 0 | 0 | 0 | 0 | 0 | 0.20519 | 0
2017 | 1 | 28 | 2 | 0.20519 | 0 | 0 | 0 | 0 | 0 | 0 | 0 | 0.20519 | 0
2017 | 1 | 28 | 3 | 0.20519 | 0 | 0 | 0 | 0 | 0 | 0 | 0 | 0.20519 | 0
2017 | 1 | 28 | 4 | 0.20519 | 0 | 0 | 0 | 0 | 0 | 0 | 0 | 0.20519 | 0
2017 | 1 | 28 | 5 | 0.20519 | 0 | 0 | 0 | 0 | 0 | 0 | 0 | 0.20519 | 0
2017 | 1 | 28 | 6 | 0.20519 | 0 | 0 | 0 | 0 | 0 | 0 | 0 | 0.20519 | 0
2017 | 1 | 28 | 7 | 0.20519 | 0 | 0 | 0 | 0 | 0 | 0 | 0 | 0.20519 | 0
2017 | 1 | 28 | 8 | 0.20519 | 0 | 0 | 0 | 0 | 0 | 0 | 0 | 0.20519 | 0
2017 | 1 | 28 | 9 | 0.20519 | 0 | 0 | 0 | 0 | 0 | 0 | 0 | 0.20519 | 0
2017 | 1 | 28 | 10 | 0.20519 | 0 | 0 | 0 | 0 | 0 | 0 | 0 | 0.20519 | 0
2017 | 1 | 28 | 11 | 0.20519 | 0 | 0 | 0 | 0 | 0 | 0 | 0 | 0.20519 | 0
2017 | 1 | 28 | 12 | 0.20519 | 0 | 0 | 0 | 0 | 0 | 0 | 0 | 0.20519 | 0
2017 | 1 | 28 | 13 | 0.20519 | 0 | 0 | 0 | 0 | 0 | 0 | 0 | 0.20519 | 0
2017 | 1 | 28 | 14 | 0.20519 | 0 | 0 | 0 | 0 | 0 | 0 | 0 | 0.20519 | 0
2017 | 1 | 28 | 15 | 0.20519 | 0 | 0 | 0 | 0 | 0 | 0 | 0 | 0.20519 | 0
2017 | 1 | 28 | 16 | 0.20519 | 0 | 0 | 0 | 0 | 0 | 0 | 0 | 0.20519 | 0
2017 | 1 | 28 | 17 | 0.20519 | 0 | 0 | 0 | 0 | 0 | 0 | 0 | 0.20519 | 0
2017 | 1 | 28 | 18 | 0.20519 | 0 | 0 | 0 | 0 | 0 | 0 | 0 | 0.20519 | 0
2017 | 1 | 28 | 19 | 0.20519 | 0 | 0 | 0 | 0 | 0 | 0 | 0 | 0.20519 | 0
2017 | 1 | 28 | 20 | 0.20519 | 0 | 0 | 0 | 0 | 0 | 0 | 0 | 0.20519 | 0
2017 | 1 | 28 | 21 | 0.20519 | 0 | 0 | 0 | 0 | 0 | 0 | 0 | 0.20519 | 0
2017 | 1 | 28 | 22 | 0.20519 | 0 | 0 | 0 | 0 | 0 | 0 | 0 | 0.20519 | 0
2017 | 1 | 28 | 23 | 0.20519 | 0 | 0 | 0 | 0 | 0 | 0 | 0 | 0.20519 | 0
2017 | 1 | 28 | 24 | 0.20519 | 0 | 0 | 0 | 0 | 0 | 0 | 0 | 0.20519 | 0
2017 | 1 | 29 | 1 | 0.20519 | 0 | 0 | 0 | 0 | 0 | 0 | 0 | 0.20519 | 0
2017 | 1 | 29 | 2 | 0.20519 | 0 | 0 | 0 | 0 | 0 | 0 | 0 | 0.20519 | 0
2017 | 1 | 29 | 3 | 0.20519 | 0 | 0 | 0 | 0 | 0 | 0 | 0 | 0.20519 | 0
2017 | 1 | 29 | 4 | 0.20519 | 0 | 0 | 0 | 0 | 0 | 0 | 0 | 0.20519 | 0
2017 | 1 | 29 | 5 | 0.20519 | 0 | 0 | 0 | 0 | 0 | 0 | 0 | 0.20519 | 0
2017 | 1 | 29 | 6 | 0.20519 | 0 | 0 | 0 | 0 | 0 | 0 | 0 | 0.20519 | 0
2017 | 1 | 29 | 7 | 0.20519 | 0 | 0 | 0 | 0 | 0 | 0 | 0 | 0.20519 | 0
2017 | 1 | 29 | 8 | 0.20519 | 0 | 0 | 0 | 0 | 0 | 0 | 0 | 0.20519 | 0
2017 | 1 | 29 | 9 | 0.20519 | 0 | 0 | 0 | 0 | 0 | 0 | 0 | 0.20519 | 0
2017 | 1 | 29 | 10 | 0.20519 | 0 | 0 | 0 | 0 | 0 | 0 | 0 | 0.20519 | 0
2017 | 1 | 29 | 11 | 0.20519 | 0 | 0 | 0 | 0 | 0 | 0 | 0 | 0.20519 | 0
2017 | 1 | 29 | 12 | 0.20519 | 0 | 0 | 0 | 0 | 0 | 0 | 0 | 0.20519 | 0
2017 | 1 | 29 | 13 | 0.20519 | 0 | 0 | 0 | 0 | 0 | 0 | 0 | 0.20519 | 0
2017 | 1 | 29 | 14 | 0.20519 | 0 | 0 | 0 | 0 | 0 | 0 | 0 | 0.20519 | 0
2017 | 1 | 29 | 15 | 0.20519 | 0 | 0 | 0 | 0 | 0 | 0 | 0 | 0.20519 | 0
2017 | 1 | 29 | 16 | 0.20519 | 0 | 0 | 0 | 0 | 0 | 0 | 0 | 0.20519 | 0
2017 | 1 | 29 | 17 | 0.20519 | 0 | 0 | 0 | 0 | 0 | 0 | 0 | 0.20519 | 0
2017 | 1 | 29 | 18 | 0.20519 | 0 | 0 | 0 | 0 | 0 | 0 | 0 | 0.20519 | 0
2017 | 1 | 29 | 19 | 0.20519 | 0 | 0 | 0 | 0 | 0 | 0 | 0 | 0.20519 | 0
2017 | 1 | 29 | 20 | 0.20519 | 0 | 0 | 0 | 0 | 0 | 0 | 0 | 0.20519 | 0
2017 | 1 | 29 | 21 | 0.20519 | 0 | 0 | 0 | 0 | 0 | 0 | 0 | 0.20519 | 0
2017 | 1 | 29 | 22 | 0.20519 | 0 | 0 | 0 | 0 | 0 | 0 | 0 | 0.20519 | 0
2017 | 1 | 29 | 23 | 0.20519 | 0 | 0 | 0 | 0 | 0 | 0 | 0 | 0.20519 | 0
2017 | 1 | 29 | 24 | 0.20519 | 0 | 0 | 0 | 0 | 0 | 0 | 0 | 0.20519 | 0
2017 | 1 | 30 | 1 | 0.20519 | 0 | 0 | 0 | 0 | 0 | 0 | 0 | 0.20519 | 0
2017 | 1 | 30 | 2 | 0.20519 | 0 | 0 | 0 | 0 | 0 | 0 | 0 | 0.20519 | 0
2017 | 1 | 30 | 3 | 0.20519 | 0 | 0 | 0 | 0 | 0 | 0 | 0 | 0.20519 | 0
2017 | 1 | 30 | 4 | 0.20519 | 0 | 0 | 0 | 0 | 0 | 0 | 0 | 0.20519 | 0
2017 | 1 | 30 | 5 | 0.20519 | 0 | 0 | 0 | 0 | 0 | 0 | 0 | 0.20519 | 0
2017 | 1 | 30 | 6 | 0.20519 | 0 | 0 | 0 | 0 | 0 | 0 | 0 | 0.20519 | 0
2017 | 1 | 30 | 7 | 0.20519 | 0 | 0 | 0 | 0 | 0 | 0 | 0 | 0.20519 | 0
2017 | 1 | 30 | 8 | 0.20519 | 0 | 0 | 0 | 0 | 0 | 0 | 0 | 0.20519 | 0
2017 | 1 | 30 | 9 | 0.20519 | 0 | 0 | 0 | 0 | 0 | 0 | 0 | 0.20519 | 0
2017 | 1 | 30 | 10 | 0.20519 | 0 | 0 | 0 | 0 | 0 | 0 | 0 | 0.20519 | 0
2017 | 1 | 30 | 11 | 0.20519 | 0 | 0 | 0 | 0 | 0 | 0 | 0 | 0.20519 | 0
2017 | 1 | 30 | 12 | 0.20519 | 0 | 0 | 0 | 0 | 0 | 0 | 0 | 0.20519 | 0
2017 | 1 | 30 | 13 | 0.20519 | 0 | 0 | 0 | 0 | 0 | 0 | 0 | 0.20519 | 0
2017 | 1 | 30 | 14 | 0.20519 | 0 | 0 | 0 | 0 | 0 | 0 | 0 | 0.20519 | 0
2017 | 1 | 30 | 15 | 0.20519 | 0 | 0 | 0 | 0 | 0 | 0 | 0 | 0.20519 | 0
2017 | 1 | 30 | 16 | 0.20519 | 0 | 0 | 0 | 0 | 0 | 0 | 0 | 0.20519 | 0
2017 | 1 | 30 | 17 | 0.20519 | 0 | 0 | 0 | 0 | 0 | 0 | 0 | 0.20519 | 0
2017 | 1 | 30 | 18 | 0.20519 | 0 | 0 | 0 | 0 | 0 | 0 | 0 | 0.20519 | 0
2017 | 1 | 30 | 19 | 0.20519 | 0 | 0 | 0 | 0 | 0 | 0 | 0 | 0.20519 | 0
2017 | 1 | 30 | 20 | 0.20519 | 0 | 0 | 0 | 0 | 0 | 0 | 0 | 0.20519 | 0
2017 | 1 | 30 | 21 | 0.20519 | 0 | 0 | 0 | 0 | 0 | 0 | 0 | 0.20519 | 0
2017 | 1 | 30 | 22 | 0.20519 | 0 | 0 | 0 | 0 | 0 | 0 | 0 | 0.20519 | 0
2017 | 1 | 30 | 23 | 0.20519 | 0 | 0 | 0 | 0 | 0 | 0 | 0 | 0.20519 | 0
2017 | 1 | 30 | 24 | 0.20519 | 0 | 0 | 0 | 0 | 0 | 0 | 0 | 0.20519 | 0
2017 | 1 | 31 | 1 | 0.20519 | 0 | 0 | 0 | 0 | 0 | 0 | 0 | 0.20519 | 0
2017 | 1 | 31 | 2 | 0.20519 | 0 | 0 | 0 | 0 | 0 | 0 | 0 | 0.20519 | 0
2017 | 1 | 31 | 3 | 0.20519 | 0 | 0 | 0 | 0 | 0 | 0 | 0 | 0.20519 | 0
2017 | 1 | 31 | 4 | 0.20519 | 0 | 0 | 0 | 0 | 0 | 0 | 0 | 0.20519 | 0
2017 | 1 | 31 | 5 | 0.20519 | 0 | 0 | 0 | 0 | 0 | 0 | 0 | 0.20519 | 0
2017 | 1 | 31 | 6 | 0.20519 | 0 | 0 | 0 | 0 | 0 | 0 | 0 | 0.20519 | 0
2017 | 1 | 31 | 7 | 0.20519 | 0 | 0 | 0 | 0 | 0 | 0 | 0 | 0.20519 | 0
2017 | 1 | 31 | 8 | 0.20519 | 0 | 0 | 0 | 0 | 0 | 0 | 0 | 0.20519 | 0
2017 | 1 | 31 | 9 | 0.20519 | 0 | 0 | 0 | 0 | 0 | 0 | 0 | 0.20519 | 0
2017 | 1 | 31 | 10 | 0.20519 | 0 | 0 | 0 | 0 | 0 | 0 | 0 | 0.20519 | 0
2017 | 1 | 31 | 11 | 0.20519 | 0 | 0 | 0 | 0 | 0 | 0 | 0 | 0.20519 | 0
2017 | 1 | 31 | 12 | 0.20519 | 0 | 0 | 0 | 0 | 0 | 0 | 0 | 0.20519 | 0
2017 | 1 | 31 | 13 | 0.20519 | 0 | 0 | 0 | 0 | 0 | 0 | 0 | 0.20519 | 0
2017 | 1 | 31 | 14 | 0.20519 | 0 | 0 | 0 | 0 | 0 | 0 | 0 | 0.20519 | 0
2017 | 1 | 31 | 15 | 0.20519 | 0 | 0 | 0 | 0 | 0 | 0 | 0 | 0.20519 | 0
2017 | 1 | 31 | 16 | 0.20519 | 0 | 0 | 0 | 0 | 0 | 0 | 0 | 0.20519 | 0
2017 | 1 | 31 | 17 | 0.20519 | 0 | 0 | 0 | 0 | 0 | 0 | 0 | 0.20519 | 0
2017 | 1 | 31 | 18 | 0.20519 | 0 | 0 | 0 | 0 | 0 | 0 | 0 | 0.20519 | 0
2017 | 1 | 31 | 19 | 0.20519 | 0 | 0 | 0 | 0 | 0 | 0 | 0 | 0.20519 | 0
2017 | 1 | 31 | 20 | 0.20519 | 0 | 0 | 0 | 0 | 0 | 0 | 0 | 0.20519 | 0
2017 | 1 | 31 | 21 | 0.20519 | 0 | 0 | 0 | 0 | 0 | 0 | 0 | 0.20519 | 0
2017 | 1 | 31 | 22 | 0.20519 | 0 | 0 | 0 | 0 | 0 | 0 | 0 | 0.20519 | 0
2017 | 1 | 31 | 23 | 0.20519 | 0 | 0 | 0 | 0 | 0 | 0 | 0 | 0.20519 | 0
2017 | 1 | 31 | 24 | 0.20519 | 0 | 0 | 0 | 0 | 0 | 0 | 0 | 0.20519 | 0
2017 | 2 | 1 | 1 | 0.20969 | 0 | 0 | 0 | 0 | 0 | 0 | 0 | 0.20969 | 0
2017 | 2 | 1 | 2 | 0.20969 | 0 | 0 | 0 | 0 | 0 | 0 | 0 | 0.20969 | 0
2017 | 2 | 1 | 3 | 0.20969 | 0 | 0 | 0 | 0 | 0 | 0 | 0 | 0.20969 | 0
2017 | 2 | 1 | 4 | 0.20969 | 0 | 0 | 0 | 0 | 0 | 0 | 0 | 0.20969 | 0
2017 | 2 | 1 | 5 | 0.20969 | 0 | 0 | 0 | 0 | 0 | 0 | 0 | 0.20969 | 0
2017 | 2 | 1 | 6 | 0.20969 | 0 | 0 | 0 | 0 | 0 | 0 | 0 | 0.20969 | 0
2017 | 2 | 1 | 7 | 0.20969 | 0 | 0 | 0 | 0 | 0 | 0 | 0 | 0.20969 | 0
2017 | 2 | 1 | 8 | 0.20969 | 0 | 0 | 0 | 0 | 0 | 0 | 0 | 0.20969 | 0
2017 | 2 | 1 | 9 | 0.20969 | 0 | 0 | 0 | 0 | 0 | 0 | 0 | 0.20969 | 0
2017 | 2 | 1 | 10 | 0.20969 | 0 | 0 | 0 | 0 | 0 | 0 | 0 | 0.20969 | 0
2017 | 2 | 1 | 11 | 0.20969 | 0 | 0 | 0 | 0 | 0 | 0 | 0 | 0.20969 | 0
2017 | 2 | 1 | 12 | 0.20969 | 0 | 0 | 0 | 0 | 0 | 0 | 0 | 0.20969 | 0
2017 | 2 | 1 | 13 | 0.20969 | 0 | 0 | 0 | 0 | 0 | 0 | 0 | 0.20969 | 0
2017 | 2 | 1 | 14 | 0.20969 | 0 | 0 | 0 | 0 | 0 | 0 | 0 | 0.20969 | 0
2017 | 2 | 1 | 15 | 0.20969 | 0 | 0 | 0 | 0 | 0 | 0 | 0 | 0.20969 | 0
2017 | 2 | 1 | 16 | 0.20969 | 0 | 0 | 0 | 0 | 0 | 0 | 0 | 0.20969 | 0
2017 | 2 | 1 | 17 | 0.20969 | 0 | 0 | 0 | 0 | 0 | 0 | 0 | 0.20969 | 0
2017 | 2 | 1 | 18 | 0.20969 | 0 | 0 | 0 | 0 | 0 | 0 | 0 | 0.20969 | 0
2017 | 2 | 1 | 19 | 0.20969 | 0 | 0 | 0 | 0 | 0 | 0 | 0 | 0.20969 | 0
2017 | 2 | 1 | 20 | 0.20969 | 0 | 0 | 0 | 0 | 0 | 0 | 0 | 0.20969 | 0
2017 | 2 | 1 | 21 | 0.20969 | 0 | 0 | 0 | 0 | 0 | 0 | 0 | 0.20969 | 0
2017 | 2 | 1 | 22 | 0.20969 | 0 | 0 | 0 | 0 | 0 | 0 | 0 | 0.20969 | 0
2017 | 2 | 1 | 23 | 0.20969 | 0 | 0 | 0 | 0 | 0 | 0 | 0 | 0.20969 | 0
2017 | 2 | 1 | 24 | 0.20969 | 0 | 0 | 0 | 0 | 0 | 0 | 0 | 0.20969 | 0
2017 | 2 | 2 | 1 | 0.20969 | 0 | 0 | 0 | 0 | 0 | 0 | 0 | 0.20969 | 0
2017 | 2 | 2 | 2 | 0.20969 | 0 | 0 | 0 | 0 | 0 | 0 | 0 | 0.20969 | 0
2017 | 2 | 2 | 3 | 0.20969 | 0 | 0 | 0 | 0 | 0 | 0 | 0 | 0.20969 | 0
2017 | 2 | 2 | 4 | 0.20969 | 0 | 0 | 0 | 0 | 0 | 0 | 0 | 0.20969 | 0
2017 | 2 | 2 | 5 | 0.20969 | 0 | 0 | 0 | 0 | 0 | 0 | 0 | 0.20969 | 0
2017 | 2 | 2 | 6 | 0.20969 | 0 | 0 | 0 | 0 | 0 | 0 | 0 | 0.20969 | 0
2017 | 2 | 2 | 7 | 0.20969 | 0 | 0 | 0 | 0 | 0 | 0 | 0 | 0.20969 | 0
2017 | 2 | 2 | 8 | 0.20969 | 0 | 0 | 0 | 0 | 0 | 0 | 0 | 0.20969 | 0
2017 | 2 | 2 | 9 | 0.20969 | 0 | 0 | 0 | 0 | 0 | 0 | 0 | 0.20969 | 0
2017 | 2 | 2 | 10 | 0.20969 | 0 | 0 | 0 | 0 | 0 | 0 | 0 | 0.20969 | 0
2017 | 2 | 2 | 11 | 0.20969 | 0 | 0 | 0 | 0 | 0 | 0 | 0 | 0.20969 | 0
2017 | 2 | 2 | 12 | 0.20969 | 0 | 0 | 0 | 0 | 0 | 0 | 0 | 0.20969 | 0
2017 | 2 | 2 | 13 | 0.20969 | 0 | 0 | 0 | 0 | 0 | 0 | 0 | 0.20969 | 0
2017 | 2 | 2 | 14 | 0.20969 | 0 | 0 | 0 | 0 | 0 | 0 | 0 | 0.20969 | 0
2017 | 2 | 2 | 15 | 0.20969 | 0 | 0 | 0 | 0 | 0 | 0 | 0 | 0.20969 | 0
2017 | 2 | 2 | 16 | 0.20969 | 0 | 0 | 0 | 0 | 0 | 0 | 0 | 0.20969 | 0
2017 | 2 | 2 | 17 | 0.20969 | 0 | 0 | 0 | 0 | 0 | 0 | 0 | 0.20969 | 0
2017 | 2 | 2 | 18 | 0.20969 | 0 | 0 | 0 | 0 | 0 | 0 | 0 | 0.20969 | 0
2017 | 2 | 2 | 19 | 0.20969 | 0 | 0 | 0 | 0 | 0 | 0 | 0 | 0.20969 | 0
2017 | 2 | 2 | 20 | 0.20969 | 0 | 0 | 0 | 0 | 0 | 0 | 0 | 0.20969 | 0
2017 | 2 | 2 | 21 | 0.20969 | 0 | 0 | 0 | 0 | 0 | 0 | 0 | 0.20969 | 0
2017 | 2 | 2 | 22 | 0.20969 | 0 | 0 | 0 | 0 | 0 | 0 | 0 | 0.20969 | 0
2017 | 2 | 2 | 23 | 0.20969 | 0 | 0 | 0 | 0 | 0 | 0 | 0 | 0.20969 | 0
2017 | 2 | 2 | 24 | 0.20969 | 0 | 0 | 0 | 0 | 0 | 0 | 0 | 0.20969 | 0
2017 | 2 | 3 | 1 | 0.20969 | 0 | 0 | 0 | 0 | 0 | 0 | 0 | 0.20969 | 0
2017 | 2 | 3 | 2 | 0.20969 | 0 | 0 | 0 | 0 | 0 | 0 | 0 | 0.20969 | 0
2017 | 2 | 3 | 3 | 0.20969 | 0 | 0 | 0 | 0 | 0 | 0 | 0 | 0.20969 | 0
2017 | 2 | 3 | 4 | 0.20969 | 0 | 0 | 0 | 0 | 0 | 0 | 0 | 0.20969 | 0
2017 | 2 | 3 | 5 | 0.20969 | 0 | 0 | 0 | 0 | 0 | 0 | 0 | 0.20969 | 0
2017 | 2 | 3 | 6 | 0.20969 | 0 | 0 | 0 | 0 | 0 | 0 | 0 | 0.20969 | 0
2017 | 2 | 3 | 7 | 0.20969 | 0 | 0 | 0 | 0 | 0 | 0 | 0 | 0.20969 | 0
2017 | 2 | 3 | 8 | 0.20969 | 0 | 0 | 0 | 0 | 0 | 0 | 0 | 0.20969 | 0
2017 | 2 | 3 | 9 | 0.20969 | 0 | 0 | 0 | 0 | 0 | 0 | 0 | 0.20969 | 0
2017 | 2 | 3 | 10 | 0.20969 | 0 | 0 | 0 | 0 | 0 | 0 | 0 | 0.20969 | 0
2017 | 2 | 3 | 11 | 0.20969 | 0 | 0 | 0 | 0 | 0 | 0 | 0 | 0.20969 | 0
2017 | 2 | 3 | 12 | 0.20969 | 0 | 0 | 0 | 0 | 0 | 0 | 0 | 0.20969 | 0
2017 | 2 | 3 | 13 | 0.20969 | 0 | 0 | 0 | 0 | 0 | 0 | 0 | 0.20969 | 0
2017 | 2 | 3 | 14 | 0.20969 | 0 | 0 | 0 | 0 | 0 | 0 | 0 | 0.20969 | 0
2017 | 2 | 3 | 15 | 0.20969 | 0 | 0 | 0 | 0 | 0 | 0 | 0 | 0.20969 | 0
2017 | 2 | 3 | 16 | 0.20969 | 0 | 0 | 0 | 0 | 0 | 0 | 0 | 0.20969 | 0
2017 | 2 | 3 | 17 | 0.20969 | 0 | 0 | 0 | 0 | 0 | 0 | 0 | 0.20969 | 0
2017 | 2 | 3 | 18 | 0.20969 | 0 | 0 | 0 | 0 | 0 | 0 | 0 | 0.20969 | 0
2017 | 2 | 3 | 19 | 0.20969 | 0 | 0 | 0 | 0 | 0 | 0 | 0 | 0.20969 | 0
2017 | 2 | 3 | 20 | 0.20969 | 0 | 0 | 0 | 0 | 0 | 0 | 0 | 0.20969 | 0
2017 | 2 | 3 | 21 | 0.20969 | 0 | 0 | 0 | 0 | 0 | 0 | 0 | 0.20969 | 0
2017 | 2 | 3 | 22 | 0.20969 | 0 | 0 | 0 | 0 | 0 | 0 | 0 | 0.20969 | 0
2017 | 2 | 3 | 23 | 0.20969 | 0 | 0 | 0 | 0 | 0 | 0 | 0 | 0.20969 | 0
2017 | 2 | 3 | 24 | 0.20969 | 0 | 0 | 0 | 0 | 0 | 0 | 0 | 0.20969 | 0
2017 | 2 | 4 | 1 | 0.20969 | 0 | 0 | 0 | 0 | 0 | 0 | 0 | 0.20969 | 0
2017 | 2 | 4 | 2 | 0.20969 | 0 | 0 | 0 | 0 | 0 | 0 | 0 | 0.20969 | 0
2017 | 2 | 4 | 3 | 0.20969 | 0 | 0 | 0 | 0 | 0 | 0 | 0 | 0.20969 | 0
2017 | 2 | 4 | 4 | 0.20969 | 0 | 0 | 0 | 0 | 0 | 0 | 0 | 0.20969 | 0
2017 | 2 | 4 | 5 | 0.20969 | 0 | 0 | 0 | 0 | 0 | 0 | 0 | 0.20969 | 0
2017 | 2 | 4 | 6 | 0.20969 | 0 | 0 | 0 | 0 | 0 | 0 | 0 | 0.20969 | 0
2017 | 2 | 4 | 7 | 0.20969 | 0 | 0 | 0 | 0 | 0 | 0 | 0 | 0.20969 | 0
2017 | 2 | 4 | 8 | 0.20969 | 0 | 0 | 0 | 0 | 0 | 0 | 0 | 0.20969 | 0
2017 | 2 | 4 | 9 | 0.20969 | 0 | 0 | 0 | 0 | 0 | 0 | 0 | 0.20969 | 0
2017 | 2 | 4 | 10 | 0.20969 | 0 | 0 | 0 | 0 | 0 | 0 | 0 | 0.20969 | 0
2017 | 2 | 4 | 11 | 0.20969 | 0 | 0 | 0 | 0 | 0 | 0 | 0 | 0.20969 | 0
2017 | 2 | 4 | 12 | 0.20969 | 0 | 0 | 0 | 0 | 0 | 0 | 0 | 0.20969 | 0
2017 | 2 | 4 | 13 | 0.20969 | 0 | 0 | 0 | 0 | 0 | 0 | 0 | 0.20969 | 0
2017 | 2 | 4 | 14 | 0.20969 | 0 | 0 | 0 | 0 | 0 | 0 | 0 | 0.20969 | 0
2017 | 2 | 4 | 15 | 0.20969 | 0 | 0 | 0 | 0 | 0 | 0 | 0 | 0.20969 | 0
2017 | 2 | 4 | 16 | 0.20969 | 0 | 0 | 0 | 0 | 0 | 0 | 0 | 0.20969 | 0
2017 | 2 | 4 | 17 | 0.20969 | 0 | 0 | 0 | 0 | 0 | 0 | 0 | 0.20969 | 0
2017 | 2 | 4 | 18 | 0.20969 | 0 | 0 | 0 | 0 | 0 | 0 | 0 | 0.20969 | 0
2017 | 2 | 4 | 19 | 0.20969 | 0 | 0 | 0 | 0 | 0 | 0 | 0 | 0.20969 | 0
2017 | 2 | 4 | 20 | 0.20969 | 0 | 0 | 0 | 0 | 0 | 0 | 0 | 0.20969 | 0
2017 | 2 | 4 | 21 | 0.20969 | 0 | 0 | 0 | 0 | 0 | 0 | 0 | 0.20969 | 0
2017 | 2 | 4 | 22 | 0.20969 | 0 | 0 | 0 | 0 | 0 | 0 | 0 | 0.20969 | 0
2017 | 2 | 4 | 23 | 0.20969 | 0 | 0 | 0 | 0 | 0 | 0 | 0 | 0.20969 | 0
2017 | 2 | 4 | 24 | 0.20969 | 0 | 0 | 0 | 0 | 0 | 0 | 0 | 0.20969 | 0
2017 | 2 | 5 | 1 | 0.20969 | 0 | 0 | 0 | 0 | 0 | 0 | 0 | 0.20969 | 0
2017 | 2 | 5 | 2 | 0.20969 | 0 | 0 | 0 | 0 | 0 | 0 | 0 | 0.20969 | 0
2017 | 2 | 5 | 3 | 0.20969 | 0 | 0 | 0 | 0 | 0 | 0 | 0 | 0.20969 | 0
2017 | 2 | 5 | 4 | 0.20969 | 0 | 0 | 0 | 0 | 0 | 0 | 0 | 0.20969 | 0
2017 | 2 | 5 | 5 | 0.20969 | 0 | 0 | 0 | 0 | 0 | 0 | 0 | 0.20969 | 0
2017 | 2 | 5 | 6 | 0.20969 | 0 | 0 | 0 | 0 | 0 | 0 | 0 | 0.20969 | 0
2017 | 2 | 5 | 7 | 0.20969 | 0 | 0 | 0 | 0 | 0 | 0 | 0 | 0.20969 | 0
2017 | 2 | 5 | 8 | 0.20969 | 0 | 0 | 0 | 0 | 0 | 0 | 0 | 0.20969 | 0
2017 | 2 | 5 | 9 | 0.20969 | 0 | 0 | 0 | 0 | 0 | 0 | 0 | 0.20969 | 0
2017 | 2 | 5 | 10 | 0.20969 | 0 | 0 | 0 | 0 | 0 | 0 | 0 | 0.20969 | 0
2017 | 2 | 5 | 11 | 0.20969 | 0 | 0 | 0 | 0 | 0 | 0 | 0 | 0.20969 | 0
2017 | 2 | 5 | 12 | 0.20969 | 0 | 0 | 0 | 0 | 0 | 0 | 0 | 0.20969 | 0
2017 | 2 | 5 | 13 | 0.20969 | 0 | 0 | 0 | 0 | 0 | 0 | 0 | 0.20969 | 0
2017 | 2 | 5 | 14 | 0.20969 | 0 | 0 | 0 | 0 | 0 | 0 | 0 | 0.20969 | 0
2017 | 2 | 5 | 15 | 0.20969 | 0 | 0 | 0 | 0 | 0 | 0 | 0 | 0.20969 | 0
2017 | 2 | 5 | 16 | 0.20969 | 0 | 0 | 0 | 0 | 0 | 0 | 0 | 0.20969 | 0
2017 | 2 | 5 | 17 | 0.20969 | 0 | 0 | 0 | 0 | 0 | 0 | 0 | 0.20969 | 0
2017 | 2 | 5 | 18 | 0.20969 | 0 | 0 | 0 | 0 | 0 | 0 | 0 | 0.20969 | 0
2017 | 2 | 5 | 19 | 0.20969 | 0 | 0 | 0 | 0 | 0 | 0 | 0 | 0.20969 | 0
2017 | 2 | 5 | 20 | 0.20969 | 0 | 0 | 0 | 0 | 0 | 0 | 0 | 0.20969 | 0
2017 | 2 | 5 | 21 | 0.20969 | 0 | 0 | 0 | 0 | 0 | 0 | 0 | 0.20969 | 0
2017 | 2 | 5 | 22 | 0.20969 | 0 | 0 | 0 | 0 | 0 | 0 | 0 | 0.20969 | 0
2017 | 2 | 5 | 23 | 0.20969 | 0 | 0 | 0 | 0 | 0 | 0 | 0 | 0.20969 | 0
2017 | 2 | 5 | 24 | 0.20969 | 0 | 0 | 0 | 0 | 0 | 0 | 0 | 0.20969 | 0
2017 | 2 | 6 | 1 | 0.20969 | 0 | 0 | 0 | 0 | 0 | 0 | 0 | 0.20969 | 0
2017 | 2 | 6 | 2 | 0.20969 | 0 | 0 | 0 | 0 | 0 | 0 | 0 | 0.20969 | 0
2017 | 2 | 6 | 3 | 0.20969 | 0 | 0 | 0 | 0 | 0 | 0 | 0 | 0.20969 | 0
2017 | 2 | 6 | 4 | 0.20969 | 0 | 0 | 0 | 0 | 0 | 0 | 0 | 0.20969 | 0
2017 | 2 | 6 | 5 | 0.20969 | 0 | 0 | 0 | 0 | 0 | 0 | 0 | 0.20969 | 0
2017 | 2 | 6 | 6 | 0.20969 | 0 | 0 | 0 | 0 | 0 | 0 | 0 | 0.20969 | 0
2017 | 2 | 6 | 7 | 0.20969 | 0 | 0 | 0 | 0 | 0 | 0 | 0 | 0.20969 | 0
2017 | 2 | 6 | 8 | 0.20969 | 0 | 0 | 0 | 0 | 0 | 0 | 0 | 0.20969 | 0
2017 | 2 | 6 | 9 | 0.20969 | 0 | 0 | 0 | 0 | 0 | 0 | 0 | 0.20969 | 0
2017 | 2 | 6 | 10 | 0.20969 | 0 | 0 | 0 | 0 | 0 | 0 | 0 | 0.20969 | 0
2017 | 2 | 6 | 11 | 0.20969 | 0 | 0 | 0 | 0 | 0 | 0 | 0 | 0.20969 | 0
2017 | 2 | 6 | 12 | 0.20969 | 0 | 0 | 0 | 0 | 0 | 0 | 0 | 0.20969 | 0
2017 | 2 | 6 | 13 | 0.20969 | 0 | 0 | 0 | 0 | 0 | 0 | 0 | 0.20969 | 0
2017 | 2 | 6 | 14 | 0.20969 | 0 | 0 | 0 | 0 | 0 | 0 | 0 | 0.20969 | 0
2017 | 2 | 6 | 15 | 0.20969 | 0 | 0 | 0 | 0 | 0 | 0 | 0 | 0.20969 | 0
2017 | 2 | 6 | 16 | 0.20969 | 0 | 0 | 0 | 0 | 0 | 0 | 0 | 0.20969 | 0
2017 | 2 | 6 | 17 | 0.20969 | 0 | 0 | 0 | 0 | 0 | 0 | 0 | 0.20969 | 0
2017 | 2 | 6 | 18 | 0.20969 | 0 | 0 | 0 | 0 | 0 | 0 | 0 | 0.20969 | 0
2017 | 2 | 6 | 19 | 0.20969 | 0 | 0 | 0 | 0 | 0 | 0 | 0 | 0.20969 | 0
2017 | 2 | 6 | 20 | 0.20969 | 0 | 0 | 0 | 0 | 0 | 0 | 0 | 0.20969 | 0
2017 | 2 | 6 | 21 | 0.20969 | 0 | 0 | 0 | 0 | 0 | 0 | 0 | 0.20969 | 0
2017 | 2 | 6 | 22 | 0.20969 | 0 | 0 | 0 | 0 | 0 | 0 | 0 | 0.20969 | 0
2017 | 2 | 6 | 23 | 0.20969 | 0 | 0 | 0 | 0 | 0 | 0 | 0 | 0.20969 | 0
2017 | 2 | 6 | 24 | 0.20969 | 0 | 0 | 0 | 0 | 0 | 0 | 0 | 0.20969 | 0
2017 | 2 | 7 | 1 | 0.20969 | 0 | 0 | 0 | 0 | 0 | 0 | 0 | 0.20969 | 0
2017 | 2 | 7 | 2 | 0.20969 | 0 | 0 | 0 | 0 | 0 | 0 | 0 | 0.20969 | 0
2017 | 2 | 7 | 3 | 0.20969 | 0 | 0 | 0 | 0 | 0 | 0 | 0 | 0.20969 | 0
2017 | 2 | 7 | 4 | 0.20969 | 0 | 0 | 0 | 0 | 0 | 0 | 0 | 0.20969 | 0
2017 | 2 | 7 | 5 | 0.20969 | 0 | 0 | 0 | 0 | 0 | 0 | 0 | 0.20969 | 0
2017 | 2 | 7 | 6 | 0.20969 | 0 | 0 | 0 | 0 | 0 | 0 | 0 | 0.20969 | 0
2017 | 2 | 7 | 7 | 0.20969 | 0 | 0 | 0 | 0 | 0 | 0 | 0 | 0.20969 | 0
2017 | 2 | 7 | 8 | 0.20969 | 0 | 0 | 0 | 0 | 0 | 0 | 0 | 0.20969 | 0
2017 | 2 | 7 | 9 | 0.20969 | 0 | 0 | 0 | 0 | 0 | 0 | 0 | 0.20969 | 0
2017 | 2 | 7 | 10 | 0.20969 | 0 | 0 | 0 | 0 | 0 | 0 | 0 | 0.20969 | 0
2017 | 2 | 7 | 11 | 0.20969 | 0 | 0 | 0 | 0 | 0 | 0 | 0 | 0.20969 | 0
2017 | 2 | 7 | 12 | 0.20969 | 0 | 0 | 0 | 0 | 0 | 0 | 0 | 0.20969 | 0
2017 | 2 | 7 | 13 | 0.20969 | 0 | 0 | 0 | 0 | 0 | 0 | 0 | 0.20969 | 0
2017 | 2 | 7 | 14 | 0.20969 | 0 | 0 | 0 | 0 | 0 | 0 | 0 | 0.20969 | 0
2017 | 2 | 7 | 15 | 0.20969 | 0 | 0 | 0 | 0 | 0 | 0 | 0 | 0.20969 | 0
2017 | 2 | 7 | 16 | 0.20969 | 0 | 0 | 0 | 0 | 0 | 0 | 0 | 0.20969 | 0
2017 | 2 | 7 | 17 | 0.20969 | 0 | 0 | 0 | 0 | 0 | 0 | 0 | 0.20969 | 0
2017 | 2 | 7 | 18 | 0.20969 | 0 | 0 | 0 | 0 | 0 | 0 | 0 | 0.20969 | 0
2017 | 2 | 7 | 19 | 0.20969 | 0 | 0 | 0 | 0 | 0 | 0 | 0 | 0.20969 | 0
2017 | 2 | 7 | 20 | 0.20969 | 0 | 0 | 0 | 0 | 0 | 0 | 0 | 0.20969 | 0
2017 | 2 | 7 | 21 | 0.20969 | 0 | 0 | 0 | 0 | 0 | 0 | 0 | 0.20969 | 0
2017 | 2 | 7 | 22 | 0.20969 | 0 | 0 | 0 | 0 | 0 | 0 | 0 | 0.20969 | 0
2017 | 2 | 7 | 23 | 0.20969 | 0 | 0 | 0 | 0 | 0 | 0 | 0 | 0.20969 | 0
2017 | 2 | 7 | 24 | 0.20969 | 0 | 0 | 0 | 0 | 0 | 0 | 0 | 0.20969 | 0
2017 | 2 | 8 | 1 | 0.20969 | 0 | 0 | 0 | 0 | 0 | 0 | 0 | 0.20969 | 0
2017 | 2 | 8 | 2 | 0.20969 | 0 | 0 | 0 | 0 | 0 | 0 | 0 | 0.20969 | 0
2017 | 2 | 8 | 3 | 0.20969 | 0 | 0 | 0 | 0 | 0 | 0 | 0 | 0.20969 | 0
2017 | 2 | 8 | 4 | 0.20969 | 0 | 0 | 0 | 0 | 0 | 0 | 0 | 0.20969 | 0
2017 | 2 | 8 | 5 | 0.20969 | 0 | 0 | 0 | 0 | 0 | 0 | 0 | 0.20969 | 0
2017 | 2 | 8 | 6 | 0.20969 | 0 | 0 | 0 | 0 | 0 | 0 | 0 | 0.20969 | 0
2017 | 2 | 8 | 7 | 0.20969 | 0 | 0 | 0 | 0 | 0 | 0 | 0 | 0.20969 | 0
2017 | 2 | 8 | 8 | 0.20969 | 0 | 0 | 0 | 0 | 0 | 0 | 0 | 0.20969 | 0
2017 | 2 | 8 | 9 | 0.20969 | 0 | 0 | 0 | 0 | 0 | 0 | 0 | 0.20969 | 0
2017 | 2 | 8 | 10 | 0.20969 | 0 | 0 | 0 | 0 | 0 | 0 | 0 | 0.20969 | 0
2017 | 2 | 8 | 11 | 0.20969 | 0 | 0 | 0 | 0 | 0 | 0 | 0 | 0.20969 | 0
2017 | 2 | 8 | 12 | 0.20969 | 0 | 0 | 0 | 0 | 0 | 0 | 0 | 0.20969 | 0
2017 | 2 | 8 | 13 | 0.20969 | 0 | 0 | 0 | 0 | 0 | 0 | 0 | 0.20969 | 0
2017 | 2 | 8 | 14 | 0.20969 | 0 | 0 | 0 | 0 | 0 | 0 | 0 | 0.20969 | 0
2017 | 2 | 8 | 15 | 0.20969 | 0 | 0 | 0 | 0 | 0 | 0 | 0 | 0.20969 | 0
2017 | 2 | 8 | 16 | 0.20969 | 0 | 0 | 0 | 0 | 0 | 0 | 0 | 0.20969 | 0
2017 | 2 | 8 | 17 | 0.20969 | 0 | 0 | 0 | 0 | 0 | 0 | 0 | 0.20969 | 0
2017 | 2 | 8 | 18 | 0.20969 | 0 | 0 | 0 | 0 | 0 | 0 | 0 | 0.20969 | 0
2017 | 2 | 8 | 19 | 0.20969 | 0 | 0 | 0 | 0 | 0 | 0 | 0 | 0.20969 | 0
2017 | 2 | 8 | 20 | 0.20969 | 0 | 0 | 0 | 0 | 0 | 0 | 0 | 0.20969 | 0
2017 | 2 | 8 | 21 | 0.20969 | 0 | 0 | 0 | 0 | 0 | 0 | 0 | 0.20969 | 0
2017 | 2 | 8 | 22 | 0.20969 | 0 | 0 | 0 | 0 | 0 | 0 | 0 | 0.20969 | 0
2017 | 2 | 8 | 23 | 0.20969 | 0 | 0 | 0 | 0 | 0 | 0 | 0 | 0.20969 | 0
2017 | 2 | 8 | 24 | 0.20969 | 0 | 0 | 0 | 0 | 0 | 0 | 0 | 0.20969 | 0
2017 | 2 | 9 | 1 | 0.20969 | 0 | 0 | 0 | 0 | 0 | 0 | 0 | 0.20969 | 0
2017 | 2 | 9 | 2 | 0.20969 | 0 | 0 | 0 | 0 | 0 | 0 | 0 | 0.20969 | 0
2017 | 2 | 9 | 3 | 0.20969 | 0 | 0 | 0 | 0 | 0 | 0 | 0 | 0.20969 | 0
2017 | 2 | 9 | 4 | 0.20969 | 0 | 0 | 0 | 0 | 0 | 0 | 0 | 0.20969 | 0
2017 | 2 | 9 | 5 | 0.20969 | 0 | 0 | 0 | 0 | 0 | 0 | 0 | 0.20969 | 0
2017 | 2 | 9 | 6 | 0.20969 | 0 | 0 | 0 | 0 | 0 | 0 | 0 | 0.20969 | 0
2017 | 2 | 9 | 7 | 0.20969 | 0 | 0 | 0 | 0 | 0 | 0 | 0 | 0.20969 | 0
2017 | 2 | 9 | 8 | 0.20969 | 0 | 0 | 0 | 0 | 0 | 0 | 0 | 0.20969 | 0
2017 | 2 | 9 | 9 | 0.20969 | 0 | 0 | 0 | 0 | 0 | 0 | 0 | 0.20969 | 0
2017 | 2 | 9 | 10 | 0.20969 | 0 | 0 | 0 | 0 | 0 | 0 | 0 | 0.20969 | 0
2017 | 2 | 9 | 11 | 0.20969 | 0 | 0 | 0 | 0 | 0 | 0 | 0 | 0.20969 | 0
2017 | 2 | 9 | 12 | 0.20969 | 0 | 0 | 0 | 0 | 0 | 0 | 0 | 0.20969 | 0
2017 | 2 | 9 | 13 | 0.20969 | 0 | 0 | 0 | 0 | 0 | 0 | 0 | 0.20969 | 0
2017 | 2 | 9 | 14 | 0.20969 | 0 | 0 | 0 | 0 | 0 | 0 | 0 | 0.20969 | 0
2017 | 2 | 9 | 15 | 0.20969 | 0 | 0 | 0 | 0 | 0 | 0 | 0 | 0.20969 | 0
2017 | 2 | 9 | 16 | 0.20969 | 0 | 0 | 0 | 0 | 0 | 0 | 0 | 0.20969 | 0
2017 | 2 | 9 | 17 | 0.20969 | 0 | 0 | 0 | 0 | 0 | 0 | 0 | 0.20969 | 0
2017 | 2 | 9 | 18 | 0.20969 | 0 | 0 | 0 | 0 | 0 | 0 | 0 | 0.20969 | 0
2017 | 2 | 9 | 19 | 0.20969 | 0 | 0 | 0 | 0 | 0 | 0 | 0 | 0.20969 | 0
2017 | 2 | 9 | 20 | 0.20969 | 0 | 0 | 0 | 0 | 0 | 0 | 0 | 0.20969 | 0
2017 | 2 | 9 | 21 | 0.20969 | 0 | 0 | 0 | 0 | 0 | 0 | 0 | 0.20969 | 0
2017 | 2 | 9 | 22 | 0.20969 | 0 | 0 | 0 | 0 | 0 | 0 | 0 | 0.20969 | 0
2017 | 2 | 9 | 23 | 0.20969 | 0 | 0 | 0 | 0 | 0 | 0 | 0 | 0.20969 | 0
2017 | 2 | 9 | 24 | 0.20969 | 0 | 0 | 0 | 0 | 0 | 0 | 0 | 0.20969 | 0
2017 | 2 | 10 | 1 | 0.20969 | 0 | 0 | 0 | 0 | 0 | 0 | 0 | 0.20969 | 0
2017 | 2 | 10 | 2 | 0.20969 | 0 | 0 | 0 | 0 | 0 | 0 | 0 | 0.20969 | 0
2017 | 2 | 10 | 3 | 0.20969 | 0 | 0 | 0 | 0 | 0 | 0 | 0 | 0.20969 | 0
2017 | 2 | 10 | 4 | 0.20969 | 0 | 0 | 0 | 0 | 0 | 0 | 0 | 0.20969 | 0
2017 | 2 | 10 | 5 | 0.20969 | 0 | 0 | 0 | 0 | 0 | 0 | 0 | 0.20969 | 0
2017 | 2 | 10 | 6 | 0.20969 | 0 | 0 | 0 | 0 | 0 | 0 | 0 | 0.20969 | 0
2017 | 2 | 10 | 7 | 0.20969 | 0 | 0 | 0 | 0 | 0 | 0 | 0 | 0.20969 | 0
2017 | 2 | 10 | 8 | 0.20969 | 0 | 0 | 0 | 0 | 0 | 0 | 0 | 0.20969 | 0
2017 | 2 | 10 | 9 | 0.20969 | 0 | 0 | 0 | 0 | 0 | 0 | 0 | 0.20969 | 0
2017 | 2 | 10 | 10 | 0.20969 | 0 | 0 | 0 | 0 | 0 | 0 | 0 | 0.20969 | 0
2017 | 2 | 10 | 11 | 0.20969 | 0 | 0 | 0 | 0 | 0 | 0 | 0 | 0.20969 | 0
2017 | 2 | 10 | 12 | 0.20969 | 0 | 0 | 0 | 0 | 0 | 0 | 0 | 0.20969 | 0
2017 | 2 | 10 | 13 | 0.20969 | 0 | 0 | 0 | 0 | 0 | 0 | 0 | 0.20969 | 0
2017 | 2 | 10 | 14 | 0.20969 | 0 | 0 | 0 | 0 | 0 | 0 | 0 | 0.20969 | 0
2017 | 2 | 10 | 15 | 0.20969 | 0 | 0 | 0 | 0 | 0 | 0 | 0 | 0.20969 | 0
2017 | 2 | 10 | 16 | 0.20969 | 0 | 0 | 0 | 0 | 0 | 0 | 0 | 0.20969 | 0
2017 | 2 | 10 | 17 | 0.20969 | 0 | 0 | 0 | 0 | 0 | 0 | 0 | 0.20969 | 0
2017 | 2 | 10 | 18 | 0.20969 | 0 | 0 | 0 | 0 | 0 | 0 | 0 | 0.20969 | 0
2017 | 2 | 10 | 19 | 0.20969 | 0 | 0 | 0 | 0 | 0 | 0 | 0 | 0.20969 | 0
2017 | 2 | 10 | 20 | 0.20969 | 0 | 0 | 0 | 0 | 0 | 0 | 0 | 0.20969 | 0
2017 | 2 | 10 | 21 | 0.20969 | 0 | 0 | 0 | 0 | 0 | 0 | 0 | 0.20969 | 0
2017 | 2 | 10 | 22 | 0.20969 | 0 | 0 | 0 | 0 | 0 | 0 | 0 | 0.20969 | 0
2017 | 2 | 10 | 23 | 0.20969 | 0 | 0 | 0 | 0 | 0 | 0 | 0 | 0.20969 | 0
2017 | 2 | 10 | 24 | 0.20969 | 0 | 0 | 0 | 0 | 0 | 0 | 0 | 0.20969 | 0
2017 | 2 | 11 | 1 | 0.20969 | 0 | 0 | 0 | 0 | 0 | 0 | 0 | 0.20969 | 0
2017 | 2 | 11 | 2 | 0.20969 | 0 | 0 | 0 | 0 | 0 | 0 | 0 | 0.20969 | 0
2017 | 2 | 11 | 3 | 0.20969 | 0 | 0 | 0 | 0 | 0 | 0 | 0 | 0.20969 | 0
2017 | 2 | 11 | 4 | 0.20969 | 0 | 0 | 0 | 0 | 0 | 0 | 0 | 0.20969 | 0
2017 | 2 | 11 | 5 | 0.20969 | 0 | 0 | 0 | 0 | 0 | 0 | 0 | 0.20969 | 0
2017 | 2 | 11 | 6 | 0.20969 | 0 | 0 | 0 | 0 | 0 | 0 | 0 | 0.20969 | 0
2017 | 2 | 11 | 7 | 0.20969 | 0 | 0 | 0 | 0 | 0 | 0 | 0 | 0.20969 | 0
2017 | 2 | 11 | 8 | 0.20969 | 0 | 0 | 0 | 0 | 0 | 0 | 0 | 0.20969 | 0
2017 | 2 | 11 | 9 | 0.20969 | 0 | 0 | 0 | 0 | 0 | 0 | 0 | 0.20969 | 0
2017 | 2 | 11 | 10 | 0.20969 | 0 | 0 | 0 | 0 | 0 | 0 | 0 | 0.20969 | 0
2017 | 2 | 11 | 11 | 0.20969 | 0 | 0 | 0 | 0 | 0 | 0 | 0 | 0.20969 | 0
2017 | 2 | 11 | 12 | 0.20969 | 0 | 0 | 0 | 0 | 0 | 0 | 0 | 0.20969 | 0
2017 | 2 | 11 | 13 | 0.20969 | 0 | 0 | 0 | 0 | 0 | 0 | 0 | 0.20969 | 0
2017 | 2 | 11 | 14 | 0.20969 | 0 | 0 | 0 | 0 | 0 | 0 | 0 | 0.20969 | 0
2017 | 2 | 11 | 15 | 0.20969 | 0 | 0 | 0 | 0 | 0 | 0 | 0 | 0.20969 | 0
2017 | 2 | 11 | 16 | 0.20969 | 0 | 0 | 0 | 0 | 0 | 0 | 0 | 0.20969 | 0
2017 | 2 | 11 | 17 | 0.20969 | 0 | 0 | 0 | 0 | 0 | 0 | 0 | 0.20969 | 0
2017 | 2 | 11 | 18 | 0.20969 | 0 | 0 | 0 | 0 | 0 | 0 | 0 | 0.20969 | 0
2017 | 2 | 11 | 19 | 0.20969 | 0 | 0 | 0 | 0 | 0 | 0 | 0 | 0.20969 | 0
2017 | 2 | 11 | 20 | 0.20969 | 0 | 0 | 0 | 0 | 0 | 0 | 0 | 0.20969 | 0
2017 | 2 | 11 | 21 | 0.20969 | 0 | 0 | 0 | 0 | 0 | 0 | 0 | 0.20969 | 0
2017 | 2 | 11 | 22 | 0.20969 | 0 | 0 | 0 | 0 | 0 | 0 | 0 | 0.20969 | 0
2017 | 2 | 11 | 23 | 0.20969 | 0 | 0 | 0 | 0 | 0 | 0 | 0 | 0.20969 | 0
2017 | 2 | 11 | 24 | 0.20969 | 0 | 0 | 0 | 0 | 0 | 0 | 0 | 0.20969 | 0
2017 | 2 | 12 | 1 | 0.20969 | 0 | 0 | 0 | 0 | 0 | 0 | 0 | 0.20969 | 0
2017 | 2 | 12 | 2 | 0.20969 | 0 | 0 | 0 | 0 | 0 | 0 | 0 | 0.20969 | 0
2017 | 2 | 12 | 3 | 0.20969 | 0 | 0 | 0 | 0 | 0 | 0 | 0 | 0.20969 | 0
2017 | 2 | 12 | 4 | 0.20969 | 0 | 0 | 0 | 0 | 0 | 0 | 0 | 0.20969 | 0
2017 | 2 | 12 | 5 | 0.20969 | 0 | 0 | 0 | 0 | 0 | 0 | 0 | 0.20969 | 0
2017 | 2 | 12 | 6 | 0.20969 | 0 | 0 | 0 | 0 | 0 | 0 | 0 | 0.20969 | 0
2017 | 2 | 12 | 7 | 0.20969 | 0 | 0 | 0 | 0 | 0 | 0 | 0 | 0.20969 | 0
2017 | 2 | 12 | 8 | 0.20969 | 0 | 0 | 0 | 0 | 0 | 0 | 0 | 0.20969 | 0
2017 | 2 | 12 | 9 | 0.20969 | 0 | 0 | 0 | 0 | 0 | 0 | 0 | 0.20969 | 0
2017 | 2 | 12 | 10 | 0.20969 | 0 | 0 | 0 | 0 | 0 | 0 | 0 | 0.20969 | 0
2017 | 2 | 12 | 11 | 0.20969 | 0 | 0 | 0 | 0 | 0 | 0 | 0 | 0.20969 | 0
2017 | 2 | 12 | 12 | 0.20969 | 0 | 0 | 0 | 0 | 0 | 0 | 0 | 0.20969 | 0
2017 | 2 | 12 | 13 | 0.20969 | 0 | 0 | 0 | 0 | 0 | 0 | 0 | 0.20969 | 0
2017 | 2 | 12 | 14 | 0.20969 | 0 | 0 | 0 | 0 | 0 | 0 | 0 | 0.20969 | 0
2017 | 2 | 12 | 15 | 0.20969 | 0 | 0 | 0 | 0 | 0 | 0 | 0 | 0.20969 | 0
2017 | 2 | 12 | 16 | 0.20969 | 0 | 0 | 0 | 0 | 0 | 0 | 0 | 0.20969 | 0
2017 | 2 | 12 | 17 | 0.20969 | 0 | 0 | 0 | 0 | 0 | 0 | 0 | 0.20969 | 0
2017 | 2 | 12 | 18 | 0.20969 | 0 | 0 | 0 | 0 | 0 | 0 | 0 | 0.20969 | 0
2017 | 2 | 12 | 19 | 0.20969 | 0 | 0 | 0 | 0 | 0 | 0 | 0 | 0.20969 | 0
2017 | 2 | 12 | 20 | 0.20969 | 0 | 0 | 0 | 0 | 0 | 0 | 0 | 0.20969 | 0
2017 | 2 | 12 | 21 | 0.20969 | 0 | 0 | 0 | 0 | 0 | 0 | 0 | 0.20969 | 0
2017 | 2 | 12 | 22 | 0.20969 | 0 | 0 | 0 | 0 | 0 | 0 | 0 | 0.20969 | 0
2017 | 2 | 12 | 23 | 0.20969 | 0 | 0 | 0 | 0 | 0 | 0 | 0 | 0.20969 | 0
2017 | 2 | 12 | 24 | 0.20969 | 0 | 0 | 0 | 0 | 0 | 0 | 0 | 0.20969 | 0
2017 | 2 | 13 | 1 | 0.20969 | 0 | 0 | 0 | 0 | 0 | 0 | 0 | 0.20969 | 0
2017 | 2 | 13 | 2 | 0.20969 | 0 | 0 | 0 | 0 | 0 | 0 | 0 | 0.20969 | 0
2017 | 2 | 13 | 3 | 0.20969 | 0 | 0 | 0 | 0 | 0 | 0 | 0 | 0.20969 | 0
2017 | 2 | 13 | 4 | 0.20969 | 0 | 0 | 0 | 0 | 0 | 0 | 0 | 0.20969 | 0
2017 | 2 | 13 | 5 | 0.20969 | 0 | 0 | 0 | 0 | 0 | 0 | 0 | 0.20969 | 0
2017 | 2 | 13 | 6 | 0.20969 | 0 | 0 | 0 | 0 | 0 | 0 | 0 | 0.20969 | 0
2017 | 2 | 13 | 7 | 0.20969 | 0 | 0 | 0 | 0 | 0 | 0 | 0 | 0.20969 | 0
2017 | 2 | 13 | 8 | 0.20969 | 0 | 0 | 0 | 0 | 0 | 0 | 0 | 0.20969 | 0
2017 | 2 | 13 | 9 | 0.20969 | 0 | 0 | 0 | 0 | 0 | 0 | 0 | 0.20969 | 0
2017 | 2 | 13 | 10 | 0.20969 | 0 | 0 | 0 | 0 | 0 | 0 | 0 | 0.20969 | 0
2017 | 2 | 13 | 11 | 0.20969 | 0 | 0 | 0 | 0 | 0 | 0 | 0 | 0.20969 | 0
2017 | 2 | 13 | 12 | 0.20969 | 0 | 0 | 0 | 0 | 0 | 0 | 0 | 0.20969 | 0
2017 | 2 | 13 | 13 | 0.20969 | 0 | 0 | 0 | 0 | 0 | 0 | 0 | 0.20969 | 0
2017 | 2 | 13 | 14 | 0.20969 | 0 | 0 | 0 | 0 | 0 | 0 | 0 | 0.20969 | 0
2017 | 2 | 13 | 15 | 0.20969 | 0 | 0 | 0 | 0 | 0 | 0 | 0 | 0.20969 | 0
2017 | 2 | 13 | 16 | 0.20969 | 0 | 0 | 0 | 0 | 0 | 0 | 0 | 0.20969 | 0
2017 | 2 | 13 | 17 | 0.20969 | 0 | 0 | 0 | 0 | 0 | 0 | 0 | 0.20969 | 0
2017 | 2 | 13 | 18 | 0.20969 | 0 | 0 | 0 | 0 | 0 | 0 | 0 | 0.20969 | 0
2017 | 2 | 13 | 19 | 0.20969 | 0 | 0 | 0 | 0 | 0 | 0 | 0 | 0.20969 | 0
2017 | 2 | 13 | 20 | 0.20969 | 0 | 0 | 0 | 0 | 0 | 0 | 0 | 0.20969 | 0
2017 | 2 | 13 | 21 | 0.20969 | 0 | 0 | 0 | 0 | 0 | 0 | 0 | 0.20969 | 0
2017 | 2 | 13 | 22 | 0.20969 | 0 | 0 | 0 | 0 | 0 | 0 | 0 | 0.20969 | 0
2017 | 2 | 13 | 23 | 0.20969 | 0 | 0 | 0 | 0 | 0 | 0 | 0 | 0.20969 | 0
2017 | 2 | 13 | 24 | 0.20969 | 0 | 0 | 0 | 0 | 0 | 0 | 0 | 0.20969 | 0
2017 | 2 | 14 | 1 | 0.20969 | 0 | 0 | 0 | 0 | 0 | 0 | 0 | 0.20969 | 0
2017 | 2 | 14 | 2 | 0.20969 | 0 | 0 | 0 | 0 | 0 | 0 | 0 | 0.20969 | 0
2017 | 2 | 14 | 3 | 0.20969 | 0 | 0 | 0 | 0 | 0 | 0 | 0 | 0.20969 | 0
2017 | 2 | 14 | 4 | 0.20969 | 0 | 0 | 0 | 0 | 0 | 0 | 0 | 0.20969 | 0
2017 | 2 | 14 | 5 | 0.20969 | 0 | 0 | 0 | 0 | 0 | 0 | 0 | 0.20969 | 0
2017 | 2 | 14 | 6 | 0.20969 | 0 | 0 | 0 | 0 | 0 | 0 | 0 | 0.20969 | 0
2017 | 2 | 14 | 7 | 0.20969 | 0 | 0 | 0 | 0 | 0 | 0 | 0 | 0.20969 | 0
2017 | 2 | 14 | 8 | 0.20969 | 0 | 0 | 0 | 0 | 0 | 0 | 0 | 0.20969 | 0
2017 | 2 | 14 | 9 | 0.20969 | 0 | 0 | 0 | 0 | 0 | 0 | 0 | 0.20969 | 0
2017 | 2 | 14 | 10 | 0.20969 | 0 | 0 | 0 | 0 | 0 | 0 | 0 | 0.20969 | 0
2017 | 2 | 14 | 11 | 0.20969 | 0 | 0 | 0 | 0 | 0 | 0 | 0 | 0.20969 | 0
2017 | 2 | 14 | 12 | 0.20969 | 0 | 0 | 0 | 0 | 0 | 0 | 0 | 0.20969 | 0
2017 | 2 | 14 | 13 | 0.20969 | 0 | 0 | 0 | 0 | 0 | 0 | 0 | 0.20969 | 0
2017 | 2 | 14 | 14 | 0.20969 | 0 | 0 | 0 | 0 | 0 | 0 | 0 | 0.20969 | 0
2017 | 2 | 14 | 15 | 0.20969 | 0 | 0 | 0 | 0 | 0 | 0 | 0 | 0.20969 | 0
2017 | 2 | 14 | 16 | 0.20969 | 0 | 0 | 0 | 0 | 0 | 0 | 0 | 0.20969 | 0
2017 | 2 | 14 | 17 | 0.20969 | 0 | 0 | 0 | 0 | 0 | 0 | 0 | 0.20969 | 0
2017 | 2 | 14 | 18 | 0.20969 | 0 | 0 | 0 | 0 | 0 | 0 | 0 | 0.20969 | 0
2017 | 2 | 14 | 19 | 0.20969 | 0 | 0 | 0 | 0 | 0 | 0 | 0 | 0.20969 | 0
2017 | 2 | 14 | 20 | 0.20969 | 0 | 0 | 0 | 0 | 0 | 0 | 0 | 0.20969 | 0
2017 | 2 | 14 | 21 | 0.20969 | 0 | 0 | 0 | 0 | 0 | 0 | 0 | 0.20969 | 0
2017 | 2 | 14 | 22 | 0.20969 | 0 | 0 | 0 | 0 | 0 | 0 | 0 | 0.20969 | 0
2017 | 2 | 14 | 23 | 0.20969 | 0 | 0 | 0 | 0 | 0 | 0 | 0 | 0.20969 | 0
2017 | 2 | 14 | 24 | 0.20969 | 0 | 0 | 0 | 0 | 0 | 0 | 0 | 0.20969 | 0
2017 | 2 | 15 | 1 | 0.20969 | 0 | 0 | 0 | 0 | 0 | 0 | 0 | 0.20969 | 0
2017 | 2 | 15 | 2 | 0.20969 | 0 | 0 | 0 | 0 | 0 | 0 | 0 | 0.20969 | 0
2017 | 2 | 15 | 3 | 0.20969 | 0 | 0 | 0 | 0 | 0 | 0 | 0 | 0.20969 | 0
2017 | 2 | 15 | 4 | 0.20969 | 0 | 0 | 0 | 0 | 0 | 0 | 0 | 0.20969 | 0
2017 | 2 | 15 | 5 | 0.20969 | 0 | 0 | 0 | 0 | 0 | 0 | 0 | 0.20969 | 0
2017 | 2 | 15 | 6 | 0.20969 | 0 | 0 | 0 | 0 | 0 | 0 | 0 | 0.20969 | 0
2017 | 2 | 15 | 7 | 0.20969 | 0 | 0 | 0 | 0 | 0 | 0 | 0 | 0.20969 | 0
2017 | 2 | 15 | 8 | 0.20969 | 0 | 0 | 0 | 0 | 0 | 0 | 0 | 0.20969 | 0
2017 | 2 | 15 | 9 | 0.20969 | 0 | 0 | 0 | 0 | 0 | 0 | 0 | 0.20969 | 0
2017 | 2 | 15 | 10 | 0.20969 | 0 | 0 | 0 | 0 | 0 | 0 | 0 | 0.20969 | 0
2017 | 2 | 15 | 11 | 0.20969 | 0 | 0 | 0 | 0 | 0 | 0 | 0 | 0.20969 | 0
2017 | 2 | 15 | 12 | 0.20969 | 0 | 0 | 0 | 0 | 0 | 0 | 0 | 0.20969 | 0
2017 | 2 | 15 | 13 | 0.20969 | 0 | 0 | 0 | 0 | 0 | 0 | 0 | 0.20969 | 0
2017 | 2 | 15 | 14 | 0.20969 | 0 | 0 | 0 | 0 | 0 | 0 | 0 | 0.20969 | 0
2017 | 2 | 15 | 15 | 0.20969 | 0 | 0 | 0 | 0 | 0 | 0 | 0 | 0.20969 | 0
2017 | 2 | 15 | 16 | 0.20969 | 0 | 0 | 0 | 0 | 0 | 0 | 0 | 0.20969 | 0
2017 | 2 | 15 | 17 | 0.20969 | 0 | 0 | 0 | 0 | 0 | 0 | 0 | 0.20969 | 0
2017 | 2 | 15 | 18 | 0.20969 | 0 | 0 | 0 | 0 | 0 | 0 | 0 | 0.20969 | 0
2017 | 2 | 15 | 19 | 0.20969 | 0 | 0 | 0 | 0 | 0 | 0 | 0 | 0.20969 | 0
2017 | 2 | 15 | 20 | 0.20969 | 0 | 0 | 0 | 0 | 0 | 0 | 0 | 0.20969 | 0
2017 | 2 | 15 | 21 | 0.20969 | 0 | 0 | 0 | 0 | 0 | 0 | 0 | 0.20969 | 0
2017 | 2 | 15 | 22 | 0.20969 | 0 | 0 | 0 | 0 | 0 | 0 | 0 | 0.20969 | 0
2017 | 2 | 15 | 23 | 0.20969 | 0 | 0 | 0 | 0 | 0 | 0 | 0 | 0.20969 | 0
2017 | 2 | 15 | 24 | 0.20969 | 0 | 0 | 0 | 0 | 0 | 0 | 0 | 0.20969 | 0
2017 | 2 | 16 | 1 | 0.20969 | 0 | 0 | 0 | 0 | 0 | 0 | 0 | 0.20969 | 0
2017 | 2 | 16 | 2 | 0.20969 | 0 | 0 | 0 | 0 | 0 | 0 | 0 | 0.20969 | 0
2017 | 2 | 16 | 3 | 0.20969 | 0 | 0 | 0 | 0 | 0 | 0 | 0 | 0.20969 | 0
2017 | 2 | 16 | 4 | 0.20969 | 0 | 0 | 0 | 0 | 0 | 0 | 0 | 0.20969 | 0
2017 | 2 | 16 | 5 | 0.20969 | 0 | 0 | 0 | 0 | 0 | 0 | 0 | 0.20969 | 0
2017 | 2 | 16 | 6 | 0.20969 | 0 | 0 | 0 | 0 | 0 | 0 | 0 | 0.20969 | 0
2017 | 2 | 16 | 7 | 0.20969 | 0 | 0 | 0 | 0 | 0 | 0 | 0 | 0.20969 | 0
2017 | 2 | 16 | 8 | 0.20969 | 0 | 0 | 0 | 0 | 0 | 0 | 0 | 0.20969 | 0
2017 | 2 | 16 | 9 | 0.20969 | 0 | 0 | 0 | 0 | 0 | 0 | 0 | 0.20969 | 0
2017 | 2 | 16 | 10 | 0.20969 | 0 | 0 | 0 | 0 | 0 | 0 | 0 | 0.20969 | 0
2017 | 2 | 16 | 11 | 0.20969 | 0 | 0 | 0 | 0 | 0 | 0 | 0 | 0.20969 | 0
2017 | 2 | 16 | 12 | 0.20969 | 0 | 0 | 0 | 0 | 0 | 0 | 0 | 0.20969 | 0
2017 | 2 | 16 | 13 | 0.20969 | 0 | 0 | 0 | 0 | 0 | 0 | 0 | 0.20969 | 0
2017 | 2 | 16 | 14 | 0.20969 | 0 | 0 | 0 | 0 | 0 | 0 | 0 | 0.20969 | 0
2017 | 2 | 16 | 15 | 0.20969 | 0 | 0 | 0 | 0 | 0 | 0 | 0 | 0.20969 | 0
2017 | 2 | 16 | 16 | 0.20969 | 0 | 0 | 0 | 0 | 0 | 0 | 0 | 0.20969 | 0
2017 | 2 | 16 | 17 | 0.20969 | 0 | 0 | 0 | 0 | 0 | 0 | 0 | 0.20969 | 0
2017 | 2 | 16 | 18 | 0.20969 | 0 | 0 | 0 | 0 | 0 | 0 | 0 | 0.20969 | 0
2017 | 2 | 16 | 19 | 0.20969 | 0 | 0 | 0 | 0 | 0 | 0 | 0 | 0.20969 | 0
2017 | 2 | 16 | 20 | 0.20969 | 0 | 0 | 0 | 0 | 0 | 0 | 0 | 0.20969 | 0
2017 | 2 | 16 | 21 | 0.20969 | 0 | 0 | 0 | 0 | 0 | 0 | 0 | 0.20969 | 0
2017 | 2 | 16 | 22 | 0.20969 | 0 | 0 | 0 | 0 | 0 | 0 | 0 | 0.20969 | 0
2017 | 2 | 16 | 23 | 0.20969 | 0 | 0 | 0 | 0 | 0 | 0 | 0 | 0.20969 | 0
2017 | 2 | 16 | 24 | 0.20969 | 0 | 0 | 0 | 0 | 0 | 0 | 0 | 0.20969 | 0
2017 | 2 | 17 | 1 | 0.20969 | 0 | 0 | 0 | 0 | 0 | 0 | 0 | 0.20969 | 0
2017 | 2 | 17 | 2 | 0.20969 | 0 | 0 | 0 | 0 | 0 | 0 | 0 | 0.20969 | 0
2017 | 2 | 17 | 3 | 0.20969 | 0 | 0 | 0 | 0 | 0 | 0 | 0 | 0.20969 | 0
2017 | 2 | 17 | 4 | 0.20969 | 0 | 0 | 0 | 0 | 0 | 0 | 0 | 0.20969 | 0
2017 | 2 | 17 | 5 | 0.20969 | 0 | 0 | 0 | 0 | 0 | 0 | 0 | 0.20969 | 0
2017 | 2 | 17 | 6 | 0.20969 | 0 | 0 | 0 | 0 | 0 | 0 | 0 | 0.20969 | 0
2017 | 2 | 17 | 7 | 0.20969 | 0 | 0 | 0 | 0 | 0 | 0 | 0 | 0.20969 | 0
2017 | 2 | 17 | 8 | 0.20969 | 0 | 0 | 0 | 0 | 0 | 0 | 0 | 0.20969 | 0
2017 | 2 | 17 | 9 | 0.20969 | 0 | 0 | 0 | 0 | 0 | 0 | 0 | 0.20969 | 0
2017 | 2 | 17 | 10 | 0.20969 | 0 | 0 | 0 | 0 | 0 | 0 | 0 | 0.20969 | 0
2017 | 2 | 17 | 11 | 0.20969 | 0 | 0 | 0 | 0 | 0 | 0 | 0 | 0.20969 | 0
2017 | 2 | 17 | 12 | 0.20969 | 0 | 0 | 0 | 0 | 0 | 0 | 0 | 0.20969 | 0
2017 | 2 | 17 | 13 | 0.20969 | 0 | 0 | 0 | 0 | 0 | 0 | 0 | 0.20969 | 0
2017 | 2 | 17 | 14 | 0.20969 | 0 | 0 | 0 | 0 | 0 | 0 | 0 | 0.20969 | 0
2017 | 2 | 17 | 15 | 0.20969 | 0 | 0 | 0 | 0 | 0 | 0 | 0 | 0.20969 | 0
2017 | 2 | 17 | 16 | 0.20969 | 0 | 0 | 0 | 0 | 0 | 0 | 0 | 0.20969 | 0
2017 | 2 | 17 | 17 | 0.20969 | 0 | 0 | 0 | 0 | 0 | 0 | 0 | 0.20969 | 0
2017 | 2 | 17 | 18 | 0.20969 | 0 | 0 | 0 | 0 | 0 | 0 | 0 | 0.20969 | 0
2017 | 2 | 17 | 19 | 0.20969 | 0 | 0 | 0 | 0 | 0 | 0 | 0 | 0.20969 | 0
2017 | 2 | 17 | 20 | 0.20969 | 0 | 0 | 0 | 0 | 0 | 0 | 0 | 0.20969 | 0
2017 | 2 | 17 | 21 | 0.20969 | 0 | 0 | 0 | 0 | 0 | 0 | 0 | 0.20969 | 0
2017 | 2 | 17 | 22 | 0.20969 | 0 | 0 | 0 | 0 | 0 | 0 | 0 | 0.20969 | 0
2017 | 2 | 17 | 23 | 0.20969 | 0 | 0 | 0 | 0 | 0 | 0 | 0 | 0.20969 | 0
2017 | 2 | 17 | 24 | 0.20969 | 0 | 0 | 0 | 0 | 0 | 0 | 0 | 0.20969 | 0
2017 | 2 | 18 | 1 | 0.20969 | 0 | 0 | 0 | 0 | 0 | 0 | 0 | 0.20969 | 0
2017 | 2 | 18 | 2 | 0.20969 | 0 | 0 | 0 | 0 | 0 | 0 | 0 | 0.20969 | 0
2017 | 2 | 18 | 3 | 0.20969 | 0 | 0 | 0 | 0 | 0 | 0 | 0 | 0.20969 | 0
2017 | 2 | 18 | 4 | 0.20969 | 0 | 0 | 0 | 0 | 0 | 0 | 0 | 0.20969 | 0
2017 | 2 | 18 | 5 | 0.20969 | 0 | 0 | 0 | 0 | 0 | 0 | 0 | 0.20969 | 0
2017 | 2 | 18 | 6 | 0.20969 | 0 | 0 | 0 | 0 | 0 | 0 | 0 | 0.20969 | 0
2017 | 2 | 18 | 7 | 0.20969 | 0 | 0 | 0 | 0 | 0 | 0 | 0 | 0.20969 | 0
2017 | 2 | 18 | 8 | 0.20969 | 0 | 0 | 0 | 0 | 0 | 0 | 0 | 0.20969 | 0
2017 | 2 | 18 | 9 | 0.20969 | 0 | 0 | 0 | 0 | 0 | 0 | 0 | 0.20969 | 0
2017 | 2 | 18 | 10 | 0.20969 | 0 | 0 | 0 | 0 | 0 | 0 | 0 | 0.20969 | 0
2017 | 2 | 18 | 11 | 0.20969 | 0 | 0 | 0 | 0 | 0 | 0 | 0 | 0.20969 | 0
2017 | 2 | 18 | 12 | 0.20969 | 0 | 0 | 0 | 0 | 0 | 0 | 0 | 0.20969 | 0
2017 | 2 | 18 | 13 | 0.20969 | 0 | 0 | 0 | 0 | 0 | 0 | 0 | 0.20969 | 0
2017 | 2 | 18 | 14 | 0.20969 | 0 | 0 | 0 | 0 | 0 | 0 | 0 | 0.20969 | 0
2017 | 2 | 18 | 15 | 0.20969 | 0 | 0 | 0 | 0 | 0 | 0 | 0 | 0.20969 | 0
2017 | 2 | 18 | 16 | 0.20969 | 0 | 0 | 0 | 0 | 0 | 0 | 0 | 0.20969 | 0
2017 | 2 | 18 | 17 | 0.20969 | 0 | 0 | 0 | 0 | 0 | 0 | 0 | 0.20969 | 0
2017 | 2 | 18 | 18 | 0.20969 | 0 | 0 | 0 | 0 | 0 | 0 | 0 | 0.20969 | 0
2017 | 2 | 18 | 19 | 0.20969 | 0 | 0 | 0 | 0 | 0 | 0 | 0 | 0.20969 | 0
2017 | 2 | 18 | 20 | 0.20969 | 0 | 0 | 0 | 0 | 0 | 0 | 0 | 0.20969 | 0
2017 | 2 | 18 | 21 | 0.20969 | 0 | 0 | 0 | 0 | 0 | 0 | 0 | 0.20969 | 0
2017 | 2 | 18 | 22 | 0.20969 | 0 | 0 | 0 | 0 | 0 | 0 | 0 | 0.20969 | 0
2017 | 2 | 18 | 23 | 0.20969 | 0 | 0 | 0 | 0 | 0 | 0 | 0 | 0.20969 | 0
2017 | 2 | 18 | 24 | 0.20969 | 0 | 0 | 0 | 0 | 0 | 0 | 0 | 0.20969 | 0
2017 | 2 | 19 | 1 | 0.20969 | 0 | 0 | 0 | 0 | 0 | 0 | 0 | 0.20969 | 0
2017 | 2 | 19 | 2 | 0.20969 | 0 | 0 | 0 | 0 | 0 | 0 | 0 | 0.20969 | 0
2017 | 2 | 19 | 3 | 0.20969 | 0 | 0 | 0 | 0 | 0 | 0 | 0 | 0.20969 | 0
2017 | 2 | 19 | 4 | 0.20969 | 0 | 0 | 0 | 0 | 0 | 0 | 0 | 0.20969 | 0
2017 | 2 | 19 | 5 | 0.20969 | 0 | 0 | 0 | 0 | 0 | 0 | 0 | 0.20969 | 0
2017 | 2 | 19 | 6 | 0.20969 | 0 | 0 | 0 | 0 | 0 | 0 | 0 | 0.20969 | 0
2017 | 2 | 19 | 7 | 0.20969 | 0 | 0 | 0 | 0 | 0 | 0 | 0 | 0.20969 | 0
2017 | 2 | 19 | 8 | 0.20969 | 0 | 0 | 0 | 0 | 0 | 0 | 0 | 0.20969 | 0
2017 | 2 | 19 | 9 | 0.20969 | 0 | 0 | 0 | 0 | 0 | 0 | 0 | 0.20969 | 0
2017 | 2 | 19 | 10 | 0.20969 | 0 | 0 | 0 | 0 | 0 | 0 | 0 | 0.20969 | 0
2017 | 2 | 19 | 11 | 0.20969 | 0 | 0 | 0 | 0 | 0 | 0 | 0 | 0.20969 | 0
2017 | 2 | 19 | 12 | 0.20969 | 0 | 0 | 0 | 0 | 0 | 0 | 0 | 0.20969 | 0
2017 | 2 | 19 | 13 | 0.20969 | 0 | 0 | 0 | 0 | 0 | 0 | 0 | 0.20969 | 0
2017 | 2 | 19 | 14 | 0.20969 | 0 | 0 | 0 | 0 | 0 | 0 | 0 | 0.20969 | 0
2017 | 2 | 19 | 15 | 0.20969 | 0 | 0 | 0 | 0 | 0 | 0 | 0 | 0.20969 | 0
2017 | 2 | 19 | 16 | 0.20969 | 0 | 0 | 0 | 0 | 0 | 0 | 0 | 0.20969 | 0
2017 | 2 | 19 | 17 | 0.20969 | 0 | 0 | 0 | 0 | 0 | 0 | 0 | 0.20969 | 0
2017 | 2 | 19 | 18 | 0.20969 | 0 | 0 | 0 | 0 | 0 | 0 | 0 | 0.20969 | 0
2017 | 2 | 19 | 19 | 0.20969 | 0 | 0 | 0 | 0 | 0 | 0 | 0 | 0.20969 | 0
2017 | 2 | 19 | 20 | 0.20969 | 0 | 0 | 0 | 0 | 0 | 0 | 0 | 0.20969 | 0
2017 | 2 | 19 | 21 | 0.20969 | 0 | 0 | 0 | 0 | 0 | 0 | 0 | 0.20969 | 0
2017 | 2 | 19 | 22 | 0.20969 | 0 | 0 | 0 | 0 | 0 | 0 | 0 | 0.20969 | 0
2017 | 2 | 19 | 23 | 0.20969 | 0 | 0 | 0 | 0 | 0 | 0 | 0 | 0.20969 | 0
2017 | 2 | 19 | 24 | 0.20969 | 0 | 0 | 0 | 0 | 0 | 0 | 0 | 0.20969 | 0
2017 | 2 | 20 | 1 | 0.20969 | 0 | 0 | 0 | 0 | 0 | 0 | 0 | 0.20969 | 0
2017 | 2 | 20 | 2 | 0.20969 | 0 | 0 | 0 | 0 | 0 | 0 | 0 | 0.20969 | 0
2017 | 2 | 20 | 3 | 0.20969 | 0 | 0 | 0 | 0 | 0 | 0 | 0 | 0.20969 | 0
2017 | 2 | 20 | 4 | 0.20969 | 0 | 0 | 0 | 0 | 0 | 0 | 0 | 0.20969 | 0
2017 | 2 | 20 | 5 | 0.20969 | 0 | 0 | 0 | 0 | 0 | 0 | 0 | 0.20969 | 0
2017 | 2 | 20 | 6 | 0.20969 | 0 | 0 | 0 | 0 | 0 | 0 | 0 | 0.20969 | 0
2017 | 2 | 20 | 7 | 0.20969 | 0 | 0 | 0 | 0 | 0 | 0 | 0 | 0.20969 | 0
2017 | 2 | 20 | 8 | 0.20969 | 0 | 0 | 0 | 0 | 0 | 0 | 0 | 0.20969 | 0
2017 | 2 | 20 | 9 | 0.20969 | 0 | 0 | 0 | 0 | 0 | 0 | 0 | 0.20969 | 0
2017 | 2 | 20 | 10 | 0.20969 | 0 | 0 | 0 | 0 | 0 | 0 | 0 | 0.20969 | 0
2017 | 2 | 20 | 11 | 0.20969 | 0 | 0 | 0 | 0 | 0 | 0 | 0 | 0.20969 | 0
2017 | 2 | 20 | 12 | 0.20969 | 0 | 0 | 0 | 0 | 0 | 0 | 0 | 0.20969 | 0
2017 | 2 | 20 | 13 | 0.20969 | 0 | 0 | 0 | 0 | 0 | 0 | 0 | 0.20969 | 0
2017 | 2 | 20 | 14 | 0.20969 | 0 | 0 | 0 | 0 | 0 | 0 | 0 | 0.20969 | 0
2017 | 2 | 20 | 15 | 0.20969 | 0 | 0 | 0 | 0 | 0 | 0 | 0 | 0.20969 | 0
2017 | 2 | 20 | 16 | 0.20969 | 0 | 0 | 0 | 0 | 0 | 0 | 0 | 0.20969 | 0
2017 | 2 | 20 | 17 | 0.20969 | 0 | 0 | 0 | 0 | 0 | 0 | 0 | 0.20969 | 0
2017 | 2 | 20 | 18 | 0.20969 | 0 | 0 | 0 | 0 | 0 | 0 | 0 | 0.20969 | 0
2017 | 2 | 20 | 19 | 0.20969 | 0 | 0 | 0 | 0 | 0 | 0 | 0 | 0.20969 | 0
2017 | 2 | 20 | 20 | 0.20969 | 0 | 0 | 0 | 0 | 0 | 0 | 0 | 0.20969 | 0
2017 | 2 | 20 | 21 | 0.20969 | 0 | 0 | 0 | 0 | 0 | 0 | 0 | 0.20969 | 0
2017 | 2 | 20 | 22 | 0.20969 | 0 | 0 | 0 | 0 | 0 | 0 | 0 | 0.20969 | 0
2017 | 2 | 20 | 23 | 0.20969 | 0 | 0 | 0 | 0 | 0 | 0 | 0 | 0.20969 | 0
2017 | 2 | 20 | 24 | 0.20969 | 0 | 0 | 0 | 0 | 0 | 0 | 0 | 0.20969 | 0
2017 | 2 | 21 | 1 | 0.20969 | 0 | 0 | 0 | 0 | 0 | 0 | 0 | 0.20969 | 0
2017 | 2 | 21 | 2 | 0.20969 | 0 | 0 | 0 | 0 | 0 | 0 | 0 | 0.20969 | 0
2017 | 2 | 21 | 3 | 0.20969 | 0 | 0 | 0 | 0 | 0 | 0 | 0 | 0.20969 | 0
2017 | 2 | 21 | 4 | 0.20969 | 0 | 0 | 0 | 0 | 0 | 0 | 0 | 0.20969 | 0
2017 | 2 | 21 | 5 | 0.20969 | 0 | 0 | 0 | 0 | 0 | 0 | 0 | 0.20969 | 0
2017 | 2 | 21 | 6 | 0.20969 | 0 | 0 | 0 | 0 | 0 | 0 | 0 | 0.20969 | 0
2017 | 2 | 21 | 7 | 0.20969 | 0 | 0 | 0 | 0 | 0 | 0 | 0 | 0.20969 | 0
2017 | 2 | 21 | 8 | 0.20969 | 0 | 0 | 0 | 0 | 0 | 0 | 0 | 0.20969 | 0
2017 | 2 | 21 | 9 | 0.20969 | 0 | 0 | 0 | 0 | 0 | 0 | 0 | 0.20969 | 0
2017 | 2 | 21 | 10 | 0.20969 | 0 | 0 | 0 | 0 | 0 | 0 | 0 | 0.20969 | 0
2017 | 2 | 21 | 11 | 0.20969 | 0 | 0 | 0 | 0 | 0 | 0 | 0 | 0.20969 | 0
2017 | 2 | 21 | 12 | 0.20969 | 0 | 0 | 0 | 0 | 0 | 0 | 0 | 0.20969 | 0
2017 | 2 | 21 | 13 | 0.20969 | 0 | 0 | 0 | 0 | 0 | 0 | 0 | 0.20969 | 0
2017 | 2 | 21 | 14 | 0.20969 | 0 | 0 | 0 | 0 | 0 | 0 | 0 | 0.20969 | 0
2017 | 2 | 21 | 15 | 0.20969 | 0 | 0 | 0 | 0 | 0 | 0 | 0 | 0.20969 | 0
2017 | 2 | 21 | 16 | 0.20969 | 0 | 0 | 0 | 0 | 0 | 0 | 0 | 0.20969 | 0
2017 | 2 | 21 | 17 | 0.20969 | 0 | 0 | 0 | 0 | 0 | 0 | 0 | 0.20969 | 0
2017 | 2 | 21 | 18 | 0.20969 | 0 | 0 | 0 | 0 | 0 | 0 | 0 | 0.20969 | 0
2017 | 2 | 21 | 19 | 0.20969 | 0 | 0 | 0 | 0 | 0 | 0 | 0 | 0.20969 | 0
2017 | 2 | 21 | 20 | 0.20969 | 0 | 0 | 0 | 0 | 0 | 0 | 0 | 0.20969 | 0
2017 | 2 | 21 | 21 | 0.20969 | 0 | 0 | 0 | 0 | 0 | 0 | 0 | 0.20969 | 0
2017 | 2 | 21 | 22 | 0.20969 | 0 | 0 | 0 | 0 | 0 | 0 | 0 | 0.20969 | 0
2017 | 2 | 21 | 23 | 0.20969 | 0 | 0 | 0 | 0 | 0 | 0 | 0 | 0.20969 | 0
2017 | 2 | 21 | 24 | 0.20969 | 0 | 0 | 0 | 0 | 0 | 0 | 0 | 0.20969 | 0
2017 | 2 | 22 | 1 | 0.20969 | 0 | 0 | 0 | 0 | 0 | 0 | 0 | 0.20969 | 0
2017 | 2 | 22 | 2 | 0.20969 | 0 | 0 | 0 | 0 | 0 | 0 | 0 | 0.20969 | 0
2017 | 2 | 22 | 3 | 0.20969 | 0 | 0 | 0 | 0 | 0 | 0 | 0 | 0.20969 | 0
2017 | 2 | 22 | 4 | 0.20969 | 0 | 0 | 0 | 0 | 0 | 0 | 0 | 0.20969 | 0
2017 | 2 | 22 | 5 | 0.20969 | 0 | 0 | 0 | 0 | 0 | 0 | 0 | 0.20969 | 0
2017 | 2 | 22 | 6 | 0.20969 | 0 | 0 | 0 | 0 | 0 | 0 | 0 | 0.20969 | 0
2017 | 2 | 22 | 7 | 0.20969 | 0 | 0 | 0 | 0 | 0 | 0 | 0 | 0.20969 | 0
2017 | 2 | 22 | 8 | 0.20969 | 0 | 0 | 0 | 0 | 0 | 0 | 0 | 0.20969 | 0
2017 | 2 | 22 | 9 | 0.20969 | 0 | 0 | 0 | 0 | 0 | 0 | 0 | 0.20969 | 0
2017 | 2 | 22 | 10 | 0.20969 | 0 | 0 | 0 | 0 | 0 | 0 | 0 | 0.20969 | 0
2017 | 2 | 22 | 11 | 0.20969 | 0 | 0 | 0 | 0 | 0 | 0 | 0 | 0.20969 | 0
2017 | 2 | 22 | 12 | 0.20969 | 0 | 0 | 0 | 0 | 0 | 0 | 0 | 0.20969 | 0
2017 | 2 | 22 | 13 | 0.20969 | 0 | 0 | 0 | 0 | 0 | 0 | 0 | 0.20969 | 0
2017 | 2 | 22 | 14 | 0.20969 | 0 | 0 | 0 | 0 | 0 | 0 | 0 | 0.20969 | 0
2017 | 2 | 22 | 15 | 0.20969 | 0 | 0 | 0 | 0 | 0 | 0 | 0 | 0.20969 | 0
2017 | 2 | 22 | 16 | 0.20969 | 0 | 0 | 0 | 0 | 0 | 0 | 0 | 0.20969 | 0
2017 | 2 | 22 | 17 | 0.20969 | 0 | 0 | 0 | 0 | 0 | 0 | 0 | 0.20969 | 0
2017 | 2 | 22 | 18 | 0.20969 | 0 | 0 | 0 | 0 | 0 | 0 | 0 | 0.20969 | 0
2017 | 2 | 22 | 19 | 0.20969 | 0 | 0 | 0 | 0 | 0 | 0 | 0 | 0.20969 | 0
2017 | 2 | 22 | 20 | 0.20969 | 0 | 0 | 0 | 0 | 0 | 0 | 0 | 0.20969 | 0
2017 | 2 | 22 | 21 | 0.20969 | 0 | 0 | 0 | 0 | 0 | 0 | 0 | 0.20969 | 0
2017 | 2 | 22 | 22 | 0.20969 | 0 | 0 | 0 | 0 | 0 | 0 | 0 | 0.20969 | 0
2017 | 2 | 22 | 23 | 0.20969 | 0 | 0 | 0 | 0 | 0 | 0 | 0 | 0.20969 | 0
2017 | 2 | 22 | 24 | 0.20969 | 0 | 0 | 0 | 0 | 0 | 0 | 0 | 0.20969 | 0
2017 | 2 | 23 | 1 | 0.20969 | 0 | 0 | 0 | 0 | 0 | 0 | 0 | 0.20969 | 0
2017 | 2 | 23 | 2 | 0.20969 | 0 | 0 | 0 | 0 | 0 | 0 | 0 | 0.20969 | 0
2017 | 2 | 23 | 3 | 0.20969 | 0 | 0 | 0 | 0 | 0 | 0 | 0 | 0.20969 | 0
2017 | 2 | 23 | 4 | 0.20969 | 0 | 0 | 0 | 0 | 0 | 0 | 0 | 0.20969 | 0
2017 | 2 | 23 | 5 | 0.20969 | 0 | 0 | 0 | 0 | 0 | 0 | 0 | 0.20969 | 0
2017 | 2 | 23 | 6 | 0.20969 | 0 | 0 | 0 | 0 | 0 | 0 | 0 | 0.20969 | 0
2017 | 2 | 23 | 7 | 0.20969 | 0 | 0 | 0 | 0 | 0 | 0 | 0 | 0.20969 | 0
2017 | 2 | 23 | 8 | 0.20969 | 0 | 0 | 0 | 0 | 0 | 0 | 0 | 0.20969 | 0
2017 | 2 | 23 | 9 | 0.20969 | 0 | 0 | 0 | 0 | 0 | 0 | 0 | 0.20969 | 0
2017 | 2 | 23 | 10 | 0.20969 | 0 | 0 | 0 | 0 | 0 | 0 | 0 | 0.20969 | 0
2017 | 2 | 23 | 11 | 0.20969 | 0 | 0 | 0 | 0 | 0 | 0 | 0 | 0.20969 | 0
2017 | 2 | 23 | 12 | 0.20969 | 0 | 0 | 0 | 0 | 0 | 0 | 0 | 0.20969 | 0
2017 | 2 | 23 | 13 | 0.20969 | 0 | 0 | 0 | 0 | 0 | 0 | 0 | 0.20969 | 0
2017 | 2 | 23 | 14 | 0.20969 | 0 | 0 | 0 | 0 | 0 | 0 | 0 | 0.20969 | 0
2017 | 2 | 23 | 15 | 0.20969 | 0 | 0 | 0 | 0 | 0 | 0 | 0 | 0.20969 | 0
2017 | 2 | 23 | 16 | 0.20969 | 0 | 0 | 0 | 0 | 0 | 0 | 0 | 0.20969 | 0
2017 | 2 | 23 | 17 | 0.20969 | 0 | 0 | 0 | 0 | 0 | 0 | 0 | 0.20969 | 0
2017 | 2 | 23 | 18 | 0.20969 | 0 | 0 | 0 | 0 | 0 | 0 | 0 | 0.20969 | 0
2017 | 2 | 23 | 19 | 0.20969 | 0 | 0 | 0 | 0 | 0 | 0 | 0 | 0.20969 | 0
2017 | 2 | 23 | 20 | 0.20969 | 0 | 0 | 0 | 0 | 0 | 0 | 0 | 0.20969 | 0
2017 | 2 | 23 | 21 | 0.20969 | 0 | 0 | 0 | 0 | 0 | 0 | 0 | 0.20969 | 0
2017 | 2 | 23 | 22 | 0.20969 | 0 | 0 | 0 | 0 | 0 | 0 | 0 | 0.20969 | 0
2017 | 2 | 23 | 23 | 0.20969 | 0 | 0 | 0 | 0 | 0 | 0 | 0 | 0.20969 | 0
2017 | 2 | 23 | 24 | 0.20969 | 0 | 0 | 0 | 0 | 0 | 0 | 0 | 0.20969 | 0
2017 | 2 | 24 | 1 | 0.20969 | 0 | 0 | 0 | 0 | 0 | 0 | 0 | 0.20969 | 0
2017 | 2 | 24 | 2 | 0.20969 | 0 | 0 | 0 | 0 | 0 | 0 | 0 | 0.20969 | 0
2017 | 2 | 24 | 3 | 0.20969 | 0 | 0 | 0 | 0 | 0 | 0 | 0 | 0.20969 | 0
2017 | 2 | 24 | 4 | 0.20969 | 0 | 0 | 0 | 0 | 0 | 0 | 0 | 0.20969 | 0
2017 | 2 | 24 | 5 | 0.20969 | 0 | 0 | 0 | 0 | 0 | 0 | 0 | 0.20969 | 0
2017 | 2 | 24 | 6 | 0.20969 | 0 | 0 | 0 | 0 | 0 | 0 | 0 | 0.20969 | 0
2017 | 2 | 24 | 7 | 0.20969 | 0 | 0 | 0 | 0 | 0 | 0 | 0 | 0.20969 | 0
2017 | 2 | 24 | 8 | 0.20969 | 0 | 0 | 0 | 0 | 0 | 0 | 0 | 0.20969 | 0
2017 | 2 | 24 | 9 | 0.20969 | 0 | 0 | 0 | 0 | 0 | 0 | 0 | 0.20969 | 0
2017 | 2 | 24 | 10 | 0.20969 | 0 | 0 | 0 | 0 | 0 | 0 | 0 | 0.20969 | 0
2017 | 2 | 24 | 11 | 0.20969 | 0 | 0 | 0 | 0 | 0 | 0 | 0 | 0.20969 | 0
2017 | 2 | 24 | 12 | 0.20969 | 0 | 0 | 0 | 0 | 0 | 0 | 0 | 0.20969 | 0
2017 | 2 | 24 | 13 | 0.20969 | 0 | 0 | 0 | 0 | 0 | 0 | 0 | 0.20969 | 0
2017 | 2 | 24 | 14 | 0.20969 | 0 | 0 | 0 | 0 | 0 | 0 | 0 | 0.20969 | 0
2017 | 2 | 24 | 15 | 0.20969 | 0 | 0 | 0 | 0 | 0 | 0 | 0 | 0.20969 | 0
2017 | 2 | 24 | 16 | 0.20969 | 0 | 0 | 0 | 0 | 0 | 0 | 0 | 0.20969 | 0
2017 | 2 | 24 | 17 | 0.20969 | 0 | 0 | 0 | 0 | 0 | 0 | 0 | 0.20969 | 0
2017 | 2 | 24 | 18 | 0.20969 | 0 | 0 | 0 | 0 | 0 | 0 | 0 | 0.20969 | 0
2017 | 2 | 24 | 19 | 0.20969 | 0 | 0 | 0 | 0 | 0 | 0 | 0 | 0.20969 | 0
2017 | 2 | 24 | 20 | 0.20969 | 0 | 0 | 0 | 0 | 0 | 0 | 0 | 0.20969 | 0
2017 | 2 | 24 | 21 | 0.20969 | 0 | 0 | 0 | 0 | 0 | 0 | 0 | 0.20969 | 0
2017 | 2 | 24 | 22 | 0.20969 | 0 | 0 | 0 | 0 | 0 | 0 | 0 | 0.20969 | 0
2017 | 2 | 24 | 23 | 0.20969 | 0 | 0 | 0 | 0 | 0 | 0 | 0 | 0.20969 | 0
2017 | 2 | 24 | 24 | 0.20969 | 0 | 0 | 0 | 0 | 0 | 0 | 0 | 0.20969 | 0
2017 | 2 | 25 | 1 | 0.20969 | 0 | 0 | 0 | 0 | 0 | 0 | 0 | 0.20969 | 0
2017 | 2 | 25 | 2 | 0.20969 | 0 | 0 | 0 | 0 | 0 | 0 | 0 | 0.20969 | 0
2017 | 2 | 25 | 3 | 0.20969 | 0 | 0 | 0 | 0 | 0 | 0 | 0 | 0.20969 | 0
2017 | 2 | 25 | 4 | 0.20969 | 0 | 0 | 0 | 0 | 0 | 0 | 0 | 0.20969 | 0
2017 | 2 | 25 | 5 | 0.20969 | 0 | 0 | 0 | 0 | 0 | 0 | 0 | 0.20969 | 0
2017 | 2 | 25 | 6 | 0.20969 | 0 | 0 | 0 | 0 | 0 | 0 | 0 | 0.20969 | 0
2017 | 2 | 25 | 7 | 0.20969 | 0 | 0 | 0 | 0 | 0 | 0 | 0 | 0.20969 | 0
2017 | 2 | 25 | 8 | 0.20969 | 0 | 0 | 0 | 0 | 0 | 0 | 0 | 0.20969 | 0
2017 | 2 | 25 | 9 | 0.20969 | 0 | 0 | 0 | 0 | 0 | 0 | 0 | 0.20969 | 0
2017 | 2 | 25 | 10 | 0.20969 | 0 | 0 | 0 | 0 | 0 | 0 | 0 | 0.20969 | 0
2017 | 2 | 25 | 11 | 0.20969 | 0 | 0 | 0 | 0 | 0 | 0 | 0 | 0.20969 | 0
2017 | 2 | 25 | 12 | 0.20969 | 0 | 0 | 0 | 0 | 0 | 0 | 0 | 0.20969 | 0
2017 | 2 | 25 | 13 | 0.20969 | 0 | 0 | 0 | 0 | 0 | 0 | 0 | 0.20969 | 0
2017 | 2 | 25 | 14 | 0.20969 | 0 | 0 | 0 | 0 | 0 | 0 | 0 | 0.20969 | 0
2017 | 2 | 25 | 15 | 0.20969 | 0 | 0 | 0 | 0 | 0 | 0 | 0 | 0.20969 | 0
2017 | 2 | 25 | 16 | 0.20969 | 0 | 0 | 0 | 0 | 0 | 0 | 0 | 0.20969 | 0
2017 | 2 | 25 | 17 | 0.20969 | 0 | 0 | 0 | 0 | 0 | 0 | 0 | 0.20969 | 0
2017 | 2 | 25 | 18 | 0.20969 | 0 | 0 | 0 | 0 | 0 | 0 | 0 | 0.20969 | 0
2017 | 2 | 25 | 19 | 0.20969 | 0 | 0 | 0 | 0 | 0 | 0 | 0 | 0.20969 | 0
2017 | 2 | 25 | 20 | 0.20969 | 0 | 0 | 0 | 0 | 0 | 0 | 0 | 0.20969 | 0
2017 | 2 | 25 | 21 | 0.20969 | 0 | 0 | 0 | 0 | 0 | 0 | 0 | 0.20969 | 0
2017 | 2 | 25 | 22 | 0.20969 | 0 | 0 | 0 | 0 | 0 | 0 | 0 | 0.20969 | 0
2017 | 2 | 25 | 23 | 0.20969 | 0 | 0 | 0 | 0 | 0 | 0 | 0 | 0.20969 | 0
2017 | 2 | 25 | 24 | 0.20969 | 0 | 0 | 0 | 0 | 0 | 0 | 0 | 0.20969 | 0
2017 | 2 | 26 | 1 | 0.20969 | 0 | 0 | 0 | 0 | 0 | 0 | 0 | 0.20969 | 0
2017 | 2 | 26 | 2 | 0.20969 | 0 | 0 | 0 | 0 | 0 | 0 | 0 | 0.20969 | 0
2017 | 2 | 26 | 3 | 0.20969 | 0 | 0 | 0 | 0 | 0 | 0 | 0 | 0.20969 | 0
2017 | 2 | 26 | 4 | 0.20969 | 0 | 0 | 0 | 0 | 0 | 0 | 0 | 0.20969 | 0
2017 | 2 | 26 | 5 | 0.20969 | 0 | 0 | 0 | 0 | 0 | 0 | 0 | 0.20969 | 0
2017 | 2 | 26 | 6 | 0.20969 | 0 | 0 | 0 | 0 | 0 | 0 | 0 | 0.20969 | 0
2017 | 2 | 26 | 7 | 0.20969 | 0 | 0 | 0 | 0 | 0 | 0 | 0 | 0.20969 | 0
2017 | 2 | 26 | 8 | 0.20969 | 0 | 0 | 0 | 0 | 0 | 0 | 0 | 0.20969 | 0
2017 | 2 | 26 | 9 | 0.20969 | 0 | 0 | 0 | 0 | 0 | 0 | 0 | 0.20969 | 0
2017 | 2 | 26 | 10 | 0.20969 | 0 | 0 | 0 | 0 | 0 | 0 | 0 | 0.20969 | 0
2017 | 2 | 26 | 11 | 0.20969 | 0 | 0 | 0 | 0 | 0 | 0 | 0 | 0.20969 | 0
2017 | 2 | 26 | 12 | 0.20969 | 0 | 0 | 0 | 0 | 0 | 0 | 0 | 0.20969 | 0
2017 | 2 | 26 | 13 | 0.20969 | 0 | 0 | 0 | 0 | 0 | 0 | 0 | 0.20969 | 0
2017 | 2 | 26 | 14 | 0.20969 | 0 | 0 | 0 | 0 | 0 | 0 | 0 | 0.20969 | 0
2017 | 2 | 26 | 15 | 0.20969 | 0 | 0 | 0 | 0 | 0 | 0 | 0 | 0.20969 | 0
2017 | 2 | 26 | 16 | 0.20969 | 0 | 0 | 0 | 0 | 0 | 0 | 0 | 0.20969 | 0
2017 | 2 | 26 | 17 | 0.20969 | 0 | 0 | 0 | 0 | 0 | 0 | 0 | 0.20969 | 0
2017 | 2 | 26 | 18 | 0.20969 | 0 | 0 | 0 | 0 | 0 | 0 | 0 | 0.20969 | 0
2017 | 2 | 26 | 19 | 0.20969 | 0 | 0 | 0 | 0 | 0 | 0 | 0 | 0.20969 | 0
2017 | 2 | 26 | 20 | 0.20969 | 0 | 0 | 0 | 0 | 0 | 0 | 0 | 0.20969 | 0
2017 | 2 | 26 | 21 | 0.20969 | 0 | 0 | 0 | 0 | 0 | 0 | 0 | 0.20969 | 0
2017 | 2 | 26 | 22 | 0.20969 | 0 | 0 | 0 | 0 | 0 | 0 | 0 | 0.20969 | 0
2017 | 2 | 26 | 23 | 0.20969 | 0 | 0 | 0 | 0 | 0 | 0 | 0 | 0.20969 | 0
2017 | 2 | 26 | 24 | 0.20969 | 0 | 0 | 0 | 0 | 0 | 0 | 0 | 0.20969 | 0
2017 | 2 | 27 | 1 | 0.20969 | 0 | 0 | 0 | 0 | 0 | 0 | 0 | 0.20969 | 0
2017 | 2 | 27 | 2 | 0.20969 | 0 | 0 | 0 | 0 | 0 | 0 | 0 | 0.20969 | 0
2017 | 2 | 27 | 3 | 0.20969 | 0 | 0 | 0 | 0 | 0 | 0 | 0 | 0.20969 | 0
2017 | 2 | 27 | 4 | 0.20969 | 0 | 0 | 0 | 0 | 0 | 0 | 0 | 0.20969 | 0
2017 | 2 | 27 | 5 | 0.20969 | 0 | 0 | 0 | 0 | 0 | 0 | 0 | 0.20969 | 0
2017 | 2 | 27 | 6 | 0.20969 | 0 | 0 | 0 | 0 | 0 | 0 | 0 | 0.20969 | 0
2017 | 2 | 27 | 7 | 0.20969 | 0 | 0 | 0 | 0 | 0 | 0 | 0 | 0.20969 | 0
2017 | 2 | 27 | 8 | 0.20969 | 0 | 0 | 0 | 0 | 0 | 0 | 0 | 0.20969 | 0
2017 | 2 | 27 | 9 | 0.20969 | 0 | 0 | 0 | 0 | 0 | 0 | 0 | 0.20969 | 0
2017 | 2 | 27 | 10 | 0.20969 | 0 | 0 | 0 | 0 | 0 | 0 | 0 | 0.20969 | 0
2017 | 2 | 27 | 11 | 0.20969 | 0 | 0 | 0 | 0 | 0 | 0 | 0 | 0.20969 | 0
2017 | 2 | 27 | 12 | 0.20969 | 0 | 0 | 0 | 0 | 0 | 0 | 0 | 0.20969 | 0
2017 | 2 | 27 | 13 | 0.20969 | 0 | 0 | 0 | 0 | 0 | 0 | 0 | 0.20969 | 0
2017 | 2 | 27 | 14 | 0.20969 | 0 | 0 | 0 | 0 | 0 | 0 | 0 | 0.20969 | 0
2017 | 2 | 27 | 15 | 0.20969 | 0 | 0 | 0 | 0 | 0 | 0 | 0 | 0.20969 | 0
2017 | 2 | 27 | 16 | 0.20969 | 0 | 0 | 0 | 0 | 0 | 0 | 0 | 0.20969 | 0
2017 | 2 | 27 | 17 | 0.20969 | 0 | 0 | 0 | 0 | 0 | 0 | 0 | 0.20969 | 0
2017 | 2 | 27 | 18 | 0.20969 | 0 | 0 | 0 | 0 | 0 | 0 | 0 | 0.20969 | 0
2017 | 2 | 27 | 19 | 0.20969 | 0 | 0 | 0 | 0 | 0 | 0 | 0 | 0.20969 | 0
2017 | 2 | 27 | 20 | 0.20969 | 0 | 0 | 0 | 0 | 0 | 0 | 0 | 0.20969 | 0
2017 | 2 | 27 | 21 | 0.20969 | 0 | 0 | 0 | 0 | 0 | 0 | 0 | 0.20969 | 0
2017 | 2 | 27 | 22 | 0.20969 | 0 | 0 | 0 | 0 | 0 | 0 | 0 | 0.20969 | 0
2017 | 2 | 27 | 23 | 0.20969 | 0 | 0 | 0 | 0 | 0 | 0 | 0 | 0.20969 | 0
2017 | 2 | 27 | 24 | 0.20969 | 0 | 0 | 0 | 0 | 0 | 0 | 0 | 0.20969 | 0
2017 | 2 | 28 | 1 | 0.20969 | 0 | 0 | 0 | 0 | 0 | 0 | 0 | 0.20969 | 0
2017 | 2 | 28 | 2 | 0.20969 | 0 | 0 | 0 | 0 | 0 | 0 | 0 | 0.20969 | 0
2017 | 2 | 28 | 3 | 0.20969 | 0 | 0 | 0 | 0 | 0 | 0 | 0 | 0.20969 | 0
2017 | 2 | 28 | 4 | 0.20969 | 0 | 0 | 0 | 0 | 0 | 0 | 0 | 0.20969 | 0
2017 | 2 | 28 | 5 | 0.20969 | 0 | 0 | 0 | 0 | 0 | 0 | 0 | 0.20969 | 0
2017 | 2 | 28 | 6 | 0.20969 | 0 | 0 | 0 | 0 | 0 | 0 | 0 | 0.20969 | 0
2017 | 2 | 28 | 7 | 0.20969 | 0 | 0 | 0 | 0 | 0 | 0 | 0 | 0.20969 | 0
2017 | 2 | 28 | 8 | 0.20969 | 0 | 0 | 0 | 0 | 0 | 0 | 0 | 0.20969 | 0
2017 | 2 | 28 | 9 | 0.20969 | 0 | 0 | 0 | 0 | 0 | 0 | 0 | 0.20969 | 0
2017 | 2 | 28 | 10 | 0.20969 | 0 | 0 | 0 | 0 | 0 | 0 | 0 | 0.20969 | 0
2017 | 2 | 28 | 11 | 0.20969 | 0 | 0 | 0 | 0 | 0 | 0 | 0 | 0.20969 | 0
2017 | 2 | 28 | 12 | 0.20969 | 0 | 0 | 0 | 0 | 0 | 0 | 0 | 0.20969 | 0
2017 | 2 | 28 | 13 | 0.20969 | 0 | 0 | 0 | 0 | 0 | 0 | 0 | 0.20969 | 0
2017 | 2 | 28 | 14 | 0.20969 | 0 | 0 | 0 | 0 | 0 | 0 | 0 | 0.20969 | 0
2017 | 2 | 28 | 15 | 0.20969 | 0 | 0 | 0 | 0 | 0 | 0 | 0 | 0.20969 | 0
2017 | 2 | 28 | 16 | 0.20969 | 0 | 0 | 0 | 0 | 0 | 0 | 0 | 0.20969 | 0
2017 | 2 | 28 | 17 | 0.20969 | 0 | 0 | 0 | 0 | 0 | 0 | 0 | 0.20969 | 0
2017 | 2 | 28 | 18 | 0.20969 | 0 | 0 | 0 | 0 | 0 | 0 | 0 | 0.20969 | 0
2017 | 2 | 28 | 19 | 0.20969 | 0 | 0 | 0 | 0 | 0 | 0 | 0 | 0.20969 | 0
2017 | 2 | 28 | 20 | 0.20969 | 0 | 0 | 0 | 0 | 0 | 0 | 0 | 0.20969 | 0
2017 | 2 | 28 | 21 | 0.20969 | 0 | 0 | 0 | 0 | 0 | 0 | 0 | 0.20969 | 0
2017 | 2 | 28 | 22 | 0.20969 | 0 | 0 | 0 | 0 | 0 | 0 | 0 | 0.20969 | 0
2017 | 2 | 28 | 23 | 0.20969 | 0 | 0 | 0 | 0 | 0 | 0 | 0 | 0.20969 | 0
2017 | 2 | 28 | 24 | 0.20969 | 0 | 0 | 0 | 0 | 0 | 0 | 0 | 0.20969 | 0
2017 | 3 | 1 | 1 | 0.25574 | 0 | 0 | 0 | 0 | 0 | 0 | 0 | 0.25574 | 0
2017 | 3 | 1 | 2 | 0.25574 | 0 | 0 | 0 | 0 | 0 | 0 | 0 | 0.25574 | 0
2017 | 3 | 1 | 3 | 0.25574 | 0 | 0 | 0 | 0 | 0 | 0 | 0 | 0.25574 | 0
2017 | 3 | 1 | 4 | 0.25574 | 0 | 0 | 0 | 0 | 0 | 0 | 0 | 0.25574 | 0
2017 | 3 | 1 | 5 | 0.25574 | 0 | 0 | 0 | 0 | 0 | 0 | 0 | 0.25574 | 0
2017 | 3 | 1 | 6 | 0.25574 | 0 | 0 | 0 | 0 | 0 | 0 | 0 | 0.25574 | 0
2017 | 3 | 1 | 7 | 0.25574 | 0 | 0 | 0 | 0 | 0 | 0 | 0 | 0.25574 | 0
2017 | 3 | 1 | 8 | 0.25574 | 0 | 0 | 0 | 0 | 0 | 0 | 0 | 0.25574 | 0
2017 | 3 | 1 | 9 | 0.25574 | 0 | 0 | 0 | 0 | 0 | 0 | 0 | 0.25574 | 0
2017 | 3 | 1 | 10 | 0.25574 | 0 | 0 | 0 | 0 | 0 | 0 | 0 | 0.25574 | 0
2017 | 3 | 1 | 11 | 0.25574 | 0 | 0 | 0 | 0 | 0 | 0 | 0 | 0.25574 | 0
2017 | 3 | 1 | 12 | 0.25574 | 0 | 0 | 0 | 0 | 0 | 0 | 0 | 0.25574 | 0
2017 | 3 | 1 | 13 | 0.25574 | 0 | 0 | 0 | 0 | 0 | 0 | 0 | 0.25574 | 0
2017 | 3 | 1 | 14 | 0.25574 | 0 | 0 | 0 | 0 | 0 | 0 | 0 | 0.25574 | 0
2017 | 3 | 1 | 15 | 0.25574 | 0 | 0 | 0 | 0 | 0 | 0 | 0 | 0.25574 | 0
2017 | 3 | 1 | 16 | 0.25574 | 0 | 0 | 0 | 0 | 0 | 0 | 0 | 0.25574 | 0
2017 | 3 | 1 | 17 | 0.25574 | 0 | 0 | 0 | 0 | 0 | 0 | 0 | 0.25574 | 0
2017 | 3 | 1 | 18 | 0.25574 | 0 | 0 | 0 | 0 | 0 | 0 | 0 | 0.25574 | 0
2017 | 3 | 1 | 19 | 0.25574 | 0 | 0 | 0 | 0 | 0 | 0 | 0 | 0.25574 | 0
2017 | 3 | 1 | 20 | 0.25574 | 0 | 0 | 0 | 0 | 0 | 0 | 0 | 0.25574 | 0
2017 | 3 | 1 | 21 | 0.25574 | 0 | 0 | 0 | 0 | 0 | 0 | 0 | 0.25574 | 0
2017 | 3 | 1 | 22 | 0.25574 | 0 | 0 | 0 | 0 | 0 | 0 | 0 | 0.25574 | 0
2017 | 3 | 1 | 23 | 0.25574 | 0 | 0 | 0 | 0 | 0 | 0 | 0 | 0.25574 | 0
2017 | 3 | 1 | 24 | 0.25574 | 0 | 0 | 0 | 0 | 0 | 0 | 0 | 0.25574 | 0
2017 | 3 | 2 | 1 | 0.25574 | 0 | 0 | 0 | 0 | 0 | 0 | 0 | 0.25574 | 0
2017 | 3 | 2 | 2 | 0.25574 | 0 | 0 | 0 | 0 | 0 | 0 | 0 | 0.25574 | 0
2017 | 3 | 2 | 3 | 0.25574 | 0 | 0 | 0 | 0 | 0 | 0 | 0 | 0.25574 | 0
2017 | 3 | 2 | 4 | 0.25574 | 0 | 0 | 0 | 0 | 0 | 0 | 0 | 0.25574 | 0
2017 | 3 | 2 | 5 | 0.25574 | 0 | 0 | 0 | 0 | 0 | 0 | 0 | 0.25574 | 0
2017 | 3 | 2 | 6 | 0.25574 | 0 | 0 | 0 | 0 | 0 | 0 | 0 | 0.25574 | 0
2017 | 3 | 2 | 7 | 0.25574 | 0 | 0 | 0 | 0 | 0 | 0 | 0 | 0.25574 | 0
2017 | 3 | 2 | 8 | 0.25574 | 0 | 0 | 0 | 0 | 0 | 0 | 0 | 0.25574 | 0
2017 | 3 | 2 | 9 | 0.25574 | 0 | 0 | 0 | 0 | 0 | 0 | 0 | 0.25574 | 0
2017 | 3 | 2 | 10 | 0.25574 | 0 | 0 | 0 | 0 | 0 | 0 | 0 | 0.25574 | 0
2017 | 3 | 2 | 11 | 0.25574 | 0 | 0 | 0 | 0 | 0 | 0 | 0 | 0.25574 | 0
2017 | 3 | 2 | 12 | 0.25574 | 0 | 0 | 0 | 0 | 0 | 0 | 0 | 0.25574 | 0
2017 | 3 | 2 | 13 | 0.25574 | 0 | 0 | 0 | 0 | 0 | 0 | 0 | 0.25574 | 0
2017 | 3 | 2 | 14 | 0.25574 | 0 | 0 | 0 | 0 | 0 | 0 | 0 | 0.25574 | 0
2017 | 3 | 2 | 15 | 0.25574 | 0 | 0 | 0 | 0 | 0 | 0 | 0 | 0.25574 | 0
2017 | 3 | 2 | 16 | 0.25574 | 0 | 0 | 0 | 0 | 0 | 0 | 0 | 0.25574 | 0
2017 | 3 | 2 | 17 | 0.25574 | 0 | 0 | 0 | 0 | 0 | 0 | 0 | 0.25574 | 0
2017 | 3 | 2 | 18 | 0.25574 | 0 | 0 | 0 | 0 | 0 | 0 | 0 | 0.25574 | 0
2017 | 3 | 2 | 19 | 0.25574 | 0 | 0 | 0 | 0 | 0 | 0 | 0 | 0.25574 | 0
2017 | 3 | 2 | 20 | 0.25574 | 0 | 0 | 0 | 0 | 0 | 0 | 0 | 0.25574 | 0
2017 | 3 | 2 | 21 | 0.25574 | 0 | 0 | 0 | 0 | 0 | 0 | 0 | 0.25574 | 0
2017 | 3 | 2 | 22 | 0.25574 | 0 | 0 | 0 | 0 | 0 | 0 | 0 | 0.25574 | 0
2017 | 3 | 2 | 23 | 0.25574 | 0 | 0 | 0 | 0 | 0 | 0 | 0 | 0.25574 | 0
2017 | 3 | 2 | 24 | 0.25574 | 0 | 0 | 0 | 0 | 0 | 0 | 0 | 0.25574 | 0
2017 | 3 | 3 | 1 | 0.25574 | 0 | 0 | 0 | 0 | 0 | 0 | 0 | 0.25574 | 0
2017 | 3 | 3 | 2 | 0.25574 | 0 | 0 | 0 | 0 | 0 | 0 | 0 | 0.25574 | 0
2017 | 3 | 3 | 3 | 0.25574 | 0 | 0 | 0 | 0 | 0 | 0 | 0 | 0.25574 | 0
2017 | 3 | 3 | 4 | 0.25574 | 0 | 0 | 0 | 0 | 0 | 0 | 0 | 0.25574 | 0
2017 | 3 | 3 | 5 | 0.25574 | 0 | 0 | 0 | 0 | 0 | 0 | 0 | 0.25574 | 0
2017 | 3 | 3 | 6 | 0.25574 | 0 | 0 | 0 | 0 | 0 | 0 | 0 | 0.25574 | 0
2017 | 3 | 3 | 7 | 0.25574 | 0 | 0 | 0 | 0 | 0 | 0 | 0 | 0.25574 | 0
2017 | 3 | 3 | 8 | 0.25574 | 0 | 0 | 0 | 0 | 0 | 0 | 0 | 0.25574 | 0
2017 | 3 | 3 | 9 | 0.25574 | 0 | 0 | 0 | 0 | 0 | 0 | 0 | 0.25574 | 0
2017 | 3 | 3 | 10 | 0.25574 | 0 | 0 | 0 | 0 | 0 | 0 | 0 | 0.25574 | 0
2017 | 3 | 3 | 11 | 0.25574 | 0 | 0 | 0 | 0 | 0 | 0 | 0 | 0.25574 | 0
2017 | 3 | 3 | 12 | 0.25574 | 0 | 0 | 0 | 0 | 0 | 0 | 0 | 0.25574 | 0
2017 | 3 | 3 | 13 | 0.25574 | 0 | 0 | 0 | 0 | 0 | 0 | 0 | 0.25574 | 0
2017 | 3 | 3 | 14 | 0.25574 | 0 | 0 | 0 | 0 | 0 | 0 | 0 | 0.25574 | 0
2017 | 3 | 3 | 15 | 0.25574 | 0 | 0 | 0 | 0 | 0 | 0 | 0 | 0.25574 | 0
2017 | 3 | 3 | 16 | 0.25574 | 0 | 0 | 0 | 0 | 0 | 0 | 0 | 0.25574 | 0
2017 | 3 | 3 | 17 | 0.25574 | 0 | 0 | 0 | 0 | 0 | 0 | 0 | 0.25574 | 0
2017 | 3 | 3 | 18 | 0.25574 | 0 | 0 | 0 | 0 | 0 | 0 | 0 | 0.25574 | 0
2017 | 3 | 3 | 19 | 0.25574 | 0 | 0 | 0 | 0 | 0 | 0 | 0 | 0.25574 | 0
2017 | 3 | 3 | 20 | 0.25574 | 0 | 0 | 0 | 0 | 0 | 0 | 0 | 0.25574 | 0
2017 | 3 | 3 | 21 | 0.25574 | 0 | 0 | 0 | 0 | 0 | 0 | 0 | 0.25574 | 0
2017 | 3 | 3 | 22 | 0.25574 | 0 | 0 | 0 | 0 | 0 | 0 | 0 | 0.25574 | 0
2017 | 3 | 3 | 23 | 0.25574 | 0 | 0 | 0 | 0 | 0 | 0 | 0 | 0.25574 | 0
2017 | 3 | 3 | 24 | 0.25574 | 0 | 0 | 0 | 0 | 0 | 0 | 0 | 0.25574 | 0
2017 | 3 | 4 | 1 | 0.25574 | 0 | 0 | 0 | 0 | 0 | 0 | 0 | 0.25574 | 0
2017 | 3 | 4 | 2 | 0.25574 | 0 | 0 | 0 | 0 | 0 | 0 | 0 | 0.25574 | 0
2017 | 3 | 4 | 3 | 0.25574 | 0 | 0 | 0 | 0 | 0 | 0 | 0 | 0.25574 | 0
2017 | 3 | 4 | 4 | 0.25574 | 0 | 0 | 0 | 0 | 0 | 0 | 0 | 0.25574 | 0
2017 | 3 | 4 | 5 | 0.25574 | 0 | 0 | 0 | 0 | 0 | 0 | 0 | 0.25574 | 0
2017 | 3 | 4 | 6 | 0.25574 | 0 | 0 | 0 | 0 | 0 | 0 | 0 | 0.25574 | 0
2017 | 3 | 4 | 7 | 0.25574 | 0 | 0 | 0 | 0 | 0 | 0 | 0 | 0.25574 | 0
2017 | 3 | 4 | 8 | 0.25574 | 0 | 0 | 0 | 0 | 0 | 0 | 0 | 0.25574 | 0
2017 | 3 | 4 | 9 | 0.25574 | 0 | 0 | 0 | 0 | 0 | 0 | 0 | 0.25574 | 0
2017 | 3 | 4 | 10 | 0.25574 | 0 | 0 | 0 | 0 | 0 | 0 | 0 | 0.25574 | 0
2017 | 3 | 4 | 11 | 0.25574 | 0 | 0 | 0 | 0 | 0 | 0 | 0 | 0.25574 | 0
2017 | 3 | 4 | 12 | 0.25574 | 0 | 0 | 0 | 0 | 0 | 0 | 0 | 0.25574 | 0
2017 | 3 | 4 | 13 | 0.25574 | 0 | 0 | 0 | 0 | 0 | 0 | 0 | 0.25574 | 0
2017 | 3 | 4 | 14 | 0.25574 | 0 | 0 | 0 | 0 | 0 | 0 | 0 | 0.25574 | 0
2017 | 3 | 4 | 15 | 0.25574 | 0 | 0 | 0 | 0 | 0 | 0 | 0 | 0.25574 | 0
2017 | 3 | 4 | 16 | 0.25574 | 0 | 0 | 0 | 0 | 0 | 0 | 0 | 0.25574 | 0
2017 | 3 | 4 | 17 | 0.25574 | 0 | 0 | 0 | 0 | 0 | 0 | 0 | 0.25574 | 0
2017 | 3 | 4 | 18 | 0.25574 | 0 | 0 | 0 | 0 | 0 | 0 | 0 | 0.25574 | 0
2017 | 3 | 4 | 19 | 0.25574 | 0 | 0 | 0 | 0 | 0 | 0 | 0 | 0.25574 | 0
2017 | 3 | 4 | 20 | 0.25574 | 0 | 0 | 0 | 0 | 0 | 0 | 0 | 0.25574 | 0
2017 | 3 | 4 | 21 | 0.25574 | 0 | 0 | 0 | 0 | 0 | 0 | 0 | 0.25574 | 0
2017 | 3 | 4 | 22 | 0.25574 | 0 | 0 | 0 | 0 | 0 | 0 | 0 | 0.25574 | 0
2017 | 3 | 4 | 23 | 0.25574 | 0 | 0 | 0 | 0 | 0 | 0 | 0 | 0.25574 | 0
2017 | 3 | 4 | 24 | 0.25574 | 0 | 0 | 0 | 0 | 0 | 0 | 0 | 0.25574 | 0
2017 | 3 | 5 | 1 | 0.25574 | 0 | 0 | 0 | 0 | 0 | 0 | 0 | 0.25574 | 0
2017 | 3 | 5 | 2 | 0.25574 | 0 | 0 | 0 | 0 | 0 | 0 | 0 | 0.25574 | 0
2017 | 3 | 5 | 3 | 0.25574 | 0 | 0 | 0 | 0 | 0 | 0 | 0 | 0.25574 | 0
2017 | 3 | 5 | 4 | 0.25574 | 0 | 0 | 0 | 0 | 0 | 0 | 0 | 0.25574 | 0
2017 | 3 | 5 | 5 | 0.25574 | 0 | 0 | 0 | 0 | 0 | 0 | 0 | 0.25574 | 0
2017 | 3 | 5 | 6 | 0.25574 | 0 | 0 | 0 | 0 | 0 | 0 | 0 | 0.25574 | 0
2017 | 3 | 5 | 7 | 0.25574 | 0 | 0 | 0 | 0 | 0 | 0 | 0 | 0.25574 | 0
2017 | 3 | 5 | 8 | 0.25574 | 0 | 0 | 0 | 0 | 0 | 0 | 0 | 0.25574 | 0
2017 | 3 | 5 | 9 | 0.25574 | 0 | 0 | 0 | 0 | 0 | 0 | 0 | 0.25574 | 0
2017 | 3 | 5 | 10 | 0.25574 | 0 | 0 | 0 | 0 | 0 | 0 | 0 | 0.25574 | 0
2017 | 3 | 5 | 11 | 0.25574 | 0 | 0 | 0 | 0 | 0 | 0 | 0 | 0.25574 | 0
2017 | 3 | 5 | 12 | 0.25574 | 0 | 0 | 0 | 0 | 0 | 0 | 0 | 0.25574 | 0
2017 | 3 | 5 | 13 | 0.25574 | 0 | 0 | 0 | 0 | 0 | 0 | 0 | 0.25574 | 0
2017 | 3 | 5 | 14 | 0.25574 | 0 | 0 | 0 | 0 | 0 | 0 | 0 | 0.25574 | 0
2017 | 3 | 5 | 15 | 0.25574 | 0 | 0 | 0 | 0 | 0 | 0 | 0 | 0.25574 | 0
2017 | 3 | 5 | 16 | 0.25574 | 0 | 0 | 0 | 0 | 0 | 0 | 0 | 0.25574 | 0
2017 | 3 | 5 | 17 | 0.25574 | 0 | 0 | 0 | 0 | 0 | 0 | 0 | 0.25574 | 0
2017 | 3 | 5 | 18 | 0.25574 | 0 | 0 | 0 | 0 | 0 | 0 | 0 | 0.25574 | 0
2017 | 3 | 5 | 19 | 0.25574 | 0 | 0 | 0 | 0 | 0 | 0 | 0 | 0.25574 | 0
2017 | 3 | 5 | 20 | 0.25574 | 0 | 0 | 0 | 0 | 0 | 0 | 0 | 0.25574 | 0
2017 | 3 | 5 | 21 | 0.25574 | 0 | 0 | 0 | 0 | 0 | 0 | 0 | 0.25574 | 0
2017 | 3 | 5 | 22 | 0.25574 | 0 | 0 | 0 | 0 | 0 | 0 | 0 | 0.25574 | 0
2017 | 3 | 5 | 23 | 0.25574 | 0 | 0 | 0 | 0 | 0 | 0 | 0 | 0.25574 | 0
2017 | 3 | 5 | 24 | 0.25574 | 0 | 0 | 0 | 0 | 0 | 0 | 0 | 0.25574 | 0
2017 | 3 | 6 | 1 | 0.25574 | 0 | 0 | 0 | 0 | 0 | 0 | 0 | 0.25574 | 0
2017 | 3 | 6 | 2 | 0.25574 | 0 | 0 | 0 | 0 | 0 | 0 | 0 | 0.25574 | 0
2017 | 3 | 6 | 3 | 0.25574 | 0 | 0 | 0 | 0 | 0 | 0 | 0 | 0.25574 | 0
2017 | 3 | 6 | 4 | 0.25574 | 0 | 0 | 0 | 0 | 0 | 0 | 0 | 0.25574 | 0
2017 | 3 | 6 | 5 | 0.25574 | 0 | 0 | 0 | 0 | 0 | 0 | 0 | 0.25574 | 0
2017 | 3 | 6 | 6 | 0.25574 | 0 | 0 | 0 | 0 | 0 | 0 | 0 | 0.25574 | 0
2017 | 3 | 6 | 7 | 0.25574 | 0 | 0 | 0 | 0 | 0 | 0 | 0 | 0.25574 | 0
2017 | 3 | 6 | 8 | 0.25574 | 0 | 0 | 0 | 0 | 0 | 0 | 0 | 0.25574 | 0
2017 | 3 | 6 | 9 | 0.25574 | 0 | 0 | 0 | 0 | 0 | 0 | 0 | 0.25574 | 0
2017 | 3 | 6 | 10 | 0.25574 | 0 | 0 | 0 | 0 | 0 | 0 | 0 | 0.25574 | 0
2017 | 3 | 6 | 11 | 0.25574 | 0 | 0 | 0 | 0 | 0 | 0 | 0 | 0.25574 | 0
2017 | 3 | 6 | 12 | 0.25574 | 0 | 0 | 0 | 0 | 0 | 0 | 0 | 0.25574 | 0
2017 | 3 | 6 | 13 | 0.25574 | 0 | 0 | 0 | 0 | 0 | 0 | 0 | 0.25574 | 0
2017 | 3 | 6 | 14 | 0.25574 | 0 | 0 | 0 | 0 | 0 | 0 | 0 | 0.25574 | 0
2017 | 3 | 6 | 15 | 0.25574 | 0 | 0 | 0 | 0 | 0 | 0 | 0 | 0.25574 | 0
2017 | 3 | 6 | 16 | 0.25574 | 0 | 0 | 0 | 0 | 0 | 0 | 0 | 0.25574 | 0
2017 | 3 | 6 | 17 | 0.25574 | 0 | 0 | 0 | 0 | 0 | 0 | 0 | 0.25574 | 0
2017 | 3 | 6 | 18 | 0.25574 | 0 | 0 | 0 | 0 | 0 | 0 | 0 | 0.25574 | 0
2017 | 3 | 6 | 19 | 0.25574 | 0 | 0 | 0 | 0 | 0 | 0 | 0 | 0.25574 | 0
2017 | 3 | 6 | 20 | 0.25574 | 0 | 0 | 0 | 0 | 0 | 0 | 0 | 0.25574 | 0
2017 | 3 | 6 | 21 | 0.25574 | 0 | 0 | 0 | 0 | 0 | 0 | 0 | 0.25574 | 0
2017 | 3 | 6 | 22 | 0.25574 | 0 | 0 | 0 | 0 | 0 | 0 | 0 | 0.25574 | 0
2017 | 3 | 6 | 23 | 0.25574 | 0 | 0 | 0 | 0 | 0 | 0 | 0 | 0.25574 | 0
2017 | 3 | 6 | 24 | 0.25574 | 0 | 0 | 0 | 0 | 0 | 0 | 0 | 0.25574 | 0
2017 | 3 | 7 | 1 | 0.25574 | 0 | 0 | 0 | 0 | 0 | 0 | 0 | 0.25574 | 0
2017 | 3 | 7 | 2 | 0.25574 | 0 | 0 | 0 | 0 | 0 | 0 | 0 | 0.25574 | 0
2017 | 3 | 7 | 3 | 0.25574 | 0 | 0 | 0 | 0 | 0 | 0 | 0 | 0.25574 | 0
2017 | 3 | 7 | 4 | 0.25574 | 0 | 0 | 0 | 0 | 0 | 0 | 0 | 0.25574 | 0
2017 | 3 | 7 | 5 | 0.25574 | 0 | 0 | 0 | 0 | 0 | 0 | 0 | 0.25574 | 0
2017 | 3 | 7 | 6 | 0.25574 | 0 | 0 | 0 | 0 | 0 | 0 | 0 | 0.25574 | 0
2017 | 3 | 7 | 7 | 0.25574 | 0 | 0 | 0 | 0 | 0 | 0 | 0 | 0.25574 | 0
2017 | 3 | 7 | 8 | 0.25574 | 0 | 0 | 0 | 0 | 0 | 0 | 0 | 0.25574 | 0
2017 | 3 | 7 | 9 | 0.25574 | 0 | 0 | 0 | 0 | 0 | 0 | 0 | 0.25574 | 0
2017 | 3 | 7 | 10 | 0.25574 | 0 | 0 | 0 | 0 | 0 | 0 | 0 | 0.25574 | 0
2017 | 3 | 7 | 11 | 0.25574 | 0 | 0 | 0 | 0 | 0 | 0 | 0 | 0.25574 | 0
2017 | 3 | 7 | 12 | 0.25574 | 0 | 0 | 0 | 0 | 0 | 0 | 0 | 0.25574 | 0
2017 | 3 | 7 | 13 | 0.25574 | 0 | 0 | 0 | 0 | 0 | 0 | 0 | 0.25574 | 0
2017 | 3 | 7 | 14 | 0.25574 | 0 | 0 | 0 | 0 | 0 | 0 | 0 | 0.25574 | 0
2017 | 3 | 7 | 15 | 0.25574 | 0 | 0 | 0 | 0 | 0 | 0 | 0 | 0.25574 | 0
2017 | 3 | 7 | 16 | 0.25574 | 0 | 0 | 0 | 0 | 0 | 0 | 0 | 0.25574 | 0
2017 | 3 | 7 | 17 | 0.25574 | 0 | 0 | 0 | 0 | 0 | 0 | 0 | 0.25574 | 0
2017 | 3 | 7 | 18 | 0.25574 | 0 | 0 | 0 | 0 | 0 | 0 | 0 | 0.25574 | 0
2017 | 3 | 7 | 19 | 0.25574 | 0 | 0 | 0 | 0 | 0 | 0 | 0 | 0.25574 | 0
2017 | 3 | 7 | 20 | 0.25574 | 0 | 0 | 0 | 0 | 0 | 0 | 0 | 0.25574 | 0
2017 | 3 | 7 | 21 | 0.25574 | 0 | 0 | 0 | 0 | 0 | 0 | 0 | 0.25574 | 0
2017 | 3 | 7 | 22 | 0.25574 | 0 | 0 | 0 | 0 | 0 | 0 | 0 | 0.25574 | 0
2017 | 3 | 7 | 23 | 0.25574 | 0 | 0 | 0 | 0 | 0 | 0 | 0 | 0.25574 | 0
2017 | 3 | 7 | 24 | 0.25574 | 0 | 0 | 0 | 0 | 0 | 0 | 0 | 0.25574 | 0
2017 | 3 | 8 | 1 | 0.25574 | 0 | 0 | 0 | 0 | 0 | 0 | 0 | 0.25574 | 0
2017 | 3 | 8 | 2 | 0.25574 | 0 | 0 | 0 | 0 | 0 | 0 | 0 | 0.25574 | 0
2017 | 3 | 8 | 3 | 0.25574 | 0 | 0 | 0 | 0 | 0 | 0 | 0 | 0.25574 | 0
2017 | 3 | 8 | 4 | 0.25574 | 0 | 0 | 0 | 0 | 0 | 0 | 0 | 0.25574 | 0
2017 | 3 | 8 | 5 | 0.25574 | 0 | 0 | 0 | 0 | 0 | 0 | 0 | 0.25574 | 0
2017 | 3 | 8 | 6 | 0.25574 | 0 | 0 | 0 | 0 | 0 | 0 | 0 | 0.25574 | 0
2017 | 3 | 8 | 7 | 0.25574 | 0 | 0 | 0 | 0 | 0 | 0 | 0 | 0.25574 | 0
2017 | 3 | 8 | 8 | 0.25574 | 0 | 0 | 0 | 0 | 0 | 0 | 0 | 0.25574 | 0
2017 | 3 | 8 | 9 | 0.25574 | 0 | 0 | 0 | 0 | 0 | 0 | 0 | 0.25574 | 0
2017 | 3 | 8 | 10 | 0.25574 | 0 | 0 | 0 | 0 | 0 | 0 | 0 | 0.25574 | 0
2017 | 3 | 8 | 11 | 0.25574 | 0 | 0 | 0 | 0 | 0 | 0 | 0 | 0.25574 | 0
2017 | 3 | 8 | 12 | 0.25574 | 0 | 0 | 0 | 0 | 0 | 0 | 0 | 0.25574 | 0
2017 | 3 | 8 | 13 | 0.25574 | 0 | 0 | 0 | 0 | 0 | 0 | 0 | 0.25574 | 0
2017 | 3 | 8 | 14 | 0.25574 | 0 | 0 | 0 | 0 | 0 | 0 | 0 | 0.25574 | 0
2017 | 3 | 8 | 15 | 0.25574 | 0 | 0 | 0 | 0 | 0 | 0 | 0 | 0.25574 | 0
2017 | 3 | 8 | 16 | 0.25574 | 0 | 0 | 0 | 0 | 0 | 0 | 0 | 0.25574 | 0
2017 | 3 | 8 | 17 | 0.25574 | 0 | 0 | 0 | 0 | 0 | 0 | 0 | 0.25574 | 0
2017 | 3 | 8 | 18 | 0.25574 | 0 | 0 | 0 | 0 | 0 | 0 | 0 | 0.25574 | 0
2017 | 3 | 8 | 19 | 0.25574 | 0 | 0 | 0 | 0 | 0 | 0 | 0 | 0.25574 | 0
2017 | 3 | 8 | 20 | 0.25574 | 0 | 0 | 0 | 0 | 0 | 0 | 0 | 0.25574 | 0
2017 | 3 | 8 | 21 | 0.25574 | 0 | 0 | 0 | 0 | 0 | 0 | 0 | 0.25574 | 0
2017 | 3 | 8 | 22 | 0.25574 | 0 | 0 | 0 | 0 | 0 | 0 | 0 | 0.25574 | 0
2017 | 3 | 8 | 23 | 0.25574 | 0 | 0 | 0 | 0 | 0 | 0 | 0 | 0.25574 | 0
2017 | 3 | 8 | 24 | 0.25574 | 0 | 0 | 0 | 0 | 0 | 0 | 0 | 0.25574 | 0
2017 | 3 | 9 | 1 | 0.25574 | 0 | 0 | 0 | 0 | 0 | 0 | 0 | 0.25574 | 0
2017 | 3 | 9 | 2 | 0.25574 | 0 | 0 | 0 | 0 | 0 | 0 | 0 | 0.25574 | 0
2017 | 3 | 9 | 3 | 0.25574 | 0 | 0 | 0 | 0 | 0 | 0 | 0 | 0.25574 | 0
2017 | 3 | 9 | 4 | 0.25574 | 0 | 0 | 0 | 0 | 0 | 0 | 0 | 0.25574 | 0
2017 | 3 | 9 | 5 | 0.25574 | 0 | 0 | 0 | 0 | 0 | 0 | 0 | 0.25574 | 0
2017 | 3 | 9 | 6 | 0.25574 | 0 | 0 | 0 | 0 | 0 | 0 | 0 | 0.25574 | 0
2017 | 3 | 9 | 7 | 0.25574 | 0 | 0 | 0 | 0 | 0 | 0 | 0 | 0.25574 | 0
2017 | 3 | 9 | 8 | 0.25574 | 0 | 0 | 0 | 0 | 0 | 0 | 0 | 0.25574 | 0
2017 | 3 | 9 | 9 | 0.25574 | 0 | 0 | 0 | 0 | 0 | 0 | 0 | 0.25574 | 0
2017 | 3 | 9 | 10 | 0.25574 | 0 | 0 | 0 | 0 | 0 | 0 | 0 | 0.25574 | 0
2017 | 3 | 9 | 11 | 0.25574 | 0 | 0 | 0 | 0 | 0 | 0 | 0 | 0.25574 | 0
2017 | 3 | 9 | 12 | 0.25574 | 0 | 0 | 0 | 0 | 0 | 0 | 0 | 0.25574 | 0
2017 | 3 | 9 | 13 | 0.25574 | 0 | 0 | 0 | 0 | 0 | 0 | 0 | 0.25574 | 0
2017 | 3 | 9 | 14 | 0.25574 | 0 | 0 | 0 | 0 | 0 | 0 | 0 | 0.25574 | 0
2017 | 3 | 9 | 15 | 0.25574 | 0 | 0 | 0 | 0 | 0 | 0 | 0 | 0.25574 | 0
2017 | 3 | 9 | 16 | 0.25574 | 0 | 0 | 0 | 0 | 0 | 0 | 0 | 0.25574 | 0
2017 | 3 | 9 | 17 | 0.25574 | 0 | 0 | 0 | 0 | 0 | 0 | 0 | 0.25574 | 0
2017 | 3 | 9 | 18 | 0.25574 | 0 | 0 | 0 | 0 | 0 | 0 | 0 | 0.25574 | 0
2017 | 3 | 9 | 19 | 0.25574 | 0 | 0 | 0 | 0 | 0 | 0 | 0 | 0.25574 | 0
2017 | 3 | 9 | 20 | 0.25574 | 0 | 0 | 0 | 0 | 0 | 0 | 0 | 0.25574 | 0
2017 | 3 | 9 | 21 | 0.25574 | 0 | 0 | 0 | 0 | 0 | 0 | 0 | 0.25574 | 0
2017 | 3 | 9 | 22 | 0.25574 | 0 | 0 | 0 | 0 | 0 | 0 | 0 | 0.25574 | 0
2017 | 3 | 9 | 23 | 0.25574 | 0 | 0 | 0 | 0 | 0 | 0 | 0 | 0.25574 | 0
2017 | 3 | 9 | 24 | 0.25574 | 0 | 0 | 0 | 0 | 0 | 0 | 0 | 0.25574 | 0
2017 | 3 | 10 | 1 | 0.25574 | 0 | 0 | 0 | 0 | 0 | 0 | 0 | 0.25574 | 0
2017 | 3 | 10 | 2 | 0.25574 | 0 | 0 | 0 | 0 | 0 | 0 | 0 | 0.25574 | 0
2017 | 3 | 10 | 3 | 0.25574 | 0 | 0 | 0 | 0 | 0 | 0 | 0 | 0.25574 | 0
2017 | 3 | 10 | 4 | 0.25574 | 0 | 0 | 0 | 0 | 0 | 0 | 0 | 0.25574 | 0
2017 | 3 | 10 | 5 | 0.25574 | 0 | 0 | 0 | 0 | 0 | 0 | 0 | 0.25574 | 0
2017 | 3 | 10 | 6 | 0.25574 | 0 | 0 | 0 | 0 | 0 | 0 | 0 | 0.25574 | 0
2017 | 3 | 10 | 7 | 0.25574 | 0 | 0 | 0 | 0 | 0 | 0 | 0 | 0.25574 | 0
2017 | 3 | 10 | 8 | 0.25574 | 0 | 0 | 0 | 0 | 0 | 0 | 0 | 0.25574 | 0
2017 | 3 | 10 | 9 | 0.25574 | 0 | 0 | 0 | 0 | 0 | 0 | 0 | 0.25574 | 0
2017 | 3 | 10 | 10 | 0.25574 | 0 | 0 | 0 | 0 | 0 | 0 | 0 | 0.25574 | 0
2017 | 3 | 10 | 11 | 0.25574 | 0 | 0 | 0 | 0 | 0 | 0 | 0 | 0.25574 | 0
2017 | 3 | 10 | 12 | 0.25574 | 0 | 0 | 0 | 0 | 0 | 0 | 0 | 0.25574 | 0
2017 | 3 | 10 | 13 | 0.25574 | 0 | 0 | 0 | 0 | 0 | 0 | 0 | 0.25574 | 0
2017 | 3 | 10 | 14 | 0.25574 | 0 | 0 | 0 | 0 | 0 | 0 | 0 | 0.25574 | 0
2017 | 3 | 10 | 15 | 0.25574 | 0 | 0 | 0 | 0 | 0 | 0 | 0 | 0.25574 | 0
2017 | 3 | 10 | 16 | 0.25574 | 0 | 0 | 0 | 0 | 0 | 0 | 0 | 0.25574 | 0
2017 | 3 | 10 | 17 | 0.25574 | 0 | 0 | 0 | 0 | 0 | 0 | 0 | 0.25574 | 0
2017 | 3 | 10 | 18 | 0.25574 | 0 | 0 | 0 | 0 | 0 | 0 | 0 | 0.25574 | 0
2017 | 3 | 10 | 19 | 0.25574 | 0 | 0 | 0 | 0 | 0 | 0 | 0 | 0.25574 | 0
2017 | 3 | 10 | 20 | 0.25574 | 0 | 0 | 0 | 0 | 0 | 0 | 0 | 0.25574 | 0
2017 | 3 | 10 | 21 | 0.25574 | 0 | 0 | 0 | 0 | 0 | 0 | 0 | 0.25574 | 0
2017 | 3 | 10 | 22 | 0.25574 | 0 | 0 | 0 | 0 | 0 | 0 | 0 | 0.25574 | 0
2017 | 3 | 10 | 23 | 0.25574 | 0 | 0 | 0 | 0 | 0 | 0 | 0 | 0.25574 | 0
2017 | 3 | 10 | 24 | 0.25574 | 0 | 0 | 0 | 0 | 0 | 0 | 0 | 0.25574 | 0
2017 | 3 | 11 | 1 | 0.25574 | 0 | 0 | 0 | 0 | 0 | 0 | 0 | 0.25574 | 0
2017 | 3 | 11 | 2 | 0.25574 | 0 | 0 | 0 | 0 | 0 | 0 | 0 | 0.25574 | 0
2017 | 3 | 11 | 3 | 0.25574 | 0 | 0 | 0 | 0 | 0 | 0 | 0 | 0.25574 | 0
2017 | 3 | 11 | 4 | 0.25574 | 0 | 0 | 0 | 0 | 0 | 0 | 0 | 0.25574 | 0
2017 | 3 | 11 | 5 | 0.25574 | 0 | 0 | 0 | 0 | 0 | 0 | 0 | 0.25574 | 0
2017 | 3 | 11 | 6 | 0.25574 | 0 | 0 | 0 | 0 | 0 | 0 | 0 | 0.25574 | 0
2017 | 3 | 11 | 7 | 0.25574 | 0 | 0 | 0 | 0 | 0 | 0 | 0 | 0.25574 | 0
2017 | 3 | 11 | 8 | 0.25574 | 0 | 0 | 0 | 0 | 0 | 0 | 0 | 0.25574 | 0
2017 | 3 | 11 | 9 | 0.25574 | 0 | 0 | 0 | 0 | 0 | 0 | 0 | 0.25574 | 0
2017 | 3 | 11 | 10 | 0.25574 | 0 | 0 | 0 | 0 | 0 | 0 | 0 | 0.25574 | 0
2017 | 3 | 11 | 11 | 0.25574 | 0 | 0 | 0 | 0 | 0 | 0 | 0 | 0.25574 | 0
2017 | 3 | 11 | 12 | 0.25574 | 0 | 0 | 0 | 0 | 0 | 0 | 0 | 0.25574 | 0
2017 | 3 | 11 | 13 | 0.25574 | 0 | 0 | 0 | 0 | 0 | 0 | 0 | 0.25574 | 0
2017 | 3 | 11 | 14 | 0.25574 | 0 | 0 | 0 | 0 | 0 | 0 | 0 | 0.25574 | 0
2017 | 3 | 11 | 15 | 0.25574 | 0 | 0 | 0 | 0 | 0 | 0 | 0 | 0.25574 | 0
2017 | 3 | 11 | 16 | 0.25574 | 0 | 0 | 0 | 0 | 0 | 0 | 0 | 0.25574 | 0
2017 | 3 | 11 | 17 | 0.25574 | 0 | 0 | 0 | 0 | 0 | 0 | 0 | 0.25574 | 0
2017 | 3 | 11 | 18 | 0.25574 | 0 | 0 | 0 | 0 | 0 | 0 | 0 | 0.25574 | 0
2017 | 3 | 11 | 19 | 0.25574 | 0 | 0 | 0 | 0 | 0 | 0 | 0 | 0.25574 | 0
2017 | 3 | 11 | 20 | 0.25574 | 0 | 0 | 0 | 0 | 0 | 0 | 0 | 0.25574 | 0
2017 | 3 | 11 | 21 | 0.25574 | 0 | 0 | 0 | 0 | 0 | 0 | 0 | 0.25574 | 0
2017 | 3 | 11 | 22 | 0.25574 | 0 | 0 | 0 | 0 | 0 | 0 | 0 | 0.25574 | 0
2017 | 3 | 11 | 23 | 0.25574 | 0 | 0 | 0 | 0 | 0 | 0 | 0 | 0.25574 | 0
2017 | 3 | 11 | 24 | 0.25574 | 0 | 0 | 0 | 0 | 0 | 0 | 0 | 0.25574 | 0
2017 | 3 | 12 | 1 | 0.25574 | 0 | 0 | 0 | 0 | 0 | 0 | 0 | 0.25574 | 0
2017 | 3 | 12 | 2 | 0.25574 | 0 | 0 | 0 | 0 | 0 | 0 | 0 | 0.25574 | 0
2017 | 3 | 12 | 3 | 0.25574 | 0 | 0 | 0 | 0 | 0 | 0 | 0 | 0.25574 | 0
2017 | 3 | 12 | 4 | 0.25574 | 0 | 0 | 0 | 0 | 0 | 0 | 0 | 0.25574 | 0
2017 | 3 | 12 | 5 | 0.25574 | 0 | 0 | 0 | 0 | 0 | 0 | 0 | 0.25574 | 0
2017 | 3 | 12 | 6 | 0.25574 | 0 | 0 | 0 | 0 | 0 | 0 | 0 | 0.25574 | 0
2017 | 3 | 12 | 7 | 0.25574 | 0 | 0 | 0 | 0 | 0 | 0 | 0 | 0.25574 | 0
2017 | 3 | 12 | 8 | 0.25574 | 0 | 0 | 0 | 0 | 0 | 0 | 0 | 0.25574 | 0
2017 | 3 | 12 | 9 | 0.25574 | 0 | 0 | 0 | 0 | 0 | 0 | 0 | 0.25574 | 0
2017 | 3 | 12 | 10 | 0.25574 | 0 | 0 | 0 | 0 | 0 | 0 | 0 | 0.25574 | 0
2017 | 3 | 12 | 11 | 0.25574 | 0 | 0 | 0 | 0 | 0 | 0 | 0 | 0.25574 | 0
2017 | 3 | 12 | 12 | 0.25574 | 0 | 0 | 0 | 0 | 0 | 0 | 0 | 0.25574 | 0
2017 | 3 | 12 | 13 | 0.25574 | 0 | 0 | 0 | 0 | 0 | 0 | 0 | 0.25574 | 0
2017 | 3 | 12 | 14 | 0.25574 | 0 | 0 | 0 | 0 | 0 | 0 | 0 | 0.25574 | 0
2017 | 3 | 12 | 15 | 0.25574 | 0 | 0 | 0 | 0 | 0 | 0 | 0 | 0.25574 | 0
2017 | 3 | 12 | 16 | 0.25574 | 0 | 0 | 0 | 0 | 0 | 0 | 0 | 0.25574 | 0
2017 | 3 | 12 | 17 | 0.25574 | 0 | 0 | 0 | 0 | 0 | 0 | 0 | 0.25574 | 0
2017 | 3 | 12 | 18 | 0.25574 | 0 | 0 | 0 | 0 | 0 | 0 | 0 | 0.25574 | 0
2017 | 3 | 12 | 19 | 0.25574 | 0 | 0 | 0 | 0 | 0 | 0 | 0 | 0.25574 | 0
2017 | 3 | 12 | 20 | 0.25574 | 0 | 0 | 0 | 0 | 0 | 0 | 0 | 0.25574 | 0
2017 | 3 | 12 | 21 | 0.25574 | 0 | 0 | 0 | 0 | 0 | 0 | 0 | 0.25574 | 0
2017 | 3 | 12 | 22 | 0.25574 | 0 | 0 | 0 | 0 | 0 | 0 | 0 | 0.25574 | 0
2017 | 3 | 12 | 23 | 0.25574 | 0 | 0 | 0 | 0 | 0 | 0 | 0 | 0.25574 | 0
2017 | 3 | 12 | 24 | 0.25574 | 0 | 0 | 0 | 0 | 0 | 0 | 0 | 0.25574 | 0
2017 | 3 | 13 | 1 | 0.25574 | 0 | 0 | 0 | 0 | 0 | 0 | 0 | 0.25574 | 0
2017 | 3 | 13 | 2 | 0.25574 | 0 | 0 | 0 | 0 | 0 | 0 | 0 | 0.25574 | 0
2017 | 3 | 13 | 3 | 0.25574 | 0 | 0 | 0 | 0 | 0 | 0 | 0 | 0.25574 | 0
2017 | 3 | 13 | 4 | 0.25574 | 0 | 0 | 0 | 0 | 0 | 0 | 0 | 0.25574 | 0
2017 | 3 | 13 | 5 | 0.25574 | 0 | 0 | 0 | 0 | 0 | 0 | 0 | 0.25574 | 0
2017 | 3 | 13 | 6 | 0.25574 | 0 | 0 | 0 | 0 | 0 | 0 | 0 | 0.25574 | 0
2017 | 3 | 13 | 7 | 0.25574 | 0 | 0 | 0 | 0 | 0 | 0 | 0 | 0.25574 | 0
2017 | 3 | 13 | 8 | 0.25574 | 0 | 0 | 0 | 0 | 0 | 0 | 0 | 0.25574 | 0
2017 | 3 | 13 | 9 | 0.25574 | 0 | 0 | 0 | 0 | 0 | 0 | 0 | 0.25574 | 0
2017 | 3 | 13 | 10 | 0.25574 | 0 | 0 | 0 | 0 | 0 | 0 | 0 | 0.25574 | 0
2017 | 3 | 13 | 11 | 0.25574 | 0 | 0 | 0 | 0 | 0 | 0 | 0 | 0.25574 | 0
2017 | 3 | 13 | 12 | 0.25574 | 0 | 0 | 0 | 0 | 0 | 0 | 0 | 0.25574 | 0
2017 | 3 | 13 | 13 | 0.25574 | 0 | 0 | 0 | 0 | 0 | 0 | 0 | 0.25574 | 0
2017 | 3 | 13 | 14 | 0.25574 | 0 | 0 | 0 | 0 | 0 | 0 | 0 | 0.25574 | 0
2017 | 3 | 13 | 15 | 0.25574 | 0 | 0 | 0 | 0 | 0 | 0 | 0 | 0.25574 | 0
2017 | 3 | 13 | 16 | 0.25574 | 0 | 0 | 0 | 0 | 0 | 0 | 0 | 0.25574 | 0
2017 | 3 | 13 | 17 | 0.25574 | 0 | 0 | 0 | 0 | 0 | 0 | 0 | 0.25574 | 0
2017 | 3 | 13 | 18 | 0.25574 | 0 | 0 | 0 | 0 | 0 | 0 | 0 | 0.25574 | 0
2017 | 3 | 13 | 19 | 0.25574 | 0 | 0 | 0 | 0 | 0 | 0 | 0 | 0.25574 | 0
2017 | 3 | 13 | 20 | 0.25574 | 0 | 0 | 0 | 0 | 0 | 0 | 0 | 0.25574 | 0
2017 | 3 | 13 | 21 | 0.25574 | 0 | 0 | 0 | 0 | 0 | 0 | 0 | 0.25574 | 0
2017 | 3 | 13 | 22 | 0.25574 | 0 | 0 | 0 | 0 | 0 | 0 | 0 | 0.25574 | 0
2017 | 3 | 13 | 23 | 0.25574 | 0 | 0 | 0 | 0 | 0 | 0 | 0 | 0.25574 | 0
2017 | 3 | 13 | 24 | 0.25574 | 0 | 0 | 0 | 0 | 0 | 0 | 0 | 0.25574 | 0
2017 | 3 | 14 | 1 | 0.25574 | 0 | 0 | 0 | 0 | 0 | 0 | 0 | 0.25574 | 0
2017 | 3 | 14 | 2 | 0.25574 | 0 | 0 | 0 | 0 | 0 | 0 | 0 | 0.25574 | 0
2017 | 3 | 14 | 3 | 0.25574 | 0 | 0 | 0 | 0 | 0 | 0 | 0 | 0.25574 | 0
2017 | 3 | 14 | 4 | 0.25574 | 0 | 0 | 0 | 0 | 0 | 0 | 0 | 0.25574 | 0
2017 | 3 | 14 | 5 | 0.25574 | 0 | 0 | 0 | 0 | 0 | 0 | 0 | 0.25574 | 0
2017 | 3 | 14 | 6 | 0.25574 | 0 | 0 | 0 | 0 | 0 | 0 | 0 | 0.25574 | 0
2017 | 3 | 14 | 7 | 0.25574 | 0 | 0 | 0 | 0 | 0 | 0 | 0 | 0.25574 | 0
2017 | 3 | 14 | 8 | 0.25574 | 0 | 0 | 0 | 0 | 0 | 0 | 0 | 0.25574 | 0
2017 | 3 | 14 | 9 | 0.25574 | 0 | 0 | 0 | 0 | 0 | 0 | 0 | 0.25574 | 0
2017 | 3 | 14 | 10 | 0.25574 | 0 | 0 | 0 | 0 | 0 | 0 | 0 | 0.25574 | 0
2017 | 3 | 14 | 11 | 0.25574 | 0 | 0 | 0 | 0 | 0 | 0 | 0 | 0.25574 | 0
2017 | 3 | 14 | 12 | 0.25574 | 0 | 0 | 0 | 0 | 0 | 0 | 0 | 0.25574 | 0
2017 | 3 | 14 | 13 | 0.25574 | 0 | 0 | 0 | 0 | 0 | 0 | 0 | 0.25574 | 0
2017 | 3 | 14 | 14 | 0.25574 | 0 | 0 | 0 | 0 | 0 | 0 | 0 | 0.25574 | 0
2017 | 3 | 14 | 15 | 0.25574 | 0 | 0 | 0 | 0 | 0 | 0 | 0 | 0.25574 | 0
2017 | 3 | 14 | 16 | 0.25574 | 0 | 0 | 0 | 0 | 0 | 0 | 0 | 0.25574 | 0
2017 | 3 | 14 | 17 | 0.25574 | 0 | 0 | 0 | 0 | 0 | 0 | 0 | 0.25574 | 0
2017 | 3 | 14 | 18 | 0.25574 | 0 | 0 | 0 | 0 | 0 | 0 | 0 | 0.25574 | 0
2017 | 3 | 14 | 19 | 0.25574 | 0 | 0 | 0 | 0 | 0 | 0 | 0 | 0.25574 | 0
2017 | 3 | 14 | 20 | 0.25574 | 0 | 0 | 0 | 0 | 0 | 0 | 0 | 0.25574 | 0
2017 | 3 | 14 | 21 | 0.25574 | 0 | 0 | 0 | 0 | 0 | 0 | 0 | 0.25574 | 0
2017 | 3 | 14 | 22 | 0.25574 | 0 | 0 | 0 | 0 | 0 | 0 | 0 | 0.25574 | 0
2017 | 3 | 14 | 23 | 0.25574 | 0 | 0 | 0 | 0 | 0 | 0 | 0 | 0.25574 | 0
2017 | 3 | 14 | 24 | 0.25574 | 0 | 0 | 0 | 0 | 0 | 0 | 0 | 0.25574 | 0
2017 | 3 | 15 | 1 | 0.25574 | 0 | 0 | 0 | 0 | 0 | 0 | 0 | 0.25574 | 0
2017 | 3 | 15 | 2 | 0.25574 | 0 | 0 | 0 | 0 | 0 | 0 | 0 | 0.25574 | 0
2017 | 3 | 15 | 3 | 0.25574 | 0 | 0 | 0 | 0 | 0 | 0 | 0 | 0.25574 | 0
2017 | 3 | 15 | 4 | 0.25574 | 0 | 0 | 0 | 0 | 0 | 0 | 0 | 0.25574 | 0
2017 | 3 | 15 | 5 | 0.25574 | 0 | 0 | 0 | 0 | 0 | 0 | 0 | 0.25574 | 0
2017 | 3 | 15 | 6 | 0.25574 | 0 | 0 | 0 | 0 | 0 | 0 | 0 | 0.25574 | 0
2017 | 3 | 15 | 7 | 0.25574 | 0 | 0 | 0 | 0 | 0 | 0 | 0 | 0.25574 | 0
2017 | 3 | 15 | 8 | 0.25574 | 0 | 0 | 0 | 0 | 0 | 0 | 0 | 0.25574 | 0
2017 | 3 | 15 | 9 | 0.25574 | 0 | 0 | 0 | 0 | 0 | 0 | 0 | 0.25574 | 0
2017 | 3 | 15 | 10 | 0.25574 | 0 | 0 | 0 | 0 | 0 | 0 | 0 | 0.25574 | 0
2017 | 3 | 15 | 11 | 0.25574 | 0 | 0 | 0 | 0 | 0 | 0 | 0 | 0.25574 | 0
2017 | 3 | 15 | 12 | 0.25574 | 0 | 0 | 0 | 0 | 0 | 0 | 0 | 0.25574 | 0
2017 | 3 | 15 | 13 | 0.25574 | 0 | 0 | 0 | 0 | 0 | 0 | 0 | 0.25574 | 0
2017 | 3 | 15 | 14 | 0.25574 | 0 | 0 | 0 | 0 | 0 | 0 | 0 | 0.25574 | 0
2017 | 3 | 15 | 15 | 0.25574 | 0 | 0 | 0 | 0 | 0 | 0 | 0 | 0.25574 | 0
2017 | 3 | 15 | 16 | 0.25574 | 0 | 0 | 0 | 0 | 0 | 0 | 0 | 0.25574 | 0
2017 | 3 | 15 | 17 | 0.25574 | 0 | 0 | 0 | 0 | 0 | 0 | 0 | 0.25574 | 0
2017 | 3 | 15 | 18 | 0.25574 | 0 | 0 | 0 | 0 | 0 | 0 | 0 | 0.25574 | 0
2017 | 3 | 15 | 19 | 0.25574 | 0 | 0 | 0 | 0 | 0 | 0 | 0 | 0.25574 | 0
2017 | 3 | 15 | 20 | 0.25574 | 0 | 0 | 0 | 0 | 0 | 0 | 0 | 0.25574 | 0
2017 | 3 | 15 | 21 | 0.25574 | 0 | 0 | 0 | 0 | 0 | 0 | 0 | 0.25574 | 0
2017 | 3 | 15 | 22 | 0.25574 | 0 | 0 | 0 | 0 | 0 | 0 | 0 | 0.25574 | 0
2017 | 3 | 15 | 23 | 0.25574 | 0 | 0 | 0 | 0 | 0 | 0 | 0 | 0.25574 | 0
2017 | 3 | 15 | 24 | 0.25574 | 0 | 0 | 0 | 0 | 0 | 0 | 0 | 0.25574 | 0
2017 | 3 | 16 | 1 | 0.25574 | 0 | 0 | 0 | 0 | 0 | 0 | 0 | 0.25574 | 0
2017 | 3 | 16 | 2 | 0.25574 | 0 | 0 | 0 | 0 | 0 | 0 | 0 | 0.25574 | 0
2017 | 3 | 16 | 3 | 0.25574 | 0 | 0 | 0 | 0 | 0 | 0 | 0 | 0.25574 | 0
2017 | 3 | 16 | 4 | 0.25574 | 0 | 0 | 0 | 0 | 0 | 0 | 0 | 0.25574 | 0
2017 | 3 | 16 | 5 | 0.25574 | 0 | 0 | 0 | 0 | 0 | 0 | 0 | 0.25574 | 0
2017 | 3 | 16 | 6 | 0.25574 | 0 | 0 | 0 | 0 | 0 | 0 | 0 | 0.25574 | 0
2017 | 3 | 16 | 7 | 0.25574 | 0 | 0 | 0 | 0 | 0 | 0 | 0 | 0.25574 | 0
2017 | 3 | 16 | 8 | 0.25574 | 0 | 0 | 0 | 0 | 0 | 0 | 0 | 0.25574 | 0
2017 | 3 | 16 | 9 | 0.25574 | 0 | 0 | 0 | 0 | 0 | 0 | 0 | 0.25574 | 0
2017 | 3 | 16 | 10 | 0.25574 | 0 | 0 | 0 | 0 | 0 | 0 | 0 | 0.25574 | 0
2017 | 3 | 16 | 11 | 0.25574 | 0 | 0 | 0 | 0 | 0 | 0 | 0 | 0.25574 | 0
2017 | 3 | 16 | 12 | 0.25574 | 0 | 0 | 0 | 0 | 0 | 0 | 0 | 0.25574 | 0
2017 | 3 | 16 | 13 | 0.25574 | 0 | 0 | 0 | 0 | 0 | 0 | 0 | 0.25574 | 0
2017 | 3 | 16 | 14 | 0.25574 | 0 | 0 | 0 | 0 | 0 | 0 | 0 | 0.25574 | 0
2017 | 3 | 16 | 15 | 0.25574 | 0 | 0 | 0 | 0 | 0 | 0 | 0 | 0.25574 | 0
2017 | 3 | 16 | 16 | 0.25574 | 0 | 0 | 0 | 0 | 0 | 0 | 0 | 0.25574 | 0
2017 | 3 | 16 | 17 | 0.25574 | 0 | 0 | 0 | 0 | 0 | 0 | 0 | 0.25574 | 0
2017 | 3 | 16 | 18 | 0.25574 | 0 | 0 | 0 | 0 | 0 | 0 | 0 | 0.25574 | 0
2017 | 3 | 16 | 19 | 0.25574 | 0 | 0 | 0 | 0 | 0 | 0 | 0 | 0.25574 | 0
2017 | 3 | 16 | 20 | 0.25574 | 0 | 0 | 0 | 0 | 0 | 0 | 0 | 0.25574 | 0
2017 | 3 | 16 | 21 | 0.25574 | 0 | 0 | 0 | 0 | 0 | 0 | 0 | 0.25574 | 0
2017 | 3 | 16 | 22 | 0.25574 | 0 | 0 | 0 | 0 | 0 | 0 | 0 | 0.25574 | 0
2017 | 3 | 16 | 23 | 0.25574 | 0 | 0 | 0 | 0 | 0 | 0 | 0 | 0.25574 | 0
2017 | 3 | 16 | 24 | 0.25574 | 0 | 0 | 0 | 0 | 0 | 0 | 0 | 0.25574 | 0
2017 | 3 | 17 | 1 | 0.25574 | 0 | 0 | 0 | 0 | 0 | 0 | 0 | 0.25574 | 0
2017 | 3 | 17 | 2 | 0.25574 | 0 | 0 | 0 | 0 | 0 | 0 | 0 | 0.25574 | 0
2017 | 3 | 17 | 3 | 0.25574 | 0 | 0 | 0 | 0 | 0 | 0 | 0 | 0.25574 | 0
2017 | 3 | 17 | 4 | 0.25574 | 0 | 0 | 0 | 0 | 0 | 0 | 0 | 0.25574 | 0
2017 | 3 | 17 | 5 | 0.25574 | 0 | 0 | 0 | 0 | 0 | 0 | 0 | 0.25574 | 0
2017 | 3 | 17 | 6 | 0.25574 | 0 | 0 | 0 | 0 | 0 | 0 | 0 | 0.25574 | 0
2017 | 3 | 17 | 7 | 0.25574 | 0 | 0 | 0 | 0 | 0 | 0 | 0 | 0.25574 | 0
2017 | 3 | 17 | 8 | 0.25574 | 0 | 0 | 0 | 0 | 0 | 0 | 0 | 0.25574 | 0
2017 | 3 | 17 | 9 | 0.25574 | 0 | 0 | 0 | 0 | 0 | 0 | 0 | 0.25574 | 0
2017 | 3 | 17 | 10 | 0.25574 | 0 | 0 | 0 | 0 | 0 | 0 | 0 | 0.25574 | 0
2017 | 3 | 17 | 11 | 0.25574 | 0 | 0 | 0 | 0 | 0 | 0 | 0 | 0.25574 | 0
2017 | 3 | 17 | 12 | 0.25574 | 0 | 0 | 0 | 0 | 0 | 0 | 0 | 0.25574 | 0
2017 | 3 | 17 | 13 | 0.25574 | 0 | 0 | 0 | 0 | 0 | 0 | 0 | 0.25574 | 0
2017 | 3 | 17 | 14 | 0.25574 | 0 | 0 | 0 | 0 | 0 | 0 | 0 | 0.25574 | 0
2017 | 3 | 17 | 15 | 0.25574 | 0 | 0 | 0 | 0 | 0 | 0 | 0 | 0.25574 | 0
2017 | 3 | 17 | 16 | 0.25574 | 0 | 0 | 0 | 0 | 0 | 0 | 0 | 0.25574 | 0
2017 | 3 | 17 | 17 | 0.25574 | 0 | 0 | 0 | 0 | 0 | 0 | 0 | 0.25574 | 0
2017 | 3 | 17 | 18 | 0.25574 | 0 | 0 | 0 | 0 | 0 | 0 | 0 | 0.25574 | 0
2017 | 3 | 17 | 19 | 0.25574 | 0 | 0 | 0 | 0 | 0 | 0 | 0 | 0.25574 | 0
2017 | 3 | 17 | 20 | 0.25574 | 0 | 0 | 0 | 0 | 0 | 0 | 0 | 0.25574 | 0
2017 | 3 | 17 | 21 | 0.25574 | 0 | 0 | 0 | 0 | 0 | 0 | 0 | 0.25574 | 0
2017 | 3 | 17 | 22 | 0.25574 | 0 | 0 | 0 | 0 | 0 | 0 | 0 | 0.25574 | 0
2017 | 3 | 17 | 23 | 0.25574 | 0 | 0 | 0 | 0 | 0 | 0 | 0 | 0.25574 | 0
2017 | 3 | 17 | 24 | 0.25574 | 0 | 0 | 0 | 0 | 0 | 0 | 0 | 0.25574 | 0
2017 | 3 | 18 | 1 | 0.25574 | 0 | 0 | 0 | 0 | 0 | 0 | 0 | 0.25574 | 0
2017 | 3 | 18 | 2 | 0.25574 | 0 | 0 | 0 | 0 | 0 | 0 | 0 | 0.25574 | 0
2017 | 3 | 18 | 3 | 0.25574 | 0 | 0 | 0 | 0 | 0 | 0 | 0 | 0.25574 | 0
2017 | 3 | 18 | 4 | 0.25574 | 0 | 0 | 0 | 0 | 0 | 0 | 0 | 0.25574 | 0
2017 | 3 | 18 | 5 | 0.25574 | 0 | 0 | 0 | 0 | 0 | 0 | 0 | 0.25574 | 0
2017 | 3 | 18 | 6 | 0.25574 | 0 | 0 | 0 | 0 | 0 | 0 | 0 | 0.25574 | 0
2017 | 3 | 18 | 7 | 0.25574 | 0 | 0 | 0 | 0 | 0 | 0 | 0 | 0.25574 | 0
2017 | 3 | 18 | 8 | 0.25574 | 0 | 0 | 0 | 0 | 0 | 0 | 0 | 0.25574 | 0
2017 | 3 | 18 | 9 | 0.25574 | 0 | 0 | 0 | 0 | 0 | 0 | 0 | 0.25574 | 0
2017 | 3 | 18 | 10 | 0.25574 | 0 | 0 | 0 | 0 | 0 | 0 | 0 | 0.25574 | 0
2017 | 3 | 18 | 11 | 0.25574 | 0 | 0 | 0 | 0 | 0 | 0 | 0 | 0.25574 | 0
2017 | 3 | 18 | 12 | 0.25574 | 0 | 0 | 0 | 0 | 0 | 0 | 0 | 0.25574 | 0
2017 | 3 | 18 | 13 | 0.25574 | 0 | 0 | 0 | 0 | 0 | 0 | 0 | 0.25574 | 0
2017 | 3 | 18 | 14 | 0.25574 | 0 | 0 | 0 | 0 | 0 | 0 | 0 | 0.25574 | 0
2017 | 3 | 18 | 15 | 0.25574 | 0 | 0 | 0 | 0 | 0 | 0 | 0 | 0.25574 | 0
2017 | 3 | 18 | 16 | 0.25574 | 0 | 0 | 0 | 0 | 0 | 0 | 0 | 0.25574 | 0
2017 | 3 | 18 | 17 | 0.25574 | 0 | 0 | 0 | 0 | 0 | 0 | 0 | 0.25574 | 0
2017 | 3 | 18 | 18 | 0.25574 | 0 | 0 | 0 | 0 | 0 | 0 | 0 | 0.25574 | 0
2017 | 3 | 18 | 19 | 0.25574 | 0 | 0 | 0 | 0 | 0 | 0 | 0 | 0.25574 | 0
2017 | 3 | 18 | 20 | 0.25574 | 0 | 0 | 0 | 0 | 0 | 0 | 0 | 0.25574 | 0
2017 | 3 | 18 | 21 | 0.25574 | 0 | 0 | 0 | 0 | 0 | 0 | 0 | 0.25574 | 0
2017 | 3 | 18 | 22 | 0.25574 | 0 | 0 | 0 | 0 | 0 | 0 | 0 | 0.25574 | 0
2017 | 3 | 18 | 23 | 0.25574 | 0 | 0 | 0 | 0 | 0 | 0 | 0 | 0.25574 | 0
2017 | 3 | 18 | 24 | 0.25574 | 0 | 0 | 0 | 0 | 0 | 0 | 0 | 0.25574 | 0
2017 | 3 | 19 | 1 | 0.25574 | 0 | 0 | 0 | 0 | 0 | 0 | 0 | 0.25574 | 0
2017 | 3 | 19 | 2 | 0.25574 | 0 | 0 | 0 | 0 | 0 | 0 | 0 | 0.25574 | 0
2017 | 3 | 19 | 3 | 0.25574 | 0 | 0 | 0 | 0 | 0 | 0 | 0 | 0.25574 | 0
2017 | 3 | 19 | 4 | 0.25574 | 0 | 0 | 0 | 0 | 0 | 0 | 0 | 0.25574 | 0
2017 | 3 | 19 | 5 | 0.25574 | 0 | 0 | 0 | 0 | 0 | 0 | 0 | 0.25574 | 0
2017 | 3 | 19 | 6 | 0.25574 | 0 | 0 | 0 | 0 | 0 | 0 | 0 | 0.25574 | 0
2017 | 3 | 19 | 7 | 0.25574 | 0 | 0 | 0 | 0 | 0 | 0 | 0 | 0.25574 | 0
2017 | 3 | 19 | 8 | 0.25574 | 0 | 0 | 0 | 0 | 0 | 0 | 0 | 0.25574 | 0
2017 | 3 | 19 | 9 | 0.25574 | 0 | 0 | 0 | 0 | 0 | 0 | 0 | 0.25574 | 0
2017 | 3 | 19 | 10 | 0.25574 | 0 | 0 | 0 | 0 | 0 | 0 | 0 | 0.25574 | 0
2017 | 3 | 19 | 11 | 0.25574 | 0 | 0 | 0 | 0 | 0 | 0 | 0 | 0.25574 | 0
2017 | 3 | 19 | 12 | 0.25574 | 0 | 0 | 0 | 0 | 0 | 0 | 0 | 0.25574 | 0
2017 | 3 | 19 | 13 | 0.25574 | 0 | 0 | 0 | 0 | 0 | 0 | 0 | 0.25574 | 0
2017 | 3 | 19 | 14 | 0.25574 | 0 | 0 | 0 | 0 | 0 | 0 | 0 | 0.25574 | 0
2017 | 3 | 19 | 15 | 0.25574 | 0 | 0 | 0 | 0 | 0 | 0 | 0 | 0.25574 | 0
2017 | 3 | 19 | 16 | 0.25574 | 0 | 0 | 0 | 0 | 0 | 0 | 0 | 0.25574 | 0
2017 | 3 | 19 | 17 | 0.25574 | 0 | 0 | 0 | 0 | 0 | 0 | 0 | 0.25574 | 0
2017 | 3 | 19 | 18 | 0.25574 | 0 | 0 | 0 | 0 | 0 | 0 | 0 | 0.25574 | 0
2017 | 3 | 19 | 19 | 0.25574 | 0 | 0 | 0 | 0 | 0 | 0 | 0 | 0.25574 | 0
2017 | 3 | 19 | 20 | 0.25574 | 0 | 0 | 0 | 0 | 0 | 0 | 0 | 0.25574 | 0
2017 | 3 | 19 | 21 | 0.25574 | 0 | 0 | 0 | 0 | 0 | 0 | 0 | 0.25574 | 0
2017 | 3 | 19 | 22 | 0.25574 | 0 | 0 | 0 | 0 | 0 | 0 | 0 | 0.25574 | 0
2017 | 3 | 19 | 23 | 0.25574 | 0 | 0 | 0 | 0 | 0 | 0 | 0 | 0.25574 | 0
2017 | 3 | 19 | 24 | 0.25574 | 0 | 0 | 0 | 0 | 0 | 0 | 0 | 0.25574 | 0
2017 | 3 | 20 | 1 | 0.25574 | 0 | 0 | 0 | 0 | 0 | 0 | 0 | 0.25574 | 0
2017 | 3 | 20 | 2 | 0.25574 | 0 | 0 | 0 | 0 | 0 | 0 | 0 | 0.25574 | 0
2017 | 3 | 20 | 3 | 0.25574 | 0 | 0 | 0 | 0 | 0 | 0 | 0 | 0.25574 | 0
2017 | 3 | 20 | 4 | 0.25574 | 0 | 0 | 0 | 0 | 0 | 0 | 0 | 0.25574 | 0
2017 | 3 | 20 | 5 | 0.25574 | 0 | 0 | 0 | 0 | 0 | 0 | 0 | 0.25574 | 0
2017 | 3 | 20 | 6 | 0.25574 | 0 | 0 | 0 | 0 | 0 | 0 | 0 | 0.25574 | 0
2017 | 3 | 20 | 7 | 0.25574 | 0 | 0 | 0 | 0 | 0 | 0 | 0 | 0.25574 | 0
2017 | 3 | 20 | 8 | 0.25574 | 0 | 0 | 0 | 0 | 0 | 0 | 0 | 0.25574 | 0
2017 | 3 | 20 | 9 | 0.25574 | 0 | 0 | 0 | 0 | 0 | 0 | 0 | 0.25574 | 0
2017 | 3 | 20 | 10 | 0.25574 | 0 | 0 | 0 | 0 | 0 | 0 | 0 | 0.25574 | 0
2017 | 3 | 20 | 11 | 0.25574 | 0 | 0 | 0 | 0 | 0 | 0 | 0 | 0.25574 | 0
2017 | 3 | 20 | 12 | 0.25574 | 0 | 0 | 0 | 0 | 0 | 0 | 0 | 0.25574 | 0
2017 | 3 | 20 | 13 | 0.25574 | 0 | 0 | 0 | 0 | 0 | 0 | 0 | 0.25574 | 0
2017 | 3 | 20 | 14 | 0.25574 | 0 | 0 | 0 | 0 | 0 | 0 | 0 | 0.25574 | 0
2017 | 3 | 20 | 15 | 0.25574 | 0 | 0 | 0 | 0 | 0 | 0 | 0 | 0.25574 | 0
2017 | 3 | 20 | 16 | 0.25574 | 0 | 0 | 0 | 0 | 0 | 0 | 0 | 0.25574 | 0
2017 | 3 | 20 | 17 | 0.25574 | 0 | 0 | 0 | 0 | 0 | 0 | 0 | 0.25574 | 0
2017 | 3 | 20 | 18 | 0.25574 | 0 | 0 | 0 | 0 | 0 | 0 | 0 | 0.25574 | 0
2017 | 3 | 20 | 19 | 0.25574 | 0 | 0 | 0 | 0 | 0 | 0 | 0 | 0.25574 | 0
2017 | 3 | 20 | 20 | 0.25574 | 0 | 0 | 0 | 0 | 0 | 0 | 0 | 0.25574 | 0
2017 | 3 | 20 | 21 | 0.25574 | 0 | 0 | 0 | 0 | 0 | 0 | 0 | 0.25574 | 0
2017 | 3 | 20 | 22 | 0.25574 | 0 | 0 | 0 | 0 | 0 | 0 | 0 | 0.25574 | 0
2017 | 3 | 20 | 23 | 0.25574 | 0 | 0 | 0 | 0 | 0 | 0 | 0 | 0.25574 | 0
2017 | 3 | 20 | 24 | 0.25574 | 0 | 0 | 0 | 0 | 0 | 0 | 0 | 0.25574 | 0
2017 | 3 | 21 | 1 | 0.25574 | 0 | 0 | 0 | 0 | 0 | 0 | 0 | 0.25574 | 0
2017 | 3 | 21 | 2 | 0.25574 | 0 | 0 | 0 | 0 | 0 | 0 | 0 | 0.25574 | 0
2017 | 3 | 21 | 3 | 0.25574 | 0 | 0 | 0 | 0 | 0 | 0 | 0 | 0.25574 | 0
2017 | 3 | 21 | 4 | 0.25574 | 0 | 0 | 0 | 0 | 0 | 0 | 0 | 0.25574 | 0
2017 | 3 | 21 | 5 | 0.25574 | 0 | 0 | 0 | 0 | 0 | 0 | 0 | 0.25574 | 0
2017 | 3 | 21 | 6 | 0.25574 | 0 | 0 | 0 | 0 | 0 | 0 | 0 | 0.25574 | 0
2017 | 3 | 21 | 7 | 0.25574 | 0 | 0 | 0 | 0 | 0 | 0 | 0 | 0.25574 | 0
2017 | 3 | 21 | 8 | 0.25574 | 0 | 0 | 0 | 0 | 0 | 0 | 0 | 0.25574 | 0
2017 | 3 | 21 | 9 | 0.25574 | 0 | 0 | 0 | 0 | 0 | 0 | 0 | 0.25574 | 0
2017 | 3 | 21 | 10 | 0.25574 | 0 | 0 | 0 | 0 | 0 | 0 | 0 | 0.25574 | 0
2017 | 3 | 21 | 11 | 0.25574 | 0 | 0 | 0 | 0 | 0 | 0 | 0 | 0.25574 | 0
2017 | 3 | 21 | 12 | 0.25574 | 0 | 0 | 0 | 0 | 0 | 0 | 0 | 0.25574 | 0
2017 | 3 | 21 | 13 | 0.25574 | 0 | 0 | 0 | 0 | 0 | 0 | 0 | 0.25574 | 0
2017 | 3 | 21 | 14 | 0.25574 | 0 | 0 | 0 | 0 | 0 | 0 | 0 | 0.25574 | 0
2017 | 3 | 21 | 15 | 0.25574 | 0 | 0 | 0 | 0 | 0 | 0 | 0 | 0.25574 | 0
2017 | 3 | 21 | 16 | 0.25574 | 0 | 0 | 0 | 0 | 0 | 0 | 0 | 0.25574 | 0
2017 | 3 | 21 | 17 | 0.25574 | 0 | 0 | 0 | 0 | 0 | 0 | 0 | 0.25574 | 0
2017 | 3 | 21 | 18 | 0.25574 | 0 | 0 | 0 | 0 | 0 | 0 | 0 | 0.25574 | 0
2017 | 3 | 21 | 19 | 0.25574 | 0 | 0 | 0 | 0 | 0 | 0 | 0 | 0.25574 | 0
2017 | 3 | 21 | 20 | 0.25574 | 0 | 0 | 0 | 0 | 0 | 0 | 0 | 0.25574 | 0
2017 | 3 | 21 | 21 | 0.25574 | 0 | 0 | 0 | 0 | 0 | 0 | 0 | 0.25574 | 0
2017 | 3 | 21 | 22 | 0.25574 | 0 | 0 | 0 | 0 | 0 | 0 | 0 | 0.25574 | 0
2017 | 3 | 21 | 23 | 0.25574 | 0 | 0 | 0 | 0 | 0 | 0 | 0 | 0.25574 | 0
2017 | 3 | 21 | 24 | 0.25574 | 0 | 0 | 0 | 0 | 0 | 0 | 0 | 0.25574 | 0
2017 | 3 | 22 | 1 | 0.25574 | 0 | 0 | 0 | 0 | 0 | 0 | 0 | 0.25574 | 0
2017 | 3 | 22 | 2 | 0.25574 | 0 | 0 | 0 | 0 | 0 | 0 | 0 | 0.25574 | 0
2017 | 3 | 22 | 3 | 0.25574 | 0 | 0 | 0 | 0 | 0 | 0 | 0 | 0.25574 | 0
2017 | 3 | 22 | 4 | 0.25574 | 0 | 0 | 0 | 0 | 0 | 0 | 0 | 0.25574 | 0
2017 | 3 | 22 | 5 | 0.25574 | 0 | 0 | 0 | 0 | 0 | 0 | 0 | 0.25574 | 0
2017 | 3 | 22 | 6 | 0.25574 | 0 | 0 | 0 | 0 | 0 | 0 | 0 | 0.25574 | 0
2017 | 3 | 22 | 7 | 0.25574 | 0 | 0 | 0 | 0 | 0 | 0 | 0 | 0.25574 | 0
2017 | 3 | 22 | 8 | 0.25574 | 0 | 0 | 0 | 0 | 0 | 0 | 0 | 0.25574 | 0
2017 | 3 | 22 | 9 | 0.25574 | 0 | 0 | 0 | 0 | 0 | 0 | 0 | 0.25574 | 0
2017 | 3 | 22 | 10 | 0.25574 | 0 | 0 | 0 | 0 | 0 | 0 | 0 | 0.25574 | 0
2017 | 3 | 22 | 11 | 0.25574 | 0 | 0 | 0 | 0 | 0 | 0 | 0 | 0.25574 | 0
2017 | 3 | 22 | 12 | 0.25574 | 0 | 0 | 0 | 0 | 0 | 0 | 0 | 0.25574 | 0
2017 | 3 | 22 | 13 | 0.25574 | 0 | 0 | 0 | 0 | 0 | 0 | 0 | 0.25574 | 0
2017 | 3 | 22 | 14 | 0.25574 | 0 | 0 | 0 | 0 | 0 | 0 | 0 | 0.25574 | 0
2017 | 3 | 22 | 15 | 0.25574 | 0 | 0 | 0 | 0 | 0 | 0 | 0 | 0.25574 | 0
2017 | 3 | 22 | 16 | 0.25574 | 0 | 0 | 0 | 0 | 0 | 0 | 0 | 0.25574 | 0
2017 | 3 | 22 | 17 | 0.25574 | 0 | 0 | 0 | 0 | 0 | 0 | 0 | 0.25574 | 0
2017 | 3 | 22 | 18 | 0.25574 | 0 | 0 | 0 | 0 | 0 | 0 | 0 | 0.25574 | 0
2017 | 3 | 22 | 19 | 0.25574 | 0 | 0 | 0 | 0 | 0 | 0 | 0 | 0.25574 | 0
2017 | 3 | 22 | 20 | 0.25574 | 0 | 0 | 0 | 0 | 0 | 0 | 0 | 0.25574 | 0
2017 | 3 | 22 | 21 | 0.25574 | 0 | 0 | 0 | 0 | 0 | 0 | 0 | 0.25574 | 0
2017 | 3 | 22 | 22 | 0.25574 | 0 | 0 | 0 | 0 | 0 | 0 | 0 | 0.25574 | 0
2017 | 3 | 22 | 23 | 0.25574 | 0 | 0 | 0 | 0 | 0 | 0 | 0 | 0.25574 | 0
2017 | 3 | 22 | 24 | 0.25574 | 0 | 0 | 0 | 0 | 0 | 0 | 0 | 0.25574 | 0
2017 | 3 | 23 | 1 | 0.25574 | 0 | 0 | 0 | 0 | 0 | 0 | 0 | 0.25574 | 0
2017 | 3 | 23 | 2 | 0.25574 | 0 | 0 | 0 | 0 | 0 | 0 | 0 | 0.25574 | 0
2017 | 3 | 23 | 3 | 0.25574 | 0 | 0 | 0 | 0 | 0 | 0 | 0 | 0.25574 | 0
2017 | 3 | 23 | 4 | 0.25574 | 0 | 0 | 0 | 0 | 0 | 0 | 0 | 0.25574 | 0
2017 | 3 | 23 | 5 | 0.25574 | 0 | 0 | 0 | 0 | 0 | 0 | 0 | 0.25574 | 0
2017 | 3 | 23 | 6 | 0.25574 | 0 | 0 | 0 | 0 | 0 | 0 | 0 | 0.25574 | 0
2017 | 3 | 23 | 7 | 0.25574 | 0 | 0 | 0 | 0 | 0 | 0 | 0 | 0.25574 | 0
2017 | 3 | 23 | 8 | 0.25574 | 0 | 0 | 0 | 0 | 0 | 0 | 0 | 0.25574 | 0
2017 | 3 | 23 | 9 | 0.25574 | 0 | 0 | 0 | 0 | 0 | 0 | 0 | 0.25574 | 0
2017 | 3 | 23 | 10 | 0.25574 | 0 | 0 | 0 | 0 | 0 | 0 | 0 | 0.25574 | 0
2017 | 3 | 23 | 11 | 0.25574 | 0 | 0 | 0 | 0 | 0 | 0 | 0 | 0.25574 | 0
2017 | 3 | 23 | 12 | 0.25574 | 0 | 0 | 0 | 0 | 0 | 0 | 0 | 0.25574 | 0
2017 | 3 | 23 | 13 | 0.25574 | 0 | 0 | 0 | 0 | 0 | 0 | 0 | 0.25574 | 0
2017 | 3 | 23 | 14 | 0.25574 | 0 | 0 | 0 | 0 | 0 | 0 | 0 | 0.25574 | 0
2017 | 3 | 23 | 15 | 0.25574 | 0 | 0 | 0 | 0 | 0 | 0 | 0 | 0.25574 | 0
2017 | 3 | 23 | 16 | 0.25574 | 0 | 0 | 0 | 0 | 0 | 0 | 0 | 0.25574 | 0
2017 | 3 | 23 | 17 | 0.25574 | 0 | 0 | 0 | 0 | 0 | 0 | 0 | 0.25574 | 0
2017 | 3 | 23 | 18 | 0.25574 | 0 | 0 | 0 | 0 | 0 | 0 | 0 | 0.25574 | 0
2017 | 3 | 23 | 19 | 0.25574 | 0 | 0 | 0 | 0 | 0 | 0 | 0 | 0.25574 | 0
2017 | 3 | 23 | 20 | 0.25574 | 0 | 0 | 0 | 0 | 0 | 0 | 0 | 0.25574 | 0
2017 | 3 | 23 | 21 | 0.25574 | 0 | 0 | 0 | 0 | 0 | 0 | 0 | 0.25574 | 0
2017 | 3 | 23 | 22 | 0.25574 | 0 | 0 | 0 | 0 | 0 | 0 | 0 | 0.25574 | 0
2017 | 3 | 23 | 23 | 0.25574 | 0 | 0 | 0 | 0 | 0 | 0 | 0 | 0.25574 | 0
2017 | 3 | 23 | 24 | 0.25574 | 0 | 0 | 0 | 0 | 0 | 0 | 0 | 0.25574 | 0
2017 | 3 | 24 | 1 | 0.25574 | 0 | 0 | 0 | 0 | 0 | 0 | 0 | 0.25574 | 0
2017 | 3 | 24 | 2 | 0.25574 | 0 | 0 | 0 | 0 | 0 | 0 | 0 | 0.25574 | 0
2017 | 3 | 24 | 3 | 0.25574 | 0 | 0 | 0 | 0 | 0 | 0 | 0 | 0.25574 | 0
2017 | 3 | 24 | 4 | 0.25574 | 0 | 0 | 0 | 0 | 0 | 0 | 0 | 0.25574 | 0
2017 | 3 | 24 | 5 | 0.25574 | 0 | 0 | 0 | 0 | 0 | 0 | 0 | 0.25574 | 0
2017 | 3 | 24 | 6 | 0.25574 | 0 | 0 | 0 | 0 | 0 | 0 | 0 | 0.25574 | 0
2017 | 3 | 24 | 7 | 0.25574 | 0 | 0 | 0 | 0 | 0 | 0 | 0 | 0.25574 | 0
2017 | 3 | 24 | 8 | 0.25574 | 0 | 0 | 0 | 0 | 0 | 0 | 0 | 0.25574 | 0
2017 | 3 | 24 | 9 | 0.25574 | 0 | 0 | 0 | 0 | 0 | 0 | 0 | 0.25574 | 0
2017 | 3 | 24 | 10 | 0.25574 | 0 | 0 | 0 | 0 | 0 | 0 | 0 | 0.25574 | 0
2017 | 3 | 24 | 11 | 0.25574 | 0 | 0 | 0 | 0 | 0 | 0 | 0 | 0.25574 | 0
2017 | 3 | 24 | 12 | 0.25574 | 0 | 0 | 0 | 0 | 0 | 0 | 0 | 0.25574 | 0
2017 | 3 | 24 | 13 | 0.25574 | 0 | 0 | 0 | 0 | 0 | 0 | 0 | 0.25574 | 0
2017 | 3 | 24 | 14 | 0.25574 | 0 | 0 | 0 | 0 | 0 | 0 | 0 | 0.25574 | 0
2017 | 3 | 24 | 15 | 0.25574 | 0 | 0 | 0 | 0 | 0 | 0 | 0 | 0.25574 | 0
2017 | 3 | 24 | 16 | 0.25574 | 0 | 0 | 0 | 0 | 0 | 0 | 0 | 0.25574 | 0
2017 | 3 | 24 | 17 | 0.25574 | 0 | 0 | 0 | 0 | 0 | 0 | 0 | 0.25574 | 0
2017 | 3 | 24 | 18 | 0.25574 | 0 | 0 | 0 | 0 | 0 | 0 | 0 | 0.25574 | 0
2017 | 3 | 24 | 19 | 0.25574 | 0 | 0 | 0 | 0 | 0 | 0 | 0 | 0.25574 | 0
2017 | 3 | 24 | 20 | 0.25574 | 0 | 0 | 0 | 0 | 0 | 0 | 0 | 0.25574 | 0
2017 | 3 | 24 | 21 | 0.25574 | 0 | 0 | 0 | 0 | 0 | 0 | 0 | 0.25574 | 0
2017 | 3 | 24 | 22 | 0.25574 | 0 | 0 | 0 | 0 | 0 | 0 | 0 | 0.25574 | 0
2017 | 3 | 24 | 23 | 0.25574 | 0 | 0 | 0 | 0 | 0 | 0 | 0 | 0.25574 | 0
2017 | 3 | 24 | 24 | 0.25574 | 0 | 0 | 0 | 0 | 0 | 0 | 0 | 0.25574 | 0
2017 | 3 | 25 | 1 | 0.25574 | 0 | 0 | 0 | 0 | 0 | 0 | 0 | 0.25574 | 0
2017 | 3 | 25 | 2 | 0.25574 | 0 | 0 | 0 | 0 | 0 | 0 | 0 | 0.25574 | 0
2017 | 3 | 25 | 3 | 0.25574 | 0 | 0 | 0 | 0 | 0 | 0 | 0 | 0.25574 | 0
2017 | 3 | 25 | 4 | 0.25574 | 0 | 0 | 0 | 0 | 0 | 0 | 0 | 0.25574 | 0
2017 | 3 | 25 | 5 | 0.25574 | 0 | 0 | 0 | 0 | 0 | 0 | 0 | 0.25574 | 0
2017 | 3 | 25 | 6 | 0.25574 | 0 | 0 | 0 | 0 | 0 | 0 | 0 | 0.25574 | 0
2017 | 3 | 25 | 7 | 0.25574 | 0 | 0 | 0 | 0 | 0 | 0 | 0 | 0.25574 | 0
2017 | 3 | 25 | 8 | 0.25574 | 0 | 0 | 0 | 0 | 0 | 0 | 0 | 0.25574 | 0
2017 | 3 | 25 | 9 | 0.25574 | 0 | 0 | 0 | 0 | 0 | 0 | 0 | 0.25574 | 0
2017 | 3 | 25 | 10 | 0.25574 | 0 | 0 | 0 | 0 | 0 | 0 | 0 | 0.25574 | 0
2017 | 3 | 25 | 11 | 0.25574 | 0 | 0 | 0 | 0 | 0 | 0 | 0 | 0.25574 | 0
2017 | 3 | 25 | 12 | 0.25574 | 0 | 0 | 0 | 0 | 0 | 0 | 0 | 0.25574 | 0
2017 | 3 | 25 | 13 | 0.25574 | 0 | 0 | 0 | 0 | 0 | 0 | 0 | 0.25574 | 0
2017 | 3 | 25 | 14 | 0.25574 | 0 | 0 | 0 | 0 | 0 | 0 | 0 | 0.25574 | 0
2017 | 3 | 25 | 15 | 0.25574 | 0 | 0 | 0 | 0 | 0 | 0 | 0 | 0.25574 | 0
2017 | 3 | 25 | 16 | 0.25574 | 0 | 0 | 0 | 0 | 0 | 0 | 0 | 0.25574 | 0
2017 | 3 | 25 | 17 | 0.25574 | 0 | 0 | 0 | 0 | 0 | 0 | 0 | 0.25574 | 0
2017 | 3 | 25 | 18 | 0.25574 | 0 | 0 | 0 | 0 | 0 | 0 | 0 | 0.25574 | 0
2017 | 3 | 25 | 19 | 0.25574 | 0 | 0 | 0 | 0 | 0 | 0 | 0 | 0.25574 | 0
2017 | 3 | 25 | 20 | 0.25574 | 0 | 0 | 0 | 0 | 0 | 0 | 0 | 0.25574 | 0
2017 | 3 | 25 | 21 | 0.25574 | 0 | 0 | 0 | 0 | 0 | 0 | 0 | 0.25574 | 0
2017 | 3 | 25 | 22 | 0.25574 | 0 | 0 | 0 | 0 | 0 | 0 | 0 | 0.25574 | 0
2017 | 3 | 25 | 23 | 0.25574 | 0 | 0 | 0 | 0 | 0 | 0 | 0 | 0.25574 | 0
2017 | 3 | 25 | 24 | 0.25574 | 0 | 0 | 0 | 0 | 0 | 0 | 0 | 0.25574 | 0
2017 | 3 | 26 | 1 | 0.25574 | 0 | 0 | 0 | 0 | 0 | 0 | 0 | 0.25574 | 0
2017 | 3 | 26 | 2 | 0.25574 | 0 | 0 | 0 | 0 | 0 | 0 | 0 | 0.25574 | 0
2017 | 3 | 26 | 3 | 0.25574 | 0 | 0 | 0 | 0 | 0 | 0 | 0 | 0.25574 | 0
2017 | 3 | 26 | 4 | 0.25574 | 0 | 0 | 0 | 0 | 0 | 0 | 0 | 0.25574 | 0
2017 | 3 | 26 | 5 | 0.25574 | 0 | 0 | 0 | 0 | 0 | 0 | 0 | 0.25574 | 0
2017 | 3 | 26 | 6 | 0.25574 | 0 | 0 | 0 | 0 | 0 | 0 | 0 | 0.25574 | 0
2017 | 3 | 26 | 7 | 0.25574 | 0 | 0 | 0 | 0 | 0 | 0 | 0 | 0.25574 | 0
2017 | 3 | 26 | 8 | 0.25574 | 0 | 0 | 0 | 0 | 0 | 0 | 0 | 0.25574 | 0
2017 | 3 | 26 | 9 | 0.25574 | 0 | 0 | 0 | 0 | 0 | 0 | 0 | 0.25574 | 0
2017 | 3 | 26 | 10 | 0.25574 | 0 | 0 | 0 | 0 | 0 | 0 | 0 | 0.25574 | 0
2017 | 3 | 26 | 11 | 0.25574 | 0 | 0 | 0 | 0 | 0 | 0 | 0 | 0.25574 | 0
2017 | 3 | 26 | 12 | 0.25574 | 0 | 0 | 0 | 0 | 0 | 0 | 0 | 0.25574 | 0
2017 | 3 | 26 | 13 | 0.25574 | 0 | 0 | 0 | 0 | 0 | 0 | 0 | 0.25574 | 0
2017 | 3 | 26 | 14 | 0.25574 | 0 | 0 | 0 | 0 | 0 | 0 | 0 | 0.25574 | 0
2017 | 3 | 26 | 15 | 0.25574 | 0 | 0 | 0 | 0 | 0 | 0 | 0 | 0.25574 | 0
2017 | 3 | 26 | 16 | 0.25574 | 0 | 0 | 0 | 0 | 0 | 0 | 0 | 0.25574 | 0
2017 | 3 | 26 | 17 | 0.25574 | 0 | 0 | 0 | 0 | 0 | 0 | 0 | 0.25574 | 0
2017 | 3 | 26 | 18 | 0.25574 | 0 | 0 | 0 | 0 | 0 | 0 | 0 | 0.25574 | 0
2017 | 3 | 26 | 19 | 0.25574 | 0 | 0 | 0 | 0 | 0 | 0 | 0 | 0.25574 | 0
2017 | 3 | 26 | 20 | 0.25574 | 0 | 0 | 0 | 0 | 0 | 0 | 0 | 0.25574 | 0
2017 | 3 | 26 | 21 | 0.25574 | 0 | 0 | 0 | 0 | 0 | 0 | 0 | 0.25574 | 0
2017 | 3 | 26 | 22 | 0.25574 | 0 | 0 | 0 | 0 | 0 | 0 | 0 | 0.25574 | 0
2017 | 3 | 26 | 23 | 0.25574 | 0 | 0 | 0 | 0 | 0 | 0 | 0 | 0.25574 | 0
2017 | 3 | 26 | 24 | 0.25574 | 0 | 0 | 0 | 0 | 0 | 0 | 0 | 0.25574 | 0
2017 | 3 | 27 | 1 | 0.25574 | 0 | 0 | 0 | 0 | 0 | 0 | 0 | 0.25574 | 0
2017 | 3 | 27 | 2 | 0.25574 | 0 | 0 | 0 | 0 | 0 | 0 | 0 | 0.25574 | 0
2017 | 3 | 27 | 3 | 0.25574 | 0 | 0 | 0 | 0 | 0 | 0 | 0 | 0.25574 | 0
2017 | 3 | 27 | 4 | 0.25574 | 0 | 0 | 0 | 0 | 0 | 0 | 0 | 0.25574 | 0
2017 | 3 | 27 | 5 | 0.25574 | 0 | 0 | 0 | 0 | 0 | 0 | 0 | 0.25574 | 0
2017 | 3 | 27 | 6 | 0.25574 | 0 | 0 | 0 | 0 | 0 | 0 | 0 | 0.25574 | 0
2017 | 3 | 27 | 7 | 0.25574 | 0 | 0 | 0 | 0 | 0 | 0 | 0 | 0.25574 | 0
2017 | 3 | 27 | 8 | 0.25574 | 0 | 0 | 0 | 0 | 0 | 0 | 0 | 0.25574 | 0
2017 | 3 | 27 | 9 | 0.25574 | 0 | 0 | 0 | 0 | 0 | 0 | 0 | 0.25574 | 0
2017 | 3 | 27 | 10 | 0.25574 | 0 | 0 | 0 | 0 | 0 | 0 | 0 | 0.25574 | 0
2017 | 3 | 27 | 11 | 0.25574 | 0 | 0 | 0 | 0 | 0 | 0 | 0 | 0.25574 | 0
2017 | 3 | 27 | 12 | 0.25574 | 0 | 0 | 0 | 0 | 0 | 0 | 0 | 0.25574 | 0
2017 | 3 | 27 | 13 | 0.25574 | 0 | 0 | 0 | 0 | 0 | 0 | 0 | 0.25574 | 0
2017 | 3 | 27 | 14 | 0.25574 | 0 | 0 | 0 | 0 | 0 | 0 | 0 | 0.25574 | 0
2017 | 3 | 27 | 15 | 0.25574 | 0 | 0 | 0 | 0 | 0 | 0 | 0 | 0.25574 | 0
2017 | 3 | 27 | 16 | 0.25574 | 0 | 0 | 0 | 0 | 0 | 0 | 0 | 0.25574 | 0
2017 | 3 | 27 | 17 | 0.25574 | 0 | 0 | 0 | 0 | 0 | 0 | 0 | 0.25574 | 0
2017 | 3 | 27 | 18 | 0.25574 | 0 | 0 | 0 | 0 | 0 | 0 | 0 | 0.25574 | 0
2017 | 3 | 27 | 19 | 0.25574 | 0 | 0 | 0 | 0 | 0 | 0 | 0 | 0.25574 | 0
2017 | 3 | 27 | 20 | 0.25574 | 0 | 0 | 0 | 0 | 0 | 0 | 0 | 0.25574 | 0
2017 | 3 | 27 | 21 | 0.25574 | 0 | 0 | 0 | 0 | 0 | 0 | 0 | 0.25574 | 0
2017 | 3 | 27 | 22 | 0.25574 | 0 | 0 | 0 | 0 | 0 | 0 | 0 | 0.25574 | 0
2017 | 3 | 27 | 23 | 0.25574 | 0 | 0 | 0 | 0 | 0 | 0 | 0 | 0.25574 | 0
2017 | 3 | 27 | 24 | 0.25574 | 0 | 0 | 0 | 0 | 0 | 0 | 0 | 0.25574 | 0
2017 | 3 | 28 | 1 | 0.25574 | 0 | 0 | 0 | 0 | 0 | 0 | 0 | 0.25574 | 0
2017 | 3 | 28 | 2 | 0.25574 | 0 | 0 | 0 | 0 | 0 | 0 | 0 | 0.25574 | 0
2017 | 3 | 28 | 3 | 0.25574 | 0 | 0 | 0 | 0 | 0 | 0 | 0 | 0.25574 | 0
2017 | 3 | 28 | 4 | 0.25574 | 0 | 0 | 0 | 0 | 0 | 0 | 0 | 0.25574 | 0
2017 | 3 | 28 | 5 | 0.25574 | 0 | 0 | 0 | 0 | 0 | 0 | 0 | 0.25574 | 0
2017 | 3 | 28 | 6 | 0.25574 | 0 | 0 | 0 | 0 | 0 | 0 | 0 | 0.25574 | 0
2017 | 3 | 28 | 7 | 0.25574 | 0 | 0 | 0 | 0 | 0 | 0 | 0 | 0.25574 | 0
2017 | 3 | 28 | 8 | 0.25574 | 0 | 0 | 0 | 0 | 0 | 0 | 0 | 0.25574 | 0
2017 | 3 | 28 | 9 | 0.25574 | 0 | 0 | 0 | 0 | 0 | 0 | 0 | 0.25574 | 0
2017 | 3 | 28 | 10 | 0.25574 | 0 | 0 | 0 | 0 | 0 | 0 | 0 | 0.25574 | 0
2017 | 3 | 28 | 11 | 0.25574 | 0 | 0 | 0 | 0 | 0 | 0 | 0 | 0.25574 | 0
2017 | 3 | 28 | 12 | 0.25574 | 0 | 0 | 0 | 0 | 0 | 0 | 0 | 0.25574 | 0
2017 | 3 | 28 | 13 | 0.25574 | 0 | 0 | 0 | 0 | 0 | 0 | 0 | 0.25574 | 0
2017 | 3 | 28 | 14 | 0.25574 | 0 | 0 | 0 | 0 | 0 | 0 | 0 | 0.25574 | 0
2017 | 3 | 28 | 15 | 0.25574 | 0 | 0 | 0 | 0 | 0 | 0 | 0 | 0.25574 | 0
2017 | 3 | 28 | 16 | 0.25574 | 0 | 0 | 0 | 0 | 0 | 0 | 0 | 0.25574 | 0
2017 | 3 | 28 | 17 | 0.25574 | 0 | 0 | 0 | 0 | 0 | 0 | 0 | 0.25574 | 0
2017 | 3 | 28 | 18 | 0.25574 | 0 | 0 | 0 | 0 | 0 | 0 | 0 | 0.25574 | 0
2017 | 3 | 28 | 19 | 0.25574 | 0 | 0 | 0 | 0 | 0 | 0 | 0 | 0.25574 | 0
2017 | 3 | 28 | 20 | 0.25574 | 0 | 0 | 0 | 0 | 0 | 0 | 0 | 0.25574 | 0
2017 | 3 | 28 | 21 | 0.25574 | 0 | 0 | 0 | 0 | 0 | 0 | 0 | 0.25574 | 0
2017 | 3 | 28 | 22 | 0.25574 | 0 | 0 | 0 | 0 | 0 | 0 | 0 | 0.25574 | 0
2017 | 3 | 28 | 23 | 0.25574 | 0 | 0 | 0 | 0 | 0 | 0 | 0 | 0.25574 | 0
2017 | 3 | 28 | 24 | 0.25574 | 0 | 0 | 0 | 0 | 0 | 0 | 0 | 0.25574 | 0
2017 | 3 | 29 | 1 | 0.25574 | 0 | 0 | 0 | 0 | 0 | 0 | 0 | 0.25574 | 0
2017 | 3 | 29 | 2 | 0.25574 | 0 | 0 | 0 | 0 | 0 | 0 | 0 | 0.25574 | 0
2017 | 3 | 29 | 3 | 0.25574 | 0 | 0 | 0 | 0 | 0 | 0 | 0 | 0.25574 | 0
2017 | 3 | 29 | 4 | 0.25574 | 0 | 0 | 0 | 0 | 0 | 0 | 0 | 0.25574 | 0
2017 | 3 | 29 | 5 | 0.25574 | 0 | 0 | 0 | 0 | 0 | 0 | 0 | 0.25574 | 0
2017 | 3 | 29 | 6 | 0.25574 | 0 | 0 | 0 | 0 | 0 | 0 | 0 | 0.25574 | 0
2017 | 3 | 29 | 7 | 0.25574 | 0 | 0 | 0 | 0 | 0 | 0 | 0 | 0.25574 | 0
2017 | 3 | 29 | 8 | 0.25574 | 0 | 0 | 0 | 0 | 0 | 0 | 0 | 0.25574 | 0
2017 | 3 | 29 | 9 | 0.25574 | 0 | 0 | 0 | 0 | 0 | 0 | 0 | 0.25574 | 0
2017 | 3 | 29 | 10 | 0.25574 | 0 | 0 | 0 | 0 | 0 | 0 | 0 | 0.25574 | 0
2017 | 3 | 29 | 11 | 0.25574 | 0 | 0 | 0 | 0 | 0 | 0 | 0 | 0.25574 | 0
2017 | 3 | 29 | 12 | 0.25574 | 0 | 0 | 0 | 0 | 0 | 0 | 0 | 0.25574 | 0
2017 | 3 | 29 | 13 | 0.25574 | 0 | 0 | 0 | 0 | 0 | 0 | 0 | 0.25574 | 0
2017 | 3 | 29 | 14 | 0.25574 | 0 | 0 | 0 | 0 | 0 | 0 | 0 | 0.25574 | 0
2017 | 3 | 29 | 15 | 0.25574 | 0 | 0 | 0 | 0 | 0 | 0 | 0 | 0.25574 | 0
2017 | 3 | 29 | 16 | 0.25574 | 0 | 0 | 0 | 0 | 0 | 0 | 0 | 0.25574 | 0
2017 | 3 | 29 | 17 | 0.25574 | 0 | 0 | 0 | 0 | 0 | 0 | 0 | 0.25574 | 0
2017 | 3 | 29 | 18 | 0.25574 | 0 | 0 | 0 | 0 | 0 | 0 | 0 | 0.25574 | 0
2017 | 3 | 29 | 19 | 0.25574 | 0 | 0 | 0 | 0 | 0 | 0 | 0 | 0.25574 | 0
2017 | 3 | 29 | 20 | 0.25574 | 0 | 0 | 0 | 0 | 0 | 0 | 0 | 0.25574 | 0
2017 | 3 | 29 | 21 | 0.25574 | 0 | 0 | 0 | 0 | 0 | 0 | 0 | 0.25574 | 0
2017 | 3 | 29 | 22 | 0.25574 | 0 | 0 | 0 | 0 | 0 | 0 | 0 | 0.25574 | 0
2017 | 3 | 29 | 23 | 0.25574 | 0 | 0 | 0 | 0 | 0 | 0 | 0 | 0.25574 | 0
2017 | 3 | 29 | 24 | 0.25574 | 0 | 0 | 0 | 0 | 0 | 0 | 0 | 0.25574 | 0
2017 | 3 | 30 | 1 | 0.25574 | 0 | 0 | 0 | 0 | 0 | 0 | 0 | 0.25574 | 0
2017 | 3 | 30 | 2 | 0.25574 | 0 | 0 | 0 | 0 | 0 | 0 | 0 | 0.25574 | 0
2017 | 3 | 30 | 3 | 0.25574 | 0 | 0 | 0 | 0 | 0 | 0 | 0 | 0.25574 | 0
2017 | 3 | 30 | 4 | 0.25574 | 0 | 0 | 0 | 0 | 0 | 0 | 0 | 0.25574 | 0
2017 | 3 | 30 | 5 | 0.25574 | 0 | 0 | 0 | 0 | 0 | 0 | 0 | 0.25574 | 0
2017 | 3 | 30 | 6 | 0.25574 | 0 | 0 | 0 | 0 | 0 | 0 | 0 | 0.25574 | 0
2017 | 3 | 30 | 7 | 0.25574 | 0 | 0 | 0 | 0 | 0 | 0 | 0 | 0.25574 | 0
2017 | 3 | 30 | 8 | 0.25574 | 0 | 0 | 0 | 0 | 0 | 0 | 0 | 0.25574 | 0
2017 | 3 | 30 | 9 | 0.25574 | 0 | 0 | 0 | 0 | 0 | 0 | 0 | 0.25574 | 0
2017 | 3 | 30 | 10 | 0.25574 | 0 | 0 | 0 | 0 | 0 | 0 | 0 | 0.25574 | 0
2017 | 3 | 30 | 11 | 0.25574 | 0 | 0 | 0 | 0 | 0 | 0 | 0 | 0.25574 | 0
2017 | 3 | 30 | 12 | 0.25574 | 0 | 0 | 0 | 0 | 0 | 0 | 0 | 0.25574 | 0
2017 | 3 | 30 | 13 | 0.25574 | 0 | 0 | 0 | 0 | 0 | 0 | 0 | 0.25574 | 0
2017 | 3 | 30 | 14 | 0.25574 | 0 | 0 | 0 | 0 | 0 | 0 | 0 | 0.25574 | 0
2017 | 3 | 30 | 15 | 0.25574 | 0 | 0 | 0 | 0 | 0 | 0 | 0 | 0.25574 | 0
2017 | 3 | 30 | 16 | 0.25574 | 0 | 0 | 0 | 0 | 0 | 0 | 0 | 0.25574 | 0
2017 | 3 | 30 | 17 | 0.25574 | 0 | 0 | 0 | 0 | 0 | 0 | 0 | 0.25574 | 0
2017 | 3 | 30 | 18 | 0.25574 | 0 | 0 | 0 | 0 | 0 | 0 | 0 | 0.25574 | 0
2017 | 3 | 30 | 19 | 0.25574 | 0 | 0 | 0 | 0 | 0 | 0 | 0 | 0.25574 | 0
2017 | 3 | 30 | 20 | 0.25574 | 0 | 0 | 0 | 0 | 0 | 0 | 0 | 0.25574 | 0
2017 | 3 | 30 | 21 | 0.25574 | 0 | 0 | 0 | 0 | 0 | 0 | 0 | 0.25574 | 0
2017 | 3 | 30 | 22 | 0.25574 | 0 | 0 | 0 | 0 | 0 | 0 | 0 | 0.25574 | 0
2017 | 3 | 30 | 23 | 0.25574 | 0 | 0 | 0 | 0 | 0 | 0 | 0 | 0.25574 | 0
2017 | 3 | 30 | 24 | 0.25574 | 0 | 0 | 0 | 0 | 0 | 0 | 0 | 0.25574 | 0
2017 | 3 | 31 | 1 | 0.25574 | 0 | 0 | 0 | 0 | 0 | 0 | 0 | 0.25574 | 0
2017 | 3 | 31 | 2 | 0.25574 | 0 | 0 | 0 | 0 | 0 | 0 | 0 | 0.25574 | 0
2017 | 3 | 31 | 3 | 0.25574 | 0 | 0 | 0 | 0 | 0 | 0 | 0 | 0.25574 | 0
2017 | 3 | 31 | 4 | 0.25574 | 0 | 0 | 0 | 0 | 0 | 0 | 0 | 0.25574 | 0
2017 | 3 | 31 | 5 | 0.25574 | 0 | 0 | 0 | 0 | 0 | 0 | 0 | 0.25574 | 0
2017 | 3 | 31 | 6 | 0.25574 | 0 | 0 | 0 | 0 | 0 | 0 | 0 | 0.25574 | 0
2017 | 3 | 31 | 7 | 0.25574 | 0 | 0 | 0 | 0 | 0 | 0 | 0 | 0.25574 | 0
2017 | 3 | 31 | 8 | 0.25574 | 0 | 0 | 0 | 0 | 0 | 0 | 0 | 0.25574 | 0
2017 | 3 | 31 | 9 | 0.25574 | 0 | 0 | 0 | 0 | 0 | 0 | 0 | 0.25574 | 0
2017 | 3 | 31 | 10 | 0.25574 | 0 | 0 | 0 | 0 | 0 | 0 | 0 | 0.25574 | 0
2017 | 3 | 31 | 11 | 0.25574 | 0 | 0 | 0 | 0 | 0 | 0 | 0 | 0.25574 | 0
2017 | 3 | 31 | 12 | 0.25574 | 0 | 0 | 0 | 0 | 0 | 0 | 0 | 0.25574 | 0
2017 | 3 | 31 | 13 | 0.25574 | 0 | 0 | 0 | 0 | 0 | 0 | 0 | 0.25574 | 0
2017 | 3 | 31 | 14 | 0.25574 | 0 | 0 | 0 | 0 | 0 | 0 | 0 | 0.25574 | 0
2017 | 3 | 31 | 15 | 0.25574 | 0 | 0 | 0 | 0 | 0 | 0 | 0 | 0.25574 | 0
2017 | 3 | 31 | 16 | 0.25574 | 0 | 0 | 0 | 0 | 0 | 0 | 0 | 0.25574 | 0
2017 | 3 | 31 | 17 | 0.25574 | 0 | 0 | 0 | 0 | 0 | 0 | 0 | 0.25574 | 0
2017 | 3 | 31 | 18 | 0.25574 | 0 | 0 | 0 | 0 | 0 | 0 | 0 | 0.25574 | 0
2017 | 3 | 31 | 19 | 0.25574 | 0 | 0 | 0 | 0 | 0 | 0 | 0 | 0.25574 | 0
2017 | 3 | 31 | 20 | 0.25574 | 0 | 0 | 0 | 0 | 0 | 0 | 0 | 0.25574 | 0
2017 | 3 | 31 | 21 | 0.25574 | 0 | 0 | 0 | 0 | 0 | 0 | 0 | 0.25574 | 0
2017 | 3 | 31 | 22 | 0.25574 | 0 | 0 | 0 | 0 | 0 | 0 | 0 | 0.25574 | 0
2017 | 3 | 31 | 23 | 0.25574 | 0 | 0 | 0 | 0 | 0 | 0 | 0 | 0.25574 | 0
2017 | 3 | 31 | 24 | 0.25574 | 0 | 0 | 0 | 0 | 0 | 0 | 0 | 0.25574 | 0
2017 | 4 | 1 | 1 | 0.29279 | 0 | 0 | 0 | 0 | 0 | 0 | 0 | 0.29279 | 0
2017 | 4 | 1 | 2 | 0.29279 | 0 | 0 | 0 | 0 | 0 | 0 | 0 | 0.29279 | 0
2017 | 4 | 1 | 3 | 0.29279 | 0 | 0 | 0 | 0 | 0 | 0 | 0 | 0.29279 | 0
2017 | 4 | 1 | 4 | 0.29279 | 0 | 0 | 0 | 0 | 0 | 0 | 0 | 0.29279 | 0
2017 | 4 | 1 | 5 | 0.29279 | 0 | 0 | 0 | 0 | 0 | 0 | 0 | 0.29279 | 0
2017 | 4 | 1 | 6 | 0.29279 | 0 | 0 | 0 | 0 | 0 | 0 | 0 | 0.29279 | 0
2017 | 4 | 1 | 7 | 0.29279 | 0 | 0 | 0 | 0 | 0 | 0 | 0 | 0.29279 | 0
2017 | 4 | 1 | 8 | 0.29279 | 0 | 0 | 0 | 0 | 0 | 0 | 0 | 0.29279 | 0
2017 | 4 | 1 | 9 | 0.29279 | 0 | 0 | 0 | 0 | 0 | 0 | 0 | 0.29279 | 0
2017 | 4 | 1 | 10 | 0.29279 | 0 | 0 | 0 | 0 | 0 | 0 | 0 | 0.29279 | 0
2017 | 4 | 1 | 11 | 0.29279 | 0 | 0 | 0 | 0 | 0 | 0 | 0 | 0.29279 | 0
2017 | 4 | 1 | 12 | 0.29279 | 0 | 0 | 0 | 0 | 0 | 0 | 0 | 0.29279 | 0
2017 | 4 | 1 | 13 | 0.29279 | 0 | 0 | 0 | 0 | 0 | 0 | 0 | 0.29279 | 0
2017 | 4 | 1 | 14 | 0.29279 | 0 | 0 | 0 | 0 | 0 | 0 | 0 | 0.29279 | 0
2017 | 4 | 1 | 15 | 0.29279 | 0 | 0 | 0 | 0 | 0 | 0 | 0 | 0.29279 | 0
2017 | 4 | 1 | 16 | 0.29279 | 0 | 0 | 0 | 0 | 0 | 0 | 0 | 0.29279 | 0
2017 | 4 | 1 | 17 | 0.29279 | 0 | 0 | 0 | 0 | 0 | 0 | 0 | 0.29279 | 0
2017 | 4 | 1 | 18 | 0.29279 | 0 | 0 | 0 | 0 | 0 | 0 | 0 | 0.29279 | 0
2017 | 4 | 1 | 19 | 0.29279 | 0 | 0 | 0 | 0 | 0 | 0 | 0 | 0.29279 | 0
2017 | 4 | 1 | 20 | 0.29279 | 0 | 0 | 0 | 0 | 0 | 0 | 0 | 0.29279 | 0
2017 | 4 | 1 | 21 | 0.29279 | 0 | 0 | 0 | 0 | 0 | 0 | 0 | 0.29279 | 0
2017 | 4 | 1 | 22 | 0.29279 | 0 | 0 | 0 | 0 | 0 | 0 | 0 | 0.29279 | 0
2017 | 4 | 1 | 23 | 0.29279 | 0 | 0 | 0 | 0 | 0 | 0 | 0 | 0.29279 | 0
2017 | 4 | 1 | 24 | 0.29279 | 0 | 0 | 0 | 0 | 0 | 0 | 0 | 0.29279 | 0
2017 | 4 | 2 | 1 | 0.29279 | 0 | 0 | 0 | 0 | 0 | 0 | 0 | 0.29279 | 0
2017 | 4 | 2 | 2 | 0.29279 | 0 | 0 | 0 | 0 | 0 | 0 | 0 | 0.29279 | 0
2017 | 4 | 2 | 3 | 0.29279 | 0 | 0 | 0 | 0 | 0 | 0 | 0 | 0.29279 | 0
2017 | 4 | 2 | 4 | 0.29279 | 0 | 0 | 0 | 0 | 0 | 0 | 0 | 0.29279 | 0
2017 | 4 | 2 | 5 | 0.29279 | 0 | 0 | 0 | 0 | 0 | 0 | 0 | 0.29279 | 0
2017 | 4 | 2 | 6 | 0.29279 | 0 | 0 | 0 | 0 | 0 | 0 | 0 | 0.29279 | 0
2017 | 4 | 2 | 7 | 0.29279 | 0 | 0 | 0 | 0 | 0 | 0 | 0 | 0.29279 | 0
2017 | 4 | 2 | 8 | 0.29279 | 0 | 0 | 0 | 0 | 0 | 0 | 0 | 0.29279 | 0
2017 | 4 | 2 | 9 | 0.29279 | 0 | 0 | 0 | 0 | 0 | 0 | 0 | 0.29279 | 0
2017 | 4 | 2 | 10 | 0.29279 | 0 | 0 | 0 | 0 | 0 | 0 | 0 | 0.29279 | 0
2017 | 4 | 2 | 11 | 0.29279 | 0 | 0 | 0 | 0 | 0 | 0 | 0 | 0.29279 | 0
2017 | 4 | 2 | 12 | 0.29279 | 0 | 0 | 0 | 0 | 0 | 0 | 0 | 0.29279 | 0
2017 | 4 | 2 | 13 | 0.29279 | 0 | 0 | 0 | 0 | 0 | 0 | 0 | 0.29279 | 0
2017 | 4 | 2 | 14 | 0.29279 | 0 | 0 | 0 | 0 | 0 | 0 | 0 | 0.29279 | 0
2017 | 4 | 2 | 15 | 0.29279 | 0 | 0 | 0 | 0 | 0 | 0 | 0 | 0.29279 | 0
2017 | 4 | 2 | 16 | 0.29279 | 0 | 0 | 0 | 0 | 0 | 0 | 0 | 0.29279 | 0
2017 | 4 | 2 | 17 | 0.29279 | 0 | 0 | 0 | 0 | 0 | 0 | 0 | 0.29279 | 0
2017 | 4 | 2 | 18 | 0.29279 | 0 | 0 | 0 | 0 | 0 | 0 | 0 | 0.29279 | 0
2017 | 4 | 2 | 19 | 0.29279 | 0 | 0 | 0 | 0 | 0 | 0 | 0 | 0.29279 | 0
2017 | 4 | 2 | 20 | 0.29279 | 0 | 0 | 0 | 0 | 0 | 0 | 0 | 0.29279 | 0
2017 | 4 | 2 | 21 | 0.29279 | 0 | 0 | 0 | 0 | 0 | 0 | 0 | 0.29279 | 0
2017 | 4 | 2 | 22 | 0.29279 | 0 | 0 | 0 | 0 | 0 | 0 | 0 | 0.29279 | 0
2017 | 4 | 2 | 23 | 0.29279 | 0 | 0 | 0 | 0 | 0 | 0 | 0 | 0.29279 | 0
2017 | 4 | 2 | 24 | 0.29279 | 0 | 0 | 0 | 0 | 0 | 0 | 0 | 0.29279 | 0
2017 | 4 | 3 | 1 | 0.29279 | 0 | 0 | 0 | 0 | 0 | 0 | 0 | 0.29279 | 0
2017 | 4 | 3 | 2 | 0.29279 | 0 | 0 | 0 | 0 | 0 | 0 | 0 | 0.29279 | 0
2017 | 4 | 3 | 3 | 0.29279 | 0 | 0 | 0 | 0 | 0 | 0 | 0 | 0.29279 | 0
2017 | 4 | 3 | 4 | 0.29279 | 0 | 0 | 0 | 0 | 0 | 0 | 0 | 0.29279 | 0
2017 | 4 | 3 | 5 | 0.29279 | 0 | 0 | 0 | 0 | 0 | 0 | 0 | 0.29279 | 0
2017 | 4 | 3 | 6 | 0.29279 | 0 | 0 | 0 | 0 | 0 | 0 | 0 | 0.29279 | 0
2017 | 4 | 3 | 7 | 0.29279 | 0 | 0 | 0 | 0 | 0 | 0 | 0 | 0.29279 | 0
2017 | 4 | 3 | 8 | 0.29279 | 0 | 0 | 0 | 0 | 0 | 0 | 0 | 0.29279 | 0
2017 | 4 | 3 | 9 | 0.29279 | 0 | 0 | 0 | 0 | 0 | 0 | 0 | 0.29279 | 0
2017 | 4 | 3 | 10 | 0.29279 | 0 | 0 | 0 | 0 | 0 | 0 | 0 | 0.29279 | 0
2017 | 4 | 3 | 11 | 0.29279 | 0 | 0 | 0 | 0 | 0 | 0 | 0 | 0.29279 | 0
2017 | 4 | 3 | 12 | 0.29279 | 0 | 0 | 0 | 0 | 0 | 0 | 0 | 0.29279 | 0
2017 | 4 | 3 | 13 | 0.29279 | 0 | 0 | 0 | 0 | 0 | 0 | 0 | 0.29279 | 0
2017 | 4 | 3 | 14 | 0.29279 | 0 | 0 | 0 | 0 | 0 | 0 | 0 | 0.29279 | 0
2017 | 4 | 3 | 15 | 0.29279 | 0 | 0 | 0 | 0 | 0 | 0 | 0 | 0.29279 | 0
2017 | 4 | 3 | 16 | 0.29279 | 0 | 0 | 0 | 0 | 0 | 0 | 0 | 0.29279 | 0
2017 | 4 | 3 | 17 | 0.29279 | 0 | 0 | 0 | 0 | 0 | 0 | 0 | 0.29279 | 0
2017 | 4 | 3 | 18 | 0.29279 | 0 | 0 | 0 | 0 | 0 | 0 | 0 | 0.29279 | 0
2017 | 4 | 3 | 19 | 0.29279 | 0 | 0 | 0 | 0 | 0 | 0 | 0 | 0.29279 | 0
2017 | 4 | 3 | 20 | 0.29279 | 0 | 0 | 0 | 0 | 0 | 0 | 0 | 0.29279 | 0
2017 | 4 | 3 | 21 | 0.29279 | 0 | 0 | 0 | 0 | 0 | 0 | 0 | 0.29279 | 0
2017 | 4 | 3 | 22 | 0.29279 | 0 | 0 | 0 | 0 | 0 | 0 | 0 | 0.29279 | 0
2017 | 4 | 3 | 23 | 0.29279 | 0 | 0 | 0 | 0 | 0 | 0 | 0 | 0.29279 | 0
2017 | 4 | 3 | 24 | 0.29279 | 0 | 0 | 0 | 0 | 0 | 0 | 0 | 0.29279 | 0
2017 | 4 | 4 | 1 | 0.29279 | 0 | 0 | 0 | 0 | 0 | 0 | 0 | 0.29279 | 0
2017 | 4 | 4 | 2 | 0.29279 | 0 | 0 | 0 | 0 | 0 | 0 | 0 | 0.29279 | 0
2017 | 4 | 4 | 3 | 0.29279 | 0 | 0 | 0 | 0 | 0 | 0 | 0 | 0.29279 | 0
2017 | 4 | 4 | 4 | 0.29279 | 0 | 0 | 0 | 0 | 0 | 0 | 0 | 0.29279 | 0
2017 | 4 | 4 | 5 | 0.29279 | 0 | 0 | 0 | 0 | 0 | 0 | 0 | 0.29279 | 0
2017 | 4 | 4 | 6 | 0.29279 | 0 | 0 | 0 | 0 | 0 | 0 | 0 | 0.29279 | 0
2017 | 4 | 4 | 7 | 0.29279 | 0 | 0 | 0 | 0 | 0 | 0 | 0 | 0.29279 | 0
2017 | 4 | 4 | 8 | 0.29279 | 0 | 0 | 0 | 0 | 0 | 0 | 0 | 0.29279 | 0
2017 | 4 | 4 | 9 | 0.29279 | 0 | 0 | 0 | 0 | 0 | 0 | 0 | 0.29279 | 0
2017 | 4 | 4 | 10 | 0.29279 | 0 | 0 | 0 | 0 | 0 | 0 | 0 | 0.29279 | 0
2017 | 4 | 4 | 11 | 0.29279 | 0 | 0 | 0 | 0 | 0 | 0 | 0 | 0.29279 | 0
2017 | 4 | 4 | 12 | 0.29279 | 0 | 0 | 0 | 0 | 0 | 0 | 0 | 0.29279 | 0
2017 | 4 | 4 | 13 | 0.29279 | 0 | 0 | 0 | 0 | 0 | 0 | 0 | 0.29279 | 0
2017 | 4 | 4 | 14 | 0.29279 | 0 | 0 | 0 | 0 | 0 | 0 | 0 | 0.29279 | 0
2017 | 4 | 4 | 15 | 0.29279 | 0 | 0 | 0 | 0 | 0 | 0 | 0 | 0.29279 | 0
2017 | 4 | 4 | 16 | 0.29279 | 0 | 0 | 0 | 0 | 0 | 0 | 0 | 0.29279 | 0
2017 | 4 | 4 | 17 | 0.29279 | 0 | 0 | 0 | 0 | 0 | 0 | 0 | 0.29279 | 0
2017 | 4 | 4 | 18 | 0.29279 | 0 | 0 | 0 | 0 | 0 | 0 | 0 | 0.29279 | 0
2017 | 4 | 4 | 19 | 0.29279 | 0 | 0 | 0 | 0 | 0 | 0 | 0 | 0.29279 | 0
2017 | 4 | 4 | 20 | 0.29279 | 0 | 0 | 0 | 0 | 0 | 0 | 0 | 0.29279 | 0
2017 | 4 | 4 | 21 | 0.29279 | 0 | 0 | 0 | 0 | 0 | 0 | 0 | 0.29279 | 0
2017 | 4 | 4 | 22 | 0.29279 | 0 | 0 | 0 | 0 | 0 | 0 | 0 | 0.29279 | 0
2017 | 4 | 4 | 23 | 0.29279 | 0 | 0 | 0 | 0 | 0 | 0 | 0 | 0.29279 | 0
2017 | 4 | 4 | 24 | 0.29279 | 0 | 0 | 0 | 0 | 0 | 0 | 0 | 0.29279 | 0
2017 | 4 | 5 | 1 | 0.29279 | 0 | 0 | 0 | 0 | 0 | 0 | 0 | 0.29279 | 0
2017 | 4 | 5 | 2 | 0.29279 | 0 | 0 | 0 | 0 | 0 | 0 | 0 | 0.29279 | 0
2017 | 4 | 5 | 3 | 0.29279 | 0 | 0 | 0 | 0 | 0 | 0 | 0 | 0.29279 | 0
2017 | 4 | 5 | 4 | 0.29279 | 0 | 0 | 0 | 0 | 0 | 0 | 0 | 0.29279 | 0
2017 | 4 | 5 | 5 | 0.29279 | 0 | 0 | 0 | 0 | 0 | 0 | 0 | 0.29279 | 0
2017 | 4 | 5 | 6 | 0.29279 | 0 | 0 | 0 | 0 | 0 | 0 | 0 | 0.29279 | 0
2017 | 4 | 5 | 7 | 0.29279 | 0 | 0 | 0 | 0 | 0 | 0 | 0 | 0.29279 | 0
2017 | 4 | 5 | 8 | 0.29279 | 0 | 0 | 0 | 0 | 0 | 0 | 0 | 0.29279 | 0
2017 | 4 | 5 | 9 | 0.29279 | 0 | 0 | 0 | 0 | 0 | 0 | 0 | 0.29279 | 0
2017 | 4 | 5 | 10 | 0.29279 | 0 | 0 | 0 | 0 | 0 | 0 | 0 | 0.29279 | 0
2017 | 4 | 5 | 11 | 0.29279 | 0 | 0 | 0 | 0 | 0 | 0 | 0 | 0.29279 | 0
2017 | 4 | 5 | 12 | 0.29279 | 0 | 0 | 0 | 0 | 0 | 0 | 0 | 0.29279 | 0
2017 | 4 | 5 | 13 | 0.29279 | 0 | 0 | 0 | 0 | 0 | 0 | 0 | 0.29279 | 0
2017 | 4 | 5 | 14 | 0.29279 | 0 | 0 | 0 | 0 | 0 | 0 | 0 | 0.29279 | 0
2017 | 4 | 5 | 15 | 0.29279 | 0 | 0 | 0 | 0 | 0 | 0 | 0 | 0.29279 | 0
2017 | 4 | 5 | 16 | 0.29279 | 0 | 0 | 0 | 0 | 0 | 0 | 0 | 0.29279 | 0
2017 | 4 | 5 | 17 | 0.29279 | 0 | 0 | 0 | 0 | 0 | 0 | 0 | 0.29279 | 0
2017 | 4 | 5 | 18 | 0.29279 | 0 | 0 | 0 | 0 | 0 | 0 | 0 | 0.29279 | 0
2017 | 4 | 5 | 19 | 0.29279 | 0 | 0 | 0 | 0 | 0 | 0 | 0 | 0.29279 | 0
2017 | 4 | 5 | 20 | 0.29279 | 0 | 0 | 0 | 0 | 0 | 0 | 0 | 0.29279 | 0
2017 | 4 | 5 | 21 | 0.29279 | 0 | 0 | 0 | 0 | 0 | 0 | 0 | 0.29279 | 0
2017 | 4 | 5 | 22 | 0.29279 | 0 | 0 | 0 | 0 | 0 | 0 | 0 | 0.29279 | 0
2017 | 4 | 5 | 23 | 0.29279 | 0 | 0 | 0 | 0 | 0 | 0 | 0 | 0.29279 | 0
2017 | 4 | 5 | 24 | 0.29279 | 0 | 0 | 0 | 0 | 0 | 0 | 0 | 0.29279 | 0
2017 | 4 | 6 | 1 | 0.29279 | 0 | 0 | 0 | 0 | 0 | 0 | 0 | 0.29279 | 0
2017 | 4 | 6 | 2 | 0.29279 | 0 | 0 | 0 | 0 | 0 | 0 | 0 | 0.29279 | 0
2017 | 4 | 6 | 3 | 0.29279 | 0 | 0 | 0 | 0 | 0 | 0 | 0 | 0.29279 | 0
2017 | 4 | 6 | 4 | 0.29279 | 0 | 0 | 0 | 0 | 0 | 0 | 0 | 0.29279 | 0
2017 | 4 | 6 | 5 | 0.29279 | 0 | 0 | 0 | 0 | 0 | 0 | 0 | 0.29279 | 0
2017 | 4 | 6 | 6 | 0.29279 | 0 | 0 | 0 | 0 | 0 | 0 | 0 | 0.29279 | 0
2017 | 4 | 6 | 7 | 0.29279 | 0 | 0 | 0 | 0 | 0 | 0 | 0 | 0.29279 | 0
2017 | 4 | 6 | 8 | 0.29279 | 0 | 0 | 0 | 0 | 0 | 0 | 0 | 0.29279 | 0
2017 | 4 | 6 | 9 | 0.29279 | 0 | 0 | 0 | 0 | 0 | 0 | 0 | 0.29279 | 0
2017 | 4 | 6 | 10 | 0.29279 | 0 | 0 | 0 | 0 | 0 | 0 | 0 | 0.29279 | 0
2017 | 4 | 6 | 11 | 0.29279 | 0 | 0 | 0 | 0 | 0 | 0 | 0 | 0.29279 | 0
2017 | 4 | 6 | 12 | 0.29279 | 0 | 0 | 0 | 0 | 0 | 0 | 0 | 0.29279 | 0
2017 | 4 | 6 | 13 | 0.29279 | 0 | 0 | 0 | 0 | 0 | 0 | 0 | 0.29279 | 0
2017 | 4 | 6 | 14 | 0.29279 | 0 | 0 | 0 | 0 | 0 | 0 | 0 | 0.29279 | 0
2017 | 4 | 6 | 15 | 0.29279 | 0 | 0 | 0 | 0 | 0 | 0 | 0 | 0.29279 | 0
2017 | 4 | 6 | 16 | 0.29279 | 0 | 0 | 0 | 0 | 0 | 0 | 0 | 0.29279 | 0
2017 | 4 | 6 | 17 | 0.29279 | 0 | 0 | 0 | 0 | 0 | 0 | 0 | 0.29279 | 0
2017 | 4 | 6 | 18 | 0.29279 | 0 | 0 | 0 | 0 | 0 | 0 | 0 | 0.29279 | 0
2017 | 4 | 6 | 19 | 0.29279 | 0 | 0 | 0 | 0 | 0 | 0 | 0 | 0.29279 | 0
2017 | 4 | 6 | 20 | 0.29279 | 0 | 0 | 0 | 0 | 0 | 0 | 0 | 0.29279 | 0
2017 | 4 | 6 | 21 | 0.29279 | 0 | 0 | 0 | 0 | 0 | 0 | 0 | 0.29279 | 0
2017 | 4 | 6 | 22 | 0.29279 | 0 | 0 | 0 | 0 | 0 | 0 | 0 | 0.29279 | 0
2017 | 4 | 6 | 23 | 0.29279 | 0 | 0 | 0 | 0 | 0 | 0 | 0 | 0.29279 | 0
2017 | 4 | 6 | 24 | 0.29279 | 0 | 0 | 0 | 0 | 0 | 0 | 0 | 0.29279 | 0
2017 | 4 | 7 | 1 | 0.29279 | 0 | 0 | 0 | 0 | 0 | 0 | 0 | 0.29279 | 0
2017 | 4 | 7 | 2 | 0.29279 | 0 | 0 | 0 | 0 | 0 | 0 | 0 | 0.29279 | 0
2017 | 4 | 7 | 3 | 0.29279 | 0 | 0 | 0 | 0 | 0 | 0 | 0 | 0.29279 | 0
2017 | 4 | 7 | 4 | 0.29279 | 0 | 0 | 0 | 0 | 0 | 0 | 0 | 0.29279 | 0
2017 | 4 | 7 | 5 | 0.29279 | 0 | 0 | 0 | 0 | 0 | 0 | 0 | 0.29279 | 0
2017 | 4 | 7 | 6 | 0.29279 | 0 | 0 | 0 | 0 | 0 | 0 | 0 | 0.29279 | 0
2017 | 4 | 7 | 7 | 0.29279 | 0 | 0 | 0 | 0 | 0 | 0 | 0 | 0.29279 | 0
2017 | 4 | 7 | 8 | 0.29279 | 0 | 0 | 0 | 0 | 0 | 0 | 0 | 0.29279 | 0
2017 | 4 | 7 | 9 | 0.29279 | 0 | 0 | 0 | 0 | 0 | 0 | 0 | 0.29279 | 0
2017 | 4 | 7 | 10 | 0.29279 | 0 | 0 | 0 | 0 | 0 | 0 | 0 | 0.29279 | 0
2017 | 4 | 7 | 11 | 0.29279 | 0 | 0 | 0 | 0 | 0 | 0 | 0 | 0.29279 | 0
2017 | 4 | 7 | 12 | 0.29279 | 0 | 0 | 0 | 0 | 0 | 0 | 0 | 0.29279 | 0
2017 | 4 | 7 | 13 | 0.29279 | 0 | 0 | 0 | 0 | 0 | 0 | 0 | 0.29279 | 0
2017 | 4 | 7 | 14 | 0.29279 | 0 | 0 | 0 | 0 | 0 | 0 | 0 | 0.29279 | 0
2017 | 4 | 7 | 15 | 0.29279 | 0 | 0 | 0 | 0 | 0 | 0 | 0 | 0.29279 | 0
2017 | 4 | 7 | 16 | 0.29279 | 0 | 0 | 0 | 0 | 0 | 0 | 0 | 0.29279 | 0
2017 | 4 | 7 | 17 | 0.29279 | 0 | 0 | 0 | 0 | 0 | 0 | 0 | 0.29279 | 0
2017 | 4 | 7 | 18 | 0.29279 | 0 | 0 | 0 | 0 | 0 | 0 | 0 | 0.29279 | 0
2017 | 4 | 7 | 19 | 0.29279 | 0 | 0 | 0 | 0 | 0 | 0 | 0 | 0.29279 | 0
2017 | 4 | 7 | 20 | 0.29279 | 0 | 0 | 0 | 0 | 0 | 0 | 0 | 0.29279 | 0
2017 | 4 | 7 | 21 | 0.29279 | 0 | 0 | 0 | 0 | 0 | 0 | 0 | 0.29279 | 0
2017 | 4 | 7 | 22 | 0.29279 | 0 | 0 | 0 | 0 | 0 | 0 | 0 | 0.29279 | 0
2017 | 4 | 7 | 23 | 0.29279 | 0 | 0 | 0 | 0 | 0 | 0 | 0 | 0.29279 | 0
2017 | 4 | 7 | 24 | 0.29279 | 0 | 0 | 0 | 0 | 0 | 0 | 0 | 0.29279 | 0
2017 | 4 | 8 | 1 | 0.29279 | 0 | 0 | 0 | 0 | 0 | 0 | 0 | 0.29279 | 0
2017 | 4 | 8 | 2 | 0.29279 | 0 | 0 | 0 | 0 | 0 | 0 | 0 | 0.29279 | 0
2017 | 4 | 8 | 3 | 0.29279 | 0 | 0 | 0 | 0 | 0 | 0 | 0 | 0.29279 | 0
2017 | 4 | 8 | 4 | 0.29279 | 0 | 0 | 0 | 0 | 0 | 0 | 0 | 0.29279 | 0
2017 | 4 | 8 | 5 | 0.29279 | 0 | 0 | 0 | 0 | 0 | 0 | 0 | 0.29279 | 0
2017 | 4 | 8 | 6 | 0.29279 | 0 | 0 | 0 | 0 | 0 | 0 | 0 | 0.29279 | 0
2017 | 4 | 8 | 7 | 0.29279 | 0 | 0 | 0 | 0 | 0 | 0 | 0 | 0.29279 | 0
2017 | 4 | 8 | 8 | 0.29279 | 0 | 0 | 0 | 0 | 0 | 0 | 0 | 0.29279 | 0
2017 | 4 | 8 | 9 | 0.29279 | 0 | 0 | 0 | 0 | 0 | 0 | 0 | 0.29279 | 0
2017 | 4 | 8 | 10 | 0.29279 | 0 | 0 | 0 | 0 | 0 | 0 | 0 | 0.29279 | 0
2017 | 4 | 8 | 11 | 0.29279 | 0 | 0 | 0 | 0 | 0 | 0 | 0 | 0.29279 | 0
2017 | 4 | 8 | 12 | 0.29279 | 0 | 0 | 0 | 0 | 0 | 0 | 0 | 0.29279 | 0
2017 | 4 | 8 | 13 | 0.29279 | 0 | 0 | 0 | 0 | 0 | 0 | 0 | 0.29279 | 0
2017 | 4 | 8 | 14 | 0.29279 | 0 | 0 | 0 | 0 | 0 | 0 | 0 | 0.29279 | 0
2017 | 4 | 8 | 15 | 0.29279 | 0 | 0 | 0 | 0 | 0 | 0 | 0 | 0.29279 | 0
2017 | 4 | 8 | 16 | 0.29279 | 0 | 0 | 0 | 0 | 0 | 0 | 0 | 0.29279 | 0
2017 | 4 | 8 | 17 | 0.29279 | 0 | 0 | 0 | 0 | 0 | 0 | 0 | 0.29279 | 0
2017 | 4 | 8 | 18 | 0.29279 | 0 | 0 | 0 | 0 | 0 | 0 | 0 | 0.29279 | 0
2017 | 4 | 8 | 19 | 0.29279 | 0 | 0 | 0 | 0 | 0 | 0 | 0 | 0.29279 | 0
2017 | 4 | 8 | 20 | 0.29279 | 0 | 0 | 0 | 0 | 0 | 0 | 0 | 0.29279 | 0
2017 | 4 | 8 | 21 | 0.29279 | 0 | 0 | 0 | 0 | 0 | 0 | 0 | 0.29279 | 0
2017 | 4 | 8 | 22 | 0.29279 | 0 | 0 | 0 | 0 | 0 | 0 | 0 | 0.29279 | 0
2017 | 4 | 8 | 23 | 0.29279 | 0 | 0 | 0 | 0 | 0 | 0 | 0 | 0.29279 | 0
2017 | 4 | 8 | 24 | 0.29279 | 0 | 0 | 0 | 0 | 0 | 0 | 0 | 0.29279 | 0
2017 | 4 | 9 | 1 | 0.29279 | 0 | 0 | 0 | 0 | 0 | 0 | 0 | 0.29279 | 0
2017 | 4 | 9 | 2 | 0.29279 | 0 | 0 | 0 | 0 | 0 | 0 | 0 | 0.29279 | 0
2017 | 4 | 9 | 3 | 0.29279 | 0 | 0 | 0 | 0 | 0 | 0 | 0 | 0.29279 | 0
2017 | 4 | 9 | 4 | 0.29279 | 0 | 0 | 0 | 0 | 0 | 0 | 0 | 0.29279 | 0
2017 | 4 | 9 | 5 | 0.29279 | 0 | 0 | 0 | 0 | 0 | 0 | 0 | 0.29279 | 0
2017 | 4 | 9 | 6 | 0.29279 | 0 | 0 | 0 | 0 | 0 | 0 | 0 | 0.29279 | 0
2017 | 4 | 9 | 7 | 0.29279 | 0 | 0 | 0 | 0 | 0 | 0 | 0 | 0.29279 | 0
2017 | 4 | 9 | 8 | 0.29279 | 0 | 0 | 0 | 0 | 0 | 0 | 0 | 0.29279 | 0
2017 | 4 | 9 | 9 | 0.29279 | 0 | 0 | 0 | 0 | 0 | 0 | 0 | 0.29279 | 0
2017 | 4 | 9 | 10 | 0.29279 | 0 | 0 | 0 | 0 | 0 | 0 | 0 | 0.29279 | 0
2017 | 4 | 9 | 11 | 0.29279 | 0 | 0 | 0 | 0 | 0 | 0 | 0 | 0.29279 | 0
2017 | 4 | 9 | 12 | 0.29279 | 0 | 0 | 0 | 0 | 0 | 0 | 0 | 0.29279 | 0
2017 | 4 | 9 | 13 | 0.29279 | 0 | 0 | 0 | 0 | 0 | 0 | 0 | 0.29279 | 0
2017 | 4 | 9 | 14 | 0.29279 | 0 | 0 | 0 | 0 | 0 | 0 | 0 | 0.29279 | 0
2017 | 4 | 9 | 15 | 0.29279 | 0 | 0 | 0 | 0 | 0 | 0 | 0 | 0.29279 | 0
2017 | 4 | 9 | 16 | 0.29279 | 0 | 0 | 0 | 0 | 0 | 0 | 0 | 0.29279 | 0
2017 | 4 | 9 | 17 | 0.29279 | 0 | 0 | 0 | 0 | 0 | 0 | 0 | 0.29279 | 0
2017 | 4 | 9 | 18 | 0.29279 | 0 | 0 | 0 | 0 | 0 | 0 | 0 | 0.29279 | 0
2017 | 4 | 9 | 19 | 0.29279 | 0 | 0 | 0 | 0 | 0 | 0 | 0 | 0.29279 | 0
2017 | 4 | 9 | 20 | 0.29279 | 0 | 0 | 0 | 0 | 0 | 0 | 0 | 0.29279 | 0
2017 | 4 | 9 | 21 | 0.29279 | 0 | 0 | 0 | 0 | 0 | 0 | 0 | 0.29279 | 0
2017 | 4 | 9 | 22 | 0.29279 | 0 | 0 | 0 | 0 | 0 | 0 | 0 | 0.29279 | 0
2017 | 4 | 9 | 23 | 0.29279 | 0 | 0 | 0 | 0 | 0 | 0 | 0 | 0.29279 | 0
2017 | 4 | 9 | 24 | 0.29279 | 0 | 0 | 0 | 0 | 0 | 0 | 0 | 0.29279 | 0
2017 | 4 | 10 | 1 | 0.29279 | 0 | 0 | 0 | 0 | 0 | 0 | 0 | 0.29279 | 0
2017 | 4 | 10 | 2 | 0.29279 | 0 | 0 | 0 | 0 | 0 | 0 | 0 | 0.29279 | 0
2017 | 4 | 10 | 3 | 0.29279 | 0 | 0 | 0 | 0 | 0 | 0 | 0 | 0.29279 | 0
2017 | 4 | 10 | 4 | 0.29279 | 0 | 0 | 0 | 0 | 0 | 0 | 0 | 0.29279 | 0
2017 | 4 | 10 | 5 | 0.29279 | 0 | 0 | 0 | 0 | 0 | 0 | 0 | 0.29279 | 0
2017 | 4 | 10 | 6 | 0.29279 | 0 | 0 | 0 | 0 | 0 | 0 | 0 | 0.29279 | 0
2017 | 4 | 10 | 7 | 0.29279 | 0 | 0 | 0 | 0 | 0 | 0 | 0 | 0.29279 | 0
2017 | 4 | 10 | 8 | 0.29279 | 0 | 0 | 0 | 0 | 0 | 0 | 0 | 0.29279 | 0
2017 | 4 | 10 | 9 | 0.29279 | 0 | 0 | 0 | 0 | 0 | 0 | 0 | 0.29279 | 0
2017 | 4 | 10 | 10 | 0.29279 | 0 | 0 | 0 | 0 | 0 | 0 | 0 | 0.29279 | 0
2017 | 4 | 10 | 11 | 0.29279 | 0 | 0 | 0 | 0 | 0 | 0 | 0 | 0.29279 | 0
2017 | 4 | 10 | 12 | 0.29279 | 0 | 0 | 0 | 0 | 0 | 0 | 0 | 0.29279 | 0
2017 | 4 | 10 | 13 | 0.29279 | 0 | 0 | 0 | 0 | 0 | 0 | 0 | 0.29279 | 0
2017 | 4 | 10 | 14 | 0.29279 | 0 | 0 | 0 | 0 | 0 | 0 | 0 | 0.29279 | 0
2017 | 4 | 10 | 15 | 0.29279 | 0 | 0 | 0 | 0 | 0 | 0 | 0 | 0.29279 | 0
2017 | 4 | 10 | 16 | 0.29279 | 0 | 0 | 0 | 0 | 0 | 0 | 0 | 0.29279 | 0
2017 | 4 | 10 | 17 | 0.29279 | 0 | 0 | 0 | 0 | 0 | 0 | 0 | 0.29279 | 0
2017 | 4 | 10 | 18 | 0.29279 | 0 | 0 | 0 | 0 | 0 | 0 | 0 | 0.29279 | 0
2017 | 4 | 10 | 19 | 0.29279 | 0 | 0 | 0 | 0 | 0 | 0 | 0 | 0.29279 | 0
2017 | 4 | 10 | 20 | 0.29279 | 0 | 0 | 0 | 0 | 0 | 0 | 0 | 0.29279 | 0
2017 | 4 | 10 | 21 | 0.29279 | 0 | 0 | 0 | 0 | 0 | 0 | 0 | 0.29279 | 0
2017 | 4 | 10 | 22 | 0.29279 | 0 | 0 | 0 | 0 | 0 | 0 | 0 | 0.29279 | 0
2017 | 4 | 10 | 23 | 0.29279 | 0 | 0 | 0 | 0 | 0 | 0 | 0 | 0.29279 | 0
2017 | 4 | 10 | 24 | 0.29279 | 0 | 0 | 0 | 0 | 0 | 0 | 0 | 0.29279 | 0
2017 | 4 | 11 | 1 | 0.29279 | 0 | 0 | 0 | 0 | 0 | 0 | 0 | 0.29279 | 0
2017 | 4 | 11 | 2 | 0.29279 | 0 | 0 | 0 | 0 | 0 | 0 | 0 | 0.29279 | 0
2017 | 4 | 11 | 3 | 0.29279 | 0 | 0 | 0 | 0 | 0 | 0 | 0 | 0.29279 | 0
2017 | 4 | 11 | 4 | 0.29279 | 0 | 0 | 0 | 0 | 0 | 0 | 0 | 0.29279 | 0
2017 | 4 | 11 | 5 | 0.29279 | 0 | 0 | 0 | 0 | 0 | 0 | 0 | 0.29279 | 0
2017 | 4 | 11 | 6 | 0.29279 | 0 | 0 | 0 | 0 | 0 | 0 | 0 | 0.29279 | 0
2017 | 4 | 11 | 7 | 0.29279 | 0 | 0 | 0 | 0 | 0 | 0 | 0 | 0.29279 | 0
2017 | 4 | 11 | 8 | 0.29279 | 0 | 0 | 0 | 0 | 0 | 0 | 0 | 0.29279 | 0
2017 | 4 | 11 | 9 | 0.29279 | 0 | 0 | 0 | 0 | 0 | 0 | 0 | 0.29279 | 0
2017 | 4 | 11 | 10 | 0.29279 | 0 | 0 | 0 | 0 | 0 | 0 | 0 | 0.29279 | 0
2017 | 4 | 11 | 11 | 0.29279 | 0 | 0 | 0 | 0 | 0 | 0 | 0 | 0.29279 | 0
2017 | 4 | 11 | 12 | 0.29279 | 0 | 0 | 0 | 0 | 0 | 0 | 0 | 0.29279 | 0
2017 | 4 | 11 | 13 | 0.29279 | 0 | 0 | 0 | 0 | 0 | 0 | 0 | 0.29279 | 0
2017 | 4 | 11 | 14 | 0.29279 | 0 | 0 | 0 | 0 | 0 | 0 | 0 | 0.29279 | 0
2017 | 4 | 11 | 15 | 0.29279 | 0 | 0 | 0 | 0 | 0 | 0 | 0 | 0.29279 | 0
2017 | 4 | 11 | 16 | 0.29279 | 0 | 0 | 0 | 0 | 0 | 0 | 0 | 0.29279 | 0
2017 | 4 | 11 | 17 | 0.29279 | 0 | 0 | 0 | 0 | 0 | 0 | 0 | 0.29279 | 0
2017 | 4 | 11 | 18 | 0.29279 | 0 | 0 | 0 | 0 | 0 | 0 | 0 | 0.29279 | 0
2017 | 4 | 11 | 19 | 0.29279 | 0 | 0 | 0 | 0 | 0 | 0 | 0 | 0.29279 | 0
2017 | 4 | 11 | 20 | 0.29279 | 0 | 0 | 0 | 0 | 0 | 0 | 0 | 0.29279 | 0
2017 | 4 | 11 | 21 | 0.29279 | 0 | 0 | 0 | 0 | 0 | 0 | 0 | 0.29279 | 0
2017 | 4 | 11 | 22 | 0.29279 | 0 | 0 | 0 | 0 | 0 | 0 | 0 | 0.29279 | 0
2017 | 4 | 11 | 23 | 0.29279 | 0 | 0 | 0 | 0 | 0 | 0 | 0 | 0.29279 | 0
2017 | 4 | 11 | 24 | 0.29279 | 0 | 0 | 0 | 0 | 0 | 0 | 0 | 0.29279 | 0
2017 | 4 | 12 | 1 | 0.29279 | 0 | 0 | 0 | 0 | 0 | 0 | 0 | 0.29279 | 0
2017 | 4 | 12 | 2 | 0.29279 | 0 | 0 | 0 | 0 | 0 | 0 | 0 | 0.29279 | 0
2017 | 4 | 12 | 3 | 0.29279 | 0 | 0 | 0 | 0 | 0 | 0 | 0 | 0.29279 | 0
2017 | 4 | 12 | 4 | 0.29279 | 0 | 0 | 0 | 0 | 0 | 0 | 0 | 0.29279 | 0
2017 | 4 | 12 | 5 | 0.29279 | 0 | 0 | 0 | 0 | 0 | 0 | 0 | 0.29279 | 0
2017 | 4 | 12 | 6 | 0.29279 | 0 | 0 | 0 | 0 | 0 | 0 | 0 | 0.29279 | 0
2017 | 4 | 12 | 7 | 0.29279 | 0 | 0 | 0 | 0 | 0 | 0 | 0 | 0.29279 | 0
2017 | 4 | 12 | 8 | 0.29279 | 0 | 0 | 0 | 0 | 0 | 0 | 0 | 0.29279 | 0
2017 | 4 | 12 | 9 | 0.29279 | 0 | 0 | 0 | 0 | 0 | 0 | 0 | 0.29279 | 0
2017 | 4 | 12 | 10 | 0.29279 | 0 | 0 | 0 | 0 | 0 | 0 | 0 | 0.29279 | 0
2017 | 4 | 12 | 11 | 0.29279 | 0 | 0 | 0 | 0 | 0 | 0 | 0 | 0.29279 | 0
2017 | 4 | 12 | 12 | 0.29279 | 0 | 0 | 0 | 0 | 0 | 0 | 0 | 0.29279 | 0
2017 | 4 | 12 | 13 | 0.29279 | 0 | 0 | 0 | 0 | 0 | 0 | 0 | 0.29279 | 0
2017 | 4 | 12 | 14 | 0.29279 | 0 | 0 | 0 | 0 | 0 | 0 | 0 | 0.29279 | 0
2017 | 4 | 12 | 15 | 0.29279 | 0 | 0 | 0 | 0 | 0 | 0 | 0 | 0.29279 | 0
2017 | 4 | 12 | 16 | 0.29279 | 0 | 0 | 0 | 0 | 0 | 0 | 0 | 0.29279 | 0
2017 | 4 | 12 | 17 | 0.29279 | 0 | 0 | 0 | 0 | 0 | 0 | 0 | 0.29279 | 0
2017 | 4 | 12 | 18 | 0.29279 | 0 | 0 | 0 | 0 | 0 | 0 | 0 | 0.29279 | 0
2017 | 4 | 12 | 19 | 0.29279 | 0 | 0 | 0 | 0 | 0 | 0 | 0 | 0.29279 | 0
2017 | 4 | 12 | 20 | 0.29279 | 0 | 0 | 0 | 0 | 0 | 0 | 0 | 0.29279 | 0
2017 | 4 | 12 | 21 | 0.29279 | 0 | 0 | 0 | 0 | 0 | 0 | 0 | 0.29279 | 0
2017 | 4 | 12 | 22 | 0.29279 | 0 | 0 | 0 | 0 | 0 | 0 | 0 | 0.29279 | 0
2017 | 4 | 12 | 23 | 0.29279 | 0 | 0 | 0 | 0 | 0 | 0 | 0 | 0.29279 | 0
2017 | 4 | 12 | 24 | 0.29279 | 0 | 0 | 0 | 0 | 0 | 0 | 0 | 0.29279 | 0
2017 | 4 | 13 | 1 | 0.29279 | 0 | 0 | 0 | 0 | 0 | 0 | 0 | 0.29279 | 0
2017 | 4 | 13 | 2 | 0.29279 | 0 | 0 | 0 | 0 | 0 | 0 | 0 | 0.29279 | 0
2017 | 4 | 13 | 3 | 0.29279 | 0 | 0 | 0 | 0 | 0 | 0 | 0 | 0.29279 | 0
2017 | 4 | 13 | 4 | 0.29279 | 0 | 0 | 0 | 0 | 0 | 0 | 0 | 0.29279 | 0
2017 | 4 | 13 | 5 | 0.29279 | 0 | 0 | 0 | 0 | 0 | 0 | 0 | 0.29279 | 0
2017 | 4 | 13 | 6 | 0.29279 | 0 | 0 | 0 | 0 | 0 | 0 | 0 | 0.29279 | 0
2017 | 4 | 13 | 7 | 0.29279 | 0 | 0 | 0 | 0 | 0 | 0 | 0 | 0.29279 | 0
2017 | 4 | 13 | 8 | 0.29279 | 0 | 0 | 0 | 0 | 0 | 0 | 0 | 0.29279 | 0
2017 | 4 | 13 | 9 | 0.29279 | 0 | 0 | 0 | 0 | 0 | 0 | 0 | 0.29279 | 0
2017 | 4 | 13 | 10 | 0.29279 | 0 | 0 | 0 | 0 | 0 | 0 | 0 | 0.29279 | 0
2017 | 4 | 13 | 11 | 0.29279 | 0 | 0 | 0 | 0 | 0 | 0 | 0 | 0.29279 | 0
2017 | 4 | 13 | 12 | 0.29279 | 0 | 0 | 0 | 0 | 0 | 0 | 0 | 0.29279 | 0
2017 | 4 | 13 | 13 | 0.29279 | 0 | 0 | 0 | 0 | 0 | 0 | 0 | 0.29279 | 0
2017 | 4 | 13 | 14 | 0.29279 | 0 | 0 | 0 | 0 | 0 | 0 | 0 | 0.29279 | 0
2017 | 4 | 13 | 15 | 0.29279 | 0 | 0 | 0 | 0 | 0 | 0 | 0 | 0.29279 | 0
2017 | 4 | 13 | 16 | 0.29279 | 0 | 0 | 0 | 0 | 0 | 0 | 0 | 0.29279 | 0
2017 | 4 | 13 | 17 | 0.29279 | 0 | 0 | 0 | 0 | 0 | 0 | 0 | 0.29279 | 0
2017 | 4 | 13 | 18 | 0.29279 | 0 | 0 | 0 | 0 | 0 | 0 | 0 | 0.29279 | 0
2017 | 4 | 13 | 19 | 0.29279 | 0 | 0 | 0 | 0 | 0 | 0 | 0 | 0.29279 | 0
2017 | 4 | 13 | 20 | 0.29279 | 0 | 0 | 0 | 0 | 0 | 0 | 0 | 0.29279 | 0
2017 | 4 | 13 | 21 | 0.29279 | 0 | 0 | 0 | 0 | 0 | 0 | 0 | 0.29279 | 0
2017 | 4 | 13 | 22 | 0.29279 | 0 | 0 | 0 | 0 | 0 | 0 | 0 | 0.29279 | 0
2017 | 4 | 13 | 23 | 0.29279 | 0 | 0 | 0 | 0 | 0 | 0 | 0 | 0.29279 | 0
2017 | 4 | 13 | 24 | 0.29279 | 0 | 0 | 0 | 0 | 0 | 0 | 0 | 0.29279 | 0
2017 | 4 | 14 | 1 | 0.29279 | 0 | 0 | 0 | 0 | 0 | 0 | 0 | 0.29279 | 0
2017 | 4 | 14 | 2 | 0.29279 | 0 | 0 | 0 | 0 | 0 | 0 | 0 | 0.29279 | 0
2017 | 4 | 14 | 3 | 0.29279 | 0 | 0 | 0 | 0 | 0 | 0 | 0 | 0.29279 | 0
2017 | 4 | 14 | 4 | 0.29279 | 0 | 0 | 0 | 0 | 0 | 0 | 0 | 0.29279 | 0
2017 | 4 | 14 | 5 | 0.29279 | 0 | 0 | 0 | 0 | 0 | 0 | 0 | 0.29279 | 0
2017 | 4 | 14 | 6 | 0.29279 | 0 | 0 | 0 | 0 | 0 | 0 | 0 | 0.29279 | 0
2017 | 4 | 14 | 7 | 0.29279 | 0 | 0 | 0 | 0 | 0 | 0 | 0 | 0.29279 | 0
2017 | 4 | 14 | 8 | 0.29279 | 0 | 0 | 0 | 0 | 0 | 0 | 0 | 0.29279 | 0
2017 | 4 | 14 | 9 | 0.29279 | 0 | 0 | 0 | 0 | 0 | 0 | 0 | 0.29279 | 0
2017 | 4 | 14 | 10 | 0.29279 | 0 | 0 | 0 | 0 | 0 | 0 | 0 | 0.29279 | 0
2017 | 4 | 14 | 11 | 0.29279 | 0 | 0 | 0 | 0 | 0 | 0 | 0 | 0.29279 | 0
2017 | 4 | 14 | 12 | 0.29279 | 0 | 0 | 0 | 0 | 0 | 0 | 0 | 0.29279 | 0
2017 | 4 | 14 | 13 | 0.29279 | 0 | 0 | 0 | 0 | 0 | 0 | 0 | 0.29279 | 0
2017 | 4 | 14 | 14 | 0.29279 | 0 | 0 | 0 | 0 | 0 | 0 | 0 | 0.29279 | 0
2017 | 4 | 14 | 15 | 0.29279 | 0 | 0 | 0 | 0 | 0 | 0 | 0 | 0.29279 | 0
2017 | 4 | 14 | 16 | 0.29279 | 0 | 0 | 0 | 0 | 0 | 0 | 0 | 0.29279 | 0
2017 | 4 | 14 | 17 | 0.29279 | 0 | 0 | 0 | 0 | 0 | 0 | 0 | 0.29279 | 0
2017 | 4 | 14 | 18 | 0.29279 | 0 | 0 | 0 | 0 | 0 | 0 | 0 | 0.29279 | 0
2017 | 4 | 14 | 19 | 0.29279 | 0 | 0 | 0 | 0 | 0 | 0 | 0 | 0.29279 | 0
2017 | 4 | 14 | 20 | 0.29279 | 0 | 0 | 0 | 0 | 0 | 0 | 0 | 0.29279 | 0
2017 | 4 | 14 | 21 | 0.29279 | 0 | 0 | 0 | 0 | 0 | 0 | 0 | 0.29279 | 0
2017 | 4 | 14 | 22 | 0.29279 | 0 | 0 | 0 | 0 | 0 | 0 | 0 | 0.29279 | 0
2017 | 4 | 14 | 23 | 0.29279 | 0 | 0 | 0 | 0 | 0 | 0 | 0 | 0.29279 | 0
2017 | 4 | 14 | 24 | 0.29279 | 0 | 0 | 0 | 0 | 0 | 0 | 0 | 0.29279 | 0
2017 | 4 | 15 | 1 | 0.29279 | 0 | 0 | 0 | 0 | 0 | 0 | 0 | 0.29279 | 0
2017 | 4 | 15 | 2 | 0.29279 | 0 | 0 | 0 | 0 | 0 | 0 | 0 | 0.29279 | 0
2017 | 4 | 15 | 3 | 0.29279 | 0 | 0 | 0 | 0 | 0 | 0 | 0 | 0.29279 | 0
2017 | 4 | 15 | 4 | 0.29279 | 0 | 0 | 0 | 0 | 0 | 0 | 0 | 0.29279 | 0
2017 | 4 | 15 | 5 | 0.29279 | 0 | 0 | 0 | 0 | 0 | 0 | 0 | 0.29279 | 0
2017 | 4 | 15 | 6 | 0.29279 | 0 | 0 | 0 | 0 | 0 | 0 | 0 | 0.29279 | 0
2017 | 4 | 15 | 7 | 0.29279 | 0 | 0 | 0 | 0 | 0 | 0 | 0 | 0.29279 | 0
2017 | 4 | 15 | 8 | 0.29279 | 0 | 0 | 0 | 0 | 0 | 0 | 0 | 0.29279 | 0
2017 | 4 | 15 | 9 | 0.29279 | 0 | 0 | 0 | 0 | 0 | 0 | 0 | 0.29279 | 0
2017 | 4 | 15 | 10 | 0.29279 | 0 | 0 | 0 | 0 | 0 | 0 | 0 | 0.29279 | 0
2017 | 4 | 15 | 11 | 0.29279 | 0 | 0 | 0 | 0 | 0 | 0 | 0 | 0.29279 | 0
2017 | 4 | 15 | 12 | 0.29279 | 0 | 0 | 0 | 0 | 0 | 0 | 0 | 0.29279 | 0
2017 | 4 | 15 | 13 | 0.29279 | 0 | 0 | 0 | 0 | 0 | 0 | 0 | 0.29279 | 0
2017 | 4 | 15 | 14 | 0.29279 | 0 | 0 | 0 | 0 | 0 | 0 | 0 | 0.29279 | 0
2017 | 4 | 15 | 15 | 0.29279 | 0 | 0 | 0 | 0 | 0 | 0 | 0 | 0.29279 | 0
2017 | 4 | 15 | 16 | 0.29279 | 0 | 0 | 0 | 0 | 0 | 0 | 0 | 0.29279 | 0
2017 | 4 | 15 | 17 | 0.29279 | 0 | 0 | 0 | 0 | 0 | 0 | 0 | 0.29279 | 0
2017 | 4 | 15 | 18 | 0.29279 | 0 | 0 | 0 | 0 | 0 | 0 | 0 | 0.29279 | 0
2017 | 4 | 15 | 19 | 0.29279 | 0 | 0 | 0 | 0 | 0 | 0 | 0 | 0.29279 | 0
2017 | 4 | 15 | 20 | 0.29279 | 0 | 0 | 0 | 0 | 0 | 0 | 0 | 0.29279 | 0
2017 | 4 | 15 | 21 | 0.29279 | 0 | 0 | 0 | 0 | 0 | 0 | 0 | 0.29279 | 0
2017 | 4 | 15 | 22 | 0.29279 | 0 | 0 | 0 | 0 | 0 | 0 | 0 | 0.29279 | 0
2017 | 4 | 15 | 23 | 0.29279 | 0 | 0 | 0 | 0 | 0 | 0 | 0 | 0.29279 | 0
2017 | 4 | 15 | 24 | 0.29279 | 0 | 0 | 0 | 0 | 0 | 0 | 0 | 0.29279 | 0
2017 | 4 | 16 | 1 | 0.29279 | 0 | 0 | 0 | 0 | 0 | 0 | 0 | 0.29279 | 0
2017 | 4 | 16 | 2 | 0.29279 | 0 | 0 | 0 | 0 | 0 | 0 | 0 | 0.29279 | 0
2017 | 4 | 16 | 3 | 0.29279 | 0 | 0 | 0 | 0 | 0 | 0 | 0 | 0.29279 | 0
2017 | 4 | 16 | 4 | 0.29279 | 0 | 0 | 0 | 0 | 0 | 0 | 0 | 0.29279 | 0
2017 | 4 | 16 | 5 | 0.29279 | 0 | 0 | 0 | 0 | 0 | 0 | 0 | 0.29279 | 0
2017 | 4 | 16 | 6 | 0.29279 | 0 | 0 | 0 | 0 | 0 | 0 | 0 | 0.29279 | 0
2017 | 4 | 16 | 7 | 0.29279 | 0 | 0 | 0 | 0 | 0 | 0 | 0 | 0.29279 | 0
2017 | 4 | 16 | 8 | 0.29279 | 0 | 0 | 0 | 0 | 0 | 0 | 0 | 0.29279 | 0
2017 | 4 | 16 | 9 | 0.29279 | 0 | 0 | 0 | 0 | 0 | 0 | 0 | 0.29279 | 0
2017 | 4 | 16 | 10 | 0.29279 | 0 | 0 | 0 | 0 | 0 | 0 | 0 | 0.29279 | 0
2017 | 4 | 16 | 11 | 0.29279 | 0 | 0 | 0 | 0 | 0 | 0 | 0 | 0.29279 | 0
2017 | 4 | 16 | 12 | 0.29279 | 0 | 0 | 0 | 0 | 0 | 0 | 0 | 0.29279 | 0
2017 | 4 | 16 | 13 | 0.29279 | 0 | 0 | 0 | 0 | 0 | 0 | 0 | 0.29279 | 0
2017 | 4 | 16 | 14 | 0.29279 | 0 | 0 | 0 | 0 | 0 | 0 | 0 | 0.29279 | 0
2017 | 4 | 16 | 15 | 0.29279 | 0 | 0 | 0 | 0 | 0 | 0 | 0 | 0.29279 | 0
2017 | 4 | 16 | 16 | 0.29279 | 0 | 0 | 0 | 0 | 0 | 0 | 0 | 0.29279 | 0
2017 | 4 | 16 | 17 | 0.29279 | 0 | 0 | 0 | 0 | 0 | 0 | 0 | 0.29279 | 0
2017 | 4 | 16 | 18 | 0.29279 | 0 | 0 | 0 | 0 | 0 | 0 | 0 | 0.29279 | 0
2017 | 4 | 16 | 19 | 0.29279 | 0 | 0 | 0 | 0 | 0 | 0 | 0 | 0.29279 | 0
2017 | 4 | 16 | 20 | 0.29279 | 0 | 0 | 0 | 0 | 0 | 0 | 0 | 0.29279 | 0
2017 | 4 | 16 | 21 | 0.29279 | 0 | 0 | 0 | 0 | 0 | 0 | 0 | 0.29279 | 0
2017 | 4 | 16 | 22 | 0.29279 | 0 | 0 | 0 | 0 | 0 | 0 | 0 | 0.29279 | 0
2017 | 4 | 16 | 23 | 0.29279 | 0 | 0 | 0 | 0 | 0 | 0 | 0 | 0.29279 | 0
2017 | 4 | 16 | 24 | 0.29279 | 0 | 0 | 0 | 0 | 0 | 0 | 0 | 0.29279 | 0
2017 | 4 | 17 | 1 | 0.29279 | 0 | 0 | 0 | 0 | 0 | 0 | 0 | 0.29279 | 0
2017 | 4 | 17 | 2 | 0.29279 | 0 | 0 | 0 | 0 | 0 | 0 | 0 | 0.29279 | 0
2017 | 4 | 17 | 3 | 0.29279 | 0 | 0 | 0 | 0 | 0 | 0 | 0 | 0.29279 | 0
2017 | 4 | 17 | 4 | 0.29279 | 0 | 0 | 0 | 0 | 0 | 0 | 0 | 0.29279 | 0
2017 | 4 | 17 | 5 | 0.29279 | 0 | 0 | 0 | 0 | 0 | 0 | 0 | 0.29279 | 0
2017 | 4 | 17 | 6 | 0.29279 | 0 | 0 | 0 | 0 | 0 | 0 | 0 | 0.29279 | 0
2017 | 4 | 17 | 7 | 0.29279 | 0 | 0 | 0 | 0 | 0 | 0 | 0 | 0.29279 | 0
2017 | 4 | 17 | 8 | 0.29279 | 0 | 0 | 0 | 0 | 0 | 0 | 0 | 0.29279 | 0
2017 | 4 | 17 | 9 | 0.29279 | 0 | 0 | 0 | 0 | 0 | 0 | 0 | 0.29279 | 0
2017 | 4 | 17 | 10 | 0.29279 | 0 | 0 | 0 | 0 | 0 | 0 | 0 | 0.29279 | 0
2017 | 4 | 17 | 11 | 0.29279 | 0 | 0 | 0 | 0 | 0 | 0 | 0 | 0.29279 | 0
2017 | 4 | 17 | 12 | 0.29279 | 0 | 0 | 0 | 0 | 0 | 0 | 0 | 0.29279 | 0
2017 | 4 | 17 | 13 | 0.29279 | 0 | 0 | 0 | 0 | 0 | 0 | 0 | 0.29279 | 0
2017 | 4 | 17 | 14 | 0.29279 | 0 | 0 | 0 | 0 | 0 | 0 | 0 | 0.29279 | 0
2017 | 4 | 17 | 15 | 0.29279 | 0 | 0 | 0 | 0 | 0 | 0 | 0 | 0.29279 | 0
2017 | 4 | 17 | 16 | 0.29279 | 0 | 0 | 0 | 0 | 0 | 0 | 0 | 0.29279 | 0
2017 | 4 | 17 | 17 | 0.29279 | 0 | 0 | 0 | 0 | 0 | 0 | 0 | 0.29279 | 0
2017 | 4 | 17 | 18 | 0.29279 | 0 | 0 | 0 | 0 | 0 | 0 | 0 | 0.29279 | 0
2017 | 4 | 17 | 19 | 0.29279 | 0 | 0 | 0 | 0 | 0 | 0 | 0 | 0.29279 | 0
2017 | 4 | 17 | 20 | 0.29279 | 0 | 0 | 0 | 0 | 0 | 0 | 0 | 0.29279 | 0
2017 | 4 | 17 | 21 | 0.29279 | 0 | 0 | 0 | 0 | 0 | 0 | 0 | 0.29279 | 0
2017 | 4 | 17 | 22 | 0.29279 | 0 | 0 | 0 | 0 | 0 | 0 | 0 | 0.29279 | 0
2017 | 4 | 17 | 23 | 0.29279 | 0 | 0 | 0 | 0 | 0 | 0 | 0 | 0.29279 | 0
2017 | 4 | 17 | 24 | 0.29279 | 0 | 0 | 0 | 0 | 0 | 0 | 0 | 0.29279 | 0
2017 | 4 | 18 | 1 | 0.29279 | 0 | 0 | 0 | 0 | 0 | 0 | 0 | 0.29279 | 0
2017 | 4 | 18 | 2 | 0.29279 | 0 | 0 | 0 | 0 | 0 | 0 | 0 | 0.29279 | 0
2017 | 4 | 18 | 3 | 0.29279 | 0 | 0 | 0 | 0 | 0 | 0 | 0 | 0.29279 | 0
2017 | 4 | 18 | 4 | 0.29279 | 0 | 0 | 0 | 0 | 0 | 0 | 0 | 0.29279 | 0
2017 | 4 | 18 | 5 | 0.29279 | 0 | 0 | 0 | 0 | 0 | 0 | 0 | 0.29279 | 0
2017 | 4 | 18 | 6 | 0.29279 | 0 | 0 | 0 | 0 | 0 | 0 | 0 | 0.29279 | 0
2017 | 4 | 18 | 7 | 0.29279 | 0 | 0 | 0 | 0 | 0 | 0 | 0 | 0.29279 | 0
2017 | 4 | 18 | 8 | 0.29279 | 0 | 0 | 0 | 0 | 0 | 0 | 0 | 0.29279 | 0
2017 | 4 | 18 | 9 | 0.29279 | 0 | 0 | 0 | 0 | 0 | 0 | 0 | 0.29279 | 0
2017 | 4 | 18 | 10 | 0.29279 | 0 | 0 | 0 | 0 | 0 | 0 | 0 | 0.29279 | 0
2017 | 4 | 18 | 11 | 0.29279 | 0 | 0 | 0 | 0 | 0 | 0 | 0 | 0.29279 | 0
2017 | 4 | 18 | 12 | 0.29279 | 0 | 0 | 0 | 0 | 0 | 0 | 0 | 0.29279 | 0
2017 | 4 | 18 | 13 | 0.29279 | 0 | 0 | 0 | 0 | 0 | 0 | 0 | 0.29279 | 0
2017 | 4 | 18 | 14 | 0.29279 | 0 | 0 | 0 | 0 | 0 | 0 | 0 | 0.29279 | 0
2017 | 4 | 18 | 15 | 0.29279 | 0 | 0 | 0 | 0 | 0 | 0 | 0 | 0.29279 | 0
2017 | 4 | 18 | 16 | 0.29279 | 0 | 0 | 0 | 0 | 0 | 0 | 0 | 0.29279 | 0
2017 | 4 | 18 | 17 | 0.29279 | 0 | 0 | 0 | 0 | 0 | 0 | 0 | 0.29279 | 0
2017 | 4 | 18 | 18 | 0.29279 | 0 | 0 | 0 | 0 | 0 | 0 | 0 | 0.29279 | 0
2017 | 4 | 18 | 19 | 0.29279 | 0 | 0 | 0 | 0 | 0 | 0 | 0 | 0.29279 | 0
2017 | 4 | 18 | 20 | 0.29279 | 0 | 0 | 0 | 0 | 0 | 0 | 0 | 0.29279 | 0
2017 | 4 | 18 | 21 | 0.29279 | 0 | 0 | 0 | 0 | 0 | 0 | 0 | 0.29279 | 0
2017 | 4 | 18 | 22 | 0.29279 | 0 | 0 | 0 | 0 | 0 | 0 | 0 | 0.29279 | 0
2017 | 4 | 18 | 23 | 0.29279 | 0 | 0 | 0 | 0 | 0 | 0 | 0 | 0.29279 | 0
2017 | 4 | 18 | 24 | 0.29279 | 0 | 0 | 0 | 0 | 0 | 0 | 0 | 0.29279 | 0
2017 | 4 | 19 | 1 | 0.29279 | 0 | 0 | 0 | 0 | 0 | 0 | 0 | 0.29279 | 0
2017 | 4 | 19 | 2 | 0.29279 | 0 | 0 | 0 | 0 | 0 | 0 | 0 | 0.29279 | 0
2017 | 4 | 19 | 3 | 0.29279 | 0 | 0 | 0 | 0 | 0 | 0 | 0 | 0.29279 | 0
2017 | 4 | 19 | 4 | 0.29279 | 0 | 0 | 0 | 0 | 0 | 0 | 0 | 0.29279 | 0
2017 | 4 | 19 | 5 | 0.29279 | 0 | 0 | 0 | 0 | 0 | 0 | 0 | 0.29279 | 0
2017 | 4 | 19 | 6 | 0.29279 | 0 | 0 | 0 | 0 | 0 | 0 | 0 | 0.29279 | 0
2017 | 4 | 19 | 7 | 0.29279 | 0 | 0 | 0 | 0 | 0 | 0 | 0 | 0.29279 | 0
2017 | 4 | 19 | 8 | 0.29279 | 0 | 0 | 0 | 0 | 0 | 0 | 0 | 0.29279 | 0
2017 | 4 | 19 | 9 | 0.29279 | 0 | 0 | 0 | 0 | 0 | 0 | 0 | 0.29279 | 0
2017 | 4 | 19 | 10 | 0.29279 | 0 | 0 | 0 | 0 | 0 | 0 | 0 | 0.29279 | 0
2017 | 4 | 19 | 11 | 0.29279 | 0 | 0 | 0 | 0 | 0 | 0 | 0 | 0.29279 | 0
2017 | 4 | 19 | 12 | 0.29279 | 0 | 0 | 0 | 0 | 0 | 0 | 0 | 0.29279 | 0
2017 | 4 | 19 | 13 | 0.29279 | 0 | 0 | 0 | 0 | 0 | 0 | 0 | 0.29279 | 0
2017 | 4 | 19 | 14 | 0.29279 | 0 | 0 | 0 | 0 | 0 | 0 | 0 | 0.29279 | 0
2017 | 4 | 19 | 15 | 0.29279 | 0 | 0 | 0 | 0 | 0 | 0 | 0 | 0.29279 | 0
2017 | 4 | 19 | 16 | 0.29279 | 0 | 0 | 0 | 0 | 0 | 0 | 0 | 0.29279 | 0
2017 | 4 | 19 | 17 | 0.29279 | 0 | 0 | 0 | 0 | 0 | 0 | 0 | 0.29279 | 0
2017 | 4 | 19 | 18 | 0.29279 | 0 | 0 | 0 | 0 | 0 | 0 | 0 | 0.29279 | 0
2017 | 4 | 19 | 19 | 0.29279 | 0 | 0 | 0 | 0 | 0 | 0 | 0 | 0.29279 | 0
2017 | 4 | 19 | 20 | 0.29279 | 0 | 0 | 0 | 0 | 0 | 0 | 0 | 0.29279 | 0
2017 | 4 | 19 | 21 | 0.29279 | 0 | 0 | 0 | 0 | 0 | 0 | 0 | 0.29279 | 0
2017 | 4 | 19 | 22 | 0.29279 | 0 | 0 | 0 | 0 | 0 | 0 | 0 | 0.29279 | 0
2017 | 4 | 19 | 23 | 0.29279 | 0 | 0 | 0 | 0 | 0 | 0 | 0 | 0.29279 | 0
2017 | 4 | 19 | 24 | 0.29279 | 0 | 0 | 0 | 0 | 0 | 0 | 0 | 0.29279 | 0
2017 | 4 | 20 | 1 | 0.29279 | 0 | 0 | 0 | 0 | 0 | 0 | 0 | 0.29279 | 0
2017 | 4 | 20 | 2 | 0.29279 | 0 | 0 | 0 | 0 | 0 | 0 | 0 | 0.29279 | 0
2017 | 4 | 20 | 3 | 0.29279 | 0 | 0 | 0 | 0 | 0 | 0 | 0 | 0.29279 | 0
2017 | 4 | 20 | 4 | 0.29279 | 0 | 0 | 0 | 0 | 0 | 0 | 0 | 0.29279 | 0
2017 | 4 | 20 | 5 | 0.29279 | 0 | 0 | 0 | 0 | 0 | 0 | 0 | 0.29279 | 0
2017 | 4 | 20 | 6 | 0.29279 | 0 | 0 | 0 | 0 | 0 | 0 | 0 | 0.29279 | 0
2017 | 4 | 20 | 7 | 0.29279 | 0 | 0 | 0 | 0 | 0 | 0 | 0 | 0.29279 | 0
2017 | 4 | 20 | 8 | 0.29279 | 0 | 0 | 0 | 0 | 0 | 0 | 0 | 0.29279 | 0
2017 | 4 | 20 | 9 | 0.29279 | 0 | 0 | 0 | 0 | 0 | 0 | 0 | 0.29279 | 0
2017 | 4 | 20 | 10 | 0.29279 | 0 | 0 | 0 | 0 | 0 | 0 | 0 | 0.29279 | 0
2017 | 4 | 20 | 11 | 0.29279 | 0 | 0 | 0 | 0 | 0 | 0 | 0 | 0.29279 | 0
2017 | 4 | 20 | 12 | 0.29279 | 0 | 0 | 0 | 0 | 0 | 0 | 0 | 0.29279 | 0
2017 | 4 | 20 | 13 | 0.29279 | 0 | 0 | 0 | 0 | 0 | 0 | 0 | 0.29279 | 0
2017 | 4 | 20 | 14 | 0.29279 | 0 | 0 | 0 | 0 | 0 | 0 | 0 | 0.29279 | 0
2017 | 4 | 20 | 15 | 0.29279 | 0 | 0 | 0 | 0 | 0 | 0 | 0 | 0.29279 | 0
2017 | 4 | 20 | 16 | 0.29279 | 0 | 0 | 0 | 0 | 0 | 0 | 0 | 0.29279 | 0
2017 | 4 | 20 | 17 | 0.29279 | 0 | 0 | 0 | 0 | 0 | 0 | 0 | 0.29279 | 0
2017 | 4 | 20 | 18 | 0.29279 | 0 | 0 | 0 | 0 | 0 | 0 | 0 | 0.29279 | 0
2017 | 4 | 20 | 19 | 0.29279 | 0 | 0 | 0 | 0 | 0 | 0 | 0 | 0.29279 | 0
2017 | 4 | 20 | 20 | 0.29279 | 0 | 0 | 0 | 0 | 0 | 0 | 0 | 0.29279 | 0
2017 | 4 | 20 | 21 | 0.29279 | 0 | 0 | 0 | 0 | 0 | 0 | 0 | 0.29279 | 0
2017 | 4 | 20 | 22 | 0.29279 | 0 | 0 | 0 | 0 | 0 | 0 | 0 | 0.29279 | 0
2017 | 4 | 20 | 23 | 0.29279 | 0 | 0 | 0 | 0 | 0 | 0 | 0 | 0.29279 | 0
2017 | 4 | 20 | 24 | 0.29279 | 0 | 0 | 0 | 0 | 0 | 0 | 0 | 0.29279 | 0
2017 | 4 | 21 | 1 | 0.29279 | 0 | 0 | 0 | 0 | 0 | 0 | 0 | 0.29279 | 0
2017 | 4 | 21 | 2 | 0.29279 | 0 | 0 | 0 | 0 | 0 | 0 | 0 | 0.29279 | 0
2017 | 4 | 21 | 3 | 0.29279 | 0 | 0 | 0 | 0 | 0 | 0 | 0 | 0.29279 | 0
2017 | 4 | 21 | 4 | 0.29279 | 0 | 0 | 0 | 0 | 0 | 0 | 0 | 0.29279 | 0
2017 | 4 | 21 | 5 | 0.29279 | 0 | 0 | 0 | 0 | 0 | 0 | 0 | 0.29279 | 0
2017 | 4 | 21 | 6 | 0.29279 | 0 | 0 | 0 | 0 | 0 | 0 | 0 | 0.29279 | 0
2017 | 4 | 21 | 7 | 0.29279 | 0 | 0 | 0 | 0 | 0 | 0 | 0 | 0.29279 | 0
2017 | 4 | 21 | 8 | 0.29279 | 0 | 0 | 0 | 0 | 0 | 0 | 0 | 0.29279 | 0
2017 | 4 | 21 | 9 | 0.29279 | 0 | 0 | 0 | 0 | 0 | 0 | 0 | 0.29279 | 0
2017 | 4 | 21 | 10 | 0.29279 | 0 | 0 | 0 | 0 | 0 | 0 | 0 | 0.29279 | 0
2017 | 4 | 21 | 11 | 0.29279 | 0 | 0 | 0 | 0 | 0 | 0 | 0 | 0.29279 | 0
2017 | 4 | 21 | 12 | 0.29279 | 0 | 0 | 0 | 0 | 0 | 0 | 0 | 0.29279 | 0
2017 | 4 | 21 | 13 | 0.29279 | 0 | 0 | 0 | 0 | 0 | 0 | 0 | 0.29279 | 0
2017 | 4 | 21 | 14 | 0.29279 | 0 | 0 | 0 | 0 | 0 | 0 | 0 | 0.29279 | 0
2017 | 4 | 21 | 15 | 0.29279 | 0 | 0 | 0 | 0 | 0 | 0 | 0 | 0.29279 | 0
2017 | 4 | 21 | 16 | 0.29279 | 0 | 0 | 0 | 0 | 0 | 0 | 0 | 0.29279 | 0
2017 | 4 | 21 | 17 | 0.29279 | 0 | 0 | 0 | 0 | 0 | 0 | 0 | 0.29279 | 0
2017 | 4 | 21 | 18 | 0.29279 | 0 | 0 | 0 | 0 | 0 | 0 | 0 | 0.29279 | 0
2017 | 4 | 21 | 19 | 0.29279 | 0 | 0 | 0 | 0 | 0 | 0 | 0 | 0.29279 | 0
2017 | 4 | 21 | 20 | 0.29279 | 0 | 0 | 0 | 0 | 0 | 0 | 0 | 0.29279 | 0
2017 | 4 | 21 | 21 | 0.29279 | 0 | 0 | 0 | 0 | 0 | 0 | 0 | 0.29279 | 0
2017 | 4 | 21 | 22 | 0.29279 | 0 | 0 | 0 | 0 | 0 | 0 | 0 | 0.29279 | 0
2017 | 4 | 21 | 23 | 0.29279 | 0 | 0 | 0 | 0 | 0 | 0 | 0 | 0.29279 | 0
2017 | 4 | 21 | 24 | 0.29279 | 0 | 0 | 0 | 0 | 0 | 0 | 0 | 0.29279 | 0
2017 | 4 | 22 | 1 | 0.29279 | 0 | 0 | 0 | 0 | 0 | 0 | 0 | 0.29279 | 0
2017 | 4 | 22 | 2 | 0.29279 | 0 | 0 | 0 | 0 | 0 | 0 | 0 | 0.29279 | 0
2017 | 4 | 22 | 3 | 0.29279 | 0 | 0 | 0 | 0 | 0 | 0 | 0 | 0.29279 | 0
2017 | 4 | 22 | 4 | 0.29279 | 0 | 0 | 0 | 0 | 0 | 0 | 0 | 0.29279 | 0
2017 | 4 | 22 | 5 | 0.29279 | 0 | 0 | 0 | 0 | 0 | 0 | 0 | 0.29279 | 0
2017 | 4 | 22 | 6 | 0.29279 | 0 | 0 | 0 | 0 | 0 | 0 | 0 | 0.29279 | 0
2017 | 4 | 22 | 7 | 0.29279 | 0 | 0 | 0 | 0 | 0 | 0 | 0 | 0.29279 | 0
2017 | 4 | 22 | 8 | 0.29279 | 0 | 0 | 0 | 0 | 0 | 0 | 0 | 0.29279 | 0
2017 | 4 | 22 | 9 | 0.29279 | 0 | 0 | 0 | 0 | 0 | 0 | 0 | 0.29279 | 0
2017 | 4 | 22 | 10 | 0.29279 | 0 | 0 | 0 | 0 | 0 | 0 | 0 | 0.29279 | 0
2017 | 4 | 22 | 11 | 0.29279 | 0 | 0 | 0 | 0 | 0 | 0 | 0 | 0.29279 | 0
2017 | 4 | 22 | 12 | 0.29279 | 0 | 0 | 0 | 0 | 0 | 0 | 0 | 0.29279 | 0
2017 | 4 | 22 | 13 | 0.29279 | 0 | 0 | 0 | 0 | 0 | 0 | 0 | 0.29279 | 0
2017 | 4 | 22 | 14 | 0.29279 | 0 | 0 | 0 | 0 | 0 | 0 | 0 | 0.29279 | 0
2017 | 4 | 22 | 15 | 0.29279 | 0 | 0 | 0 | 0 | 0 | 0 | 0 | 0.29279 | 0
2017 | 4 | 22 | 16 | 0.29279 | 0 | 0 | 0 | 0 | 0 | 0 | 0 | 0.29279 | 0
2017 | 4 | 22 | 17 | 0.29279 | 0 | 0 | 0 | 0 | 0 | 0 | 0 | 0.29279 | 0
2017 | 4 | 22 | 18 | 0.29279 | 0 | 0 | 0 | 0 | 0 | 0 | 0 | 0.29279 | 0
2017 | 4 | 22 | 19 | 0.29279 | 0 | 0 | 0 | 0 | 0 | 0 | 0 | 0.29279 | 0
2017 | 4 | 22 | 20 | 0.29279 | 0 | 0 | 0 | 0 | 0 | 0 | 0 | 0.29279 | 0
2017 | 4 | 22 | 21 | 0.29279 | 0 | 0 | 0 | 0 | 0 | 0 | 0 | 0.29279 | 0
2017 | 4 | 22 | 22 | 0.29279 | 0 | 0 | 0 | 0 | 0 | 0 | 0 | 0.29279 | 0
2017 | 4 | 22 | 23 | 0.29279 | 0 | 0 | 0 | 0 | 0 | 0 | 0 | 0.29279 | 0
2017 | 4 | 22 | 24 | 0.29279 | 0 | 0 | 0 | 0 | 0 | 0 | 0 | 0.29279 | 0
2017 | 4 | 23 | 1 | 0.29279 | 0 | 0 | 0 | 0 | 0 | 0 | 0 | 0.29279 | 0
2017 | 4 | 23 | 2 | 0.29279 | 0 | 0 | 0 | 0 | 0 | 0 | 0 | 0.29279 | 0
2017 | 4 | 23 | 3 | 0.29279 | 0 | 0 | 0 | 0 | 0 | 0 | 0 | 0.29279 | 0
2017 | 4 | 23 | 4 | 0.29279 | 0 | 0 | 0 | 0 | 0 | 0 | 0 | 0.29279 | 0
2017 | 4 | 23 | 5 | 0.29279 | 0 | 0 | 0 | 0 | 0 | 0 | 0 | 0.29279 | 0
2017 | 4 | 23 | 6 | 0.29279 | 0 | 0 | 0 | 0 | 0 | 0 | 0 | 0.29279 | 0
2017 | 4 | 23 | 7 | 0.29279 | 0 | 0 | 0 | 0 | 0 | 0 | 0 | 0.29279 | 0
2017 | 4 | 23 | 8 | 0.29279 | 0 | 0 | 0 | 0 | 0 | 0 | 0 | 0.29279 | 0
2017 | 4 | 23 | 9 | 0.29279 | 0 | 0 | 0 | 0 | 0 | 0 | 0 | 0.29279 | 0
2017 | 4 | 23 | 10 | 0.29279 | 0 | 0 | 0 | 0 | 0 | 0 | 0 | 0.29279 | 0
2017 | 4 | 23 | 11 | 0.29279 | 0 | 0 | 0 | 0 | 0 | 0 | 0 | 0.29279 | 0
2017 | 4 | 23 | 12 | 0.29279 | 0 | 0 | 0 | 0 | 0 | 0 | 0 | 0.29279 | 0
2017 | 4 | 23 | 13 | 0.29279 | 0 | 0 | 0 | 0 | 0 | 0 | 0 | 0.29279 | 0
2017 | 4 | 23 | 14 | 0.29279 | 0 | 0 | 0 | 0 | 0 | 0 | 0 | 0.29279 | 0
2017 | 4 | 23 | 15 | 0.29279 | 0 | 0 | 0 | 0 | 0 | 0 | 0 | 0.29279 | 0
2017 | 4 | 23 | 16 | 0.29279 | 0 | 0 | 0 | 0 | 0 | 0 | 0 | 0.29279 | 0
2017 | 4 | 23 | 17 | 0.29279 | 0 | 0 | 0 | 0 | 0 | 0 | 0 | 0.29279 | 0
2017 | 4 | 23 | 18 | 0.29279 | 0 | 0 | 0 | 0 | 0 | 0 | 0 | 0.29279 | 0
2017 | 4 | 23 | 19 | 0.29279 | 0 | 0 | 0 | 0 | 0 | 0 | 0 | 0.29279 | 0
2017 | 4 | 23 | 20 | 0.29279 | 0 | 0 | 0 | 0 | 0 | 0 | 0 | 0.29279 | 0
2017 | 4 | 23 | 21 | 0.29279 | 0 | 0 | 0 | 0 | 0 | 0 | 0 | 0.29279 | 0
2017 | 4 | 23 | 22 | 0.29279 | 0 | 0 | 0 | 0 | 0 | 0 | 0 | 0.29279 | 0
2017 | 4 | 23 | 23 | 0.29279 | 0 | 0 | 0 | 0 | 0 | 0 | 0 | 0.29279 | 0
2017 | 4 | 23 | 24 | 0.29279 | 0 | 0 | 0 | 0 | 0 | 0 | 0 | 0.29279 | 0
2017 | 4 | 24 | 1 | 0.29279 | 0 | 0 | 0 | 0 | 0 | 0 | 0 | 0.29279 | 0
2017 | 4 | 24 | 2 | 0.29279 | 0 | 0 | 0 | 0 | 0 | 0 | 0 | 0.29279 | 0
2017 | 4 | 24 | 3 | 0.29279 | 0 | 0 | 0 | 0 | 0 | 0 | 0 | 0.29279 | 0
2017 | 4 | 24 | 4 | 0.29279 | 0 | 0 | 0 | 0 | 0 | 0 | 0 | 0.29279 | 0
2017 | 4 | 24 | 5 | 0.29279 | 0 | 0 | 0 | 0 | 0 | 0 | 0 | 0.29279 | 0
2017 | 4 | 24 | 6 | 0.29279 | 0 | 0 | 0 | 0 | 0 | 0 | 0 | 0.29279 | 0
2017 | 4 | 24 | 7 | 0.29279 | 0 | 0 | 0 | 0 | 0 | 0 | 0 | 0.29279 | 0
2017 | 4 | 24 | 8 | 0.29279 | 0 | 0 | 0 | 0 | 0 | 0 | 0 | 0.29279 | 0
2017 | 4 | 24 | 9 | 0.29279 | 0 | 0 | 0 | 0 | 0 | 0 | 0 | 0.29279 | 0
2017 | 4 | 24 | 10 | 0.29279 | 0 | 0 | 0 | 0 | 0 | 0 | 0 | 0.29279 | 0
2017 | 4 | 24 | 11 | 0.29279 | 0 | 0 | 0 | 0 | 0 | 0 | 0 | 0.29279 | 0
2017 | 4 | 24 | 12 | 0.29279 | 0 | 0 | 0 | 0 | 0 | 0 | 0 | 0.29279 | 0
2017 | 4 | 24 | 13 | 0.29279 | 0 | 0 | 0 | 0 | 0 | 0 | 0 | 0.29279 | 0
2017 | 4 | 24 | 14 | 0.29279 | 0 | 0 | 0 | 0 | 0 | 0 | 0 | 0.29279 | 0
2017 | 4 | 24 | 15 | 0.29279 | 0 | 0 | 0 | 0 | 0 | 0 | 0 | 0.29279 | 0
2017 | 4 | 24 | 16 | 0.29279 | 0 | 0 | 0 | 0 | 0 | 0 | 0 | 0.29279 | 0
2017 | 4 | 24 | 17 | 0.29279 | 0 | 0 | 0 | 0 | 0 | 0 | 0 | 0.29279 | 0
2017 | 4 | 24 | 18 | 0.29279 | 0 | 0 | 0 | 0 | 0 | 0 | 0 | 0.29279 | 0
2017 | 4 | 24 | 19 | 0.29279 | 0 | 0 | 0 | 0 | 0 | 0 | 0 | 0.29279 | 0
2017 | 4 | 24 | 20 | 0.29279 | 0 | 0 | 0 | 0 | 0 | 0 | 0 | 0.29279 | 0
2017 | 4 | 24 | 21 | 0.29279 | 0 | 0 | 0 | 0 | 0 | 0 | 0 | 0.29279 | 0
2017 | 4 | 24 | 22 | 0.29279 | 0 | 0 | 0 | 0 | 0 | 0 | 0 | 0.29279 | 0
2017 | 4 | 24 | 23 | 0.29279 | 0 | 0 | 0 | 0 | 0 | 0 | 0 | 0.29279 | 0
2017 | 4 | 24 | 24 | 0.29279 | 0 | 0 | 0 | 0 | 0 | 0 | 0 | 0.29279 | 0
2017 | 4 | 25 | 1 | 0.29279 | 0 | 0 | 0 | 0 | 0 | 0 | 0 | 0.29279 | 0
2017 | 4 | 25 | 2 | 0.29279 | 0 | 0 | 0 | 0 | 0 | 0 | 0 | 0.29279 | 0
2017 | 4 | 25 | 3 | 0.29279 | 0 | 0 | 0 | 0 | 0 | 0 | 0 | 0.29279 | 0
2017 | 4 | 25 | 4 | 0.29279 | 0 | 0 | 0 | 0 | 0 | 0 | 0 | 0.29279 | 0
2017 | 4 | 25 | 5 | 0.29279 | 0 | 0 | 0 | 0 | 0 | 0 | 0 | 0.29279 | 0
2017 | 4 | 25 | 6 | 0.29279 | 0 | 0 | 0 | 0 | 0 | 0 | 0 | 0.29279 | 0
2017 | 4 | 25 | 7 | 0.29279 | 0 | 0 | 0 | 0 | 0 | 0 | 0 | 0.29279 | 0
2017 | 4 | 25 | 8 | 0.29279 | 0 | 0 | 0 | 0 | 0 | 0 | 0 | 0.29279 | 0
2017 | 4 | 25 | 9 | 0.29279 | 0 | 0 | 0 | 0 | 0 | 0 | 0 | 0.29279 | 0
2017 | 4 | 25 | 10 | 0.29279 | 0 | 0 | 0 | 0 | 0 | 0 | 0 | 0.29279 | 0
2017 | 4 | 25 | 11 | 0.29279 | 0 | 0 | 0 | 0 | 0 | 0 | 0 | 0.29279 | 0
2017 | 4 | 25 | 12 | 0.29279 | 0 | 0 | 0 | 0 | 0 | 0 | 0 | 0.29279 | 0
2017 | 4 | 25 | 13 | 0.29279 | 0 | 0 | 0 | 0 | 0 | 0 | 0 | 0.29279 | 0
2017 | 4 | 25 | 14 | 0.29279 | 0 | 0 | 0 | 0 | 0 | 0 | 0 | 0.29279 | 0
2017 | 4 | 25 | 15 | 0.29279 | 0 | 0 | 0 | 0 | 0 | 0 | 0 | 0.29279 | 0
2017 | 4 | 25 | 16 | 0.29279 | 0 | 0 | 0 | 0 | 0 | 0 | 0 | 0.29279 | 0
2017 | 4 | 25 | 17 | 0.29279 | 0 | 0 | 0 | 0 | 0 | 0 | 0 | 0.29279 | 0
2017 | 4 | 25 | 18 | 0.29279 | 0 | 0 | 0 | 0 | 0 | 0 | 0 | 0.29279 | 0
2017 | 4 | 25 | 19 | 0.29279 | 0 | 0 | 0 | 0 | 0 | 0 | 0 | 0.29279 | 0
2017 | 4 | 25 | 20 | 0.29279 | 0 | 0 | 0 | 0 | 0 | 0 | 0 | 0.29279 | 0
2017 | 4 | 25 | 21 | 0.29279 | 0 | 0 | 0 | 0 | 0 | 0 | 0 | 0.29279 | 0
2017 | 4 | 25 | 22 | 0.29279 | 0 | 0 | 0 | 0 | 0 | 0 | 0 | 0.29279 | 0
2017 | 4 | 25 | 23 | 0.29279 | 0 | 0 | 0 | 0 | 0 | 0 | 0 | 0.29279 | 0
2017 | 4 | 25 | 24 | 0.29279 | 0 | 0 | 0 | 0 | 0 | 0 | 0 | 0.29279 | 0
2017 | 4 | 26 | 1 | 0.29279 | 0 | 0 | 0 | 0 | 0 | 0 | 0 | 0.29279 | 0
2017 | 4 | 26 | 2 | 0.29279 | 0 | 0 | 0 | 0 | 0 | 0 | 0 | 0.29279 | 0
2017 | 4 | 26 | 3 | 0.29279 | 0 | 0 | 0 | 0 | 0 | 0 | 0 | 0.29279 | 0
2017 | 4 | 26 | 4 | 0.29279 | 0 | 0 | 0 | 0 | 0 | 0 | 0 | 0.29279 | 0
2017 | 4 | 26 | 5 | 0.29279 | 0 | 0 | 0 | 0 | 0 | 0 | 0 | 0.29279 | 0
2017 | 4 | 26 | 6 | 0.29279 | 0 | 0 | 0 | 0 | 0 | 0 | 0 | 0.29279 | 0
2017 | 4 | 26 | 7 | 0.29279 | 0 | 0 | 0 | 0 | 0 | 0 | 0 | 0.29279 | 0
2017 | 4 | 26 | 8 | 0.29279 | 0 | 0 | 0 | 0 | 0 | 0 | 0 | 0.29279 | 0
2017 | 4 | 26 | 9 | 0.29279 | 0 | 0 | 0 | 0 | 0 | 0 | 0 | 0.29279 | 0
2017 | 4 | 26 | 10 | 0.29279 | 0 | 0 | 0 | 0 | 0 | 0 | 0 | 0.29279 | 0
2017 | 4 | 26 | 11 | 0.29279 | 0 | 0 | 0 | 0 | 0 | 0 | 0 | 0.29279 | 0
2017 | 4 | 26 | 12 | 0.29279 | 0 | 0 | 0 | 0 | 0 | 0 | 0 | 0.29279 | 0
2017 | 4 | 26 | 13 | 0.29279 | 0 | 0 | 0 | 0 | 0 | 0 | 0 | 0.29279 | 0
2017 | 4 | 26 | 14 | 0.29279 | 0 | 0 | 0 | 0 | 0 | 0 | 0 | 0.29279 | 0
2017 | 4 | 26 | 15 | 0.29279 | 0 | 0 | 0 | 0 | 0 | 0 | 0 | 0.29279 | 0
2017 | 4 | 26 | 16 | 0.29279 | 0 | 0 | 0 | 0 | 0 | 0 | 0 | 0.29279 | 0
2017 | 4 | 26 | 17 | 0.29279 | 0 | 0 | 0 | 0 | 0 | 0 | 0 | 0.29279 | 0
2017 | 4 | 26 | 18 | 0.29279 | 0 | 0 | 0 | 0 | 0 | 0 | 0 | 0.29279 | 0
2017 | 4 | 26 | 19 | 0.29279 | 0 | 0 | 0 | 0 | 0 | 0 | 0 | 0.29279 | 0
2017 | 4 | 26 | 20 | 0.29279 | 0 | 0 | 0 | 0 | 0 | 0 | 0 | 0.29279 | 0
2017 | 4 | 26 | 21 | 0.29279 | 0 | 0 | 0 | 0 | 0 | 0 | 0 | 0.29279 | 0
2017 | 4 | 26 | 22 | 0.29279 | 0 | 0 | 0 | 0 | 0 | 0 | 0 | 0.29279 | 0
2017 | 4 | 26 | 23 | 0.29279 | 0 | 0 | 0 | 0 | 0 | 0 | 0 | 0.29279 | 0
2017 | 4 | 26 | 24 | 0.29279 | 0 | 0 | 0 | 0 | 0 | 0 | 0 | 0.29279 | 0
2017 | 4 | 27 | 1 | 0.29279 | 0 | 0 | 0 | 0 | 0 | 0 | 0 | 0.29279 | 0
2017 | 4 | 27 | 2 | 0.29279 | 0 | 0 | 0 | 0 | 0 | 0 | 0 | 0.29279 | 0
2017 | 4 | 27 | 3 | 0.29279 | 0 | 0 | 0 | 0 | 0 | 0 | 0 | 0.29279 | 0
2017 | 4 | 27 | 4 | 0.29279 | 0 | 0 | 0 | 0 | 0 | 0 | 0 | 0.29279 | 0
2017 | 4 | 27 | 5 | 0.29279 | 0 | 0 | 0 | 0 | 0 | 0 | 0 | 0.29279 | 0
2017 | 4 | 27 | 6 | 0.29279 | 0 | 0 | 0 | 0 | 0 | 0 | 0 | 0.29279 | 0
2017 | 4 | 27 | 7 | 0.29279 | 0 | 0 | 0 | 0 | 0 | 0 | 0 | 0.29279 | 0
2017 | 4 | 27 | 8 | 0.29279 | 0 | 0 | 0 | 0 | 0 | 0 | 0 | 0.29279 | 0
2017 | 4 | 27 | 9 | 0.29279 | 0 | 0 | 0 | 0 | 0 | 0 | 0 | 0.29279 | 0
2017 | 4 | 27 | 10 | 0.29279 | 0 | 0 | 0 | 0 | 0 | 0 | 0 | 0.29279 | 0
2017 | 4 | 27 | 11 | 0.29279 | 0 | 0 | 0 | 0 | 0 | 0 | 0 | 0.29279 | 0
2017 | 4 | 27 | 12 | 0.29279 | 0 | 0 | 0 | 0 | 0 | 0 | 0 | 0.29279 | 0
2017 | 4 | 27 | 13 | 0.29279 | 0 | 0 | 0 | 0 | 0 | 0 | 0 | 0.29279 | 0
2017 | 4 | 27 | 14 | 0.29279 | 0 | 0 | 0 | 0 | 0 | 0 | 0 | 0.29279 | 0
2017 | 4 | 27 | 15 | 0.29279 | 0 | 0 | 0 | 0 | 0 | 0 | 0 | 0.29279 | 0
2017 | 4 | 27 | 16 | 0.29279 | 0 | 0 | 0 | 0 | 0 | 0 | 0 | 0.29279 | 0
2017 | 4 | 27 | 17 | 0.29279 | 0 | 0 | 0 | 0 | 0 | 0 | 0 | 0.29279 | 0
2017 | 4 | 27 | 18 | 0.29279 | 0 | 0 | 0 | 0 | 0 | 0 | 0 | 0.29279 | 0
2017 | 4 | 27 | 19 | 0.29279 | 0 | 0 | 0 | 0 | 0 | 0 | 0 | 0.29279 | 0
2017 | 4 | 27 | 20 | 0.29279 | 0 | 0 | 0 | 0 | 0 | 0 | 0 | 0.29279 | 0
2017 | 4 | 27 | 21 | 0.29279 | 0 | 0 | 0 | 0 | 0 | 0 | 0 | 0.29279 | 0
2017 | 4 | 27 | 22 | 0.29279 | 0 | 0 | 0 | 0 | 0 | 0 | 0 | 0.29279 | 0
2017 | 4 | 27 | 23 | 0.29279 | 0 | 0 | 0 | 0 | 0 | 0 | 0 | 0.29279 | 0
2017 | 4 | 27 | 24 | 0.29279 | 0 | 0 | 0 | 0 | 0 | 0 | 0 | 0.29279 | 0
2017 | 4 | 28 | 1 | 0.29279 | 0 | 0 | 0 | 0 | 0 | 0 | 0 | 0.29279 | 0
2017 | 4 | 28 | 2 | 0.29279 | 0 | 0 | 0 | 0 | 0 | 0 | 0 | 0.29279 | 0
2017 | 4 | 28 | 3 | 0.29279 | 0 | 0 | 0 | 0 | 0 | 0 | 0 | 0.29279 | 0
2017 | 4 | 28 | 4 | 0.29279 | 0 | 0 | 0 | 0 | 0 | 0 | 0 | 0.29279 | 0
2017 | 4 | 28 | 5 | 0.29279 | 0 | 0 | 0 | 0 | 0 | 0 | 0 | 0.29279 | 0
2017 | 4 | 28 | 6 | 0.29279 | 0 | 0 | 0 | 0 | 0 | 0 | 0 | 0.29279 | 0
2017 | 4 | 28 | 7 | 0.29279 | 0 | 0 | 0 | 0 | 0 | 0 | 0 | 0.29279 | 0
2017 | 4 | 28 | 8 | 0.29279 | 0 | 0 | 0 | 0 | 0 | 0 | 0 | 0.29279 | 0
2017 | 4 | 28 | 9 | 0.29279 | 0 | 0 | 0 | 0 | 0 | 0 | 0 | 0.29279 | 0
2017 | 4 | 28 | 10 | 0.29279 | 0 | 0 | 0 | 0 | 0 | 0 | 0 | 0.29279 | 0
2017 | 4 | 28 | 11 | 0.29279 | 0 | 0 | 0 | 0 | 0 | 0 | 0 | 0.29279 | 0
2017 | 4 | 28 | 12 | 0.29279 | 0 | 0 | 0 | 0 | 0 | 0 | 0 | 0.29279 | 0
2017 | 4 | 28 | 13 | 0.29279 | 0 | 0 | 0 | 0 | 0 | 0 | 0 | 0.29279 | 0
2017 | 4 | 28 | 14 | 0.29279 | 0 | 0 | 0 | 0 | 0 | 0 | 0 | 0.29279 | 0
2017 | 4 | 28 | 15 | 0.29279 | 0 | 0 | 0 | 0 | 0 | 0 | 0 | 0.29279 | 0
2017 | 4 | 28 | 16 | 0.29279 | 0 | 0 | 0 | 0 | 0 | 0 | 0 | 0.29279 | 0
2017 | 4 | 28 | 17 | 0.29279 | 0 | 0 | 0 | 0 | 0 | 0 | 0 | 0.29279 | 0
2017 | 4 | 28 | 18 | 0.29279 | 0 | 0 | 0 | 0 | 0 | 0 | 0 | 0.29279 | 0
2017 | 4 | 28 | 19 | 0.29279 | 0 | 0 | 0 | 0 | 0 | 0 | 0 | 0.29279 | 0
2017 | 4 | 28 | 20 | 0.29279 | 0 | 0 | 0 | 0 | 0 | 0 | 0 | 0.29279 | 0
2017 | 4 | 28 | 21 | 0.29279 | 0 | 0 | 0 | 0 | 0 | 0 | 0 | 0.29279 | 0
2017 | 4 | 28 | 22 | 0.29279 | 0 | 0 | 0 | 0 | 0 | 0 | 0 | 0.29279 | 0
2017 | 4 | 28 | 23 | 0.29279 | 0 | 0 | 0 | 0 | 0 | 0 | 0 | 0.29279 | 0
2017 | 4 | 28 | 24 | 0.29279 | 0 | 0 | 0 | 0 | 0 | 0 | 0 | 0.29279 | 0
2017 | 4 | 29 | 1 | 0.29279 | 0 | 0 | 0 | 0 | 0 | 0 | 0 | 0.29279 | 0
2017 | 4 | 29 | 2 | 0.29279 | 0 | 0 | 0 | 0 | 0 | 0 | 0 | 0.29279 | 0
2017 | 4 | 29 | 3 | 0.29279 | 0 | 0 | 0 | 0 | 0 | 0 | 0 | 0.29279 | 0
2017 | 4 | 29 | 4 | 0.29279 | 0 | 0 | 0 | 0 | 0 | 0 | 0 | 0.29279 | 0
2017 | 4 | 29 | 5 | 0.29279 | 0 | 0 | 0 | 0 | 0 | 0 | 0 | 0.29279 | 0
2017 | 4 | 29 | 6 | 0.29279 | 0 | 0 | 0 | 0 | 0 | 0 | 0 | 0.29279 | 0
2017 | 4 | 29 | 7 | 0.29279 | 0 | 0 | 0 | 0 | 0 | 0 | 0 | 0.29279 | 0
2017 | 4 | 29 | 8 | 0.29279 | 0 | 0 | 0 | 0 | 0 | 0 | 0 | 0.29279 | 0
2017 | 4 | 29 | 9 | 0.29279 | 0 | 0 | 0 | 0 | 0 | 0 | 0 | 0.29279 | 0
2017 | 4 | 29 | 10 | 0.29279 | 0 | 0 | 0 | 0 | 0 | 0 | 0 | 0.29279 | 0
2017 | 4 | 29 | 11 | 0.29279 | 0 | 0 | 0 | 0 | 0 | 0 | 0 | 0.29279 | 0
2017 | 4 | 29 | 12 | 0.29279 | 0 | 0 | 0 | 0 | 0 | 0 | 0 | 0.29279 | 0
2017 | 4 | 29 | 13 | 0.29279 | 0 | 0 | 0 | 0 | 0 | 0 | 0 | 0.29279 | 0
2017 | 4 | 29 | 14 | 0.29279 | 0 | 0 | 0 | 0 | 0 | 0 | 0 | 0.29279 | 0
2017 | 4 | 29 | 15 | 0.29279 | 0 | 0 | 0 | 0 | 0 | 0 | 0 | 0.29279 | 0
2017 | 4 | 29 | 16 | 0.29279 | 0 | 0 | 0 | 0 | 0 | 0 | 0 | 0.29279 | 0
2017 | 4 | 29 | 17 | 0.29279 | 0 | 0 | 0 | 0 | 0 | 0 | 0 | 0.29279 | 0
2017 | 4 | 29 | 18 | 0.29279 | 0 | 0 | 0 | 0 | 0 | 0 | 0 | 0.29279 | 0
2017 | 4 | 29 | 19 | 0.29279 | 0 | 0 | 0 | 0 | 0 | 0 | 0 | 0.29279 | 0
2017 | 4 | 29 | 20 | 0.29279 | 0 | 0 | 0 | 0 | 0 | 0 | 0 | 0.29279 | 0
2017 | 4 | 29 | 21 | 0.29279 | 0 | 0 | 0 | 0 | 0 | 0 | 0 | 0.29279 | 0
2017 | 4 | 29 | 22 | 0.29279 | 0 | 0 | 0 | 0 | 0 | 0 | 0 | 0.29279 | 0
2017 | 4 | 29 | 23 | 0.29279 | 0 | 0 | 0 | 0 | 0 | 0 | 0 | 0.29279 | 0
2017 | 4 | 29 | 24 | 0.29279 | 0 | 0 | 0 | 0 | 0 | 0 | 0 | 0.29279 | 0
2017 | 4 | 30 | 1 | 0.29279 | 0 | 0 | 0 | 0 | 0 | 0 | 0 | 0.29279 | 0
2017 | 4 | 30 | 2 | 0.29279 | 0 | 0 | 0 | 0 | 0 | 0 | 0 | 0.29279 | 0
2017 | 4 | 30 | 3 | 0.29279 | 0 | 0 | 0 | 0 | 0 | 0 | 0 | 0.29279 | 0
2017 | 4 | 30 | 4 | 0.29279 | 0 | 0 | 0 | 0 | 0 | 0 | 0 | 0.29279 | 0
2017 | 4 | 30 | 5 | 0.29279 | 0 | 0 | 0 | 0 | 0 | 0 | 0 | 0.29279 | 0
2017 | 4 | 30 | 6 | 0.29279 | 0 | 0 | 0 | 0 | 0 | 0 | 0 | 0.29279 | 0
2017 | 4 | 30 | 7 | 0.29279 | 0 | 0 | 0 | 0 | 0 | 0 | 0 | 0.29279 | 0
2017 | 4 | 30 | 8 | 0.29279 | 0 | 0 | 0 | 0 | 0 | 0 | 0 | 0.29279 | 0
2017 | 4 | 30 | 9 | 0.29279 | 0 | 0 | 0 | 0 | 0 | 0 | 0 | 0.29279 | 0
2017 | 4 | 30 | 10 | 0.29279 | 0 | 0 | 0 | 0 | 0 | 0 | 0 | 0.29279 | 0
2017 | 4 | 30 | 11 | 0.29279 | 0 | 0 | 0 | 0 | 0 | 0 | 0 | 0.29279 | 0
2017 | 4 | 30 | 12 | 0.29279 | 0 | 0 | 0 | 0 | 0 | 0 | 0 | 0.29279 | 0
2017 | 4 | 30 | 13 | 0.29279 | 0 | 0 | 0 | 0 | 0 | 0 | 0 | 0.29279 | 0
2017 | 4 | 30 | 14 | 0.29279 | 0 | 0 | 0 | 0 | 0 | 0 | 0 | 0.29279 | 0
2017 | 4 | 30 | 15 | 0.29279 | 0 | 0 | 0 | 0 | 0 | 0 | 0 | 0.29279 | 0
2017 | 4 | 30 | 16 | 0.29279 | 0 | 0 | 0 | 0 | 0 | 0 | 0 | 0.29279 | 0
2017 | 4 | 30 | 17 | 0.29279 | 0 | 0 | 0 | 0 | 0 | 0 | 0 | 0.29279 | 0
2017 | 4 | 30 | 18 | 0.29279 | 0 | 0 | 0 | 0 | 0 | 0 | 0 | 0.29279 | 0
2017 | 4 | 30 | 19 | 0.29279 | 0 | 0 | 0 | 0 | 0 | 0 | 0 | 0.29279 | 0
2017 | 4 | 30 | 20 | 0.29279 | 0 | 0 | 0 | 0 | 0 | 0 | 0 | 0.29279 | 0
2017 | 4 | 30 | 21 | 0.29279 | 0 | 0 | 0 | 0 | 0 | 0 | 0 | 0.29279 | 0
2017 | 4 | 30 | 22 | 0.29279 | 0 | 0 | 0 | 0 | 0 | 0 | 0 | 0.29279 | 0
2017 | 4 | 30 | 23 | 0.29279 | 0 | 0 | 0 | 0 | 0 | 0 | 0 | 0.29279 | 0
2017 | 4 | 30 | 24 | 0.29279 | 0 | 0 | 0 | 0 | 0 | 0 | 0 | 0.29279 | 0
2017 | 5 | 1 | 1 | 2.8452 | 0 | 0 | 0 | 0 | 0 | 0 | 0 | 2.8452 | 0
2017 | 5 | 1 | 2 | 2.8452 | 0 | 0 | 0 | 0 | 0 | 0 | 0 | 2.8452 | 0
2017 | 5 | 1 | 3 | 2.8452 | 0 | 0 | 0 | 0 | 0 | 0 | 0 | 2.8452 | 0
2017 | 5 | 1 | 4 | 2.8452 | 0 | 0 | 0 | 0 | 0 | 0 | 0 | 2.8452 | 0
2017 | 5 | 1 | 5 | 2.8452 | 0 | 0 | 0 | 0 | 0 | 0 | 0 | 2.8452 | 0
2017 | 5 | 1 | 6 | 2.8452 | 0 | 0 | 0 | 0 | 0 | 0 | 0 | 2.8452 | 0
2017 | 5 | 1 | 7 | 2.8452 | 0 | 0 | 0 | 0 | 0 | 0 | 0 | 2.8452 | 0
2017 | 5 | 1 | 8 | 2.8452 | 0 | 0 | 0 | 0 | 0 | 0 | 0 | 2.8452 | 0
2017 | 5 | 1 | 9 | 2.8452 | 0 | 0 | 0 | 0 | 0 | 0 | 0 | 2.8452 | 0
2017 | 5 | 1 | 10 | 2.8452 | 0 | 0 | 0 | 0 | 0 | 0 | 0 | 2.8452 | 0
2017 | 5 | 1 | 11 | 2.8452 | 0 | 0 | 0 | 0 | 0 | 0 | 0 | 2.8452 | 0
2017 | 5 | 1 | 12 | 2.8452 | 0 | 0 | 0 | 0 | 0 | 0 | 0 | 2.8452 | 0
2017 | 5 | 1 | 13 | 2.8452 | 0 | 0 | 0 | 0 | 0 | 0 | 0 | 2.8452 | 0
2017 | 5 | 1 | 14 | 2.8452 | 0 | 0 | 0 | 0 | 0 | 0 | 0 | 2.8452 | 0
2017 | 5 | 1 | 15 | 2.8452 | 0 | 0 | 0 | 0 | 0 | 0 | 0 | 2.8452 | 0
2017 | 5 | 1 | 16 | 2.8452 | 0 | 0 | 0 | 0 | 0 | 0 | 0 | 2.8452 | 0
2017 | 5 | 1 | 17 | 2.8452 | 0 | 0 | 0 | 0 | 0 | 0 | 0 | 2.8452 | 0
2017 | 5 | 1 | 18 | 2.8452 | 0 | 0 | 0 | 0 | 0 | 0 | 0 | 2.8452 | 0
2017 | 5 | 1 | 19 | 2.8452 | 0 | 0 | 0 | 0 | 0 | 0 | 0 | 2.8452 | 0
2017 | 5 | 1 | 20 | 2.8452 | 0 | 0 | 0 | 0 | 0 | 0 | 0 | 2.8452 | 0
2017 | 5 | 1 | 21 | 2.8452 | 0 | 0 | 0 | 0 | 0 | 0 | 0 | 2.8452 | 0
2017 | 5 | 1 | 22 | 2.8452 | 0 | 0 | 0 | 0 | 0 | 0 | 0 | 2.8452 | 0
2017 | 5 | 1 | 23 | 2.8452 | 0 | 0 | 0 | 0 | 0 | 0 | 0 | 2.8452 | 0
2017 | 5 | 1 | 24 | 2.8452 | 0 | 0 | 0 | 0 | 0 | 0 | 0 | 2.8452 | 0
2017 | 5 | 2 | 1 | 2.8452 | 0 | 0 | 0 | 0 | 0 | 0 | 0 | 2.8452 | 0
2017 | 5 | 2 | 2 | 2.8452 | 0 | 0 | 0 | 0 | 0 | 0 | 0 | 2.8452 | 0
2017 | 5 | 2 | 3 | 2.8452 | 0 | 0 | 0 | 0 | 0 | 0 | 0 | 2.8452 | 0
2017 | 5 | 2 | 4 | 2.8452 | 0 | 0 | 0 | 0 | 0 | 0 | 0 | 2.8452 | 0
2017 | 5 | 2 | 5 | 2.8452 | 0 | 0 | 0 | 0 | 0 | 0 | 0 | 2.8452 | 0
2017 | 5 | 2 | 6 | 2.8452 | 0 | 0 | 0 | 0 | 0 | 0 | 0 | 2.8452 | 0
2017 | 5 | 2 | 7 | 2.8452 | 0 | 0 | 0 | 0 | 0 | 0 | 0 | 2.8452 | 0
2017 | 5 | 2 | 8 | 2.8452 | 0 | 0 | 0 | 0 | 0 | 0 | 0 | 2.8452 | 0
2017 | 5 | 2 | 9 | 2.8452 | 0 | 0 | 0 | 0 | 0 | 0 | 0 | 2.8452 | 0
2017 | 5 | 2 | 10 | 2.8452 | 0 | 0 | 0 | 0 | 0 | 0 | 0 | 2.8452 | 0
2017 | 5 | 2 | 11 | 2.8452 | 0 | 0 | 0 | 0 | 0 | 0 | 0 | 2.8452 | 0
2017 | 5 | 2 | 12 | 2.8452 | 0 | 0 | 0 | 0 | 0 | 0 | 0 | 2.8452 | 0
2017 | 5 | 2 | 13 | 2.8452 | 0 | 0 | 0 | 0 | 0 | 0 | 0 | 2.8452 | 0
2017 | 5 | 2 | 14 | 2.8452 | 0 | 0 | 0 | 0 | 0 | 0 | 0 | 2.8452 | 0
2017 | 5 | 2 | 15 | 2.8452 | 0 | 0 | 0 | 0 | 0 | 0 | 0 | 2.8452 | 0
2017 | 5 | 2 | 16 | 2.8452 | 0 | 0 | 0 | 0 | 0 | 0 | 0 | 2.8452 | 0
2017 | 5 | 2 | 17 | 2.8452 | 0 | 0 | 0 | 0 | 0 | 0 | 0 | 2.8452 | 0
2017 | 5 | 2 | 18 | 2.8452 | 0 | 0 | 0 | 0 | 0 | 0 | 0 | 2.8452 | 0
2017 | 5 | 2 | 19 | 2.8452 | 0 | 0 | 0 | 0 | 0 | 0 | 0 | 2.8452 | 0
2017 | 5 | 2 | 20 | 2.8452 | 0 | 0 | 0 | 0 | 0 | 0 | 0 | 2.8452 | 0
2017 | 5 | 2 | 21 | 2.8452 | 0 | 0 | 0 | 0 | 0 | 0 | 0 | 2.8452 | 0
2017 | 5 | 2 | 22 | 2.8452 | 0 | 0 | 0 | 0 | 0 | 0 | 0 | 2.8452 | 0
2017 | 5 | 2 | 23 | 2.8452 | 0 | 0 | 0 | 0 | 0 | 0 | 0 | 2.8452 | 0
2017 | 5 | 2 | 24 | 2.8452 | 0 | 0 | 0 | 0 | 0 | 0 | 0 | 2.8452 | 0
2017 | 5 | 3 | 1 | 2.8452 | 0 | 0 | 0 | 0 | 0 | 0 | 0 | 2.8452 | 0
2017 | 5 | 3 | 2 | 2.8452 | 0 | 0 | 0 | 0 | 0 | 0 | 0 | 2.8452 | 0
2017 | 5 | 3 | 3 | 2.8452 | 0 | 0 | 0 | 0 | 0 | 0 | 0 | 2.8452 | 0
2017 | 5 | 3 | 4 | 2.8452 | 0 | 0 | 0 | 0 | 0 | 0 | 0 | 2.8452 | 0
2017 | 5 | 3 | 5 | 2.8452 | 0 | 0 | 0 | 0 | 0 | 0 | 0 | 2.8452 | 0
2017 | 5 | 3 | 6 | 2.8452 | 0 | 0 | 0 | 0 | 0 | 0 | 0 | 2.8452 | 0
2017 | 5 | 3 | 7 | 2.8452 | 0 | 0 | 0 | 0 | 0 | 0 | 0 | 2.8452 | 0
2017 | 5 | 3 | 8 | 2.8452 | 0 | 0 | 0 | 0 | 0 | 0 | 0 | 2.8452 | 0
2017 | 5 | 3 | 9 | 2.8452 | 0 | 0 | 0 | 0 | 0 | 0 | 0 | 2.8452 | 0
2017 | 5 | 3 | 10 | 2.8452 | 0 | 0 | 0 | 0 | 0 | 0 | 0 | 2.8452 | 0
2017 | 5 | 3 | 11 | 2.8452 | 0 | 0 | 0 | 0 | 0 | 0 | 0 | 2.8452 | 0
2017 | 5 | 3 | 12 | 2.8452 | 0 | 0 | 0 | 0 | 0 | 0 | 0 | 2.8452 | 0
2017 | 5 | 3 | 13 | 2.8452 | 0 | 0 | 0 | 0 | 0 | 0 | 0 | 2.8452 | 0
2017 | 5 | 3 | 14 | 2.8452 | 0 | 0 | 0 | 0 | 0 | 0 | 0 | 2.8452 | 0
2017 | 5 | 3 | 15 | 2.8452 | 0 | 0 | 0 | 0 | 0 | 0 | 0 | 2.8452 | 0
2017 | 5 | 3 | 16 | 2.8452 | 0 | 0 | 0 | 0 | 0 | 0 | 0 | 2.8452 | 0
2017 | 5 | 3 | 17 | 2.8452 | 0 | 0 | 0 | 0 | 0 | 0 | 0 | 2.8452 | 0
2017 | 5 | 3 | 18 | 2.8452 | 0 | 0 | 0 | 0 | 0 | 0 | 0 | 2.8452 | 0
2017 | 5 | 3 | 19 | 2.8452 | 0 | 0 | 0 | 0 | 0 | 0 | 0 | 2.8452 | 0
2017 | 5 | 3 | 20 | 2.8452 | 0 | 0 | 0 | 0 | 0 | 0 | 0 | 2.8452 | 0
2017 | 5 | 3 | 21 | 2.8452 | 0 | 0 | 0 | 0 | 0 | 0 | 0 | 2.8452 | 0
2017 | 5 | 3 | 22 | 2.8452 | 0 | 0 | 0 | 0 | 0 | 0 | 0 | 2.8452 | 0
2017 | 5 | 3 | 23 | 2.8452 | 0 | 0 | 0 | 0 | 0 | 0 | 0 | 2.8452 | 0
2017 | 5 | 3 | 24 | 2.8452 | 0 | 0 | 0 | 0 | 0 | 0 | 0 | 2.8452 | 0
2017 | 5 | 4 | 1 | 2.8452 | 0 | 0 | 0 | 0 | 0 | 0 | 0 | 2.8452 | 0
2017 | 5 | 4 | 2 | 2.8452 | 0 | 0 | 0 | 0 | 0 | 0 | 0 | 2.8452 | 0
2017 | 5 | 4 | 3 | 2.8452 | 0 | 0 | 0 | 0 | 0 | 0 | 0 | 2.8452 | 0
2017 | 5 | 4 | 4 | 2.8452 | 0 | 0 | 0 | 0 | 0 | 0 | 0 | 2.8452 | 0
2017 | 5 | 4 | 5 | 2.8452 | 0 | 0 | 0 | 0 | 0 | 0 | 0 | 2.8452 | 0
2017 | 5 | 4 | 6 | 2.8452 | 0 | 0 | 0 | 0 | 0 | 0 | 0 | 2.8452 | 0
2017 | 5 | 4 | 7 | 2.8452 | 0 | 0 | 0 | 0 | 0 | 0 | 0 | 2.8452 | 0
2017 | 5 | 4 | 8 | 2.8452 | 0 | 0 | 0 | 0 | 0 | 0 | 0 | 2.8452 | 0
2017 | 5 | 4 | 9 | 2.8452 | 0 | 0 | 0 | 0 | 0 | 0 | 0 | 2.8452 | 0
2017 | 5 | 4 | 10 | 2.8452 | 0 | 0 | 0 | 0 | 0 | 0 | 0 | 2.8452 | 0
2017 | 5 | 4 | 11 | 2.8452 | 0 | 0 | 0 | 0 | 0 | 0 | 0 | 2.8452 | 0
2017 | 5 | 4 | 12 | 2.8452 | 0 | 0 | 0 | 0 | 0 | 0 | 0 | 2.8452 | 0
2017 | 5 | 4 | 13 | 2.8452 | 0 | 0 | 0 | 0 | 0 | 0 | 0 | 2.8452 | 0
2017 | 5 | 4 | 14 | 2.8452 | 0 | 0 | 0 | 0 | 0 | 0 | 0 | 2.8452 | 0
2017 | 5 | 4 | 15 | 2.8452 | 0 | 0 | 0 | 0 | 0 | 0 | 0 | 2.8452 | 0
2017 | 5 | 4 | 16 | 2.8452 | 0 | 0 | 0 | 0 | 0 | 0 | 0 | 2.8452 | 0
2017 | 5 | 4 | 17 | 2.8452 | 0 | 0 | 0 | 0 | 0 | 0 | 0 | 2.8452 | 0
2017 | 5 | 4 | 18 | 2.8452 | 0 | 0 | 0 | 0 | 0 | 0 | 0 | 2.8452 | 0
2017 | 5 | 4 | 19 | 2.8452 | 0 | 0 | 0 | 0 | 0 | 0 | 0 | 2.8452 | 0
2017 | 5 | 4 | 20 | 2.8452 | 0 | 0 | 0 | 0 | 0 | 0 | 0 | 2.8452 | 0
2017 | 5 | 4 | 21 | 2.8452 | 0 | 0 | 0 | 0 | 0 | 0 | 0 | 2.8452 | 0
2017 | 5 | 4 | 22 | 2.8452 | 0 | 0 | 0 | 0 | 0 | 0 | 0 | 2.8452 | 0
2017 | 5 | 4 | 23 | 2.8452 | 0 | 0 | 0 | 0 | 0 | 0 | 0 | 2.8452 | 0
2017 | 5 | 4 | 24 | 2.8452 | 0 | 0 | 0 | 0 | 0 | 0 | 0 | 2.8452 | 0
2017 | 5 | 5 | 1 | 2.8452 | 0 | 0 | 0 | 0 | 0 | 0 | 0 | 2.8452 | 0
2017 | 5 | 5 | 2 | 2.8452 | 0 | 0 | 0 | 0 | 0 | 0 | 0 | 2.8452 | 0
2017 | 5 | 5 | 3 | 2.8452 | 0 | 0 | 0 | 0 | 0 | 0 | 0 | 2.8452 | 0
2017 | 5 | 5 | 4 | 2.8452 | 0 | 0 | 0 | 0 | 0 | 0 | 0 | 2.8452 | 0
2017 | 5 | 5 | 5 | 2.8452 | 0 | 0 | 0 | 0 | 0 | 0 | 0 | 2.8452 | 0
2017 | 5 | 5 | 6 | 2.8452 | 0 | 0 | 0 | 0 | 0 | 0 | 0 | 2.8452 | 0
2017 | 5 | 5 | 7 | 2.8452 | 0 | 0 | 0 | 0 | 0 | 0 | 0 | 2.8452 | 0
2017 | 5 | 5 | 8 | 2.8452 | 0 | 0 | 0 | 0 | 0 | 0 | 0 | 2.8452 | 0
2017 | 5 | 5 | 9 | 2.8452 | 0 | 0 | 0 | 0 | 0 | 0 | 0 | 2.8452 | 0
2017 | 5 | 5 | 10 | 2.8452 | 0 | 0 | 0 | 0 | 0 | 0 | 0 | 2.8452 | 0
2017 | 5 | 5 | 11 | 2.8452 | 0 | 0 | 0 | 0 | 0 | 0 | 0 | 2.8452 | 0
2017 | 5 | 5 | 12 | 2.8452 | 0 | 0 | 0 | 0 | 0 | 0 | 0 | 2.8452 | 0
2017 | 5 | 5 | 13 | 2.8452 | 0 | 0 | 0 | 0 | 0 | 0 | 0 | 2.8452 | 0
2017 | 5 | 5 | 14 | 2.8452 | 0 | 0 | 0 | 0 | 0 | 0 | 0 | 2.8452 | 0
2017 | 5 | 5 | 15 | 2.8452 | 0 | 0 | 0 | 0 | 0 | 0 | 0 | 2.8452 | 0
2017 | 5 | 5 | 16 | 2.8452 | 0 | 0 | 0 | 0 | 0 | 0 | 0 | 2.8452 | 0
2017 | 5 | 5 | 17 | 2.8452 | 0 | 0 | 0 | 0 | 0 | 0 | 0 | 2.8452 | 0
2017 | 5 | 5 | 18 | 2.8452 | 0 | 0 | 0 | 0 | 0 | 0 | 0 | 2.8452 | 0
2017 | 5 | 5 | 19 | 2.8452 | 0 | 0 | 0 | 0 | 0 | 0 | 0 | 2.8452 | 0
2017 | 5 | 5 | 20 | 2.8452 | 0 | 0 | 0 | 0 | 0 | 0 | 0 | 2.8452 | 0
2017 | 5 | 5 | 21 | 2.8452 | 0 | 0 | 0 | 0 | 0 | 0 | 0 | 2.8452 | 0
2017 | 5 | 5 | 22 | 2.8452 | 0 | 0 | 0 | 0 | 0 | 0 | 0 | 2.8452 | 0
2017 | 5 | 5 | 23 | 2.8452 | 0 | 0 | 0 | 0 | 0 | 0 | 0 | 2.8452 | 0
2017 | 5 | 5 | 24 | 2.8452 | 0 | 0 | 0 | 0 | 0 | 0 | 0 | 2.8452 | 0
2017 | 5 | 6 | 1 | 2.8452 | 0 | 0 | 0 | 0 | 0 | 0 | 0 | 2.8452 | 0
2017 | 5 | 6 | 2 | 2.8452 | 0 | 0 | 0 | 0 | 0 | 0 | 0 | 2.8452 | 0
2017 | 5 | 6 | 3 | 2.8452 | 0 | 0 | 0 | 0 | 0 | 0 | 0 | 2.8452 | 0
2017 | 5 | 6 | 4 | 2.8452 | 0 | 0 | 0 | 0 | 0 | 0 | 0 | 2.8452 | 0
2017 | 5 | 6 | 5 | 2.8452 | 0 | 0 | 0 | 0 | 0 | 0 | 0 | 2.8452 | 0
2017 | 5 | 6 | 6 | 2.8452 | 0 | 0 | 0 | 0 | 0 | 0 | 0 | 2.8452 | 0
2017 | 5 | 6 | 7 | 2.8452 | 0 | 0 | 0 | 0 | 0 | 0 | 0 | 2.8452 | 0
2017 | 5 | 6 | 8 | 2.8452 | 0 | 0 | 0 | 0 | 0 | 0 | 0 | 2.8452 | 0
2017 | 5 | 6 | 9 | 2.8452 | 0 | 0 | 0 | 0 | 0 | 0 | 0 | 2.8452 | 0
2017 | 5 | 6 | 10 | 2.8452 | 0 | 0 | 0 | 0 | 0 | 0 | 0 | 2.8452 | 0
2017 | 5 | 6 | 11 | 2.8452 | 0 | 0 | 0 | 0 | 0 | 0 | 0 | 2.8452 | 0
2017 | 5 | 6 | 12 | 2.8452 | 0 | 0 | 0 | 0 | 0 | 0 | 0 | 2.8452 | 0
2017 | 5 | 6 | 13 | 2.8452 | 0 | 0 | 0 | 0 | 0 | 0 | 0 | 2.8452 | 0
2017 | 5 | 6 | 14 | 2.8452 | 0 | 0 | 0 | 0 | 0 | 0 | 0 | 2.8452 | 0
2017 | 5 | 6 | 15 | 2.8452 | 0 | 0 | 0 | 0 | 0 | 0 | 0 | 2.8452 | 0
2017 | 5 | 6 | 16 | 2.8452 | 0 | 0 | 0 | 0 | 0 | 0 | 0 | 2.8452 | 0
2017 | 5 | 6 | 17 | 2.8452 | 0 | 0 | 0 | 0 | 0 | 0 | 0 | 2.8452 | 0
2017 | 5 | 6 | 18 | 2.8452 | 0 | 0 | 0 | 0 | 0 | 0 | 0 | 2.8452 | 0
2017 | 5 | 6 | 19 | 2.8452 | 0 | 0 | 0 | 0 | 0 | 0 | 0 | 2.8452 | 0
2017 | 5 | 6 | 20 | 2.8452 | 0 | 0 | 0 | 0 | 0 | 0 | 0 | 2.8452 | 0
2017 | 5 | 6 | 21 | 2.8452 | 0 | 0 | 0 | 0 | 0 | 0 | 0 | 2.8452 | 0
2017 | 5 | 6 | 22 | 2.8452 | 0 | 0 | 0 | 0 | 0 | 0 | 0 | 2.8452 | 0
2017 | 5 | 6 | 23 | 2.8452 | 0 | 0 | 0 | 0 | 0 | 0 | 0 | 2.8452 | 0
2017 | 5 | 6 | 24 | 2.8452 | 0 | 0 | 0 | 0 | 0 | 0 | 0 | 2.8452 | 0
2017 | 5 | 7 | 1 | 2.8452 | 0 | 0 | 0 | 0 | 0 | 0 | 0 | 2.8452 | 0
2017 | 5 | 7 | 2 | 2.8452 | 0 | 0 | 0 | 0 | 0 | 0 | 0 | 2.8452 | 0
2017 | 5 | 7 | 3 | 2.8452 | 0 | 0 | 0 | 0 | 0 | 0 | 0 | 2.8452 | 0
2017 | 5 | 7 | 4 | 2.8452 | 0 | 0 | 0 | 0 | 0 | 0 | 0 | 2.8452 | 0
2017 | 5 | 7 | 5 | 2.8452 | 0 | 0 | 0 | 0 | 0 | 0 | 0 | 2.8452 | 0
2017 | 5 | 7 | 6 | 2.8452 | 0 | 0 | 0 | 0 | 0 | 0 | 0 | 2.8452 | 0
2017 | 5 | 7 | 7 | 2.8452 | 0 | 0 | 0 | 0 | 0 | 0 | 0 | 2.8452 | 0
2017 | 5 | 7 | 8 | 2.8452 | 0 | 0 | 0 | 0 | 0 | 0 | 0 | 2.8452 | 0
2017 | 5 | 7 | 9 | 2.8452 | 0 | 0 | 0 | 0 | 0 | 0 | 0 | 2.8452 | 0
2017 | 5 | 7 | 10 | 2.8452 | 0 | 0 | 0 | 0 | 0 | 0 | 0 | 2.8452 | 0
2017 | 5 | 7 | 11 | 2.8452 | 0 | 0 | 0 | 0 | 0 | 0 | 0 | 2.8452 | 0
2017 | 5 | 7 | 12 | 2.8452 | 0 | 0 | 0 | 0 | 0 | 0 | 0 | 2.8452 | 0
2017 | 5 | 7 | 13 | 2.8452 | 0 | 0 | 0 | 0 | 0 | 0 | 0 | 2.8452 | 0
2017 | 5 | 7 | 14 | 2.8452 | 0 | 0 | 0 | 0 | 0 | 0 | 0 | 2.8452 | 0
2017 | 5 | 7 | 15 | 2.8452 | 0 | 0 | 0 | 0 | 0 | 0 | 0 | 2.8452 | 0
2017 | 5 | 7 | 16 | 2.8452 | 0 | 0 | 0 | 0 | 0 | 0 | 0 | 2.8452 | 0
2017 | 5 | 7 | 17 | 2.8452 | 0 | 0 | 0 | 0 | 0 | 0 | 0 | 2.8452 | 0
2017 | 5 | 7 | 18 | 2.8452 | 0 | 0 | 0 | 0 | 0 | 0 | 0 | 2.8452 | 0
2017 | 5 | 7 | 19 | 2.8452 | 0 | 0 | 0 | 0 | 0 | 0 | 0 | 2.8452 | 0
2017 | 5 | 7 | 20 | 2.8452 | 0 | 0 | 0 | 0 | 0 | 0 | 0 | 2.8452 | 0
2017 | 5 | 7 | 21 | 2.8452 | 0 | 0 | 0 | 0 | 0 | 0 | 0 | 2.8452 | 0
2017 | 5 | 7 | 22 | 2.8452 | 0 | 0 | 0 | 0 | 0 | 0 | 0 | 2.8452 | 0
2017 | 5 | 7 | 23 | 2.8452 | 0 | 0 | 0 | 0 | 0 | 0 | 0 | 2.8452 | 0
2017 | 5 | 7 | 24 | 2.8452 | 0 | 0 | 0 | 0 | 0 | 0 | 0 | 2.8452 | 0
2017 | 5 | 8 | 1 | 2.8452 | 0 | 0 | 0 | 0 | 0 | 0 | 0 | 2.8452 | 0
2017 | 5 | 8 | 2 | 2.8452 | 0 | 0 | 0 | 0 | 0 | 0 | 0 | 2.8452 | 0
2017 | 5 | 8 | 3 | 2.8452 | 0 | 0 | 0 | 0 | 0 | 0 | 0 | 2.8452 | 0
2017 | 5 | 8 | 4 | 2.8452 | 0 | 0 | 0 | 0 | 0 | 0 | 0 | 2.8452 | 0
2017 | 5 | 8 | 5 | 2.8452 | 0 | 0 | 0 | 0 | 0 | 0 | 0 | 2.8452 | 0
2017 | 5 | 8 | 6 | 2.8452 | 0 | 0 | 0 | 0 | 0 | 0 | 0 | 2.8452 | 0
2017 | 5 | 8 | 7 | 2.8452 | 0 | 0 | 0 | 0 | 0 | 0 | 0 | 2.8452 | 0
2017 | 5 | 8 | 8 | 2.8452 | 0 | 0 | 0 | 0 | 0 | 0 | 0 | 2.8452 | 0
2017 | 5 | 8 | 9 | 2.8452 | 0 | 0 | 0 | 0 | 0 | 0 | 0 | 2.8452 | 0
2017 | 5 | 8 | 10 | 2.8452 | 0 | 0 | 0 | 0 | 0 | 0 | 0 | 2.8452 | 0
2017 | 5 | 8 | 11 | 2.8452 | 0 | 0 | 0 | 0 | 0 | 0 | 0 | 2.8452 | 0
2017 | 5 | 8 | 12 | 2.8452 | 0 | 0 | 0 | 0 | 0 | 0 | 0 | 2.8452 | 0
2017 | 5 | 8 | 13 | 2.8452 | 0 | 0 | 0 | 0 | 0 | 0 | 0 | 2.8452 | 0
2017 | 5 | 8 | 14 | 2.8452 | 0 | 0 | 0 | 0 | 0 | 0 | 0 | 2.8452 | 0
2017 | 5 | 8 | 15 | 2.8452 | 0 | 0 | 0 | 0 | 0 | 0 | 0 | 2.8452 | 0
2017 | 5 | 8 | 16 | 2.8452 | 0 | 0 | 0 | 0 | 0 | 0 | 0 | 2.8452 | 0
2017 | 5 | 8 | 17 | 2.8452 | 0 | 0 | 0 | 0 | 0 | 0 | 0 | 2.8452 | 0
2017 | 5 | 8 | 18 | 2.8452 | 0 | 0 | 0 | 0 | 0 | 0 | 0 | 2.8452 | 0
2017 | 5 | 8 | 19 | 2.8452 | 0 | 0 | 0 | 0 | 0 | 0 | 0 | 2.8452 | 0
2017 | 5 | 8 | 20 | 2.8452 | 0 | 0 | 0 | 0 | 0 | 0 | 0 | 2.8452 | 0
2017 | 5 | 8 | 21 | 2.8452 | 0 | 0 | 0 | 0 | 0 | 0 | 0 | 2.8452 | 0
2017 | 5 | 8 | 22 | 2.8452 | 0 | 0 | 0 | 0 | 0 | 0 | 0 | 2.8452 | 0
2017 | 5 | 8 | 23 | 2.8452 | 0 | 0 | 0 | 0 | 0 | 0 | 0 | 2.8452 | 0
2017 | 5 | 8 | 24 | 2.8452 | 0 | 0 | 0 | 0 | 0 | 0 | 0 | 2.8452 | 0
2017 | 5 | 9 | 1 | 2.8452 | 0 | 0 | 0 | 0 | 0 | 0 | 0 | 2.8452 | 0
2017 | 5 | 9 | 2 | 2.8452 | 0 | 0 | 0 | 0 | 0 | 0 | 0 | 2.8452 | 0
2017 | 5 | 9 | 3 | 2.8452 | 0 | 0 | 0 | 0 | 0 | 0 | 0 | 2.8452 | 0
2017 | 5 | 9 | 4 | 2.8452 | 0 | 0 | 0 | 0 | 0 | 0 | 0 | 2.8452 | 0
2017 | 5 | 9 | 5 | 2.8452 | 0 | 0 | 0 | 0 | 0 | 0 | 0 | 2.8452 | 0
2017 | 5 | 9 | 6 | 2.8452 | 0 | 0 | 0 | 0 | 0 | 0 | 0 | 2.8452 | 0
2017 | 5 | 9 | 7 | 2.8452 | 0 | 0 | 0 | 0 | 0 | 0 | 0 | 2.8452 | 0
2017 | 5 | 9 | 8 | 2.8452 | 0 | 0 | 0 | 0 | 0 | 0 | 0 | 2.8452 | 0
2017 | 5 | 9 | 9 | 2.8452 | 0 | 0 | 0 | 0 | 0 | 0 | 0 | 2.8452 | 0
2017 | 5 | 9 | 10 | 2.8452 | 0 | 0 | 0 | 0 | 0 | 0 | 0 | 2.8452 | 0
2017 | 5 | 9 | 11 | 2.8452 | 0 | 0 | 0 | 0 | 0 | 0 | 0 | 2.8452 | 0
2017 | 5 | 9 | 12 | 2.8452 | 0 | 0 | 0 | 0 | 0 | 0 | 0 | 2.8452 | 0
2017 | 5 | 9 | 13 | 2.8452 | 0 | 0 | 0 | 0 | 0 | 0 | 0 | 2.8452 | 0
2017 | 5 | 9 | 14 | 2.8452 | 0 | 0 | 0 | 0 | 0 | 0 | 0 | 2.8452 | 0
2017 | 5 | 9 | 15 | 2.8452 | 0 | 0 | 0 | 0 | 0 | 0 | 0 | 2.8452 | 0
2017 | 5 | 9 | 16 | 2.8452 | 0 | 0 | 0 | 0 | 0 | 0 | 0 | 2.8452 | 0
2017 | 5 | 9 | 17 | 2.8452 | 0 | 0 | 0 | 0 | 0 | 0 | 0 | 2.8452 | 0
2017 | 5 | 9 | 18 | 2.8452 | 0 | 0 | 0 | 0 | 0 | 0 | 0 | 2.8452 | 0
2017 | 5 | 9 | 19 | 2.8452 | 0 | 0 | 0 | 0 | 0 | 0 | 0 | 2.8452 | 0
2017 | 5 | 9 | 20 | 2.8452 | 0 | 0 | 0 | 0 | 0 | 0 | 0 | 2.8452 | 0
2017 | 5 | 9 | 21 | 2.8452 | 0 | 0 | 0 | 0 | 0 | 0 | 0 | 2.8452 | 0
2017 | 5 | 9 | 22 | 2.8452 | 0 | 0 | 0 | 0 | 0 | 0 | 0 | 2.8452 | 0
2017 | 5 | 9 | 23 | 2.8452 | 0 | 0 | 0 | 0 | 0 | 0 | 0 | 2.8452 | 0
2017 | 5 | 9 | 24 | 2.8452 | 0 | 0 | 0 | 0 | 0 | 0 | 0 | 2.8452 | 0
2017 | 5 | 10 | 1 | 2.8452 | 0 | 0 | 0 | 0 | 0 | 0 | 0 | 2.8452 | 0
2017 | 5 | 10 | 2 | 2.8452 | 0 | 0 | 0 | 0 | 0 | 0 | 0 | 2.8452 | 0
2017 | 5 | 10 | 3 | 2.8452 | 0 | 0 | 0 | 0 | 0 | 0 | 0 | 2.8452 | 0
2017 | 5 | 10 | 4 | 2.8452 | 0 | 0 | 0 | 0 | 0 | 0 | 0 | 2.8452 | 0
2017 | 5 | 10 | 5 | 2.8452 | 0 | 0 | 0 | 0 | 0 | 0 | 0 | 2.8452 | 0
2017 | 5 | 10 | 6 | 2.8452 | 0 | 0 | 0 | 0 | 0 | 0 | 0 | 2.8452 | 0
2017 | 5 | 10 | 7 | 2.8452 | 0 | 0 | 0 | 0 | 0 | 0 | 0 | 2.8452 | 0
2017 | 5 | 10 | 8 | 2.8452 | 0 | 0 | 0 | 0 | 0 | 0 | 0 | 2.8452 | 0
2017 | 5 | 10 | 9 | 2.8452 | 0 | 0 | 0 | 0 | 0 | 0 | 0 | 2.8452 | 0
2017 | 5 | 10 | 10 | 2.8452 | 0 | 0 | 0 | 0 | 0 | 0 | 0 | 2.8452 | 0
2017 | 5 | 10 | 11 | 2.8452 | 0 | 0 | 0 | 0 | 0 | 0 | 0 | 2.8452 | 0
2017 | 5 | 10 | 12 | 2.8452 | 0 | 0 | 0 | 0 | 0 | 0 | 0 | 2.8452 | 0
2017 | 5 | 10 | 13 | 2.8452 | 0 | 0 | 0 | 0 | 0 | 0 | 0 | 2.8452 | 0
2017 | 5 | 10 | 14 | 2.8452 | 0 | 0 | 0 | 0 | 0 | 0 | 0 | 2.8452 | 0
2017 | 5 | 10 | 15 | 2.8452 | 0 | 0 | 0 | 0 | 0 | 0 | 0 | 2.8452 | 0
2017 | 5 | 10 | 16 | 2.8452 | 0 | 0 | 0 | 0 | 0 | 0 | 0 | 2.8452 | 0
2017 | 5 | 10 | 17 | 2.8452 | 0 | 0 | 0 | 0 | 0 | 0 | 0 | 2.8452 | 0
2017 | 5 | 10 | 18 | 2.8452 | 0 | 0 | 0 | 0 | 0 | 0 | 0 | 2.8452 | 0
2017 | 5 | 10 | 19 | 2.8452 | 0 | 0 | 0 | 0 | 0 | 0 | 0 | 2.8452 | 0
2017 | 5 | 10 | 20 | 2.8452 | 0 | 0 | 0 | 0 | 0 | 0 | 0 | 2.8452 | 0
2017 | 5 | 10 | 21 | 2.8452 | 0 | 0 | 0 | 0 | 0 | 0 | 0 | 2.8452 | 0
2017 | 5 | 10 | 22 | 2.8452 | 0 | 0 | 0 | 0 | 0 | 0 | 0 | 2.8452 | 0
2017 | 5 | 10 | 23 | 2.8452 | 0 | 0 | 0 | 0 | 0 | 0 | 0 | 2.8452 | 0
2017 | 5 | 10 | 24 | 2.8452 | 0 | 0 | 0 | 0 | 0 | 0 | 0 | 2.8452 | 0
2017 | 5 | 11 | 1 | 2.8452 | 0 | 0 | 0 | 0 | 0 | 0 | 0 | 2.8452 | 0
2017 | 5 | 11 | 2 | 2.8452 | 0 | 0 | 0 | 0 | 0 | 0 | 0 | 2.8452 | 0
2017 | 5 | 11 | 3 | 2.8452 | 0 | 0 | 0 | 0 | 0 | 0 | 0 | 2.8452 | 0
2017 | 5 | 11 | 4 | 2.8452 | 0 | 0 | 0 | 0 | 0 | 0 | 0 | 2.8452 | 0
2017 | 5 | 11 | 5 | 2.8452 | 0 | 0 | 0 | 0 | 0 | 0 | 0 | 2.8452 | 0
2017 | 5 | 11 | 6 | 2.8452 | 0 | 0 | 0 | 0 | 0 | 0 | 0 | 2.8452 | 0
2017 | 5 | 11 | 7 | 2.8452 | 0 | 0 | 0 | 0 | 0 | 0 | 0 | 2.8452 | 0
2017 | 5 | 11 | 8 | 2.8452 | 0 | 0 | 0 | 0 | 0 | 0 | 0 | 2.8452 | 0
2017 | 5 | 11 | 9 | 2.8452 | 0 | 0 | 0 | 0 | 0 | 0 | 0 | 2.8452 | 0
2017 | 5 | 11 | 10 | 2.8452 | 0 | 0 | 0 | 0 | 0 | 0 | 0 | 2.8452 | 0
2017 | 5 | 11 | 11 | 2.8452 | 0 | 0 | 0 | 0 | 0 | 0 | 0 | 2.8452 | 0
2017 | 5 | 11 | 12 | 2.8452 | 0 | 0 | 0 | 0 | 0 | 0 | 0 | 2.8452 | 0
2017 | 5 | 11 | 13 | 2.8452 | 0 | 0 | 0 | 0 | 0 | 0 | 0 | 2.8452 | 0
2017 | 5 | 11 | 14 | 2.8452 | 0 | 0 | 0 | 0 | 0 | 0 | 0 | 2.8452 | 0
2017 | 5 | 11 | 15 | 2.8452 | 0 | 0 | 0 | 0 | 0 | 0 | 0 | 2.8452 | 0
2017 | 5 | 11 | 16 | 2.8452 | 0 | 0 | 0 | 0 | 0 | 0 | 0 | 2.8452 | 0
2017 | 5 | 11 | 17 | 2.8452 | 0 | 0 | 0 | 0 | 0 | 0 | 0 | 2.8452 | 0
2017 | 5 | 11 | 18 | 2.8452 | 0 | 0 | 0 | 0 | 0 | 0 | 0 | 2.8452 | 0
2017 | 5 | 11 | 19 | 2.8452 | 0 | 0 | 0 | 0 | 0 | 0 | 0 | 2.8452 | 0
2017 | 5 | 11 | 20 | 2.8452 | 0 | 0 | 0 | 0 | 0 | 0 | 0 | 2.8452 | 0
2017 | 5 | 11 | 21 | 2.8452 | 0 | 0 | 0 | 0 | 0 | 0 | 0 | 2.8452 | 0
2017 | 5 | 11 | 22 | 2.8452 | 0 | 0 | 0 | 0 | 0 | 0 | 0 | 2.8452 | 0
2017 | 5 | 11 | 23 | 2.8452 | 0 | 0 | 0 | 0 | 0 | 0 | 0 | 2.8452 | 0
2017 | 5 | 11 | 24 | 2.8452 | 0 | 0 | 0 | 0 | 0 | 0 | 0 | 2.8452 | 0
2017 | 5 | 12 | 1 | 2.8452 | 0 | 0 | 0 | 0 | 0 | 0 | 0 | 2.8452 | 0
2017 | 5 | 12 | 2 | 2.8452 | 0 | 0 | 0 | 0 | 0 | 0 | 0 | 2.8452 | 0
2017 | 5 | 12 | 3 | 2.8452 | 0 | 0 | 0 | 0 | 0 | 0 | 0 | 2.8452 | 0
2017 | 5 | 12 | 4 | 2.8452 | 0 | 0 | 0 | 0 | 0 | 0 | 0 | 2.8452 | 0
2017 | 5 | 12 | 5 | 2.8452 | 0 | 0 | 0 | 0 | 0 | 0 | 0 | 2.8452 | 0
2017 | 5 | 12 | 6 | 2.8452 | 0 | 0 | 0 | 0 | 0 | 0 | 0 | 2.8452 | 0
2017 | 5 | 12 | 7 | 2.8452 | 0 | 0 | 0 | 0 | 0 | 0 | 0 | 2.8452 | 0
2017 | 5 | 12 | 8 | 2.8452 | 0 | 0 | 0 | 0 | 0 | 0 | 0 | 2.8452 | 0
2017 | 5 | 12 | 9 | 2.8452 | 0 | 0 | 0 | 0 | 0 | 0 | 0 | 2.8452 | 0
2017 | 5 | 12 | 10 | 2.8452 | 0 | 0 | 0 | 0 | 0 | 0 | 0 | 2.8452 | 0
2017 | 5 | 12 | 11 | 2.8452 | 0 | 0 | 0 | 0 | 0 | 0 | 0 | 2.8452 | 0
2017 | 5 | 12 | 12 | 2.8452 | 0 | 0 | 0 | 0 | 0 | 0 | 0 | 2.8452 | 0
2017 | 5 | 12 | 13 | 2.8452 | 0 | 0 | 0 | 0 | 0 | 0 | 0 | 2.8452 | 0
2017 | 5 | 12 | 14 | 2.8452 | 0 | 0 | 0 | 0 | 0 | 0 | 0 | 2.8452 | 0
2017 | 5 | 12 | 15 | 2.8452 | 0 | 0 | 0 | 0 | 0 | 0 | 0 | 2.8452 | 0
2017 | 5 | 12 | 16 | 2.8452 | 0 | 0 | 0 | 0 | 0 | 0 | 0 | 2.8452 | 0
2017 | 5 | 12 | 17 | 2.8452 | 0 | 0 | 0 | 0 | 0 | 0 | 0 | 2.8452 | 0
2017 | 5 | 12 | 18 | 2.8452 | 0 | 0 | 0 | 0 | 0 | 0 | 0 | 2.8452 | 0
2017 | 5 | 12 | 19 | 2.8452 | 0 | 0 | 0 | 0 | 0 | 0 | 0 | 2.8452 | 0
2017 | 5 | 12 | 20 | 2.8452 | 0 | 0 | 0 | 0 | 0 | 0 | 0 | 2.8452 | 0
2017 | 5 | 12 | 21 | 2.8452 | 0 | 0 | 0 | 0 | 0 | 0 | 0 | 2.8452 | 0
2017 | 5 | 12 | 22 | 2.8452 | 0 | 0 | 0 | 0 | 0 | 0 | 0 | 2.8452 | 0
2017 | 5 | 12 | 23 | 2.8452 | 0 | 0 | 0 | 0 | 0 | 0 | 0 | 2.8452 | 0
2017 | 5 | 12 | 24 | 2.8452 | 0 | 0 | 0 | 0 | 0 | 0 | 0 | 2.8452 | 0
2017 | 5 | 13 | 1 | 2.8452 | 0 | 0 | 0 | 0 | 0 | 0 | 0 | 2.8452 | 0
2017 | 5 | 13 | 2 | 2.8452 | 0 | 0 | 0 | 0 | 0 | 0 | 0 | 2.8452 | 0
2017 | 5 | 13 | 3 | 2.8452 | 0 | 0 | 0 | 0 | 0 | 0 | 0 | 2.8452 | 0
2017 | 5 | 13 | 4 | 2.8452 | 0 | 0 | 0 | 0 | 0 | 0 | 0 | 2.8452 | 0
2017 | 5 | 13 | 5 | 2.8452 | 0 | 0 | 0 | 0 | 0 | 0 | 0 | 2.8452 | 0
2017 | 5 | 13 | 6 | 2.8452 | 0 | 0 | 0 | 0 | 0 | 0 | 0 | 2.8452 | 0
2017 | 5 | 13 | 7 | 2.8452 | 0 | 0 | 0 | 0 | 0 | 0 | 0 | 2.8452 | 0
2017 | 5 | 13 | 8 | 2.8452 | 0 | 0 | 0 | 0 | 0 | 0 | 0 | 2.8452 | 0
2017 | 5 | 13 | 9 | 2.8452 | 0 | 0 | 0 | 0 | 0 | 0 | 0 | 2.8452 | 0
2017 | 5 | 13 | 10 | 2.8452 | 0 | 0 | 0 | 0 | 0 | 0 | 0 | 2.8452 | 0
2017 | 5 | 13 | 11 | 2.8452 | 0 | 0 | 0 | 0 | 0 | 0 | 0 | 2.8452 | 0
2017 | 5 | 13 | 12 | 2.8452 | 0 | 0 | 0 | 0 | 0 | 0 | 0 | 2.8452 | 0
2017 | 5 | 13 | 13 | 2.8452 | 0 | 0 | 0 | 0 | 0 | 0 | 0 | 2.8452 | 0
2017 | 5 | 13 | 14 | 2.8452 | 0 | 0 | 0 | 0 | 0 | 0 | 0 | 2.8452 | 0
2017 | 5 | 13 | 15 | 2.8452 | 0 | 0 | 0 | 0 | 0 | 0 | 0 | 2.8452 | 0
2017 | 5 | 13 | 16 | 2.8452 | 0 | 0 | 0 | 0 | 0 | 0 | 0 | 2.8452 | 0
2017 | 5 | 13 | 17 | 2.8452 | 0 | 0 | 0 | 0 | 0 | 0 | 0 | 2.8452 | 0
2017 | 5 | 13 | 18 | 2.8452 | 0 | 0 | 0 | 0 | 0 | 0 | 0 | 2.8452 | 0
2017 | 5 | 13 | 19 | 2.8452 | 0 | 0 | 0 | 0 | 0 | 0 | 0 | 2.8452 | 0
2017 | 5 | 13 | 20 | 2.8452 | 0 | 0 | 0 | 0 | 0 | 0 | 0 | 2.8452 | 0
2017 | 5 | 13 | 21 | 2.8452 | 0 | 0 | 0 | 0 | 0 | 0 | 0 | 2.8452 | 0
2017 | 5 | 13 | 22 | 2.8452 | 0 | 0 | 0 | 0 | 0 | 0 | 0 | 2.8452 | 0
2017 | 5 | 13 | 23 | 2.8452 | 0 | 0 | 0 | 0 | 0 | 0 | 0 | 2.8452 | 0
2017 | 5 | 13 | 24 | 2.8452 | 0 | 0 | 0 | 0 | 0 | 0 | 0 | 2.8452 | 0
2017 | 5 | 14 | 1 | 2.8452 | 0 | 0 | 0 | 0 | 0 | 0 | 0 | 2.8452 | 0
2017 | 5 | 14 | 2 | 2.8452 | 0 | 0 | 0 | 0 | 0 | 0 | 0 | 2.8452 | 0
2017 | 5 | 14 | 3 | 2.8452 | 0 | 0 | 0 | 0 | 0 | 0 | 0 | 2.8452 | 0
2017 | 5 | 14 | 4 | 2.8452 | 0 | 0 | 0 | 0 | 0 | 0 | 0 | 2.8452 | 0
2017 | 5 | 14 | 5 | 2.8452 | 0 | 0 | 0 | 0 | 0 | 0 | 0 | 2.8452 | 0
2017 | 5 | 14 | 6 | 2.8452 | 0 | 0 | 0 | 0 | 0 | 0 | 0 | 2.8452 | 0
2017 | 5 | 14 | 7 | 2.8452 | 0 | 0 | 0 | 0 | 0 | 0 | 0 | 2.8452 | 0
2017 | 5 | 14 | 8 | 2.8452 | 0 | 0 | 0 | 0 | 0 | 0 | 0 | 2.8452 | 0
2017 | 5 | 14 | 9 | 2.8452 | 0 | 0 | 0 | 0 | 0 | 0 | 0 | 2.8452 | 0
2017 | 5 | 14 | 10 | 2.8452 | 0 | 0 | 0 | 0 | 0 | 0 | 0 | 2.8452 | 0
2017 | 5 | 14 | 11 | 2.8452 | 0 | 0 | 0 | 0 | 0 | 0 | 0 | 2.8452 | 0
2017 | 5 | 14 | 12 | 2.8452 | 0 | 0 | 0 | 0 | 0 | 0 | 0 | 2.8452 | 0
2017 | 5 | 14 | 13 | 2.8452 | 0 | 0 | 0 | 0 | 0 | 0 | 0 | 2.8452 | 0
2017 | 5 | 14 | 14 | 2.8452 | 0 | 0 | 0 | 0 | 0 | 0 | 0 | 2.8452 | 0
2017 | 5 | 14 | 15 | 2.8452 | 0 | 0 | 0 | 0 | 0 | 0 | 0 | 2.8452 | 0
2017 | 5 | 14 | 16 | 2.8452 | 0 | 0 | 0 | 0 | 0 | 0 | 0 | 2.8452 | 0
2017 | 5 | 14 | 17 | 2.8452 | 0 | 0 | 0 | 0 | 0 | 0 | 0 | 2.8452 | 0
2017 | 5 | 14 | 18 | 2.8452 | 0 | 0 | 0 | 0 | 0 | 0 | 0 | 2.8452 | 0
2017 | 5 | 14 | 19 | 2.8452 | 0 | 0 | 0 | 0 | 0 | 0 | 0 | 2.8452 | 0
2017 | 5 | 14 | 20 | 2.8452 | 0 | 0 | 0 | 0 | 0 | 0 | 0 | 2.8452 | 0
2017 | 5 | 14 | 21 | 2.8452 | 0 | 0 | 0 | 0 | 0 | 0 | 0 | 2.8452 | 0
2017 | 5 | 14 | 22 | 2.8452 | 0 | 0 | 0 | 0 | 0 | 0 | 0 | 2.8452 | 0
2017 | 5 | 14 | 23 | 2.8452 | 0 | 0 | 0 | 0 | 0 | 0 | 0 | 2.8452 | 0
2017 | 5 | 14 | 24 | 2.8452 | 0 | 0 | 0 | 0 | 0 | 0 | 0 | 2.8452 | 0
2017 | 5 | 15 | 1 | 2.8452 | 0 | 0 | 0 | 0 | 0 | 0 | 0 | 2.8452 | 0
2017 | 5 | 15 | 2 | 364.4052 | 0 | 0 | 0 | 0 | 0 | 361.56 | 0 | 2.8452 | 0
2017 | 5 | 15 | 3 | 537.6351 | 0 | 0 | 0 | 0 | 0 | 534.79 | 0 | 2.8452 | 0
2017 | 5 | 15 | 4 | 570.2752 | 0 | 0 | 0 | 0 | 0 | 567.43 | 0 | 2.8452 | 0
2017 | 5 | 15 | 5 | 626.0552 | 0 | 0 | 0 | 0 | 0 | 623.21 | 0 | 2.8452 | 0
2017 | 5 | 15 | 6 | 496.3852 | 0 | 0 | 0 | 0 | 0 | 493.54 | 0 | 2.8452 | 0
2017 | 5 | 15 | 7 | 134.6452 | 0 | 0 | 0 | 0 | 0 | 131.8 | 0 | 2.8452 | 0
2017 | 5 | 15 | 8 | 2.8452 | 0 | 0 | 0 | 0 | 0 | 0 | 0 | 2.8452 | 0
2017 | 5 | 15 | 9 | 2.8452 | 0 | 0 | 0 | 0 | 0 | 0 | 0 | 2.8452 | 0
2017 | 5 | 15 | 10 | 2.8452 | 0 | 0 | 0 | 0 | 0 | 0 | 0 | 2.8452 | 0
2017 | 5 | 15 | 11 | 2.8452 | 0 | 0 | 0 | 0 | 0 | 0 | 0 | 2.8452 | 0
2017 | 5 | 15 | 12 | 2.8452 | 0 | 0 | 0 | 0 | 0 | 0 | 0 | 2.8452 | 0
2017 | 5 | 15 | 13 | 2.8452 | 0 | 0 | 0 | 0 | 0 | 0 | 0 | 2.8452 | 0
2017 | 5 | 15 | 14 | 2.8452 | 0 | 0 | 0 | 0 | 0 | 0 | 0 | 2.8452 | 0
2017 | 5 | 15 | 15 | 2.8452 | 0 | 0 | 0 | 0 | 0 | 0 | 0 | 2.8452 | 0
2017 | 5 | 15 | 16 | 2.8452 | 0 | 0 | 0 | 0 | 0 | 0 | 0 | 2.8452 | 0
2017 | 5 | 15 | 17 | 2.8452 | 0 | 0 | 0 | 0 | 0 | 0 | 0 | 2.8452 | 0
2017 | 5 | 15 | 18 | 2.8452 | 0 | 0 | 0 | 0 | 0 | 0 | 0 | 2.8452 | 0
2017 | 5 | 15 | 19 | 2.8452 | 0 | 0 | 0 | 0 | 0 | 0 | 0 | 2.8452 | 0
2017 | 5 | 15 | 20 | 2.8452 | 0 | 0 | 0 | 0 | 0 | 0 | 0 | 2.8452 | 0
2017 | 5 | 15 | 21 | 2.8452 | 0 | 0 | 0 | 0 | 0 | 0 | 0 | 2.8452 | 0
2017 | 5 | 15 | 22 | 2.8452 | 0 | 0 | 0 | 0 | 0 | 0 | 0 | 2.8452 | 0
2017 | 5 | 15 | 23 | 2.8452 | 0 | 0 | 0 | 0 | 0 | 0 | 0 | 2.8452 | 0
2017 | 5 | 15 | 24 | 2.8452 | 0 | 0 | 0 | 0 | 0 | 0 | 0 | 2.8452 | 0
2017 | 5 | 16 | 1 | 2.8452 | 0 | 0 | 0 | 0 | 0 | 0 | 0 | 2.8452 | 0
2017 | 5 | 16 | 2 | 2.8452 | 0 | 0 | 0 | 0 | 0 | 0 | 0 | 2.8452 | 0
2017 | 5 | 16 | 3 | 2.8452 | 0 | 0 | 0 | 0 | 0 | 0 | 0 | 2.8452 | 0
2017 | 5 | 16 | 4 | 2.8452 | 0 | 0 | 0 | 0 | 0 | 0 | 0 | 2.8452 | 0
2017 | 5 | 16 | 5 | 2.8452 | 0 | 0 | 0 | 0 | 0 | 0 | 0 | 2.8452 | 0
2017 | 5 | 16 | 6 | 2.8452 | 0 | 0 | 0 | 0 | 0 | 0 | 0 | 2.8452 | 0
2017 | 5 | 16 | 7 | 2.8452 | 0 | 0 | 0 | 0 | 0 | 0 | 0 | 2.8452 | 0
2017 | 5 | 16 | 8 | 2.8452 | 0 | 0 | 0 | 0 | 0 | 0 | 0 | 2.8452 | 0
2017 | 5 | 16 | 9 | 2.8452 | 0 | 0 | 0 | 0 | 0 | 0 | 0 | 2.8452 | 0
2017 | 5 | 16 | 10 | 2.8452 | 0 | 0 | 0 | 0 | 0 | 0 | 0 | 2.8452 | 0
2017 | 5 | 16 | 11 | 2.8452 | 0 | 0 | 0 | 0 | 0 | 0 | 0 | 2.8452 | 0
2017 | 5 | 16 | 12 | 2.8452 | 0 | 0 | 0 | 0 | 0 | 0 | 0 | 2.8452 | 0
2017 | 5 | 16 | 13 | 2.8452 | 0 | 0 | 0 | 0 | 0 | 0 | 0 | 2.8452 | 0
2017 | 5 | 16 | 14 | 2.8452 | 0 | 0 | 0 | 0 | 0 | 0 | 0 | 2.8452 | 0
2017 | 5 | 16 | 15 | 2.8452 | 0 | 0 | 0 | 0 | 0 | 0 | 0 | 2.8452 | 0
2017 | 5 | 16 | 16 | 2.8452 | 0 | 0 | 0 | 0 | 0 | 0 | 0 | 2.8452 | 0
2017 | 5 | 16 | 17 | 2.8452 | 0 | 0 | 0 | 0 | 0 | 0 | 0 | 2.8452 | 0
2017 | 5 | 16 | 18 | 2.8452 | 0 | 0 | 0 | 0 | 0 | 0 | 0 | 2.8452 | 0
2017 | 5 | 16 | 19 | 2.8452 | 0 | 0 | 0 | 0 | 0 | 0 | 0 | 2.8452 | 0
2017 | 5 | 16 | 20 | 2.8452 | 0 | 0 | 0 | 0 | 0 | 0 | 0 | 2.8452 | 0
2017 | 5 | 16 | 21 | 2.8452 | 0 | 0 | 0 | 0 | 0 | 0 | 0 | 2.8452 | 0
2017 | 5 | 16 | 22 | 2.8452 | 0 | 0 | 0 | 0 | 0 | 0 | 0 | 2.8452 | 0
2017 | 5 | 16 | 23 | 2.8452 | 0 | 0 | 0 | 0 | 0 | 0 | 0 | 2.8452 | 0
2017 | 5 | 16 | 24 | 2.8452 | 0 | 0 | 0 | 0 | 0 | 0 | 0 | 2.8452 | 0
2017 | 5 | 17 | 1 | 2.8452 | 0 | 0 | 0 | 0 | 0 | 0 | 0 | 2.8452 | 0
2017 | 5 | 17 | 2 | 2.8452 | 0 | 0 | 0 | 0 | 0 | 0 | 0 | 2.8452 | 0
2017 | 5 | 17 | 3 | 2.8452 | 0 | 0 | 0 | 0 | 0 | 0 | 0 | 2.8452 | 0
2017 | 5 | 17 | 4 | 2.8452 | 0 | 0 | 0 | 0 | 0 | 0 | 0 | 2.8452 | 0
2017 | 5 | 17 | 5 | 2.8452 | 0 | 0 | 0 | 0 | 0 | 0 | 0 | 2.8452 | 0
2017 | 5 | 17 | 6 | 2.8452 | 0 | 0 | 0 | 0 | 0 | 0 | 0 | 2.8452 | 0
2017 | 5 | 17 | 7 | 2.8452 | 0 | 0 | 0 | 0 | 0 | 0 | 0 | 2.8452 | 0
2017 | 5 | 17 | 8 | 2.8452 | 0 | 0 | 0 | 0 | 0 | 0 | 0 | 2.8452 | 0
2017 | 5 | 17 | 9 | 2.8452 | 0 | 0 | 0 | 0 | 0 | 0 | 0 | 2.8452 | 0
2017 | 5 | 17 | 10 | 2.8452 | 0 | 0 | 0 | 0 | 0 | 0 | 0 | 2.8452 | 0
2017 | 5 | 17 | 11 | 2.8452 | 0 | 0 | 0 | 0 | 0 | 0 | 0 | 2.8452 | 0
2017 | 5 | 17 | 12 | 2.8452 | 0 | 0 | 0 | 0 | 0 | 0 | 0 | 2.8452 | 0
2017 | 5 | 17 | 13 | 2.8452 | 0 | 0 | 0 | 0 | 0 | 0 | 0 | 2.8452 | 0
2017 | 5 | 17 | 14 | 2.8452 | 0 | 0 | 0 | 0 | 0 | 0 | 0 | 2.8452 | 0
2017 | 5 | 17 | 15 | 2.8452 | 0 | 0 | 0 | 0 | 0 | 0 | 0 | 2.8452 | 0
2017 | 5 | 17 | 16 | 2.8452 | 0 | 0 | 0 | 0 | 0 | 0 | 0 | 2.8452 | 0
2017 | 5 | 17 | 17 | 2.8452 | 0 | 0 | 0 | 0 | 0 | 0 | 0 | 2.8452 | 0
2017 | 5 | 17 | 18 | 2.8452 | 0 | 0 | 0 | 0 | 0 | 0 | 0 | 2.8452 | 0
2017 | 5 | 17 | 19 | 2.8452 | 0 | 0 | 0 | 0 | 0 | 0 | 0 | 2.8452 | 0
2017 | 5 | 17 | 20 | 2.8452 | 0 | 0 | 0 | 0 | 0 | 0 | 0 | 2.8452 | 0
2017 | 5 | 17 | 21 | 2.8452 | 0 | 0 | 0 | 0 | 0 | 0 | 0 | 2.8452 | 0
2017 | 5 | 17 | 22 | 2.8452 | 0 | 0 | 0 | 0 | 0 | 0 | 0 | 2.8452 | 0
2017 | 5 | 17 | 23 | 2.8452 | 0 | 0 | 0 | 0 | 0 | 0 | 0 | 2.8452 | 0
2017 | 5 | 17 | 24 | 2.8452 | 0 | 0 | 0 | 0 | 0 | 0 | 0 | 2.8452 | 0
2017 | 5 | 18 | 1 | 2.8452 | 0 | 0 | 0 | 0 | 0 | 0 | 0 | 2.8452 | 0
2017 | 5 | 18 | 2 | 2.8452 | 0 | 0 | 0 | 0 | 0 | 0 | 0 | 2.8452 | 0
2017 | 5 | 18 | 3 | 2.8452 | 0 | 0 | 0 | 0 | 0 | 0 | 0 | 2.8452 | 0
2017 | 5 | 18 | 4 | 2.8452 | 0 | 0 | 0 | 0 | 0 | 0 | 0 | 2.8452 | 0
2017 | 5 | 18 | 5 | 2.8452 | 0 | 0 | 0 | 0 | 0 | 0 | 0 | 2.8452 | 0
2017 | 5 | 18 | 6 | 2.8452 | 0 | 0 | 0 | 0 | 0 | 0 | 0 | 2.8452 | 0
2017 | 5 | 18 | 7 | 2.8452 | 0 | 0 | 0 | 0 | 0 | 0 | 0 | 2.8452 | 0
2017 | 5 | 18 | 8 | 2.8452 | 0 | 0 | 0 | 0 | 0 | 0 | 0 | 2.8452 | 0
2017 | 5 | 18 | 9 | 2.8452 | 0 | 0 | 0 | 0 | 0 | 0 | 0 | 2.8452 | 0
2017 | 5 | 18 | 10 | 2.8452 | 0 | 0 | 0 | 0 | 0 | 0 | 0 | 2.8452 | 0
2017 | 5 | 18 | 11 | 2.8452 | 0 | 0 | 0 | 0 | 0 | 0 | 0 | 2.8452 | 0
2017 | 5 | 18 | 12 | 2.8452 | 0 | 0 | 0 | 0 | 0 | 0 | 0 | 2.8452 | 0
2017 | 5 | 18 | 13 | 2.8452 | 0 | 0 | 0 | 0 | 0 | 0 | 0 | 2.8452 | 0
2017 | 5 | 18 | 14 | 2.8452 | 0 | 0 | 0 | 0 | 0 | 0 | 0 | 2.8452 | 0
2017 | 5 | 18 | 15 | 2.8452 | 0 | 0 | 0 | 0 | 0 | 0 | 0 | 2.8452 | 0
2017 | 5 | 18 | 16 | 2.8452 | 0 | 0 | 0 | 0 | 0 | 0 | 0 | 2.8452 | 0
2017 | 5 | 18 | 17 | 2.8452 | 0 | 0 | 0 | 0 | 0 | 0 | 0 | 2.8452 | 0
2017 | 5 | 18 | 18 | 2.8452 | 0 | 0 | 0 | 0 | 0 | 0 | 0 | 2.8452 | 0
2017 | 5 | 18 | 19 | 2.8452 | 0 | 0 | 0 | 0 | 0 | 0 | 0 | 2.8452 | 0
2017 | 5 | 18 | 20 | 2.8452 | 0 | 0 | 0 | 0 | 0 | 0 | 0 | 2.8452 | 0
2017 | 5 | 18 | 21 | 2.8452 | 0 | 0 | 0 | 0 | 0 | 0 | 0 | 2.8452 | 0
2017 | 5 | 18 | 22 | 2.8452 | 0 | 0 | 0 | 0 | 0 | 0 | 0 | 2.8452 | 0
2017 | 5 | 18 | 23 | 2.8452 | 0 | 0 | 0 | 0 | 0 | 0 | 0 | 2.8452 | 0
2017 | 5 | 18 | 24 | 2.8452 | 0 | 0 | 0 | 0 | 0 | 0 | 0 | 2.8452 | 0
2017 | 5 | 19 | 1 | 2.8452 | 0 | 0 | 0 | 0 | 0 | 0 | 0 | 2.8452 | 0
2017 | 5 | 19 | 2 | 2.8452 | 0 | 0 | 0 | 0 | 0 | 0 | 0 | 2.8452 | 0
2017 | 5 | 19 | 3 | 2.8452 | 0 | 0 | 0 | 0 | 0 | 0 | 0 | 2.8452 | 0
2017 | 5 | 19 | 4 | 2.8452 | 0 | 0 | 0 | 0 | 0 | 0 | 0 | 2.8452 | 0
2017 | 5 | 19 | 5 | 2.8452 | 0 | 0 | 0 | 0 | 0 | 0 | 0 | 2.8452 | 0
2017 | 5 | 19 | 6 | 2.8452 | 0 | 0 | 0 | 0 | 0 | 0 | 0 | 2.8452 | 0
2017 | 5 | 19 | 7 | 2.8452 | 0 | 0 | 0 | 0 | 0 | 0 | 0 | 2.8452 | 0
2017 | 5 | 19 | 8 | 2.8452 | 0 | 0 | 0 | 0 | 0 | 0 | 0 | 2.8452 | 0
2017 | 5 | 19 | 9 | 2.8452 | 0 | 0 | 0 | 0 | 0 | 0 | 0 | 2.8452 | 0
2017 | 5 | 19 | 10 | 2.8452 | 0 | 0 | 0 | 0 | 0 | 0 | 0 | 2.8452 | 0
2017 | 5 | 19 | 11 | 2.8452 | 0 | 0 | 0 | 0 | 0 | 0 | 0 | 2.8452 | 0
2017 | 5 | 19 | 12 | 2.8452 | 0 | 0 | 0 | 0 | 0 | 0 | 0 | 2.8452 | 0
2017 | 5 | 19 | 13 | 2.8452 | 0 | 0 | 0 | 0 | 0 | 0 | 0 | 2.8452 | 0
2017 | 5 | 19 | 14 | 2.8452 | 0 | 0 | 0 | 0 | 0 | 0 | 0 | 2.8452 | 0
2017 | 5 | 19 | 15 | 2.8452 | 0 | 0 | 0 | 0 | 0 | 0 | 0 | 2.8452 | 0
2017 | 5 | 19 | 16 | 2.8452 | 0 | 0 | 0 | 0 | 0 | 0 | 0 | 2.8452 | 0
2017 | 5 | 19 | 17 | 2.8452 | 0 | 0 | 0 | 0 | 0 | 0 | 0 | 2.8452 | 0
2017 | 5 | 19 | 18 | 2.8452 | 0 | 0 | 0 | 0 | 0 | 0 | 0 | 2.8452 | 0
2017 | 5 | 19 | 19 | 2.8452 | 0 | 0 | 0 | 0 | 0 | 0 | 0 | 2.8452 | 0
2017 | 5 | 19 | 20 | 2.8452 | 0 | 0 | 0 | 0 | 0 | 0 | 0 | 2.8452 | 0
2017 | 5 | 19 | 21 | 2.8452 | 0 | 0 | 0 | 0 | 0 | 0 | 0 | 2.8452 | 0
2017 | 5 | 19 | 22 | 2.8452 | 0 | 0 | 0 | 0 | 0 | 0 | 0 | 2.8452 | 0
2017 | 5 | 19 | 23 | 2.8452 | 0 | 0 | 0 | 0 | 0 | 0 | 0 | 2.8452 | 0
2017 | 5 | 19 | 24 | 2.8452 | 0 | 0 | 0 | 0 | 0 | 0 | 0 | 2.8452 | 0
2017 | 5 | 20 | 1 | 2.8452 | 0 | 0 | 0 | 0 | 0 | 0 | 0 | 2.8452 | 0
2017 | 5 | 20 | 2 | 2.8452 | 0 | 0 | 0 | 0 | 0 | 0 | 0 | 2.8452 | 0
2017 | 5 | 20 | 3 | 2.8452 | 0 | 0 | 0 | 0 | 0 | 0 | 0 | 2.8452 | 0
2017 | 5 | 20 | 4 | 2.8452 | 0 | 0 | 0 | 0 | 0 | 0 | 0 | 2.8452 | 0
2017 | 5 | 20 | 5 | 2.8452 | 0 | 0 | 0 | 0 | 0 | 0 | 0 | 2.8452 | 0
2017 | 5 | 20 | 6 | 2.8452 | 0 | 0 | 0 | 0 | 0 | 0 | 0 | 2.8452 | 0
2017 | 5 | 20 | 7 | 2.8452 | 0 | 0 | 0 | 0 | 0 | 0 | 0 | 2.8452 | 0
2017 | 5 | 20 | 8 | 2.8452 | 0 | 0 | 0 | 0 | 0 | 0 | 0 | 2.8452 | 0
2017 | 5 | 20 | 9 | 2.8452 | 0 | 0 | 0 | 0 | 0 | 0 | 0 | 2.8452 | 0
2017 | 5 | 20 | 10 | 2.8452 | 0 | 0 | 0 | 0 | 0 | 0 | 0 | 2.8452 | 0
2017 | 5 | 20 | 11 | 2.8452 | 0 | 0 | 0 | 0 | 0 | 0 | 0 | 2.8452 | 0
2017 | 5 | 20 | 12 | 2.8452 | 0 | 0 | 0 | 0 | 0 | 0 | 0 | 2.8452 | 0
2017 | 5 | 20 | 13 | 2.8452 | 0 | 0 | 0 | 0 | 0 | 0 | 0 | 2.8452 | 0
2017 | 5 | 20 | 14 | 2.8452 | 0 | 0 | 0 | 0 | 0 | 0 | 0 | 2.8452 | 0
2017 | 5 | 20 | 15 | 2.8452 | 0 | 0 | 0 | 0 | 0 | 0 | 0 | 2.8452 | 0
2017 | 5 | 20 | 16 | 2.8452 | 0 | 0 | 0 | 0 | 0 | 0 | 0 | 2.8452 | 0
2017 | 5 | 20 | 17 | 2.8452 | 0 | 0 | 0 | 0 | 0 | 0 | 0 | 2.8452 | 0
2017 | 5 | 20 | 18 | 2.8452 | 0 | 0 | 0 | 0 | 0 | 0 | 0 | 2.8452 | 0
2017 | 5 | 20 | 19 | 2.8452 | 0 | 0 | 0 | 0 | 0 | 0 | 0 | 2.8452 | 0
2017 | 5 | 20 | 20 | 2.8452 | 0 | 0 | 0 | 0 | 0 | 0 | 0 | 2.8452 | 0
2017 | 5 | 20 | 21 | 2.8452 | 0 | 0 | 0 | 0 | 0 | 0 | 0 | 2.8452 | 0
2017 | 5 | 20 | 22 | 2.8452 | 0 | 0 | 0 | 0 | 0 | 0 | 0 | 2.8452 | 0
2017 | 5 | 20 | 23 | 2.8452 | 0 | 0 | 0 | 0 | 0 | 0 | 0 | 2.8452 | 0
2017 | 5 | 20 | 24 | 2.8452 | 0 | 0 | 0 | 0 | 0 | 0 | 0 | 2.8452 | 0
2017 | 5 | 21 | 1 | 2.8452 | 0 | 0 | 0 | 0 | 0 | 0 | 0 | 2.8452 | 0
2017 | 5 | 21 | 2 | 2.8452 | 0 | 0 | 0 | 0 | 0 | 0 | 0 | 2.8452 | 0
2017 | 5 | 21 | 3 | 2.8452 | 0 | 0 | 0 | 0 | 0 | 0 | 0 | 2.8452 | 0
2017 | 5 | 21 | 4 | 2.8452 | 0 | 0 | 0 | 0 | 0 | 0 | 0 | 2.8452 | 0
2017 | 5 | 21 | 5 | 2.8452 | 0 | 0 | 0 | 0 | 0 | 0 | 0 | 2.8452 | 0
2017 | 5 | 21 | 6 | 2.8452 | 0 | 0 | 0 | 0 | 0 | 0 | 0 | 2.8452 | 0
2017 | 5 | 21 | 7 | 2.8452 | 0 | 0 | 0 | 0 | 0 | 0 | 0 | 2.8452 | 0
2017 | 5 | 21 | 8 | 2.8452 | 0 | 0 | 0 | 0 | 0 | 0 | 0 | 2.8452 | 0
2017 | 5 | 21 | 9 | 2.8452 | 0 | 0 | 0 | 0 | 0 | 0 | 0 | 2.8452 | 0
2017 | 5 | 21 | 10 | 2.8452 | 0 | 0 | 0 | 0 | 0 | 0 | 0 | 2.8452 | 0
2017 | 5 | 21 | 11 | 2.8452 | 0 | 0 | 0 | 0 | 0 | 0 | 0 | 2.8452 | 0
2017 | 5 | 21 | 12 | 2.8452 | 0 | 0 | 0 | 0 | 0 | 0 | 0 | 2.8452 | 0
2017 | 5 | 21 | 13 | 2.8452 | 0 | 0 | 0 | 0 | 0 | 0 | 0 | 2.8452 | 0
2017 | 5 | 21 | 14 | 2.8452 | 0 | 0 | 0 | 0 | 0 | 0 | 0 | 2.8452 | 0
2017 | 5 | 21 | 15 | 2.8452 | 0 | 0 | 0 | 0 | 0 | 0 | 0 | 2.8452 | 0
2017 | 5 | 21 | 16 | 2.8452 | 0 | 0 | 0 | 0 | 0 | 0 | 0 | 2.8452 | 0
2017 | 5 | 21 | 17 | 2.8452 | 0 | 0 | 0 | 0 | 0 | 0 | 0 | 2.8452 | 0
2017 | 5 | 21 | 18 | 2.8452 | 0 | 0 | 0 | 0 | 0 | 0 | 0 | 2.8452 | 0
2017 | 5 | 21 | 19 | 2.8452 | 0 | 0 | 0 | 0 | 0 | 0 | 0 | 2.8452 | 0
2017 | 5 | 21 | 20 | 2.8452 | 0 | 0 | 0 | 0 | 0 | 0 | 0 | 2.8452 | 0
2017 | 5 | 21 | 21 | 2.8452 | 0 | 0 | 0 | 0 | 0 | 0 | 0 | 2.8452 | 0
2017 | 5 | 21 | 22 | 2.8452 | 0 | 0 | 0 | 0 | 0 | 0 | 0 | 2.8452 | 0
2017 | 5 | 21 | 23 | 2.8452 | 0 | 0 | 0 | 0 | 0 | 0 | 0 | 2.8452 | 0
2017 | 5 | 21 | 24 | 2.8452 | 0 | 0 | 0 | 0 | 0 | 0 | 0 | 2.8452 | 0
2017 | 5 | 22 | 1 | 2.8452 | 0 | 0 | 0 | 0 | 0 | 0 | 0 | 2.8452 | 0
2017 | 5 | 22 | 2 | 2.8452 | 0 | 0 | 0 | 0 | 0 | 0 | 0 | 2.8452 | 0
2017 | 5 | 22 | 3 | 2.8452 | 0 | 0 | 0 | 0 | 0 | 0 | 0 | 2.8452 | 0
2017 | 5 | 22 | 4 | 2.8452 | 0 | 0 | 0 | 0 | 0 | 0 | 0 | 2.8452 | 0
2017 | 5 | 22 | 5 | 2.8452 | 0 | 0 | 0 | 0 | 0 | 0 | 0 | 2.8452 | 0
2017 | 5 | 22 | 6 | 2.8452 | 0 | 0 | 0 | 0 | 0 | 0 | 0 | 2.8452 | 0
2017 | 5 | 22 | 7 | 2.8452 | 0 | 0 | 0 | 0 | 0 | 0 | 0 | 2.8452 | 0
2017 | 5 | 22 | 8 | 2.8452 | 0 | 0 | 0 | 0 | 0 | 0 | 0 | 2.8452 | 0
2017 | 5 | 22 | 9 | 2.8452 | 0 | 0 | 0 | 0 | 0 | 0 | 0 | 2.8452 | 0
2017 | 5 | 22 | 10 | 2.8452 | 0 | 0 | 0 | 0 | 0 | 0 | 0 | 2.8452 | 0
2017 | 5 | 22 | 11 | 2.8452 | 0 | 0 | 0 | 0 | 0 | 0 | 0 | 2.8452 | 0
2017 | 5 | 22 | 12 | 2.8452 | 0 | 0 | 0 | 0 | 0 | 0 | 0 | 2.8452 | 0
2017 | 5 | 22 | 13 | 2.8452 | 0 | 0 | 0 | 0 | 0 | 0 | 0 | 2.8452 | 0
2017 | 5 | 22 | 14 | 2.8452 | 0 | 0 | 0 | 0 | 0 | 0 | 0 | 2.8452 | 0
2017 | 5 | 22 | 15 | 2.8452 | 0 | 0 | 0 | 0 | 0 | 0 | 0 | 2.8452 | 0
2017 | 5 | 22 | 16 | 2.8452 | 0 | 0 | 0 | 0 | 0 | 0 | 0 | 2.8452 | 0
2017 | 5 | 22 | 17 | 2.8452 | 0 | 0 | 0 | 0 | 0 | 0 | 0 | 2.8452 | 0
2017 | 5 | 22 | 18 | 2.8452 | 0 | 0 | 0 | 0 | 0 | 0 | 0 | 2.8452 | 0
2017 | 5 | 22 | 19 | 2.8452 | 0 | 0 | 0 | 0 | 0 | 0 | 0 | 2.8452 | 0
2017 | 5 | 22 | 20 | 2.8452 | 0 | 0 | 0 | 0 | 0 | 0 | 0 | 2.8452 | 0
2017 | 5 | 22 | 21 | 2.8452 | 0 | 0 | 0 | 0 | 0 | 0 | 0 | 2.8452 | 0
2017 | 5 | 22 | 22 | 2.8452 | 0 | 0 | 0 | 0 | 0 | 0 | 0 | 2.8452 | 0
2017 | 5 | 22 | 23 | 2.8452 | 0 | 0 | 0 | 0 | 0 | 0 | 0 | 2.8452 | 0
2017 | 5 | 22 | 24 | 2.8452 | 0 | 0 | 0 | 0 | 0 | 0 | 0 | 2.8452 | 0
2017 | 5 | 23 | 1 | 2.8452 | 0 | 0 | 0 | 0 | 0 | 0 | 0 | 2.8452 | 0
2017 | 5 | 23 | 2 | 2.8452 | 0 | 0 | 0 | 0 | 0 | 0 | 0 | 2.8452 | 0
2017 | 5 | 23 | 3 | 2.8452 | 0 | 0 | 0 | 0 | 0 | 0 | 0 | 2.8452 | 0
2017 | 5 | 23 | 4 | 2.8452 | 0 | 0 | 0 | 0 | 0 | 0 | 0 | 2.8452 | 0
2017 | 5 | 23 | 5 | 2.8452 | 0 | 0 | 0 | 0 | 0 | 0 | 0 | 2.8452 | 0
2017 | 5 | 23 | 6 | 2.8452 | 0 | 0 | 0 | 0 | 0 | 0 | 0 | 2.8452 | 0
2017 | 5 | 23 | 7 | 2.8452 | 0 | 0 | 0 | 0 | 0 | 0 | 0 | 2.8452 | 0
2017 | 5 | 23 | 8 | 2.8452 | 0 | 0 | 0 | 0 | 0 | 0 | 0 | 2.8452 | 0
2017 | 5 | 23 | 9 | 2.8452 | 0 | 0 | 0 | 0 | 0 | 0 | 0 | 2.8452 | 0
2017 | 5 | 23 | 10 | 2.8452 | 0 | 0 | 0 | 0 | 0 | 0 | 0 | 2.8452 | 0
2017 | 5 | 23 | 11 | 2.8452 | 0 | 0 | 0 | 0 | 0 | 0 | 0 | 2.8452 | 0
2017 | 5 | 23 | 12 | 2.8452 | 0 | 0 | 0 | 0 | 0 | 0 | 0 | 2.8452 | 0
2017 | 5 | 23 | 13 | 2.8452 | 0 | 0 | 0 | 0 | 0 | 0 | 0 | 2.8452 | 0
2017 | 5 | 23 | 14 | 2.8452 | 0 | 0 | 0 | 0 | 0 | 0 | 0 | 2.8452 | 0
2017 | 5 | 23 | 15 | 2.8452 | 0 | 0 | 0 | 0 | 0 | 0 | 0 | 2.8452 | 0
2017 | 5 | 23 | 16 | 2.8452 | 0 | 0 | 0 | 0 | 0 | 0 | 0 | 2.8452 | 0
2017 | 5 | 23 | 17 | 2.8452 | 0 | 0 | 0 | 0 | 0 | 0 | 0 | 2.8452 | 0
2017 | 5 | 23 | 18 | 2.8452 | 0 | 0 | 0 | 0 | 0 | 0 | 0 | 2.8452 | 0
2017 | 5 | 23 | 19 | 2.8452 | 0 | 0 | 0 | 0 | 0 | 0 | 0 | 2.8452 | 0
2017 | 5 | 23 | 20 | 2.8452 | 0 | 0 | 0 | 0 | 0 | 0 | 0 | 2.8452 | 0
2017 | 5 | 23 | 21 | 2.8452 | 0 | 0 | 0 | 0 | 0 | 0 | 0 | 2.8452 | 0
2017 | 5 | 23 | 22 | 2.8452 | 0 | 0 | 0 | 0 | 0 | 0 | 0 | 2.8452 | 0
2017 | 5 | 23 | 23 | 2.8452 | 0 | 0 | 0 | 0 | 0 | 0 | 0 | 2.8452 | 0
2017 | 5 | 23 | 24 | 2.8452 | 0 | 0 | 0 | 0 | 0 | 0 | 0 | 2.8452 | 0
2017 | 5 | 24 | 1 | 2.8452 | 0 | 0 | 0 | 0 | 0 | 0 | 0 | 2.8452 | 0
2017 | 5 | 24 | 2 | 2.8452 | 0 | 0 | 0 | 0 | 0 | 0 | 0 | 2.8452 | 0
2017 | 5 | 24 | 3 | 2.8452 | 0 | 0 | 0 | 0 | 0 | 0 | 0 | 2.8452 | 0
2017 | 5 | 24 | 4 | 2.8452 | 0 | 0 | 0 | 0 | 0 | 0 | 0 | 2.8452 | 0
2017 | 5 | 24 | 5 | 2.8452 | 0 | 0 | 0 | 0 | 0 | 0 | 0 | 2.8452 | 0
2017 | 5 | 24 | 6 | 2.8452 | 0 | 0 | 0 | 0 | 0 | 0 | 0 | 2.8452 | 0
2017 | 5 | 24 | 7 | 2.8452 | 0 | 0 | 0 | 0 | 0 | 0 | 0 | 2.8452 | 0
2017 | 5 | 24 | 8 | 2.8452 | 0 | 0 | 0 | 0 | 0 | 0 | 0 | 2.8452 | 0
2017 | 5 | 24 | 9 | 2.8452 | 0 | 0 | 0 | 0 | 0 | 0 | 0 | 2.8452 | 0
2017 | 5 | 24 | 10 | 2.8452 | 0 | 0 | 0 | 0 | 0 | 0 | 0 | 2.8452 | 0
2017 | 5 | 24 | 11 | 2.8452 | 0 | 0 | 0 | 0 | 0 | 0 | 0 | 2.8452 | 0
2017 | 5 | 24 | 12 | 2.8452 | 0 | 0 | 0 | 0 | 0 | 0 | 0 | 2.8452 | 0
2017 | 5 | 24 | 13 | 2.8452 | 0 | 0 | 0 | 0 | 0 | 0 | 0 | 2.8452 | 0
2017 | 5 | 24 | 14 | 2.8452 | 0 | 0 | 0 | 0 | 0 | 0 | 0 | 2.8452 | 0
2017 | 5 | 24 | 15 | 2.8452 | 0 | 0 | 0 | 0 | 0 | 0 | 0 | 2.8452 | 0
2017 | 5 | 24 | 16 | 2.8452 | 0 | 0 | 0 | 0 | 0 | 0 | 0 | 2.8452 | 0
2017 | 5 | 24 | 17 | 2.8452 | 0 | 0 | 0 | 0 | 0 | 0 | 0 | 2.8452 | 0
2017 | 5 | 24 | 18 | 2.8452 | 0 | 0 | 0 | 0 | 0 | 0 | 0 | 2.8452 | 0
2017 | 5 | 24 | 19 | 2.8452 | 0 | 0 | 0 | 0 | 0 | 0 | 0 | 2.8452 | 0
2017 | 5 | 24 | 20 | 2.8452 | 0 | 0 | 0 | 0 | 0 | 0 | 0 | 2.8452 | 0
2017 | 5 | 24 | 21 | 2.8452 | 0 | 0 | 0 | 0 | 0 | 0 | 0 | 2.8452 | 0
2017 | 5 | 24 | 22 | 2.8452 | 0 | 0 | 0 | 0 | 0 | 0 | 0 | 2.8452 | 0
2017 | 5 | 24 | 23 | 2.8452 | 0 | 0 | 0 | 0 | 0 | 0 | 0 | 2.8452 | 0
2017 | 5 | 24 | 24 | 2.8452 | 0 | 0 | 0 | 0 | 0 | 0 | 0 | 2.8452 | 0
2017 | 5 | 25 | 1 | 2.8452 | 0 | 0 | 0 | 0 | 0 | 0 | 0 | 2.8452 | 0
2017 | 5 | 25 | 2 | 2.8452 | 0 | 0 | 0 | 0 | 0 | 0 | 0 | 2.8452 | 0
2017 | 5 | 25 | 3 | 2.8452 | 0 | 0 | 0 | 0 | 0 | 0 | 0 | 2.8452 | 0
2017 | 5 | 25 | 4 | 2.8452 | 0 | 0 | 0 | 0 | 0 | 0 | 0 | 2.8452 | 0
2017 | 5 | 25 | 5 | 2.8452 | 0 | 0 | 0 | 0 | 0 | 0 | 0 | 2.8452 | 0
2017 | 5 | 25 | 6 | 2.8452 | 0 | 0 | 0 | 0 | 0 | 0 | 0 | 2.8452 | 0
2017 | 5 | 25 | 7 | 2.8452 | 0 | 0 | 0 | 0 | 0 | 0 | 0 | 2.8452 | 0
2017 | 5 | 25 | 8 | 2.8452 | 0 | 0 | 0 | 0 | 0 | 0 | 0 | 2.8452 | 0
2017 | 5 | 25 | 9 | 2.8452 | 0 | 0 | 0 | 0 | 0 | 0 | 0 | 2.8452 | 0
2017 | 5 | 25 | 10 | 2.8452 | 0 | 0 | 0 | 0 | 0 | 0 | 0 | 2.8452 | 0
2017 | 5 | 25 | 11 | 2.8452 | 0 | 0 | 0 | 0 | 0 | 0 | 0 | 2.8452 | 0
2017 | 5 | 25 | 12 | 2.8452 | 0 | 0 | 0 | 0 | 0 | 0 | 0 | 2.8452 | 0
2017 | 5 | 25 | 13 | 2.8452 | 0 | 0 | 0 | 0 | 0 | 0 | 0 | 2.8452 | 0
2017 | 5 | 25 | 14 | 2.8452 | 0 | 0 | 0 | 0 | 0 | 0 | 0 | 2.8452 | 0
2017 | 5 | 25 | 15 | 2.8452 | 0 | 0 | 0 | 0 | 0 | 0 | 0 | 2.8452 | 0
2017 | 5 | 25 | 16 | 2.8452 | 0 | 0 | 0 | 0 | 0 | 0 | 0 | 2.8452 | 0
2017 | 5 | 25 | 17 | 2.8452 | 0 | 0 | 0 | 0 | 0 | 0 | 0 | 2.8452 | 0
2017 | 5 | 25 | 18 | 2.8452 | 0 | 0 | 0 | 0 | 0 | 0 | 0 | 2.8452 | 0
2017 | 5 | 25 | 19 | 2.8452 | 0 | 0 | 0 | 0 | 0 | 0 | 0 | 2.8452 | 0
2017 | 5 | 25 | 20 | 2.8452 | 0 | 0 | 0 | 0 | 0 | 0 | 0 | 2.8452 | 0
2017 | 5 | 25 | 21 | 2.8452 | 0 | 0 | 0 | 0 | 0 | 0 | 0 | 2.8452 | 0
2017 | 5 | 25 | 22 | 2.8452 | 0 | 0 | 0 | 0 | 0 | 0 | 0 | 2.8452 | 0
2017 | 5 | 25 | 23 | 2.8452 | 0 | 0 | 0 | 0 | 0 | 0 | 0 | 2.8452 | 0
2017 | 5 | 25 | 24 | 2.8452 | 0 | 0 | 0 | 0 | 0 | 0 | 0 | 2.8452 | 0
2017 | 5 | 26 | 1 | 2.8452 | 0 | 0 | 0 | 0 | 0 | 0 | 0 | 2.8452 | 0
2017 | 5 | 26 | 2 | 2.8452 | 0 | 0 | 0 | 0 | 0 | 0 | 0 | 2.8452 | 0
2017 | 5 | 26 | 3 | 2.8452 | 0 | 0 | 0 | 0 | 0 | 0 | 0 | 2.8452 | 0
2017 | 5 | 26 | 4 | 2.8452 | 0 | 0 | 0 | 0 | 0 | 0 | 0 | 2.8452 | 0
2017 | 5 | 26 | 5 | 2.8452 | 0 | 0 | 0 | 0 | 0 | 0 | 0 | 2.8452 | 0
2017 | 5 | 26 | 6 | 2.8452 | 0 | 0 | 0 | 0 | 0 | 0 | 0 | 2.8452 | 0
2017 | 5 | 26 | 7 | 2.8452 | 0 | 0 | 0 | 0 | 0 | 0 | 0 | 2.8452 | 0
2017 | 5 | 26 | 8 | 2.8452 | 0 | 0 | 0 | 0 | 0 | 0 | 0 | 2.8452 | 0
2017 | 5 | 26 | 9 | 2.8452 | 0 | 0 | 0 | 0 | 0 | 0 | 0 | 2.8452 | 0
2017 | 5 | 26 | 10 | 2.8452 | 0 | 0 | 0 | 0 | 0 | 0 | 0 | 2.8452 | 0
2017 | 5 | 26 | 11 | 2.8452 | 0 | 0 | 0 | 0 | 0 | 0 | 0 | 2.8452 | 0
2017 | 5 | 26 | 12 | 2.8452 | 0 | 0 | 0 | 0 | 0 | 0 | 0 | 2.8452 | 0
2017 | 5 | 26 | 13 | 2.8452 | 0 | 0 | 0 | 0 | 0 | 0 | 0 | 2.8452 | 0
2017 | 5 | 26 | 14 | 2.8452 | 0 | 0 | 0 | 0 | 0 | 0 | 0 | 2.8452 | 0
2017 | 5 | 26 | 15 | 2.8452 | 0 | 0 | 0 | 0 | 0 | 0 | 0 | 2.8452 | 0
2017 | 5 | 26 | 16 | 2.8452 | 0 | 0 | 0 | 0 | 0 | 0 | 0 | 2.8452 | 0
2017 | 5 | 26 | 17 | 2.8452 | 0 | 0 | 0 | 0 | 0 | 0 | 0 | 2.8452 | 0
2017 | 5 | 26 | 18 | 2.8452 | 0 | 0 | 0 | 0 | 0 | 0 | 0 | 2.8452 | 0
2017 | 5 | 26 | 19 | 2.8452 | 0 | 0 | 0 | 0 | 0 | 0 | 0 | 2.8452 | 0
2017 | 5 | 26 | 20 | 2.8452 | 0 | 0 | 0 | 0 | 0 | 0 | 0 | 2.8452 | 0
2017 | 5 | 26 | 21 | 2.8452 | 0 | 0 | 0 | 0 | 0 | 0 | 0 | 2.8452 | 0
2017 | 5 | 26 | 22 | 2.8452 | 0 | 0 | 0 | 0 | 0 | 0 | 0 | 2.8452 | 0
2017 | 5 | 26 | 23 | 2.8452 | 0 | 0 | 0 | 0 | 0 | 0 | 0 | 2.8452 | 0
2017 | 5 | 26 | 24 | 2.8452 | 0 | 0 | 0 | 0 | 0 | 0 | 0 | 2.8452 | 0
2017 | 5 | 27 | 1 | 2.8452 | 0 | 0 | 0 | 0 | 0 | 0 | 0 | 2.8452 | 0
2017 | 5 | 27 | 2 | 2.8452 | 0 | 0 | 0 | 0 | 0 | 0 | 0 | 2.8452 | 0
2017 | 5 | 27 | 3 | 2.8452 | 0 | 0 | 0 | 0 | 0 | 0 | 0 | 2.8452 | 0
2017 | 5 | 27 | 4 | 2.8452 | 0 | 0 | 0 | 0 | 0 | 0 | 0 | 2.8452 | 0
2017 | 5 | 27 | 5 | 2.8452 | 0 | 0 | 0 | 0 | 0 | 0 | 0 | 2.8452 | 0
2017 | 5 | 27 | 6 | 2.8452 | 0 | 0 | 0 | 0 | 0 | 0 | 0 | 2.8452 | 0
2017 | 5 | 27 | 7 | 2.8452 | 0 | 0 | 0 | 0 | 0 | 0 | 0 | 2.8452 | 0
2017 | 5 | 27 | 8 | 2.8452 | 0 | 0 | 0 | 0 | 0 | 0 | 0 | 2.8452 | 0
2017 | 5 | 27 | 9 | 2.8452 | 0 | 0 | 0 | 0 | 0 | 0 | 0 | 2.8452 | 0
2017 | 5 | 27 | 10 | 2.8452 | 0 | 0 | 0 | 0 | 0 | 0 | 0 | 2.8452 | 0
2017 | 5 | 27 | 11 | 2.8452 | 0 | 0 | 0 | 0 | 0 | 0 | 0 | 2.8452 | 0
2017 | 5 | 27 | 12 | 2.8452 | 0 | 0 | 0 | 0 | 0 | 0 | 0 | 2.8452 | 0
2017 | 5 | 27 | 13 | 2.8452 | 0 | 0 | 0 | 0 | 0 | 0 | 0 | 2.8452 | 0
2017 | 5 | 27 | 14 | 2.8452 | 0 | 0 | 0 | 0 | 0 | 0 | 0 | 2.8452 | 0
2017 | 5 | 27 | 15 | 2.8452 | 0 | 0 | 0 | 0 | 0 | 0 | 0 | 2.8452 | 0
2017 | 5 | 27 | 16 | 2.8452 | 0 | 0 | 0 | 0 | 0 | 0 | 0 | 2.8452 | 0
2017 | 5 | 27 | 17 | 2.8452 | 0 | 0 | 0 | 0 | 0 | 0 | 0 | 2.8452 | 0
2017 | 5 | 27 | 18 | 2.8452 | 0 | 0 | 0 | 0 | 0 | 0 | 0 | 2.8452 | 0
2017 | 5 | 27 | 19 | 2.8452 | 0 | 0 | 0 | 0 | 0 | 0 | 0 | 2.8452 | 0
2017 | 5 | 27 | 20 | 2.8452 | 0 | 0 | 0 | 0 | 0 | 0 | 0 | 2.8452 | 0
2017 | 5 | 27 | 21 | 2.8452 | 0 | 0 | 0 | 0 | 0 | 0 | 0 | 2.8452 | 0
2017 | 5 | 27 | 22 | 2.8452 | 0 | 0 | 0 | 0 | 0 | 0 | 0 | 2.8452 | 0
2017 | 5 | 27 | 23 | 2.8452 | 0 | 0 | 0 | 0 | 0 | 0 | 0 | 2.8452 | 0
2017 | 5 | 27 | 24 | 2.8452 | 0 | 0 | 0 | 0 | 0 | 0 | 0 | 2.8452 | 0
2017 | 5 | 28 | 1 | 2.8452 | 0 | 0 | 0 | 0 | 0 | 0 | 0 | 2.8452 | 0
2017 | 5 | 28 | 2 | 2.8452 | 0 | 0 | 0 | 0 | 0 | 0 | 0 | 2.8452 | 0
2017 | 5 | 28 | 3 | 2.8452 | 0 | 0 | 0 | 0 | 0 | 0 | 0 | 2.8452 | 0
2017 | 5 | 28 | 4 | 2.8452 | 0 | 0 | 0 | 0 | 0 | 0 | 0 | 2.8452 | 0
2017 | 5 | 28 | 5 | 2.8452 | 0 | 0 | 0 | 0 | 0 | 0 | 0 | 2.8452 | 0
2017 | 5 | 28 | 6 | 2.8452 | 0 | 0 | 0 | 0 | 0 | 0 | 0 | 2.8452 | 0
2017 | 5 | 28 | 7 | 2.8452 | 0 | 0 | 0 | 0 | 0 | 0 | 0 | 2.8452 | 0
2017 | 5 | 28 | 8 | 2.8452 | 0 | 0 | 0 | 0 | 0 | 0 | 0 | 2.8452 | 0
2017 | 5 | 28 | 9 | 2.8452 | 0 | 0 | 0 | 0 | 0 | 0 | 0 | 2.8452 | 0
2017 | 5 | 28 | 10 | 2.8452 | 0 | 0 | 0 | 0 | 0 | 0 | 0 | 2.8452 | 0
2017 | 5 | 28 | 11 | 2.8452 | 0 | 0 | 0 | 0 | 0 | 0 | 0 | 2.8452 | 0
2017 | 5 | 28 | 12 | 2.8452 | 0 | 0 | 0 | 0 | 0 | 0 | 0 | 2.8452 | 0
2017 | 5 | 28 | 13 | 2.8452 | 0 | 0 | 0 | 0 | 0 | 0 | 0 | 2.8452 | 0
2017 | 5 | 28 | 14 | 2.8452 | 0 | 0 | 0 | 0 | 0 | 0 | 0 | 2.8452 | 0
2017 | 5 | 28 | 15 | 2.8452 | 0 | 0 | 0 | 0 | 0 | 0 | 0 | 2.8452 | 0
2017 | 5 | 28 | 16 | 2.8452 | 0 | 0 | 0 | 0 | 0 | 0 | 0 | 2.8452 | 0
2017 | 5 | 28 | 17 | 2.8452 | 0 | 0 | 0 | 0 | 0 | 0 | 0 | 2.8452 | 0
2017 | 5 | 28 | 18 | 2.8452 | 0 | 0 | 0 | 0 | 0 | 0 | 0 | 2.8452 | 0
2017 | 5 | 28 | 19 | 2.8452 | 0 | 0 | 0 | 0 | 0 | 0 | 0 | 2.8452 | 0
2017 | 5 | 28 | 20 | 2.8452 | 0 | 0 | 0 | 0 | 0 | 0 | 0 | 2.8452 | 0
2017 | 5 | 28 | 21 | 2.8452 | 0 | 0 | 0 | 0 | 0 | 0 | 0 | 2.8452 | 0
2017 | 5 | 28 | 22 | 2.8452 | 0 | 0 | 0 | 0 | 0 | 0 | 0 | 2.8452 | 0
2017 | 5 | 28 | 23 | 2.8452 | 0 | 0 | 0 | 0 | 0 | 0 | 0 | 2.8452 | 0
2017 | 5 | 28 | 24 | 2.8452 | 0 | 0 | 0 | 0 | 0 | 0 | 0 | 2.8452 | 0
2017 | 5 | 29 | 1 | 2.8452 | 0 | 0 | 0 | 0 | 0 | 0 | 0 | 2.8452 | 0
2017 | 5 | 29 | 2 | 2.8452 | 0 | 0 | 0 | 0 | 0 | 0 | 0 | 2.8452 | 0
2017 | 5 | 29 | 3 | 2.8452 | 0 | 0 | 0 | 0 | 0 | 0 | 0 | 2.8452 | 0
2017 | 5 | 29 | 4 | 2.8452 | 0 | 0 | 0 | 0 | 0 | 0 | 0 | 2.8452 | 0
2017 | 5 | 29 | 5 | 2.8452 | 0 | 0 | 0 | 0 | 0 | 0 | 0 | 2.8452 | 0
2017 | 5 | 29 | 6 | 2.8452 | 0 | 0 | 0 | 0 | 0 | 0 | 0 | 2.8452 | 0
2017 | 5 | 29 | 7 | 2.8452 | 0 | 0 | 0 | 0 | 0 | 0 | 0 | 2.8452 | 0
2017 | 5 | 29 | 8 | 2.8452 | 0 | 0 | 0 | 0 | 0 | 0 | 0 | 2.8452 | 0
2017 | 5 | 29 | 9 | 2.8452 | 0 | 0 | 0 | 0 | 0 | 0 | 0 | 2.8452 | 0
2017 | 5 | 29 | 10 | 2.8452 | 0 | 0 | 0 | 0 | 0 | 0 | 0 | 2.8452 | 0
2017 | 5 | 29 | 11 | 2.8452 | 0 | 0 | 0 | 0 | 0 | 0 | 0 | 2.8452 | 0
2017 | 5 | 29 | 12 | 2.8452 | 0 | 0 | 0 | 0 | 0 | 0 | 0 | 2.8452 | 0
2017 | 5 | 29 | 13 | 2.8452 | 0 | 0 | 0 | 0 | 0 | 0 | 0 | 2.8452 | 0
2017 | 5 | 29 | 14 | 2.8452 | 0 | 0 | 0 | 0 | 0 | 0 | 0 | 2.8452 | 0
2017 | 5 | 29 | 15 | 2.8452 | 0 | 0 | 0 | 0 | 0 | 0 | 0 | 2.8452 | 0
2017 | 5 | 29 | 16 | 2.8452 | 0 | 0 | 0 | 0 | 0 | 0 | 0 | 2.8452 | 0
2017 | 5 | 29 | 17 | 2.8452 | 0 | 0 | 0 | 0 | 0 | 0 | 0 | 2.8452 | 0
2017 | 5 | 29 | 18 | 2.8452 | 0 | 0 | 0 | 0 | 0 | 0 | 0 | 2.8452 | 0
2017 | 5 | 29 | 19 | 2.8452 | 0 | 0 | 0 | 0 | 0 | 0 | 0 | 2.8452 | 0
2017 | 5 | 29 | 20 | 2.8452 | 0 | 0 | 0 | 0 | 0 | 0 | 0 | 2.8452 | 0
2017 | 5 | 29 | 21 | 2.8452 | 0 | 0 | 0 | 0 | 0 | 0 | 0 | 2.8452 | 0
2017 | 5 | 29 | 22 | 2.8452 | 0 | 0 | 0 | 0 | 0 | 0 | 0 | 2.8452 | 0
2017 | 5 | 29 | 23 | 2.8452 | 0 | 0 | 0 | 0 | 0 | 0 | 0 | 2.8452 | 0
2017 | 5 | 29 | 24 | 2.8452 | 0 | 0 | 0 | 0 | 0 | 0 | 0 | 2.8452 | 0
2017 | 5 | 30 | 1 | 2.8452 | 0 | 0 | 0 | 0 | 0 | 0 | 0 | 2.8452 | 0
2017 | 5 | 30 | 2 | 2.8452 | 0 | 0 | 0 | 0 | 0 | 0 | 0 | 2.8452 | 0
2017 | 5 | 30 | 3 | 2.8452 | 0 | 0 | 0 | 0 | 0 | 0 | 0 | 2.8452 | 0
2017 | 5 | 30 | 4 | 2.8452 | 0 | 0 | 0 | 0 | 0 | 0 | 0 | 2.8452 | 0
2017 | 5 | 30 | 5 | 2.8452 | 0 | 0 | 0 | 0 | 0 | 0 | 0 | 2.8452 | 0
2017 | 5 | 30 | 6 | 2.8452 | 0 | 0 | 0 | 0 | 0 | 0 | 0 | 2.8452 | 0
2017 | 5 | 30 | 7 | 2.8452 | 0 | 0 | 0 | 0 | 0 | 0 | 0 | 2.8452 | 0
2017 | 5 | 30 | 8 | 2.8452 | 0 | 0 | 0 | 0 | 0 | 0 | 0 | 2.8452 | 0
2017 | 5 | 30 | 9 | 2.8452 | 0 | 0 | 0 | 0 | 0 | 0 | 0 | 2.8452 | 0
2017 | 5 | 30 | 10 | 2.8452 | 0 | 0 | 0 | 0 | 0 | 0 | 0 | 2.8452 | 0
2017 | 5 | 30 | 11 | 2.8452 | 0 | 0 | 0 | 0 | 0 | 0 | 0 | 2.8452 | 0
2017 | 5 | 30 | 12 | 2.8452 | 0 | 0 | 0 | 0 | 0 | 0 | 0 | 2.8452 | 0
2017 | 5 | 30 | 13 | 2.8452 | 0 | 0 | 0 | 0 | 0 | 0 | 0 | 2.8452 | 0
2017 | 5 | 30 | 14 | 2.8452 | 0 | 0 | 0 | 0 | 0 | 0 | 0 | 2.8452 | 0
2017 | 5 | 30 | 15 | 2.8452 | 0 | 0 | 0 | 0 | 0 | 0 | 0 | 2.8452 | 0
2017 | 5 | 30 | 16 | 2.8452 | 0 | 0 | 0 | 0 | 0 | 0 | 0 | 2.8452 | 0
2017 | 5 | 30 | 17 | 2.8452 | 0 | 0 | 0 | 0 | 0 | 0 | 0 | 2.8452 | 0
2017 | 5 | 30 | 18 | 2.8452 | 0 | 0 | 0 | 0 | 0 | 0 | 0 | 2.8452 | 0
2017 | 5 | 30 | 19 | 2.8452 | 0 | 0 | 0 | 0 | 0 | 0 | 0 | 2.8452 | 0
2017 | 5 | 30 | 20 | 2.8452 | 0 | 0 | 0 | 0 | 0 | 0 | 0 | 2.8452 | 0
2017 | 5 | 30 | 21 | 2.8452 | 0 | 0 | 0 | 0 | 0 | 0 | 0 | 2.8452 | 0
2017 | 5 | 30 | 22 | 2.8452 | 0 | 0 | 0 | 0 | 0 | 0 | 0 | 2.8452 | 0
2017 | 5 | 30 | 23 | 2.8452 | 0 | 0 | 0 | 0 | 0 | 0 | 0 | 2.8452 | 0
2017 | 5 | 30 | 24 | 2.8452 | 0 | 0 | 0 | 0 | 0 | 0 | 0 | 2.8452 | 0
2017 | 5 | 31 | 1 | 2.8452 | 0 | 0 | 0 | 0 | 0 | 0 | 0 | 2.8452 | 0
2017 | 5 | 31 | 2 | 2.8452 | 0 | 0 | 0 | 0 | 0 | 0 | 0 | 2.8452 | 0
2017 | 5 | 31 | 3 | 2.8452 | 0 | 0 | 0 | 0 | 0 | 0 | 0 | 2.8452 | 0
2017 | 5 | 31 | 4 | 2.8452 | 0 | 0 | 0 | 0 | 0 | 0 | 0 | 2.8452 | 0
2017 | 5 | 31 | 5 | 2.8452 | 0 | 0 | 0 | 0 | 0 | 0 | 0 | 2.8452 | 0
2017 | 5 | 31 | 6 | 2.8452 | 0 | 0 | 0 | 0 | 0 | 0 | 0 | 2.8452 | 0
2017 | 5 | 31 | 7 | 2.8452 | 0 | 0 | 0 | 0 | 0 | 0 | 0 | 2.8452 | 0
2017 | 5 | 31 | 8 | 2.8452 | 0 | 0 | 0 | 0 | 0 | 0 | 0 | 2.8452 | 0
2017 | 5 | 31 | 9 | 2.8452 | 0 | 0 | 0 | 0 | 0 | 0 | 0 | 2.8452 | 0
2017 | 5 | 31 | 10 | 2.8452 | 0 | 0 | 0 | 0 | 0 | 0 | 0 | 2.8452 | 0
2017 | 5 | 31 | 11 | 2.8452 | 0 | 0 | 0 | 0 | 0 | 0 | 0 | 2.8452 | 0
2017 | 5 | 31 | 12 | 2.8452 | 0 | 0 | 0 | 0 | 0 | 0 | 0 | 2.8452 | 0
2017 | 5 | 31 | 13 | 2.8452 | 0 | 0 | 0 | 0 | 0 | 0 | 0 | 2.8452 | 0
2017 | 5 | 31 | 14 | 2.8452 | 0 | 0 | 0 | 0 | 0 | 0 | 0 | 2.8452 | 0
2017 | 5 | 31 | 15 | 2.8452 | 0 | 0 | 0 | 0 | 0 | 0 | 0 | 2.8452 | 0
2017 | 5 | 31 | 16 | 2.8452 | 0 | 0 | 0 | 0 | 0 | 0 | 0 | 2.8452 | 0
2017 | 5 | 31 | 17 | 2.8452 | 0 | 0 | 0 | 0 | 0 | 0 | 0 | 2.8452 | 0
2017 | 5 | 31 | 18 | 2.8452 | 0 | 0 | 0 | 0 | 0 | 0 | 0 | 2.8452 | 0
2017 | 5 | 31 | 19 | 2.8452 | 0 | 0 | 0 | 0 | 0 | 0 | 0 | 2.8452 | 0
2017 | 5 | 31 | 20 | 2.8452 | 0 | 0 | 0 | 0 | 0 | 0 | 0 | 2.8452 | 0
2017 | 5 | 31 | 21 | 2.8452 | 0 | 0 | 0 | 0 | 0 | 0 | 0 | 2.8452 | 0
2017 | 5 | 31 | 22 | 2.8452 | 0 | 0 | 0 | 0 | 0 | 0 | 0 | 2.8452 | 0
2017 | 5 | 31 | 23 | 2.8452 | 0 | 0 | 0 | 0 | 0 | 0 | 0 | 2.8452 | 0
2017 | 5 | 31 | 24 | 2.8452 | 0 | 0 | 0 | 0 | 0 | 0 | 0 | 2.8452 | 0
2017 | 6 | 1 | 1 | 0.27349 | 0 | 0 | 0 | 0 | 0 | 0 | 0 | 0.27349 | 0
2017 | 6 | 1 | 2 | 0.27349 | 0 | 0 | 0 | 0 | 0 | 0 | 0 | 0.27349 | 0
2017 | 6 | 1 | 3 | 0.27349 | 0 | 0 | 0 | 0 | 0 | 0 | 0 | 0.27349 | 0
2017 | 6 | 1 | 4 | 0.27349 | 0 | 0 | 0 | 0 | 0 | 0 | 0 | 0.27349 | 0
2017 | 6 | 1 | 5 | 0.27349 | 0 | 0 | 0 | 0 | 0 | 0 | 0 | 0.27349 | 0
2017 | 6 | 1 | 6 | 0.27349 | 0 | 0 | 0 | 0 | 0 | 0 | 0 | 0.27349 | 0
2017 | 6 | 1 | 7 | 0.27349 | 0 | 0 | 0 | 0 | 0 | 0 | 0 | 0.27349 | 0
2017 | 6 | 1 | 8 | 0.27349 | 0 | 0 | 0 | 0 | 0 | 0 | 0 | 0.27349 | 0
2017 | 6 | 1 | 9 | 0.27349 | 0 | 0 | 0 | 0 | 0 | 0 | 0 | 0.27349 | 0
2017 | 6 | 1 | 10 | 0.27349 | 0 | 0 | 0 | 0 | 0 | 0 | 0 | 0.27349 | 0
2017 | 6 | 1 | 11 | 0.27349 | 0 | 0 | 0 | 0 | 0 | 0 | 0 | 0.27349 | 0
2017 | 6 | 1 | 12 | 0.27349 | 0 | 0 | 0 | 0 | 0 | 0 | 0 | 0.27349 | 0
2017 | 6 | 1 | 13 | 0.27349 | 0 | 0 | 0 | 0 | 0 | 0 | 0 | 0.27349 | 0
2017 | 6 | 1 | 14 | 0.27349 | 0 | 0 | 0 | 0 | 0 | 0 | 0 | 0.27349 | 0
2017 | 6 | 1 | 15 | 0.27349 | 0 | 0 | 0 | 0 | 0 | 0 | 0 | 0.27349 | 0
2017 | 6 | 1 | 16 | 0.27349 | 0 | 0 | 0 | 0 | 0 | 0 | 0 | 0.27349 | 0
2017 | 6 | 1 | 17 | 0.27349 | 0 | 0 | 0 | 0 | 0 | 0 | 0 | 0.27349 | 0
2017 | 6 | 1 | 18 | 0.27349 | 0 | 0 | 0 | 0 | 0 | 0 | 0 | 0.27349 | 0
2017 | 6 | 1 | 19 | 0.27349 | 0 | 0 | 0 | 0 | 0 | 0 | 0 | 0.27349 | 0
2017 | 6 | 1 | 20 | 0.27349 | 0 | 0 | 0 | 0 | 0 | 0 | 0 | 0.27349 | 0
2017 | 6 | 1 | 21 | 0.27349 | 0 | 0 | 0 | 0 | 0 | 0 | 0 | 0.27349 | 0
2017 | 6 | 1 | 22 | 0.27349 | 0 | 0 | 0 | 0 | 0 | 0 | 0 | 0.27349 | 0
2017 | 6 | 1 | 23 | 0.27349 | 0 | 0 | 0 | 0 | 0 | 0 | 0 | 0.27349 | 0
2017 | 6 | 1 | 24 | 0.27349 | 0 | 0 | 0 | 0 | 0 | 0 | 0 | 0.27349 | 0
2017 | 6 | 2 | 1 | 0.27349 | 0 | 0 | 0 | 0 | 0 | 0 | 0 | 0.27349 | 0
2017 | 6 | 2 | 2 | 0.27349 | 0 | 0 | 0 | 0 | 0 | 0 | 0 | 0.27349 | 0
2017 | 6 | 2 | 3 | 0.27349 | 0 | 0 | 0 | 0 | 0 | 0 | 0 | 0.27349 | 0
2017 | 6 | 2 | 4 | 0.27349 | 0 | 0 | 0 | 0 | 0 | 0 | 0 | 0.27349 | 0
2017 | 6 | 2 | 5 | 0.27349 | 0 | 0 | 0 | 0 | 0 | 0 | 0 | 0.27349 | 0
2017 | 6 | 2 | 6 | 0.27349 | 0 | 0 | 0 | 0 | 0 | 0 | 0 | 0.27349 | 0
2017 | 6 | 2 | 7 | 0.27349 | 0 | 0 | 0 | 0 | 0 | 0 | 0 | 0.27349 | 0
2017 | 6 | 2 | 8 | 0.27349 | 0 | 0 | 0 | 0 | 0 | 0 | 0 | 0.27349 | 0
2017 | 6 | 2 | 9 | 0.27349 | 0 | 0 | 0 | 0 | 0 | 0 | 0 | 0.27349 | 0
2017 | 6 | 2 | 10 | 0.27349 | 0 | 0 | 0 | 0 | 0 | 0 | 0 | 0.27349 | 0
2017 | 6 | 2 | 11 | 0.27349 | 0 | 0 | 0 | 0 | 0 | 0 | 0 | 0.27349 | 0
2017 | 6 | 2 | 12 | 0.27349 | 0 | 0 | 0 | 0 | 0 | 0 | 0 | 0.27349 | 0
2017 | 6 | 2 | 13 | 0.27349 | 0 | 0 | 0 | 0 | 0 | 0 | 0 | 0.27349 | 0
2017 | 6 | 2 | 14 | 0.27349 | 0 | 0 | 0 | 0 | 0 | 0 | 0 | 0.27349 | 0
2017 | 6 | 2 | 15 | 0.27349 | 0 | 0 | 0 | 0 | 0 | 0 | 0 | 0.27349 | 0
2017 | 6 | 2 | 16 | 0.27349 | 0 | 0 | 0 | 0 | 0 | 0 | 0 | 0.27349 | 0
2017 | 6 | 2 | 17 | 0.27349 | 0 | 0 | 0 | 0 | 0 | 0 | 0 | 0.27349 | 0
2017 | 6 | 2 | 18 | 0.27349 | 0 | 0 | 0 | 0 | 0 | 0 | 0 | 0.27349 | 0
2017 | 6 | 2 | 19 | 0.27349 | 0 | 0 | 0 | 0 | 0 | 0 | 0 | 0.27349 | 0
2017 | 6 | 2 | 20 | 0.27349 | 0 | 0 | 0 | 0 | 0 | 0 | 0 | 0.27349 | 0
2017 | 6 | 2 | 21 | 0.27349 | 0 | 0 | 0 | 0 | 0 | 0 | 0 | 0.27349 | 0
2017 | 6 | 2 | 22 | 0.27349 | 0 | 0 | 0 | 0 | 0 | 0 | 0 | 0.27349 | 0
2017 | 6 | 2 | 23 | 0.27349 | 0 | 0 | 0 | 0 | 0 | 0 | 0 | 0.27349 | 0
2017 | 6 | 2 | 24 | 0.27349 | 0 | 0 | 0 | 0 | 0 | 0 | 0 | 0.27349 | 0
2017 | 6 | 3 | 1 | 0.27349 | 0 | 0 | 0 | 0 | 0 | 0 | 0 | 0.27349 | 0
2017 | 6 | 3 | 2 | 0.27349 | 0 | 0 | 0 | 0 | 0 | 0 | 0 | 0.27349 | 0
2017 | 6 | 3 | 3 | 0.27349 | 0 | 0 | 0 | 0 | 0 | 0 | 0 | 0.27349 | 0
2017 | 6 | 3 | 4 | 0.27349 | 0 | 0 | 0 | 0 | 0 | 0 | 0 | 0.27349 | 0
2017 | 6 | 3 | 5 | 0.27349 | 0 | 0 | 0 | 0 | 0 | 0 | 0 | 0.27349 | 0
2017 | 6 | 3 | 6 | 0.27349 | 0 | 0 | 0 | 0 | 0 | 0 | 0 | 0.27349 | 0
2017 | 6 | 3 | 7 | 0.27349 | 0 | 0 | 0 | 0 | 0 | 0 | 0 | 0.27349 | 0
2017 | 6 | 3 | 8 | 0.27349 | 0 | 0 | 0 | 0 | 0 | 0 | 0 | 0.27349 | 0
2017 | 6 | 3 | 9 | 0.27349 | 0 | 0 | 0 | 0 | 0 | 0 | 0 | 0.27349 | 0
2017 | 6 | 3 | 10 | 0.27349 | 0 | 0 | 0 | 0 | 0 | 0 | 0 | 0.27349 | 0
2017 | 6 | 3 | 11 | 0.27349 | 0 | 0 | 0 | 0 | 0 | 0 | 0 | 0.27349 | 0
2017 | 6 | 3 | 12 | 0.27349 | 0 | 0 | 0 | 0 | 0 | 0 | 0 | 0.27349 | 0
2017 | 6 | 3 | 13 | 0.27349 | 0 | 0 | 0 | 0 | 0 | 0 | 0 | 0.27349 | 0
2017 | 6 | 3 | 14 | 0.27349 | 0 | 0 | 0 | 0 | 0 | 0 | 0 | 0.27349 | 0
2017 | 6 | 3 | 15 | 0.27349 | 0 | 0 | 0 | 0 | 0 | 0 | 0 | 0.27349 | 0
2017 | 6 | 3 | 16 | 0.27349 | 0 | 0 | 0 | 0 | 0 | 0 | 0 | 0.27349 | 0
2017 | 6 | 3 | 17 | 0.27349 | 0 | 0 | 0 | 0 | 0 | 0 | 0 | 0.27349 | 0
2017 | 6 | 3 | 18 | 0.27349 | 0 | 0 | 0 | 0 | 0 | 0 | 0 | 0.27349 | 0
2017 | 6 | 3 | 19 | 0.27349 | 0 | 0 | 0 | 0 | 0 | 0 | 0 | 0.27349 | 0
2017 | 6 | 3 | 20 | 0.27349 | 0 | 0 | 0 | 0 | 0 | 0 | 0 | 0.27349 | 0
2017 | 6 | 3 | 21 | 0.27349 | 0 | 0 | 0 | 0 | 0 | 0 | 0 | 0.27349 | 0
2017 | 6 | 3 | 22 | 0.27349 | 0 | 0 | 0 | 0 | 0 | 0 | 0 | 0.27349 | 0
2017 | 6 | 3 | 23 | 0.27349 | 0 | 0 | 0 | 0 | 0 | 0 | 0 | 0.27349 | 0
2017 | 6 | 3 | 24 | 0.27349 | 0 | 0 | 0 | 0 | 0 | 0 | 0 | 0.27349 | 0
2017 | 6 | 4 | 1 | 0.27349 | 0 | 0 | 0 | 0 | 0 | 0 | 0 | 0.27349 | 0
2017 | 6 | 4 | 2 | 0.27349 | 0 | 0 | 0 | 0 | 0 | 0 | 0 | 0.27349 | 0
2017 | 6 | 4 | 3 | 0.27349 | 0 | 0 | 0 | 0 | 0 | 0 | 0 | 0.27349 | 0
2017 | 6 | 4 | 4 | 0.27349 | 0 | 0 | 0 | 0 | 0 | 0 | 0 | 0.27349 | 0
2017 | 6 | 4 | 5 | 0.27349 | 0 | 0 | 0 | 0 | 0 | 0 | 0 | 0.27349 | 0
2017 | 6 | 4 | 6 | 0.27349 | 0 | 0 | 0 | 0 | 0 | 0 | 0 | 0.27349 | 0
2017 | 6 | 4 | 7 | 0.27349 | 0 | 0 | 0 | 0 | 0 | 0 | 0 | 0.27349 | 0
2017 | 6 | 4 | 8 | 0.27349 | 0 | 0 | 0 | 0 | 0 | 0 | 0 | 0.27349 | 0
2017 | 6 | 4 | 9 | 0.27349 | 0 | 0 | 0 | 0 | 0 | 0 | 0 | 0.27349 | 0
2017 | 6 | 4 | 10 | 0.27349 | 0 | 0 | 0 | 0 | 0 | 0 | 0 | 0.27349 | 0
2017 | 6 | 4 | 11 | 0.27349 | 0 | 0 | 0 | 0 | 0 | 0 | 0 | 0.27349 | 0
2017 | 6 | 4 | 12 | 0.27349 | 0 | 0 | 0 | 0 | 0 | 0 | 0 | 0.27349 | 0
2017 | 6 | 4 | 13 | 0.27349 | 0 | 0 | 0 | 0 | 0 | 0 | 0 | 0.27349 | 0
2017 | 6 | 4 | 14 | 0.27349 | 0 | 0 | 0 | 0 | 0 | 0 | 0 | 0.27349 | 0
2017 | 6 | 4 | 15 | 0.27349 | 0 | 0 | 0 | 0 | 0 | 0 | 0 | 0.27349 | 0
2017 | 6 | 4 | 16 | 0.27349 | 0 | 0 | 0 | 0 | 0 | 0 | 0 | 0.27349 | 0
2017 | 6 | 4 | 17 | 0.27349 | 0 | 0 | 0 | 0 | 0 | 0 | 0 | 0.27349 | 0
2017 | 6 | 4 | 18 | 0.27349 | 0 | 0 | 0 | 0 | 0 | 0 | 0 | 0.27349 | 0
2017 | 6 | 4 | 19 | 0.27349 | 0 | 0 | 0 | 0 | 0 | 0 | 0 | 0.27349 | 0
2017 | 6 | 4 | 20 | 0.27349 | 0 | 0 | 0 | 0 | 0 | 0 | 0 | 0.27349 | 0
2017 | 6 | 4 | 21 | 0.27349 | 0 | 0 | 0 | 0 | 0 | 0 | 0 | 0.27349 | 0
2017 | 6 | 4 | 22 | 0.27349 | 0 | 0 | 0 | 0 | 0 | 0 | 0 | 0.27349 | 0
2017 | 6 | 4 | 23 | 0.27349 | 0 | 0 | 0 | 0 | 0 | 0 | 0 | 0.27349 | 0
2017 | 6 | 4 | 24 | 0.27349 | 0 | 0 | 0 | 0 | 0 | 0 | 0 | 0.27349 | 0
2017 | 6 | 5 | 1 | 0.27349 | 0 | 0 | 0 | 0 | 0 | 0 | 0 | 0.27349 | 0
2017 | 6 | 5 | 2 | 0.27349 | 0 | 0 | 0 | 0 | 0 | 0 | 0 | 0.27349 | 0
2017 | 6 | 5 | 3 | 0.27349 | 0 | 0 | 0 | 0 | 0 | 0 | 0 | 0.27349 | 0
2017 | 6 | 5 | 4 | 0.27349 | 0 | 0 | 0 | 0 | 0 | 0 | 0 | 0.27349 | 0
2017 | 6 | 5 | 5 | 0.27349 | 0 | 0 | 0 | 0 | 0 | 0 | 0 | 0.27349 | 0
2017 | 6 | 5 | 6 | 0.27349 | 0 | 0 | 0 | 0 | 0 | 0 | 0 | 0.27349 | 0
2017 | 6 | 5 | 7 | 0.27349 | 0 | 0 | 0 | 0 | 0 | 0 | 0 | 0.27349 | 0
2017 | 6 | 5 | 8 | 0.27349 | 0 | 0 | 0 | 0 | 0 | 0 | 0 | 0.27349 | 0
2017 | 6 | 5 | 9 | 0.27349 | 0 | 0 | 0 | 0 | 0 | 0 | 0 | 0.27349 | 0
2017 | 6 | 5 | 10 | 0.27349 | 0 | 0 | 0 | 0 | 0 | 0 | 0 | 0.27349 | 0
2017 | 6 | 5 | 11 | 0.27349 | 0 | 0 | 0 | 0 | 0 | 0 | 0 | 0.27349 | 0
2017 | 6 | 5 | 12 | 0.27349 | 0 | 0 | 0 | 0 | 0 | 0 | 0 | 0.27349 | 0
2017 | 6 | 5 | 13 | 0.27349 | 0 | 0 | 0 | 0 | 0 | 0 | 0 | 0.27349 | 0
2017 | 6 | 5 | 14 | 0.27349 | 0 | 0 | 0 | 0 | 0 | 0 | 0 | 0.27349 | 0
2017 | 6 | 5 | 15 | 0.27349 | 0 | 0 | 0 | 0 | 0 | 0 | 0 | 0.27349 | 0
2017 | 6 | 5 | 16 | 0.27349 | 0 | 0 | 0 | 0 | 0 | 0 | 0 | 0.27349 | 0
2017 | 6 | 5 | 17 | 0.27349 | 0 | 0 | 0 | 0 | 0 | 0 | 0 | 0.27349 | 0
2017 | 6 | 5 | 18 | 0.27349 | 0 | 0 | 0 | 0 | 0 | 0 | 0 | 0.27349 | 0
2017 | 6 | 5 | 19 | 0.27349 | 0 | 0 | 0 | 0 | 0 | 0 | 0 | 0.27349 | 0
2017 | 6 | 5 | 20 | 0.27349 | 0 | 0 | 0 | 0 | 0 | 0 | 0 | 0.27349 | 0
2017 | 6 | 5 | 21 | 0.27349 | 0 | 0 | 0 | 0 | 0 | 0 | 0 | 0.27349 | 0
2017 | 6 | 5 | 22 | 0.27349 | 0 | 0 | 0 | 0 | 0 | 0 | 0 | 0.27349 | 0
2017 | 6 | 5 | 23 | 0.27349 | 0 | 0 | 0 | 0 | 0 | 0 | 0 | 0.27349 | 0
2017 | 6 | 5 | 24 | 0.27349 | 0 | 0 | 0 | 0 | 0 | 0 | 0 | 0.27349 | 0
2017 | 6 | 6 | 1 | 0.27349 | 0 | 0 | 0 | 0 | 0 | 0 | 0 | 0.27349 | 0
2017 | 6 | 6 | 2 | 0.27349 | 0 | 0 | 0 | 0 | 0 | 0 | 0 | 0.27349 | 0
2017 | 6 | 6 | 3 | 0.27349 | 0 | 0 | 0 | 0 | 0 | 0 | 0 | 0.27349 | 0
2017 | 6 | 6 | 4 | 0.27349 | 0 | 0 | 0 | 0 | 0 | 0 | 0 | 0.27349 | 0
2017 | 6 | 6 | 5 | 0.27349 | 0 | 0 | 0 | 0 | 0 | 0 | 0 | 0.27349 | 0
2017 | 6 | 6 | 6 | 0.27349 | 0 | 0 | 0 | 0 | 0 | 0 | 0 | 0.27349 | 0
2017 | 6 | 6 | 7 | 0.27349 | 0 | 0 | 0 | 0 | 0 | 0 | 0 | 0.27349 | 0
2017 | 6 | 6 | 8 | 0.27349 | 0 | 0 | 0 | 0 | 0 | 0 | 0 | 0.27349 | 0
2017 | 6 | 6 | 9 | 0.27349 | 0 | 0 | 0 | 0 | 0 | 0 | 0 | 0.27349 | 0
2017 | 6 | 6 | 10 | 0.27349 | 0 | 0 | 0 | 0 | 0 | 0 | 0 | 0.27349 | 0
2017 | 6 | 6 | 11 | 0.27349 | 0 | 0 | 0 | 0 | 0 | 0 | 0 | 0.27349 | 0
2017 | 6 | 6 | 12 | 0.27349 | 0 | 0 | 0 | 0 | 0 | 0 | 0 | 0.27349 | 0
2017 | 6 | 6 | 13 | 0.27349 | 0 | 0 | 0 | 0 | 0 | 0 | 0 | 0.27349 | 0
2017 | 6 | 6 | 14 | 0.27349 | 0 | 0 | 0 | 0 | 0 | 0 | 0 | 0.27349 | 0
2017 | 6 | 6 | 15 | 0.27349 | 0 | 0 | 0 | 0 | 0 | 0 | 0 | 0.27349 | 0
2017 | 6 | 6 | 16 | 0.27349 | 0 | 0 | 0 | 0 | 0 | 0 | 0 | 0.27349 | 0
2017 | 6 | 6 | 17 | 0.27349 | 0 | 0 | 0 | 0 | 0 | 0 | 0 | 0.27349 | 0
2017 | 6 | 6 | 18 | 0.27349 | 0 | 0 | 0 | 0 | 0 | 0 | 0 | 0.27349 | 0
2017 | 6 | 6 | 19 | 0.27349 | 0 | 0 | 0 | 0 | 0 | 0 | 0 | 0.27349 | 0
2017 | 6 | 6 | 20 | 0.27349 | 0 | 0 | 0 | 0 | 0 | 0 | 0 | 0.27349 | 0
2017 | 6 | 6 | 21 | 0.27349 | 0 | 0 | 0 | 0 | 0 | 0 | 0 | 0.27349 | 0
2017 | 6 | 6 | 22 | 0.27349 | 0 | 0 | 0 | 0 | 0 | 0 | 0 | 0.27349 | 0
2017 | 6 | 6 | 23 | 0.27349 | 0 | 0 | 0 | 0 | 0 | 0 | 0 | 0.27349 | 0
2017 | 6 | 6 | 24 | 0.27349 | 0 | 0 | 0 | 0 | 0 | 0 | 0 | 0.27349 | 0
2017 | 6 | 7 | 1 | 0.27349 | 0 | 0 | 0 | 0 | 0 | 0 | 0 | 0.27349 | 0
2017 | 6 | 7 | 2 | 0.27349 | 0 | 0 | 0 | 0 | 0 | 0 | 0 | 0.27349 | 0
2017 | 6 | 7 | 3 | 0.27349 | 0 | 0 | 0 | 0 | 0 | 0 | 0 | 0.27349 | 0
2017 | 6 | 7 | 4 | 0.27349 | 0 | 0 | 0 | 0 | 0 | 0 | 0 | 0.27349 | 0
2017 | 6 | 7 | 5 | 0.27349 | 0 | 0 | 0 | 0 | 0 | 0 | 0 | 0.27349 | 0
2017 | 6 | 7 | 6 | 0.27349 | 0 | 0 | 0 | 0 | 0 | 0 | 0 | 0.27349 | 0
2017 | 6 | 7 | 7 | 0.27349 | 0 | 0 | 0 | 0 | 0 | 0 | 0 | 0.27349 | 0
2017 | 6 | 7 | 8 | 0.27349 | 0 | 0 | 0 | 0 | 0 | 0 | 0 | 0.27349 | 0
2017 | 6 | 7 | 9 | 0.27349 | 0 | 0 | 0 | 0 | 0 | 0 | 0 | 0.27349 | 0
2017 | 6 | 7 | 10 | 0.27349 | 0 | 0 | 0 | 0 | 0 | 0 | 0 | 0.27349 | 0
2017 | 6 | 7 | 11 | 0.27349 | 0 | 0 | 0 | 0 | 0 | 0 | 0 | 0.27349 | 0
2017 | 6 | 7 | 12 | 0.27349 | 0 | 0 | 0 | 0 | 0 | 0 | 0 | 0.27349 | 0
2017 | 6 | 7 | 13 | 0.27349 | 0 | 0 | 0 | 0 | 0 | 0 | 0 | 0.27349 | 0
2017 | 6 | 7 | 14 | 0.27349 | 0 | 0 | 0 | 0 | 0 | 0 | 0 | 0.27349 | 0
2017 | 6 | 7 | 15 | 0.27349 | 0 | 0 | 0 | 0 | 0 | 0 | 0 | 0.27349 | 0
2017 | 6 | 7 | 16 | 0.27349 | 0 | 0 | 0 | 0 | 0 | 0 | 0 | 0.27349 | 0
2017 | 6 | 7 | 17 | 0.27349 | 0 | 0 | 0 | 0 | 0 | 0 | 0 | 0.27349 | 0
2017 | 6 | 7 | 18 | 0.27349 | 0 | 0 | 0 | 0 | 0 | 0 | 0 | 0.27349 | 0
2017 | 6 | 7 | 19 | 0.27349 | 0 | 0 | 0 | 0 | 0 | 0 | 0 | 0.27349 | 0
2017 | 6 | 7 | 20 | 0.27349 | 0 | 0 | 0 | 0 | 0 | 0 | 0 | 0.27349 | 0
2017 | 6 | 7 | 21 | 0.27349 | 0 | 0 | 0 | 0 | 0 | 0 | 0 | 0.27349 | 0
2017 | 6 | 7 | 22 | 0.27349 | 0 | 0 | 0 | 0 | 0 | 0 | 0 | 0.27349 | 0
2017 | 6 | 7 | 23 | 0.27349 | 0 | 0 | 0 | 0 | 0 | 0 | 0 | 0.27349 | 0
2017 | 6 | 7 | 24 | 0.27349 | 0 | 0 | 0 | 0 | 0 | 0 | 0 | 0.27349 | 0
2017 | 6 | 8 | 1 | 0.27349 | 0 | 0 | 0 | 0 | 0 | 0 | 0 | 0.27349 | 0
2017 | 6 | 8 | 2 | 0.27349 | 0 | 0 | 0 | 0 | 0 | 0 | 0 | 0.27349 | 0
2017 | 6 | 8 | 3 | 0.27349 | 0 | 0 | 0 | 0 | 0 | 0 | 0 | 0.27349 | 0
2017 | 6 | 8 | 4 | 0.27349 | 0 | 0 | 0 | 0 | 0 | 0 | 0 | 0.27349 | 0
2017 | 6 | 8 | 5 | 0.27349 | 0 | 0 | 0 | 0 | 0 | 0 | 0 | 0.27349 | 0
2017 | 6 | 8 | 6 | 0.27349 | 0 | 0 | 0 | 0 | 0 | 0 | 0 | 0.27349 | 0
2017 | 6 | 8 | 7 | 0.27349 | 0 | 0 | 0 | 0 | 0 | 0 | 0 | 0.27349 | 0
2017 | 6 | 8 | 8 | 0.27349 | 0 | 0 | 0 | 0 | 0 | 0 | 0 | 0.27349 | 0
2017 | 6 | 8 | 9 | 0.27349 | 0 | 0 | 0 | 0 | 0 | 0 | 0 | 0.27349 | 0
2017 | 6 | 8 | 10 | 0.27349 | 0 | 0 | 0 | 0 | 0 | 0 | 0 | 0.27349 | 0
2017 | 6 | 8 | 11 | 0.27349 | 0 | 0 | 0 | 0 | 0 | 0 | 0 | 0.27349 | 0
2017 | 6 | 8 | 12 | 0.27349 | 0 | 0 | 0 | 0 | 0 | 0 | 0 | 0.27349 | 0
2017 | 6 | 8 | 13 | 0.27349 | 0 | 0 | 0 | 0 | 0 | 0 | 0 | 0.27349 | 0
2017 | 6 | 8 | 14 | 0.27349 | 0 | 0 | 0 | 0 | 0 | 0 | 0 | 0.27349 | 0
2017 | 6 | 8 | 15 | 0.27349 | 0 | 0 | 0 | 0 | 0 | 0 | 0 | 0.27349 | 0
2017 | 6 | 8 | 16 | 0.27349 | 0 | 0 | 0 | 0 | 0 | 0 | 0 | 0.27349 | 0
2017 | 6 | 8 | 17 | 0.27349 | 0 | 0 | 0 | 0 | 0 | 0 | 0 | 0.27349 | 0
2017 | 6 | 8 | 18 | 0.27349 | 0 | 0 | 0 | 0 | 0 | 0 | 0 | 0.27349 | 0
2017 | 6 | 8 | 19 | 0.27349 | 0 | 0 | 0 | 0 | 0 | 0 | 0 | 0.27349 | 0
2017 | 6 | 8 | 20 | 0.27349 | 0 | 0 | 0 | 0 | 0 | 0 | 0 | 0.27349 | 0
2017 | 6 | 8 | 21 | 0.27349 | 0 | 0 | 0 | 0 | 0 | 0 | 0 | 0.27349 | 0
2017 | 6 | 8 | 22 | 0.27349 | 0 | 0 | 0 | 0 | 0 | 0 | 0 | 0.27349 | 0
2017 | 6 | 8 | 23 | 0.27349 | 0 | 0 | 0 | 0 | 0 | 0 | 0 | 0.27349 | 0
2017 | 6 | 8 | 24 | 0.27349 | 0 | 0 | 0 | 0 | 0 | 0 | 0 | 0.27349 | 0
2017 | 6 | 9 | 1 | 0.27349 | 0 | 0 | 0 | 0 | 0 | 0 | 0 | 0.27349 | 0
2017 | 6 | 9 | 2 | 0.27349 | 0 | 0 | 0 | 0 | 0 | 0 | 0 | 0.27349 | 0
2017 | 6 | 9 | 3 | 0.27349 | 0 | 0 | 0 | 0 | 0 | 0 | 0 | 0.27349 | 0
2017 | 6 | 9 | 4 | 0.27349 | 0 | 0 | 0 | 0 | 0 | 0 | 0 | 0.27349 | 0
2017 | 6 | 9 | 5 | 0.27349 | 0 | 0 | 0 | 0 | 0 | 0 | 0 | 0.27349 | 0
2017 | 6 | 9 | 6 | 0.27349 | 0 | 0 | 0 | 0 | 0 | 0 | 0 | 0.27349 | 0
2017 | 6 | 9 | 7 | 0.27349 | 0 | 0 | 0 | 0 | 0 | 0 | 0 | 0.27349 | 0
2017 | 6 | 9 | 8 | 0.27349 | 0 | 0 | 0 | 0 | 0 | 0 | 0 | 0.27349 | 0
2017 | 6 | 9 | 9 | 0.27349 | 0 | 0 | 0 | 0 | 0 | 0 | 0 | 0.27349 | 0
2017 | 6 | 9 | 10 | 0.27349 | 0 | 0 | 0 | 0 | 0 | 0 | 0 | 0.27349 | 0
2017 | 6 | 9 | 11 | 0.27349 | 0 | 0 | 0 | 0 | 0 | 0 | 0 | 0.27349 | 0
2017 | 6 | 9 | 12 | 0.27349 | 0 | 0 | 0 | 0 | 0 | 0 | 0 | 0.27349 | 0
2017 | 6 | 9 | 13 | 0.27349 | 0 | 0 | 0 | 0 | 0 | 0 | 0 | 0.27349 | 0
2017 | 6 | 9 | 14 | 0.27349 | 0 | 0 | 0 | 0 | 0 | 0 | 0 | 0.27349 | 0
2017 | 6 | 9 | 15 | 0.27349 | 0 | 0 | 0 | 0 | 0 | 0 | 0 | 0.27349 | 0
2017 | 6 | 9 | 16 | 0.27349 | 0 | 0 | 0 | 0 | 0 | 0 | 0 | 0.27349 | 0
2017 | 6 | 9 | 17 | 0.27349 | 0 | 0 | 0 | 0 | 0 | 0 | 0 | 0.27349 | 0
2017 | 6 | 9 | 18 | 0.27349 | 0 | 0 | 0 | 0 | 0 | 0 | 0 | 0.27349 | 0
2017 | 6 | 9 | 19 | 0.27349 | 0 | 0 | 0 | 0 | 0 | 0 | 0 | 0.27349 | 0
2017 | 6 | 9 | 20 | 0.27349 | 0 | 0 | 0 | 0 | 0 | 0 | 0 | 0.27349 | 0
2017 | 6 | 9 | 21 | 0.27349 | 0 | 0 | 0 | 0 | 0 | 0 | 0 | 0.27349 | 0
2017 | 6 | 9 | 22 | 0.27349 | 0 | 0 | 0 | 0 | 0 | 0 | 0 | 0.27349 | 0
2017 | 6 | 9 | 23 | 0.27349 | 0 | 0 | 0 | 0 | 0 | 0 | 0 | 0.27349 | 0
2017 | 6 | 9 | 24 | 0.27349 | 0 | 0 | 0 | 0 | 0 | 0 | 0 | 0.27349 | 0
2017 | 6 | 10 | 1 | 0.27349 | 0 | 0 | 0 | 0 | 0 | 0 | 0 | 0.27349 | 0
2017 | 6 | 10 | 2 | 0.27349 | 0 | 0 | 0 | 0 | 0 | 0 | 0 | 0.27349 | 0
2017 | 6 | 10 | 3 | 0.27349 | 0 | 0 | 0 | 0 | 0 | 0 | 0 | 0.27349 | 0
2017 | 6 | 10 | 4 | 0.27349 | 0 | 0 | 0 | 0 | 0 | 0 | 0 | 0.27349 | 0
2017 | 6 | 10 | 5 | 0.27349 | 0 | 0 | 0 | 0 | 0 | 0 | 0 | 0.27349 | 0
2017 | 6 | 10 | 6 | 0.27349 | 0 | 0 | 0 | 0 | 0 | 0 | 0 | 0.27349 | 0
2017 | 6 | 10 | 7 | 0.27349 | 0 | 0 | 0 | 0 | 0 | 0 | 0 | 0.27349 | 0
2017 | 6 | 10 | 8 | 0.27349 | 0 | 0 | 0 | 0 | 0 | 0 | 0 | 0.27349 | 0
2017 | 6 | 10 | 9 | 0.27349 | 0 | 0 | 0 | 0 | 0 | 0 | 0 | 0.27349 | 0
2017 | 6 | 10 | 10 | 0.27349 | 0 | 0 | 0 | 0 | 0 | 0 | 0 | 0.27349 | 0
2017 | 6 | 10 | 11 | 0.27349 | 0 | 0 | 0 | 0 | 0 | 0 | 0 | 0.27349 | 0
2017 | 6 | 10 | 12 | 0.27349 | 0 | 0 | 0 | 0 | 0 | 0 | 0 | 0.27349 | 0
2017 | 6 | 10 | 13 | 0.27349 | 0 | 0 | 0 | 0 | 0 | 0 | 0 | 0.27349 | 0
2017 | 6 | 10 | 14 | 0.27349 | 0 | 0 | 0 | 0 | 0 | 0 | 0 | 0.27349 | 0
2017 | 6 | 10 | 15 | 0.27349 | 0 | 0 | 0 | 0 | 0 | 0 | 0 | 0.27349 | 0
2017 | 6 | 10 | 16 | 0.27349 | 0 | 0 | 0 | 0 | 0 | 0 | 0 | 0.27349 | 0
2017 | 6 | 10 | 17 | 0.27349 | 0 | 0 | 0 | 0 | 0 | 0 | 0 | 0.27349 | 0
2017 | 6 | 10 | 18 | 0.27349 | 0 | 0 | 0 | 0 | 0 | 0 | 0 | 0.27349 | 0
2017 | 6 | 10 | 19 | 0.27349 | 0 | 0 | 0 | 0 | 0 | 0 | 0 | 0.27349 | 0
2017 | 6 | 10 | 20 | 0.27349 | 0 | 0 | 0 | 0 | 0 | 0 | 0 | 0.27349 | 0
2017 | 6 | 10 | 21 | 0.27349 | 0 | 0 | 0 | 0 | 0 | 0 | 0 | 0.27349 | 0
2017 | 6 | 10 | 22 | 0.27349 | 0 | 0 | 0 | 0 | 0 | 0 | 0 | 0.27349 | 0
2017 | 6 | 10 | 23 | 0.27349 | 0 | 0 | 0 | 0 | 0 | 0 | 0 | 0.27349 | 0
2017 | 6 | 10 | 24 | 0.27349 | 0 | 0 | 0 | 0 | 0 | 0 | 0 | 0.27349 | 0
2017 | 6 | 11 | 1 | 0.27349 | 0 | 0 | 0 | 0 | 0 | 0 | 0 | 0.27349 | 0
2017 | 6 | 11 | 2 | 0.27349 | 0 | 0 | 0 | 0 | 0 | 0 | 0 | 0.27349 | 0
2017 | 6 | 11 | 3 | 0.27349 | 0 | 0 | 0 | 0 | 0 | 0 | 0 | 0.27349 | 0
2017 | 6 | 11 | 4 | 0.27349 | 0 | 0 | 0 | 0 | 0 | 0 | 0 | 0.27349 | 0
2017 | 6 | 11 | 5 | 0.27349 | 0 | 0 | 0 | 0 | 0 | 0 | 0 | 0.27349 | 0
2017 | 6 | 11 | 6 | 0.27349 | 0 | 0 | 0 | 0 | 0 | 0 | 0 | 0.27349 | 0
2017 | 6 | 11 | 7 | 0.27349 | 0 | 0 | 0 | 0 | 0 | 0 | 0 | 0.27349 | 0
2017 | 6 | 11 | 8 | 0.27349 | 0 | 0 | 0 | 0 | 0 | 0 | 0 | 0.27349 | 0
2017 | 6 | 11 | 9 | 0.27349 | 0 | 0 | 0 | 0 | 0 | 0 | 0 | 0.27349 | 0
2017 | 6 | 11 | 10 | 0.27349 | 0 | 0 | 0 | 0 | 0 | 0 | 0 | 0.27349 | 0
2017 | 6 | 11 | 11 | 0.27349 | 0 | 0 | 0 | 0 | 0 | 0 | 0 | 0.27349 | 0
2017 | 6 | 11 | 12 | 0.27349 | 0 | 0 | 0 | 0 | 0 | 0 | 0 | 0.27349 | 0
2017 | 6 | 11 | 13 | 0.27349 | 0 | 0 | 0 | 0 | 0 | 0 | 0 | 0.27349 | 0
2017 | 6 | 11 | 14 | 0.27349 | 0 | 0 | 0 | 0 | 0 | 0 | 0 | 0.27349 | 0
2017 | 6 | 11 | 15 | 0.27349 | 0 | 0 | 0 | 0 | 0 | 0 | 0 | 0.27349 | 0
2017 | 6 | 11 | 16 | 0.27349 | 0 | 0 | 0 | 0 | 0 | 0 | 0 | 0.27349 | 0
2017 | 6 | 11 | 17 | 0.27349 | 0 | 0 | 0 | 0 | 0 | 0 | 0 | 0.27349 | 0
2017 | 6 | 11 | 18 | 0.27349 | 0 | 0 | 0 | 0 | 0 | 0 | 0 | 0.27349 | 0
2017 | 6 | 11 | 19 | 0.27349 | 0 | 0 | 0 | 0 | 0 | 0 | 0 | 0.27349 | 0
2017 | 6 | 11 | 20 | 0.27349 | 0 | 0 | 0 | 0 | 0 | 0 | 0 | 0.27349 | 0
2017 | 6 | 11 | 21 | 0.27349 | 0 | 0 | 0 | 0 | 0 | 0 | 0 | 0.27349 | 0
2017 | 6 | 11 | 22 | 0.27349 | 0 | 0 | 0 | 0 | 0 | 0 | 0 | 0.27349 | 0
2017 | 6 | 11 | 23 | 0.27349 | 0 | 0 | 0 | 0 | 0 | 0 | 0 | 0.27349 | 0
2017 | 6 | 11 | 24 | 0.27349 | 0 | 0 | 0 | 0 | 0 | 0 | 0 | 0.27349 | 0
2017 | 6 | 12 | 1 | 0.27349 | 0 | 0 | 0 | 0 | 0 | 0 | 0 | 0.27349 | 0
2017 | 6 | 12 | 2 | 0.27349 | 0 | 0 | 0 | 0 | 0 | 0 | 0 | 0.27349 | 0
2017 | 6 | 12 | 3 | 0.27349 | 0 | 0 | 0 | 0 | 0 | 0 | 0 | 0.27349 | 0
2017 | 6 | 12 | 4 | 0.27349 | 0 | 0 | 0 | 0 | 0 | 0 | 0 | 0.27349 | 0
2017 | 6 | 12 | 5 | 0.27349 | 0 | 0 | 0 | 0 | 0 | 0 | 0 | 0.27349 | 0
2017 | 6 | 12 | 6 | 0.27349 | 0 | 0 | 0 | 0 | 0 | 0 | 0 | 0.27349 | 0
2017 | 6 | 12 | 7 | 0.27349 | 0 | 0 | 0 | 0 | 0 | 0 | 0 | 0.27349 | 0
2017 | 6 | 12 | 8 | 0.27349 | 0 | 0 | 0 | 0 | 0 | 0 | 0 | 0.27349 | 0
2017 | 6 | 12 | 9 | 0.27349 | 0 | 0 | 0 | 0 | 0 | 0 | 0 | 0.27349 | 0
2017 | 6 | 12 | 10 | 0.27349 | 0 | 0 | 0 | 0 | 0 | 0 | 0 | 0.27349 | 0
2017 | 6 | 12 | 11 | 0.27349 | 0 | 0 | 0 | 0 | 0 | 0 | 0 | 0.27349 | 0
2017 | 6 | 12 | 12 | 0.27349 | 0 | 0 | 0 | 0 | 0 | 0 | 0 | 0.27349 | 0
2017 | 6 | 12 | 13 | 0.27349 | 0 | 0 | 0 | 0 | 0 | 0 | 0 | 0.27349 | 0
2017 | 6 | 12 | 14 | 0.27349 | 0 | 0 | 0 | 0 | 0 | 0 | 0 | 0.27349 | 0
2017 | 6 | 12 | 15 | 0.27349 | 0 | 0 | 0 | 0 | 0 | 0 | 0 | 0.27349 | 0
2017 | 6 | 12 | 16 | 0.27349 | 0 | 0 | 0 | 0 | 0 | 0 | 0 | 0.27349 | 0
2017 | 6 | 12 | 17 | 0.27349 | 0 | 0 | 0 | 0 | 0 | 0 | 0 | 0.27349 | 0
2017 | 6 | 12 | 18 | 0.27349 | 0 | 0 | 0 | 0 | 0 | 0 | 0 | 0.27349 | 0
2017 | 6 | 12 | 19 | 0.27349 | 0 | 0 | 0 | 0 | 0 | 0 | 0 | 0.27349 | 0
2017 | 6 | 12 | 20 | 0.27349 | 0 | 0 | 0 | 0 | 0 | 0 | 0 | 0.27349 | 0
2017 | 6 | 12 | 21 | 0.27349 | 0 | 0 | 0 | 0 | 0 | 0 | 0 | 0.27349 | 0
2017 | 6 | 12 | 22 | 0.27349 | 0 | 0 | 0 | 0 | 0 | 0 | 0 | 0.27349 | 0
2017 | 6 | 12 | 23 | 0.27349 | 0 | 0 | 0 | 0 | 0 | 0 | 0 | 0.27349 | 0
2017 | 6 | 12 | 24 | 0.27349 | 0 | 0 | 0 | 0 | 0 | 0 | 0 | 0.27349 | 0
2017 | 6 | 13 | 1 | 0.27349 | 0 | 0 | 0 | 0 | 0 | 0 | 0 | 0.27349 | 0
2017 | 6 | 13 | 2 | 0.27349 | 0 | 0 | 0 | 0 | 0 | 0 | 0 | 0.27349 | 0
2017 | 6 | 13 | 3 | 0.27349 | 0 | 0 | 0 | 0 | 0 | 0 | 0 | 0.27349 | 0
2017 | 6 | 13 | 4 | 0.27349 | 0 | 0 | 0 | 0 | 0 | 0 | 0 | 0.27349 | 0
2017 | 6 | 13 | 5 | 0.27349 | 0 | 0 | 0 | 0 | 0 | 0 | 0 | 0.27349 | 0
2017 | 6 | 13 | 6 | 0.27349 | 0 | 0 | 0 | 0 | 0 | 0 | 0 | 0.27349 | 0
2017 | 6 | 13 | 7 | 0.27349 | 0 | 0 | 0 | 0 | 0 | 0 | 0 | 0.27349 | 0
2017 | 6 | 13 | 8 | 0.27349 | 0 | 0 | 0 | 0 | 0 | 0 | 0 | 0.27349 | 0
2017 | 6 | 13 | 9 | 0.27349 | 0 | 0 | 0 | 0 | 0 | 0 | 0 | 0.27349 | 0
2017 | 6 | 13 | 10 | 0.27349 | 0 | 0 | 0 | 0 | 0 | 0 | 0 | 0.27349 | 0
2017 | 6 | 13 | 11 | 0.27349 | 0 | 0 | 0 | 0 | 0 | 0 | 0 | 0.27349 | 0
2017 | 6 | 13 | 12 | 0.27349 | 0 | 0 | 0 | 0 | 0 | 0 | 0 | 0.27349 | 0
2017 | 6 | 13 | 13 | 0.27349 | 0 | 0 | 0 | 0 | 0 | 0 | 0 | 0.27349 | 0
2017 | 6 | 13 | 14 | 0.27349 | 0 | 0 | 0 | 0 | 0 | 0 | 0 | 0.27349 | 0
2017 | 6 | 13 | 15 | 0.27349 | 0 | 0 | 0 | 0 | 0 | 0 | 0 | 0.27349 | 0
2017 | 6 | 13 | 16 | 0.27349 | 0 | 0 | 0 | 0 | 0 | 0 | 0 | 0.27349 | 0
2017 | 6 | 13 | 17 | 0.27349 | 0 | 0 | 0 | 0 | 0 | 0 | 0 | 0.27349 | 0
2017 | 6 | 13 | 18 | 0.27349 | 0 | 0 | 0 | 0 | 0 | 0 | 0 | 0.27349 | 0
2017 | 6 | 13 | 19 | 0.27349 | 0 | 0 | 0 | 0 | 0 | 0 | 0 | 0.27349 | 0
2017 | 6 | 13 | 20 | 0.27349 | 0 | 0 | 0 | 0 | 0 | 0 | 0 | 0.27349 | 0
2017 | 6 | 13 | 21 | 0.27349 | 0 | 0 | 0 | 0 | 0 | 0 | 0 | 0.27349 | 0
2017 | 6 | 13 | 22 | 0.27349 | 0 | 0 | 0 | 0 | 0 | 0 | 0 | 0.27349 | 0
2017 | 6 | 13 | 23 | 0.27349 | 0 | 0 | 0 | 0 | 0 | 0 | 0 | 0.27349 | 0
2017 | 6 | 13 | 24 | 0.27349 | 0 | 0 | 0 | 0 | 0 | 0 | 0 | 0.27349 | 0
2017 | 6 | 14 | 1 | 0.27349 | 0 | 0 | 0 | 0 | 0 | 0 | 0 | 0.27349 | 0
2017 | 6 | 14 | 2 | 0.27349 | 0 | 0 | 0 | 0 | 0 | 0 | 0 | 0.27349 | 0
2017 | 6 | 14 | 3 | 0.27349 | 0 | 0 | 0 | 0 | 0 | 0 | 0 | 0.27349 | 0
2017 | 6 | 14 | 4 | 0.27349 | 0 | 0 | 0 | 0 | 0 | 0 | 0 | 0.27349 | 0
2017 | 6 | 14 | 5 | 0.27349 | 0 | 0 | 0 | 0 | 0 | 0 | 0 | 0.27349 | 0
2017 | 6 | 14 | 6 | 0.27349 | 0 | 0 | 0 | 0 | 0 | 0 | 0 | 0.27349 | 0
2017 | 6 | 14 | 7 | 0.27349 | 0 | 0 | 0 | 0 | 0 | 0 | 0 | 0.27349 | 0
2017 | 6 | 14 | 8 | 0.27349 | 0 | 0 | 0 | 0 | 0 | 0 | 0 | 0.27349 | 0
2017 | 6 | 14 | 9 | 0.27349 | 0 | 0 | 0 | 0 | 0 | 0 | 0 | 0.27349 | 0
2017 | 6 | 14 | 10 | 0.27349 | 0 | 0 | 0 | 0 | 0 | 0 | 0 | 0.27349 | 0
2017 | 6 | 14 | 11 | 0.27349 | 0 | 0 | 0 | 0 | 0 | 0 | 0 | 0.27349 | 0
2017 | 6 | 14 | 12 | 0.27349 | 0 | 0 | 0 | 0 | 0 | 0 | 0 | 0.27349 | 0
2017 | 6 | 14 | 13 | 0.27349 | 0 | 0 | 0 | 0 | 0 | 0 | 0 | 0.27349 | 0
2017 | 6 | 14 | 14 | 0.27349 | 0 | 0 | 0 | 0 | 0 | 0 | 0 | 0.27349 | 0
2017 | 6 | 14 | 15 | 0.27349 | 0 | 0 | 0 | 0 | 0 | 0 | 0 | 0.27349 | 0
2017 | 6 | 14 | 16 | 0.27349 | 0 | 0 | 0 | 0 | 0 | 0 | 0 | 0.27349 | 0
2017 | 6 | 14 | 17 | 0.27349 | 0 | 0 | 0 | 0 | 0 | 0 | 0 | 0.27349 | 0
2017 | 6 | 14 | 18 | 0.27349 | 0 | 0 | 0 | 0 | 0 | 0 | 0 | 0.27349 | 0
2017 | 6 | 14 | 19 | 0.27349 | 0 | 0 | 0 | 0 | 0 | 0 | 0 | 0.27349 | 0
2017 | 6 | 14 | 20 | 0.27349 | 0 | 0 | 0 | 0 | 0 | 0 | 0 | 0.27349 | 0
2017 | 6 | 14 | 21 | 0.27349 | 0 | 0 | 0 | 0 | 0 | 0 | 0 | 0.27349 | 0
2017 | 6 | 14 | 22 | 0.27349 | 0 | 0 | 0 | 0 | 0 | 0 | 0 | 0.27349 | 0
2017 | 6 | 14 | 23 | 0.27349 | 0 | 0 | 0 | 0 | 0 | 0 | 0 | 0.27349 | 0
2017 | 6 | 14 | 24 | 0.27349 | 0 | 0 | 0 | 0 | 0 | 0 | 0 | 0.27349 | 0
2017 | 6 | 15 | 1 | 0.27349 | 0 | 0 | 0 | 0 | 0 | 0 | 0 | 0.27349 | 0
2017 | 6 | 15 | 2 | 0.27349 | 0 | 0 | 0 | 0 | 0 | 0 | 0 | 0.27349 | 0
2017 | 6 | 15 | 3 | 0.27349 | 0 | 0 | 0 | 0 | 0 | 0 | 0 | 0.27349 | 0
2017 | 6 | 15 | 4 | 0.27349 | 0 | 0 | 0 | 0 | 0 | 0 | 0 | 0.27349 | 0
2017 | 6 | 15 | 5 | 0.27349 | 0 | 0 | 0 | 0 | 0 | 0 | 0 | 0.27349 | 0
2017 | 6 | 15 | 6 | 0.27349 | 0 | 0 | 0 | 0 | 0 | 0 | 0 | 0.27349 | 0
2017 | 6 | 15 | 7 | 0.27349 | 0 | 0 | 0 | 0 | 0 | 0 | 0 | 0.27349 | 0
2017 | 6 | 15 | 8 | 0.27349 | 0 | 0 | 0 | 0 | 0 | 0 | 0 | 0.27349 | 0
2017 | 6 | 15 | 9 | 0.27349 | 0 | 0 | 0 | 0 | 0 | 0 | 0 | 0.27349 | 0
2017 | 6 | 15 | 10 | 0.27349 | 0 | 0 | 0 | 0 | 0 | 0 | 0 | 0.27349 | 0
2017 | 6 | 15 | 11 | 0.27349 | 0 | 0 | 0 | 0 | 0 | 0 | 0 | 0.27349 | 0
2017 | 6 | 15 | 12 | 0.27349 | 0 | 0 | 0 | 0 | 0 | 0 | 0 | 0.27349 | 0
2017 | 6 | 15 | 13 | 0.27349 | 0 | 0 | 0 | 0 | 0 | 0 | 0 | 0.27349 | 0
2017 | 6 | 15 | 14 | 0.27349 | 0 | 0 | 0 | 0 | 0 | 0 | 0 | 0.27349 | 0
2017 | 6 | 15 | 15 | 0.27349 | 0 | 0 | 0 | 0 | 0 | 0 | 0 | 0.27349 | 0
2017 | 6 | 15 | 16 | 0.27349 | 0 | 0 | 0 | 0 | 0 | 0 | 0 | 0.27349 | 0
2017 | 6 | 15 | 17 | 0.27349 | 0 | 0 | 0 | 0 | 0 | 0 | 0 | 0.27349 | 0
2017 | 6 | 15 | 18 | 0.27349 | 0 | 0 | 0 | 0 | 0 | 0 | 0 | 0.27349 | 0
2017 | 6 | 15 | 19 | 0.27349 | 0 | 0 | 0 | 0 | 0 | 0 | 0 | 0.27349 | 0
2017 | 6 | 15 | 20 | 0.27349 | 0 | 0 | 0 | 0 | 0 | 0 | 0 | 0.27349 | 0
2017 | 6 | 15 | 21 | 0.27349 | 0 | 0 | 0 | 0 | 0 | 0 | 0 | 0.27349 | 0
2017 | 6 | 15 | 22 | 0.27349 | 0 | 0 | 0 | 0 | 0 | 0 | 0 | 0.27349 | 0
2017 | 6 | 15 | 23 | 0.27349 | 0 | 0 | 0 | 0 | 0 | 0 | 0 | 0.27349 | 0
2017 | 6 | 15 | 24 | 0.27349 | 0 | 0 | 0 | 0 | 0 | 0 | 0 | 0.27349 | 0
2017 | 6 | 16 | 1 | 0.27349 | 0 | 0 | 0 | 0 | 0 | 0 | 0 | 0.27349 | 0
2017 | 6 | 16 | 2 | 0.27349 | 0 | 0 | 0 | 0 | 0 | 0 | 0 | 0.27349 | 0
2017 | 6 | 16 | 3 | 0.27349 | 0 | 0 | 0 | 0 | 0 | 0 | 0 | 0.27349 | 0
2017 | 6 | 16 | 4 | 0.27349 | 0 | 0 | 0 | 0 | 0 | 0 | 0 | 0.27349 | 0
2017 | 6 | 16 | 5 | 0.27349 | 0 | 0 | 0 | 0 | 0 | 0 | 0 | 0.27349 | 0
2017 | 6 | 16 | 6 | 0.27349 | 0 | 0 | 0 | 0 | 0 | 0 | 0 | 0.27349 | 0
2017 | 6 | 16 | 7 | 0.27349 | 0 | 0 | 0 | 0 | 0 | 0 | 0 | 0.27349 | 0
2017 | 6 | 16 | 8 | 0.27349 | 0 | 0 | 0 | 0 | 0 | 0 | 0 | 0.27349 | 0
2017 | 6 | 16 | 9 | 0.27349 | 0 | 0 | 0 | 0 | 0 | 0 | 0 | 0.27349 | 0
2017 | 6 | 16 | 10 | 0.27349 | 0 | 0 | 0 | 0 | 0 | 0 | 0 | 0.27349 | 0
2017 | 6 | 16 | 11 | 0.27349 | 0 | 0 | 0 | 0 | 0 | 0 | 0 | 0.27349 | 0
2017 | 6 | 16 | 12 | 0.27349 | 0 | 0 | 0 | 0 | 0 | 0 | 0 | 0.27349 | 0
2017 | 6 | 16 | 13 | 0.27349 | 0 | 0 | 0 | 0 | 0 | 0 | 0 | 0.27349 | 0
2017 | 6 | 16 | 14 | 0.27349 | 0 | 0 | 0 | 0 | 0 | 0 | 0 | 0.27349 | 0
2017 | 6 | 16 | 15 | 0.27349 | 0 | 0 | 0 | 0 | 0 | 0 | 0 | 0.27349 | 0
2017 | 6 | 16 | 16 | 0.27349 | 0 | 0 | 0 | 0 | 0 | 0 | 0 | 0.27349 | 0
2017 | 6 | 16 | 17 | 0.27349 | 0 | 0 | 0 | 0 | 0 | 0 | 0 | 0.27349 | 0
2017 | 6 | 16 | 18 | 0.27349 | 0 | 0 | 0 | 0 | 0 | 0 | 0 | 0.27349 | 0
2017 | 6 | 16 | 19 | 0.27349 | 0 | 0 | 0 | 0 | 0 | 0 | 0 | 0.27349 | 0
2017 | 6 | 16 | 20 | 0.27349 | 0 | 0 | 0 | 0 | 0 | 0 | 0 | 0.27349 | 0
2017 | 6 | 16 | 21 | 0.27349 | 0 | 0 | 0 | 0 | 0 | 0 | 0 | 0.27349 | 0
2017 | 6 | 16 | 22 | 0.27349 | 0 | 0 | 0 | 0 | 0 | 0 | 0 | 0.27349 | 0
2017 | 6 | 16 | 23 | 0.27349 | 0 | 0 | 0 | 0 | 0 | 0 | 0 | 0.27349 | 0
2017 | 6 | 16 | 24 | 0.27349 | 0 | 0 | 0 | 0 | 0 | 0 | 0 | 0.27349 | 0
2017 | 6 | 17 | 1 | 0.27349 | 0 | 0 | 0 | 0 | 0 | 0 | 0 | 0.27349 | 0
2017 | 6 | 17 | 2 | 0.27349 | 0 | 0 | 0 | 0 | 0 | 0 | 0 | 0.27349 | 0
2017 | 6 | 17 | 3 | 0.27349 | 0 | 0 | 0 | 0 | 0 | 0 | 0 | 0.27349 | 0
2017 | 6 | 17 | 4 | 0.27349 | 0 | 0 | 0 | 0 | 0 | 0 | 0 | 0.27349 | 0
2017 | 6 | 17 | 5 | 0.27349 | 0 | 0 | 0 | 0 | 0 | 0 | 0 | 0.27349 | 0
2017 | 6 | 17 | 6 | 0.27349 | 0 | 0 | 0 | 0 | 0 | 0 | 0 | 0.27349 | 0
2017 | 6 | 17 | 7 | 0.27349 | 0 | 0 | 0 | 0 | 0 | 0 | 0 | 0.27349 | 0
2017 | 6 | 17 | 8 | 0.27349 | 0 | 0 | 0 | 0 | 0 | 0 | 0 | 0.27349 | 0
2017 | 6 | 17 | 9 | 0.27349 | 0 | 0 | 0 | 0 | 0 | 0 | 0 | 0.27349 | 0
2017 | 6 | 17 | 10 | 0.27349 | 0 | 0 | 0 | 0 | 0 | 0 | 0 | 0.27349 | 0
2017 | 6 | 17 | 11 | 0.27349 | 0 | 0 | 0 | 0 | 0 | 0 | 0 | 0.27349 | 0
2017 | 6 | 17 | 12 | 0.27349 | 0 | 0 | 0 | 0 | 0 | 0 | 0 | 0.27349 | 0
2017 | 6 | 17 | 13 | 0.27349 | 0 | 0 | 0 | 0 | 0 | 0 | 0 | 0.27349 | 0
2017 | 6 | 17 | 14 | 0.27349 | 0 | 0 | 0 | 0 | 0 | 0 | 0 | 0.27349 | 0
2017 | 6 | 17 | 15 | 0.27349 | 0 | 0 | 0 | 0 | 0 | 0 | 0 | 0.27349 | 0
2017 | 6 | 17 | 16 | 0.27349 | 0 | 0 | 0 | 0 | 0 | 0 | 0 | 0.27349 | 0
2017 | 6 | 17 | 17 | 0.27349 | 0 | 0 | 0 | 0 | 0 | 0 | 0 | 0.27349 | 0
2017 | 6 | 17 | 18 | 0.27349 | 0 | 0 | 0 | 0 | 0 | 0 | 0 | 0.27349 | 0
2017 | 6 | 17 | 19 | 0.27349 | 0 | 0 | 0 | 0 | 0 | 0 | 0 | 0.27349 | 0
2017 | 6 | 17 | 20 | 0.27349 | 0 | 0 | 0 | 0 | 0 | 0 | 0 | 0.27349 | 0
2017 | 6 | 17 | 21 | 0.27349 | 0 | 0 | 0 | 0 | 0 | 0 | 0 | 0.27349 | 0
2017 | 6 | 17 | 22 | 0.27349 | 0 | 0 | 0 | 0 | 0 | 0 | 0 | 0.27349 | 0
2017 | 6 | 17 | 23 | 0.27349 | 0 | 0 | 0 | 0 | 0 | 0 | 0 | 0.27349 | 0
2017 | 6 | 17 | 24 | 0.27349 | 0 | 0 | 0 | 0 | 0 | 0 | 0 | 0.27349 | 0
2017 | 6 | 18 | 1 | 0.27349 | 0 | 0 | 0 | 0 | 0 | 0 | 0 | 0.27349 | 0
2017 | 6 | 18 | 2 | 0.27349 | 0 | 0 | 0 | 0 | 0 | 0 | 0 | 0.27349 | 0
2017 | 6 | 18 | 3 | 0.27349 | 0 | 0 | 0 | 0 | 0 | 0 | 0 | 0.27349 | 0
2017 | 6 | 18 | 4 | 0.27349 | 0 | 0 | 0 | 0 | 0 | 0 | 0 | 0.27349 | 0
2017 | 6 | 18 | 5 | 0.27349 | 0 | 0 | 0 | 0 | 0 | 0 | 0 | 0.27349 | 0
2017 | 6 | 18 | 6 | 0.27349 | 0 | 0 | 0 | 0 | 0 | 0 | 0 | 0.27349 | 0
2017 | 6 | 18 | 7 | 0.27349 | 0 | 0 | 0 | 0 | 0 | 0 | 0 | 0.27349 | 0
2017 | 6 | 18 | 8 | 0.27349 | 0 | 0 | 0 | 0 | 0 | 0 | 0 | 0.27349 | 0
2017 | 6 | 18 | 9 | 0.27349 | 0 | 0 | 0 | 0 | 0 | 0 | 0 | 0.27349 | 0
2017 | 6 | 18 | 10 | 0.27349 | 0 | 0 | 0 | 0 | 0 | 0 | 0 | 0.27349 | 0
2017 | 6 | 18 | 11 | 0.27349 | 0 | 0 | 0 | 0 | 0 | 0 | 0 | 0.27349 | 0
2017 | 6 | 18 | 12 | 0.27349 | 0 | 0 | 0 | 0 | 0 | 0 | 0 | 0.27349 | 0
2017 | 6 | 18 | 13 | 0.27349 | 0 | 0 | 0 | 0 | 0 | 0 | 0 | 0.27349 | 0
2017 | 6 | 18 | 14 | 0.27349 | 0 | 0 | 0 | 0 | 0 | 0 | 0 | 0.27349 | 0
2017 | 6 | 18 | 15 | 0.27349 | 0 | 0 | 0 | 0 | 0 | 0 | 0 | 0.27349 | 0
2017 | 6 | 18 | 16 | 0.27349 | 0 | 0 | 0 | 0 | 0 | 0 | 0 | 0.27349 | 0
2017 | 6 | 18 | 17 | 0.27349 | 0 | 0 | 0 | 0 | 0 | 0 | 0 | 0.27349 | 0
2017 | 6 | 18 | 18 | 0.27349 | 0 | 0 | 0 | 0 | 0 | 0 | 0 | 0.27349 | 0
2017 | 6 | 18 | 19 | 0.27349 | 0 | 0 | 0 | 0 | 0 | 0 | 0 | 0.27349 | 0
2017 | 6 | 18 | 20 | 0.27349 | 0 | 0 | 0 | 0 | 0 | 0 | 0 | 0.27349 | 0
2017 | 6 | 18 | 21 | 0.27349 | 0 | 0 | 0 | 0 | 0 | 0 | 0 | 0.27349 | 0
2017 | 6 | 18 | 22 | 0.27349 | 0 | 0 | 0 | 0 | 0 | 0 | 0 | 0.27349 | 0
2017 | 6 | 18 | 23 | 0.27349 | 0 | 0 | 0 | 0 | 0 | 0 | 0 | 0.27349 | 0
2017 | 6 | 18 | 24 | 0.27349 | 0 | 0 | 0 | 0 | 0 | 0 | 0 | 0.27349 | 0
2017 | 6 | 19 | 1 | 0.27349 | 0 | 0 | 0 | 0 | 0 | 0 | 0 | 0.27349 | 0
2017 | 6 | 19 | 2 | 0.27349 | 0 | 0 | 0 | 0 | 0 | 0 | 0 | 0.27349 | 0
2017 | 6 | 19 | 3 | 0.27349 | 0 | 0 | 0 | 0 | 0 | 0 | 0 | 0.27349 | 0
2017 | 6 | 19 | 4 | 0.27349 | 0 | 0 | 0 | 0 | 0 | 0 | 0 | 0.27349 | 0
2017 | 6 | 19 | 5 | 0.27349 | 0 | 0 | 0 | 0 | 0 | 0 | 0 | 0.27349 | 0
2017 | 6 | 19 | 6 | 0.27349 | 0 | 0 | 0 | 0 | 0 | 0 | 0 | 0.27349 | 0
2017 | 6 | 19 | 7 | 0.27349 | 0 | 0 | 0 | 0 | 0 | 0 | 0 | 0.27349 | 0
2017 | 6 | 19 | 8 | 0.27349 | 0 | 0 | 0 | 0 | 0 | 0 | 0 | 0.27349 | 0
2017 | 6 | 19 | 9 | 0.27349 | 0 | 0 | 0 | 0 | 0 | 0 | 0 | 0.27349 | 0
2017 | 6 | 19 | 10 | 0.27349 | 0 | 0 | 0 | 0 | 0 | 0 | 0 | 0.27349 | 0
2017 | 6 | 19 | 11 | 0.27349 | 0 | 0 | 0 | 0 | 0 | 0 | 0 | 0.27349 | 0
2017 | 6 | 19 | 12 | 0.27349 | 0 | 0 | 0 | 0 | 0 | 0 | 0 | 0.27349 | 0
2017 | 6 | 19 | 13 | 0.27349 | 0 | 0 | 0 | 0 | 0 | 0 | 0 | 0.27349 | 0
2017 | 6 | 19 | 14 | 0.27349 | 0 | 0 | 0 | 0 | 0 | 0 | 0 | 0.27349 | 0
2017 | 6 | 19 | 15 | 0.27349 | 0 | 0 | 0 | 0 | 0 | 0 | 0 | 0.27349 | 0
2017 | 6 | 19 | 16 | 0.27349 | 0 | 0 | 0 | 0 | 0 | 0 | 0 | 0.27349 | 0
2017 | 6 | 19 | 17 | 0.27349 | 0 | 0 | 0 | 0 | 0 | 0 | 0 | 0.27349 | 0
2017 | 6 | 19 | 18 | 0.27349 | 0 | 0 | 0 | 0 | 0 | 0 | 0 | 0.27349 | 0
2017 | 6 | 19 | 19 | 0.27349 | 0 | 0 | 0 | 0 | 0 | 0 | 0 | 0.27349 | 0
2017 | 6 | 19 | 20 | 0.27349 | 0 | 0 | 0 | 0 | 0 | 0 | 0 | 0.27349 | 0
2017 | 6 | 19 | 21 | 0.27349 | 0 | 0 | 0 | 0 | 0 | 0 | 0 | 0.27349 | 0
2017 | 6 | 19 | 22 | 0.27349 | 0 | 0 | 0 | 0 | 0 | 0 | 0 | 0.27349 | 0
2017 | 6 | 19 | 23 | 0.27349 | 0 | 0 | 0 | 0 | 0 | 0 | 0 | 0.27349 | 0
2017 | 6 | 19 | 24 | 0.27349 | 0 | 0 | 0 | 0 | 0 | 0 | 0 | 0.27349 | 0
2017 | 6 | 20 | 1 | 0.27349 | 0 | 0 | 0 | 0 | 0 | 0 | 0 | 0.27349 | 0
2017 | 6 | 20 | 2 | 0.27349 | 0 | 0 | 0 | 0 | 0 | 0 | 0 | 0.27349 | 0
2017 | 6 | 20 | 3 | 0.27349 | 0 | 0 | 0 | 0 | 0 | 0 | 0 | 0.27349 | 0
2017 | 6 | 20 | 4 | 0.27349 | 0 | 0 | 0 | 0 | 0 | 0 | 0 | 0.27349 | 0
2017 | 6 | 20 | 5 | 0.27349 | 0 | 0 | 0 | 0 | 0 | 0 | 0 | 0.27349 | 0
2017 | 6 | 20 | 6 | 0.27349 | 0 | 0 | 0 | 0 | 0 | 0 | 0 | 0.27349 | 0
2017 | 6 | 20 | 7 | 0.27349 | 0 | 0 | 0 | 0 | 0 | 0 | 0 | 0.27349 | 0
2017 | 6 | 20 | 8 | 0.27349 | 0 | 0 | 0 | 0 | 0 | 0 | 0 | 0.27349 | 0
2017 | 6 | 20 | 9 | 0.27349 | 0 | 0 | 0 | 0 | 0 | 0 | 0 | 0.27349 | 0
2017 | 6 | 20 | 10 | 0.27349 | 0 | 0 | 0 | 0 | 0 | 0 | 0 | 0.27349 | 0
2017 | 6 | 20 | 11 | 0.27349 | 0 | 0 | 0 | 0 | 0 | 0 | 0 | 0.27349 | 0
2017 | 6 | 20 | 12 | 0.27349 | 0 | 0 | 0 | 0 | 0 | 0 | 0 | 0.27349 | 0
2017 | 6 | 20 | 13 | 0.27349 | 0 | 0 | 0 | 0 | 0 | 0 | 0 | 0.27349 | 0
2017 | 6 | 20 | 14 | 0.27349 | 0 | 0 | 0 | 0 | 0 | 0 | 0 | 0.27349 | 0
2017 | 6 | 20 | 15 | 0.27349 | 0 | 0 | 0 | 0 | 0 | 0 | 0 | 0.27349 | 0
2017 | 6 | 20 | 16 | 0.27349 | 0 | 0 | 0 | 0 | 0 | 0 | 0 | 0.27349 | 0
2017 | 6 | 20 | 17 | 0.27349 | 0 | 0 | 0 | 0 | 0 | 0 | 0 | 0.27349 | 0
2017 | 6 | 20 | 18 | 0.27349 | 0 | 0 | 0 | 0 | 0 | 0 | 0 | 0.27349 | 0
2017 | 6 | 20 | 19 | 0.27349 | 0 | 0 | 0 | 0 | 0 | 0 | 0 | 0.27349 | 0
2017 | 6 | 20 | 20 | 0.27349 | 0 | 0 | 0 | 0 | 0 | 0 | 0 | 0.27349 | 0
2017 | 6 | 20 | 21 | 0.27349 | 0 | 0 | 0 | 0 | 0 | 0 | 0 | 0.27349 | 0
2017 | 6 | 20 | 22 | 0.27349 | 0 | 0 | 0 | 0 | 0 | 0 | 0 | 0.27349 | 0
2017 | 6 | 20 | 23 | 0.27349 | 0 | 0 | 0 | 0 | 0 | 0 | 0 | 0.27349 | 0
2017 | 6 | 20 | 24 | 0.27349 | 0 | 0 | 0 | 0 | 0 | 0 | 0 | 0.27349 | 0
2017 | 6 | 21 | 1 | 0.27349 | 0 | 0 | 0 | 0 | 0 | 0 | 0 | 0.27349 | 0
2017 | 6 | 21 | 2 | 0.27349 | 0 | 0 | 0 | 0 | 0 | 0 | 0 | 0.27349 | 0
2017 | 6 | 21 | 3 | 0.27349 | 0 | 0 | 0 | 0 | 0 | 0 | 0 | 0.27349 | 0
2017 | 6 | 21 | 4 | 0.27349 | 0 | 0 | 0 | 0 | 0 | 0 | 0 | 0.27349 | 0
2017 | 6 | 21 | 5 | 0.27349 | 0 | 0 | 0 | 0 | 0 | 0 | 0 | 0.27349 | 0
2017 | 6 | 21 | 6 | 0.27349 | 0 | 0 | 0 | 0 | 0 | 0 | 0 | 0.27349 | 0
2017 | 6 | 21 | 7 | 0.27349 | 0 | 0 | 0 | 0 | 0 | 0 | 0 | 0.27349 | 0
2017 | 6 | 21 | 8 | 0.27349 | 0 | 0 | 0 | 0 | 0 | 0 | 0 | 0.27349 | 0
2017 | 6 | 21 | 9 | 0.27349 | 0 | 0 | 0 | 0 | 0 | 0 | 0 | 0.27349 | 0
2017 | 6 | 21 | 10 | 0.27349 | 0 | 0 | 0 | 0 | 0 | 0 | 0 | 0.27349 | 0
2017 | 6 | 21 | 11 | 0.27349 | 0 | 0 | 0 | 0 | 0 | 0 | 0 | 0.27349 | 0
2017 | 6 | 21 | 12 | 0.27349 | 0 | 0 | 0 | 0 | 0 | 0 | 0 | 0.27349 | 0
2017 | 6 | 21 | 13 | 0.27349 | 0 | 0 | 0 | 0 | 0 | 0 | 0 | 0.27349 | 0
2017 | 6 | 21 | 14 | 0.27349 | 0 | 0 | 0 | 0 | 0 | 0 | 0 | 0.27349 | 0
2017 | 6 | 21 | 15 | 0.27349 | 0 | 0 | 0 | 0 | 0 | 0 | 0 | 0.27349 | 0
2017 | 6 | 21 | 16 | 0.27349 | 0 | 0 | 0 | 0 | 0 | 0 | 0 | 0.27349 | 0
2017 | 6 | 21 | 17 | 0.27349 | 0 | 0 | 0 | 0 | 0 | 0 | 0 | 0.27349 | 0
2017 | 6 | 21 | 18 | 0.27349 | 0 | 0 | 0 | 0 | 0 | 0 | 0 | 0.27349 | 0
2017 | 6 | 21 | 19 | 0.27349 | 0 | 0 | 0 | 0 | 0 | 0 | 0 | 0.27349 | 0
2017 | 6 | 21 | 20 | 0.27349 | 0 | 0 | 0 | 0 | 0 | 0 | 0 | 0.27349 | 0
2017 | 6 | 21 | 21 | 0.27349 | 0 | 0 | 0 | 0 | 0 | 0 | 0 | 0.27349 | 0
2017 | 6 | 21 | 22 | 0.27349 | 0 | 0 | 0 | 0 | 0 | 0 | 0 | 0.27349 | 0
2017 | 6 | 21 | 23 | 0.27349 | 0 | 0 | 0 | 0 | 0 | 0 | 0 | 0.27349 | 0
2017 | 6 | 21 | 24 | 0.27349 | 0 | 0 | 0 | 0 | 0 | 0 | 0 | 0.27349 | 0
2017 | 6 | 22 | 1 | 0.27349 | 0 | 0 | 0 | 0 | 0 | 0 | 0 | 0.27349 | 0
2017 | 6 | 22 | 2 | 0.27349 | 0 | 0 | 0 | 0 | 0 | 0 | 0 | 0.27349 | 0
2017 | 6 | 22 | 3 | 0.27349 | 0 | 0 | 0 | 0 | 0 | 0 | 0 | 0.27349 | 0
2017 | 6 | 22 | 4 | 0.27349 | 0 | 0 | 0 | 0 | 0 | 0 | 0 | 0.27349 | 0
2017 | 6 | 22 | 5 | 0.27349 | 0 | 0 | 0 | 0 | 0 | 0 | 0 | 0.27349 | 0
2017 | 6 | 22 | 6 | 0.27349 | 0 | 0 | 0 | 0 | 0 | 0 | 0 | 0.27349 | 0
2017 | 6 | 22 | 7 | 0.27349 | 0 | 0 | 0 | 0 | 0 | 0 | 0 | 0.27349 | 0
2017 | 6 | 22 | 8 | 0.27349 | 0 | 0 | 0 | 0 | 0 | 0 | 0 | 0.27349 | 0
2017 | 6 | 22 | 9 | 0.27349 | 0 | 0 | 0 | 0 | 0 | 0 | 0 | 0.27349 | 0
2017 | 6 | 22 | 10 | 0.27349 | 0 | 0 | 0 | 0 | 0 | 0 | 0 | 0.27349 | 0
2017 | 6 | 22 | 11 | 0.27349 | 0 | 0 | 0 | 0 | 0 | 0 | 0 | 0.27349 | 0
2017 | 6 | 22 | 12 | 0.27349 | 0 | 0 | 0 | 0 | 0 | 0 | 0 | 0.27349 | 0
2017 | 6 | 22 | 13 | 0.27349 | 0 | 0 | 0 | 0 | 0 | 0 | 0 | 0.27349 | 0
2017 | 6 | 22 | 14 | 0.27349 | 0 | 0 | 0 | 0 | 0 | 0 | 0 | 0.27349 | 0
2017 | 6 | 22 | 15 | 0.27349 | 0 | 0 | 0 | 0 | 0 | 0 | 0 | 0.27349 | 0
2017 | 6 | 22 | 16 | 0.27349 | 0 | 0 | 0 | 0 | 0 | 0 | 0 | 0.27349 | 0
2017 | 6 | 22 | 17 | 0.27349 | 0 | 0 | 0 | 0 | 0 | 0 | 0 | 0.27349 | 0
2017 | 6 | 22 | 18 | 0.27349 | 0 | 0 | 0 | 0 | 0 | 0 | 0 | 0.27349 | 0
2017 | 6 | 22 | 19 | 0.27349 | 0 | 0 | 0 | 0 | 0 | 0 | 0 | 0.27349 | 0
2017 | 6 | 22 | 20 | 0.27349 | 0 | 0 | 0 | 0 | 0 | 0 | 0 | 0.27349 | 0
2017 | 6 | 22 | 21 | 0.27349 | 0 | 0 | 0 | 0 | 0 | 0 | 0 | 0.27349 | 0
2017 | 6 | 22 | 22 | 0.27349 | 0 | 0 | 0 | 0 | 0 | 0 | 0 | 0.27349 | 0
2017 | 6 | 22 | 23 | 0.27349 | 0 | 0 | 0 | 0 | 0 | 0 | 0 | 0.27349 | 0
2017 | 6 | 22 | 24 | 0.27349 | 0 | 0 | 0 | 0 | 0 | 0 | 0 | 0.27349 | 0
2017 | 6 | 23 | 1 | 0.27349 | 0 | 0 | 0 | 0 | 0 | 0 | 0 | 0.27349 | 0
2017 | 6 | 23 | 2 | 0.27349 | 0 | 0 | 0 | 0 | 0 | 0 | 0 | 0.27349 | 0
2017 | 6 | 23 | 3 | 0.27349 | 0 | 0 | 0 | 0 | 0 | 0 | 0 | 0.27349 | 0
2017 | 6 | 23 | 4 | 0.27349 | 0 | 0 | 0 | 0 | 0 | 0 | 0 | 0.27349 | 0
2017 | 6 | 23 | 5 | 0.27349 | 0 | 0 | 0 | 0 | 0 | 0 | 0 | 0.27349 | 0
2017 | 6 | 23 | 6 | 0.27349 | 0 | 0 | 0 | 0 | 0 | 0 | 0 | 0.27349 | 0
2017 | 6 | 23 | 7 | 0.27349 | 0 | 0 | 0 | 0 | 0 | 0 | 0 | 0.27349 | 0
2017 | 6 | 23 | 8 | 0.27349 | 0 | 0 | 0 | 0 | 0 | 0 | 0 | 0.27349 | 0
2017 | 6 | 23 | 9 | 0.27349 | 0 | 0 | 0 | 0 | 0 | 0 | 0 | 0.27349 | 0
2017 | 6 | 23 | 10 | 0.27349 | 0 | 0 | 0 | 0 | 0 | 0 | 0 | 0.27349 | 0
2017 | 6 | 23 | 11 | 0.27349 | 0 | 0 | 0 | 0 | 0 | 0 | 0 | 0.27349 | 0
2017 | 6 | 23 | 12 | 0.27349 | 0 | 0 | 0 | 0 | 0 | 0 | 0 | 0.27349 | 0
2017 | 6 | 23 | 13 | 0.27349 | 0 | 0 | 0 | 0 | 0 | 0 | 0 | 0.27349 | 0
2017 | 6 | 23 | 14 | 0.27349 | 0 | 0 | 0 | 0 | 0 | 0 | 0 | 0.27349 | 0
2017 | 6 | 23 | 15 | 0.27349 | 0 | 0 | 0 | 0 | 0 | 0 | 0 | 0.27349 | 0
2017 | 6 | 23 | 16 | 0.27349 | 0 | 0 | 0 | 0 | 0 | 0 | 0 | 0.27349 | 0
2017 | 6 | 23 | 17 | 0.27349 | 0 | 0 | 0 | 0 | 0 | 0 | 0 | 0.27349 | 0
2017 | 6 | 23 | 18 | 0.27349 | 0 | 0 | 0 | 0 | 0 | 0 | 0 | 0.27349 | 0
2017 | 6 | 23 | 19 | 0.27349 | 0 | 0 | 0 | 0 | 0 | 0 | 0 | 0.27349 | 0
2017 | 6 | 23 | 20 | 0.27349 | 0 | 0 | 0 | 0 | 0 | 0 | 0 | 0.27349 | 0
2017 | 6 | 23 | 21 | 0.27349 | 0 | 0 | 0 | 0 | 0 | 0 | 0 | 0.27349 | 0
2017 | 6 | 23 | 22 | 0.27349 | 0 | 0 | 0 | 0 | 0 | 0 | 0 | 0.27349 | 0
2017 | 6 | 23 | 23 | 0.27349 | 0 | 0 | 0 | 0 | 0 | 0 | 0 | 0.27349 | 0
2017 | 6 | 23 | 24 | 0.27349 | 0 | 0 | 0 | 0 | 0 | 0 | 0 | 0.27349 | 0
2017 | 6 | 24 | 1 | 0.27349 | 0 | 0 | 0 | 0 | 0 | 0 | 0 | 0.27349 | 0
2017 | 6 | 24 | 2 | 0.27349 | 0 | 0 | 0 | 0 | 0 | 0 | 0 | 0.27349 | 0
2017 | 6 | 24 | 3 | 0.27349 | 0 | 0 | 0 | 0 | 0 | 0 | 0 | 0.27349 | 0
2017 | 6 | 24 | 4 | 0.27349 | 0 | 0 | 0 | 0 | 0 | 0 | 0 | 0.27349 | 0
2017 | 6 | 24 | 5 | 0.27349 | 0 | 0 | 0 | 0 | 0 | 0 | 0 | 0.27349 | 0
2017 | 6 | 24 | 6 | 0.27349 | 0 | 0 | 0 | 0 | 0 | 0 | 0 | 0.27349 | 0
2017 | 6 | 24 | 7 | 0.27349 | 0 | 0 | 0 | 0 | 0 | 0 | 0 | 0.27349 | 0
2017 | 6 | 24 | 8 | 0.27349 | 0 | 0 | 0 | 0 | 0 | 0 | 0 | 0.27349 | 0
2017 | 6 | 24 | 9 | 0.27349 | 0 | 0 | 0 | 0 | 0 | 0 | 0 | 0.27349 | 0
2017 | 6 | 24 | 10 | 0.27349 | 0 | 0 | 0 | 0 | 0 | 0 | 0 | 0.27349 | 0
2017 | 6 | 24 | 11 | 0.27349 | 0 | 0 | 0 | 0 | 0 | 0 | 0 | 0.27349 | 0
2017 | 6 | 24 | 12 | 0.27349 | 0 | 0 | 0 | 0 | 0 | 0 | 0 | 0.27349 | 0
2017 | 6 | 24 | 13 | 0.27349 | 0 | 0 | 0 | 0 | 0 | 0 | 0 | 0.27349 | 0
2017 | 6 | 24 | 14 | 0.27349 | 0 | 0 | 0 | 0 | 0 | 0 | 0 | 0.27349 | 0
2017 | 6 | 24 | 15 | 0.27349 | 0 | 0 | 0 | 0 | 0 | 0 | 0 | 0.27349 | 0
2017 | 6 | 24 | 16 | 0.27349 | 0 | 0 | 0 | 0 | 0 | 0 | 0 | 0.27349 | 0
2017 | 6 | 24 | 17 | 0.27349 | 0 | 0 | 0 | 0 | 0 | 0 | 0 | 0.27349 | 0
2017 | 6 | 24 | 18 | 0.27349 | 0 | 0 | 0 | 0 | 0 | 0 | 0 | 0.27349 | 0
2017 | 6 | 24 | 19 | 0.27349 | 0 | 0 | 0 | 0 | 0 | 0 | 0 | 0.27349 | 0
2017 | 6 | 24 | 20 | 0.27349 | 0 | 0 | 0 | 0 | 0 | 0 | 0 | 0.27349 | 0
2017 | 6 | 24 | 21 | 0.27349 | 0 | 0 | 0 | 0 | 0 | 0 | 0 | 0.27349 | 0
2017 | 6 | 24 | 22 | 0.27349 | 0 | 0 | 0 | 0 | 0 | 0 | 0 | 0.27349 | 0
2017 | 6 | 24 | 23 | 0.27349 | 0 | 0 | 0 | 0 | 0 | 0 | 0 | 0.27349 | 0
2017 | 6 | 24 | 24 | 0.27349 | 0 | 0 | 0 | 0 | 0 | 0 | 0 | 0.27349 | 0
2017 | 6 | 25 | 1 | 0.27349 | 0 | 0 | 0 | 0 | 0 | 0 | 0 | 0.27349 | 0
2017 | 6 | 25 | 2 | 0.27349 | 0 | 0 | 0 | 0 | 0 | 0 | 0 | 0.27349 | 0
2017 | 6 | 25 | 3 | 0.27349 | 0 | 0 | 0 | 0 | 0 | 0 | 0 | 0.27349 | 0
2017 | 6 | 25 | 4 | 0.27349 | 0 | 0 | 0 | 0 | 0 | 0 | 0 | 0.27349 | 0
2017 | 6 | 25 | 5 | 0.27349 | 0 | 0 | 0 | 0 | 0 | 0 | 0 | 0.27349 | 0
2017 | 6 | 25 | 6 | 0.27349 | 0 | 0 | 0 | 0 | 0 | 0 | 0 | 0.27349 | 0
2017 | 6 | 25 | 7 | 0.27349 | 0 | 0 | 0 | 0 | 0 | 0 | 0 | 0.27349 | 0
2017 | 6 | 25 | 8 | 0.27349 | 0 | 0 | 0 | 0 | 0 | 0 | 0 | 0.27349 | 0
2017 | 6 | 25 | 9 | 0.27349 | 0 | 0 | 0 | 0 | 0 | 0 | 0 | 0.27349 | 0
2017 | 6 | 25 | 10 | 0.27349 | 0 | 0 | 0 | 0 | 0 | 0 | 0 | 0.27349 | 0
2017 | 6 | 25 | 11 | 0.27349 | 0 | 0 | 0 | 0 | 0 | 0 | 0 | 0.27349 | 0
2017 | 6 | 25 | 12 | 0.27349 | 0 | 0 | 0 | 0 | 0 | 0 | 0 | 0.27349 | 0
2017 | 6 | 25 | 13 | 0.27349 | 0 | 0 | 0 | 0 | 0 | 0 | 0 | 0.27349 | 0
2017 | 6 | 25 | 14 | 0.27349 | 0 | 0 | 0 | 0 | 0 | 0 | 0 | 0.27349 | 0
2017 | 6 | 25 | 15 | 0.27349 | 0 | 0 | 0 | 0 | 0 | 0 | 0 | 0.27349 | 0
2017 | 6 | 25 | 16 | 0.27349 | 0 | 0 | 0 | 0 | 0 | 0 | 0 | 0.27349 | 0
2017 | 6 | 25 | 17 | 0.27349 | 0 | 0 | 0 | 0 | 0 | 0 | 0 | 0.27349 | 0
2017 | 6 | 25 | 18 | 0.27349 | 0 | 0 | 0 | 0 | 0 | 0 | 0 | 0.27349 | 0
2017 | 6 | 25 | 19 | 0.27349 | 0 | 0 | 0 | 0 | 0 | 0 | 0 | 0.27349 | 0
2017 | 6 | 25 | 20 | 0.27349 | 0 | 0 | 0 | 0 | 0 | 0 | 0 | 0.27349 | 0
2017 | 6 | 25 | 21 | 0.27349 | 0 | 0 | 0 | 0 | 0 | 0 | 0 | 0.27349 | 0
2017 | 6 | 25 | 22 | 0.27349 | 0 | 0 | 0 | 0 | 0 | 0 | 0 | 0.27349 | 0
2017 | 6 | 25 | 23 | 0.27349 | 0 | 0 | 0 | 0 | 0 | 0 | 0 | 0.27349 | 0
2017 | 6 | 25 | 24 | 0.27349 | 0 | 0 | 0 | 0 | 0 | 0 | 0 | 0.27349 | 0
2017 | 6 | 26 | 1 | 0.27349 | 0 | 0 | 0 | 0 | 0 | 0 | 0 | 0.27349 | 0
2017 | 6 | 26 | 2 | 0.27349 | 0 | 0 | 0 | 0 | 0 | 0 | 0 | 0.27349 | 0
2017 | 6 | 26 | 3 | 0.27349 | 0 | 0 | 0 | 0 | 0 | 0 | 0 | 0.27349 | 0
2017 | 6 | 26 | 4 | 0.27349 | 0 | 0 | 0 | 0 | 0 | 0 | 0 | 0.27349 | 0
2017 | 6 | 26 | 5 | 0.27349 | 0 | 0 | 0 | 0 | 0 | 0 | 0 | 0.27349 | 0
2017 | 6 | 26 | 6 | 0.27349 | 0 | 0 | 0 | 0 | 0 | 0 | 0 | 0.27349 | 0
2017 | 6 | 26 | 7 | 0.27349 | 0 | 0 | 0 | 0 | 0 | 0 | 0 | 0.27349 | 0
2017 | 6 | 26 | 8 | 0.27349 | 0 | 0 | 0 | 0 | 0 | 0 | 0 | 0.27349 | 0
2017 | 6 | 26 | 9 | 0.27349 | 0 | 0 | 0 | 0 | 0 | 0 | 0 | 0.27349 | 0
2017 | 6 | 26 | 10 | 0.27349 | 0 | 0 | 0 | 0 | 0 | 0 | 0 | 0.27349 | 0
2017 | 6 | 26 | 11 | 0.27349 | 0 | 0 | 0 | 0 | 0 | 0 | 0 | 0.27349 | 0
2017 | 6 | 26 | 12 | 0.27349 | 0 | 0 | 0 | 0 | 0 | 0 | 0 | 0.27349 | 0
2017 | 6 | 26 | 13 | 0.27349 | 0 | 0 | 0 | 0 | 0 | 0 | 0 | 0.27349 | 0
2017 | 6 | 26 | 14 | 0.27349 | 0 | 0 | 0 | 0 | 0 | 0 | 0 | 0.27349 | 0
2017 | 6 | 26 | 15 | 0.27349 | 0 | 0 | 0 | 0 | 0 | 0 | 0 | 0.27349 | 0
2017 | 6 | 26 | 16 | 0.27349 | 0 | 0 | 0 | 0 | 0 | 0 | 0 | 0.27349 | 0
2017 | 6 | 26 | 17 | 0.27349 | 0 | 0 | 0 | 0 | 0 | 0 | 0 | 0.27349 | 0
2017 | 6 | 26 | 18 | 0.27349 | 0 | 0 | 0 | 0 | 0 | 0 | 0 | 0.27349 | 0
2017 | 6 | 26 | 19 | 0.27349 | 0 | 0 | 0 | 0 | 0 | 0 | 0 | 0.27349 | 0
2017 | 6 | 26 | 20 | 0.27349 | 0 | 0 | 0 | 0 | 0 | 0 | 0 | 0.27349 | 0
2017 | 6 | 26 | 21 | 0.27349 | 0 | 0 | 0 | 0 | 0 | 0 | 0 | 0.27349 | 0
2017 | 6 | 26 | 22 | 0.27349 | 0 | 0 | 0 | 0 | 0 | 0 | 0 | 0.27349 | 0
2017 | 6 | 26 | 23 | 0.27349 | 0 | 0 | 0 | 0 | 0 | 0 | 0 | 0.27349 | 0
2017 | 6 | 26 | 24 | 0.27349 | 0 | 0 | 0 | 0 | 0 | 0 | 0 | 0.27349 | 0
2017 | 6 | 27 | 1 | 0.27349 | 0 | 0 | 0 | 0 | 0 | 0 | 0 | 0.27349 | 0
2017 | 6 | 27 | 2 | 0.27349 | 0 | 0 | 0 | 0 | 0 | 0 | 0 | 0.27349 | 0
2017 | 6 | 27 | 3 | 0.27349 | 0 | 0 | 0 | 0 | 0 | 0 | 0 | 0.27349 | 0
2017 | 6 | 27 | 4 | 0.27349 | 0 | 0 | 0 | 0 | 0 | 0 | 0 | 0.27349 | 0
2017 | 6 | 27 | 5 | 0.27349 | 0 | 0 | 0 | 0 | 0 | 0 | 0 | 0.27349 | 0
2017 | 6 | 27 | 6 | 0.27349 | 0 | 0 | 0 | 0 | 0 | 0 | 0 | 0.27349 | 0
2017 | 6 | 27 | 7 | 0.27349 | 0 | 0 | 0 | 0 | 0 | 0 | 0 | 0.27349 | 0
2017 | 6 | 27 | 8 | 0.27349 | 0 | 0 | 0 | 0 | 0 | 0 | 0 | 0.27349 | 0
2017 | 6 | 27 | 9 | 0.27349 | 0 | 0 | 0 | 0 | 0 | 0 | 0 | 0.27349 | 0
2017 | 6 | 27 | 10 | 0.27349 | 0 | 0 | 0 | 0 | 0 | 0 | 0 | 0.27349 | 0
2017 | 6 | 27 | 11 | 0.27349 | 0 | 0 | 0 | 0 | 0 | 0 | 0 | 0.27349 | 0
2017 | 6 | 27 | 12 | 0.27349 | 0 | 0 | 0 | 0 | 0 | 0 | 0 | 0.27349 | 0
2017 | 6 | 27 | 13 | 0.27349 | 0 | 0 | 0 | 0 | 0 | 0 | 0 | 0.27349 | 0
2017 | 6 | 27 | 14 | 0.27349 | 0 | 0 | 0 | 0 | 0 | 0 | 0 | 0.27349 | 0
2017 | 6 | 27 | 15 | 0.27349 | 0 | 0 | 0 | 0 | 0 | 0 | 0 | 0.27349 | 0
2017 | 6 | 27 | 16 | 0.27349 | 0 | 0 | 0 | 0 | 0 | 0 | 0 | 0.27349 | 0
2017 | 6 | 27 | 17 | 0.27349 | 0 | 0 | 0 | 0 | 0 | 0 | 0 | 0.27349 | 0
2017 | 6 | 27 | 18 | 0.27349 | 0 | 0 | 0 | 0 | 0 | 0 | 0 | 0.27349 | 0
2017 | 6 | 27 | 19 | 0.27349 | 0 | 0 | 0 | 0 | 0 | 0 | 0 | 0.27349 | 0
2017 | 6 | 27 | 20 | 0.27349 | 0 | 0 | 0 | 0 | 0 | 0 | 0 | 0.27349 | 0
2017 | 6 | 27 | 21 | 0.27349 | 0 | 0 | 0 | 0 | 0 | 0 | 0 | 0.27349 | 0
2017 | 6 | 27 | 22 | 0.27349 | 0 | 0 | 0 | 0 | 0 | 0 | 0 | 0.27349 | 0
2017 | 6 | 27 | 23 | 0.27349 | 0 | 0 | 0 | 0 | 0 | 0 | 0 | 0.27349 | 0
2017 | 6 | 27 | 24 | 0.27349 | 0 | 0 | 0 | 0 | 0 | 0 | 0 | 0.27349 | 0
2017 | 6 | 28 | 1 | 0.27349 | 0 | 0 | 0 | 0 | 0 | 0 | 0 | 0.27349 | 0
2017 | 6 | 28 | 2 | 0.27349 | 0 | 0 | 0 | 0 | 0 | 0 | 0 | 0.27349 | 0
2017 | 6 | 28 | 3 | 0.27349 | 0 | 0 | 0 | 0 | 0 | 0 | 0 | 0.27349 | 0
2017 | 6 | 28 | 4 | 0.27349 | 0 | 0 | 0 | 0 | 0 | 0 | 0 | 0.27349 | 0
2017 | 6 | 28 | 5 | 0.27349 | 0 | 0 | 0 | 0 | 0 | 0 | 0 | 0.27349 | 0
2017 | 6 | 28 | 6 | 0.27349 | 0 | 0 | 0 | 0 | 0 | 0 | 0 | 0.27349 | 0
2017 | 6 | 28 | 7 | 0.27349 | 0 | 0 | 0 | 0 | 0 | 0 | 0 | 0.27349 | 0
2017 | 6 | 28 | 8 | 0.27349 | 0 | 0 | 0 | 0 | 0 | 0 | 0 | 0.27349 | 0
2017 | 6 | 28 | 9 | 0.27349 | 0 | 0 | 0 | 0 | 0 | 0 | 0 | 0.27349 | 0
2017 | 6 | 28 | 10 | 0.27349 | 0 | 0 | 0 | 0 | 0 | 0 | 0 | 0.27349 | 0
2017 | 6 | 28 | 11 | 0.27349 | 0 | 0 | 0 | 0 | 0 | 0 | 0 | 0.27349 | 0
2017 | 6 | 28 | 12 | 0.27349 | 0 | 0 | 0 | 0 | 0 | 0 | 0 | 0.27349 | 0
2017 | 6 | 28 | 13 | 0.27349 | 0 | 0 | 0 | 0 | 0 | 0 | 0 | 0.27349 | 0
2017 | 6 | 28 | 14 | 0.27349 | 0 | 0 | 0 | 0 | 0 | 0 | 0 | 0.27349 | 0
2017 | 6 | 28 | 15 | 0.27349 | 0 | 0 | 0 | 0 | 0 | 0 | 0 | 0.27349 | 0
2017 | 6 | 28 | 16 | 0.27349 | 0 | 0 | 0 | 0 | 0 | 0 | 0 | 0.27349 | 0
2017 | 6 | 28 | 17 | 0.27349 | 0 | 0 | 0 | 0 | 0 | 0 | 0 | 0.27349 | 0
2017 | 6 | 28 | 18 | 0.27349 | 0 | 0 | 0 | 0 | 0 | 0 | 0 | 0.27349 | 0
2017 | 6 | 28 | 19 | 0.27349 | 0 | 0 | 0 | 0 | 0 | 0 | 0 | 0.27349 | 0
2017 | 6 | 28 | 20 | 0.27349 | 0 | 0 | 0 | 0 | 0 | 0 | 0 | 0.27349 | 0
2017 | 6 | 28 | 21 | 0.27349 | 0 | 0 | 0 | 0 | 0 | 0 | 0 | 0.27349 | 0
2017 | 6 | 28 | 22 | 0.27349 | 0 | 0 | 0 | 0 | 0 | 0 | 0 | 0.27349 | 0
2017 | 6 | 28 | 23 | 0.27349 | 0 | 0 | 0 | 0 | 0 | 0 | 0 | 0.27349 | 0
2017 | 6 | 28 | 24 | 0.27349 | 0 | 0 | 0 | 0 | 0 | 0 | 0 | 0.27349 | 0
2017 | 6 | 29 | 1 | 0.27349 | 0 | 0 | 0 | 0 | 0 | 0 | 0 | 0.27349 | 0
2017 | 6 | 29 | 2 | 0.27349 | 0 | 0 | 0 | 0 | 0 | 0 | 0 | 0.27349 | 0
2017 | 6 | 29 | 3 | 0.27349 | 0 | 0 | 0 | 0 | 0 | 0 | 0 | 0.27349 | 0
2017 | 6 | 29 | 4 | 0.27349 | 0 | 0 | 0 | 0 | 0 | 0 | 0 | 0.27349 | 0
2017 | 6 | 29 | 5 | 0.27349 | 0 | 0 | 0 | 0 | 0 | 0 | 0 | 0.27349 | 0
2017 | 6 | 29 | 6 | 0.27349 | 0 | 0 | 0 | 0 | 0 | 0 | 0 | 0.27349 | 0
2017 | 6 | 29 | 7 | 0.27349 | 0 | 0 | 0 | 0 | 0 | 0 | 0 | 0.27349 | 0
2017 | 6 | 29 | 8 | 0.27349 | 0 | 0 | 0 | 0 | 0 | 0 | 0 | 0.27349 | 0
2017 | 6 | 29 | 9 | 0.27349 | 0 | 0 | 0 | 0 | 0 | 0 | 0 | 0.27349 | 0
2017 | 6 | 29 | 10 | 0.27349 | 0 | 0 | 0 | 0 | 0 | 0 | 0 | 0.27349 | 0
2017 | 6 | 29 | 11 | 0.27349 | 0 | 0 | 0 | 0 | 0 | 0 | 0 | 0.27349 | 0
2017 | 6 | 29 | 12 | 0.27349 | 0 | 0 | 0 | 0 | 0 | 0 | 0 | 0.27349 | 0
2017 | 6 | 29 | 13 | 0.27349 | 0 | 0 | 0 | 0 | 0 | 0 | 0 | 0.27349 | 0
2017 | 6 | 29 | 14 | 0.27349 | 0 | 0 | 0 | 0 | 0 | 0 | 0 | 0.27349 | 0
2017 | 6 | 29 | 15 | 0.27349 | 0 | 0 | 0 | 0 | 0 | 0 | 0 | 0.27349 | 0
2017 | 6 | 29 | 16 | 0.27349 | 0 | 0 | 0 | 0 | 0 | 0 | 0 | 0.27349 | 0
2017 | 6 | 29 | 17 | 0.27349 | 0 | 0 | 0 | 0 | 0 | 0 | 0 | 0.27349 | 0
2017 | 6 | 29 | 18 | 0.27349 | 0 | 0 | 0 | 0 | 0 | 0 | 0 | 0.27349 | 0
2017 | 6 | 29 | 19 | 0.27349 | 0 | 0 | 0 | 0 | 0 | 0 | 0 | 0.27349 | 0
2017 | 6 | 29 | 20 | 0.27349 | 0 | 0 | 0 | 0 | 0 | 0 | 0 | 0.27349 | 0
2017 | 6 | 29 | 21 | 0.27349 | 0 | 0 | 0 | 0 | 0 | 0 | 0 | 0.27349 | 0
2017 | 6 | 29 | 22 | 0.27349 | 0 | 0 | 0 | 0 | 0 | 0 | 0 | 0.27349 | 0
2017 | 6 | 29 | 23 | 0.27349 | 0 | 0 | 0 | 0 | 0 | 0 | 0 | 0.27349 | 0
2017 | 6 | 29 | 24 | 0.27349 | 0 | 0 | 0 | 0 | 0 | 0 | 0 | 0.27349 | 0
2017 | 6 | 30 | 1 | 0.27349 | 0 | 0 | 0 | 0 | 0 | 0 | 0 | 0.27349 | 0
2017 | 6 | 30 | 2 | 0.27349 | 0 | 0 | 0 | 0 | 0 | 0 | 0 | 0.27349 | 0
2017 | 6 | 30 | 3 | 0.27349 | 0 | 0 | 0 | 0 | 0 | 0 | 0 | 0.27349 | 0
2017 | 6 | 30 | 4 | 0.27349 | 0 | 0 | 0 | 0 | 0 | 0 | 0 | 0.27349 | 0
2017 | 6 | 30 | 5 | 0.27349 | 0 | 0 | 0 | 0 | 0 | 0 | 0 | 0.27349 | 0
2017 | 6 | 30 | 6 | 0.27349 | 0 | 0 | 0 | 0 | 0 | 0 | 0 | 0.27349 | 0
2017 | 6 | 30 | 7 | 0.27349 | 0 | 0 | 0 | 0 | 0 | 0 | 0 | 0.27349 | 0
2017 | 6 | 30 | 8 | 0.27349 | 0 | 0 | 0 | 0 | 0 | 0 | 0 | 0.27349 | 0
2017 | 6 | 30 | 9 | 0.27349 | 0 | 0 | 0 | 0 | 0 | 0 | 0 | 0.27349 | 0
2017 | 6 | 30 | 10 | 0.27349 | 0 | 0 | 0 | 0 | 0 | 0 | 0 | 0.27349 | 0
2017 | 6 | 30 | 11 | 0.27349 | 0 | 0 | 0 | 0 | 0 | 0 | 0 | 0.27349 | 0
2017 | 6 | 30 | 12 | 0.27349 | 0 | 0 | 0 | 0 | 0 | 0 | 0 | 0.27349 | 0
2017 | 6 | 30 | 13 | 0.27349 | 0 | 0 | 0 | 0 | 0 | 0 | 0 | 0.27349 | 0
2017 | 6 | 30 | 14 | 0.27349 | 0 | 0 | 0 | 0 | 0 | 0 | 0 | 0.27349 | 0
2017 | 6 | 30 | 15 | 0.27349 | 0 | 0 | 0 | 0 | 0 | 0 | 0 | 0.27349 | 0
2017 | 6 | 30 | 16 | 0.27349 | 0 | 0 | 0 | 0 | 0 | 0 | 0 | 0.27349 | 0
2017 | 6 | 30 | 17 | 0.27349 | 0 | 0 | 0 | 0 | 0 | 0 | 0 | 0.27349 | 0
2017 | 6 | 30 | 18 | 0.27349 | 0 | 0 | 0 | 0 | 0 | 0 | 0 | 0.27349 | 0
2017 | 6 | 30 | 19 | 0.27349 | 0 | 0 | 0 | 0 | 0 | 0 | 0 | 0.27349 | 0
2017 | 6 | 30 | 20 | 0.27349 | 0 | 0 | 0 | 0 | 0 | 0 | 0 | 0.27349 | 0
2017 | 6 | 30 | 21 | 0.27349 | 0 | 0 | 0 | 0 | 0 | 0 | 0 | 0.27349 | 0
2017 | 6 | 30 | 22 | 0.27349 | 0 | 0 | 0 | 0 | 0 | 0 | 0 | 0.27349 | 0
2017 | 6 | 30 | 23 | 0.27349 | 0 | 0 | 0 | 0 | 0 | 0 | 0 | 0.27349 | 0
2017 | 6 | 30 | 24 | 0.27349 | 0 | 0 | 0 | 0 | 0 | 0 | 0 | 0.27349 | 0
2017 | 7 | 1 | 1 | 0.33664 | 0 | 0 | 0 | 0 | 0 | 0 | 0 | 0.33664 | 0
2017 | 7 | 1 | 2 | 0.33664 | 0 | 0 | 0 | 0 | 0 | 0 | 0 | 0.33664 | 0
2017 | 7 | 1 | 3 | 0.33664 | 0 | 0 | 0 | 0 | 0 | 0 | 0 | 0.33664 | 0
2017 | 7 | 1 | 4 | 0.33664 | 0 | 0 | 0 | 0 | 0 | 0 | 0 | 0.33664 | 0
2017 | 7 | 1 | 5 | 0.33664 | 0 | 0 | 0 | 0 | 0 | 0 | 0 | 0.33664 | 0
2017 | 7 | 1 | 6 | 0.33664 | 0 | 0 | 0 | 0 | 0 | 0 | 0 | 0.33664 | 0
2017 | 7 | 1 | 7 | 0.33664 | 0 | 0 | 0 | 0 | 0 | 0 | 0 | 0.33664 | 0
2017 | 7 | 1 | 8 | 0.33664 | 0 | 0 | 0 | 0 | 0 | 0 | 0 | 0.33664 | 0
2017 | 7 | 1 | 9 | 0.33664 | 0 | 0 | 0 | 0 | 0 | 0 | 0 | 0.33664 | 0
2017 | 7 | 1 | 10 | 0.33664 | 0 | 0 | 0 | 0 | 0 | 0 | 0 | 0.33664 | 0
2017 | 7 | 1 | 11 | 0.33664 | 0 | 0 | 0 | 0 | 0 | 0 | 0 | 0.33664 | 0
2017 | 7 | 1 | 12 | 0.33664 | 0 | 0 | 0 | 0 | 0 | 0 | 0 | 0.33664 | 0
2017 | 7 | 1 | 13 | 0.33664 | 0 | 0 | 0 | 0 | 0 | 0 | 0 | 0.33664 | 0
2017 | 7 | 1 | 14 | 0.33664 | 0 | 0 | 0 | 0 | 0 | 0 | 0 | 0.33664 | 0
2017 | 7 | 1 | 15 | 0.33664 | 0 | 0 | 0 | 0 | 0 | 0 | 0 | 0.33664 | 0
2017 | 7 | 1 | 16 | 0.33664 | 0 | 0 | 0 | 0 | 0 | 0 | 0 | 0.33664 | 0
2017 | 7 | 1 | 17 | 0.33664 | 0 | 0 | 0 | 0 | 0 | 0 | 0 | 0.33664 | 0
2017 | 7 | 1 | 18 | 0.33664 | 0 | 0 | 0 | 0 | 0 | 0 | 0 | 0.33664 | 0
2017 | 7 | 1 | 19 | 0.33664 | 0 | 0 | 0 | 0 | 0 | 0 | 0 | 0.33664 | 0
2017 | 7 | 1 | 20 | 0.33664 | 0 | 0 | 0 | 0 | 0 | 0 | 0 | 0.33664 | 0
2017 | 7 | 1 | 21 | 0.33664 | 0 | 0 | 0 | 0 | 0 | 0 | 0 | 0.33664 | 0
2017 | 7 | 1 | 22 | 0.33664 | 0 | 0 | 0 | 0 | 0 | 0 | 0 | 0.33664 | 0
2017 | 7 | 1 | 23 | 0.33664 | 0 | 0 | 0 | 0 | 0 | 0 | 0 | 0.33664 | 0
2017 | 7 | 1 | 24 | 0.33664 | 0 | 0 | 0 | 0 | 0 | 0 | 0 | 0.33664 | 0
2017 | 7 | 2 | 1 | 0.33664 | 0 | 0 | 0 | 0 | 0 | 0 | 0 | 0.33664 | 0
2017 | 7 | 2 | 2 | 0.33664 | 0 | 0 | 0 | 0 | 0 | 0 | 0 | 0.33664 | 0
2017 | 7 | 2 | 3 | 0.33664 | 0 | 0 | 0 | 0 | 0 | 0 | 0 | 0.33664 | 0
2017 | 7 | 2 | 4 | 0.33664 | 0 | 0 | 0 | 0 | 0 | 0 | 0 | 0.33664 | 0
2017 | 7 | 2 | 5 | 0.33664 | 0 | 0 | 0 | 0 | 0 | 0 | 0 | 0.33664 | 0
2017 | 7 | 2 | 6 | 0.33664 | 0 | 0 | 0 | 0 | 0 | 0 | 0 | 0.33664 | 0
2017 | 7 | 2 | 7 | 0.33664 | 0 | 0 | 0 | 0 | 0 | 0 | 0 | 0.33664 | 0
2017 | 7 | 2 | 8 | 0.33664 | 0 | 0 | 0 | 0 | 0 | 0 | 0 | 0.33664 | 0
2017 | 7 | 2 | 9 | 0.33664 | 0 | 0 | 0 | 0 | 0 | 0 | 0 | 0.33664 | 0
2017 | 7 | 2 | 10 | 0.33664 | 0 | 0 | 0 | 0 | 0 | 0 | 0 | 0.33664 | 0
2017 | 7 | 2 | 11 | 0.33664 | 0 | 0 | 0 | 0 | 0 | 0 | 0 | 0.33664 | 0
2017 | 7 | 2 | 12 | 0.33664 | 0 | 0 | 0 | 0 | 0 | 0 | 0 | 0.33664 | 0
2017 | 7 | 2 | 13 | 0.33664 | 0 | 0 | 0 | 0 | 0 | 0 | 0 | 0.33664 | 0
2017 | 7 | 2 | 14 | 0.33664 | 0 | 0 | 0 | 0 | 0 | 0 | 0 | 0.33664 | 0
2017 | 7 | 2 | 15 | 0.33664 | 0 | 0 | 0 | 0 | 0 | 0 | 0 | 0.33664 | 0
2017 | 7 | 2 | 16 | 0.33664 | 0 | 0 | 0 | 0 | 0 | 0 | 0 | 0.33664 | 0
2017 | 7 | 2 | 17 | 0.33664 | 0 | 0 | 0 | 0 | 0 | 0 | 0 | 0.33664 | 0
2017 | 7 | 2 | 18 | 0.33664 | 0 | 0 | 0 | 0 | 0 | 0 | 0 | 0.33664 | 0
2017 | 7 | 2 | 19 | 0.33664 | 0 | 0 | 0 | 0 | 0 | 0 | 0 | 0.33664 | 0
2017 | 7 | 2 | 20 | 0.33664 | 0 | 0 | 0 | 0 | 0 | 0 | 0 | 0.33664 | 0
2017 | 7 | 2 | 21 | 0.33664 | 0 | 0 | 0 | 0 | 0 | 0 | 0 | 0.33664 | 0
2017 | 7 | 2 | 22 | 0.33664 | 0 | 0 | 0 | 0 | 0 | 0 | 0 | 0.33664 | 0
2017 | 7 | 2 | 23 | 0.33664 | 0 | 0 | 0 | 0 | 0 | 0 | 0 | 0.33664 | 0
2017 | 7 | 2 | 24 | 0.33664 | 0 | 0 | 0 | 0 | 0 | 0 | 0 | 0.33664 | 0
2017 | 7 | 3 | 1 | 0.33664 | 0 | 0 | 0 | 0 | 0 | 0 | 0 | 0.33664 | 0
2017 | 7 | 3 | 2 | 0.33664 | 0 | 0 | 0 | 0 | 0 | 0 | 0 | 0.33664 | 0
2017 | 7 | 3 | 3 | 0.33664 | 0 | 0 | 0 | 0 | 0 | 0 | 0 | 0.33664 | 0
2017 | 7 | 3 | 4 | 0.33664 | 0 | 0 | 0 | 0 | 0 | 0 | 0 | 0.33664 | 0
2017 | 7 | 3 | 5 | 0.33664 | 0 | 0 | 0 | 0 | 0 | 0 | 0 | 0.33664 | 0
2017 | 7 | 3 | 6 | 0.33664 | 0 | 0 | 0 | 0 | 0 | 0 | 0 | 0.33664 | 0
2017 | 7 | 3 | 7 | 0.33664 | 0 | 0 | 0 | 0 | 0 | 0 | 0 | 0.33664 | 0
2017 | 7 | 3 | 8 | 0.33664 | 0 | 0 | 0 | 0 | 0 | 0 | 0 | 0.33664 | 0
2017 | 7 | 3 | 9 | 0.33664 | 0 | 0 | 0 | 0 | 0 | 0 | 0 | 0.33664 | 0
2017 | 7 | 3 | 10 | 0.33664 | 0 | 0 | 0 | 0 | 0 | 0 | 0 | 0.33664 | 0
2017 | 7 | 3 | 11 | 0.33664 | 0 | 0 | 0 | 0 | 0 | 0 | 0 | 0.33664 | 0
2017 | 7 | 3 | 12 | 0.33664 | 0 | 0 | 0 | 0 | 0 | 0 | 0 | 0.33664 | 0
2017 | 7 | 3 | 13 | 0.33664 | 0 | 0 | 0 | 0 | 0 | 0 | 0 | 0.33664 | 0
2017 | 7 | 3 | 14 | 0.33664 | 0 | 0 | 0 | 0 | 0 | 0 | 0 | 0.33664 | 0
2017 | 7 | 3 | 15 | 0.33664 | 0 | 0 | 0 | 0 | 0 | 0 | 0 | 0.33664 | 0
2017 | 7 | 3 | 16 | 0.33664 | 0 | 0 | 0 | 0 | 0 | 0 | 0 | 0.33664 | 0
2017 | 7 | 3 | 17 | 0.33664 | 0 | 0 | 0 | 0 | 0 | 0 | 0 | 0.33664 | 0
2017 | 7 | 3 | 18 | 0.33664 | 0 | 0 | 0 | 0 | 0 | 0 | 0 | 0.33664 | 0
2017 | 7 | 3 | 19 | 0.33664 | 0 | 0 | 0 | 0 | 0 | 0 | 0 | 0.33664 | 0
2017 | 7 | 3 | 20 | 0.33664 | 0 | 0 | 0 | 0 | 0 | 0 | 0 | 0.33664 | 0
2017 | 7 | 3 | 21 | 0.33664 | 0 | 0 | 0 | 0 | 0 | 0 | 0 | 0.33664 | 0
2017 | 7 | 3 | 22 | 0.33664 | 0 | 0 | 0 | 0 | 0 | 0 | 0 | 0.33664 | 0
2017 | 7 | 3 | 23 | 0.33664 | 0 | 0 | 0 | 0 | 0 | 0 | 0 | 0.33664 | 0
2017 | 7 | 3 | 24 | 0.33664 | 0 | 0 | 0 | 0 | 0 | 0 | 0 | 0.33664 | 0
2017 | 7 | 4 | 1 | 0.33664 | 0 | 0 | 0 | 0 | 0 | 0 | 0 | 0.33664 | 0
2017 | 7 | 4 | 2 | 0.33664 | 0 | 0 | 0 | 0 | 0 | 0 | 0 | 0.33664 | 0
2017 | 7 | 4 | 3 | 0.33664 | 0 | 0 | 0 | 0 | 0 | 0 | 0 | 0.33664 | 0
2017 | 7 | 4 | 4 | 0.33664 | 0 | 0 | 0 | 0 | 0 | 0 | 0 | 0.33664 | 0
2017 | 7 | 4 | 5 | 0.33664 | 0 | 0 | 0 | 0 | 0 | 0 | 0 | 0.33664 | 0
2017 | 7 | 4 | 6 | 0.33664 | 0 | 0 | 0 | 0 | 0 | 0 | 0 | 0.33664 | 0
2017 | 7 | 4 | 7 | 0.33664 | 0 | 0 | 0 | 0 | 0 | 0 | 0 | 0.33664 | 0
2017 | 7 | 4 | 8 | 0.33664 | 0 | 0 | 0 | 0 | 0 | 0 | 0 | 0.33664 | 0
2017 | 7 | 4 | 9 | 0.33664 | 0 | 0 | 0 | 0 | 0 | 0 | 0 | 0.33664 | 0
2017 | 7 | 4 | 10 | 0.33664 | 0 | 0 | 0 | 0 | 0 | 0 | 0 | 0.33664 | 0
2017 | 7 | 4 | 11 | 0.33664 | 0 | 0 | 0 | 0 | 0 | 0 | 0 | 0.33664 | 0
2017 | 7 | 4 | 12 | 0.33664 | 0 | 0 | 0 | 0 | 0 | 0 | 0 | 0.33664 | 0
2017 | 7 | 4 | 13 | 0.33664 | 0 | 0 | 0 | 0 | 0 | 0 | 0 | 0.33664 | 0
2017 | 7 | 4 | 14 | 0.33664 | 0 | 0 | 0 | 0 | 0 | 0 | 0 | 0.33664 | 0
2017 | 7 | 4 | 15 | 0.33664 | 0 | 0 | 0 | 0 | 0 | 0 | 0 | 0.33664 | 0
2017 | 7 | 4 | 16 | 0.33664 | 0 | 0 | 0 | 0 | 0 | 0 | 0 | 0.33664 | 0
2017 | 7 | 4 | 17 | 0.33664 | 0 | 0 | 0 | 0 | 0 | 0 | 0 | 0.33664 | 0
2017 | 7 | 4 | 18 | 0.33664 | 0 | 0 | 0 | 0 | 0 | 0 | 0 | 0.33664 | 0
2017 | 7 | 4 | 19 | 0.33664 | 0 | 0 | 0 | 0 | 0 | 0 | 0 | 0.33664 | 0
2017 | 7 | 4 | 20 | 0.33664 | 0 | 0 | 0 | 0 | 0 | 0 | 0 | 0.33664 | 0
2017 | 7 | 4 | 21 | 0.33664 | 0 | 0 | 0 | 0 | 0 | 0 | 0 | 0.33664 | 0
2017 | 7 | 4 | 22 | 0.33664 | 0 | 0 | 0 | 0 | 0 | 0 | 0 | 0.33664 | 0
2017 | 7 | 4 | 23 | 0.33664 | 0 | 0 | 0 | 0 | 0 | 0 | 0 | 0.33664 | 0
2017 | 7 | 4 | 24 | 0.33664 | 0 | 0 | 0 | 0 | 0 | 0 | 0 | 0.33664 | 0
2017 | 7 | 5 | 1 | 0.33664 | 0 | 0 | 0 | 0 | 0 | 0 | 0 | 0.33664 | 0
2017 | 7 | 5 | 2 | 0.33664 | 0 | 0 | 0 | 0 | 0 | 0 | 0 | 0.33664 | 0
2017 | 7 | 5 | 3 | 0.33664 | 0 | 0 | 0 | 0 | 0 | 0 | 0 | 0.33664 | 0
2017 | 7 | 5 | 4 | 0.33664 | 0 | 0 | 0 | 0 | 0 | 0 | 0 | 0.33664 | 0
2017 | 7 | 5 | 5 | 0.33664 | 0 | 0 | 0 | 0 | 0 | 0 | 0 | 0.33664 | 0
2017 | 7 | 5 | 6 | 0.33664 | 0 | 0 | 0 | 0 | 0 | 0 | 0 | 0.33664 | 0
2017 | 7 | 5 | 7 | 0.33664 | 0 | 0 | 0 | 0 | 0 | 0 | 0 | 0.33664 | 0
2017 | 7 | 5 | 8 | 0.33664 | 0 | 0 | 0 | 0 | 0 | 0 | 0 | 0.33664 | 0
2017 | 7 | 5 | 9 | 0.33664 | 0 | 0 | 0 | 0 | 0 | 0 | 0 | 0.33664 | 0
2017 | 7 | 5 | 10 | 0.33664 | 0 | 0 | 0 | 0 | 0 | 0 | 0 | 0.33664 | 0
2017 | 7 | 5 | 11 | 0.33664 | 0 | 0 | 0 | 0 | 0 | 0 | 0 | 0.33664 | 0
2017 | 7 | 5 | 12 | 0.33664 | 0 | 0 | 0 | 0 | 0 | 0 | 0 | 0.33664 | 0
2017 | 7 | 5 | 13 | 0.33664 | 0 | 0 | 0 | 0 | 0 | 0 | 0 | 0.33664 | 0
2017 | 7 | 5 | 14 | 0.33664 | 0 | 0 | 0 | 0 | 0 | 0 | 0 | 0.33664 | 0
2017 | 7 | 5 | 15 | 0.33664 | 0 | 0 | 0 | 0 | 0 | 0 | 0 | 0.33664 | 0
2017 | 7 | 5 | 16 | 0.33664 | 0 | 0 | 0 | 0 | 0 | 0 | 0 | 0.33664 | 0
2017 | 7 | 5 | 17 | 0.33664 | 0 | 0 | 0 | 0 | 0 | 0 | 0 | 0.33664 | 0
2017 | 7 | 5 | 18 | 0.33664 | 0 | 0 | 0 | 0 | 0 | 0 | 0 | 0.33664 | 0
2017 | 7 | 5 | 19 | 0.33664 | 0 | 0 | 0 | 0 | 0 | 0 | 0 | 0.33664 | 0
2017 | 7 | 5 | 20 | 0.33664 | 0 | 0 | 0 | 0 | 0 | 0 | 0 | 0.33664 | 0
2017 | 7 | 5 | 21 | 0.33664 | 0 | 0 | 0 | 0 | 0 | 0 | 0 | 0.33664 | 0
2017 | 7 | 5 | 22 | 0.33664 | 0 | 0 | 0 | 0 | 0 | 0 | 0 | 0.33664 | 0
2017 | 7 | 5 | 23 | 0.33664 | 0 | 0 | 0 | 0 | 0 | 0 | 0 | 0.33664 | 0
2017 | 7 | 5 | 24 | 0.33664 | 0 | 0 | 0 | 0 | 0 | 0 | 0 | 0.33664 | 0
2017 | 7 | 6 | 1 | 0.33664 | 0 | 0 | 0 | 0 | 0 | 0 | 0 | 0.33664 | 0
2017 | 7 | 6 | 2 | 0.33664 | 0 | 0 | 0 | 0 | 0 | 0 | 0 | 0.33664 | 0
2017 | 7 | 6 | 3 | 0.33664 | 0 | 0 | 0 | 0 | 0 | 0 | 0 | 0.33664 | 0
2017 | 7 | 6 | 4 | 0.33664 | 0 | 0 | 0 | 0 | 0 | 0 | 0 | 0.33664 | 0
2017 | 7 | 6 | 5 | 0.33664 | 0 | 0 | 0 | 0 | 0 | 0 | 0 | 0.33664 | 0
2017 | 7 | 6 | 6 | 0.33664 | 0 | 0 | 0 | 0 | 0 | 0 | 0 | 0.33664 | 0
2017 | 7 | 6 | 7 | 0.33664 | 0 | 0 | 0 | 0 | 0 | 0 | 0 | 0.33664 | 0
2017 | 7 | 6 | 8 | 0.33664 | 0 | 0 | 0 | 0 | 0 | 0 | 0 | 0.33664 | 0
2017 | 7 | 6 | 9 | 0.33664 | 0 | 0 | 0 | 0 | 0 | 0 | 0 | 0.33664 | 0
2017 | 7 | 6 | 10 | 0.33664 | 0 | 0 | 0 | 0 | 0 | 0 | 0 | 0.33664 | 0
2017 | 7 | 6 | 11 | 0.33664 | 0 | 0 | 0 | 0 | 0 | 0 | 0 | 0.33664 | 0
2017 | 7 | 6 | 12 | 0.33664 | 0 | 0 | 0 | 0 | 0 | 0 | 0 | 0.33664 | 0
2017 | 7 | 6 | 13 | 0.33664 | 0 | 0 | 0 | 0 | 0 | 0 | 0 | 0.33664 | 0
2017 | 7 | 6 | 14 | 0.33664 | 0 | 0 | 0 | 0 | 0 | 0 | 0 | 0.33664 | 0
2017 | 7 | 6 | 15 | 0.33664 | 0 | 0 | 0 | 0 | 0 | 0 | 0 | 0.33664 | 0
2017 | 7 | 6 | 16 | 0.33664 | 0 | 0 | 0 | 0 | 0 | 0 | 0 | 0.33664 | 0
2017 | 7 | 6 | 17 | 0.33664 | 0 | 0 | 0 | 0 | 0 | 0 | 0 | 0.33664 | 0
2017 | 7 | 6 | 18 | 0.33664 | 0 | 0 | 0 | 0 | 0 | 0 | 0 | 0.33664 | 0
2017 | 7 | 6 | 19 | 0.33664 | 0 | 0 | 0 | 0 | 0 | 0 | 0 | 0.33664 | 0
2017 | 7 | 6 | 20 | 0.33664 | 0 | 0 | 0 | 0 | 0 | 0 | 0 | 0.33664 | 0
2017 | 7 | 6 | 21 | 0.33664 | 0 | 0 | 0 | 0 | 0 | 0 | 0 | 0.33664 | 0
2017 | 7 | 6 | 22 | 0.33664 | 0 | 0 | 0 | 0 | 0 | 0 | 0 | 0.33664 | 0
2017 | 7 | 6 | 23 | 0.33664 | 0 | 0 | 0 | 0 | 0 | 0 | 0 | 0.33664 | 0
2017 | 7 | 6 | 24 | 0.33664 | 0 | 0 | 0 | 0 | 0 | 0 | 0 | 0.33664 | 0
2017 | 7 | 7 | 1 | 0.33664 | 0 | 0 | 0 | 0 | 0 | 0 | 0 | 0.33664 | 0
2017 | 7 | 7 | 2 | 0.33664 | 0 | 0 | 0 | 0 | 0 | 0 | 0 | 0.33664 | 0
2017 | 7 | 7 | 3 | 0.33664 | 0 | 0 | 0 | 0 | 0 | 0 | 0 | 0.33664 | 0
2017 | 7 | 7 | 4 | 0.33664 | 0 | 0 | 0 | 0 | 0 | 0 | 0 | 0.33664 | 0
2017 | 7 | 7 | 5 | 0.33664 | 0 | 0 | 0 | 0 | 0 | 0 | 0 | 0.33664 | 0
2017 | 7 | 7 | 6 | 0.33664 | 0 | 0 | 0 | 0 | 0 | 0 | 0 | 0.33664 | 0
2017 | 7 | 7 | 7 | 0.33664 | 0 | 0 | 0 | 0 | 0 | 0 | 0 | 0.33664 | 0
2017 | 7 | 7 | 8 | 0.33664 | 0 | 0 | 0 | 0 | 0 | 0 | 0 | 0.33664 | 0
2017 | 7 | 7 | 9 | 0.33664 | 0 | 0 | 0 | 0 | 0 | 0 | 0 | 0.33664 | 0
2017 | 7 | 7 | 10 | 0.33664 | 0 | 0 | 0 | 0 | 0 | 0 | 0 | 0.33664 | 0
2017 | 7 | 7 | 11 | 0.33664 | 0 | 0 | 0 | 0 | 0 | 0 | 0 | 0.33664 | 0
2017 | 7 | 7 | 12 | 0.33664 | 0 | 0 | 0 | 0 | 0 | 0 | 0 | 0.33664 | 0
2017 | 7 | 7 | 13 | 0.33664 | 0 | 0 | 0 | 0 | 0 | 0 | 0 | 0.33664 | 0
2017 | 7 | 7 | 14 | 0.33664 | 0 | 0 | 0 | 0 | 0 | 0 | 0 | 0.33664 | 0
2017 | 7 | 7 | 15 | 0.33664 | 0 | 0 | 0 | 0 | 0 | 0 | 0 | 0.33664 | 0
2017 | 7 | 7 | 16 | 0.33664 | 0 | 0 | 0 | 0 | 0 | 0 | 0 | 0.33664 | 0
2017 | 7 | 7 | 17 | 0.33664 | 0 | 0 | 0 | 0 | 0 | 0 | 0 | 0.33664 | 0
2017 | 7 | 7 | 18 | 0.33664 | 0 | 0 | 0 | 0 | 0 | 0 | 0 | 0.33664 | 0
2017 | 7 | 7 | 19 | 0.33664 | 0 | 0 | 0 | 0 | 0 | 0 | 0 | 0.33664 | 0
2017 | 7 | 7 | 20 | 0.33664 | 0 | 0 | 0 | 0 | 0 | 0 | 0 | 0.33664 | 0
2017 | 7 | 7 | 21 | 0.33664 | 0 | 0 | 0 | 0 | 0 | 0 | 0 | 0.33664 | 0
2017 | 7 | 7 | 22 | 0.33664 | 0 | 0 | 0 | 0 | 0 | 0 | 0 | 0.33664 | 0
2017 | 7 | 7 | 23 | 0.33664 | 0 | 0 | 0 | 0 | 0 | 0 | 0 | 0.33664 | 0
2017 | 7 | 7 | 24 | 0.33664 | 0 | 0 | 0 | 0 | 0 | 0 | 0 | 0.33664 | 0
2017 | 7 | 8 | 1 | 0.33664 | 0 | 0 | 0 | 0 | 0 | 0 | 0 | 0.33664 | 0
2017 | 7 | 8 | 2 | 0.33664 | 0 | 0 | 0 | 0 | 0 | 0 | 0 | 0.33664 | 0
2017 | 7 | 8 | 3 | 0.33664 | 0 | 0 | 0 | 0 | 0 | 0 | 0 | 0.33664 | 0
2017 | 7 | 8 | 4 | 0.33664 | 0 | 0 | 0 | 0 | 0 | 0 | 0 | 0.33664 | 0
2017 | 7 | 8 | 5 | 0.33664 | 0 | 0 | 0 | 0 | 0 | 0 | 0 | 0.33664 | 0
2017 | 7 | 8 | 6 | 0.33664 | 0 | 0 | 0 | 0 | 0 | 0 | 0 | 0.33664 | 0
2017 | 7 | 8 | 7 | 0.33664 | 0 | 0 | 0 | 0 | 0 | 0 | 0 | 0.33664 | 0
2017 | 7 | 8 | 8 | 0.33664 | 0 | 0 | 0 | 0 | 0 | 0 | 0 | 0.33664 | 0
2017 | 7 | 8 | 9 | 0.33664 | 0 | 0 | 0 | 0 | 0 | 0 | 0 | 0.33664 | 0
2017 | 7 | 8 | 10 | 0.33664 | 0 | 0 | 0 | 0 | 0 | 0 | 0 | 0.33664 | 0
2017 | 7 | 8 | 11 | 0.33664 | 0 | 0 | 0 | 0 | 0 | 0 | 0 | 0.33664 | 0
2017 | 7 | 8 | 12 | 0.33664 | 0 | 0 | 0 | 0 | 0 | 0 | 0 | 0.33664 | 0
2017 | 7 | 8 | 13 | 0.33664 | 0 | 0 | 0 | 0 | 0 | 0 | 0 | 0.33664 | 0
2017 | 7 | 8 | 14 | 0.33664 | 0 | 0 | 0 | 0 | 0 | 0 | 0 | 0.33664 | 0
2017 | 7 | 8 | 15 | 0.33664 | 0 | 0 | 0 | 0 | 0 | 0 | 0 | 0.33664 | 0
2017 | 7 | 8 | 16 | 0.33664 | 0 | 0 | 0 | 0 | 0 | 0 | 0 | 0.33664 | 0
2017 | 7 | 8 | 17 | 0.33664 | 0 | 0 | 0 | 0 | 0 | 0 | 0 | 0.33664 | 0
2017 | 7 | 8 | 18 | 0.33664 | 0 | 0 | 0 | 0 | 0 | 0 | 0 | 0.33664 | 0
2017 | 7 | 8 | 19 | 0.33664 | 0 | 0 | 0 | 0 | 0 | 0 | 0 | 0.33664 | 0
2017 | 7 | 8 | 20 | 0.33664 | 0 | 0 | 0 | 0 | 0 | 0 | 0 | 0.33664 | 0
2017 | 7 | 8 | 21 | 0.33664 | 0 | 0 | 0 | 0 | 0 | 0 | 0 | 0.33664 | 0
2017 | 7 | 8 | 22 | 0.33664 | 0 | 0 | 0 | 0 | 0 | 0 | 0 | 0.33664 | 0
2017 | 7 | 8 | 23 | 0.33664 | 0 | 0 | 0 | 0 | 0 | 0 | 0 | 0.33664 | 0
2017 | 7 | 8 | 24 | 0.33664 | 0 | 0 | 0 | 0 | 0 | 0 | 0 | 0.33664 | 0
2017 | 7 | 9 | 1 | 0.33664 | 0 | 0 | 0 | 0 | 0 | 0 | 0 | 0.33664 | 0
2017 | 7 | 9 | 2 | 0.33664 | 0 | 0 | 0 | 0 | 0 | 0 | 0 | 0.33664 | 0
2017 | 7 | 9 | 3 | 0.33664 | 0 | 0 | 0 | 0 | 0 | 0 | 0 | 0.33664 | 0
2017 | 7 | 9 | 4 | 0.33664 | 0 | 0 | 0 | 0 | 0 | 0 | 0 | 0.33664 | 0
2017 | 7 | 9 | 5 | 0.33664 | 0 | 0 | 0 | 0 | 0 | 0 | 0 | 0.33664 | 0
2017 | 7 | 9 | 6 | 0.33664 | 0 | 0 | 0 | 0 | 0 | 0 | 0 | 0.33664 | 0
2017 | 7 | 9 | 7 | 0.33664 | 0 | 0 | 0 | 0 | 0 | 0 | 0 | 0.33664 | 0
2017 | 7 | 9 | 8 | 0.33664 | 0 | 0 | 0 | 0 | 0 | 0 | 0 | 0.33664 | 0
2017 | 7 | 9 | 9 | 0.33664 | 0 | 0 | 0 | 0 | 0 | 0 | 0 | 0.33664 | 0
2017 | 7 | 9 | 10 | 0.33664 | 0 | 0 | 0 | 0 | 0 | 0 | 0 | 0.33664 | 0
2017 | 7 | 9 | 11 | 0.33664 | 0 | 0 | 0 | 0 | 0 | 0 | 0 | 0.33664 | 0
2017 | 7 | 9 | 12 | 0.33664 | 0 | 0 | 0 | 0 | 0 | 0 | 0 | 0.33664 | 0
2017 | 7 | 9 | 13 | 0.33664 | 0 | 0 | 0 | 0 | 0 | 0 | 0 | 0.33664 | 0
2017 | 7 | 9 | 14 | 0.33664 | 0 | 0 | 0 | 0 | 0 | 0 | 0 | 0.33664 | 0
2017 | 7 | 9 | 15 | 0.33664 | 0 | 0 | 0 | 0 | 0 | 0 | 0 | 0.33664 | 0
2017 | 7 | 9 | 16 | 0.33664 | 0 | 0 | 0 | 0 | 0 | 0 | 0 | 0.33664 | 0
2017 | 7 | 9 | 17 | 0.33664 | 0 | 0 | 0 | 0 | 0 | 0 | 0 | 0.33664 | 0
2017 | 7 | 9 | 18 | 0.33664 | 0 | 0 | 0 | 0 | 0 | 0 | 0 | 0.33664 | 0
2017 | 7 | 9 | 19 | 0.33664 | 0 | 0 | 0 | 0 | 0 | 0 | 0 | 0.33664 | 0
2017 | 7 | 9 | 20 | 0.33664 | 0 | 0 | 0 | 0 | 0 | 0 | 0 | 0.33664 | 0
2017 | 7 | 9 | 21 | 0.33664 | 0 | 0 | 0 | 0 | 0 | 0 | 0 | 0.33664 | 0
2017 | 7 | 9 | 22 | 0.33664 | 0 | 0 | 0 | 0 | 0 | 0 | 0 | 0.33664 | 0
2017 | 7 | 9 | 23 | 0.33664 | 0 | 0 | 0 | 0 | 0 | 0 | 0 | 0.33664 | 0
2017 | 7 | 9 | 24 | 0.33664 | 0 | 0 | 0 | 0 | 0 | 0 | 0 | 0.33664 | 0
2017 | 7 | 10 | 1 | 0.33664 | 0 | 0 | 0 | 0 | 0 | 0 | 0 | 0.33664 | 0
2017 | 7 | 10 | 2 | 0.33664 | 0 | 0 | 0 | 0 | 0 | 0 | 0 | 0.33664 | 0
2017 | 7 | 10 | 3 | 0.33664 | 0 | 0 | 0 | 0 | 0 | 0 | 0 | 0.33664 | 0
2017 | 7 | 10 | 4 | 0.33664 | 0 | 0 | 0 | 0 | 0 | 0 | 0 | 0.33664 | 0
2017 | 7 | 10 | 5 | 0.33664 | 0 | 0 | 0 | 0 | 0 | 0 | 0 | 0.33664 | 0
2017 | 7 | 10 | 6 | 0.33664 | 0 | 0 | 0 | 0 | 0 | 0 | 0 | 0.33664 | 0
2017 | 7 | 10 | 7 | 0.33664 | 0 | 0 | 0 | 0 | 0 | 0 | 0 | 0.33664 | 0
2017 | 7 | 10 | 8 | 0.33664 | 0 | 0 | 0 | 0 | 0 | 0 | 0 | 0.33664 | 0
2017 | 7 | 10 | 9 | 0.33664 | 0 | 0 | 0 | 0 | 0 | 0 | 0 | 0.33664 | 0
2017 | 7 | 10 | 10 | 0.33664 | 0 | 0 | 0 | 0 | 0 | 0 | 0 | 0.33664 | 0
2017 | 7 | 10 | 11 | 0.33664 | 0 | 0 | 0 | 0 | 0 | 0 | 0 | 0.33664 | 0
2017 | 7 | 10 | 12 | 0.33664 | 0 | 0 | 0 | 0 | 0 | 0 | 0 | 0.33664 | 0
2017 | 7 | 10 | 13 | 0.33664 | 0 | 0 | 0 | 0 | 0 | 0 | 0 | 0.33664 | 0
2017 | 7 | 10 | 14 | 0.33664 | 0 | 0 | 0 | 0 | 0 | 0 | 0 | 0.33664 | 0
2017 | 7 | 10 | 15 | 0.33664 | 0 | 0 | 0 | 0 | 0 | 0 | 0 | 0.33664 | 0
2017 | 7 | 10 | 16 | 0.33664 | 0 | 0 | 0 | 0 | 0 | 0 | 0 | 0.33664 | 0
2017 | 7 | 10 | 17 | 0.33664 | 0 | 0 | 0 | 0 | 0 | 0 | 0 | 0.33664 | 0
2017 | 7 | 10 | 18 | 0.33664 | 0 | 0 | 0 | 0 | 0 | 0 | 0 | 0.33664 | 0
2017 | 7 | 10 | 19 | 0.33664 | 0 | 0 | 0 | 0 | 0 | 0 | 0 | 0.33664 | 0
2017 | 7 | 10 | 20 | 0.33664 | 0 | 0 | 0 | 0 | 0 | 0 | 0 | 0.33664 | 0
2017 | 7 | 10 | 21 | 0.33664 | 0 | 0 | 0 | 0 | 0 | 0 | 0 | 0.33664 | 0
2017 | 7 | 10 | 22 | 0.33664 | 0 | 0 | 0 | 0 | 0 | 0 | 0 | 0.33664 | 0
2017 | 7 | 10 | 23 | 0.33664 | 0 | 0 | 0 | 0 | 0 | 0 | 0 | 0.33664 | 0
2017 | 7 | 10 | 24 | 0.33664 | 0 | 0 | 0 | 0 | 0 | 0 | 0 | 0.33664 | 0
2017 | 7 | 11 | 1 | 0.33664 | 0 | 0 | 0 | 0 | 0 | 0 | 0 | 0.33664 | 0
2017 | 7 | 11 | 2 | 0.33664 | 0 | 0 | 0 | 0 | 0 | 0 | 0 | 0.33664 | 0
2017 | 7 | 11 | 3 | 0.33664 | 0 | 0 | 0 | 0 | 0 | 0 | 0 | 0.33664 | 0
2017 | 7 | 11 | 4 | 0.33664 | 0 | 0 | 0 | 0 | 0 | 0 | 0 | 0.33664 | 0
2017 | 7 | 11 | 5 | 0.33664 | 0 | 0 | 0 | 0 | 0 | 0 | 0 | 0.33664 | 0
2017 | 7 | 11 | 6 | 0.33664 | 0 | 0 | 0 | 0 | 0 | 0 | 0 | 0.33664 | 0
2017 | 7 | 11 | 7 | 0.33664 | 0 | 0 | 0 | 0 | 0 | 0 | 0 | 0.33664 | 0
2017 | 7 | 11 | 8 | 0.33664 | 0 | 0 | 0 | 0 | 0 | 0 | 0 | 0.33664 | 0
2017 | 7 | 11 | 9 | 0.33664 | 0 | 0 | 0 | 0 | 0 | 0 | 0 | 0.33664 | 0
2017 | 7 | 11 | 10 | 0.33664 | 0 | 0 | 0 | 0 | 0 | 0 | 0 | 0.33664 | 0
2017 | 7 | 11 | 11 | 0.33664 | 0 | 0 | 0 | 0 | 0 | 0 | 0 | 0.33664 | 0
2017 | 7 | 11 | 12 | 0.33664 | 0 | 0 | 0 | 0 | 0 | 0 | 0 | 0.33664 | 0
2017 | 7 | 11 | 13 | 0.33664 | 0 | 0 | 0 | 0 | 0 | 0 | 0 | 0.33664 | 0
2017 | 7 | 11 | 14 | 0.33664 | 0 | 0 | 0 | 0 | 0 | 0 | 0 | 0.33664 | 0
2017 | 7 | 11 | 15 | 0.33664 | 0 | 0 | 0 | 0 | 0 | 0 | 0 | 0.33664 | 0
2017 | 7 | 11 | 16 | 0.33664 | 0 | 0 | 0 | 0 | 0 | 0 | 0 | 0.33664 | 0
2017 | 7 | 11 | 17 | 0.33664 | 0 | 0 | 0 | 0 | 0 | 0 | 0 | 0.33664 | 0
2017 | 7 | 11 | 18 | 0.33664 | 0 | 0 | 0 | 0 | 0 | 0 | 0 | 0.33664 | 0
2017 | 7 | 11 | 19 | 0.33664 | 0 | 0 | 0 | 0 | 0 | 0 | 0 | 0.33664 | 0
2017 | 7 | 11 | 20 | 0.33664 | 0 | 0 | 0 | 0 | 0 | 0 | 0 | 0.33664 | 0
2017 | 7 | 11 | 21 | 0.33664 | 0 | 0 | 0 | 0 | 0 | 0 | 0 | 0.33664 | 0
2017 | 7 | 11 | 22 | 0.33664 | 0 | 0 | 0 | 0 | 0 | 0 | 0 | 0.33664 | 0
2017 | 7 | 11 | 23 | 0.33664 | 0 | 0 | 0 | 0 | 0 | 0 | 0 | 0.33664 | 0
2017 | 7 | 11 | 24 | 0.33664 | 0 | 0 | 0 | 0 | 0 | 0 | 0 | 0.33664 | 0
2017 | 7 | 12 | 1 | 0.33664 | 0 | 0 | 0 | 0 | 0 | 0 | 0 | 0.33664 | 0
2017 | 7 | 12 | 2 | 0.33664 | 0 | 0 | 0 | 0 | 0 | 0 | 0 | 0.33664 | 0
2017 | 7 | 12 | 3 | 0.33664 | 0 | 0 | 0 | 0 | 0 | 0 | 0 | 0.33664 | 0
2017 | 7 | 12 | 4 | 0.33664 | 0 | 0 | 0 | 0 | 0 | 0 | 0 | 0.33664 | 0
2017 | 7 | 12 | 5 | 0.33664 | 0 | 0 | 0 | 0 | 0 | 0 | 0 | 0.33664 | 0
2017 | 7 | 12 | 6 | 0.33664 | 0 | 0 | 0 | 0 | 0 | 0 | 0 | 0.33664 | 0
2017 | 7 | 12 | 7 | 0.33664 | 0 | 0 | 0 | 0 | 0 | 0 | 0 | 0.33664 | 0
2017 | 7 | 12 | 8 | 0.33664 | 0 | 0 | 0 | 0 | 0 | 0 | 0 | 0.33664 | 0
2017 | 7 | 12 | 9 | 0.33664 | 0 | 0 | 0 | 0 | 0 | 0 | 0 | 0.33664 | 0
2017 | 7 | 12 | 10 | 0.33664 | 0 | 0 | 0 | 0 | 0 | 0 | 0 | 0.33664 | 0
2017 | 7 | 12 | 11 | 0.33664 | 0 | 0 | 0 | 0 | 0 | 0 | 0 | 0.33664 | 0
2017 | 7 | 12 | 12 | 0.33664 | 0 | 0 | 0 | 0 | 0 | 0 | 0 | 0.33664 | 0
2017 | 7 | 12 | 13 | 0.33664 | 0 | 0 | 0 | 0 | 0 | 0 | 0 | 0.33664 | 0
2017 | 7 | 12 | 14 | 0.33664 | 0 | 0 | 0 | 0 | 0 | 0 | 0 | 0.33664 | 0
2017 | 7 | 12 | 15 | 0.33664 | 0 | 0 | 0 | 0 | 0 | 0 | 0 | 0.33664 | 0
2017 | 7 | 12 | 16 | 0.33664 | 0 | 0 | 0 | 0 | 0 | 0 | 0 | 0.33664 | 0
2017 | 7 | 12 | 17 | 0.33664 | 0 | 0 | 0 | 0 | 0 | 0 | 0 | 0.33664 | 0
2017 | 7 | 12 | 18 | 0.33664 | 0 | 0 | 0 | 0 | 0 | 0 | 0 | 0.33664 | 0
2017 | 7 | 12 | 19 | 0.33664 | 0 | 0 | 0 | 0 | 0 | 0 | 0 | 0.33664 | 0
2017 | 7 | 12 | 20 | 0.33664 | 0 | 0 | 0 | 0 | 0 | 0 | 0 | 0.33664 | 0
2017 | 7 | 12 | 21 | 0.33664 | 0 | 0 | 0 | 0 | 0 | 0 | 0 | 0.33664 | 0
2017 | 7 | 12 | 22 | 0.33664 | 0 | 0 | 0 | 0 | 0 | 0 | 0 | 0.33664 | 0
2017 | 7 | 12 | 23 | 0.33664 | 0 | 0 | 0 | 0 | 0 | 0 | 0 | 0.33664 | 0
2017 | 7 | 12 | 24 | 0.33664 | 0 | 0 | 0 | 0 | 0 | 0 | 0 | 0.33664 | 0
2017 | 7 | 13 | 1 | 0.33664 | 0 | 0 | 0 | 0 | 0 | 0 | 0 | 0.33664 | 0
2017 | 7 | 13 | 2 | 0.33664 | 0 | 0 | 0 | 0 | 0 | 0 | 0 | 0.33664 | 0
2017 | 7 | 13 | 3 | 0.33664 | 0 | 0 | 0 | 0 | 0 | 0 | 0 | 0.33664 | 0
2017 | 7 | 13 | 4 | 0.33664 | 0 | 0 | 0 | 0 | 0 | 0 | 0 | 0.33664 | 0
2017 | 7 | 13 | 5 | 0.33664 | 0 | 0 | 0 | 0 | 0 | 0 | 0 | 0.33664 | 0
2017 | 7 | 13 | 6 | 0.33664 | 0 | 0 | 0 | 0 | 0 | 0 | 0 | 0.33664 | 0
2017 | 7 | 13 | 7 | 0.33664 | 0 | 0 | 0 | 0 | 0 | 0 | 0 | 0.33664 | 0
2017 | 7 | 13 | 8 | 0.33664 | 0 | 0 | 0 | 0 | 0 | 0 | 0 | 0.33664 | 0
2017 | 7 | 13 | 9 | 0.33664 | 0 | 0 | 0 | 0 | 0 | 0 | 0 | 0.33664 | 0
2017 | 7 | 13 | 10 | 0.33664 | 0 | 0 | 0 | 0 | 0 | 0 | 0 | 0.33664 | 0
2017 | 7 | 13 | 11 | 0.33664 | 0 | 0 | 0 | 0 | 0 | 0 | 0 | 0.33664 | 0
2017 | 7 | 13 | 12 | 0.33664 | 0 | 0 | 0 | 0 | 0 | 0 | 0 | 0.33664 | 0
2017 | 7 | 13 | 13 | 0.33664 | 0 | 0 | 0 | 0 | 0 | 0 | 0 | 0.33664 | 0
2017 | 7 | 13 | 14 | 0.33664 | 0 | 0 | 0 | 0 | 0 | 0 | 0 | 0.33664 | 0
2017 | 7 | 13 | 15 | 0.33664 | 0 | 0 | 0 | 0 | 0 | 0 | 0 | 0.33664 | 0
2017 | 7 | 13 | 16 | 0.33664 | 0 | 0 | 0 | 0 | 0 | 0 | 0 | 0.33664 | 0
2017 | 7 | 13 | 17 | 0.33664 | 0 | 0 | 0 | 0 | 0 | 0 | 0 | 0.33664 | 0
2017 | 7 | 13 | 18 | 0.33664 | 0 | 0 | 0 | 0 | 0 | 0 | 0 | 0.33664 | 0
2017 | 7 | 13 | 19 | 0.33664 | 0 | 0 | 0 | 0 | 0 | 0 | 0 | 0.33664 | 0
2017 | 7 | 13 | 20 | 0.33664 | 0 | 0 | 0 | 0 | 0 | 0 | 0 | 0.33664 | 0
2017 | 7 | 13 | 21 | 0.33664 | 0 | 0 | 0 | 0 | 0 | 0 | 0 | 0.33664 | 0
2017 | 7 | 13 | 22 | 0.33664 | 0 | 0 | 0 | 0 | 0 | 0 | 0 | 0.33664 | 0
2017 | 7 | 13 | 23 | 0.33664 | 0 | 0 | 0 | 0 | 0 | 0 | 0 | 0.33664 | 0
2017 | 7 | 13 | 24 | 0.33664 | 0 | 0 | 0 | 0 | 0 | 0 | 0 | 0.33664 | 0
2017 | 7 | 14 | 1 | 0.33664 | 0 | 0 | 0 | 0 | 0 | 0 | 0 | 0.33664 | 0
2017 | 7 | 14 | 2 | 0.33664 | 0 | 0 | 0 | 0 | 0 | 0 | 0 | 0.33664 | 0
2017 | 7 | 14 | 3 | 0.33664 | 0 | 0 | 0 | 0 | 0 | 0 | 0 | 0.33664 | 0
2017 | 7 | 14 | 4 | 0.33664 | 0 | 0 | 0 | 0 | 0 | 0 | 0 | 0.33664 | 0
2017 | 7 | 14 | 5 | 0.33664 | 0 | 0 | 0 | 0 | 0 | 0 | 0 | 0.33664 | 0
2017 | 7 | 14 | 6 | 0.33664 | 0 | 0 | 0 | 0 | 0 | 0 | 0 | 0.33664 | 0
2017 | 7 | 14 | 7 | 0.33664 | 0 | 0 | 0 | 0 | 0 | 0 | 0 | 0.33664 | 0
2017 | 7 | 14 | 8 | 0.33664 | 0 | 0 | 0 | 0 | 0 | 0 | 0 | 0.33664 | 0
2017 | 7 | 14 | 9 | 0.33664 | 0 | 0 | 0 | 0 | 0 | 0 | 0 | 0.33664 | 0
2017 | 7 | 14 | 10 | 0.33664 | 0 | 0 | 0 | 0 | 0 | 0 | 0 | 0.33664 | 0
2017 | 7 | 14 | 11 | 0.33664 | 0 | 0 | 0 | 0 | 0 | 0 | 0 | 0.33664 | 0
2017 | 7 | 14 | 12 | 0.33664 | 0 | 0 | 0 | 0 | 0 | 0 | 0 | 0.33664 | 0
2017 | 7 | 14 | 13 | 0.33664 | 0 | 0 | 0 | 0 | 0 | 0 | 0 | 0.33664 | 0
2017 | 7 | 14 | 14 | 0.33664 | 0 | 0 | 0 | 0 | 0 | 0 | 0 | 0.33664 | 0
2017 | 7 | 14 | 15 | 0.33664 | 0 | 0 | 0 | 0 | 0 | 0 | 0 | 0.33664 | 0
2017 | 7 | 14 | 16 | 0.33664 | 0 | 0 | 0 | 0 | 0 | 0 | 0 | 0.33664 | 0
2017 | 7 | 14 | 17 | 0.33664 | 0 | 0 | 0 | 0 | 0 | 0 | 0 | 0.33664 | 0
2017 | 7 | 14 | 18 | 0.33664 | 0 | 0 | 0 | 0 | 0 | 0 | 0 | 0.33664 | 0
2017 | 7 | 14 | 19 | 0.33664 | 0 | 0 | 0 | 0 | 0 | 0 | 0 | 0.33664 | 0
2017 | 7 | 14 | 20 | 0.33664 | 0 | 0 | 0 | 0 | 0 | 0 | 0 | 0.33664 | 0
2017 | 7 | 14 | 21 | 0.33664 | 0 | 0 | 0 | 0 | 0 | 0 | 0 | 0.33664 | 0
2017 | 7 | 14 | 22 | 0.33664 | 0 | 0 | 0 | 0 | 0 | 0 | 0 | 0.33664 | 0
2017 | 7 | 14 | 23 | 0.33664 | 0 | 0 | 0 | 0 | 0 | 0 | 0 | 0.33664 | 0
2017 | 7 | 14 | 24 | 0.33664 | 0 | 0 | 0 | 0 | 0 | 0 | 0 | 0.33664 | 0
2017 | 7 | 15 | 1 | 0.33664 | 0 | 0 | 0 | 0 | 0 | 0 | 0 | 0.33664 | 0
2017 | 7 | 15 | 2 | 0.33664 | 0 | 0 | 0 | 0 | 0 | 0 | 0 | 0.33664 | 0
2017 | 7 | 15 | 3 | 0.33664 | 0 | 0 | 0 | 0 | 0 | 0 | 0 | 0.33664 | 0
2017 | 7 | 15 | 4 | 0.33664 | 0 | 0 | 0 | 0 | 0 | 0 | 0 | 0.33664 | 0
2017 | 7 | 15 | 5 | 0.33664 | 0 | 0 | 0 | 0 | 0 | 0 | 0 | 0.33664 | 0
2017 | 7 | 15 | 6 | 0.33664 | 0 | 0 | 0 | 0 | 0 | 0 | 0 | 0.33664 | 0
2017 | 7 | 15 | 7 | 0.33664 | 0 | 0 | 0 | 0 | 0 | 0 | 0 | 0.33664 | 0
2017 | 7 | 15 | 8 | 0.33664 | 0 | 0 | 0 | 0 | 0 | 0 | 0 | 0.33664 | 0
2017 | 7 | 15 | 9 | 0.33664 | 0 | 0 | 0 | 0 | 0 | 0 | 0 | 0.33664 | 0
2017 | 7 | 15 | 10 | 0.33664 | 0 | 0 | 0 | 0 | 0 | 0 | 0 | 0.33664 | 0
2017 | 7 | 15 | 11 | 0.33664 | 0 | 0 | 0 | 0 | 0 | 0 | 0 | 0.33664 | 0
2017 | 7 | 15 | 12 | 0.33664 | 0 | 0 | 0 | 0 | 0 | 0 | 0 | 0.33664 | 0
2017 | 7 | 15 | 13 | 0.33664 | 0 | 0 | 0 | 0 | 0 | 0 | 0 | 0.33664 | 0
2017 | 7 | 15 | 14 | 0.33664 | 0 | 0 | 0 | 0 | 0 | 0 | 0 | 0.33664 | 0
2017 | 7 | 15 | 15 | 0.33664 | 0 | 0 | 0 | 0 | 0 | 0 | 0 | 0.33664 | 0
2017 | 7 | 15 | 16 | 0.33664 | 0 | 0 | 0 | 0 | 0 | 0 | 0 | 0.33664 | 0
2017 | 7 | 15 | 17 | 0.33664 | 0 | 0 | 0 | 0 | 0 | 0 | 0 | 0.33664 | 0
2017 | 7 | 15 | 18 | 0.33664 | 0 | 0 | 0 | 0 | 0 | 0 | 0 | 0.33664 | 0
2017 | 7 | 15 | 19 | 0.33664 | 0 | 0 | 0 | 0 | 0 | 0 | 0 | 0.33664 | 0
2017 | 7 | 15 | 20 | 0.33664 | 0 | 0 | 0 | 0 | 0 | 0 | 0 | 0.33664 | 0
2017 | 7 | 15 | 21 | 0.33664 | 0 | 0 | 0 | 0 | 0 | 0 | 0 | 0.33664 | 0
2017 | 7 | 15 | 22 | 0.33664 | 0 | 0 | 0 | 0 | 0 | 0 | 0 | 0.33664 | 0
2017 | 7 | 15 | 23 | 0.33664 | 0 | 0 | 0 | 0 | 0 | 0 | 0 | 0.33664 | 0
2017 | 7 | 15 | 24 | 0.33664 | 0 | 0 | 0 | 0 | 0 | 0 | 0 | 0.33664 | 0
2017 | 7 | 16 | 1 | 0.33664 | 0 | 0 | 0 | 0 | 0 | 0 | 0 | 0.33664 | 0
2017 | 7 | 16 | 2 | 0.33664 | 0 | 0 | 0 | 0 | 0 | 0 | 0 | 0.33664 | 0
2017 | 7 | 16 | 3 | 0.33664 | 0 | 0 | 0 | 0 | 0 | 0 | 0 | 0.33664 | 0
2017 | 7 | 16 | 4 | 0.33664 | 0 | 0 | 0 | 0 | 0 | 0 | 0 | 0.33664 | 0
2017 | 7 | 16 | 5 | 0.33664 | 0 | 0 | 0 | 0 | 0 | 0 | 0 | 0.33664 | 0
2017 | 7 | 16 | 6 | 0.33664 | 0 | 0 | 0 | 0 | 0 | 0 | 0 | 0.33664 | 0
2017 | 7 | 16 | 7 | 0.33664 | 0 | 0 | 0 | 0 | 0 | 0 | 0 | 0.33664 | 0
2017 | 7 | 16 | 8 | 0.33664 | 0 | 0 | 0 | 0 | 0 | 0 | 0 | 0.33664 | 0
2017 | 7 | 16 | 9 | 0.33664 | 0 | 0 | 0 | 0 | 0 | 0 | 0 | 0.33664 | 0
2017 | 7 | 16 | 10 | 0.33664 | 0 | 0 | 0 | 0 | 0 | 0 | 0 | 0.33664 | 0
2017 | 7 | 16 | 11 | 0.33664 | 0 | 0 | 0 | 0 | 0 | 0 | 0 | 0.33664 | 0
2017 | 7 | 16 | 12 | 0.33664 | 0 | 0 | 0 | 0 | 0 | 0 | 0 | 0.33664 | 0
2017 | 7 | 16 | 13 | 0.33664 | 0 | 0 | 0 | 0 | 0 | 0 | 0 | 0.33664 | 0
2017 | 7 | 16 | 14 | 0.33664 | 0 | 0 | 0 | 0 | 0 | 0 | 0 | 0.33664 | 0
2017 | 7 | 16 | 15 | 0.33664 | 0 | 0 | 0 | 0 | 0 | 0 | 0 | 0.33664 | 0
2017 | 7 | 16 | 16 | 0.33664 | 0 | 0 | 0 | 0 | 0 | 0 | 0 | 0.33664 | 0
2017 | 7 | 16 | 17 | 0.33664 | 0 | 0 | 0 | 0 | 0 | 0 | 0 | 0.33664 | 0
2017 | 7 | 16 | 18 | 0.33664 | 0 | 0 | 0 | 0 | 0 | 0 | 0 | 0.33664 | 0
2017 | 7 | 16 | 19 | 0.33664 | 0 | 0 | 0 | 0 | 0 | 0 | 0 | 0.33664 | 0
2017 | 7 | 16 | 20 | 0.33664 | 0 | 0 | 0 | 0 | 0 | 0 | 0 | 0.33664 | 0
2017 | 7 | 16 | 21 | 0.33664 | 0 | 0 | 0 | 0 | 0 | 0 | 0 | 0.33664 | 0
2017 | 7 | 16 | 22 | 0.33664 | 0 | 0 | 0 | 0 | 0 | 0 | 0 | 0.33664 | 0
2017 | 7 | 16 | 23 | 0.33664 | 0 | 0 | 0 | 0 | 0 | 0 | 0 | 0.33664 | 0
2017 | 7 | 16 | 24 | 0.33664 | 0 | 0 | 0 | 0 | 0 | 0 | 0 | 0.33664 | 0
2017 | 7 | 17 | 1 | 0.33664 | 0 | 0 | 0 | 0 | 0 | 0 | 0 | 0.33664 | 0
2017 | 7 | 17 | 2 | 0.33664 | 0 | 0 | 0 | 0 | 0 | 0 | 0 | 0.33664 | 0
2017 | 7 | 17 | 3 | 0.33664 | 0 | 0 | 0 | 0 | 0 | 0 | 0 | 0.33664 | 0
2017 | 7 | 17 | 4 | 0.33664 | 0 | 0 | 0 | 0 | 0 | 0 | 0 | 0.33664 | 0
2017 | 7 | 17 | 5 | 0.33664 | 0 | 0 | 0 | 0 | 0 | 0 | 0 | 0.33664 | 0
2017 | 7 | 17 | 6 | 0.33664 | 0 | 0 | 0 | 0 | 0 | 0 | 0 | 0.33664 | 0
2017 | 7 | 17 | 7 | 0.33664 | 0 | 0 | 0 | 0 | 0 | 0 | 0 | 0.33664 | 0
2017 | 7 | 17 | 8 | 0.33664 | 0 | 0 | 0 | 0 | 0 | 0 | 0 | 0.33664 | 0
2017 | 7 | 17 | 9 | 0.33664 | 0 | 0 | 0 | 0 | 0 | 0 | 0 | 0.33664 | 0
2017 | 7 | 17 | 10 | 0.33664 | 0 | 0 | 0 | 0 | 0 | 0 | 0 | 0.33664 | 0
2017 | 7 | 17 | 11 | 0.33664 | 0 | 0 | 0 | 0 | 0 | 0 | 0 | 0.33664 | 0
2017 | 7 | 17 | 12 | 0.33664 | 0 | 0 | 0 | 0 | 0 | 0 | 0 | 0.33664 | 0
2017 | 7 | 17 | 13 | 0.33664 | 0 | 0 | 0 | 0 | 0 | 0 | 0 | 0.33664 | 0
2017 | 7 | 17 | 14 | 0.33664 | 0 | 0 | 0 | 0 | 0 | 0 | 0 | 0.33664 | 0
2017 | 7 | 17 | 15 | 0.33664 | 0 | 0 | 0 | 0 | 0 | 0 | 0 | 0.33664 | 0
2017 | 7 | 17 | 16 | 0.33664 | 0 | 0 | 0 | 0 | 0 | 0 | 0 | 0.33664 | 0
2017 | 7 | 17 | 17 | 0.33664 | 0 | 0 | 0 | 0 | 0 | 0 | 0 | 0.33664 | 0
2017 | 7 | 17 | 18 | 0.33664 | 0 | 0 | 0 | 0 | 0 | 0 | 0 | 0.33664 | 0
2017 | 7 | 17 | 19 | 0.33664 | 0 | 0 | 0 | 0 | 0 | 0 | 0 | 0.33664 | 0
2017 | 7 | 17 | 20 | 0.33664 | 0 | 0 | 0 | 0 | 0 | 0 | 0 | 0.33664 | 0
2017 | 7 | 17 | 21 | 0.33664 | 0 | 0 | 0 | 0 | 0 | 0 | 0 | 0.33664 | 0
2017 | 7 | 17 | 22 | 0.33664 | 0 | 0 | 0 | 0 | 0 | 0 | 0 | 0.33664 | 0
2017 | 7 | 17 | 23 | 0.33664 | 0 | 0 | 0 | 0 | 0 | 0 | 0 | 0.33664 | 0
2017 | 7 | 17 | 24 | 0.33664 | 0 | 0 | 0 | 0 | 0 | 0 | 0 | 0.33664 | 0
2017 | 7 | 18 | 1 | 0.33664 | 0 | 0 | 0 | 0 | 0 | 0 | 0 | 0.33664 | 0
2017 | 7 | 18 | 2 | 0.33664 | 0 | 0 | 0 | 0 | 0 | 0 | 0 | 0.33664 | 0
2017 | 7 | 18 | 3 | 0.33664 | 0 | 0 | 0 | 0 | 0 | 0 | 0 | 0.33664 | 0
2017 | 7 | 18 | 4 | 0.33664 | 0 | 0 | 0 | 0 | 0 | 0 | 0 | 0.33664 | 0
2017 | 7 | 18 | 5 | 0.33664 | 0 | 0 | 0 | 0 | 0 | 0 | 0 | 0.33664 | 0
2017 | 7 | 18 | 6 | 0.33664 | 0 | 0 | 0 | 0 | 0 | 0 | 0 | 0.33664 | 0
2017 | 7 | 18 | 7 | 0.33664 | 0 | 0 | 0 | 0 | 0 | 0 | 0 | 0.33664 | 0
2017 | 7 | 18 | 8 | 0.33664 | 0 | 0 | 0 | 0 | 0 | 0 | 0 | 0.33664 | 0
2017 | 7 | 18 | 9 | 0.33664 | 0 | 0 | 0 | 0 | 0 | 0 | 0 | 0.33664 | 0
2017 | 7 | 18 | 10 | 0.33664 | 0 | 0 | 0 | 0 | 0 | 0 | 0 | 0.33664 | 0
2017 | 7 | 18 | 11 | 0.33664 | 0 | 0 | 0 | 0 | 0 | 0 | 0 | 0.33664 | 0
2017 | 7 | 18 | 12 | 0.33664 | 0 | 0 | 0 | 0 | 0 | 0 | 0 | 0.33664 | 0
2017 | 7 | 18 | 13 | 0.33664 | 0 | 0 | 0 | 0 | 0 | 0 | 0 | 0.33664 | 0
2017 | 7 | 18 | 14 | 0.33664 | 0 | 0 | 0 | 0 | 0 | 0 | 0 | 0.33664 | 0
2017 | 7 | 18 | 15 | 0.33664 | 0 | 0 | 0 | 0 | 0 | 0 | 0 | 0.33664 | 0
2017 | 7 | 18 | 16 | 0.33664 | 0 | 0 | 0 | 0 | 0 | 0 | 0 | 0.33664 | 0
2017 | 7 | 18 | 17 | 0.33664 | 0 | 0 | 0 | 0 | 0 | 0 | 0 | 0.33664 | 0
2017 | 7 | 18 | 18 | 0.33664 | 0 | 0 | 0 | 0 | 0 | 0 | 0 | 0.33664 | 0
2017 | 7 | 18 | 19 | 0.33664 | 0 | 0 | 0 | 0 | 0 | 0 | 0 | 0.33664 | 0
2017 | 7 | 18 | 20 | 0.33664 | 0 | 0 | 0 | 0 | 0 | 0 | 0 | 0.33664 | 0
2017 | 7 | 18 | 21 | 0.33664 | 0 | 0 | 0 | 0 | 0 | 0 | 0 | 0.33664 | 0
2017 | 7 | 18 | 22 | 0.33664 | 0 | 0 | 0 | 0 | 0 | 0 | 0 | 0.33664 | 0
2017 | 7 | 18 | 23 | 0.33664 | 0 | 0 | 0 | 0 | 0 | 0 | 0 | 0.33664 | 0
2017 | 7 | 18 | 24 | 0.33664 | 0 | 0 | 0 | 0 | 0 | 0 | 0 | 0.33664 | 0
2017 | 7 | 19 | 1 | 0.33664 | 0 | 0 | 0 | 0 | 0 | 0 | 0 | 0.33664 | 0
2017 | 7 | 19 | 2 | 0.33664 | 0 | 0 | 0 | 0 | 0 | 0 | 0 | 0.33664 | 0
2017 | 7 | 19 | 3 | 0.33664 | 0 | 0 | 0 | 0 | 0 | 0 | 0 | 0.33664 | 0
2017 | 7 | 19 | 4 | 0.33664 | 0 | 0 | 0 | 0 | 0 | 0 | 0 | 0.33664 | 0
2017 | 7 | 19 | 5 | 0.33664 | 0 | 0 | 0 | 0 | 0 | 0 | 0 | 0.33664 | 0
2017 | 7 | 19 | 6 | 0.33664 | 0 | 0 | 0 | 0 | 0 | 0 | 0 | 0.33664 | 0
2017 | 7 | 19 | 7 | 0.33664 | 0 | 0 | 0 | 0 | 0 | 0 | 0 | 0.33664 | 0
2017 | 7 | 19 | 8 | 0.33664 | 0 | 0 | 0 | 0 | 0 | 0 | 0 | 0.33664 | 0
2017 | 7 | 19 | 9 | 0.33664 | 0 | 0 | 0 | 0 | 0 | 0 | 0 | 0.33664 | 0
2017 | 7 | 19 | 10 | 0.33664 | 0 | 0 | 0 | 0 | 0 | 0 | 0 | 0.33664 | 0
2017 | 7 | 19 | 11 | 0.33664 | 0 | 0 | 0 | 0 | 0 | 0 | 0 | 0.33664 | 0
2017 | 7 | 19 | 12 | 0.33664 | 0 | 0 | 0 | 0 | 0 | 0 | 0 | 0.33664 | 0
2017 | 7 | 19 | 13 | 0.33664 | 0 | 0 | 0 | 0 | 0 | 0 | 0 | 0.33664 | 0
2017 | 7 | 19 | 14 | 0.33664 | 0 | 0 | 0 | 0 | 0 | 0 | 0 | 0.33664 | 0
2017 | 7 | 19 | 15 | 0.33664 | 0 | 0 | 0 | 0 | 0 | 0 | 0 | 0.33664 | 0
2017 | 7 | 19 | 16 | 0.33664 | 0 | 0 | 0 | 0 | 0 | 0 | 0 | 0.33664 | 0
2017 | 7 | 19 | 17 | 0.33664 | 0 | 0 | 0 | 0 | 0 | 0 | 0 | 0.33664 | 0
2017 | 7 | 19 | 18 | 0.33664 | 0 | 0 | 0 | 0 | 0 | 0 | 0 | 0.33664 | 0
2017 | 7 | 19 | 19 | 0.33664 | 0 | 0 | 0 | 0 | 0 | 0 | 0 | 0.33664 | 0
2017 | 7 | 19 | 20 | 0.33664 | 0 | 0 | 0 | 0 | 0 | 0 | 0 | 0.33664 | 0
2017 | 7 | 19 | 21 | 0.33664 | 0 | 0 | 0 | 0 | 0 | 0 | 0 | 0.33664 | 0
2017 | 7 | 19 | 22 | 0.33664 | 0 | 0 | 0 | 0 | 0 | 0 | 0 | 0.33664 | 0
2017 | 7 | 19 | 23 | 0.33664 | 0 | 0 | 0 | 0 | 0 | 0 | 0 | 0.33664 | 0
2017 | 7 | 19 | 24 | 0.33664 | 0 | 0 | 0 | 0 | 0 | 0 | 0 | 0.33664 | 0
2017 | 7 | 20 | 1 | 0.33664 | 0 | 0 | 0 | 0 | 0 | 0 | 0 | 0.33664 | 0
2017 | 7 | 20 | 2 | 0.33664 | 0 | 0 | 0 | 0 | 0 | 0 | 0 | 0.33664 | 0
2017 | 7 | 20 | 3 | 0.33664 | 0 | 0 | 0 | 0 | 0 | 0 | 0 | 0.33664 | 0
2017 | 7 | 20 | 4 | 0.33664 | 0 | 0 | 0 | 0 | 0 | 0 | 0 | 0.33664 | 0
2017 | 7 | 20 | 5 | 0.33664 | 0 | 0 | 0 | 0 | 0 | 0 | 0 | 0.33664 | 0
2017 | 7 | 20 | 6 | 0.33664 | 0 | 0 | 0 | 0 | 0 | 0 | 0 | 0.33664 | 0
2017 | 7 | 20 | 7 | 0.33664 | 0 | 0 | 0 | 0 | 0 | 0 | 0 | 0.33664 | 0
2017 | 7 | 20 | 8 | 0.33664 | 0 | 0 | 0 | 0 | 0 | 0 | 0 | 0.33664 | 0
2017 | 7 | 20 | 9 | 0.33664 | 0 | 0 | 0 | 0 | 0 | 0 | 0 | 0.33664 | 0
2017 | 7 | 20 | 10 | 0.33664 | 0 | 0 | 0 | 0 | 0 | 0 | 0 | 0.33664 | 0
2017 | 7 | 20 | 11 | 0.33664 | 0 | 0 | 0 | 0 | 0 | 0 | 0 | 0.33664 | 0
2017 | 7 | 20 | 12 | 0.33664 | 0 | 0 | 0 | 0 | 0 | 0 | 0 | 0.33664 | 0
2017 | 7 | 20 | 13 | 0.33664 | 0 | 0 | 0 | 0 | 0 | 0 | 0 | 0.33664 | 0
2017 | 7 | 20 | 14 | 0.33664 | 0 | 0 | 0 | 0 | 0 | 0 | 0 | 0.33664 | 0
2017 | 7 | 20 | 15 | 0.33664 | 0 | 0 | 0 | 0 | 0 | 0 | 0 | 0.33664 | 0
2017 | 7 | 20 | 16 | 0.33664 | 0 | 0 | 0 | 0 | 0 | 0 | 0 | 0.33664 | 0
2017 | 7 | 20 | 17 | 0.33664 | 0 | 0 | 0 | 0 | 0 | 0 | 0 | 0.33664 | 0
2017 | 7 | 20 | 18 | 0.33664 | 0 | 0 | 0 | 0 | 0 | 0 | 0 | 0.33664 | 0
2017 | 7 | 20 | 19 | 0.33664 | 0 | 0 | 0 | 0 | 0 | 0 | 0 | 0.33664 | 0
2017 | 7 | 20 | 20 | 0.33664 | 0 | 0 | 0 | 0 | 0 | 0 | 0 | 0.33664 | 0
2017 | 7 | 20 | 21 | 0.33664 | 0 | 0 | 0 | 0 | 0 | 0 | 0 | 0.33664 | 0
2017 | 7 | 20 | 22 | 0.33664 | 0 | 0 | 0 | 0 | 0 | 0 | 0 | 0.33664 | 0
2017 | 7 | 20 | 23 | 0.33664 | 0 | 0 | 0 | 0 | 0 | 0 | 0 | 0.33664 | 0
2017 | 7 | 20 | 24 | 0.33664 | 0 | 0 | 0 | 0 | 0 | 0 | 0 | 0.33664 | 0
2017 | 7 | 21 | 1 | 0.33664 | 0 | 0 | 0 | 0 | 0 | 0 | 0 | 0.33664 | 0
2017 | 7 | 21 | 2 | 0.33664 | 0 | 0 | 0 | 0 | 0 | 0 | 0 | 0.33664 | 0
2017 | 7 | 21 | 3 | 0.33664 | 0 | 0 | 0 | 0 | 0 | 0 | 0 | 0.33664 | 0
2017 | 7 | 21 | 4 | 0.33664 | 0 | 0 | 0 | 0 | 0 | 0 | 0 | 0.33664 | 0
2017 | 7 | 21 | 5 | 0.33664 | 0 | 0 | 0 | 0 | 0 | 0 | 0 | 0.33664 | 0
2017 | 7 | 21 | 6 | 0.33664 | 0 | 0 | 0 | 0 | 0 | 0 | 0 | 0.33664 | 0
2017 | 7 | 21 | 7 | 0.33664 | 0 | 0 | 0 | 0 | 0 | 0 | 0 | 0.33664 | 0
2017 | 7 | 21 | 8 | 0.33664 | 0 | 0 | 0 | 0 | 0 | 0 | 0 | 0.33664 | 0
2017 | 7 | 21 | 9 | 0.33664 | 0 | 0 | 0 | 0 | 0 | 0 | 0 | 0.33664 | 0
2017 | 7 | 21 | 10 | 0.33664 | 0 | 0 | 0 | 0 | 0 | 0 | 0 | 0.33664 | 0
2017 | 7 | 21 | 11 | 0.33664 | 0 | 0 | 0 | 0 | 0 | 0 | 0 | 0.33664 | 0
2017 | 7 | 21 | 12 | 0.33664 | 0 | 0 | 0 | 0 | 0 | 0 | 0 | 0.33664 | 0
2017 | 7 | 21 | 13 | 0.33664 | 0 | 0 | 0 | 0 | 0 | 0 | 0 | 0.33664 | 0
2017 | 7 | 21 | 14 | 0.33664 | 0 | 0 | 0 | 0 | 0 | 0 | 0 | 0.33664 | 0
2017 | 7 | 21 | 15 | 0.33664 | 0 | 0 | 0 | 0 | 0 | 0 | 0 | 0.33664 | 0
2017 | 7 | 21 | 16 | 0.33664 | 0 | 0 | 0 | 0 | 0 | 0 | 0 | 0.33664 | 0
2017 | 7 | 21 | 17 | 0.33664 | 0 | 0 | 0 | 0 | 0 | 0 | 0 | 0.33664 | 0
2017 | 7 | 21 | 18 | 0.33664 | 0 | 0 | 0 | 0 | 0 | 0 | 0 | 0.33664 | 0
2017 | 7 | 21 | 19 | 0.33664 | 0 | 0 | 0 | 0 | 0 | 0 | 0 | 0.33664 | 0
2017 | 7 | 21 | 20 | 0.33664 | 0 | 0 | 0 | 0 | 0 | 0 | 0 | 0.33664 | 0
2017 | 7 | 21 | 21 | 0.33664 | 0 | 0 | 0 | 0 | 0 | 0 | 0 | 0.33664 | 0
2017 | 7 | 21 | 22 | 0.33664 | 0 | 0 | 0 | 0 | 0 | 0 | 0 | 0.33664 | 0
2017 | 7 | 21 | 23 | 0.33664 | 0 | 0 | 0 | 0 | 0 | 0 | 0 | 0.33664 | 0
2017 | 7 | 21 | 24 | 0.33664 | 0 | 0 | 0 | 0 | 0 | 0 | 0 | 0.33664 | 0
2017 | 7 | 22 | 1 | 0.33664 | 0 | 0 | 0 | 0 | 0 | 0 | 0 | 0.33664 | 0
2017 | 7 | 22 | 2 | 0.33664 | 0 | 0 | 0 | 0 | 0 | 0 | 0 | 0.33664 | 0
2017 | 7 | 22 | 3 | 0.33664 | 0 | 0 | 0 | 0 | 0 | 0 | 0 | 0.33664 | 0
2017 | 7 | 22 | 4 | 0.33664 | 0 | 0 | 0 | 0 | 0 | 0 | 0 | 0.33664 | 0
2017 | 7 | 22 | 5 | 0.33664 | 0 | 0 | 0 | 0 | 0 | 0 | 0 | 0.33664 | 0
2017 | 7 | 22 | 6 | 0.33664 | 0 | 0 | 0 | 0 | 0 | 0 | 0 | 0.33664 | 0
2017 | 7 | 22 | 7 | 0.33664 | 0 | 0 | 0 | 0 | 0 | 0 | 0 | 0.33664 | 0
2017 | 7 | 22 | 8 | 0.33664 | 0 | 0 | 0 | 0 | 0 | 0 | 0 | 0.33664 | 0
2017 | 7 | 22 | 9 | 0.33664 | 0 | 0 | 0 | 0 | 0 | 0 | 0 | 0.33664 | 0
2017 | 7 | 22 | 10 | 0.33664 | 0 | 0 | 0 | 0 | 0 | 0 | 0 | 0.33664 | 0
2017 | 7 | 22 | 11 | 0.33664 | 0 | 0 | 0 | 0 | 0 | 0 | 0 | 0.33664 | 0
2017 | 7 | 22 | 12 | 0.33664 | 0 | 0 | 0 | 0 | 0 | 0 | 0 | 0.33664 | 0
2017 | 7 | 22 | 13 | 0.33664 | 0 | 0 | 0 | 0 | 0 | 0 | 0 | 0.33664 | 0
2017 | 7 | 22 | 14 | 0.33664 | 0 | 0 | 0 | 0 | 0 | 0 | 0 | 0.33664 | 0
2017 | 7 | 22 | 15 | 0.33664 | 0 | 0 | 0 | 0 | 0 | 0 | 0 | 0.33664 | 0
2017 | 7 | 22 | 16 | 0.33664 | 0 | 0 | 0 | 0 | 0 | 0 | 0 | 0.33664 | 0
2017 | 7 | 22 | 17 | 0.33664 | 0 | 0 | 0 | 0 | 0 | 0 | 0 | 0.33664 | 0
2017 | 7 | 22 | 18 | 0.33664 | 0 | 0 | 0 | 0 | 0 | 0 | 0 | 0.33664 | 0
2017 | 7 | 22 | 19 | 0.33664 | 0 | 0 | 0 | 0 | 0 | 0 | 0 | 0.33664 | 0
2017 | 7 | 22 | 20 | 0.33664 | 0 | 0 | 0 | 0 | 0 | 0 | 0 | 0.33664 | 0
2017 | 7 | 22 | 21 | 0.33664 | 0 | 0 | 0 | 0 | 0 | 0 | 0 | 0.33664 | 0
2017 | 7 | 22 | 22 | 0.33664 | 0 | 0 | 0 | 0 | 0 | 0 | 0 | 0.33664 | 0
2017 | 7 | 22 | 23 | 0.33664 | 0 | 0 | 0 | 0 | 0 | 0 | 0 | 0.33664 | 0
2017 | 7 | 22 | 24 | 0.33664 | 0 | 0 | 0 | 0 | 0 | 0 | 0 | 0.33664 | 0
2017 | 7 | 23 | 1 | 0.33664 | 0 | 0 | 0 | 0 | 0 | 0 | 0 | 0.33664 | 0
2017 | 7 | 23 | 2 | 0.33664 | 0 | 0 | 0 | 0 | 0 | 0 | 0 | 0.33664 | 0
2017 | 7 | 23 | 3 | 0.33664 | 0 | 0 | 0 | 0 | 0 | 0 | 0 | 0.33664 | 0
2017 | 7 | 23 | 4 | 0.33664 | 0 | 0 | 0 | 0 | 0 | 0 | 0 | 0.33664 | 0
2017 | 7 | 23 | 5 | 0.33664 | 0 | 0 | 0 | 0 | 0 | 0 | 0 | 0.33664 | 0
2017 | 7 | 23 | 6 | 0.33664 | 0 | 0 | 0 | 0 | 0 | 0 | 0 | 0.33664 | 0
2017 | 7 | 23 | 7 | 0.33664 | 0 | 0 | 0 | 0 | 0 | 0 | 0 | 0.33664 | 0
2017 | 7 | 23 | 8 | 0.33664 | 0 | 0 | 0 | 0 | 0 | 0 | 0 | 0.33664 | 0
2017 | 7 | 23 | 9 | 0.33664 | 0 | 0 | 0 | 0 | 0 | 0 | 0 | 0.33664 | 0
2017 | 7 | 23 | 10 | 0.33664 | 0 | 0 | 0 | 0 | 0 | 0 | 0 | 0.33664 | 0
2017 | 7 | 23 | 11 | 0.33664 | 0 | 0 | 0 | 0 | 0 | 0 | 0 | 0.33664 | 0
2017 | 7 | 23 | 12 | 0.33664 | 0 | 0 | 0 | 0 | 0 | 0 | 0 | 0.33664 | 0
2017 | 7 | 23 | 13 | 0.33664 | 0 | 0 | 0 | 0 | 0 | 0 | 0 | 0.33664 | 0
2017 | 7 | 23 | 14 | 0.33664 | 0 | 0 | 0 | 0 | 0 | 0 | 0 | 0.33664 | 0
2017 | 7 | 23 | 15 | 0.33664 | 0 | 0 | 0 | 0 | 0 | 0 | 0 | 0.33664 | 0
2017 | 7 | 23 | 16 | 0.33664 | 0 | 0 | 0 | 0 | 0 | 0 | 0 | 0.33664 | 0
2017 | 7 | 23 | 17 | 0.33664 | 0 | 0 | 0 | 0 | 0 | 0 | 0 | 0.33664 | 0
2017 | 7 | 23 | 18 | 0.33664 | 0 | 0 | 0 | 0 | 0 | 0 | 0 | 0.33664 | 0
2017 | 7 | 23 | 19 | 0.33664 | 0 | 0 | 0 | 0 | 0 | 0 | 0 | 0.33664 | 0
2017 | 7 | 23 | 20 | 0.33664 | 0 | 0 | 0 | 0 | 0 | 0 | 0 | 0.33664 | 0
2017 | 7 | 23 | 21 | 0.33664 | 0 | 0 | 0 | 0 | 0 | 0 | 0 | 0.33664 | 0
2017 | 7 | 23 | 22 | 0.33664 | 0 | 0 | 0 | 0 | 0 | 0 | 0 | 0.33664 | 0
2017 | 7 | 23 | 23 | 0.33664 | 0 | 0 | 0 | 0 | 0 | 0 | 0 | 0.33664 | 0
2017 | 7 | 23 | 24 | 0.33664 | 0 | 0 | 0 | 0 | 0 | 0 | 0 | 0.33664 | 0
2017 | 7 | 24 | 1 | 0.33664 | 0 | 0 | 0 | 0 | 0 | 0 | 0 | 0.33664 | 0
2017 | 7 | 24 | 2 | 0.33664 | 0 | 0 | 0 | 0 | 0 | 0 | 0 | 0.33664 | 0
2017 | 7 | 24 | 3 | 0.33664 | 0 | 0 | 0 | 0 | 0 | 0 | 0 | 0.33664 | 0
2017 | 7 | 24 | 4 | 0.33664 | 0 | 0 | 0 | 0 | 0 | 0 | 0 | 0.33664 | 0
2017 | 7 | 24 | 5 | 0.33664 | 0 | 0 | 0 | 0 | 0 | 0 | 0 | 0.33664 | 0
2017 | 7 | 24 | 6 | 0.33664 | 0 | 0 | 0 | 0 | 0 | 0 | 0 | 0.33664 | 0
2017 | 7 | 24 | 7 | 0.33664 | 0 | 0 | 0 | 0 | 0 | 0 | 0 | 0.33664 | 0
2017 | 7 | 24 | 8 | 0.33664 | 0 | 0 | 0 | 0 | 0 | 0 | 0 | 0.33664 | 0
2017 | 7 | 24 | 9 | 0.33664 | 0 | 0 | 0 | 0 | 0 | 0 | 0 | 0.33664 | 0
2017 | 7 | 24 | 10 | 0.33664 | 0 | 0 | 0 | 0 | 0 | 0 | 0 | 0.33664 | 0
2017 | 7 | 24 | 11 | 0.33664 | 0 | 0 | 0 | 0 | 0 | 0 | 0 | 0.33664 | 0
2017 | 7 | 24 | 12 | 0.33664 | 0 | 0 | 0 | 0 | 0 | 0 | 0 | 0.33664 | 0
2017 | 7 | 24 | 13 | 0.33664 | 0 | 0 | 0 | 0 | 0 | 0 | 0 | 0.33664 | 0
2017 | 7 | 24 | 14 | 0.33664 | 0 | 0 | 0 | 0 | 0 | 0 | 0 | 0.33664 | 0
2017 | 7 | 24 | 15 | 0.33664 | 0 | 0 | 0 | 0 | 0 | 0 | 0 | 0.33664 | 0
2017 | 7 | 24 | 16 | 0.33664 | 0 | 0 | 0 | 0 | 0 | 0 | 0 | 0.33664 | 0
2017 | 7 | 24 | 17 | 0.33664 | 0 | 0 | 0 | 0 | 0 | 0 | 0 | 0.33664 | 0
2017 | 7 | 24 | 18 | 0.33664 | 0 | 0 | 0 | 0 | 0 | 0 | 0 | 0.33664 | 0
2017 | 7 | 24 | 19 | 0.33664 | 0 | 0 | 0 | 0 | 0 | 0 | 0 | 0.33664 | 0
2017 | 7 | 24 | 20 | 0.33664 | 0 | 0 | 0 | 0 | 0 | 0 | 0 | 0.33664 | 0
2017 | 7 | 24 | 21 | 0.33664 | 0 | 0 | 0 | 0 | 0 | 0 | 0 | 0.33664 | 0
2017 | 7 | 24 | 22 | 0.33664 | 0 | 0 | 0 | 0 | 0 | 0 | 0 | 0.33664 | 0
2017 | 7 | 24 | 23 | 0.33664 | 0 | 0 | 0 | 0 | 0 | 0 | 0 | 0.33664 | 0
2017 | 7 | 24 | 24 | 0.33664 | 0 | 0 | 0 | 0 | 0 | 0 | 0 | 0.33664 | 0
2017 | 7 | 25 | 1 | 0.33664 | 0 | 0 | 0 | 0 | 0 | 0 | 0 | 0.33664 | 0
2017 | 7 | 25 | 2 | 0.33664 | 0 | 0 | 0 | 0 | 0 | 0 | 0 | 0.33664 | 0
2017 | 7 | 25 | 3 | 0.33664 | 0 | 0 | 0 | 0 | 0 | 0 | 0 | 0.33664 | 0
2017 | 7 | 25 | 4 | 0.33664 | 0 | 0 | 0 | 0 | 0 | 0 | 0 | 0.33664 | 0
2017 | 7 | 25 | 5 | 0.33664 | 0 | 0 | 0 | 0 | 0 | 0 | 0 | 0.33664 | 0
2017 | 7 | 25 | 6 | 0.33664 | 0 | 0 | 0 | 0 | 0 | 0 | 0 | 0.33664 | 0
2017 | 7 | 25 | 7 | 0.33664 | 0 | 0 | 0 | 0 | 0 | 0 | 0 | 0.33664 | 0
2017 | 7 | 25 | 8 | 0.33664 | 0 | 0 | 0 | 0 | 0 | 0 | 0 | 0.33664 | 0
2017 | 7 | 25 | 9 | 0.33664 | 0 | 0 | 0 | 0 | 0 | 0 | 0 | 0.33664 | 0
2017 | 7 | 25 | 10 | 0.33664 | 0 | 0 | 0 | 0 | 0 | 0 | 0 | 0.33664 | 0
2017 | 7 | 25 | 11 | 0.33664 | 0 | 0 | 0 | 0 | 0 | 0 | 0 | 0.33664 | 0
2017 | 7 | 25 | 12 | 0.33664 | 0 | 0 | 0 | 0 | 0 | 0 | 0 | 0.33664 | 0
2017 | 7 | 25 | 13 | 0.33664 | 0 | 0 | 0 | 0 | 0 | 0 | 0 | 0.33664 | 0
2017 | 7 | 25 | 14 | 0.33664 | 0 | 0 | 0 | 0 | 0 | 0 | 0 | 0.33664 | 0
2017 | 7 | 25 | 15 | 0.33664 | 0 | 0 | 0 | 0 | 0 | 0 | 0 | 0.33664 | 0
2017 | 7 | 25 | 16 | 0.33664 | 0 | 0 | 0 | 0 | 0 | 0 | 0 | 0.33664 | 0
2017 | 7 | 25 | 17 | 0.33664 | 0 | 0 | 0 | 0 | 0 | 0 | 0 | 0.33664 | 0
2017 | 7 | 25 | 18 | 0.33664 | 0 | 0 | 0 | 0 | 0 | 0 | 0 | 0.33664 | 0
2017 | 7 | 25 | 19 | 0.33664 | 0 | 0 | 0 | 0 | 0 | 0 | 0 | 0.33664 | 0
2017 | 7 | 25 | 20 | 0.33664 | 0 | 0 | 0 | 0 | 0 | 0 | 0 | 0.33664 | 0
2017 | 7 | 25 | 21 | 0.33664 | 0 | 0 | 0 | 0 | 0 | 0 | 0 | 0.33664 | 0
2017 | 7 | 25 | 22 | 0.33664 | 0 | 0 | 0 | 0 | 0 | 0 | 0 | 0.33664 | 0
2017 | 7 | 25 | 23 | 0.33664 | 0 | 0 | 0 | 0 | 0 | 0 | 0 | 0.33664 | 0
2017 | 7 | 25 | 24 | 0.33664 | 0 | 0 | 0 | 0 | 0 | 0 | 0 | 0.33664 | 0
2017 | 7 | 26 | 1 | 0.33664 | 0 | 0 | 0 | 0 | 0 | 0 | 0 | 0.33664 | 0
2017 | 7 | 26 | 2 | 0.33664 | 0 | 0 | 0 | 0 | 0 | 0 | 0 | 0.33664 | 0
2017 | 7 | 26 | 3 | 0.33664 | 0 | 0 | 0 | 0 | 0 | 0 | 0 | 0.33664 | 0
2017 | 7 | 26 | 4 | 0.33664 | 0 | 0 | 0 | 0 | 0 | 0 | 0 | 0.33664 | 0
2017 | 7 | 26 | 5 | 0.33664 | 0 | 0 | 0 | 0 | 0 | 0 | 0 | 0.33664 | 0
2017 | 7 | 26 | 6 | 0.33664 | 0 | 0 | 0 | 0 | 0 | 0 | 0 | 0.33664 | 0
2017 | 7 | 26 | 7 | 0.33664 | 0 | 0 | 0 | 0 | 0 | 0 | 0 | 0.33664 | 0
2017 | 7 | 26 | 8 | 0.33664 | 0 | 0 | 0 | 0 | 0 | 0 | 0 | 0.33664 | 0
2017 | 7 | 26 | 9 | 0.33664 | 0 | 0 | 0 | 0 | 0 | 0 | 0 | 0.33664 | 0
2017 | 7 | 26 | 10 | 0.33664 | 0 | 0 | 0 | 0 | 0 | 0 | 0 | 0.33664 | 0
2017 | 7 | 26 | 11 | 0.33664 | 0 | 0 | 0 | 0 | 0 | 0 | 0 | 0.33664 | 0
2017 | 7 | 26 | 12 | 0.33664 | 0 | 0 | 0 | 0 | 0 | 0 | 0 | 0.33664 | 0
2017 | 7 | 26 | 13 | 0.33664 | 0 | 0 | 0 | 0 | 0 | 0 | 0 | 0.33664 | 0
2017 | 7 | 26 | 14 | 0.33664 | 0 | 0 | 0 | 0 | 0 | 0 | 0 | 0.33664 | 0
2017 | 7 | 26 | 15 | 0.33664 | 0 | 0 | 0 | 0 | 0 | 0 | 0 | 0.33664 | 0
2017 | 7 | 26 | 16 | 0.33664 | 0 | 0 | 0 | 0 | 0 | 0 | 0 | 0.33664 | 0
2017 | 7 | 26 | 17 | 0.33664 | 0 | 0 | 0 | 0 | 0 | 0 | 0 | 0.33664 | 0
2017 | 7 | 26 | 18 | 0.33664 | 0 | 0 | 0 | 0 | 0 | 0 | 0 | 0.33664 | 0
2017 | 7 | 26 | 19 | 0.33664 | 0 | 0 | 0 | 0 | 0 | 0 | 0 | 0.33664 | 0
2017 | 7 | 26 | 20 | 0.33664 | 0 | 0 | 0 | 0 | 0 | 0 | 0 | 0.33664 | 0
2017 | 7 | 26 | 21 | 0.33664 | 0 | 0 | 0 | 0 | 0 | 0 | 0 | 0.33664 | 0
2017 | 7 | 26 | 22 | 0.33664 | 0 | 0 | 0 | 0 | 0 | 0 | 0 | 0.33664 | 0
2017 | 7 | 26 | 23 | 0.33664 | 0 | 0 | 0 | 0 | 0 | 0 | 0 | 0.33664 | 0
2017 | 7 | 26 | 24 | 0.33664 | 0 | 0 | 0 | 0 | 0 | 0 | 0 | 0.33664 | 0
2017 | 7 | 27 | 1 | 0.33664 | 0 | 0 | 0 | 0 | 0 | 0 | 0 | 0.33664 | 0
2017 | 7 | 27 | 2 | 0.33664 | 0 | 0 | 0 | 0 | 0 | 0 | 0 | 0.33664 | 0
2017 | 7 | 27 | 3 | 0.33664 | 0 | 0 | 0 | 0 | 0 | 0 | 0 | 0.33664 | 0
2017 | 7 | 27 | 4 | 0.33664 | 0 | 0 | 0 | 0 | 0 | 0 | 0 | 0.33664 | 0
2017 | 7 | 27 | 5 | 0.33664 | 0 | 0 | 0 | 0 | 0 | 0 | 0 | 0.33664 | 0
2017 | 7 | 27 | 6 | 0.33664 | 0 | 0 | 0 | 0 | 0 | 0 | 0 | 0.33664 | 0
2017 | 7 | 27 | 7 | 0.33664 | 0 | 0 | 0 | 0 | 0 | 0 | 0 | 0.33664 | 0
2017 | 7 | 27 | 8 | 0.33664 | 0 | 0 | 0 | 0 | 0 | 0 | 0 | 0.33664 | 0
2017 | 7 | 27 | 9 | 0.33664 | 0 | 0 | 0 | 0 | 0 | 0 | 0 | 0.33664 | 0
2017 | 7 | 27 | 10 | 0.33664 | 0 | 0 | 0 | 0 | 0 | 0 | 0 | 0.33664 | 0
2017 | 7 | 27 | 11 | 0.33664 | 0 | 0 | 0 | 0 | 0 | 0 | 0 | 0.33664 | 0
2017 | 7 | 27 | 12 | 0.33664 | 0 | 0 | 0 | 0 | 0 | 0 | 0 | 0.33664 | 0
2017 | 7 | 27 | 13 | 0.33664 | 0 | 0 | 0 | 0 | 0 | 0 | 0 | 0.33664 | 0
2017 | 7 | 27 | 14 | 0.33664 | 0 | 0 | 0 | 0 | 0 | 0 | 0 | 0.33664 | 0
2017 | 7 | 27 | 15 | 0.33664 | 0 | 0 | 0 | 0 | 0 | 0 | 0 | 0.33664 | 0
2017 | 7 | 27 | 16 | 0.33664 | 0 | 0 | 0 | 0 | 0 | 0 | 0 | 0.33664 | 0
2017 | 7 | 27 | 17 | 0.33664 | 0 | 0 | 0 | 0 | 0 | 0 | 0 | 0.33664 | 0
2017 | 7 | 27 | 18 | 0.33664 | 0 | 0 | 0 | 0 | 0 | 0 | 0 | 0.33664 | 0
2017 | 7 | 27 | 19 | 0.33664 | 0 | 0 | 0 | 0 | 0 | 0 | 0 | 0.33664 | 0
2017 | 7 | 27 | 20 | 0.33664 | 0 | 0 | 0 | 0 | 0 | 0 | 0 | 0.33664 | 0
2017 | 7 | 27 | 21 | 0.33664 | 0 | 0 | 0 | 0 | 0 | 0 | 0 | 0.33664 | 0
2017 | 7 | 27 | 22 | 0.33664 | 0 | 0 | 0 | 0 | 0 | 0 | 0 | 0.33664 | 0
2017 | 7 | 27 | 23 | 0.33664 | 0 | 0 | 0 | 0 | 0 | 0 | 0 | 0.33664 | 0
2017 | 7 | 27 | 24 | 0.33664 | 0 | 0 | 0 | 0 | 0 | 0 | 0 | 0.33664 | 0
2017 | 7 | 28 | 1 | 0.33664 | 0 | 0 | 0 | 0 | 0 | 0 | 0 | 0.33664 | 0
2017 | 7 | 28 | 2 | 0.33664 | 0 | 0 | 0 | 0 | 0 | 0 | 0 | 0.33664 | 0
2017 | 7 | 28 | 3 | 0.33664 | 0 | 0 | 0 | 0 | 0 | 0 | 0 | 0.33664 | 0
2017 | 7 | 28 | 4 | 0.33664 | 0 | 0 | 0 | 0 | 0 | 0 | 0 | 0.33664 | 0
2017 | 7 | 28 | 5 | 0.33664 | 0 | 0 | 0 | 0 | 0 | 0 | 0 | 0.33664 | 0
2017 | 7 | 28 | 6 | 0.33664 | 0 | 0 | 0 | 0 | 0 | 0 | 0 | 0.33664 | 0
2017 | 7 | 28 | 7 | 0.33664 | 0 | 0 | 0 | 0 | 0 | 0 | 0 | 0.33664 | 0
2017 | 7 | 28 | 8 | 0.33664 | 0 | 0 | 0 | 0 | 0 | 0 | 0 | 0.33664 | 0
2017 | 7 | 28 | 9 | 0.33664 | 0 | 0 | 0 | 0 | 0 | 0 | 0 | 0.33664 | 0
2017 | 7 | 28 | 10 | 0.33664 | 0 | 0 | 0 | 0 | 0 | 0 | 0 | 0.33664 | 0
2017 | 7 | 28 | 11 | 0.33664 | 0 | 0 | 0 | 0 | 0 | 0 | 0 | 0.33664 | 0
2017 | 7 | 28 | 12 | 0.33664 | 0 | 0 | 0 | 0 | 0 | 0 | 0 | 0.33664 | 0
2017 | 7 | 28 | 13 | 0.33664 | 0 | 0 | 0 | 0 | 0 | 0 | 0 | 0.33664 | 0
2017 | 7 | 28 | 14 | 0.33664 | 0 | 0 | 0 | 0 | 0 | 0 | 0 | 0.33664 | 0
2017 | 7 | 28 | 15 | 0.33664 | 0 | 0 | 0 | 0 | 0 | 0 | 0 | 0.33664 | 0
2017 | 7 | 28 | 16 | 0.33664 | 0 | 0 | 0 | 0 | 0 | 0 | 0 | 0.33664 | 0
2017 | 7 | 28 | 17 | 0.33664 | 0 | 0 | 0 | 0 | 0 | 0 | 0 | 0.33664 | 0
2017 | 7 | 28 | 18 | 0.33664 | 0 | 0 | 0 | 0 | 0 | 0 | 0 | 0.33664 | 0
2017 | 7 | 28 | 19 | 0.33664 | 0 | 0 | 0 | 0 | 0 | 0 | 0 | 0.33664 | 0
2017 | 7 | 28 | 20 | 0.33664 | 0 | 0 | 0 | 0 | 0 | 0 | 0 | 0.33664 | 0
2017 | 7 | 28 | 21 | 0.33664 | 0 | 0 | 0 | 0 | 0 | 0 | 0 | 0.33664 | 0
2017 | 7 | 28 | 22 | 0.33664 | 0 | 0 | 0 | 0 | 0 | 0 | 0 | 0.33664 | 0
2017 | 7 | 28 | 23 | 0.33664 | 0 | 0 | 0 | 0 | 0 | 0 | 0 | 0.33664 | 0
2017 | 7 | 28 | 24 | 0.33664 | 0 | 0 | 0 | 0 | 0 | 0 | 0 | 0.33664 | 0
2017 | 7 | 29 | 1 | 0.33664 | 0 | 0 | 0 | 0 | 0 | 0 | 0 | 0.33664 | 0
2017 | 7 | 29 | 2 | 0.33664 | 0 | 0 | 0 | 0 | 0 | 0 | 0 | 0.33664 | 0
2017 | 7 | 29 | 3 | 0.33664 | 0 | 0 | 0 | 0 | 0 | 0 | 0 | 0.33664 | 0
2017 | 7 | 29 | 4 | 0.33664 | 0 | 0 | 0 | 0 | 0 | 0 | 0 | 0.33664 | 0
2017 | 7 | 29 | 5 | 0.33664 | 0 | 0 | 0 | 0 | 0 | 0 | 0 | 0.33664 | 0
2017 | 7 | 29 | 6 | 0.33664 | 0 | 0 | 0 | 0 | 0 | 0 | 0 | 0.33664 | 0
2017 | 7 | 29 | 7 | 0.33664 | 0 | 0 | 0 | 0 | 0 | 0 | 0 | 0.33664 | 0
2017 | 7 | 29 | 8 | 0.33664 | 0 | 0 | 0 | 0 | 0 | 0 | 0 | 0.33664 | 0
2017 | 7 | 29 | 9 | 0.33664 | 0 | 0 | 0 | 0 | 0 | 0 | 0 | 0.33664 | 0
2017 | 7 | 29 | 10 | 0.33664 | 0 | 0 | 0 | 0 | 0 | 0 | 0 | 0.33664 | 0
2017 | 7 | 29 | 11 | 0.33664 | 0 | 0 | 0 | 0 | 0 | 0 | 0 | 0.33664 | 0
2017 | 7 | 29 | 12 | 0.33664 | 0 | 0 | 0 | 0 | 0 | 0 | 0 | 0.33664 | 0
2017 | 7 | 29 | 13 | 0.33664 | 0 | 0 | 0 | 0 | 0 | 0 | 0 | 0.33664 | 0
2017 | 7 | 29 | 14 | 0.33664 | 0 | 0 | 0 | 0 | 0 | 0 | 0 | 0.33664 | 0
2017 | 7 | 29 | 15 | 0.33664 | 0 | 0 | 0 | 0 | 0 | 0 | 0 | 0.33664 | 0
2017 | 7 | 29 | 16 | 0.33664 | 0 | 0 | 0 | 0 | 0 | 0 | 0 | 0.33664 | 0
2017 | 7 | 29 | 17 | 0.33664 | 0 | 0 | 0 | 0 | 0 | 0 | 0 | 0.33664 | 0
2017 | 7 | 29 | 18 | 0.33664 | 0 | 0 | 0 | 0 | 0 | 0 | 0 | 0.33664 | 0
2017 | 7 | 29 | 19 | 0.33664 | 0 | 0 | 0 | 0 | 0 | 0 | 0 | 0.33664 | 0
2017 | 7 | 29 | 20 | 0.33664 | 0 | 0 | 0 | 0 | 0 | 0 | 0 | 0.33664 | 0
2017 | 7 | 29 | 21 | 0.33664 | 0 | 0 | 0 | 0 | 0 | 0 | 0 | 0.33664 | 0
2017 | 7 | 29 | 22 | 0.33664 | 0 | 0 | 0 | 0 | 0 | 0 | 0 | 0.33664 | 0
2017 | 7 | 29 | 23 | 0.33664 | 0 | 0 | 0 | 0 | 0 | 0 | 0 | 0.33664 | 0
2017 | 7 | 29 | 24 | 0.33664 | 0 | 0 | 0 | 0 | 0 | 0 | 0 | 0.33664 | 0
2017 | 7 | 30 | 1 | 0.33664 | 0 | 0 | 0 | 0 | 0 | 0 | 0 | 0.33664 | 0
2017 | 7 | 30 | 2 | 0.33664 | 0 | 0 | 0 | 0 | 0 | 0 | 0 | 0.33664 | 0
2017 | 7 | 30 | 3 | 0.33664 | 0 | 0 | 0 | 0 | 0 | 0 | 0 | 0.33664 | 0
2017 | 7 | 30 | 4 | 0.33664 | 0 | 0 | 0 | 0 | 0 | 0 | 0 | 0.33664 | 0
2017 | 7 | 30 | 5 | 0.33664 | 0 | 0 | 0 | 0 | 0 | 0 | 0 | 0.33664 | 0
2017 | 7 | 30 | 6 | 0.33664 | 0 | 0 | 0 | 0 | 0 | 0 | 0 | 0.33664 | 0
2017 | 7 | 30 | 7 | 0.33664 | 0 | 0 | 0 | 0 | 0 | 0 | 0 | 0.33664 | 0
2017 | 7 | 30 | 8 | 0.33664 | 0 | 0 | 0 | 0 | 0 | 0 | 0 | 0.33664 | 0
2017 | 7 | 30 | 9 | 0.33664 | 0 | 0 | 0 | 0 | 0 | 0 | 0 | 0.33664 | 0
2017 | 7 | 30 | 10 | 0.33664 | 0 | 0 | 0 | 0 | 0 | 0 | 0 | 0.33664 | 0
2017 | 7 | 30 | 11 | 0.33664 | 0 | 0 | 0 | 0 | 0 | 0 | 0 | 0.33664 | 0
2017 | 7 | 30 | 12 | 0.33664 | 0 | 0 | 0 | 0 | 0 | 0 | 0 | 0.33664 | 0
2017 | 7 | 30 | 13 | 0.33664 | 0 | 0 | 0 | 0 | 0 | 0 | 0 | 0.33664 | 0
2017 | 7 | 30 | 14 | 0.33664 | 0 | 0 | 0 | 0 | 0 | 0 | 0 | 0.33664 | 0
2017 | 7 | 30 | 15 | 0.33664 | 0 | 0 | 0 | 0 | 0 | 0 | 0 | 0.33664 | 0
2017 | 7 | 30 | 16 | 0.33664 | 0 | 0 | 0 | 0 | 0 | 0 | 0 | 0.33664 | 0
2017 | 7 | 30 | 17 | 0.33664 | 0 | 0 | 0 | 0 | 0 | 0 | 0 | 0.33664 | 0
2017 | 7 | 30 | 18 | 0.33664 | 0 | 0 | 0 | 0 | 0 | 0 | 0 | 0.33664 | 0
2017 | 7 | 30 | 19 | 0.33664 | 0 | 0 | 0 | 0 | 0 | 0 | 0 | 0.33664 | 0
2017 | 7 | 30 | 20 | 0.33664 | 0 | 0 | 0 | 0 | 0 | 0 | 0 | 0.33664 | 0
2017 | 7 | 30 | 21 | 0.33664 | 0 | 0 | 0 | 0 | 0 | 0 | 0 | 0.33664 | 0
2017 | 7 | 30 | 22 | 0.33664 | 0 | 0 | 0 | 0 | 0 | 0 | 0 | 0.33664 | 0
2017 | 7 | 30 | 23 | 0.33664 | 0 | 0 | 0 | 0 | 0 | 0 | 0 | 0.33664 | 0
2017 | 7 | 30 | 24 | 0.33664 | 0 | 0 | 0 | 0 | 0 | 0 | 0 | 0.33664 | 0
2017 | 7 | 31 | 1 | 0.33664 | 0 | 0 | 0 | 0 | 0 | 0 | 0 | 0.33664 | 0
2017 | 7 | 31 | 2 | 0.33664 | 0 | 0 | 0 | 0 | 0 | 0 | 0 | 0.33664 | 0
2017 | 7 | 31 | 3 | 0.33664 | 0 | 0 | 0 | 0 | 0 | 0 | 0 | 0.33664 | 0
2017 | 7 | 31 | 4 | 0.33664 | 0 | 0 | 0 | 0 | 0 | 0 | 0 | 0.33664 | 0
2017 | 7 | 31 | 5 | 0.33664 | 0 | 0 | 0 | 0 | 0 | 0 | 0 | 0.33664 | 0
2017 | 7 | 31 | 6 | 0.33664 | 0 | 0 | 0 | 0 | 0 | 0 | 0 | 0.33664 | 0
2017 | 7 | 31 | 7 | 0.33664 | 0 | 0 | 0 | 0 | 0 | 0 | 0 | 0.33664 | 0
2017 | 7 | 31 | 8 | 0.33664 | 0 | 0 | 0 | 0 | 0 | 0 | 0 | 0.33664 | 0
2017 | 7 | 31 | 9 | 0.33664 | 0 | 0 | 0 | 0 | 0 | 0 | 0 | 0.33664 | 0
2017 | 7 | 31 | 10 | 0.33664 | 0 | 0 | 0 | 0 | 0 | 0 | 0 | 0.33664 | 0
2017 | 7 | 31 | 11 | 0.33664 | 0 | 0 | 0 | 0 | 0 | 0 | 0 | 0.33664 | 0
2017 | 7 | 31 | 12 | 0.33664 | 0 | 0 | 0 | 0 | 0 | 0 | 0 | 0.33664 | 0
2017 | 7 | 31 | 13 | 0.33664 | 0 | 0 | 0 | 0 | 0 | 0 | 0 | 0.33664 | 0
2017 | 7 | 31 | 14 | 0.33664 | 0 | 0 | 0 | 0 | 0 | 0 | 0 | 0.33664 | 0
2017 | 7 | 31 | 15 | 0.33664 | 0 | 0 | 0 | 0 | 0 | 0 | 0 | 0.33664 | 0
2017 | 7 | 31 | 16 | 0.33664 | 0 | 0 | 0 | 0 | 0 | 0 | 0 | 0.33664 | 0
2017 | 7 | 31 | 17 | 0.33664 | 0 | 0 | 0 | 0 | 0 | 0 | 0 | 0.33664 | 0
2017 | 7 | 31 | 18 | 0.33664 | 0 | 0 | 0 | 0 | 0 | 0 | 0 | 0.33664 | 0
2017 | 7 | 31 | 19 | 0.33664 | 0 | 0 | 0 | 0 | 0 | 0 | 0 | 0.33664 | 0
2017 | 7 | 31 | 20 | 0.33664 | 0 | 0 | 0 | 0 | 0 | 0 | 0 | 0.33664 | 0
2017 | 7 | 31 | 21 | 0.33664 | 0 | 0 | 0 | 0 | 0 | 0 | 0 | 0.33664 | 0
2017 | 7 | 31 | 22 | 0.33664 | 0 | 0 | 0 | 0 | 0 | 0 | 0 | 0.33664 | 0
2017 | 7 | 31 | 23 | 0.33664 | 0 | 0 | 0 | 0 | 0 | 0 | 0 | 0.33664 | 0
2017 | 7 | 31 | 24 | 0.33664 | 0 | 0 | 0 | 0 | 0 | 0 | 0 | 0.33664 | 0
2017 | 8 | 1 | 1 | 0.20258 | 0 | 0 | 0 | 0 | 0 | 0 | 0 | 0.20258 | 0
2017 | 8 | 1 | 2 | 0.20258 | 0 | 0 | 0 | 0 | 0 | 0 | 0 | 0.20258 | 0
2017 | 8 | 1 | 3 | 0.20258 | 0 | 0 | 0 | 0 | 0 | 0 | 0 | 0.20258 | 0
2017 | 8 | 1 | 4 | 0.20258 | 0 | 0 | 0 | 0 | 0 | 0 | 0 | 0.20258 | 0
2017 | 8 | 1 | 5 | 0.20258 | 0 | 0 | 0 | 0 | 0 | 0 | 0 | 0.20258 | 0
2017 | 8 | 1 | 6 | 0.20258 | 0 | 0 | 0 | 0 | 0 | 0 | 0 | 0.20258 | 0
2017 | 8 | 1 | 7 | 0.20258 | 0 | 0 | 0 | 0 | 0 | 0 | 0 | 0.20258 | 0
2017 | 8 | 1 | 8 | 0.20258 | 0 | 0 | 0 | 0 | 0 | 0 | 0 | 0.20258 | 0
2017 | 8 | 1 | 9 | 0.20258 | 0 | 0 | 0 | 0 | 0 | 0 | 0 | 0.20258 | 0
2017 | 8 | 1 | 10 | 0.20258 | 0 | 0 | 0 | 0 | 0 | 0 | 0 | 0.20258 | 0
2017 | 8 | 1 | 11 | 0.20258 | 0 | 0 | 0 | 0 | 0 | 0 | 0 | 0.20258 | 0
2017 | 8 | 1 | 12 | 0.20258 | 0 | 0 | 0 | 0 | 0 | 0 | 0 | 0.20258 | 0
2017 | 8 | 1 | 13 | 0.20258 | 0 | 0 | 0 | 0 | 0 | 0 | 0 | 0.20258 | 0
2017 | 8 | 1 | 14 | 0.20258 | 0 | 0 | 0 | 0 | 0 | 0 | 0 | 0.20258 | 0
2017 | 8 | 1 | 15 | 0.20258 | 0 | 0 | 0 | 0 | 0 | 0 | 0 | 0.20258 | 0
2017 | 8 | 1 | 16 | 0.20258 | 0 | 0 | 0 | 0 | 0 | 0 | 0 | 0.20258 | 0
2017 | 8 | 1 | 17 | 0.20258 | 0 | 0 | 0 | 0 | 0 | 0 | 0 | 0.20258 | 0
2017 | 8 | 1 | 18 | 0.20258 | 0 | 0 | 0 | 0 | 0 | 0 | 0 | 0.20258 | 0
2017 | 8 | 1 | 19 | 0.20258 | 0 | 0 | 0 | 0 | 0 | 0 | 0 | 0.20258 | 0
2017 | 8 | 1 | 20 | 0.20258 | 0 | 0 | 0 | 0 | 0 | 0 | 0 | 0.20258 | 0
2017 | 8 | 1 | 21 | 0.20258 | 0 | 0 | 0 | 0 | 0 | 0 | 0 | 0.20258 | 0
2017 | 8 | 1 | 22 | 0.20258 | 0 | 0 | 0 | 0 | 0 | 0 | 0 | 0.20258 | 0
2017 | 8 | 1 | 23 | 0.20258 | 0 | 0 | 0 | 0 | 0 | 0 | 0 | 0.20258 | 0
2017 | 8 | 1 | 24 | 0.20258 | 0 | 0 | 0 | 0 | 0 | 0 | 0 | 0.20258 | 0
2017 | 8 | 2 | 1 | 0.20258 | 0 | 0 | 0 | 0 | 0 | 0 | 0 | 0.20258 | 0
2017 | 8 | 2 | 2 | 0.20258 | 0 | 0 | 0 | 0 | 0 | 0 | 0 | 0.20258 | 0
2017 | 8 | 2 | 3 | 0.20258 | 0 | 0 | 0 | 0 | 0 | 0 | 0 | 0.20258 | 0
2017 | 8 | 2 | 4 | 0.20258 | 0 | 0 | 0 | 0 | 0 | 0 | 0 | 0.20258 | 0
2017 | 8 | 2 | 5 | 0.20258 | 0 | 0 | 0 | 0 | 0 | 0 | 0 | 0.20258 | 0
2017 | 8 | 2 | 6 | 0.20258 | 0 | 0 | 0 | 0 | 0 | 0 | 0 | 0.20258 | 0
2017 | 8 | 2 | 7 | 0.20258 | 0 | 0 | 0 | 0 | 0 | 0 | 0 | 0.20258 | 0
2017 | 8 | 2 | 8 | 0.20258 | 0 | 0 | 0 | 0 | 0 | 0 | 0 | 0.20258 | 0
2017 | 8 | 2 | 9 | 0.20258 | 0 | 0 | 0 | 0 | 0 | 0 | 0 | 0.20258 | 0
2017 | 8 | 2 | 10 | 0.20258 | 0 | 0 | 0 | 0 | 0 | 0 | 0 | 0.20258 | 0
2017 | 8 | 2 | 11 | 0.20258 | 0 | 0 | 0 | 0 | 0 | 0 | 0 | 0.20258 | 0
2017 | 8 | 2 | 12 | 0.20258 | 0 | 0 | 0 | 0 | 0 | 0 | 0 | 0.20258 | 0
2017 | 8 | 2 | 13 | 0.20258 | 0 | 0 | 0 | 0 | 0 | 0 | 0 | 0.20258 | 0
2017 | 8 | 2 | 14 | 0.20258 | 0 | 0 | 0 | 0 | 0 | 0 | 0 | 0.20258 | 0
2017 | 8 | 2 | 15 | 0.20258 | 0 | 0 | 0 | 0 | 0 | 0 | 0 | 0.20258 | 0
2017 | 8 | 2 | 16 | 0.20258 | 0 | 0 | 0 | 0 | 0 | 0 | 0 | 0.20258 | 0
2017 | 8 | 2 | 17 | 0.20258 | 0 | 0 | 0 | 0 | 0 | 0 | 0 | 0.20258 | 0
2017 | 8 | 2 | 18 | 0.20258 | 0 | 0 | 0 | 0 | 0 | 0 | 0 | 0.20258 | 0
2017 | 8 | 2 | 19 | 0.20258 | 0 | 0 | 0 | 0 | 0 | 0 | 0 | 0.20258 | 0
2017 | 8 | 2 | 20 | 0.20258 | 0 | 0 | 0 | 0 | 0 | 0 | 0 | 0.20258 | 0
2017 | 8 | 2 | 21 | 0.20258 | 0 | 0 | 0 | 0 | 0 | 0 | 0 | 0.20258 | 0
2017 | 8 | 2 | 22 | 0.20258 | 0 | 0 | 0 | 0 | 0 | 0 | 0 | 0.20258 | 0
2017 | 8 | 2 | 23 | 0.20258 | 0 | 0 | 0 | 0 | 0 | 0 | 0 | 0.20258 | 0
2017 | 8 | 2 | 24 | 0.20258 | 0 | 0 | 0 | 0 | 0 | 0 | 0 | 0.20258 | 0
2017 | 8 | 3 | 1 | 0.20258 | 0 | 0 | 0 | 0 | 0 | 0 | 0 | 0.20258 | 0
2017 | 8 | 3 | 2 | 0.20258 | 0 | 0 | 0 | 0 | 0 | 0 | 0 | 0.20258 | 0
2017 | 8 | 3 | 3 | 0.20258 | 0 | 0 | 0 | 0 | 0 | 0 | 0 | 0.20258 | 0
2017 | 8 | 3 | 4 | 0.20258 | 0 | 0 | 0 | 0 | 0 | 0 | 0 | 0.20258 | 0
2017 | 8 | 3 | 5 | 0.20258 | 0 | 0 | 0 | 0 | 0 | 0 | 0 | 0.20258 | 0
2017 | 8 | 3 | 6 | 0.20258 | 0 | 0 | 0 | 0 | 0 | 0 | 0 | 0.20258 | 0
2017 | 8 | 3 | 7 | 0.20258 | 0 | 0 | 0 | 0 | 0 | 0 | 0 | 0.20258 | 0
2017 | 8 | 3 | 8 | 0.20258 | 0 | 0 | 0 | 0 | 0 | 0 | 0 | 0.20258 | 0
2017 | 8 | 3 | 9 | 0.20258 | 0 | 0 | 0 | 0 | 0 | 0 | 0 | 0.20258 | 0
2017 | 8 | 3 | 10 | 0.20258 | 0 | 0 | 0 | 0 | 0 | 0 | 0 | 0.20258 | 0
2017 | 8 | 3 | 11 | 0.20258 | 0 | 0 | 0 | 0 | 0 | 0 | 0 | 0.20258 | 0
2017 | 8 | 3 | 12 | 0.20258 | 0 | 0 | 0 | 0 | 0 | 0 | 0 | 0.20258 | 0
2017 | 8 | 3 | 13 | 0.20258 | 0 | 0 | 0 | 0 | 0 | 0 | 0 | 0.20258 | 0
2017 | 8 | 3 | 14 | 0.20258 | 0 | 0 | 0 | 0 | 0 | 0 | 0 | 0.20258 | 0
2017 | 8 | 3 | 15 | 0.20258 | 0 | 0 | 0 | 0 | 0 | 0 | 0 | 0.20258 | 0
2017 | 8 | 3 | 16 | 0.20258 | 0 | 0 | 0 | 0 | 0 | 0 | 0 | 0.20258 | 0
2017 | 8 | 3 | 17 | 0.20258 | 0 | 0 | 0 | 0 | 0 | 0 | 0 | 0.20258 | 0
2017 | 8 | 3 | 18 | 0.20258 | 0 | 0 | 0 | 0 | 0 | 0 | 0 | 0.20258 | 0
2017 | 8 | 3 | 19 | 0.20258 | 0 | 0 | 0 | 0 | 0 | 0 | 0 | 0.20258 | 0
2017 | 8 | 3 | 20 | 0.20258 | 0 | 0 | 0 | 0 | 0 | 0 | 0 | 0.20258 | 0
2017 | 8 | 3 | 21 | 0.20258 | 0 | 0 | 0 | 0 | 0 | 0 | 0 | 0.20258 | 0
2017 | 8 | 3 | 22 | 0.20258 | 0 | 0 | 0 | 0 | 0 | 0 | 0 | 0.20258 | 0
2017 | 8 | 3 | 23 | 0.20258 | 0 | 0 | 0 | 0 | 0 | 0 | 0 | 0.20258 | 0
2017 | 8 | 3 | 24 | 0.20258 | 0 | 0 | 0 | 0 | 0 | 0 | 0 | 0.20258 | 0
2017 | 8 | 4 | 1 | 0.20258 | 0 | 0 | 0 | 0 | 0 | 0 | 0 | 0.20258 | 0
2017 | 8 | 4 | 2 | 0.20258 | 0 | 0 | 0 | 0 | 0 | 0 | 0 | 0.20258 | 0
2017 | 8 | 4 | 3 | 0.20258 | 0 | 0 | 0 | 0 | 0 | 0 | 0 | 0.20258 | 0
2017 | 8 | 4 | 4 | 0.20258 | 0 | 0 | 0 | 0 | 0 | 0 | 0 | 0.20258 | 0
2017 | 8 | 4 | 5 | 0.20258 | 0 | 0 | 0 | 0 | 0 | 0 | 0 | 0.20258 | 0
2017 | 8 | 4 | 6 | 0.20258 | 0 | 0 | 0 | 0 | 0 | 0 | 0 | 0.20258 | 0
2017 | 8 | 4 | 7 | 0.20258 | 0 | 0 | 0 | 0 | 0 | 0 | 0 | 0.20258 | 0
2017 | 8 | 4 | 8 | 0.20258 | 0 | 0 | 0 | 0 | 0 | 0 | 0 | 0.20258 | 0
2017 | 8 | 4 | 9 | 0.20258 | 0 | 0 | 0 | 0 | 0 | 0 | 0 | 0.20258 | 0
2017 | 8 | 4 | 10 | 0.20258 | 0 | 0 | 0 | 0 | 0 | 0 | 0 | 0.20258 | 0
2017 | 8 | 4 | 11 | 0.20258 | 0 | 0 | 0 | 0 | 0 | 0 | 0 | 0.20258 | 0
2017 | 8 | 4 | 12 | 0.20258 | 0 | 0 | 0 | 0 | 0 | 0 | 0 | 0.20258 | 0
2017 | 8 | 4 | 13 | 0.20258 | 0 | 0 | 0 | 0 | 0 | 0 | 0 | 0.20258 | 0
2017 | 8 | 4 | 14 | 0.20258 | 0 | 0 | 0 | 0 | 0 | 0 | 0 | 0.20258 | 0
2017 | 8 | 4 | 15 | 0.20258 | 0 | 0 | 0 | 0 | 0 | 0 | 0 | 0.20258 | 0
2017 | 8 | 4 | 16 | 0.20258 | 0 | 0 | 0 | 0 | 0 | 0 | 0 | 0.20258 | 0
2017 | 8 | 4 | 17 | 0.20258 | 0 | 0 | 0 | 0 | 0 | 0 | 0 | 0.20258 | 0
2017 | 8 | 4 | 18 | 0.20258 | 0 | 0 | 0 | 0 | 0 | 0 | 0 | 0.20258 | 0
2017 | 8 | 4 | 19 | 0.20258 | 0 | 0 | 0 | 0 | 0 | 0 | 0 | 0.20258 | 0
2017 | 8 | 4 | 20 | 0.20258 | 0 | 0 | 0 | 0 | 0 | 0 | 0 | 0.20258 | 0
2017 | 8 | 4 | 21 | 0.20258 | 0 | 0 | 0 | 0 | 0 | 0 | 0 | 0.20258 | 0
2017 | 8 | 4 | 22 | 0.20258 | 0 | 0 | 0 | 0 | 0 | 0 | 0 | 0.20258 | 0
2017 | 8 | 4 | 23 | 0.20258 | 0 | 0 | 0 | 0 | 0 | 0 | 0 | 0.20258 | 0
2017 | 8 | 4 | 24 | 0.20258 | 0 | 0 | 0 | 0 | 0 | 0 | 0 | 0.20258 | 0
2017 | 8 | 5 | 1 | 0.20258 | 0 | 0 | 0 | 0 | 0 | 0 | 0 | 0.20258 | 0
2017 | 8 | 5 | 2 | 0.20258 | 0 | 0 | 0 | 0 | 0 | 0 | 0 | 0.20258 | 0
2017 | 8 | 5 | 3 | 0.20258 | 0 | 0 | 0 | 0 | 0 | 0 | 0 | 0.20258 | 0
2017 | 8 | 5 | 4 | 0.20258 | 0 | 0 | 0 | 0 | 0 | 0 | 0 | 0.20258 | 0
2017 | 8 | 5 | 5 | 0.20258 | 0 | 0 | 0 | 0 | 0 | 0 | 0 | 0.20258 | 0
2017 | 8 | 5 | 6 | 0.20258 | 0 | 0 | 0 | 0 | 0 | 0 | 0 | 0.20258 | 0
2017 | 8 | 5 | 7 | 0.20258 | 0 | 0 | 0 | 0 | 0 | 0 | 0 | 0.20258 | 0
2017 | 8 | 5 | 8 | 0.20258 | 0 | 0 | 0 | 0 | 0 | 0 | 0 | 0.20258 | 0
2017 | 8 | 5 | 9 | 0.20258 | 0 | 0 | 0 | 0 | 0 | 0 | 0 | 0.20258 | 0
2017 | 8 | 5 | 10 | 0.20258 | 0 | 0 | 0 | 0 | 0 | 0 | 0 | 0.20258 | 0
2017 | 8 | 5 | 11 | 0.20258 | 0 | 0 | 0 | 0 | 0 | 0 | 0 | 0.20258 | 0
2017 | 8 | 5 | 12 | 0.20258 | 0 | 0 | 0 | 0 | 0 | 0 | 0 | 0.20258 | 0
2017 | 8 | 5 | 13 | 0.20258 | 0 | 0 | 0 | 0 | 0 | 0 | 0 | 0.20258 | 0
2017 | 8 | 5 | 14 | 0.20258 | 0 | 0 | 0 | 0 | 0 | 0 | 0 | 0.20258 | 0
2017 | 8 | 5 | 15 | 0.20258 | 0 | 0 | 0 | 0 | 0 | 0 | 0 | 0.20258 | 0
2017 | 8 | 5 | 16 | 0.20258 | 0 | 0 | 0 | 0 | 0 | 0 | 0 | 0.20258 | 0
2017 | 8 | 5 | 17 | 0.20258 | 0 | 0 | 0 | 0 | 0 | 0 | 0 | 0.20258 | 0
2017 | 8 | 5 | 18 | 0.20258 | 0 | 0 | 0 | 0 | 0 | 0 | 0 | 0.20258 | 0
2017 | 8 | 5 | 19 | 0.20258 | 0 | 0 | 0 | 0 | 0 | 0 | 0 | 0.20258 | 0
2017 | 8 | 5 | 20 | 0.20258 | 0 | 0 | 0 | 0 | 0 | 0 | 0 | 0.20258 | 0
2017 | 8 | 5 | 21 | 0.20258 | 0 | 0 | 0 | 0 | 0 | 0 | 0 | 0.20258 | 0
2017 | 8 | 5 | 22 | 0.20258 | 0 | 0 | 0 | 0 | 0 | 0 | 0 | 0.20258 | 0
2017 | 8 | 5 | 23 | 0.20258 | 0 | 0 | 0 | 0 | 0 | 0 | 0 | 0.20258 | 0
2017 | 8 | 5 | 24 | 0.20258 | 0 | 0 | 0 | 0 | 0 | 0 | 0 | 0.20258 | 0
2017 | 8 | 6 | 1 | 0.20258 | 0 | 0 | 0 | 0 | 0 | 0 | 0 | 0.20258 | 0
2017 | 8 | 6 | 2 | 0.20258 | 0 | 0 | 0 | 0 | 0 | 0 | 0 | 0.20258 | 0
2017 | 8 | 6 | 3 | 0.20258 | 0 | 0 | 0 | 0 | 0 | 0 | 0 | 0.20258 | 0
2017 | 8 | 6 | 4 | 0.20258 | 0 | 0 | 0 | 0 | 0 | 0 | 0 | 0.20258 | 0
2017 | 8 | 6 | 5 | 0.20258 | 0 | 0 | 0 | 0 | 0 | 0 | 0 | 0.20258 | 0
2017 | 8 | 6 | 6 | 0.20258 | 0 | 0 | 0 | 0 | 0 | 0 | 0 | 0.20258 | 0
2017 | 8 | 6 | 7 | 0.20258 | 0 | 0 | 0 | 0 | 0 | 0 | 0 | 0.20258 | 0
2017 | 8 | 6 | 8 | 0.20258 | 0 | 0 | 0 | 0 | 0 | 0 | 0 | 0.20258 | 0
2017 | 8 | 6 | 9 | 0.20258 | 0 | 0 | 0 | 0 | 0 | 0 | 0 | 0.20258 | 0
2017 | 8 | 6 | 10 | 0.20258 | 0 | 0 | 0 | 0 | 0 | 0 | 0 | 0.20258 | 0
2017 | 8 | 6 | 11 | 0.20258 | 0 | 0 | 0 | 0 | 0 | 0 | 0 | 0.20258 | 0
2017 | 8 | 6 | 12 | 0.20258 | 0 | 0 | 0 | 0 | 0 | 0 | 0 | 0.20258 | 0
2017 | 8 | 6 | 13 | 0.20258 | 0 | 0 | 0 | 0 | 0 | 0 | 0 | 0.20258 | 0
2017 | 8 | 6 | 14 | 0.20258 | 0 | 0 | 0 | 0 | 0 | 0 | 0 | 0.20258 | 0
2017 | 8 | 6 | 15 | 0.20258 | 0 | 0 | 0 | 0 | 0 | 0 | 0 | 0.20258 | 0
2017 | 8 | 6 | 16 | 0.20258 | 0 | 0 | 0 | 0 | 0 | 0 | 0 | 0.20258 | 0
2017 | 8 | 6 | 17 | 0.20258 | 0 | 0 | 0 | 0 | 0 | 0 | 0 | 0.20258 | 0
2017 | 8 | 6 | 18 | 0.20258 | 0 | 0 | 0 | 0 | 0 | 0 | 0 | 0.20258 | 0
2017 | 8 | 6 | 19 | 0.20258 | 0 | 0 | 0 | 0 | 0 | 0 | 0 | 0.20258 | 0
2017 | 8 | 6 | 20 | 0.20258 | 0 | 0 | 0 | 0 | 0 | 0 | 0 | 0.20258 | 0
2017 | 8 | 6 | 21 | 0.20258 | 0 | 0 | 0 | 0 | 0 | 0 | 0 | 0.20258 | 0
2017 | 8 | 6 | 22 | 0.20258 | 0 | 0 | 0 | 0 | 0 | 0 | 0 | 0.20258 | 0
2017 | 8 | 6 | 23 | 0.20258 | 0 | 0 | 0 | 0 | 0 | 0 | 0 | 0.20258 | 0
2017 | 8 | 6 | 24 | 0.20258 | 0 | 0 | 0 | 0 | 0 | 0 | 0 | 0.20258 | 0
2017 | 8 | 7 | 1 | 0.20258 | 0 | 0 | 0 | 0 | 0 | 0 | 0 | 0.20258 | 0
2017 | 8 | 7 | 2 | 0.20258 | 0 | 0 | 0 | 0 | 0 | 0 | 0 | 0.20258 | 0
2017 | 8 | 7 | 3 | 0.20258 | 0 | 0 | 0 | 0 | 0 | 0 | 0 | 0.20258 | 0
2017 | 8 | 7 | 4 | 0.20258 | 0 | 0 | 0 | 0 | 0 | 0 | 0 | 0.20258 | 0
2017 | 8 | 7 | 5 | 0.20258 | 0 | 0 | 0 | 0 | 0 | 0 | 0 | 0.20258 | 0
2017 | 8 | 7 | 6 | 0.20258 | 0 | 0 | 0 | 0 | 0 | 0 | 0 | 0.20258 | 0
2017 | 8 | 7 | 7 | 0.20258 | 0 | 0 | 0 | 0 | 0 | 0 | 0 | 0.20258 | 0
2017 | 8 | 7 | 8 | 0.20258 | 0 | 0 | 0 | 0 | 0 | 0 | 0 | 0.20258 | 0
2017 | 8 | 7 | 9 | 0.20258 | 0 | 0 | 0 | 0 | 0 | 0 | 0 | 0.20258 | 0
2017 | 8 | 7 | 10 | 0.20258 | 0 | 0 | 0 | 0 | 0 | 0 | 0 | 0.20258 | 0
2017 | 8 | 7 | 11 | 0.20258 | 0 | 0 | 0 | 0 | 0 | 0 | 0 | 0.20258 | 0
2017 | 8 | 7 | 12 | 0.20258 | 0 | 0 | 0 | 0 | 0 | 0 | 0 | 0.20258 | 0
2017 | 8 | 7 | 13 | 0.20258 | 0 | 0 | 0 | 0 | 0 | 0 | 0 | 0.20258 | 0
2017 | 8 | 7 | 14 | 0.20258 | 0 | 0 | 0 | 0 | 0 | 0 | 0 | 0.20258 | 0
2017 | 8 | 7 | 15 | 0.20258 | 0 | 0 | 0 | 0 | 0 | 0 | 0 | 0.20258 | 0
2017 | 8 | 7 | 16 | 0.20258 | 0 | 0 | 0 | 0 | 0 | 0 | 0 | 0.20258 | 0
2017 | 8 | 7 | 17 | 0.20258 | 0 | 0 | 0 | 0 | 0 | 0 | 0 | 0.20258 | 0
2017 | 8 | 7 | 18 | 0.20258 | 0 | 0 | 0 | 0 | 0 | 0 | 0 | 0.20258 | 0
2017 | 8 | 7 | 19 | 0.20258 | 0 | 0 | 0 | 0 | 0 | 0 | 0 | 0.20258 | 0
2017 | 8 | 7 | 20 | 0.20258 | 0 | 0 | 0 | 0 | 0 | 0 | 0 | 0.20258 | 0
2017 | 8 | 7 | 21 | 0.20258 | 0 | 0 | 0 | 0 | 0 | 0 | 0 | 0.20258 | 0
2017 | 8 | 7 | 22 | 0.20258 | 0 | 0 | 0 | 0 | 0 | 0 | 0 | 0.20258 | 0
2017 | 8 | 7 | 23 | 0.20258 | 0 | 0 | 0 | 0 | 0 | 0 | 0 | 0.20258 | 0
2017 | 8 | 7 | 24 | 0.20258 | 0 | 0 | 0 | 0 | 0 | 0 | 0 | 0.20258 | 0
2017 | 8 | 8 | 1 | 0.20258 | 0 | 0 | 0 | 0 | 0 | 0 | 0 | 0.20258 | 0
2017 | 8 | 8 | 2 | 0.20258 | 0 | 0 | 0 | 0 | 0 | 0 | 0 | 0.20258 | 0
2017 | 8 | 8 | 3 | 0.20258 | 0 | 0 | 0 | 0 | 0 | 0 | 0 | 0.20258 | 0
2017 | 8 | 8 | 4 | 0.20258 | 0 | 0 | 0 | 0 | 0 | 0 | 0 | 0.20258 | 0
2017 | 8 | 8 | 5 | 0.20258 | 0 | 0 | 0 | 0 | 0 | 0 | 0 | 0.20258 | 0
2017 | 8 | 8 | 6 | 0.20258 | 0 | 0 | 0 | 0 | 0 | 0 | 0 | 0.20258 | 0
2017 | 8 | 8 | 7 | 0.20258 | 0 | 0 | 0 | 0 | 0 | 0 | 0 | 0.20258 | 0
2017 | 8 | 8 | 8 | 0.20258 | 0 | 0 | 0 | 0 | 0 | 0 | 0 | 0.20258 | 0
2017 | 8 | 8 | 9 | 0.20258 | 0 | 0 | 0 | 0 | 0 | 0 | 0 | 0.20258 | 0
2017 | 8 | 8 | 10 | 0.20258 | 0 | 0 | 0 | 0 | 0 | 0 | 0 | 0.20258 | 0
2017 | 8 | 8 | 11 | 0.20258 | 0 | 0 | 0 | 0 | 0 | 0 | 0 | 0.20258 | 0
2017 | 8 | 8 | 12 | 0.20258 | 0 | 0 | 0 | 0 | 0 | 0 | 0 | 0.20258 | 0
2017 | 8 | 8 | 13 | 0.20258 | 0 | 0 | 0 | 0 | 0 | 0 | 0 | 0.20258 | 0
2017 | 8 | 8 | 14 | 0.20258 | 0 | 0 | 0 | 0 | 0 | 0 | 0 | 0.20258 | 0
2017 | 8 | 8 | 15 | 0.20258 | 0 | 0 | 0 | 0 | 0 | 0 | 0 | 0.20258 | 0
2017 | 8 | 8 | 16 | 0.20258 | 0 | 0 | 0 | 0 | 0 | 0 | 0 | 0.20258 | 0
2017 | 8 | 8 | 17 | 0.20258 | 0 | 0 | 0 | 0 | 0 | 0 | 0 | 0.20258 | 0
2017 | 8 | 8 | 18 | 0.20258 | 0 | 0 | 0 | 0 | 0 | 0 | 0 | 0.20258 | 0
2017 | 8 | 8 | 19 | 0.20258 | 0 | 0 | 0 | 0 | 0 | 0 | 0 | 0.20258 | 0
2017 | 8 | 8 | 20 | 0.20258 | 0 | 0 | 0 | 0 | 0 | 0 | 0 | 0.20258 | 0
2017 | 8 | 8 | 21 | 0.20258 | 0 | 0 | 0 | 0 | 0 | 0 | 0 | 0.20258 | 0
2017 | 8 | 8 | 22 | 0.20258 | 0 | 0 | 0 | 0 | 0 | 0 | 0 | 0.20258 | 0
2017 | 8 | 8 | 23 | 0.20258 | 0 | 0 | 0 | 0 | 0 | 0 | 0 | 0.20258 | 0
2017 | 8 | 8 | 24 | 0.20258 | 0 | 0 | 0 | 0 | 0 | 0 | 0 | 0.20258 | 0
2017 | 8 | 9 | 1 | 0.20258 | 0 | 0 | 0 | 0 | 0 | 0 | 0 | 0.20258 | 0
2017 | 8 | 9 | 2 | 0.20258 | 0 | 0 | 0 | 0 | 0 | 0 | 0 | 0.20258 | 0
2017 | 8 | 9 | 3 | 0.20258 | 0 | 0 | 0 | 0 | 0 | 0 | 0 | 0.20258 | 0
2017 | 8 | 9 | 4 | 0.20258 | 0 | 0 | 0 | 0 | 0 | 0 | 0 | 0.20258 | 0
2017 | 8 | 9 | 5 | 0.20258 | 0 | 0 | 0 | 0 | 0 | 0 | 0 | 0.20258 | 0
2017 | 8 | 9 | 6 | 0.20258 | 0 | 0 | 0 | 0 | 0 | 0 | 0 | 0.20258 | 0
2017 | 8 | 9 | 7 | 0.20258 | 0 | 0 | 0 | 0 | 0 | 0 | 0 | 0.20258 | 0
2017 | 8 | 9 | 8 | 0.20258 | 0 | 0 | 0 | 0 | 0 | 0 | 0 | 0.20258 | 0
2017 | 8 | 9 | 9 | 0.20258 | 0 | 0 | 0 | 0 | 0 | 0 | 0 | 0.20258 | 0
2017 | 8 | 9 | 10 | 0.20258 | 0 | 0 | 0 | 0 | 0 | 0 | 0 | 0.20258 | 0
2017 | 8 | 9 | 11 | 0.20258 | 0 | 0 | 0 | 0 | 0 | 0 | 0 | 0.20258 | 0
2017 | 8 | 9 | 12 | 0.20258 | 0 | 0 | 0 | 0 | 0 | 0 | 0 | 0.20258 | 0
2017 | 8 | 9 | 13 | 0.20258 | 0 | 0 | 0 | 0 | 0 | 0 | 0 | 0.20258 | 0
2017 | 8 | 9 | 14 | 0.20258 | 0 | 0 | 0 | 0 | 0 | 0 | 0 | 0.20258 | 0
2017 | 8 | 9 | 15 | 0.20258 | 0 | 0 | 0 | 0 | 0 | 0 | 0 | 0.20258 | 0
2017 | 8 | 9 | 16 | 0.20258 | 0 | 0 | 0 | 0 | 0 | 0 | 0 | 0.20258 | 0
2017 | 8 | 9 | 17 | 0.20258 | 0 | 0 | 0 | 0 | 0 | 0 | 0 | 0.20258 | 0
2017 | 8 | 9 | 18 | 0.20258 | 0 | 0 | 0 | 0 | 0 | 0 | 0 | 0.20258 | 0
2017 | 8 | 9 | 19 | 0.20258 | 0 | 0 | 0 | 0 | 0 | 0 | 0 | 0.20258 | 0
2017 | 8 | 9 | 20 | 0.20258 | 0 | 0 | 0 | 0 | 0 | 0 | 0 | 0.20258 | 0
2017 | 8 | 9 | 21 | 0.20258 | 0 | 0 | 0 | 0 | 0 | 0 | 0 | 0.20258 | 0
2017 | 8 | 9 | 22 | 0.20258 | 0 | 0 | 0 | 0 | 0 | 0 | 0 | 0.20258 | 0
2017 | 8 | 9 | 23 | 0.20258 | 0 | 0 | 0 | 0 | 0 | 0 | 0 | 0.20258 | 0
2017 | 8 | 9 | 24 | 0.20258 | 0 | 0 | 0 | 0 | 0 | 0 | 0 | 0.20258 | 0
2017 | 8 | 10 | 1 | 0.20258 | 0 | 0 | 0 | 0 | 0 | 0 | 0 | 0.20258 | 0
2017 | 8 | 10 | 2 | 0.20258 | 0 | 0 | 0 | 0 | 0 | 0 | 0 | 0.20258 | 0
2017 | 8 | 10 | 3 | 0.20258 | 0 | 0 | 0 | 0 | 0 | 0 | 0 | 0.20258 | 0
2017 | 8 | 10 | 4 | 0.20258 | 0 | 0 | 0 | 0 | 0 | 0 | 0 | 0.20258 | 0
2017 | 8 | 10 | 5 | 0.20258 | 0 | 0 | 0 | 0 | 0 | 0 | 0 | 0.20258 | 0
2017 | 8 | 10 | 6 | 0.20258 | 0 | 0 | 0 | 0 | 0 | 0 | 0 | 0.20258 | 0
2017 | 8 | 10 | 7 | 0.20258 | 0 | 0 | 0 | 0 | 0 | 0 | 0 | 0.20258 | 0
2017 | 8 | 10 | 8 | 0.20258 | 0 | 0 | 0 | 0 | 0 | 0 | 0 | 0.20258 | 0
2017 | 8 | 10 | 9 | 0.20258 | 0 | 0 | 0 | 0 | 0 | 0 | 0 | 0.20258 | 0
2017 | 8 | 10 | 10 | 0.20258 | 0 | 0 | 0 | 0 | 0 | 0 | 0 | 0.20258 | 0
2017 | 8 | 10 | 11 | 0.20258 | 0 | 0 | 0 | 0 | 0 | 0 | 0 | 0.20258 | 0
2017 | 8 | 10 | 12 | 0.20258 | 0 | 0 | 0 | 0 | 0 | 0 | 0 | 0.20258 | 0
2017 | 8 | 10 | 13 | 0.20258 | 0 | 0 | 0 | 0 | 0 | 0 | 0 | 0.20258 | 0
2017 | 8 | 10 | 14 | 0.20258 | 0 | 0 | 0 | 0 | 0 | 0 | 0 | 0.20258 | 0
2017 | 8 | 10 | 15 | 0.20258 | 0 | 0 | 0 | 0 | 0 | 0 | 0 | 0.20258 | 0
2017 | 8 | 10 | 16 | 0.20258 | 0 | 0 | 0 | 0 | 0 | 0 | 0 | 0.20258 | 0
2017 | 8 | 10 | 17 | 0.20258 | 0 | 0 | 0 | 0 | 0 | 0 | 0 | 0.20258 | 0
2017 | 8 | 10 | 18 | 0.20258 | 0 | 0 | 0 | 0 | 0 | 0 | 0 | 0.20258 | 0
2017 | 8 | 10 | 19 | 0.20258 | 0 | 0 | 0 | 0 | 0 | 0 | 0 | 0.20258 | 0
2017 | 8 | 10 | 20 | 0.20258 | 0 | 0 | 0 | 0 | 0 | 0 | 0 | 0.20258 | 0
2017 | 8 | 10 | 21 | 0.20258 | 0 | 0 | 0 | 0 | 0 | 0 | 0 | 0.20258 | 0
2017 | 8 | 10 | 22 | 0.20258 | 0 | 0 | 0 | 0 | 0 | 0 | 0 | 0.20258 | 0
2017 | 8 | 10 | 23 | 0.20258 | 0 | 0 | 0 | 0 | 0 | 0 | 0 | 0.20258 | 0
2017 | 8 | 10 | 24 | 0.20258 | 0 | 0 | 0 | 0 | 0 | 0 | 0 | 0.20258 | 0
2017 | 8 | 11 | 1 | 0.20258 | 0 | 0 | 0 | 0 | 0 | 0 | 0 | 0.20258 | 0
2017 | 8 | 11 | 2 | 0.20258 | 0 | 0 | 0 | 0 | 0 | 0 | 0 | 0.20258 | 0
2017 | 8 | 11 | 3 | 0.20258 | 0 | 0 | 0 | 0 | 0 | 0 | 0 | 0.20258 | 0
2017 | 8 | 11 | 4 | 0.20258 | 0 | 0 | 0 | 0 | 0 | 0 | 0 | 0.20258 | 0
2017 | 8 | 11 | 5 | 0.20258 | 0 | 0 | 0 | 0 | 0 | 0 | 0 | 0.20258 | 0
2017 | 8 | 11 | 6 | 0.20258 | 0 | 0 | 0 | 0 | 0 | 0 | 0 | 0.20258 | 0
2017 | 8 | 11 | 7 | 0.20258 | 0 | 0 | 0 | 0 | 0 | 0 | 0 | 0.20258 | 0
2017 | 8 | 11 | 8 | 0.20258 | 0 | 0 | 0 | 0 | 0 | 0 | 0 | 0.20258 | 0
2017 | 8 | 11 | 9 | 0.20258 | 0 | 0 | 0 | 0 | 0 | 0 | 0 | 0.20258 | 0
2017 | 8 | 11 | 10 | 0.20258 | 0 | 0 | 0 | 0 | 0 | 0 | 0 | 0.20258 | 0
2017 | 8 | 11 | 11 | 0.20258 | 0 | 0 | 0 | 0 | 0 | 0 | 0 | 0.20258 | 0
2017 | 8 | 11 | 12 | 0.20258 | 0 | 0 | 0 | 0 | 0 | 0 | 0 | 0.20258 | 0
2017 | 8 | 11 | 13 | 0.20258 | 0 | 0 | 0 | 0 | 0 | 0 | 0 | 0.20258 | 0
2017 | 8 | 11 | 14 | 0.20258 | 0 | 0 | 0 | 0 | 0 | 0 | 0 | 0.20258 | 0
2017 | 8 | 11 | 15 | 0.20258 | 0 | 0 | 0 | 0 | 0 | 0 | 0 | 0.20258 | 0
2017 | 8 | 11 | 16 | 0.20258 | 0 | 0 | 0 | 0 | 0 | 0 | 0 | 0.20258 | 0
2017 | 8 | 11 | 17 | 0.20258 | 0 | 0 | 0 | 0 | 0 | 0 | 0 | 0.20258 | 0
2017 | 8 | 11 | 18 | 0.20258 | 0 | 0 | 0 | 0 | 0 | 0 | 0 | 0.20258 | 0
2017 | 8 | 11 | 19 | 0.20258 | 0 | 0 | 0 | 0 | 0 | 0 | 0 | 0.20258 | 0
2017 | 8 | 11 | 20 | 0.20258 | 0 | 0 | 0 | 0 | 0 | 0 | 0 | 0.20258 | 0
2017 | 8 | 11 | 21 | 0.20258 | 0 | 0 | 0 | 0 | 0 | 0 | 0 | 0.20258 | 0
2017 | 8 | 11 | 22 | 0.20258 | 0 | 0 | 0 | 0 | 0 | 0 | 0 | 0.20258 | 0
2017 | 8 | 11 | 23 | 0.20258 | 0 | 0 | 0 | 0 | 0 | 0 | 0 | 0.20258 | 0
2017 | 8 | 11 | 24 | 0.20258 | 0 | 0 | 0 | 0 | 0 | 0 | 0 | 0.20258 | 0
2017 | 8 | 12 | 1 | 0.20258 | 0 | 0 | 0 | 0 | 0 | 0 | 0 | 0.20258 | 0
2017 | 8 | 12 | 2 | 0.20258 | 0 | 0 | 0 | 0 | 0 | 0 | 0 | 0.20258 | 0
2017 | 8 | 12 | 3 | 0.20258 | 0 | 0 | 0 | 0 | 0 | 0 | 0 | 0.20258 | 0
2017 | 8 | 12 | 4 | 0.20258 | 0 | 0 | 0 | 0 | 0 | 0 | 0 | 0.20258 | 0
2017 | 8 | 12 | 5 | 0.20258 | 0 | 0 | 0 | 0 | 0 | 0 | 0 | 0.20258 | 0
2017 | 8 | 12 | 6 | 0.20258 | 0 | 0 | 0 | 0 | 0 | 0 | 0 | 0.20258 | 0
2017 | 8 | 12 | 7 | 0.20258 | 0 | 0 | 0 | 0 | 0 | 0 | 0 | 0.20258 | 0
2017 | 8 | 12 | 8 | 0.20258 | 0 | 0 | 0 | 0 | 0 | 0 | 0 | 0.20258 | 0
2017 | 8 | 12 | 9 | 0.20258 | 0 | 0 | 0 | 0 | 0 | 0 | 0 | 0.20258 | 0
2017 | 8 | 12 | 10 | 0.20258 | 0 | 0 | 0 | 0 | 0 | 0 | 0 | 0.20258 | 0
2017 | 8 | 12 | 11 | 0.20258 | 0 | 0 | 0 | 0 | 0 | 0 | 0 | 0.20258 | 0
2017 | 8 | 12 | 12 | 0.20258 | 0 | 0 | 0 | 0 | 0 | 0 | 0 | 0.20258 | 0
2017 | 8 | 12 | 13 | 0.20258 | 0 | 0 | 0 | 0 | 0 | 0 | 0 | 0.20258 | 0
2017 | 8 | 12 | 14 | 0.20258 | 0 | 0 | 0 | 0 | 0 | 0 | 0 | 0.20258 | 0
2017 | 8 | 12 | 15 | 0.20258 | 0 | 0 | 0 | 0 | 0 | 0 | 0 | 0.20258 | 0
2017 | 8 | 12 | 16 | 0.20258 | 0 | 0 | 0 | 0 | 0 | 0 | 0 | 0.20258 | 0
2017 | 8 | 12 | 17 | 0.20258 | 0 | 0 | 0 | 0 | 0 | 0 | 0 | 0.20258 | 0
2017 | 8 | 12 | 18 | 0.20258 | 0 | 0 | 0 | 0 | 0 | 0 | 0 | 0.20258 | 0
2017 | 8 | 12 | 19 | 0.20258 | 0 | 0 | 0 | 0 | 0 | 0 | 0 | 0.20258 | 0
2017 | 8 | 12 | 20 | 0.20258 | 0 | 0 | 0 | 0 | 0 | 0 | 0 | 0.20258 | 0
2017 | 8 | 12 | 21 | 0.20258 | 0 | 0 | 0 | 0 | 0 | 0 | 0 | 0.20258 | 0
2017 | 8 | 12 | 22 | 0.20258 | 0 | 0 | 0 | 0 | 0 | 0 | 0 | 0.20258 | 0
2017 | 8 | 12 | 23 | 0.20258 | 0 | 0 | 0 | 0 | 0 | 0 | 0 | 0.20258 | 0
2017 | 8 | 12 | 24 | 0.20258 | 0 | 0 | 0 | 0 | 0 | 0 | 0 | 0.20258 | 0
2017 | 8 | 13 | 1 | 0.20258 | 0 | 0 | 0 | 0 | 0 | 0 | 0 | 0.20258 | 0
2017 | 8 | 13 | 2 | 0.20258 | 0 | 0 | 0 | 0 | 0 | 0 | 0 | 0.20258 | 0
2017 | 8 | 13 | 3 | 0.20258 | 0 | 0 | 0 | 0 | 0 | 0 | 0 | 0.20258 | 0
2017 | 8 | 13 | 4 | 0.20258 | 0 | 0 | 0 | 0 | 0 | 0 | 0 | 0.20258 | 0
2017 | 8 | 13 | 5 | 0.20258 | 0 | 0 | 0 | 0 | 0 | 0 | 0 | 0.20258 | 0
2017 | 8 | 13 | 6 | 0.20258 | 0 | 0 | 0 | 0 | 0 | 0 | 0 | 0.20258 | 0
2017 | 8 | 13 | 7 | 0.20258 | 0 | 0 | 0 | 0 | 0 | 0 | 0 | 0.20258 | 0
2017 | 8 | 13 | 8 | 0.20258 | 0 | 0 | 0 | 0 | 0 | 0 | 0 | 0.20258 | 0
2017 | 8 | 13 | 9 | 0.20258 | 0 | 0 | 0 | 0 | 0 | 0 | 0 | 0.20258 | 0
2017 | 8 | 13 | 10 | 0.20258 | 0 | 0 | 0 | 0 | 0 | 0 | 0 | 0.20258 | 0
2017 | 8 | 13 | 11 | 0.20258 | 0 | 0 | 0 | 0 | 0 | 0 | 0 | 0.20258 | 0
2017 | 8 | 13 | 12 | 0.20258 | 0 | 0 | 0 | 0 | 0 | 0 | 0 | 0.20258 | 0
2017 | 8 | 13 | 13 | 0.20258 | 0 | 0 | 0 | 0 | 0 | 0 | 0 | 0.20258 | 0
2017 | 8 | 13 | 14 | 0.20258 | 0 | 0 | 0 | 0 | 0 | 0 | 0 | 0.20258 | 0
2017 | 8 | 13 | 15 | 0.20258 | 0 | 0 | 0 | 0 | 0 | 0 | 0 | 0.20258 | 0
2017 | 8 | 13 | 16 | 0.20258 | 0 | 0 | 0 | 0 | 0 | 0 | 0 | 0.20258 | 0
2017 | 8 | 13 | 17 | 0.20258 | 0 | 0 | 0 | 0 | 0 | 0 | 0 | 0.20258 | 0
2017 | 8 | 13 | 18 | 0.20258 | 0 | 0 | 0 | 0 | 0 | 0 | 0 | 0.20258 | 0
2017 | 8 | 13 | 19 | 0.20258 | 0 | 0 | 0 | 0 | 0 | 0 | 0 | 0.20258 | 0
2017 | 8 | 13 | 20 | 0.20258 | 0 | 0 | 0 | 0 | 0 | 0 | 0 | 0.20258 | 0
2017 | 8 | 13 | 21 | 0.20258 | 0 | 0 | 0 | 0 | 0 | 0 | 0 | 0.20258 | 0
2017 | 8 | 13 | 22 | 0.20258 | 0 | 0 | 0 | 0 | 0 | 0 | 0 | 0.20258 | 0
2017 | 8 | 13 | 23 | 0.20258 | 0 | 0 | 0 | 0 | 0 | 0 | 0 | 0.20258 | 0
2017 | 8 | 13 | 24 | 0.20258 | 0 | 0 | 0 | 0 | 0 | 0 | 0 | 0.20258 | 0
2017 | 8 | 14 | 1 | 0.20258 | 0 | 0 | 0 | 0 | 0 | 0 | 0 | 0.20258 | 0
2017 | 8 | 14 | 2 | 0.20258 | 0 | 0 | 0 | 0 | 0 | 0 | 0 | 0.20258 | 0
2017 | 8 | 14 | 3 | 0.20258 | 0 | 0 | 0 | 0 | 0 | 0 | 0 | 0.20258 | 0
2017 | 8 | 14 | 4 | 0.20258 | 0 | 0 | 0 | 0 | 0 | 0 | 0 | 0.20258 | 0
2017 | 8 | 14 | 5 | 0.20258 | 0 | 0 | 0 | 0 | 0 | 0 | 0 | 0.20258 | 0
2017 | 8 | 14 | 6 | 0.20258 | 0 | 0 | 0 | 0 | 0 | 0 | 0 | 0.20258 | 0
2017 | 8 | 14 | 7 | 0.20258 | 0 | 0 | 0 | 0 | 0 | 0 | 0 | 0.20258 | 0
2017 | 8 | 14 | 8 | 0.20258 | 0 | 0 | 0 | 0 | 0 | 0 | 0 | 0.20258 | 0
2017 | 8 | 14 | 9 | 0.20258 | 0 | 0 | 0 | 0 | 0 | 0 | 0 | 0.20258 | 0
2017 | 8 | 14 | 10 | 0.20258 | 0 | 0 | 0 | 0 | 0 | 0 | 0 | 0.20258 | 0
2017 | 8 | 14 | 11 | 0.20258 | 0 | 0 | 0 | 0 | 0 | 0 | 0 | 0.20258 | 0
2017 | 8 | 14 | 12 | 0.20258 | 0 | 0 | 0 | 0 | 0 | 0 | 0 | 0.20258 | 0
2017 | 8 | 14 | 13 | 0.20258 | 0 | 0 | 0 | 0 | 0 | 0 | 0 | 0.20258 | 0
2017 | 8 | 14 | 14 | 0.20258 | 0 | 0 | 0 | 0 | 0 | 0 | 0 | 0.20258 | 0
2017 | 8 | 14 | 15 | 0.20258 | 0 | 0 | 0 | 0 | 0 | 0 | 0 | 0.20258 | 0
2017 | 8 | 14 | 16 | 0.20258 | 0 | 0 | 0 | 0 | 0 | 0 | 0 | 0.20258 | 0
2017 | 8 | 14 | 17 | 0.20258 | 0 | 0 | 0 | 0 | 0 | 0 | 0 | 0.20258 | 0
2017 | 8 | 14 | 18 | 0.20258 | 0 | 0 | 0 | 0 | 0 | 0 | 0 | 0.20258 | 0
2017 | 8 | 14 | 19 | 0.20258 | 0 | 0 | 0 | 0 | 0 | 0 | 0 | 0.20258 | 0
2017 | 8 | 14 | 20 | 0.20258 | 0 | 0 | 0 | 0 | 0 | 0 | 0 | 0.20258 | 0
2017 | 8 | 14 | 21 | 0.20258 | 0 | 0 | 0 | 0 | 0 | 0 | 0 | 0.20258 | 0
2017 | 8 | 14 | 22 | 0.20258 | 0 | 0 | 0 | 0 | 0 | 0 | 0 | 0.20258 | 0
2017 | 8 | 14 | 23 | 0.20258 | 0 | 0 | 0 | 0 | 0 | 0 | 0 | 0.20258 | 0
2017 | 8 | 14 | 24 | 0.20258 | 0 | 0 | 0 | 0 | 0 | 0 | 0 | 0.20258 | 0
2017 | 8 | 15 | 1 | 0.20258 | 0 | 0 | 0 | 0 | 0 | 0 | 0 | 0.20258 | 0
2017 | 8 | 15 | 2 | 0.20258 | 0 | 0 | 0 | 0 | 0 | 0 | 0 | 0.20258 | 0
2017 | 8 | 15 | 3 | 0.20258 | 0 | 0 | 0 | 0 | 0 | 0 | 0 | 0.20258 | 0
2017 | 8 | 15 | 4 | 0.20258 | 0 | 0 | 0 | 0 | 0 | 0 | 0 | 0.20258 | 0
2017 | 8 | 15 | 5 | 0.20258 | 0 | 0 | 0 | 0 | 0 | 0 | 0 | 0.20258 | 0
2017 | 8 | 15 | 6 | 0.20258 | 0 | 0 | 0 | 0 | 0 | 0 | 0 | 0.20258 | 0
2017 | 8 | 15 | 7 | 0.20258 | 0 | 0 | 0 | 0 | 0 | 0 | 0 | 0.20258 | 0
2017 | 8 | 15 | 8 | 0.20258 | 0 | 0 | 0 | 0 | 0 | 0 | 0 | 0.20258 | 0
2017 | 8 | 15 | 9 | 0.20258 | 0 | 0 | 0 | 0 | 0 | 0 | 0 | 0.20258 | 0
2017 | 8 | 15 | 10 | 0.20258 | 0 | 0 | 0 | 0 | 0 | 0 | 0 | 0.20258 | 0
2017 | 8 | 15 | 11 | 0.20258 | 0 | 0 | 0 | 0 | 0 | 0 | 0 | 0.20258 | 0
2017 | 8 | 15 | 12 | 0.20258 | 0 | 0 | 0 | 0 | 0 | 0 | 0 | 0.20258 | 0
2017 | 8 | 15 | 13 | 0.20258 | 0 | 0 | 0 | 0 | 0 | 0 | 0 | 0.20258 | 0
2017 | 8 | 15 | 14 | 0.20258 | 0 | 0 | 0 | 0 | 0 | 0 | 0 | 0.20258 | 0
2017 | 8 | 15 | 15 | 0.20258 | 0 | 0 | 0 | 0 | 0 | 0 | 0 | 0.20258 | 0
2017 | 8 | 15 | 16 | 0.20258 | 0 | 0 | 0 | 0 | 0 | 0 | 0 | 0.20258 | 0
2017 | 8 | 15 | 17 | 0.20258 | 0 | 0 | 0 | 0 | 0 | 0 | 0 | 0.20258 | 0
2017 | 8 | 15 | 18 | 0.20258 | 0 | 0 | 0 | 0 | 0 | 0 | 0 | 0.20258 | 0
2017 | 8 | 15 | 19 | 0.20258 | 0 | 0 | 0 | 0 | 0 | 0 | 0 | 0.20258 | 0
2017 | 8 | 15 | 20 | 0.20258 | 0 | 0 | 0 | 0 | 0 | 0 | 0 | 0.20258 | 0
2017 | 8 | 15 | 21 | 0.20258 | 0 | 0 | 0 | 0 | 0 | 0 | 0 | 0.20258 | 0
2017 | 8 | 15 | 22 | 0.20258 | 0 | 0 | 0 | 0 | 0 | 0 | 0 | 0.20258 | 0
2017 | 8 | 15 | 23 | 0.20258 | 0 | 0 | 0 | 0 | 0 | 0 | 0 | 0.20258 | 0
2017 | 8 | 15 | 24 | 0.20258 | 0 | 0 | 0 | 0 | 0 | 0 | 0 | 0.20258 | 0
2017 | 8 | 16 | 1 | 0.20258 | 0 | 0 | 0 | 0 | 0 | 0 | 0 | 0.20258 | 0
2017 | 8 | 16 | 2 | 0.20258 | 0 | 0 | 0 | 0 | 0 | 0 | 0 | 0.20258 | 0
2017 | 8 | 16 | 3 | 0.20258 | 0 | 0 | 0 | 0 | 0 | 0 | 0 | 0.20258 | 0
2017 | 8 | 16 | 4 | 0.20258 | 0 | 0 | 0 | 0 | 0 | 0 | 0 | 0.20258 | 0
2017 | 8 | 16 | 5 | 0.20258 | 0 | 0 | 0 | 0 | 0 | 0 | 0 | 0.20258 | 0
2017 | 8 | 16 | 6 | 0.20258 | 0 | 0 | 0 | 0 | 0 | 0 | 0 | 0.20258 | 0
2017 | 8 | 16 | 7 | 0.20258 | 0 | 0 | 0 | 0 | 0 | 0 | 0 | 0.20258 | 0
2017 | 8 | 16 | 8 | 0.20258 | 0 | 0 | 0 | 0 | 0 | 0 | 0 | 0.20258 | 0
2017 | 8 | 16 | 9 | 0.20258 | 0 | 0 | 0 | 0 | 0 | 0 | 0 | 0.20258 | 0
2017 | 8 | 16 | 10 | 0.20258 | 0 | 0 | 0 | 0 | 0 | 0 | 0 | 0.20258 | 0
2017 | 8 | 16 | 11 | 0.20258 | 0 | 0 | 0 | 0 | 0 | 0 | 0 | 0.20258 | 0
2017 | 8 | 16 | 12 | 0.20258 | 0 | 0 | 0 | 0 | 0 | 0 | 0 | 0.20258 | 0
2017 | 8 | 16 | 13 | 0.20258 | 0 | 0 | 0 | 0 | 0 | 0 | 0 | 0.20258 | 0
2017 | 8 | 16 | 14 | 0.20258 | 0 | 0 | 0 | 0 | 0 | 0 | 0 | 0.20258 | 0
2017 | 8 | 16 | 15 | 0.20258 | 0 | 0 | 0 | 0 | 0 | 0 | 0 | 0.20258 | 0
2017 | 8 | 16 | 16 | 0.20258 | 0 | 0 | 0 | 0 | 0 | 0 | 0 | 0.20258 | 0
2017 | 8 | 16 | 17 | 0.20258 | 0 | 0 | 0 | 0 | 0 | 0 | 0 | 0.20258 | 0
2017 | 8 | 16 | 18 | 0.20258 | 0 | 0 | 0 | 0 | 0 | 0 | 0 | 0.20258 | 0
2017 | 8 | 16 | 19 | 0.20258 | 0 | 0 | 0 | 0 | 0 | 0 | 0 | 0.20258 | 0
2017 | 8 | 16 | 20 | 0.20258 | 0 | 0 | 0 | 0 | 0 | 0 | 0 | 0.20258 | 0
2017 | 8 | 16 | 21 | 0.20258 | 0 | 0 | 0 | 0 | 0 | 0 | 0 | 0.20258 | 0
2017 | 8 | 16 | 22 | 0.20258 | 0 | 0 | 0 | 0 | 0 | 0 | 0 | 0.20258 | 0
2017 | 8 | 16 | 23 | 0.20258 | 0 | 0 | 0 | 0 | 0 | 0 | 0 | 0.20258 | 0
2017 | 8 | 16 | 24 | 0.20258 | 0 | 0 | 0 | 0 | 0 | 0 | 0 | 0.20258 | 0
2017 | 8 | 17 | 1 | 0.20258 | 0 | 0 | 0 | 0 | 0 | 0 | 0 | 0.20258 | 0
2017 | 8 | 17 | 2 | 0.20258 | 0 | 0 | 0 | 0 | 0 | 0 | 0 | 0.20258 | 0
2017 | 8 | 17 | 3 | 0.20258 | 0 | 0 | 0 | 0 | 0 | 0 | 0 | 0.20258 | 0
2017 | 8 | 17 | 4 | 0.20258 | 0 | 0 | 0 | 0 | 0 | 0 | 0 | 0.20258 | 0
2017 | 8 | 17 | 5 | 0.20258 | 0 | 0 | 0 | 0 | 0 | 0 | 0 | 0.20258 | 0
2017 | 8 | 17 | 6 | 0.20258 | 0 | 0 | 0 | 0 | 0 | 0 | 0 | 0.20258 | 0
2017 | 8 | 17 | 7 | 0.20258 | 0 | 0 | 0 | 0 | 0 | 0 | 0 | 0.20258 | 0
2017 | 8 | 17 | 8 | 0.20258 | 0 | 0 | 0 | 0 | 0 | 0 | 0 | 0.20258 | 0
2017 | 8 | 17 | 9 | 0.20258 | 0 | 0 | 0 | 0 | 0 | 0 | 0 | 0.20258 | 0
2017 | 8 | 17 | 10 | 0.20258 | 0 | 0 | 0 | 0 | 0 | 0 | 0 | 0.20258 | 0
2017 | 8 | 17 | 11 | 0.20258 | 0 | 0 | 0 | 0 | 0 | 0 | 0 | 0.20258 | 0
2017 | 8 | 17 | 12 | 0.20258 | 0 | 0 | 0 | 0 | 0 | 0 | 0 | 0.20258 | 0
2017 | 8 | 17 | 13 | 0.20258 | 0 | 0 | 0 | 0 | 0 | 0 | 0 | 0.20258 | 0
2017 | 8 | 17 | 14 | 0.20258 | 0 | 0 | 0 | 0 | 0 | 0 | 0 | 0.20258 | 0
2017 | 8 | 17 | 15 | 0.20258 | 0 | 0 | 0 | 0 | 0 | 0 | 0 | 0.20258 | 0
2017 | 8 | 17 | 16 | 0.20258 | 0 | 0 | 0 | 0 | 0 | 0 | 0 | 0.20258 | 0
2017 | 8 | 17 | 17 | 0.20258 | 0 | 0 | 0 | 0 | 0 | 0 | 0 | 0.20258 | 0
2017 | 8 | 17 | 18 | 0.20258 | 0 | 0 | 0 | 0 | 0 | 0 | 0 | 0.20258 | 0
2017 | 8 | 17 | 19 | 0.20258 | 0 | 0 | 0 | 0 | 0 | 0 | 0 | 0.20258 | 0
2017 | 8 | 17 | 20 | 0.20258 | 0 | 0 | 0 | 0 | 0 | 0 | 0 | 0.20258 | 0
2017 | 8 | 17 | 21 | 0.20258 | 0 | 0 | 0 | 0 | 0 | 0 | 0 | 0.20258 | 0
2017 | 8 | 17 | 22 | 0.20258 | 0 | 0 | 0 | 0 | 0 | 0 | 0 | 0.20258 | 0
2017 | 8 | 17 | 23 | 0.20258 | 0 | 0 | 0 | 0 | 0 | 0 | 0 | 0.20258 | 0
2017 | 8 | 17 | 24 | 0.20258 | 0 | 0 | 0 | 0 | 0 | 0 | 0 | 0.20258 | 0
2017 | 8 | 18 | 1 | 0.20258 | 0 | 0 | 0 | 0 | 0 | 0 | 0 | 0.20258 | 0
2017 | 8 | 18 | 2 | 0.20258 | 0 | 0 | 0 | 0 | 0 | 0 | 0 | 0.20258 | 0
2017 | 8 | 18 | 3 | 0.20258 | 0 | 0 | 0 | 0 | 0 | 0 | 0 | 0.20258 | 0
2017 | 8 | 18 | 4 | 0.20258 | 0 | 0 | 0 | 0 | 0 | 0 | 0 | 0.20258 | 0
2017 | 8 | 18 | 5 | 0.20258 | 0 | 0 | 0 | 0 | 0 | 0 | 0 | 0.20258 | 0
2017 | 8 | 18 | 6 | 0.20258 | 0 | 0 | 0 | 0 | 0 | 0 | 0 | 0.20258 | 0
2017 | 8 | 18 | 7 | 0.20258 | 0 | 0 | 0 | 0 | 0 | 0 | 0 | 0.20258 | 0
2017 | 8 | 18 | 8 | 0.20258 | 0 | 0 | 0 | 0 | 0 | 0 | 0 | 0.20258 | 0
2017 | 8 | 18 | 9 | 0.20258 | 0 | 0 | 0 | 0 | 0 | 0 | 0 | 0.20258 | 0
2017 | 8 | 18 | 10 | 0.20258 | 0 | 0 | 0 | 0 | 0 | 0 | 0 | 0.20258 | 0
2017 | 8 | 18 | 11 | 0.20258 | 0 | 0 | 0 | 0 | 0 | 0 | 0 | 0.20258 | 0
2017 | 8 | 18 | 12 | 0.20258 | 0 | 0 | 0 | 0 | 0 | 0 | 0 | 0.20258 | 0
2017 | 8 | 18 | 13 | 0.20258 | 0 | 0 | 0 | 0 | 0 | 0 | 0 | 0.20258 | 0
2017 | 8 | 18 | 14 | 0.20258 | 0 | 0 | 0 | 0 | 0 | 0 | 0 | 0.20258 | 0
2017 | 8 | 18 | 15 | 0.20258 | 0 | 0 | 0 | 0 | 0 | 0 | 0 | 0.20258 | 0
2017 | 8 | 18 | 16 | 0.20258 | 0 | 0 | 0 | 0 | 0 | 0 | 0 | 0.20258 | 0
2017 | 8 | 18 | 17 | 0.20258 | 0 | 0 | 0 | 0 | 0 | 0 | 0 | 0.20258 | 0
2017 | 8 | 18 | 18 | 0.20258 | 0 | 0 | 0 | 0 | 0 | 0 | 0 | 0.20258 | 0
2017 | 8 | 18 | 19 | 0.20258 | 0 | 0 | 0 | 0 | 0 | 0 | 0 | 0.20258 | 0
2017 | 8 | 18 | 20 | 0.20258 | 0 | 0 | 0 | 0 | 0 | 0 | 0 | 0.20258 | 0
2017 | 8 | 18 | 21 | 0.20258 | 0 | 0 | 0 | 0 | 0 | 0 | 0 | 0.20258 | 0
2017 | 8 | 18 | 22 | 0.20258 | 0 | 0 | 0 | 0 | 0 | 0 | 0 | 0.20258 | 0
2017 | 8 | 18 | 23 | 0.20258 | 0 | 0 | 0 | 0 | 0 | 0 | 0 | 0.20258 | 0
2017 | 8 | 18 | 24 | 0.20258 | 0 | 0 | 0 | 0 | 0 | 0 | 0 | 0.20258 | 0
2017 | 8 | 19 | 1 | 0.20258 | 0 | 0 | 0 | 0 | 0 | 0 | 0 | 0.20258 | 0
2017 | 8 | 19 | 2 | 0.20258 | 0 | 0 | 0 | 0 | 0 | 0 | 0 | 0.20258 | 0
2017 | 8 | 19 | 3 | 0.20258 | 0 | 0 | 0 | 0 | 0 | 0 | 0 | 0.20258 | 0
2017 | 8 | 19 | 4 | 0.20258 | 0 | 0 | 0 | 0 | 0 | 0 | 0 | 0.20258 | 0
2017 | 8 | 19 | 5 | 0.20258 | 0 | 0 | 0 | 0 | 0 | 0 | 0 | 0.20258 | 0
2017 | 8 | 19 | 6 | 0.20258 | 0 | 0 | 0 | 0 | 0 | 0 | 0 | 0.20258 | 0
2017 | 8 | 19 | 7 | 0.20258 | 0 | 0 | 0 | 0 | 0 | 0 | 0 | 0.20258 | 0
2017 | 8 | 19 | 8 | 0.20258 | 0 | 0 | 0 | 0 | 0 | 0 | 0 | 0.20258 | 0
2017 | 8 | 19 | 9 | 0.20258 | 0 | 0 | 0 | 0 | 0 | 0 | 0 | 0.20258 | 0
2017 | 8 | 19 | 10 | 0.20258 | 0 | 0 | 0 | 0 | 0 | 0 | 0 | 0.20258 | 0
2017 | 8 | 19 | 11 | 0.20258 | 0 | 0 | 0 | 0 | 0 | 0 | 0 | 0.20258 | 0
2017 | 8 | 19 | 12 | 0.20258 | 0 | 0 | 0 | 0 | 0 | 0 | 0 | 0.20258 | 0
2017 | 8 | 19 | 13 | 0.20258 | 0 | 0 | 0 | 0 | 0 | 0 | 0 | 0.20258 | 0
2017 | 8 | 19 | 14 | 0.20258 | 0 | 0 | 0 | 0 | 0 | 0 | 0 | 0.20258 | 0
2017 | 8 | 19 | 15 | 0.20258 | 0 | 0 | 0 | 0 | 0 | 0 | 0 | 0.20258 | 0
2017 | 8 | 19 | 16 | 0.20258 | 0 | 0 | 0 | 0 | 0 | 0 | 0 | 0.20258 | 0
2017 | 8 | 19 | 17 | 0.20258 | 0 | 0 | 0 | 0 | 0 | 0 | 0 | 0.20258 | 0
2017 | 8 | 19 | 18 | 0.20258 | 0 | 0 | 0 | 0 | 0 | 0 | 0 | 0.20258 | 0
2017 | 8 | 19 | 19 | 0.20258 | 0 | 0 | 0 | 0 | 0 | 0 | 0 | 0.20258 | 0
2017 | 8 | 19 | 20 | 0.20258 | 0 | 0 | 0 | 0 | 0 | 0 | 0 | 0.20258 | 0
2017 | 8 | 19 | 21 | 0.20258 | 0 | 0 | 0 | 0 | 0 | 0 | 0 | 0.20258 | 0
2017 | 8 | 19 | 22 | 0.20258 | 0 | 0 | 0 | 0 | 0 | 0 | 0 | 0.20258 | 0
2017 | 8 | 19 | 23 | 0.20258 | 0 | 0 | 0 | 0 | 0 | 0 | 0 | 0.20258 | 0
2017 | 8 | 19 | 24 | 0.20258 | 0 | 0 | 0 | 0 | 0 | 0 | 0 | 0.20258 | 0
2017 | 8 | 20 | 1 | 0.20258 | 0 | 0 | 0 | 0 | 0 | 0 | 0 | 0.20258 | 0
2017 | 8 | 20 | 2 | 0.20258 | 0 | 0 | 0 | 0 | 0 | 0 | 0 | 0.20258 | 0
2017 | 8 | 20 | 3 | 0.20258 | 0 | 0 | 0 | 0 | 0 | 0 | 0 | 0.20258 | 0
2017 | 8 | 20 | 4 | 0.20258 | 0 | 0 | 0 | 0 | 0 | 0 | 0 | 0.20258 | 0
2017 | 8 | 20 | 5 | 0.20258 | 0 | 0 | 0 | 0 | 0 | 0 | 0 | 0.20258 | 0
2017 | 8 | 20 | 6 | 0.20258 | 0 | 0 | 0 | 0 | 0 | 0 | 0 | 0.20258 | 0
2017 | 8 | 20 | 7 | 0.20258 | 0 | 0 | 0 | 0 | 0 | 0 | 0 | 0.20258 | 0
2017 | 8 | 20 | 8 | 0.20258 | 0 | 0 | 0 | 0 | 0 | 0 | 0 | 0.20258 | 0
2017 | 8 | 20 | 9 | 0.20258 | 0 | 0 | 0 | 0 | 0 | 0 | 0 | 0.20258 | 0
2017 | 8 | 20 | 10 | 0.20258 | 0 | 0 | 0 | 0 | 0 | 0 | 0 | 0.20258 | 0
2017 | 8 | 20 | 11 | 0.20258 | 0 | 0 | 0 | 0 | 0 | 0 | 0 | 0.20258 | 0
2017 | 8 | 20 | 12 | 0.20258 | 0 | 0 | 0 | 0 | 0 | 0 | 0 | 0.20258 | 0
2017 | 8 | 20 | 13 | 0.20258 | 0 | 0 | 0 | 0 | 0 | 0 | 0 | 0.20258 | 0
2017 | 8 | 20 | 14 | 0.20258 | 0 | 0 | 0 | 0 | 0 | 0 | 0 | 0.20258 | 0
2017 | 8 | 20 | 15 | 0.20258 | 0 | 0 | 0 | 0 | 0 | 0 | 0 | 0.20258 | 0
2017 | 8 | 20 | 16 | 0.20258 | 0 | 0 | 0 | 0 | 0 | 0 | 0 | 0.20258 | 0
2017 | 8 | 20 | 17 | 0.20258 | 0 | 0 | 0 | 0 | 0 | 0 | 0 | 0.20258 | 0
2017 | 8 | 20 | 18 | 0.20258 | 0 | 0 | 0 | 0 | 0 | 0 | 0 | 0.20258 | 0
2017 | 8 | 20 | 19 | 0.20258 | 0 | 0 | 0 | 0 | 0 | 0 | 0 | 0.20258 | 0
2017 | 8 | 20 | 20 | 0.20258 | 0 | 0 | 0 | 0 | 0 | 0 | 0 | 0.20258 | 0
2017 | 8 | 20 | 21 | 0.20258 | 0 | 0 | 0 | 0 | 0 | 0 | 0 | 0.20258 | 0
2017 | 8 | 20 | 22 | 0.20258 | 0 | 0 | 0 | 0 | 0 | 0 | 0 | 0.20258 | 0
2017 | 8 | 20 | 23 | 0.20258 | 0 | 0 | 0 | 0 | 0 | 0 | 0 | 0.20258 | 0
2017 | 8 | 20 | 24 | 0.20258 | 0 | 0 | 0 | 0 | 0 | 0 | 0 | 0.20258 | 0
2017 | 8 | 21 | 1 | 0.20258 | 0 | 0 | 0 | 0 | 0 | 0 | 0 | 0.20258 | 0
2017 | 8 | 21 | 2 | 0.20258 | 0 | 0 | 0 | 0 | 0 | 0 | 0 | 0.20258 | 0
2017 | 8 | 21 | 3 | 0.20258 | 0 | 0 | 0 | 0 | 0 | 0 | 0 | 0.20258 | 0
2017 | 8 | 21 | 4 | 0.20258 | 0 | 0 | 0 | 0 | 0 | 0 | 0 | 0.20258 | 0
2017 | 8 | 21 | 5 | 0.20258 | 0 | 0 | 0 | 0 | 0 | 0 | 0 | 0.20258 | 0
2017 | 8 | 21 | 6 | 0.20258 | 0 | 0 | 0 | 0 | 0 | 0 | 0 | 0.20258 | 0
2017 | 8 | 21 | 7 | 0.20258 | 0 | 0 | 0 | 0 | 0 | 0 | 0 | 0.20258 | 0
2017 | 8 | 21 | 8 | 0.20258 | 0 | 0 | 0 | 0 | 0 | 0 | 0 | 0.20258 | 0
2017 | 8 | 21 | 9 | 0.20258 | 0 | 0 | 0 | 0 | 0 | 0 | 0 | 0.20258 | 0
2017 | 8 | 21 | 10 | 0.20258 | 0 | 0 | 0 | 0 | 0 | 0 | 0 | 0.20258 | 0
2017 | 8 | 21 | 11 | 0.20258 | 0 | 0 | 0 | 0 | 0 | 0 | 0 | 0.20258 | 0
2017 | 8 | 21 | 12 | 0.20258 | 0 | 0 | 0 | 0 | 0 | 0 | 0 | 0.20258 | 0
2017 | 8 | 21 | 13 | 0.20258 | 0 | 0 | 0 | 0 | 0 | 0 | 0 | 0.20258 | 0
2017 | 8 | 21 | 14 | 0.20258 | 0 | 0 | 0 | 0 | 0 | 0 | 0 | 0.20258 | 0
2017 | 8 | 21 | 15 | 0.20258 | 0 | 0 | 0 | 0 | 0 | 0 | 0 | 0.20258 | 0
2017 | 8 | 21 | 16 | 0.20258 | 0 | 0 | 0 | 0 | 0 | 0 | 0 | 0.20258 | 0
2017 | 8 | 21 | 17 | 0.20258 | 0 | 0 | 0 | 0 | 0 | 0 | 0 | 0.20258 | 0
2017 | 8 | 21 | 18 | 0.20258 | 0 | 0 | 0 | 0 | 0 | 0 | 0 | 0.20258 | 0
2017 | 8 | 21 | 19 | 0.20258 | 0 | 0 | 0 | 0 | 0 | 0 | 0 | 0.20258 | 0
2017 | 8 | 21 | 20 | 0.20258 | 0 | 0 | 0 | 0 | 0 | 0 | 0 | 0.20258 | 0
2017 | 8 | 21 | 21 | 0.20258 | 0 | 0 | 0 | 0 | 0 | 0 | 0 | 0.20258 | 0
2017 | 8 | 21 | 22 | 0.20258 | 0 | 0 | 0 | 0 | 0 | 0 | 0 | 0.20258 | 0
2017 | 8 | 21 | 23 | 0.20258 | 0 | 0 | 0 | 0 | 0 | 0 | 0 | 0.20258 | 0
2017 | 8 | 21 | 24 | 0.20258 | 0 | 0 | 0 | 0 | 0 | 0 | 0 | 0.20258 | 0
2017 | 8 | 22 | 1 | 0.20258 | 0 | 0 | 0 | 0 | 0 | 0 | 0 | 0.20258 | 0
2017 | 8 | 22 | 2 | 0.20258 | 0 | 0 | 0 | 0 | 0 | 0 | 0 | 0.20258 | 0
2017 | 8 | 22 | 3 | 0.20258 | 0 | 0 | 0 | 0 | 0 | 0 | 0 | 0.20258 | 0
2017 | 8 | 22 | 4 | 0.20258 | 0 | 0 | 0 | 0 | 0 | 0 | 0 | 0.20258 | 0
2017 | 8 | 22 | 5 | 0.20258 | 0 | 0 | 0 | 0 | 0 | 0 | 0 | 0.20258 | 0
2017 | 8 | 22 | 6 | 0.20258 | 0 | 0 | 0 | 0 | 0 | 0 | 0 | 0.20258 | 0
2017 | 8 | 22 | 7 | 0.20258 | 0 | 0 | 0 | 0 | 0 | 0 | 0 | 0.20258 | 0
2017 | 8 | 22 | 8 | 0.20258 | 0 | 0 | 0 | 0 | 0 | 0 | 0 | 0.20258 | 0
2017 | 8 | 22 | 9 | 0.20258 | 0 | 0 | 0 | 0 | 0 | 0 | 0 | 0.20258 | 0
2017 | 8 | 22 | 10 | 0.20258 | 0 | 0 | 0 | 0 | 0 | 0 | 0 | 0.20258 | 0
2017 | 8 | 22 | 11 | 0.20258 | 0 | 0 | 0 | 0 | 0 | 0 | 0 | 0.20258 | 0
2017 | 8 | 22 | 12 | 0.20258 | 0 | 0 | 0 | 0 | 0 | 0 | 0 | 0.20258 | 0
2017 | 8 | 22 | 13 | 0.20258 | 0 | 0 | 0 | 0 | 0 | 0 | 0 | 0.20258 | 0
2017 | 8 | 22 | 14 | 0.20258 | 0 | 0 | 0 | 0 | 0 | 0 | 0 | 0.20258 | 0
2017 | 8 | 22 | 15 | 0.20258 | 0 | 0 | 0 | 0 | 0 | 0 | 0 | 0.20258 | 0
2017 | 8 | 22 | 16 | 0.20258 | 0 | 0 | 0 | 0 | 0 | 0 | 0 | 0.20258 | 0
2017 | 8 | 22 | 17 | 0.20258 | 0 | 0 | 0 | 0 | 0 | 0 | 0 | 0.20258 | 0
2017 | 8 | 22 | 18 | 0.20258 | 0 | 0 | 0 | 0 | 0 | 0 | 0 | 0.20258 | 0
2017 | 8 | 22 | 19 | 0.20258 | 0 | 0 | 0 | 0 | 0 | 0 | 0 | 0.20258 | 0
2017 | 8 | 22 | 20 | 0.20258 | 0 | 0 | 0 | 0 | 0 | 0 | 0 | 0.20258 | 0
2017 | 8 | 22 | 21 | 0.20258 | 0 | 0 | 0 | 0 | 0 | 0 | 0 | 0.20258 | 0
2017 | 8 | 22 | 22 | 0.20258 | 0 | 0 | 0 | 0 | 0 | 0 | 0 | 0.20258 | 0
2017 | 8 | 22 | 23 | 0.20258 | 0 | 0 | 0 | 0 | 0 | 0 | 0 | 0.20258 | 0
2017 | 8 | 22 | 24 | 0.20258 | 0 | 0 | 0 | 0 | 0 | 0 | 0 | 0.20258 | 0
2017 | 8 | 23 | 1 | 0.20258 | 0 | 0 | 0 | 0 | 0 | 0 | 0 | 0.20258 | 0
2017 | 8 | 23 | 2 | 0.20258 | 0 | 0 | 0 | 0 | 0 | 0 | 0 | 0.20258 | 0
2017 | 8 | 23 | 3 | 0.20258 | 0 | 0 | 0 | 0 | 0 | 0 | 0 | 0.20258 | 0
2017 | 8 | 23 | 4 | 0.20258 | 0 | 0 | 0 | 0 | 0 | 0 | 0 | 0.20258 | 0
2017 | 8 | 23 | 5 | 0.20258 | 0 | 0 | 0 | 0 | 0 | 0 | 0 | 0.20258 | 0
2017 | 8 | 23 | 6 | 0.20258 | 0 | 0 | 0 | 0 | 0 | 0 | 0 | 0.20258 | 0
2017 | 8 | 23 | 7 | 0.20258 | 0 | 0 | 0 | 0 | 0 | 0 | 0 | 0.20258 | 0
2017 | 8 | 23 | 8 | 0.20258 | 0 | 0 | 0 | 0 | 0 | 0 | 0 | 0.20258 | 0
2017 | 8 | 23 | 9 | 0.20258 | 0 | 0 | 0 | 0 | 0 | 0 | 0 | 0.20258 | 0
2017 | 8 | 23 | 10 | 0.20258 | 0 | 0 | 0 | 0 | 0 | 0 | 0 | 0.20258 | 0
2017 | 8 | 23 | 11 | 0.20258 | 0 | 0 | 0 | 0 | 0 | 0 | 0 | 0.20258 | 0
2017 | 8 | 23 | 12 | 0.20258 | 0 | 0 | 0 | 0 | 0 | 0 | 0 | 0.20258 | 0
2017 | 8 | 23 | 13 | 0.20258 | 0 | 0 | 0 | 0 | 0 | 0 | 0 | 0.20258 | 0
2017 | 8 | 23 | 14 | 0.20258 | 0 | 0 | 0 | 0 | 0 | 0 | 0 | 0.20258 | 0
2017 | 8 | 23 | 15 | 0.20258 | 0 | 0 | 0 | 0 | 0 | 0 | 0 | 0.20258 | 0
2017 | 8 | 23 | 16 | 0.20258 | 0 | 0 | 0 | 0 | 0 | 0 | 0 | 0.20258 | 0
2017 | 8 | 23 | 17 | 0.20258 | 0 | 0 | 0 | 0 | 0 | 0 | 0 | 0.20258 | 0
2017 | 8 | 23 | 18 | 0.20258 | 0 | 0 | 0 | 0 | 0 | 0 | 0 | 0.20258 | 0
2017 | 8 | 23 | 19 | 0.20258 | 0 | 0 | 0 | 0 | 0 | 0 | 0 | 0.20258 | 0
2017 | 8 | 23 | 20 | 0.20258 | 0 | 0 | 0 | 0 | 0 | 0 | 0 | 0.20258 | 0
2017 | 8 | 23 | 21 | 0.20258 | 0 | 0 | 0 | 0 | 0 | 0 | 0 | 0.20258 | 0
2017 | 8 | 23 | 22 | 0.20258 | 0 | 0 | 0 | 0 | 0 | 0 | 0 | 0.20258 | 0
2017 | 8 | 23 | 23 | 0.20258 | 0 | 0 | 0 | 0 | 0 | 0 | 0 | 0.20258 | 0
2017 | 8 | 23 | 24 | 0.20258 | 0 | 0 | 0 | 0 | 0 | 0 | 0 | 0.20258 | 0
2017 | 8 | 24 | 1 | 0.20258 | 0 | 0 | 0 | 0 | 0 | 0 | 0 | 0.20258 | 0
2017 | 8 | 24 | 2 | 0.20258 | 0 | 0 | 0 | 0 | 0 | 0 | 0 | 0.20258 | 0
2017 | 8 | 24 | 3 | 0.20258 | 0 | 0 | 0 | 0 | 0 | 0 | 0 | 0.20258 | 0
2017 | 8 | 24 | 4 | 0.20258 | 0 | 0 | 0 | 0 | 0 | 0 | 0 | 0.20258 | 0
2017 | 8 | 24 | 5 | 0.20258 | 0 | 0 | 0 | 0 | 0 | 0 | 0 | 0.20258 | 0
2017 | 8 | 24 | 6 | 0.20258 | 0 | 0 | 0 | 0 | 0 | 0 | 0 | 0.20258 | 0
2017 | 8 | 24 | 7 | 0.20258 | 0 | 0 | 0 | 0 | 0 | 0 | 0 | 0.20258 | 0
2017 | 8 | 24 | 8 | 0.20258 | 0 | 0 | 0 | 0 | 0 | 0 | 0 | 0.20258 | 0
2017 | 8 | 24 | 9 | 0.20258 | 0 | 0 | 0 | 0 | 0 | 0 | 0 | 0.20258 | 0
2017 | 8 | 24 | 10 | 0.20258 | 0 | 0 | 0 | 0 | 0 | 0 | 0 | 0.20258 | 0
2017 | 8 | 24 | 11 | 0.20258 | 0 | 0 | 0 | 0 | 0 | 0 | 0 | 0.20258 | 0
2017 | 8 | 24 | 12 | 0.20258 | 0 | 0 | 0 | 0 | 0 | 0 | 0 | 0.20258 | 0
2017 | 8 | 24 | 13 | 0.20258 | 0 | 0 | 0 | 0 | 0 | 0 | 0 | 0.20258 | 0
2017 | 8 | 24 | 14 | 0.20258 | 0 | 0 | 0 | 0 | 0 | 0 | 0 | 0.20258 | 0
2017 | 8 | 24 | 15 | 0.20258 | 0 | 0 | 0 | 0 | 0 | 0 | 0 | 0.20258 | 0
2017 | 8 | 24 | 16 | 0.20258 | 0 | 0 | 0 | 0 | 0 | 0 | 0 | 0.20258 | 0
2017 | 8 | 24 | 17 | 0.20258 | 0 | 0 | 0 | 0 | 0 | 0 | 0 | 0.20258 | 0
2017 | 8 | 24 | 18 | 0.20258 | 0 | 0 | 0 | 0 | 0 | 0 | 0 | 0.20258 | 0
2017 | 8 | 24 | 19 | 0.20258 | 0 | 0 | 0 | 0 | 0 | 0 | 0 | 0.20258 | 0
2017 | 8 | 24 | 20 | 0.20258 | 0 | 0 | 0 | 0 | 0 | 0 | 0 | 0.20258 | 0
2017 | 8 | 24 | 21 | 0.20258 | 0 | 0 | 0 | 0 | 0 | 0 | 0 | 0.20258 | 0
2017 | 8 | 24 | 22 | 0.20258 | 0 | 0 | 0 | 0 | 0 | 0 | 0 | 0.20258 | 0
2017 | 8 | 24 | 23 | 0.20258 | 0 | 0 | 0 | 0 | 0 | 0 | 0 | 0.20258 | 0
2017 | 8 | 24 | 24 | 0.20258 | 0 | 0 | 0 | 0 | 0 | 0 | 0 | 0.20258 | 0
2017 | 8 | 25 | 1 | 0.20258 | 0 | 0 | 0 | 0 | 0 | 0 | 0 | 0.20258 | 0
2017 | 8 | 25 | 2 | 0.20258 | 0 | 0 | 0 | 0 | 0 | 0 | 0 | 0.20258 | 0
2017 | 8 | 25 | 3 | 0.20258 | 0 | 0 | 0 | 0 | 0 | 0 | 0 | 0.20258 | 0
2017 | 8 | 25 | 4 | 0.20258 | 0 | 0 | 0 | 0 | 0 | 0 | 0 | 0.20258 | 0
2017 | 8 | 25 | 5 | 0.20258 | 0 | 0 | 0 | 0 | 0 | 0 | 0 | 0.20258 | 0
2017 | 8 | 25 | 6 | 0.20258 | 0 | 0 | 0 | 0 | 0 | 0 | 0 | 0.20258 | 0
2017 | 8 | 25 | 7 | 0.20258 | 0 | 0 | 0 | 0 | 0 | 0 | 0 | 0.20258 | 0
2017 | 8 | 25 | 8 | 0.20258 | 0 | 0 | 0 | 0 | 0 | 0 | 0 | 0.20258 | 0
2017 | 8 | 25 | 9 | 0.20258 | 0 | 0 | 0 | 0 | 0 | 0 | 0 | 0.20258 | 0
2017 | 8 | 25 | 10 | 0.20258 | 0 | 0 | 0 | 0 | 0 | 0 | 0 | 0.20258 | 0
2017 | 8 | 25 | 11 | 0.20258 | 0 | 0 | 0 | 0 | 0 | 0 | 0 | 0.20258 | 0
2017 | 8 | 25 | 12 | 0.20258 | 0 | 0 | 0 | 0 | 0 | 0 | 0 | 0.20258 | 0
2017 | 8 | 25 | 13 | 0.20258 | 0 | 0 | 0 | 0 | 0 | 0 | 0 | 0.20258 | 0
2017 | 8 | 25 | 14 | 0.20258 | 0 | 0 | 0 | 0 | 0 | 0 | 0 | 0.20258 | 0
2017 | 8 | 25 | 15 | 0.20258 | 0 | 0 | 0 | 0 | 0 | 0 | 0 | 0.20258 | 0
2017 | 8 | 25 | 16 | 0.20258 | 0 | 0 | 0 | 0 | 0 | 0 | 0 | 0.20258 | 0
2017 | 8 | 25 | 17 | 0.20258 | 0 | 0 | 0 | 0 | 0 | 0 | 0 | 0.20258 | 0
2017 | 8 | 25 | 18 | 0.20258 | 0 | 0 | 0 | 0 | 0 | 0 | 0 | 0.20258 | 0
2017 | 8 | 25 | 19 | 0.20258 | 0 | 0 | 0 | 0 | 0 | 0 | 0 | 0.20258 | 0
2017 | 8 | 25 | 20 | 0.20258 | 0 | 0 | 0 | 0 | 0 | 0 | 0 | 0.20258 | 0
2017 | 8 | 25 | 21 | 0.20258 | 0 | 0 | 0 | 0 | 0 | 0 | 0 | 0.20258 | 0
2017 | 8 | 25 | 22 | 0.20258 | 0 | 0 | 0 | 0 | 0 | 0 | 0 | 0.20258 | 0
2017 | 8 | 25 | 23 | 0.20258 | 0 | 0 | 0 | 0 | 0 | 0 | 0 | 0.20258 | 0
2017 | 8 | 25 | 24 | 0.20258 | 0 | 0 | 0 | 0 | 0 | 0 | 0 | 0.20258 | 0
2017 | 8 | 26 | 1 | 0.20258 | 0 | 0 | 0 | 0 | 0 | 0 | 0 | 0.20258 | 0
2017 | 8 | 26 | 2 | 0.20258 | 0 | 0 | 0 | 0 | 0 | 0 | 0 | 0.20258 | 0
2017 | 8 | 26 | 3 | 0.20258 | 0 | 0 | 0 | 0 | 0 | 0 | 0 | 0.20258 | 0
2017 | 8 | 26 | 4 | 0.20258 | 0 | 0 | 0 | 0 | 0 | 0 | 0 | 0.20258 | 0
2017 | 8 | 26 | 5 | 0.20258 | 0 | 0 | 0 | 0 | 0 | 0 | 0 | 0.20258 | 0
2017 | 8 | 26 | 6 | 0.20258 | 0 | 0 | 0 | 0 | 0 | 0 | 0 | 0.20258 | 0
2017 | 8 | 26 | 7 | 0.20258 | 0 | 0 | 0 | 0 | 0 | 0 | 0 | 0.20258 | 0
2017 | 8 | 26 | 8 | 0.20258 | 0 | 0 | 0 | 0 | 0 | 0 | 0 | 0.20258 | 0
2017 | 8 | 26 | 9 | 0.20258 | 0 | 0 | 0 | 0 | 0 | 0 | 0 | 0.20258 | 0
2017 | 8 | 26 | 10 | 0.20258 | 0 | 0 | 0 | 0 | 0 | 0 | 0 | 0.20258 | 0
2017 | 8 | 26 | 11 | 0.20258 | 0 | 0 | 0 | 0 | 0 | 0 | 0 | 0.20258 | 0
2017 | 8 | 26 | 12 | 0.20258 | 0 | 0 | 0 | 0 | 0 | 0 | 0 | 0.20258 | 0
2017 | 8 | 26 | 13 | 0.20258 | 0 | 0 | 0 | 0 | 0 | 0 | 0 | 0.20258 | 0
2017 | 8 | 26 | 14 | 0.20258 | 0 | 0 | 0 | 0 | 0 | 0 | 0 | 0.20258 | 0
2017 | 8 | 26 | 15 | 0.20258 | 0 | 0 | 0 | 0 | 0 | 0 | 0 | 0.20258 | 0
2017 | 8 | 26 | 16 | 0.20258 | 0 | 0 | 0 | 0 | 0 | 0 | 0 | 0.20258 | 0
2017 | 8 | 26 | 17 | 0.20258 | 0 | 0 | 0 | 0 | 0 | 0 | 0 | 0.20258 | 0
2017 | 8 | 26 | 18 | 0.20258 | 0 | 0 | 0 | 0 | 0 | 0 | 0 | 0.20258 | 0
2017 | 8 | 26 | 19 | 0.20258 | 0 | 0 | 0 | 0 | 0 | 0 | 0 | 0.20258 | 0
2017 | 8 | 26 | 20 | 0.20258 | 0 | 0 | 0 | 0 | 0 | 0 | 0 | 0.20258 | 0
2017 | 8 | 26 | 21 | 0.20258 | 0 | 0 | 0 | 0 | 0 | 0 | 0 | 0.20258 | 0
2017 | 8 | 26 | 22 | 0.20258 | 0 | 0 | 0 | 0 | 0 | 0 | 0 | 0.20258 | 0
2017 | 8 | 26 | 23 | 0.20258 | 0 | 0 | 0 | 0 | 0 | 0 | 0 | 0.20258 | 0
2017 | 8 | 26 | 24 | 0.20258 | 0 | 0 | 0 | 0 | 0 | 0 | 0 | 0.20258 | 0
2017 | 8 | 27 | 1 | 0.20258 | 0 | 0 | 0 | 0 | 0 | 0 | 0 | 0.20258 | 0
2017 | 8 | 27 | 2 | 0.20258 | 0 | 0 | 0 | 0 | 0 | 0 | 0 | 0.20258 | 0
2017 | 8 | 27 | 3 | 0.20258 | 0 | 0 | 0 | 0 | 0 | 0 | 0 | 0.20258 | 0
2017 | 8 | 27 | 4 | 0.20258 | 0 | 0 | 0 | 0 | 0 | 0 | 0 | 0.20258 | 0
2017 | 8 | 27 | 5 | 0.20258 | 0 | 0 | 0 | 0 | 0 | 0 | 0 | 0.20258 | 0
2017 | 8 | 27 | 6 | 0.20258 | 0 | 0 | 0 | 0 | 0 | 0 | 0 | 0.20258 | 0
2017 | 8 | 27 | 7 | 0.20258 | 0 | 0 | 0 | 0 | 0 | 0 | 0 | 0.20258 | 0
2017 | 8 | 27 | 8 | 0.20258 | 0 | 0 | 0 | 0 | 0 | 0 | 0 | 0.20258 | 0
2017 | 8 | 27 | 9 | 0.20258 | 0 | 0 | 0 | 0 | 0 | 0 | 0 | 0.20258 | 0
2017 | 8 | 27 | 10 | 0.20258 | 0 | 0 | 0 | 0 | 0 | 0 | 0 | 0.20258 | 0
2017 | 8 | 27 | 11 | 0.20258 | 0 | 0 | 0 | 0 | 0 | 0 | 0 | 0.20258 | 0
2017 | 8 | 27 | 12 | 0.20258 | 0 | 0 | 0 | 0 | 0 | 0 | 0 | 0.20258 | 0
2017 | 8 | 27 | 13 | 0.20258 | 0 | 0 | 0 | 0 | 0 | 0 | 0 | 0.20258 | 0
2017 | 8 | 27 | 14 | 0.20258 | 0 | 0 | 0 | 0 | 0 | 0 | 0 | 0.20258 | 0
2017 | 8 | 27 | 15 | 0.20258 | 0 | 0 | 0 | 0 | 0 | 0 | 0 | 0.20258 | 0
2017 | 8 | 27 | 16 | 0.20258 | 0 | 0 | 0 | 0 | 0 | 0 | 0 | 0.20258 | 0
2017 | 8 | 27 | 17 | 0.20258 | 0 | 0 | 0 | 0 | 0 | 0 | 0 | 0.20258 | 0
2017 | 8 | 27 | 18 | 0.20258 | 0 | 0 | 0 | 0 | 0 | 0 | 0 | 0.20258 | 0
2017 | 8 | 27 | 19 | 0.20258 | 0 | 0 | 0 | 0 | 0 | 0 | 0 | 0.20258 | 0
2017 | 8 | 27 | 20 | 0.20258 | 0 | 0 | 0 | 0 | 0 | 0 | 0 | 0.20258 | 0
2017 | 8 | 27 | 21 | 0.20258 | 0 | 0 | 0 | 0 | 0 | 0 | 0 | 0.20258 | 0
2017 | 8 | 27 | 22 | 0.20258 | 0 | 0 | 0 | 0 | 0 | 0 | 0 | 0.20258 | 0
2017 | 8 | 27 | 23 | 0.20258 | 0 | 0 | 0 | 0 | 0 | 0 | 0 | 0.20258 | 0
2017 | 8 | 27 | 24 | 0.20258 | 0 | 0 | 0 | 0 | 0 | 0 | 0 | 0.20258 | 0
2017 | 8 | 28 | 1 | 0.20258 | 0 | 0 | 0 | 0 | 0 | 0 | 0 | 0.20258 | 0
2017 | 8 | 28 | 2 | 0.20258 | 0 | 0 | 0 | 0 | 0 | 0 | 0 | 0.20258 | 0
2017 | 8 | 28 | 3 | 0.20258 | 0 | 0 | 0 | 0 | 0 | 0 | 0 | 0.20258 | 0
2017 | 8 | 28 | 4 | 0.20258 | 0 | 0 | 0 | 0 | 0 | 0 | 0 | 0.20258 | 0
2017 | 8 | 28 | 5 | 0.20258 | 0 | 0 | 0 | 0 | 0 | 0 | 0 | 0.20258 | 0
2017 | 8 | 28 | 6 | 0.20258 | 0 | 0 | 0 | 0 | 0 | 0 | 0 | 0.20258 | 0
2017 | 8 | 28 | 7 | 0.20258 | 0 | 0 | 0 | 0 | 0 | 0 | 0 | 0.20258 | 0
2017 | 8 | 28 | 8 | 0.20258 | 0 | 0 | 0 | 0 | 0 | 0 | 0 | 0.20258 | 0
2017 | 8 | 28 | 9 | 0.20258 | 0 | 0 | 0 | 0 | 0 | 0 | 0 | 0.20258 | 0
2017 | 8 | 28 | 10 | 0.20258 | 0 | 0 | 0 | 0 | 0 | 0 | 0 | 0.20258 | 0
2017 | 8 | 28 | 11 | 0.20258 | 0 | 0 | 0 | 0 | 0 | 0 | 0 | 0.20258 | 0
2017 | 8 | 28 | 12 | 0.20258 | 0 | 0 | 0 | 0 | 0 | 0 | 0 | 0.20258 | 0
2017 | 8 | 28 | 13 | 0.20258 | 0 | 0 | 0 | 0 | 0 | 0 | 0 | 0.20258 | 0
2017 | 8 | 28 | 14 | 0.20258 | 0 | 0 | 0 | 0 | 0 | 0 | 0 | 0.20258 | 0
2017 | 8 | 28 | 15 | 0.20258 | 0 | 0 | 0 | 0 | 0 | 0 | 0 | 0.20258 | 0
2017 | 8 | 28 | 16 | 0.20258 | 0 | 0 | 0 | 0 | 0 | 0 | 0 | 0.20258 | 0
2017 | 8 | 28 | 17 | 0.20258 | 0 | 0 | 0 | 0 | 0 | 0 | 0 | 0.20258 | 0
2017 | 8 | 28 | 18 | 0.20258 | 0 | 0 | 0 | 0 | 0 | 0 | 0 | 0.20258 | 0
2017 | 8 | 28 | 19 | 0.20258 | 0 | 0 | 0 | 0 | 0 | 0 | 0 | 0.20258 | 0
2017 | 8 | 28 | 20 | 0.20258 | 0 | 0 | 0 | 0 | 0 | 0 | 0 | 0.20258 | 0
2017 | 8 | 28 | 21 | 0.20258 | 0 | 0 | 0 | 0 | 0 | 0 | 0 | 0.20258 | 0
2017 | 8 | 28 | 22 | 0.20258 | 0 | 0 | 0 | 0 | 0 | 0 | 0 | 0.20258 | 0
2017 | 8 | 28 | 23 | 0.20258 | 0 | 0 | 0 | 0 | 0 | 0 | 0 | 0.20258 | 0
2017 | 8 | 28 | 24 | 0.20258 | 0 | 0 | 0 | 0 | 0 | 0 | 0 | 0.20258 | 0
2017 | 8 | 29 | 1 | 0.20258 | 0 | 0 | 0 | 0 | 0 | 0 | 0 | 0.20258 | 0
2017 | 8 | 29 | 2 | 0.20258 | 0 | 0 | 0 | 0 | 0 | 0 | 0 | 0.20258 | 0
2017 | 8 | 29 | 3 | 0.20258 | 0 | 0 | 0 | 0 | 0 | 0 | 0 | 0.20258 | 0
2017 | 8 | 29 | 4 | 0.20258 | 0 | 0 | 0 | 0 | 0 | 0 | 0 | 0.20258 | 0
2017 | 8 | 29 | 5 | 0.20258 | 0 | 0 | 0 | 0 | 0 | 0 | 0 | 0.20258 | 0
2017 | 8 | 29 | 6 | 0.20258 | 0 | 0 | 0 | 0 | 0 | 0 | 0 | 0.20258 | 0
2017 | 8 | 29 | 7 | 0.20258 | 0 | 0 | 0 | 0 | 0 | 0 | 0 | 0.20258 | 0
2017 | 8 | 29 | 8 | 0.20258 | 0 | 0 | 0 | 0 | 0 | 0 | 0 | 0.20258 | 0
2017 | 8 | 29 | 9 | 0.20258 | 0 | 0 | 0 | 0 | 0 | 0 | 0 | 0.20258 | 0
2017 | 8 | 29 | 10 | 0.20258 | 0 | 0 | 0 | 0 | 0 | 0 | 0 | 0.20258 | 0
2017 | 8 | 29 | 11 | 0.20258 | 0 | 0 | 0 | 0 | 0 | 0 | 0 | 0.20258 | 0
2017 | 8 | 29 | 12 | 0.20258 | 0 | 0 | 0 | 0 | 0 | 0 | 0 | 0.20258 | 0
2017 | 8 | 29 | 13 | 0.20258 | 0 | 0 | 0 | 0 | 0 | 0 | 0 | 0.20258 | 0
2017 | 8 | 29 | 14 | 0.20258 | 0 | 0 | 0 | 0 | 0 | 0 | 0 | 0.20258 | 0
2017 | 8 | 29 | 15 | 0.20258 | 0 | 0 | 0 | 0 | 0 | 0 | 0 | 0.20258 | 0
2017 | 8 | 29 | 16 | 0.20258 | 0 | 0 | 0 | 0 | 0 | 0 | 0 | 0.20258 | 0
2017 | 8 | 29 | 17 | 0.20258 | 0 | 0 | 0 | 0 | 0 | 0 | 0 | 0.20258 | 0
2017 | 8 | 29 | 18 | 0.20258 | 0 | 0 | 0 | 0 | 0 | 0 | 0 | 0.20258 | 0
2017 | 8 | 29 | 19 | 0.20258 | 0 | 0 | 0 | 0 | 0 | 0 | 0 | 0.20258 | 0
2017 | 8 | 29 | 20 | 0.20258 | 0 | 0 | 0 | 0 | 0 | 0 | 0 | 0.20258 | 0
2017 | 8 | 29 | 21 | 0.20258 | 0 | 0 | 0 | 0 | 0 | 0 | 0 | 0.20258 | 0
2017 | 8 | 29 | 22 | 0.20258 | 0 | 0 | 0 | 0 | 0 | 0 | 0 | 0.20258 | 0
2017 | 8 | 29 | 23 | 0.20258 | 0 | 0 | 0 | 0 | 0 | 0 | 0 | 0.20258 | 0
2017 | 8 | 29 | 24 | 0.20258 | 0 | 0 | 0 | 0 | 0 | 0 | 0 | 0.20258 | 0
2017 | 8 | 30 | 1 | 0.20258 | 0 | 0 | 0 | 0 | 0 | 0 | 0 | 0.20258 | 0
2017 | 8 | 30 | 2 | 0.20258 | 0 | 0 | 0 | 0 | 0 | 0 | 0 | 0.20258 | 0
2017 | 8 | 30 | 3 | 0.20258 | 0 | 0 | 0 | 0 | 0 | 0 | 0 | 0.20258 | 0
2017 | 8 | 30 | 4 | 0.20258 | 0 | 0 | 0 | 0 | 0 | 0 | 0 | 0.20258 | 0
2017 | 8 | 30 | 5 | 0.20258 | 0 | 0 | 0 | 0 | 0 | 0 | 0 | 0.20258 | 0
2017 | 8 | 30 | 6 | 0.20258 | 0 | 0 | 0 | 0 | 0 | 0 | 0 | 0.20258 | 0
2017 | 8 | 30 | 7 | 0.20258 | 0 | 0 | 0 | 0 | 0 | 0 | 0 | 0.20258 | 0
2017 | 8 | 30 | 8 | 0.20258 | 0 | 0 | 0 | 0 | 0 | 0 | 0 | 0.20258 | 0
2017 | 8 | 30 | 9 | 0.20258 | 0 | 0 | 0 | 0 | 0 | 0 | 0 | 0.20258 | 0
2017 | 8 | 30 | 10 | 0.20258 | 0 | 0 | 0 | 0 | 0 | 0 | 0 | 0.20258 | 0
2017 | 8 | 30 | 11 | 0.20258 | 0 | 0 | 0 | 0 | 0 | 0 | 0 | 0.20258 | 0
2017 | 8 | 30 | 12 | 0.20258 | 0 | 0 | 0 | 0 | 0 | 0 | 0 | 0.20258 | 0
2017 | 8 | 30 | 13 | 0.20258 | 0 | 0 | 0 | 0 | 0 | 0 | 0 | 0.20258 | 0
2017 | 8 | 30 | 14 | 0.20258 | 0 | 0 | 0 | 0 | 0 | 0 | 0 | 0.20258 | 0
2017 | 8 | 30 | 15 | 0.20258 | 0 | 0 | 0 | 0 | 0 | 0 | 0 | 0.20258 | 0
2017 | 8 | 30 | 16 | 0.20258 | 0 | 0 | 0 | 0 | 0 | 0 | 0 | 0.20258 | 0
2017 | 8 | 30 | 17 | 0.20258 | 0 | 0 | 0 | 0 | 0 | 0 | 0 | 0.20258 | 0
2017 | 8 | 30 | 18 | 0.20258 | 0 | 0 | 0 | 0 | 0 | 0 | 0 | 0.20258 | 0
2017 | 8 | 30 | 19 | 0.20258 | 0 | 0 | 0 | 0 | 0 | 0 | 0 | 0.20258 | 0
2017 | 8 | 30 | 20 | 0.20258 | 0 | 0 | 0 | 0 | 0 | 0 | 0 | 0.20258 | 0
2017 | 8 | 30 | 21 | 0.20258 | 0 | 0 | 0 | 0 | 0 | 0 | 0 | 0.20258 | 0
2017 | 8 | 30 | 22 | 0.20258 | 0 | 0 | 0 | 0 | 0 | 0 | 0 | 0.20258 | 0
2017 | 8 | 30 | 23 | 0.20258 | 0 | 0 | 0 | 0 | 0 | 0 | 0 | 0.20258 | 0
2017 | 8 | 30 | 24 | 0.20258 | 0 | 0 | 0 | 0 | 0 | 0 | 0 | 0.20258 | 0
2017 | 8 | 31 | 1 | 0.20258 | 0 | 0 | 0 | 0 | 0 | 0 | 0 | 0.20258 | 0
2017 | 8 | 31 | 2 | 0.20258 | 0 | 0 | 0 | 0 | 0 | 0 | 0 | 0.20258 | 0
2017 | 8 | 31 | 3 | 0.20258 | 0 | 0 | 0 | 0 | 0 | 0 | 0 | 0.20258 | 0
2017 | 8 | 31 | 4 | 0.20258 | 0 | 0 | 0 | 0 | 0 | 0 | 0 | 0.20258 | 0
2017 | 8 | 31 | 5 | 0.20258 | 0 | 0 | 0 | 0 | 0 | 0 | 0 | 0.20258 | 0
2017 | 8 | 31 | 6 | 0.20258 | 0 | 0 | 0 | 0 | 0 | 0 | 0 | 0.20258 | 0
2017 | 8 | 31 | 7 | 0.20258 | 0 | 0 | 0 | 0 | 0 | 0 | 0 | 0.20258 | 0
2017 | 8 | 31 | 8 | 0.20258 | 0 | 0 | 0 | 0 | 0 | 0 | 0 | 0.20258 | 0
2017 | 8 | 31 | 9 | 0.20258 | 0 | 0 | 0 | 0 | 0 | 0 | 0 | 0.20258 | 0
2017 | 8 | 31 | 10 | 0.20258 | 0 | 0 | 0 | 0 | 0 | 0 | 0 | 0.20258 | 0
2017 | 8 | 31 | 11 | 0.20258 | 0 | 0 | 0 | 0 | 0 | 0 | 0 | 0.20258 | 0
2017 | 8 | 31 | 12 | 0.20258 | 0 | 0 | 0 | 0 | 0 | 0 | 0 | 0.20258 | 0
2017 | 8 | 31 | 13 | 0.20258 | 0 | 0 | 0 | 0 | 0 | 0 | 0 | 0.20258 | 0
2017 | 8 | 31 | 14 | 0.20258 | 0 | 0 | 0 | 0 | 0 | 0 | 0 | 0.20258 | 0
2017 | 8 | 31 | 15 | 0.20258 | 0 | 0 | 0 | 0 | 0 | 0 | 0 | 0.20258 | 0
2017 | 8 | 31 | 16 | 0.20258 | 0 | 0 | 0 | 0 | 0 | 0 | 0 | 0.20258 | 0
2017 | 8 | 31 | 17 | 0.20258 | 0 | 0 | 0 | 0 | 0 | 0 | 0 | 0.20258 | 0
2017 | 8 | 31 | 18 | 0.20258 | 0 | 0 | 0 | 0 | 0 | 0 | 0 | 0.20258 | 0
2017 | 8 | 31 | 19 | 0.20258 | 0 | 0 | 0 | 0 | 0 | 0 | 0 | 0.20258 | 0
2017 | 8 | 31 | 20 | 0.20258 | 0 | 0 | 0 | 0 | 0 | 0 | 0 | 0.20258 | 0
2017 | 8 | 31 | 21 | 0.20258 | 0 | 0 | 0 | 0 | 0 | 0 | 0 | 0.20258 | 0
2017 | 8 | 31 | 22 | 0.20258 | 0 | 0 | 0 | 0 | 0 | 0 | 0 | 0.20258 | 0
2017 | 8 | 31 | 23 | 0.20258 | 0 | 0 | 0 | 0 | 0 | 0 | 0 | 0.20258 | 0
2017 | 8 | 31 | 24 | 0.20258 | 0 | 0 | 0 | 0 | 0 | 0 | 0 | 0.20258 | 0
2017 | 9 | 1 | 1 | 0.76041 | 0 | 0 | 0 | 0 | 0 | 0 | 0 | 0.76041 | 0
2017 | 9 | 1 | 2 | 0.76041 | 0 | 0 | 0 | 0 | 0 | 0 | 0 | 0.76041 | 0
2017 | 9 | 1 | 3 | 0.76041 | 0 | 0 | 0 | 0 | 0 | 0 | 0 | 0.76041 | 0
2017 | 9 | 1 | 4 | 0.76041 | 0 | 0 | 0 | 0 | 0 | 0 | 0 | 0.76041 | 0
2017 | 9 | 1 | 5 | 0.76041 | 0 | 0 | 0 | 0 | 0 | 0 | 0 | 0.76041 | 0
2017 | 9 | 1 | 6 | 0.76041 | 0 | 0 | 0 | 0 | 0 | 0 | 0 | 0.76041 | 0
2017 | 9 | 1 | 7 | 0.76041 | 0 | 0 | 0 | 0 | 0 | 0 | 0 | 0.76041 | 0
2017 | 9 | 1 | 8 | 0.76041 | 0 | 0 | 0 | 0 | 0 | 0 | 0 | 0.76041 | 0
2017 | 9 | 1 | 9 | 0.76041 | 0 | 0 | 0 | 0 | 0 | 0 | 0 | 0.76041 | 0
2017 | 9 | 1 | 10 | 0.76041 | 0 | 0 | 0 | 0 | 0 | 0 | 0 | 0.76041 | 0
2017 | 9 | 1 | 11 | 0.76041 | 0 | 0 | 0 | 0 | 0 | 0 | 0 | 0.76041 | 0
2017 | 9 | 1 | 12 | 0.76041 | 0 | 0 | 0 | 0 | 0 | 0 | 0 | 0.76041 | 0
2017 | 9 | 1 | 13 | 0.76041 | 0 | 0 | 0 | 0 | 0 | 0 | 0 | 0.76041 | 0
2017 | 9 | 1 | 14 | 0.76041 | 0 | 0 | 0 | 0 | 0 | 0 | 0 | 0.76041 | 0
2017 | 9 | 1 | 15 | 0.76041 | 0 | 0 | 0 | 0 | 0 | 0 | 0 | 0.76041 | 0
2017 | 9 | 1 | 16 | 0.76041 | 0 | 0 | 0 | 0 | 0 | 0 | 0 | 0.76041 | 0
2017 | 9 | 1 | 17 | 0.76041 | 0 | 0 | 0 | 0 | 0 | 0 | 0 | 0.76041 | 0
2017 | 9 | 1 | 18 | 0.76041 | 0 | 0 | 0 | 0 | 0 | 0 | 0 | 0.76041 | 0
2017 | 9 | 1 | 19 | 0.76041 | 0 | 0 | 0 | 0 | 0 | 0 | 0 | 0.76041 | 0
2017 | 9 | 1 | 20 | 0.76041 | 0 | 0 | 0 | 0 | 0 | 0 | 0 | 0.76041 | 0
2017 | 9 | 1 | 21 | 0.76041 | 0 | 0 | 0 | 0 | 0 | 0 | 0 | 0.76041 | 0
2017 | 9 | 1 | 22 | 0.76041 | 0 | 0 | 0 | 0 | 0 | 0 | 0 | 0.76041 | 0
2017 | 9 | 1 | 23 | 0.76041 | 0 | 0 | 0 | 0 | 0 | 0 | 0 | 0.76041 | 0
2017 | 9 | 1 | 24 | 0.76041 | 0 | 0 | 0 | 0 | 0 | 0 | 0 | 0.76041 | 0
2017 | 9 | 2 | 1 | 0.76041 | 0 | 0 | 0 | 0 | 0 | 0 | 0 | 0.76041 | 0
2017 | 9 | 2 | 2 | 0.76041 | 0 | 0 | 0 | 0 | 0 | 0 | 0 | 0.76041 | 0
2017 | 9 | 2 | 3 | 0.76041 | 0 | 0 | 0 | 0 | 0 | 0 | 0 | 0.76041 | 0
2017 | 9 | 2 | 4 | 0.76041 | 0 | 0 | 0 | 0 | 0 | 0 | 0 | 0.76041 | 0
2017 | 9 | 2 | 5 | 0.76041 | 0 | 0 | 0 | 0 | 0 | 0 | 0 | 0.76041 | 0
2017 | 9 | 2 | 6 | 0.76041 | 0 | 0 | 0 | 0 | 0 | 0 | 0 | 0.76041 | 0
2017 | 9 | 2 | 7 | 0.76041 | 0 | 0 | 0 | 0 | 0 | 0 | 0 | 0.76041 | 0
2017 | 9 | 2 | 8 | 0.76041 | 0 | 0 | 0 | 0 | 0 | 0 | 0 | 0.76041 | 0
2017 | 9 | 2 | 9 | 0.76041 | 0 | 0 | 0 | 0 | 0 | 0 | 0 | 0.76041 | 0
2017 | 9 | 2 | 10 | 0.76041 | 0 | 0 | 0 | 0 | 0 | 0 | 0 | 0.76041 | 0
2017 | 9 | 2 | 11 | 0.76041 | 0 | 0 | 0 | 0 | 0 | 0 | 0 | 0.76041 | 0
2017 | 9 | 2 | 12 | 0.76041 | 0 | 0 | 0 | 0 | 0 | 0 | 0 | 0.76041 | 0
2017 | 9 | 2 | 13 | 0.76041 | 0 | 0 | 0 | 0 | 0 | 0 | 0 | 0.76041 | 0
2017 | 9 | 2 | 14 | 0.76041 | 0 | 0 | 0 | 0 | 0 | 0 | 0 | 0.76041 | 0
2017 | 9 | 2 | 15 | 0.76041 | 0 | 0 | 0 | 0 | 0 | 0 | 0 | 0.76041 | 0
2017 | 9 | 2 | 16 | 0.76041 | 0 | 0 | 0 | 0 | 0 | 0 | 0 | 0.76041 | 0
2017 | 9 | 2 | 17 | 0.76041 | 0 | 0 | 0 | 0 | 0 | 0 | 0 | 0.76041 | 0
2017 | 9 | 2 | 18 | 0.76041 | 0 | 0 | 0 | 0 | 0 | 0 | 0 | 0.76041 | 0
2017 | 9 | 2 | 19 | 0.76041 | 0 | 0 | 0 | 0 | 0 | 0 | 0 | 0.76041 | 0
2017 | 9 | 2 | 20 | 0.76041 | 0 | 0 | 0 | 0 | 0 | 0 | 0 | 0.76041 | 0
2017 | 9 | 2 | 21 | 0.76041 | 0 | 0 | 0 | 0 | 0 | 0 | 0 | 0.76041 | 0
2017 | 9 | 2 | 22 | 0.76041 | 0 | 0 | 0 | 0 | 0 | 0 | 0 | 0.76041 | 0
2017 | 9 | 2 | 23 | 0.76041 | 0 | 0 | 0 | 0 | 0 | 0 | 0 | 0.76041 | 0
2017 | 9 | 2 | 24 | 0.76041 | 0 | 0 | 0 | 0 | 0 | 0 | 0 | 0.76041 | 0
2017 | 9 | 3 | 1 | 0.76041 | 0 | 0 | 0 | 0 | 0 | 0 | 0 | 0.76041 | 0
2017 | 9 | 3 | 2 | 0.76041 | 0 | 0 | 0 | 0 | 0 | 0 | 0 | 0.76041 | 0
2017 | 9 | 3 | 3 | 0.76041 | 0 | 0 | 0 | 0 | 0 | 0 | 0 | 0.76041 | 0
2017 | 9 | 3 | 4 | 0.76041 | 0 | 0 | 0 | 0 | 0 | 0 | 0 | 0.76041 | 0
2017 | 9 | 3 | 5 | 0.76041 | 0 | 0 | 0 | 0 | 0 | 0 | 0 | 0.76041 | 0
2017 | 9 | 3 | 6 | 0.76041 | 0 | 0 | 0 | 0 | 0 | 0 | 0 | 0.76041 | 0
2017 | 9 | 3 | 7 | 0.76041 | 0 | 0 | 0 | 0 | 0 | 0 | 0 | 0.76041 | 0
2017 | 9 | 3 | 8 | 0.76041 | 0 | 0 | 0 | 0 | 0 | 0 | 0 | 0.76041 | 0
2017 | 9 | 3 | 9 | 0.76041 | 0 | 0 | 0 | 0 | 0 | 0 | 0 | 0.76041 | 0
2017 | 9 | 3 | 10 | 0.76041 | 0 | 0 | 0 | 0 | 0 | 0 | 0 | 0.76041 | 0
2017 | 9 | 3 | 11 | 0.76041 | 0 | 0 | 0 | 0 | 0 | 0 | 0 | 0.76041 | 0
2017 | 9 | 3 | 12 | 0.76041 | 0 | 0 | 0 | 0 | 0 | 0 | 0 | 0.76041 | 0
2017 | 9 | 3 | 13 | 0.76041 | 0 | 0 | 0 | 0 | 0 | 0 | 0 | 0.76041 | 0
2017 | 9 | 3 | 14 | 0.76041 | 0 | 0 | 0 | 0 | 0 | 0 | 0 | 0.76041 | 0
2017 | 9 | 3 | 15 | 0.76041 | 0 | 0 | 0 | 0 | 0 | 0 | 0 | 0.76041 | 0
2017 | 9 | 3 | 16 | 0.76041 | 0 | 0 | 0 | 0 | 0 | 0 | 0 | 0.76041 | 0
2017 | 9 | 3 | 17 | 0.76041 | 0 | 0 | 0 | 0 | 0 | 0 | 0 | 0.76041 | 0
2017 | 9 | 3 | 18 | 0.76041 | 0 | 0 | 0 | 0 | 0 | 0 | 0 | 0.76041 | 0
2017 | 9 | 3 | 19 | 0.76041 | 0 | 0 | 0 | 0 | 0 | 0 | 0 | 0.76041 | 0
2017 | 9 | 3 | 20 | 0.76041 | 0 | 0 | 0 | 0 | 0 | 0 | 0 | 0.76041 | 0
2017 | 9 | 3 | 21 | 0.76041 | 0 | 0 | 0 | 0 | 0 | 0 | 0 | 0.76041 | 0
2017 | 9 | 3 | 22 | 0.76041 | 0 | 0 | 0 | 0 | 0 | 0 | 0 | 0.76041 | 0
2017 | 9 | 3 | 23 | 0.76041 | 0 | 0 | 0 | 0 | 0 | 0 | 0 | 0.76041 | 0
2017 | 9 | 3 | 24 | 0.76041 | 0 | 0 | 0 | 0 | 0 | 0 | 0 | 0.76041 | 0
2017 | 9 | 4 | 1 | 0.76041 | 0 | 0 | 0 | 0 | 0 | 0 | 0 | 0.76041 | 0
2017 | 9 | 4 | 2 | 0.76041 | 0 | 0 | 0 | 0 | 0 | 0 | 0 | 0.76041 | 0
2017 | 9 | 4 | 3 | 0.76041 | 0 | 0 | 0 | 0 | 0 | 0 | 0 | 0.76041 | 0
2017 | 9 | 4 | 4 | 0.76041 | 0 | 0 | 0 | 0 | 0 | 0 | 0 | 0.76041 | 0
2017 | 9 | 4 | 5 | 0.76041 | 0 | 0 | 0 | 0 | 0 | 0 | 0 | 0.76041 | 0
2017 | 9 | 4 | 6 | 0.76041 | 0 | 0 | 0 | 0 | 0 | 0 | 0 | 0.76041 | 0
2017 | 9 | 4 | 7 | 0.76041 | 0 | 0 | 0 | 0 | 0 | 0 | 0 | 0.76041 | 0
2017 | 9 | 4 | 8 | 0.76041 | 0 | 0 | 0 | 0 | 0 | 0 | 0 | 0.76041 | 0
2017 | 9 | 4 | 9 | 0.76041 | 0 | 0 | 0 | 0 | 0 | 0 | 0 | 0.76041 | 0
2017 | 9 | 4 | 10 | 0.76041 | 0 | 0 | 0 | 0 | 0 | 0 | 0 | 0.76041 | 0
2017 | 9 | 4 | 11 | 0.76041 | 0 | 0 | 0 | 0 | 0 | 0 | 0 | 0.76041 | 0
2017 | 9 | 4 | 12 | 0.76041 | 0 | 0 | 0 | 0 | 0 | 0 | 0 | 0.76041 | 0
2017 | 9 | 4 | 13 | 0.76041 | 0 | 0 | 0 | 0 | 0 | 0 | 0 | 0.76041 | 0
2017 | 9 | 4 | 14 | 0.76041 | 0 | 0 | 0 | 0 | 0 | 0 | 0 | 0.76041 | 0
2017 | 9 | 4 | 15 | 0.76041 | 0 | 0 | 0 | 0 | 0 | 0 | 0 | 0.76041 | 0
2017 | 9 | 4 | 16 | 0.76041 | 0 | 0 | 0 | 0 | 0 | 0 | 0 | 0.76041 | 0
2017 | 9 | 4 | 17 | 0.76041 | 0 | 0 | 0 | 0 | 0 | 0 | 0 | 0.76041 | 0
2017 | 9 | 4 | 18 | 0.76041 | 0 | 0 | 0 | 0 | 0 | 0 | 0 | 0.76041 | 0
2017 | 9 | 4 | 19 | 0.76041 | 0 | 0 | 0 | 0 | 0 | 0 | 0 | 0.76041 | 0
2017 | 9 | 4 | 20 | 0.76041 | 0 | 0 | 0 | 0 | 0 | 0 | 0 | 0.76041 | 0
2017 | 9 | 4 | 21 | 0.76041 | 0 | 0 | 0 | 0 | 0 | 0 | 0 | 0.76041 | 0
2017 | 9 | 4 | 22 | 0.76041 | 0 | 0 | 0 | 0 | 0 | 0 | 0 | 0.76041 | 0
2017 | 9 | 4 | 23 | 0.76041 | 0 | 0 | 0 | 0 | 0 | 0 | 0 | 0.76041 | 0
2017 | 9 | 4 | 24 | 0.76041 | 0 | 0 | 0 | 0 | 0 | 0 | 0 | 0.76041 | 0
2017 | 9 | 5 | 1 | 0.76041 | 0 | 0 | 0 | 0 | 0 | 0 | 0 | 0.76041 | 0
2017 | 9 | 5 | 2 | 0.76041 | 0 | 0 | 0 | 0 | 0 | 0 | 0 | 0.76041 | 0
2017 | 9 | 5 | 3 | 0.76041 | 0 | 0 | 0 | 0 | 0 | 0 | 0 | 0.76041 | 0
2017 | 9 | 5 | 4 | 0.76041 | 0 | 0 | 0 | 0 | 0 | 0 | 0 | 0.76041 | 0
2017 | 9 | 5 | 5 | 0.76041 | 0 | 0 | 0 | 0 | 0 | 0 | 0 | 0.76041 | 0
2017 | 9 | 5 | 6 | 0.76041 | 0 | 0 | 0 | 0 | 0 | 0 | 0 | 0.76041 | 0
2017 | 9 | 5 | 7 | 0.76041 | 0 | 0 | 0 | 0 | 0 | 0 | 0 | 0.76041 | 0
2017 | 9 | 5 | 8 | 0.76041 | 0 | 0 | 0 | 0 | 0 | 0 | 0 | 0.76041 | 0
2017 | 9 | 5 | 9 | 0.76041 | 0 | 0 | 0 | 0 | 0 | 0 | 0 | 0.76041 | 0
2017 | 9 | 5 | 10 | 0.76041 | 0 | 0 | 0 | 0 | 0 | 0 | 0 | 0.76041 | 0
2017 | 9 | 5 | 11 | 0.76041 | 0 | 0 | 0 | 0 | 0 | 0 | 0 | 0.76041 | 0
2017 | 9 | 5 | 12 | 0.76041 | 0 | 0 | 0 | 0 | 0 | 0 | 0 | 0.76041 | 0
2017 | 9 | 5 | 13 | 0.76041 | 0 | 0 | 0 | 0 | 0 | 0 | 0 | 0.76041 | 0
2017 | 9 | 5 | 14 | 0.76041 | 0 | 0 | 0 | 0 | 0 | 0 | 0 | 0.76041 | 0
2017 | 9 | 5 | 15 | 0.76041 | 0 | 0 | 0 | 0 | 0 | 0 | 0 | 0.76041 | 0
2017 | 9 | 5 | 16 | 0.76041 | 0 | 0 | 0 | 0 | 0 | 0 | 0 | 0.76041 | 0
2017 | 9 | 5 | 17 | 0.76041 | 0 | 0 | 0 | 0 | 0 | 0 | 0 | 0.76041 | 0
2017 | 9 | 5 | 18 | 0.76041 | 0 | 0 | 0 | 0 | 0 | 0 | 0 | 0.76041 | 0
2017 | 9 | 5 | 19 | 0.76041 | 0 | 0 | 0 | 0 | 0 | 0 | 0 | 0.76041 | 0
2017 | 9 | 5 | 20 | 0.76041 | 0 | 0 | 0 | 0 | 0 | 0 | 0 | 0.76041 | 0
2017 | 9 | 5 | 21 | 0.76041 | 0 | 0 | 0 | 0 | 0 | 0 | 0 | 0.76041 | 0
2017 | 9 | 5 | 22 | 0.76041 | 0 | 0 | 0 | 0 | 0 | 0 | 0 | 0.76041 | 0
2017 | 9 | 5 | 23 | 0.76041 | 0 | 0 | 0 | 0 | 0 | 0 | 0 | 0.76041 | 0
2017 | 9 | 5 | 24 | 0.76041 | 0 | 0 | 0 | 0 | 0 | 0 | 0 | 0.76041 | 0
2017 | 9 | 6 | 1 | 0.76041 | 0 | 0 | 0 | 0 | 0 | 0 | 0 | 0.76041 | 0
2017 | 9 | 6 | 2 | 0.76041 | 0 | 0 | 0 | 0 | 0 | 0 | 0 | 0.76041 | 0
2017 | 9 | 6 | 3 | 0.76041 | 0 | 0 | 0 | 0 | 0 | 0 | 0 | 0.76041 | 0
2017 | 9 | 6 | 4 | 0.76041 | 0 | 0 | 0 | 0 | 0 | 0 | 0 | 0.76041 | 0
2017 | 9 | 6 | 5 | 0.76041 | 0 | 0 | 0 | 0 | 0 | 0 | 0 | 0.76041 | 0
2017 | 9 | 6 | 6 | 0.76041 | 0 | 0 | 0 | 0 | 0 | 0 | 0 | 0.76041 | 0
2017 | 9 | 6 | 7 | 0.76041 | 0 | 0 | 0 | 0 | 0 | 0 | 0 | 0.76041 | 0
2017 | 9 | 6 | 8 | 0.76041 | 0 | 0 | 0 | 0 | 0 | 0 | 0 | 0.76041 | 0
2017 | 9 | 6 | 9 | 0.76041 | 0 | 0 | 0 | 0 | 0 | 0 | 0 | 0.76041 | 0
2017 | 9 | 6 | 10 | 0.76041 | 0 | 0 | 0 | 0 | 0 | 0 | 0 | 0.76041 | 0
2017 | 9 | 6 | 11 | 0.76041 | 0 | 0 | 0 | 0 | 0 | 0 | 0 | 0.76041 | 0
2017 | 9 | 6 | 12 | 0.76041 | 0 | 0 | 0 | 0 | 0 | 0 | 0 | 0.76041 | 0
2017 | 9 | 6 | 13 | 0.76041 | 0 | 0 | 0 | 0 | 0 | 0 | 0 | 0.76041 | 0
2017 | 9 | 6 | 14 | 0.76041 | 0 | 0 | 0 | 0 | 0 | 0 | 0 | 0.76041 | 0
2017 | 9 | 6 | 15 | 0.76041 | 0 | 0 | 0 | 0 | 0 | 0 | 0 | 0.76041 | 0
2017 | 9 | 6 | 16 | 0.76041 | 0 | 0 | 0 | 0 | 0 | 0 | 0 | 0.76041 | 0
2017 | 9 | 6 | 17 | 0.76041 | 0 | 0 | 0 | 0 | 0 | 0 | 0 | 0.76041 | 0
2017 | 9 | 6 | 18 | 0.76041 | 0 | 0 | 0 | 0 | 0 | 0 | 0 | 0.76041 | 0
2017 | 9 | 6 | 19 | 0.76041 | 0 | 0 | 0 | 0 | 0 | 0 | 0 | 0.76041 | 0
2017 | 9 | 6 | 20 | 0.76041 | 0 | 0 | 0 | 0 | 0 | 0 | 0 | 0.76041 | 0
2017 | 9 | 6 | 21 | 0.76041 | 0 | 0 | 0 | 0 | 0 | 0 | 0 | 0.76041 | 0
2017 | 9 | 6 | 22 | 0.76041 | 0 | 0 | 0 | 0 | 0 | 0 | 0 | 0.76041 | 0
2017 | 9 | 6 | 23 | 0.76041 | 0 | 0 | 0 | 0 | 0 | 0 | 0 | 0.76041 | 0
2017 | 9 | 6 | 24 | 0.76041 | 0 | 0 | 0 | 0 | 0 | 0 | 0 | 0.76041 | 0
2017 | 9 | 7 | 1 | 0.76041 | 0 | 0 | 0 | 0 | 0 | 0 | 0 | 0.76041 | 0
2017 | 9 | 7 | 2 | 0.76041 | 0 | 0 | 0 | 0 | 0 | 0 | 0 | 0.76041 | 0
2017 | 9 | 7 | 3 | 0.76041 | 0 | 0 | 0 | 0 | 0 | 0 | 0 | 0.76041 | 0
2017 | 9 | 7 | 4 | 0.76041 | 0 | 0 | 0 | 0 | 0 | 0 | 0 | 0.76041 | 0
2017 | 9 | 7 | 5 | 0.76041 | 0 | 0 | 0 | 0 | 0 | 0 | 0 | 0.76041 | 0
2017 | 9 | 7 | 6 | 0.76041 | 0 | 0 | 0 | 0 | 0 | 0 | 0 | 0.76041 | 0
2017 | 9 | 7 | 7 | 0.76041 | 0 | 0 | 0 | 0 | 0 | 0 | 0 | 0.76041 | 0
2017 | 9 | 7 | 8 | 0.76041 | 0 | 0 | 0 | 0 | 0 | 0 | 0 | 0.76041 | 0
2017 | 9 | 7 | 9 | 0.76041 | 0 | 0 | 0 | 0 | 0 | 0 | 0 | 0.76041 | 0
2017 | 9 | 7 | 10 | 0.76041 | 0 | 0 | 0 | 0 | 0 | 0 | 0 | 0.76041 | 0
2017 | 9 | 7 | 11 | 0.76041 | 0 | 0 | 0 | 0 | 0 | 0 | 0 | 0.76041 | 0
2017 | 9 | 7 | 12 | 0.76041 | 0 | 0 | 0 | 0 | 0 | 0 | 0 | 0.76041 | 0
2017 | 9 | 7 | 13 | 0.76041 | 0 | 0 | 0 | 0 | 0 | 0 | 0 | 0.76041 | 0
2017 | 9 | 7 | 14 | 0.76041 | 0 | 0 | 0 | 0 | 0 | 0 | 0 | 0.76041 | 0
2017 | 9 | 7 | 15 | 0.76041 | 0 | 0 | 0 | 0 | 0 | 0 | 0 | 0.76041 | 0
2017 | 9 | 7 | 16 | 0.76041 | 0 | 0 | 0 | 0 | 0 | 0 | 0 | 0.76041 | 0
2017 | 9 | 7 | 17 | 0.76041 | 0 | 0 | 0 | 0 | 0 | 0 | 0 | 0.76041 | 0
2017 | 9 | 7 | 18 | 0.76041 | 0 | 0 | 0 | 0 | 0 | 0 | 0 | 0.76041 | 0
2017 | 9 | 7 | 19 | 0.76041 | 0 | 0 | 0 | 0 | 0 | 0 | 0 | 0.76041 | 0
2017 | 9 | 7 | 20 | 0.76041 | 0 | 0 | 0 | 0 | 0 | 0 | 0 | 0.76041 | 0
2017 | 9 | 7 | 21 | 0.76041 | 0 | 0 | 0 | 0 | 0 | 0 | 0 | 0.76041 | 0
2017 | 9 | 7 | 22 | 0.76041 | 0 | 0 | 0 | 0 | 0 | 0 | 0 | 0.76041 | 0
2017 | 9 | 7 | 23 | 0.76041 | 0 | 0 | 0 | 0 | 0 | 0 | 0 | 0.76041 | 0
2017 | 9 | 7 | 24 | 0.76041 | 0 | 0 | 0 | 0 | 0 | 0 | 0 | 0.76041 | 0
2017 | 9 | 8 | 1 | 0.76041 | 0 | 0 | 0 | 0 | 0 | 0 | 0 | 0.76041 | 0
2017 | 9 | 8 | 2 | 0.76041 | 0 | 0 | 0 | 0 | 0 | 0 | 0 | 0.76041 | 0
2017 | 9 | 8 | 3 | 0.76041 | 0 | 0 | 0 | 0 | 0 | 0 | 0 | 0.76041 | 0
2017 | 9 | 8 | 4 | 0.76041 | 0 | 0 | 0 | 0 | 0 | 0 | 0 | 0.76041 | 0
2017 | 9 | 8 | 5 | 0.76041 | 0 | 0 | 0 | 0 | 0 | 0 | 0 | 0.76041 | 0
2017 | 9 | 8 | 6 | 0.76041 | 0 | 0 | 0 | 0 | 0 | 0 | 0 | 0.76041 | 0
2017 | 9 | 8 | 7 | 0.76041 | 0 | 0 | 0 | 0 | 0 | 0 | 0 | 0.76041 | 0
2017 | 9 | 8 | 8 | 0.76041 | 0 | 0 | 0 | 0 | 0 | 0 | 0 | 0.76041 | 0
2017 | 9 | 8 | 9 | 0.76041 | 0 | 0 | 0 | 0 | 0 | 0 | 0 | 0.76041 | 0
2017 | 9 | 8 | 10 | 0.76041 | 0 | 0 | 0 | 0 | 0 | 0 | 0 | 0.76041 | 0
2017 | 9 | 8 | 11 | 0.76041 | 0 | 0 | 0 | 0 | 0 | 0 | 0 | 0.76041 | 0
2017 | 9 | 8 | 12 | 0.76041 | 0 | 0 | 0 | 0 | 0 | 0 | 0 | 0.76041 | 0
2017 | 9 | 8 | 13 | 0.76041 | 0 | 0 | 0 | 0 | 0 | 0 | 0 | 0.76041 | 0
2017 | 9 | 8 | 14 | 0.76041 | 0 | 0 | 0 | 0 | 0 | 0 | 0 | 0.76041 | 0
2017 | 9 | 8 | 15 | 0.76041 | 0 | 0 | 0 | 0 | 0 | 0 | 0 | 0.76041 | 0
2017 | 9 | 8 | 16 | 0.76041 | 0 | 0 | 0 | 0 | 0 | 0 | 0 | 0.76041 | 0
2017 | 9 | 8 | 17 | 0.76041 | 0 | 0 | 0 | 0 | 0 | 0 | 0 | 0.76041 | 0
2017 | 9 | 8 | 18 | 0.76041 | 0 | 0 | 0 | 0 | 0 | 0 | 0 | 0.76041 | 0
2017 | 9 | 8 | 19 | 0.76041 | 0 | 0 | 0 | 0 | 0 | 0 | 0 | 0.76041 | 0
2017 | 9 | 8 | 20 | 0.76041 | 0 | 0 | 0 | 0 | 0 | 0 | 0 | 0.76041 | 0
2017 | 9 | 8 | 21 | 0.76041 | 0 | 0 | 0 | 0 | 0 | 0 | 0 | 0.76041 | 0
2017 | 9 | 8 | 22 | 0.76041 | 0 | 0 | 0 | 0 | 0 | 0 | 0 | 0.76041 | 0
2017 | 9 | 8 | 23 | 0.76041 | 0 | 0 | 0 | 0 | 0 | 0 | 0 | 0.76041 | 0
2017 | 9 | 8 | 24 | 0.76041 | 0 | 0 | 0 | 0 | 0 | 0 | 0 | 0.76041 | 0
2017 | 9 | 9 | 1 | 0.76041 | 0 | 0 | 0 | 0 | 0 | 0 | 0 | 0.76041 | 0
2017 | 9 | 9 | 2 | 0.76041 | 0 | 0 | 0 | 0 | 0 | 0 | 0 | 0.76041 | 0
2017 | 9 | 9 | 3 | 0.76041 | 0 | 0 | 0 | 0 | 0 | 0 | 0 | 0.76041 | 0
2017 | 9 | 9 | 4 | 0.76041 | 0 | 0 | 0 | 0 | 0 | 0 | 0 | 0.76041 | 0
2017 | 9 | 9 | 5 | 0.76041 | 0 | 0 | 0 | 0 | 0 | 0 | 0 | 0.76041 | 0
2017 | 9 | 9 | 6 | 0.76041 | 0 | 0 | 0 | 0 | 0 | 0 | 0 | 0.76041 | 0
2017 | 9 | 9 | 7 | 0.76041 | 0 | 0 | 0 | 0 | 0 | 0 | 0 | 0.76041 | 0
2017 | 9 | 9 | 8 | 0.76041 | 0 | 0 | 0 | 0 | 0 | 0 | 0 | 0.76041 | 0
2017 | 9 | 9 | 9 | 0.76041 | 0 | 0 | 0 | 0 | 0 | 0 | 0 | 0.76041 | 0
2017 | 9 | 9 | 10 | 0.76041 | 0 | 0 | 0 | 0 | 0 | 0 | 0 | 0.76041 | 0
2017 | 9 | 9 | 11 | 0.76041 | 0 | 0 | 0 | 0 | 0 | 0 | 0 | 0.76041 | 0
2017 | 9 | 9 | 12 | 0.76041 | 0 | 0 | 0 | 0 | 0 | 0 | 0 | 0.76041 | 0
2017 | 9 | 9 | 13 | 0.76041 | 0 | 0 | 0 | 0 | 0 | 0 | 0 | 0.76041 | 0
2017 | 9 | 9 | 14 | 0.76041 | 0 | 0 | 0 | 0 | 0 | 0 | 0 | 0.76041 | 0
2017 | 9 | 9 | 15 | 0.76041 | 0 | 0 | 0 | 0 | 0 | 0 | 0 | 0.76041 | 0
2017 | 9 | 9 | 16 | 0.76041 | 0 | 0 | 0 | 0 | 0 | 0 | 0 | 0.76041 | 0
2017 | 9 | 9 | 17 | 0.76041 | 0 | 0 | 0 | 0 | 0 | 0 | 0 | 0.76041 | 0
2017 | 9 | 9 | 18 | 0.76041 | 0 | 0 | 0 | 0 | 0 | 0 | 0 | 0.76041 | 0
2017 | 9 | 9 | 19 | 0.76041 | 0 | 0 | 0 | 0 | 0 | 0 | 0 | 0.76041 | 0
2017 | 9 | 9 | 20 | 0.76041 | 0 | 0 | 0 | 0 | 0 | 0 | 0 | 0.76041 | 0
2017 | 9 | 9 | 21 | 0.76041 | 0 | 0 | 0 | 0 | 0 | 0 | 0 | 0.76041 | 0
2017 | 9 | 9 | 22 | 0.76041 | 0 | 0 | 0 | 0 | 0 | 0 | 0 | 0.76041 | 0
2017 | 9 | 9 | 23 | 0.76041 | 0 | 0 | 0 | 0 | 0 | 0 | 0 | 0.76041 | 0
2017 | 9 | 9 | 24 | 0.76041 | 0 | 0 | 0 | 0 | 0 | 0 | 0 | 0.76041 | 0
2017 | 9 | 10 | 1 | 0.76041 | 0 | 0 | 0 | 0 | 0 | 0 | 0 | 0.76041 | 0
2017 | 9 | 10 | 2 | 0.76041 | 0 | 0 | 0 | 0 | 0 | 0 | 0 | 0.76041 | 0
2017 | 9 | 10 | 3 | 0.76041 | 0 | 0 | 0 | 0 | 0 | 0 | 0 | 0.76041 | 0
2017 | 9 | 10 | 4 | 0.76041 | 0 | 0 | 0 | 0 | 0 | 0 | 0 | 0.76041 | 0
2017 | 9 | 10 | 5 | 0.76041 | 0 | 0 | 0 | 0 | 0 | 0 | 0 | 0.76041 | 0
2017 | 9 | 10 | 6 | 0.76041 | 0 | 0 | 0 | 0 | 0 | 0 | 0 | 0.76041 | 0
2017 | 9 | 10 | 7 | 0.76041 | 0 | 0 | 0 | 0 | 0 | 0 | 0 | 0.76041 | 0
2017 | 9 | 10 | 8 | 0.76041 | 0 | 0 | 0 | 0 | 0 | 0 | 0 | 0.76041 | 0
2017 | 9 | 10 | 9 | 0.76041 | 0 | 0 | 0 | 0 | 0 | 0 | 0 | 0.76041 | 0
2017 | 9 | 10 | 10 | 0.76041 | 0 | 0 | 0 | 0 | 0 | 0 | 0 | 0.76041 | 0
2017 | 9 | 10 | 11 | 0.76041 | 0 | 0 | 0 | 0 | 0 | 0 | 0 | 0.76041 | 0
2017 | 9 | 10 | 12 | 0.76041 | 0 | 0 | 0 | 0 | 0 | 0 | 0 | 0.76041 | 0
2017 | 9 | 10 | 13 | 0.76041 | 0 | 0 | 0 | 0 | 0 | 0 | 0 | 0.76041 | 0
2017 | 9 | 10 | 14 | 0.76041 | 0 | 0 | 0 | 0 | 0 | 0 | 0 | 0.76041 | 0
2017 | 9 | 10 | 15 | 0.76041 | 0 | 0 | 0 | 0 | 0 | 0 | 0 | 0.76041 | 0
2017 | 9 | 10 | 16 | 0.76041 | 0 | 0 | 0 | 0 | 0 | 0 | 0 | 0.76041 | 0
2017 | 9 | 10 | 17 | 0.76041 | 0 | 0 | 0 | 0 | 0 | 0 | 0 | 0.76041 | 0
2017 | 9 | 10 | 18 | 0.76041 | 0 | 0 | 0 | 0 | 0 | 0 | 0 | 0.76041 | 0
2017 | 9 | 10 | 19 | 0.76041 | 0 | 0 | 0 | 0 | 0 | 0 | 0 | 0.76041 | 0
2017 | 9 | 10 | 20 | 0.76041 | 0 | 0 | 0 | 0 | 0 | 0 | 0 | 0.76041 | 0
2017 | 9 | 10 | 21 | 0.76041 | 0 | 0 | 0 | 0 | 0 | 0 | 0 | 0.76041 | 0
2017 | 9 | 10 | 22 | 0.76041 | 0 | 0 | 0 | 0 | 0 | 0 | 0 | 0.76041 | 0
2017 | 9 | 10 | 23 | 0.76041 | 0 | 0 | 0 | 0 | 0 | 0 | 0 | 0.76041 | 0
2017 | 9 | 10 | 24 | 0.76041 | 0 | 0 | 0 | 0 | 0 | 0 | 0 | 0.76041 | 0
2017 | 9 | 11 | 1 | 0.76041 | 0 | 0 | 0 | 0 | 0 | 0 | 0 | 0.76041 | 0
2017 | 9 | 11 | 2 | 0.76041 | 0 | 0 | 0 | 0 | 0 | 0 | 0 | 0.76041 | 0
2017 | 9 | 11 | 3 | 0.76041 | 0 | 0 | 0 | 0 | 0 | 0 | 0 | 0.76041 | 0
2017 | 9 | 11 | 4 | 0.76041 | 0 | 0 | 0 | 0 | 0 | 0 | 0 | 0.76041 | 0
2017 | 9 | 11 | 5 | 0.76041 | 0 | 0 | 0 | 0 | 0 | 0 | 0 | 0.76041 | 0
2017 | 9 | 11 | 6 | 0.76041 | 0 | 0 | 0 | 0 | 0 | 0 | 0 | 0.76041 | 0
2017 | 9 | 11 | 7 | 0.76041 | 0 | 0 | 0 | 0 | 0 | 0 | 0 | 0.76041 | 0
2017 | 9 | 11 | 8 | 0.76041 | 0 | 0 | 0 | 0 | 0 | 0 | 0 | 0.76041 | 0
2017 | 9 | 11 | 9 | 0.76041 | 0 | 0 | 0 | 0 | 0 | 0 | 0 | 0.76041 | 0
2017 | 9 | 11 | 10 | 0.76041 | 0 | 0 | 0 | 0 | 0 | 0 | 0 | 0.76041 | 0
2017 | 9 | 11 | 11 | 0.76041 | 0 | 0 | 0 | 0 | 0 | 0 | 0 | 0.76041 | 0
2017 | 9 | 11 | 12 | 0.76041 | 0 | 0 | 0 | 0 | 0 | 0 | 0 | 0.76041 | 0
2017 | 9 | 11 | 13 | 0.76041 | 0 | 0 | 0 | 0 | 0 | 0 | 0 | 0.76041 | 0
2017 | 9 | 11 | 14 | 0.76041 | 0 | 0 | 0 | 0 | 0 | 0 | 0 | 0.76041 | 0
2017 | 9 | 11 | 15 | 0.76041 | 0 | 0 | 0 | 0 | 0 | 0 | 0 | 0.76041 | 0
2017 | 9 | 11 | 16 | 0.76041 | 0 | 0 | 0 | 0 | 0 | 0 | 0 | 0.76041 | 0
2017 | 9 | 11 | 17 | 0.76041 | 0 | 0 | 0 | 0 | 0 | 0 | 0 | 0.76041 | 0
2017 | 9 | 11 | 18 | 0.76041 | 0 | 0 | 0 | 0 | 0 | 0 | 0 | 0.76041 | 0
2017 | 9 | 11 | 19 | 0.76041 | 0 | 0 | 0 | 0 | 0 | 0 | 0 | 0.76041 | 0
2017 | 9 | 11 | 20 | 0.76041 | 0 | 0 | 0 | 0 | 0 | 0 | 0 | 0.76041 | 0
2017 | 9 | 11 | 21 | 0.76041 | 0 | 0 | 0 | 0 | 0 | 0 | 0 | 0.76041 | 0
2017 | 9 | 11 | 22 | 0.76041 | 0 | 0 | 0 | 0 | 0 | 0 | 0 | 0.76041 | 0
2017 | 9 | 11 | 23 | 0.76041 | 0 | 0 | 0 | 0 | 0 | 0 | 0 | 0.76041 | 0
2017 | 9 | 11 | 24 | 0.76041 | 0 | 0 | 0 | 0 | 0 | 0 | 0 | 0.76041 | 0
2017 | 9 | 12 | 1 | 0.76041 | 0 | 0 | 0 | 0 | 0 | 0 | 0 | 0.76041 | 0
2017 | 9 | 12 | 2 | 0.76041 | 0 | 0 | 0 | 0 | 0 | 0 | 0 | 0.76041 | 0
2017 | 9 | 12 | 3 | 0.76041 | 0 | 0 | 0 | 0 | 0 | 0 | 0 | 0.76041 | 0
2017 | 9 | 12 | 4 | 0.76041 | 0 | 0 | 0 | 0 | 0 | 0 | 0 | 0.76041 | 0
2017 | 9 | 12 | 5 | 0.76041 | 0 | 0 | 0 | 0 | 0 | 0 | 0 | 0.76041 | 0
2017 | 9 | 12 | 6 | 0.76041 | 0 | 0 | 0 | 0 | 0 | 0 | 0 | 0.76041 | 0
2017 | 9 | 12 | 7 | 0.76041 | 0 | 0 | 0 | 0 | 0 | 0 | 0 | 0.76041 | 0
2017 | 9 | 12 | 8 | 0.76041 | 0 | 0 | 0 | 0 | 0 | 0 | 0 | 0.76041 | 0
2017 | 9 | 12 | 9 | 0.76041 | 0 | 0 | 0 | 0 | 0 | 0 | 0 | 0.76041 | 0
2017 | 9 | 12 | 10 | 0.76041 | 0 | 0 | 0 | 0 | 0 | 0 | 0 | 0.76041 | 0
2017 | 9 | 12 | 11 | 0.76041 | 0 | 0 | 0 | 0 | 0 | 0 | 0 | 0.76041 | 0
2017 | 9 | 12 | 12 | 0.76041 | 0 | 0 | 0 | 0 | 0 | 0 | 0 | 0.76041 | 0
2017 | 9 | 12 | 13 | 0.76041 | 0 | 0 | 0 | 0 | 0 | 0 | 0 | 0.76041 | 0
2017 | 9 | 12 | 14 | 0.76041 | 0 | 0 | 0 | 0 | 0 | 0 | 0 | 0.76041 | 0
2017 | 9 | 12 | 15 | 0.76041 | 0 | 0 | 0 | 0 | 0 | 0 | 0 | 0.76041 | 0
2017 | 9 | 12 | 16 | 0.76041 | 0 | 0 | 0 | 0 | 0 | 0 | 0 | 0.76041 | 0
2017 | 9 | 12 | 17 | 0.76041 | 0 | 0 | 0 | 0 | 0 | 0 | 0 | 0.76041 | 0
2017 | 9 | 12 | 18 | 0.76041 | 0 | 0 | 0 | 0 | 0 | 0 | 0 | 0.76041 | 0
2017 | 9 | 12 | 19 | 0.76041 | 0 | 0 | 0 | 0 | 0 | 0 | 0 | 0.76041 | 0
2017 | 9 | 12 | 20 | 0.76041 | 0 | 0 | 0 | 0 | 0 | 0 | 0 | 0.76041 | 0
2017 | 9 | 12 | 21 | 0.76041 | 0 | 0 | 0 | 0 | 0 | 0 | 0 | 0.76041 | 0
2017 | 9 | 12 | 22 | 0.76041 | 0 | 0 | 0 | 0 | 0 | 0 | 0 | 0.76041 | 0
2017 | 9 | 12 | 23 | 0.76041 | 0 | 0 | 0 | 0 | 0 | 0 | 0 | 0.76041 | 0
2017 | 9 | 12 | 24 | 0.76041 | 0 | 0 | 0 | 0 | 0 | 0 | 0 | 0.76041 | 0
2017 | 9 | 13 | 1 | 0.76041 | 0 | 0 | 0 | 0 | 0 | 0 | 0 | 0.76041 | 0
2017 | 9 | 13 | 2 | 0.76041 | 0 | 0 | 0 | 0 | 0 | 0 | 0 | 0.76041 | 0
2017 | 9 | 13 | 3 | 0.76041 | 0 | 0 | 0 | 0 | 0 | 0 | 0 | 0.76041 | 0
2017 | 9 | 13 | 4 | 0.76041 | 0 | 0 | 0 | 0 | 0 | 0 | 0 | 0.76041 | 0
2017 | 9 | 13 | 5 | 0.76041 | 0 | 0 | 0 | 0 | 0 | 0 | 0 | 0.76041 | 0
2017 | 9 | 13 | 6 | 0.76041 | 0 | 0 | 0 | 0 | 0 | 0 | 0 | 0.76041 | 0
2017 | 9 | 13 | 7 | 0.76041 | 0 | 0 | 0 | 0 | 0 | 0 | 0 | 0.76041 | 0
2017 | 9 | 13 | 8 | 0.76041 | 0 | 0 | 0 | 0 | 0 | 0 | 0 | 0.76041 | 0
2017 | 9 | 13 | 9 | 0.76041 | 0 | 0 | 0 | 0 | 0 | 0 | 0 | 0.76041 | 0
2017 | 9 | 13 | 10 | 0.76041 | 0 | 0 | 0 | 0 | 0 | 0 | 0 | 0.76041 | 0
2017 | 9 | 13 | 11 | 0.76041 | 0 | 0 | 0 | 0 | 0 | 0 | 0 | 0.76041 | 0
2017 | 9 | 13 | 12 | 0.76041 | 0 | 0 | 0 | 0 | 0 | 0 | 0 | 0.76041 | 0
2017 | 9 | 13 | 13 | 0.76041 | 0 | 0 | 0 | 0 | 0 | 0 | 0 | 0.76041 | 0
2017 | 9 | 13 | 14 | 0.76041 | 0 | 0 | 0 | 0 | 0 | 0 | 0 | 0.76041 | 0
2017 | 9 | 13 | 15 | 0.76041 | 0 | 0 | 0 | 0 | 0 | 0 | 0 | 0.76041 | 0
2017 | 9 | 13 | 16 | 0.76041 | 0 | 0 | 0 | 0 | 0 | 0 | 0 | 0.76041 | 0
2017 | 9 | 13 | 17 | 0.76041 | 0 | 0 | 0 | 0 | 0 | 0 | 0 | 0.76041 | 0
2017 | 9 | 13 | 18 | 0.76041 | 0 | 0 | 0 | 0 | 0 | 0 | 0 | 0.76041 | 0
2017 | 9 | 13 | 19 | 0.76041 | 0 | 0 | 0 | 0 | 0 | 0 | 0 | 0.76041 | 0
2017 | 9 | 13 | 20 | 0.76041 | 0 | 0 | 0 | 0 | 0 | 0 | 0 | 0.76041 | 0
2017 | 9 | 13 | 21 | 0.76041 | 0 | 0 | 0 | 0 | 0 | 0 | 0 | 0.76041 | 0
2017 | 9 | 13 | 22 | 0.76041 | 0 | 0 | 0 | 0 | 0 | 0 | 0 | 0.76041 | 0
2017 | 9 | 13 | 23 | 0.76041 | 0 | 0 | 0 | 0 | 0 | 0 | 0 | 0.76041 | 0
2017 | 9 | 13 | 24 | 0.76041 | 0 | 0 | 0 | 0 | 0 | 0 | 0 | 0.76041 | 0
2017 | 9 | 14 | 1 | 0.76041 | 0 | 0 | 0 | 0 | 0 | 0 | 0 | 0.76041 | 0
2017 | 9 | 14 | 2 | 0.76041 | 0 | 0 | 0 | 0 | 0 | 0 | 0 | 0.76041 | 0
2017 | 9 | 14 | 3 | 0.76041 | 0 | 0 | 0 | 0 | 0 | 0 | 0 | 0.76041 | 0
2017 | 9 | 14 | 4 | 0.76041 | 0 | 0 | 0 | 0 | 0 | 0 | 0 | 0.76041 | 0
2017 | 9 | 14 | 5 | 0.76041 | 0 | 0 | 0 | 0 | 0 | 0 | 0 | 0.76041 | 0
2017 | 9 | 14 | 6 | 0.76041 | 0 | 0 | 0 | 0 | 0 | 0 | 0 | 0.76041 | 0
2017 | 9 | 14 | 7 | 0.76041 | 0 | 0 | 0 | 0 | 0 | 0 | 0 | 0.76041 | 0
2017 | 9 | 14 | 8 | 0.76041 | 0 | 0 | 0 | 0 | 0 | 0 | 0 | 0.76041 | 0
2017 | 9 | 14 | 9 | 0.76041 | 0 | 0 | 0 | 0 | 0 | 0 | 0 | 0.76041 | 0
2017 | 9 | 14 | 10 | 0.76041 | 0 | 0 | 0 | 0 | 0 | 0 | 0 | 0.76041 | 0
2017 | 9 | 14 | 11 | 0.76041 | 0 | 0 | 0 | 0 | 0 | 0 | 0 | 0.76041 | 0
2017 | 9 | 14 | 12 | 0.76041 | 0 | 0 | 0 | 0 | 0 | 0 | 0 | 0.76041 | 0
2017 | 9 | 14 | 13 | 0.76041 | 0 | 0 | 0 | 0 | 0 | 0 | 0 | 0.76041 | 0
2017 | 9 | 14 | 14 | 0.76041 | 0 | 0 | 0 | 0 | 0 | 0 | 0 | 0.76041 | 0
2017 | 9 | 14 | 15 | 0.76041 | 0 | 0 | 0 | 0 | 0 | 0 | 0 | 0.76041 | 0
2017 | 9 | 14 | 16 | 0.76041 | 0 | 0 | 0 | 0 | 0 | 0 | 0 | 0.76041 | 0
2017 | 9 | 14 | 17 | 0.76041 | 0 | 0 | 0 | 0 | 0 | 0 | 0 | 0.76041 | 0
2017 | 9 | 14 | 18 | 0.76041 | 0 | 0 | 0 | 0 | 0 | 0 | 0 | 0.76041 | 0
2017 | 9 | 14 | 19 | 0.76041 | 0 | 0 | 0 | 0 | 0 | 0 | 0 | 0.76041 | 0
2017 | 9 | 14 | 20 | 0.76041 | 0 | 0 | 0 | 0 | 0 | 0 | 0 | 0.76041 | 0
2017 | 9 | 14 | 21 | 0.76041 | 0 | 0 | 0 | 0 | 0 | 0 | 0 | 0.76041 | 0
2017 | 9 | 14 | 22 | 0.76041 | 0 | 0 | 0 | 0 | 0 | 0 | 0 | 0.76041 | 0
2017 | 9 | 14 | 23 | 0.76041 | 0 | 0 | 0 | 0 | 0 | 0 | 0 | 0.76041 | 0
2017 | 9 | 14 | 24 | 0.76041 | 0 | 0 | 0 | 0 | 0 | 0 | 0 | 0.76041 | 0
2017 | 9 | 15 | 1 | 0.76041 | 0 | 0 | 0 | 0 | 0 | 0 | 0 | 0.76041 | 0
2017 | 9 | 15 | 2 | 0.76041 | 0 | 0 | 0 | 0 | 0 | 0 | 0 | 0.76041 | 0
2017 | 9 | 15 | 3 | 0.76041 | 0 | 0 | 0 | 0 | 0 | 0 | 0 | 0.76041 | 0
2017 | 9 | 15 | 4 | 0.76041 | 0 | 0 | 0 | 0 | 0 | 0 | 0 | 0.76041 | 0
2017 | 9 | 15 | 5 | 0.76041 | 0 | 0 | 0 | 0 | 0 | 0 | 0 | 0.76041 | 0
2017 | 9 | 15 | 6 | 0.76041 | 0 | 0 | 0 | 0 | 0 | 0 | 0 | 0.76041 | 0
2017 | 9 | 15 | 7 | 0.76041 | 0 | 0 | 0 | 0 | 0 | 0 | 0 | 0.76041 | 0
2017 | 9 | 15 | 8 | 0.76041 | 0 | 0 | 0 | 0 | 0 | 0 | 0 | 0.76041 | 0
2017 | 9 | 15 | 9 | 0.76041 | 0 | 0 | 0 | 0 | 0 | 0 | 0 | 0.76041 | 0
2017 | 9 | 15 | 10 | 0.76041 | 0 | 0 | 0 | 0 | 0 | 0 | 0 | 0.76041 | 0
2017 | 9 | 15 | 11 | 0.76041 | 0 | 0 | 0 | 0 | 0 | 0 | 0 | 0.76041 | 0
2017 | 9 | 15 | 12 | 0.76041 | 0 | 0 | 0 | 0 | 0 | 0 | 0 | 0.76041 | 0
2017 | 9 | 15 | 13 | 0.76041 | 0 | 0 | 0 | 0 | 0 | 0 | 0 | 0.76041 | 0
2017 | 9 | 15 | 14 | 0.76041 | 0 | 0 | 0 | 0 | 0 | 0 | 0 | 0.76041 | 0
2017 | 9 | 15 | 15 | 0.76041 | 0 | 0 | 0 | 0 | 0 | 0 | 0 | 0.76041 | 0
2017 | 9 | 15 | 16 | 0.76041 | 0 | 0 | 0 | 0 | 0 | 0 | 0 | 0.76041 | 0
2017 | 9 | 15 | 17 | 0.76041 | 0 | 0 | 0 | 0 | 0 | 0 | 0 | 0.76041 | 0
2017 | 9 | 15 | 18 | 0.76041 | 0 | 0 | 0 | 0 | 0 | 0 | 0 | 0.76041 | 0
2017 | 9 | 15 | 19 | 0.76041 | 0 | 0 | 0 | 0 | 0 | 0 | 0 | 0.76041 | 0
2017 | 9 | 15 | 20 | 0.76041 | 0 | 0 | 0 | 0 | 0 | 0 | 0 | 0.76041 | 0
2017 | 9 | 15 | 21 | 0.76041 | 0 | 0 | 0 | 0 | 0 | 0 | 0 | 0.76041 | 0
2017 | 9 | 15 | 22 | 0.76041 | 0 | 0 | 0 | 0 | 0 | 0 | 0 | 0.76041 | 0
2017 | 9 | 15 | 23 | 0.76041 | 0 | 0 | 0 | 0 | 0 | 0 | 0 | 0.76041 | 0
2017 | 9 | 15 | 24 | 0.76041 | 0 | 0 | 0 | 0 | 0 | 0 | 0 | 0.76041 | 0
2017 | 9 | 16 | 1 | 0.76041 | 0 | 0 | 0 | 0 | 0 | 0 | 0 | 0.76041 | 0
2017 | 9 | 16 | 2 | 0.76041 | 0 | 0 | 0 | 0 | 0 | 0 | 0 | 0.76041 | 0
2017 | 9 | 16 | 3 | 0.76041 | 0 | 0 | 0 | 0 | 0 | 0 | 0 | 0.76041 | 0
2017 | 9 | 16 | 4 | 0.76041 | 0 | 0 | 0 | 0 | 0 | 0 | 0 | 0.76041 | 0
2017 | 9 | 16 | 5 | 0.76041 | 0 | 0 | 0 | 0 | 0 | 0 | 0 | 0.76041 | 0
2017 | 9 | 16 | 6 | 0.76041 | 0 | 0 | 0 | 0 | 0 | 0 | 0 | 0.76041 | 0
2017 | 9 | 16 | 7 | 0.76041 | 0 | 0 | 0 | 0 | 0 | 0 | 0 | 0.76041 | 0
2017 | 9 | 16 | 8 | 0.76041 | 0 | 0 | 0 | 0 | 0 | 0 | 0 | 0.76041 | 0
2017 | 9 | 16 | 9 | 0.76041 | 0 | 0 | 0 | 0 | 0 | 0 | 0 | 0.76041 | 0
2017 | 9 | 16 | 10 | 0.76041 | 0 | 0 | 0 | 0 | 0 | 0 | 0 | 0.76041 | 0
2017 | 9 | 16 | 11 | 0.76041 | 0 | 0 | 0 | 0 | 0 | 0 | 0 | 0.76041 | 0
2017 | 9 | 16 | 12 | 0.76041 | 0 | 0 | 0 | 0 | 0 | 0 | 0 | 0.76041 | 0
2017 | 9 | 16 | 13 | 0.76041 | 0 | 0 | 0 | 0 | 0 | 0 | 0 | 0.76041 | 0
2017 | 9 | 16 | 14 | 0.76041 | 0 | 0 | 0 | 0 | 0 | 0 | 0 | 0.76041 | 0
2017 | 9 | 16 | 15 | 0.76041 | 0 | 0 | 0 | 0 | 0 | 0 | 0 | 0.76041 | 0
2017 | 9 | 16 | 16 | 0.76041 | 0 | 0 | 0 | 0 | 0 | 0 | 0 | 0.76041 | 0
2017 | 9 | 16 | 17 | 0.76041 | 0 | 0 | 0 | 0 | 0 | 0 | 0 | 0.76041 | 0
2017 | 9 | 16 | 18 | 0.76041 | 0 | 0 | 0 | 0 | 0 | 0 | 0 | 0.76041 | 0
2017 | 9 | 16 | 19 | 0.76041 | 0 | 0 | 0 | 0 | 0 | 0 | 0 | 0.76041 | 0
2017 | 9 | 16 | 20 | 0.76041 | 0 | 0 | 0 | 0 | 0 | 0 | 0 | 0.76041 | 0
2017 | 9 | 16 | 21 | 0.76041 | 0 | 0 | 0 | 0 | 0 | 0 | 0 | 0.76041 | 0
2017 | 9 | 16 | 22 | 0.76041 | 0 | 0 | 0 | 0 | 0 | 0 | 0 | 0.76041 | 0
2017 | 9 | 16 | 23 | 0.76041 | 0 | 0 | 0 | 0 | 0 | 0 | 0 | 0.76041 | 0
2017 | 9 | 16 | 24 | 0.76041 | 0 | 0 | 0 | 0 | 0 | 0 | 0 | 0.76041 | 0
2017 | 9 | 17 | 1 | 0.76041 | 0 | 0 | 0 | 0 | 0 | 0 | 0 | 0.76041 | 0
2017 | 9 | 17 | 2 | 0.76041 | 0 | 0 | 0 | 0 | 0 | 0 | 0 | 0.76041 | 0
2017 | 9 | 17 | 3 | 0.76041 | 0 | 0 | 0 | 0 | 0 | 0 | 0 | 0.76041 | 0
2017 | 9 | 17 | 4 | 0.76041 | 0 | 0 | 0 | 0 | 0 | 0 | 0 | 0.76041 | 0
2017 | 9 | 17 | 5 | 0.76041 | 0 | 0 | 0 | 0 | 0 | 0 | 0 | 0.76041 | 0
2017 | 9 | 17 | 6 | 0.76041 | 0 | 0 | 0 | 0 | 0 | 0 | 0 | 0.76041 | 0
2017 | 9 | 17 | 7 | 0.76041 | 0 | 0 | 0 | 0 | 0 | 0 | 0 | 0.76041 | 0
2017 | 9 | 17 | 8 | 0.76041 | 0 | 0 | 0 | 0 | 0 | 0 | 0 | 0.76041 | 0
2017 | 9 | 17 | 9 | 0.76041 | 0 | 0 | 0 | 0 | 0 | 0 | 0 | 0.76041 | 0
2017 | 9 | 17 | 10 | 0.76041 | 0 | 0 | 0 | 0 | 0 | 0 | 0 | 0.76041 | 0
2017 | 9 | 17 | 11 | 0.76041 | 0 | 0 | 0 | 0 | 0 | 0 | 0 | 0.76041 | 0
2017 | 9 | 17 | 12 | 0.76041 | 0 | 0 | 0 | 0 | 0 | 0 | 0 | 0.76041 | 0
2017 | 9 | 17 | 13 | 0.76041 | 0 | 0 | 0 | 0 | 0 | 0 | 0 | 0.76041 | 0
2017 | 9 | 17 | 14 | 0.76041 | 0 | 0 | 0 | 0 | 0 | 0 | 0 | 0.76041 | 0
2017 | 9 | 17 | 15 | 0.76041 | 0 | 0 | 0 | 0 | 0 | 0 | 0 | 0.76041 | 0
2017 | 9 | 17 | 16 | 0.76041 | 0 | 0 | 0 | 0 | 0 | 0 | 0 | 0.76041 | 0
2017 | 9 | 17 | 17 | 0.76041 | 0 | 0 | 0 | 0 | 0 | 0 | 0 | 0.76041 | 0
2017 | 9 | 17 | 18 | 0.76041 | 0 | 0 | 0 | 0 | 0 | 0 | 0 | 0.76041 | 0
2017 | 9 | 17 | 19 | 0.76041 | 0 | 0 | 0 | 0 | 0 | 0 | 0 | 0.76041 | 0
2017 | 9 | 17 | 20 | 0.76041 | 0 | 0 | 0 | 0 | 0 | 0 | 0 | 0.76041 | 0
2017 | 9 | 17 | 21 | 0.76041 | 0 | 0 | 0 | 0 | 0 | 0 | 0 | 0.76041 | 0
2017 | 9 | 17 | 22 | 0.76041 | 0 | 0 | 0 | 0 | 0 | 0 | 0 | 0.76041 | 0
2017 | 9 | 17 | 23 | 0.76041 | 0 | 0 | 0 | 0 | 0 | 0 | 0 | 0.76041 | 0
2017 | 9 | 17 | 24 | 0.76041 | 0 | 0 | 0 | 0 | 0 | 0 | 0 | 0.76041 | 0
2017 | 9 | 18 | 1 | 0.76041 | 0 | 0 | 0 | 0 | 0 | 0 | 0 | 0.76041 | 0
2017 | 9 | 18 | 2 | 0.76041 | 0 | 0 | 0 | 0 | 0 | 0 | 0 | 0.76041 | 0
2017 | 9 | 18 | 3 | 0.76041 | 0 | 0 | 0 | 0 | 0 | 0 | 0 | 0.76041 | 0
2017 | 9 | 18 | 4 | 0.76041 | 0 | 0 | 0 | 0 | 0 | 0 | 0 | 0.76041 | 0
2017 | 9 | 18 | 5 | 0.76041 | 0 | 0 | 0 | 0 | 0 | 0 | 0 | 0.76041 | 0
2017 | 9 | 18 | 6 | 0.76041 | 0 | 0 | 0 | 0 | 0 | 0 | 0 | 0.76041 | 0
2017 | 9 | 18 | 7 | 0.76041 | 0 | 0 | 0 | 0 | 0 | 0 | 0 | 0.76041 | 0
2017 | 9 | 18 | 8 | 0.76041 | 0 | 0 | 0 | 0 | 0 | 0 | 0 | 0.76041 | 0
2017 | 9 | 18 | 9 | 0.76041 | 0 | 0 | 0 | 0 | 0 | 0 | 0 | 0.76041 | 0
2017 | 9 | 18 | 10 | 0.76041 | 0 | 0 | 0 | 0 | 0 | 0 | 0 | 0.76041 | 0
2017 | 9 | 18 | 11 | 0.76041 | 0 | 0 | 0 | 0 | 0 | 0 | 0 | 0.76041 | 0
2017 | 9 | 18 | 12 | 0.76041 | 0 | 0 | 0 | 0 | 0 | 0 | 0 | 0.76041 | 0
2017 | 9 | 18 | 13 | 0.76041 | 0 | 0 | 0 | 0 | 0 | 0 | 0 | 0.76041 | 0
2017 | 9 | 18 | 14 | 0.76041 | 0 | 0 | 0 | 0 | 0 | 0 | 0 | 0.76041 | 0
2017 | 9 | 18 | 15 | 0.76041 | 0 | 0 | 0 | 0 | 0 | 0 | 0 | 0.76041 | 0
2017 | 9 | 18 | 16 | 0.76041 | 0 | 0 | 0 | 0 | 0 | 0 | 0 | 0.76041 | 0
2017 | 9 | 18 | 17 | 0.76041 | 0 | 0 | 0 | 0 | 0 | 0 | 0 | 0.76041 | 0
2017 | 9 | 18 | 18 | 0.76041 | 0 | 0 | 0 | 0 | 0 | 0 | 0 | 0.76041 | 0
2017 | 9 | 18 | 19 | 0.76041 | 0 | 0 | 0 | 0 | 0 | 0 | 0 | 0.76041 | 0
2017 | 9 | 18 | 20 | 0.76041 | 0 | 0 | 0 | 0 | 0 | 0 | 0 | 0.76041 | 0
2017 | 9 | 18 | 21 | 0.76041 | 0 | 0 | 0 | 0 | 0 | 0 | 0 | 0.76041 | 0
2017 | 9 | 18 | 22 | 0.76041 | 0 | 0 | 0 | 0 | 0 | 0 | 0 | 0.76041 | 0
2017 | 9 | 18 | 23 | 0.76041 | 0 | 0 | 0 | 0 | 0 | 0 | 0 | 0.76041 | 0
2017 | 9 | 18 | 24 | 0.76041 | 0 | 0 | 0 | 0 | 0 | 0 | 0 | 0.76041 | 0
2017 | 9 | 19 | 1 | 0.76041 | 0 | 0 | 0 | 0 | 0 | 0 | 0 | 0.76041 | 0
2017 | 9 | 19 | 2 | 0.76041 | 0 | 0 | 0 | 0 | 0 | 0 | 0 | 0.76041 | 0
2017 | 9 | 19 | 3 | 0.76041 | 0 | 0 | 0 | 0 | 0 | 0 | 0 | 0.76041 | 0
2017 | 9 | 19 | 4 | 0.76041 | 0 | 0 | 0 | 0 | 0 | 0 | 0 | 0.76041 | 0
2017 | 9 | 19 | 5 | 0.76041 | 0 | 0 | 0 | 0 | 0 | 0 | 0 | 0.76041 | 0
2017 | 9 | 19 | 6 | 0.76041 | 0 | 0 | 0 | 0 | 0 | 0 | 0 | 0.76041 | 0
2017 | 9 | 19 | 7 | 0.76041 | 0 | 0 | 0 | 0 | 0 | 0 | 0 | 0.76041 | 0
2017 | 9 | 19 | 8 | 0.76041 | 0 | 0 | 0 | 0 | 0 | 0 | 0 | 0.76041 | 0
2017 | 9 | 19 | 9 | 0.76041 | 0 | 0 | 0 | 0 | 0 | 0 | 0 | 0.76041 | 0
2017 | 9 | 19 | 10 | 0.76041 | 0 | 0 | 0 | 0 | 0 | 0 | 0 | 0.76041 | 0
2017 | 9 | 19 | 11 | 0.76041 | 0 | 0 | 0 | 0 | 0 | 0 | 0 | 0.76041 | 0
2017 | 9 | 19 | 12 | 0.76041 | 0 | 0 | 0 | 0 | 0 | 0 | 0 | 0.76041 | 0
2017 | 9 | 19 | 13 | 0.76041 | 0 | 0 | 0 | 0 | 0 | 0 | 0 | 0.76041 | 0
2017 | 9 | 19 | 14 | 0.76041 | 0 | 0 | 0 | 0 | 0 | 0 | 0 | 0.76041 | 0
2017 | 9 | 19 | 15 | 0.76041 | 0 | 0 | 0 | 0 | 0 | 0 | 0 | 0.76041 | 0
2017 | 9 | 19 | 16 | 0.76041 | 0 | 0 | 0 | 0 | 0 | 0 | 0 | 0.76041 | 0
2017 | 9 | 19 | 17 | 0.76041 | 0 | 0 | 0 | 0 | 0 | 0 | 0 | 0.76041 | 0
2017 | 9 | 19 | 18 | 0.76041 | 0 | 0 | 0 | 0 | 0 | 0 | 0 | 0.76041 | 0
2017 | 9 | 19 | 19 | 0.76041 | 0 | 0 | 0 | 0 | 0 | 0 | 0 | 0.76041 | 0
2017 | 9 | 19 | 20 | 0.76041 | 0 | 0 | 0 | 0 | 0 | 0 | 0 | 0.76041 | 0
2017 | 9 | 19 | 21 | 0.76041 | 0 | 0 | 0 | 0 | 0 | 0 | 0 | 0.76041 | 0
2017 | 9 | 19 | 22 | 0.76041 | 0 | 0 | 0 | 0 | 0 | 0 | 0 | 0.76041 | 0
2017 | 9 | 19 | 23 | 0.76041 | 0 | 0 | 0 | 0 | 0 | 0 | 0 | 0.76041 | 0
2017 | 9 | 19 | 24 | 0.76041 | 0 | 0 | 0 | 0 | 0 | 0 | 0 | 0.76041 | 0
2017 | 9 | 20 | 1 | 0.76041 | 0 | 0 | 0 | 0 | 0 | 0 | 0 | 0.76041 | 0
2017 | 9 | 20 | 2 | 0.76041 | 0 | 0 | 0 | 0 | 0 | 0 | 0 | 0.76041 | 0
2017 | 9 | 20 | 3 | 0.76041 | 0 | 0 | 0 | 0 | 0 | 0 | 0 | 0.76041 | 0
2017 | 9 | 20 | 4 | 0.76041 | 0 | 0 | 0 | 0 | 0 | 0 | 0 | 0.76041 | 0
2017 | 9 | 20 | 5 | 0.76041 | 0 | 0 | 0 | 0 | 0 | 0 | 0 | 0.76041 | 0
2017 | 9 | 20 | 6 | 0.76041 | 0 | 0 | 0 | 0 | 0 | 0 | 0 | 0.76041 | 0
2017 | 9 | 20 | 7 | 0.76041 | 0 | 0 | 0 | 0 | 0 | 0 | 0 | 0.76041 | 0
2017 | 9 | 20 | 8 | 0.76041 | 0 | 0 | 0 | 0 | 0 | 0 | 0 | 0.76041 | 0
2017 | 9 | 20 | 9 | 0.76041 | 0 | 0 | 0 | 0 | 0 | 0 | 0 | 0.76041 | 0
2017 | 9 | 20 | 10 | 0.76041 | 0 | 0 | 0 | 0 | 0 | 0 | 0 | 0.76041 | 0
2017 | 9 | 20 | 11 | 0.76041 | 0 | 0 | 0 | 0 | 0 | 0 | 0 | 0.76041 | 0
2017 | 9 | 20 | 12 | 0.76041 | 0 | 0 | 0 | 0 | 0 | 0 | 0 | 0.76041 | 0
2017 | 9 | 20 | 13 | 0.76041 | 0 | 0 | 0 | 0 | 0 | 0 | 0 | 0.76041 | 0
2017 | 9 | 20 | 14 | 0.76041 | 0 | 0 | 0 | 0 | 0 | 0 | 0 | 0.76041 | 0
2017 | 9 | 20 | 15 | 0.76041 | 0 | 0 | 0 | 0 | 0 | 0 | 0 | 0.76041 | 0
2017 | 9 | 20 | 16 | 0.76041 | 0 | 0 | 0 | 0 | 0 | 0 | 0 | 0.76041 | 0
2017 | 9 | 20 | 17 | 0.76041 | 0 | 0 | 0 | 0 | 0 | 0 | 0 | 0.76041 | 0
2017 | 9 | 20 | 18 | 0.76041 | 0 | 0 | 0 | 0 | 0 | 0 | 0 | 0.76041 | 0
2017 | 9 | 20 | 19 | 0.76041 | 0 | 0 | 0 | 0 | 0 | 0 | 0 | 0.76041 | 0
2017 | 9 | 20 | 20 | 0.76041 | 0 | 0 | 0 | 0 | 0 | 0 | 0 | 0.76041 | 0
2017 | 9 | 20 | 21 | 0.76041 | 0 | 0 | 0 | 0 | 0 | 0 | 0 | 0.76041 | 0
2017 | 9 | 20 | 22 | 0.76041 | 0 | 0 | 0 | 0 | 0 | 0 | 0 | 0.76041 | 0
2017 | 9 | 20 | 23 | 0.76041 | 0 | 0 | 0 | 0 | 0 | 0 | 0 | 0.76041 | 0
2017 | 9 | 20 | 24 | 0.76041 | 0 | 0 | 0 | 0 | 0 | 0 | 0 | 0.76041 | 0
2017 | 9 | 21 | 1 | 0.76041 | 0 | 0 | 0 | 0 | 0 | 0 | 0 | 0.76041 | 0
2017 | 9 | 21 | 2 | 0.76041 | 0 | 0 | 0 | 0 | 0 | 0 | 0 | 0.76041 | 0
2017 | 9 | 21 | 3 | 0.76041 | 0 | 0 | 0 | 0 | 0 | 0 | 0 | 0.76041 | 0
2017 | 9 | 21 | 4 | 0.76041 | 0 | 0 | 0 | 0 | 0 | 0 | 0 | 0.76041 | 0
2017 | 9 | 21 | 5 | 0.76041 | 0 | 0 | 0 | 0 | 0 | 0 | 0 | 0.76041 | 0
2017 | 9 | 21 | 6 | 0.76041 | 0 | 0 | 0 | 0 | 0 | 0 | 0 | 0.76041 | 0
2017 | 9 | 21 | 7 | 0.76041 | 0 | 0 | 0 | 0 | 0 | 0 | 0 | 0.76041 | 0
2017 | 9 | 21 | 8 | 0.76041 | 0 | 0 | 0 | 0 | 0 | 0 | 0 | 0.76041 | 0
2017 | 9 | 21 | 9 | 0.76041 | 0 | 0 | 0 | 0 | 0 | 0 | 0 | 0.76041 | 0
2017 | 9 | 21 | 10 | 0.76041 | 0 | 0 | 0 | 0 | 0 | 0 | 0 | 0.76041 | 0
2017 | 9 | 21 | 11 | 0.76041 | 0 | 0 | 0 | 0 | 0 | 0 | 0 | 0.76041 | 0
2017 | 9 | 21 | 12 | 0.76041 | 0 | 0 | 0 | 0 | 0 | 0 | 0 | 0.76041 | 0
2017 | 9 | 21 | 13 | 0.76041 | 0 | 0 | 0 | 0 | 0 | 0 | 0 | 0.76041 | 0
2017 | 9 | 21 | 14 | 0.76041 | 0 | 0 | 0 | 0 | 0 | 0 | 0 | 0.76041 | 0
2017 | 9 | 21 | 15 | 0.76041 | 0 | 0 | 0 | 0 | 0 | 0 | 0 | 0.76041 | 0
2017 | 9 | 21 | 16 | 0.76041 | 0 | 0 | 0 | 0 | 0 | 0 | 0 | 0.76041 | 0
2017 | 9 | 21 | 17 | 0.76041 | 0 | 0 | 0 | 0 | 0 | 0 | 0 | 0.76041 | 0
2017 | 9 | 21 | 18 | 0.76041 | 0 | 0 | 0 | 0 | 0 | 0 | 0 | 0.76041 | 0
2017 | 9 | 21 | 19 | 0.76041 | 0 | 0 | 0 | 0 | 0 | 0 | 0 | 0.76041 | 0
2017 | 9 | 21 | 20 | 0.76041 | 0 | 0 | 0 | 0 | 0 | 0 | 0 | 0.76041 | 0
2017 | 9 | 21 | 21 | 0.76041 | 0 | 0 | 0 | 0 | 0 | 0 | 0 | 0.76041 | 0
2017 | 9 | 21 | 22 | 0.76041 | 0 | 0 | 0 | 0 | 0 | 0 | 0 | 0.76041 | 0
2017 | 9 | 21 | 23 | 0.76041 | 0 | 0 | 0 | 0 | 0 | 0 | 0 | 0.76041 | 0
2017 | 9 | 21 | 24 | 0.76041 | 0 | 0 | 0 | 0 | 0 | 0 | 0 | 0.76041 | 0
2017 | 9 | 22 | 1 | 0.76041 | 0 | 0 | 0 | 0 | 0 | 0 | 0 | 0.76041 | 0
2017 | 9 | 22 | 2 | 0.76041 | 0 | 0 | 0 | 0 | 0 | 0 | 0 | 0.76041 | 0
2017 | 9 | 22 | 3 | 0.76041 | 0 | 0 | 0 | 0 | 0 | 0 | 0 | 0.76041 | 0
2017 | 9 | 22 | 4 | 0.76041 | 0 | 0 | 0 | 0 | 0 | 0 | 0 | 0.76041 | 0
2017 | 9 | 22 | 5 | 0.76041 | 0 | 0 | 0 | 0 | 0 | 0 | 0 | 0.76041 | 0
2017 | 9 | 22 | 6 | 0.76041 | 0 | 0 | 0 | 0 | 0 | 0 | 0 | 0.76041 | 0
2017 | 9 | 22 | 7 | 0.76041 | 0 | 0 | 0 | 0 | 0 | 0 | 0 | 0.76041 | 0
2017 | 9 | 22 | 8 | 0.76041 | 0 | 0 | 0 | 0 | 0 | 0 | 0 | 0.76041 | 0
2017 | 9 | 22 | 9 | 0.76041 | 0 | 0 | 0 | 0 | 0 | 0 | 0 | 0.76041 | 0
2017 | 9 | 22 | 10 | 0.76041 | 0 | 0 | 0 | 0 | 0 | 0 | 0 | 0.76041 | 0
2017 | 9 | 22 | 11 | 0.76041 | 0 | 0 | 0 | 0 | 0 | 0 | 0 | 0.76041 | 0
2017 | 9 | 22 | 12 | 0.76041 | 0 | 0 | 0 | 0 | 0 | 0 | 0 | 0.76041 | 0
2017 | 9 | 22 | 13 | 0.76041 | 0 | 0 | 0 | 0 | 0 | 0 | 0 | 0.76041 | 0
2017 | 9 | 22 | 14 | 0.76041 | 0 | 0 | 0 | 0 | 0 | 0 | 0 | 0.76041 | 0
2017 | 9 | 22 | 15 | 0.76041 | 0 | 0 | 0 | 0 | 0 | 0 | 0 | 0.76041 | 0
2017 | 9 | 22 | 16 | 0.76041 | 0 | 0 | 0 | 0 | 0 | 0 | 0 | 0.76041 | 0
2017 | 9 | 22 | 17 | 0.76041 | 0 | 0 | 0 | 0 | 0 | 0 | 0 | 0.76041 | 0
2017 | 9 | 22 | 18 | 0.76041 | 0 | 0 | 0 | 0 | 0 | 0 | 0 | 0.76041 | 0
2017 | 9 | 22 | 19 | 0.76041 | 0 | 0 | 0 | 0 | 0 | 0 | 0 | 0.76041 | 0
2017 | 9 | 22 | 20 | 0.76041 | 0 | 0 | 0 | 0 | 0 | 0 | 0 | 0.76041 | 0
2017 | 9 | 22 | 21 | 0.76041 | 0 | 0 | 0 | 0 | 0 | 0 | 0 | 0.76041 | 0
2017 | 9 | 22 | 22 | 0.76041 | 0 | 0 | 0 | 0 | 0 | 0 | 0 | 0.76041 | 0
2017 | 9 | 22 | 23 | 0.76041 | 0 | 0 | 0 | 0 | 0 | 0 | 0 | 0.76041 | 0
2017 | 9 | 22 | 24 | 0.76041 | 0 | 0 | 0 | 0 | 0 | 0 | 0 | 0.76041 | 0
2017 | 9 | 23 | 1 | 0.76041 | 0 | 0 | 0 | 0 | 0 | 0 | 0 | 0.76041 | 0
2017 | 9 | 23 | 2 | 0.76041 | 0 | 0 | 0 | 0 | 0 | 0 | 0 | 0.76041 | 0
2017 | 9 | 23 | 3 | 0.76041 | 0 | 0 | 0 | 0 | 0 | 0 | 0 | 0.76041 | 0
2017 | 9 | 23 | 4 | 0.76041 | 0 | 0 | 0 | 0 | 0 | 0 | 0 | 0.76041 | 0
2017 | 9 | 23 | 5 | 0.76041 | 0 | 0 | 0 | 0 | 0 | 0 | 0 | 0.76041 | 0
2017 | 9 | 23 | 6 | 0.76041 | 0 | 0 | 0 | 0 | 0 | 0 | 0 | 0.76041 | 0
2017 | 9 | 23 | 7 | 0.76041 | 0 | 0 | 0 | 0 | 0 | 0 | 0 | 0.76041 | 0
2017 | 9 | 23 | 8 | 0.76041 | 0 | 0 | 0 | 0 | 0 | 0 | 0 | 0.76041 | 0
2017 | 9 | 23 | 9 | 0.76041 | 0 | 0 | 0 | 0 | 0 | 0 | 0 | 0.76041 | 0
2017 | 9 | 23 | 10 | 0.76041 | 0 | 0 | 0 | 0 | 0 | 0 | 0 | 0.76041 | 0
2017 | 9 | 23 | 11 | 0.76041 | 0 | 0 | 0 | 0 | 0 | 0 | 0 | 0.76041 | 0
2017 | 9 | 23 | 12 | 0.76041 | 0 | 0 | 0 | 0 | 0 | 0 | 0 | 0.76041 | 0
2017 | 9 | 23 | 13 | 0.76041 | 0 | 0 | 0 | 0 | 0 | 0 | 0 | 0.76041 | 0
2017 | 9 | 23 | 14 | 0.76041 | 0 | 0 | 0 | 0 | 0 | 0 | 0 | 0.76041 | 0
2017 | 9 | 23 | 15 | 0.76041 | 0 | 0 | 0 | 0 | 0 | 0 | 0 | 0.76041 | 0
2017 | 9 | 23 | 16 | 0.76041 | 0 | 0 | 0 | 0 | 0 | 0 | 0 | 0.76041 | 0
2017 | 9 | 23 | 17 | 0.76041 | 0 | 0 | 0 | 0 | 0 | 0 | 0 | 0.76041 | 0
2017 | 9 | 23 | 18 | 0.76041 | 0 | 0 | 0 | 0 | 0 | 0 | 0 | 0.76041 | 0
2017 | 9 | 23 | 19 | 0.76041 | 0 | 0 | 0 | 0 | 0 | 0 | 0 | 0.76041 | 0
2017 | 9 | 23 | 20 | 0.76041 | 0 | 0 | 0 | 0 | 0 | 0 | 0 | 0.76041 | 0
2017 | 9 | 23 | 21 | 0.76041 | 0 | 0 | 0 | 0 | 0 | 0 | 0 | 0.76041 | 0
2017 | 9 | 23 | 22 | 0.76041 | 0 | 0 | 0 | 0 | 0 | 0 | 0 | 0.76041 | 0
2017 | 9 | 23 | 23 | 0.76041 | 0 | 0 | 0 | 0 | 0 | 0 | 0 | 0.76041 | 0
2017 | 9 | 23 | 24 | 0.76041 | 0 | 0 | 0 | 0 | 0 | 0 | 0 | 0.76041 | 0
2017 | 9 | 24 | 1 | 0.76041 | 0 | 0 | 0 | 0 | 0 | 0 | 0 | 0.76041 | 0
2017 | 9 | 24 | 2 | 0.76041 | 0 | 0 | 0 | 0 | 0 | 0 | 0 | 0.76041 | 0
2017 | 9 | 24 | 3 | 0.76041 | 0 | 0 | 0 | 0 | 0 | 0 | 0 | 0.76041 | 0
2017 | 9 | 24 | 4 | 0.76041 | 0 | 0 | 0 | 0 | 0 | 0 | 0 | 0.76041 | 0
2017 | 9 | 24 | 5 | 0.76041 | 0 | 0 | 0 | 0 | 0 | 0 | 0 | 0.76041 | 0
2017 | 9 | 24 | 6 | 0.76041 | 0 | 0 | 0 | 0 | 0 | 0 | 0 | 0.76041 | 0
2017 | 9 | 24 | 7 | 0.76041 | 0 | 0 | 0 | 0 | 0 | 0 | 0 | 0.76041 | 0
2017 | 9 | 24 | 8 | 0.76041 | 0 | 0 | 0 | 0 | 0 | 0 | 0 | 0.76041 | 0
2017 | 9 | 24 | 9 | 0.76041 | 0 | 0 | 0 | 0 | 0 | 0 | 0 | 0.76041 | 0
2017 | 9 | 24 | 10 | 0.76041 | 0 | 0 | 0 | 0 | 0 | 0 | 0 | 0.76041 | 0
2017 | 9 | 24 | 11 | 0.76041 | 0 | 0 | 0 | 0 | 0 | 0 | 0 | 0.76041 | 0
2017 | 9 | 24 | 12 | 0.76041 | 0 | 0 | 0 | 0 | 0 | 0 | 0 | 0.76041 | 0
2017 | 9 | 24 | 13 | 0.76041 | 0 | 0 | 0 | 0 | 0 | 0 | 0 | 0.76041 | 0
2017 | 9 | 24 | 14 | 0.76041 | 0 | 0 | 0 | 0 | 0 | 0 | 0 | 0.76041 | 0
2017 | 9 | 24 | 15 | 0.76041 | 0 | 0 | 0 | 0 | 0 | 0 | 0 | 0.76041 | 0
2017 | 9 | 24 | 16 | 0.76041 | 0 | 0 | 0 | 0 | 0 | 0 | 0 | 0.76041 | 0
2017 | 9 | 24 | 17 | 0.76041 | 0 | 0 | 0 | 0 | 0 | 0 | 0 | 0.76041 | 0
2017 | 9 | 24 | 18 | 0.76041 | 0 | 0 | 0 | 0 | 0 | 0 | 0 | 0.76041 | 0
2017 | 9 | 24 | 19 | 0.76041 | 0 | 0 | 0 | 0 | 0 | 0 | 0 | 0.76041 | 0
2017 | 9 | 24 | 20 | 0.76041 | 0 | 0 | 0 | 0 | 0 | 0 | 0 | 0.76041 | 0
2017 | 9 | 24 | 21 | 0.76041 | 0 | 0 | 0 | 0 | 0 | 0 | 0 | 0.76041 | 0
2017 | 9 | 24 | 22 | 0.76041 | 0 | 0 | 0 | 0 | 0 | 0 | 0 | 0.76041 | 0
2017 | 9 | 24 | 23 | 0.76041 | 0 | 0 | 0 | 0 | 0 | 0 | 0 | 0.76041 | 0
2017 | 9 | 24 | 24 | 0.76041 | 0 | 0 | 0 | 0 | 0 | 0 | 0 | 0.76041 | 0
2017 | 9 | 25 | 1 | 0.76041 | 0 | 0 | 0 | 0 | 0 | 0 | 0 | 0.76041 | 0
2017 | 9 | 25 | 2 | 0.76041 | 0 | 0 | 0 | 0 | 0 | 0 | 0 | 0.76041 | 0
2017 | 9 | 25 | 3 | 0.76041 | 0 | 0 | 0 | 0 | 0 | 0 | 0 | 0.76041 | 0
2017 | 9 | 25 | 4 | 0.76041 | 0 | 0 | 0 | 0 | 0 | 0 | 0 | 0.76041 | 0
2017 | 9 | 25 | 5 | 0.76041 | 0 | 0 | 0 | 0 | 0 | 0 | 0 | 0.76041 | 0
2017 | 9 | 25 | 6 | 0.76041 | 0 | 0 | 0 | 0 | 0 | 0 | 0 | 0.76041 | 0
2017 | 9 | 25 | 7 | 0.76041 | 0 | 0 | 0 | 0 | 0 | 0 | 0 | 0.76041 | 0
2017 | 9 | 25 | 8 | 0.76041 | 0 | 0 | 0 | 0 | 0 | 0 | 0 | 0.76041 | 0
2017 | 9 | 25 | 9 | 0.76041 | 0 | 0 | 0 | 0 | 0 | 0 | 0 | 0.76041 | 0
2017 | 9 | 25 | 10 | 0.76041 | 0 | 0 | 0 | 0 | 0 | 0 | 0 | 0.76041 | 0
2017 | 9 | 25 | 11 | 0.76041 | 0 | 0 | 0 | 0 | 0 | 0 | 0 | 0.76041 | 0
2017 | 9 | 25 | 12 | 0.76041 | 0 | 0 | 0 | 0 | 0 | 0 | 0 | 0.76041 | 0
2017 | 9 | 25 | 13 | 0.76041 | 0 | 0 | 0 | 0 | 0 | 0 | 0 | 0.76041 | 0
2017 | 9 | 25 | 14 | 0.76041 | 0 | 0 | 0 | 0 | 0 | 0 | 0 | 0.76041 | 0
2017 | 9 | 25 | 15 | 0.76041 | 0 | 0 | 0 | 0 | 0 | 0 | 0 | 0.76041 | 0
2017 | 9 | 25 | 16 | 0.76041 | 0 | 0 | 0 | 0 | 0 | 0 | 0 | 0.76041 | 0
2017 | 9 | 25 | 17 | 0.76041 | 0 | 0 | 0 | 0 | 0 | 0 | 0 | 0.76041 | 0
2017 | 9 | 25 | 18 | 0.76041 | 0 | 0 | 0 | 0 | 0 | 0 | 0 | 0.76041 | 0
2017 | 9 | 25 | 19 | 0.76041 | 0 | 0 | 0 | 0 | 0 | 0 | 0 | 0.76041 | 0
2017 | 9 | 25 | 20 | 0.76041 | 0 | 0 | 0 | 0 | 0 | 0 | 0 | 0.76041 | 0
2017 | 9 | 25 | 21 | 0.76041 | 0 | 0 | 0 | 0 | 0 | 0 | 0 | 0.76041 | 0
2017 | 9 | 25 | 22 | 0.76041 | 0 | 0 | 0 | 0 | 0 | 0 | 0 | 0.76041 | 0
2017 | 9 | 25 | 23 | 0.76041 | 0 | 0 | 0 | 0 | 0 | 0 | 0 | 0.76041 | 0
2017 | 9 | 25 | 24 | 0.76041 | 0 | 0 | 0 | 0 | 0 | 0 | 0 | 0.76041 | 0
2017 | 9 | 26 | 1 | 0.76041 | 0 | 0 | 0 | 0 | 0 | 0 | 0 | 0.76041 | 0
2017 | 9 | 26 | 2 | 0.76041 | 0 | 0 | 0 | 0 | 0 | 0 | 0 | 0.76041 | 0
2017 | 9 | 26 | 3 | 0.76041 | 0 | 0 | 0 | 0 | 0 | 0 | 0 | 0.76041 | 0
2017 | 9 | 26 | 4 | 0.76041 | 0 | 0 | 0 | 0 | 0 | 0 | 0 | 0.76041 | 0
2017 | 9 | 26 | 5 | 0.76041 | 0 | 0 | 0 | 0 | 0 | 0 | 0 | 0.76041 | 0
2017 | 9 | 26 | 6 | 0.76041 | 0 | 0 | 0 | 0 | 0 | 0 | 0 | 0.76041 | 0
2017 | 9 | 26 | 7 | 0.76041 | 0 | 0 | 0 | 0 | 0 | 0 | 0 | 0.76041 | 0
2017 | 9 | 26 | 8 | 0.76041 | 0 | 0 | 0 | 0 | 0 | 0 | 0 | 0.76041 | 0
2017 | 9 | 26 | 9 | 0.76041 | 0 | 0 | 0 | 0 | 0 | 0 | 0 | 0.76041 | 0
2017 | 9 | 26 | 10 | 0.76041 | 0 | 0 | 0 | 0 | 0 | 0 | 0 | 0.76041 | 0
2017 | 9 | 26 | 11 | 0.76041 | 0 | 0 | 0 | 0 | 0 | 0 | 0 | 0.76041 | 0
2017 | 9 | 26 | 12 | 0.76041 | 0 | 0 | 0 | 0 | 0 | 0 | 0 | 0.76041 | 0
2017 | 9 | 26 | 13 | 0.76041 | 0 | 0 | 0 | 0 | 0 | 0 | 0 | 0.76041 | 0
2017 | 9 | 26 | 14 | 0.76041 | 0 | 0 | 0 | 0 | 0 | 0 | 0 | 0.76041 | 0
2017 | 9 | 26 | 15 | 0.76041 | 0 | 0 | 0 | 0 | 0 | 0 | 0 | 0.76041 | 0
2017 | 9 | 26 | 16 | 0.76041 | 0 | 0 | 0 | 0 | 0 | 0 | 0 | 0.76041 | 0
2017 | 9 | 26 | 17 | 0.76041 | 0 | 0 | 0 | 0 | 0 | 0 | 0 | 0.76041 | 0
2017 | 9 | 26 | 18 | 0.76041 | 0 | 0 | 0 | 0 | 0 | 0 | 0 | 0.76041 | 0
2017 | 9 | 26 | 19 | 0.76041 | 0 | 0 | 0 | 0 | 0 | 0 | 0 | 0.76041 | 0
2017 | 9 | 26 | 20 | 0.76041 | 0 | 0 | 0 | 0 | 0 | 0 | 0 | 0.76041 | 0
2017 | 9 | 26 | 21 | 0.76041 | 0 | 0 | 0 | 0 | 0 | 0 | 0 | 0.76041 | 0
2017 | 9 | 26 | 22 | 0.76041 | 0 | 0 | 0 | 0 | 0 | 0 | 0 | 0.76041 | 0
2017 | 9 | 26 | 23 | 0.76041 | 0 | 0 | 0 | 0 | 0 | 0 | 0 | 0.76041 | 0
2017 | 9 | 26 | 24 | 0.76041 | 0 | 0 | 0 | 0 | 0 | 0 | 0 | 0.76041 | 0
2017 | 9 | 27 | 1 | 0.76041 | 0 | 0 | 0 | 0 | 0 | 0 | 0 | 0.76041 | 0
2017 | 9 | 27 | 2 | 0.76041 | 0 | 0 | 0 | 0 | 0 | 0 | 0 | 0.76041 | 0
2017 | 9 | 27 | 3 | 0.76041 | 0 | 0 | 0 | 0 | 0 | 0 | 0 | 0.76041 | 0
2017 | 9 | 27 | 4 | 0.76041 | 0 | 0 | 0 | 0 | 0 | 0 | 0 | 0.76041 | 0
2017 | 9 | 27 | 5 | 0.76041 | 0 | 0 | 0 | 0 | 0 | 0 | 0 | 0.76041 | 0
2017 | 9 | 27 | 6 | 0.76041 | 0 | 0 | 0 | 0 | 0 | 0 | 0 | 0.76041 | 0
2017 | 9 | 27 | 7 | 0.76041 | 0 | 0 | 0 | 0 | 0 | 0 | 0 | 0.76041 | 0
2017 | 9 | 27 | 8 | 0.76041 | 0 | 0 | 0 | 0 | 0 | 0 | 0 | 0.76041 | 0
2017 | 9 | 27 | 9 | 0.76041 | 0 | 0 | 0 | 0 | 0 | 0 | 0 | 0.76041 | 0
2017 | 9 | 27 | 10 | 0.76041 | 0 | 0 | 0 | 0 | 0 | 0 | 0 | 0.76041 | 0
2017 | 9 | 27 | 11 | 0.76041 | 0 | 0 | 0 | 0 | 0 | 0 | 0 | 0.76041 | 0
2017 | 9 | 27 | 12 | 0.76041 | 0 | 0 | 0 | 0 | 0 | 0 | 0 | 0.76041 | 0
2017 | 9 | 27 | 13 | 0.76041 | 0 | 0 | 0 | 0 | 0 | 0 | 0 | 0.76041 | 0
2017 | 9 | 27 | 14 | 0.76041 | 0 | 0 | 0 | 0 | 0 | 0 | 0 | 0.76041 | 0
2017 | 9 | 27 | 15 | 0.76041 | 0 | 0 | 0 | 0 | 0 | 0 | 0 | 0.76041 | 0
2017 | 9 | 27 | 16 | 0.76041 | 0 | 0 | 0 | 0 | 0 | 0 | 0 | 0.76041 | 0
2017 | 9 | 27 | 17 | 0.76041 | 0 | 0 | 0 | 0 | 0 | 0 | 0 | 0.76041 | 0
2017 | 9 | 27 | 18 | 0.76041 | 0 | 0 | 0 | 0 | 0 | 0 | 0 | 0.76041 | 0
2017 | 9 | 27 | 19 | 0.76041 | 0 | 0 | 0 | 0 | 0 | 0 | 0 | 0.76041 | 0
2017 | 9 | 27 | 20 | 0.76041 | 0 | 0 | 0 | 0 | 0 | 0 | 0 | 0.76041 | 0
2017 | 9 | 27 | 21 | 0.76041 | 0 | 0 | 0 | 0 | 0 | 0 | 0 | 0.76041 | 0
2017 | 9 | 27 | 22 | 0.76041 | 0 | 0 | 0 | 0 | 0 | 0 | 0 | 0.76041 | 0
2017 | 9 | 27 | 23 | 0.76041 | 0 | 0 | 0 | 0 | 0 | 0 | 0 | 0.76041 | 0
2017 | 9 | 27 | 24 | 0.76041 | 0 | 0 | 0 | 0 | 0 | 0 | 0 | 0.76041 | 0
2017 | 9 | 28 | 1 | 0.76041 | 0 | 0 | 0 | 0 | 0 | 0 | 0 | 0.76041 | 0
2017 | 9 | 28 | 2 | 0.76041 | 0 | 0 | 0 | 0 | 0 | 0 | 0 | 0.76041 | 0
2017 | 9 | 28 | 3 | 0.76041 | 0 | 0 | 0 | 0 | 0 | 0 | 0 | 0.76041 | 0
2017 | 9 | 28 | 4 | 0.76041 | 0 | 0 | 0 | 0 | 0 | 0 | 0 | 0.76041 | 0
2017 | 9 | 28 | 5 | 0.76041 | 0 | 0 | 0 | 0 | 0 | 0 | 0 | 0.76041 | 0
2017 | 9 | 28 | 6 | 0.76041 | 0 | 0 | 0 | 0 | 0 | 0 | 0 | 0.76041 | 0
2017 | 9 | 28 | 7 | 0.76041 | 0 | 0 | 0 | 0 | 0 | 0 | 0 | 0.76041 | 0
2017 | 9 | 28 | 8 | 0.76041 | 0 | 0 | 0 | 0 | 0 | 0 | 0 | 0.76041 | 0
2017 | 9 | 28 | 9 | 0.76041 | 0 | 0 | 0 | 0 | 0 | 0 | 0 | 0.76041 | 0
2017 | 9 | 28 | 10 | 0.76041 | 0 | 0 | 0 | 0 | 0 | 0 | 0 | 0.76041 | 0
2017 | 9 | 28 | 11 | 0.76041 | 0 | 0 | 0 | 0 | 0 | 0 | 0 | 0.76041 | 0
2017 | 9 | 28 | 12 | 0.76041 | 0 | 0 | 0 | 0 | 0 | 0 | 0 | 0.76041 | 0
2017 | 9 | 28 | 13 | 0.76041 | 0 | 0 | 0 | 0 | 0 | 0 | 0 | 0.76041 | 0
2017 | 9 | 28 | 14 | 0.76041 | 0 | 0 | 0 | 0 | 0 | 0 | 0 | 0.76041 | 0
2017 | 9 | 28 | 15 | 0.76041 | 0 | 0 | 0 | 0 | 0 | 0 | 0 | 0.76041 | 0
2017 | 9 | 28 | 16 | 0.76041 | 0 | 0 | 0 | 0 | 0 | 0 | 0 | 0.76041 | 0
2017 | 9 | 28 | 17 | 0.76041 | 0 | 0 | 0 | 0 | 0 | 0 | 0 | 0.76041 | 0
2017 | 9 | 28 | 18 | 0.76041 | 0 | 0 | 0 | 0 | 0 | 0 | 0 | 0.76041 | 0
2017 | 9 | 28 | 19 | 0.76041 | 0 | 0 | 0 | 0 | 0 | 0 | 0 | 0.76041 | 0
2017 | 9 | 28 | 20 | 0.76041 | 0 | 0 | 0 | 0 | 0 | 0 | 0 | 0.76041 | 0
2017 | 9 | 28 | 21 | 0.76041 | 0 | 0 | 0 | 0 | 0 | 0 | 0 | 0.76041 | 0
2017 | 9 | 28 | 22 | 0.76041 | 0 | 0 | 0 | 0 | 0 | 0 | 0 | 0.76041 | 0
2017 | 9 | 28 | 23 | 0.76041 | 0 | 0 | 0 | 0 | 0 | 0 | 0 | 0.76041 | 0
2017 | 9 | 28 | 24 | 0.76041 | 0 | 0 | 0 | 0 | 0 | 0 | 0 | 0.76041 | 0
2017 | 9 | 29 | 1 | 0.76041 | 0 | 0 | 0 | 0 | 0 | 0 | 0 | 0.76041 | 0
2017 | 9 | 29 | 2 | 0.76041 | 0 | 0 | 0 | 0 | 0 | 0 | 0 | 0.76041 | 0
2017 | 9 | 29 | 3 | 0.76041 | 0 | 0 | 0 | 0 | 0 | 0 | 0 | 0.76041 | 0
2017 | 9 | 29 | 4 | 0.76041 | 0 | 0 | 0 | 0 | 0 | 0 | 0 | 0.76041 | 0
2017 | 9 | 29 | 5 | 0.76041 | 0 | 0 | 0 | 0 | 0 | 0 | 0 | 0.76041 | 0
2017 | 9 | 29 | 6 | 0.76041 | 0 | 0 | 0 | 0 | 0 | 0 | 0 | 0.76041 | 0
2017 | 9 | 29 | 7 | 0.76041 | 0 | 0 | 0 | 0 | 0 | 0 | 0 | 0.76041 | 0
2017 | 9 | 29 | 8 | 0.76041 | 0 | 0 | 0 | 0 | 0 | 0 | 0 | 0.76041 | 0
2017 | 9 | 29 | 9 | 0.76041 | 0 | 0 | 0 | 0 | 0 | 0 | 0 | 0.76041 | 0
2017 | 9 | 29 | 10 | 0.76041 | 0 | 0 | 0 | 0 | 0 | 0 | 0 | 0.76041 | 0
2017 | 9 | 29 | 11 | 0.76041 | 0 | 0 | 0 | 0 | 0 | 0 | 0 | 0.76041 | 0
2017 | 9 | 29 | 12 | 0.76041 | 0 | 0 | 0 | 0 | 0 | 0 | 0 | 0.76041 | 0
2017 | 9 | 29 | 13 | 0.76041 | 0 | 0 | 0 | 0 | 0 | 0 | 0 | 0.76041 | 0
2017 | 9 | 29 | 14 | 0.76041 | 0 | 0 | 0 | 0 | 0 | 0 | 0 | 0.76041 | 0
2017 | 9 | 29 | 15 | 0.76041 | 0 | 0 | 0 | 0 | 0 | 0 | 0 | 0.76041 | 0
2017 | 9 | 29 | 16 | 0.76041 | 0 | 0 | 0 | 0 | 0 | 0 | 0 | 0.76041 | 0
2017 | 9 | 29 | 17 | 0.76041 | 0 | 0 | 0 | 0 | 0 | 0 | 0 | 0.76041 | 0
2017 | 9 | 29 | 18 | 0.76041 | 0 | 0 | 0 | 0 | 0 | 0 | 0 | 0.76041 | 0
2017 | 9 | 29 | 19 | 0.76041 | 0 | 0 | 0 | 0 | 0 | 0 | 0 | 0.76041 | 0
2017 | 9 | 29 | 20 | 0.76041 | 0 | 0 | 0 | 0 | 0 | 0 | 0 | 0.76041 | 0
2017 | 9 | 29 | 21 | 0.76041 | 0 | 0 | 0 | 0 | 0 | 0 | 0 | 0.76041 | 0
2017 | 9 | 29 | 22 | 0.76041 | 0 | 0 | 0 | 0 | 0 | 0 | 0 | 0.76041 | 0
2017 | 9 | 29 | 23 | 0.76041 | 0 | 0 | 0 | 0 | 0 | 0 | 0 | 0.76041 | 0
2017 | 9 | 29 | 24 | 0.76041 | 0 | 0 | 0 | 0 | 0 | 0 | 0 | 0.76041 | 0
2017 | 9 | 30 | 1 | 0.76041 | 0 | 0 | 0 | 0 | 0 | 0 | 0 | 0.76041 | 0
2017 | 9 | 30 | 2 | 0.76041 | 0 | 0 | 0 | 0 | 0 | 0 | 0 | 0.76041 | 0
2017 | 9 | 30 | 3 | 0.76041 | 0 | 0 | 0 | 0 | 0 | 0 | 0 | 0.76041 | 0
2017 | 9 | 30 | 4 | 0.76041 | 0 | 0 | 0 | 0 | 0 | 0 | 0 | 0.76041 | 0
2017 | 9 | 30 | 5 | 0.76041 | 0 | 0 | 0 | 0 | 0 | 0 | 0 | 0.76041 | 0
2017 | 9 | 30 | 6 | 0.76041 | 0 | 0 | 0 | 0 | 0 | 0 | 0 | 0.76041 | 0
2017 | 9 | 30 | 7 | 0.76041 | 0 | 0 | 0 | 0 | 0 | 0 | 0 | 0.76041 | 0
2017 | 9 | 30 | 8 | 0.76041 | 0 | 0 | 0 | 0 | 0 | 0 | 0 | 0.76041 | 0
2017 | 9 | 30 | 9 | 0.76041 | 0 | 0 | 0 | 0 | 0 | 0 | 0 | 0.76041 | 0
2017 | 9 | 30 | 10 | 0.76041 | 0 | 0 | 0 | 0 | 0 | 0 | 0 | 0.76041 | 0
2017 | 9 | 30 | 11 | 0.76041 | 0 | 0 | 0 | 0 | 0 | 0 | 0 | 0.76041 | 0
2017 | 9 | 30 | 12 | 0.76041 | 0 | 0 | 0 | 0 | 0 | 0 | 0 | 0.76041 | 0
2017 | 9 | 30 | 13 | 0.76041 | 0 | 0 | 0 | 0 | 0 | 0 | 0 | 0.76041 | 0
2017 | 9 | 30 | 14 | 0.76041 | 0 | 0 | 0 | 0 | 0 | 0 | 0 | 0.76041 | 0
2017 | 9 | 30 | 15 | 0.76041 | 0 | 0 | 0 | 0 | 0 | 0 | 0 | 0.76041 | 0
2017 | 9 | 30 | 16 | 0.76041 | 0 | 0 | 0 | 0 | 0 | 0 | 0 | 0.76041 | 0
2017 | 9 | 30 | 17 | 0.76041 | 0 | 0 | 0 | 0 | 0 | 0 | 0 | 0.76041 | 0
2017 | 9 | 30 | 18 | 0.76041 | 0 | 0 | 0 | 0 | 0 | 0 | 0 | 0.76041 | 0
2017 | 9 | 30 | 19 | 0.76041 | 0 | 0 | 0 | 0 | 0 | 0 | 0 | 0.76041 | 0
2017 | 9 | 30 | 20 | 0.76041 | 0 | 0 | 0 | 0 | 0 | 0 | 0 | 0.76041 | 0
2017 | 9 | 30 | 21 | 0.76041 | 0 | 0 | 0 | 0 | 0 | 0 | 0 | 0.76041 | 0
2017 | 9 | 30 | 22 | 0.76041 | 0 | 0 | 0 | 0 | 0 | 0 | 0 | 0.76041 | 0
2017 | 9 | 30 | 23 | 0.76041 | 0 | 0 | 0 | 0 | 0 | 0 | 0 | 0.76041 | 0
2017 | 9 | 30 | 24 | 0.76041 | 0 | 0 | 0 | 0 | 0 | 0 | 0 | 0.76041 | 0
2017 | 10 | 1 | 1 | 1.7646 | 0 | 0 | 0 | 0 | 0 | 0 | 0 | 1.7646 | 0
2017 | 10 | 1 | 2 | 1.7646 | 0 | 0 | 0 | 0 | 0 | 0 | 0 | 1.7646 | 0
2017 | 10 | 1 | 3 | 1.7646 | 0 | 0 | 0 | 0 | 0 | 0 | 0 | 1.7646 | 0
2017 | 10 | 1 | 4 | 1.7646 | 0 | 0 | 0 | 0 | 0 | 0 | 0 | 1.7646 | 0
2017 | 10 | 1 | 5 | 1.7646 | 0 | 0 | 0 | 0 | 0 | 0 | 0 | 1.7646 | 0
2017 | 10 | 1 | 6 | 1.7646 | 0 | 0 | 0 | 0 | 0 | 0 | 0 | 1.7646 | 0
2017 | 10 | 1 | 7 | 1.7646 | 0 | 0 | 0 | 0 | 0 | 0 | 0 | 1.7646 | 0
2017 | 10 | 1 | 8 | 1.7646 | 0 | 0 | 0 | 0 | 0 | 0 | 0 | 1.7646 | 0
2017 | 10 | 1 | 9 | 1.7646 | 0 | 0 | 0 | 0 | 0 | 0 | 0 | 1.7646 | 0
2017 | 10 | 1 | 10 | 1.7646 | 0 | 0 | 0 | 0 | 0 | 0 | 0 | 1.7646 | 0
2017 | 10 | 1 | 11 | 1.7646 | 0 | 0 | 0 | 0 | 0 | 0 | 0 | 1.7646 | 0
2017 | 10 | 1 | 12 | 1.7646 | 0 | 0 | 0 | 0 | 0 | 0 | 0 | 1.7646 | 0
2017 | 10 | 1 | 13 | 1.7646 | 0 | 0 | 0 | 0 | 0 | 0 | 0 | 1.7646 | 0
2017 | 10 | 1 | 14 | 1.7646 | 0 | 0 | 0 | 0 | 0 | 0 | 0 | 1.7646 | 0
2017 | 10 | 1 | 15 | 1.7646 | 0 | 0 | 0 | 0 | 0 | 0 | 0 | 1.7646 | 0
2017 | 10 | 1 | 16 | 1.7646 | 0 | 0 | 0 | 0 | 0 | 0 | 0 | 1.7646 | 0
2017 | 10 | 1 | 17 | 1.7646 | 0 | 0 | 0 | 0 | 0 | 0 | 0 | 1.7646 | 0
2017 | 10 | 1 | 18 | 1.7646 | 0 | 0 | 0 | 0 | 0 | 0 | 0 | 1.7646 | 0
2017 | 10 | 1 | 19 | 1.7646 | 0 | 0 | 0 | 0 | 0 | 0 | 0 | 1.7646 | 0
2017 | 10 | 1 | 20 | 1.7646 | 0 | 0 | 0 | 0 | 0 | 0 | 0 | 1.7646 | 0
2017 | 10 | 1 | 21 | 1.7646 | 0 | 0 | 0 | 0 | 0 | 0 | 0 | 1.7646 | 0
2017 | 10 | 1 | 22 | 1.7646 | 0 | 0 | 0 | 0 | 0 | 0 | 0 | 1.7646 | 0
2017 | 10 | 1 | 23 | 1.7646 | 0 | 0 | 0 | 0 | 0 | 0 | 0 | 1.7646 | 0
2017 | 10 | 1 | 24 | 1.7646 | 0 | 0 | 0 | 0 | 0 | 0 | 0 | 1.7646 | 0
2017 | 10 | 2 | 1 | 1.7646 | 0 | 0 | 0 | 0 | 0 | 0 | 0 | 1.7646 | 0
2017 | 10 | 2 | 2 | 1.7646 | 0 | 0 | 0 | 0 | 0 | 0 | 0 | 1.7646 | 0
2017 | 10 | 2 | 3 | 1.7646 | 0 | 0 | 0 | 0 | 0 | 0 | 0 | 1.7646 | 0
2017 | 10 | 2 | 4 | 1.7646 | 0 | 0 | 0 | 0 | 0 | 0 | 0 | 1.7646 | 0
2017 | 10 | 2 | 5 | 1.7646 | 0 | 0 | 0 | 0 | 0 | 0 | 0 | 1.7646 | 0
2017 | 10 | 2 | 6 | 1.7646 | 0 | 0 | 0 | 0 | 0 | 0 | 0 | 1.7646 | 0
2017 | 10 | 2 | 7 | 1.7646 | 0 | 0 | 0 | 0 | 0 | 0 | 0 | 1.7646 | 0
2017 | 10 | 2 | 8 | 1.7646 | 0 | 0 | 0 | 0 | 0 | 0 | 0 | 1.7646 | 0
2017 | 10 | 2 | 9 | 1.7646 | 0 | 0 | 0 | 0 | 0 | 0 | 0 | 1.7646 | 0
2017 | 10 | 2 | 10 | 1.7646 | 0 | 0 | 0 | 0 | 0 | 0 | 0 | 1.7646 | 0
2017 | 10 | 2 | 11 | 1.7646 | 0 | 0 | 0 | 0 | 0 | 0 | 0 | 1.7646 | 0
2017 | 10 | 2 | 12 | 1.7646 | 0 | 0 | 0 | 0 | 0 | 0 | 0 | 1.7646 | 0
2017 | 10 | 2 | 13 | 1.7646 | 0 | 0 | 0 | 0 | 0 | 0 | 0 | 1.7646 | 0
2017 | 10 | 2 | 14 | 1.7646 | 0 | 0 | 0 | 0 | 0 | 0 | 0 | 1.7646 | 0
2017 | 10 | 2 | 15 | 1.7646 | 0 | 0 | 0 | 0 | 0 | 0 | 0 | 1.7646 | 0
2017 | 10 | 2 | 16 | 1.7646 | 0 | 0 | 0 | 0 | 0 | 0 | 0 | 1.7646 | 0
2017 | 10 | 2 | 17 | 1.7646 | 0 | 0 | 0 | 0 | 0 | 0 | 0 | 1.7646 | 0
2017 | 10 | 2 | 18 | 1.7646 | 0 | 0 | 0 | 0 | 0 | 0 | 0 | 1.7646 | 0
2017 | 10 | 2 | 19 | 1.7646 | 0 | 0 | 0 | 0 | 0 | 0 | 0 | 1.7646 | 0
2017 | 10 | 2 | 20 | 1.7646 | 0 | 0 | 0 | 0 | 0 | 0 | 0 | 1.7646 | 0
2017 | 10 | 2 | 21 | 1.7646 | 0 | 0 | 0 | 0 | 0 | 0 | 0 | 1.7646 | 0
2017 | 10 | 2 | 22 | 1.7646 | 0 | 0 | 0 | 0 | 0 | 0 | 0 | 1.7646 | 0
2017 | 10 | 2 | 23 | 1.7646 | 0 | 0 | 0 | 0 | 0 | 0 | 0 | 1.7646 | 0
2017 | 10 | 2 | 24 | 1.7646 | 0 | 0 | 0 | 0 | 0 | 0 | 0 | 1.7646 | 0
2017 | 10 | 3 | 1 | 1.7646 | 0 | 0 | 0 | 0 | 0 | 0 | 0 | 1.7646 | 0
2017 | 10 | 3 | 2 | 1.7646 | 0 | 0 | 0 | 0 | 0 | 0 | 0 | 1.7646 | 0
2017 | 10 | 3 | 3 | 1.7646 | 0 | 0 | 0 | 0 | 0 | 0 | 0 | 1.7646 | 0
2017 | 10 | 3 | 4 | 1.7646 | 0 | 0 | 0 | 0 | 0 | 0 | 0 | 1.7646 | 0
2017 | 10 | 3 | 5 | 1.7646 | 0 | 0 | 0 | 0 | 0 | 0 | 0 | 1.7646 | 0
2017 | 10 | 3 | 6 | 1.7646 | 0 | 0 | 0 | 0 | 0 | 0 | 0 | 1.7646 | 0
2017 | 10 | 3 | 7 | 1.7646 | 0 | 0 | 0 | 0 | 0 | 0 | 0 | 1.7646 | 0
2017 | 10 | 3 | 8 | 1.7646 | 0 | 0 | 0 | 0 | 0 | 0 | 0 | 1.7646 | 0
2017 | 10 | 3 | 9 | 1.7646 | 0 | 0 | 0 | 0 | 0 | 0 | 0 | 1.7646 | 0
2017 | 10 | 3 | 10 | 1.7646 | 0 | 0 | 0 | 0 | 0 | 0 | 0 | 1.7646 | 0
2017 | 10 | 3 | 11 | 1.7646 | 0 | 0 | 0 | 0 | 0 | 0 | 0 | 1.7646 | 0
2017 | 10 | 3 | 12 | 1.7646 | 0 | 0 | 0 | 0 | 0 | 0 | 0 | 1.7646 | 0
2017 | 10 | 3 | 13 | 1.7646 | 0 | 0 | 0 | 0 | 0 | 0 | 0 | 1.7646 | 0
2017 | 10 | 3 | 14 | 1.7646 | 0 | 0 | 0 | 0 | 0 | 0 | 0 | 1.7646 | 0
2017 | 10 | 3 | 15 | 1.7646 | 0 | 0 | 0 | 0 | 0 | 0 | 0 | 1.7646 | 0
2017 | 10 | 3 | 16 | 1.7646 | 0 | 0 | 0 | 0 | 0 | 0 | 0 | 1.7646 | 0
2017 | 10 | 3 | 17 | 1.7646 | 0 | 0 | 0 | 0 | 0 | 0 | 0 | 1.7646 | 0
2017 | 10 | 3 | 18 | 1.7646 | 0 | 0 | 0 | 0 | 0 | 0 | 0 | 1.7646 | 0
2017 | 10 | 3 | 19 | 1.7646 | 0 | 0 | 0 | 0 | 0 | 0 | 0 | 1.7646 | 0
2017 | 10 | 3 | 20 | 1.7646 | 0 | 0 | 0 | 0 | 0 | 0 | 0 | 1.7646 | 0
2017 | 10 | 3 | 21 | 1.7646 | 0 | 0 | 0 | 0 | 0 | 0 | 0 | 1.7646 | 0
2017 | 10 | 3 | 22 | 1.7646 | 0 | 0 | 0 | 0 | 0 | 0 | 0 | 1.7646 | 0
2017 | 10 | 3 | 23 | 1.7646 | 0 | 0 | 0 | 0 | 0 | 0 | 0 | 1.7646 | 0
2017 | 10 | 3 | 24 | 1.7646 | 0 | 0 | 0 | 0 | 0 | 0 | 0 | 1.7646 | 0
2017 | 10 | 4 | 1 | 1.7646 | 0 | 0 | 0 | 0 | 0 | 0 | 0 | 1.7646 | 0
2017 | 10 | 4 | 2 | 1.7646 | 0 | 0 | 0 | 0 | 0 | 0 | 0 | 1.7646 | 0
2017 | 10 | 4 | 3 | 1.7646 | 0 | 0 | 0 | 0 | 0 | 0 | 0 | 1.7646 | 0
2017 | 10 | 4 | 4 | 1.7646 | 0 | 0 | 0 | 0 | 0 | 0 | 0 | 1.7646 | 0
2017 | 10 | 4 | 5 | 1.7646 | 0 | 0 | 0 | 0 | 0 | 0 | 0 | 1.7646 | 0
2017 | 10 | 4 | 6 | 1.7646 | 0 | 0 | 0 | 0 | 0 | 0 | 0 | 1.7646 | 0
2017 | 10 | 4 | 7 | 1.7646 | 0 | 0 | 0 | 0 | 0 | 0 | 0 | 1.7646 | 0
2017 | 10 | 4 | 8 | 1.7646 | 0 | 0 | 0 | 0 | 0 | 0 | 0 | 1.7646 | 0
2017 | 10 | 4 | 9 | 1.7646 | 0 | 0 | 0 | 0 | 0 | 0 | 0 | 1.7646 | 0
2017 | 10 | 4 | 10 | 1.7646 | 0 | 0 | 0 | 0 | 0 | 0 | 0 | 1.7646 | 0
2017 | 10 | 4 | 11 | 1.7646 | 0 | 0 | 0 | 0 | 0 | 0 | 0 | 1.7646 | 0
2017 | 10 | 4 | 12 | 1.7646 | 0 | 0 | 0 | 0 | 0 | 0 | 0 | 1.7646 | 0
2017 | 10 | 4 | 13 | 1.7646 | 0 | 0 | 0 | 0 | 0 | 0 | 0 | 1.7646 | 0
2017 | 10 | 4 | 14 | 1.7646 | 0 | 0 | 0 | 0 | 0 | 0 | 0 | 1.7646 | 0
2017 | 10 | 4 | 15 | 1.7646 | 0 | 0 | 0 | 0 | 0 | 0 | 0 | 1.7646 | 0
2017 | 10 | 4 | 16 | 1.7646 | 0 | 0 | 0 | 0 | 0 | 0 | 0 | 1.7646 | 0
2017 | 10 | 4 | 17 | 1.7646 | 0 | 0 | 0 | 0 | 0 | 0 | 0 | 1.7646 | 0
2017 | 10 | 4 | 18 | 1.7646 | 0 | 0 | 0 | 0 | 0 | 0 | 0 | 1.7646 | 0
2017 | 10 | 4 | 19 | 1.7646 | 0 | 0 | 0 | 0 | 0 | 0 | 0 | 1.7646 | 0
2017 | 10 | 4 | 20 | 1.7646 | 0 | 0 | 0 | 0 | 0 | 0 | 0 | 1.7646 | 0
2017 | 10 | 4 | 21 | 1.7646 | 0 | 0 | 0 | 0 | 0 | 0 | 0 | 1.7646 | 0
2017 | 10 | 4 | 22 | 1.7646 | 0 | 0 | 0 | 0 | 0 | 0 | 0 | 1.7646 | 0
2017 | 10 | 4 | 23 | 1.7646 | 0 | 0 | 0 | 0 | 0 | 0 | 0 | 1.7646 | 0
2017 | 10 | 4 | 24 | 1.7646 | 0 | 0 | 0 | 0 | 0 | 0 | 0 | 1.7646 | 0
2017 | 10 | 5 | 1 | 1.7646 | 0 | 0 | 0 | 0 | 0 | 0 | 0 | 1.7646 | 0
2017 | 10 | 5 | 2 | 1.7646 | 0 | 0 | 0 | 0 | 0 | 0 | 0 | 1.7646 | 0
2017 | 10 | 5 | 3 | 1.7646 | 0 | 0 | 0 | 0 | 0 | 0 | 0 | 1.7646 | 0
2017 | 10 | 5 | 4 | 1.7646 | 0 | 0 | 0 | 0 | 0 | 0 | 0 | 1.7646 | 0
2017 | 10 | 5 | 5 | 1.7646 | 0 | 0 | 0 | 0 | 0 | 0 | 0 | 1.7646 | 0
2017 | 10 | 5 | 6 | 1.7646 | 0 | 0 | 0 | 0 | 0 | 0 | 0 | 1.7646 | 0
2017 | 10 | 5 | 7 | 1.7646 | 0 | 0 | 0 | 0 | 0 | 0 | 0 | 1.7646 | 0
2017 | 10 | 5 | 8 | 1.7646 | 0 | 0 | 0 | 0 | 0 | 0 | 0 | 1.7646 | 0
2017 | 10 | 5 | 9 | 1.7646 | 0 | 0 | 0 | 0 | 0 | 0 | 0 | 1.7646 | 0
2017 | 10 | 5 | 10 | 1.7646 | 0 | 0 | 0 | 0 | 0 | 0 | 0 | 1.7646 | 0
2017 | 10 | 5 | 11 | 1.7646 | 0 | 0 | 0 | 0 | 0 | 0 | 0 | 1.7646 | 0
2017 | 10 | 5 | 12 | 1.7646 | 0 | 0 | 0 | 0 | 0 | 0 | 0 | 1.7646 | 0
2017 | 10 | 5 | 13 | 1.7646 | 0 | 0 | 0 | 0 | 0 | 0 | 0 | 1.7646 | 0
2017 | 10 | 5 | 14 | 1.7646 | 0 | 0 | 0 | 0 | 0 | 0 | 0 | 1.7646 | 0
2017 | 10 | 5 | 15 | 1.7646 | 0 | 0 | 0 | 0 | 0 | 0 | 0 | 1.7646 | 0
2017 | 10 | 5 | 16 | 1.7646 | 0 | 0 | 0 | 0 | 0 | 0 | 0 | 1.7646 | 0
2017 | 10 | 5 | 17 | 1.7646 | 0 | 0 | 0 | 0 | 0 | 0 | 0 | 1.7646 | 0
2017 | 10 | 5 | 18 | 1.7646 | 0 | 0 | 0 | 0 | 0 | 0 | 0 | 1.7646 | 0
2017 | 10 | 5 | 19 | 1.7646 | 0 | 0 | 0 | 0 | 0 | 0 | 0 | 1.7646 | 0
2017 | 10 | 5 | 20 | 1.7646 | 0 | 0 | 0 | 0 | 0 | 0 | 0 | 1.7646 | 0
2017 | 10 | 5 | 21 | 1.7646 | 0 | 0 | 0 | 0 | 0 | 0 | 0 | 1.7646 | 0
2017 | 10 | 5 | 22 | 1.7646 | 0 | 0 | 0 | 0 | 0 | 0 | 0 | 1.7646 | 0
2017 | 10 | 5 | 23 | 1.7646 | 0 | 0 | 0 | 0 | 0 | 0 | 0 | 1.7646 | 0
2017 | 10 | 5 | 24 | 1.7646 | 0 | 0 | 0 | 0 | 0 | 0 | 0 | 1.7646 | 0
2017 | 10 | 6 | 1 | 1.7646 | 0 | 0 | 0 | 0 | 0 | 0 | 0 | 1.7646 | 0
2017 | 10 | 6 | 2 | 1.7646 | 0 | 0 | 0 | 0 | 0 | 0 | 0 | 1.7646 | 0
2017 | 10 | 6 | 3 | 1.7646 | 0 | 0 | 0 | 0 | 0 | 0 | 0 | 1.7646 | 0
2017 | 10 | 6 | 4 | 1.7646 | 0 | 0 | 0 | 0 | 0 | 0 | 0 | 1.7646 | 0
2017 | 10 | 6 | 5 | 1.7646 | 0 | 0 | 0 | 0 | 0 | 0 | 0 | 1.7646 | 0
2017 | 10 | 6 | 6 | 1.7646 | 0 | 0 | 0 | 0 | 0 | 0 | 0 | 1.7646 | 0
2017 | 10 | 6 | 7 | 1.7646 | 0 | 0 | 0 | 0 | 0 | 0 | 0 | 1.7646 | 0
2017 | 10 | 6 | 8 | 1.7646 | 0 | 0 | 0 | 0 | 0 | 0 | 0 | 1.7646 | 0
2017 | 10 | 6 | 9 | 1.7646 | 0 | 0 | 0 | 0 | 0 | 0 | 0 | 1.7646 | 0
2017 | 10 | 6 | 10 | 1.7646 | 0 | 0 | 0 | 0 | 0 | 0 | 0 | 1.7646 | 0
2017 | 10 | 6 | 11 | 1.7646 | 0 | 0 | 0 | 0 | 0 | 0 | 0 | 1.7646 | 0
2017 | 10 | 6 | 12 | 1.7646 | 0 | 0 | 0 | 0 | 0 | 0 | 0 | 1.7646 | 0
2017 | 10 | 6 | 13 | 1.7646 | 0 | 0 | 0 | 0 | 0 | 0 | 0 | 1.7646 | 0
2017 | 10 | 6 | 14 | 1.7646 | 0 | 0 | 0 | 0 | 0 | 0 | 0 | 1.7646 | 0
2017 | 10 | 6 | 15 | 1.7646 | 0 | 0 | 0 | 0 | 0 | 0 | 0 | 1.7646 | 0
2017 | 10 | 6 | 16 | 1.7646 | 0 | 0 | 0 | 0 | 0 | 0 | 0 | 1.7646 | 0
2017 | 10 | 6 | 17 | 1.7646 | 0 | 0 | 0 | 0 | 0 | 0 | 0 | 1.7646 | 0
2017 | 10 | 6 | 18 | 1.7646 | 0 | 0 | 0 | 0 | 0 | 0 | 0 | 1.7646 | 0
2017 | 10 | 6 | 19 | 1.7646 | 0 | 0 | 0 | 0 | 0 | 0 | 0 | 1.7646 | 0
2017 | 10 | 6 | 20 | 1.7646 | 0 | 0 | 0 | 0 | 0 | 0 | 0 | 1.7646 | 0
2017 | 10 | 6 | 21 | 1.7646 | 0 | 0 | 0 | 0 | 0 | 0 | 0 | 1.7646 | 0
2017 | 10 | 6 | 22 | 1.7646 | 0 | 0 | 0 | 0 | 0 | 0 | 0 | 1.7646 | 0
2017 | 10 | 6 | 23 | 1.7646 | 0 | 0 | 0 | 0 | 0 | 0 | 0 | 1.7646 | 0
2017 | 10 | 6 | 24 | 1.7646 | 0 | 0 | 0 | 0 | 0 | 0 | 0 | 1.7646 | 0
2017 | 10 | 7 | 1 | 1.7646 | 0 | 0 | 0 | 0 | 0 | 0 | 0 | 1.7646 | 0
2017 | 10 | 7 | 2 | 1.7646 | 0 | 0 | 0 | 0 | 0 | 0 | 0 | 1.7646 | 0
2017 | 10 | 7 | 3 | 1.7646 | 0 | 0 | 0 | 0 | 0 | 0 | 0 | 1.7646 | 0
2017 | 10 | 7 | 4 | 1.7646 | 0 | 0 | 0 | 0 | 0 | 0 | 0 | 1.7646 | 0
2017 | 10 | 7 | 5 | 1.7646 | 0 | 0 | 0 | 0 | 0 | 0 | 0 | 1.7646 | 0
2017 | 10 | 7 | 6 | 1.7646 | 0 | 0 | 0 | 0 | 0 | 0 | 0 | 1.7646 | 0
2017 | 10 | 7 | 7 | 1.7646 | 0 | 0 | 0 | 0 | 0 | 0 | 0 | 1.7646 | 0
2017 | 10 | 7 | 8 | 1.7646 | 0 | 0 | 0 | 0 | 0 | 0 | 0 | 1.7646 | 0
2017 | 10 | 7 | 9 | 1.7646 | 0 | 0 | 0 | 0 | 0 | 0 | 0 | 1.7646 | 0
2017 | 10 | 7 | 10 | 1.7646 | 0 | 0 | 0 | 0 | 0 | 0 | 0 | 1.7646 | 0
2017 | 10 | 7 | 11 | 1.7646 | 0 | 0 | 0 | 0 | 0 | 0 | 0 | 1.7646 | 0
2017 | 10 | 7 | 12 | 1.7646 | 0 | 0 | 0 | 0 | 0 | 0 | 0 | 1.7646 | 0
2017 | 10 | 7 | 13 | 1.7646 | 0 | 0 | 0 | 0 | 0 | 0 | 0 | 1.7646 | 0
2017 | 10 | 7 | 14 | 1.7646 | 0 | 0 | 0 | 0 | 0 | 0 | 0 | 1.7646 | 0
2017 | 10 | 7 | 15 | 1.7646 | 0 | 0 | 0 | 0 | 0 | 0 | 0 | 1.7646 | 0
2017 | 10 | 7 | 16 | 1.7646 | 0 | 0 | 0 | 0 | 0 | 0 | 0 | 1.7646 | 0
2017 | 10 | 7 | 17 | 1.7646 | 0 | 0 | 0 | 0 | 0 | 0 | 0 | 1.7646 | 0
2017 | 10 | 7 | 18 | 1.7646 | 0 | 0 | 0 | 0 | 0 | 0 | 0 | 1.7646 | 0
2017 | 10 | 7 | 19 | 1.7646 | 0 | 0 | 0 | 0 | 0 | 0 | 0 | 1.7646 | 0
2017 | 10 | 7 | 20 | 1.7646 | 0 | 0 | 0 | 0 | 0 | 0 | 0 | 1.7646 | 0
2017 | 10 | 7 | 21 | 1.7646 | 0 | 0 | 0 | 0 | 0 | 0 | 0 | 1.7646 | 0
2017 | 10 | 7 | 22 | 1.7646 | 0 | 0 | 0 | 0 | 0 | 0 | 0 | 1.7646 | 0
2017 | 10 | 7 | 23 | 1.7646 | 0 | 0 | 0 | 0 | 0 | 0 | 0 | 1.7646 | 0
2017 | 10 | 7 | 24 | 1.7646 | 0 | 0 | 0 | 0 | 0 | 0 | 0 | 1.7646 | 0
2017 | 10 | 8 | 1 | 1.7646 | 0 | 0 | 0 | 0 | 0 | 0 | 0 | 1.7646 | 0
2017 | 10 | 8 | 2 | 1.7646 | 0 | 0 | 0 | 0 | 0 | 0 | 0 | 1.7646 | 0
2017 | 10 | 8 | 3 | 1.7646 | 0 | 0 | 0 | 0 | 0 | 0 | 0 | 1.7646 | 0
2017 | 10 | 8 | 4 | 1.7646 | 0 | 0 | 0 | 0 | 0 | 0 | 0 | 1.7646 | 0
2017 | 10 | 8 | 5 | 1.7646 | 0 | 0 | 0 | 0 | 0 | 0 | 0 | 1.7646 | 0
2017 | 10 | 8 | 6 | 1.7646 | 0 | 0 | 0 | 0 | 0 | 0 | 0 | 1.7646 | 0
2017 | 10 | 8 | 7 | 1.7646 | 0 | 0 | 0 | 0 | 0 | 0 | 0 | 1.7646 | 0
2017 | 10 | 8 | 8 | 1.7646 | 0 | 0 | 0 | 0 | 0 | 0 | 0 | 1.7646 | 0
2017 | 10 | 8 | 9 | 1.7646 | 0 | 0 | 0 | 0 | 0 | 0 | 0 | 1.7646 | 0
2017 | 10 | 8 | 10 | 1.7646 | 0 | 0 | 0 | 0 | 0 | 0 | 0 | 1.7646 | 0
2017 | 10 | 8 | 11 | 1.7646 | 0 | 0 | 0 | 0 | 0 | 0 | 0 | 1.7646 | 0
2017 | 10 | 8 | 12 | 1.7646 | 0 | 0 | 0 | 0 | 0 | 0 | 0 | 1.7646 | 0
2017 | 10 | 8 | 13 | 1.7646 | 0 | 0 | 0 | 0 | 0 | 0 | 0 | 1.7646 | 0
2017 | 10 | 8 | 14 | 1.7646 | 0 | 0 | 0 | 0 | 0 | 0 | 0 | 1.7646 | 0
2017 | 10 | 8 | 15 | 1.7646 | 0 | 0 | 0 | 0 | 0 | 0 | 0 | 1.7646 | 0
2017 | 10 | 8 | 16 | 1.7646 | 0 | 0 | 0 | 0 | 0 | 0 | 0 | 1.7646 | 0
2017 | 10 | 8 | 17 | 1.7646 | 0 | 0 | 0 | 0 | 0 | 0 | 0 | 1.7646 | 0
2017 | 10 | 8 | 18 | 1.7646 | 0 | 0 | 0 | 0 | 0 | 0 | 0 | 1.7646 | 0
2017 | 10 | 8 | 19 | 1.7646 | 0 | 0 | 0 | 0 | 0 | 0 | 0 | 1.7646 | 0
2017 | 10 | 8 | 20 | 1.7646 | 0 | 0 | 0 | 0 | 0 | 0 | 0 | 1.7646 | 0
2017 | 10 | 8 | 21 | 1.7646 | 0 | 0 | 0 | 0 | 0 | 0 | 0 | 1.7646 | 0
2017 | 10 | 8 | 22 | 1.7646 | 0 | 0 | 0 | 0 | 0 | 0 | 0 | 1.7646 | 0
2017 | 10 | 8 | 23 | 1.7646 | 0 | 0 | 0 | 0 | 0 | 0 | 0 | 1.7646 | 0
2017 | 10 | 8 | 24 | 1.7646 | 0 | 0 | 0 | 0 | 0 | 0 | 0 | 1.7646 | 0
2017 | 10 | 9 | 1 | 1.7646 | 0 | 0 | 0 | 0 | 0 | 0 | 0 | 1.7646 | 0
2017 | 10 | 9 | 2 | 1.7646 | 0 | 0 | 0 | 0 | 0 | 0 | 0 | 1.7646 | 0
2017 | 10 | 9 | 3 | 1.7646 | 0 | 0 | 0 | 0 | 0 | 0 | 0 | 1.7646 | 0
2017 | 10 | 9 | 4 | 1.7646 | 0 | 0 | 0 | 0 | 0 | 0 | 0 | 1.7646 | 0
2017 | 10 | 9 | 5 | 1.7646 | 0 | 0 | 0 | 0 | 0 | 0 | 0 | 1.7646 | 0
2017 | 10 | 9 | 6 | 1.7646 | 0 | 0 | 0 | 0 | 0 | 0 | 0 | 1.7646 | 0
2017 | 10 | 9 | 7 | 1.7646 | 0 | 0 | 0 | 0 | 0 | 0 | 0 | 1.7646 | 0
2017 | 10 | 9 | 8 | 1.7646 | 0 | 0 | 0 | 0 | 0 | 0 | 0 | 1.7646 | 0
2017 | 10 | 9 | 9 | 1.7646 | 0 | 0 | 0 | 0 | 0 | 0 | 0 | 1.7646 | 0
2017 | 10 | 9 | 10 | 1.7646 | 0 | 0 | 0 | 0 | 0 | 0 | 0 | 1.7646 | 0
2017 | 10 | 9 | 11 | 1.7646 | 0 | 0 | 0 | 0 | 0 | 0 | 0 | 1.7646 | 0
2017 | 10 | 9 | 12 | 1.7646 | 0 | 0 | 0 | 0 | 0 | 0 | 0 | 1.7646 | 0
2017 | 10 | 9 | 13 | 1.7646 | 0 | 0 | 0 | 0 | 0 | 0 | 0 | 1.7646 | 0
2017 | 10 | 9 | 14 | 1.7646 | 0 | 0 | 0 | 0 | 0 | 0 | 0 | 1.7646 | 0
2017 | 10 | 9 | 15 | 1.7646 | 0 | 0 | 0 | 0 | 0 | 0 | 0 | 1.7646 | 0
2017 | 10 | 9 | 16 | 1.7646 | 0 | 0 | 0 | 0 | 0 | 0 | 0 | 1.7646 | 0
2017 | 10 | 9 | 17 | 1.7646 | 0 | 0 | 0 | 0 | 0 | 0 | 0 | 1.7646 | 0
2017 | 10 | 9 | 18 | 1.7646 | 0 | 0 | 0 | 0 | 0 | 0 | 0 | 1.7646 | 0
2017 | 10 | 9 | 19 | 1.7646 | 0 | 0 | 0 | 0 | 0 | 0 | 0 | 1.7646 | 0
2017 | 10 | 9 | 20 | 1.7646 | 0 | 0 | 0 | 0 | 0 | 0 | 0 | 1.7646 | 0
2017 | 10 | 9 | 21 | 1.7646 | 0 | 0 | 0 | 0 | 0 | 0 | 0 | 1.7646 | 0
2017 | 10 | 9 | 22 | 1.7646 | 0 | 0 | 0 | 0 | 0 | 0 | 0 | 1.7646 | 0
2017 | 10 | 9 | 23 | 1.7646 | 0 | 0 | 0 | 0 | 0 | 0 | 0 | 1.7646 | 0
2017 | 10 | 9 | 24 | 1.7646 | 0 | 0 | 0 | 0 | 0 | 0 | 0 | 1.7646 | 0
2017 | 10 | 10 | 1 | 1.7646 | 0 | 0 | 0 | 0 | 0 | 0 | 0 | 1.7646 | 0
2017 | 10 | 10 | 2 | 1.7646 | 0 | 0 | 0 | 0 | 0 | 0 | 0 | 1.7646 | 0
2017 | 10 | 10 | 3 | 1.7646 | 0 | 0 | 0 | 0 | 0 | 0 | 0 | 1.7646 | 0
2017 | 10 | 10 | 4 | 1.7646 | 0 | 0 | 0 | 0 | 0 | 0 | 0 | 1.7646 | 0
2017 | 10 | 10 | 5 | 1.7646 | 0 | 0 | 0 | 0 | 0 | 0 | 0 | 1.7646 | 0
2017 | 10 | 10 | 6 | 1.7646 | 0 | 0 | 0 | 0 | 0 | 0 | 0 | 1.7646 | 0
2017 | 10 | 10 | 7 | 1.7646 | 0 | 0 | 0 | 0 | 0 | 0 | 0 | 1.7646 | 0
2017 | 10 | 10 | 8 | 1.7646 | 0 | 0 | 0 | 0 | 0 | 0 | 0 | 1.7646 | 0
2017 | 10 | 10 | 9 | 1.7646 | 0 | 0 | 0 | 0 | 0 | 0 | 0 | 1.7646 | 0
2017 | 10 | 10 | 10 | 1.7646 | 0 | 0 | 0 | 0 | 0 | 0 | 0 | 1.7646 | 0
2017 | 10 | 10 | 11 | 1.7646 | 0 | 0 | 0 | 0 | 0 | 0 | 0 | 1.7646 | 0
2017 | 10 | 10 | 12 | 1.7646 | 0 | 0 | 0 | 0 | 0 | 0 | 0 | 1.7646 | 0
2017 | 10 | 10 | 13 | 1.7646 | 0 | 0 | 0 | 0 | 0 | 0 | 0 | 1.7646 | 0
2017 | 10 | 10 | 14 | 1.7646 | 0 | 0 | 0 | 0 | 0 | 0 | 0 | 1.7646 | 0
2017 | 10 | 10 | 15 | 1.7646 | 0 | 0 | 0 | 0 | 0 | 0 | 0 | 1.7646 | 0
2017 | 10 | 10 | 16 | 1.7646 | 0 | 0 | 0 | 0 | 0 | 0 | 0 | 1.7646 | 0
2017 | 10 | 10 | 17 | 1.7646 | 0 | 0 | 0 | 0 | 0 | 0 | 0 | 1.7646 | 0
2017 | 10 | 10 | 18 | 1.7646 | 0 | 0 | 0 | 0 | 0 | 0 | 0 | 1.7646 | 0
2017 | 10 | 10 | 19 | 1.7646 | 0 | 0 | 0 | 0 | 0 | 0 | 0 | 1.7646 | 0
2017 | 10 | 10 | 20 | 1.7646 | 0 | 0 | 0 | 0 | 0 | 0 | 0 | 1.7646 | 0
2017 | 10 | 10 | 21 | 1.7646 | 0 | 0 | 0 | 0 | 0 | 0 | 0 | 1.7646 | 0
2017 | 10 | 10 | 22 | 1.7646 | 0 | 0 | 0 | 0 | 0 | 0 | 0 | 1.7646 | 0
2017 | 10 | 10 | 23 | 1.7646 | 0 | 0 | 0 | 0 | 0 | 0 | 0 | 1.7646 | 0
2017 | 10 | 10 | 24 | 1.7646 | 0 | 0 | 0 | 0 | 0 | 0 | 0 | 1.7646 | 0
2017 | 10 | 11 | 1 | 1.7646 | 0 | 0 | 0 | 0 | 0 | 0 | 0 | 1.7646 | 0
2017 | 10 | 11 | 2 | 1.7646 | 0 | 0 | 0 | 0 | 0 | 0 | 0 | 1.7646 | 0
2017 | 10 | 11 | 3 | 1.7646 | 0 | 0 | 0 | 0 | 0 | 0 | 0 | 1.7646 | 0
2017 | 10 | 11 | 4 | 1.7646 | 0 | 0 | 0 | 0 | 0 | 0 | 0 | 1.7646 | 0
2017 | 10 | 11 | 5 | 1.7646 | 0 | 0 | 0 | 0 | 0 | 0 | 0 | 1.7646 | 0
2017 | 10 | 11 | 6 | 1.7646 | 0 | 0 | 0 | 0 | 0 | 0 | 0 | 1.7646 | 0
2017 | 10 | 11 | 7 | 1.7646 | 0 | 0 | 0 | 0 | 0 | 0 | 0 | 1.7646 | 0
2017 | 10 | 11 | 8 | 1.7646 | 0 | 0 | 0 | 0 | 0 | 0 | 0 | 1.7646 | 0
2017 | 10 | 11 | 9 | 1.7646 | 0 | 0 | 0 | 0 | 0 | 0 | 0 | 1.7646 | 0
2017 | 10 | 11 | 10 | 1.7646 | 0 | 0 | 0 | 0 | 0 | 0 | 0 | 1.7646 | 0
2017 | 10 | 11 | 11 | 1.7646 | 0 | 0 | 0 | 0 | 0 | 0 | 0 | 1.7646 | 0
2017 | 10 | 11 | 12 | 1.7646 | 0 | 0 | 0 | 0 | 0 | 0 | 0 | 1.7646 | 0
2017 | 10 | 11 | 13 | 1.7646 | 0 | 0 | 0 | 0 | 0 | 0 | 0 | 1.7646 | 0
2017 | 10 | 11 | 14 | 1.7646 | 0 | 0 | 0 | 0 | 0 | 0 | 0 | 1.7646 | 0
2017 | 10 | 11 | 15 | 1.7646 | 0 | 0 | 0 | 0 | 0 | 0 | 0 | 1.7646 | 0
2017 | 10 | 11 | 16 | 1.7646 | 0 | 0 | 0 | 0 | 0 | 0 | 0 | 1.7646 | 0
2017 | 10 | 11 | 17 | 1.7646 | 0 | 0 | 0 | 0 | 0 | 0 | 0 | 1.7646 | 0
2017 | 10 | 11 | 18 | 1.7646 | 0 | 0 | 0 | 0 | 0 | 0 | 0 | 1.7646 | 0
2017 | 10 | 11 | 19 | 1.7646 | 0 | 0 | 0 | 0 | 0 | 0 | 0 | 1.7646 | 0
2017 | 10 | 11 | 20 | 1.7646 | 0 | 0 | 0 | 0 | 0 | 0 | 0 | 1.7646 | 0
2017 | 10 | 11 | 21 | 1.7646 | 0 | 0 | 0 | 0 | 0 | 0 | 0 | 1.7646 | 0
2017 | 10 | 11 | 22 | 1.7646 | 0 | 0 | 0 | 0 | 0 | 0 | 0 | 1.7646 | 0
2017 | 10 | 11 | 23 | 1.7646 | 0 | 0 | 0 | 0 | 0 | 0 | 0 | 1.7646 | 0
2017 | 10 | 11 | 24 | 1.7646 | 0 | 0 | 0 | 0 | 0 | 0 | 0 | 1.7646 | 0
2017 | 10 | 12 | 1 | 1.7646 | 0 | 0 | 0 | 0 | 0 | 0 | 0 | 1.7646 | 0
2017 | 10 | 12 | 2 | 1.7646 | 0 | 0 | 0 | 0 | 0 | 0 | 0 | 1.7646 | 0
2017 | 10 | 12 | 3 | 1.7646 | 0 | 0 | 0 | 0 | 0 | 0 | 0 | 1.7646 | 0
2017 | 10 | 12 | 4 | 1.7646 | 0 | 0 | 0 | 0 | 0 | 0 | 0 | 1.7646 | 0
2017 | 10 | 12 | 5 | 1.7646 | 0 | 0 | 0 | 0 | 0 | 0 | 0 | 1.7646 | 0
2017 | 10 | 12 | 6 | 1.7646 | 0 | 0 | 0 | 0 | 0 | 0 | 0 | 1.7646 | 0
2017 | 10 | 12 | 7 | 1.7646 | 0 | 0 | 0 | 0 | 0 | 0 | 0 | 1.7646 | 0
2017 | 10 | 12 | 8 | 1.7646 | 0 | 0 | 0 | 0 | 0 | 0 | 0 | 1.7646 | 0
2017 | 10 | 12 | 9 | 1.7646 | 0 | 0 | 0 | 0 | 0 | 0 | 0 | 1.7646 | 0
2017 | 10 | 12 | 10 | 1.7646 | 0 | 0 | 0 | 0 | 0 | 0 | 0 | 1.7646 | 0
2017 | 10 | 12 | 11 | 1.7646 | 0 | 0 | 0 | 0 | 0 | 0 | 0 | 1.7646 | 0
2017 | 10 | 12 | 12 | 1.7646 | 0 | 0 | 0 | 0 | 0 | 0 | 0 | 1.7646 | 0
2017 | 10 | 12 | 13 | 1.7646 | 0 | 0 | 0 | 0 | 0 | 0 | 0 | 1.7646 | 0
2017 | 10 | 12 | 14 | 1.7646 | 0 | 0 | 0 | 0 | 0 | 0 | 0 | 1.7646 | 0
2017 | 10 | 12 | 15 | 1.7646 | 0 | 0 | 0 | 0 | 0 | 0 | 0 | 1.7646 | 0
2017 | 10 | 12 | 16 | 1.7646 | 0 | 0 | 0 | 0 | 0 | 0 | 0 | 1.7646 | 0
2017 | 10 | 12 | 17 | 1.7646 | 0 | 0 | 0 | 0 | 0 | 0 | 0 | 1.7646 | 0
2017 | 10 | 12 | 18 | 1.7646 | 0 | 0 | 0 | 0 | 0 | 0 | 0 | 1.7646 | 0
2017 | 10 | 12 | 19 | 1.7646 | 0 | 0 | 0 | 0 | 0 | 0 | 0 | 1.7646 | 0
2017 | 10 | 12 | 20 | 1.7646 | 0 | 0 | 0 | 0 | 0 | 0 | 0 | 1.7646 | 0
2017 | 10 | 12 | 21 | 1.7646 | 0 | 0 | 0 | 0 | 0 | 0 | 0 | 1.7646 | 0
2017 | 10 | 12 | 22 | 1.7646 | 0 | 0 | 0 | 0 | 0 | 0 | 0 | 1.7646 | 0
2017 | 10 | 12 | 23 | 1.7646 | 0 | 0 | 0 | 0 | 0 | 0 | 0 | 1.7646 | 0
2017 | 10 | 12 | 24 | 1.7646 | 0 | 0 | 0 | 0 | 0 | 0 | 0 | 1.7646 | 0
2017 | 10 | 13 | 1 | 1.7646 | 0 | 0 | 0 | 0 | 0 | 0 | 0 | 1.7646 | 0
2017 | 10 | 13 | 2 | 1.7646 | 0 | 0 | 0 | 0 | 0 | 0 | 0 | 1.7646 | 0
2017 | 10 | 13 | 3 | 1.7646 | 0 | 0 | 0 | 0 | 0 | 0 | 0 | 1.7646 | 0
2017 | 10 | 13 | 4 | 1.7646 | 0 | 0 | 0 | 0 | 0 | 0 | 0 | 1.7646 | 0
2017 | 10 | 13 | 5 | 1.7646 | 0 | 0 | 0 | 0 | 0 | 0 | 0 | 1.7646 | 0
2017 | 10 | 13 | 6 | 1.7646 | 0 | 0 | 0 | 0 | 0 | 0 | 0 | 1.7646 | 0
2017 | 10 | 13 | 7 | 1.7646 | 0 | 0 | 0 | 0 | 0 | 0 | 0 | 1.7646 | 0
2017 | 10 | 13 | 8 | 1.7646 | 0 | 0 | 0 | 0 | 0 | 0 | 0 | 1.7646 | 0
2017 | 10 | 13 | 9 | 1.7646 | 0 | 0 | 0 | 0 | 0 | 0 | 0 | 1.7646 | 0
2017 | 10 | 13 | 10 | 1.7646 | 0 | 0 | 0 | 0 | 0 | 0 | 0 | 1.7646 | 0
2017 | 10 | 13 | 11 | 1.7646 | 0 | 0 | 0 | 0 | 0 | 0 | 0 | 1.7646 | 0
2017 | 10 | 13 | 12 | 1.7646 | 0 | 0 | 0 | 0 | 0 | 0 | 0 | 1.7646 | 0
2017 | 10 | 13 | 13 | 1.7646 | 0 | 0 | 0 | 0 | 0 | 0 | 0 | 1.7646 | 0
2017 | 10 | 13 | 14 | 1.7646 | 0 | 0 | 0 | 0 | 0 | 0 | 0 | 1.7646 | 0
2017 | 10 | 13 | 15 | 1.7646 | 0 | 0 | 0 | 0 | 0 | 0 | 0 | 1.7646 | 0
2017 | 10 | 13 | 16 | 1.7646 | 0 | 0 | 0 | 0 | 0 | 0 | 0 | 1.7646 | 0
2017 | 10 | 13 | 17 | 1.7646 | 0 | 0 | 0 | 0 | 0 | 0 | 0 | 1.7646 | 0
2017 | 10 | 13 | 18 | 1.7646 | 0 | 0 | 0 | 0 | 0 | 0 | 0 | 1.7646 | 0
2017 | 10 | 13 | 19 | 1.7646 | 0 | 0 | 0 | 0 | 0 | 0 | 0 | 1.7646 | 0
2017 | 10 | 13 | 20 | 1.7646 | 0 | 0 | 0 | 0 | 0 | 0 | 0 | 1.7646 | 0
2017 | 10 | 13 | 21 | 1.7646 | 0 | 0 | 0 | 0 | 0 | 0 | 0 | 1.7646 | 0
2017 | 10 | 13 | 22 | 1.7646 | 0 | 0 | 0 | 0 | 0 | 0 | 0 | 1.7646 | 0
2017 | 10 | 13 | 23 | 1.7646 | 0 | 0 | 0 | 0 | 0 | 0 | 0 | 1.7646 | 0
2017 | 10 | 13 | 24 | 1.7646 | 0 | 0 | 0 | 0 | 0 | 0 | 0 | 1.7646 | 0
2017 | 10 | 14 | 1 | 1.7646 | 0 | 0 | 0 | 0 | 0 | 0 | 0 | 1.7646 | 0
2017 | 10 | 14 | 2 | 1.7646 | 0 | 0 | 0 | 0 | 0 | 0 | 0 | 1.7646 | 0
2017 | 10 | 14 | 3 | 1.7646 | 0 | 0 | 0 | 0 | 0 | 0 | 0 | 1.7646 | 0
2017 | 10 | 14 | 4 | 1.7646 | 0 | 0 | 0 | 0 | 0 | 0 | 0 | 1.7646 | 0
2017 | 10 | 14 | 5 | 1.7646 | 0 | 0 | 0 | 0 | 0 | 0 | 0 | 1.7646 | 0
2017 | 10 | 14 | 6 | 1.7646 | 0 | 0 | 0 | 0 | 0 | 0 | 0 | 1.7646 | 0
2017 | 10 | 14 | 7 | 1.7646 | 0 | 0 | 0 | 0 | 0 | 0 | 0 | 1.7646 | 0
2017 | 10 | 14 | 8 | 1.7646 | 0 | 0 | 0 | 0 | 0 | 0 | 0 | 1.7646 | 0
2017 | 10 | 14 | 9 | 1.7646 | 0 | 0 | 0 | 0 | 0 | 0 | 0 | 1.7646 | 0
2017 | 10 | 14 | 10 | 1.7646 | 0 | 0 | 0 | 0 | 0 | 0 | 0 | 1.7646 | 0
2017 | 10 | 14 | 11 | 1.7646 | 0 | 0 | 0 | 0 | 0 | 0 | 0 | 1.7646 | 0
2017 | 10 | 14 | 12 | 1.7646 | 0 | 0 | 0 | 0 | 0 | 0 | 0 | 1.7646 | 0
2017 | 10 | 14 | 13 | 1.7646 | 0 | 0 | 0 | 0 | 0 | 0 | 0 | 1.7646 | 0
2017 | 10 | 14 | 14 | 1.7646 | 0 | 0 | 0 | 0 | 0 | 0 | 0 | 1.7646 | 0
2017 | 10 | 14 | 15 | 1.7646 | 0 | 0 | 0 | 0 | 0 | 0 | 0 | 1.7646 | 0
2017 | 10 | 14 | 16 | 1.7646 | 0 | 0 | 0 | 0 | 0 | 0 | 0 | 1.7646 | 0
2017 | 10 | 14 | 17 | 1.7646 | 0 | 0 | 0 | 0 | 0 | 0 | 0 | 1.7646 | 0
2017 | 10 | 14 | 18 | 1.7646 | 0 | 0 | 0 | 0 | 0 | 0 | 0 | 1.7646 | 0
2017 | 10 | 14 | 19 | 1.7646 | 0 | 0 | 0 | 0 | 0 | 0 | 0 | 1.7646 | 0
2017 | 10 | 14 | 20 | 1.7646 | 0 | 0 | 0 | 0 | 0 | 0 | 0 | 1.7646 | 0
2017 | 10 | 14 | 21 | 1.7646 | 0 | 0 | 0 | 0 | 0 | 0 | 0 | 1.7646 | 0
2017 | 10 | 14 | 22 | 1.7646 | 0 | 0 | 0 | 0 | 0 | 0 | 0 | 1.7646 | 0
2017 | 10 | 14 | 23 | 1.7646 | 0 | 0 | 0 | 0 | 0 | 0 | 0 | 1.7646 | 0
2017 | 10 | 14 | 24 | 1.7646 | 0 | 0 | 0 | 0 | 0 | 0 | 0 | 1.7646 | 0
2017 | 10 | 15 | 1 | 1.7646 | 0 | 0 | 0 | 0 | 0 | 0 | 0 | 1.7646 | 0
2017 | 10 | 15 | 2 | 1.7646 | 0 | 0 | 0 | 0 | 0 | 0 | 0 | 1.7646 | 0
2017 | 10 | 15 | 3 | 1.7646 | 0 | 0 | 0 | 0 | 0 | 0 | 0 | 1.7646 | 0
2017 | 10 | 15 | 4 | 1.7646 | 0 | 0 | 0 | 0 | 0 | 0 | 0 | 1.7646 | 0
2017 | 10 | 15 | 5 | 1.7646 | 0 | 0 | 0 | 0 | 0 | 0 | 0 | 1.7646 | 0
2017 | 10 | 15 | 6 | 1.7646 | 0 | 0 | 0 | 0 | 0 | 0 | 0 | 1.7646 | 0
2017 | 10 | 15 | 7 | 1.7646 | 0 | 0 | 0 | 0 | 0 | 0 | 0 | 1.7646 | 0
2017 | 10 | 15 | 8 | 1.7646 | 0 | 0 | 0 | 0 | 0 | 0 | 0 | 1.7646 | 0
2017 | 10 | 15 | 9 | 1.7646 | 0 | 0 | 0 | 0 | 0 | 0 | 0 | 1.7646 | 0
2017 | 10 | 15 | 10 | 1.7646 | 0 | 0 | 0 | 0 | 0 | 0 | 0 | 1.7646 | 0
2017 | 10 | 15 | 11 | 1.7646 | 0 | 0 | 0 | 0 | 0 | 0 | 0 | 1.7646 | 0
2017 | 10 | 15 | 12 | 1.7646 | 0 | 0 | 0 | 0 | 0 | 0 | 0 | 1.7646 | 0
2017 | 10 | 15 | 13 | 1.7646 | 0 | 0 | 0 | 0 | 0 | 0 | 0 | 1.7646 | 0
2017 | 10 | 15 | 14 | 1.7646 | 0 | 0 | 0 | 0 | 0 | 0 | 0 | 1.7646 | 0
2017 | 10 | 15 | 15 | 1.7646 | 0 | 0 | 0 | 0 | 0 | 0 | 0 | 1.7646 | 0
2017 | 10 | 15 | 16 | 1.7646 | 0 | 0 | 0 | 0 | 0 | 0 | 0 | 1.7646 | 0
2017 | 10 | 15 | 17 | 1.7646 | 0 | 0 | 0 | 0 | 0 | 0 | 0 | 1.7646 | 0
2017 | 10 | 15 | 18 | 1.7646 | 0 | 0 | 0 | 0 | 0 | 0 | 0 | 1.7646 | 0
2017 | 10 | 15 | 19 | 1.7646 | 0 | 0 | 0 | 0 | 0 | 0 | 0 | 1.7646 | 0
2017 | 10 | 15 | 20 | 1.7646 | 0 | 0 | 0 | 0 | 0 | 0 | 0 | 1.7646 | 0
2017 | 10 | 15 | 21 | 1.7646 | 0 | 0 | 0 | 0 | 0 | 0 | 0 | 1.7646 | 0
2017 | 10 | 15 | 22 | 1.7646 | 0 | 0 | 0 | 0 | 0 | 0 | 0 | 1.7646 | 0
2017 | 10 | 15 | 23 | 1.7646 | 0 | 0 | 0 | 0 | 0 | 0 | 0 | 1.7646 | 0
2017 | 10 | 15 | 24 | 1.7646 | 0 | 0 | 0 | 0 | 0 | 0 | 0 | 1.7646 | 0
2017 | 10 | 16 | 1 | 1.7646 | 0 | 0 | 0 | 0 | 0 | 0 | 0 | 1.7646 | 0
2017 | 10 | 16 | 2 | 1.7646 | 0 | 0 | 0 | 0 | 0 | 0 | 0 | 1.7646 | 0
2017 | 10 | 16 | 3 | 1.7646 | 0 | 0 | 0 | 0 | 0 | 0 | 0 | 1.7646 | 0
2017 | 10 | 16 | 4 | 1.7646 | 0 | 0 | 0 | 0 | 0 | 0 | 0 | 1.7646 | 0
2017 | 10 | 16 | 5 | 1.7646 | 0 | 0 | 0 | 0 | 0 | 0 | 0 | 1.7646 | 0
2017 | 10 | 16 | 6 | 1.7646 | 0 | 0 | 0 | 0 | 0 | 0 | 0 | 1.7646 | 0
2017 | 10 | 16 | 7 | 1.7646 | 0 | 0 | 0 | 0 | 0 | 0 | 0 | 1.7646 | 0
2017 | 10 | 16 | 8 | 1.7646 | 0 | 0 | 0 | 0 | 0 | 0 | 0 | 1.7646 | 0
2017 | 10 | 16 | 9 | 1.7646 | 0 | 0 | 0 | 0 | 0 | 0 | 0 | 1.7646 | 0
2017 | 10 | 16 | 10 | 1.7646 | 0 | 0 | 0 | 0 | 0 | 0 | 0 | 1.7646 | 0
2017 | 10 | 16 | 11 | 1.7646 | 0 | 0 | 0 | 0 | 0 | 0 | 0 | 1.7646 | 0
2017 | 10 | 16 | 12 | 1.7646 | 0 | 0 | 0 | 0 | 0 | 0 | 0 | 1.7646 | 0
2017 | 10 | 16 | 13 | 1.7646 | 0 | 0 | 0 | 0 | 0 | 0 | 0 | 1.7646 | 0
2017 | 10 | 16 | 14 | 1.7646 | 0 | 0 | 0 | 0 | 0 | 0 | 0 | 1.7646 | 0
2017 | 10 | 16 | 15 | 1.7646 | 0 | 0 | 0 | 0 | 0 | 0 | 0 | 1.7646 | 0
2017 | 10 | 16 | 16 | 1.7646 | 0 | 0 | 0 | 0 | 0 | 0 | 0 | 1.7646 | 0
2017 | 10 | 16 | 17 | 1.7646 | 0 | 0 | 0 | 0 | 0 | 0 | 0 | 1.7646 | 0
2017 | 10 | 16 | 18 | 1.7646 | 0 | 0 | 0 | 0 | 0 | 0 | 0 | 1.7646 | 0
2017 | 10 | 16 | 19 | 1.7646 | 0 | 0 | 0 | 0 | 0 | 0 | 0 | 1.7646 | 0
2017 | 10 | 16 | 20 | 1.7646 | 0 | 0 | 0 | 0 | 0 | 0 | 0 | 1.7646 | 0
2017 | 10 | 16 | 21 | 1.7646 | 0 | 0 | 0 | 0 | 0 | 0 | 0 | 1.7646 | 0
2017 | 10 | 16 | 22 | 1.7646 | 0 | 0 | 0 | 0 | 0 | 0 | 0 | 1.7646 | 0
2017 | 10 | 16 | 23 | 1.7646 | 0 | 0 | 0 | 0 | 0 | 0 | 0 | 1.7646 | 0
2017 | 10 | 16 | 24 | 1.7646 | 0 | 0 | 0 | 0 | 0 | 0 | 0 | 1.7646 | 0
2017 | 10 | 17 | 1 | 1.7646 | 0 | 0 | 0 | 0 | 0 | 0 | 0 | 1.7646 | 0
2017 | 10 | 17 | 2 | 1.7646 | 0 | 0 | 0 | 0 | 0 | 0 | 0 | 1.7646 | 0
2017 | 10 | 17 | 3 | 1.7646 | 0 | 0 | 0 | 0 | 0 | 0 | 0 | 1.7646 | 0
2017 | 10 | 17 | 4 | 1.7646 | 0 | 0 | 0 | 0 | 0 | 0 | 0 | 1.7646 | 0
2017 | 10 | 17 | 5 | 1.7646 | 0 | 0 | 0 | 0 | 0 | 0 | 0 | 1.7646 | 0
2017 | 10 | 17 | 6 | 1.7646 | 0 | 0 | 0 | 0 | 0 | 0 | 0 | 1.7646 | 0
2017 | 10 | 17 | 7 | 1.7646 | 0 | 0 | 0 | 0 | 0 | 0 | 0 | 1.7646 | 0
2017 | 10 | 17 | 8 | 1.7646 | 0 | 0 | 0 | 0 | 0 | 0 | 0 | 1.7646 | 0
2017 | 10 | 17 | 9 | 1.7646 | 0 | 0 | 0 | 0 | 0 | 0 | 0 | 1.7646 | 0
2017 | 10 | 17 | 10 | 1.7646 | 0 | 0 | 0 | 0 | 0 | 0 | 0 | 1.7646 | 0
2017 | 10 | 17 | 11 | 1.7646 | 0 | 0 | 0 | 0 | 0 | 0 | 0 | 1.7646 | 0
2017 | 10 | 17 | 12 | 1.7646 | 0 | 0 | 0 | 0 | 0 | 0 | 0 | 1.7646 | 0
2017 | 10 | 17 | 13 | 1.7646 | 0 | 0 | 0 | 0 | 0 | 0 | 0 | 1.7646 | 0
2017 | 10 | 17 | 14 | 1.7646 | 0 | 0 | 0 | 0 | 0 | 0 | 0 | 1.7646 | 0
2017 | 10 | 17 | 15 | 1.7646 | 0 | 0 | 0 | 0 | 0 | 0 | 0 | 1.7646 | 0
2017 | 10 | 17 | 16 | 1.7646 | 0 | 0 | 0 | 0 | 0 | 0 | 0 | 1.7646 | 0
2017 | 10 | 17 | 17 | 1.7646 | 0 | 0 | 0 | 0 | 0 | 0 | 0 | 1.7646 | 0
2017 | 10 | 17 | 18 | 1.7646 | 0 | 0 | 0 | 0 | 0 | 0 | 0 | 1.7646 | 0
2017 | 10 | 17 | 19 | 1.7646 | 0 | 0 | 0 | 0 | 0 | 0 | 0 | 1.7646 | 0
2017 | 10 | 17 | 20 | 1.7646 | 0 | 0 | 0 | 0 | 0 | 0 | 0 | 1.7646 | 0
2017 | 10 | 17 | 21 | 1.7646 | 0 | 0 | 0 | 0 | 0 | 0 | 0 | 1.7646 | 0
2017 | 10 | 17 | 22 | 1.7646 | 0 | 0 | 0 | 0 | 0 | 0 | 0 | 1.7646 | 0
2017 | 10 | 17 | 23 | 1.7646 | 0 | 0 | 0 | 0 | 0 | 0 | 0 | 1.7646 | 0
2017 | 10 | 17 | 24 | 1.7646 | 0 | 0 | 0 | 0 | 0 | 0 | 0 | 1.7646 | 0
2017 | 10 | 18 | 1 | 1.7646 | 0 | 0 | 0 | 0 | 0 | 0 | 0 | 1.7646 | 0
2017 | 10 | 18 | 2 | 1.7646 | 0 | 0 | 0 | 0 | 0 | 0 | 0 | 1.7646 | 0
2017 | 10 | 18 | 3 | 1.7646 | 0 | 0 | 0 | 0 | 0 | 0 | 0 | 1.7646 | 0
2017 | 10 | 18 | 4 | 1.7646 | 0 | 0 | 0 | 0 | 0 | 0 | 0 | 1.7646 | 0
2017 | 10 | 18 | 5 | 1.7646 | 0 | 0 | 0 | 0 | 0 | 0 | 0 | 1.7646 | 0
2017 | 10 | 18 | 6 | 1.7646 | 0 | 0 | 0 | 0 | 0 | 0 | 0 | 1.7646 | 0
2017 | 10 | 18 | 7 | 1.7646 | 0 | 0 | 0 | 0 | 0 | 0 | 0 | 1.7646 | 0
2017 | 10 | 18 | 8 | 1.7646 | 0 | 0 | 0 | 0 | 0 | 0 | 0 | 1.7646 | 0
2017 | 10 | 18 | 9 | 1.7646 | 0 | 0 | 0 | 0 | 0 | 0 | 0 | 1.7646 | 0
2017 | 10 | 18 | 10 | 1.7646 | 0 | 0 | 0 | 0 | 0 | 0 | 0 | 1.7646 | 0
2017 | 10 | 18 | 11 | 1.7646 | 0 | 0 | 0 | 0 | 0 | 0 | 0 | 1.7646 | 0
2017 | 10 | 18 | 12 | 1.7646 | 0 | 0 | 0 | 0 | 0 | 0 | 0 | 1.7646 | 0
2017 | 10 | 18 | 13 | 1.7646 | 0 | 0 | 0 | 0 | 0 | 0 | 0 | 1.7646 | 0
2017 | 10 | 18 | 14 | 1.7646 | 0 | 0 | 0 | 0 | 0 | 0 | 0 | 1.7646 | 0
2017 | 10 | 18 | 15 | 1.7646 | 0 | 0 | 0 | 0 | 0 | 0 | 0 | 1.7646 | 0
2017 | 10 | 18 | 16 | 1.7646 | 0 | 0 | 0 | 0 | 0 | 0 | 0 | 1.7646 | 0
2017 | 10 | 18 | 17 | 1.7646 | 0 | 0 | 0 | 0 | 0 | 0 | 0 | 1.7646 | 0
2017 | 10 | 18 | 18 | 1.7646 | 0 | 0 | 0 | 0 | 0 | 0 | 0 | 1.7646 | 0
2017 | 10 | 18 | 19 | 1.7646 | 0 | 0 | 0 | 0 | 0 | 0 | 0 | 1.7646 | 0
2017 | 10 | 18 | 20 | 1.7646 | 0 | 0 | 0 | 0 | 0 | 0 | 0 | 1.7646 | 0
2017 | 10 | 18 | 21 | 1.7646 | 0 | 0 | 0 | 0 | 0 | 0 | 0 | 1.7646 | 0
2017 | 10 | 18 | 22 | 1.7646 | 0 | 0 | 0 | 0 | 0 | 0 | 0 | 1.7646 | 0
2017 | 10 | 18 | 23 | 1.7646 | 0 | 0 | 0 | 0 | 0 | 0 | 0 | 1.7646 | 0
2017 | 10 | 18 | 24 | 1.7646 | 0 | 0 | 0 | 0 | 0 | 0 | 0 | 1.7646 | 0
2017 | 10 | 19 | 1 | 1.7646 | 0 | 0 | 0 | 0 | 0 | 0 | 0 | 1.7646 | 0
2017 | 10 | 19 | 2 | 1.7646 | 0 | 0 | 0 | 0 | 0 | 0 | 0 | 1.7646 | 0
2017 | 10 | 19 | 3 | 1.7646 | 0 | 0 | 0 | 0 | 0 | 0 | 0 | 1.7646 | 0
2017 | 10 | 19 | 4 | 1.7646 | 0 | 0 | 0 | 0 | 0 | 0 | 0 | 1.7646 | 0
2017 | 10 | 19 | 5 | 1.7646 | 0 | 0 | 0 | 0 | 0 | 0 | 0 | 1.7646 | 0
2017 | 10 | 19 | 6 | 1.7646 | 0 | 0 | 0 | 0 | 0 | 0 | 0 | 1.7646 | 0
2017 | 10 | 19 | 7 | 1.7646 | 0 | 0 | 0 | 0 | 0 | 0 | 0 | 1.7646 | 0
2017 | 10 | 19 | 8 | 1.7646 | 0 | 0 | 0 | 0 | 0 | 0 | 0 | 1.7646 | 0
2017 | 10 | 19 | 9 | 1.7646 | 0 | 0 | 0 | 0 | 0 | 0 | 0 | 1.7646 | 0
2017 | 10 | 19 | 10 | 1.7646 | 0 | 0 | 0 | 0 | 0 | 0 | 0 | 1.7646 | 0
2017 | 10 | 19 | 11 | 1.7646 | 0 | 0 | 0 | 0 | 0 | 0 | 0 | 1.7646 | 0
2017 | 10 | 19 | 12 | 1.7646 | 0 | 0 | 0 | 0 | 0 | 0 | 0 | 1.7646 | 0
2017 | 10 | 19 | 13 | 1.7646 | 0 | 0 | 0 | 0 | 0 | 0 | 0 | 1.7646 | 0
2017 | 10 | 19 | 14 | 1.7646 | 0 | 0 | 0 | 0 | 0 | 0 | 0 | 1.7646 | 0
2017 | 10 | 19 | 15 | 1.7646 | 0 | 0 | 0 | 0 | 0 | 0 | 0 | 1.7646 | 0
2017 | 10 | 19 | 16 | 1.7646 | 0 | 0 | 0 | 0 | 0 | 0 | 0 | 1.7646 | 0
2017 | 10 | 19 | 17 | 1.7646 | 0 | 0 | 0 | 0 | 0 | 0 | 0 | 1.7646 | 0
2017 | 10 | 19 | 18 | 1.7646 | 0 | 0 | 0 | 0 | 0 | 0 | 0 | 1.7646 | 0
2017 | 10 | 19 | 19 | 1.7646 | 0 | 0 | 0 | 0 | 0 | 0 | 0 | 1.7646 | 0
2017 | 10 | 19 | 20 | 1.7646 | 0 | 0 | 0 | 0 | 0 | 0 | 0 | 1.7646 | 0
2017 | 10 | 19 | 21 | 1.7646 | 0 | 0 | 0 | 0 | 0 | 0 | 0 | 1.7646 | 0
2017 | 10 | 19 | 22 | 1.7646 | 0 | 0 | 0 | 0 | 0 | 0 | 0 | 1.7646 | 0
2017 | 10 | 19 | 23 | 1.7646 | 0 | 0 | 0 | 0 | 0 | 0 | 0 | 1.7646 | 0
2017 | 10 | 19 | 24 | 1.7646 | 0 | 0 | 0 | 0 | 0 | 0 | 0 | 1.7646 | 0
2017 | 10 | 20 | 1 | 1.7646 | 0 | 0 | 0 | 0 | 0 | 0 | 0 | 1.7646 | 0
2017 | 10 | 20 | 2 | 1.7646 | 0 | 0 | 0 | 0 | 0 | 0 | 0 | 1.7646 | 0
2017 | 10 | 20 | 3 | 1.7646 | 0 | 0 | 0 | 0 | 0 | 0 | 0 | 1.7646 | 0
2017 | 10 | 20 | 4 | 1.7646 | 0 | 0 | 0 | 0 | 0 | 0 | 0 | 1.7646 | 0
2017 | 10 | 20 | 5 | 1.7646 | 0 | 0 | 0 | 0 | 0 | 0 | 0 | 1.7646 | 0
2017 | 10 | 20 | 6 | 1.7646 | 0 | 0 | 0 | 0 | 0 | 0 | 0 | 1.7646 | 0
2017 | 10 | 20 | 7 | 1.7646 | 0 | 0 | 0 | 0 | 0 | 0 | 0 | 1.7646 | 0
2017 | 10 | 20 | 8 | 1.7646 | 0 | 0 | 0 | 0 | 0 | 0 | 0 | 1.7646 | 0
2017 | 10 | 20 | 9 | 1.7646 | 0 | 0 | 0 | 0 | 0 | 0 | 0 | 1.7646 | 0
2017 | 10 | 20 | 10 | 1.7646 | 0 | 0 | 0 | 0 | 0 | 0 | 0 | 1.7646 | 0
2017 | 10 | 20 | 11 | 1.7646 | 0 | 0 | 0 | 0 | 0 | 0 | 0 | 1.7646 | 0
2017 | 10 | 20 | 12 | 1.7646 | 0 | 0 | 0 | 0 | 0 | 0 | 0 | 1.7646 | 0
2017 | 10 | 20 | 13 | 1.7646 | 0 | 0 | 0 | 0 | 0 | 0 | 0 | 1.7646 | 0
2017 | 10 | 20 | 14 | 1.7646 | 0 | 0 | 0 | 0 | 0 | 0 | 0 | 1.7646 | 0
2017 | 10 | 20 | 15 | 1.7646 | 0 | 0 | 0 | 0 | 0 | 0 | 0 | 1.7646 | 0
2017 | 10 | 20 | 16 | 1.7646 | 0 | 0 | 0 | 0 | 0 | 0 | 0 | 1.7646 | 0
2017 | 10 | 20 | 17 | 1.7646 | 0 | 0 | 0 | 0 | 0 | 0 | 0 | 1.7646 | 0
2017 | 10 | 20 | 18 | 1.7646 | 0 | 0 | 0 | 0 | 0 | 0 | 0 | 1.7646 | 0
2017 | 10 | 20 | 19 | 1.7646 | 0 | 0 | 0 | 0 | 0 | 0 | 0 | 1.7646 | 0
2017 | 10 | 20 | 20 | 1.7646 | 0 | 0 | 0 | 0 | 0 | 0 | 0 | 1.7646 | 0
2017 | 10 | 20 | 21 | 1.7646 | 0 | 0 | 0 | 0 | 0 | 0 | 0 | 1.7646 | 0
2017 | 10 | 20 | 22 | 1.7646 | 0 | 0 | 0 | 0 | 0 | 0 | 0 | 1.7646 | 0
2017 | 10 | 20 | 23 | 1.7646 | 0 | 0 | 0 | 0 | 0 | 0 | 0 | 1.7646 | 0
2017 | 10 | 20 | 24 | 1.7646 | 0 | 0 | 0 | 0 | 0 | 0 | 0 | 1.7646 | 0
2017 | 10 | 21 | 1 | 1.7646 | 0 | 0 | 0 | 0 | 0 | 0 | 0 | 1.7646 | 0
2017 | 10 | 21 | 2 | 1.7646 | 0 | 0 | 0 | 0 | 0 | 0 | 0 | 1.7646 | 0
2017 | 10 | 21 | 3 | 1.7646 | 0 | 0 | 0 | 0 | 0 | 0 | 0 | 1.7646 | 0
2017 | 10 | 21 | 4 | 1.7646 | 0 | 0 | 0 | 0 | 0 | 0 | 0 | 1.7646 | 0
2017 | 10 | 21 | 5 | 1.7646 | 0 | 0 | 0 | 0 | 0 | 0 | 0 | 1.7646 | 0
2017 | 10 | 21 | 6 | 1.7646 | 0 | 0 | 0 | 0 | 0 | 0 | 0 | 1.7646 | 0
2017 | 10 | 21 | 7 | 1.7646 | 0 | 0 | 0 | 0 | 0 | 0 | 0 | 1.7646 | 0
2017 | 10 | 21 | 8 | 1.7646 | 0 | 0 | 0 | 0 | 0 | 0 | 0 | 1.7646 | 0
2017 | 10 | 21 | 9 | 1.7646 | 0 | 0 | 0 | 0 | 0 | 0 | 0 | 1.7646 | 0
2017 | 10 | 21 | 10 | 1.7646 | 0 | 0 | 0 | 0 | 0 | 0 | 0 | 1.7646 | 0
2017 | 10 | 21 | 11 | 1.7646 | 0 | 0 | 0 | 0 | 0 | 0 | 0 | 1.7646 | 0
2017 | 10 | 21 | 12 | 1.7646 | 0 | 0 | 0 | 0 | 0 | 0 | 0 | 1.7646 | 0
2017 | 10 | 21 | 13 | 1.7646 | 0 | 0 | 0 | 0 | 0 | 0 | 0 | 1.7646 | 0
2017 | 10 | 21 | 14 | 1.7646 | 0 | 0 | 0 | 0 | 0 | 0 | 0 | 1.7646 | 0
2017 | 10 | 21 | 15 | 1.7646 | 0 | 0 | 0 | 0 | 0 | 0 | 0 | 1.7646 | 0
2017 | 10 | 21 | 16 | 1.7646 | 0 | 0 | 0 | 0 | 0 | 0 | 0 | 1.7646 | 0
2017 | 10 | 21 | 17 | 1.7646 | 0 | 0 | 0 | 0 | 0 | 0 | 0 | 1.7646 | 0
2017 | 10 | 21 | 18 | 1.7646 | 0 | 0 | 0 | 0 | 0 | 0 | 0 | 1.7646 | 0
2017 | 10 | 21 | 19 | 1.7646 | 0 | 0 | 0 | 0 | 0 | 0 | 0 | 1.7646 | 0
2017 | 10 | 21 | 20 | 1.7646 | 0 | 0 | 0 | 0 | 0 | 0 | 0 | 1.7646 | 0
2017 | 10 | 21 | 21 | 1.7646 | 0 | 0 | 0 | 0 | 0 | 0 | 0 | 1.7646 | 0
2017 | 10 | 21 | 22 | 1.7646 | 0 | 0 | 0 | 0 | 0 | 0 | 0 | 1.7646 | 0
2017 | 10 | 21 | 23 | 1.7646 | 0 | 0 | 0 | 0 | 0 | 0 | 0 | 1.7646 | 0
2017 | 10 | 21 | 24 | 1.7646 | 0 | 0 | 0 | 0 | 0 | 0 | 0 | 1.7646 | 0
2017 | 10 | 22 | 1 | 1.7646 | 0 | 0 | 0 | 0 | 0 | 0 | 0 | 1.7646 | 0
2017 | 10 | 22 | 2 | 1.7646 | 0 | 0 | 0 | 0 | 0 | 0 | 0 | 1.7646 | 0
2017 | 10 | 22 | 3 | 1.7646 | 0 | 0 | 0 | 0 | 0 | 0 | 0 | 1.7646 | 0
2017 | 10 | 22 | 4 | 1.7646 | 0 | 0 | 0 | 0 | 0 | 0 | 0 | 1.7646 | 0
2017 | 10 | 22 | 5 | 1.7646 | 0 | 0 | 0 | 0 | 0 | 0 | 0 | 1.7646 | 0
2017 | 10 | 22 | 6 | 1.7646 | 0 | 0 | 0 | 0 | 0 | 0 | 0 | 1.7646 | 0
2017 | 10 | 22 | 7 | 1.7646 | 0 | 0 | 0 | 0 | 0 | 0 | 0 | 1.7646 | 0
2017 | 10 | 22 | 8 | 1.7646 | 0 | 0 | 0 | 0 | 0 | 0 | 0 | 1.7646 | 0
2017 | 10 | 22 | 9 | 1.7646 | 0 | 0 | 0 | 0 | 0 | 0 | 0 | 1.7646 | 0
2017 | 10 | 22 | 10 | 1.7646 | 0 | 0 | 0 | 0 | 0 | 0 | 0 | 1.7646 | 0
2017 | 10 | 22 | 11 | 1.7646 | 0 | 0 | 0 | 0 | 0 | 0 | 0 | 1.7646 | 0
2017 | 10 | 22 | 12 | 1.7646 | 0 | 0 | 0 | 0 | 0 | 0 | 0 | 1.7646 | 0
2017 | 10 | 22 | 13 | 1.7646 | 0 | 0 | 0 | 0 | 0 | 0 | 0 | 1.7646 | 0
2017 | 10 | 22 | 14 | 1.7646 | 0 | 0 | 0 | 0 | 0 | 0 | 0 | 1.7646 | 0
2017 | 10 | 22 | 15 | 1.7646 | 0 | 0 | 0 | 0 | 0 | 0 | 0 | 1.7646 | 0
2017 | 10 | 22 | 16 | 1.7646 | 0 | 0 | 0 | 0 | 0 | 0 | 0 | 1.7646 | 0
2017 | 10 | 22 | 17 | 1.7646 | 0 | 0 | 0 | 0 | 0 | 0 | 0 | 1.7646 | 0
2017 | 10 | 22 | 18 | 1.7646 | 0 | 0 | 0 | 0 | 0 | 0 | 0 | 1.7646 | 0
2017 | 10 | 22 | 19 | 1.7646 | 0 | 0 | 0 | 0 | 0 | 0 | 0 | 1.7646 | 0
2017 | 10 | 22 | 20 | 1.7646 | 0 | 0 | 0 | 0 | 0 | 0 | 0 | 1.7646 | 0
2017 | 10 | 22 | 21 | 1.7646 | 0 | 0 | 0 | 0 | 0 | 0 | 0 | 1.7646 | 0
2017 | 10 | 22 | 22 | 1.7646 | 0 | 0 | 0 | 0 | 0 | 0 | 0 | 1.7646 | 0
2017 | 10 | 22 | 23 | 1.7646 | 0 | 0 | 0 | 0 | 0 | 0 | 0 | 1.7646 | 0
2017 | 10 | 22 | 24 | 1.7646 | 0 | 0 | 0 | 0 | 0 | 0 | 0 | 1.7646 | 0
2017 | 10 | 23 | 1 | 1.7646 | 0 | 0 | 0 | 0 | 0 | 0 | 0 | 1.7646 | 0
2017 | 10 | 23 | 2 | 1.7646 | 0 | 0 | 0 | 0 | 0 | 0 | 0 | 1.7646 | 0
2017 | 10 | 23 | 3 | 1.7646 | 0 | 0 | 0 | 0 | 0 | 0 | 0 | 1.7646 | 0
2017 | 10 | 23 | 4 | 1.7646 | 0 | 0 | 0 | 0 | 0 | 0 | 0 | 1.7646 | 0
2017 | 10 | 23 | 5 | 1.7646 | 0 | 0 | 0 | 0 | 0 | 0 | 0 | 1.7646 | 0
2017 | 10 | 23 | 6 | 1.7646 | 0 | 0 | 0 | 0 | 0 | 0 | 0 | 1.7646 | 0
2017 | 10 | 23 | 7 | 1.7646 | 0 | 0 | 0 | 0 | 0 | 0 | 0 | 1.7646 | 0
2017 | 10 | 23 | 8 | 1.7646 | 0 | 0 | 0 | 0 | 0 | 0 | 0 | 1.7646 | 0
2017 | 10 | 23 | 9 | 1.7646 | 0 | 0 | 0 | 0 | 0 | 0 | 0 | 1.7646 | 0
2017 | 10 | 23 | 10 | 1.7646 | 0 | 0 | 0 | 0 | 0 | 0 | 0 | 1.7646 | 0
2017 | 10 | 23 | 11 | 1.7646 | 0 | 0 | 0 | 0 | 0 | 0 | 0 | 1.7646 | 0
2017 | 10 | 23 | 12 | 1.7646 | 0 | 0 | 0 | 0 | 0 | 0 | 0 | 1.7646 | 0
2017 | 10 | 23 | 13 | 1.7646 | 0 | 0 | 0 | 0 | 0 | 0 | 0 | 1.7646 | 0
2017 | 10 | 23 | 14 | 1.7646 | 0 | 0 | 0 | 0 | 0 | 0 | 0 | 1.7646 | 0
2017 | 10 | 23 | 15 | 1.7646 | 0 | 0 | 0 | 0 | 0 | 0 | 0 | 1.7646 | 0
2017 | 10 | 23 | 16 | 1.7646 | 0 | 0 | 0 | 0 | 0 | 0 | 0 | 1.7646 | 0
2017 | 10 | 23 | 17 | 1.7646 | 0 | 0 | 0 | 0 | 0 | 0 | 0 | 1.7646 | 0
2017 | 10 | 23 | 18 | 1.7646 | 0 | 0 | 0 | 0 | 0 | 0 | 0 | 1.7646 | 0
2017 | 10 | 23 | 19 | 1.7646 | 0 | 0 | 0 | 0 | 0 | 0 | 0 | 1.7646 | 0
2017 | 10 | 23 | 20 | 1.7646 | 0 | 0 | 0 | 0 | 0 | 0 | 0 | 1.7646 | 0
2017 | 10 | 23 | 21 | 1.7646 | 0 | 0 | 0 | 0 | 0 | 0 | 0 | 1.7646 | 0
2017 | 10 | 23 | 22 | 1.7646 | 0 | 0 | 0 | 0 | 0 | 0 | 0 | 1.7646 | 0
2017 | 10 | 23 | 23 | 1.7646 | 0 | 0 | 0 | 0 | 0 | 0 | 0 | 1.7646 | 0
2017 | 10 | 23 | 24 | 1.7646 | 0 | 0 | 0 | 0 | 0 | 0 | 0 | 1.7646 | 0
2017 | 10 | 24 | 1 | 1.7646 | 0 | 0 | 0 | 0 | 0 | 0 | 0 | 1.7646 | 0
2017 | 10 | 24 | 2 | 1.7646 | 0 | 0 | 0 | 0 | 0 | 0 | 0 | 1.7646 | 0
2017 | 10 | 24 | 3 | 1.7646 | 0 | 0 | 0 | 0 | 0 | 0 | 0 | 1.7646 | 0
2017 | 10 | 24 | 4 | 1.7646 | 0 | 0 | 0 | 0 | 0 | 0 | 0 | 1.7646 | 0
2017 | 10 | 24 | 5 | 1.7646 | 0 | 0 | 0 | 0 | 0 | 0 | 0 | 1.7646 | 0
2017 | 10 | 24 | 6 | 1.7646 | 0 | 0 | 0 | 0 | 0 | 0 | 0 | 1.7646 | 0
2017 | 10 | 24 | 7 | 1.7646 | 0 | 0 | 0 | 0 | 0 | 0 | 0 | 1.7646 | 0
2017 | 10 | 24 | 8 | 1.7646 | 0 | 0 | 0 | 0 | 0 | 0 | 0 | 1.7646 | 0
2017 | 10 | 24 | 9 | 1.7646 | 0 | 0 | 0 | 0 | 0 | 0 | 0 | 1.7646 | 0
2017 | 10 | 24 | 10 | 1.7646 | 0 | 0 | 0 | 0 | 0 | 0 | 0 | 1.7646 | 0
2017 | 10 | 24 | 11 | 1.7646 | 0 | 0 | 0 | 0 | 0 | 0 | 0 | 1.7646 | 0
2017 | 10 | 24 | 12 | 1.7646 | 0 | 0 | 0 | 0 | 0 | 0 | 0 | 1.7646 | 0
2017 | 10 | 24 | 13 | 1.7646 | 0 | 0 | 0 | 0 | 0 | 0 | 0 | 1.7646 | 0
2017 | 10 | 24 | 14 | 1.7646 | 0 | 0 | 0 | 0 | 0 | 0 | 0 | 1.7646 | 0
2017 | 10 | 24 | 15 | 1.7646 | 0 | 0 | 0 | 0 | 0 | 0 | 0 | 1.7646 | 0
2017 | 10 | 24 | 16 | 1.7646 | 0 | 0 | 0 | 0 | 0 | 0 | 0 | 1.7646 | 0
2017 | 10 | 24 | 17 | 1.7646 | 0 | 0 | 0 | 0 | 0 | 0 | 0 | 1.7646 | 0
2017 | 10 | 24 | 18 | 1.7646 | 0 | 0 | 0 | 0 | 0 | 0 | 0 | 1.7646 | 0
2017 | 10 | 24 | 19 | 1.7646 | 0 | 0 | 0 | 0 | 0 | 0 | 0 | 1.7646 | 0
2017 | 10 | 24 | 20 | 1.7646 | 0 | 0 | 0 | 0 | 0 | 0 | 0 | 1.7646 | 0
2017 | 10 | 24 | 21 | 1.7646 | 0 | 0 | 0 | 0 | 0 | 0 | 0 | 1.7646 | 0
2017 | 10 | 24 | 22 | 1.7646 | 0 | 0 | 0 | 0 | 0 | 0 | 0 | 1.7646 | 0
2017 | 10 | 24 | 23 | 1.7646 | 0 | 0 | 0 | 0 | 0 | 0 | 0 | 1.7646 | 0
2017 | 10 | 24 | 24 | 1.7646 | 0 | 0 | 0 | 0 | 0 | 0 | 0 | 1.7646 | 0
2017 | 10 | 25 | 1 | 1.7646 | 0 | 0 | 0 | 0 | 0 | 0 | 0 | 1.7646 | 0
2017 | 10 | 25 | 2 | 1.7646 | 0 | 0 | 0 | 0 | 0 | 0 | 0 | 1.7646 | 0
2017 | 10 | 25 | 3 | 1.7646 | 0 | 0 | 0 | 0 | 0 | 0 | 0 | 1.7646 | 0
2017 | 10 | 25 | 4 | 1.7646 | 0 | 0 | 0 | 0 | 0 | 0 | 0 | 1.7646 | 0
2017 | 10 | 25 | 5 | 1.7646 | 0 | 0 | 0 | 0 | 0 | 0 | 0 | 1.7646 | 0
2017 | 10 | 25 | 6 | 1.7646 | 0 | 0 | 0 | 0 | 0 | 0 | 0 | 1.7646 | 0
2017 | 10 | 25 | 7 | 1.7646 | 0 | 0 | 0 | 0 | 0 | 0 | 0 | 1.7646 | 0
2017 | 10 | 25 | 8 | 1.7646 | 0 | 0 | 0 | 0 | 0 | 0 | 0 | 1.7646 | 0
2017 | 10 | 25 | 9 | 1.7646 | 0 | 0 | 0 | 0 | 0 | 0 | 0 | 1.7646 | 0
2017 | 10 | 25 | 10 | 1.7646 | 0 | 0 | 0 | 0 | 0 | 0 | 0 | 1.7646 | 0
2017 | 10 | 25 | 11 | 1.7646 | 0 | 0 | 0 | 0 | 0 | 0 | 0 | 1.7646 | 0
2017 | 10 | 25 | 12 | 1.7646 | 0 | 0 | 0 | 0 | 0 | 0 | 0 | 1.7646 | 0
2017 | 10 | 25 | 13 | 1.7646 | 0 | 0 | 0 | 0 | 0 | 0 | 0 | 1.7646 | 0
2017 | 10 | 25 | 14 | 1.7646 | 0 | 0 | 0 | 0 | 0 | 0 | 0 | 1.7646 | 0
2017 | 10 | 25 | 15 | 1.7646 | 0 | 0 | 0 | 0 | 0 | 0 | 0 | 1.7646 | 0
2017 | 10 | 25 | 16 | 1.7646 | 0 | 0 | 0 | 0 | 0 | 0 | 0 | 1.7646 | 0
2017 | 10 | 25 | 17 | 1.7646 | 0 | 0 | 0 | 0 | 0 | 0 | 0 | 1.7646 | 0
2017 | 10 | 25 | 18 | 1.7646 | 0 | 0 | 0 | 0 | 0 | 0 | 0 | 1.7646 | 0
2017 | 10 | 25 | 19 | 1.7646 | 0 | 0 | 0 | 0 | 0 | 0 | 0 | 1.7646 | 0
2017 | 10 | 25 | 20 | 1.7646 | 0 | 0 | 0 | 0 | 0 | 0 | 0 | 1.7646 | 0
2017 | 10 | 25 | 21 | 1.7646 | 0 | 0 | 0 | 0 | 0 | 0 | 0 | 1.7646 | 0
2017 | 10 | 25 | 22 | 1.7646 | 0 | 0 | 0 | 0 | 0 | 0 | 0 | 1.7646 | 0
2017 | 10 | 25 | 23 | 1.7646 | 0 | 0 | 0 | 0 | 0 | 0 | 0 | 1.7646 | 0
2017 | 10 | 25 | 24 | 1.7646 | 0 | 0 | 0 | 0 | 0 | 0 | 0 | 1.7646 | 0
2017 | 10 | 26 | 1 | 1.7646 | 0 | 0 | 0 | 0 | 0 | 0 | 0 | 1.7646 | 0
2017 | 10 | 26 | 2 | 1.7646 | 0 | 0 | 0 | 0 | 0 | 0 | 0 | 1.7646 | 0
2017 | 10 | 26 | 3 | 1.7646 | 0 | 0 | 0 | 0 | 0 | 0 | 0 | 1.7646 | 0
2017 | 10 | 26 | 4 | 1.7646 | 0 | 0 | 0 | 0 | 0 | 0 | 0 | 1.7646 | 0
2017 | 10 | 26 | 5 | 1.7646 | 0 | 0 | 0 | 0 | 0 | 0 | 0 | 1.7646 | 0
2017 | 10 | 26 | 6 | 1.7646 | 0 | 0 | 0 | 0 | 0 | 0 | 0 | 1.7646 | 0
2017 | 10 | 26 | 7 | 1.7646 | 0 | 0 | 0 | 0 | 0 | 0 | 0 | 1.7646 | 0
2017 | 10 | 26 | 8 | 1.7646 | 0 | 0 | 0 | 0 | 0 | 0 | 0 | 1.7646 | 0
2017 | 10 | 26 | 9 | 1.7646 | 0 | 0 | 0 | 0 | 0 | 0 | 0 | 1.7646 | 0
2017 | 10 | 26 | 10 | 1.7646 | 0 | 0 | 0 | 0 | 0 | 0 | 0 | 1.7646 | 0
2017 | 10 | 26 | 11 | 1.7646 | 0 | 0 | 0 | 0 | 0 | 0 | 0 | 1.7646 | 0
2017 | 10 | 26 | 12 | 1.7646 | 0 | 0 | 0 | 0 | 0 | 0 | 0 | 1.7646 | 0
2017 | 10 | 26 | 13 | 1.7646 | 0 | 0 | 0 | 0 | 0 | 0 | 0 | 1.7646 | 0
2017 | 10 | 26 | 14 | 1.7646 | 0 | 0 | 0 | 0 | 0 | 0 | 0 | 1.7646 | 0
2017 | 10 | 26 | 15 | 1.7646 | 0 | 0 | 0 | 0 | 0 | 0 | 0 | 1.7646 | 0
2017 | 10 | 26 | 16 | 1.7646 | 0 | 0 | 0 | 0 | 0 | 0 | 0 | 1.7646 | 0
2017 | 10 | 26 | 17 | 1.7646 | 0 | 0 | 0 | 0 | 0 | 0 | 0 | 1.7646 | 0
2017 | 10 | 26 | 18 | 1.7646 | 0 | 0 | 0 | 0 | 0 | 0 | 0 | 1.7646 | 0
2017 | 10 | 26 | 19 | 1.7646 | 0 | 0 | 0 | 0 | 0 | 0 | 0 | 1.7646 | 0
2017 | 10 | 26 | 20 | 1.7646 | 0 | 0 | 0 | 0 | 0 | 0 | 0 | 1.7646 | 0
2017 | 10 | 26 | 21 | 1.7646 | 0 | 0 | 0 | 0 | 0 | 0 | 0 | 1.7646 | 0
2017 | 10 | 26 | 22 | 1.7646 | 0 | 0 | 0 | 0 | 0 | 0 | 0 | 1.7646 | 0
2017 | 10 | 26 | 23 | 1.7646 | 0 | 0 | 0 | 0 | 0 | 0 | 0 | 1.7646 | 0
2017 | 10 | 26 | 24 | 1.7646 | 0 | 0 | 0 | 0 | 0 | 0 | 0 | 1.7646 | 0
2017 | 10 | 27 | 1 | 1.7646 | 0 | 0 | 0 | 0 | 0 | 0 | 0 | 1.7646 | 0
2017 | 10 | 27 | 2 | 1.7646 | 0 | 0 | 0 | 0 | 0 | 0 | 0 | 1.7646 | 0
2017 | 10 | 27 | 3 | 1.7646 | 0 | 0 | 0 | 0 | 0 | 0 | 0 | 1.7646 | 0
2017 | 10 | 27 | 4 | 1.7646 | 0 | 0 | 0 | 0 | 0 | 0 | 0 | 1.7646 | 0
2017 | 10 | 27 | 5 | 1.7646 | 0 | 0 | 0 | 0 | 0 | 0 | 0 | 1.7646 | 0
2017 | 10 | 27 | 6 | 1.7646 | 0 | 0 | 0 | 0 | 0 | 0 | 0 | 1.7646 | 0
2017 | 10 | 27 | 7 | 1.7646 | 0 | 0 | 0 | 0 | 0 | 0 | 0 | 1.7646 | 0
2017 | 10 | 27 | 8 | 1.7646 | 0 | 0 | 0 | 0 | 0 | 0 | 0 | 1.7646 | 0
2017 | 10 | 27 | 9 | 1.7646 | 0 | 0 | 0 | 0 | 0 | 0 | 0 | 1.7646 | 0
2017 | 10 | 27 | 10 | 1.7646 | 0 | 0 | 0 | 0 | 0 | 0 | 0 | 1.7646 | 0
2017 | 10 | 27 | 11 | 1.7646 | 0 | 0 | 0 | 0 | 0 | 0 | 0 | 1.7646 | 0
2017 | 10 | 27 | 12 | 1.7646 | 0 | 0 | 0 | 0 | 0 | 0 | 0 | 1.7646 | 0
2017 | 10 | 27 | 13 | 1.7646 | 0 | 0 | 0 | 0 | 0 | 0 | 0 | 1.7646 | 0
2017 | 10 | 27 | 14 | 1.7646 | 0 | 0 | 0 | 0 | 0 | 0 | 0 | 1.7646 | 0
2017 | 10 | 27 | 15 | 1.7646 | 0 | 0 | 0 | 0 | 0 | 0 | 0 | 1.7646 | 0
2017 | 10 | 27 | 16 | 1.7646 | 0 | 0 | 0 | 0 | 0 | 0 | 0 | 1.7646 | 0
2017 | 10 | 27 | 17 | 1.7646 | 0 | 0 | 0 | 0 | 0 | 0 | 0 | 1.7646 | 0
2017 | 10 | 27 | 18 | 1.7646 | 0 | 0 | 0 | 0 | 0 | 0 | 0 | 1.7646 | 0
2017 | 10 | 27 | 19 | 1.7646 | 0 | 0 | 0 | 0 | 0 | 0 | 0 | 1.7646 | 0
2017 | 10 | 27 | 20 | 1.7646 | 0 | 0 | 0 | 0 | 0 | 0 | 0 | 1.7646 | 0
2017 | 10 | 27 | 21 | 1.7646 | 0 | 0 | 0 | 0 | 0 | 0 | 0 | 1.7646 | 0
2017 | 10 | 27 | 22 | 1.7646 | 0 | 0 | 0 | 0 | 0 | 0 | 0 | 1.7646 | 0
2017 | 10 | 27 | 23 | 1.7646 | 0 | 0 | 0 | 0 | 0 | 0 | 0 | 1.7646 | 0
2017 | 10 | 27 | 24 | 1.7646 | 0 | 0 | 0 | 0 | 0 | 0 | 0 | 1.7646 | 0
2017 | 10 | 28 | 1 | 1.7646 | 0 | 0 | 0 | 0 | 0 | 0 | 0 | 1.7646 | 0
2017 | 10 | 28 | 2 | 1.7646 | 0 | 0 | 0 | 0 | 0 | 0 | 0 | 1.7646 | 0
2017 | 10 | 28 | 3 | 1.7646 | 0 | 0 | 0 | 0 | 0 | 0 | 0 | 1.7646 | 0
2017 | 10 | 28 | 4 | 1.7646 | 0 | 0 | 0 | 0 | 0 | 0 | 0 | 1.7646 | 0
2017 | 10 | 28 | 5 | 1.7646 | 0 | 0 | 0 | 0 | 0 | 0 | 0 | 1.7646 | 0
2017 | 10 | 28 | 6 | 1.7646 | 0 | 0 | 0 | 0 | 0 | 0 | 0 | 1.7646 | 0
2017 | 10 | 28 | 7 | 1.7646 | 0 | 0 | 0 | 0 | 0 | 0 | 0 | 1.7646 | 0
2017 | 10 | 28 | 8 | 1.7646 | 0 | 0 | 0 | 0 | 0 | 0 | 0 | 1.7646 | 0
2017 | 10 | 28 | 9 | 1.7646 | 0 | 0 | 0 | 0 | 0 | 0 | 0 | 1.7646 | 0
2017 | 10 | 28 | 10 | 1.7646 | 0 | 0 | 0 | 0 | 0 | 0 | 0 | 1.7646 | 0
2017 | 10 | 28 | 11 | 1.7646 | 0 | 0 | 0 | 0 | 0 | 0 | 0 | 1.7646 | 0
2017 | 10 | 28 | 12 | 1.7646 | 0 | 0 | 0 | 0 | 0 | 0 | 0 | 1.7646 | 0
2017 | 10 | 28 | 13 | 1.7646 | 0 | 0 | 0 | 0 | 0 | 0 | 0 | 1.7646 | 0
2017 | 10 | 28 | 14 | 1.7646 | 0 | 0 | 0 | 0 | 0 | 0 | 0 | 1.7646 | 0
2017 | 10 | 28 | 15 | 1.7646 | 0 | 0 | 0 | 0 | 0 | 0 | 0 | 1.7646 | 0
2017 | 10 | 28 | 16 | 1.7646 | 0 | 0 | 0 | 0 | 0 | 0 | 0 | 1.7646 | 0
2017 | 10 | 28 | 17 | 1.7646 | 0 | 0 | 0 | 0 | 0 | 0 | 0 | 1.7646 | 0
2017 | 10 | 28 | 18 | 1.7646 | 0 | 0 | 0 | 0 | 0 | 0 | 0 | 1.7646 | 0
2017 | 10 | 28 | 19 | 1.7646 | 0 | 0 | 0 | 0 | 0 | 0 | 0 | 1.7646 | 0
2017 | 10 | 28 | 20 | 1.7646 | 0 | 0 | 0 | 0 | 0 | 0 | 0 | 1.7646 | 0
2017 | 10 | 28 | 21 | 1.7646 | 0 | 0 | 0 | 0 | 0 | 0 | 0 | 1.7646 | 0
2017 | 10 | 28 | 22 | 1.7646 | 0 | 0 | 0 | 0 | 0 | 0 | 0 | 1.7646 | 0
2017 | 10 | 28 | 23 | 1.7646 | 0 | 0 | 0 | 0 | 0 | 0 | 0 | 1.7646 | 0
2017 | 10 | 28 | 24 | 1.7646 | 0 | 0 | 0 | 0 | 0 | 0 | 0 | 1.7646 | 0
2017 | 10 | 29 | 1 | 1.7646 | 0 | 0 | 0 | 0 | 0 | 0 | 0 | 1.7646 | 0
2017 | 10 | 29 | 2 | 1.7646 | 0 | 0 | 0 | 0 | 0 | 0 | 0 | 1.7646 | 0
2017 | 10 | 29 | 3 | 1.7646 | 0 | 0 | 0 | 0 | 0 | 0 | 0 | 1.7646 | 0
2017 | 10 | 29 | 4 | 1.7646 | 0 | 0 | 0 | 0 | 0 | 0 | 0 | 1.7646 | 0
2017 | 10 | 29 | 5 | 1.7646 | 0 | 0 | 0 | 0 | 0 | 0 | 0 | 1.7646 | 0
2017 | 10 | 29 | 6 | 1.7646 | 0 | 0 | 0 | 0 | 0 | 0 | 0 | 1.7646 | 0
2017 | 10 | 29 | 7 | 1.7646 | 0 | 0 | 0 | 0 | 0 | 0 | 0 | 1.7646 | 0
2017 | 10 | 29 | 8 | 1.7646 | 0 | 0 | 0 | 0 | 0 | 0 | 0 | 1.7646 | 0
2017 | 10 | 29 | 9 | 1.7646 | 0 | 0 | 0 | 0 | 0 | 0 | 0 | 1.7646 | 0
2017 | 10 | 29 | 10 | 1.7646 | 0 | 0 | 0 | 0 | 0 | 0 | 0 | 1.7646 | 0
2017 | 10 | 29 | 11 | 1.7646 | 0 | 0 | 0 | 0 | 0 | 0 | 0 | 1.7646 | 0
2017 | 10 | 29 | 12 | 1.7646 | 0 | 0 | 0 | 0 | 0 | 0 | 0 | 1.7646 | 0
2017 | 10 | 29 | 13 | 1.7646 | 0 | 0 | 0 | 0 | 0 | 0 | 0 | 1.7646 | 0
2017 | 10 | 29 | 14 | 1.7646 | 0 | 0 | 0 | 0 | 0 | 0 | 0 | 1.7646 | 0
2017 | 10 | 29 | 15 | 1.7646 | 0 | 0 | 0 | 0 | 0 | 0 | 0 | 1.7646 | 0
2017 | 10 | 29 | 16 | 1.7646 | 0 | 0 | 0 | 0 | 0 | 0 | 0 | 1.7646 | 0
2017 | 10 | 29 | 17 | 1.7646 | 0 | 0 | 0 | 0 | 0 | 0 | 0 | 1.7646 | 0
2017 | 10 | 29 | 18 | 1.7646 | 0 | 0 | 0 | 0 | 0 | 0 | 0 | 1.7646 | 0
2017 | 10 | 29 | 19 | 1.7646 | 0 | 0 | 0 | 0 | 0 | 0 | 0 | 1.7646 | 0
2017 | 10 | 29 | 20 | 1.7646 | 0 | 0 | 0 | 0 | 0 | 0 | 0 | 1.7646 | 0
2017 | 10 | 29 | 21 | 1.7646 | 0 | 0 | 0 | 0 | 0 | 0 | 0 | 1.7646 | 0
2017 | 10 | 29 | 22 | 1.7646 | 0 | 0 | 0 | 0 | 0 | 0 | 0 | 1.7646 | 0
2017 | 10 | 29 | 23 | 1.7646 | 0 | 0 | 0 | 0 | 0 | 0 | 0 | 1.7646 | 0
2017 | 10 | 29 | 24 | 1.7646 | 0 | 0 | 0 | 0 | 0 | 0 | 0 | 1.7646 | 0
2017 | 10 | 30 | 1 | 1.7646 | 0 | 0 | 0 | 0 | 0 | 0 | 0 | 1.7646 | 0
2017 | 10 | 30 | 2 | 1.7646 | 0 | 0 | 0 | 0 | 0 | 0 | 0 | 1.7646 | 0
2017 | 10 | 30 | 3 | 1.7646 | 0 | 0 | 0 | 0 | 0 | 0 | 0 | 1.7646 | 0
2017 | 10 | 30 | 4 | 1.7646 | 0 | 0 | 0 | 0 | 0 | 0 | 0 | 1.7646 | 0
2017 | 10 | 30 | 5 | 1.7646 | 0 | 0 | 0 | 0 | 0 | 0 | 0 | 1.7646 | 0
2017 | 10 | 30 | 6 | 1.7646 | 0 | 0 | 0 | 0 | 0 | 0 | 0 | 1.7646 | 0
2017 | 10 | 30 | 7 | 1.7646 | 0 | 0 | 0 | 0 | 0 | 0 | 0 | 1.7646 | 0
2017 | 10 | 30 | 8 | 1.7646 | 0 | 0 | 0 | 0 | 0 | 0 | 0 | 1.7646 | 0
2017 | 10 | 30 | 9 | 1.7646 | 0 | 0 | 0 | 0 | 0 | 0 | 0 | 1.7646 | 0
2017 | 10 | 30 | 10 | 1.7646 | 0 | 0 | 0 | 0 | 0 | 0 | 0 | 1.7646 | 0
2017 | 10 | 30 | 11 | 1.7646 | 0 | 0 | 0 | 0 | 0 | 0 | 0 | 1.7646 | 0
2017 | 10 | 30 | 12 | 1.7646 | 0 | 0 | 0 | 0 | 0 | 0 | 0 | 1.7646 | 0
2017 | 10 | 30 | 13 | 1.7646 | 0 | 0 | 0 | 0 | 0 | 0 | 0 | 1.7646 | 0
2017 | 10 | 30 | 14 | 1.7646 | 0 | 0 | 0 | 0 | 0 | 0 | 0 | 1.7646 | 0
2017 | 10 | 30 | 15 | 1.7646 | 0 | 0 | 0 | 0 | 0 | 0 | 0 | 1.7646 | 0
2017 | 10 | 30 | 16 | 1.7646 | 0 | 0 | 0 | 0 | 0 | 0 | 0 | 1.7646 | 0
2017 | 10 | 30 | 17 | 1.7646 | 0 | 0 | 0 | 0 | 0 | 0 | 0 | 1.7646 | 0
2017 | 10 | 30 | 18 | 1.7646 | 0 | 0 | 0 | 0 | 0 | 0 | 0 | 1.7646 | 0
2017 | 10 | 30 | 19 | 1.7646 | 0 | 0 | 0 | 0 | 0 | 0 | 0 | 1.7646 | 0
2017 | 10 | 30 | 20 | 1.7646 | 0 | 0 | 0 | 0 | 0 | 0 | 0 | 1.7646 | 0
2017 | 10 | 30 | 21 | 1.7646 | 0 | 0 | 0 | 0 | 0 | 0 | 0 | 1.7646 | 0
2017 | 10 | 30 | 22 | 1.7646 | 0 | 0 | 0 | 0 | 0 | 0 | 0 | 1.7646 | 0
2017 | 10 | 30 | 23 | 1.7646 | 0 | 0 | 0 | 0 | 0 | 0 | 0 | 1.7646 | 0
2017 | 10 | 30 | 24 | 1.7646 | 0 | 0 | 0 | 0 | 0 | 0 | 0 | 1.7646 | 0
2017 | 10 | 31 | 1 | 1.7646 | 0 | 0 | 0 | 0 | 0 | 0 | 0 | 1.7646 | 0
2017 | 10 | 31 | 2 | 1.7646 | 0 | 0 | 0 | 0 | 0 | 0 | 0 | 1.7646 | 0
2017 | 10 | 31 | 3 | 1.7646 | 0 | 0 | 0 | 0 | 0 | 0 | 0 | 1.7646 | 0
2017 | 10 | 31 | 4 | 1.7646 | 0 | 0 | 0 | 0 | 0 | 0 | 0 | 1.7646 | 0
2017 | 10 | 31 | 5 | 1.7646 | 0 | 0 | 0 | 0 | 0 | 0 | 0 | 1.7646 | 0
2017 | 10 | 31 | 6 | 1.7646 | 0 | 0 | 0 | 0 | 0 | 0 | 0 | 1.7646 | 0
2017 | 10 | 31 | 7 | 1.7646 | 0 | 0 | 0 | 0 | 0 | 0 | 0 | 1.7646 | 0
2017 | 10 | 31 | 8 | 1.7646 | 0 | 0 | 0 | 0 | 0 | 0 | 0 | 1.7646 | 0
2017 | 10 | 31 | 9 | 1.7646 | 0 | 0 | 0 | 0 | 0 | 0 | 0 | 1.7646 | 0
2017 | 10 | 31 | 10 | 1.7646 | 0 | 0 | 0 | 0 | 0 | 0 | 0 | 1.7646 | 0
2017 | 10 | 31 | 11 | 1.7646 | 0 | 0 | 0 | 0 | 0 | 0 | 0 | 1.7646 | 0
2017 | 10 | 31 | 12 | 1.7646 | 0 | 0 | 0 | 0 | 0 | 0 | 0 | 1.7646 | 0
2017 | 10 | 31 | 13 | 1.7646 | 0 | 0 | 0 | 0 | 0 | 0 | 0 | 1.7646 | 0
2017 | 10 | 31 | 14 | 1.7646 | 0 | 0 | 0 | 0 | 0 | 0 | 0 | 1.7646 | 0
2017 | 10 | 31 | 15 | 1.7646 | 0 | 0 | 0 | 0 | 0 | 0 | 0 | 1.7646 | 0
2017 | 10 | 31 | 16 | 1.7646 | 0 | 0 | 0 | 0 | 0 | 0 | 0 | 1.7646 | 0
2017 | 10 | 31 | 17 | 1.7646 | 0 | 0 | 0 | 0 | 0 | 0 | 0 | 1.7646 | 0
2017 | 10 | 31 | 18 | 1.7646 | 0 | 0 | 0 | 0 | 0 | 0 | 0 | 1.7646 | 0
2017 | 10 | 31 | 19 | 1.7646 | 0 | 0 | 0 | 0 | 0 | 0 | 0 | 1.7646 | 0
2017 | 10 | 31 | 20 | 1.7646 | 0 | 0 | 0 | 0 | 0 | 0 | 0 | 1.7646 | 0
2017 | 10 | 31 | 21 | 1.7646 | 0 | 0 | 0 | 0 | 0 | 0 | 0 | 1.7646 | 0
2017 | 10 | 31 | 22 | 1.7646 | 0 | 0 | 0 | 0 | 0 | 0 | 0 | 1.7646 | 0
2017 | 10 | 31 | 23 | 1.7646 | 0 | 0 | 0 | 0 | 0 | 0 | 0 | 1.7646 | 0
2017 | 10 | 31 | 24 | 1.7646 | 0 | 0 | 0 | 0 | 0 | 0 | 0 | 1.7646 | 0
2017 | 11 | 1 | 1 | 0.20076 | 0 | 0 | 0 | 0 | 0 | 0 | 0 | 0.20076 | 0
2017 | 11 | 1 | 2 | 0.20076 | 0 | 0 | 0 | 0 | 0 | 0 | 0 | 0.20076 | 0
2017 | 11 | 1 | 3 | 0.20076 | 0 | 0 | 0 | 0 | 0 | 0 | 0 | 0.20076 | 0
2017 | 11 | 1 | 4 | 0.20076 | 0 | 0 | 0 | 0 | 0 | 0 | 0 | 0.20076 | 0
2017 | 11 | 1 | 5 | 0.20076 | 0 | 0 | 0 | 0 | 0 | 0 | 0 | 0.20076 | 0
2017 | 11 | 1 | 6 | 0.20076 | 0 | 0 | 0 | 0 | 0 | 0 | 0 | 0.20076 | 0
2017 | 11 | 1 | 7 | 0.20076 | 0 | 0 | 0 | 0 | 0 | 0 | 0 | 0.20076 | 0
2017 | 11 | 1 | 8 | 0.20076 | 0 | 0 | 0 | 0 | 0 | 0 | 0 | 0.20076 | 0
2017 | 11 | 1 | 9 | 0.20076 | 0 | 0 | 0 | 0 | 0 | 0 | 0 | 0.20076 | 0
2017 | 11 | 1 | 10 | 0.20076 | 0 | 0 | 0 | 0 | 0 | 0 | 0 | 0.20076 | 0
2017 | 11 | 1 | 11 | 0.20076 | 0 | 0 | 0 | 0 | 0 | 0 | 0 | 0.20076 | 0
2017 | 11 | 1 | 12 | 0.20076 | 0 | 0 | 0 | 0 | 0 | 0 | 0 | 0.20076 | 0
2017 | 11 | 1 | 13 | 0.20076 | 0 | 0 | 0 | 0 | 0 | 0 | 0 | 0.20076 | 0
2017 | 11 | 1 | 14 | 0.20076 | 0 | 0 | 0 | 0 | 0 | 0 | 0 | 0.20076 | 0
2017 | 11 | 1 | 15 | 0.20076 | 0 | 0 | 0 | 0 | 0 | 0 | 0 | 0.20076 | 0
2017 | 11 | 1 | 16 | 0.20076 | 0 | 0 | 0 | 0 | 0 | 0 | 0 | 0.20076 | 0
2017 | 11 | 1 | 17 | 0.20076 | 0 | 0 | 0 | 0 | 0 | 0 | 0 | 0.20076 | 0
2017 | 11 | 1 | 18 | 0.20076 | 0 | 0 | 0 | 0 | 0 | 0 | 0 | 0.20076 | 0
2017 | 11 | 1 | 19 | 0.20076 | 0 | 0 | 0 | 0 | 0 | 0 | 0 | 0.20076 | 0
2017 | 11 | 1 | 20 | 0.20076 | 0 | 0 | 0 | 0 | 0 | 0 | 0 | 0.20076 | 0
2017 | 11 | 1 | 21 | 0.20076 | 0 | 0 | 0 | 0 | 0 | 0 | 0 | 0.20076 | 0
2017 | 11 | 1 | 22 | 0.20076 | 0 | 0 | 0 | 0 | 0 | 0 | 0 | 0.20076 | 0
2017 | 11 | 1 | 23 | 0.20076 | 0 | 0 | 0 | 0 | 0 | 0 | 0 | 0.20076 | 0
2017 | 11 | 1 | 24 | 0.20076 | 0 | 0 | 0 | 0 | 0 | 0 | 0 | 0.20076 | 0
2017 | 11 | 2 | 1 | 0.20076 | 0 | 0 | 0 | 0 | 0 | 0 | 0 | 0.20076 | 0
2017 | 11 | 2 | 2 | 0.20076 | 0 | 0 | 0 | 0 | 0 | 0 | 0 | 0.20076 | 0
2017 | 11 | 2 | 3 | 0.20076 | 0 | 0 | 0 | 0 | 0 | 0 | 0 | 0.20076 | 0
2017 | 11 | 2 | 4 | 0.20076 | 0 | 0 | 0 | 0 | 0 | 0 | 0 | 0.20076 | 0
2017 | 11 | 2 | 5 | 0.20076 | 0 | 0 | 0 | 0 | 0 | 0 | 0 | 0.20076 | 0
2017 | 11 | 2 | 6 | 0.20076 | 0 | 0 | 0 | 0 | 0 | 0 | 0 | 0.20076 | 0
2017 | 11 | 2 | 7 | 0.20076 | 0 | 0 | 0 | 0 | 0 | 0 | 0 | 0.20076 | 0
2017 | 11 | 2 | 8 | 0.20076 | 0 | 0 | 0 | 0 | 0 | 0 | 0 | 0.20076 | 0
2017 | 11 | 2 | 9 | 0.20076 | 0 | 0 | 0 | 0 | 0 | 0 | 0 | 0.20076 | 0
2017 | 11 | 2 | 10 | 0.20076 | 0 | 0 | 0 | 0 | 0 | 0 | 0 | 0.20076 | 0
2017 | 11 | 2 | 11 | 0.20076 | 0 | 0 | 0 | 0 | 0 | 0 | 0 | 0.20076 | 0
2017 | 11 | 2 | 12 | 0.20076 | 0 | 0 | 0 | 0 | 0 | 0 | 0 | 0.20076 | 0
2017 | 11 | 2 | 13 | 0.20076 | 0 | 0 | 0 | 0 | 0 | 0 | 0 | 0.20076 | 0
2017 | 11 | 2 | 14 | 0.20076 | 0 | 0 | 0 | 0 | 0 | 0 | 0 | 0.20076 | 0
2017 | 11 | 2 | 15 | 0.20076 | 0 | 0 | 0 | 0 | 0 | 0 | 0 | 0.20076 | 0
2017 | 11 | 2 | 16 | 0.20076 | 0 | 0 | 0 | 0 | 0 | 0 | 0 | 0.20076 | 0
2017 | 11 | 2 | 17 | 0.20076 | 0 | 0 | 0 | 0 | 0 | 0 | 0 | 0.20076 | 0
2017 | 11 | 2 | 18 | 0.20076 | 0 | 0 | 0 | 0 | 0 | 0 | 0 | 0.20076 | 0
2017 | 11 | 2 | 19 | 0.20076 | 0 | 0 | 0 | 0 | 0 | 0 | 0 | 0.20076 | 0
2017 | 11 | 2 | 20 | 0.20076 | 0 | 0 | 0 | 0 | 0 | 0 | 0 | 0.20076 | 0
2017 | 11 | 2 | 21 | 0.20076 | 0 | 0 | 0 | 0 | 0 | 0 | 0 | 0.20076 | 0
2017 | 11 | 2 | 22 | 0.20076 | 0 | 0 | 0 | 0 | 0 | 0 | 0 | 0.20076 | 0
2017 | 11 | 2 | 23 | 0.20076 | 0 | 0 | 0 | 0 | 0 | 0 | 0 | 0.20076 | 0
2017 | 11 | 2 | 24 | 0.20076 | 0 | 0 | 0 | 0 | 0 | 0 | 0 | 0.20076 | 0
2017 | 11 | 3 | 1 | 0.20076 | 0 | 0 | 0 | 0 | 0 | 0 | 0 | 0.20076 | 0
2017 | 11 | 3 | 2 | 0.20076 | 0 | 0 | 0 | 0 | 0 | 0 | 0 | 0.20076 | 0
2017 | 11 | 3 | 3 | 0.20076 | 0 | 0 | 0 | 0 | 0 | 0 | 0 | 0.20076 | 0
2017 | 11 | 3 | 4 | 0.20076 | 0 | 0 | 0 | 0 | 0 | 0 | 0 | 0.20076 | 0
2017 | 11 | 3 | 5 | 0.20076 | 0 | 0 | 0 | 0 | 0 | 0 | 0 | 0.20076 | 0
2017 | 11 | 3 | 6 | 0.20076 | 0 | 0 | 0 | 0 | 0 | 0 | 0 | 0.20076 | 0
2017 | 11 | 3 | 7 | 0.20076 | 0 | 0 | 0 | 0 | 0 | 0 | 0 | 0.20076 | 0
2017 | 11 | 3 | 8 | 0.20076 | 0 | 0 | 0 | 0 | 0 | 0 | 0 | 0.20076 | 0
2017 | 11 | 3 | 9 | 0.20076 | 0 | 0 | 0 | 0 | 0 | 0 | 0 | 0.20076 | 0
2017 | 11 | 3 | 10 | 0.20076 | 0 | 0 | 0 | 0 | 0 | 0 | 0 | 0.20076 | 0
2017 | 11 | 3 | 11 | 0.20076 | 0 | 0 | 0 | 0 | 0 | 0 | 0 | 0.20076 | 0
2017 | 11 | 3 | 12 | 0.20076 | 0 | 0 | 0 | 0 | 0 | 0 | 0 | 0.20076 | 0
2017 | 11 | 3 | 13 | 0.20076 | 0 | 0 | 0 | 0 | 0 | 0 | 0 | 0.20076 | 0
2017 | 11 | 3 | 14 | 0.20076 | 0 | 0 | 0 | 0 | 0 | 0 | 0 | 0.20076 | 0
2017 | 11 | 3 | 15 | 0.20076 | 0 | 0 | 0 | 0 | 0 | 0 | 0 | 0.20076 | 0
2017 | 11 | 3 | 16 | 0.20076 | 0 | 0 | 0 | 0 | 0 | 0 | 0 | 0.20076 | 0
2017 | 11 | 3 | 17 | 0.20076 | 0 | 0 | 0 | 0 | 0 | 0 | 0 | 0.20076 | 0
2017 | 11 | 3 | 18 | 0.20076 | 0 | 0 | 0 | 0 | 0 | 0 | 0 | 0.20076 | 0
2017 | 11 | 3 | 19 | 0.20076 | 0 | 0 | 0 | 0 | 0 | 0 | 0 | 0.20076 | 0
2017 | 11 | 3 | 20 | 0.20076 | 0 | 0 | 0 | 0 | 0 | 0 | 0 | 0.20076 | 0
2017 | 11 | 3 | 21 | 0.20076 | 0 | 0 | 0 | 0 | 0 | 0 | 0 | 0.20076 | 0
2017 | 11 | 3 | 22 | 0.20076 | 0 | 0 | 0 | 0 | 0 | 0 | 0 | 0.20076 | 0
2017 | 11 | 3 | 23 | 0.20076 | 0 | 0 | 0 | 0 | 0 | 0 | 0 | 0.20076 | 0
2017 | 11 | 3 | 24 | 0.20076 | 0 | 0 | 0 | 0 | 0 | 0 | 0 | 0.20076 | 0
2017 | 11 | 4 | 1 | 0.20076 | 0 | 0 | 0 | 0 | 0 | 0 | 0 | 0.20076 | 0
2017 | 11 | 4 | 2 | 0.20076 | 0 | 0 | 0 | 0 | 0 | 0 | 0 | 0.20076 | 0
2017 | 11 | 4 | 3 | 0.20076 | 0 | 0 | 0 | 0 | 0 | 0 | 0 | 0.20076 | 0
2017 | 11 | 4 | 4 | 0.20076 | 0 | 0 | 0 | 0 | 0 | 0 | 0 | 0.20076 | 0
2017 | 11 | 4 | 5 | 0.20076 | 0 | 0 | 0 | 0 | 0 | 0 | 0 | 0.20076 | 0
2017 | 11 | 4 | 6 | 0.20076 | 0 | 0 | 0 | 0 | 0 | 0 | 0 | 0.20076 | 0
2017 | 11 | 4 | 7 | 0.20076 | 0 | 0 | 0 | 0 | 0 | 0 | 0 | 0.20076 | 0
2017 | 11 | 4 | 8 | 0.20076 | 0 | 0 | 0 | 0 | 0 | 0 | 0 | 0.20076 | 0
2017 | 11 | 4 | 9 | 0.20076 | 0 | 0 | 0 | 0 | 0 | 0 | 0 | 0.20076 | 0
2017 | 11 | 4 | 10 | 0.20076 | 0 | 0 | 0 | 0 | 0 | 0 | 0 | 0.20076 | 0
2017 | 11 | 4 | 11 | 0.20076 | 0 | 0 | 0 | 0 | 0 | 0 | 0 | 0.20076 | 0
2017 | 11 | 4 | 12 | 0.20076 | 0 | 0 | 0 | 0 | 0 | 0 | 0 | 0.20076 | 0
2017 | 11 | 4 | 13 | 0.20076 | 0 | 0 | 0 | 0 | 0 | 0 | 0 | 0.20076 | 0
2017 | 11 | 4 | 14 | 0.20076 | 0 | 0 | 0 | 0 | 0 | 0 | 0 | 0.20076 | 0
2017 | 11 | 4 | 15 | 0.20076 | 0 | 0 | 0 | 0 | 0 | 0 | 0 | 0.20076 | 0
2017 | 11 | 4 | 16 | 0.20076 | 0 | 0 | 0 | 0 | 0 | 0 | 0 | 0.20076 | 0
2017 | 11 | 4 | 17 | 0.20076 | 0 | 0 | 0 | 0 | 0 | 0 | 0 | 0.20076 | 0
2017 | 11 | 4 | 18 | 0.20076 | 0 | 0 | 0 | 0 | 0 | 0 | 0 | 0.20076 | 0
2017 | 11 | 4 | 19 | 0.20076 | 0 | 0 | 0 | 0 | 0 | 0 | 0 | 0.20076 | 0
2017 | 11 | 4 | 20 | 0.20076 | 0 | 0 | 0 | 0 | 0 | 0 | 0 | 0.20076 | 0
2017 | 11 | 4 | 21 | 0.20076 | 0 | 0 | 0 | 0 | 0 | 0 | 0 | 0.20076 | 0
2017 | 11 | 4 | 22 | 0.20076 | 0 | 0 | 0 | 0 | 0 | 0 | 0 | 0.20076 | 0
2017 | 11 | 4 | 23 | 0.20076 | 0 | 0 | 0 | 0 | 0 | 0 | 0 | 0.20076 | 0
2017 | 11 | 4 | 24 | 0.20076 | 0 | 0 | 0 | 0 | 0 | 0 | 0 | 0.20076 | 0
2017 | 11 | 5 | 1 | 0.20076 | 0 | 0 | 0 | 0 | 0 | 0 | 0 | 0.20076 | 0
2017 | 11 | 5 | 2 | 0.20076 | 0 | 0 | 0 | 0 | 0 | 0 | 0 | 0.20076 | 0
2017 | 11 | 5 | 3 | 0.20076 | 0 | 0 | 0 | 0 | 0 | 0 | 0 | 0.20076 | 0
2017 | 11 | 5 | 4 | 0.20076 | 0 | 0 | 0 | 0 | 0 | 0 | 0 | 0.20076 | 0
2017 | 11 | 5 | 5 | 0.20076 | 0 | 0 | 0 | 0 | 0 | 0 | 0 | 0.20076 | 0
2017 | 11 | 5 | 6 | 0.20076 | 0 | 0 | 0 | 0 | 0 | 0 | 0 | 0.20076 | 0
2017 | 11 | 5 | 7 | 0.20076 | 0 | 0 | 0 | 0 | 0 | 0 | 0 | 0.20076 | 0
2017 | 11 | 5 | 8 | 0.20076 | 0 | 0 | 0 | 0 | 0 | 0 | 0 | 0.20076 | 0
2017 | 11 | 5 | 9 | 0.20076 | 0 | 0 | 0 | 0 | 0 | 0 | 0 | 0.20076 | 0
2017 | 11 | 5 | 10 | 0.20076 | 0 | 0 | 0 | 0 | 0 | 0 | 0 | 0.20076 | 0
2017 | 11 | 5 | 11 | 0.20076 | 0 | 0 | 0 | 0 | 0 | 0 | 0 | 0.20076 | 0
2017 | 11 | 5 | 12 | 0.20076 | 0 | 0 | 0 | 0 | 0 | 0 | 0 | 0.20076 | 0
2017 | 11 | 5 | 13 | 0.20076 | 0 | 0 | 0 | 0 | 0 | 0 | 0 | 0.20076 | 0
2017 | 11 | 5 | 14 | 0.20076 | 0 | 0 | 0 | 0 | 0 | 0 | 0 | 0.20076 | 0
2017 | 11 | 5 | 15 | 0.20076 | 0 | 0 | 0 | 0 | 0 | 0 | 0 | 0.20076 | 0
2017 | 11 | 5 | 16 | 0.20076 | 0 | 0 | 0 | 0 | 0 | 0 | 0 | 0.20076 | 0
2017 | 11 | 5 | 17 | 0.20076 | 0 | 0 | 0 | 0 | 0 | 0 | 0 | 0.20076 | 0
2017 | 11 | 5 | 18 | 0.20076 | 0 | 0 | 0 | 0 | 0 | 0 | 0 | 0.20076 | 0
2017 | 11 | 5 | 19 | 0.20076 | 0 | 0 | 0 | 0 | 0 | 0 | 0 | 0.20076 | 0
2017 | 11 | 5 | 20 | 0.20076 | 0 | 0 | 0 | 0 | 0 | 0 | 0 | 0.20076 | 0
2017 | 11 | 5 | 21 | 0.20076 | 0 | 0 | 0 | 0 | 0 | 0 | 0 | 0.20076 | 0
2017 | 11 | 5 | 22 | 0.20076 | 0 | 0 | 0 | 0 | 0 | 0 | 0 | 0.20076 | 0
2017 | 11 | 5 | 23 | 0.20076 | 0 | 0 | 0 | 0 | 0 | 0 | 0 | 0.20076 | 0
2017 | 11 | 5 | 24 | 0.20076 | 0 | 0 | 0 | 0 | 0 | 0 | 0 | 0.20076 | 0
2017 | 11 | 6 | 1 | 0.20076 | 0 | 0 | 0 | 0 | 0 | 0 | 0 | 0.20076 | 0
2017 | 11 | 6 | 2 | 0.20076 | 0 | 0 | 0 | 0 | 0 | 0 | 0 | 0.20076 | 0
2017 | 11 | 6 | 3 | 0.20076 | 0 | 0 | 0 | 0 | 0 | 0 | 0 | 0.20076 | 0
2017 | 11 | 6 | 4 | 0.20076 | 0 | 0 | 0 | 0 | 0 | 0 | 0 | 0.20076 | 0
2017 | 11 | 6 | 5 | 0.20076 | 0 | 0 | 0 | 0 | 0 | 0 | 0 | 0.20076 | 0
2017 | 11 | 6 | 6 | 0.20076 | 0 | 0 | 0 | 0 | 0 | 0 | 0 | 0.20076 | 0
2017 | 11 | 6 | 7 | 0.20076 | 0 | 0 | 0 | 0 | 0 | 0 | 0 | 0.20076 | 0
2017 | 11 | 6 | 8 | 0.20076 | 0 | 0 | 0 | 0 | 0 | 0 | 0 | 0.20076 | 0
2017 | 11 | 6 | 9 | 0.20076 | 0 | 0 | 0 | 0 | 0 | 0 | 0 | 0.20076 | 0
2017 | 11 | 6 | 10 | 0.20076 | 0 | 0 | 0 | 0 | 0 | 0 | 0 | 0.20076 | 0
2017 | 11 | 6 | 11 | 0.20076 | 0 | 0 | 0 | 0 | 0 | 0 | 0 | 0.20076 | 0
2017 | 11 | 6 | 12 | 0.20076 | 0 | 0 | 0 | 0 | 0 | 0 | 0 | 0.20076 | 0
2017 | 11 | 6 | 13 | 0.20076 | 0 | 0 | 0 | 0 | 0 | 0 | 0 | 0.20076 | 0
2017 | 11 | 6 | 14 | 0.20076 | 0 | 0 | 0 | 0 | 0 | 0 | 0 | 0.20076 | 0
2017 | 11 | 6 | 15 | 0.20076 | 0 | 0 | 0 | 0 | 0 | 0 | 0 | 0.20076 | 0
2017 | 11 | 6 | 16 | 0.20076 | 0 | 0 | 0 | 0 | 0 | 0 | 0 | 0.20076 | 0
2017 | 11 | 6 | 17 | 0.20076 | 0 | 0 | 0 | 0 | 0 | 0 | 0 | 0.20076 | 0
2017 | 11 | 6 | 18 | 0.20076 | 0 | 0 | 0 | 0 | 0 | 0 | 0 | 0.20076 | 0
2017 | 11 | 6 | 19 | 0.20076 | 0 | 0 | 0 | 0 | 0 | 0 | 0 | 0.20076 | 0
2017 | 11 | 6 | 20 | 0.20076 | 0 | 0 | 0 | 0 | 0 | 0 | 0 | 0.20076 | 0
2017 | 11 | 6 | 21 | 0.20076 | 0 | 0 | 0 | 0 | 0 | 0 | 0 | 0.20076 | 0
2017 | 11 | 6 | 22 | 0.20076 | 0 | 0 | 0 | 0 | 0 | 0 | 0 | 0.20076 | 0
2017 | 11 | 6 | 23 | 0.20076 | 0 | 0 | 0 | 0 | 0 | 0 | 0 | 0.20076 | 0
2017 | 11 | 6 | 24 | 0.20076 | 0 | 0 | 0 | 0 | 0 | 0 | 0 | 0.20076 | 0
2017 | 11 | 7 | 1 | 0.20076 | 0 | 0 | 0 | 0 | 0 | 0 | 0 | 0.20076 | 0
2017 | 11 | 7 | 2 | 0.20076 | 0 | 0 | 0 | 0 | 0 | 0 | 0 | 0.20076 | 0
2017 | 11 | 7 | 3 | 0.20076 | 0 | 0 | 0 | 0 | 0 | 0 | 0 | 0.20076 | 0
2017 | 11 | 7 | 4 | 0.20076 | 0 | 0 | 0 | 0 | 0 | 0 | 0 | 0.20076 | 0
2017 | 11 | 7 | 5 | 0.20076 | 0 | 0 | 0 | 0 | 0 | 0 | 0 | 0.20076 | 0
2017 | 11 | 7 | 6 | 0.20076 | 0 | 0 | 0 | 0 | 0 | 0 | 0 | 0.20076 | 0
2017 | 11 | 7 | 7 | 0.20076 | 0 | 0 | 0 | 0 | 0 | 0 | 0 | 0.20076 | 0
2017 | 11 | 7 | 8 | 0.20076 | 0 | 0 | 0 | 0 | 0 | 0 | 0 | 0.20076 | 0
2017 | 11 | 7 | 9 | 0.20076 | 0 | 0 | 0 | 0 | 0 | 0 | 0 | 0.20076 | 0
2017 | 11 | 7 | 10 | 0.20076 | 0 | 0 | 0 | 0 | 0 | 0 | 0 | 0.20076 | 0
2017 | 11 | 7 | 11 | 0.20076 | 0 | 0 | 0 | 0 | 0 | 0 | 0 | 0.20076 | 0
2017 | 11 | 7 | 12 | 0.20076 | 0 | 0 | 0 | 0 | 0 | 0 | 0 | 0.20076 | 0
2017 | 11 | 7 | 13 | 0.20076 | 0 | 0 | 0 | 0 | 0 | 0 | 0 | 0.20076 | 0
2017 | 11 | 7 | 14 | 0.20076 | 0 | 0 | 0 | 0 | 0 | 0 | 0 | 0.20076 | 0
2017 | 11 | 7 | 15 | 0.20076 | 0 | 0 | 0 | 0 | 0 | 0 | 0 | 0.20076 | 0
2017 | 11 | 7 | 16 | 0.20076 | 0 | 0 | 0 | 0 | 0 | 0 | 0 | 0.20076 | 0
2017 | 11 | 7 | 17 | 0.20076 | 0 | 0 | 0 | 0 | 0 | 0 | 0 | 0.20076 | 0
2017 | 11 | 7 | 18 | 0.20076 | 0 | 0 | 0 | 0 | 0 | 0 | 0 | 0.20076 | 0
2017 | 11 | 7 | 19 | 0.20076 | 0 | 0 | 0 | 0 | 0 | 0 | 0 | 0.20076 | 0
2017 | 11 | 7 | 20 | 0.20076 | 0 | 0 | 0 | 0 | 0 | 0 | 0 | 0.20076 | 0
2017 | 11 | 7 | 21 | 0.20076 | 0 | 0 | 0 | 0 | 0 | 0 | 0 | 0.20076 | 0
2017 | 11 | 7 | 22 | 0.20076 | 0 | 0 | 0 | 0 | 0 | 0 | 0 | 0.20076 | 0
2017 | 11 | 7 | 23 | 0.20076 | 0 | 0 | 0 | 0 | 0 | 0 | 0 | 0.20076 | 0
2017 | 11 | 7 | 24 | 0.20076 | 0 | 0 | 0 | 0 | 0 | 0 | 0 | 0.20076 | 0
2017 | 11 | 8 | 1 | 0.20076 | 0 | 0 | 0 | 0 | 0 | 0 | 0 | 0.20076 | 0
2017 | 11 | 8 | 2 | 0.20076 | 0 | 0 | 0 | 0 | 0 | 0 | 0 | 0.20076 | 0
2017 | 11 | 8 | 3 | 0.20076 | 0 | 0 | 0 | 0 | 0 | 0 | 0 | 0.20076 | 0
2017 | 11 | 8 | 4 | 0.20076 | 0 | 0 | 0 | 0 | 0 | 0 | 0 | 0.20076 | 0
2017 | 11 | 8 | 5 | 0.20076 | 0 | 0 | 0 | 0 | 0 | 0 | 0 | 0.20076 | 0
2017 | 11 | 8 | 6 | 0.20076 | 0 | 0 | 0 | 0 | 0 | 0 | 0 | 0.20076 | 0
2017 | 11 | 8 | 7 | 0.20076 | 0 | 0 | 0 | 0 | 0 | 0 | 0 | 0.20076 | 0
2017 | 11 | 8 | 8 | 0.20076 | 0 | 0 | 0 | 0 | 0 | 0 | 0 | 0.20076 | 0
2017 | 11 | 8 | 9 | 0.20076 | 0 | 0 | 0 | 0 | 0 | 0 | 0 | 0.20076 | 0
2017 | 11 | 8 | 10 | 0.20076 | 0 | 0 | 0 | 0 | 0 | 0 | 0 | 0.20076 | 0
2017 | 11 | 8 | 11 | 0.20076 | 0 | 0 | 0 | 0 | 0 | 0 | 0 | 0.20076 | 0
2017 | 11 | 8 | 12 | 0.20076 | 0 | 0 | 0 | 0 | 0 | 0 | 0 | 0.20076 | 0
2017 | 11 | 8 | 13 | 0.20076 | 0 | 0 | 0 | 0 | 0 | 0 | 0 | 0.20076 | 0
2017 | 11 | 8 | 14 | 0.20076 | 0 | 0 | 0 | 0 | 0 | 0 | 0 | 0.20076 | 0
2017 | 11 | 8 | 15 | 0.20076 | 0 | 0 | 0 | 0 | 0 | 0 | 0 | 0.20076 | 0
2017 | 11 | 8 | 16 | 0.20076 | 0 | 0 | 0 | 0 | 0 | 0 | 0 | 0.20076 | 0
2017 | 11 | 8 | 17 | 0.20076 | 0 | 0 | 0 | 0 | 0 | 0 | 0 | 0.20076 | 0
2017 | 11 | 8 | 18 | 0.20076 | 0 | 0 | 0 | 0 | 0 | 0 | 0 | 0.20076 | 0
2017 | 11 | 8 | 19 | 0.20076 | 0 | 0 | 0 | 0 | 0 | 0 | 0 | 0.20076 | 0
2017 | 11 | 8 | 20 | 0.20076 | 0 | 0 | 0 | 0 | 0 | 0 | 0 | 0.20076 | 0
2017 | 11 | 8 | 21 | 0.20076 | 0 | 0 | 0 | 0 | 0 | 0 | 0 | 0.20076 | 0
2017 | 11 | 8 | 22 | 0.20076 | 0 | 0 | 0 | 0 | 0 | 0 | 0 | 0.20076 | 0
2017 | 11 | 8 | 23 | 0.20076 | 0 | 0 | 0 | 0 | 0 | 0 | 0 | 0.20076 | 0
2017 | 11 | 8 | 24 | 0.20076 | 0 | 0 | 0 | 0 | 0 | 0 | 0 | 0.20076 | 0
2017 | 11 | 9 | 1 | 0.20076 | 0 | 0 | 0 | 0 | 0 | 0 | 0 | 0.20076 | 0
2017 | 11 | 9 | 2 | 0.20076 | 0 | 0 | 0 | 0 | 0 | 0 | 0 | 0.20076 | 0
2017 | 11 | 9 | 3 | 0.20076 | 0 | 0 | 0 | 0 | 0 | 0 | 0 | 0.20076 | 0
2017 | 11 | 9 | 4 | 0.20076 | 0 | 0 | 0 | 0 | 0 | 0 | 0 | 0.20076 | 0
2017 | 11 | 9 | 5 | 0.20076 | 0 | 0 | 0 | 0 | 0 | 0 | 0 | 0.20076 | 0
2017 | 11 | 9 | 6 | 0.20076 | 0 | 0 | 0 | 0 | 0 | 0 | 0 | 0.20076 | 0
2017 | 11 | 9 | 7 | 0.20076 | 0 | 0 | 0 | 0 | 0 | 0 | 0 | 0.20076 | 0
2017 | 11 | 9 | 8 | 0.20076 | 0 | 0 | 0 | 0 | 0 | 0 | 0 | 0.20076 | 0
2017 | 11 | 9 | 9 | 0.20076 | 0 | 0 | 0 | 0 | 0 | 0 | 0 | 0.20076 | 0
2017 | 11 | 9 | 10 | 0.20076 | 0 | 0 | 0 | 0 | 0 | 0 | 0 | 0.20076 | 0
2017 | 11 | 9 | 11 | 0.20076 | 0 | 0 | 0 | 0 | 0 | 0 | 0 | 0.20076 | 0
2017 | 11 | 9 | 12 | 0.20076 | 0 | 0 | 0 | 0 | 0 | 0 | 0 | 0.20076 | 0
2017 | 11 | 9 | 13 | 0.20076 | 0 | 0 | 0 | 0 | 0 | 0 | 0 | 0.20076 | 0
2017 | 11 | 9 | 14 | 0.20076 | 0 | 0 | 0 | 0 | 0 | 0 | 0 | 0.20076 | 0
2017 | 11 | 9 | 15 | 0.20076 | 0 | 0 | 0 | 0 | 0 | 0 | 0 | 0.20076 | 0
2017 | 11 | 9 | 16 | 0.20076 | 0 | 0 | 0 | 0 | 0 | 0 | 0 | 0.20076 | 0
2017 | 11 | 9 | 17 | 0.20076 | 0 | 0 | 0 | 0 | 0 | 0 | 0 | 0.20076 | 0
2017 | 11 | 9 | 18 | 0.20076 | 0 | 0 | 0 | 0 | 0 | 0 | 0 | 0.20076 | 0
2017 | 11 | 9 | 19 | 0.20076 | 0 | 0 | 0 | 0 | 0 | 0 | 0 | 0.20076 | 0
2017 | 11 | 9 | 20 | 0.20076 | 0 | 0 | 0 | 0 | 0 | 0 | 0 | 0.20076 | 0
2017 | 11 | 9 | 21 | 0.20076 | 0 | 0 | 0 | 0 | 0 | 0 | 0 | 0.20076 | 0
2017 | 11 | 9 | 22 | 0.20076 | 0 | 0 | 0 | 0 | 0 | 0 | 0 | 0.20076 | 0
2017 | 11 | 9 | 23 | 0.20076 | 0 | 0 | 0 | 0 | 0 | 0 | 0 | 0.20076 | 0
2017 | 11 | 9 | 24 | 0.20076 | 0 | 0 | 0 | 0 | 0 | 0 | 0 | 0.20076 | 0
2017 | 11 | 10 | 1 | 0.20076 | 0 | 0 | 0 | 0 | 0 | 0 | 0 | 0.20076 | 0
2017 | 11 | 10 | 2 | 0.20076 | 0 | 0 | 0 | 0 | 0 | 0 | 0 | 0.20076 | 0
2017 | 11 | 10 | 3 | 0.20076 | 0 | 0 | 0 | 0 | 0 | 0 | 0 | 0.20076 | 0
2017 | 11 | 10 | 4 | 0.20076 | 0 | 0 | 0 | 0 | 0 | 0 | 0 | 0.20076 | 0
2017 | 11 | 10 | 5 | 0.20076 | 0 | 0 | 0 | 0 | 0 | 0 | 0 | 0.20076 | 0
2017 | 11 | 10 | 6 | 0.20076 | 0 | 0 | 0 | 0 | 0 | 0 | 0 | 0.20076 | 0
2017 | 11 | 10 | 7 | 0.20076 | 0 | 0 | 0 | 0 | 0 | 0 | 0 | 0.20076 | 0
2017 | 11 | 10 | 8 | 0.20076 | 0 | 0 | 0 | 0 | 0 | 0 | 0 | 0.20076 | 0
2017 | 11 | 10 | 9 | 0.20076 | 0 | 0 | 0 | 0 | 0 | 0 | 0 | 0.20076 | 0
2017 | 11 | 10 | 10 | 0.20076 | 0 | 0 | 0 | 0 | 0 | 0 | 0 | 0.20076 | 0
2017 | 11 | 10 | 11 | 0.20076 | 0 | 0 | 0 | 0 | 0 | 0 | 0 | 0.20076 | 0
2017 | 11 | 10 | 12 | 0.20076 | 0 | 0 | 0 | 0 | 0 | 0 | 0 | 0.20076 | 0
2017 | 11 | 10 | 13 | 0.20076 | 0 | 0 | 0 | 0 | 0 | 0 | 0 | 0.20076 | 0
2017 | 11 | 10 | 14 | 0.20076 | 0 | 0 | 0 | 0 | 0 | 0 | 0 | 0.20076 | 0
2017 | 11 | 10 | 15 | 0.20076 | 0 | 0 | 0 | 0 | 0 | 0 | 0 | 0.20076 | 0
2017 | 11 | 10 | 16 | 0.20076 | 0 | 0 | 0 | 0 | 0 | 0 | 0 | 0.20076 | 0
2017 | 11 | 10 | 17 | 0.20076 | 0 | 0 | 0 | 0 | 0 | 0 | 0 | 0.20076 | 0
2017 | 11 | 10 | 18 | 0.20076 | 0 | 0 | 0 | 0 | 0 | 0 | 0 | 0.20076 | 0
2017 | 11 | 10 | 19 | 0.20076 | 0 | 0 | 0 | 0 | 0 | 0 | 0 | 0.20076 | 0
2017 | 11 | 10 | 20 | 0.20076 | 0 | 0 | 0 | 0 | 0 | 0 | 0 | 0.20076 | 0
2017 | 11 | 10 | 21 | 0.20076 | 0 | 0 | 0 | 0 | 0 | 0 | 0 | 0.20076 | 0
2017 | 11 | 10 | 22 | 0.20076 | 0 | 0 | 0 | 0 | 0 | 0 | 0 | 0.20076 | 0
2017 | 11 | 10 | 23 | 0.20076 | 0 | 0 | 0 | 0 | 0 | 0 | 0 | 0.20076 | 0
2017 | 11 | 10 | 24 | 0.20076 | 0 | 0 | 0 | 0 | 0 | 0 | 0 | 0.20076 | 0
2017 | 11 | 11 | 1 | 0.20076 | 0 | 0 | 0 | 0 | 0 | 0 | 0 | 0.20076 | 0
2017 | 11 | 11 | 2 | 0.20076 | 0 | 0 | 0 | 0 | 0 | 0 | 0 | 0.20076 | 0
2017 | 11 | 11 | 3 | 0.20076 | 0 | 0 | 0 | 0 | 0 | 0 | 0 | 0.20076 | 0
2017 | 11 | 11 | 4 | 0.20076 | 0 | 0 | 0 | 0 | 0 | 0 | 0 | 0.20076 | 0
2017 | 11 | 11 | 5 | 0.20076 | 0 | 0 | 0 | 0 | 0 | 0 | 0 | 0.20076 | 0
2017 | 11 | 11 | 6 | 0.20076 | 0 | 0 | 0 | 0 | 0 | 0 | 0 | 0.20076 | 0
2017 | 11 | 11 | 7 | 0.20076 | 0 | 0 | 0 | 0 | 0 | 0 | 0 | 0.20076 | 0
2017 | 11 | 11 | 8 | 0.20076 | 0 | 0 | 0 | 0 | 0 | 0 | 0 | 0.20076 | 0
2017 | 11 | 11 | 9 | 0.20076 | 0 | 0 | 0 | 0 | 0 | 0 | 0 | 0.20076 | 0
2017 | 11 | 11 | 10 | 0.20076 | 0 | 0 | 0 | 0 | 0 | 0 | 0 | 0.20076 | 0
2017 | 11 | 11 | 11 | 0.20076 | 0 | 0 | 0 | 0 | 0 | 0 | 0 | 0.20076 | 0
2017 | 11 | 11 | 12 | 0.20076 | 0 | 0 | 0 | 0 | 0 | 0 | 0 | 0.20076 | 0
2017 | 11 | 11 | 13 | 0.20076 | 0 | 0 | 0 | 0 | 0 | 0 | 0 | 0.20076 | 0
2017 | 11 | 11 | 14 | 0.20076 | 0 | 0 | 0 | 0 | 0 | 0 | 0 | 0.20076 | 0
2017 | 11 | 11 | 15 | 0.20076 | 0 | 0 | 0 | 0 | 0 | 0 | 0 | 0.20076 | 0
2017 | 11 | 11 | 16 | 0.20076 | 0 | 0 | 0 | 0 | 0 | 0 | 0 | 0.20076 | 0
2017 | 11 | 11 | 17 | 0.20076 | 0 | 0 | 0 | 0 | 0 | 0 | 0 | 0.20076 | 0
2017 | 11 | 11 | 18 | 0.20076 | 0 | 0 | 0 | 0 | 0 | 0 | 0 | 0.20076 | 0
2017 | 11 | 11 | 19 | 0.20076 | 0 | 0 | 0 | 0 | 0 | 0 | 0 | 0.20076 | 0
2017 | 11 | 11 | 20 | 0.20076 | 0 | 0 | 0 | 0 | 0 | 0 | 0 | 0.20076 | 0
2017 | 11 | 11 | 21 | 0.20076 | 0 | 0 | 0 | 0 | 0 | 0 | 0 | 0.20076 | 0
2017 | 11 | 11 | 22 | 0.20076 | 0 | 0 | 0 | 0 | 0 | 0 | 0 | 0.20076 | 0
2017 | 11 | 11 | 23 | 0.20076 | 0 | 0 | 0 | 0 | 0 | 0 | 0 | 0.20076 | 0
2017 | 11 | 11 | 24 | 0.20076 | 0 | 0 | 0 | 0 | 0 | 0 | 0 | 0.20076 | 0
2017 | 11 | 12 | 1 | 0.20076 | 0 | 0 | 0 | 0 | 0 | 0 | 0 | 0.20076 | 0
2017 | 11 | 12 | 2 | 0.20076 | 0 | 0 | 0 | 0 | 0 | 0 | 0 | 0.20076 | 0
2017 | 11 | 12 | 3 | 0.20076 | 0 | 0 | 0 | 0 | 0 | 0 | 0 | 0.20076 | 0
2017 | 11 | 12 | 4 | 0.20076 | 0 | 0 | 0 | 0 | 0 | 0 | 0 | 0.20076 | 0
2017 | 11 | 12 | 5 | 0.20076 | 0 | 0 | 0 | 0 | 0 | 0 | 0 | 0.20076 | 0
2017 | 11 | 12 | 6 | 0.20076 | 0 | 0 | 0 | 0 | 0 | 0 | 0 | 0.20076 | 0
2017 | 11 | 12 | 7 | 0.20076 | 0 | 0 | 0 | 0 | 0 | 0 | 0 | 0.20076 | 0
2017 | 11 | 12 | 8 | 0.20076 | 0 | 0 | 0 | 0 | 0 | 0 | 0 | 0.20076 | 0
2017 | 11 | 12 | 9 | 0.20076 | 0 | 0 | 0 | 0 | 0 | 0 | 0 | 0.20076 | 0
2017 | 11 | 12 | 10 | 0.20076 | 0 | 0 | 0 | 0 | 0 | 0 | 0 | 0.20076 | 0
2017 | 11 | 12 | 11 | 0.20076 | 0 | 0 | 0 | 0 | 0 | 0 | 0 | 0.20076 | 0
2017 | 11 | 12 | 12 | 0.20076 | 0 | 0 | 0 | 0 | 0 | 0 | 0 | 0.20076 | 0
2017 | 11 | 12 | 13 | 0.20076 | 0 | 0 | 0 | 0 | 0 | 0 | 0 | 0.20076 | 0
2017 | 11 | 12 | 14 | 0.20076 | 0 | 0 | 0 | 0 | 0 | 0 | 0 | 0.20076 | 0
2017 | 11 | 12 | 15 | 0.20076 | 0 | 0 | 0 | 0 | 0 | 0 | 0 | 0.20076 | 0
2017 | 11 | 12 | 16 | 0.20076 | 0 | 0 | 0 | 0 | 0 | 0 | 0 | 0.20076 | 0
2017 | 11 | 12 | 17 | 0.20076 | 0 | 0 | 0 | 0 | 0 | 0 | 0 | 0.20076 | 0
2017 | 11 | 12 | 18 | 0.20076 | 0 | 0 | 0 | 0 | 0 | 0 | 0 | 0.20076 | 0
2017 | 11 | 12 | 19 | 0.20076 | 0 | 0 | 0 | 0 | 0 | 0 | 0 | 0.20076 | 0
2017 | 11 | 12 | 20 | 0.20076 | 0 | 0 | 0 | 0 | 0 | 0 | 0 | 0.20076 | 0
2017 | 11 | 12 | 21 | 0.20076 | 0 | 0 | 0 | 0 | 0 | 0 | 0 | 0.20076 | 0
2017 | 11 | 12 | 22 | 0.20076 | 0 | 0 | 0 | 0 | 0 | 0 | 0 | 0.20076 | 0
2017 | 11 | 12 | 23 | 0.20076 | 0 | 0 | 0 | 0 | 0 | 0 | 0 | 0.20076 | 0
2017 | 11 | 12 | 24 | 0.20076 | 0 | 0 | 0 | 0 | 0 | 0 | 0 | 0.20076 | 0
2017 | 11 | 13 | 1 | 0.20076 | 0 | 0 | 0 | 0 | 0 | 0 | 0 | 0.20076 | 0
2017 | 11 | 13 | 2 | 0.20076 | 0 | 0 | 0 | 0 | 0 | 0 | 0 | 0.20076 | 0
2017 | 11 | 13 | 3 | 0.20076 | 0 | 0 | 0 | 0 | 0 | 0 | 0 | 0.20076 | 0
2017 | 11 | 13 | 4 | 0.20076 | 0 | 0 | 0 | 0 | 0 | 0 | 0 | 0.20076 | 0
2017 | 11 | 13 | 5 | 0.20076 | 0 | 0 | 0 | 0 | 0 | 0 | 0 | 0.20076 | 0
2017 | 11 | 13 | 6 | 0.20076 | 0 | 0 | 0 | 0 | 0 | 0 | 0 | 0.20076 | 0
2017 | 11 | 13 | 7 | 0.20076 | 0 | 0 | 0 | 0 | 0 | 0 | 0 | 0.20076 | 0
2017 | 11 | 13 | 8 | 0.20076 | 0 | 0 | 0 | 0 | 0 | 0 | 0 | 0.20076 | 0
2017 | 11 | 13 | 9 | 0.20076 | 0 | 0 | 0 | 0 | 0 | 0 | 0 | 0.20076 | 0
2017 | 11 | 13 | 10 | 0.20076 | 0 | 0 | 0 | 0 | 0 | 0 | 0 | 0.20076 | 0
2017 | 11 | 13 | 11 | 0.20076 | 0 | 0 | 0 | 0 | 0 | 0 | 0 | 0.20076 | 0
2017 | 11 | 13 | 12 | 0.20076 | 0 | 0 | 0 | 0 | 0 | 0 | 0 | 0.20076 | 0
2017 | 11 | 13 | 13 | 0.20076 | 0 | 0 | 0 | 0 | 0 | 0 | 0 | 0.20076 | 0
2017 | 11 | 13 | 14 | 0.20076 | 0 | 0 | 0 | 0 | 0 | 0 | 0 | 0.20076 | 0
2017 | 11 | 13 | 15 | 0.20076 | 0 | 0 | 0 | 0 | 0 | 0 | 0 | 0.20076 | 0
2017 | 11 | 13 | 16 | 0.20076 | 0 | 0 | 0 | 0 | 0 | 0 | 0 | 0.20076 | 0
2017 | 11 | 13 | 17 | 0.20076 | 0 | 0 | 0 | 0 | 0 | 0 | 0 | 0.20076 | 0
2017 | 11 | 13 | 18 | 0.20076 | 0 | 0 | 0 | 0 | 0 | 0 | 0 | 0.20076 | 0
2017 | 11 | 13 | 19 | 0.20076 | 0 | 0 | 0 | 0 | 0 | 0 | 0 | 0.20076 | 0
2017 | 11 | 13 | 20 | 0.20076 | 0 | 0 | 0 | 0 | 0 | 0 | 0 | 0.20076 | 0
2017 | 11 | 13 | 21 | 0.20076 | 0 | 0 | 0 | 0 | 0 | 0 | 0 | 0.20076 | 0
2017 | 11 | 13 | 22 | 0.20076 | 0 | 0 | 0 | 0 | 0 | 0 | 0 | 0.20076 | 0
2017 | 11 | 13 | 23 | 0.20076 | 0 | 0 | 0 | 0 | 0 | 0 | 0 | 0.20076 | 0
2017 | 11 | 13 | 24 | 0.20076 | 0 | 0 | 0 | 0 | 0 | 0 | 0 | 0.20076 | 0
2017 | 11 | 14 | 1 | 0.20076 | 0 | 0 | 0 | 0 | 0 | 0 | 0 | 0.20076 | 0
2017 | 11 | 14 | 2 | 0.20076 | 0 | 0 | 0 | 0 | 0 | 0 | 0 | 0.20076 | 0
2017 | 11 | 14 | 3 | 0.20076 | 0 | 0 | 0 | 0 | 0 | 0 | 0 | 0.20076 | 0
2017 | 11 | 14 | 4 | 0.20076 | 0 | 0 | 0 | 0 | 0 | 0 | 0 | 0.20076 | 0
2017 | 11 | 14 | 5 | 0.20076 | 0 | 0 | 0 | 0 | 0 | 0 | 0 | 0.20076 | 0
2017 | 11 | 14 | 6 | 0.20076 | 0 | 0 | 0 | 0 | 0 | 0 | 0 | 0.20076 | 0
2017 | 11 | 14 | 7 | 0.20076 | 0 | 0 | 0 | 0 | 0 | 0 | 0 | 0.20076 | 0
2017 | 11 | 14 | 8 | 0.20076 | 0 | 0 | 0 | 0 | 0 | 0 | 0 | 0.20076 | 0
2017 | 11 | 14 | 9 | 0.20076 | 0 | 0 | 0 | 0 | 0 | 0 | 0 | 0.20076 | 0
2017 | 11 | 14 | 10 | 0.20076 | 0 | 0 | 0 | 0 | 0 | 0 | 0 | 0.20076 | 0
2017 | 11 | 14 | 11 | 0.20076 | 0 | 0 | 0 | 0 | 0 | 0 | 0 | 0.20076 | 0
2017 | 11 | 14 | 12 | 0.20076 | 0 | 0 | 0 | 0 | 0 | 0 | 0 | 0.20076 | 0
2017 | 11 | 14 | 13 | 0.20076 | 0 | 0 | 0 | 0 | 0 | 0 | 0 | 0.20076 | 0
2017 | 11 | 14 | 14 | 0.20076 | 0 | 0 | 0 | 0 | 0 | 0 | 0 | 0.20076 | 0
2017 | 11 | 14 | 15 | 0.20076 | 0 | 0 | 0 | 0 | 0 | 0 | 0 | 0.20076 | 0
2017 | 11 | 14 | 16 | 0.20076 | 0 | 0 | 0 | 0 | 0 | 0 | 0 | 0.20076 | 0
2017 | 11 | 14 | 17 | 0.20076 | 0 | 0 | 0 | 0 | 0 | 0 | 0 | 0.20076 | 0
2017 | 11 | 14 | 18 | 0.20076 | 0 | 0 | 0 | 0 | 0 | 0 | 0 | 0.20076 | 0
2017 | 11 | 14 | 19 | 0.20076 | 0 | 0 | 0 | 0 | 0 | 0 | 0 | 0.20076 | 0
2017 | 11 | 14 | 20 | 0.20076 | 0 | 0 | 0 | 0 | 0 | 0 | 0 | 0.20076 | 0
2017 | 11 | 14 | 21 | 0.20076 | 0 | 0 | 0 | 0 | 0 | 0 | 0 | 0.20076 | 0
2017 | 11 | 14 | 22 | 0.20076 | 0 | 0 | 0 | 0 | 0 | 0 | 0 | 0.20076 | 0
2017 | 11 | 14 | 23 | 0.20076 | 0 | 0 | 0 | 0 | 0 | 0 | 0 | 0.20076 | 0
2017 | 11 | 14 | 24 | 0.20076 | 0 | 0 | 0 | 0 | 0 | 0 | 0 | 0.20076 | 0
2017 | 11 | 15 | 1 | 0.20076 | 0 | 0 | 0 | 0 | 0 | 0 | 0 | 0.20076 | 0
2017 | 11 | 15 | 2 | 0.20076 | 0 | 0 | 0 | 0 | 0 | 0 | 0 | 0.20076 | 0
2017 | 11 | 15 | 3 | 0.20076 | 0 | 0 | 0 | 0 | 0 | 0 | 0 | 0.20076 | 0
2017 | 11 | 15 | 4 | 0.20076 | 0 | 0 | 0 | 0 | 0 | 0 | 0 | 0.20076 | 0
2017 | 11 | 15 | 5 | 0.20076 | 0 | 0 | 0 | 0 | 0 | 0 | 0 | 0.20076 | 0
2017 | 11 | 15 | 6 | 0.20076 | 0 | 0 | 0 | 0 | 0 | 0 | 0 | 0.20076 | 0
2017 | 11 | 15 | 7 | 0.20076 | 0 | 0 | 0 | 0 | 0 | 0 | 0 | 0.20076 | 0
2017 | 11 | 15 | 8 | 0.20076 | 0 | 0 | 0 | 0 | 0 | 0 | 0 | 0.20076 | 0
2017 | 11 | 15 | 9 | 0.20076 | 0 | 0 | 0 | 0 | 0 | 0 | 0 | 0.20076 | 0
2017 | 11 | 15 | 10 | 0.20076 | 0 | 0 | 0 | 0 | 0 | 0 | 0 | 0.20076 | 0
2017 | 11 | 15 | 11 | 0.20076 | 0 | 0 | 0 | 0 | 0 | 0 | 0 | 0.20076 | 0
2017 | 11 | 15 | 12 | 0.20076 | 0 | 0 | 0 | 0 | 0 | 0 | 0 | 0.20076 | 0
2017 | 11 | 15 | 13 | 0.20076 | 0 | 0 | 0 | 0 | 0 | 0 | 0 | 0.20076 | 0
2017 | 11 | 15 | 14 | 0.20076 | 0 | 0 | 0 | 0 | 0 | 0 | 0 | 0.20076 | 0
2017 | 11 | 15 | 15 | 0.20076 | 0 | 0 | 0 | 0 | 0 | 0 | 0 | 0.20076 | 0
2017 | 11 | 15 | 16 | 0.20076 | 0 | 0 | 0 | 0 | 0 | 0 | 0 | 0.20076 | 0
2017 | 11 | 15 | 17 | 0.20076 | 0 | 0 | 0 | 0 | 0 | 0 | 0 | 0.20076 | 0
2017 | 11 | 15 | 18 | 0.20076 | 0 | 0 | 0 | 0 | 0 | 0 | 0 | 0.20076 | 0
2017 | 11 | 15 | 19 | 0.20076 | 0 | 0 | 0 | 0 | 0 | 0 | 0 | 0.20076 | 0
2017 | 11 | 15 | 20 | 0.20076 | 0 | 0 | 0 | 0 | 0 | 0 | 0 | 0.20076 | 0
2017 | 11 | 15 | 21 | 0.20076 | 0 | 0 | 0 | 0 | 0 | 0 | 0 | 0.20076 | 0
2017 | 11 | 15 | 22 | 0.20076 | 0 | 0 | 0 | 0 | 0 | 0 | 0 | 0.20076 | 0
2017 | 11 | 15 | 23 | 0.20076 | 0 | 0 | 0 | 0 | 0 | 0 | 0 | 0.20076 | 0
2017 | 11 | 15 | 24 | 0.20076 | 0 | 0 | 0 | 0 | 0 | 0 | 0 | 0.20076 | 0
2017 | 11 | 16 | 1 | 0.20076 | 0 | 0 | 0 | 0 | 0 | 0 | 0 | 0.20076 | 0
2017 | 11 | 16 | 2 | 0.20076 | 0 | 0 | 0 | 0 | 0 | 0 | 0 | 0.20076 | 0
2017 | 11 | 16 | 3 | 0.20076 | 0 | 0 | 0 | 0 | 0 | 0 | 0 | 0.20076 | 0
2017 | 11 | 16 | 4 | 0.20076 | 0 | 0 | 0 | 0 | 0 | 0 | 0 | 0.20076 | 0
2017 | 11 | 16 | 5 | 0.20076 | 0 | 0 | 0 | 0 | 0 | 0 | 0 | 0.20076 | 0
2017 | 11 | 16 | 6 | 0.20076 | 0 | 0 | 0 | 0 | 0 | 0 | 0 | 0.20076 | 0
2017 | 11 | 16 | 7 | 0.20076 | 0 | 0 | 0 | 0 | 0 | 0 | 0 | 0.20076 | 0
2017 | 11 | 16 | 8 | 0.20076 | 0 | 0 | 0 | 0 | 0 | 0 | 0 | 0.20076 | 0
2017 | 11 | 16 | 9 | 0.20076 | 0 | 0 | 0 | 0 | 0 | 0 | 0 | 0.20076 | 0
2017 | 11 | 16 | 10 | 0.20076 | 0 | 0 | 0 | 0 | 0 | 0 | 0 | 0.20076 | 0
2017 | 11 | 16 | 11 | 0.20076 | 0 | 0 | 0 | 0 | 0 | 0 | 0 | 0.20076 | 0
2017 | 11 | 16 | 12 | 0.20076 | 0 | 0 | 0 | 0 | 0 | 0 | 0 | 0.20076 | 0
2017 | 11 | 16 | 13 | 0.20076 | 0 | 0 | 0 | 0 | 0 | 0 | 0 | 0.20076 | 0
2017 | 11 | 16 | 14 | 0.20076 | 0 | 0 | 0 | 0 | 0 | 0 | 0 | 0.20076 | 0
2017 | 11 | 16 | 15 | 0.20076 | 0 | 0 | 0 | 0 | 0 | 0 | 0 | 0.20076 | 0
2017 | 11 | 16 | 16 | 0.20076 | 0 | 0 | 0 | 0 | 0 | 0 | 0 | 0.20076 | 0
2017 | 11 | 16 | 17 | 0.20076 | 0 | 0 | 0 | 0 | 0 | 0 | 0 | 0.20076 | 0
2017 | 11 | 16 | 18 | 0.20076 | 0 | 0 | 0 | 0 | 0 | 0 | 0 | 0.20076 | 0
2017 | 11 | 16 | 19 | 0.20076 | 0 | 0 | 0 | 0 | 0 | 0 | 0 | 0.20076 | 0
2017 | 11 | 16 | 20 | 0.20076 | 0 | 0 | 0 | 0 | 0 | 0 | 0 | 0.20076 | 0
2017 | 11 | 16 | 21 | 0.20076 | 0 | 0 | 0 | 0 | 0 | 0 | 0 | 0.20076 | 0
2017 | 11 | 16 | 22 | 0.20076 | 0 | 0 | 0 | 0 | 0 | 0 | 0 | 0.20076 | 0
2017 | 11 | 16 | 23 | 0.20076 | 0 | 0 | 0 | 0 | 0 | 0 | 0 | 0.20076 | 0
2017 | 11 | 16 | 24 | 0.20076 | 0 | 0 | 0 | 0 | 0 | 0 | 0 | 0.20076 | 0
2017 | 11 | 17 | 1 | 0.20076 | 0 | 0 | 0 | 0 | 0 | 0 | 0 | 0.20076 | 0
2017 | 11 | 17 | 2 | 0.20076 | 0 | 0 | 0 | 0 | 0 | 0 | 0 | 0.20076 | 0
2017 | 11 | 17 | 3 | 0.20076 | 0 | 0 | 0 | 0 | 0 | 0 | 0 | 0.20076 | 0
2017 | 11 | 17 | 4 | 0.20076 | 0 | 0 | 0 | 0 | 0 | 0 | 0 | 0.20076 | 0
2017 | 11 | 17 | 5 | 0.20076 | 0 | 0 | 0 | 0 | 0 | 0 | 0 | 0.20076 | 0
2017 | 11 | 17 | 6 | 0.20076 | 0 | 0 | 0 | 0 | 0 | 0 | 0 | 0.20076 | 0
2017 | 11 | 17 | 7 | 0.20076 | 0 | 0 | 0 | 0 | 0 | 0 | 0 | 0.20076 | 0
2017 | 11 | 17 | 8 | 0.20076 | 0 | 0 | 0 | 0 | 0 | 0 | 0 | 0.20076 | 0
2017 | 11 | 17 | 9 | 0.20076 | 0 | 0 | 0 | 0 | 0 | 0 | 0 | 0.20076 | 0
2017 | 11 | 17 | 10 | 0.20076 | 0 | 0 | 0 | 0 | 0 | 0 | 0 | 0.20076 | 0
2017 | 11 | 17 | 11 | 0.20076 | 0 | 0 | 0 | 0 | 0 | 0 | 0 | 0.20076 | 0
2017 | 11 | 17 | 12 | 0.20076 | 0 | 0 | 0 | 0 | 0 | 0 | 0 | 0.20076 | 0
2017 | 11 | 17 | 13 | 0.20076 | 0 | 0 | 0 | 0 | 0 | 0 | 0 | 0.20076 | 0
2017 | 11 | 17 | 14 | 0.20076 | 0 | 0 | 0 | 0 | 0 | 0 | 0 | 0.20076 | 0
2017 | 11 | 17 | 15 | 0.20076 | 0 | 0 | 0 | 0 | 0 | 0 | 0 | 0.20076 | 0
2017 | 11 | 17 | 16 | 0.20076 | 0 | 0 | 0 | 0 | 0 | 0 | 0 | 0.20076 | 0
2017 | 11 | 17 | 17 | 0.20076 | 0 | 0 | 0 | 0 | 0 | 0 | 0 | 0.20076 | 0
2017 | 11 | 17 | 18 | 0.20076 | 0 | 0 | 0 | 0 | 0 | 0 | 0 | 0.20076 | 0
2017 | 11 | 17 | 19 | 0.20076 | 0 | 0 | 0 | 0 | 0 | 0 | 0 | 0.20076 | 0
2017 | 11 | 17 | 20 | 0.20076 | 0 | 0 | 0 | 0 | 0 | 0 | 0 | 0.20076 | 0
2017 | 11 | 17 | 21 | 0.20076 | 0 | 0 | 0 | 0 | 0 | 0 | 0 | 0.20076 | 0
2017 | 11 | 17 | 22 | 0.20076 | 0 | 0 | 0 | 0 | 0 | 0 | 0 | 0.20076 | 0
2017 | 11 | 17 | 23 | 0.20076 | 0 | 0 | 0 | 0 | 0 | 0 | 0 | 0.20076 | 0
2017 | 11 | 17 | 24 | 0.20076 | 0 | 0 | 0 | 0 | 0 | 0 | 0 | 0.20076 | 0
2017 | 11 | 18 | 1 | 0.20076 | 0 | 0 | 0 | 0 | 0 | 0 | 0 | 0.20076 | 0
2017 | 11 | 18 | 2 | 0.20076 | 0 | 0 | 0 | 0 | 0 | 0 | 0 | 0.20076 | 0
2017 | 11 | 18 | 3 | 0.20076 | 0 | 0 | 0 | 0 | 0 | 0 | 0 | 0.20076 | 0
2017 | 11 | 18 | 4 | 0.20076 | 0 | 0 | 0 | 0 | 0 | 0 | 0 | 0.20076 | 0
2017 | 11 | 18 | 5 | 0.20076 | 0 | 0 | 0 | 0 | 0 | 0 | 0 | 0.20076 | 0
2017 | 11 | 18 | 6 | 0.20076 | 0 | 0 | 0 | 0 | 0 | 0 | 0 | 0.20076 | 0
2017 | 11 | 18 | 7 | 0.20076 | 0 | 0 | 0 | 0 | 0 | 0 | 0 | 0.20076 | 0
2017 | 11 | 18 | 8 | 0.20076 | 0 | 0 | 0 | 0 | 0 | 0 | 0 | 0.20076 | 0
2017 | 11 | 18 | 9 | 0.20076 | 0 | 0 | 0 | 0 | 0 | 0 | 0 | 0.20076 | 0
2017 | 11 | 18 | 10 | 0.20076 | 0 | 0 | 0 | 0 | 0 | 0 | 0 | 0.20076 | 0
2017 | 11 | 18 | 11 | 0.20076 | 0 | 0 | 0 | 0 | 0 | 0 | 0 | 0.20076 | 0
2017 | 11 | 18 | 12 | 0.20076 | 0 | 0 | 0 | 0 | 0 | 0 | 0 | 0.20076 | 0
2017 | 11 | 18 | 13 | 0.20076 | 0 | 0 | 0 | 0 | 0 | 0 | 0 | 0.20076 | 0
2017 | 11 | 18 | 14 | 0.20076 | 0 | 0 | 0 | 0 | 0 | 0 | 0 | 0.20076 | 0
2017 | 11 | 18 | 15 | 0.20076 | 0 | 0 | 0 | 0 | 0 | 0 | 0 | 0.20076 | 0
2017 | 11 | 18 | 16 | 0.20076 | 0 | 0 | 0 | 0 | 0 | 0 | 0 | 0.20076 | 0
2017 | 11 | 18 | 17 | 0.20076 | 0 | 0 | 0 | 0 | 0 | 0 | 0 | 0.20076 | 0
2017 | 11 | 18 | 18 | 0.20076 | 0 | 0 | 0 | 0 | 0 | 0 | 0 | 0.20076 | 0
2017 | 11 | 18 | 19 | 0.20076 | 0 | 0 | 0 | 0 | 0 | 0 | 0 | 0.20076 | 0
2017 | 11 | 18 | 20 | 0.20076 | 0 | 0 | 0 | 0 | 0 | 0 | 0 | 0.20076 | 0
2017 | 11 | 18 | 21 | 0.20076 | 0 | 0 | 0 | 0 | 0 | 0 | 0 | 0.20076 | 0
2017 | 11 | 18 | 22 | 0.20076 | 0 | 0 | 0 | 0 | 0 | 0 | 0 | 0.20076 | 0
2017 | 11 | 18 | 23 | 0.20076 | 0 | 0 | 0 | 0 | 0 | 0 | 0 | 0.20076 | 0
2017 | 11 | 18 | 24 | 0.20076 | 0 | 0 | 0 | 0 | 0 | 0 | 0 | 0.20076 | 0
2017 | 11 | 19 | 1 | 0.20076 | 0 | 0 | 0 | 0 | 0 | 0 | 0 | 0.20076 | 0
2017 | 11 | 19 | 2 | 0.20076 | 0 | 0 | 0 | 0 | 0 | 0 | 0 | 0.20076 | 0
2017 | 11 | 19 | 3 | 0.20076 | 0 | 0 | 0 | 0 | 0 | 0 | 0 | 0.20076 | 0
2017 | 11 | 19 | 4 | 0.20076 | 0 | 0 | 0 | 0 | 0 | 0 | 0 | 0.20076 | 0
2017 | 11 | 19 | 5 | 0.20076 | 0 | 0 | 0 | 0 | 0 | 0 | 0 | 0.20076 | 0
2017 | 11 | 19 | 6 | 0.20076 | 0 | 0 | 0 | 0 | 0 | 0 | 0 | 0.20076 | 0
2017 | 11 | 19 | 7 | 0.20076 | 0 | 0 | 0 | 0 | 0 | 0 | 0 | 0.20076 | 0
2017 | 11 | 19 | 8 | 0.20076 | 0 | 0 | 0 | 0 | 0 | 0 | 0 | 0.20076 | 0
2017 | 11 | 19 | 9 | 0.20076 | 0 | 0 | 0 | 0 | 0 | 0 | 0 | 0.20076 | 0
2017 | 11 | 19 | 10 | 0.20076 | 0 | 0 | 0 | 0 | 0 | 0 | 0 | 0.20076 | 0
2017 | 11 | 19 | 11 | 0.20076 | 0 | 0 | 0 | 0 | 0 | 0 | 0 | 0.20076 | 0
2017 | 11 | 19 | 12 | 0.20076 | 0 | 0 | 0 | 0 | 0 | 0 | 0 | 0.20076 | 0
2017 | 11 | 19 | 13 | 0.20076 | 0 | 0 | 0 | 0 | 0 | 0 | 0 | 0.20076 | 0
2017 | 11 | 19 | 14 | 0.20076 | 0 | 0 | 0 | 0 | 0 | 0 | 0 | 0.20076 | 0
2017 | 11 | 19 | 15 | 0.20076 | 0 | 0 | 0 | 0 | 0 | 0 | 0 | 0.20076 | 0
2017 | 11 | 19 | 16 | 0.20076 | 0 | 0 | 0 | 0 | 0 | 0 | 0 | 0.20076 | 0
2017 | 11 | 19 | 17 | 0.20076 | 0 | 0 | 0 | 0 | 0 | 0 | 0 | 0.20076 | 0
2017 | 11 | 19 | 18 | 0.20076 | 0 | 0 | 0 | 0 | 0 | 0 | 0 | 0.20076 | 0
2017 | 11 | 19 | 19 | 0.20076 | 0 | 0 | 0 | 0 | 0 | 0 | 0 | 0.20076 | 0
2017 | 11 | 19 | 20 | 0.20076 | 0 | 0 | 0 | 0 | 0 | 0 | 0 | 0.20076 | 0
2017 | 11 | 19 | 21 | 0.20076 | 0 | 0 | 0 | 0 | 0 | 0 | 0 | 0.20076 | 0
2017 | 11 | 19 | 22 | 0.20076 | 0 | 0 | 0 | 0 | 0 | 0 | 0 | 0.20076 | 0
2017 | 11 | 19 | 23 | 0.20076 | 0 | 0 | 0 | 0 | 0 | 0 | 0 | 0.20076 | 0
2017 | 11 | 19 | 24 | 0.20076 | 0 | 0 | 0 | 0 | 0 | 0 | 0 | 0.20076 | 0
2017 | 11 | 20 | 1 | 0.20076 | 0 | 0 | 0 | 0 | 0 | 0 | 0 | 0.20076 | 0
2017 | 11 | 20 | 2 | 0.20076 | 0 | 0 | 0 | 0 | 0 | 0 | 0 | 0.20076 | 0
2017 | 11 | 20 | 3 | 0.20076 | 0 | 0 | 0 | 0 | 0 | 0 | 0 | 0.20076 | 0
2017 | 11 | 20 | 4 | 0.20076 | 0 | 0 | 0 | 0 | 0 | 0 | 0 | 0.20076 | 0
2017 | 11 | 20 | 5 | 0.20076 | 0 | 0 | 0 | 0 | 0 | 0 | 0 | 0.20076 | 0
2017 | 11 | 20 | 6 | 0.20076 | 0 | 0 | 0 | 0 | 0 | 0 | 0 | 0.20076 | 0
2017 | 11 | 20 | 7 | 0.20076 | 0 | 0 | 0 | 0 | 0 | 0 | 0 | 0.20076 | 0
2017 | 11 | 20 | 8 | 0.20076 | 0 | 0 | 0 | 0 | 0 | 0 | 0 | 0.20076 | 0
2017 | 11 | 20 | 9 | 0.20076 | 0 | 0 | 0 | 0 | 0 | 0 | 0 | 0.20076 | 0
2017 | 11 | 20 | 10 | 0.20076 | 0 | 0 | 0 | 0 | 0 | 0 | 0 | 0.20076 | 0
2017 | 11 | 20 | 11 | 0.20076 | 0 | 0 | 0 | 0 | 0 | 0 | 0 | 0.20076 | 0
2017 | 11 | 20 | 12 | 0.20076 | 0 | 0 | 0 | 0 | 0 | 0 | 0 | 0.20076 | 0
2017 | 11 | 20 | 13 | 0.20076 | 0 | 0 | 0 | 0 | 0 | 0 | 0 | 0.20076 | 0
2017 | 11 | 20 | 14 | 0.20076 | 0 | 0 | 0 | 0 | 0 | 0 | 0 | 0.20076 | 0
2017 | 11 | 20 | 15 | 0.20076 | 0 | 0 | 0 | 0 | 0 | 0 | 0 | 0.20076 | 0
2017 | 11 | 20 | 16 | 0.20076 | 0 | 0 | 0 | 0 | 0 | 0 | 0 | 0.20076 | 0
2017 | 11 | 20 | 17 | 0.20076 | 0 | 0 | 0 | 0 | 0 | 0 | 0 | 0.20076 | 0
2017 | 11 | 20 | 18 | 0.20076 | 0 | 0 | 0 | 0 | 0 | 0 | 0 | 0.20076 | 0
2017 | 11 | 20 | 19 | 0.20076 | 0 | 0 | 0 | 0 | 0 | 0 | 0 | 0.20076 | 0
2017 | 11 | 20 | 20 | 0.20076 | 0 | 0 | 0 | 0 | 0 | 0 | 0 | 0.20076 | 0
2017 | 11 | 20 | 21 | 0.20076 | 0 | 0 | 0 | 0 | 0 | 0 | 0 | 0.20076 | 0
2017 | 11 | 20 | 22 | 0.20076 | 0 | 0 | 0 | 0 | 0 | 0 | 0 | 0.20076 | 0
2017 | 11 | 20 | 23 | 0.20076 | 0 | 0 | 0 | 0 | 0 | 0 | 0 | 0.20076 | 0
2017 | 11 | 20 | 24 | 0.20076 | 0 | 0 | 0 | 0 | 0 | 0 | 0 | 0.20076 | 0
2017 | 11 | 21 | 1 | 0.20076 | 0 | 0 | 0 | 0 | 0 | 0 | 0 | 0.20076 | 0
2017 | 11 | 21 | 2 | 0.20076 | 0 | 0 | 0 | 0 | 0 | 0 | 0 | 0.20076 | 0
2017 | 11 | 21 | 3 | 0.20076 | 0 | 0 | 0 | 0 | 0 | 0 | 0 | 0.20076 | 0
2017 | 11 | 21 | 4 | 0.20076 | 0 | 0 | 0 | 0 | 0 | 0 | 0 | 0.20076 | 0
2017 | 11 | 21 | 5 | 0.20076 | 0 | 0 | 0 | 0 | 0 | 0 | 0 | 0.20076 | 0
2017 | 11 | 21 | 6 | 0.20076 | 0 | 0 | 0 | 0 | 0 | 0 | 0 | 0.20076 | 0
2017 | 11 | 21 | 7 | 0.20076 | 0 | 0 | 0 | 0 | 0 | 0 | 0 | 0.20076 | 0
2017 | 11 | 21 | 8 | 0.20076 | 0 | 0 | 0 | 0 | 0 | 0 | 0 | 0.20076 | 0
2017 | 11 | 21 | 9 | 0.20076 | 0 | 0 | 0 | 0 | 0 | 0 | 0 | 0.20076 | 0
2017 | 11 | 21 | 10 | 0.20076 | 0 | 0 | 0 | 0 | 0 | 0 | 0 | 0.20076 | 0
2017 | 11 | 21 | 11 | 0.20076 | 0 | 0 | 0 | 0 | 0 | 0 | 0 | 0.20076 | 0
2017 | 11 | 21 | 12 | 0.20076 | 0 | 0 | 0 | 0 | 0 | 0 | 0 | 0.20076 | 0
2017 | 11 | 21 | 13 | 0.20076 | 0 | 0 | 0 | 0 | 0 | 0 | 0 | 0.20076 | 0
2017 | 11 | 21 | 14 | 0.20076 | 0 | 0 | 0 | 0 | 0 | 0 | 0 | 0.20076 | 0
2017 | 11 | 21 | 15 | 0.20076 | 0 | 0 | 0 | 0 | 0 | 0 | 0 | 0.20076 | 0
2017 | 11 | 21 | 16 | 0.20076 | 0 | 0 | 0 | 0 | 0 | 0 | 0 | 0.20076 | 0
2017 | 11 | 21 | 17 | 0.20076 | 0 | 0 | 0 | 0 | 0 | 0 | 0 | 0.20076 | 0
2017 | 11 | 21 | 18 | 0.20076 | 0 | 0 | 0 | 0 | 0 | 0 | 0 | 0.20076 | 0
2017 | 11 | 21 | 19 | 0.20076 | 0 | 0 | 0 | 0 | 0 | 0 | 0 | 0.20076 | 0
2017 | 11 | 21 | 20 | 0.20076 | 0 | 0 | 0 | 0 | 0 | 0 | 0 | 0.20076 | 0
2017 | 11 | 21 | 21 | 0.20076 | 0 | 0 | 0 | 0 | 0 | 0 | 0 | 0.20076 | 0
2017 | 11 | 21 | 22 | 0.20076 | 0 | 0 | 0 | 0 | 0 | 0 | 0 | 0.20076 | 0
2017 | 11 | 21 | 23 | 0.20076 | 0 | 0 | 0 | 0 | 0 | 0 | 0 | 0.20076 | 0
2017 | 11 | 21 | 24 | 0.20076 | 0 | 0 | 0 | 0 | 0 | 0 | 0 | 0.20076 | 0
2017 | 11 | 22 | 1 | 0.20076 | 0 | 0 | 0 | 0 | 0 | 0 | 0 | 0.20076 | 0
2017 | 11 | 22 | 2 | 0.20076 | 0 | 0 | 0 | 0 | 0 | 0 | 0 | 0.20076 | 0
2017 | 11 | 22 | 3 | 0.20076 | 0 | 0 | 0 | 0 | 0 | 0 | 0 | 0.20076 | 0
2017 | 11 | 22 | 4 | 0.20076 | 0 | 0 | 0 | 0 | 0 | 0 | 0 | 0.20076 | 0
2017 | 11 | 22 | 5 | 0.20076 | 0 | 0 | 0 | 0 | 0 | 0 | 0 | 0.20076 | 0
2017 | 11 | 22 | 6 | 0.20076 | 0 | 0 | 0 | 0 | 0 | 0 | 0 | 0.20076 | 0
2017 | 11 | 22 | 7 | 0.20076 | 0 | 0 | 0 | 0 | 0 | 0 | 0 | 0.20076 | 0
2017 | 11 | 22 | 8 | 0.20076 | 0 | 0 | 0 | 0 | 0 | 0 | 0 | 0.20076 | 0
2017 | 11 | 22 | 9 | 0.20076 | 0 | 0 | 0 | 0 | 0 | 0 | 0 | 0.20076 | 0
2017 | 11 | 22 | 10 | 0.20076 | 0 | 0 | 0 | 0 | 0 | 0 | 0 | 0.20076 | 0
2017 | 11 | 22 | 11 | 0.20076 | 0 | 0 | 0 | 0 | 0 | 0 | 0 | 0.20076 | 0
2017 | 11 | 22 | 12 | 0.20076 | 0 | 0 | 0 | 0 | 0 | 0 | 0 | 0.20076 | 0
2017 | 11 | 22 | 13 | 0.20076 | 0 | 0 | 0 | 0 | 0 | 0 | 0 | 0.20076 | 0
2017 | 11 | 22 | 14 | 0.20076 | 0 | 0 | 0 | 0 | 0 | 0 | 0 | 0.20076 | 0
2017 | 11 | 22 | 15 | 0.20076 | 0 | 0 | 0 | 0 | 0 | 0 | 0 | 0.20076 | 0
2017 | 11 | 22 | 16 | 0.20076 | 0 | 0 | 0 | 0 | 0 | 0 | 0 | 0.20076 | 0
2017 | 11 | 22 | 17 | 0.20076 | 0 | 0 | 0 | 0 | 0 | 0 | 0 | 0.20076 | 0
2017 | 11 | 22 | 18 | 0.20076 | 0 | 0 | 0 | 0 | 0 | 0 | 0 | 0.20076 | 0
2017 | 11 | 22 | 19 | 0.20076 | 0 | 0 | 0 | 0 | 0 | 0 | 0 | 0.20076 | 0
2017 | 11 | 22 | 20 | 0.20076 | 0 | 0 | 0 | 0 | 0 | 0 | 0 | 0.20076 | 0
2017 | 11 | 22 | 21 | 0.20076 | 0 | 0 | 0 | 0 | 0 | 0 | 0 | 0.20076 | 0
2017 | 11 | 22 | 22 | 0.20076 | 0 | 0 | 0 | 0 | 0 | 0 | 0 | 0.20076 | 0
2017 | 11 | 22 | 23 | 0.20076 | 0 | 0 | 0 | 0 | 0 | 0 | 0 | 0.20076 | 0
2017 | 11 | 22 | 24 | 0.20076 | 0 | 0 | 0 | 0 | 0 | 0 | 0 | 0.20076 | 0
2017 | 11 | 23 | 1 | 0.20076 | 0 | 0 | 0 | 0 | 0 | 0 | 0 | 0.20076 | 0
2017 | 11 | 23 | 2 | 0.20076 | 0 | 0 | 0 | 0 | 0 | 0 | 0 | 0.20076 | 0
2017 | 11 | 23 | 3 | 0.20076 | 0 | 0 | 0 | 0 | 0 | 0 | 0 | 0.20076 | 0
2017 | 11 | 23 | 4 | 0.20076 | 0 | 0 | 0 | 0 | 0 | 0 | 0 | 0.20076 | 0
2017 | 11 | 23 | 5 | 0.20076 | 0 | 0 | 0 | 0 | 0 | 0 | 0 | 0.20076 | 0
2017 | 11 | 23 | 6 | 0.20076 | 0 | 0 | 0 | 0 | 0 | 0 | 0 | 0.20076 | 0
2017 | 11 | 23 | 7 | 0.20076 | 0 | 0 | 0 | 0 | 0 | 0 | 0 | 0.20076 | 0
2017 | 11 | 23 | 8 | 0.20076 | 0 | 0 | 0 | 0 | 0 | 0 | 0 | 0.20076 | 0
2017 | 11 | 23 | 9 | 0.20076 | 0 | 0 | 0 | 0 | 0 | 0 | 0 | 0.20076 | 0
2017 | 11 | 23 | 10 | 0.20076 | 0 | 0 | 0 | 0 | 0 | 0 | 0 | 0.20076 | 0
2017 | 11 | 23 | 11 | 0.20076 | 0 | 0 | 0 | 0 | 0 | 0 | 0 | 0.20076 | 0
2017 | 11 | 23 | 12 | 0.20076 | 0 | 0 | 0 | 0 | 0 | 0 | 0 | 0.20076 | 0
2017 | 11 | 23 | 13 | 0.20076 | 0 | 0 | 0 | 0 | 0 | 0 | 0 | 0.20076 | 0
2017 | 11 | 23 | 14 | 0.20076 | 0 | 0 | 0 | 0 | 0 | 0 | 0 | 0.20076 | 0
2017 | 11 | 23 | 15 | 0.20076 | 0 | 0 | 0 | 0 | 0 | 0 | 0 | 0.20076 | 0
2017 | 11 | 23 | 16 | 0.20076 | 0 | 0 | 0 | 0 | 0 | 0 | 0 | 0.20076 | 0
2017 | 11 | 23 | 17 | 0.20076 | 0 | 0 | 0 | 0 | 0 | 0 | 0 | 0.20076 | 0
2017 | 11 | 23 | 18 | 0.20076 | 0 | 0 | 0 | 0 | 0 | 0 | 0 | 0.20076 | 0
2017 | 11 | 23 | 19 | 0.20076 | 0 | 0 | 0 | 0 | 0 | 0 | 0 | 0.20076 | 0
2017 | 11 | 23 | 20 | 0.20076 | 0 | 0 | 0 | 0 | 0 | 0 | 0 | 0.20076 | 0
2017 | 11 | 23 | 21 | 0.20076 | 0 | 0 | 0 | 0 | 0 | 0 | 0 | 0.20076 | 0
2017 | 11 | 23 | 22 | 0.20076 | 0 | 0 | 0 | 0 | 0 | 0 | 0 | 0.20076 | 0
2017 | 11 | 23 | 23 | 0.20076 | 0 | 0 | 0 | 0 | 0 | 0 | 0 | 0.20076 | 0
2017 | 11 | 23 | 24 | 0.20076 | 0 | 0 | 0 | 0 | 0 | 0 | 0 | 0.20076 | 0
2017 | 11 | 24 | 1 | 0.20076 | 0 | 0 | 0 | 0 | 0 | 0 | 0 | 0.20076 | 0
2017 | 11 | 24 | 2 | 0.20076 | 0 | 0 | 0 | 0 | 0 | 0 | 0 | 0.20076 | 0
2017 | 11 | 24 | 3 | 0.20076 | 0 | 0 | 0 | 0 | 0 | 0 | 0 | 0.20076 | 0
2017 | 11 | 24 | 4 | 0.20076 | 0 | 0 | 0 | 0 | 0 | 0 | 0 | 0.20076 | 0
2017 | 11 | 24 | 5 | 0.20076 | 0 | 0 | 0 | 0 | 0 | 0 | 0 | 0.20076 | 0
2017 | 11 | 24 | 6 | 0.20076 | 0 | 0 | 0 | 0 | 0 | 0 | 0 | 0.20076 | 0
2017 | 11 | 24 | 7 | 0.20076 | 0 | 0 | 0 | 0 | 0 | 0 | 0 | 0.20076 | 0
2017 | 11 | 24 | 8 | 0.20076 | 0 | 0 | 0 | 0 | 0 | 0 | 0 | 0.20076 | 0
2017 | 11 | 24 | 9 | 0.20076 | 0 | 0 | 0 | 0 | 0 | 0 | 0 | 0.20076 | 0
2017 | 11 | 24 | 10 | 0.20076 | 0 | 0 | 0 | 0 | 0 | 0 | 0 | 0.20076 | 0
2017 | 11 | 24 | 11 | 0.20076 | 0 | 0 | 0 | 0 | 0 | 0 | 0 | 0.20076 | 0
2017 | 11 | 24 | 12 | 0.20076 | 0 | 0 | 0 | 0 | 0 | 0 | 0 | 0.20076 | 0
2017 | 11 | 24 | 13 | 0.20076 | 0 | 0 | 0 | 0 | 0 | 0 | 0 | 0.20076 | 0
2017 | 11 | 24 | 14 | 0.20076 | 0 | 0 | 0 | 0 | 0 | 0 | 0 | 0.20076 | 0
2017 | 11 | 24 | 15 | 0.20076 | 0 | 0 | 0 | 0 | 0 | 0 | 0 | 0.20076 | 0
2017 | 11 | 24 | 16 | 0.20076 | 0 | 0 | 0 | 0 | 0 | 0 | 0 | 0.20076 | 0
2017 | 11 | 24 | 17 | 0.20076 | 0 | 0 | 0 | 0 | 0 | 0 | 0 | 0.20076 | 0
2017 | 11 | 24 | 18 | 0.20076 | 0 | 0 | 0 | 0 | 0 | 0 | 0 | 0.20076 | 0
2017 | 11 | 24 | 19 | 0.20076 | 0 | 0 | 0 | 0 | 0 | 0 | 0 | 0.20076 | 0
2017 | 11 | 24 | 20 | 0.20076 | 0 | 0 | 0 | 0 | 0 | 0 | 0 | 0.20076 | 0
2017 | 11 | 24 | 21 | 0.20076 | 0 | 0 | 0 | 0 | 0 | 0 | 0 | 0.20076 | 0
2017 | 11 | 24 | 22 | 0.20076 | 0 | 0 | 0 | 0 | 0 | 0 | 0 | 0.20076 | 0
2017 | 11 | 24 | 23 | 0.20076 | 0 | 0 | 0 | 0 | 0 | 0 | 0 | 0.20076 | 0
2017 | 11 | 24 | 24 | 0.20076 | 0 | 0 | 0 | 0 | 0 | 0 | 0 | 0.20076 | 0
2017 | 11 | 25 | 1 | 0.20076 | 0 | 0 | 0 | 0 | 0 | 0 | 0 | 0.20076 | 0
2017 | 11 | 25 | 2 | 0.20076 | 0 | 0 | 0 | 0 | 0 | 0 | 0 | 0.20076 | 0
2017 | 11 | 25 | 3 | 0.20076 | 0 | 0 | 0 | 0 | 0 | 0 | 0 | 0.20076 | 0
2017 | 11 | 25 | 4 | 0.20076 | 0 | 0 | 0 | 0 | 0 | 0 | 0 | 0.20076 | 0
2017 | 11 | 25 | 5 | 0.20076 | 0 | 0 | 0 | 0 | 0 | 0 | 0 | 0.20076 | 0
2017 | 11 | 25 | 6 | 0.20076 | 0 | 0 | 0 | 0 | 0 | 0 | 0 | 0.20076 | 0
2017 | 11 | 25 | 7 | 0.20076 | 0 | 0 | 0 | 0 | 0 | 0 | 0 | 0.20076 | 0
2017 | 11 | 25 | 8 | 0.20076 | 0 | 0 | 0 | 0 | 0 | 0 | 0 | 0.20076 | 0
2017 | 11 | 25 | 9 | 0.20076 | 0 | 0 | 0 | 0 | 0 | 0 | 0 | 0.20076 | 0
2017 | 11 | 25 | 10 | 0.20076 | 0 | 0 | 0 | 0 | 0 | 0 | 0 | 0.20076 | 0
2017 | 11 | 25 | 11 | 0.20076 | 0 | 0 | 0 | 0 | 0 | 0 | 0 | 0.20076 | 0
2017 | 11 | 25 | 12 | 0.20076 | 0 | 0 | 0 | 0 | 0 | 0 | 0 | 0.20076 | 0
2017 | 11 | 25 | 13 | 0.20076 | 0 | 0 | 0 | 0 | 0 | 0 | 0 | 0.20076 | 0
2017 | 11 | 25 | 14 | 0.20076 | 0 | 0 | 0 | 0 | 0 | 0 | 0 | 0.20076 | 0
2017 | 11 | 25 | 15 | 0.20076 | 0 | 0 | 0 | 0 | 0 | 0 | 0 | 0.20076 | 0
2017 | 11 | 25 | 16 | 0.20076 | 0 | 0 | 0 | 0 | 0 | 0 | 0 | 0.20076 | 0
2017 | 11 | 25 | 17 | 0.20076 | 0 | 0 | 0 | 0 | 0 | 0 | 0 | 0.20076 | 0
2017 | 11 | 25 | 18 | 0.20076 | 0 | 0 | 0 | 0 | 0 | 0 | 0 | 0.20076 | 0
2017 | 11 | 25 | 19 | 0.20076 | 0 | 0 | 0 | 0 | 0 | 0 | 0 | 0.20076 | 0
2017 | 11 | 25 | 20 | 0.20076 | 0 | 0 | 0 | 0 | 0 | 0 | 0 | 0.20076 | 0
2017 | 11 | 25 | 21 | 0.20076 | 0 | 0 | 0 | 0 | 0 | 0 | 0 | 0.20076 | 0
2017 | 11 | 25 | 22 | 0.20076 | 0 | 0 | 0 | 0 | 0 | 0 | 0 | 0.20076 | 0
2017 | 11 | 25 | 23 | 0.20076 | 0 | 0 | 0 | 0 | 0 | 0 | 0 | 0.20076 | 0
2017 | 11 | 25 | 24 | 0.20076 | 0 | 0 | 0 | 0 | 0 | 0 | 0 | 0.20076 | 0
2017 | 11 | 26 | 1 | 0.20076 | 0 | 0 | 0 | 0 | 0 | 0 | 0 | 0.20076 | 0
2017 | 11 | 26 | 2 | 0.20076 | 0 | 0 | 0 | 0 | 0 | 0 | 0 | 0.20076 | 0
2017 | 11 | 26 | 3 | 0.20076 | 0 | 0 | 0 | 0 | 0 | 0 | 0 | 0.20076 | 0
2017 | 11 | 26 | 4 | 0.20076 | 0 | 0 | 0 | 0 | 0 | 0 | 0 | 0.20076 | 0
2017 | 11 | 26 | 5 | 0.20076 | 0 | 0 | 0 | 0 | 0 | 0 | 0 | 0.20076 | 0
2017 | 11 | 26 | 6 | 0.20076 | 0 | 0 | 0 | 0 | 0 | 0 | 0 | 0.20076 | 0
2017 | 11 | 26 | 7 | 0.20076 | 0 | 0 | 0 | 0 | 0 | 0 | 0 | 0.20076 | 0
2017 | 11 | 26 | 8 | 0.20076 | 0 | 0 | 0 | 0 | 0 | 0 | 0 | 0.20076 | 0
2017 | 11 | 26 | 9 | 0.20076 | 0 | 0 | 0 | 0 | 0 | 0 | 0 | 0.20076 | 0
2017 | 11 | 26 | 10 | 0.20076 | 0 | 0 | 0 | 0 | 0 | 0 | 0 | 0.20076 | 0
2017 | 11 | 26 | 11 | 0.20076 | 0 | 0 | 0 | 0 | 0 | 0 | 0 | 0.20076 | 0
2017 | 11 | 26 | 12 | 0.20076 | 0 | 0 | 0 | 0 | 0 | 0 | 0 | 0.20076 | 0
2017 | 11 | 26 | 13 | 0.20076 | 0 | 0 | 0 | 0 | 0 | 0 | 0 | 0.20076 | 0
2017 | 11 | 26 | 14 | 0.20076 | 0 | 0 | 0 | 0 | 0 | 0 | 0 | 0.20076 | 0
2017 | 11 | 26 | 15 | 0.20076 | 0 | 0 | 0 | 0 | 0 | 0 | 0 | 0.20076 | 0
2017 | 11 | 26 | 16 | 0.20076 | 0 | 0 | 0 | 0 | 0 | 0 | 0 | 0.20076 | 0
2017 | 11 | 26 | 17 | 0.20076 | 0 | 0 | 0 | 0 | 0 | 0 | 0 | 0.20076 | 0
2017 | 11 | 26 | 18 | 0.20076 | 0 | 0 | 0 | 0 | 0 | 0 | 0 | 0.20076 | 0
2017 | 11 | 26 | 19 | 0.20076 | 0 | 0 | 0 | 0 | 0 | 0 | 0 | 0.20076 | 0
2017 | 11 | 26 | 20 | 0.20076 | 0 | 0 | 0 | 0 | 0 | 0 | 0 | 0.20076 | 0
2017 | 11 | 26 | 21 | 0.20076 | 0 | 0 | 0 | 0 | 0 | 0 | 0 | 0.20076 | 0
2017 | 11 | 26 | 22 | 0.20076 | 0 | 0 | 0 | 0 | 0 | 0 | 0 | 0.20076 | 0
2017 | 11 | 26 | 23 | 0.20076 | 0 | 0 | 0 | 0 | 0 | 0 | 0 | 0.20076 | 0
2017 | 11 | 26 | 24 | 0.20076 | 0 | 0 | 0 | 0 | 0 | 0 | 0 | 0.20076 | 0
2017 | 11 | 27 | 1 | 0.20076 | 0 | 0 | 0 | 0 | 0 | 0 | 0 | 0.20076 | 0
2017 | 11 | 27 | 2 | 0.20076 | 0 | 0 | 0 | 0 | 0 | 0 | 0 | 0.20076 | 0
2017 | 11 | 27 | 3 | 0.20076 | 0 | 0 | 0 | 0 | 0 | 0 | 0 | 0.20076 | 0
2017 | 11 | 27 | 4 | 0.20076 | 0 | 0 | 0 | 0 | 0 | 0 | 0 | 0.20076 | 0
2017 | 11 | 27 | 5 | 0.20076 | 0 | 0 | 0 | 0 | 0 | 0 | 0 | 0.20076 | 0
2017 | 11 | 27 | 6 | 0.20076 | 0 | 0 | 0 | 0 | 0 | 0 | 0 | 0.20076 | 0
2017 | 11 | 27 | 7 | 0.20076 | 0 | 0 | 0 | 0 | 0 | 0 | 0 | 0.20076 | 0
2017 | 11 | 27 | 8 | 0.20076 | 0 | 0 | 0 | 0 | 0 | 0 | 0 | 0.20076 | 0
2017 | 11 | 27 | 9 | 0.20076 | 0 | 0 | 0 | 0 | 0 | 0 | 0 | 0.20076 | 0
2017 | 11 | 27 | 10 | 0.20076 | 0 | 0 | 0 | 0 | 0 | 0 | 0 | 0.20076 | 0
2017 | 11 | 27 | 11 | 0.20076 | 0 | 0 | 0 | 0 | 0 | 0 | 0 | 0.20076 | 0
2017 | 11 | 27 | 12 | 0.20076 | 0 | 0 | 0 | 0 | 0 | 0 | 0 | 0.20076 | 0
2017 | 11 | 27 | 13 | 0.20076 | 0 | 0 | 0 | 0 | 0 | 0 | 0 | 0.20076 | 0
2017 | 11 | 27 | 14 | 0.20076 | 0 | 0 | 0 | 0 | 0 | 0 | 0 | 0.20076 | 0
2017 | 11 | 27 | 15 | 0.20076 | 0 | 0 | 0 | 0 | 0 | 0 | 0 | 0.20076 | 0
2017 | 11 | 27 | 16 | 0.20076 | 0 | 0 | 0 | 0 | 0 | 0 | 0 | 0.20076 | 0
2017 | 11 | 27 | 17 | 0.20076 | 0 | 0 | 0 | 0 | 0 | 0 | 0 | 0.20076 | 0
2017 | 11 | 27 | 18 | 0.20076 | 0 | 0 | 0 | 0 | 0 | 0 | 0 | 0.20076 | 0
2017 | 11 | 27 | 19 | 0.20076 | 0 | 0 | 0 | 0 | 0 | 0 | 0 | 0.20076 | 0
2017 | 11 | 27 | 20 | 0.20076 | 0 | 0 | 0 | 0 | 0 | 0 | 0 | 0.20076 | 0
2017 | 11 | 27 | 21 | 0.20076 | 0 | 0 | 0 | 0 | 0 | 0 | 0 | 0.20076 | 0
2017 | 11 | 27 | 22 | 0.20076 | 0 | 0 | 0 | 0 | 0 | 0 | 0 | 0.20076 | 0
2017 | 11 | 27 | 23 | 0.20076 | 0 | 0 | 0 | 0 | 0 | 0 | 0 | 0.20076 | 0
2017 | 11 | 27 | 24 | 0.20076 | 0 | 0 | 0 | 0 | 0 | 0 | 0 | 0.20076 | 0
2017 | 11 | 28 | 1 | 0.20076 | 0 | 0 | 0 | 0 | 0 | 0 | 0 | 0.20076 | 0
2017 | 11 | 28 | 2 | 0.20076 | 0 | 0 | 0 | 0 | 0 | 0 | 0 | 0.20076 | 0
2017 | 11 | 28 | 3 | 0.20076 | 0 | 0 | 0 | 0 | 0 | 0 | 0 | 0.20076 | 0
2017 | 11 | 28 | 4 | 0.20076 | 0 | 0 | 0 | 0 | 0 | 0 | 0 | 0.20076 | 0
2017 | 11 | 28 | 5 | 0.20076 | 0 | 0 | 0 | 0 | 0 | 0 | 0 | 0.20076 | 0
2017 | 11 | 28 | 6 | 0.20076 | 0 | 0 | 0 | 0 | 0 | 0 | 0 | 0.20076 | 0
2017 | 11 | 28 | 7 | 0.20076 | 0 | 0 | 0 | 0 | 0 | 0 | 0 | 0.20076 | 0
2017 | 11 | 28 | 8 | 0.20076 | 0 | 0 | 0 | 0 | 0 | 0 | 0 | 0.20076 | 0
2017 | 11 | 28 | 9 | 0.20076 | 0 | 0 | 0 | 0 | 0 | 0 | 0 | 0.20076 | 0
2017 | 11 | 28 | 10 | 0.20076 | 0 | 0 | 0 | 0 | 0 | 0 | 0 | 0.20076 | 0
2017 | 11 | 28 | 11 | 0.20076 | 0 | 0 | 0 | 0 | 0 | 0 | 0 | 0.20076 | 0
2017 | 11 | 28 | 12 | 0.20076 | 0 | 0 | 0 | 0 | 0 | 0 | 0 | 0.20076 | 0
2017 | 11 | 28 | 13 | 0.20076 | 0 | 0 | 0 | 0 | 0 | 0 | 0 | 0.20076 | 0
2017 | 11 | 28 | 14 | 0.20076 | 0 | 0 | 0 | 0 | 0 | 0 | 0 | 0.20076 | 0
2017 | 11 | 28 | 15 | 0.20076 | 0 | 0 | 0 | 0 | 0 | 0 | 0 | 0.20076 | 0
2017 | 11 | 28 | 16 | 0.20076 | 0 | 0 | 0 | 0 | 0 | 0 | 0 | 0.20076 | 0
2017 | 11 | 28 | 17 | 0.20076 | 0 | 0 | 0 | 0 | 0 | 0 | 0 | 0.20076 | 0
2017 | 11 | 28 | 18 | 0.20076 | 0 | 0 | 0 | 0 | 0 | 0 | 0 | 0.20076 | 0
2017 | 11 | 28 | 19 | 0.20076 | 0 | 0 | 0 | 0 | 0 | 0 | 0 | 0.20076 | 0
2017 | 11 | 28 | 20 | 0.20076 | 0 | 0 | 0 | 0 | 0 | 0 | 0 | 0.20076 | 0
2017 | 11 | 28 | 21 | 0.20076 | 0 | 0 | 0 | 0 | 0 | 0 | 0 | 0.20076 | 0
2017 | 11 | 28 | 22 | 0.20076 | 0 | 0 | 0 | 0 | 0 | 0 | 0 | 0.20076 | 0
2017 | 11 | 28 | 23 | 0.20076 | 0 | 0 | 0 | 0 | 0 | 0 | 0 | 0.20076 | 0
2017 | 11 | 28 | 24 | 0.20076 | 0 | 0 | 0 | 0 | 0 | 0 | 0 | 0.20076 | 0
2017 | 11 | 29 | 1 | 0.20076 | 0 | 0 | 0 | 0 | 0 | 0 | 0 | 0.20076 | 0
2017 | 11 | 29 | 2 | 0.20076 | 0 | 0 | 0 | 0 | 0 | 0 | 0 | 0.20076 | 0
2017 | 11 | 29 | 3 | 0.20076 | 0 | 0 | 0 | 0 | 0 | 0 | 0 | 0.20076 | 0
2017 | 11 | 29 | 4 | 0.20076 | 0 | 0 | 0 | 0 | 0 | 0 | 0 | 0.20076 | 0
2017 | 11 | 29 | 5 | 0.20076 | 0 | 0 | 0 | 0 | 0 | 0 | 0 | 0.20076 | 0
2017 | 11 | 29 | 6 | 0.20076 | 0 | 0 | 0 | 0 | 0 | 0 | 0 | 0.20076 | 0
2017 | 11 | 29 | 7 | 0.20076 | 0 | 0 | 0 | 0 | 0 | 0 | 0 | 0.20076 | 0
2017 | 11 | 29 | 8 | 0.20076 | 0 | 0 | 0 | 0 | 0 | 0 | 0 | 0.20076 | 0
2017 | 11 | 29 | 9 | 0.20076 | 0 | 0 | 0 | 0 | 0 | 0 | 0 | 0.20076 | 0
2017 | 11 | 29 | 10 | 0.20076 | 0 | 0 | 0 | 0 | 0 | 0 | 0 | 0.20076 | 0
2017 | 11 | 29 | 11 | 0.20076 | 0 | 0 | 0 | 0 | 0 | 0 | 0 | 0.20076 | 0
2017 | 11 | 29 | 12 | 0.20076 | 0 | 0 | 0 | 0 | 0 | 0 | 0 | 0.20076 | 0
2017 | 11 | 29 | 13 | 0.20076 | 0 | 0 | 0 | 0 | 0 | 0 | 0 | 0.20076 | 0
2017 | 11 | 29 | 14 | 0.20076 | 0 | 0 | 0 | 0 | 0 | 0 | 0 | 0.20076 | 0
2017 | 11 | 29 | 15 | 0.20076 | 0 | 0 | 0 | 0 | 0 | 0 | 0 | 0.20076 | 0
2017 | 11 | 29 | 16 | 0.20076 | 0 | 0 | 0 | 0 | 0 | 0 | 0 | 0.20076 | 0
2017 | 11 | 29 | 17 | 0.20076 | 0 | 0 | 0 | 0 | 0 | 0 | 0 | 0.20076 | 0
2017 | 11 | 29 | 18 | 0.20076 | 0 | 0 | 0 | 0 | 0 | 0 | 0 | 0.20076 | 0
2017 | 11 | 29 | 19 | 0.20076 | 0 | 0 | 0 | 0 | 0 | 0 | 0 | 0.20076 | 0
2017 | 11 | 29 | 20 | 0.20076 | 0 | 0 | 0 | 0 | 0 | 0 | 0 | 0.20076 | 0
2017 | 11 | 29 | 21 | 0.20076 | 0 | 0 | 0 | 0 | 0 | 0 | 0 | 0.20076 | 0
2017 | 11 | 29 | 22 | 0.20076 | 0 | 0 | 0 | 0 | 0 | 0 | 0 | 0.20076 | 0
2017 | 11 | 29 | 23 | 0.20076 | 0 | 0 | 0 | 0 | 0 | 0 | 0 | 0.20076 | 0
2017 | 11 | 29 | 24 | 0.20076 | 0 | 0 | 0 | 0 | 0 | 0 | 0 | 0.20076 | 0
2017 | 11 | 30 | 1 | 0.20076 | 0 | 0 | 0 | 0 | 0 | 0 | 0 | 0.20076 | 0
2017 | 11 | 30 | 2 | 0.20076 | 0 | 0 | 0 | 0 | 0 | 0 | 0 | 0.20076 | 0
2017 | 11 | 30 | 3 | 0.20076 | 0 | 0 | 0 | 0 | 0 | 0 | 0 | 0.20076 | 0
2017 | 11 | 30 | 4 | 0.20076 | 0 | 0 | 0 | 0 | 0 | 0 | 0 | 0.20076 | 0
2017 | 11 | 30 | 5 | 0.20076 | 0 | 0 | 0 | 0 | 0 | 0 | 0 | 0.20076 | 0
2017 | 11 | 30 | 6 | 0.20076 | 0 | 0 | 0 | 0 | 0 | 0 | 0 | 0.20076 | 0
2017 | 11 | 30 | 7 | 0.20076 | 0 | 0 | 0 | 0 | 0 | 0 | 0 | 0.20076 | 0
2017 | 11 | 30 | 8 | 0.20076 | 0 | 0 | 0 | 0 | 0 | 0 | 0 | 0.20076 | 0
2017 | 11 | 30 | 9 | 0.20076 | 0 | 0 | 0 | 0 | 0 | 0 | 0 | 0.20076 | 0
2017 | 11 | 30 | 10 | 0.20076 | 0 | 0 | 0 | 0 | 0 | 0 | 0 | 0.20076 | 0
2017 | 11 | 30 | 11 | 0.20076 | 0 | 0 | 0 | 0 | 0 | 0 | 0 | 0.20076 | 0
2017 | 11 | 30 | 12 | 0.20076 | 0 | 0 | 0 | 0 | 0 | 0 | 0 | 0.20076 | 0
2017 | 11 | 30 | 13 | 0.20076 | 0 | 0 | 0 | 0 | 0 | 0 | 0 | 0.20076 | 0
2017 | 11 | 30 | 14 | 0.20076 | 0 | 0 | 0 | 0 | 0 | 0 | 0 | 0.20076 | 0
2017 | 11 | 30 | 15 | 0.20076 | 0 | 0 | 0 | 0 | 0 | 0 | 0 | 0.20076 | 0
2017 | 11 | 30 | 16 | 0.20076 | 0 | 0 | 0 | 0 | 0 | 0 | 0 | 0.20076 | 0
2017 | 11 | 30 | 17 | 0.20076 | 0 | 0 | 0 | 0 | 0 | 0 | 0 | 0.20076 | 0
2017 | 11 | 30 | 18 | 0.20076 | 0 | 0 | 0 | 0 | 0 | 0 | 0 | 0.20076 | 0
2017 | 11 | 30 | 19 | 0.20076 | 0 | 0 | 0 | 0 | 0 | 0 | 0 | 0.20076 | 0
2017 | 11 | 30 | 20 | 0.20076 | 0 | 0 | 0 | 0 | 0 | 0 | 0 | 0.20076 | 0
2017 | 11 | 30 | 21 | 0.20076 | 0 | 0 | 0 | 0 | 0 | 0 | 0 | 0.20076 | 0
2017 | 11 | 30 | 22 | 0.20076 | 0 | 0 | 0 | 0 | 0 | 0 | 0 | 0.20076 | 0
2017 | 11 | 30 | 23 | 0.20076 | 0 | 0 | 0 | 0 | 0 | 0 | 0 | 0.20076 | 0
2017 | 11 | 30 | 24 | 0.20076 | 0 | 0 | 0 | 0 | 0 | 0 | 0 | 0.20076 | 0
2017 | 12 | 1 | 1 | 0.2674 | 0 | 0 | 0 | 0 | 0 | 0 | 0 | 0.2674 | 0
2017 | 12 | 1 | 2 | 0.2674 | 0 | 0 | 0 | 0 | 0 | 0 | 0 | 0.2674 | 0
2017 | 12 | 1 | 3 | 0.2674 | 0 | 0 | 0 | 0 | 0 | 0 | 0 | 0.2674 | 0
2017 | 12 | 1 | 4 | 0.2674 | 0 | 0 | 0 | 0 | 0 | 0 | 0 | 0.2674 | 0
2017 | 12 | 1 | 5 | 0.2674 | 0 | 0 | 0 | 0 | 0 | 0 | 0 | 0.2674 | 0
2017 | 12 | 1 | 6 | 0.2674 | 0 | 0 | 0 | 0 | 0 | 0 | 0 | 0.2674 | 0
2017 | 12 | 1 | 7 | 0.2674 | 0 | 0 | 0 | 0 | 0 | 0 | 0 | 0.2674 | 0
2017 | 12 | 1 | 8 | 0.2674 | 0 | 0 | 0 | 0 | 0 | 0 | 0 | 0.2674 | 0
2017 | 12 | 1 | 9 | 0.2674 | 0 | 0 | 0 | 0 | 0 | 0 | 0 | 0.2674 | 0
2017 | 12 | 1 | 10 | 0.2674 | 0 | 0 | 0 | 0 | 0 | 0 | 0 | 0.2674 | 0
2017 | 12 | 1 | 11 | 0.2674 | 0 | 0 | 0 | 0 | 0 | 0 | 0 | 0.2674 | 0
2017 | 12 | 1 | 12 | 0.2674 | 0 | 0 | 0 | 0 | 0 | 0 | 0 | 0.2674 | 0
2017 | 12 | 1 | 13 | 0.2674 | 0 | 0 | 0 | 0 | 0 | 0 | 0 | 0.2674 | 0
2017 | 12 | 1 | 14 | 0.2674 | 0 | 0 | 0 | 0 | 0 | 0 | 0 | 0.2674 | 0
2017 | 12 | 1 | 15 | 0.2674 | 0 | 0 | 0 | 0 | 0 | 0 | 0 | 0.2674 | 0
2017 | 12 | 1 | 16 | 0.2674 | 0 | 0 | 0 | 0 | 0 | 0 | 0 | 0.2674 | 0
2017 | 12 | 1 | 17 | 0.2674 | 0 | 0 | 0 | 0 | 0 | 0 | 0 | 0.2674 | 0
2017 | 12 | 1 | 18 | 0.2674 | 0 | 0 | 0 | 0 | 0 | 0 | 0 | 0.2674 | 0
2017 | 12 | 1 | 19 | 0.2674 | 0 | 0 | 0 | 0 | 0 | 0 | 0 | 0.2674 | 0
2017 | 12 | 1 | 20 | 0.2674 | 0 | 0 | 0 | 0 | 0 | 0 | 0 | 0.2674 | 0
2017 | 12 | 1 | 21 | 0.2674 | 0 | 0 | 0 | 0 | 0 | 0 | 0 | 0.2674 | 0
2017 | 12 | 1 | 22 | 0.2674 | 0 | 0 | 0 | 0 | 0 | 0 | 0 | 0.2674 | 0
2017 | 12 | 1 | 23 | 0.2674 | 0 | 0 | 0 | 0 | 0 | 0 | 0 | 0.2674 | 0
2017 | 12 | 1 | 24 | 0.2674 | 0 | 0 | 0 | 0 | 0 | 0 | 0 | 0.2674 | 0
2017 | 12 | 2 | 1 | 0.2674 | 0 | 0 | 0 | 0 | 0 | 0 | 0 | 0.2674 | 0
2017 | 12 | 2 | 2 | 0.2674 | 0 | 0 | 0 | 0 | 0 | 0 | 0 | 0.2674 | 0
2017 | 12 | 2 | 3 | 0.2674 | 0 | 0 | 0 | 0 | 0 | 0 | 0 | 0.2674 | 0
2017 | 12 | 2 | 4 | 0.2674 | 0 | 0 | 0 | 0 | 0 | 0 | 0 | 0.2674 | 0
2017 | 12 | 2 | 5 | 0.2674 | 0 | 0 | 0 | 0 | 0 | 0 | 0 | 0.2674 | 0
2017 | 12 | 2 | 6 | 0.2674 | 0 | 0 | 0 | 0 | 0 | 0 | 0 | 0.2674 | 0
2017 | 12 | 2 | 7 | 0.2674 | 0 | 0 | 0 | 0 | 0 | 0 | 0 | 0.2674 | 0
2017 | 12 | 2 | 8 | 0.2674 | 0 | 0 | 0 | 0 | 0 | 0 | 0 | 0.2674 | 0
2017 | 12 | 2 | 9 | 0.2674 | 0 | 0 | 0 | 0 | 0 | 0 | 0 | 0.2674 | 0
2017 | 12 | 2 | 10 | 0.2674 | 0 | 0 | 0 | 0 | 0 | 0 | 0 | 0.2674 | 0
2017 | 12 | 2 | 11 | 0.2674 | 0 | 0 | 0 | 0 | 0 | 0 | 0 | 0.2674 | 0
2017 | 12 | 2 | 12 | 0.2674 | 0 | 0 | 0 | 0 | 0 | 0 | 0 | 0.2674 | 0
2017 | 12 | 2 | 13 | 0.2674 | 0 | 0 | 0 | 0 | 0 | 0 | 0 | 0.2674 | 0
2017 | 12 | 2 | 14 | 0.2674 | 0 | 0 | 0 | 0 | 0 | 0 | 0 | 0.2674 | 0
2017 | 12 | 2 | 15 | 0.2674 | 0 | 0 | 0 | 0 | 0 | 0 | 0 | 0.2674 | 0
2017 | 12 | 2 | 16 | 0.2674 | 0 | 0 | 0 | 0 | 0 | 0 | 0 | 0.2674 | 0
2017 | 12 | 2 | 17 | 0.2674 | 0 | 0 | 0 | 0 | 0 | 0 | 0 | 0.2674 | 0
2017 | 12 | 2 | 18 | 0.2674 | 0 | 0 | 0 | 0 | 0 | 0 | 0 | 0.2674 | 0
2017 | 12 | 2 | 19 | 0.2674 | 0 | 0 | 0 | 0 | 0 | 0 | 0 | 0.2674 | 0
2017 | 12 | 2 | 20 | 0.2674 | 0 | 0 | 0 | 0 | 0 | 0 | 0 | 0.2674 | 0
2017 | 12 | 2 | 21 | 0.2674 | 0 | 0 | 0 | 0 | 0 | 0 | 0 | 0.2674 | 0
2017 | 12 | 2 | 22 | 0.2674 | 0 | 0 | 0 | 0 | 0 | 0 | 0 | 0.2674 | 0
2017 | 12 | 2 | 23 | 0.2674 | 0 | 0 | 0 | 0 | 0 | 0 | 0 | 0.2674 | 0
2017 | 12 | 2 | 24 | 0.2674 | 0 | 0 | 0 | 0 | 0 | 0 | 0 | 0.2674 | 0
2017 | 12 | 3 | 1 | 0.2674 | 0 | 0 | 0 | 0 | 0 | 0 | 0 | 0.2674 | 0
2017 | 12 | 3 | 2 | 0.2674 | 0 | 0 | 0 | 0 | 0 | 0 | 0 | 0.2674 | 0
2017 | 12 | 3 | 3 | 0.2674 | 0 | 0 | 0 | 0 | 0 | 0 | 0 | 0.2674 | 0
2017 | 12 | 3 | 4 | 0.2674 | 0 | 0 | 0 | 0 | 0 | 0 | 0 | 0.2674 | 0
2017 | 12 | 3 | 5 | 0.2674 | 0 | 0 | 0 | 0 | 0 | 0 | 0 | 0.2674 | 0
2017 | 12 | 3 | 6 | 0.2674 | 0 | 0 | 0 | 0 | 0 | 0 | 0 | 0.2674 | 0
2017 | 12 | 3 | 7 | 0.2674 | 0 | 0 | 0 | 0 | 0 | 0 | 0 | 0.2674 | 0
2017 | 12 | 3 | 8 | 0.2674 | 0 | 0 | 0 | 0 | 0 | 0 | 0 | 0.2674 | 0
2017 | 12 | 3 | 9 | 0.2674 | 0 | 0 | 0 | 0 | 0 | 0 | 0 | 0.2674 | 0
2017 | 12 | 3 | 10 | 0.2674 | 0 | 0 | 0 | 0 | 0 | 0 | 0 | 0.2674 | 0
2017 | 12 | 3 | 11 | 0.2674 | 0 | 0 | 0 | 0 | 0 | 0 | 0 | 0.2674 | 0
2017 | 12 | 3 | 12 | 0.2674 | 0 | 0 | 0 | 0 | 0 | 0 | 0 | 0.2674 | 0
2017 | 12 | 3 | 13 | 0.2674 | 0 | 0 | 0 | 0 | 0 | 0 | 0 | 0.2674 | 0
2017 | 12 | 3 | 14 | 0.2674 | 0 | 0 | 0 | 0 | 0 | 0 | 0 | 0.2674 | 0
2017 | 12 | 3 | 15 | 0.2674 | 0 | 0 | 0 | 0 | 0 | 0 | 0 | 0.2674 | 0
2017 | 12 | 3 | 16 | 0.2674 | 0 | 0 | 0 | 0 | 0 | 0 | 0 | 0.2674 | 0
2017 | 12 | 3 | 17 | 0.2674 | 0 | 0 | 0 | 0 | 0 | 0 | 0 | 0.2674 | 0
2017 | 12 | 3 | 18 | 0.2674 | 0 | 0 | 0 | 0 | 0 | 0 | 0 | 0.2674 | 0
2017 | 12 | 3 | 19 | 0.2674 | 0 | 0 | 0 | 0 | 0 | 0 | 0 | 0.2674 | 0
2017 | 12 | 3 | 20 | 0.2674 | 0 | 0 | 0 | 0 | 0 | 0 | 0 | 0.2674 | 0
2017 | 12 | 3 | 21 | 0.2674 | 0 | 0 | 0 | 0 | 0 | 0 | 0 | 0.2674 | 0
2017 | 12 | 3 | 22 | 0.2674 | 0 | 0 | 0 | 0 | 0 | 0 | 0 | 0.2674 | 0
2017 | 12 | 3 | 23 | 0.2674 | 0 | 0 | 0 | 0 | 0 | 0 | 0 | 0.2674 | 0
2017 | 12 | 3 | 24 | 0.2674 | 0 | 0 | 0 | 0 | 0 | 0 | 0 | 0.2674 | 0
2017 | 12 | 4 | 1 | 0.2674 | 0 | 0 | 0 | 0 | 0 | 0 | 0 | 0.2674 | 0
2017 | 12 | 4 | 2 | 0.2674 | 0 | 0 | 0 | 0 | 0 | 0 | 0 | 0.2674 | 0
2017 | 12 | 4 | 3 | 0.2674 | 0 | 0 | 0 | 0 | 0 | 0 | 0 | 0.2674 | 0
2017 | 12 | 4 | 4 | 0.2674 | 0 | 0 | 0 | 0 | 0 | 0 | 0 | 0.2674 | 0
2017 | 12 | 4 | 5 | 0.2674 | 0 | 0 | 0 | 0 | 0 | 0 | 0 | 0.2674 | 0
2017 | 12 | 4 | 6 | 0.2674 | 0 | 0 | 0 | 0 | 0 | 0 | 0 | 0.2674 | 0
2017 | 12 | 4 | 7 | 0.2674 | 0 | 0 | 0 | 0 | 0 | 0 | 0 | 0.2674 | 0
2017 | 12 | 4 | 8 | 0.2674 | 0 | 0 | 0 | 0 | 0 | 0 | 0 | 0.2674 | 0
2017 | 12 | 4 | 9 | 0.2674 | 0 | 0 | 0 | 0 | 0 | 0 | 0 | 0.2674 | 0
2017 | 12 | 4 | 10 | 0.2674 | 0 | 0 | 0 | 0 | 0 | 0 | 0 | 0.2674 | 0
2017 | 12 | 4 | 11 | 0.2674 | 0 | 0 | 0 | 0 | 0 | 0 | 0 | 0.2674 | 0
2017 | 12 | 4 | 12 | 0.2674 | 0 | 0 | 0 | 0 | 0 | 0 | 0 | 0.2674 | 0
2017 | 12 | 4 | 13 | 0.2674 | 0 | 0 | 0 | 0 | 0 | 0 | 0 | 0.2674 | 0
2017 | 12 | 4 | 14 | 0.2674 | 0 | 0 | 0 | 0 | 0 | 0 | 0 | 0.2674 | 0
2017 | 12 | 4 | 15 | 0.2674 | 0 | 0 | 0 | 0 | 0 | 0 | 0 | 0.2674 | 0
2017 | 12 | 4 | 16 | 0.2674 | 0 | 0 | 0 | 0 | 0 | 0 | 0 | 0.2674 | 0
2017 | 12 | 4 | 17 | 0.2674 | 0 | 0 | 0 | 0 | 0 | 0 | 0 | 0.2674 | 0
2017 | 12 | 4 | 18 | 0.2674 | 0 | 0 | 0 | 0 | 0 | 0 | 0 | 0.2674 | 0
2017 | 12 | 4 | 19 | 0.2674 | 0 | 0 | 0 | 0 | 0 | 0 | 0 | 0.2674 | 0
2017 | 12 | 4 | 20 | 0.2674 | 0 | 0 | 0 | 0 | 0 | 0 | 0 | 0.2674 | 0
2017 | 12 | 4 | 21 | 0.2674 | 0 | 0 | 0 | 0 | 0 | 0 | 0 | 0.2674 | 0
2017 | 12 | 4 | 22 | 0.2674 | 0 | 0 | 0 | 0 | 0 | 0 | 0 | 0.2674 | 0
2017 | 12 | 4 | 23 | 0.2674 | 0 | 0 | 0 | 0 | 0 | 0 | 0 | 0.2674 | 0
2017 | 12 | 4 | 24 | 0.2674 | 0 | 0 | 0 | 0 | 0 | 0 | 0 | 0.2674 | 0
2017 | 12 | 5 | 1 | 0.2674 | 0 | 0 | 0 | 0 | 0 | 0 | 0 | 0.2674 | 0
2017 | 12 | 5 | 2 | 0.2674 | 0 | 0 | 0 | 0 | 0 | 0 | 0 | 0.2674 | 0
2017 | 12 | 5 | 3 | 0.2674 | 0 | 0 | 0 | 0 | 0 | 0 | 0 | 0.2674 | 0
2017 | 12 | 5 | 4 | 0.2674 | 0 | 0 | 0 | 0 | 0 | 0 | 0 | 0.2674 | 0
2017 | 12 | 5 | 5 | 0.2674 | 0 | 0 | 0 | 0 | 0 | 0 | 0 | 0.2674 | 0
2017 | 12 | 5 | 6 | 0.2674 | 0 | 0 | 0 | 0 | 0 | 0 | 0 | 0.2674 | 0
2017 | 12 | 5 | 7 | 0.2674 | 0 | 0 | 0 | 0 | 0 | 0 | 0 | 0.2674 | 0
2017 | 12 | 5 | 8 | 0.2674 | 0 | 0 | 0 | 0 | 0 | 0 | 0 | 0.2674 | 0
2017 | 12 | 5 | 9 | 0.2674 | 0 | 0 | 0 | 0 | 0 | 0 | 0 | 0.2674 | 0
2017 | 12 | 5 | 10 | 0.2674 | 0 | 0 | 0 | 0 | 0 | 0 | 0 | 0.2674 | 0
2017 | 12 | 5 | 11 | 0.2674 | 0 | 0 | 0 | 0 | 0 | 0 | 0 | 0.2674 | 0
2017 | 12 | 5 | 12 | 0.2674 | 0 | 0 | 0 | 0 | 0 | 0 | 0 | 0.2674 | 0
2017 | 12 | 5 | 13 | 0.2674 | 0 | 0 | 0 | 0 | 0 | 0 | 0 | 0.2674 | 0
2017 | 12 | 5 | 14 | 0.2674 | 0 | 0 | 0 | 0 | 0 | 0 | 0 | 0.2674 | 0
2017 | 12 | 5 | 15 | 0.2674 | 0 | 0 | 0 | 0 | 0 | 0 | 0 | 0.2674 | 0
2017 | 12 | 5 | 16 | 0.2674 | 0 | 0 | 0 | 0 | 0 | 0 | 0 | 0.2674 | 0
2017 | 12 | 5 | 17 | 0.2674 | 0 | 0 | 0 | 0 | 0 | 0 | 0 | 0.2674 | 0
2017 | 12 | 5 | 18 | 0.2674 | 0 | 0 | 0 | 0 | 0 | 0 | 0 | 0.2674 | 0
2017 | 12 | 5 | 19 | 0.2674 | 0 | 0 | 0 | 0 | 0 | 0 | 0 | 0.2674 | 0
2017 | 12 | 5 | 20 | 0.2674 | 0 | 0 | 0 | 0 | 0 | 0 | 0 | 0.2674 | 0
2017 | 12 | 5 | 21 | 0.2674 | 0 | 0 | 0 | 0 | 0 | 0 | 0 | 0.2674 | 0
2017 | 12 | 5 | 22 | 0.2674 | 0 | 0 | 0 | 0 | 0 | 0 | 0 | 0.2674 | 0
2017 | 12 | 5 | 23 | 0.2674 | 0 | 0 | 0 | 0 | 0 | 0 | 0 | 0.2674 | 0
2017 | 12 | 5 | 24 | 0.2674 | 0 | 0 | 0 | 0 | 0 | 0 | 0 | 0.2674 | 0
2017 | 12 | 6 | 1 | 0.2674 | 0 | 0 | 0 | 0 | 0 | 0 | 0 | 0.2674 | 0
2017 | 12 | 6 | 2 | 0.2674 | 0 | 0 | 0 | 0 | 0 | 0 | 0 | 0.2674 | 0
2017 | 12 | 6 | 3 | 0.2674 | 0 | 0 | 0 | 0 | 0 | 0 | 0 | 0.2674 | 0
2017 | 12 | 6 | 4 | 0.2674 | 0 | 0 | 0 | 0 | 0 | 0 | 0 | 0.2674 | 0
2017 | 12 | 6 | 5 | 0.2674 | 0 | 0 | 0 | 0 | 0 | 0 | 0 | 0.2674 | 0
2017 | 12 | 6 | 6 | 0.2674 | 0 | 0 | 0 | 0 | 0 | 0 | 0 | 0.2674 | 0
2017 | 12 | 6 | 7 | 0.2674 | 0 | 0 | 0 | 0 | 0 | 0 | 0 | 0.2674 | 0
2017 | 12 | 6 | 8 | 0.2674 | 0 | 0 | 0 | 0 | 0 | 0 | 0 | 0.2674 | 0
2017 | 12 | 6 | 9 | 0.2674 | 0 | 0 | 0 | 0 | 0 | 0 | 0 | 0.2674 | 0
2017 | 12 | 6 | 10 | 0.2674 | 0 | 0 | 0 | 0 | 0 | 0 | 0 | 0.2674 | 0
2017 | 12 | 6 | 11 | 0.2674 | 0 | 0 | 0 | 0 | 0 | 0 | 0 | 0.2674 | 0
2017 | 12 | 6 | 12 | 0.2674 | 0 | 0 | 0 | 0 | 0 | 0 | 0 | 0.2674 | 0
2017 | 12 | 6 | 13 | 0.2674 | 0 | 0 | 0 | 0 | 0 | 0 | 0 | 0.2674 | 0
2017 | 12 | 6 | 14 | 0.2674 | 0 | 0 | 0 | 0 | 0 | 0 | 0 | 0.2674 | 0
2017 | 12 | 6 | 15 | 0.2674 | 0 | 0 | 0 | 0 | 0 | 0 | 0 | 0.2674 | 0
2017 | 12 | 6 | 16 | 0.2674 | 0 | 0 | 0 | 0 | 0 | 0 | 0 | 0.2674 | 0
2017 | 12 | 6 | 17 | 0.2674 | 0 | 0 | 0 | 0 | 0 | 0 | 0 | 0.2674 | 0
2017 | 12 | 6 | 18 | 0.2674 | 0 | 0 | 0 | 0 | 0 | 0 | 0 | 0.2674 | 0
2017 | 12 | 6 | 19 | 0.2674 | 0 | 0 | 0 | 0 | 0 | 0 | 0 | 0.2674 | 0
2017 | 12 | 6 | 20 | 0.2674 | 0 | 0 | 0 | 0 | 0 | 0 | 0 | 0.2674 | 0
2017 | 12 | 6 | 21 | 0.2674 | 0 | 0 | 0 | 0 | 0 | 0 | 0 | 0.2674 | 0
2017 | 12 | 6 | 22 | 0.2674 | 0 | 0 | 0 | 0 | 0 | 0 | 0 | 0.2674 | 0
2017 | 12 | 6 | 23 | 0.2674 | 0 | 0 | 0 | 0 | 0 | 0 | 0 | 0.2674 | 0
2017 | 12 | 6 | 24 | 0.2674 | 0 | 0 | 0 | 0 | 0 | 0 | 0 | 0.2674 | 0
2017 | 12 | 7 | 1 | 0.2674 | 0 | 0 | 0 | 0 | 0 | 0 | 0 | 0.2674 | 0
2017 | 12 | 7 | 2 | 0.2674 | 0 | 0 | 0 | 0 | 0 | 0 | 0 | 0.2674 | 0
2017 | 12 | 7 | 3 | 0.2674 | 0 | 0 | 0 | 0 | 0 | 0 | 0 | 0.2674 | 0
2017 | 12 | 7 | 4 | 0.2674 | 0 | 0 | 0 | 0 | 0 | 0 | 0 | 0.2674 | 0
2017 | 12 | 7 | 5 | 0.2674 | 0 | 0 | 0 | 0 | 0 | 0 | 0 | 0.2674 | 0
2017 | 12 | 7 | 6 | 0.2674 | 0 | 0 | 0 | 0 | 0 | 0 | 0 | 0.2674 | 0
2017 | 12 | 7 | 7 | 0.2674 | 0 | 0 | 0 | 0 | 0 | 0 | 0 | 0.2674 | 0
2017 | 12 | 7 | 8 | 0.2674 | 0 | 0 | 0 | 0 | 0 | 0 | 0 | 0.2674 | 0
2017 | 12 | 7 | 9 | 0.2674 | 0 | 0 | 0 | 0 | 0 | 0 | 0 | 0.2674 | 0
2017 | 12 | 7 | 10 | 0.2674 | 0 | 0 | 0 | 0 | 0 | 0 | 0 | 0.2674 | 0
2017 | 12 | 7 | 11 | 0.2674 | 0 | 0 | 0 | 0 | 0 | 0 | 0 | 0.2674 | 0
2017 | 12 | 7 | 12 | 0.2674 | 0 | 0 | 0 | 0 | 0 | 0 | 0 | 0.2674 | 0
2017 | 12 | 7 | 13 | 0.2674 | 0 | 0 | 0 | 0 | 0 | 0 | 0 | 0.2674 | 0
2017 | 12 | 7 | 14 | 0.2674 | 0 | 0 | 0 | 0 | 0 | 0 | 0 | 0.2674 | 0
2017 | 12 | 7 | 15 | 0.2674 | 0 | 0 | 0 | 0 | 0 | 0 | 0 | 0.2674 | 0
2017 | 12 | 7 | 16 | 0.2674 | 0 | 0 | 0 | 0 | 0 | 0 | 0 | 0.2674 | 0
2017 | 12 | 7 | 17 | 0.2674 | 0 | 0 | 0 | 0 | 0 | 0 | 0 | 0.2674 | 0
2017 | 12 | 7 | 18 | 0.2674 | 0 | 0 | 0 | 0 | 0 | 0 | 0 | 0.2674 | 0
2017 | 12 | 7 | 19 | 0.2674 | 0 | 0 | 0 | 0 | 0 | 0 | 0 | 0.2674 | 0
2017 | 12 | 7 | 20 | 0.2674 | 0 | 0 | 0 | 0 | 0 | 0 | 0 | 0.2674 | 0
2017 | 12 | 7 | 21 | 0.2674 | 0 | 0 | 0 | 0 | 0 | 0 | 0 | 0.2674 | 0
2017 | 12 | 7 | 22 | 0.2674 | 0 | 0 | 0 | 0 | 0 | 0 | 0 | 0.2674 | 0
2017 | 12 | 7 | 23 | 0.2674 | 0 | 0 | 0 | 0 | 0 | 0 | 0 | 0.2674 | 0
2017 | 12 | 7 | 24 | 0.2674 | 0 | 0 | 0 | 0 | 0 | 0 | 0 | 0.2674 | 0
2017 | 12 | 8 | 1 | 0.2674 | 0 | 0 | 0 | 0 | 0 | 0 | 0 | 0.2674 | 0
2017 | 12 | 8 | 2 | 0.2674 | 0 | 0 | 0 | 0 | 0 | 0 | 0 | 0.2674 | 0
2017 | 12 | 8 | 3 | 0.2674 | 0 | 0 | 0 | 0 | 0 | 0 | 0 | 0.2674 | 0
2017 | 12 | 8 | 4 | 0.2674 | 0 | 0 | 0 | 0 | 0 | 0 | 0 | 0.2674 | 0
2017 | 12 | 8 | 5 | 0.2674 | 0 | 0 | 0 | 0 | 0 | 0 | 0 | 0.2674 | 0
2017 | 12 | 8 | 6 | 0.2674 | 0 | 0 | 0 | 0 | 0 | 0 | 0 | 0.2674 | 0
2017 | 12 | 8 | 7 | 0.2674 | 0 | 0 | 0 | 0 | 0 | 0 | 0 | 0.2674 | 0
2017 | 12 | 8 | 8 | 0.2674 | 0 | 0 | 0 | 0 | 0 | 0 | 0 | 0.2674 | 0
2017 | 12 | 8 | 9 | 0.2674 | 0 | 0 | 0 | 0 | 0 | 0 | 0 | 0.2674 | 0
2017 | 12 | 8 | 10 | 0.2674 | 0 | 0 | 0 | 0 | 0 | 0 | 0 | 0.2674 | 0
2017 | 12 | 8 | 11 | 0.2674 | 0 | 0 | 0 | 0 | 0 | 0 | 0 | 0.2674 | 0
2017 | 12 | 8 | 12 | 0.2674 | 0 | 0 | 0 | 0 | 0 | 0 | 0 | 0.2674 | 0
2017 | 12 | 8 | 13 | 0.2674 | 0 | 0 | 0 | 0 | 0 | 0 | 0 | 0.2674 | 0
2017 | 12 | 8 | 14 | 0.2674 | 0 | 0 | 0 | 0 | 0 | 0 | 0 | 0.2674 | 0
2017 | 12 | 8 | 15 | 0.2674 | 0 | 0 | 0 | 0 | 0 | 0 | 0 | 0.2674 | 0
2017 | 12 | 8 | 16 | 0.2674 | 0 | 0 | 0 | 0 | 0 | 0 | 0 | 0.2674 | 0
2017 | 12 | 8 | 17 | 0.2674 | 0 | 0 | 0 | 0 | 0 | 0 | 0 | 0.2674 | 0
2017 | 12 | 8 | 18 | 0.2674 | 0 | 0 | 0 | 0 | 0 | 0 | 0 | 0.2674 | 0
2017 | 12 | 8 | 19 | 0.2674 | 0 | 0 | 0 | 0 | 0 | 0 | 0 | 0.2674 | 0
2017 | 12 | 8 | 20 | 0.2674 | 0 | 0 | 0 | 0 | 0 | 0 | 0 | 0.2674 | 0
2017 | 12 | 8 | 21 | 0.2674 | 0 | 0 | 0 | 0 | 0 | 0 | 0 | 0.2674 | 0
2017 | 12 | 8 | 22 | 0.2674 | 0 | 0 | 0 | 0 | 0 | 0 | 0 | 0.2674 | 0
2017 | 12 | 8 | 23 | 0.2674 | 0 | 0 | 0 | 0 | 0 | 0 | 0 | 0.2674 | 0
2017 | 12 | 8 | 24 | 0.2674 | 0 | 0 | 0 | 0 | 0 | 0 | 0 | 0.2674 | 0
2017 | 12 | 9 | 1 | 0.2674 | 0 | 0 | 0 | 0 | 0 | 0 | 0 | 0.2674 | 0
2017 | 12 | 9 | 2 | 0.2674 | 0 | 0 | 0 | 0 | 0 | 0 | 0 | 0.2674 | 0
2017 | 12 | 9 | 3 | 0.2674 | 0 | 0 | 0 | 0 | 0 | 0 | 0 | 0.2674 | 0
2017 | 12 | 9 | 4 | 0.2674 | 0 | 0 | 0 | 0 | 0 | 0 | 0 | 0.2674 | 0
2017 | 12 | 9 | 5 | 0.2674 | 0 | 0 | 0 | 0 | 0 | 0 | 0 | 0.2674 | 0
2017 | 12 | 9 | 6 | 0.2674 | 0 | 0 | 0 | 0 | 0 | 0 | 0 | 0.2674 | 0
2017 | 12 | 9 | 7 | 0.2674 | 0 | 0 | 0 | 0 | 0 | 0 | 0 | 0.2674 | 0
2017 | 12 | 9 | 8 | 0.2674 | 0 | 0 | 0 | 0 | 0 | 0 | 0 | 0.2674 | 0
2017 | 12 | 9 | 9 | 0.2674 | 0 | 0 | 0 | 0 | 0 | 0 | 0 | 0.2674 | 0
2017 | 12 | 9 | 10 | 0.2674 | 0 | 0 | 0 | 0 | 0 | 0 | 0 | 0.2674 | 0
2017 | 12 | 9 | 11 | 0.2674 | 0 | 0 | 0 | 0 | 0 | 0 | 0 | 0.2674 | 0
2017 | 12 | 9 | 12 | 0.2674 | 0 | 0 | 0 | 0 | 0 | 0 | 0 | 0.2674 | 0
2017 | 12 | 9 | 13 | 0.2674 | 0 | 0 | 0 | 0 | 0 | 0 | 0 | 0.2674 | 0
2017 | 12 | 9 | 14 | 0.2674 | 0 | 0 | 0 | 0 | 0 | 0 | 0 | 0.2674 | 0
2017 | 12 | 9 | 15 | 0.2674 | 0 | 0 | 0 | 0 | 0 | 0 | 0 | 0.2674 | 0
2017 | 12 | 9 | 16 | 0.2674 | 0 | 0 | 0 | 0 | 0 | 0 | 0 | 0.2674 | 0
2017 | 12 | 9 | 17 | 0.2674 | 0 | 0 | 0 | 0 | 0 | 0 | 0 | 0.2674 | 0
2017 | 12 | 9 | 18 | 0.2674 | 0 | 0 | 0 | 0 | 0 | 0 | 0 | 0.2674 | 0
2017 | 12 | 9 | 19 | 0.2674 | 0 | 0 | 0 | 0 | 0 | 0 | 0 | 0.2674 | 0
2017 | 12 | 9 | 20 | 0.2674 | 0 | 0 | 0 | 0 | 0 | 0 | 0 | 0.2674 | 0
2017 | 12 | 9 | 21 | 0.2674 | 0 | 0 | 0 | 0 | 0 | 0 | 0 | 0.2674 | 0
2017 | 12 | 9 | 22 | 0.2674 | 0 | 0 | 0 | 0 | 0 | 0 | 0 | 0.2674 | 0
2017 | 12 | 9 | 23 | 0.2674 | 0 | 0 | 0 | 0 | 0 | 0 | 0 | 0.2674 | 0
2017 | 12 | 9 | 24 | 0.2674 | 0 | 0 | 0 | 0 | 0 | 0 | 0 | 0.2674 | 0
2017 | 12 | 10 | 1 | 0.2674 | 0 | 0 | 0 | 0 | 0 | 0 | 0 | 0.2674 | 0
2017 | 12 | 10 | 2 | 0.2674 | 0 | 0 | 0 | 0 | 0 | 0 | 0 | 0.2674 | 0
2017 | 12 | 10 | 3 | 0.2674 | 0 | 0 | 0 | 0 | 0 | 0 | 0 | 0.2674 | 0
2017 | 12 | 10 | 4 | 0.2674 | 0 | 0 | 0 | 0 | 0 | 0 | 0 | 0.2674 | 0
2017 | 12 | 10 | 5 | 0.2674 | 0 | 0 | 0 | 0 | 0 | 0 | 0 | 0.2674 | 0
2017 | 12 | 10 | 6 | 0.2674 | 0 | 0 | 0 | 0 | 0 | 0 | 0 | 0.2674 | 0
2017 | 12 | 10 | 7 | 0.2674 | 0 | 0 | 0 | 0 | 0 | 0 | 0 | 0.2674 | 0
2017 | 12 | 10 | 8 | 0.2674 | 0 | 0 | 0 | 0 | 0 | 0 | 0 | 0.2674 | 0
2017 | 12 | 10 | 9 | 0.2674 | 0 | 0 | 0 | 0 | 0 | 0 | 0 | 0.2674 | 0
2017 | 12 | 10 | 10 | 0.2674 | 0 | 0 | 0 | 0 | 0 | 0 | 0 | 0.2674 | 0
2017 | 12 | 10 | 11 | 0.2674 | 0 | 0 | 0 | 0 | 0 | 0 | 0 | 0.2674 | 0
2017 | 12 | 10 | 12 | 0.2674 | 0 | 0 | 0 | 0 | 0 | 0 | 0 | 0.2674 | 0
2017 | 12 | 10 | 13 | 0.2674 | 0 | 0 | 0 | 0 | 0 | 0 | 0 | 0.2674 | 0
2017 | 12 | 10 | 14 | 0.2674 | 0 | 0 | 0 | 0 | 0 | 0 | 0 | 0.2674 | 0
2017 | 12 | 10 | 15 | 0.2674 | 0 | 0 | 0 | 0 | 0 | 0 | 0 | 0.2674 | 0
2017 | 12 | 10 | 16 | 0.2674 | 0 | 0 | 0 | 0 | 0 | 0 | 0 | 0.2674 | 0
2017 | 12 | 10 | 17 | 0.2674 | 0 | 0 | 0 | 0 | 0 | 0 | 0 | 0.2674 | 0
2017 | 12 | 10 | 18 | 0.2674 | 0 | 0 | 0 | 0 | 0 | 0 | 0 | 0.2674 | 0
2017 | 12 | 10 | 19 | 0.2674 | 0 | 0 | 0 | 0 | 0 | 0 | 0 | 0.2674 | 0
2017 | 12 | 10 | 20 | 0.2674 | 0 | 0 | 0 | 0 | 0 | 0 | 0 | 0.2674 | 0
2017 | 12 | 10 | 21 | 0.2674 | 0 | 0 | 0 | 0 | 0 | 0 | 0 | 0.2674 | 0
2017 | 12 | 10 | 22 | 0.2674 | 0 | 0 | 0 | 0 | 0 | 0 | 0 | 0.2674 | 0
2017 | 12 | 10 | 23 | 0.2674 | 0 | 0 | 0 | 0 | 0 | 0 | 0 | 0.2674 | 0
2017 | 12 | 10 | 24 | 0.2674 | 0 | 0 | 0 | 0 | 0 | 0 | 0 | 0.2674 | 0
2017 | 12 | 11 | 1 | 0.2674 | 0 | 0 | 0 | 0 | 0 | 0 | 0 | 0.2674 | 0
2017 | 12 | 11 | 2 | 0.2674 | 0 | 0 | 0 | 0 | 0 | 0 | 0 | 0.2674 | 0
2017 | 12 | 11 | 3 | 0.2674 | 0 | 0 | 0 | 0 | 0 | 0 | 0 | 0.2674 | 0
2017 | 12 | 11 | 4 | 0.2674 | 0 | 0 | 0 | 0 | 0 | 0 | 0 | 0.2674 | 0
2017 | 12 | 11 | 5 | 0.2674 | 0 | 0 | 0 | 0 | 0 | 0 | 0 | 0.2674 | 0
2017 | 12 | 11 | 6 | 0.2674 | 0 | 0 | 0 | 0 | 0 | 0 | 0 | 0.2674 | 0
2017 | 12 | 11 | 7 | 0.2674 | 0 | 0 | 0 | 0 | 0 | 0 | 0 | 0.2674 | 0
2017 | 12 | 11 | 8 | 0.2674 | 0 | 0 | 0 | 0 | 0 | 0 | 0 | 0.2674 | 0
2017 | 12 | 11 | 9 | 0.2674 | 0 | 0 | 0 | 0 | 0 | 0 | 0 | 0.2674 | 0
2017 | 12 | 11 | 10 | 0.2674 | 0 | 0 | 0 | 0 | 0 | 0 | 0 | 0.2674 | 0
2017 | 12 | 11 | 11 | 0.2674 | 0 | 0 | 0 | 0 | 0 | 0 | 0 | 0.2674 | 0
2017 | 12 | 11 | 12 | 0.2674 | 0 | 0 | 0 | 0 | 0 | 0 | 0 | 0.2674 | 0
2017 | 12 | 11 | 13 | 0.2674 | 0 | 0 | 0 | 0 | 0 | 0 | 0 | 0.2674 | 0
2017 | 12 | 11 | 14 | 0.2674 | 0 | 0 | 0 | 0 | 0 | 0 | 0 | 0.2674 | 0
2017 | 12 | 11 | 15 | 0.2674 | 0 | 0 | 0 | 0 | 0 | 0 | 0 | 0.2674 | 0
2017 | 12 | 11 | 16 | 0.2674 | 0 | 0 | 0 | 0 | 0 | 0 | 0 | 0.2674 | 0
2017 | 12 | 11 | 17 | 0.2674 | 0 | 0 | 0 | 0 | 0 | 0 | 0 | 0.2674 | 0
2017 | 12 | 11 | 18 | 0.2674 | 0 | 0 | 0 | 0 | 0 | 0 | 0 | 0.2674 | 0
2017 | 12 | 11 | 19 | 0.2674 | 0 | 0 | 0 | 0 | 0 | 0 | 0 | 0.2674 | 0
2017 | 12 | 11 | 20 | 0.2674 | 0 | 0 | 0 | 0 | 0 | 0 | 0 | 0.2674 | 0
2017 | 12 | 11 | 21 | 0.2674 | 0 | 0 | 0 | 0 | 0 | 0 | 0 | 0.2674 | 0
2017 | 12 | 11 | 22 | 0.2674 | 0 | 0 | 0 | 0 | 0 | 0 | 0 | 0.2674 | 0
2017 | 12 | 11 | 23 | 0.2674 | 0 | 0 | 0 | 0 | 0 | 0 | 0 | 0.2674 | 0
2017 | 12 | 11 | 24 | 0.2674 | 0 | 0 | 0 | 0 | 0 | 0 | 0 | 0.2674 | 0
2017 | 12 | 12 | 1 | 0.2674 | 0 | 0 | 0 | 0 | 0 | 0 | 0 | 0.2674 | 0
2017 | 12 | 12 | 2 | 0.2674 | 0 | 0 | 0 | 0 | 0 | 0 | 0 | 0.2674 | 0
2017 | 12 | 12 | 3 | 0.2674 | 0 | 0 | 0 | 0 | 0 | 0 | 0 | 0.2674 | 0
2017 | 12 | 12 | 4 | 0.2674 | 0 | 0 | 0 | 0 | 0 | 0 | 0 | 0.2674 | 0
2017 | 12 | 12 | 5 | 0.2674 | 0 | 0 | 0 | 0 | 0 | 0 | 0 | 0.2674 | 0
2017 | 12 | 12 | 6 | 0.2674 | 0 | 0 | 0 | 0 | 0 | 0 | 0 | 0.2674 | 0
2017 | 12 | 12 | 7 | 0.2674 | 0 | 0 | 0 | 0 | 0 | 0 | 0 | 0.2674 | 0
2017 | 12 | 12 | 8 | 0.2674 | 0 | 0 | 0 | 0 | 0 | 0 | 0 | 0.2674 | 0
2017 | 12 | 12 | 9 | 0.2674 | 0 | 0 | 0 | 0 | 0 | 0 | 0 | 0.2674 | 0
2017 | 12 | 12 | 10 | 0.2674 | 0 | 0 | 0 | 0 | 0 | 0 | 0 | 0.2674 | 0
2017 | 12 | 12 | 11 | 0.2674 | 0 | 0 | 0 | 0 | 0 | 0 | 0 | 0.2674 | 0
2017 | 12 | 12 | 12 | 0.2674 | 0 | 0 | 0 | 0 | 0 | 0 | 0 | 0.2674 | 0
2017 | 12 | 12 | 13 | 0.2674 | 0 | 0 | 0 | 0 | 0 | 0 | 0 | 0.2674 | 0
2017 | 12 | 12 | 14 | 0.2674 | 0 | 0 | 0 | 0 | 0 | 0 | 0 | 0.2674 | 0
2017 | 12 | 12 | 15 | 0.2674 | 0 | 0 | 0 | 0 | 0 | 0 | 0 | 0.2674 | 0
2017 | 12 | 12 | 16 | 0.2674 | 0 | 0 | 0 | 0 | 0 | 0 | 0 | 0.2674 | 0
2017 | 12 | 12 | 17 | 0.2674 | 0 | 0 | 0 | 0 | 0 | 0 | 0 | 0.2674 | 0
2017 | 12 | 12 | 18 | 0.2674 | 0 | 0 | 0 | 0 | 0 | 0 | 0 | 0.2674 | 0
2017 | 12 | 12 | 19 | 0.2674 | 0 | 0 | 0 | 0 | 0 | 0 | 0 | 0.2674 | 0
2017 | 12 | 12 | 20 | 0.2674 | 0 | 0 | 0 | 0 | 0 | 0 | 0 | 0.2674 | 0
2017 | 12 | 12 | 21 | 0.2674 | 0 | 0 | 0 | 0 | 0 | 0 | 0 | 0.2674 | 0
2017 | 12 | 12 | 22 | 0.2674 | 0 | 0 | 0 | 0 | 0 | 0 | 0 | 0.2674 | 0
2017 | 12 | 12 | 23 | 0.2674 | 0 | 0 | 0 | 0 | 0 | 0 | 0 | 0.2674 | 0
2017 | 12 | 12 | 24 | 0.2674 | 0 | 0 | 0 | 0 | 0 | 0 | 0 | 0.2674 | 0
2017 | 12 | 13 | 1 | 0.2674 | 0 | 0 | 0 | 0 | 0 | 0 | 0 | 0.2674 | 0
2017 | 12 | 13 | 2 | 0.2674 | 0 | 0 | 0 | 0 | 0 | 0 | 0 | 0.2674 | 0
2017 | 12 | 13 | 3 | 0.2674 | 0 | 0 | 0 | 0 | 0 | 0 | 0 | 0.2674 | 0
2017 | 12 | 13 | 4 | 0.2674 | 0 | 0 | 0 | 0 | 0 | 0 | 0 | 0.2674 | 0
2017 | 12 | 13 | 5 | 0.2674 | 0 | 0 | 0 | 0 | 0 | 0 | 0 | 0.2674 | 0
2017 | 12 | 13 | 6 | 0.2674 | 0 | 0 | 0 | 0 | 0 | 0 | 0 | 0.2674 | 0
2017 | 12 | 13 | 7 | 0.2674 | 0 | 0 | 0 | 0 | 0 | 0 | 0 | 0.2674 | 0
2017 | 12 | 13 | 8 | 0.2674 | 0 | 0 | 0 | 0 | 0 | 0 | 0 | 0.2674 | 0
2017 | 12 | 13 | 9 | 0.2674 | 0 | 0 | 0 | 0 | 0 | 0 | 0 | 0.2674 | 0
2017 | 12 | 13 | 10 | 0.2674 | 0 | 0 | 0 | 0 | 0 | 0 | 0 | 0.2674 | 0
2017 | 12 | 13 | 11 | 0.2674 | 0 | 0 | 0 | 0 | 0 | 0 | 0 | 0.2674 | 0
2017 | 12 | 13 | 12 | 0.2674 | 0 | 0 | 0 | 0 | 0 | 0 | 0 | 0.2674 | 0
2017 | 12 | 13 | 13 | 0.2674 | 0 | 0 | 0 | 0 | 0 | 0 | 0 | 0.2674 | 0
2017 | 12 | 13 | 14 | 0.2674 | 0 | 0 | 0 | 0 | 0 | 0 | 0 | 0.2674 | 0
2017 | 12 | 13 | 15 | 0.2674 | 0 | 0 | 0 | 0 | 0 | 0 | 0 | 0.2674 | 0
2017 | 12 | 13 | 16 | 0.2674 | 0 | 0 | 0 | 0 | 0 | 0 | 0 | 0.2674 | 0
2017 | 12 | 13 | 17 | 0.2674 | 0 | 0 | 0 | 0 | 0 | 0 | 0 | 0.2674 | 0
2017 | 12 | 13 | 18 | 0.2674 | 0 | 0 | 0 | 0 | 0 | 0 | 0 | 0.2674 | 0
2017 | 12 | 13 | 19 | 0.2674 | 0 | 0 | 0 | 0 | 0 | 0 | 0 | 0.2674 | 0
2017 | 12 | 13 | 20 | 0.2674 | 0 | 0 | 0 | 0 | 0 | 0 | 0 | 0.2674 | 0
2017 | 12 | 13 | 21 | 0.2674 | 0 | 0 | 0 | 0 | 0 | 0 | 0 | 0.2674 | 0
2017 | 12 | 13 | 22 | 0.2674 | 0 | 0 | 0 | 0 | 0 | 0 | 0 | 0.2674 | 0
2017 | 12 | 13 | 23 | 0.2674 | 0 | 0 | 0 | 0 | 0 | 0 | 0 | 0.2674 | 0
2017 | 12 | 13 | 24 | 0.2674 | 0 | 0 | 0 | 0 | 0 | 0 | 0 | 0.2674 | 0
2017 | 12 | 14 | 1 | 0.2674 | 0 | 0 | 0 | 0 | 0 | 0 | 0 | 0.2674 | 0
2017 | 12 | 14 | 2 | 0.2674 | 0 | 0 | 0 | 0 | 0 | 0 | 0 | 0.2674 | 0
2017 | 12 | 14 | 3 | 0.2674 | 0 | 0 | 0 | 0 | 0 | 0 | 0 | 0.2674 | 0
2017 | 12 | 14 | 4 | 0.2674 | 0 | 0 | 0 | 0 | 0 | 0 | 0 | 0.2674 | 0
2017 | 12 | 14 | 5 | 0.2674 | 0 | 0 | 0 | 0 | 0 | 0 | 0 | 0.2674 | 0
2017 | 12 | 14 | 6 | 0.2674 | 0 | 0 | 0 | 0 | 0 | 0 | 0 | 0.2674 | 0
2017 | 12 | 14 | 7 | 0.2674 | 0 | 0 | 0 | 0 | 0 | 0 | 0 | 0.2674 | 0
2017 | 12 | 14 | 8 | 0.2674 | 0 | 0 | 0 | 0 | 0 | 0 | 0 | 0.2674 | 0
2017 | 12 | 14 | 9 | 0.2674 | 0 | 0 | 0 | 0 | 0 | 0 | 0 | 0.2674 | 0
2017 | 12 | 14 | 10 | 0.2674 | 0 | 0 | 0 | 0 | 0 | 0 | 0 | 0.2674 | 0
2017 | 12 | 14 | 11 | 0.2674 | 0 | 0 | 0 | 0 | 0 | 0 | 0 | 0.2674 | 0
2017 | 12 | 14 | 12 | 0.2674 | 0 | 0 | 0 | 0 | 0 | 0 | 0 | 0.2674 | 0
2017 | 12 | 14 | 13 | 0.2674 | 0 | 0 | 0 | 0 | 0 | 0 | 0 | 0.2674 | 0
2017 | 12 | 14 | 14 | 0.2674 | 0 | 0 | 0 | 0 | 0 | 0 | 0 | 0.2674 | 0
2017 | 12 | 14 | 15 | 0.2674 | 0 | 0 | 0 | 0 | 0 | 0 | 0 | 0.2674 | 0
2017 | 12 | 14 | 16 | 0.2674 | 0 | 0 | 0 | 0 | 0 | 0 | 0 | 0.2674 | 0
2017 | 12 | 14 | 17 | 0.2674 | 0 | 0 | 0 | 0 | 0 | 0 | 0 | 0.2674 | 0
2017 | 12 | 14 | 18 | 0.2674 | 0 | 0 | 0 | 0 | 0 | 0 | 0 | 0.2674 | 0
2017 | 12 | 14 | 19 | 0.2674 | 0 | 0 | 0 | 0 | 0 | 0 | 0 | 0.2674 | 0
2017 | 12 | 14 | 20 | 0.2674 | 0 | 0 | 0 | 0 | 0 | 0 | 0 | 0.2674 | 0
2017 | 12 | 14 | 21 | 0.2674 | 0 | 0 | 0 | 0 | 0 | 0 | 0 | 0.2674 | 0
2017 | 12 | 14 | 22 | 0.2674 | 0 | 0 | 0 | 0 | 0 | 0 | 0 | 0.2674 | 0
2017 | 12 | 14 | 23 | 0.2674 | 0 | 0 | 0 | 0 | 0 | 0 | 0 | 0.2674 | 0
2017 | 12 | 14 | 24 | 0.2674 | 0 | 0 | 0 | 0 | 0 | 0 | 0 | 0.2674 | 0
2017 | 12 | 15 | 1 | 0.2674 | 0 | 0 | 0 | 0 | 0 | 0 | 0 | 0.2674 | 0
2017 | 12 | 15 | 2 | 0.2674 | 0 | 0 | 0 | 0 | 0 | 0 | 0 | 0.2674 | 0
2017 | 12 | 15 | 3 | 0.2674 | 0 | 0 | 0 | 0 | 0 | 0 | 0 | 0.2674 | 0
2017 | 12 | 15 | 4 | 0.2674 | 0 | 0 | 0 | 0 | 0 | 0 | 0 | 0.2674 | 0
2017 | 12 | 15 | 5 | 0.2674 | 0 | 0 | 0 | 0 | 0 | 0 | 0 | 0.2674 | 0
2017 | 12 | 15 | 6 | 0.2674 | 0 | 0 | 0 | 0 | 0 | 0 | 0 | 0.2674 | 0
2017 | 12 | 15 | 7 | 0.2674 | 0 | 0 | 0 | 0 | 0 | 0 | 0 | 0.2674 | 0
2017 | 12 | 15 | 8 | 0.2674 | 0 | 0 | 0 | 0 | 0 | 0 | 0 | 0.2674 | 0
2017 | 12 | 15 | 9 | 0.2674 | 0 | 0 | 0 | 0 | 0 | 0 | 0 | 0.2674 | 0
2017 | 12 | 15 | 10 | 0.2674 | 0 | 0 | 0 | 0 | 0 | 0 | 0 | 0.2674 | 0
2017 | 12 | 15 | 11 | 0.2674 | 0 | 0 | 0 | 0 | 0 | 0 | 0 | 0.2674 | 0
2017 | 12 | 15 | 12 | 0.2674 | 0 | 0 | 0 | 0 | 0 | 0 | 0 | 0.2674 | 0
2017 | 12 | 15 | 13 | 0.2674 | 0 | 0 | 0 | 0 | 0 | 0 | 0 | 0.2674 | 0
2017 | 12 | 15 | 14 | 0.2674 | 0 | 0 | 0 | 0 | 0 | 0 | 0 | 0.2674 | 0
2017 | 12 | 15 | 15 | 0.2674 | 0 | 0 | 0 | 0 | 0 | 0 | 0 | 0.2674 | 0
2017 | 12 | 15 | 16 | 0.2674 | 0 | 0 | 0 | 0 | 0 | 0 | 0 | 0.2674 | 0
2017 | 12 | 15 | 17 | 0.2674 | 0 | 0 | 0 | 0 | 0 | 0 | 0 | 0.2674 | 0
2017 | 12 | 15 | 18 | 0.2674 | 0 | 0 | 0 | 0 | 0 | 0 | 0 | 0.2674 | 0
2017 | 12 | 15 | 19 | 0.2674 | 0 | 0 | 0 | 0 | 0 | 0 | 0 | 0.2674 | 0
2017 | 12 | 15 | 20 | 0.2674 | 0 | 0 | 0 | 0 | 0 | 0 | 0 | 0.2674 | 0
2017 | 12 | 15 | 21 | 0.2674 | 0 | 0 | 0 | 0 | 0 | 0 | 0 | 0.2674 | 0
2017 | 12 | 15 | 22 | 0.2674 | 0 | 0 | 0 | 0 | 0 | 0 | 0 | 0.2674 | 0
2017 | 12 | 15 | 23 | 0.2674 | 0 | 0 | 0 | 0 | 0 | 0 | 0 | 0.2674 | 0
2017 | 12 | 15 | 24 | 0.2674 | 0 | 0 | 0 | 0 | 0 | 0 | 0 | 0.2674 | 0
2017 | 12 | 16 | 1 | 0.2674 | 0 | 0 | 0 | 0 | 0 | 0 | 0 | 0.2674 | 0
2017 | 12 | 16 | 2 | 0.2674 | 0 | 0 | 0 | 0 | 0 | 0 | 0 | 0.2674 | 0
2017 | 12 | 16 | 3 | 0.2674 | 0 | 0 | 0 | 0 | 0 | 0 | 0 | 0.2674 | 0
2017 | 12 | 16 | 4 | 0.2674 | 0 | 0 | 0 | 0 | 0 | 0 | 0 | 0.2674 | 0
2017 | 12 | 16 | 5 | 0.2674 | 0 | 0 | 0 | 0 | 0 | 0 | 0 | 0.2674 | 0
2017 | 12 | 16 | 6 | 0.2674 | 0 | 0 | 0 | 0 | 0 | 0 | 0 | 0.2674 | 0
2017 | 12 | 16 | 7 | 0.2674 | 0 | 0 | 0 | 0 | 0 | 0 | 0 | 0.2674 | 0
2017 | 12 | 16 | 8 | 0.2674 | 0 | 0 | 0 | 0 | 0 | 0 | 0 | 0.2674 | 0
2017 | 12 | 16 | 9 | 0.2674 | 0 | 0 | 0 | 0 | 0 | 0 | 0 | 0.2674 | 0
2017 | 12 | 16 | 10 | 0.2674 | 0 | 0 | 0 | 0 | 0 | 0 | 0 | 0.2674 | 0
2017 | 12 | 16 | 11 | 0.2674 | 0 | 0 | 0 | 0 | 0 | 0 | 0 | 0.2674 | 0
2017 | 12 | 16 | 12 | 0.2674 | 0 | 0 | 0 | 0 | 0 | 0 | 0 | 0.2674 | 0
2017 | 12 | 16 | 13 | 0.2674 | 0 | 0 | 0 | 0 | 0 | 0 | 0 | 0.2674 | 0
2017 | 12 | 16 | 14 | 0.2674 | 0 | 0 | 0 | 0 | 0 | 0 | 0 | 0.2674 | 0
2017 | 12 | 16 | 15 | 0.2674 | 0 | 0 | 0 | 0 | 0 | 0 | 0 | 0.2674 | 0
2017 | 12 | 16 | 16 | 0.2674 | 0 | 0 | 0 | 0 | 0 | 0 | 0 | 0.2674 | 0
2017 | 12 | 16 | 17 | 0.2674 | 0 | 0 | 0 | 0 | 0 | 0 | 0 | 0.2674 | 0
2017 | 12 | 16 | 18 | 0.2674 | 0 | 0 | 0 | 0 | 0 | 0 | 0 | 0.2674 | 0
2017 | 12 | 16 | 19 | 0.2674 | 0 | 0 | 0 | 0 | 0 | 0 | 0 | 0.2674 | 0
2017 | 12 | 16 | 20 | 0.2674 | 0 | 0 | 0 | 0 | 0 | 0 | 0 | 0.2674 | 0
2017 | 12 | 16 | 21 | 0.2674 | 0 | 0 | 0 | 0 | 0 | 0 | 0 | 0.2674 | 0
2017 | 12 | 16 | 22 | 0.2674 | 0 | 0 | 0 | 0 | 0 | 0 | 0 | 0.2674 | 0
2017 | 12 | 16 | 23 | 0.2674 | 0 | 0 | 0 | 0 | 0 | 0 | 0 | 0.2674 | 0
2017 | 12 | 16 | 24 | 0.2674 | 0 | 0 | 0 | 0 | 0 | 0 | 0 | 0.2674 | 0
2017 | 12 | 17 | 1 | 0.2674 | 0 | 0 | 0 | 0 | 0 | 0 | 0 | 0.2674 | 0
2017 | 12 | 17 | 2 | 0.2674 | 0 | 0 | 0 | 0 | 0 | 0 | 0 | 0.2674 | 0
2017 | 12 | 17 | 3 | 0.2674 | 0 | 0 | 0 | 0 | 0 | 0 | 0 | 0.2674 | 0
2017 | 12 | 17 | 4 | 0.2674 | 0 | 0 | 0 | 0 | 0 | 0 | 0 | 0.2674 | 0
2017 | 12 | 17 | 5 | 0.2674 | 0 | 0 | 0 | 0 | 0 | 0 | 0 | 0.2674 | 0
2017 | 12 | 17 | 6 | 0.2674 | 0 | 0 | 0 | 0 | 0 | 0 | 0 | 0.2674 | 0
2017 | 12 | 17 | 7 | 0.2674 | 0 | 0 | 0 | 0 | 0 | 0 | 0 | 0.2674 | 0
2017 | 12 | 17 | 8 | 0.2674 | 0 | 0 | 0 | 0 | 0 | 0 | 0 | 0.2674 | 0
2017 | 12 | 17 | 9 | 0.2674 | 0 | 0 | 0 | 0 | 0 | 0 | 0 | 0.2674 | 0
2017 | 12 | 17 | 10 | 0.2674 | 0 | 0 | 0 | 0 | 0 | 0 | 0 | 0.2674 | 0
2017 | 12 | 17 | 11 | 0.2674 | 0 | 0 | 0 | 0 | 0 | 0 | 0 | 0.2674 | 0
2017 | 12 | 17 | 12 | 0.2674 | 0 | 0 | 0 | 0 | 0 | 0 | 0 | 0.2674 | 0
2017 | 12 | 17 | 13 | 0.2674 | 0 | 0 | 0 | 0 | 0 | 0 | 0 | 0.2674 | 0
2017 | 12 | 17 | 14 | 0.2674 | 0 | 0 | 0 | 0 | 0 | 0 | 0 | 0.2674 | 0
2017 | 12 | 17 | 15 | 0.2674 | 0 | 0 | 0 | 0 | 0 | 0 | 0 | 0.2674 | 0
2017 | 12 | 17 | 16 | 0.2674 | 0 | 0 | 0 | 0 | 0 | 0 | 0 | 0.2674 | 0
2017 | 12 | 17 | 17 | 0.2674 | 0 | 0 | 0 | 0 | 0 | 0 | 0 | 0.2674 | 0
2017 | 12 | 17 | 18 | 0.2674 | 0 | 0 | 0 | 0 | 0 | 0 | 0 | 0.2674 | 0
2017 | 12 | 17 | 19 | 0.2674 | 0 | 0 | 0 | 0 | 0 | 0 | 0 | 0.2674 | 0
2017 | 12 | 17 | 20 | 0.2674 | 0 | 0 | 0 | 0 | 0 | 0 | 0 | 0.2674 | 0
2017 | 12 | 17 | 21 | 0.2674 | 0 | 0 | 0 | 0 | 0 | 0 | 0 | 0.2674 | 0
2017 | 12 | 17 | 22 | 0.2674 | 0 | 0 | 0 | 0 | 0 | 0 | 0 | 0.2674 | 0
2017 | 12 | 17 | 23 | 0.2674 | 0 | 0 | 0 | 0 | 0 | 0 | 0 | 0.2674 | 0
2017 | 12 | 17 | 24 | 0.2674 | 0 | 0 | 0 | 0 | 0 | 0 | 0 | 0.2674 | 0
2017 | 12 | 18 | 1 | 0.2674 | 0 | 0 | 0 | 0 | 0 | 0 | 0 | 0.2674 | 0
2017 | 12 | 18 | 2 | 0.2674 | 0 | 0 | 0 | 0 | 0 | 0 | 0 | 0.2674 | 0
2017 | 12 | 18 | 3 | 0.2674 | 0 | 0 | 0 | 0 | 0 | 0 | 0 | 0.2674 | 0
2017 | 12 | 18 | 4 | 0.2674 | 0 | 0 | 0 | 0 | 0 | 0 | 0 | 0.2674 | 0
2017 | 12 | 18 | 5 | 0.2674 | 0 | 0 | 0 | 0 | 0 | 0 | 0 | 0.2674 | 0
2017 | 12 | 18 | 6 | 0.2674 | 0 | 0 | 0 | 0 | 0 | 0 | 0 | 0.2674 | 0
2017 | 12 | 18 | 7 | 0.2674 | 0 | 0 | 0 | 0 | 0 | 0 | 0 | 0.2674 | 0
2017 | 12 | 18 | 8 | 0.2674 | 0 | 0 | 0 | 0 | 0 | 0 | 0 | 0.2674 | 0
2017 | 12 | 18 | 9 | 0.2674 | 0 | 0 | 0 | 0 | 0 | 0 | 0 | 0.2674 | 0
2017 | 12 | 18 | 10 | 0.2674 | 0 | 0 | 0 | 0 | 0 | 0 | 0 | 0.2674 | 0
2017 | 12 | 18 | 11 | 0.2674 | 0 | 0 | 0 | 0 | 0 | 0 | 0 | 0.2674 | 0
2017 | 12 | 18 | 12 | 0.2674 | 0 | 0 | 0 | 0 | 0 | 0 | 0 | 0.2674 | 0
2017 | 12 | 18 | 13 | 0.2674 | 0 | 0 | 0 | 0 | 0 | 0 | 0 | 0.2674 | 0
2017 | 12 | 18 | 14 | 0.2674 | 0 | 0 | 0 | 0 | 0 | 0 | 0 | 0.2674 | 0
2017 | 12 | 18 | 15 | 0.2674 | 0 | 0 | 0 | 0 | 0 | 0 | 0 | 0.2674 | 0
2017 | 12 | 18 | 16 | 0.2674 | 0 | 0 | 0 | 0 | 0 | 0 | 0 | 0.2674 | 0
2017 | 12 | 18 | 17 | 0.2674 | 0 | 0 | 0 | 0 | 0 | 0 | 0 | 0.2674 | 0
2017 | 12 | 18 | 18 | 0.2674 | 0 | 0 | 0 | 0 | 0 | 0 | 0 | 0.2674 | 0
2017 | 12 | 18 | 19 | 0.2674 | 0 | 0 | 0 | 0 | 0 | 0 | 0 | 0.2674 | 0
2017 | 12 | 18 | 20 | 0.2674 | 0 | 0 | 0 | 0 | 0 | 0 | 0 | 0.2674 | 0
2017 | 12 | 18 | 21 | 0.2674 | 0 | 0 | 0 | 0 | 0 | 0 | 0 | 0.2674 | 0
2017 | 12 | 18 | 22 | 0.2674 | 0 | 0 | 0 | 0 | 0 | 0 | 0 | 0.2674 | 0
2017 | 12 | 18 | 23 | 0.2674 | 0 | 0 | 0 | 0 | 0 | 0 | 0 | 0.2674 | 0
2017 | 12 | 18 | 24 | 0.2674 | 0 | 0 | 0 | 0 | 0 | 0 | 0 | 0.2674 | 0
2017 | 12 | 19 | 1 | 0.2674 | 0 | 0 | 0 | 0 | 0 | 0 | 0 | 0.2674 | 0
2017 | 12 | 19 | 2 | 0.2674 | 0 | 0 | 0 | 0 | 0 | 0 | 0 | 0.2674 | 0
2017 | 12 | 19 | 3 | 0.2674 | 0 | 0 | 0 | 0 | 0 | 0 | 0 | 0.2674 | 0
2017 | 12 | 19 | 4 | 0.2674 | 0 | 0 | 0 | 0 | 0 | 0 | 0 | 0.2674 | 0
2017 | 12 | 19 | 5 | 0.2674 | 0 | 0 | 0 | 0 | 0 | 0 | 0 | 0.2674 | 0
2017 | 12 | 19 | 6 | 0.2674 | 0 | 0 | 0 | 0 | 0 | 0 | 0 | 0.2674 | 0
2017 | 12 | 19 | 7 | 0.2674 | 0 | 0 | 0 | 0 | 0 | 0 | 0 | 0.2674 | 0
2017 | 12 | 19 | 8 | 0.2674 | 0 | 0 | 0 | 0 | 0 | 0 | 0 | 0.2674 | 0
2017 | 12 | 19 | 9 | 0.2674 | 0 | 0 | 0 | 0 | 0 | 0 | 0 | 0.2674 | 0
2017 | 12 | 19 | 10 | 0.2674 | 0 | 0 | 0 | 0 | 0 | 0 | 0 | 0.2674 | 0
2017 | 12 | 19 | 11 | 0.2674 | 0 | 0 | 0 | 0 | 0 | 0 | 0 | 0.2674 | 0
2017 | 12 | 19 | 12 | 0.2674 | 0 | 0 | 0 | 0 | 0 | 0 | 0 | 0.2674 | 0
2017 | 12 | 19 | 13 | 0.2674 | 0 | 0 | 0 | 0 | 0 | 0 | 0 | 0.2674 | 0
2017 | 12 | 19 | 14 | 0.2674 | 0 | 0 | 0 | 0 | 0 | 0 | 0 | 0.2674 | 0
2017 | 12 | 19 | 15 | 0.2674 | 0 | 0 | 0 | 0 | 0 | 0 | 0 | 0.2674 | 0
2017 | 12 | 19 | 16 | 0.2674 | 0 | 0 | 0 | 0 | 0 | 0 | 0 | 0.2674 | 0
2017 | 12 | 19 | 17 | 0.2674 | 0 | 0 | 0 | 0 | 0 | 0 | 0 | 0.2674 | 0
2017 | 12 | 19 | 18 | 0.2674 | 0 | 0 | 0 | 0 | 0 | 0 | 0 | 0.2674 | 0
2017 | 12 | 19 | 19 | 0.2674 | 0 | 0 | 0 | 0 | 0 | 0 | 0 | 0.2674 | 0
2017 | 12 | 19 | 20 | 0.2674 | 0 | 0 | 0 | 0 | 0 | 0 | 0 | 0.2674 | 0
2017 | 12 | 19 | 21 | 0.2674 | 0 | 0 | 0 | 0 | 0 | 0 | 0 | 0.2674 | 0
2017 | 12 | 19 | 22 | 0.2674 | 0 | 0 | 0 | 0 | 0 | 0 | 0 | 0.2674 | 0
2017 | 12 | 19 | 23 | 0.2674 | 0 | 0 | 0 | 0 | 0 | 0 | 0 | 0.2674 | 0
2017 | 12 | 19 | 24 | 0.2674 | 0 | 0 | 0 | 0 | 0 | 0 | 0 | 0.2674 | 0
2017 | 12 | 20 | 1 | 0.2674 | 0 | 0 | 0 | 0 | 0 | 0 | 0 | 0.2674 | 0
2017 | 12 | 20 | 2 | 0.2674 | 0 | 0 | 0 | 0 | 0 | 0 | 0 | 0.2674 | 0
2017 | 12 | 20 | 3 | 0.2674 | 0 | 0 | 0 | 0 | 0 | 0 | 0 | 0.2674 | 0
2017 | 12 | 20 | 4 | 0.2674 | 0 | 0 | 0 | 0 | 0 | 0 | 0 | 0.2674 | 0
2017 | 12 | 20 | 5 | 0.2674 | 0 | 0 | 0 | 0 | 0 | 0 | 0 | 0.2674 | 0
2017 | 12 | 20 | 6 | 0.2674 | 0 | 0 | 0 | 0 | 0 | 0 | 0 | 0.2674 | 0
2017 | 12 | 20 | 7 | 0.2674 | 0 | 0 | 0 | 0 | 0 | 0 | 0 | 0.2674 | 0
2017 | 12 | 20 | 8 | 0.2674 | 0 | 0 | 0 | 0 | 0 | 0 | 0 | 0.2674 | 0
2017 | 12 | 20 | 9 | 0.2674 | 0 | 0 | 0 | 0 | 0 | 0 | 0 | 0.2674 | 0
2017 | 12 | 20 | 10 | 0.2674 | 0 | 0 | 0 | 0 | 0 | 0 | 0 | 0.2674 | 0
2017 | 12 | 20 | 11 | 0.2674 | 0 | 0 | 0 | 0 | 0 | 0 | 0 | 0.2674 | 0
2017 | 12 | 20 | 12 | 0.2674 | 0 | 0 | 0 | 0 | 0 | 0 | 0 | 0.2674 | 0
2017 | 12 | 20 | 13 | 0.2674 | 0 | 0 | 0 | 0 | 0 | 0 | 0 | 0.2674 | 0
2017 | 12 | 20 | 14 | 0.2674 | 0 | 0 | 0 | 0 | 0 | 0 | 0 | 0.2674 | 0
2017 | 12 | 20 | 15 | 0.2674 | 0 | 0 | 0 | 0 | 0 | 0 | 0 | 0.2674 | 0
2017 | 12 | 20 | 16 | 0.2674 | 0 | 0 | 0 | 0 | 0 | 0 | 0 | 0.2674 | 0
2017 | 12 | 20 | 17 | 0.2674 | 0 | 0 | 0 | 0 | 0 | 0 | 0 | 0.2674 | 0
2017 | 12 | 20 | 18 | 0.2674 | 0 | 0 | 0 | 0 | 0 | 0 | 0 | 0.2674 | 0
2017 | 12 | 20 | 19 | 0.2674 | 0 | 0 | 0 | 0 | 0 | 0 | 0 | 0.2674 | 0
2017 | 12 | 20 | 20 | 0.2674 | 0 | 0 | 0 | 0 | 0 | 0 | 0 | 0.2674 | 0
2017 | 12 | 20 | 21 | 0.2674 | 0 | 0 | 0 | 0 | 0 | 0 | 0 | 0.2674 | 0
2017 | 12 | 20 | 22 | 0.2674 | 0 | 0 | 0 | 0 | 0 | 0 | 0 | 0.2674 | 0
2017 | 12 | 20 | 23 | 0.2674 | 0 | 0 | 0 | 0 | 0 | 0 | 0 | 0.2674 | 0
2017 | 12 | 20 | 24 | 0.2674 | 0 | 0 | 0 | 0 | 0 | 0 | 0 | 0.2674 | 0
2017 | 12 | 21 | 1 | 0.2674 | 0 | 0 | 0 | 0 | 0 | 0 | 0 | 0.2674 | 0
2017 | 12 | 21 | 2 | 0.2674 | 0 | 0 | 0 | 0 | 0 | 0 | 0 | 0.2674 | 0
2017 | 12 | 21 | 3 | 0.2674 | 0 | 0 | 0 | 0 | 0 | 0 | 0 | 0.2674 | 0
2017 | 12 | 21 | 4 | 0.2674 | 0 | 0 | 0 | 0 | 0 | 0 | 0 | 0.2674 | 0
2017 | 12 | 21 | 5 | 0.2674 | 0 | 0 | 0 | 0 | 0 | 0 | 0 | 0.2674 | 0
2017 | 12 | 21 | 6 | 0.2674 | 0 | 0 | 0 | 0 | 0 | 0 | 0 | 0.2674 | 0
2017 | 12 | 21 | 7 | 0.2674 | 0 | 0 | 0 | 0 | 0 | 0 | 0 | 0.2674 | 0
2017 | 12 | 21 | 8 | 0.2674 | 0 | 0 | 0 | 0 | 0 | 0 | 0 | 0.2674 | 0
2017 | 12 | 21 | 9 | 0.2674 | 0 | 0 | 0 | 0 | 0 | 0 | 0 | 0.2674 | 0
2017 | 12 | 21 | 10 | 0.2674 | 0 | 0 | 0 | 0 | 0 | 0 | 0 | 0.2674 | 0
2017 | 12 | 21 | 11 | 0.2674 | 0 | 0 | 0 | 0 | 0 | 0 | 0 | 0.2674 | 0
2017 | 12 | 21 | 12 | 0.2674 | 0 | 0 | 0 | 0 | 0 | 0 | 0 | 0.2674 | 0
2017 | 12 | 21 | 13 | 0.2674 | 0 | 0 | 0 | 0 | 0 | 0 | 0 | 0.2674 | 0
2017 | 12 | 21 | 14 | 0.2674 | 0 | 0 | 0 | 0 | 0 | 0 | 0 | 0.2674 | 0
2017 | 12 | 21 | 15 | 0.2674 | 0 | 0 | 0 | 0 | 0 | 0 | 0 | 0.2674 | 0
2017 | 12 | 21 | 16 | 0.2674 | 0 | 0 | 0 | 0 | 0 | 0 | 0 | 0.2674 | 0
2017 | 12 | 21 | 17 | 0.2674 | 0 | 0 | 0 | 0 | 0 | 0 | 0 | 0.2674 | 0
2017 | 12 | 21 | 18 | 0.2674 | 0 | 0 | 0 | 0 | 0 | 0 | 0 | 0.2674 | 0
2017 | 12 | 21 | 19 | 0.2674 | 0 | 0 | 0 | 0 | 0 | 0 | 0 | 0.2674 | 0
2017 | 12 | 21 | 20 | 0.2674 | 0 | 0 | 0 | 0 | 0 | 0 | 0 | 0.2674 | 0
2017 | 12 | 21 | 21 | 0.2674 | 0 | 0 | 0 | 0 | 0 | 0 | 0 | 0.2674 | 0
2017 | 12 | 21 | 22 | 0.2674 | 0 | 0 | 0 | 0 | 0 | 0 | 0 | 0.2674 | 0
2017 | 12 | 21 | 23 | 0.2674 | 0 | 0 | 0 | 0 | 0 | 0 | 0 | 0.2674 | 0
2017 | 12 | 21 | 24 | 0.2674 | 0 | 0 | 0 | 0 | 0 | 0 | 0 | 0.2674 | 0
2017 | 12 | 22 | 1 | 0.2674 | 0 | 0 | 0 | 0 | 0 | 0 | 0 | 0.2674 | 0
2017 | 12 | 22 | 2 | 0.2674 | 0 | 0 | 0 | 0 | 0 | 0 | 0 | 0.2674 | 0
2017 | 12 | 22 | 3 | 0.2674 | 0 | 0 | 0 | 0 | 0 | 0 | 0 | 0.2674 | 0
2017 | 12 | 22 | 4 | 0.2674 | 0 | 0 | 0 | 0 | 0 | 0 | 0 | 0.2674 | 0
2017 | 12 | 22 | 5 | 0.2674 | 0 | 0 | 0 | 0 | 0 | 0 | 0 | 0.2674 | 0
2017 | 12 | 22 | 6 | 0.2674 | 0 | 0 | 0 | 0 | 0 | 0 | 0 | 0.2674 | 0
2017 | 12 | 22 | 7 | 0.2674 | 0 | 0 | 0 | 0 | 0 | 0 | 0 | 0.2674 | 0
2017 | 12 | 22 | 8 | 0.2674 | 0 | 0 | 0 | 0 | 0 | 0 | 0 | 0.2674 | 0
2017 | 12 | 22 | 9 | 0.2674 | 0 | 0 | 0 | 0 | 0 | 0 | 0 | 0.2674 | 0
2017 | 12 | 22 | 10 | 0.2674 | 0 | 0 | 0 | 0 | 0 | 0 | 0 | 0.2674 | 0
2017 | 12 | 22 | 11 | 0.2674 | 0 | 0 | 0 | 0 | 0 | 0 | 0 | 0.2674 | 0
2017 | 12 | 22 | 12 | 0.2674 | 0 | 0 | 0 | 0 | 0 | 0 | 0 | 0.2674 | 0
2017 | 12 | 22 | 13 | 0.2674 | 0 | 0 | 0 | 0 | 0 | 0 | 0 | 0.2674 | 0
2017 | 12 | 22 | 14 | 0.2674 | 0 | 0 | 0 | 0 | 0 | 0 | 0 | 0.2674 | 0
2017 | 12 | 22 | 15 | 0.2674 | 0 | 0 | 0 | 0 | 0 | 0 | 0 | 0.2674 | 0
2017 | 12 | 22 | 16 | 0.2674 | 0 | 0 | 0 | 0 | 0 | 0 | 0 | 0.2674 | 0
2017 | 12 | 22 | 17 | 0.2674 | 0 | 0 | 0 | 0 | 0 | 0 | 0 | 0.2674 | 0
2017 | 12 | 22 | 18 | 0.2674 | 0 | 0 | 0 | 0 | 0 | 0 | 0 | 0.2674 | 0
2017 | 12 | 22 | 19 | 0.2674 | 0 | 0 | 0 | 0 | 0 | 0 | 0 | 0.2674 | 0
2017 | 12 | 22 | 20 | 0.2674 | 0 | 0 | 0 | 0 | 0 | 0 | 0 | 0.2674 | 0
2017 | 12 | 22 | 21 | 0.2674 | 0 | 0 | 0 | 0 | 0 | 0 | 0 | 0.2674 | 0
2017 | 12 | 22 | 22 | 0.2674 | 0 | 0 | 0 | 0 | 0 | 0 | 0 | 0.2674 | 0
2017 | 12 | 22 | 23 | 0.2674 | 0 | 0 | 0 | 0 | 0 | 0 | 0 | 0.2674 | 0
2017 | 12 | 22 | 24 | 0.2674 | 0 | 0 | 0 | 0 | 0 | 0 | 0 | 0.2674 | 0
2017 | 12 | 23 | 1 | 0.2674 | 0 | 0 | 0 | 0 | 0 | 0 | 0 | 0.2674 | 0
2017 | 12 | 23 | 2 | 0.2674 | 0 | 0 | 0 | 0 | 0 | 0 | 0 | 0.2674 | 0
2017 | 12 | 23 | 3 | 0.2674 | 0 | 0 | 0 | 0 | 0 | 0 | 0 | 0.2674 | 0
2017 | 12 | 23 | 4 | 0.2674 | 0 | 0 | 0 | 0 | 0 | 0 | 0 | 0.2674 | 0
2017 | 12 | 23 | 5 | 0.2674 | 0 | 0 | 0 | 0 | 0 | 0 | 0 | 0.2674 | 0
2017 | 12 | 23 | 6 | 0.2674 | 0 | 0 | 0 | 0 | 0 | 0 | 0 | 0.2674 | 0
2017 | 12 | 23 | 7 | 0.2674 | 0 | 0 | 0 | 0 | 0 | 0 | 0 | 0.2674 | 0
2017 | 12 | 23 | 8 | 0.2674 | 0 | 0 | 0 | 0 | 0 | 0 | 0 | 0.2674 | 0
2017 | 12 | 23 | 9 | 0.2674 | 0 | 0 | 0 | 0 | 0 | 0 | 0 | 0.2674 | 0
2017 | 12 | 23 | 10 | 0.2674 | 0 | 0 | 0 | 0 | 0 | 0 | 0 | 0.2674 | 0
2017 | 12 | 23 | 11 | 0.2674 | 0 | 0 | 0 | 0 | 0 | 0 | 0 | 0.2674 | 0
2017 | 12 | 23 | 12 | 0.2674 | 0 | 0 | 0 | 0 | 0 | 0 | 0 | 0.2674 | 0
2017 | 12 | 23 | 13 | 0.2674 | 0 | 0 | 0 | 0 | 0 | 0 | 0 | 0.2674 | 0
2017 | 12 | 23 | 14 | 0.2674 | 0 | 0 | 0 | 0 | 0 | 0 | 0 | 0.2674 | 0
2017 | 12 | 23 | 15 | 0.2674 | 0 | 0 | 0 | 0 | 0 | 0 | 0 | 0.2674 | 0
2017 | 12 | 23 | 16 | 0.2674 | 0 | 0 | 0 | 0 | 0 | 0 | 0 | 0.2674 | 0
2017 | 12 | 23 | 17 | 0.2674 | 0 | 0 | 0 | 0 | 0 | 0 | 0 | 0.2674 | 0
2017 | 12 | 23 | 18 | 0.2674 | 0 | 0 | 0 | 0 | 0 | 0 | 0 | 0.2674 | 0
2017 | 12 | 23 | 19 | 0.2674 | 0 | 0 | 0 | 0 | 0 | 0 | 0 | 0.2674 | 0
2017 | 12 | 23 | 20 | 0.2674 | 0 | 0 | 0 | 0 | 0 | 0 | 0 | 0.2674 | 0
2017 | 12 | 23 | 21 | 0.2674 | 0 | 0 | 0 | 0 | 0 | 0 | 0 | 0.2674 | 0
2017 | 12 | 23 | 22 | 0.2674 | 0 | 0 | 0 | 0 | 0 | 0 | 0 | 0.2674 | 0
2017 | 12 | 23 | 23 | 0.2674 | 0 | 0 | 0 | 0 | 0 | 0 | 0 | 0.2674 | 0
2017 | 12 | 23 | 24 | 0.2674 | 0 | 0 | 0 | 0 | 0 | 0 | 0 | 0.2674 | 0
2017 | 12 | 24 | 1 | 0.2674 | 0 | 0 | 0 | 0 | 0 | 0 | 0 | 0.2674 | 0
2017 | 12 | 24 | 2 | 0.2674 | 0 | 0 | 0 | 0 | 0 | 0 | 0 | 0.2674 | 0
2017 | 12 | 24 | 3 | 0.2674 | 0 | 0 | 0 | 0 | 0 | 0 | 0 | 0.2674 | 0
2017 | 12 | 24 | 4 | 0.2674 | 0 | 0 | 0 | 0 | 0 | 0 | 0 | 0.2674 | 0
2017 | 12 | 24 | 5 | 0.2674 | 0 | 0 | 0 | 0 | 0 | 0 | 0 | 0.2674 | 0
2017 | 12 | 24 | 6 | 0.2674 | 0 | 0 | 0 | 0 | 0 | 0 | 0 | 0.2674 | 0
2017 | 12 | 24 | 7 | 0.2674 | 0 | 0 | 0 | 0 | 0 | 0 | 0 | 0.2674 | 0
2017 | 12 | 24 | 8 | 0.2674 | 0 | 0 | 0 | 0 | 0 | 0 | 0 | 0.2674 | 0
2017 | 12 | 24 | 9 | 0.2674 | 0 | 0 | 0 | 0 | 0 | 0 | 0 | 0.2674 | 0
2017 | 12 | 24 | 10 | 0.2674 | 0 | 0 | 0 | 0 | 0 | 0 | 0 | 0.2674 | 0
2017 | 12 | 24 | 11 | 0.2674 | 0 | 0 | 0 | 0 | 0 | 0 | 0 | 0.2674 | 0
2017 | 12 | 24 | 12 | 0.2674 | 0 | 0 | 0 | 0 | 0 | 0 | 0 | 0.2674 | 0
2017 | 12 | 24 | 13 | 0.2674 | 0 | 0 | 0 | 0 | 0 | 0 | 0 | 0.2674 | 0
2017 | 12 | 24 | 14 | 0.2674 | 0 | 0 | 0 | 0 | 0 | 0 | 0 | 0.2674 | 0
2017 | 12 | 24 | 15 | 0.2674 | 0 | 0 | 0 | 0 | 0 | 0 | 0 | 0.2674 | 0
2017 | 12 | 24 | 16 | 0.2674 | 0 | 0 | 0 | 0 | 0 | 0 | 0 | 0.2674 | 0
2017 | 12 | 24 | 17 | 0.2674 | 0 | 0 | 0 | 0 | 0 | 0 | 0 | 0.2674 | 0
2017 | 12 | 24 | 18 | 0.2674 | 0 | 0 | 0 | 0 | 0 | 0 | 0 | 0.2674 | 0
2017 | 12 | 24 | 19 | 0.2674 | 0 | 0 | 0 | 0 | 0 | 0 | 0 | 0.2674 | 0
2017 | 12 | 24 | 20 | 0.2674 | 0 | 0 | 0 | 0 | 0 | 0 | 0 | 0.2674 | 0
2017 | 12 | 24 | 21 | 0.2674 | 0 | 0 | 0 | 0 | 0 | 0 | 0 | 0.2674 | 0
2017 | 12 | 24 | 22 | 0.2674 | 0 | 0 | 0 | 0 | 0 | 0 | 0 | 0.2674 | 0
2017 | 12 | 24 | 23 | 0.2674 | 0 | 0 | 0 | 0 | 0 | 0 | 0 | 0.2674 | 0
2017 | 12 | 24 | 24 | 0.2674 | 0 | 0 | 0 | 0 | 0 | 0 | 0 | 0.2674 | 0
2017 | 12 | 25 | 1 | 0.2674 | 0 | 0 | 0 | 0 | 0 | 0 | 0 | 0.2674 | 0
2017 | 12 | 25 | 2 | 0.2674 | 0 | 0 | 0 | 0 | 0 | 0 | 0 | 0.2674 | 0
2017 | 12 | 25 | 3 | 0.2674 | 0 | 0 | 0 | 0 | 0 | 0 | 0 | 0.2674 | 0
2017 | 12 | 25 | 4 | 0.2674 | 0 | 0 | 0 | 0 | 0 | 0 | 0 | 0.2674 | 0
2017 | 12 | 25 | 5 | 0.2674 | 0 | 0 | 0 | 0 | 0 | 0 | 0 | 0.2674 | 0
2017 | 12 | 25 | 6 | 0.2674 | 0 | 0 | 0 | 0 | 0 | 0 | 0 | 0.2674 | 0
2017 | 12 | 25 | 7 | 0.2674 | 0 | 0 | 0 | 0 | 0 | 0 | 0 | 0.2674 | 0
2017 | 12 | 25 | 8 | 0.2674 | 0 | 0 | 0 | 0 | 0 | 0 | 0 | 0.2674 | 0
2017 | 12 | 25 | 9 | 0.2674 | 0 | 0 | 0 | 0 | 0 | 0 | 0 | 0.2674 | 0
2017 | 12 | 25 | 10 | 0.2674 | 0 | 0 | 0 | 0 | 0 | 0 | 0 | 0.2674 | 0
2017 | 12 | 25 | 11 | 0.2674 | 0 | 0 | 0 | 0 | 0 | 0 | 0 | 0.2674 | 0
2017 | 12 | 25 | 12 | 0.2674 | 0 | 0 | 0 | 0 | 0 | 0 | 0 | 0.2674 | 0
2017 | 12 | 25 | 13 | 0.2674 | 0 | 0 | 0 | 0 | 0 | 0 | 0 | 0.2674 | 0
2017 | 12 | 25 | 14 | 0.2674 | 0 | 0 | 0 | 0 | 0 | 0 | 0 | 0.2674 | 0
2017 | 12 | 25 | 15 | 0.2674 | 0 | 0 | 0 | 0 | 0 | 0 | 0 | 0.2674 | 0
2017 | 12 | 25 | 16 | 0.2674 | 0 | 0 | 0 | 0 | 0 | 0 | 0 | 0.2674 | 0
2017 | 12 | 25 | 17 | 0.2674 | 0 | 0 | 0 | 0 | 0 | 0 | 0 | 0.2674 | 0
2017 | 12 | 25 | 18 | 0.2674 | 0 | 0 | 0 | 0 | 0 | 0 | 0 | 0.2674 | 0
2017 | 12 | 25 | 19 | 0.2674 | 0 | 0 | 0 | 0 | 0 | 0 | 0 | 0.2674 | 0
2017 | 12 | 25 | 20 | 0.2674 | 0 | 0 | 0 | 0 | 0 | 0 | 0 | 0.2674 | 0
2017 | 12 | 25 | 21 | 0.2674 | 0 | 0 | 0 | 0 | 0 | 0 | 0 | 0.2674 | 0
2017 | 12 | 25 | 22 | 0.2674 | 0 | 0 | 0 | 0 | 0 | 0 | 0 | 0.2674 | 0
2017 | 12 | 25 | 23 | 0.2674 | 0 | 0 | 0 | 0 | 0 | 0 | 0 | 0.2674 | 0
2017 | 12 | 25 | 24 | 0.2674 | 0 | 0 | 0 | 0 | 0 | 0 | 0 | 0.2674 | 0
2017 | 12 | 26 | 1 | 0.2674 | 0 | 0 | 0 | 0 | 0 | 0 | 0 | 0.2674 | 0
2017 | 12 | 26 | 2 | 0.2674 | 0 | 0 | 0 | 0 | 0 | 0 | 0 | 0.2674 | 0
2017 | 12 | 26 | 3 | 0.2674 | 0 | 0 | 0 | 0 | 0 | 0 | 0 | 0.2674 | 0
2017 | 12 | 26 | 4 | 0.2674 | 0 | 0 | 0 | 0 | 0 | 0 | 0 | 0.2674 | 0
2017 | 12 | 26 | 5 | 0.2674 | 0 | 0 | 0 | 0 | 0 | 0 | 0 | 0.2674 | 0
2017 | 12 | 26 | 6 | 0.2674 | 0 | 0 | 0 | 0 | 0 | 0 | 0 | 0.2674 | 0
2017 | 12 | 26 | 7 | 0.2674 | 0 | 0 | 0 | 0 | 0 | 0 | 0 | 0.2674 | 0
2017 | 12 | 26 | 8 | 0.2674 | 0 | 0 | 0 | 0 | 0 | 0 | 0 | 0.2674 | 0
2017 | 12 | 26 | 9 | 0.2674 | 0 | 0 | 0 | 0 | 0 | 0 | 0 | 0.2674 | 0
2017 | 12 | 26 | 10 | 0.2674 | 0 | 0 | 0 | 0 | 0 | 0 | 0 | 0.2674 | 0
2017 | 12 | 26 | 11 | 0.2674 | 0 | 0 | 0 | 0 | 0 | 0 | 0 | 0.2674 | 0
2017 | 12 | 26 | 12 | 0.2674 | 0 | 0 | 0 | 0 | 0 | 0 | 0 | 0.2674 | 0
2017 | 12 | 26 | 13 | 0.2674 | 0 | 0 | 0 | 0 | 0 | 0 | 0 | 0.2674 | 0
2017 | 12 | 26 | 14 | 0.2674 | 0 | 0 | 0 | 0 | 0 | 0 | 0 | 0.2674 | 0
2017 | 12 | 26 | 15 | 0.2674 | 0 | 0 | 0 | 0 | 0 | 0 | 0 | 0.2674 | 0
2017 | 12 | 26 | 16 | 0.2674 | 0 | 0 | 0 | 0 | 0 | 0 | 0 | 0.2674 | 0
2017 | 12 | 26 | 17 | 0.2674 | 0 | 0 | 0 | 0 | 0 | 0 | 0 | 0.2674 | 0
2017 | 12 | 26 | 18 | 0.2674 | 0 | 0 | 0 | 0 | 0 | 0 | 0 | 0.2674 | 0
2017 | 12 | 26 | 19 | 0.2674 | 0 | 0 | 0 | 0 | 0 | 0 | 0 | 0.2674 | 0
2017 | 12 | 26 | 20 | 0.2674 | 0 | 0 | 0 | 0 | 0 | 0 | 0 | 0.2674 | 0
2017 | 12 | 26 | 21 | 0.2674 | 0 | 0 | 0 | 0 | 0 | 0 | 0 | 0.2674 | 0
2017 | 12 | 26 | 22 | 0.2674 | 0 | 0 | 0 | 0 | 0 | 0 | 0 | 0.2674 | 0
2017 | 12 | 26 | 23 | 0.2674 | 0 | 0 | 0 | 0 | 0 | 0 | 0 | 0.2674 | 0
2017 | 12 | 26 | 24 | 0.2674 | 0 | 0 | 0 | 0 | 0 | 0 | 0 | 0.2674 | 0
2017 | 12 | 27 | 1 | 0.2674 | 0 | 0 | 0 | 0 | 0 | 0 | 0 | 0.2674 | 0
2017 | 12 | 27 | 2 | 0.2674 | 0 | 0 | 0 | 0 | 0 | 0 | 0 | 0.2674 | 0
2017 | 12 | 27 | 3 | 0.2674 | 0 | 0 | 0 | 0 | 0 | 0 | 0 | 0.2674 | 0
2017 | 12 | 27 | 4 | 0.2674 | 0 | 0 | 0 | 0 | 0 | 0 | 0 | 0.2674 | 0
2017 | 12 | 27 | 5 | 0.2674 | 0 | 0 | 0 | 0 | 0 | 0 | 0 | 0.2674 | 0
2017 | 12 | 27 | 6 | 0.2674 | 0 | 0 | 0 | 0 | 0 | 0 | 0 | 0.2674 | 0
2017 | 12 | 27 | 7 | 0.2674 | 0 | 0 | 0 | 0 | 0 | 0 | 0 | 0.2674 | 0
2017 | 12 | 27 | 8 | 0.2674 | 0 | 0 | 0 | 0 | 0 | 0 | 0 | 0.2674 | 0
2017 | 12 | 27 | 9 | 0.2674 | 0 | 0 | 0 | 0 | 0 | 0 | 0 | 0.2674 | 0
2017 | 12 | 27 | 10 | 0.2674 | 0 | 0 | 0 | 0 | 0 | 0 | 0 | 0.2674 | 0
2017 | 12 | 27 | 11 | 0.2674 | 0 | 0 | 0 | 0 | 0 | 0 | 0 | 0.2674 | 0
2017 | 12 | 27 | 12 | 0.2674 | 0 | 0 | 0 | 0 | 0 | 0 | 0 | 0.2674 | 0
2017 | 12 | 27 | 13 | 0.2674 | 0 | 0 | 0 | 0 | 0 | 0 | 0 | 0.2674 | 0
2017 | 12 | 27 | 14 | 0.2674 | 0 | 0 | 0 | 0 | 0 | 0 | 0 | 0.2674 | 0
2017 | 12 | 27 | 15 | 0.2674 | 0 | 0 | 0 | 0 | 0 | 0 | 0 | 0.2674 | 0
2017 | 12 | 27 | 16 | 0.2674 | 0 | 0 | 0 | 0 | 0 | 0 | 0 | 0.2674 | 0
2017 | 12 | 27 | 17 | 0.2674 | 0 | 0 | 0 | 0 | 0 | 0 | 0 | 0.2674 | 0
2017 | 12 | 27 | 18 | 0.2674 | 0 | 0 | 0 | 0 | 0 | 0 | 0 | 0.2674 | 0
2017 | 12 | 27 | 19 | 0.2674 | 0 | 0 | 0 | 0 | 0 | 0 | 0 | 0.2674 | 0
2017 | 12 | 27 | 20 | 0.2674 | 0 | 0 | 0 | 0 | 0 | 0 | 0 | 0.2674 | 0
2017 | 12 | 27 | 21 | 0.2674 | 0 | 0 | 0 | 0 | 0 | 0 | 0 | 0.2674 | 0
2017 | 12 | 27 | 22 | 0.2674 | 0 | 0 | 0 | 0 | 0 | 0 | 0 | 0.2674 | 0
2017 | 12 | 27 | 23 | 0.2674 | 0 | 0 | 0 | 0 | 0 | 0 | 0 | 0.2674 | 0
2017 | 12 | 27 | 24 | 0.2674 | 0 | 0 | 0 | 0 | 0 | 0 | 0 | 0.2674 | 0
2017 | 12 | 28 | 1 | 0.2674 | 0 | 0 | 0 | 0 | 0 | 0 | 0 | 0.2674 | 0
2017 | 12 | 28 | 2 | 0.2674 | 0 | 0 | 0 | 0 | 0 | 0 | 0 | 0.2674 | 0
2017 | 12 | 28 | 3 | 0.2674 | 0 | 0 | 0 | 0 | 0 | 0 | 0 | 0.2674 | 0
2017 | 12 | 28 | 4 | 0.2674 | 0 | 0 | 0 | 0 | 0 | 0 | 0 | 0.2674 | 0
2017 | 12 | 28 | 5 | 0.2674 | 0 | 0 | 0 | 0 | 0 | 0 | 0 | 0.2674 | 0
2017 | 12 | 28 | 6 | 0.2674 | 0 | 0 | 0 | 0 | 0 | 0 | 0 | 0.2674 | 0
2017 | 12 | 28 | 7 | 0.2674 | 0 | 0 | 0 | 0 | 0 | 0 | 0 | 0.2674 | 0
2017 | 12 | 28 | 8 | 0.2674 | 0 | 0 | 0 | 0 | 0 | 0 | 0 | 0.2674 | 0
2017 | 12 | 28 | 9 | 0.2674 | 0 | 0 | 0 | 0 | 0 | 0 | 0 | 0.2674 | 0
2017 | 12 | 28 | 10 | 0.2674 | 0 | 0 | 0 | 0 | 0 | 0 | 0 | 0.2674 | 0
2017 | 12 | 28 | 11 | 0.2674 | 0 | 0 | 0 | 0 | 0 | 0 | 0 | 0.2674 | 0
2017 | 12 | 28 | 12 | 0.2674 | 0 | 0 | 0 | 0 | 0 | 0 | 0 | 0.2674 | 0
2017 | 12 | 28 | 13 | 0.2674 | 0 | 0 | 0 | 0 | 0 | 0 | 0 | 0.2674 | 0
2017 | 12 | 28 | 14 | 0.2674 | 0 | 0 | 0 | 0 | 0 | 0 | 0 | 0.2674 | 0
2017 | 12 | 28 | 15 | 0.2674 | 0 | 0 | 0 | 0 | 0 | 0 | 0 | 0.2674 | 0
2017 | 12 | 28 | 16 | 0.2674 | 0 | 0 | 0 | 0 | 0 | 0 | 0 | 0.2674 | 0
2017 | 12 | 28 | 17 | 0.2674 | 0 | 0 | 0 | 0 | 0 | 0 | 0 | 0.2674 | 0
2017 | 12 | 28 | 18 | 0.2674 | 0 | 0 | 0 | 0 | 0 | 0 | 0 | 0.2674 | 0
2017 | 12 | 28 | 19 | 0.2674 | 0 | 0 | 0 | 0 | 0 | 0 | 0 | 0.2674 | 0
2017 | 12 | 28 | 20 | 0.2674 | 0 | 0 | 0 | 0 | 0 | 0 | 0 | 0.2674 | 0
2017 | 12 | 28 | 21 | 0.2674 | 0 | 0 | 0 | 0 | 0 | 0 | 0 | 0.2674 | 0
2017 | 12 | 28 | 22 | 0.2674 | 0 | 0 | 0 | 0 | 0 | 0 | 0 | 0.2674 | 0
2017 | 12 | 28 | 23 | 0.2674 | 0 | 0 | 0 | 0 | 0 | 0 | 0 | 0.2674 | 0
2017 | 12 | 28 | 24 | 0.2674 | 0 | 0 | 0 | 0 | 0 | 0 | 0 | 0.2674 | 0
2017 | 12 | 29 | 1 | 0.2674 | 0 | 0 | 0 | 0 | 0 | 0 | 0 | 0.2674 | 0
2017 | 12 | 29 | 2 | 0.2674 | 0 | 0 | 0 | 0 | 0 | 0 | 0 | 0.2674 | 0
2017 | 12 | 29 | 3 | 0.2674 | 0 | 0 | 0 | 0 | 0 | 0 | 0 | 0.2674 | 0
2017 | 12 | 29 | 4 | 0.2674 | 0 | 0 | 0 | 0 | 0 | 0 | 0 | 0.2674 | 0
2017 | 12 | 29 | 5 | 0.2674 | 0 | 0 | 0 | 0 | 0 | 0 | 0 | 0.2674 | 0
2017 | 12 | 29 | 6 | 0.2674 | 0 | 0 | 0 | 0 | 0 | 0 | 0 | 0.2674 | 0
2017 | 12 | 29 | 7 | 0.2674 | 0 | 0 | 0 | 0 | 0 | 0 | 0 | 0.2674 | 0
2017 | 12 | 29 | 8 | 0.2674 | 0 | 0 | 0 | 0 | 0 | 0 | 0 | 0.2674 | 0
2017 | 12 | 29 | 9 | 0.2674 | 0 | 0 | 0 | 0 | 0 | 0 | 0 | 0.2674 | 0
2017 | 12 | 29 | 10 | 0.2674 | 0 | 0 | 0 | 0 | 0 | 0 | 0 | 0.2674 | 0
2017 | 12 | 29 | 11 | 0.2674 | 0 | 0 | 0 | 0 | 0 | 0 | 0 | 0.2674 | 0
2017 | 12 | 29 | 12 | 0.2674 | 0 | 0 | 0 | 0 | 0 | 0 | 0 | 0.2674 | 0
2017 | 12 | 29 | 13 | 0.2674 | 0 | 0 | 0 | 0 | 0 | 0 | 0 | 0.2674 | 0
2017 | 12 | 29 | 14 | 0.2674 | 0 | 0 | 0 | 0 | 0 | 0 | 0 | 0.2674 | 0
2017 | 12 | 29 | 15 | 0.2674 | 0 | 0 | 0 | 0 | 0 | 0 | 0 | 0.2674 | 0
2017 | 12 | 29 | 16 | 0.2674 | 0 | 0 | 0 | 0 | 0 | 0 | 0 | 0.2674 | 0
2017 | 12 | 29 | 17 | 0.2674 | 0 | 0 | 0 | 0 | 0 | 0 | 0 | 0.2674 | 0
2017 | 12 | 29 | 18 | 0.2674 | 0 | 0 | 0 | 0 | 0 | 0 | 0 | 0.2674 | 0
2017 | 12 | 29 | 19 | 0.2674 | 0 | 0 | 0 | 0 | 0 | 0 | 0 | 0.2674 | 0
2017 | 12 | 29 | 20 | 0.2674 | 0 | 0 | 0 | 0 | 0 | 0 | 0 | 0.2674 | 0
2017 | 12 | 29 | 21 | 0.2674 | 0 | 0 | 0 | 0 | 0 | 0 | 0 | 0.2674 | 0
2017 | 12 | 29 | 22 | 0.2674 | 0 | 0 | 0 | 0 | 0 | 0 | 0 | 0.2674 | 0
2017 | 12 | 29 | 23 | 0.2674 | 0 | 0 | 0 | 0 | 0 | 0 | 0 | 0.2674 | 0
2017 | 12 | 29 | 24 | 0.2674 | 0 | 0 | 0 | 0 | 0 | 0 | 0 | 0.2674 | 0
2017 | 12 | 30 | 1 | 0.2674 | 0 | 0 | 0 | 0 | 0 | 0 | 0 | 0.2674 | 0
2017 | 12 | 30 | 2 | 0.2674 | 0 | 0 | 0 | 0 | 0 | 0 | 0 | 0.2674 | 0
2017 | 12 | 30 | 3 | 0.2674 | 0 | 0 | 0 | 0 | 0 | 0 | 0 | 0.2674 | 0
2017 | 12 | 30 | 4 | 0.2674 | 0 | 0 | 0 | 0 | 0 | 0 | 0 | 0.2674 | 0
2017 | 12 | 30 | 5 | 0.2674 | 0 | 0 | 0 | 0 | 0 | 0 | 0 | 0.2674 | 0
2017 | 12 | 30 | 6 | 0.2674 | 0 | 0 | 0 | 0 | 0 | 0 | 0 | 0.2674 | 0
2017 | 12 | 30 | 7 | 0.2674 | 0 | 0 | 0 | 0 | 0 | 0 | 0 | 0.2674 | 0
2017 | 12 | 30 | 8 | 0.2674 | 0 | 0 | 0 | 0 | 0 | 0 | 0 | 0.2674 | 0
2017 | 12 | 30 | 9 | 0.2674 | 0 | 0 | 0 | 0 | 0 | 0 | 0 | 0.2674 | 0
2017 | 12 | 30 | 10 | 0.2674 | 0 | 0 | 0 | 0 | 0 | 0 | 0 | 0.2674 | 0
2017 | 12 | 30 | 11 | 0.2674 | 0 | 0 | 0 | 0 | 0 | 0 | 0 | 0.2674 | 0
2017 | 12 | 30 | 12 | 0.2674 | 0 | 0 | 0 | 0 | 0 | 0 | 0 | 0.2674 | 0
2017 | 12 | 30 | 13 | 0.2674 | 0 | 0 | 0 | 0 | 0 | 0 | 0 | 0.2674 | 0
2017 | 12 | 30 | 14 | 0.2674 | 0 | 0 | 0 | 0 | 0 | 0 | 0 | 0.2674 | 0
2017 | 12 | 30 | 15 | 0.2674 | 0 | 0 | 0 | 0 | 0 | 0 | 0 | 0.2674 | 0
2017 | 12 | 30 | 16 | 0.2674 | 0 | 0 | 0 | 0 | 0 | 0 | 0 | 0.2674 | 0
2017 | 12 | 30 | 17 | 0.2674 | 0 | 0 | 0 | 0 | 0 | 0 | 0 | 0.2674 | 0
2017 | 12 | 30 | 18 | 0.2674 | 0 | 0 | 0 | 0 | 0 | 0 | 0 | 0.2674 | 0
2017 | 12 | 30 | 19 | 0.2674 | 0 | 0 | 0 | 0 | 0 | 0 | 0 | 0.2674 | 0
2017 | 12 | 30 | 20 | 0.2674 | 0 | 0 | 0 | 0 | 0 | 0 | 0 | 0.2674 | 0
2017 | 12 | 30 | 21 | 0.2674 | 0 | 0 | 0 | 0 | 0 | 0 | 0 | 0.2674 | 0
2017 | 12 | 30 | 22 | 0.2674 | 0 | 0 | 0 | 0 | 0 | 0 | 0 | 0.2674 | 0
2017 | 12 | 30 | 23 | 0.2674 | 0 | 0 | 0 | 0 | 0 | 0 | 0 | 0.2674 | 0
2017 | 12 | 30 | 24 | 0.2674 | 0 | 0 | 0 | 0 | 0 | 0 | 0 | 0.2674 | 0
2017 | 12 | 31 | 1 | 0.2674 | 0 | 0 | 0 | 0 | 0 | 0 | 0 | 0.2674 | 0
2017 | 12 | 31 | 2 | 0.2674 | 0 | 0 | 0 | 0 | 0 | 0 | 0 | 0.2674 | 0
2017 | 12 | 31 | 3 | 0.2674 | 0 | 0 | 0 | 0 | 0 | 0 | 0 | 0.2674 | 0
2017 | 12 | 31 | 4 | 0.2674 | 0 | 0 | 0 | 0 | 0 | 0 | 0 | 0.2674 | 0
2017 | 12 | 31 | 5 | 0.2674 | 0 | 0 | 0 | 0 | 0 | 0 | 0 | 0.2674 | 0
2017 | 12 | 31 | 6 | 0.2674 | 0 | 0 | 0 | 0 | 0 | 0 | 0 | 0.2674 | 0
2017 | 12 | 31 | 7 | 0.2674 | 0 | 0 | 0 | 0 | 0 | 0 | 0 | 0.2674 | 0
2017 | 12 | 31 | 8 | 0.2674 | 0 | 0 | 0 | 0 | 0 | 0 | 0 | 0.2674 | 0
2017 | 12 | 31 | 9 | 0.2674 | 0 | 0 | 0 | 0 | 0 | 0 | 0 | 0.2674 | 0
2017 | 12 | 31 | 10 | 0.2674 | 0 | 0 | 0 | 0 | 0 | 0 | 0 | 0.2674 | 0
2017 | 12 | 31 | 11 | 0.2674 | 0 | 0 | 0 | 0 | 0 | 0 | 0 | 0.2674 | 0
2017 | 12 | 31 | 12 | 0.2674 | 0 | 0 | 0 | 0 | 0 | 0 | 0 | 0.2674 | 0
2017 | 12 | 31 | 13 | 0.2674 | 0 | 0 | 0 | 0 | 0 | 0 | 0 | 0.2674 | 0
2017 | 12 | 31 | 14 | 0.2674 | 0 | 0 | 0 | 0 | 0 | 0 | 0 | 0.2674 | 0
2017 | 12 | 31 | 15 | 0.2674 | 0 | 0 | 0 | 0 | 0 | 0 | 0 | 0.2674 | 0
2017 | 12 | 31 | 16 | 0.2674 | 0 | 0 | 0 | 0 | 0 | 0 | 0 | 0.2674 | 0
2017 | 12 | 31 | 17 | 0.2674 | 0 | 0 | 0 | 0 | 0 | 0 | 0 | 0.2674 | 0
2017 | 12 | 31 | 18 | 0.2674 | 0 | 0 | 0 | 0 | 0 | 0 | 0 | 0.2674 | 0
2017 | 12 | 31 | 19 | 0.2674 | 0 | 0 | 0 | 0 | 0 | 0 | 0 | 0.2674 | 0
2017 | 12 | 31 | 20 | 0.2674 | 0 | 0 | 0 | 0 | 0 | 0 | 0 | 0.2674 | 0
2017 | 12 | 31 | 21 | 0.2674 | 0 | 0 | 0 | 0 | 0 | 0 | 0 | 0.2674 | 0
2017 | 12 | 31 | 22 | 0.2674 | 0 | 0 | 0 | 0 | 0 | 0 | 0 | 0.2674 | 0
2017 | 12 | 31 | 23 | 0.2674 | 0 | 0 | 0 | 0 | 0 | 0 | 0 | 0.2674 | 0
2017 | 12 | 31 | 24 | 0.2674 | 0 | 0 | 0 | 0 | 0 | 0 | 0 | 0.2674 | 0
2018 | 1 | 1 | 1 | 3.5225 | 0 | 0 | 0 | 0 | 0 | 0 | 0 | 3.5225 | 0
2018 | 1 | 1 | 2 | 3.5225 | 0 | 0 | 0 | 0 | 0 | 0 | 0 | 3.5225 | 0
2018 | 1 | 1 | 3 | 3.5225 | 0 | 0 | 0 | 0 | 0 | 0 | 0 | 3.5225 | 0
2018 | 1 | 1 | 4 | 3.5225 | 0 | 0 | 0 | 0 | 0 | 0 | 0 | 3.5225 | 0
2018 | 1 | 1 | 5 | 3.5225 | 0 | 0 | 0 | 0 | 0 | 0 | 0 | 3.5225 | 0
2018 | 1 | 1 | 6 | 3.5225 | 0 | 0 | 0 | 0 | 0 | 0 | 0 | 3.5225 | 0
2018 | 1 | 1 | 7 | 3.5225 | 0 | 0 | 0 | 0 | 0 | 0 | 0 | 3.5225 | 0
2018 | 1 | 1 | 8 | 3.5225 | 0 | 0 | 0 | 0 | 0 | 0 | 0 | 3.5225 | 0
2018 | 1 | 1 | 9 | 3.5225 | 0 | 0 | 0 | 0 | 0 | 0 | 0 | 3.5225 | 0
2018 | 1 | 1 | 10 | 3.5225 | 0 | 0 | 0 | 0 | 0 | 0 | 0 | 3.5225 | 0
2018 | 1 | 1 | 11 | 3.5225 | 0 | 0 | 0 | 0 | 0 | 0 | 0 | 3.5225 | 0
2018 | 1 | 1 | 12 | 3.5225 | 0 | 0 | 0 | 0 | 0 | 0 | 0 | 3.5225 | 0
2018 | 1 | 1 | 13 | 3.5225 | 0 | 0 | 0 | 0 | 0 | 0 | 0 | 3.5225 | 0
2018 | 1 | 1 | 14 | 3.5225 | 0 | 0 | 0 | 0 | 0 | 0 | 0 | 3.5225 | 0
2018 | 1 | 1 | 15 | 3.5225 | 0 | 0 | 0 | 0 | 0 | 0 | 0 | 3.5225 | 0
2018 | 1 | 1 | 16 | 3.5225 | 0 | 0 | 0 | 0 | 0 | 0 | 0 | 3.5225 | 0
2018 | 1 | 1 | 17 | 3.5225 | 0 | 0 | 0 | 0 | 0 | 0 | 0 | 3.5225 | 0
2018 | 1 | 1 | 18 | 3.5225 | 0 | 0 | 0 | 0 | 0 | 0 | 0 | 3.5225 | 0
2018 | 1 | 1 | 19 | 3.5225 | 0 | 0 | 0 | 0 | 0 | 0 | 0 | 3.5225 | 0
2018 | 1 | 1 | 20 | 3.5225 | 0 | 0 | 0 | 0 | 0 | 0 | 0 | 3.5225 | 0
2018 | 1 | 1 | 21 | 3.5225 | 0 | 0 | 0 | 0 | 0 | 0 | 0 | 3.5225 | 0
2018 | 1 | 1 | 22 | 3.5225 | 0 | 0 | 0 | 0 | 0 | 0 | 0 | 3.5225 | 0
2018 | 1 | 1 | 23 | 3.5225 | 0 | 0 | 0 | 0 | 0 | 0 | 0 | 3.5225 | 0
2018 | 1 | 1 | 24 | 3.5225 | 0 | 0 | 0 | 0 | 0 | 0 | 0 | 3.5225 | 0
2018 | 1 | 2 | 1 | 3.5225 | 0 | 0 | 0 | 0 | 0 | 0 | 0 | 3.5225 | 0
2018 | 1 | 2 | 2 | 3.5225 | 0 | 0 | 0 | 0 | 0 | 0 | 0 | 3.5225 | 0
2018 | 1 | 2 | 3 | 3.5225 | 0 | 0 | 0 | 0 | 0 | 0 | 0 | 3.5225 | 0
2018 | 1 | 2 | 4 | 3.5225 | 0 | 0 | 0 | 0 | 0 | 0 | 0 | 3.5225 | 0
2018 | 1 | 2 | 5 | 3.5225 | 0 | 0 | 0 | 0 | 0 | 0 | 0 | 3.5225 | 0
2018 | 1 | 2 | 6 | 3.5225 | 0 | 0 | 0 | 0 | 0 | 0 | 0 | 3.5225 | 0
2018 | 1 | 2 | 7 | 3.5225 | 0 | 0 | 0 | 0 | 0 | 0 | 0 | 3.5225 | 0
2018 | 1 | 2 | 8 | 3.5225 | 0 | 0 | 0 | 0 | 0 | 0 | 0 | 3.5225 | 0
2018 | 1 | 2 | 9 | 3.5225 | 0 | 0 | 0 | 0 | 0 | 0 | 0 | 3.5225 | 0
2018 | 1 | 2 | 10 | 3.5225 | 0 | 0 | 0 | 0 | 0 | 0 | 0 | 3.5225 | 0
2018 | 1 | 2 | 11 | 3.5225 | 0 | 0 | 0 | 0 | 0 | 0 | 0 | 3.5225 | 0
2018 | 1 | 2 | 12 | 3.5225 | 0 | 0 | 0 | 0 | 0 | 0 | 0 | 3.5225 | 0
2018 | 1 | 2 | 13 | 3.5225 | 0 | 0 | 0 | 0 | 0 | 0 | 0 | 3.5225 | 0
2018 | 1 | 2 | 14 | 3.5225 | 0 | 0 | 0 | 0 | 0 | 0 | 0 | 3.5225 | 0
2018 | 1 | 2 | 15 | 3.5225 | 0 | 0 | 0 | 0 | 0 | 0 | 0 | 3.5225 | 0
2018 | 1 | 2 | 16 | 3.5225 | 0 | 0 | 0 | 0 | 0 | 0 | 0 | 3.5225 | 0
2018 | 1 | 2 | 17 | 3.5225 | 0 | 0 | 0 | 0 | 0 | 0 | 0 | 3.5225 | 0
2018 | 1 | 2 | 18 | 3.5225 | 0 | 0 | 0 | 0 | 0 | 0 | 0 | 3.5225 | 0
2018 | 1 | 2 | 19 | 3.5225 | 0 | 0 | 0 | 0 | 0 | 0 | 0 | 3.5225 | 0
2018 | 1 | 2 | 20 | 3.5225 | 0 | 0 | 0 | 0 | 0 | 0 | 0 | 3.5225 | 0
2018 | 1 | 2 | 21 | 3.5225 | 0 | 0 | 0 | 0 | 0 | 0 | 0 | 3.5225 | 0
2018 | 1 | 2 | 22 | 3.5225 | 0 | 0 | 0 | 0 | 0 | 0 | 0 | 3.5225 | 0
2018 | 1 | 2 | 23 | 3.5225 | 0 | 0 | 0 | 0 | 0 | 0 | 0 | 3.5225 | 0
2018 | 1 | 2 | 24 | 3.5225 | 0 | 0 | 0 | 0 | 0 | 0 | 0 | 3.5225 | 0
2018 | 1 | 3 | 1 | 3.5225 | 0 | 0 | 0 | 0 | 0 | 0 | 0 | 3.5225 | 0
2018 | 1 | 3 | 2 | 3.5225 | 0 | 0 | 0 | 0 | 0 | 0 | 0 | 3.5225 | 0
2018 | 1 | 3 | 3 | 3.5225 | 0 | 0 | 0 | 0 | 0 | 0 | 0 | 3.5225 | 0
2018 | 1 | 3 | 4 | 3.5225 | 0 | 0 | 0 | 0 | 0 | 0 | 0 | 3.5225 | 0
2018 | 1 | 3 | 5 | 3.5225 | 0 | 0 | 0 | 0 | 0 | 0 | 0 | 3.5225 | 0
2018 | 1 | 3 | 6 | 3.5225 | 0 | 0 | 0 | 0 | 0 | 0 | 0 | 3.5225 | 0
2018 | 1 | 3 | 7 | 3.5225 | 0 | 0 | 0 | 0 | 0 | 0 | 0 | 3.5225 | 0
2018 | 1 | 3 | 8 | 3.5225 | 0 | 0 | 0 | 0 | 0 | 0 | 0 | 3.5225 | 0
2018 | 1 | 3 | 9 | 3.5225 | 0 | 0 | 0 | 0 | 0 | 0 | 0 | 3.5225 | 0
2018 | 1 | 3 | 10 | 3.5225 | 0 | 0 | 0 | 0 | 0 | 0 | 0 | 3.5225 | 0
2018 | 1 | 3 | 11 | 3.5225 | 0 | 0 | 0 | 0 | 0 | 0 | 0 | 3.5225 | 0
2018 | 1 | 3 | 12 | 3.5225 | 0 | 0 | 0 | 0 | 0 | 0 | 0 | 3.5225 | 0
2018 | 1 | 3 | 13 | 3.5225 | 0 | 0 | 0 | 0 | 0 | 0 | 0 | 3.5225 | 0
2018 | 1 | 3 | 14 | 3.5225 | 0 | 0 | 0 | 0 | 0 | 0 | 0 | 3.5225 | 0
2018 | 1 | 3 | 15 | 3.5225 | 0 | 0 | 0 | 0 | 0 | 0 | 0 | 3.5225 | 0
2018 | 1 | 3 | 16 | 3.5225 | 0 | 0 | 0 | 0 | 0 | 0 | 0 | 3.5225 | 0
2018 | 1 | 3 | 17 | 3.5225 | 0 | 0 | 0 | 0 | 0 | 0 | 0 | 3.5225 | 0
2018 | 1 | 3 | 18 | 3.5225 | 0 | 0 | 0 | 0 | 0 | 0 | 0 | 3.5225 | 0
2018 | 1 | 3 | 19 | 3.5225 | 0 | 0 | 0 | 0 | 0 | 0 | 0 | 3.5225 | 0
2018 | 1 | 3 | 20 | 3.5225 | 0 | 0 | 0 | 0 | 0 | 0 | 0 | 3.5225 | 0
2018 | 1 | 3 | 21 | 3.5225 | 0 | 0 | 0 | 0 | 0 | 0 | 0 | 3.5225 | 0
2018 | 1 | 3 | 22 | 3.5225 | 0 | 0 | 0 | 0 | 0 | 0 | 0 | 3.5225 | 0
2018 | 1 | 3 | 23 | 3.5225 | 0 | 0 | 0 | 0 | 0 | 0 | 0 | 3.5225 | 0
2018 | 1 | 3 | 24 | 3.5225 | 0 | 0 | 0 | 0 | 0 | 0 | 0 | 3.5225 | 0
2018 | 1 | 4 | 1 | 3.5225 | 0 | 0 | 0 | 0 | 0 | 0 | 0 | 3.5225 | 0
2018 | 1 | 4 | 2 | 3.5225 | 0 | 0 | 0 | 0 | 0 | 0 | 0 | 3.5225 | 0
2018 | 1 | 4 | 3 | 3.5225 | 0 | 0 | 0 | 0 | 0 | 0 | 0 | 3.5225 | 0
2018 | 1 | 4 | 4 | 3.5225 | 0 | 0 | 0 | 0 | 0 | 0 | 0 | 3.5225 | 0
2018 | 1 | 4 | 5 | 3.5225 | 0 | 0 | 0 | 0 | 0 | 0 | 0 | 3.5225 | 0
2018 | 1 | 4 | 6 | 3.5225 | 0 | 0 | 0 | 0 | 0 | 0 | 0 | 3.5225 | 0
2018 | 1 | 4 | 7 | 3.5225 | 0 | 0 | 0 | 0 | 0 | 0 | 0 | 3.5225 | 0
2018 | 1 | 4 | 8 | 3.5225 | 0 | 0 | 0 | 0 | 0 | 0 | 0 | 3.5225 | 0
2018 | 1 | 4 | 9 | 3.5225 | 0 | 0 | 0 | 0 | 0 | 0 | 0 | 3.5225 | 0
2018 | 1 | 4 | 10 | 3.5225 | 0 | 0 | 0 | 0 | 0 | 0 | 0 | 3.5225 | 0
2018 | 1 | 4 | 11 | 3.5225 | 0 | 0 | 0 | 0 | 0 | 0 | 0 | 3.5225 | 0
2018 | 1 | 4 | 12 | 3.5225 | 0 | 0 | 0 | 0 | 0 | 0 | 0 | 3.5225 | 0
2018 | 1 | 4 | 13 | 3.5225 | 0 | 0 | 0 | 0 | 0 | 0 | 0 | 3.5225 | 0
2018 | 1 | 4 | 14 | 3.5225 | 0 | 0 | 0 | 0 | 0 | 0 | 0 | 3.5225 | 0
2018 | 1 | 4 | 15 | 3.5225 | 0 | 0 | 0 | 0 | 0 | 0 | 0 | 3.5225 | 0
2018 | 1 | 4 | 16 | 3.5225 | 0 | 0 | 0 | 0 | 0 | 0 | 0 | 3.5225 | 0
2018 | 1 | 4 | 17 | 3.5225 | 0 | 0 | 0 | 0 | 0 | 0 | 0 | 3.5225 | 0
2018 | 1 | 4 | 18 | 3.5225 | 0 | 0 | 0 | 0 | 0 | 0 | 0 | 3.5225 | 0
2018 | 1 | 4 | 19 | 3.5225 | 0 | 0 | 0 | 0 | 0 | 0 | 0 | 3.5225 | 0
2018 | 1 | 4 | 20 | 3.5225 | 0 | 0 | 0 | 0 | 0 | 0 | 0 | 3.5225 | 0
2018 | 1 | 4 | 21 | 3.5225 | 0 | 0 | 0 | 0 | 0 | 0 | 0 | 3.5225 | 0
2018 | 1 | 4 | 22 | 3.5225 | 0 | 0 | 0 | 0 | 0 | 0 | 0 | 3.5225 | 0
2018 | 1 | 4 | 23 | 3.5225 | 0 | 0 | 0 | 0 | 0 | 0 | 0 | 3.5225 | 0
2018 | 1 | 4 | 24 | 3.5225 | 0 | 0 | 0 | 0 | 0 | 0 | 0 | 3.5225 | 0
2018 | 1 | 5 | 1 | 3.5225 | 0 | 0 | 0 | 0 | 0 | 0 | 0 | 3.5225 | 0
2018 | 1 | 5 | 2 | 3.5225 | 0 | 0 | 0 | 0 | 0 | 0 | 0 | 3.5225 | 0
2018 | 1 | 5 | 3 | 3.5225 | 0 | 0 | 0 | 0 | 0 | 0 | 0 | 3.5225 | 0
2018 | 1 | 5 | 4 | 3.5225 | 0 | 0 | 0 | 0 | 0 | 0 | 0 | 3.5225 | 0
2018 | 1 | 5 | 5 | 3.5225 | 0 | 0 | 0 | 0 | 0 | 0 | 0 | 3.5225 | 0
2018 | 1 | 5 | 6 | 3.5225 | 0 | 0 | 0 | 0 | 0 | 0 | 0 | 3.5225 | 0
2018 | 1 | 5 | 7 | 3.5225 | 0 | 0 | 0 | 0 | 0 | 0 | 0 | 3.5225 | 0
2018 | 1 | 5 | 8 | 3.5225 | 0 | 0 | 0 | 0 | 0 | 0 | 0 | 3.5225 | 0
2018 | 1 | 5 | 9 | 3.5225 | 0 | 0 | 0 | 0 | 0 | 0 | 0 | 3.5225 | 0
2018 | 1 | 5 | 10 | 3.5225 | 0 | 0 | 0 | 0 | 0 | 0 | 0 | 3.5225 | 0
2018 | 1 | 5 | 11 | 3.5225 | 0 | 0 | 0 | 0 | 0 | 0 | 0 | 3.5225 | 0
2018 | 1 | 5 | 12 | 3.5225 | 0 | 0 | 0 | 0 | 0 | 0 | 0 | 3.5225 | 0
2018 | 1 | 5 | 13 | 3.5225 | 0 | 0 | 0 | 0 | 0 | 0 | 0 | 3.5225 | 0
2018 | 1 | 5 | 14 | 3.5225 | 0 | 0 | 0 | 0 | 0 | 0 | 0 | 3.5225 | 0
2018 | 1 | 5 | 15 | 3.5225 | 0 | 0 | 0 | 0 | 0 | 0 | 0 | 3.5225 | 0
2018 | 1 | 5 | 16 | 3.5225 | 0 | 0 | 0 | 0 | 0 | 0 | 0 | 3.5225 | 0
2018 | 1 | 5 | 17 | 3.5225 | 0 | 0 | 0 | 0 | 0 | 0 | 0 | 3.5225 | 0
2018 | 1 | 5 | 18 | 3.5225 | 0 | 0 | 0 | 0 | 0 | 0 | 0 | 3.5225 | 0
2018 | 1 | 5 | 19 | 3.5225 | 0 | 0 | 0 | 0 | 0 | 0 | 0 | 3.5225 | 0
2018 | 1 | 5 | 20 | 3.5225 | 0 | 0 | 0 | 0 | 0 | 0 | 0 | 3.5225 | 0
2018 | 1 | 5 | 21 | 3.5225 | 0 | 0 | 0 | 0 | 0 | 0 | 0 | 3.5225 | 0
2018 | 1 | 5 | 22 | 3.5225 | 0 | 0 | 0 | 0 | 0 | 0 | 0 | 3.5225 | 0
2018 | 1 | 5 | 23 | 3.5225 | 0 | 0 | 0 | 0 | 0 | 0 | 0 | 3.5225 | 0
2018 | 1 | 5 | 24 | 3.5225 | 0 | 0 | 0 | 0 | 0 | 0 | 0 | 3.5225 | 0
2018 | 1 | 6 | 1 | 3.5225 | 0 | 0 | 0 | 0 | 0 | 0 | 0 | 3.5225 | 0
2018 | 1 | 6 | 2 | 3.5225 | 0 | 0 | 0 | 0 | 0 | 0 | 0 | 3.5225 | 0
2018 | 1 | 6 | 3 | 3.5225 | 0 | 0 | 0 | 0 | 0 | 0 | 0 | 3.5225 | 0
2018 | 1 | 6 | 4 | 3.5225 | 0 | 0 | 0 | 0 | 0 | 0 | 0 | 3.5225 | 0
2018 | 1 | 6 | 5 | 3.5225 | 0 | 0 | 0 | 0 | 0 | 0 | 0 | 3.5225 | 0
2018 | 1 | 6 | 6 | 3.5225 | 0 | 0 | 0 | 0 | 0 | 0 | 0 | 3.5225 | 0
2018 | 1 | 6 | 7 | 3.5225 | 0 | 0 | 0 | 0 | 0 | 0 | 0 | 3.5225 | 0
2018 | 1 | 6 | 8 | 3.5225 | 0 | 0 | 0 | 0 | 0 | 0 | 0 | 3.5225 | 0
2018 | 1 | 6 | 9 | 3.5225 | 0 | 0 | 0 | 0 | 0 | 0 | 0 | 3.5225 | 0
2018 | 1 | 6 | 10 | 3.5225 | 0 | 0 | 0 | 0 | 0 | 0 | 0 | 3.5225 | 0
2018 | 1 | 6 | 11 | 3.5225 | 0 | 0 | 0 | 0 | 0 | 0 | 0 | 3.5225 | 0
2018 | 1 | 6 | 12 | 3.5225 | 0 | 0 | 0 | 0 | 0 | 0 | 0 | 3.5225 | 0
2018 | 1 | 6 | 13 | 3.5225 | 0 | 0 | 0 | 0 | 0 | 0 | 0 | 3.5225 | 0
2018 | 1 | 6 | 14 | 3.5225 | 0 | 0 | 0 | 0 | 0 | 0 | 0 | 3.5225 | 0
2018 | 1 | 6 | 15 | 3.5225 | 0 | 0 | 0 | 0 | 0 | 0 | 0 | 3.5225 | 0
2018 | 1 | 6 | 16 | 3.5225 | 0 | 0 | 0 | 0 | 0 | 0 | 0 | 3.5225 | 0
2018 | 1 | 6 | 17 | 3.5225 | 0 | 0 | 0 | 0 | 0 | 0 | 0 | 3.5225 | 0
2018 | 1 | 6 | 18 | 3.5225 | 0 | 0 | 0 | 0 | 0 | 0 | 0 | 3.5225 | 0
2018 | 1 | 6 | 19 | 3.5225 | 0 | 0 | 0 | 0 | 0 | 0 | 0 | 3.5225 | 0
2018 | 1 | 6 | 20 | 3.5225 | 0 | 0 | 0 | 0 | 0 | 0 | 0 | 3.5225 | 0
2018 | 1 | 6 | 21 | 3.5225 | 0 | 0 | 0 | 0 | 0 | 0 | 0 | 3.5225 | 0
2018 | 1 | 6 | 22 | 3.5225 | 0 | 0 | 0 | 0 | 0 | 0 | 0 | 3.5225 | 0
2018 | 1 | 6 | 23 | 3.5225 | 0 | 0 | 0 | 0 | 0 | 0 | 0 | 3.5225 | 0
2018 | 1 | 6 | 24 | 3.5225 | 0 | 0 | 0 | 0 | 0 | 0 | 0 | 3.5225 | 0
2018 | 1 | 7 | 1 | 3.5225 | 0 | 0 | 0 | 0 | 0 | 0 | 0 | 3.5225 | 0
2018 | 1 | 7 | 2 | 3.5225 | 0 | 0 | 0 | 0 | 0 | 0 | 0 | 3.5225 | 0
2018 | 1 | 7 | 3 | 3.5225 | 0 | 0 | 0 | 0 | 0 | 0 | 0 | 3.5225 | 0
2018 | 1 | 7 | 4 | 3.5225 | 0 | 0 | 0 | 0 | 0 | 0 | 0 | 3.5225 | 0
2018 | 1 | 7 | 5 | 3.5225 | 0 | 0 | 0 | 0 | 0 | 0 | 0 | 3.5225 | 0
2018 | 1 | 7 | 6 | 3.5225 | 0 | 0 | 0 | 0 | 0 | 0 | 0 | 3.5225 | 0
2018 | 1 | 7 | 7 | 3.5225 | 0 | 0 | 0 | 0 | 0 | 0 | 0 | 3.5225 | 0
2018 | 1 | 7 | 8 | 3.5225 | 0 | 0 | 0 | 0 | 0 | 0 | 0 | 3.5225 | 0
2018 | 1 | 7 | 9 | 3.5225 | 0 | 0 | 0 | 0 | 0 | 0 | 0 | 3.5225 | 0
2018 | 1 | 7 | 10 | 3.5225 | 0 | 0 | 0 | 0 | 0 | 0 | 0 | 3.5225 | 0
2018 | 1 | 7 | 11 | 3.5225 | 0 | 0 | 0 | 0 | 0 | 0 | 0 | 3.5225 | 0
2018 | 1 | 7 | 12 | 3.5225 | 0 | 0 | 0 | 0 | 0 | 0 | 0 | 3.5225 | 0
2018 | 1 | 7 | 13 | 3.5225 | 0 | 0 | 0 | 0 | 0 | 0 | 0 | 3.5225 | 0
2018 | 1 | 7 | 14 | 3.5225 | 0 | 0 | 0 | 0 | 0 | 0 | 0 | 3.5225 | 0
2018 | 1 | 7 | 15 | 3.5225 | 0 | 0 | 0 | 0 | 0 | 0 | 0 | 3.5225 | 0
2018 | 1 | 7 | 16 | 3.5225 | 0 | 0 | 0 | 0 | 0 | 0 | 0 | 3.5225 | 0
2018 | 1 | 7 | 17 | 3.5225 | 0 | 0 | 0 | 0 | 0 | 0 | 0 | 3.5225 | 0
2018 | 1 | 7 | 18 | 3.5225 | 0 | 0 | 0 | 0 | 0 | 0 | 0 | 3.5225 | 0
2018 | 1 | 7 | 19 | 3.5225 | 0 | 0 | 0 | 0 | 0 | 0 | 0 | 3.5225 | 0
2018 | 1 | 7 | 20 | 3.5225 | 0 | 0 | 0 | 0 | 0 | 0 | 0 | 3.5225 | 0
2018 | 1 | 7 | 21 | 3.5225 | 0 | 0 | 0 | 0 | 0 | 0 | 0 | 3.5225 | 0
2018 | 1 | 7 | 22 | 3.5225 | 0 | 0 | 0 | 0 | 0 | 0 | 0 | 3.5225 | 0
2018 | 1 | 7 | 23 | 3.5225 | 0 | 0 | 0 | 0 | 0 | 0 | 0 | 3.5225 | 0
2018 | 1 | 7 | 24 | 3.5225 | 0 | 0 | 0 | 0 | 0 | 0 | 0 | 3.5225 | 0
2018 | 1 | 8 | 1 | 3.5225 | 0 | 0 | 0 | 0 | 0 | 0 | 0 | 3.5225 | 0
2018 | 1 | 8 | 2 | 3.5225 | 0 | 0 | 0 | 0 | 0 | 0 | 0 | 3.5225 | 0
2018 | 1 | 8 | 3 | 3.5225 | 0 | 0 | 0 | 0 | 0 | 0 | 0 | 3.5225 | 0
2018 | 1 | 8 | 4 | 3.5225 | 0 | 0 | 0 | 0 | 0 | 0 | 0 | 3.5225 | 0
2018 | 1 | 8 | 5 | 3.5225 | 0 | 0 | 0 | 0 | 0 | 0 | 0 | 3.5225 | 0
2018 | 1 | 8 | 6 | 3.5225 | 0 | 0 | 0 | 0 | 0 | 0 | 0 | 3.5225 | 0
2018 | 1 | 8 | 7 | 3.5225 | 0 | 0 | 0 | 0 | 0 | 0 | 0 | 3.5225 | 0
2018 | 1 | 8 | 8 | 3.5225 | 0 | 0 | 0 | 0 | 0 | 0 | 0 | 3.5225 | 0
2018 | 1 | 8 | 9 | 3.5225 | 0 | 0 | 0 | 0 | 0 | 0 | 0 | 3.5225 | 0
2018 | 1 | 8 | 10 | 3.5225 | 0 | 0 | 0 | 0 | 0 | 0 | 0 | 3.5225 | 0
2018 | 1 | 8 | 11 | 3.5225 | 0 | 0 | 0 | 0 | 0 | 0 | 0 | 3.5225 | 0
2018 | 1 | 8 | 12 | 3.5225 | 0 | 0 | 0 | 0 | 0 | 0 | 0 | 3.5225 | 0
2018 | 1 | 8 | 13 | 3.5225 | 0 | 0 | 0 | 0 | 0 | 0 | 0 | 3.5225 | 0
2018 | 1 | 8 | 14 | 3.5225 | 0 | 0 | 0 | 0 | 0 | 0 | 0 | 3.5225 | 0
2018 | 1 | 8 | 15 | 3.5225 | 0 | 0 | 0 | 0 | 0 | 0 | 0 | 3.5225 | 0
2018 | 1 | 8 | 16 | 3.5225 | 0 | 0 | 0 | 0 | 0 | 0 | 0 | 3.5225 | 0
2018 | 1 | 8 | 17 | 3.5225 | 0 | 0 | 0 | 0 | 0 | 0 | 0 | 3.5225 | 0
2018 | 1 | 8 | 18 | 3.5225 | 0 | 0 | 0 | 0 | 0 | 0 | 0 | 3.5225 | 0
2018 | 1 | 8 | 19 | 3.5225 | 0 | 0 | 0 | 0 | 0 | 0 | 0 | 3.5225 | 0
2018 | 1 | 8 | 20 | 3.5225 | 0 | 0 | 0 | 0 | 0 | 0 | 0 | 3.5225 | 0
2018 | 1 | 8 | 21 | 3.5225 | 0 | 0 | 0 | 0 | 0 | 0 | 0 | 3.5225 | 0
2018 | 1 | 8 | 22 | 3.5225 | 0 | 0 | 0 | 0 | 0 | 0 | 0 | 3.5225 | 0
2018 | 1 | 8 | 23 | 3.5225 | 0 | 0 | 0 | 0 | 0 | 0 | 0 | 3.5225 | 0
2018 | 1 | 8 | 24 | 3.5225 | 0 | 0 | 0 | 0 | 0 | 0 | 0 | 3.5225 | 0
2018 | 1 | 9 | 1 | 3.5225 | 0 | 0 | 0 | 0 | 0 | 0 | 0 | 3.5225 | 0
2018 | 1 | 9 | 2 | 3.5225 | 0 | 0 | 0 | 0 | 0 | 0 | 0 | 3.5225 | 0
2018 | 1 | 9 | 3 | 3.5225 | 0 | 0 | 0 | 0 | 0 | 0 | 0 | 3.5225 | 0
2018 | 1 | 9 | 4 | 3.5225 | 0 | 0 | 0 | 0 | 0 | 0 | 0 | 3.5225 | 0
2018 | 1 | 9 | 5 | 3.5225 | 0 | 0 | 0 | 0 | 0 | 0 | 0 | 3.5225 | 0
2018 | 1 | 9 | 6 | 3.5225 | 0 | 0 | 0 | 0 | 0 | 0 | 0 | 3.5225 | 0
2018 | 1 | 9 | 7 | 3.5225 | 0 | 0 | 0 | 0 | 0 | 0 | 0 | 3.5225 | 0
2018 | 1 | 9 | 8 | 3.5225 | 0 | 0 | 0 | 0 | 0 | 0 | 0 | 3.5225 | 0
2018 | 1 | 9 | 9 | 3.5225 | 0 | 0 | 0 | 0 | 0 | 0 | 0 | 3.5225 | 0
2018 | 1 | 9 | 10 | 3.5225 | 0 | 0 | 0 | 0 | 0 | 0 | 0 | 3.5225 | 0
2018 | 1 | 9 | 11 | 3.5225 | 0 | 0 | 0 | 0 | 0 | 0 | 0 | 3.5225 | 0
2018 | 1 | 9 | 12 | 3.5225 | 0 | 0 | 0 | 0 | 0 | 0 | 0 | 3.5225 | 0
2018 | 1 | 9 | 13 | 3.5225 | 0 | 0 | 0 | 0 | 0 | 0 | 0 | 3.5225 | 0
2018 | 1 | 9 | 14 | 3.5225 | 0 | 0 | 0 | 0 | 0 | 0 | 0 | 3.5225 | 0
2018 | 1 | 9 | 15 | 3.5225 | 0 | 0 | 0 | 0 | 0 | 0 | 0 | 3.5225 | 0
2018 | 1 | 9 | 16 | 3.5225 | 0 | 0 | 0 | 0 | 0 | 0 | 0 | 3.5225 | 0
2018 | 1 | 9 | 17 | 3.5225 | 0 | 0 | 0 | 0 | 0 | 0 | 0 | 3.5225 | 0
2018 | 1 | 9 | 18 | 3.5225 | 0 | 0 | 0 | 0 | 0 | 0 | 0 | 3.5225 | 0
2018 | 1 | 9 | 19 | 3.5225 | 0 | 0 | 0 | 0 | 0 | 0 | 0 | 3.5225 | 0
2018 | 1 | 9 | 20 | 3.5225 | 0 | 0 | 0 | 0 | 0 | 0 | 0 | 3.5225 | 0
2018 | 1 | 9 | 21 | 3.5225 | 0 | 0 | 0 | 0 | 0 | 0 | 0 | 3.5225 | 0
2018 | 1 | 9 | 22 | 3.5225 | 0 | 0 | 0 | 0 | 0 | 0 | 0 | 3.5225 | 0
2018 | 1 | 9 | 23 | 3.5225 | 0 | 0 | 0 | 0 | 0 | 0 | 0 | 3.5225 | 0
2018 | 1 | 9 | 24 | 3.5225 | 0 | 0 | 0 | 0 | 0 | 0 | 0 | 3.5225 | 0
2018 | 1 | 10 | 1 | 3.5225 | 0 | 0 | 0 | 0 | 0 | 0 | 0 | 3.5225 | 0
2018 | 1 | 10 | 2 | 3.5225 | 0 | 0 | 0 | 0 | 0 | 0 | 0 | 3.5225 | 0
2018 | 1 | 10 | 3 | 3.5225 | 0 | 0 | 0 | 0 | 0 | 0 | 0 | 3.5225 | 0
2018 | 1 | 10 | 4 | 3.5225 | 0 | 0 | 0 | 0 | 0 | 0 | 0 | 3.5225 | 0
2018 | 1 | 10 | 5 | 3.5225 | 0 | 0 | 0 | 0 | 0 | 0 | 0 | 3.5225 | 0
2018 | 1 | 10 | 6 | 3.5225 | 0 | 0 | 0 | 0 | 0 | 0 | 0 | 3.5225 | 0
2018 | 1 | 10 | 7 | 3.5225 | 0 | 0 | 0 | 0 | 0 | 0 | 0 | 3.5225 | 0
2018 | 1 | 10 | 8 | 3.5225 | 0 | 0 | 0 | 0 | 0 | 0 | 0 | 3.5225 | 0
2018 | 1 | 10 | 9 | 3.5225 | 0 | 0 | 0 | 0 | 0 | 0 | 0 | 3.5225 | 0
2018 | 1 | 10 | 10 | 3.5225 | 0 | 0 | 0 | 0 | 0 | 0 | 0 | 3.5225 | 0
2018 | 1 | 10 | 11 | 3.5225 | 0 | 0 | 0 | 0 | 0 | 0 | 0 | 3.5225 | 0
2018 | 1 | 10 | 12 | 3.5225 | 0 | 0 | 0 | 0 | 0 | 0 | 0 | 3.5225 | 0
2018 | 1 | 10 | 13 | 3.5225 | 0 | 0 | 0 | 0 | 0 | 0 | 0 | 3.5225 | 0
2018 | 1 | 10 | 14 | 3.5225 | 0 | 0 | 0 | 0 | 0 | 0 | 0 | 3.5225 | 0
2018 | 1 | 10 | 15 | 3.5225 | 0 | 0 | 0 | 0 | 0 | 0 | 0 | 3.5225 | 0
2018 | 1 | 10 | 16 | 3.5225 | 0 | 0 | 0 | 0 | 0 | 0 | 0 | 3.5225 | 0
2018 | 1 | 10 | 17 | 3.5225 | 0 | 0 | 0 | 0 | 0 | 0 | 0 | 3.5225 | 0
2018 | 1 | 10 | 18 | 3.5225 | 0 | 0 | 0 | 0 | 0 | 0 | 0 | 3.5225 | 0
2018 | 1 | 10 | 19 | 3.5225 | 0 | 0 | 0 | 0 | 0 | 0 | 0 | 3.5225 | 0
2018 | 1 | 10 | 20 | 3.5225 | 0 | 0 | 0 | 0 | 0 | 0 | 0 | 3.5225 | 0
2018 | 1 | 10 | 21 | 3.5225 | 0 | 0 | 0 | 0 | 0 | 0 | 0 | 3.5225 | 0
2018 | 1 | 10 | 22 | 3.5225 | 0 | 0 | 0 | 0 | 0 | 0 | 0 | 3.5225 | 0
2018 | 1 | 10 | 23 | 3.5225 | 0 | 0 | 0 | 0 | 0 | 0 | 0 | 3.5225 | 0
2018 | 1 | 10 | 24 | 3.5225 | 0 | 0 | 0 | 0 | 0 | 0 | 0 | 3.5225 | 0
2018 | 1 | 11 | 1 | 3.5225 | 0 | 0 | 0 | 0 | 0 | 0 | 0 | 3.5225 | 0
2018 | 1 | 11 | 2 | 3.5225 | 0 | 0 | 0 | 0 | 0 | 0 | 0 | 3.5225 | 0
2018 | 1 | 11 | 3 | 3.5225 | 0 | 0 | 0 | 0 | 0 | 0 | 0 | 3.5225 | 0
2018 | 1 | 11 | 4 | 3.5225 | 0 | 0 | 0 | 0 | 0 | 0 | 0 | 3.5225 | 0
2018 | 1 | 11 | 5 | 3.5225 | 0 | 0 | 0 | 0 | 0 | 0 | 0 | 3.5225 | 0
2018 | 1 | 11 | 6 | 3.5225 | 0 | 0 | 0 | 0 | 0 | 0 | 0 | 3.5225 | 0
2018 | 1 | 11 | 7 | 3.5225 | 0 | 0 | 0 | 0 | 0 | 0 | 0 | 3.5225 | 0
2018 | 1 | 11 | 8 | 3.5225 | 0 | 0 | 0 | 0 | 0 | 0 | 0 | 3.5225 | 0
2018 | 1 | 11 | 9 | 3.5225 | 0 | 0 | 0 | 0 | 0 | 0 | 0 | 3.5225 | 0
2018 | 1 | 11 | 10 | 3.5225 | 0 | 0 | 0 | 0 | 0 | 0 | 0 | 3.5225 | 0
2018 | 1 | 11 | 11 | 3.5225 | 0 | 0 | 0 | 0 | 0 | 0 | 0 | 3.5225 | 0
2018 | 1 | 11 | 12 | 3.5225 | 0 | 0 | 0 | 0 | 0 | 0 | 0 | 3.5225 | 0
2018 | 1 | 11 | 13 | 3.5225 | 0 | 0 | 0 | 0 | 0 | 0 | 0 | 3.5225 | 0
2018 | 1 | 11 | 14 | 3.5225 | 0 | 0 | 0 | 0 | 0 | 0 | 0 | 3.5225 | 0
2018 | 1 | 11 | 15 | 3.5225 | 0 | 0 | 0 | 0 | 0 | 0 | 0 | 3.5225 | 0
2018 | 1 | 11 | 16 | 3.5225 | 0 | 0 | 0 | 0 | 0 | 0 | 0 | 3.5225 | 0
2018 | 1 | 11 | 17 | 3.5225 | 0 | 0 | 0 | 0 | 0 | 0 | 0 | 3.5225 | 0
2018 | 1 | 11 | 18 | 3.5225 | 0 | 0 | 0 | 0 | 0 | 0 | 0 | 3.5225 | 0
2018 | 1 | 11 | 19 | 3.5225 | 0 | 0 | 0 | 0 | 0 | 0 | 0 | 3.5225 | 0
2018 | 1 | 11 | 20 | 3.5225 | 0 | 0 | 0 | 0 | 0 | 0 | 0 | 3.5225 | 0
2018 | 1 | 11 | 21 | 3.5225 | 0 | 0 | 0 | 0 | 0 | 0 | 0 | 3.5225 | 0
2018 | 1 | 11 | 22 | 3.5225 | 0 | 0 | 0 | 0 | 0 | 0 | 0 | 3.5225 | 0
2018 | 1 | 11 | 23 | 3.5225 | 0 | 0 | 0 | 0 | 0 | 0 | 0 | 3.5225 | 0
2018 | 1 | 11 | 24 | 3.5225 | 0 | 0 | 0 | 0 | 0 | 0 | 0 | 3.5225 | 0
2018 | 1 | 12 | 1 | 3.5225 | 0 | 0 | 0 | 0 | 0 | 0 | 0 | 3.5225 | 0
2018 | 1 | 12 | 2 | 3.5225 | 0 | 0 | 0 | 0 | 0 | 0 | 0 | 3.5225 | 0
2018 | 1 | 12 | 3 | 3.5225 | 0 | 0 | 0 | 0 | 0 | 0 | 0 | 3.5225 | 0
2018 | 1 | 12 | 4 | 3.5225 | 0 | 0 | 0 | 0 | 0 | 0 | 0 | 3.5225 | 0
2018 | 1 | 12 | 5 | 3.5225 | 0 | 0 | 0 | 0 | 0 | 0 | 0 | 3.5225 | 0
2018 | 1 | 12 | 6 | 3.5225 | 0 | 0 | 0 | 0 | 0 | 0 | 0 | 3.5225 | 0
2018 | 1 | 12 | 7 | 3.5225 | 0 | 0 | 0 | 0 | 0 | 0 | 0 | 3.5225 | 0
2018 | 1 | 12 | 8 | 3.5225 | 0 | 0 | 0 | 0 | 0 | 0 | 0 | 3.5225 | 0
2018 | 1 | 12 | 9 | 3.5225 | 0 | 0 | 0 | 0 | 0 | 0 | 0 | 3.5225 | 0
2018 | 1 | 12 | 10 | 3.5225 | 0 | 0 | 0 | 0 | 0 | 0 | 0 | 3.5225 | 0
2018 | 1 | 12 | 11 | 3.5225 | 0 | 0 | 0 | 0 | 0 | 0 | 0 | 3.5225 | 0
2018 | 1 | 12 | 12 | 3.5225 | 0 | 0 | 0 | 0 | 0 | 0 | 0 | 3.5225 | 0
2018 | 1 | 12 | 13 | 3.5225 | 0 | 0 | 0 | 0 | 0 | 0 | 0 | 3.5225 | 0
2018 | 1 | 12 | 14 | 3.5225 | 0 | 0 | 0 | 0 | 0 | 0 | 0 | 3.5225 | 0
2018 | 1 | 12 | 15 | 3.5225 | 0 | 0 | 0 | 0 | 0 | 0 | 0 | 3.5225 | 0
2018 | 1 | 12 | 16 | 3.5225 | 0 | 0 | 0 | 0 | 0 | 0 | 0 | 3.5225 | 0
2018 | 1 | 12 | 17 | 3.5225 | 0 | 0 | 0 | 0 | 0 | 0 | 0 | 3.5225 | 0
2018 | 1 | 12 | 18 | 3.5225 | 0 | 0 | 0 | 0 | 0 | 0 | 0 | 3.5225 | 0
2018 | 1 | 12 | 19 | 3.5225 | 0 | 0 | 0 | 0 | 0 | 0 | 0 | 3.5225 | 0
2018 | 1 | 12 | 20 | 3.5225 | 0 | 0 | 0 | 0 | 0 | 0 | 0 | 3.5225 | 0
2018 | 1 | 12 | 21 | 3.5225 | 0 | 0 | 0 | 0 | 0 | 0 | 0 | 3.5225 | 0
2018 | 1 | 12 | 22 | 3.5225 | 0 | 0 | 0 | 0 | 0 | 0 | 0 | 3.5225 | 0
2018 | 1 | 12 | 23 | 3.5225 | 0 | 0 | 0 | 0 | 0 | 0 | 0 | 3.5225 | 0
2018 | 1 | 12 | 24 | 3.5225 | 0 | 0 | 0 | 0 | 0 | 0 | 0 | 3.5225 | 0
2018 | 1 | 13 | 1 | 3.5225 | 0 | 0 | 0 | 0 | 0 | 0 | 0 | 3.5225 | 0
2018 | 1 | 13 | 2 | 3.5225 | 0 | 0 | 0 | 0 | 0 | 0 | 0 | 3.5225 | 0
2018 | 1 | 13 | 3 | 3.5225 | 0 | 0 | 0 | 0 | 0 | 0 | 0 | 3.5225 | 0
2018 | 1 | 13 | 4 | 3.5225 | 0 | 0 | 0 | 0 | 0 | 0 | 0 | 3.5225 | 0
2018 | 1 | 13 | 5 | 3.5225 | 0 | 0 | 0 | 0 | 0 | 0 | 0 | 3.5225 | 0
2018 | 1 | 13 | 6 | 3.5225 | 0 | 0 | 0 | 0 | 0 | 0 | 0 | 3.5225 | 0
2018 | 1 | 13 | 7 | 3.5225 | 0 | 0 | 0 | 0 | 0 | 0 | 0 | 3.5225 | 0
2018 | 1 | 13 | 8 | 3.5225 | 0 | 0 | 0 | 0 | 0 | 0 | 0 | 3.5225 | 0
2018 | 1 | 13 | 9 | 3.5225 | 0 | 0 | 0 | 0 | 0 | 0 | 0 | 3.5225 | 0
2018 | 1 | 13 | 10 | 3.5225 | 0 | 0 | 0 | 0 | 0 | 0 | 0 | 3.5225 | 0
2018 | 1 | 13 | 11 | 3.5225 | 0 | 0 | 0 | 0 | 0 | 0 | 0 | 3.5225 | 0
2018 | 1 | 13 | 12 | 3.5225 | 0 | 0 | 0 | 0 | 0 | 0 | 0 | 3.5225 | 0
2018 | 1 | 13 | 13 | 3.5225 | 0 | 0 | 0 | 0 | 0 | 0 | 0 | 3.5225 | 0
2018 | 1 | 13 | 14 | 3.5225 | 0 | 0 | 0 | 0 | 0 | 0 | 0 | 3.5225 | 0
2018 | 1 | 13 | 15 | 3.5225 | 0 | 0 | 0 | 0 | 0 | 0 | 0 | 3.5225 | 0
2018 | 1 | 13 | 16 | 3.5225 | 0 | 0 | 0 | 0 | 0 | 0 | 0 | 3.5225 | 0
2018 | 1 | 13 | 17 | 3.5225 | 0 | 0 | 0 | 0 | 0 | 0 | 0 | 3.5225 | 0
2018 | 1 | 13 | 18 | 3.5225 | 0 | 0 | 0 | 0 | 0 | 0 | 0 | 3.5225 | 0
2018 | 1 | 13 | 19 | 3.5225 | 0 | 0 | 0 | 0 | 0 | 0 | 0 | 3.5225 | 0
2018 | 1 | 13 | 20 | 3.5225 | 0 | 0 | 0 | 0 | 0 | 0 | 0 | 3.5225 | 0
2018 | 1 | 13 | 21 | 3.5225 | 0 | 0 | 0 | 0 | 0 | 0 | 0 | 3.5225 | 0
2018 | 1 | 13 | 22 | 3.5225 | 0 | 0 | 0 | 0 | 0 | 0 | 0 | 3.5225 | 0
2018 | 1 | 13 | 23 | 3.5225 | 0 | 0 | 0 | 0 | 0 | 0 | 0 | 3.5225 | 0
2018 | 1 | 13 | 24 | 3.5225 | 0 | 0 | 0 | 0 | 0 | 0 | 0 | 3.5225 | 0
2018 | 1 | 14 | 1 | 3.5225 | 0 | 0 | 0 | 0 | 0 | 0 | 0 | 3.5225 | 0
2018 | 1 | 14 | 2 | 3.5225 | 0 | 0 | 0 | 0 | 0 | 0 | 0 | 3.5225 | 0
2018 | 1 | 14 | 3 | 3.5225 | 0 | 0 | 0 | 0 | 0 | 0 | 0 | 3.5225 | 0
2018 | 1 | 14 | 4 | 3.5225 | 0 | 0 | 0 | 0 | 0 | 0 | 0 | 3.5225 | 0
2018 | 1 | 14 | 5 | 3.5225 | 0 | 0 | 0 | 0 | 0 | 0 | 0 | 3.5225 | 0
2018 | 1 | 14 | 6 | 3.5225 | 0 | 0 | 0 | 0 | 0 | 0 | 0 | 3.5225 | 0
2018 | 1 | 14 | 7 | 3.5225 | 0 | 0 | 0 | 0 | 0 | 0 | 0 | 3.5225 | 0
2018 | 1 | 14 | 8 | 3.5225 | 0 | 0 | 0 | 0 | 0 | 0 | 0 | 3.5225 | 0
2018 | 1 | 14 | 9 | 3.5225 | 0 | 0 | 0 | 0 | 0 | 0 | 0 | 3.5225 | 0
2018 | 1 | 14 | 10 | 3.5225 | 0 | 0 | 0 | 0 | 0 | 0 | 0 | 3.5225 | 0
2018 | 1 | 14 | 11 | 3.5225 | 0 | 0 | 0 | 0 | 0 | 0 | 0 | 3.5225 | 0
2018 | 1 | 14 | 12 | 3.5225 | 0 | 0 | 0 | 0 | 0 | 0 | 0 | 3.5225 | 0
2018 | 1 | 14 | 13 | 3.5225 | 0 | 0 | 0 | 0 | 0 | 0 | 0 | 3.5225 | 0
2018 | 1 | 14 | 14 | 3.5225 | 0 | 0 | 0 | 0 | 0 | 0 | 0 | 3.5225 | 0
2018 | 1 | 14 | 15 | 3.5225 | 0 | 0 | 0 | 0 | 0 | 0 | 0 | 3.5225 | 0
2018 | 1 | 14 | 16 | 3.5225 | 0 | 0 | 0 | 0 | 0 | 0 | 0 | 3.5225 | 0
2018 | 1 | 14 | 17 | 3.5225 | 0 | 0 | 0 | 0 | 0 | 0 | 0 | 3.5225 | 0
2018 | 1 | 14 | 18 | 3.5225 | 0 | 0 | 0 | 0 | 0 | 0 | 0 | 3.5225 | 0
2018 | 1 | 14 | 19 | 3.5225 | 0 | 0 | 0 | 0 | 0 | 0 | 0 | 3.5225 | 0
2018 | 1 | 14 | 20 | 3.5225 | 0 | 0 | 0 | 0 | 0 | 0 | 0 | 3.5225 | 0
2018 | 1 | 14 | 21 | 3.5225 | 0 | 0 | 0 | 0 | 0 | 0 | 0 | 3.5225 | 0
2018 | 1 | 14 | 22 | 3.5225 | 0 | 0 | 0 | 0 | 0 | 0 | 0 | 3.5225 | 0
2018 | 1 | 14 | 23 | 3.5225 | 0 | 0 | 0 | 0 | 0 | 0 | 0 | 3.5225 | 0
2018 | 1 | 14 | 24 | 3.5225 | 0 | 0 | 0 | 0 | 0 | 0 | 0 | 3.5225 | 0
2018 | 1 | 15 | 1 | 3.5225 | 0 | 0 | 0 | 0 | 0 | 0 | 0 | 3.5225 | 0
2018 | 1 | 15 | 2 | 3.5225 | 0 | 0 | 0 | 0 | 0 | 0 | 0 | 3.5225 | 0
2018 | 1 | 15 | 3 | 3.5225 | 0 | 0 | 0 | 0 | 0 | 0 | 0 | 3.5225 | 0
2018 | 1 | 15 | 4 | 3.5225 | 0 | 0 | 0 | 0 | 0 | 0 | 0 | 3.5225 | 0
2018 | 1 | 15 | 5 | 3.5225 | 0 | 0 | 0 | 0 | 0 | 0 | 0 | 3.5225 | 0
2018 | 1 | 15 | 6 | 3.5225 | 0 | 0 | 0 | 0 | 0 | 0 | 0 | 3.5225 | 0
2018 | 1 | 15 | 7 | 3.5225 | 0 | 0 | 0 | 0 | 0 | 0 | 0 | 3.5225 | 0
2018 | 1 | 15 | 8 | 3.5225 | 0 | 0 | 0 | 0 | 0 | 0 | 0 | 3.5225 | 0
2018 | 1 | 15 | 9 | 3.5225 | 0 | 0 | 0 | 0 | 0 | 0 | 0 | 3.5225 | 0
2018 | 1 | 15 | 10 | 3.5225 | 0 | 0 | 0 | 0 | 0 | 0 | 0 | 3.5225 | 0
2018 | 1 | 15 | 11 | 3.5225 | 0 | 0 | 0 | 0 | 0 | 0 | 0 | 3.5225 | 0
2018 | 1 | 15 | 12 | 3.5225 | 0 | 0 | 0 | 0 | 0 | 0 | 0 | 3.5225 | 0
2018 | 1 | 15 | 13 | 3.5225 | 0 | 0 | 0 | 0 | 0 | 0 | 0 | 3.5225 | 0
2018 | 1 | 15 | 14 | 3.5225 | 0 | 0 | 0 | 0 | 0 | 0 | 0 | 3.5225 | 0
2018 | 1 | 15 | 15 | 3.5225 | 0 | 0 | 0 | 0 | 0 | 0 | 0 | 3.5225 | 0
2018 | 1 | 15 | 16 | 3.5225 | 0 | 0 | 0 | 0 | 0 | 0 | 0 | 3.5225 | 0
2018 | 1 | 15 | 17 | 3.5225 | 0 | 0 | 0 | 0 | 0 | 0 | 0 | 3.5225 | 0
2018 | 1 | 15 | 18 | 3.5225 | 0 | 0 | 0 | 0 | 0 | 0 | 0 | 3.5225 | 0
2018 | 1 | 15 | 19 | 3.5225 | 0 | 0 | 0 | 0 | 0 | 0 | 0 | 3.5225 | 0
2018 | 1 | 15 | 20 | 3.5225 | 0 | 0 | 0 | 0 | 0 | 0 | 0 | 3.5225 | 0
2018 | 1 | 15 | 21 | 3.5225 | 0 | 0 | 0 | 0 | 0 | 0 | 0 | 3.5225 | 0
2018 | 1 | 15 | 22 | 3.5225 | 0 | 0 | 0 | 0 | 0 | 0 | 0 | 3.5225 | 0
2018 | 1 | 15 | 23 | 3.5225 | 0 | 0 | 0 | 0 | 0 | 0 | 0 | 3.5225 | 0
2018 | 1 | 15 | 24 | 3.5225 | 0 | 0 | 0 | 0 | 0 | 0 | 0 | 3.5225 | 0
2018 | 1 | 16 | 1 | 3.5225 | 0 | 0 | 0 | 0 | 0 | 0 | 0 | 3.5225 | 0
2018 | 1 | 16 | 2 | 3.5225 | 0 | 0 | 0 | 0 | 0 | 0 | 0 | 3.5225 | 0
2018 | 1 | 16 | 3 | 3.5225 | 0 | 0 | 0 | 0 | 0 | 0 | 0 | 3.5225 | 0
2018 | 1 | 16 | 4 | 3.5225 | 0 | 0 | 0 | 0 | 0 | 0 | 0 | 3.5225 | 0
2018 | 1 | 16 | 5 | 3.5225 | 0 | 0 | 0 | 0 | 0 | 0 | 0 | 3.5225 | 0
2018 | 1 | 16 | 6 | 3.5225 | 0 | 0 | 0 | 0 | 0 | 0 | 0 | 3.5225 | 0
2018 | 1 | 16 | 7 | 3.5225 | 0 | 0 | 0 | 0 | 0 | 0 | 0 | 3.5225 | 0
2018 | 1 | 16 | 8 | 3.5225 | 0 | 0 | 0 | 0 | 0 | 0 | 0 | 3.5225 | 0
2018 | 1 | 16 | 9 | 3.5225 | 0 | 0 | 0 | 0 | 0 | 0 | 0 | 3.5225 | 0
2018 | 1 | 16 | 10 | 3.5225 | 0 | 0 | 0 | 0 | 0 | 0 | 0 | 3.5225 | 0
2018 | 1 | 16 | 11 | 3.5225 | 0 | 0 | 0 | 0 | 0 | 0 | 0 | 3.5225 | 0
2018 | 1 | 16 | 12 | 3.5225 | 0 | 0 | 0 | 0 | 0 | 0 | 0 | 3.5225 | 0
2018 | 1 | 16 | 13 | 3.5225 | 0 | 0 | 0 | 0 | 0 | 0 | 0 | 3.5225 | 0
2018 | 1 | 16 | 14 | 3.5225 | 0 | 0 | 0 | 0 | 0 | 0 | 0 | 3.5225 | 0
2018 | 1 | 16 | 15 | 3.5225 | 0 | 0 | 0 | 0 | 0 | 0 | 0 | 3.5225 | 0
2018 | 1 | 16 | 16 | 3.5225 | 0 | 0 | 0 | 0 | 0 | 0 | 0 | 3.5225 | 0
2018 | 1 | 16 | 17 | 3.5225 | 0 | 0 | 0 | 0 | 0 | 0 | 0 | 3.5225 | 0
2018 | 1 | 16 | 18 | 3.5225 | 0 | 0 | 0 | 0 | 0 | 0 | 0 | 3.5225 | 0
2018 | 1 | 16 | 19 | 3.5225 | 0 | 0 | 0 | 0 | 0 | 0 | 0 | 3.5225 | 0
2018 | 1 | 16 | 20 | 3.5225 | 0 | 0 | 0 | 0 | 0 | 0 | 0 | 3.5225 | 0
2018 | 1 | 16 | 21 | 3.5225 | 0 | 0 | 0 | 0 | 0 | 0 | 0 | 3.5225 | 0
2018 | 1 | 16 | 22 | 3.5225 | 0 | 0 | 0 | 0 | 0 | 0 | 0 | 3.5225 | 0
2018 | 1 | 16 | 23 | 3.5225 | 0 | 0 | 0 | 0 | 0 | 0 | 0 | 3.5225 | 0
2018 | 1 | 16 | 24 | 3.5225 | 0 | 0 | 0 | 0 | 0 | 0 | 0 | 3.5225 | 0
2018 | 1 | 17 | 1 | 3.5225 | 0 | 0 | 0 | 0 | 0 | 0 | 0 | 3.5225 | 0
2018 | 1 | 17 | 2 | 3.5225 | 0 | 0 | 0 | 0 | 0 | 0 | 0 | 3.5225 | 0
2018 | 1 | 17 | 3 | 3.5225 | 0 | 0 | 0 | 0 | 0 | 0 | 0 | 3.5225 | 0
2018 | 1 | 17 | 4 | 3.5225 | 0 | 0 | 0 | 0 | 0 | 0 | 0 | 3.5225 | 0
2018 | 1 | 17 | 5 | 3.5225 | 0 | 0 | 0 | 0 | 0 | 0 | 0 | 3.5225 | 0
2018 | 1 | 17 | 6 | 3.5225 | 0 | 0 | 0 | 0 | 0 | 0 | 0 | 3.5225 | 0
2018 | 1 | 17 | 7 | 3.5225 | 0 | 0 | 0 | 0 | 0 | 0 | 0 | 3.5225 | 0
2018 | 1 | 17 | 8 | 3.5225 | 0 | 0 | 0 | 0 | 0 | 0 | 0 | 3.5225 | 0
2018 | 1 | 17 | 9 | 3.5225 | 0 | 0 | 0 | 0 | 0 | 0 | 0 | 3.5225 | 0
2018 | 1 | 17 | 10 | 3.5225 | 0 | 0 | 0 | 0 | 0 | 0 | 0 | 3.5225 | 0
2018 | 1 | 17 | 11 | 3.5225 | 0 | 0 | 0 | 0 | 0 | 0 | 0 | 3.5225 | 0
2018 | 1 | 17 | 12 | 3.5225 | 0 | 0 | 0 | 0 | 0 | 0 | 0 | 3.5225 | 0
2018 | 1 | 17 | 13 | 3.5225 | 0 | 0 | 0 | 0 | 0 | 0 | 0 | 3.5225 | 0
2018 | 1 | 17 | 14 | 3.5225 | 0 | 0 | 0 | 0 | 0 | 0 | 0 | 3.5225 | 0
2018 | 1 | 17 | 15 | 3.5225 | 0 | 0 | 0 | 0 | 0 | 0 | 0 | 3.5225 | 0
2018 | 1 | 17 | 16 | 3.5225 | 0 | 0 | 0 | 0 | 0 | 0 | 0 | 3.5225 | 0
2018 | 1 | 17 | 17 | 3.5225 | 0 | 0 | 0 | 0 | 0 | 0 | 0 | 3.5225 | 0
2018 | 1 | 17 | 18 | 3.5225 | 0 | 0 | 0 | 0 | 0 | 0 | 0 | 3.5225 | 0
2018 | 1 | 17 | 19 | 3.5225 | 0 | 0 | 0 | 0 | 0 | 0 | 0 | 3.5225 | 0
2018 | 1 | 17 | 20 | 3.5225 | 0 | 0 | 0 | 0 | 0 | 0 | 0 | 3.5225 | 0
2018 | 1 | 17 | 21 | 3.5225 | 0 | 0 | 0 | 0 | 0 | 0 | 0 | 3.5225 | 0
2018 | 1 | 17 | 22 | 3.5225 | 0 | 0 | 0 | 0 | 0 | 0 | 0 | 3.5225 | 0
2018 | 1 | 17 | 23 | 3.5225 | 0 | 0 | 0 | 0 | 0 | 0 | 0 | 3.5225 | 0
2018 | 1 | 17 | 24 | 3.5225 | 0 | 0 | 0 | 0 | 0 | 0 | 0 | 3.5225 | 0
2018 | 1 | 18 | 1 | 3.5225 | 0 | 0 | 0 | 0 | 0 | 0 | 0 | 3.5225 | 0
2018 | 1 | 18 | 2 | 3.5225 | 0 | 0 | 0 | 0 | 0 | 0 | 0 | 3.5225 | 0
2018 | 1 | 18 | 3 | 3.5225 | 0 | 0 | 0 | 0 | 0 | 0 | 0 | 3.5225 | 0
2018 | 1 | 18 | 4 | 3.5225 | 0 | 0 | 0 | 0 | 0 | 0 | 0 | 3.5225 | 0
2018 | 1 | 18 | 5 | 3.5225 | 0 | 0 | 0 | 0 | 0 | 0 | 0 | 3.5225 | 0
2018 | 1 | 18 | 6 | 3.5225 | 0 | 0 | 0 | 0 | 0 | 0 | 0 | 3.5225 | 0
2018 | 1 | 18 | 7 | 3.5225 | 0 | 0 | 0 | 0 | 0 | 0 | 0 | 3.5225 | 0
2018 | 1 | 18 | 8 | 3.5225 | 0 | 0 | 0 | 0 | 0 | 0 | 0 | 3.5225 | 0
2018 | 1 | 18 | 9 | 3.5225 | 0 | 0 | 0 | 0 | 0 | 0 | 0 | 3.5225 | 0
2018 | 1 | 18 | 10 | 3.5225 | 0 | 0 | 0 | 0 | 0 | 0 | 0 | 3.5225 | 0
2018 | 1 | 18 | 11 | 3.5225 | 0 | 0 | 0 | 0 | 0 | 0 | 0 | 3.5225 | 0
2018 | 1 | 18 | 12 | 3.5225 | 0 | 0 | 0 | 0 | 0 | 0 | 0 | 3.5225 | 0
2018 | 1 | 18 | 13 | 3.5225 | 0 | 0 | 0 | 0 | 0 | 0 | 0 | 3.5225 | 0
2018 | 1 | 18 | 14 | 3.5225 | 0 | 0 | 0 | 0 | 0 | 0 | 0 | 3.5225 | 0
2018 | 1 | 18 | 15 | 3.5225 | 0 | 0 | 0 | 0 | 0 | 0 | 0 | 3.5225 | 0
2018 | 1 | 18 | 16 | 3.5225 | 0 | 0 | 0 | 0 | 0 | 0 | 0 | 3.5225 | 0
2018 | 1 | 18 | 17 | 3.5225 | 0 | 0 | 0 | 0 | 0 | 0 | 0 | 3.5225 | 0
2018 | 1 | 18 | 18 | 3.5225 | 0 | 0 | 0 | 0 | 0 | 0 | 0 | 3.5225 | 0
2018 | 1 | 18 | 19 | 3.5225 | 0 | 0 | 0 | 0 | 0 | 0 | 0 | 3.5225 | 0
2018 | 1 | 18 | 20 | 3.5225 | 0 | 0 | 0 | 0 | 0 | 0 | 0 | 3.5225 | 0
2018 | 1 | 18 | 21 | 3.5225 | 0 | 0 | 0 | 0 | 0 | 0 | 0 | 3.5225 | 0
2018 | 1 | 18 | 22 | 3.5225 | 0 | 0 | 0 | 0 | 0 | 0 | 0 | 3.5225 | 0
2018 | 1 | 18 | 23 | 3.5225 | 0 | 0 | 0 | 0 | 0 | 0 | 0 | 3.5225 | 0
2018 | 1 | 18 | 24 | 3.5225 | 0 | 0 | 0 | 0 | 0 | 0 | 0 | 3.5225 | 0
2018 | 1 | 19 | 1 | 3.5225 | 0 | 0 | 0 | 0 | 0 | 0 | 0 | 3.5225 | 0
2018 | 1 | 19 | 2 | 3.5225 | 0 | 0 | 0 | 0 | 0 | 0 | 0 | 3.5225 | 0
2018 | 1 | 19 | 3 | 3.5225 | 0 | 0 | 0 | 0 | 0 | 0 | 0 | 3.5225 | 0
2018 | 1 | 19 | 4 | 3.5225 | 0 | 0 | 0 | 0 | 0 | 0 | 0 | 3.5225 | 0
2018 | 1 | 19 | 5 | 3.5225 | 0 | 0 | 0 | 0 | 0 | 0 | 0 | 3.5225 | 0
2018 | 1 | 19 | 6 | 3.5225 | 0 | 0 | 0 | 0 | 0 | 0 | 0 | 3.5225 | 0
2018 | 1 | 19 | 7 | 3.5225 | 0 | 0 | 0 | 0 | 0 | 0 | 0 | 3.5225 | 0
2018 | 1 | 19 | 8 | 3.5225 | 0 | 0 | 0 | 0 | 0 | 0 | 0 | 3.5225 | 0
2018 | 1 | 19 | 9 | 3.5225 | 0 | 0 | 0 | 0 | 0 | 0 | 0 | 3.5225 | 0
2018 | 1 | 19 | 10 | 3.5225 | 0 | 0 | 0 | 0 | 0 | 0 | 0 | 3.5225 | 0
2018 | 1 | 19 | 11 | 3.5225 | 0 | 0 | 0 | 0 | 0 | 0 | 0 | 3.5225 | 0
2018 | 1 | 19 | 12 | 3.5225 | 0 | 0 | 0 | 0 | 0 | 0 | 0 | 3.5225 | 0
2018 | 1 | 19 | 13 | 3.5225 | 0 | 0 | 0 | 0 | 0 | 0 | 0 | 3.5225 | 0
2018 | 1 | 19 | 14 | 3.5225 | 0 | 0 | 0 | 0 | 0 | 0 | 0 | 3.5225 | 0
2018 | 1 | 19 | 15 | 3.5225 | 0 | 0 | 0 | 0 | 0 | 0 | 0 | 3.5225 | 0
2018 | 1 | 19 | 16 | 3.5225 | 0 | 0 | 0 | 0 | 0 | 0 | 0 | 3.5225 | 0
2018 | 1 | 19 | 17 | 3.5225 | 0 | 0 | 0 | 0 | 0 | 0 | 0 | 3.5225 | 0
2018 | 1 | 19 | 18 | 3.5225 | 0 | 0 | 0 | 0 | 0 | 0 | 0 | 3.5225 | 0
2018 | 1 | 19 | 19 | 3.5225 | 0 | 0 | 0 | 0 | 0 | 0 | 0 | 3.5225 | 0
2018 | 1 | 19 | 20 | 3.5225 | 0 | 0 | 0 | 0 | 0 | 0 | 0 | 3.5225 | 0
2018 | 1 | 19 | 21 | 3.5225 | 0 | 0 | 0 | 0 | 0 | 0 | 0 | 3.5225 | 0
2018 | 1 | 19 | 22 | 3.5225 | 0 | 0 | 0 | 0 | 0 | 0 | 0 | 3.5225 | 0
2018 | 1 | 19 | 23 | 3.5225 | 0 | 0 | 0 | 0 | 0 | 0 | 0 | 3.5225 | 0
2018 | 1 | 19 | 24 | 3.5225 | 0 | 0 | 0 | 0 | 0 | 0 | 0 | 3.5225 | 0
2018 | 1 | 20 | 1 | 3.5225 | 0 | 0 | 0 | 0 | 0 | 0 | 0 | 3.5225 | 0
2018 | 1 | 20 | 2 | 3.5225 | 0 | 0 | 0 | 0 | 0 | 0 | 0 | 3.5225 | 0
2018 | 1 | 20 | 3 | 3.5225 | 0 | 0 | 0 | 0 | 0 | 0 | 0 | 3.5225 | 0
2018 | 1 | 20 | 4 | 3.5225 | 0 | 0 | 0 | 0 | 0 | 0 | 0 | 3.5225 | 0
2018 | 1 | 20 | 5 | 3.5225 | 0 | 0 | 0 | 0 | 0 | 0 | 0 | 3.5225 | 0
2018 | 1 | 20 | 6 | 3.5225 | 0 | 0 | 0 | 0 | 0 | 0 | 0 | 3.5225 | 0
2018 | 1 | 20 | 7 | 3.5225 | 0 | 0 | 0 | 0 | 0 | 0 | 0 | 3.5225 | 0
2018 | 1 | 20 | 8 | 3.5225 | 0 | 0 | 0 | 0 | 0 | 0 | 0 | 3.5225 | 0
2018 | 1 | 20 | 9 | 3.5225 | 0 | 0 | 0 | 0 | 0 | 0 | 0 | 3.5225 | 0
2018 | 1 | 20 | 10 | 3.5225 | 0 | 0 | 0 | 0 | 0 | 0 | 0 | 3.5225 | 0
2018 | 1 | 20 | 11 | 3.5225 | 0 | 0 | 0 | 0 | 0 | 0 | 0 | 3.5225 | 0
2018 | 1 | 20 | 12 | 3.5225 | 0 | 0 | 0 | 0 | 0 | 0 | 0 | 3.5225 | 0
2018 | 1 | 20 | 13 | 3.5225 | 0 | 0 | 0 | 0 | 0 | 0 | 0 | 3.5225 | 0
2018 | 1 | 20 | 14 | 3.5225 | 0 | 0 | 0 | 0 | 0 | 0 | 0 | 3.5225 | 0
2018 | 1 | 20 | 15 | 3.5225 | 0 | 0 | 0 | 0 | 0 | 0 | 0 | 3.5225 | 0
2018 | 1 | 20 | 16 | 3.5225 | 0 | 0 | 0 | 0 | 0 | 0 | 0 | 3.5225 | 0
2018 | 1 | 20 | 17 | 3.5225 | 0 | 0 | 0 | 0 | 0 | 0 | 0 | 3.5225 | 0
2018 | 1 | 20 | 18 | 3.5225 | 0 | 0 | 0 | 0 | 0 | 0 | 0 | 3.5225 | 0
2018 | 1 | 20 | 19 | 3.5225 | 0 | 0 | 0 | 0 | 0 | 0 | 0 | 3.5225 | 0
2018 | 1 | 20 | 20 | 3.5225 | 0 | 0 | 0 | 0 | 0 | 0 | 0 | 3.5225 | 0
2018 | 1 | 20 | 21 | 3.5225 | 0 | 0 | 0 | 0 | 0 | 0 | 0 | 3.5225 | 0
2018 | 1 | 20 | 22 | 3.5225 | 0 | 0 | 0 | 0 | 0 | 0 | 0 | 3.5225 | 0
2018 | 1 | 20 | 23 | 3.5225 | 0 | 0 | 0 | 0 | 0 | 0 | 0 | 3.5225 | 0
2018 | 1 | 20 | 24 | 3.5225 | 0 | 0 | 0 | 0 | 0 | 0 | 0 | 3.5225 | 0
2018 | 1 | 21 | 1 | 3.5225 | 0 | 0 | 0 | 0 | 0 | 0 | 0 | 3.5225 | 0
2018 | 1 | 21 | 2 | 3.5225 | 0 | 0 | 0 | 0 | 0 | 0 | 0 | 3.5225 | 0
2018 | 1 | 21 | 3 | 3.5225 | 0 | 0 | 0 | 0 | 0 | 0 | 0 | 3.5225 | 0
2018 | 1 | 21 | 4 | 3.5225 | 0 | 0 | 0 | 0 | 0 | 0 | 0 | 3.5225 | 0
2018 | 1 | 21 | 5 | 3.5225 | 0 | 0 | 0 | 0 | 0 | 0 | 0 | 3.5225 | 0
2018 | 1 | 21 | 6 | 3.5225 | 0 | 0 | 0 | 0 | 0 | 0 | 0 | 3.5225 | 0
2018 | 1 | 21 | 7 | 3.5225 | 0 | 0 | 0 | 0 | 0 | 0 | 0 | 3.5225 | 0
2018 | 1 | 21 | 8 | 3.5225 | 0 | 0 | 0 | 0 | 0 | 0 | 0 | 3.5225 | 0
2018 | 1 | 21 | 9 | 3.5225 | 0 | 0 | 0 | 0 | 0 | 0 | 0 | 3.5225 | 0
2018 | 1 | 21 | 10 | 3.5225 | 0 | 0 | 0 | 0 | 0 | 0 | 0 | 3.5225 | 0
2018 | 1 | 21 | 11 | 3.5225 | 0 | 0 | 0 | 0 | 0 | 0 | 0 | 3.5225 | 0
2018 | 1 | 21 | 12 | 3.5225 | 0 | 0 | 0 | 0 | 0 | 0 | 0 | 3.5225 | 0
2018 | 1 | 21 | 13 | 3.5225 | 0 | 0 | 0 | 0 | 0 | 0 | 0 | 3.5225 | 0
2018 | 1 | 21 | 14 | 3.5225 | 0 | 0 | 0 | 0 | 0 | 0 | 0 | 3.5225 | 0
2018 | 1 | 21 | 15 | 3.5225 | 0 | 0 | 0 | 0 | 0 | 0 | 0 | 3.5225 | 0
2018 | 1 | 21 | 16 | 3.5225 | 0 | 0 | 0 | 0 | 0 | 0 | 0 | 3.5225 | 0
2018 | 1 | 21 | 17 | 3.5225 | 0 | 0 | 0 | 0 | 0 | 0 | 0 | 3.5225 | 0
2018 | 1 | 21 | 18 | 3.5225 | 0 | 0 | 0 | 0 | 0 | 0 | 0 | 3.5225 | 0
2018 | 1 | 21 | 19 | 3.5225 | 0 | 0 | 0 | 0 | 0 | 0 | 0 | 3.5225 | 0
2018 | 1 | 21 | 20 | 3.5225 | 0 | 0 | 0 | 0 | 0 | 0 | 0 | 3.5225 | 0
2018 | 1 | 21 | 21 | 3.5225 | 0 | 0 | 0 | 0 | 0 | 0 | 0 | 3.5225 | 0
2018 | 1 | 21 | 22 | 3.5225 | 0 | 0 | 0 | 0 | 0 | 0 | 0 | 3.5225 | 0
2018 | 1 | 21 | 23 | 3.5225 | 0 | 0 | 0 | 0 | 0 | 0 | 0 | 3.5225 | 0
2018 | 1 | 21 | 24 | 3.5225 | 0 | 0 | 0 | 0 | 0 | 0 | 0 | 3.5225 | 0
2018 | 1 | 22 | 1 | 3.5225 | 0 | 0 | 0 | 0 | 0 | 0 | 0 | 3.5225 | 0
2018 | 1 | 22 | 2 | 3.5225 | 0 | 0 | 0 | 0 | 0 | 0 | 0 | 3.5225 | 0
2018 | 1 | 22 | 3 | 3.5225 | 0 | 0 | 0 | 0 | 0 | 0 | 0 | 3.5225 | 0
2018 | 1 | 22 | 4 | 3.5225 | 0 | 0 | 0 | 0 | 0 | 0 | 0 | 3.5225 | 0
2018 | 1 | 22 | 5 | 3.5225 | 0 | 0 | 0 | 0 | 0 | 0 | 0 | 3.5225 | 0
2018 | 1 | 22 | 6 | 3.5225 | 0 | 0 | 0 | 0 | 0 | 0 | 0 | 3.5225 | 0
2018 | 1 | 22 | 7 | 3.5225 | 0 | 0 | 0 | 0 | 0 | 0 | 0 | 3.5225 | 0
2018 | 1 | 22 | 8 | 3.5225 | 0 | 0 | 0 | 0 | 0 | 0 | 0 | 3.5225 | 0
2018 | 1 | 22 | 9 | 3.5225 | 0 | 0 | 0 | 0 | 0 | 0 | 0 | 3.5225 | 0
2018 | 1 | 22 | 10 | 3.5225 | 0 | 0 | 0 | 0 | 0 | 0 | 0 | 3.5225 | 0
2018 | 1 | 22 | 11 | 3.5225 | 0 | 0 | 0 | 0 | 0 | 0 | 0 | 3.5225 | 0
2018 | 1 | 22 | 12 | 3.5225 | 0 | 0 | 0 | 0 | 0 | 0 | 0 | 3.5225 | 0
2018 | 1 | 22 | 13 | 3.5225 | 0 | 0 | 0 | 0 | 0 | 0 | 0 | 3.5225 | 0
2018 | 1 | 22 | 14 | 3.5225 | 0 | 0 | 0 | 0 | 0 | 0 | 0 | 3.5225 | 0
2018 | 1 | 22 | 15 | 3.5225 | 0 | 0 | 0 | 0 | 0 | 0 | 0 | 3.5225 | 0
2018 | 1 | 22 | 16 | 3.5225 | 0 | 0 | 0 | 0 | 0 | 0 | 0 | 3.5225 | 0
2018 | 1 | 22 | 17 | 3.5225 | 0 | 0 | 0 | 0 | 0 | 0 | 0 | 3.5225 | 0
2018 | 1 | 22 | 18 | 3.5225 | 0 | 0 | 0 | 0 | 0 | 0 | 0 | 3.5225 | 0
2018 | 1 | 22 | 19 | 3.5225 | 0 | 0 | 0 | 0 | 0 | 0 | 0 | 3.5225 | 0
2018 | 1 | 22 | 20 | 3.5225 | 0 | 0 | 0 | 0 | 0 | 0 | 0 | 3.5225 | 0
2018 | 1 | 22 | 21 | 3.5225 | 0 | 0 | 0 | 0 | 0 | 0 | 0 | 3.5225 | 0
2018 | 1 | 22 | 22 | 3.5225 | 0 | 0 | 0 | 0 | 0 | 0 | 0 | 3.5225 | 0
2018 | 1 | 22 | 23 | 3.5225 | 0 | 0 | 0 | 0 | 0 | 0 | 0 | 3.5225 | 0
2018 | 1 | 22 | 24 | 3.5225 | 0 | 0 | 0 | 0 | 0 | 0 | 0 | 3.5225 | 0
2018 | 1 | 23 | 1 | 3.5225 | 0 | 0 | 0 | 0 | 0 | 0 | 0 | 3.5225 | 0
2018 | 1 | 23 | 2 | 3.5225 | 0 | 0 | 0 | 0 | 0 | 0 | 0 | 3.5225 | 0
2018 | 1 | 23 | 3 | 3.5225 | 0 | 0 | 0 | 0 | 0 | 0 | 0 | 3.5225 | 0
2018 | 1 | 23 | 4 | 3.5225 | 0 | 0 | 0 | 0 | 0 | 0 | 0 | 3.5225 | 0
2018 | 1 | 23 | 5 | 3.5225 | 0 | 0 | 0 | 0 | 0 | 0 | 0 | 3.5225 | 0
2018 | 1 | 23 | 6 | 3.5225 | 0 | 0 | 0 | 0 | 0 | 0 | 0 | 3.5225 | 0
2018 | 1 | 23 | 7 | 3.5225 | 0 | 0 | 0 | 0 | 0 | 0 | 0 | 3.5225 | 0
2018 | 1 | 23 | 8 | 3.5225 | 0 | 0 | 0 | 0 | 0 | 0 | 0 | 3.5225 | 0
2018 | 1 | 23 | 9 | 3.5225 | 0 | 0 | 0 | 0 | 0 | 0 | 0 | 3.5225 | 0
2018 | 1 | 23 | 10 | 3.5225 | 0 | 0 | 0 | 0 | 0 | 0 | 0 | 3.5225 | 0
2018 | 1 | 23 | 11 | 3.5225 | 0 | 0 | 0 | 0 | 0 | 0 | 0 | 3.5225 | 0
2018 | 1 | 23 | 12 | 3.5225 | 0 | 0 | 0 | 0 | 0 | 0 | 0 | 3.5225 | 0
2018 | 1 | 23 | 13 | 3.5225 | 0 | 0 | 0 | 0 | 0 | 0 | 0 | 3.5225 | 0
2018 | 1 | 23 | 14 | 3.5225 | 0 | 0 | 0 | 0 | 0 | 0 | 0 | 3.5225 | 0
2018 | 1 | 23 | 15 | 3.5225 | 0 | 0 | 0 | 0 | 0 | 0 | 0 | 3.5225 | 0
2018 | 1 | 23 | 16 | 3.5225 | 0 | 0 | 0 | 0 | 0 | 0 | 0 | 3.5225 | 0
2018 | 1 | 23 | 17 | 3.5225 | 0 | 0 | 0 | 0 | 0 | 0 | 0 | 3.5225 | 0
2018 | 1 | 23 | 18 | 3.5225 | 0 | 0 | 0 | 0 | 0 | 0 | 0 | 3.5225 | 0
2018 | 1 | 23 | 19 | 3.5225 | 0 | 0 | 0 | 0 | 0 | 0 | 0 | 3.5225 | 0
2018 | 1 | 23 | 20 | 3.5225 | 0 | 0 | 0 | 0 | 0 | 0 | 0 | 3.5225 | 0
2018 | 1 | 23 | 21 | 3.5225 | 0 | 0 | 0 | 0 | 0 | 0 | 0 | 3.5225 | 0
2018 | 1 | 23 | 22 | 3.5225 | 0 | 0 | 0 | 0 | 0 | 0 | 0 | 3.5225 | 0
2018 | 1 | 23 | 23 | 3.5225 | 0 | 0 | 0 | 0 | 0 | 0 | 0 | 3.5225 | 0
2018 | 1 | 23 | 24 | 3.5225 | 0 | 0 | 0 | 0 | 0 | 0 | 0 | 3.5225 | 0
2018 | 1 | 24 | 1 | 3.5225 | 0 | 0 | 0 | 0 | 0 | 0 | 0 | 3.5225 | 0
2018 | 1 | 24 | 2 | 3.5225 | 0 | 0 | 0 | 0 | 0 | 0 | 0 | 3.5225 | 0
2018 | 1 | 24 | 3 | 3.5225 | 0 | 0 | 0 | 0 | 0 | 0 | 0 | 3.5225 | 0
2018 | 1 | 24 | 4 | 3.5225 | 0 | 0 | 0 | 0 | 0 | 0 | 0 | 3.5225 | 0
2018 | 1 | 24 | 5 | 3.5225 | 0 | 0 | 0 | 0 | 0 | 0 | 0 | 3.5225 | 0
2018 | 1 | 24 | 6 | 3.5225 | 0 | 0 | 0 | 0 | 0 | 0 | 0 | 3.5225 | 0
2018 | 1 | 24 | 7 | 3.5225 | 0 | 0 | 0 | 0 | 0 | 0 | 0 | 3.5225 | 0
2018 | 1 | 24 | 8 | 3.5225 | 0 | 0 | 0 | 0 | 0 | 0 | 0 | 3.5225 | 0
2018 | 1 | 24 | 9 | 3.5225 | 0 | 0 | 0 | 0 | 0 | 0 | 0 | 3.5225 | 0
2018 | 1 | 24 | 10 | 3.5225 | 0 | 0 | 0 | 0 | 0 | 0 | 0 | 3.5225 | 0
2018 | 1 | 24 | 11 | 3.5225 | 0 | 0 | 0 | 0 | 0 | 0 | 0 | 3.5225 | 0
2018 | 1 | 24 | 12 | 3.5225 | 0 | 0 | 0 | 0 | 0 | 0 | 0 | 3.5225 | 0
2018 | 1 | 24 | 13 | 3.5225 | 0 | 0 | 0 | 0 | 0 | 0 | 0 | 3.5225 | 0
2018 | 1 | 24 | 14 | 3.5225 | 0 | 0 | 0 | 0 | 0 | 0 | 0 | 3.5225 | 0
2018 | 1 | 24 | 15 | 3.5225 | 0 | 0 | 0 | 0 | 0 | 0 | 0 | 3.5225 | 0
2018 | 1 | 24 | 16 | 3.5225 | 0 | 0 | 0 | 0 | 0 | 0 | 0 | 3.5225 | 0
2018 | 1 | 24 | 17 | 3.5225 | 0 | 0 | 0 | 0 | 0 | 0 | 0 | 3.5225 | 0
2018 | 1 | 24 | 18 | 3.5225 | 0 | 0 | 0 | 0 | 0 | 0 | 0 | 3.5225 | 0
2018 | 1 | 24 | 19 | 3.5225 | 0 | 0 | 0 | 0 | 0 | 0 | 0 | 3.5225 | 0
2018 | 1 | 24 | 20 | 3.5225 | 0 | 0 | 0 | 0 | 0 | 0 | 0 | 3.5225 | 0
2018 | 1 | 24 | 21 | 3.5225 | 0 | 0 | 0 | 0 | 0 | 0 | 0 | 3.5225 | 0
2018 | 1 | 24 | 22 | 3.5225 | 0 | 0 | 0 | 0 | 0 | 0 | 0 | 3.5225 | 0
2018 | 1 | 24 | 23 | 3.5225 | 0 | 0 | 0 | 0 | 0 | 0 | 0 | 3.5225 | 0
2018 | 1 | 24 | 24 | 3.5225 | 0 | 0 | 0 | 0 | 0 | 0 | 0 | 3.5225 | 0
2018 | 1 | 25 | 1 | 3.5225 | 0 | 0 | 0 | 0 | 0 | 0 | 0 | 3.5225 | 0
2018 | 1 | 25 | 2 | 3.5225 | 0 | 0 | 0 | 0 | 0 | 0 | 0 | 3.5225 | 0
2018 | 1 | 25 | 3 | 3.5225 | 0 | 0 | 0 | 0 | 0 | 0 | 0 | 3.5225 | 0
2018 | 1 | 25 | 4 | 3.5225 | 0 | 0 | 0 | 0 | 0 | 0 | 0 | 3.5225 | 0
2018 | 1 | 25 | 5 | 3.5225 | 0 | 0 | 0 | 0 | 0 | 0 | 0 | 3.5225 | 0
2018 | 1 | 25 | 6 | 3.5225 | 0 | 0 | 0 | 0 | 0 | 0 | 0 | 3.5225 | 0
2018 | 1 | 25 | 7 | 3.5225 | 0 | 0 | 0 | 0 | 0 | 0 | 0 | 3.5225 | 0
2018 | 1 | 25 | 8 | 3.5225 | 0 | 0 | 0 | 0 | 0 | 0 | 0 | 3.5225 | 0
2018 | 1 | 25 | 9 | 3.5225 | 0 | 0 | 0 | 0 | 0 | 0 | 0 | 3.5225 | 0
2018 | 1 | 25 | 10 | 3.5225 | 0 | 0 | 0 | 0 | 0 | 0 | 0 | 3.5225 | 0
2018 | 1 | 25 | 11 | 3.5225 | 0 | 0 | 0 | 0 | 0 | 0 | 0 | 3.5225 | 0
2018 | 1 | 25 | 12 | 3.5225 | 0 | 0 | 0 | 0 | 0 | 0 | 0 | 3.5225 | 0
2018 | 1 | 25 | 13 | 3.5225 | 0 | 0 | 0 | 0 | 0 | 0 | 0 | 3.5225 | 0
2018 | 1 | 25 | 14 | 3.5225 | 0 | 0 | 0 | 0 | 0 | 0 | 0 | 3.5225 | 0
2018 | 1 | 25 | 15 | 3.5225 | 0 | 0 | 0 | 0 | 0 | 0 | 0 | 3.5225 | 0
2018 | 1 | 25 | 16 | 3.5225 | 0 | 0 | 0 | 0 | 0 | 0 | 0 | 3.5225 | 0
2018 | 1 | 25 | 17 | 3.5225 | 0 | 0 | 0 | 0 | 0 | 0 | 0 | 3.5225 | 0
2018 | 1 | 25 | 18 | 3.5225 | 0 | 0 | 0 | 0 | 0 | 0 | 0 | 3.5225 | 0
2018 | 1 | 25 | 19 | 3.5225 | 0 | 0 | 0 | 0 | 0 | 0 | 0 | 3.5225 | 0
2018 | 1 | 25 | 20 | 3.5225 | 0 | 0 | 0 | 0 | 0 | 0 | 0 | 3.5225 | 0
2018 | 1 | 25 | 21 | 3.5225 | 0 | 0 | 0 | 0 | 0 | 0 | 0 | 3.5225 | 0
2018 | 1 | 25 | 22 | 3.5225 | 0 | 0 | 0 | 0 | 0 | 0 | 0 | 3.5225 | 0
2018 | 1 | 25 | 23 | 3.5225 | 0 | 0 | 0 | 0 | 0 | 0 | 0 | 3.5225 | 0
2018 | 1 | 25 | 24 | 3.5225 | 0 | 0 | 0 | 0 | 0 | 0 | 0 | 3.5225 | 0
2018 | 1 | 26 | 1 | 3.5225 | 0 | 0 | 0 | 0 | 0 | 0 | 0 | 3.5225 | 0
2018 | 1 | 26 | 2 | 3.5225 | 0 | 0 | 0 | 0 | 0 | 0 | 0 | 3.5225 | 0
2018 | 1 | 26 | 3 | 3.5225 | 0 | 0 | 0 | 0 | 0 | 0 | 0 | 3.5225 | 0
2018 | 1 | 26 | 4 | 3.5225 | 0 | 0 | 0 | 0 | 0 | 0 | 0 | 3.5225 | 0
2018 | 1 | 26 | 5 | 3.5225 | 0 | 0 | 0 | 0 | 0 | 0 | 0 | 3.5225 | 0
2018 | 1 | 26 | 6 | 3.5225 | 0 | 0 | 0 | 0 | 0 | 0 | 0 | 3.5225 | 0
2018 | 1 | 26 | 7 | 3.5225 | 0 | 0 | 0 | 0 | 0 | 0 | 0 | 3.5225 | 0
2018 | 1 | 26 | 8 | 3.5225 | 0 | 0 | 0 | 0 | 0 | 0 | 0 | 3.5225 | 0
2018 | 1 | 26 | 9 | 3.5225 | 0 | 0 | 0 | 0 | 0 | 0 | 0 | 3.5225 | 0
2018 | 1 | 26 | 10 | 3.5225 | 0 | 0 | 0 | 0 | 0 | 0 | 0 | 3.5225 | 0
2018 | 1 | 26 | 11 | 3.5225 | 0 | 0 | 0 | 0 | 0 | 0 | 0 | 3.5225 | 0
2018 | 1 | 26 | 12 | 3.5225 | 0 | 0 | 0 | 0 | 0 | 0 | 0 | 3.5225 | 0
2018 | 1 | 26 | 13 | 3.5225 | 0 | 0 | 0 | 0 | 0 | 0 | 0 | 3.5225 | 0
2018 | 1 | 26 | 14 | 3.5225 | 0 | 0 | 0 | 0 | 0 | 0 | 0 | 3.5225 | 0
2018 | 1 | 26 | 15 | 3.5225 | 0 | 0 | 0 | 0 | 0 | 0 | 0 | 3.5225 | 0
2018 | 1 | 26 | 16 | 3.5225 | 0 | 0 | 0 | 0 | 0 | 0 | 0 | 3.5225 | 0
2018 | 1 | 26 | 17 | 3.5225 | 0 | 0 | 0 | 0 | 0 | 0 | 0 | 3.5225 | 0
2018 | 1 | 26 | 18 | 3.5225 | 0 | 0 | 0 | 0 | 0 | 0 | 0 | 3.5225 | 0
2018 | 1 | 26 | 19 | 3.5225 | 0 | 0 | 0 | 0 | 0 | 0 | 0 | 3.5225 | 0
2018 | 1 | 26 | 20 | 3.5225 | 0 | 0 | 0 | 0 | 0 | 0 | 0 | 3.5225 | 0
2018 | 1 | 26 | 21 | 3.5225 | 0 | 0 | 0 | 0 | 0 | 0 | 0 | 3.5225 | 0
2018 | 1 | 26 | 22 | 3.5225 | 0 | 0 | 0 | 0 | 0 | 0 | 0 | 3.5225 | 0
2018 | 1 | 26 | 23 | 3.5225 | 0 | 0 | 0 | 0 | 0 | 0 | 0 | 3.5225 | 0
2018 | 1 | 26 | 24 | 3.5225 | 0 | 0 | 0 | 0 | 0 | 0 | 0 | 3.5225 | 0
2018 | 1 | 27 | 1 | 3.5225 | 0 | 0 | 0 | 0 | 0 | 0 | 0 | 3.5225 | 0
2018 | 1 | 27 | 2 | 3.5225 | 0 | 0 | 0 | 0 | 0 | 0 | 0 | 3.5225 | 0
2018 | 1 | 27 | 3 | 3.5225 | 0 | 0 | 0 | 0 | 0 | 0 | 0 | 3.5225 | 0
2018 | 1 | 27 | 4 | 3.5225 | 0 | 0 | 0 | 0 | 0 | 0 | 0 | 3.5225 | 0
2018 | 1 | 27 | 5 | 3.5225 | 0 | 0 | 0 | 0 | 0 | 0 | 0 | 3.5225 | 0
2018 | 1 | 27 | 6 | 3.5225 | 0 | 0 | 0 | 0 | 0 | 0 | 0 | 3.5225 | 0
2018 | 1 | 27 | 7 | 3.5225 | 0 | 0 | 0 | 0 | 0 | 0 | 0 | 3.5225 | 0
2018 | 1 | 27 | 8 | 3.5225 | 0 | 0 | 0 | 0 | 0 | 0 | 0 | 3.5225 | 0
2018 | 1 | 27 | 9 | 3.5225 | 0 | 0 | 0 | 0 | 0 | 0 | 0 | 3.5225 | 0
2018 | 1 | 27 | 10 | 3.5225 | 0 | 0 | 0 | 0 | 0 | 0 | 0 | 3.5225 | 0
2018 | 1 | 27 | 11 | 3.5225 | 0 | 0 | 0 | 0 | 0 | 0 | 0 | 3.5225 | 0
2018 | 1 | 27 | 12 | 3.5225 | 0 | 0 | 0 | 0 | 0 | 0 | 0 | 3.5225 | 0
2018 | 1 | 27 | 13 | 3.5225 | 0 | 0 | 0 | 0 | 0 | 0 | 0 | 3.5225 | 0
2018 | 1 | 27 | 14 | 3.5225 | 0 | 0 | 0 | 0 | 0 | 0 | 0 | 3.5225 | 0
2018 | 1 | 27 | 15 | 3.5225 | 0 | 0 | 0 | 0 | 0 | 0 | 0 | 3.5225 | 0
2018 | 1 | 27 | 16 | 3.5225 | 0 | 0 | 0 | 0 | 0 | 0 | 0 | 3.5225 | 0
2018 | 1 | 27 | 17 | 3.5225 | 0 | 0 | 0 | 0 | 0 | 0 | 0 | 3.5225 | 0
2018 | 1 | 27 | 18 | 3.5225 | 0 | 0 | 0 | 0 | 0 | 0 | 0 | 3.5225 | 0
2018 | 1 | 27 | 19 | 3.5225 | 0 | 0 | 0 | 0 | 0 | 0 | 0 | 3.5225 | 0
2018 | 1 | 27 | 20 | 3.5225 | 0 | 0 | 0 | 0 | 0 | 0 | 0 | 3.5225 | 0
2018 | 1 | 27 | 21 | 3.5225 | 0 | 0 | 0 | 0 | 0 | 0 | 0 | 3.5225 | 0
2018 | 1 | 27 | 22 | 3.5225 | 0 | 0 | 0 | 0 | 0 | 0 | 0 | 3.5225 | 0
2018 | 1 | 27 | 23 | 3.5225 | 0 | 0 | 0 | 0 | 0 | 0 | 0 | 3.5225 | 0
2018 | 1 | 27 | 24 | 3.5225 | 0 | 0 | 0 | 0 | 0 | 0 | 0 | 3.5225 | 0
2018 | 1 | 28 | 1 | 3.5225 | 0 | 0 | 0 | 0 | 0 | 0 | 0 | 3.5225 | 0
2018 | 1 | 28 | 2 | 3.5225 | 0 | 0 | 0 | 0 | 0 | 0 | 0 | 3.5225 | 0
2018 | 1 | 28 | 3 | 3.5225 | 0 | 0 | 0 | 0 | 0 | 0 | 0 | 3.5225 | 0
2018 | 1 | 28 | 4 | 3.5225 | 0 | 0 | 0 | 0 | 0 | 0 | 0 | 3.5225 | 0
2018 | 1 | 28 | 5 | 3.5225 | 0 | 0 | 0 | 0 | 0 | 0 | 0 | 3.5225 | 0
2018 | 1 | 28 | 6 | 3.5225 | 0 | 0 | 0 | 0 | 0 | 0 | 0 | 3.5225 | 0
2018 | 1 | 28 | 7 | 3.5225 | 0 | 0 | 0 | 0 | 0 | 0 | 0 | 3.5225 | 0
2018 | 1 | 28 | 8 | 3.5225 | 0 | 0 | 0 | 0 | 0 | 0 | 0 | 3.5225 | 0
2018 | 1 | 28 | 9 | 3.5225 | 0 | 0 | 0 | 0 | 0 | 0 | 0 | 3.5225 | 0
2018 | 1 | 28 | 10 | 3.5225 | 0 | 0 | 0 | 0 | 0 | 0 | 0 | 3.5225 | 0
2018 | 1 | 28 | 11 | 3.5225 | 0 | 0 | 0 | 0 | 0 | 0 | 0 | 3.5225 | 0
2018 | 1 | 28 | 12 | 3.5225 | 0 | 0 | 0 | 0 | 0 | 0 | 0 | 3.5225 | 0
2018 | 1 | 28 | 13 | 3.5225 | 0 | 0 | 0 | 0 | 0 | 0 | 0 | 3.5225 | 0
2018 | 1 | 28 | 14 | 3.5225 | 0 | 0 | 0 | 0 | 0 | 0 | 0 | 3.5225 | 0
2018 | 1 | 28 | 15 | 3.5225 | 0 | 0 | 0 | 0 | 0 | 0 | 0 | 3.5225 | 0
2018 | 1 | 28 | 16 | 3.5225 | 0 | 0 | 0 | 0 | 0 | 0 | 0 | 3.5225 | 0
2018 | 1 | 28 | 17 | 3.5225 | 0 | 0 | 0 | 0 | 0 | 0 | 0 | 3.5225 | 0
2018 | 1 | 28 | 18 | 3.5225 | 0 | 0 | 0 | 0 | 0 | 0 | 0 | 3.5225 | 0
2018 | 1 | 28 | 19 | 3.5225 | 0 | 0 | 0 | 0 | 0 | 0 | 0 | 3.5225 | 0
2018 | 1 | 28 | 20 | 3.5225 | 0 | 0 | 0 | 0 | 0 | 0 | 0 | 3.5225 | 0
2018 | 1 | 28 | 21 | 3.5225 | 0 | 0 | 0 | 0 | 0 | 0 | 0 | 3.5225 | 0
2018 | 1 | 28 | 22 | 3.5225 | 0 | 0 | 0 | 0 | 0 | 0 | 0 | 3.5225 | 0
2018 | 1 | 28 | 23 | 3.5225 | 0 | 0 | 0 | 0 | 0 | 0 | 0 | 3.5225 | 0
2018 | 1 | 28 | 24 | 3.5225 | 0 | 0 | 0 | 0 | 0 | 0 | 0 | 3.5225 | 0
2018 | 1 | 29 | 1 | 3.5225 | 0 | 0 | 0 | 0 | 0 | 0 | 0 | 3.5225 | 0
2018 | 1 | 29 | 2 | 3.5225 | 0 | 0 | 0 | 0 | 0 | 0 | 0 | 3.5225 | 0
2018 | 1 | 29 | 3 | 3.5225 | 0 | 0 | 0 | 0 | 0 | 0 | 0 | 3.5225 | 0
2018 | 1 | 29 | 4 | 3.5225 | 0 | 0 | 0 | 0 | 0 | 0 | 0 | 3.5225 | 0
2018 | 1 | 29 | 5 | 3.5225 | 0 | 0 | 0 | 0 | 0 | 0 | 0 | 3.5225 | 0
2018 | 1 | 29 | 6 | 3.5225 | 0 | 0 | 0 | 0 | 0 | 0 | 0 | 3.5225 | 0
2018 | 1 | 29 | 7 | 3.5225 | 0 | 0 | 0 | 0 | 0 | 0 | 0 | 3.5225 | 0
2018 | 1 | 29 | 8 | 3.5225 | 0 | 0 | 0 | 0 | 0 | 0 | 0 | 3.5225 | 0
2018 | 1 | 29 | 9 | 3.5225 | 0 | 0 | 0 | 0 | 0 | 0 | 0 | 3.5225 | 0
2018 | 1 | 29 | 10 | 3.5225 | 0 | 0 | 0 | 0 | 0 | 0 | 0 | 3.5225 | 0
2018 | 1 | 29 | 11 | 3.5225 | 0 | 0 | 0 | 0 | 0 | 0 | 0 | 3.5225 | 0
2018 | 1 | 29 | 12 | 3.5225 | 0 | 0 | 0 | 0 | 0 | 0 | 0 | 3.5225 | 0
2018 | 1 | 29 | 13 | 3.5225 | 0 | 0 | 0 | 0 | 0 | 0 | 0 | 3.5225 | 0
2018 | 1 | 29 | 14 | 3.5225 | 0 | 0 | 0 | 0 | 0 | 0 | 0 | 3.5225 | 0
2018 | 1 | 29 | 15 | 3.5225 | 0 | 0 | 0 | 0 | 0 | 0 | 0 | 3.5225 | 0
2018 | 1 | 29 | 16 | 3.5225 | 0 | 0 | 0 | 0 | 0 | 0 | 0 | 3.5225 | 0
2018 | 1 | 29 | 17 | 3.5225 | 0 | 0 | 0 | 0 | 0 | 0 | 0 | 3.5225 | 0
2018 | 1 | 29 | 18 | 3.5225 | 0 | 0 | 0 | 0 | 0 | 0 | 0 | 3.5225 | 0
2018 | 1 | 29 | 19 | 3.5225 | 0 | 0 | 0 | 0 | 0 | 0 | 0 | 3.5225 | 0
2018 | 1 | 29 | 20 | 3.5225 | 0 | 0 | 0 | 0 | 0 | 0 | 0 | 3.5225 | 0
2018 | 1 | 29 | 21 | 3.5225 | 0 | 0 | 0 | 0 | 0 | 0 | 0 | 3.5225 | 0
2018 | 1 | 29 | 22 | 3.5225 | 0 | 0 | 0 | 0 | 0 | 0 | 0 | 3.5225 | 0
2018 | 1 | 29 | 23 | 3.5225 | 0 | 0 | 0 | 0 | 0 | 0 | 0 | 3.5225 | 0
2018 | 1 | 29 | 24 | 3.5225 | 0 | 0 | 0 | 0 | 0 | 0 | 0 | 3.5225 | 0
2018 | 1 | 30 | 1 | 3.5225 | 0 | 0 | 0 | 0 | 0 | 0 | 0 | 3.5225 | 0
2018 | 1 | 30 | 2 | 3.5225 | 0 | 0 | 0 | 0 | 0 | 0 | 0 | 3.5225 | 0
2018 | 1 | 30 | 3 | 3.5225 | 0 | 0 | 0 | 0 | 0 | 0 | 0 | 3.5225 | 0
2018 | 1 | 30 | 4 | 3.5225 | 0 | 0 | 0 | 0 | 0 | 0 | 0 | 3.5225 | 0
2018 | 1 | 30 | 5 | 3.5225 | 0 | 0 | 0 | 0 | 0 | 0 | 0 | 3.5225 | 0
2018 | 1 | 30 | 6 | 3.5225 | 0 | 0 | 0 | 0 | 0 | 0 | 0 | 3.5225 | 0
2018 | 1 | 30 | 7 | 3.5225 | 0 | 0 | 0 | 0 | 0 | 0 | 0 | 3.5225 | 0
2018 | 1 | 30 | 8 | 3.5225 | 0 | 0 | 0 | 0 | 0 | 0 | 0 | 3.5225 | 0
2018 | 1 | 30 | 9 | 3.5225 | 0 | 0 | 0 | 0 | 0 | 0 | 0 | 3.5225 | 0
2018 | 1 | 30 | 10 | 3.5225 | 0 | 0 | 0 | 0 | 0 | 0 | 0 | 3.5225 | 0
2018 | 1 | 30 | 11 | 3.5225 | 0 | 0 | 0 | 0 | 0 | 0 | 0 | 3.5225 | 0
2018 | 1 | 30 | 12 | 3.5225 | 0 | 0 | 0 | 0 | 0 | 0 | 0 | 3.5225 | 0
2018 | 1 | 30 | 13 | 3.5225 | 0 | 0 | 0 | 0 | 0 | 0 | 0 | 3.5225 | 0
2018 | 1 | 30 | 14 | 3.5225 | 0 | 0 | 0 | 0 | 0 | 0 | 0 | 3.5225 | 0
2018 | 1 | 30 | 15 | 3.5225 | 0 | 0 | 0 | 0 | 0 | 0 | 0 | 3.5225 | 0
2018 | 1 | 30 | 16 | 3.5225 | 0 | 0 | 0 | 0 | 0 | 0 | 0 | 3.5225 | 0
2018 | 1 | 30 | 17 | 3.5225 | 0 | 0 | 0 | 0 | 0 | 0 | 0 | 3.5225 | 0
2018 | 1 | 30 | 18 | 3.5225 | 0 | 0 | 0 | 0 | 0 | 0 | 0 | 3.5225 | 0
2018 | 1 | 30 | 19 | 3.5225 | 0 | 0 | 0 | 0 | 0 | 0 | 0 | 3.5225 | 0
2018 | 1 | 30 | 20 | 3.5225 | 0 | 0 | 0 | 0 | 0 | 0 | 0 | 3.5225 | 0
2018 | 1 | 30 | 21 | 3.5225 | 0 | 0 | 0 | 0 | 0 | 0 | 0 | 3.5225 | 0
2018 | 1 | 30 | 22 | 3.5225 | 0 | 0 | 0 | 0 | 0 | 0 | 0 | 3.5225 | 0
2018 | 1 | 30 | 23 | 3.5225 | 0 | 0 | 0 | 0 | 0 | 0 | 0 | 3.5225 | 0
2018 | 1 | 30 | 24 | 3.5225 | 0 | 0 | 0 | 0 | 0 | 0 | 0 | 3.5225 | 0
2018 | 1 | 31 | 1 | 3.5225 | 0 | 0 | 0 | 0 | 0 | 0 | 0 | 3.5225 | 0
2018 | 1 | 31 | 2 | 3.5225 | 0 | 0 | 0 | 0 | 0 | 0 | 0 | 3.5225 | 0
2018 | 1 | 31 | 3 | 3.5225 | 0 | 0 | 0 | 0 | 0 | 0 | 0 | 3.5225 | 0
2018 | 1 | 31 | 4 | 3.5225 | 0 | 0 | 0 | 0 | 0 | 0 | 0 | 3.5225 | 0
2018 | 1 | 31 | 5 | 3.5225 | 0 | 0 | 0 | 0 | 0 | 0 | 0 | 3.5225 | 0
2018 | 1 | 31 | 6 | 3.5225 | 0 | 0 | 0 | 0 | 0 | 0 | 0 | 3.5225 | 0
2018 | 1 | 31 | 7 | 3.5225 | 0 | 0 | 0 | 0 | 0 | 0 | 0 | 3.5225 | 0
2018 | 1 | 31 | 8 | 3.5225 | 0 | 0 | 0 | 0 | 0 | 0 | 0 | 3.5225 | 0
2018 | 1 | 31 | 9 | 3.5225 | 0 | 0 | 0 | 0 | 0 | 0 | 0 | 3.5225 | 0
2018 | 1 | 31 | 10 | 3.5225 | 0 | 0 | 0 | 0 | 0 | 0 | 0 | 3.5225 | 0
2018 | 1 | 31 | 11 | 3.5225 | 0 | 0 | 0 | 0 | 0 | 0 | 0 | 3.5225 | 0
2018 | 1 | 31 | 12 | 3.5225 | 0 | 0 | 0 | 0 | 0 | 0 | 0 | 3.5225 | 0
2018 | 1 | 31 | 13 | 3.5225 | 0 | 0 | 0 | 0 | 0 | 0 | 0 | 3.5225 | 0
2018 | 1 | 31 | 14 | 3.5225 | 0 | 0 | 0 | 0 | 0 | 0 | 0 | 3.5225 | 0
2018 | 1 | 31 | 15 | 3.5225 | 0 | 0 | 0 | 0 | 0 | 0 | 0 | 3.5225 | 0
2018 | 1 | 31 | 16 | 3.5225 | 0 | 0 | 0 | 0 | 0 | 0 | 0 | 3.5225 | 0
2018 | 1 | 31 | 17 | 3.5225 | 0 | 0 | 0 | 0 | 0 | 0 | 0 | 3.5225 | 0
2018 | 1 | 31 | 18 | 3.5225 | 0 | 0 | 0 | 0 | 0 | 0 | 0 | 3.5225 | 0
2018 | 1 | 31 | 19 | 3.5225 | 0 | 0 | 0 | 0 | 0 | 0 | 0 | 3.5225 | 0
2018 | 1 | 31 | 20 | 3.5225 | 0 | 0 | 0 | 0 | 0 | 0 | 0 | 3.5225 | 0
2018 | 1 | 31 | 21 | 3.5225 | 0 | 0 | 0 | 0 | 0 | 0 | 0 | 3.5225 | 0
2018 | 1 | 31 | 22 | 3.5225 | 0 | 0 | 0 | 0 | 0 | 0 | 0 | 3.5225 | 0
2018 | 1 | 31 | 23 | 3.5225 | 0 | 0 | 0 | 0 | 0 | 0 | 0 | 3.5225 | 0
2018 | 1 | 31 | 24 | 3.5225 | 0 | 0 | 0 | 0 | 0 | 0 | 0 | 3.5225 | 0
2018 | 2 | 1 | 1 | 0.74137 | 0 | 0 | 0 | 0 | 0 | 0 | 0 | 0.74137 | 0
2018 | 2 | 1 | 2 | 0.74137 | 0 | 0 | 0 | 0 | 0 | 0 | 0 | 0.74137 | 0
2018 | 2 | 1 | 3 | 0.74137 | 0 | 0 | 0 | 0 | 0 | 0 | 0 | 0.74137 | 0
2018 | 2 | 1 | 4 | 0.74137 | 0 | 0 | 0 | 0 | 0 | 0 | 0 | 0.74137 | 0
2018 | 2 | 1 | 5 | 0.74137 | 0 | 0 | 0 | 0 | 0 | 0 | 0 | 0.74137 | 0
2018 | 2 | 1 | 6 | 0.74137 | 0 | 0 | 0 | 0 | 0 | 0 | 0 | 0.74137 | 0
2018 | 2 | 1 | 7 | 0.74137 | 0 | 0 | 0 | 0 | 0 | 0 | 0 | 0.74137 | 0
2018 | 2 | 1 | 8 | 0.74137 | 0 | 0 | 0 | 0 | 0 | 0 | 0 | 0.74137 | 0
2018 | 2 | 1 | 9 | 0.74137 | 0 | 0 | 0 | 0 | 0 | 0 | 0 | 0.74137 | 0
2018 | 2 | 1 | 10 | 0.74137 | 0 | 0 | 0 | 0 | 0 | 0 | 0 | 0.74137 | 0
2018 | 2 | 1 | 11 | 0.74137 | 0 | 0 | 0 | 0 | 0 | 0 | 0 | 0.74137 | 0
2018 | 2 | 1 | 12 | 0.74137 | 0 | 0 | 0 | 0 | 0 | 0 | 0 | 0.74137 | 0
2018 | 2 | 1 | 13 | 0.74137 | 0 | 0 | 0 | 0 | 0 | 0 | 0 | 0.74137 | 0
2018 | 2 | 1 | 14 | 0.74137 | 0 | 0 | 0 | 0 | 0 | 0 | 0 | 0.74137 | 0
2018 | 2 | 1 | 15 | 0.74137 | 0 | 0 | 0 | 0 | 0 | 0 | 0 | 0.74137 | 0
2018 | 2 | 1 | 16 | 0.74137 | 0 | 0 | 0 | 0 | 0 | 0 | 0 | 0.74137 | 0
2018 | 2 | 1 | 17 | 0.74137 | 0 | 0 | 0 | 0 | 0 | 0 | 0 | 0.74137 | 0
2018 | 2 | 1 | 18 | 0.74137 | 0 | 0 | 0 | 0 | 0 | 0 | 0 | 0.74137 | 0
2018 | 2 | 1 | 19 | 0.74137 | 0 | 0 | 0 | 0 | 0 | 0 | 0 | 0.74137 | 0
2018 | 2 | 1 | 20 | 0.74137 | 0 | 0 | 0 | 0 | 0 | 0 | 0 | 0.74137 | 0
2018 | 2 | 1 | 21 | 0.74137 | 0 | 0 | 0 | 0 | 0 | 0 | 0 | 0.74137 | 0
2018 | 2 | 1 | 22 | 0.74137 | 0 | 0 | 0 | 0 | 0 | 0 | 0 | 0.74137 | 0
2018 | 2 | 1 | 23 | 0.74137 | 0 | 0 | 0 | 0 | 0 | 0 | 0 | 0.74137 | 0
2018 | 2 | 1 | 24 | 0.74137 | 0 | 0 | 0 | 0 | 0 | 0 | 0 | 0.74137 | 0
2018 | 2 | 2 | 1 | 0.74137 | 0 | 0 | 0 | 0 | 0 | 0 | 0 | 0.74137 | 0
2018 | 2 | 2 | 2 | 0.74137 | 0 | 0 | 0 | 0 | 0 | 0 | 0 | 0.74137 | 0
2018 | 2 | 2 | 3 | 0.74137 | 0 | 0 | 0 | 0 | 0 | 0 | 0 | 0.74137 | 0
2018 | 2 | 2 | 4 | 0.74137 | 0 | 0 | 0 | 0 | 0 | 0 | 0 | 0.74137 | 0
2018 | 2 | 2 | 5 | 0.74137 | 0 | 0 | 0 | 0 | 0 | 0 | 0 | 0.74137 | 0
2018 | 2 | 2 | 6 | 0.74137 | 0 | 0 | 0 | 0 | 0 | 0 | 0 | 0.74137 | 0
2018 | 2 | 2 | 7 | 0.74137 | 0 | 0 | 0 | 0 | 0 | 0 | 0 | 0.74137 | 0
2018 | 2 | 2 | 8 | 0.74137 | 0 | 0 | 0 | 0 | 0 | 0 | 0 | 0.74137 | 0
2018 | 2 | 2 | 9 | 0.74137 | 0 | 0 | 0 | 0 | 0 | 0 | 0 | 0.74137 | 0
2018 | 2 | 2 | 10 | 0.74137 | 0 | 0 | 0 | 0 | 0 | 0 | 0 | 0.74137 | 0
2018 | 2 | 2 | 11 | 0.74137 | 0 | 0 | 0 | 0 | 0 | 0 | 0 | 0.74137 | 0
2018 | 2 | 2 | 12 | 0.74137 | 0 | 0 | 0 | 0 | 0 | 0 | 0 | 0.74137 | 0
2018 | 2 | 2 | 13 | 0.74137 | 0 | 0 | 0 | 0 | 0 | 0 | 0 | 0.74137 | 0
2018 | 2 | 2 | 14 | 0.74137 | 0 | 0 | 0 | 0 | 0 | 0 | 0 | 0.74137 | 0
2018 | 2 | 2 | 15 | 0.74137 | 0 | 0 | 0 | 0 | 0 | 0 | 0 | 0.74137 | 0
2018 | 2 | 2 | 16 | 0.74137 | 0 | 0 | 0 | 0 | 0 | 0 | 0 | 0.74137 | 0
2018 | 2 | 2 | 17 | 0.74137 | 0 | 0 | 0 | 0 | 0 | 0 | 0 | 0.74137 | 0
2018 | 2 | 2 | 18 | 0.74137 | 0 | 0 | 0 | 0 | 0 | 0 | 0 | 0.74137 | 0
2018 | 2 | 2 | 19 | 0.74137 | 0 | 0 | 0 | 0 | 0 | 0 | 0 | 0.74137 | 0
2018 | 2 | 2 | 20 | 0.74137 | 0 | 0 | 0 | 0 | 0 | 0 | 0 | 0.74137 | 0
2018 | 2 | 2 | 21 | 0.74137 | 0 | 0 | 0 | 0 | 0 | 0 | 0 | 0.74137 | 0
2018 | 2 | 2 | 22 | 0.74137 | 0 | 0 | 0 | 0 | 0 | 0 | 0 | 0.74137 | 0
2018 | 2 | 2 | 23 | 0.74137 | 0 | 0 | 0 | 0 | 0 | 0 | 0 | 0.74137 | 0
2018 | 2 | 2 | 24 | 0.74137 | 0 | 0 | 0 | 0 | 0 | 0 | 0 | 0.74137 | 0
2018 | 2 | 3 | 1 | 0.74137 | 0 | 0 | 0 | 0 | 0 | 0 | 0 | 0.74137 | 0
2018 | 2 | 3 | 2 | 0.74137 | 0 | 0 | 0 | 0 | 0 | 0 | 0 | 0.74137 | 0
2018 | 2 | 3 | 3 | 0.74137 | 0 | 0 | 0 | 0 | 0 | 0 | 0 | 0.74137 | 0
2018 | 2 | 3 | 4 | 0.74137 | 0 | 0 | 0 | 0 | 0 | 0 | 0 | 0.74137 | 0
2018 | 2 | 3 | 5 | 0.74137 | 0 | 0 | 0 | 0 | 0 | 0 | 0 | 0.74137 | 0
2018 | 2 | 3 | 6 | 0.74137 | 0 | 0 | 0 | 0 | 0 | 0 | 0 | 0.74137 | 0
2018 | 2 | 3 | 7 | 0.74137 | 0 | 0 | 0 | 0 | 0 | 0 | 0 | 0.74137 | 0
2018 | 2 | 3 | 8 | 0.74137 | 0 | 0 | 0 | 0 | 0 | 0 | 0 | 0.74137 | 0
2018 | 2 | 3 | 9 | 0.74137 | 0 | 0 | 0 | 0 | 0 | 0 | 0 | 0.74137 | 0
2018 | 2 | 3 | 10 | 0.74137 | 0 | 0 | 0 | 0 | 0 | 0 | 0 | 0.74137 | 0
2018 | 2 | 3 | 11 | 0.74137 | 0 | 0 | 0 | 0 | 0 | 0 | 0 | 0.74137 | 0
2018 | 2 | 3 | 12 | 0.74137 | 0 | 0 | 0 | 0 | 0 | 0 | 0 | 0.74137 | 0
2018 | 2 | 3 | 13 | 0.74137 | 0 | 0 | 0 | 0 | 0 | 0 | 0 | 0.74137 | 0
2018 | 2 | 3 | 14 | 0.74137 | 0 | 0 | 0 | 0 | 0 | 0 | 0 | 0.74137 | 0
2018 | 2 | 3 | 15 | 0.74137 | 0 | 0 | 0 | 0 | 0 | 0 | 0 | 0.74137 | 0
2018 | 2 | 3 | 16 | 0.74137 | 0 | 0 | 0 | 0 | 0 | 0 | 0 | 0.74137 | 0
2018 | 2 | 3 | 17 | 0.74137 | 0 | 0 | 0 | 0 | 0 | 0 | 0 | 0.74137 | 0
2018 | 2 | 3 | 18 | 0.74137 | 0 | 0 | 0 | 0 | 0 | 0 | 0 | 0.74137 | 0
2018 | 2 | 3 | 19 | 0.74137 | 0 | 0 | 0 | 0 | 0 | 0 | 0 | 0.74137 | 0
2018 | 2 | 3 | 20 | 0.74137 | 0 | 0 | 0 | 0 | 0 | 0 | 0 | 0.74137 | 0
2018 | 2 | 3 | 21 | 0.74137 | 0 | 0 | 0 | 0 | 0 | 0 | 0 | 0.74137 | 0
2018 | 2 | 3 | 22 | 0.74137 | 0 | 0 | 0 | 0 | 0 | 0 | 0 | 0.74137 | 0
2018 | 2 | 3 | 23 | 0.74137 | 0 | 0 | 0 | 0 | 0 | 0 | 0 | 0.74137 | 0
2018 | 2 | 3 | 24 | 0.74137 | 0 | 0 | 0 | 0 | 0 | 0 | 0 | 0.74137 | 0
2018 | 2 | 4 | 1 | 0.74137 | 0 | 0 | 0 | 0 | 0 | 0 | 0 | 0.74137 | 0
2018 | 2 | 4 | 2 | 0.74137 | 0 | 0 | 0 | 0 | 0 | 0 | 0 | 0.74137 | 0
2018 | 2 | 4 | 3 | 0.74137 | 0 | 0 | 0 | 0 | 0 | 0 | 0 | 0.74137 | 0
2018 | 2 | 4 | 4 | 0.74137 | 0 | 0 | 0 | 0 | 0 | 0 | 0 | 0.74137 | 0
2018 | 2 | 4 | 5 | 0.74137 | 0 | 0 | 0 | 0 | 0 | 0 | 0 | 0.74137 | 0
2018 | 2 | 4 | 6 | 0.74137 | 0 | 0 | 0 | 0 | 0 | 0 | 0 | 0.74137 | 0
2018 | 2 | 4 | 7 | 0.74137 | 0 | 0 | 0 | 0 | 0 | 0 | 0 | 0.74137 | 0
2018 | 2 | 4 | 8 | 0.74137 | 0 | 0 | 0 | 0 | 0 | 0 | 0 | 0.74137 | 0
2018 | 2 | 4 | 9 | 0.74137 | 0 | 0 | 0 | 0 | 0 | 0 | 0 | 0.74137 | 0
2018 | 2 | 4 | 10 | 0.74137 | 0 | 0 | 0 | 0 | 0 | 0 | 0 | 0.74137 | 0
2018 | 2 | 4 | 11 | 0.74137 | 0 | 0 | 0 | 0 | 0 | 0 | 0 | 0.74137 | 0
2018 | 2 | 4 | 12 | 0.74137 | 0 | 0 | 0 | 0 | 0 | 0 | 0 | 0.74137 | 0
2018 | 2 | 4 | 13 | 0.74137 | 0 | 0 | 0 | 0 | 0 | 0 | 0 | 0.74137 | 0
2018 | 2 | 4 | 14 | 0.74137 | 0 | 0 | 0 | 0 | 0 | 0 | 0 | 0.74137 | 0
2018 | 2 | 4 | 15 | 0.74137 | 0 | 0 | 0 | 0 | 0 | 0 | 0 | 0.74137 | 0
2018 | 2 | 4 | 16 | 0.74137 | 0 | 0 | 0 | 0 | 0 | 0 | 0 | 0.74137 | 0
2018 | 2 | 4 | 17 | 0.74137 | 0 | 0 | 0 | 0 | 0 | 0 | 0 | 0.74137 | 0
2018 | 2 | 4 | 18 | 0.74137 | 0 | 0 | 0 | 0 | 0 | 0 | 0 | 0.74137 | 0
2018 | 2 | 4 | 19 | 0.74137 | 0 | 0 | 0 | 0 | 0 | 0 | 0 | 0.74137 | 0
2018 | 2 | 4 | 20 | 0.74137 | 0 | 0 | 0 | 0 | 0 | 0 | 0 | 0.74137 | 0
2018 | 2 | 4 | 21 | 0.74137 | 0 | 0 | 0 | 0 | 0 | 0 | 0 | 0.74137 | 0
2018 | 2 | 4 | 22 | 0.74137 | 0 | 0 | 0 | 0 | 0 | 0 | 0 | 0.74137 | 0
2018 | 2 | 4 | 23 | 0.74137 | 0 | 0 | 0 | 0 | 0 | 0 | 0 | 0.74137 | 0
2018 | 2 | 4 | 24 | 0.74137 | 0 | 0 | 0 | 0 | 0 | 0 | 0 | 0.74137 | 0
2018 | 2 | 5 | 1 | 0.74137 | 0 | 0 | 0 | 0 | 0 | 0 | 0 | 0.74137 | 0
2018 | 2 | 5 | 2 | 0.74137 | 0 | 0 | 0 | 0 | 0 | 0 | 0 | 0.74137 | 0
2018 | 2 | 5 | 3 | 0.74137 | 0 | 0 | 0 | 0 | 0 | 0 | 0 | 0.74137 | 0
2018 | 2 | 5 | 4 | 0.74137 | 0 | 0 | 0 | 0 | 0 | 0 | 0 | 0.74137 | 0
2018 | 2 | 5 | 5 | 0.74137 | 0 | 0 | 0 | 0 | 0 | 0 | 0 | 0.74137 | 0
2018 | 2 | 5 | 6 | 0.74137 | 0 | 0 | 0 | 0 | 0 | 0 | 0 | 0.74137 | 0
2018 | 2 | 5 | 7 | 0.74137 | 0 | 0 | 0 | 0 | 0 | 0 | 0 | 0.74137 | 0
2018 | 2 | 5 | 8 | 0.74137 | 0 | 0 | 0 | 0 | 0 | 0 | 0 | 0.74137 | 0
2018 | 2 | 5 | 9 | 0.74137 | 0 | 0 | 0 | 0 | 0 | 0 | 0 | 0.74137 | 0
2018 | 2 | 5 | 10 | 0.74137 | 0 | 0 | 0 | 0 | 0 | 0 | 0 | 0.74137 | 0
2018 | 2 | 5 | 11 | 0.74137 | 0 | 0 | 0 | 0 | 0 | 0 | 0 | 0.74137 | 0
2018 | 2 | 5 | 12 | 0.74137 | 0 | 0 | 0 | 0 | 0 | 0 | 0 | 0.74137 | 0
2018 | 2 | 5 | 13 | 0.74137 | 0 | 0 | 0 | 0 | 0 | 0 | 0 | 0.74137 | 0
2018 | 2 | 5 | 14 | 0.74137 | 0 | 0 | 0 | 0 | 0 | 0 | 0 | 0.74137 | 0
2018 | 2 | 5 | 15 | 0.74137 | 0 | 0 | 0 | 0 | 0 | 0 | 0 | 0.74137 | 0
2018 | 2 | 5 | 16 | 0.74137 | 0 | 0 | 0 | 0 | 0 | 0 | 0 | 0.74137 | 0
2018 | 2 | 5 | 17 | 0.74137 | 0 | 0 | 0 | 0 | 0 | 0 | 0 | 0.74137 | 0
2018 | 2 | 5 | 18 | 0.74137 | 0 | 0 | 0 | 0 | 0 | 0 | 0 | 0.74137 | 0
2018 | 2 | 5 | 19 | 0.74137 | 0 | 0 | 0 | 0 | 0 | 0 | 0 | 0.74137 | 0
2018 | 2 | 5 | 20 | 0.74137 | 0 | 0 | 0 | 0 | 0 | 0 | 0 | 0.74137 | 0
2018 | 2 | 5 | 21 | 0.74137 | 0 | 0 | 0 | 0 | 0 | 0 | 0 | 0.74137 | 0
2018 | 2 | 5 | 22 | 0.74137 | 0 | 0 | 0 | 0 | 0 | 0 | 0 | 0.74137 | 0
2018 | 2 | 5 | 23 | 0.74137 | 0 | 0 | 0 | 0 | 0 | 0 | 0 | 0.74137 | 0
2018 | 2 | 5 | 24 | 0.74137 | 0 | 0 | 0 | 0 | 0 | 0 | 0 | 0.74137 | 0
2018 | 2 | 6 | 1 | 0.74137 | 0 | 0 | 0 | 0 | 0 | 0 | 0 | 0.74137 | 0
2018 | 2 | 6 | 2 | 0.74137 | 0 | 0 | 0 | 0 | 0 | 0 | 0 | 0.74137 | 0
2018 | 2 | 6 | 3 | 0.74137 | 0 | 0 | 0 | 0 | 0 | 0 | 0 | 0.74137 | 0
2018 | 2 | 6 | 4 | 0.74137 | 0 | 0 | 0 | 0 | 0 | 0 | 0 | 0.74137 | 0
2018 | 2 | 6 | 5 | 0.74137 | 0 | 0 | 0 | 0 | 0 | 0 | 0 | 0.74137 | 0
2018 | 2 | 6 | 6 | 0.74137 | 0 | 0 | 0 | 0 | 0 | 0 | 0 | 0.74137 | 0
2018 | 2 | 6 | 7 | 0.74137 | 0 | 0 | 0 | 0 | 0 | 0 | 0 | 0.74137 | 0
2018 | 2 | 6 | 8 | 0.74137 | 0 | 0 | 0 | 0 | 0 | 0 | 0 | 0.74137 | 0
2018 | 2 | 6 | 9 | 0.74137 | 0 | 0 | 0 | 0 | 0 | 0 | 0 | 0.74137 | 0
2018 | 2 | 6 | 10 | 0.74137 | 0 | 0 | 0 | 0 | 0 | 0 | 0 | 0.74137 | 0
2018 | 2 | 6 | 11 | 0.74137 | 0 | 0 | 0 | 0 | 0 | 0 | 0 | 0.74137 | 0
2018 | 2 | 6 | 12 | 0.74137 | 0 | 0 | 0 | 0 | 0 | 0 | 0 | 0.74137 | 0
2018 | 2 | 6 | 13 | 0.74137 | 0 | 0 | 0 | 0 | 0 | 0 | 0 | 0.74137 | 0
2018 | 2 | 6 | 14 | 0.74137 | 0 | 0 | 0 | 0 | 0 | 0 | 0 | 0.74137 | 0
2018 | 2 | 6 | 15 | 0.74137 | 0 | 0 | 0 | 0 | 0 | 0 | 0 | 0.74137 | 0
2018 | 2 | 6 | 16 | 0.74137 | 0 | 0 | 0 | 0 | 0 | 0 | 0 | 0.74137 | 0
2018 | 2 | 6 | 17 | 0.74137 | 0 | 0 | 0 | 0 | 0 | 0 | 0 | 0.74137 | 0
2018 | 2 | 6 | 18 | 0.74137 | 0 | 0 | 0 | 0 | 0 | 0 | 0 | 0.74137 | 0
2018 | 2 | 6 | 19 | 0.74137 | 0 | 0 | 0 | 0 | 0 | 0 | 0 | 0.74137 | 0
2018 | 2 | 6 | 20 | 0.74137 | 0 | 0 | 0 | 0 | 0 | 0 | 0 | 0.74137 | 0
2018 | 2 | 6 | 21 | 0.74137 | 0 | 0 | 0 | 0 | 0 | 0 | 0 | 0.74137 | 0
2018 | 2 | 6 | 22 | 0.74137 | 0 | 0 | 0 | 0 | 0 | 0 | 0 | 0.74137 | 0
2018 | 2 | 6 | 23 | 0.74137 | 0 | 0 | 0 | 0 | 0 | 0 | 0 | 0.74137 | 0
2018 | 2 | 6 | 24 | 0.74137 | 0 | 0 | 0 | 0 | 0 | 0 | 0 | 0.74137 | 0
2018 | 2 | 7 | 1 | 0.74137 | 0 | 0 | 0 | 0 | 0 | 0 | 0 | 0.74137 | 0
2018 | 2 | 7 | 2 | 0.74137 | 0 | 0 | 0 | 0 | 0 | 0 | 0 | 0.74137 | 0
2018 | 2 | 7 | 3 | 0.74137 | 0 | 0 | 0 | 0 | 0 | 0 | 0 | 0.74137 | 0
2018 | 2 | 7 | 4 | 0.74137 | 0 | 0 | 0 | 0 | 0 | 0 | 0 | 0.74137 | 0
2018 | 2 | 7 | 5 | 0.74137 | 0 | 0 | 0 | 0 | 0 | 0 | 0 | 0.74137 | 0
2018 | 2 | 7 | 6 | 0.74137 | 0 | 0 | 0 | 0 | 0 | 0 | 0 | 0.74137 | 0
2018 | 2 | 7 | 7 | 0.74137 | 0 | 0 | 0 | 0 | 0 | 0 | 0 | 0.74137 | 0
2018 | 2 | 7 | 8 | 0.74137 | 0 | 0 | 0 | 0 | 0 | 0 | 0 | 0.74137 | 0
2018 | 2 | 7 | 9 | 0.74137 | 0 | 0 | 0 | 0 | 0 | 0 | 0 | 0.74137 | 0
2018 | 2 | 7 | 10 | 0.74137 | 0 | 0 | 0 | 0 | 0 | 0 | 0 | 0.74137 | 0
2018 | 2 | 7 | 11 | 0.74137 | 0 | 0 | 0 | 0 | 0 | 0 | 0 | 0.74137 | 0
2018 | 2 | 7 | 12 | 0.74137 | 0 | 0 | 0 | 0 | 0 | 0 | 0 | 0.74137 | 0
2018 | 2 | 7 | 13 | 0.74137 | 0 | 0 | 0 | 0 | 0 | 0 | 0 | 0.74137 | 0
2018 | 2 | 7 | 14 | 0.74137 | 0 | 0 | 0 | 0 | 0 | 0 | 0 | 0.74137 | 0
2018 | 2 | 7 | 15 | 0.74137 | 0 | 0 | 0 | 0 | 0 | 0 | 0 | 0.74137 | 0
2018 | 2 | 7 | 16 | 0.74137 | 0 | 0 | 0 | 0 | 0 | 0 | 0 | 0.74137 | 0
2018 | 2 | 7 | 17 | 0.74137 | 0 | 0 | 0 | 0 | 0 | 0 | 0 | 0.74137 | 0
2018 | 2 | 7 | 18 | 0.74137 | 0 | 0 | 0 | 0 | 0 | 0 | 0 | 0.74137 | 0
2018 | 2 | 7 | 19 | 0.74137 | 0 | 0 | 0 | 0 | 0 | 0 | 0 | 0.74137 | 0
2018 | 2 | 7 | 20 | 0.74137 | 0 | 0 | 0 | 0 | 0 | 0 | 0 | 0.74137 | 0
2018 | 2 | 7 | 21 | 0.74137 | 0 | 0 | 0 | 0 | 0 | 0 | 0 | 0.74137 | 0
2018 | 2 | 7 | 22 | 0.74137 | 0 | 0 | 0 | 0 | 0 | 0 | 0 | 0.74137 | 0
2018 | 2 | 7 | 23 | 0.74137 | 0 | 0 | 0 | 0 | 0 | 0 | 0 | 0.74137 | 0
2018 | 2 | 7 | 24 | 0.74137 | 0 | 0 | 0 | 0 | 0 | 0 | 0 | 0.74137 | 0
2018 | 2 | 8 | 1 | 0.74137 | 0 | 0 | 0 | 0 | 0 | 0 | 0 | 0.74137 | 0
2018 | 2 | 8 | 2 | 0.74137 | 0 | 0 | 0 | 0 | 0 | 0 | 0 | 0.74137 | 0
2018 | 2 | 8 | 3 | 0.74137 | 0 | 0 | 0 | 0 | 0 | 0 | 0 | 0.74137 | 0
2018 | 2 | 8 | 4 | 0.74137 | 0 | 0 | 0 | 0 | 0 | 0 | 0 | 0.74137 | 0
2018 | 2 | 8 | 5 | 0.74137 | 0 | 0 | 0 | 0 | 0 | 0 | 0 | 0.74137 | 0
2018 | 2 | 8 | 6 | 0.74137 | 0 | 0 | 0 | 0 | 0 | 0 | 0 | 0.74137 | 0
2018 | 2 | 8 | 7 | 0.74137 | 0 | 0 | 0 | 0 | 0 | 0 | 0 | 0.74137 | 0
2018 | 2 | 8 | 8 | 0.74137 | 0 | 0 | 0 | 0 | 0 | 0 | 0 | 0.74137 | 0
2018 | 2 | 8 | 9 | 0.74137 | 0 | 0 | 0 | 0 | 0 | 0 | 0 | 0.74137 | 0
2018 | 2 | 8 | 10 | 0.74137 | 0 | 0 | 0 | 0 | 0 | 0 | 0 | 0.74137 | 0
2018 | 2 | 8 | 11 | 0.74137 | 0 | 0 | 0 | 0 | 0 | 0 | 0 | 0.74137 | 0
2018 | 2 | 8 | 12 | 0.74137 | 0 | 0 | 0 | 0 | 0 | 0 | 0 | 0.74137 | 0
2018 | 2 | 8 | 13 | 0.74137 | 0 | 0 | 0 | 0 | 0 | 0 | 0 | 0.74137 | 0
2018 | 2 | 8 | 14 | 0.74137 | 0 | 0 | 0 | 0 | 0 | 0 | 0 | 0.74137 | 0
2018 | 2 | 8 | 15 | 0.74137 | 0 | 0 | 0 | 0 | 0 | 0 | 0 | 0.74137 | 0
2018 | 2 | 8 | 16 | 0.74137 | 0 | 0 | 0 | 0 | 0 | 0 | 0 | 0.74137 | 0
2018 | 2 | 8 | 17 | 0.74137 | 0 | 0 | 0 | 0 | 0 | 0 | 0 | 0.74137 | 0
2018 | 2 | 8 | 18 | 0.74137 | 0 | 0 | 0 | 0 | 0 | 0 | 0 | 0.74137 | 0
2018 | 2 | 8 | 19 | 0.74137 | 0 | 0 | 0 | 0 | 0 | 0 | 0 | 0.74137 | 0
2018 | 2 | 8 | 20 | 0.74137 | 0 | 0 | 0 | 0 | 0 | 0 | 0 | 0.74137 | 0
2018 | 2 | 8 | 21 | 0.74137 | 0 | 0 | 0 | 0 | 0 | 0 | 0 | 0.74137 | 0
2018 | 2 | 8 | 22 | 0.74137 | 0 | 0 | 0 | 0 | 0 | 0 | 0 | 0.74137 | 0
2018 | 2 | 8 | 23 | 0.74137 | 0 | 0 | 0 | 0 | 0 | 0 | 0 | 0.74137 | 0
2018 | 2 | 8 | 24 | 0.74137 | 0 | 0 | 0 | 0 | 0 | 0 | 0 | 0.74137 | 0
2018 | 2 | 9 | 1 | 0.74137 | 0 | 0 | 0 | 0 | 0 | 0 | 0 | 0.74137 | 0
2018 | 2 | 9 | 2 | 0.74137 | 0 | 0 | 0 | 0 | 0 | 0 | 0 | 0.74137 | 0
2018 | 2 | 9 | 3 | 0.74137 | 0 | 0 | 0 | 0 | 0 | 0 | 0 | 0.74137 | 0
2018 | 2 | 9 | 4 | 0.74137 | 0 | 0 | 0 | 0 | 0 | 0 | 0 | 0.74137 | 0
2018 | 2 | 9 | 5 | 0.74137 | 0 | 0 | 0 | 0 | 0 | 0 | 0 | 0.74137 | 0
2018 | 2 | 9 | 6 | 0.74137 | 0 | 0 | 0 | 0 | 0 | 0 | 0 | 0.74137 | 0
2018 | 2 | 9 | 7 | 0.74137 | 0 | 0 | 0 | 0 | 0 | 0 | 0 | 0.74137 | 0
2018 | 2 | 9 | 8 | 0.74137 | 0 | 0 | 0 | 0 | 0 | 0 | 0 | 0.74137 | 0
2018 | 2 | 9 | 9 | 0.74137 | 0 | 0 | 0 | 0 | 0 | 0 | 0 | 0.74137 | 0
2018 | 2 | 9 | 10 | 0.74137 | 0 | 0 | 0 | 0 | 0 | 0 | 0 | 0.74137 | 0
2018 | 2 | 9 | 11 | 0.74137 | 0 | 0 | 0 | 0 | 0 | 0 | 0 | 0.74137 | 0
2018 | 2 | 9 | 12 | 0.74137 | 0 | 0 | 0 | 0 | 0 | 0 | 0 | 0.74137 | 0
2018 | 2 | 9 | 13 | 0.74137 | 0 | 0 | 0 | 0 | 0 | 0 | 0 | 0.74137 | 0
2018 | 2 | 9 | 14 | 0.74137 | 0 | 0 | 0 | 0 | 0 | 0 | 0 | 0.74137 | 0
2018 | 2 | 9 | 15 | 0.74137 | 0 | 0 | 0 | 0 | 0 | 0 | 0 | 0.74137 | 0
2018 | 2 | 9 | 16 | 0.74137 | 0 | 0 | 0 | 0 | 0 | 0 | 0 | 0.74137 | 0
2018 | 2 | 9 | 17 | 0.74137 | 0 | 0 | 0 | 0 | 0 | 0 | 0 | 0.74137 | 0
2018 | 2 | 9 | 18 | 0.74137 | 0 | 0 | 0 | 0 | 0 | 0 | 0 | 0.74137 | 0
2018 | 2 | 9 | 19 | 0.74137 | 0 | 0 | 0 | 0 | 0 | 0 | 0 | 0.74137 | 0
2018 | 2 | 9 | 20 | 0.74137 | 0 | 0 | 0 | 0 | 0 | 0 | 0 | 0.74137 | 0
2018 | 2 | 9 | 21 | 0.74137 | 0 | 0 | 0 | 0 | 0 | 0 | 0 | 0.74137 | 0
2018 | 2 | 9 | 22 | 0.74137 | 0 | 0 | 0 | 0 | 0 | 0 | 0 | 0.74137 | 0
2018 | 2 | 9 | 23 | 0.74137 | 0 | 0 | 0 | 0 | 0 | 0 | 0 | 0.74137 | 0
2018 | 2 | 9 | 24 | 0.74137 | 0 | 0 | 0 | 0 | 0 | 0 | 0 | 0.74137 | 0
2018 | 2 | 10 | 1 | 0.74137 | 0 | 0 | 0 | 0 | 0 | 0 | 0 | 0.74137 | 0
2018 | 2 | 10 | 2 | 0.74137 | 0 | 0 | 0 | 0 | 0 | 0 | 0 | 0.74137 | 0
2018 | 2 | 10 | 3 | 0.74137 | 0 | 0 | 0 | 0 | 0 | 0 | 0 | 0.74137 | 0
2018 | 2 | 10 | 4 | 0.74137 | 0 | 0 | 0 | 0 | 0 | 0 | 0 | 0.74137 | 0
2018 | 2 | 10 | 5 | 0.74137 | 0 | 0 | 0 | 0 | 0 | 0 | 0 | 0.74137 | 0
2018 | 2 | 10 | 6 | 0.74137 | 0 | 0 | 0 | 0 | 0 | 0 | 0 | 0.74137 | 0
2018 | 2 | 10 | 7 | 0.74137 | 0 | 0 | 0 | 0 | 0 | 0 | 0 | 0.74137 | 0
2018 | 2 | 10 | 8 | 0.74137 | 0 | 0 | 0 | 0 | 0 | 0 | 0 | 0.74137 | 0
2018 | 2 | 10 | 9 | 0.74137 | 0 | 0 | 0 | 0 | 0 | 0 | 0 | 0.74137 | 0
2018 | 2 | 10 | 10 | 0.74137 | 0 | 0 | 0 | 0 | 0 | 0 | 0 | 0.74137 | 0
2018 | 2 | 10 | 11 | 0.74137 | 0 | 0 | 0 | 0 | 0 | 0 | 0 | 0.74137 | 0
2018 | 2 | 10 | 12 | 0.74137 | 0 | 0 | 0 | 0 | 0 | 0 | 0 | 0.74137 | 0
2018 | 2 | 10 | 13 | 0.74137 | 0 | 0 | 0 | 0 | 0 | 0 | 0 | 0.74137 | 0
2018 | 2 | 10 | 14 | 0.74137 | 0 | 0 | 0 | 0 | 0 | 0 | 0 | 0.74137 | 0
2018 | 2 | 10 | 15 | 0.74137 | 0 | 0 | 0 | 0 | 0 | 0 | 0 | 0.74137 | 0
2018 | 2 | 10 | 16 | 0.74137 | 0 | 0 | 0 | 0 | 0 | 0 | 0 | 0.74137 | 0
2018 | 2 | 10 | 17 | 0.74137 | 0 | 0 | 0 | 0 | 0 | 0 | 0 | 0.74137 | 0
2018 | 2 | 10 | 18 | 0.74137 | 0 | 0 | 0 | 0 | 0 | 0 | 0 | 0.74137 | 0
2018 | 2 | 10 | 19 | 0.74137 | 0 | 0 | 0 | 0 | 0 | 0 | 0 | 0.74137 | 0
2018 | 2 | 10 | 20 | 0.74137 | 0 | 0 | 0 | 0 | 0 | 0 | 0 | 0.74137 | 0
2018 | 2 | 10 | 21 | 0.74137 | 0 | 0 | 0 | 0 | 0 | 0 | 0 | 0.74137 | 0
2018 | 2 | 10 | 22 | 0.74137 | 0 | 0 | 0 | 0 | 0 | 0 | 0 | 0.74137 | 0
2018 | 2 | 10 | 23 | 0.74137 | 0 | 0 | 0 | 0 | 0 | 0 | 0 | 0.74137 | 0
2018 | 2 | 10 | 24 | 0.74137 | 0 | 0 | 0 | 0 | 0 | 0 | 0 | 0.74137 | 0
2018 | 2 | 11 | 1 | 0.74137 | 0 | 0 | 0 | 0 | 0 | 0 | 0 | 0.74137 | 0
2018 | 2 | 11 | 2 | 0.74137 | 0 | 0 | 0 | 0 | 0 | 0 | 0 | 0.74137 | 0
2018 | 2 | 11 | 3 | 0.74137 | 0 | 0 | 0 | 0 | 0 | 0 | 0 | 0.74137 | 0
2018 | 2 | 11 | 4 | 0.74137 | 0 | 0 | 0 | 0 | 0 | 0 | 0 | 0.74137 | 0
2018 | 2 | 11 | 5 | 0.74137 | 0 | 0 | 0 | 0 | 0 | 0 | 0 | 0.74137 | 0
2018 | 2 | 11 | 6 | 0.74137 | 0 | 0 | 0 | 0 | 0 | 0 | 0 | 0.74137 | 0
2018 | 2 | 11 | 7 | 0.74137 | 0 | 0 | 0 | 0 | 0 | 0 | 0 | 0.74137 | 0
2018 | 2 | 11 | 8 | 0.74137 | 0 | 0 | 0 | 0 | 0 | 0 | 0 | 0.74137 | 0
2018 | 2 | 11 | 9 | 0.74137 | 0 | 0 | 0 | 0 | 0 | 0 | 0 | 0.74137 | 0
2018 | 2 | 11 | 10 | 0.74137 | 0 | 0 | 0 | 0 | 0 | 0 | 0 | 0.74137 | 0
2018 | 2 | 11 | 11 | 0.74137 | 0 | 0 | 0 | 0 | 0 | 0 | 0 | 0.74137 | 0
2018 | 2 | 11 | 12 | 0.74137 | 0 | 0 | 0 | 0 | 0 | 0 | 0 | 0.74137 | 0
2018 | 2 | 11 | 13 | 0.74137 | 0 | 0 | 0 | 0 | 0 | 0 | 0 | 0.74137 | 0
2018 | 2 | 11 | 14 | 0.74137 | 0 | 0 | 0 | 0 | 0 | 0 | 0 | 0.74137 | 0
2018 | 2 | 11 | 15 | 0.74137 | 0 | 0 | 0 | 0 | 0 | 0 | 0 | 0.74137 | 0
2018 | 2 | 11 | 16 | 0.74137 | 0 | 0 | 0 | 0 | 0 | 0 | 0 | 0.74137 | 0
2018 | 2 | 11 | 17 | 0.74137 | 0 | 0 | 0 | 0 | 0 | 0 | 0 | 0.74137 | 0
2018 | 2 | 11 | 18 | 0.74137 | 0 | 0 | 0 | 0 | 0 | 0 | 0 | 0.74137 | 0
2018 | 2 | 11 | 19 | 0.74137 | 0 | 0 | 0 | 0 | 0 | 0 | 0 | 0.74137 | 0
2018 | 2 | 11 | 20 | 0.74137 | 0 | 0 | 0 | 0 | 0 | 0 | 0 | 0.74137 | 0
2018 | 2 | 11 | 21 | 0.74137 | 0 | 0 | 0 | 0 | 0 | 0 | 0 | 0.74137 | 0
2018 | 2 | 11 | 22 | 0.74137 | 0 | 0 | 0 | 0 | 0 | 0 | 0 | 0.74137 | 0
2018 | 2 | 11 | 23 | 0.74137 | 0 | 0 | 0 | 0 | 0 | 0 | 0 | 0.74137 | 0
2018 | 2 | 11 | 24 | 0.74137 | 0 | 0 | 0 | 0 | 0 | 0 | 0 | 0.74137 | 0
2018 | 2 | 12 | 1 | 0.74137 | 0 | 0 | 0 | 0 | 0 | 0 | 0 | 0.74137 | 0
2018 | 2 | 12 | 2 | 0.74137 | 0 | 0 | 0 | 0 | 0 | 0 | 0 | 0.74137 | 0
2018 | 2 | 12 | 3 | 0.74137 | 0 | 0 | 0 | 0 | 0 | 0 | 0 | 0.74137 | 0
2018 | 2 | 12 | 4 | 0.74137 | 0 | 0 | 0 | 0 | 0 | 0 | 0 | 0.74137 | 0
2018 | 2 | 12 | 5 | 0.74137 | 0 | 0 | 0 | 0 | 0 | 0 | 0 | 0.74137 | 0
2018 | 2 | 12 | 6 | 0.74137 | 0 | 0 | 0 | 0 | 0 | 0 | 0 | 0.74137 | 0
2018 | 2 | 12 | 7 | 0.74137 | 0 | 0 | 0 | 0 | 0 | 0 | 0 | 0.74137 | 0
2018 | 2 | 12 | 8 | 0.74137 | 0 | 0 | 0 | 0 | 0 | 0 | 0 | 0.74137 | 0
2018 | 2 | 12 | 9 | 0.74137 | 0 | 0 | 0 | 0 | 0 | 0 | 0 | 0.74137 | 0
2018 | 2 | 12 | 10 | 0.74137 | 0 | 0 | 0 | 0 | 0 | 0 | 0 | 0.74137 | 0
2018 | 2 | 12 | 11 | 0.74137 | 0 | 0 | 0 | 0 | 0 | 0 | 0 | 0.74137 | 0
2018 | 2 | 12 | 12 | 0.74137 | 0 | 0 | 0 | 0 | 0 | 0 | 0 | 0.74137 | 0
2018 | 2 | 12 | 13 | 0.74137 | 0 | 0 | 0 | 0 | 0 | 0 | 0 | 0.74137 | 0
2018 | 2 | 12 | 14 | 0.74137 | 0 | 0 | 0 | 0 | 0 | 0 | 0 | 0.74137 | 0
2018 | 2 | 12 | 15 | 0.74137 | 0 | 0 | 0 | 0 | 0 | 0 | 0 | 0.74137 | 0
2018 | 2 | 12 | 16 | 0.74137 | 0 | 0 | 0 | 0 | 0 | 0 | 0 | 0.74137 | 0
2018 | 2 | 12 | 17 | 0.74137 | 0 | 0 | 0 | 0 | 0 | 0 | 0 | 0.74137 | 0
2018 | 2 | 12 | 18 | 0.74137 | 0 | 0 | 0 | 0 | 0 | 0 | 0 | 0.74137 | 0
2018 | 2 | 12 | 19 | 0.74137 | 0 | 0 | 0 | 0 | 0 | 0 | 0 | 0.74137 | 0
2018 | 2 | 12 | 20 | 0.74137 | 0 | 0 | 0 | 0 | 0 | 0 | 0 | 0.74137 | 0
2018 | 2 | 12 | 21 | 0.74137 | 0 | 0 | 0 | 0 | 0 | 0 | 0 | 0.74137 | 0
2018 | 2 | 12 | 22 | 0.74137 | 0 | 0 | 0 | 0 | 0 | 0 | 0 | 0.74137 | 0
2018 | 2 | 12 | 23 | 0.74137 | 0 | 0 | 0 | 0 | 0 | 0 | 0 | 0.74137 | 0
2018 | 2 | 12 | 24 | 0.74137 | 0 | 0 | 0 | 0 | 0 | 0 | 0 | 0.74137 | 0
2018 | 2 | 13 | 1 | 0.74137 | 0 | 0 | 0 | 0 | 0 | 0 | 0 | 0.74137 | 0
2018 | 2 | 13 | 2 | 0.74137 | 0 | 0 | 0 | 0 | 0 | 0 | 0 | 0.74137 | 0
2018 | 2 | 13 | 3 | 0.74137 | 0 | 0 | 0 | 0 | 0 | 0 | 0 | 0.74137 | 0
2018 | 2 | 13 | 4 | 0.74137 | 0 | 0 | 0 | 0 | 0 | 0 | 0 | 0.74137 | 0
2018 | 2 | 13 | 5 | 0.74137 | 0 | 0 | 0 | 0 | 0 | 0 | 0 | 0.74137 | 0
2018 | 2 | 13 | 6 | 0.74137 | 0 | 0 | 0 | 0 | 0 | 0 | 0 | 0.74137 | 0
2018 | 2 | 13 | 7 | 0.74137 | 0 | 0 | 0 | 0 | 0 | 0 | 0 | 0.74137 | 0
2018 | 2 | 13 | 8 | 0.74137 | 0 | 0 | 0 | 0 | 0 | 0 | 0 | 0.74137 | 0
2018 | 2 | 13 | 9 | 0.74137 | 0 | 0 | 0 | 0 | 0 | 0 | 0 | 0.74137 | 0
2018 | 2 | 13 | 10 | 0.74137 | 0 | 0 | 0 | 0 | 0 | 0 | 0 | 0.74137 | 0
2018 | 2 | 13 | 11 | 0.74137 | 0 | 0 | 0 | 0 | 0 | 0 | 0 | 0.74137 | 0
2018 | 2 | 13 | 12 | 0.74137 | 0 | 0 | 0 | 0 | 0 | 0 | 0 | 0.74137 | 0
2018 | 2 | 13 | 13 | 0.74137 | 0 | 0 | 0 | 0 | 0 | 0 | 0 | 0.74137 | 0
2018 | 2 | 13 | 14 | 0.74137 | 0 | 0 | 0 | 0 | 0 | 0 | 0 | 0.74137 | 0
2018 | 2 | 13 | 15 | 0.74137 | 0 | 0 | 0 | 0 | 0 | 0 | 0 | 0.74137 | 0
2018 | 2 | 13 | 16 | 0.74137 | 0 | 0 | 0 | 0 | 0 | 0 | 0 | 0.74137 | 0
2018 | 2 | 13 | 17 | 0.74137 | 0 | 0 | 0 | 0 | 0 | 0 | 0 | 0.74137 | 0
2018 | 2 | 13 | 18 | 0.74137 | 0 | 0 | 0 | 0 | 0 | 0 | 0 | 0.74137 | 0
2018 | 2 | 13 | 19 | 0.74137 | 0 | 0 | 0 | 0 | 0 | 0 | 0 | 0.74137 | 0
2018 | 2 | 13 | 20 | 0.74137 | 0 | 0 | 0 | 0 | 0 | 0 | 0 | 0.74137 | 0
2018 | 2 | 13 | 21 | 0.74137 | 0 | 0 | 0 | 0 | 0 | 0 | 0 | 0.74137 | 0
2018 | 2 | 13 | 22 | 0.74137 | 0 | 0 | 0 | 0 | 0 | 0 | 0 | 0.74137 | 0
2018 | 2 | 13 | 23 | 0.74137 | 0 | 0 | 0 | 0 | 0 | 0 | 0 | 0.74137 | 0
2018 | 2 | 13 | 24 | 0.74137 | 0 | 0 | 0 | 0 | 0 | 0 | 0 | 0.74137 | 0
2018 | 2 | 14 | 1 | 0.74137 | 0 | 0 | 0 | 0 | 0 | 0 | 0 | 0.74137 | 0
2018 | 2 | 14 | 2 | 0.74137 | 0 | 0 | 0 | 0 | 0 | 0 | 0 | 0.74137 | 0
2018 | 2 | 14 | 3 | 0.74137 | 0 | 0 | 0 | 0 | 0 | 0 | 0 | 0.74137 | 0
2018 | 2 | 14 | 4 | 0.74137 | 0 | 0 | 0 | 0 | 0 | 0 | 0 | 0.74137 | 0
2018 | 2 | 14 | 5 | 0.74137 | 0 | 0 | 0 | 0 | 0 | 0 | 0 | 0.74137 | 0
2018 | 2 | 14 | 6 | 0.74137 | 0 | 0 | 0 | 0 | 0 | 0 | 0 | 0.74137 | 0
2018 | 2 | 14 | 7 | 0.74137 | 0 | 0 | 0 | 0 | 0 | 0 | 0 | 0.74137 | 0
2018 | 2 | 14 | 8 | 0.74137 | 0 | 0 | 0 | 0 | 0 | 0 | 0 | 0.74137 | 0
2018 | 2 | 14 | 9 | 0.74137 | 0 | 0 | 0 | 0 | 0 | 0 | 0 | 0.74137 | 0
2018 | 2 | 14 | 10 | 0.74137 | 0 | 0 | 0 | 0 | 0 | 0 | 0 | 0.74137 | 0
2018 | 2 | 14 | 11 | 0.74137 | 0 | 0 | 0 | 0 | 0 | 0 | 0 | 0.74137 | 0
2018 | 2 | 14 | 12 | 0.74137 | 0 | 0 | 0 | 0 | 0 | 0 | 0 | 0.74137 | 0
2018 | 2 | 14 | 13 | 0.74137 | 0 | 0 | 0 | 0 | 0 | 0 | 0 | 0.74137 | 0
2018 | 2 | 14 | 14 | 0.74137 | 0 | 0 | 0 | 0 | 0 | 0 | 0 | 0.74137 | 0
2018 | 2 | 14 | 15 | 0.74137 | 0 | 0 | 0 | 0 | 0 | 0 | 0 | 0.74137 | 0
2018 | 2 | 14 | 16 | 0.74137 | 0 | 0 | 0 | 0 | 0 | 0 | 0 | 0.74137 | 0
2018 | 2 | 14 | 17 | 0.74137 | 0 | 0 | 0 | 0 | 0 | 0 | 0 | 0.74137 | 0
2018 | 2 | 14 | 18 | 0.74137 | 0 | 0 | 0 | 0 | 0 | 0 | 0 | 0.74137 | 0
2018 | 2 | 14 | 19 | 0.74137 | 0 | 0 | 0 | 0 | 0 | 0 | 0 | 0.74137 | 0
2018 | 2 | 14 | 20 | 0.74137 | 0 | 0 | 0 | 0 | 0 | 0 | 0 | 0.74137 | 0
2018 | 2 | 14 | 21 | 0.74137 | 0 | 0 | 0 | 0 | 0 | 0 | 0 | 0.74137 | 0
2018 | 2 | 14 | 22 | 0.74137 | 0 | 0 | 0 | 0 | 0 | 0 | 0 | 0.74137 | 0
2018 | 2 | 14 | 23 | 0.74137 | 0 | 0 | 0 | 0 | 0 | 0 | 0 | 0.74137 | 0
2018 | 2 | 14 | 24 | 0.74137 | 0 | 0 | 0 | 0 | 0 | 0 | 0 | 0.74137 | 0
2018 | 2 | 15 | 1 | 0.74137 | 0 | 0 | 0 | 0 | 0 | 0 | 0 | 0.74137 | 0
2018 | 2 | 15 | 2 | 0.74137 | 0 | 0 | 0 | 0 | 0 | 0 | 0 | 0.74137 | 0
2018 | 2 | 15 | 3 | 0.74137 | 0 | 0 | 0 | 0 | 0 | 0 | 0 | 0.74137 | 0
2018 | 2 | 15 | 4 | 0.74137 | 0 | 0 | 0 | 0 | 0 | 0 | 0 | 0.74137 | 0
2018 | 2 | 15 | 5 | 0.74137 | 0 | 0 | 0 | 0 | 0 | 0 | 0 | 0.74137 | 0
2018 | 2 | 15 | 6 | 0.74137 | 0 | 0 | 0 | 0 | 0 | 0 | 0 | 0.74137 | 0
2018 | 2 | 15 | 7 | 0.74137 | 0 | 0 | 0 | 0 | 0 | 0 | 0 | 0.74137 | 0
2018 | 2 | 15 | 8 | 0.74137 | 0 | 0 | 0 | 0 | 0 | 0 | 0 | 0.74137 | 0
2018 | 2 | 15 | 9 | 0.74137 | 0 | 0 | 0 | 0 | 0 | 0 | 0 | 0.74137 | 0
2018 | 2 | 15 | 10 | 0.74137 | 0 | 0 | 0 | 0 | 0 | 0 | 0 | 0.74137 | 0
2018 | 2 | 15 | 11 | 0.74137 | 0 | 0 | 0 | 0 | 0 | 0 | 0 | 0.74137 | 0
2018 | 2 | 15 | 12 | 0.74137 | 0 | 0 | 0 | 0 | 0 | 0 | 0 | 0.74137 | 0
2018 | 2 | 15 | 13 | 0.74137 | 0 | 0 | 0 | 0 | 0 | 0 | 0 | 0.74137 | 0
2018 | 2 | 15 | 14 | 0.74137 | 0 | 0 | 0 | 0 | 0 | 0 | 0 | 0.74137 | 0
2018 | 2 | 15 | 15 | 0.74137 | 0 | 0 | 0 | 0 | 0 | 0 | 0 | 0.74137 | 0
2018 | 2 | 15 | 16 | 0.74137 | 0 | 0 | 0 | 0 | 0 | 0 | 0 | 0.74137 | 0
2018 | 2 | 15 | 17 | 0.74137 | 0 | 0 | 0 | 0 | 0 | 0 | 0 | 0.74137 | 0
2018 | 2 | 15 | 18 | 0.74137 | 0 | 0 | 0 | 0 | 0 | 0 | 0 | 0.74137 | 0
2018 | 2 | 15 | 19 | 0.74137 | 0 | 0 | 0 | 0 | 0 | 0 | 0 | 0.74137 | 0
2018 | 2 | 15 | 20 | 0.74137 | 0 | 0 | 0 | 0 | 0 | 0 | 0 | 0.74137 | 0
2018 | 2 | 15 | 21 | 0.74137 | 0 | 0 | 0 | 0 | 0 | 0 | 0 | 0.74137 | 0
2018 | 2 | 15 | 22 | 0.74137 | 0 | 0 | 0 | 0 | 0 | 0 | 0 | 0.74137 | 0
2018 | 2 | 15 | 23 | 0.74137 | 0 | 0 | 0 | 0 | 0 | 0 | 0 | 0.74137 | 0
2018 | 2 | 15 | 24 | 0.74137 | 0 | 0 | 0 | 0 | 0 | 0 | 0 | 0.74137 | 0
2018 | 2 | 16 | 1 | 0.74137 | 0 | 0 | 0 | 0 | 0 | 0 | 0 | 0.74137 | 0
2018 | 2 | 16 | 2 | 0.74137 | 0 | 0 | 0 | 0 | 0 | 0 | 0 | 0.74137 | 0
2018 | 2 | 16 | 3 | 0.74137 | 0 | 0 | 0 | 0 | 0 | 0 | 0 | 0.74137 | 0
2018 | 2 | 16 | 4 | 0.74137 | 0 | 0 | 0 | 0 | 0 | 0 | 0 | 0.74137 | 0
2018 | 2 | 16 | 5 | 0.74137 | 0 | 0 | 0 | 0 | 0 | 0 | 0 | 0.74137 | 0
2018 | 2 | 16 | 6 | 0.74137 | 0 | 0 | 0 | 0 | 0 | 0 | 0 | 0.74137 | 0
2018 | 2 | 16 | 7 | 0.74137 | 0 | 0 | 0 | 0 | 0 | 0 | 0 | 0.74137 | 0
2018 | 2 | 16 | 8 | 0.74137 | 0 | 0 | 0 | 0 | 0 | 0 | 0 | 0.74137 | 0
2018 | 2 | 16 | 9 | 0.74137 | 0 | 0 | 0 | 0 | 0 | 0 | 0 | 0.74137 | 0
2018 | 2 | 16 | 10 | 0.74137 | 0 | 0 | 0 | 0 | 0 | 0 | 0 | 0.74137 | 0
2018 | 2 | 16 | 11 | 0.74137 | 0 | 0 | 0 | 0 | 0 | 0 | 0 | 0.74137 | 0
2018 | 2 | 16 | 12 | 0.74137 | 0 | 0 | 0 | 0 | 0 | 0 | 0 | 0.74137 | 0
2018 | 2 | 16 | 13 | 0.74137 | 0 | 0 | 0 | 0 | 0 | 0 | 0 | 0.74137 | 0
2018 | 2 | 16 | 14 | 0.74137 | 0 | 0 | 0 | 0 | 0 | 0 | 0 | 0.74137 | 0
2018 | 2 | 16 | 15 | 0.74137 | 0 | 0 | 0 | 0 | 0 | 0 | 0 | 0.74137 | 0
2018 | 2 | 16 | 16 | 0.74137 | 0 | 0 | 0 | 0 | 0 | 0 | 0 | 0.74137 | 0
2018 | 2 | 16 | 17 | 0.74137 | 0 | 0 | 0 | 0 | 0 | 0 | 0 | 0.74137 | 0
2018 | 2 | 16 | 18 | 0.74137 | 0 | 0 | 0 | 0 | 0 | 0 | 0 | 0.74137 | 0
2018 | 2 | 16 | 19 | 0.74137 | 0 | 0 | 0 | 0 | 0 | 0 | 0 | 0.74137 | 0
2018 | 2 | 16 | 20 | 0.74137 | 0 | 0 | 0 | 0 | 0 | 0 | 0 | 0.74137 | 0
2018 | 2 | 16 | 21 | 0.74137 | 0 | 0 | 0 | 0 | 0 | 0 | 0 | 0.74137 | 0
2018 | 2 | 16 | 22 | 0.74137 | 0 | 0 | 0 | 0 | 0 | 0 | 0 | 0.74137 | 0
2018 | 2 | 16 | 23 | 0.74137 | 0 | 0 | 0 | 0 | 0 | 0 | 0 | 0.74137 | 0
2018 | 2 | 16 | 24 | 0.74137 | 0 | 0 | 0 | 0 | 0 | 0 | 0 | 0.74137 | 0
2018 | 2 | 17 | 1 | 0.74137 | 0 | 0 | 0 | 0 | 0 | 0 | 0 | 0.74137 | 0
2018 | 2 | 17 | 2 | 0.74137 | 0 | 0 | 0 | 0 | 0 | 0 | 0 | 0.74137 | 0
2018 | 2 | 17 | 3 | 0.74137 | 0 | 0 | 0 | 0 | 0 | 0 | 0 | 0.74137 | 0
2018 | 2 | 17 | 4 | 0.74137 | 0 | 0 | 0 | 0 | 0 | 0 | 0 | 0.74137 | 0
2018 | 2 | 17 | 5 | 0.74137 | 0 | 0 | 0 | 0 | 0 | 0 | 0 | 0.74137 | 0
2018 | 2 | 17 | 6 | 0.74137 | 0 | 0 | 0 | 0 | 0 | 0 | 0 | 0.74137 | 0
2018 | 2 | 17 | 7 | 0.74137 | 0 | 0 | 0 | 0 | 0 | 0 | 0 | 0.74137 | 0
2018 | 2 | 17 | 8 | 0.74137 | 0 | 0 | 0 | 0 | 0 | 0 | 0 | 0.74137 | 0
2018 | 2 | 17 | 9 | 0.74137 | 0 | 0 | 0 | 0 | 0 | 0 | 0 | 0.74137 | 0
2018 | 2 | 17 | 10 | 0.74137 | 0 | 0 | 0 | 0 | 0 | 0 | 0 | 0.74137 | 0
2018 | 2 | 17 | 11 | 0.74137 | 0 | 0 | 0 | 0 | 0 | 0 | 0 | 0.74137 | 0
2018 | 2 | 17 | 12 | 0.74137 | 0 | 0 | 0 | 0 | 0 | 0 | 0 | 0.74137 | 0
2018 | 2 | 17 | 13 | 0.74137 | 0 | 0 | 0 | 0 | 0 | 0 | 0 | 0.74137 | 0
2018 | 2 | 17 | 14 | 0.74137 | 0 | 0 | 0 | 0 | 0 | 0 | 0 | 0.74137 | 0
2018 | 2 | 17 | 15 | 0.74137 | 0 | 0 | 0 | 0 | 0 | 0 | 0 | 0.74137 | 0
2018 | 2 | 17 | 16 | 0.74137 | 0 | 0 | 0 | 0 | 0 | 0 | 0 | 0.74137 | 0
2018 | 2 | 17 | 17 | 0.74137 | 0 | 0 | 0 | 0 | 0 | 0 | 0 | 0.74137 | 0
2018 | 2 | 17 | 18 | 0.74137 | 0 | 0 | 0 | 0 | 0 | 0 | 0 | 0.74137 | 0
2018 | 2 | 17 | 19 | 0.74137 | 0 | 0 | 0 | 0 | 0 | 0 | 0 | 0.74137 | 0
2018 | 2 | 17 | 20 | 0.74137 | 0 | 0 | 0 | 0 | 0 | 0 | 0 | 0.74137 | 0
2018 | 2 | 17 | 21 | 0.74137 | 0 | 0 | 0 | 0 | 0 | 0 | 0 | 0.74137 | 0
2018 | 2 | 17 | 22 | 0.74137 | 0 | 0 | 0 | 0 | 0 | 0 | 0 | 0.74137 | 0
2018 | 2 | 17 | 23 | 0.74137 | 0 | 0 | 0 | 0 | 0 | 0 | 0 | 0.74137 | 0
2018 | 2 | 17 | 24 | 0.74137 | 0 | 0 | 0 | 0 | 0 | 0 | 0 | 0.74137 | 0
2018 | 2 | 18 | 1 | 0.74137 | 0 | 0 | 0 | 0 | 0 | 0 | 0 | 0.74137 | 0
2018 | 2 | 18 | 2 | 0.74137 | 0 | 0 | 0 | 0 | 0 | 0 | 0 | 0.74137 | 0
2018 | 2 | 18 | 3 | 0.74137 | 0 | 0 | 0 | 0 | 0 | 0 | 0 | 0.74137 | 0
2018 | 2 | 18 | 4 | 0.74137 | 0 | 0 | 0 | 0 | 0 | 0 | 0 | 0.74137 | 0
2018 | 2 | 18 | 5 | 0.74137 | 0 | 0 | 0 | 0 | 0 | 0 | 0 | 0.74137 | 0
2018 | 2 | 18 | 6 | 0.74137 | 0 | 0 | 0 | 0 | 0 | 0 | 0 | 0.74137 | 0
2018 | 2 | 18 | 7 | 0.74137 | 0 | 0 | 0 | 0 | 0 | 0 | 0 | 0.74137 | 0
2018 | 2 | 18 | 8 | 0.74137 | 0 | 0 | 0 | 0 | 0 | 0 | 0 | 0.74137 | 0
2018 | 2 | 18 | 9 | 0.74137 | 0 | 0 | 0 | 0 | 0 | 0 | 0 | 0.74137 | 0
2018 | 2 | 18 | 10 | 0.74137 | 0 | 0 | 0 | 0 | 0 | 0 | 0 | 0.74137 | 0
2018 | 2 | 18 | 11 | 0.74137 | 0 | 0 | 0 | 0 | 0 | 0 | 0 | 0.74137 | 0
2018 | 2 | 18 | 12 | 0.74137 | 0 | 0 | 0 | 0 | 0 | 0 | 0 | 0.74137 | 0
2018 | 2 | 18 | 13 | 0.74137 | 0 | 0 | 0 | 0 | 0 | 0 | 0 | 0.74137 | 0
2018 | 2 | 18 | 14 | 0.74137 | 0 | 0 | 0 | 0 | 0 | 0 | 0 | 0.74137 | 0
2018 | 2 | 18 | 15 | 0.74137 | 0 | 0 | 0 | 0 | 0 | 0 | 0 | 0.74137 | 0
2018 | 2 | 18 | 16 | 0.74137 | 0 | 0 | 0 | 0 | 0 | 0 | 0 | 0.74137 | 0
2018 | 2 | 18 | 17 | 0.74137 | 0 | 0 | 0 | 0 | 0 | 0 | 0 | 0.74137 | 0
2018 | 2 | 18 | 18 | 0.74137 | 0 | 0 | 0 | 0 | 0 | 0 | 0 | 0.74137 | 0
2018 | 2 | 18 | 19 | 0.74137 | 0 | 0 | 0 | 0 | 0 | 0 | 0 | 0.74137 | 0
2018 | 2 | 18 | 20 | 0.74137 | 0 | 0 | 0 | 0 | 0 | 0 | 0 | 0.74137 | 0
2018 | 2 | 18 | 21 | 0.74137 | 0 | 0 | 0 | 0 | 0 | 0 | 0 | 0.74137 | 0
2018 | 2 | 18 | 22 | 0.74137 | 0 | 0 | 0 | 0 | 0 | 0 | 0 | 0.74137 | 0
2018 | 2 | 18 | 23 | 0.74137 | 0 | 0 | 0 | 0 | 0 | 0 | 0 | 0.74137 | 0
2018 | 2 | 18 | 24 | 0.74137 | 0 | 0 | 0 | 0 | 0 | 0 | 0 | 0.74137 | 0
2018 | 2 | 19 | 1 | 0.74137 | 0 | 0 | 0 | 0 | 0 | 0 | 0 | 0.74137 | 0
2018 | 2 | 19 | 2 | 0.74137 | 0 | 0 | 0 | 0 | 0 | 0 | 0 | 0.74137 | 0
2018 | 2 | 19 | 3 | 0.74137 | 0 | 0 | 0 | 0 | 0 | 0 | 0 | 0.74137 | 0
2018 | 2 | 19 | 4 | 0.74137 | 0 | 0 | 0 | 0 | 0 | 0 | 0 | 0.74137 | 0
2018 | 2 | 19 | 5 | 0.74137 | 0 | 0 | 0 | 0 | 0 | 0 | 0 | 0.74137 | 0
2018 | 2 | 19 | 6 | 0.74137 | 0 | 0 | 0 | 0 | 0 | 0 | 0 | 0.74137 | 0
2018 | 2 | 19 | 7 | 0.74137 | 0 | 0 | 0 | 0 | 0 | 0 | 0 | 0.74137 | 0
2018 | 2 | 19 | 8 | 0.74137 | 0 | 0 | 0 | 0 | 0 | 0 | 0 | 0.74137 | 0
2018 | 2 | 19 | 9 | 0.74137 | 0 | 0 | 0 | 0 | 0 | 0 | 0 | 0.74137 | 0
2018 | 2 | 19 | 10 | 0.74137 | 0 | 0 | 0 | 0 | 0 | 0 | 0 | 0.74137 | 0
2018 | 2 | 19 | 11 | 0.74137 | 0 | 0 | 0 | 0 | 0 | 0 | 0 | 0.74137 | 0
2018 | 2 | 19 | 12 | 0.74137 | 0 | 0 | 0 | 0 | 0 | 0 | 0 | 0.74137 | 0
2018 | 2 | 19 | 13 | 0.74137 | 0 | 0 | 0 | 0 | 0 | 0 | 0 | 0.74137 | 0
2018 | 2 | 19 | 14 | 0.74137 | 0 | 0 | 0 | 0 | 0 | 0 | 0 | 0.74137 | 0
2018 | 2 | 19 | 15 | 0.74137 | 0 | 0 | 0 | 0 | 0 | 0 | 0 | 0.74137 | 0
2018 | 2 | 19 | 16 | 0.74137 | 0 | 0 | 0 | 0 | 0 | 0 | 0 | 0.74137 | 0
2018 | 2 | 19 | 17 | 0.74137 | 0 | 0 | 0 | 0 | 0 | 0 | 0 | 0.74137 | 0
2018 | 2 | 19 | 18 | 0.74137 | 0 | 0 | 0 | 0 | 0 | 0 | 0 | 0.74137 | 0
2018 | 2 | 19 | 19 | 0.74137 | 0 | 0 | 0 | 0 | 0 | 0 | 0 | 0.74137 | 0
2018 | 2 | 19 | 20 | 0.74137 | 0 | 0 | 0 | 0 | 0 | 0 | 0 | 0.74137 | 0
2018 | 2 | 19 | 21 | 0.74137 | 0 | 0 | 0 | 0 | 0 | 0 | 0 | 0.74137 | 0
2018 | 2 | 19 | 22 | 0.74137 | 0 | 0 | 0 | 0 | 0 | 0 | 0 | 0.74137 | 0
2018 | 2 | 19 | 23 | 0.74137 | 0 | 0 | 0 | 0 | 0 | 0 | 0 | 0.74137 | 0
2018 | 2 | 19 | 24 | 0.74137 | 0 | 0 | 0 | 0 | 0 | 0 | 0 | 0.74137 | 0
2018 | 2 | 20 | 1 | 0.74137 | 0 | 0 | 0 | 0 | 0 | 0 | 0 | 0.74137 | 0
2018 | 2 | 20 | 2 | 0.74137 | 0 | 0 | 0 | 0 | 0 | 0 | 0 | 0.74137 | 0
2018 | 2 | 20 | 3 | 0.74137 | 0 | 0 | 0 | 0 | 0 | 0 | 0 | 0.74137 | 0
2018 | 2 | 20 | 4 | 0.74137 | 0 | 0 | 0 | 0 | 0 | 0 | 0 | 0.74137 | 0
2018 | 2 | 20 | 5 | 0.74137 | 0 | 0 | 0 | 0 | 0 | 0 | 0 | 0.74137 | 0
2018 | 2 | 20 | 6 | 0.74137 | 0 | 0 | 0 | 0 | 0 | 0 | 0 | 0.74137 | 0
2018 | 2 | 20 | 7 | 0.74137 | 0 | 0 | 0 | 0 | 0 | 0 | 0 | 0.74137 | 0
2018 | 2 | 20 | 8 | 0.74137 | 0 | 0 | 0 | 0 | 0 | 0 | 0 | 0.74137 | 0
2018 | 2 | 20 | 9 | 0.74137 | 0 | 0 | 0 | 0 | 0 | 0 | 0 | 0.74137 | 0
2018 | 2 | 20 | 10 | 0.74137 | 0 | 0 | 0 | 0 | 0 | 0 | 0 | 0.74137 | 0
2018 | 2 | 20 | 11 | 0.74137 | 0 | 0 | 0 | 0 | 0 | 0 | 0 | 0.74137 | 0
2018 | 2 | 20 | 12 | 0.74137 | 0 | 0 | 0 | 0 | 0 | 0 | 0 | 0.74137 | 0
2018 | 2 | 20 | 13 | 0.74137 | 0 | 0 | 0 | 0 | 0 | 0 | 0 | 0.74137 | 0
2018 | 2 | 20 | 14 | 0.74137 | 0 | 0 | 0 | 0 | 0 | 0 | 0 | 0.74137 | 0
2018 | 2 | 20 | 15 | 0.74137 | 0 | 0 | 0 | 0 | 0 | 0 | 0 | 0.74137 | 0
2018 | 2 | 20 | 16 | 0.74137 | 0 | 0 | 0 | 0 | 0 | 0 | 0 | 0.74137 | 0
2018 | 2 | 20 | 17 | 0.74137 | 0 | 0 | 0 | 0 | 0 | 0 | 0 | 0.74137 | 0
2018 | 2 | 20 | 18 | 0.74137 | 0 | 0 | 0 | 0 | 0 | 0 | 0 | 0.74137 | 0
2018 | 2 | 20 | 19 | 0.74137 | 0 | 0 | 0 | 0 | 0 | 0 | 0 | 0.74137 | 0
2018 | 2 | 20 | 20 | 0.74137 | 0 | 0 | 0 | 0 | 0 | 0 | 0 | 0.74137 | 0
2018 | 2 | 20 | 21 | 0.74137 | 0 | 0 | 0 | 0 | 0 | 0 | 0 | 0.74137 | 0
2018 | 2 | 20 | 22 | 0.74137 | 0 | 0 | 0 | 0 | 0 | 0 | 0 | 0.74137 | 0
2018 | 2 | 20 | 23 | 0.74137 | 0 | 0 | 0 | 0 | 0 | 0 | 0 | 0.74137 | 0
2018 | 2 | 20 | 24 | 0.74137 | 0 | 0 | 0 | 0 | 0 | 0 | 0 | 0.74137 | 0
2018 | 2 | 21 | 1 | 0.74137 | 0 | 0 | 0 | 0 | 0 | 0 | 0 | 0.74137 | 0
2018 | 2 | 21 | 2 | 0.74137 | 0 | 0 | 0 | 0 | 0 | 0 | 0 | 0.74137 | 0
2018 | 2 | 21 | 3 | 0.74137 | 0 | 0 | 0 | 0 | 0 | 0 | 0 | 0.74137 | 0
2018 | 2 | 21 | 4 | 0.74137 | 0 | 0 | 0 | 0 | 0 | 0 | 0 | 0.74137 | 0
2018 | 2 | 21 | 5 | 0.74137 | 0 | 0 | 0 | 0 | 0 | 0 | 0 | 0.74137 | 0
2018 | 2 | 21 | 6 | 0.74137 | 0 | 0 | 0 | 0 | 0 | 0 | 0 | 0.74137 | 0
2018 | 2 | 21 | 7 | 0.74137 | 0 | 0 | 0 | 0 | 0 | 0 | 0 | 0.74137 | 0
2018 | 2 | 21 | 8 | 0.74137 | 0 | 0 | 0 | 0 | 0 | 0 | 0 | 0.74137 | 0
2018 | 2 | 21 | 9 | 0.74137 | 0 | 0 | 0 | 0 | 0 | 0 | 0 | 0.74137 | 0
2018 | 2 | 21 | 10 | 0.74137 | 0 | 0 | 0 | 0 | 0 | 0 | 0 | 0.74137 | 0
2018 | 2 | 21 | 11 | 0.74137 | 0 | 0 | 0 | 0 | 0 | 0 | 0 | 0.74137 | 0
2018 | 2 | 21 | 12 | 0.74137 | 0 | 0 | 0 | 0 | 0 | 0 | 0 | 0.74137 | 0
2018 | 2 | 21 | 13 | 0.74137 | 0 | 0 | 0 | 0 | 0 | 0 | 0 | 0.74137 | 0
2018 | 2 | 21 | 14 | 0.74137 | 0 | 0 | 0 | 0 | 0 | 0 | 0 | 0.74137 | 0
2018 | 2 | 21 | 15 | 0.74137 | 0 | 0 | 0 | 0 | 0 | 0 | 0 | 0.74137 | 0
2018 | 2 | 21 | 16 | 0.74137 | 0 | 0 | 0 | 0 | 0 | 0 | 0 | 0.74137 | 0
2018 | 2 | 21 | 17 | 0.74137 | 0 | 0 | 0 | 0 | 0 | 0 | 0 | 0.74137 | 0
2018 | 2 | 21 | 18 | 0.74137 | 0 | 0 | 0 | 0 | 0 | 0 | 0 | 0.74137 | 0
2018 | 2 | 21 | 19 | 0.74137 | 0 | 0 | 0 | 0 | 0 | 0 | 0 | 0.74137 | 0
2018 | 2 | 21 | 20 | 0.74137 | 0 | 0 | 0 | 0 | 0 | 0 | 0 | 0.74137 | 0
2018 | 2 | 21 | 21 | 0.74137 | 0 | 0 | 0 | 0 | 0 | 0 | 0 | 0.74137 | 0
2018 | 2 | 21 | 22 | 0.74137 | 0 | 0 | 0 | 0 | 0 | 0 | 0 | 0.74137 | 0
2018 | 2 | 21 | 23 | 0.74137 | 0 | 0 | 0 | 0 | 0 | 0 | 0 | 0.74137 | 0
2018 | 2 | 21 | 24 | 0.74137 | 0 | 0 | 0 | 0 | 0 | 0 | 0 | 0.74137 | 0
2018 | 2 | 22 | 1 | 0.74137 | 0 | 0 | 0 | 0 | 0 | 0 | 0 | 0.74137 | 0
2018 | 2 | 22 | 2 | 0.74137 | 0 | 0 | 0 | 0 | 0 | 0 | 0 | 0.74137 | 0
2018 | 2 | 22 | 3 | 0.74137 | 0 | 0 | 0 | 0 | 0 | 0 | 0 | 0.74137 | 0
2018 | 2 | 22 | 4 | 0.74137 | 0 | 0 | 0 | 0 | 0 | 0 | 0 | 0.74137 | 0
2018 | 2 | 22 | 5 | 0.74137 | 0 | 0 | 0 | 0 | 0 | 0 | 0 | 0.74137 | 0
2018 | 2 | 22 | 6 | 0.74137 | 0 | 0 | 0 | 0 | 0 | 0 | 0 | 0.74137 | 0
2018 | 2 | 22 | 7 | 0.74137 | 0 | 0 | 0 | 0 | 0 | 0 | 0 | 0.74137 | 0
2018 | 2 | 22 | 8 | 0.74137 | 0 | 0 | 0 | 0 | 0 | 0 | 0 | 0.74137 | 0
2018 | 2 | 22 | 9 | 0.74137 | 0 | 0 | 0 | 0 | 0 | 0 | 0 | 0.74137 | 0
2018 | 2 | 22 | 10 | 0.74137 | 0 | 0 | 0 | 0 | 0 | 0 | 0 | 0.74137 | 0
2018 | 2 | 22 | 11 | 0.74137 | 0 | 0 | 0 | 0 | 0 | 0 | 0 | 0.74137 | 0
2018 | 2 | 22 | 12 | 0.74137 | 0 | 0 | 0 | 0 | 0 | 0 | 0 | 0.74137 | 0
2018 | 2 | 22 | 13 | 0.74137 | 0 | 0 | 0 | 0 | 0 | 0 | 0 | 0.74137 | 0
2018 | 2 | 22 | 14 | 0.74137 | 0 | 0 | 0 | 0 | 0 | 0 | 0 | 0.74137 | 0
2018 | 2 | 22 | 15 | 0.74137 | 0 | 0 | 0 | 0 | 0 | 0 | 0 | 0.74137 | 0
2018 | 2 | 22 | 16 | 0.74137 | 0 | 0 | 0 | 0 | 0 | 0 | 0 | 0.74137 | 0
2018 | 2 | 22 | 17 | 0.74137 | 0 | 0 | 0 | 0 | 0 | 0 | 0 | 0.74137 | 0
2018 | 2 | 22 | 18 | 0.74137 | 0 | 0 | 0 | 0 | 0 | 0 | 0 | 0.74137 | 0
2018 | 2 | 22 | 19 | 0.74137 | 0 | 0 | 0 | 0 | 0 | 0 | 0 | 0.74137 | 0
2018 | 2 | 22 | 20 | 0.74137 | 0 | 0 | 0 | 0 | 0 | 0 | 0 | 0.74137 | 0
2018 | 2 | 22 | 21 | 0.74137 | 0 | 0 | 0 | 0 | 0 | 0 | 0 | 0.74137 | 0
2018 | 2 | 22 | 22 | 0.74137 | 0 | 0 | 0 | 0 | 0 | 0 | 0 | 0.74137 | 0
2018 | 2 | 22 | 23 | 0.74137 | 0 | 0 | 0 | 0 | 0 | 0 | 0 | 0.74137 | 0
2018 | 2 | 22 | 24 | 0.74137 | 0 | 0 | 0 | 0 | 0 | 0 | 0 | 0.74137 | 0
2018 | 2 | 23 | 1 | 0.74137 | 0 | 0 | 0 | 0 | 0 | 0 | 0 | 0.74137 | 0
2018 | 2 | 23 | 2 | 0.74137 | 0 | 0 | 0 | 0 | 0 | 0 | 0 | 0.74137 | 0
2018 | 2 | 23 | 3 | 0.74137 | 0 | 0 | 0 | 0 | 0 | 0 | 0 | 0.74137 | 0
2018 | 2 | 23 | 4 | 0.74137 | 0 | 0 | 0 | 0 | 0 | 0 | 0 | 0.74137 | 0
2018 | 2 | 23 | 5 | 0.74137 | 0 | 0 | 0 | 0 | 0 | 0 | 0 | 0.74137 | 0
2018 | 2 | 23 | 6 | 0.74137 | 0 | 0 | 0 | 0 | 0 | 0 | 0 | 0.74137 | 0
2018 | 2 | 23 | 7 | 0.74137 | 0 | 0 | 0 | 0 | 0 | 0 | 0 | 0.74137 | 0
2018 | 2 | 23 | 8 | 0.74137 | 0 | 0 | 0 | 0 | 0 | 0 | 0 | 0.74137 | 0
2018 | 2 | 23 | 9 | 0.74137 | 0 | 0 | 0 | 0 | 0 | 0 | 0 | 0.74137 | 0
2018 | 2 | 23 | 10 | 0.74137 | 0 | 0 | 0 | 0 | 0 | 0 | 0 | 0.74137 | 0
2018 | 2 | 23 | 11 | 0.74137 | 0 | 0 | 0 | 0 | 0 | 0 | 0 | 0.74137 | 0
2018 | 2 | 23 | 12 | 0.74137 | 0 | 0 | 0 | 0 | 0 | 0 | 0 | 0.74137 | 0
2018 | 2 | 23 | 13 | 0.74137 | 0 | 0 | 0 | 0 | 0 | 0 | 0 | 0.74137 | 0
2018 | 2 | 23 | 14 | 0.74137 | 0 | 0 | 0 | 0 | 0 | 0 | 0 | 0.74137 | 0
2018 | 2 | 23 | 15 | 0.74137 | 0 | 0 | 0 | 0 | 0 | 0 | 0 | 0.74137 | 0
2018 | 2 | 23 | 16 | 0.74137 | 0 | 0 | 0 | 0 | 0 | 0 | 0 | 0.74137 | 0
2018 | 2 | 23 | 17 | 0.74137 | 0 | 0 | 0 | 0 | 0 | 0 | 0 | 0.74137 | 0
2018 | 2 | 23 | 18 | 0.74137 | 0 | 0 | 0 | 0 | 0 | 0 | 0 | 0.74137 | 0
2018 | 2 | 23 | 19 | 0.74137 | 0 | 0 | 0 | 0 | 0 | 0 | 0 | 0.74137 | 0
2018 | 2 | 23 | 20 | 0.74137 | 0 | 0 | 0 | 0 | 0 | 0 | 0 | 0.74137 | 0
2018 | 2 | 23 | 21 | 0.74137 | 0 | 0 | 0 | 0 | 0 | 0 | 0 | 0.74137 | 0
2018 | 2 | 23 | 22 | 0.74137 | 0 | 0 | 0 | 0 | 0 | 0 | 0 | 0.74137 | 0
2018 | 2 | 23 | 23 | 0.74137 | 0 | 0 | 0 | 0 | 0 | 0 | 0 | 0.74137 | 0
2018 | 2 | 23 | 24 | 0.74137 | 0 | 0 | 0 | 0 | 0 | 0 | 0 | 0.74137 | 0
2018 | 2 | 24 | 1 | 0.74137 | 0 | 0 | 0 | 0 | 0 | 0 | 0 | 0.74137 | 0
2018 | 2 | 24 | 2 | 0.74137 | 0 | 0 | 0 | 0 | 0 | 0 | 0 | 0.74137 | 0
2018 | 2 | 24 | 3 | 0.74137 | 0 | 0 | 0 | 0 | 0 | 0 | 0 | 0.74137 | 0
2018 | 2 | 24 | 4 | 0.74137 | 0 | 0 | 0 | 0 | 0 | 0 | 0 | 0.74137 | 0
2018 | 2 | 24 | 5 | 0.74137 | 0 | 0 | 0 | 0 | 0 | 0 | 0 | 0.74137 | 0
2018 | 2 | 24 | 6 | 0.74137 | 0 | 0 | 0 | 0 | 0 | 0 | 0 | 0.74137 | 0
2018 | 2 | 24 | 7 | 0.74137 | 0 | 0 | 0 | 0 | 0 | 0 | 0 | 0.74137 | 0
2018 | 2 | 24 | 8 | 0.74137 | 0 | 0 | 0 | 0 | 0 | 0 | 0 | 0.74137 | 0
2018 | 2 | 24 | 9 | 0.74137 | 0 | 0 | 0 | 0 | 0 | 0 | 0 | 0.74137 | 0
2018 | 2 | 24 | 10 | 0.74137 | 0 | 0 | 0 | 0 | 0 | 0 | 0 | 0.74137 | 0
2018 | 2 | 24 | 11 | 0.74137 | 0 | 0 | 0 | 0 | 0 | 0 | 0 | 0.74137 | 0
2018 | 2 | 24 | 12 | 0.74137 | 0 | 0 | 0 | 0 | 0 | 0 | 0 | 0.74137 | 0
2018 | 2 | 24 | 13 | 0.74137 | 0 | 0 | 0 | 0 | 0 | 0 | 0 | 0.74137 | 0
2018 | 2 | 24 | 14 | 0.74137 | 0 | 0 | 0 | 0 | 0 | 0 | 0 | 0.74137 | 0
2018 | 2 | 24 | 15 | 0.74137 | 0 | 0 | 0 | 0 | 0 | 0 | 0 | 0.74137 | 0
2018 | 2 | 24 | 16 | 0.74137 | 0 | 0 | 0 | 0 | 0 | 0 | 0 | 0.74137 | 0
2018 | 2 | 24 | 17 | 0.74137 | 0 | 0 | 0 | 0 | 0 | 0 | 0 | 0.74137 | 0
2018 | 2 | 24 | 18 | 0.74137 | 0 | 0 | 0 | 0 | 0 | 0 | 0 | 0.74137 | 0
2018 | 2 | 24 | 19 | 0.74137 | 0 | 0 | 0 | 0 | 0 | 0 | 0 | 0.74137 | 0
2018 | 2 | 24 | 20 | 0.74137 | 0 | 0 | 0 | 0 | 0 | 0 | 0 | 0.74137 | 0
2018 | 2 | 24 | 21 | 0.74137 | 0 | 0 | 0 | 0 | 0 | 0 | 0 | 0.74137 | 0
2018 | 2 | 24 | 22 | 0.74137 | 0 | 0 | 0 | 0 | 0 | 0 | 0 | 0.74137 | 0
2018 | 2 | 24 | 23 | 0.74137 | 0 | 0 | 0 | 0 | 0 | 0 | 0 | 0.74137 | 0
2018 | 2 | 24 | 24 | 0.74137 | 0 | 0 | 0 | 0 | 0 | 0 | 0 | 0.74137 | 0
2018 | 2 | 25 | 1 | 0.74137 | 0 | 0 | 0 | 0 | 0 | 0 | 0 | 0.74137 | 0
2018 | 2 | 25 | 2 | 0.74137 | 0 | 0 | 0 | 0 | 0 | 0 | 0 | 0.74137 | 0
2018 | 2 | 25 | 3 | 0.74137 | 0 | 0 | 0 | 0 | 0 | 0 | 0 | 0.74137 | 0
2018 | 2 | 25 | 4 | 0.74137 | 0 | 0 | 0 | 0 | 0 | 0 | 0 | 0.74137 | 0
2018 | 2 | 25 | 5 | 0.74137 | 0 | 0 | 0 | 0 | 0 | 0 | 0 | 0.74137 | 0
2018 | 2 | 25 | 6 | 0.74137 | 0 | 0 | 0 | 0 | 0 | 0 | 0 | 0.74137 | 0
2018 | 2 | 25 | 7 | 0.74137 | 0 | 0 | 0 | 0 | 0 | 0 | 0 | 0.74137 | 0
2018 | 2 | 25 | 8 | 0.74137 | 0 | 0 | 0 | 0 | 0 | 0 | 0 | 0.74137 | 0
2018 | 2 | 25 | 9 | 0.74137 | 0 | 0 | 0 | 0 | 0 | 0 | 0 | 0.74137 | 0
2018 | 2 | 25 | 10 | 0.74137 | 0 | 0 | 0 | 0 | 0 | 0 | 0 | 0.74137 | 0
2018 | 2 | 25 | 11 | 0.74137 | 0 | 0 | 0 | 0 | 0 | 0 | 0 | 0.74137 | 0
2018 | 2 | 25 | 12 | 0.74137 | 0 | 0 | 0 | 0 | 0 | 0 | 0 | 0.74137 | 0
2018 | 2 | 25 | 13 | 0.74137 | 0 | 0 | 0 | 0 | 0 | 0 | 0 | 0.74137 | 0
2018 | 2 | 25 | 14 | 0.74137 | 0 | 0 | 0 | 0 | 0 | 0 | 0 | 0.74137 | 0
2018 | 2 | 25 | 15 | 0.74137 | 0 | 0 | 0 | 0 | 0 | 0 | 0 | 0.74137 | 0
2018 | 2 | 25 | 16 | 0.74137 | 0 | 0 | 0 | 0 | 0 | 0 | 0 | 0.74137 | 0
2018 | 2 | 25 | 17 | 0.74137 | 0 | 0 | 0 | 0 | 0 | 0 | 0 | 0.74137 | 0
2018 | 2 | 25 | 18 | 0.74137 | 0 | 0 | 0 | 0 | 0 | 0 | 0 | 0.74137 | 0
2018 | 2 | 25 | 19 | 0.74137 | 0 | 0 | 0 | 0 | 0 | 0 | 0 | 0.74137 | 0
2018 | 2 | 25 | 20 | 0.74137 | 0 | 0 | 0 | 0 | 0 | 0 | 0 | 0.74137 | 0
2018 | 2 | 25 | 21 | 0.74137 | 0 | 0 | 0 | 0 | 0 | 0 | 0 | 0.74137 | 0
2018 | 2 | 25 | 22 | 0.74137 | 0 | 0 | 0 | 0 | 0 | 0 | 0 | 0.74137 | 0
2018 | 2 | 25 | 23 | 0.74137 | 0 | 0 | 0 | 0 | 0 | 0 | 0 | 0.74137 | 0
2018 | 2 | 25 | 24 | 0.74137 | 0 | 0 | 0 | 0 | 0 | 0 | 0 | 0.74137 | 0
2018 | 2 | 26 | 1 | 0.74137 | 0 | 0 | 0 | 0 | 0 | 0 | 0 | 0.74137 | 0
2018 | 2 | 26 | 2 | 0.74137 | 0 | 0 | 0 | 0 | 0 | 0 | 0 | 0.74137 | 0
2018 | 2 | 26 | 3 | 0.74137 | 0 | 0 | 0 | 0 | 0 | 0 | 0 | 0.74137 | 0
2018 | 2 | 26 | 4 | 0.74137 | 0 | 0 | 0 | 0 | 0 | 0 | 0 | 0.74137 | 0
2018 | 2 | 26 | 5 | 0.74137 | 0 | 0 | 0 | 0 | 0 | 0 | 0 | 0.74137 | 0
2018 | 2 | 26 | 6 | 0.74137 | 0 | 0 | 0 | 0 | 0 | 0 | 0 | 0.74137 | 0
2018 | 2 | 26 | 7 | 0.74137 | 0 | 0 | 0 | 0 | 0 | 0 | 0 | 0.74137 | 0
2018 | 2 | 26 | 8 | 0.74137 | 0 | 0 | 0 | 0 | 0 | 0 | 0 | 0.74137 | 0
2018 | 2 | 26 | 9 | 0.74137 | 0 | 0 | 0 | 0 | 0 | 0 | 0 | 0.74137 | 0
2018 | 2 | 26 | 10 | 0.74137 | 0 | 0 | 0 | 0 | 0 | 0 | 0 | 0.74137 | 0
2018 | 2 | 26 | 11 | 0.74137 | 0 | 0 | 0 | 0 | 0 | 0 | 0 | 0.74137 | 0
2018 | 2 | 26 | 12 | 0.74137 | 0 | 0 | 0 | 0 | 0 | 0 | 0 | 0.74137 | 0
2018 | 2 | 26 | 13 | 0.74137 | 0 | 0 | 0 | 0 | 0 | 0 | 0 | 0.74137 | 0
2018 | 2 | 26 | 14 | 0.74137 | 0 | 0 | 0 | 0 | 0 | 0 | 0 | 0.74137 | 0
2018 | 2 | 26 | 15 | 0.74137 | 0 | 0 | 0 | 0 | 0 | 0 | 0 | 0.74137 | 0
2018 | 2 | 26 | 16 | 0.74137 | 0 | 0 | 0 | 0 | 0 | 0 | 0 | 0.74137 | 0
2018 | 2 | 26 | 17 | 0.74137 | 0 | 0 | 0 | 0 | 0 | 0 | 0 | 0.74137 | 0
2018 | 2 | 26 | 18 | 0.74137 | 0 | 0 | 0 | 0 | 0 | 0 | 0 | 0.74137 | 0
2018 | 2 | 26 | 19 | 0.74137 | 0 | 0 | 0 | 0 | 0 | 0 | 0 | 0.74137 | 0
2018 | 2 | 26 | 20 | 0.74137 | 0 | 0 | 0 | 0 | 0 | 0 | 0 | 0.74137 | 0
2018 | 2 | 26 | 21 | 0.74137 | 0 | 0 | 0 | 0 | 0 | 0 | 0 | 0.74137 | 0
2018 | 2 | 26 | 22 | 0.74137 | 0 | 0 | 0 | 0 | 0 | 0 | 0 | 0.74137 | 0
2018 | 2 | 26 | 23 | 0.74137 | 0 | 0 | 0 | 0 | 0 | 0 | 0 | 0.74137 | 0
2018 | 2 | 26 | 24 | 0.74137 | 0 | 0 | 0 | 0 | 0 | 0 | 0 | 0.74137 | 0
2018 | 2 | 27 | 1 | 0.74137 | 0 | 0 | 0 | 0 | 0 | 0 | 0 | 0.74137 | 0
2018 | 2 | 27 | 2 | 0.74137 | 0 | 0 | 0 | 0 | 0 | 0 | 0 | 0.74137 | 0
2018 | 2 | 27 | 3 | 0.74137 | 0 | 0 | 0 | 0 | 0 | 0 | 0 | 0.74137 | 0
2018 | 2 | 27 | 4 | 0.74137 | 0 | 0 | 0 | 0 | 0 | 0 | 0 | 0.74137 | 0
2018 | 2 | 27 | 5 | 0.74137 | 0 | 0 | 0 | 0 | 0 | 0 | 0 | 0.74137 | 0
2018 | 2 | 27 | 6 | 0.74137 | 0 | 0 | 0 | 0 | 0 | 0 | 0 | 0.74137 | 0
2018 | 2 | 27 | 7 | 0.74137 | 0 | 0 | 0 | 0 | 0 | 0 | 0 | 0.74137 | 0
2018 | 2 | 27 | 8 | 0.74137 | 0 | 0 | 0 | 0 | 0 | 0 | 0 | 0.74137 | 0
2018 | 2 | 27 | 9 | 0.74137 | 0 | 0 | 0 | 0 | 0 | 0 | 0 | 0.74137 | 0
2018 | 2 | 27 | 10 | 0.74137 | 0 | 0 | 0 | 0 | 0 | 0 | 0 | 0.74137 | 0
2018 | 2 | 27 | 11 | 0.74137 | 0 | 0 | 0 | 0 | 0 | 0 | 0 | 0.74137 | 0
2018 | 2 | 27 | 12 | 0.74137 | 0 | 0 | 0 | 0 | 0 | 0 | 0 | 0.74137 | 0
2018 | 2 | 27 | 13 | 0.74137 | 0 | 0 | 0 | 0 | 0 | 0 | 0 | 0.74137 | 0
2018 | 2 | 27 | 14 | 0.74137 | 0 | 0 | 0 | 0 | 0 | 0 | 0 | 0.74137 | 0
2018 | 2 | 27 | 15 | 0.74137 | 0 | 0 | 0 | 0 | 0 | 0 | 0 | 0.74137 | 0
2018 | 2 | 27 | 16 | 0.74137 | 0 | 0 | 0 | 0 | 0 | 0 | 0 | 0.74137 | 0
2018 | 2 | 27 | 17 | 0.74137 | 0 | 0 | 0 | 0 | 0 | 0 | 0 | 0.74137 | 0
2018 | 2 | 27 | 18 | 0.74137 | 0 | 0 | 0 | 0 | 0 | 0 | 0 | 0.74137 | 0
2018 | 2 | 27 | 19 | 0.74137 | 0 | 0 | 0 | 0 | 0 | 0 | 0 | 0.74137 | 0
2018 | 2 | 27 | 20 | 0.74137 | 0 | 0 | 0 | 0 | 0 | 0 | 0 | 0.74137 | 0
2018 | 2 | 27 | 21 | 0.74137 | 0 | 0 | 0 | 0 | 0 | 0 | 0 | 0.74137 | 0
2018 | 2 | 27 | 22 | 0.74137 | 0 | 0 | 0 | 0 | 0 | 0 | 0 | 0.74137 | 0
2018 | 2 | 27 | 23 | 0.74137 | 0 | 0 | 0 | 0 | 0 | 0 | 0 | 0.74137 | 0
2018 | 2 | 27 | 24 | 0.74137 | 0 | 0 | 0 | 0 | 0 | 0 | 0 | 0.74137 | 0
2018 | 2 | 28 | 1 | 0.74137 | 0 | 0 | 0 | 0 | 0 | 0 | 0 | 0.74137 | 0
2018 | 2 | 28 | 2 | 0.74137 | 0 | 0 | 0 | 0 | 0 | 0 | 0 | 0.74137 | 0
2018 | 2 | 28 | 3 | 0.74137 | 0 | 0 | 0 | 0 | 0 | 0 | 0 | 0.74137 | 0
2018 | 2 | 28 | 4 | 0.74137 | 0 | 0 | 0 | 0 | 0 | 0 | 0 | 0.74137 | 0
2018 | 2 | 28 | 5 | 0.74137 | 0 | 0 | 0 | 0 | 0 | 0 | 0 | 0.74137 | 0
2018 | 2 | 28 | 6 | 0.74137 | 0 | 0 | 0 | 0 | 0 | 0 | 0 | 0.74137 | 0
2018 | 2 | 28 | 7 | 0.74137 | 0 | 0 | 0 | 0 | 0 | 0 | 0 | 0.74137 | 0
2018 | 2 | 28 | 8 | 0.74137 | 0 | 0 | 0 | 0 | 0 | 0 | 0 | 0.74137 | 0
2018 | 2 | 28 | 9 | 0.74137 | 0 | 0 | 0 | 0 | 0 | 0 | 0 | 0.74137 | 0
2018 | 2 | 28 | 10 | 0.74137 | 0 | 0 | 0 | 0 | 0 | 0 | 0 | 0.74137 | 0
2018 | 2 | 28 | 11 | 0.74137 | 0 | 0 | 0 | 0 | 0 | 0 | 0 | 0.74137 | 0
2018 | 2 | 28 | 12 | 0.74137 | 0 | 0 | 0 | 0 | 0 | 0 | 0 | 0.74137 | 0
2018 | 2 | 28 | 13 | 0.74137 | 0 | 0 | 0 | 0 | 0 | 0 | 0 | 0.74137 | 0
2018 | 2 | 28 | 14 | 0.74137 | 0 | 0 | 0 | 0 | 0 | 0 | 0 | 0.74137 | 0
2018 | 2 | 28 | 15 | 0.74137 | 0 | 0 | 0 | 0 | 0 | 0 | 0 | 0.74137 | 0
2018 | 2 | 28 | 16 | 0.74137 | 0 | 0 | 0 | 0 | 0 | 0 | 0 | 0.74137 | 0
2018 | 2 | 28 | 17 | 0.74137 | 0 | 0 | 0 | 0 | 0 | 0 | 0 | 0.74137 | 0
2018 | 2 | 28 | 18 | 0.74137 | 0 | 0 | 0 | 0 | 0 | 0 | 0 | 0.74137 | 0
2018 | 2 | 28 | 19 | 0.74137 | 0 | 0 | 0 | 0 | 0 | 0 | 0 | 0.74137 | 0
2018 | 2 | 28 | 20 | 0.74137 | 0 | 0 | 0 | 0 | 0 | 0 | 0 | 0.74137 | 0
2018 | 2 | 28 | 21 | 0.74137 | 0 | 0 | 0 | 0 | 0 | 0 | 0 | 0.74137 | 0
2018 | 2 | 28 | 22 | 0.74137 | 0 | 0 | 0 | 0 | 0 | 0 | 0 | 0.74137 | 0
2018 | 2 | 28 | 23 | 0.74137 | 0 | 0 | 0 | 0 | 0 | 0 | 0 | 0.74137 | 0
2018 | 2 | 28 | 24 | 0.74137 | 0 | 0 | 0 | 0 | 0 | 0 | 0 | 0.74137 | 0
2018 | 3 | 1 | 1 | 0.25574 | 0 | 0 | 0 | 0 | 0 | 0 | 0 | 0.25574 | 0
2018 | 3 | 1 | 2 | 0.25574 | 0 | 0 | 0 | 0 | 0 | 0 | 0 | 0.25574 | 0
2018 | 3 | 1 | 3 | 0.25574 | 0 | 0 | 0 | 0 | 0 | 0 | 0 | 0.25574 | 0
2018 | 3 | 1 | 4 | 0.25574 | 0 | 0 | 0 | 0 | 0 | 0 | 0 | 0.25574 | 0
2018 | 3 | 1 | 5 | 0.25574 | 0 | 0 | 0 | 0 | 0 | 0 | 0 | 0.25574 | 0
2018 | 3 | 1 | 6 | 0.25574 | 0 | 0 | 0 | 0 | 0 | 0 | 0 | 0.25574 | 0
2018 | 3 | 1 | 7 | 0.25574 | 0 | 0 | 0 | 0 | 0 | 0 | 0 | 0.25574 | 0
2018 | 3 | 1 | 8 | 0.25574 | 0 | 0 | 0 | 0 | 0 | 0 | 0 | 0.25574 | 0
2018 | 3 | 1 | 9 | 0.25574 | 0 | 0 | 0 | 0 | 0 | 0 | 0 | 0.25574 | 0
2018 | 3 | 1 | 10 | 0.25574 | 0 | 0 | 0 | 0 | 0 | 0 | 0 | 0.25574 | 0
2018 | 3 | 1 | 11 | 0.25574 | 0 | 0 | 0 | 0 | 0 | 0 | 0 | 0.25574 | 0
2018 | 3 | 1 | 12 | 0.25574 | 0 | 0 | 0 | 0 | 0 | 0 | 0 | 0.25574 | 0
2018 | 3 | 1 | 13 | 0.25574 | 0 | 0 | 0 | 0 | 0 | 0 | 0 | 0.25574 | 0
2018 | 3 | 1 | 14 | 0.25574 | 0 | 0 | 0 | 0 | 0 | 0 | 0 | 0.25574 | 0
2018 | 3 | 1 | 15 | 0.25574 | 0 | 0 | 0 | 0 | 0 | 0 | 0 | 0.25574 | 0
2018 | 3 | 1 | 16 | 0.25574 | 0 | 0 | 0 | 0 | 0 | 0 | 0 | 0.25574 | 0
2018 | 3 | 1 | 17 | 0.25574 | 0 | 0 | 0 | 0 | 0 | 0 | 0 | 0.25574 | 0
2018 | 3 | 1 | 18 | 0.25574 | 0 | 0 | 0 | 0 | 0 | 0 | 0 | 0.25574 | 0
2018 | 3 | 1 | 19 | 0.25574 | 0 | 0 | 0 | 0 | 0 | 0 | 0 | 0.25574 | 0
2018 | 3 | 1 | 20 | 0.25574 | 0 | 0 | 0 | 0 | 0 | 0 | 0 | 0.25574 | 0
2018 | 3 | 1 | 21 | 0.25574 | 0 | 0 | 0 | 0 | 0 | 0 | 0 | 0.25574 | 0
2018 | 3 | 1 | 22 | 0.25574 | 0 | 0 | 0 | 0 | 0 | 0 | 0 | 0.25574 | 0
2018 | 3 | 1 | 23 | 0.25574 | 0 | 0 | 0 | 0 | 0 | 0 | 0 | 0.25574 | 0
2018 | 3 | 1 | 24 | 0.25574 | 0 | 0 | 0 | 0 | 0 | 0 | 0 | 0.25574 | 0
2018 | 3 | 2 | 1 | 0.25574 | 0 | 0 | 0 | 0 | 0 | 0 | 0 | 0.25574 | 0
2018 | 3 | 2 | 2 | 0.25574 | 0 | 0 | 0 | 0 | 0 | 0 | 0 | 0.25574 | 0
2018 | 3 | 2 | 3 | 0.25574 | 0 | 0 | 0 | 0 | 0 | 0 | 0 | 0.25574 | 0
2018 | 3 | 2 | 4 | 0.25574 | 0 | 0 | 0 | 0 | 0 | 0 | 0 | 0.25574 | 0
2018 | 3 | 2 | 5 | 0.25574 | 0 | 0 | 0 | 0 | 0 | 0 | 0 | 0.25574 | 0
2018 | 3 | 2 | 6 | 0.25574 | 0 | 0 | 0 | 0 | 0 | 0 | 0 | 0.25574 | 0
2018 | 3 | 2 | 7 | 0.25574 | 0 | 0 | 0 | 0 | 0 | 0 | 0 | 0.25574 | 0
2018 | 3 | 2 | 8 | 0.25574 | 0 | 0 | 0 | 0 | 0 | 0 | 0 | 0.25574 | 0
2018 | 3 | 2 | 9 | 0.25574 | 0 | 0 | 0 | 0 | 0 | 0 | 0 | 0.25574 | 0
2018 | 3 | 2 | 10 | 0.25574 | 0 | 0 | 0 | 0 | 0 | 0 | 0 | 0.25574 | 0
2018 | 3 | 2 | 11 | 0.25574 | 0 | 0 | 0 | 0 | 0 | 0 | 0 | 0.25574 | 0
2018 | 3 | 2 | 12 | 0.25574 | 0 | 0 | 0 | 0 | 0 | 0 | 0 | 0.25574 | 0
2018 | 3 | 2 | 13 | 0.25574 | 0 | 0 | 0 | 0 | 0 | 0 | 0 | 0.25574 | 0
2018 | 3 | 2 | 14 | 0.25574 | 0 | 0 | 0 | 0 | 0 | 0 | 0 | 0.25574 | 0
2018 | 3 | 2 | 15 | 0.25574 | 0 | 0 | 0 | 0 | 0 | 0 | 0 | 0.25574 | 0
2018 | 3 | 2 | 16 | 0.25574 | 0 | 0 | 0 | 0 | 0 | 0 | 0 | 0.25574 | 0
2018 | 3 | 2 | 17 | 0.25574 | 0 | 0 | 0 | 0 | 0 | 0 | 0 | 0.25574 | 0
2018 | 3 | 2 | 18 | 0.25574 | 0 | 0 | 0 | 0 | 0 | 0 | 0 | 0.25574 | 0
2018 | 3 | 2 | 19 | 0.25574 | 0 | 0 | 0 | 0 | 0 | 0 | 0 | 0.25574 | 0
2018 | 3 | 2 | 20 | 0.25574 | 0 | 0 | 0 | 0 | 0 | 0 | 0 | 0.25574 | 0
2018 | 3 | 2 | 21 | 0.25574 | 0 | 0 | 0 | 0 | 0 | 0 | 0 | 0.25574 | 0
2018 | 3 | 2 | 22 | 0.25574 | 0 | 0 | 0 | 0 | 0 | 0 | 0 | 0.25574 | 0
2018 | 3 | 2 | 23 | 0.25574 | 0 | 0 | 0 | 0 | 0 | 0 | 0 | 0.25574 | 0
2018 | 3 | 2 | 24 | 0.25574 | 0 | 0 | 0 | 0 | 0 | 0 | 0 | 0.25574 | 0
2018 | 3 | 3 | 1 | 0.25574 | 0 | 0 | 0 | 0 | 0 | 0 | 0 | 0.25574 | 0
2018 | 3 | 3 | 2 | 0.25574 | 0 | 0 | 0 | 0 | 0 | 0 | 0 | 0.25574 | 0
2018 | 3 | 3 | 3 | 0.25574 | 0 | 0 | 0 | 0 | 0 | 0 | 0 | 0.25574 | 0
2018 | 3 | 3 | 4 | 0.25574 | 0 | 0 | 0 | 0 | 0 | 0 | 0 | 0.25574 | 0
2018 | 3 | 3 | 5 | 0.25574 | 0 | 0 | 0 | 0 | 0 | 0 | 0 | 0.25574 | 0
2018 | 3 | 3 | 6 | 0.25574 | 0 | 0 | 0 | 0 | 0 | 0 | 0 | 0.25574 | 0
2018 | 3 | 3 | 7 | 0.25574 | 0 | 0 | 0 | 0 | 0 | 0 | 0 | 0.25574 | 0
2018 | 3 | 3 | 8 | 0.25574 | 0 | 0 | 0 | 0 | 0 | 0 | 0 | 0.25574 | 0
2018 | 3 | 3 | 9 | 0.25574 | 0 | 0 | 0 | 0 | 0 | 0 | 0 | 0.25574 | 0
2018 | 3 | 3 | 10 | 0.25574 | 0 | 0 | 0 | 0 | 0 | 0 | 0 | 0.25574 | 0
2018 | 3 | 3 | 11 | 0.25574 | 0 | 0 | 0 | 0 | 0 | 0 | 0 | 0.25574 | 0
2018 | 3 | 3 | 12 | 0.25574 | 0 | 0 | 0 | 0 | 0 | 0 | 0 | 0.25574 | 0
2018 | 3 | 3 | 13 | 0.25574 | 0 | 0 | 0 | 0 | 0 | 0 | 0 | 0.25574 | 0
2018 | 3 | 3 | 14 | 0.25574 | 0 | 0 | 0 | 0 | 0 | 0 | 0 | 0.25574 | 0
2018 | 3 | 3 | 15 | 0.25574 | 0 | 0 | 0 | 0 | 0 | 0 | 0 | 0.25574 | 0
2018 | 3 | 3 | 16 | 0.25574 | 0 | 0 | 0 | 0 | 0 | 0 | 0 | 0.25574 | 0
2018 | 3 | 3 | 17 | 0.25574 | 0 | 0 | 0 | 0 | 0 | 0 | 0 | 0.25574 | 0
2018 | 3 | 3 | 18 | 0.25574 | 0 | 0 | 0 | 0 | 0 | 0 | 0 | 0.25574 | 0
2018 | 3 | 3 | 19 | 0.25574 | 0 | 0 | 0 | 0 | 0 | 0 | 0 | 0.25574 | 0
2018 | 3 | 3 | 20 | 0.25574 | 0 | 0 | 0 | 0 | 0 | 0 | 0 | 0.25574 | 0
2018 | 3 | 3 | 21 | 0.25574 | 0 | 0 | 0 | 0 | 0 | 0 | 0 | 0.25574 | 0
2018 | 3 | 3 | 22 | 0.25574 | 0 | 0 | 0 | 0 | 0 | 0 | 0 | 0.25574 | 0
2018 | 3 | 3 | 23 | 0.25574 | 0 | 0 | 0 | 0 | 0 | 0 | 0 | 0.25574 | 0
2018 | 3 | 3 | 24 | 0.25574 | 0 | 0 | 0 | 0 | 0 | 0 | 0 | 0.25574 | 0
2018 | 3 | 4 | 1 | 0.25574 | 0 | 0 | 0 | 0 | 0 | 0 | 0 | 0.25574 | 0
2018 | 3 | 4 | 2 | 0.25574 | 0 | 0 | 0 | 0 | 0 | 0 | 0 | 0.25574 | 0
2018 | 3 | 4 | 3 | 0.25574 | 0 | 0 | 0 | 0 | 0 | 0 | 0 | 0.25574 | 0
2018 | 3 | 4 | 4 | 0.25574 | 0 | 0 | 0 | 0 | 0 | 0 | 0 | 0.25574 | 0
2018 | 3 | 4 | 5 | 0.25574 | 0 | 0 | 0 | 0 | 0 | 0 | 0 | 0.25574 | 0
2018 | 3 | 4 | 6 | 0.25574 | 0 | 0 | 0 | 0 | 0 | 0 | 0 | 0.25574 | 0
2018 | 3 | 4 | 7 | 0.25574 | 0 | 0 | 0 | 0 | 0 | 0 | 0 | 0.25574 | 0
2018 | 3 | 4 | 8 | 0.25574 | 0 | 0 | 0 | 0 | 0 | 0 | 0 | 0.25574 | 0
2018 | 3 | 4 | 9 | 0.25574 | 0 | 0 | 0 | 0 | 0 | 0 | 0 | 0.25574 | 0
2018 | 3 | 4 | 10 | 0.25574 | 0 | 0 | 0 | 0 | 0 | 0 | 0 | 0.25574 | 0
2018 | 3 | 4 | 11 | 0.25574 | 0 | 0 | 0 | 0 | 0 | 0 | 0 | 0.25574 | 0
2018 | 3 | 4 | 12 | 0.25574 | 0 | 0 | 0 | 0 | 0 | 0 | 0 | 0.25574 | 0
2018 | 3 | 4 | 13 | 0.25574 | 0 | 0 | 0 | 0 | 0 | 0 | 0 | 0.25574 | 0
2018 | 3 | 4 | 14 | 0.25574 | 0 | 0 | 0 | 0 | 0 | 0 | 0 | 0.25574 | 0
2018 | 3 | 4 | 15 | 0.25574 | 0 | 0 | 0 | 0 | 0 | 0 | 0 | 0.25574 | 0
2018 | 3 | 4 | 16 | 0.25574 | 0 | 0 | 0 | 0 | 0 | 0 | 0 | 0.25574 | 0
2018 | 3 | 4 | 17 | 0.25574 | 0 | 0 | 0 | 0 | 0 | 0 | 0 | 0.25574 | 0
2018 | 3 | 4 | 18 | 0.25574 | 0 | 0 | 0 | 0 | 0 | 0 | 0 | 0.25574 | 0
2018 | 3 | 4 | 19 | 0.25574 | 0 | 0 | 0 | 0 | 0 | 0 | 0 | 0.25574 | 0
2018 | 3 | 4 | 20 | 0.25574 | 0 | 0 | 0 | 0 | 0 | 0 | 0 | 0.25574 | 0
2018 | 3 | 4 | 21 | 0.25574 | 0 | 0 | 0 | 0 | 0 | 0 | 0 | 0.25574 | 0
2018 | 3 | 4 | 22 | 0.25574 | 0 | 0 | 0 | 0 | 0 | 0 | 0 | 0.25574 | 0
2018 | 3 | 4 | 23 | 0.25574 | 0 | 0 | 0 | 0 | 0 | 0 | 0 | 0.25574 | 0
2018 | 3 | 4 | 24 | 0.25574 | 0 | 0 | 0 | 0 | 0 | 0 | 0 | 0.25574 | 0
2018 | 3 | 5 | 1 | 0.25574 | 0 | 0 | 0 | 0 | 0 | 0 | 0 | 0.25574 | 0
2018 | 3 | 5 | 2 | 0.25574 | 0 | 0 | 0 | 0 | 0 | 0 | 0 | 0.25574 | 0
2018 | 3 | 5 | 3 | 0.25574 | 0 | 0 | 0 | 0 | 0 | 0 | 0 | 0.25574 | 0
2018 | 3 | 5 | 4 | 0.25574 | 0 | 0 | 0 | 0 | 0 | 0 | 0 | 0.25574 | 0
2018 | 3 | 5 | 5 | 0.25574 | 0 | 0 | 0 | 0 | 0 | 0 | 0 | 0.25574 | 0
2018 | 3 | 5 | 6 | 0.25574 | 0 | 0 | 0 | 0 | 0 | 0 | 0 | 0.25574 | 0
2018 | 3 | 5 | 7 | 0.25574 | 0 | 0 | 0 | 0 | 0 | 0 | 0 | 0.25574 | 0
2018 | 3 | 5 | 8 | 0.25574 | 0 | 0 | 0 | 0 | 0 | 0 | 0 | 0.25574 | 0
2018 | 3 | 5 | 9 | 0.25574 | 0 | 0 | 0 | 0 | 0 | 0 | 0 | 0.25574 | 0
2018 | 3 | 5 | 10 | 0.25574 | 0 | 0 | 0 | 0 | 0 | 0 | 0 | 0.25574 | 0
2018 | 3 | 5 | 11 | 0.25574 | 0 | 0 | 0 | 0 | 0 | 0 | 0 | 0.25574 | 0
2018 | 3 | 5 | 12 | 0.25574 | 0 | 0 | 0 | 0 | 0 | 0 | 0 | 0.25574 | 0
2018 | 3 | 5 | 13 | 0.25574 | 0 | 0 | 0 | 0 | 0 | 0 | 0 | 0.25574 | 0
2018 | 3 | 5 | 14 | 0.25574 | 0 | 0 | 0 | 0 | 0 | 0 | 0 | 0.25574 | 0
2018 | 3 | 5 | 15 | 0.25574 | 0 | 0 | 0 | 0 | 0 | 0 | 0 | 0.25574 | 0
2018 | 3 | 5 | 16 | 0.25574 | 0 | 0 | 0 | 0 | 0 | 0 | 0 | 0.25574 | 0
2018 | 3 | 5 | 17 | 0.25574 | 0 | 0 | 0 | 0 | 0 | 0 | 0 | 0.25574 | 0
2018 | 3 | 5 | 18 | 0.25574 | 0 | 0 | 0 | 0 | 0 | 0 | 0 | 0.25574 | 0
2018 | 3 | 5 | 19 | 0.25574 | 0 | 0 | 0 | 0 | 0 | 0 | 0 | 0.25574 | 0
2018 | 3 | 5 | 20 | 0.25574 | 0 | 0 | 0 | 0 | 0 | 0 | 0 | 0.25574 | 0
2018 | 3 | 5 | 21 | 0.25574 | 0 | 0 | 0 | 0 | 0 | 0 | 0 | 0.25574 | 0
2018 | 3 | 5 | 22 | 0.25574 | 0 | 0 | 0 | 0 | 0 | 0 | 0 | 0.25574 | 0
2018 | 3 | 5 | 23 | 0.25574 | 0 | 0 | 0 | 0 | 0 | 0 | 0 | 0.25574 | 0
2018 | 3 | 5 | 24 | 0.25574 | 0 | 0 | 0 | 0 | 0 | 0 | 0 | 0.25574 | 0
2018 | 3 | 6 | 1 | 0.25574 | 0 | 0 | 0 | 0 | 0 | 0 | 0 | 0.25574 | 0
2018 | 3 | 6 | 2 | 0.25574 | 0 | 0 | 0 | 0 | 0 | 0 | 0 | 0.25574 | 0
2018 | 3 | 6 | 3 | 0.25574 | 0 | 0 | 0 | 0 | 0 | 0 | 0 | 0.25574 | 0
2018 | 3 | 6 | 4 | 0.25574 | 0 | 0 | 0 | 0 | 0 | 0 | 0 | 0.25574 | 0
2018 | 3 | 6 | 5 | 0.25574 | 0 | 0 | 0 | 0 | 0 | 0 | 0 | 0.25574 | 0
2018 | 3 | 6 | 6 | 0.25574 | 0 | 0 | 0 | 0 | 0 | 0 | 0 | 0.25574 | 0
2018 | 3 | 6 | 7 | 0.25574 | 0 | 0 | 0 | 0 | 0 | 0 | 0 | 0.25574 | 0
2018 | 3 | 6 | 8 | 0.25574 | 0 | 0 | 0 | 0 | 0 | 0 | 0 | 0.25574 | 0
2018 | 3 | 6 | 9 | 0.25574 | 0 | 0 | 0 | 0 | 0 | 0 | 0 | 0.25574 | 0
2018 | 3 | 6 | 10 | 0.25574 | 0 | 0 | 0 | 0 | 0 | 0 | 0 | 0.25574 | 0
2018 | 3 | 6 | 11 | 0.25574 | 0 | 0 | 0 | 0 | 0 | 0 | 0 | 0.25574 | 0
2018 | 3 | 6 | 12 | 0.25574 | 0 | 0 | 0 | 0 | 0 | 0 | 0 | 0.25574 | 0
2018 | 3 | 6 | 13 | 0.25574 | 0 | 0 | 0 | 0 | 0 | 0 | 0 | 0.25574 | 0
2018 | 3 | 6 | 14 | 0.25574 | 0 | 0 | 0 | 0 | 0 | 0 | 0 | 0.25574 | 0
2018 | 3 | 6 | 15 | 0.25574 | 0 | 0 | 0 | 0 | 0 | 0 | 0 | 0.25574 | 0
2018 | 3 | 6 | 16 | 0.25574 | 0 | 0 | 0 | 0 | 0 | 0 | 0 | 0.25574 | 0
2018 | 3 | 6 | 17 | 0.25574 | 0 | 0 | 0 | 0 | 0 | 0 | 0 | 0.25574 | 0
2018 | 3 | 6 | 18 | 0.25574 | 0 | 0 | 0 | 0 | 0 | 0 | 0 | 0.25574 | 0
2018 | 3 | 6 | 19 | 0.25574 | 0 | 0 | 0 | 0 | 0 | 0 | 0 | 0.25574 | 0
2018 | 3 | 6 | 20 | 0.25574 | 0 | 0 | 0 | 0 | 0 | 0 | 0 | 0.25574 | 0
2018 | 3 | 6 | 21 | 0.25574 | 0 | 0 | 0 | 0 | 0 | 0 | 0 | 0.25574 | 0
2018 | 3 | 6 | 22 | 0.25574 | 0 | 0 | 0 | 0 | 0 | 0 | 0 | 0.25574 | 0
2018 | 3 | 6 | 23 | 0.25574 | 0 | 0 | 0 | 0 | 0 | 0 | 0 | 0.25574 | 0
2018 | 3 | 6 | 24 | 0.25574 | 0 | 0 | 0 | 0 | 0 | 0 | 0 | 0.25574 | 0
2018 | 3 | 7 | 1 | 0.25574 | 0 | 0 | 0 | 0 | 0 | 0 | 0 | 0.25574 | 0
2018 | 3 | 7 | 2 | 0.25574 | 0 | 0 | 0 | 0 | 0 | 0 | 0 | 0.25574 | 0
2018 | 3 | 7 | 3 | 0.25574 | 0 | 0 | 0 | 0 | 0 | 0 | 0 | 0.25574 | 0
2018 | 3 | 7 | 4 | 0.25574 | 0 | 0 | 0 | 0 | 0 | 0 | 0 | 0.25574 | 0
2018 | 3 | 7 | 5 | 0.25574 | 0 | 0 | 0 | 0 | 0 | 0 | 0 | 0.25574 | 0
2018 | 3 | 7 | 6 | 0.25574 | 0 | 0 | 0 | 0 | 0 | 0 | 0 | 0.25574 | 0
2018 | 3 | 7 | 7 | 0.25574 | 0 | 0 | 0 | 0 | 0 | 0 | 0 | 0.25574 | 0
2018 | 3 | 7 | 8 | 0.25574 | 0 | 0 | 0 | 0 | 0 | 0 | 0 | 0.25574 | 0
2018 | 3 | 7 | 9 | 0.25574 | 0 | 0 | 0 | 0 | 0 | 0 | 0 | 0.25574 | 0
2018 | 3 | 7 | 10 | 0.25574 | 0 | 0 | 0 | 0 | 0 | 0 | 0 | 0.25574 | 0
2018 | 3 | 7 | 11 | 0.25574 | 0 | 0 | 0 | 0 | 0 | 0 | 0 | 0.25574 | 0
2018 | 3 | 7 | 12 | 0.25574 | 0 | 0 | 0 | 0 | 0 | 0 | 0 | 0.25574 | 0
2018 | 3 | 7 | 13 | 0.25574 | 0 | 0 | 0 | 0 | 0 | 0 | 0 | 0.25574 | 0
2018 | 3 | 7 | 14 | 0.25574 | 0 | 0 | 0 | 0 | 0 | 0 | 0 | 0.25574 | 0
2018 | 3 | 7 | 15 | 0.25574 | 0 | 0 | 0 | 0 | 0 | 0 | 0 | 0.25574 | 0
2018 | 3 | 7 | 16 | 0.25574 | 0 | 0 | 0 | 0 | 0 | 0 | 0 | 0.25574 | 0
2018 | 3 | 7 | 17 | 0.25574 | 0 | 0 | 0 | 0 | 0 | 0 | 0 | 0.25574 | 0
2018 | 3 | 7 | 18 | 0.25574 | 0 | 0 | 0 | 0 | 0 | 0 | 0 | 0.25574 | 0
2018 | 3 | 7 | 19 | 0.25574 | 0 | 0 | 0 | 0 | 0 | 0 | 0 | 0.25574 | 0
2018 | 3 | 7 | 20 | 0.25574 | 0 | 0 | 0 | 0 | 0 | 0 | 0 | 0.25574 | 0
2018 | 3 | 7 | 21 | 0.25574 | 0 | 0 | 0 | 0 | 0 | 0 | 0 | 0.25574 | 0
2018 | 3 | 7 | 22 | 0.25574 | 0 | 0 | 0 | 0 | 0 | 0 | 0 | 0.25574 | 0
2018 | 3 | 7 | 23 | 0.25574 | 0 | 0 | 0 | 0 | 0 | 0 | 0 | 0.25574 | 0
2018 | 3 | 7 | 24 | 0.25574 | 0 | 0 | 0 | 0 | 0 | 0 | 0 | 0.25574 | 0
2018 | 3 | 8 | 1 | 0.25574 | 0 | 0 | 0 | 0 | 0 | 0 | 0 | 0.25574 | 0
2018 | 3 | 8 | 2 | 0.25574 | 0 | 0 | 0 | 0 | 0 | 0 | 0 | 0.25574 | 0
2018 | 3 | 8 | 3 | 0.25574 | 0 | 0 | 0 | 0 | 0 | 0 | 0 | 0.25574 | 0
2018 | 3 | 8 | 4 | 0.25574 | 0 | 0 | 0 | 0 | 0 | 0 | 0 | 0.25574 | 0
2018 | 3 | 8 | 5 | 0.25574 | 0 | 0 | 0 | 0 | 0 | 0 | 0 | 0.25574 | 0
2018 | 3 | 8 | 6 | 0.25574 | 0 | 0 | 0 | 0 | 0 | 0 | 0 | 0.25574 | 0
2018 | 3 | 8 | 7 | 0.25574 | 0 | 0 | 0 | 0 | 0 | 0 | 0 | 0.25574 | 0
2018 | 3 | 8 | 8 | 0.25574 | 0 | 0 | 0 | 0 | 0 | 0 | 0 | 0.25574 | 0
2018 | 3 | 8 | 9 | 0.25574 | 0 | 0 | 0 | 0 | 0 | 0 | 0 | 0.25574 | 0
2018 | 3 | 8 | 10 | 0.25574 | 0 | 0 | 0 | 0 | 0 | 0 | 0 | 0.25574 | 0
2018 | 3 | 8 | 11 | 0.25574 | 0 | 0 | 0 | 0 | 0 | 0 | 0 | 0.25574 | 0
2018 | 3 | 8 | 12 | 0.25574 | 0 | 0 | 0 | 0 | 0 | 0 | 0 | 0.25574 | 0
2018 | 3 | 8 | 13 | 0.25574 | 0 | 0 | 0 | 0 | 0 | 0 | 0 | 0.25574 | 0
2018 | 3 | 8 | 14 | 0.25574 | 0 | 0 | 0 | 0 | 0 | 0 | 0 | 0.25574 | 0
2018 | 3 | 8 | 15 | 0.25574 | 0 | 0 | 0 | 0 | 0 | 0 | 0 | 0.25574 | 0
2018 | 3 | 8 | 16 | 0.25574 | 0 | 0 | 0 | 0 | 0 | 0 | 0 | 0.25574 | 0
2018 | 3 | 8 | 17 | 0.25574 | 0 | 0 | 0 | 0 | 0 | 0 | 0 | 0.25574 | 0
2018 | 3 | 8 | 18 | 0.25574 | 0 | 0 | 0 | 0 | 0 | 0 | 0 | 0.25574 | 0
2018 | 3 | 8 | 19 | 0.25574 | 0 | 0 | 0 | 0 | 0 | 0 | 0 | 0.25574 | 0
2018 | 3 | 8 | 20 | 0.25574 | 0 | 0 | 0 | 0 | 0 | 0 | 0 | 0.25574 | 0
2018 | 3 | 8 | 21 | 0.25574 | 0 | 0 | 0 | 0 | 0 | 0 | 0 | 0.25574 | 0
2018 | 3 | 8 | 22 | 0.25574 | 0 | 0 | 0 | 0 | 0 | 0 | 0 | 0.25574 | 0
2018 | 3 | 8 | 23 | 0.25574 | 0 | 0 | 0 | 0 | 0 | 0 | 0 | 0.25574 | 0
2018 | 3 | 8 | 24 | 0.25574 | 0 | 0 | 0 | 0 | 0 | 0 | 0 | 0.25574 | 0
2018 | 3 | 9 | 1 | 0.25574 | 0 | 0 | 0 | 0 | 0 | 0 | 0 | 0.25574 | 0
2018 | 3 | 9 | 2 | 0.25574 | 0 | 0 | 0 | 0 | 0 | 0 | 0 | 0.25574 | 0
2018 | 3 | 9 | 3 | 0.25574 | 0 | 0 | 0 | 0 | 0 | 0 | 0 | 0.25574 | 0
2018 | 3 | 9 | 4 | 0.25574 | 0 | 0 | 0 | 0 | 0 | 0 | 0 | 0.25574 | 0
2018 | 3 | 9 | 5 | 0.25574 | 0 | 0 | 0 | 0 | 0 | 0 | 0 | 0.25574 | 0
2018 | 3 | 9 | 6 | 0.25574 | 0 | 0 | 0 | 0 | 0 | 0 | 0 | 0.25574 | 0
2018 | 3 | 9 | 7 | 0.25574 | 0 | 0 | 0 | 0 | 0 | 0 | 0 | 0.25574 | 0
2018 | 3 | 9 | 8 | 0.25574 | 0 | 0 | 0 | 0 | 0 | 0 | 0 | 0.25574 | 0
2018 | 3 | 9 | 9 | 0.25574 | 0 | 0 | 0 | 0 | 0 | 0 | 0 | 0.25574 | 0
2018 | 3 | 9 | 10 | 0.25574 | 0 | 0 | 0 | 0 | 0 | 0 | 0 | 0.25574 | 0
2018 | 3 | 9 | 11 | 0.25574 | 0 | 0 | 0 | 0 | 0 | 0 | 0 | 0.25574 | 0
2018 | 3 | 9 | 12 | 0.25574 | 0 | 0 | 0 | 0 | 0 | 0 | 0 | 0.25574 | 0
2018 | 3 | 9 | 13 | 0.25574 | 0 | 0 | 0 | 0 | 0 | 0 | 0 | 0.25574 | 0
2018 | 3 | 9 | 14 | 0.25574 | 0 | 0 | 0 | 0 | 0 | 0 | 0 | 0.25574 | 0
2018 | 3 | 9 | 15 | 0.25574 | 0 | 0 | 0 | 0 | 0 | 0 | 0 | 0.25574 | 0
2018 | 3 | 9 | 16 | 0.25574 | 0 | 0 | 0 | 0 | 0 | 0 | 0 | 0.25574 | 0
2018 | 3 | 9 | 17 | 0.25574 | 0 | 0 | 0 | 0 | 0 | 0 | 0 | 0.25574 | 0
2018 | 3 | 9 | 18 | 0.25574 | 0 | 0 | 0 | 0 | 0 | 0 | 0 | 0.25574 | 0
2018 | 3 | 9 | 19 | 0.25574 | 0 | 0 | 0 | 0 | 0 | 0 | 0 | 0.25574 | 0
2018 | 3 | 9 | 20 | 0.25574 | 0 | 0 | 0 | 0 | 0 | 0 | 0 | 0.25574 | 0
2018 | 3 | 9 | 21 | 0.25574 | 0 | 0 | 0 | 0 | 0 | 0 | 0 | 0.25574 | 0
2018 | 3 | 9 | 22 | 0.25574 | 0 | 0 | 0 | 0 | 0 | 0 | 0 | 0.25574 | 0
2018 | 3 | 9 | 23 | 0.25574 | 0 | 0 | 0 | 0 | 0 | 0 | 0 | 0.25574 | 0
2018 | 3 | 9 | 24 | 0.25574 | 0 | 0 | 0 | 0 | 0 | 0 | 0 | 0.25574 | 0
2018 | 3 | 10 | 1 | 0.25574 | 0 | 0 | 0 | 0 | 0 | 0 | 0 | 0.25574 | 0
2018 | 3 | 10 | 2 | 0.25574 | 0 | 0 | 0 | 0 | 0 | 0 | 0 | 0.25574 | 0
2018 | 3 | 10 | 3 | 0.25574 | 0 | 0 | 0 | 0 | 0 | 0 | 0 | 0.25574 | 0
2018 | 3 | 10 | 4 | 0.25574 | 0 | 0 | 0 | 0 | 0 | 0 | 0 | 0.25574 | 0
2018 | 3 | 10 | 5 | 0.25574 | 0 | 0 | 0 | 0 | 0 | 0 | 0 | 0.25574 | 0
2018 | 3 | 10 | 6 | 0.25574 | 0 | 0 | 0 | 0 | 0 | 0 | 0 | 0.25574 | 0
2018 | 3 | 10 | 7 | 0.25574 | 0 | 0 | 0 | 0 | 0 | 0 | 0 | 0.25574 | 0
2018 | 3 | 10 | 8 | 0.25574 | 0 | 0 | 0 | 0 | 0 | 0 | 0 | 0.25574 | 0
2018 | 3 | 10 | 9 | 0.25574 | 0 | 0 | 0 | 0 | 0 | 0 | 0 | 0.25574 | 0
2018 | 3 | 10 | 10 | 0.25574 | 0 | 0 | 0 | 0 | 0 | 0 | 0 | 0.25574 | 0
2018 | 3 | 10 | 11 | 0.25574 | 0 | 0 | 0 | 0 | 0 | 0 | 0 | 0.25574 | 0
2018 | 3 | 10 | 12 | 0.25574 | 0 | 0 | 0 | 0 | 0 | 0 | 0 | 0.25574 | 0
2018 | 3 | 10 | 13 | 0.25574 | 0 | 0 | 0 | 0 | 0 | 0 | 0 | 0.25574 | 0
2018 | 3 | 10 | 14 | 0.25574 | 0 | 0 | 0 | 0 | 0 | 0 | 0 | 0.25574 | 0
2018 | 3 | 10 | 15 | 0.25574 | 0 | 0 | 0 | 0 | 0 | 0 | 0 | 0.25574 | 0
2018 | 3 | 10 | 16 | 0.25574 | 0 | 0 | 0 | 0 | 0 | 0 | 0 | 0.25574 | 0
2018 | 3 | 10 | 17 | 0.25574 | 0 | 0 | 0 | 0 | 0 | 0 | 0 | 0.25574 | 0
2018 | 3 | 10 | 18 | 0.25574 | 0 | 0 | 0 | 0 | 0 | 0 | 0 | 0.25574 | 0
2018 | 3 | 10 | 19 | 0.25574 | 0 | 0 | 0 | 0 | 0 | 0 | 0 | 0.25574 | 0
2018 | 3 | 10 | 20 | 0.25574 | 0 | 0 | 0 | 0 | 0 | 0 | 0 | 0.25574 | 0
2018 | 3 | 10 | 21 | 0.25574 | 0 | 0 | 0 | 0 | 0 | 0 | 0 | 0.25574 | 0
2018 | 3 | 10 | 22 | 0.25574 | 0 | 0 | 0 | 0 | 0 | 0 | 0 | 0.25574 | 0
2018 | 3 | 10 | 23 | 0.25574 | 0 | 0 | 0 | 0 | 0 | 0 | 0 | 0.25574 | 0
2018 | 3 | 10 | 24 | 0.25574 | 0 | 0 | 0 | 0 | 0 | 0 | 0 | 0.25574 | 0
2018 | 3 | 11 | 1 | 0.25574 | 0 | 0 | 0 | 0 | 0 | 0 | 0 | 0.25574 | 0
2018 | 3 | 11 | 2 | 0.25574 | 0 | 0 | 0 | 0 | 0 | 0 | 0 | 0.25574 | 0
2018 | 3 | 11 | 3 | 0.25574 | 0 | 0 | 0 | 0 | 0 | 0 | 0 | 0.25574 | 0
2018 | 3 | 11 | 4 | 0.25574 | 0 | 0 | 0 | 0 | 0 | 0 | 0 | 0.25574 | 0
2018 | 3 | 11 | 5 | 0.25574 | 0 | 0 | 0 | 0 | 0 | 0 | 0 | 0.25574 | 0
2018 | 3 | 11 | 6 | 0.25574 | 0 | 0 | 0 | 0 | 0 | 0 | 0 | 0.25574 | 0
2018 | 3 | 11 | 7 | 0.25574 | 0 | 0 | 0 | 0 | 0 | 0 | 0 | 0.25574 | 0
2018 | 3 | 11 | 8 | 0.25574 | 0 | 0 | 0 | 0 | 0 | 0 | 0 | 0.25574 | 0
2018 | 3 | 11 | 9 | 0.25574 | 0 | 0 | 0 | 0 | 0 | 0 | 0 | 0.25574 | 0
2018 | 3 | 11 | 10 | 0.25574 | 0 | 0 | 0 | 0 | 0 | 0 | 0 | 0.25574 | 0
2018 | 3 | 11 | 11 | 0.25574 | 0 | 0 | 0 | 0 | 0 | 0 | 0 | 0.25574 | 0
2018 | 3 | 11 | 12 | 0.25574 | 0 | 0 | 0 | 0 | 0 | 0 | 0 | 0.25574 | 0
2018 | 3 | 11 | 13 | 0.25574 | 0 | 0 | 0 | 0 | 0 | 0 | 0 | 0.25574 | 0
2018 | 3 | 11 | 14 | 0.25574 | 0 | 0 | 0 | 0 | 0 | 0 | 0 | 0.25574 | 0
2018 | 3 | 11 | 15 | 0.25574 | 0 | 0 | 0 | 0 | 0 | 0 | 0 | 0.25574 | 0
2018 | 3 | 11 | 16 | 0.25574 | 0 | 0 | 0 | 0 | 0 | 0 | 0 | 0.25574 | 0
2018 | 3 | 11 | 17 | 0.25574 | 0 | 0 | 0 | 0 | 0 | 0 | 0 | 0.25574 | 0
2018 | 3 | 11 | 18 | 0.25574 | 0 | 0 | 0 | 0 | 0 | 0 | 0 | 0.25574 | 0
2018 | 3 | 11 | 19 | 0.25574 | 0 | 0 | 0 | 0 | 0 | 0 | 0 | 0.25574 | 0
2018 | 3 | 11 | 20 | 0.25574 | 0 | 0 | 0 | 0 | 0 | 0 | 0 | 0.25574 | 0
2018 | 3 | 11 | 21 | 0.25574 | 0 | 0 | 0 | 0 | 0 | 0 | 0 | 0.25574 | 0
2018 | 3 | 11 | 22 | 0.25574 | 0 | 0 | 0 | 0 | 0 | 0 | 0 | 0.25574 | 0
2018 | 3 | 11 | 23 | 0.25574 | 0 | 0 | 0 | 0 | 0 | 0 | 0 | 0.25574 | 0
2018 | 3 | 11 | 24 | 0.25574 | 0 | 0 | 0 | 0 | 0 | 0 | 0 | 0.25574 | 0
2018 | 3 | 12 | 1 | 0.25574 | 0 | 0 | 0 | 0 | 0 | 0 | 0 | 0.25574 | 0
2018 | 3 | 12 | 2 | 0.25574 | 0 | 0 | 0 | 0 | 0 | 0 | 0 | 0.25574 | 0
2018 | 3 | 12 | 3 | 0.25574 | 0 | 0 | 0 | 0 | 0 | 0 | 0 | 0.25574 | 0
2018 | 3 | 12 | 4 | 0.25574 | 0 | 0 | 0 | 0 | 0 | 0 | 0 | 0.25574 | 0
2018 | 3 | 12 | 5 | 0.25574 | 0 | 0 | 0 | 0 | 0 | 0 | 0 | 0.25574 | 0
2018 | 3 | 12 | 6 | 0.25574 | 0 | 0 | 0 | 0 | 0 | 0 | 0 | 0.25574 | 0
2018 | 3 | 12 | 7 | 0.25574 | 0 | 0 | 0 | 0 | 0 | 0 | 0 | 0.25574 | 0
2018 | 3 | 12 | 8 | 0.25574 | 0 | 0 | 0 | 0 | 0 | 0 | 0 | 0.25574 | 0
2018 | 3 | 12 | 9 | 0.25574 | 0 | 0 | 0 | 0 | 0 | 0 | 0 | 0.25574 | 0
2018 | 3 | 12 | 10 | 0.25574 | 0 | 0 | 0 | 0 | 0 | 0 | 0 | 0.25574 | 0
2018 | 3 | 12 | 11 | 0.25574 | 0 | 0 | 0 | 0 | 0 | 0 | 0 | 0.25574 | 0
2018 | 3 | 12 | 12 | 0.25574 | 0 | 0 | 0 | 0 | 0 | 0 | 0 | 0.25574 | 0
2018 | 3 | 12 | 13 | 0.25574 | 0 | 0 | 0 | 0 | 0 | 0 | 0 | 0.25574 | 0
2018 | 3 | 12 | 14 | 0.25574 | 0 | 0 | 0 | 0 | 0 | 0 | 0 | 0.25574 | 0
2018 | 3 | 12 | 15 | 0.25574 | 0 | 0 | 0 | 0 | 0 | 0 | 0 | 0.25574 | 0
2018 | 3 | 12 | 16 | 0.25574 | 0 | 0 | 0 | 0 | 0 | 0 | 0 | 0.25574 | 0
2018 | 3 | 12 | 17 | 0.25574 | 0 | 0 | 0 | 0 | 0 | 0 | 0 | 0.25574 | 0
2018 | 3 | 12 | 18 | 0.25574 | 0 | 0 | 0 | 0 | 0 | 0 | 0 | 0.25574 | 0
2018 | 3 | 12 | 19 | 0.25574 | 0 | 0 | 0 | 0 | 0 | 0 | 0 | 0.25574 | 0
2018 | 3 | 12 | 20 | 0.25574 | 0 | 0 | 0 | 0 | 0 | 0 | 0 | 0.25574 | 0
2018 | 3 | 12 | 21 | 0.25574 | 0 | 0 | 0 | 0 | 0 | 0 | 0 | 0.25574 | 0
2018 | 3 | 12 | 22 | 0.25574 | 0 | 0 | 0 | 0 | 0 | 0 | 0 | 0.25574 | 0
2018 | 3 | 12 | 23 | 0.25574 | 0 | 0 | 0 | 0 | 0 | 0 | 0 | 0.25574 | 0
2018 | 3 | 12 | 24 | 0.25574 | 0 | 0 | 0 | 0 | 0 | 0 | 0 | 0.25574 | 0
2018 | 3 | 13 | 1 | 0.25574 | 0 | 0 | 0 | 0 | 0 | 0 | 0 | 0.25574 | 0
2018 | 3 | 13 | 2 | 0.25574 | 0 | 0 | 0 | 0 | 0 | 0 | 0 | 0.25574 | 0
2018 | 3 | 13 | 3 | 0.25574 | 0 | 0 | 0 | 0 | 0 | 0 | 0 | 0.25574 | 0
2018 | 3 | 13 | 4 | 0.25574 | 0 | 0 | 0 | 0 | 0 | 0 | 0 | 0.25574 | 0
2018 | 3 | 13 | 5 | 0.25574 | 0 | 0 | 0 | 0 | 0 | 0 | 0 | 0.25574 | 0
2018 | 3 | 13 | 6 | 0.25574 | 0 | 0 | 0 | 0 | 0 | 0 | 0 | 0.25574 | 0
2018 | 3 | 13 | 7 | 0.25574 | 0 | 0 | 0 | 0 | 0 | 0 | 0 | 0.25574 | 0
2018 | 3 | 13 | 8 | 0.25574 | 0 | 0 | 0 | 0 | 0 | 0 | 0 | 0.25574 | 0
2018 | 3 | 13 | 9 | 0.25574 | 0 | 0 | 0 | 0 | 0 | 0 | 0 | 0.25574 | 0
2018 | 3 | 13 | 10 | 0.25574 | 0 | 0 | 0 | 0 | 0 | 0 | 0 | 0.25574 | 0
2018 | 3 | 13 | 11 | 0.25574 | 0 | 0 | 0 | 0 | 0 | 0 | 0 | 0.25574 | 0
2018 | 3 | 13 | 12 | 0.25574 | 0 | 0 | 0 | 0 | 0 | 0 | 0 | 0.25574 | 0
2018 | 3 | 13 | 13 | 0.25574 | 0 | 0 | 0 | 0 | 0 | 0 | 0 | 0.25574 | 0
2018 | 3 | 13 | 14 | 0.25574 | 0 | 0 | 0 | 0 | 0 | 0 | 0 | 0.25574 | 0
2018 | 3 | 13 | 15 | 0.25574 | 0 | 0 | 0 | 0 | 0 | 0 | 0 | 0.25574 | 0
2018 | 3 | 13 | 16 | 0.25574 | 0 | 0 | 0 | 0 | 0 | 0 | 0 | 0.25574 | 0
2018 | 3 | 13 | 17 | 0.25574 | 0 | 0 | 0 | 0 | 0 | 0 | 0 | 0.25574 | 0
2018 | 3 | 13 | 18 | 0.25574 | 0 | 0 | 0 | 0 | 0 | 0 | 0 | 0.25574 | 0
2018 | 3 | 13 | 19 | 0.25574 | 0 | 0 | 0 | 0 | 0 | 0 | 0 | 0.25574 | 0
2018 | 3 | 13 | 20 | 0.25574 | 0 | 0 | 0 | 0 | 0 | 0 | 0 | 0.25574 | 0
2018 | 3 | 13 | 21 | 0.25574 | 0 | 0 | 0 | 0 | 0 | 0 | 0 | 0.25574 | 0
2018 | 3 | 13 | 22 | 0.25574 | 0 | 0 | 0 | 0 | 0 | 0 | 0 | 0.25574 | 0
2018 | 3 | 13 | 23 | 0.25574 | 0 | 0 | 0 | 0 | 0 | 0 | 0 | 0.25574 | 0
2018 | 3 | 13 | 24 | 0.25574 | 0 | 0 | 0 | 0 | 0 | 0 | 0 | 0.25574 | 0
2018 | 3 | 14 | 1 | 0.25574 | 0 | 0 | 0 | 0 | 0 | 0 | 0 | 0.25574 | 0
2018 | 3 | 14 | 2 | 0.25574 | 0 | 0 | 0 | 0 | 0 | 0 | 0 | 0.25574 | 0
2018 | 3 | 14 | 3 | 0.25574 | 0 | 0 | 0 | 0 | 0 | 0 | 0 | 0.25574 | 0
2018 | 3 | 14 | 4 | 0.25574 | 0 | 0 | 0 | 0 | 0 | 0 | 0 | 0.25574 | 0
2018 | 3 | 14 | 5 | 0.25574 | 0 | 0 | 0 | 0 | 0 | 0 | 0 | 0.25574 | 0
2018 | 3 | 14 | 6 | 0.25574 | 0 | 0 | 0 | 0 | 0 | 0 | 0 | 0.25574 | 0
2018 | 3 | 14 | 7 | 0.25574 | 0 | 0 | 0 | 0 | 0 | 0 | 0 | 0.25574 | 0
2018 | 3 | 14 | 8 | 0.25574 | 0 | 0 | 0 | 0 | 0 | 0 | 0 | 0.25574 | 0
2018 | 3 | 14 | 9 | 0.25574 | 0 | 0 | 0 | 0 | 0 | 0 | 0 | 0.25574 | 0
2018 | 3 | 14 | 10 | 0.25574 | 0 | 0 | 0 | 0 | 0 | 0 | 0 | 0.25574 | 0
2018 | 3 | 14 | 11 | 0.25574 | 0 | 0 | 0 | 0 | 0 | 0 | 0 | 0.25574 | 0
2018 | 3 | 14 | 12 | 0.25574 | 0 | 0 | 0 | 0 | 0 | 0 | 0 | 0.25574 | 0
2018 | 3 | 14 | 13 | 0.25574 | 0 | 0 | 0 | 0 | 0 | 0 | 0 | 0.25574 | 0
2018 | 3 | 14 | 14 | 0.25574 | 0 | 0 | 0 | 0 | 0 | 0 | 0 | 0.25574 | 0
2018 | 3 | 14 | 15 | 0.25574 | 0 | 0 | 0 | 0 | 0 | 0 | 0 | 0.25574 | 0
2018 | 3 | 14 | 16 | 0.25574 | 0 | 0 | 0 | 0 | 0 | 0 | 0 | 0.25574 | 0
2018 | 3 | 14 | 17 | 0.25574 | 0 | 0 | 0 | 0 | 0 | 0 | 0 | 0.25574 | 0
2018 | 3 | 14 | 18 | 0.25574 | 0 | 0 | 0 | 0 | 0 | 0 | 0 | 0.25574 | 0
2018 | 3 | 14 | 19 | 0.25574 | 0 | 0 | 0 | 0 | 0 | 0 | 0 | 0.25574 | 0
2018 | 3 | 14 | 20 | 0.25574 | 0 | 0 | 0 | 0 | 0 | 0 | 0 | 0.25574 | 0
2018 | 3 | 14 | 21 | 0.25574 | 0 | 0 | 0 | 0 | 0 | 0 | 0 | 0.25574 | 0
2018 | 3 | 14 | 22 | 0.25574 | 0 | 0 | 0 | 0 | 0 | 0 | 0 | 0.25574 | 0
2018 | 3 | 14 | 23 | 0.25574 | 0 | 0 | 0 | 0 | 0 | 0 | 0 | 0.25574 | 0
2018 | 3 | 14 | 24 | 0.25574 | 0 | 0 | 0 | 0 | 0 | 0 | 0 | 0.25574 | 0
2018 | 3 | 15 | 1 | 0.25574 | 0 | 0 | 0 | 0 | 0 | 0 | 0 | 0.25574 | 0
2018 | 3 | 15 | 2 | 0.25574 | 0 | 0 | 0 | 0 | 0 | 0 | 0 | 0.25574 | 0
2018 | 3 | 15 | 3 | 0.25574 | 0 | 0 | 0 | 0 | 0 | 0 | 0 | 0.25574 | 0
2018 | 3 | 15 | 4 | 0.25574 | 0 | 0 | 0 | 0 | 0 | 0 | 0 | 0.25574 | 0
2018 | 3 | 15 | 5 | 0.25574 | 0 | 0 | 0 | 0 | 0 | 0 | 0 | 0.25574 | 0
2018 | 3 | 15 | 6 | 0.25574 | 0 | 0 | 0 | 0 | 0 | 0 | 0 | 0.25574 | 0
2018 | 3 | 15 | 7 | 0.25574 | 0 | 0 | 0 | 0 | 0 | 0 | 0 | 0.25574 | 0
2018 | 3 | 15 | 8 | 0.25574 | 0 | 0 | 0 | 0 | 0 | 0 | 0 | 0.25574 | 0
2018 | 3 | 15 | 9 | 0.25574 | 0 | 0 | 0 | 0 | 0 | 0 | 0 | 0.25574 | 0
2018 | 3 | 15 | 10 | 0.25574 | 0 | 0 | 0 | 0 | 0 | 0 | 0 | 0.25574 | 0
2018 | 3 | 15 | 11 | 0.25574 | 0 | 0 | 0 | 0 | 0 | 0 | 0 | 0.25574 | 0
2018 | 3 | 15 | 12 | 0.25574 | 0 | 0 | 0 | 0 | 0 | 0 | 0 | 0.25574 | 0
2018 | 3 | 15 | 13 | 0.25574 | 0 | 0 | 0 | 0 | 0 | 0 | 0 | 0.25574 | 0
2018 | 3 | 15 | 14 | 0.25574 | 0 | 0 | 0 | 0 | 0 | 0 | 0 | 0.25574 | 0
2018 | 3 | 15 | 15 | 0.25574 | 0 | 0 | 0 | 0 | 0 | 0 | 0 | 0.25574 | 0
2018 | 3 | 15 | 16 | 0.25574 | 0 | 0 | 0 | 0 | 0 | 0 | 0 | 0.25574 | 0
2018 | 3 | 15 | 17 | 0.25574 | 0 | 0 | 0 | 0 | 0 | 0 | 0 | 0.25574 | 0
2018 | 3 | 15 | 18 | 0.25574 | 0 | 0 | 0 | 0 | 0 | 0 | 0 | 0.25574 | 0
2018 | 3 | 15 | 19 | 0.25574 | 0 | 0 | 0 | 0 | 0 | 0 | 0 | 0.25574 | 0
2018 | 3 | 15 | 20 | 0.25574 | 0 | 0 | 0 | 0 | 0 | 0 | 0 | 0.25574 | 0
2018 | 3 | 15 | 21 | 0.25574 | 0 | 0 | 0 | 0 | 0 | 0 | 0 | 0.25574 | 0
2018 | 3 | 15 | 22 | 0.25574 | 0 | 0 | 0 | 0 | 0 | 0 | 0 | 0.25574 | 0
2018 | 3 | 15 | 23 | 0.25574 | 0 | 0 | 0 | 0 | 0 | 0 | 0 | 0.25574 | 0
2018 | 3 | 15 | 24 | 0.25574 | 0 | 0 | 0 | 0 | 0 | 0 | 0 | 0.25574 | 0
2018 | 3 | 16 | 1 | 0.25574 | 0 | 0 | 0 | 0 | 0 | 0 | 0 | 0.25574 | 0
2018 | 3 | 16 | 2 | 0.25574 | 0 | 0 | 0 | 0 | 0 | 0 | 0 | 0.25574 | 0
2018 | 3 | 16 | 3 | 0.25574 | 0 | 0 | 0 | 0 | 0 | 0 | 0 | 0.25574 | 0
2018 | 3 | 16 | 4 | 0.25574 | 0 | 0 | 0 | 0 | 0 | 0 | 0 | 0.25574 | 0
2018 | 3 | 16 | 5 | 0.25574 | 0 | 0 | 0 | 0 | 0 | 0 | 0 | 0.25574 | 0
2018 | 3 | 16 | 6 | 0.25574 | 0 | 0 | 0 | 0 | 0 | 0 | 0 | 0.25574 | 0
2018 | 3 | 16 | 7 | 0.25574 | 0 | 0 | 0 | 0 | 0 | 0 | 0 | 0.25574 | 0
2018 | 3 | 16 | 8 | 0.25574 | 0 | 0 | 0 | 0 | 0 | 0 | 0 | 0.25574 | 0
2018 | 3 | 16 | 9 | 0.25574 | 0 | 0 | 0 | 0 | 0 | 0 | 0 | 0.25574 | 0
2018 | 3 | 16 | 10 | 0.25574 | 0 | 0 | 0 | 0 | 0 | 0 | 0 | 0.25574 | 0
2018 | 3 | 16 | 11 | 0.25574 | 0 | 0 | 0 | 0 | 0 | 0 | 0 | 0.25574 | 0
2018 | 3 | 16 | 12 | 0.25574 | 0 | 0 | 0 | 0 | 0 | 0 | 0 | 0.25574 | 0
2018 | 3 | 16 | 13 | 0.25574 | 0 | 0 | 0 | 0 | 0 | 0 | 0 | 0.25574 | 0
2018 | 3 | 16 | 14 | 0.25574 | 0 | 0 | 0 | 0 | 0 | 0 | 0 | 0.25574 | 0
2018 | 3 | 16 | 15 | 0.25574 | 0 | 0 | 0 | 0 | 0 | 0 | 0 | 0.25574 | 0
2018 | 3 | 16 | 16 | 0.25574 | 0 | 0 | 0 | 0 | 0 | 0 | 0 | 0.25574 | 0
2018 | 3 | 16 | 17 | 0.25574 | 0 | 0 | 0 | 0 | 0 | 0 | 0 | 0.25574 | 0
2018 | 3 | 16 | 18 | 0.25574 | 0 | 0 | 0 | 0 | 0 | 0 | 0 | 0.25574 | 0
2018 | 3 | 16 | 19 | 0.25574 | 0 | 0 | 0 | 0 | 0 | 0 | 0 | 0.25574 | 0
2018 | 3 | 16 | 20 | 0.25574 | 0 | 0 | 0 | 0 | 0 | 0 | 0 | 0.25574 | 0
2018 | 3 | 16 | 21 | 0.25574 | 0 | 0 | 0 | 0 | 0 | 0 | 0 | 0.25574 | 0
2018 | 3 | 16 | 22 | 0.25574 | 0 | 0 | 0 | 0 | 0 | 0 | 0 | 0.25574 | 0
2018 | 3 | 16 | 23 | 0.25574 | 0 | 0 | 0 | 0 | 0 | 0 | 0 | 0.25574 | 0
2018 | 3 | 16 | 24 | 0.25574 | 0 | 0 | 0 | 0 | 0 | 0 | 0 | 0.25574 | 0
2018 | 3 | 17 | 1 | 0.25574 | 0 | 0 | 0 | 0 | 0 | 0 | 0 | 0.25574 | 0
2018 | 3 | 17 | 2 | 0.25574 | 0 | 0 | 0 | 0 | 0 | 0 | 0 | 0.25574 | 0
2018 | 3 | 17 | 3 | 0.25574 | 0 | 0 | 0 | 0 | 0 | 0 | 0 | 0.25574 | 0
2018 | 3 | 17 | 4 | 0.25574 | 0 | 0 | 0 | 0 | 0 | 0 | 0 | 0.25574 | 0
2018 | 3 | 17 | 5 | 0.25574 | 0 | 0 | 0 | 0 | 0 | 0 | 0 | 0.25574 | 0
2018 | 3 | 17 | 6 | 0.25574 | 0 | 0 | 0 | 0 | 0 | 0 | 0 | 0.25574 | 0
2018 | 3 | 17 | 7 | 0.25574 | 0 | 0 | 0 | 0 | 0 | 0 | 0 | 0.25574 | 0
2018 | 3 | 17 | 8 | 0.25574 | 0 | 0 | 0 | 0 | 0 | 0 | 0 | 0.25574 | 0
2018 | 3 | 17 | 9 | 0.25574 | 0 | 0 | 0 | 0 | 0 | 0 | 0 | 0.25574 | 0
2018 | 3 | 17 | 10 | 0.25574 | 0 | 0 | 0 | 0 | 0 | 0 | 0 | 0.25574 | 0
2018 | 3 | 17 | 11 | 0.25574 | 0 | 0 | 0 | 0 | 0 | 0 | 0 | 0.25574 | 0
2018 | 3 | 17 | 12 | 0.25574 | 0 | 0 | 0 | 0 | 0 | 0 | 0 | 0.25574 | 0
2018 | 3 | 17 | 13 | 0.25574 | 0 | 0 | 0 | 0 | 0 | 0 | 0 | 0.25574 | 0
2018 | 3 | 17 | 14 | 0.25574 | 0 | 0 | 0 | 0 | 0 | 0 | 0 | 0.25574 | 0
2018 | 3 | 17 | 15 | 0.25574 | 0 | 0 | 0 | 0 | 0 | 0 | 0 | 0.25574 | 0
2018 | 3 | 17 | 16 | 0.25574 | 0 | 0 | 0 | 0 | 0 | 0 | 0 | 0.25574 | 0
2018 | 3 | 17 | 17 | 0.25574 | 0 | 0 | 0 | 0 | 0 | 0 | 0 | 0.25574 | 0
2018 | 3 | 17 | 18 | 0.25574 | 0 | 0 | 0 | 0 | 0 | 0 | 0 | 0.25574 | 0
2018 | 3 | 17 | 19 | 0.25574 | 0 | 0 | 0 | 0 | 0 | 0 | 0 | 0.25574 | 0
2018 | 3 | 17 | 20 | 0.25574 | 0 | 0 | 0 | 0 | 0 | 0 | 0 | 0.25574 | 0
2018 | 3 | 17 | 21 | 0.25574 | 0 | 0 | 0 | 0 | 0 | 0 | 0 | 0.25574 | 0
2018 | 3 | 17 | 22 | 0.25574 | 0 | 0 | 0 | 0 | 0 | 0 | 0 | 0.25574 | 0
2018 | 3 | 17 | 23 | 0.25574 | 0 | 0 | 0 | 0 | 0 | 0 | 0 | 0.25574 | 0
2018 | 3 | 17 | 24 | 0.25574 | 0 | 0 | 0 | 0 | 0 | 0 | 0 | 0.25574 | 0
2018 | 3 | 18 | 1 | 0.25574 | 0 | 0 | 0 | 0 | 0 | 0 | 0 | 0.25574 | 0
2018 | 3 | 18 | 2 | 0.25574 | 0 | 0 | 0 | 0 | 0 | 0 | 0 | 0.25574 | 0
2018 | 3 | 18 | 3 | 0.25574 | 0 | 0 | 0 | 0 | 0 | 0 | 0 | 0.25574 | 0
2018 | 3 | 18 | 4 | 0.25574 | 0 | 0 | 0 | 0 | 0 | 0 | 0 | 0.25574 | 0
2018 | 3 | 18 | 5 | 0.25574 | 0 | 0 | 0 | 0 | 0 | 0 | 0 | 0.25574 | 0
2018 | 3 | 18 | 6 | 0.25574 | 0 | 0 | 0 | 0 | 0 | 0 | 0 | 0.25574 | 0
2018 | 3 | 18 | 7 | 0.25574 | 0 | 0 | 0 | 0 | 0 | 0 | 0 | 0.25574 | 0
2018 | 3 | 18 | 8 | 0.25574 | 0 | 0 | 0 | 0 | 0 | 0 | 0 | 0.25574 | 0
2018 | 3 | 18 | 9 | 0.25574 | 0 | 0 | 0 | 0 | 0 | 0 | 0 | 0.25574 | 0
2018 | 3 | 18 | 10 | 0.25574 | 0 | 0 | 0 | 0 | 0 | 0 | 0 | 0.25574 | 0
2018 | 3 | 18 | 11 | 0.25574 | 0 | 0 | 0 | 0 | 0 | 0 | 0 | 0.25574 | 0
2018 | 3 | 18 | 12 | 0.25574 | 0 | 0 | 0 | 0 | 0 | 0 | 0 | 0.25574 | 0
2018 | 3 | 18 | 13 | 0.25574 | 0 | 0 | 0 | 0 | 0 | 0 | 0 | 0.25574 | 0
2018 | 3 | 18 | 14 | 0.25574 | 0 | 0 | 0 | 0 | 0 | 0 | 0 | 0.25574 | 0
2018 | 3 | 18 | 15 | 0.25574 | 0 | 0 | 0 | 0 | 0 | 0 | 0 | 0.25574 | 0
2018 | 3 | 18 | 16 | 0.25574 | 0 | 0 | 0 | 0 | 0 | 0 | 0 | 0.25574 | 0
2018 | 3 | 18 | 17 | 0.25574 | 0 | 0 | 0 | 0 | 0 | 0 | 0 | 0.25574 | 0
2018 | 3 | 18 | 18 | 0.25574 | 0 | 0 | 0 | 0 | 0 | 0 | 0 | 0.25574 | 0
2018 | 3 | 18 | 19 | 0.25574 | 0 | 0 | 0 | 0 | 0 | 0 | 0 | 0.25574 | 0
2018 | 3 | 18 | 20 | 0.25574 | 0 | 0 | 0 | 0 | 0 | 0 | 0 | 0.25574 | 0
2018 | 3 | 18 | 21 | 0.25574 | 0 | 0 | 0 | 0 | 0 | 0 | 0 | 0.25574 | 0
2018 | 3 | 18 | 22 | 0.25574 | 0 | 0 | 0 | 0 | 0 | 0 | 0 | 0.25574 | 0
2018 | 3 | 18 | 23 | 0.25574 | 0 | 0 | 0 | 0 | 0 | 0 | 0 | 0.25574 | 0
2018 | 3 | 18 | 24 | 0.25574 | 0 | 0 | 0 | 0 | 0 | 0 | 0 | 0.25574 | 0
2018 | 3 | 19 | 1 | 0.25574 | 0 | 0 | 0 | 0 | 0 | 0 | 0 | 0.25574 | 0
2018 | 3 | 19 | 2 | 0.25574 | 0 | 0 | 0 | 0 | 0 | 0 | 0 | 0.25574 | 0
2018 | 3 | 19 | 3 | 0.25574 | 0 | 0 | 0 | 0 | 0 | 0 | 0 | 0.25574 | 0
2018 | 3 | 19 | 4 | 0.25574 | 0 | 0 | 0 | 0 | 0 | 0 | 0 | 0.25574 | 0
2018 | 3 | 19 | 5 | 0.25574 | 0 | 0 | 0 | 0 | 0 | 0 | 0 | 0.25574 | 0
2018 | 3 | 19 | 6 | 0.25574 | 0 | 0 | 0 | 0 | 0 | 0 | 0 | 0.25574 | 0
2018 | 3 | 19 | 7 | 0.25574 | 0 | 0 | 0 | 0 | 0 | 0 | 0 | 0.25574 | 0
2018 | 3 | 19 | 8 | 0.25574 | 0 | 0 | 0 | 0 | 0 | 0 | 0 | 0.25574 | 0
2018 | 3 | 19 | 9 | 0.25574 | 0 | 0 | 0 | 0 | 0 | 0 | 0 | 0.25574 | 0
2018 | 3 | 19 | 10 | 0.25574 | 0 | 0 | 0 | 0 | 0 | 0 | 0 | 0.25574 | 0
2018 | 3 | 19 | 11 | 0.25574 | 0 | 0 | 0 | 0 | 0 | 0 | 0 | 0.25574 | 0
2018 | 3 | 19 | 12 | 0.25574 | 0 | 0 | 0 | 0 | 0 | 0 | 0 | 0.25574 | 0
2018 | 3 | 19 | 13 | 0.25574 | 0 | 0 | 0 | 0 | 0 | 0 | 0 | 0.25574 | 0
2018 | 3 | 19 | 14 | 0.25574 | 0 | 0 | 0 | 0 | 0 | 0 | 0 | 0.25574 | 0
2018 | 3 | 19 | 15 | 0.25574 | 0 | 0 | 0 | 0 | 0 | 0 | 0 | 0.25574 | 0
2018 | 3 | 19 | 16 | 0.25574 | 0 | 0 | 0 | 0 | 0 | 0 | 0 | 0.25574 | 0
2018 | 3 | 19 | 17 | 0.25574 | 0 | 0 | 0 | 0 | 0 | 0 | 0 | 0.25574 | 0
2018 | 3 | 19 | 18 | 0.25574 | 0 | 0 | 0 | 0 | 0 | 0 | 0 | 0.25574 | 0
2018 | 3 | 19 | 19 | 0.25574 | 0 | 0 | 0 | 0 | 0 | 0 | 0 | 0.25574 | 0
2018 | 3 | 19 | 20 | 0.25574 | 0 | 0 | 0 | 0 | 0 | 0 | 0 | 0.25574 | 0
2018 | 3 | 19 | 21 | 0.25574 | 0 | 0 | 0 | 0 | 0 | 0 | 0 | 0.25574 | 0
2018 | 3 | 19 | 22 | 0.25574 | 0 | 0 | 0 | 0 | 0 | 0 | 0 | 0.25574 | 0
2018 | 3 | 19 | 23 | 0.25574 | 0 | 0 | 0 | 0 | 0 | 0 | 0 | 0.25574 | 0
2018 | 3 | 19 | 24 | 0.25574 | 0 | 0 | 0 | 0 | 0 | 0 | 0 | 0.25574 | 0
2018 | 3 | 20 | 1 | 0.25574 | 0 | 0 | 0 | 0 | 0 | 0 | 0 | 0.25574 | 0
2018 | 3 | 20 | 2 | 0.25574 | 0 | 0 | 0 | 0 | 0 | 0 | 0 | 0.25574 | 0
2018 | 3 | 20 | 3 | 0.25574 | 0 | 0 | 0 | 0 | 0 | 0 | 0 | 0.25574 | 0
2018 | 3 | 20 | 4 | 0.25574 | 0 | 0 | 0 | 0 | 0 | 0 | 0 | 0.25574 | 0
2018 | 3 | 20 | 5 | 0.25574 | 0 | 0 | 0 | 0 | 0 | 0 | 0 | 0.25574 | 0
2018 | 3 | 20 | 6 | 0.25574 | 0 | 0 | 0 | 0 | 0 | 0 | 0 | 0.25574 | 0
2018 | 3 | 20 | 7 | 0.25574 | 0 | 0 | 0 | 0 | 0 | 0 | 0 | 0.25574 | 0
2018 | 3 | 20 | 8 | 0.25574 | 0 | 0 | 0 | 0 | 0 | 0 | 0 | 0.25574 | 0
2018 | 3 | 20 | 9 | 0.25574 | 0 | 0 | 0 | 0 | 0 | 0 | 0 | 0.25574 | 0
2018 | 3 | 20 | 10 | 0.25574 | 0 | 0 | 0 | 0 | 0 | 0 | 0 | 0.25574 | 0
2018 | 3 | 20 | 11 | 0.25574 | 0 | 0 | 0 | 0 | 0 | 0 | 0 | 0.25574 | 0
2018 | 3 | 20 | 12 | 0.25574 | 0 | 0 | 0 | 0 | 0 | 0 | 0 | 0.25574 | 0
2018 | 3 | 20 | 13 | 0.25574 | 0 | 0 | 0 | 0 | 0 | 0 | 0 | 0.25574 | 0
2018 | 3 | 20 | 14 | 0.25574 | 0 | 0 | 0 | 0 | 0 | 0 | 0 | 0.25574 | 0
2018 | 3 | 20 | 15 | 0.25574 | 0 | 0 | 0 | 0 | 0 | 0 | 0 | 0.25574 | 0
2018 | 3 | 20 | 16 | 0.25574 | 0 | 0 | 0 | 0 | 0 | 0 | 0 | 0.25574 | 0
2018 | 3 | 20 | 17 | 0.25574 | 0 | 0 | 0 | 0 | 0 | 0 | 0 | 0.25574 | 0
2018 | 3 | 20 | 18 | 0.25574 | 0 | 0 | 0 | 0 | 0 | 0 | 0 | 0.25574 | 0
2018 | 3 | 20 | 19 | 0.25574 | 0 | 0 | 0 | 0 | 0 | 0 | 0 | 0.25574 | 0
2018 | 3 | 20 | 20 | 0.25574 | 0 | 0 | 0 | 0 | 0 | 0 | 0 | 0.25574 | 0
2018 | 3 | 20 | 21 | 0.25574 | 0 | 0 | 0 | 0 | 0 | 0 | 0 | 0.25574 | 0
2018 | 3 | 20 | 22 | 0.25574 | 0 | 0 | 0 | 0 | 0 | 0 | 0 | 0.25574 | 0
2018 | 3 | 20 | 23 | 0.25574 | 0 | 0 | 0 | 0 | 0 | 0 | 0 | 0.25574 | 0
2018 | 3 | 20 | 24 | 0.25574 | 0 | 0 | 0 | 0 | 0 | 0 | 0 | 0.25574 | 0
2018 | 3 | 21 | 1 | 0.25574 | 0 | 0 | 0 | 0 | 0 | 0 | 0 | 0.25574 | 0
2018 | 3 | 21 | 2 | 0.25574 | 0 | 0 | 0 | 0 | 0 | 0 | 0 | 0.25574 | 0
2018 | 3 | 21 | 3 | 0.25574 | 0 | 0 | 0 | 0 | 0 | 0 | 0 | 0.25574 | 0
2018 | 3 | 21 | 4 | 0.25574 | 0 | 0 | 0 | 0 | 0 | 0 | 0 | 0.25574 | 0
2018 | 3 | 21 | 5 | 0.25574 | 0 | 0 | 0 | 0 | 0 | 0 | 0 | 0.25574 | 0
2018 | 3 | 21 | 6 | 0.25574 | 0 | 0 | 0 | 0 | 0 | 0 | 0 | 0.25574 | 0
2018 | 3 | 21 | 7 | 0.25574 | 0 | 0 | 0 | 0 | 0 | 0 | 0 | 0.25574 | 0
2018 | 3 | 21 | 8 | 0.25574 | 0 | 0 | 0 | 0 | 0 | 0 | 0 | 0.25574 | 0
2018 | 3 | 21 | 9 | 0.25574 | 0 | 0 | 0 | 0 | 0 | 0 | 0 | 0.25574 | 0
2018 | 3 | 21 | 10 | 0.25574 | 0 | 0 | 0 | 0 | 0 | 0 | 0 | 0.25574 | 0
2018 | 3 | 21 | 11 | 0.25574 | 0 | 0 | 0 | 0 | 0 | 0 | 0 | 0.25574 | 0
2018 | 3 | 21 | 12 | 0.25574 | 0 | 0 | 0 | 0 | 0 | 0 | 0 | 0.25574 | 0
2018 | 3 | 21 | 13 | 0.25574 | 0 | 0 | 0 | 0 | 0 | 0 | 0 | 0.25574 | 0
2018 | 3 | 21 | 14 | 0.25574 | 0 | 0 | 0 | 0 | 0 | 0 | 0 | 0.25574 | 0
2018 | 3 | 21 | 15 | 0.25574 | 0 | 0 | 0 | 0 | 0 | 0 | 0 | 0.25574 | 0
2018 | 3 | 21 | 16 | 0.25574 | 0 | 0 | 0 | 0 | 0 | 0 | 0 | 0.25574 | 0
2018 | 3 | 21 | 17 | 0.25574 | 0 | 0 | 0 | 0 | 0 | 0 | 0 | 0.25574 | 0
2018 | 3 | 21 | 18 | 0.25574 | 0 | 0 | 0 | 0 | 0 | 0 | 0 | 0.25574 | 0
2018 | 3 | 21 | 19 | 0.25574 | 0 | 0 | 0 | 0 | 0 | 0 | 0 | 0.25574 | 0
2018 | 3 | 21 | 20 | 0.25574 | 0 | 0 | 0 | 0 | 0 | 0 | 0 | 0.25574 | 0
2018 | 3 | 21 | 21 | 0.25574 | 0 | 0 | 0 | 0 | 0 | 0 | 0 | 0.25574 | 0
2018 | 3 | 21 | 22 | 0.25574 | 0 | 0 | 0 | 0 | 0 | 0 | 0 | 0.25574 | 0
2018 | 3 | 21 | 23 | 0.25574 | 0 | 0 | 0 | 0 | 0 | 0 | 0 | 0.25574 | 0
2018 | 3 | 21 | 24 | 0.25574 | 0 | 0 | 0 | 0 | 0 | 0 | 0 | 0.25574 | 0
2018 | 3 | 22 | 1 | 0.25574 | 0 | 0 | 0 | 0 | 0 | 0 | 0 | 0.25574 | 0
2018 | 3 | 22 | 2 | 0.25574 | 0 | 0 | 0 | 0 | 0 | 0 | 0 | 0.25574 | 0
2018 | 3 | 22 | 3 | 0.25574 | 0 | 0 | 0 | 0 | 0 | 0 | 0 | 0.25574 | 0
2018 | 3 | 22 | 4 | 0.25574 | 0 | 0 | 0 | 0 | 0 | 0 | 0 | 0.25574 | 0
2018 | 3 | 22 | 5 | 0.25574 | 0 | 0 | 0 | 0 | 0 | 0 | 0 | 0.25574 | 0
2018 | 3 | 22 | 6 | 0.25574 | 0 | 0 | 0 | 0 | 0 | 0 | 0 | 0.25574 | 0
2018 | 3 | 22 | 7 | 0.25574 | 0 | 0 | 0 | 0 | 0 | 0 | 0 | 0.25574 | 0
2018 | 3 | 22 | 8 | 0.25574 | 0 | 0 | 0 | 0 | 0 | 0 | 0 | 0.25574 | 0
2018 | 3 | 22 | 9 | 0.25574 | 0 | 0 | 0 | 0 | 0 | 0 | 0 | 0.25574 | 0
2018 | 3 | 22 | 10 | 0.25574 | 0 | 0 | 0 | 0 | 0 | 0 | 0 | 0.25574 | 0
2018 | 3 | 22 | 11 | 0.25574 | 0 | 0 | 0 | 0 | 0 | 0 | 0 | 0.25574 | 0
2018 | 3 | 22 | 12 | 0.25574 | 0 | 0 | 0 | 0 | 0 | 0 | 0 | 0.25574 | 0
2018 | 3 | 22 | 13 | 0.25574 | 0 | 0 | 0 | 0 | 0 | 0 | 0 | 0.25574 | 0
2018 | 3 | 22 | 14 | 0.25574 | 0 | 0 | 0 | 0 | 0 | 0 | 0 | 0.25574 | 0
2018 | 3 | 22 | 15 | 0.25574 | 0 | 0 | 0 | 0 | 0 | 0 | 0 | 0.25574 | 0
2018 | 3 | 22 | 16 | 0.25574 | 0 | 0 | 0 | 0 | 0 | 0 | 0 | 0.25574 | 0
2018 | 3 | 22 | 17 | 0.25574 | 0 | 0 | 0 | 0 | 0 | 0 | 0 | 0.25574 | 0
2018 | 3 | 22 | 18 | 0.25574 | 0 | 0 | 0 | 0 | 0 | 0 | 0 | 0.25574 | 0
2018 | 3 | 22 | 19 | 0.25574 | 0 | 0 | 0 | 0 | 0 | 0 | 0 | 0.25574 | 0
2018 | 3 | 22 | 20 | 0.25574 | 0 | 0 | 0 | 0 | 0 | 0 | 0 | 0.25574 | 0
2018 | 3 | 22 | 21 | 0.25574 | 0 | 0 | 0 | 0 | 0 | 0 | 0 | 0.25574 | 0
2018 | 3 | 22 | 22 | 0.25574 | 0 | 0 | 0 | 0 | 0 | 0 | 0 | 0.25574 | 0
2018 | 3 | 22 | 23 | 0.25574 | 0 | 0 | 0 | 0 | 0 | 0 | 0 | 0.25574 | 0
2018 | 3 | 22 | 24 | 0.25574 | 0 | 0 | 0 | 0 | 0 | 0 | 0 | 0.25574 | 0
2018 | 3 | 23 | 1 | 0.25574 | 0 | 0 | 0 | 0 | 0 | 0 | 0 | 0.25574 | 0
2018 | 3 | 23 | 2 | 0.25574 | 0 | 0 | 0 | 0 | 0 | 0 | 0 | 0.25574 | 0
2018 | 3 | 23 | 3 | 0.25574 | 0 | 0 | 0 | 0 | 0 | 0 | 0 | 0.25574 | 0
2018 | 3 | 23 | 4 | 0.25574 | 0 | 0 | 0 | 0 | 0 | 0 | 0 | 0.25574 | 0
2018 | 3 | 23 | 5 | 0.25574 | 0 | 0 | 0 | 0 | 0 | 0 | 0 | 0.25574 | 0
2018 | 3 | 23 | 6 | 0.25574 | 0 | 0 | 0 | 0 | 0 | 0 | 0 | 0.25574 | 0
2018 | 3 | 23 | 7 | 0.25574 | 0 | 0 | 0 | 0 | 0 | 0 | 0 | 0.25574 | 0
2018 | 3 | 23 | 8 | 0.25574 | 0 | 0 | 0 | 0 | 0 | 0 | 0 | 0.25574 | 0
2018 | 3 | 23 | 9 | 0.25574 | 0 | 0 | 0 | 0 | 0 | 0 | 0 | 0.25574 | 0
2018 | 3 | 23 | 10 | 0.25574 | 0 | 0 | 0 | 0 | 0 | 0 | 0 | 0.25574 | 0
2018 | 3 | 23 | 11 | 0.25574 | 0 | 0 | 0 | 0 | 0 | 0 | 0 | 0.25574 | 0
2018 | 3 | 23 | 12 | 0.25574 | 0 | 0 | 0 | 0 | 0 | 0 | 0 | 0.25574 | 0
2018 | 3 | 23 | 13 | 0.25574 | 0 | 0 | 0 | 0 | 0 | 0 | 0 | 0.25574 | 0
2018 | 3 | 23 | 14 | 0.25574 | 0 | 0 | 0 | 0 | 0 | 0 | 0 | 0.25574 | 0
2018 | 3 | 23 | 15 | 0.25574 | 0 | 0 | 0 | 0 | 0 | 0 | 0 | 0.25574 | 0
2018 | 3 | 23 | 16 | 0.25574 | 0 | 0 | 0 | 0 | 0 | 0 | 0 | 0.25574 | 0
2018 | 3 | 23 | 17 | 0.25574 | 0 | 0 | 0 | 0 | 0 | 0 | 0 | 0.25574 | 0
2018 | 3 | 23 | 18 | 0.25574 | 0 | 0 | 0 | 0 | 0 | 0 | 0 | 0.25574 | 0
2018 | 3 | 23 | 19 | 0.25574 | 0 | 0 | 0 | 0 | 0 | 0 | 0 | 0.25574 | 0
2018 | 3 | 23 | 20 | 0.25574 | 0 | 0 | 0 | 0 | 0 | 0 | 0 | 0.25574 | 0
2018 | 3 | 23 | 21 | 0.25574 | 0 | 0 | 0 | 0 | 0 | 0 | 0 | 0.25574 | 0
2018 | 3 | 23 | 22 | 0.25574 | 0 | 0 | 0 | 0 | 0 | 0 | 0 | 0.25574 | 0
2018 | 3 | 23 | 23 | 0.25574 | 0 | 0 | 0 | 0 | 0 | 0 | 0 | 0.25574 | 0
2018 | 3 | 23 | 24 | 0.25574 | 0 | 0 | 0 | 0 | 0 | 0 | 0 | 0.25574 | 0
2018 | 3 | 24 | 1 | 0.25574 | 0 | 0 | 0 | 0 | 0 | 0 | 0 | 0.25574 | 0
2018 | 3 | 24 | 2 | 0.25574 | 0 | 0 | 0 | 0 | 0 | 0 | 0 | 0.25574 | 0
2018 | 3 | 24 | 3 | 0.25574 | 0 | 0 | 0 | 0 | 0 | 0 | 0 | 0.25574 | 0
2018 | 3 | 24 | 4 | 0.25574 | 0 | 0 | 0 | 0 | 0 | 0 | 0 | 0.25574 | 0
2018 | 3 | 24 | 5 | 0.25574 | 0 | 0 | 0 | 0 | 0 | 0 | 0 | 0.25574 | 0
2018 | 3 | 24 | 6 | 0.25574 | 0 | 0 | 0 | 0 | 0 | 0 | 0 | 0.25574 | 0
2018 | 3 | 24 | 7 | 0.25574 | 0 | 0 | 0 | 0 | 0 | 0 | 0 | 0.25574 | 0
2018 | 3 | 24 | 8 | 0.25574 | 0 | 0 | 0 | 0 | 0 | 0 | 0 | 0.25574 | 0
2018 | 3 | 24 | 9 | 0.25574 | 0 | 0 | 0 | 0 | 0 | 0 | 0 | 0.25574 | 0
2018 | 3 | 24 | 10 | 0.25574 | 0 | 0 | 0 | 0 | 0 | 0 | 0 | 0.25574 | 0
2018 | 3 | 24 | 11 | 0.25574 | 0 | 0 | 0 | 0 | 0 | 0 | 0 | 0.25574 | 0
2018 | 3 | 24 | 12 | 0.25574 | 0 | 0 | 0 | 0 | 0 | 0 | 0 | 0.25574 | 0
2018 | 3 | 24 | 13 | 0.25574 | 0 | 0 | 0 | 0 | 0 | 0 | 0 | 0.25574 | 0
2018 | 3 | 24 | 14 | 0.25574 | 0 | 0 | 0 | 0 | 0 | 0 | 0 | 0.25574 | 0
2018 | 3 | 24 | 15 | 0.25574 | 0 | 0 | 0 | 0 | 0 | 0 | 0 | 0.25574 | 0
2018 | 3 | 24 | 16 | 0.25574 | 0 | 0 | 0 | 0 | 0 | 0 | 0 | 0.25574 | 0
2018 | 3 | 24 | 17 | 0.25574 | 0 | 0 | 0 | 0 | 0 | 0 | 0 | 0.25574 | 0
2018 | 3 | 24 | 18 | 0.25574 | 0 | 0 | 0 | 0 | 0 | 0 | 0 | 0.25574 | 0
2018 | 3 | 24 | 19 | 0.25574 | 0 | 0 | 0 | 0 | 0 | 0 | 0 | 0.25574 | 0
2018 | 3 | 24 | 20 | 0.25574 | 0 | 0 | 0 | 0 | 0 | 0 | 0 | 0.25574 | 0
2018 | 3 | 24 | 21 | 0.25574 | 0 | 0 | 0 | 0 | 0 | 0 | 0 | 0.25574 | 0
2018 | 3 | 24 | 22 | 0.25574 | 0 | 0 | 0 | 0 | 0 | 0 | 0 | 0.25574 | 0
2018 | 3 | 24 | 23 | 0.25574 | 0 | 0 | 0 | 0 | 0 | 0 | 0 | 0.25574 | 0
2018 | 3 | 24 | 24 | 0.25574 | 0 | 0 | 0 | 0 | 0 | 0 | 0 | 0.25574 | 0
2018 | 3 | 25 | 1 | 0.25574 | 0 | 0 | 0 | 0 | 0 | 0 | 0 | 0.25574 | 0
2018 | 3 | 25 | 2 | 0.25574 | 0 | 0 | 0 | 0 | 0 | 0 | 0 | 0.25574 | 0
2018 | 3 | 25 | 3 | 0.25574 | 0 | 0 | 0 | 0 | 0 | 0 | 0 | 0.25574 | 0
2018 | 3 | 25 | 4 | 0.25574 | 0 | 0 | 0 | 0 | 0 | 0 | 0 | 0.25574 | 0
2018 | 3 | 25 | 5 | 0.25574 | 0 | 0 | 0 | 0 | 0 | 0 | 0 | 0.25574 | 0
2018 | 3 | 25 | 6 | 0.25574 | 0 | 0 | 0 | 0 | 0 | 0 | 0 | 0.25574 | 0
2018 | 3 | 25 | 7 | 0.25574 | 0 | 0 | 0 | 0 | 0 | 0 | 0 | 0.25574 | 0
2018 | 3 | 25 | 8 | 0.25574 | 0 | 0 | 0 | 0 | 0 | 0 | 0 | 0.25574 | 0
2018 | 3 | 25 | 9 | 0.25574 | 0 | 0 | 0 | 0 | 0 | 0 | 0 | 0.25574 | 0
2018 | 3 | 25 | 10 | 0.25574 | 0 | 0 | 0 | 0 | 0 | 0 | 0 | 0.25574 | 0
2018 | 3 | 25 | 11 | 0.25574 | 0 | 0 | 0 | 0 | 0 | 0 | 0 | 0.25574 | 0
2018 | 3 | 25 | 12 | 0.25574 | 0 | 0 | 0 | 0 | 0 | 0 | 0 | 0.25574 | 0
2018 | 3 | 25 | 13 | 0.25574 | 0 | 0 | 0 | 0 | 0 | 0 | 0 | 0.25574 | 0
2018 | 3 | 25 | 14 | 0.25574 | 0 | 0 | 0 | 0 | 0 | 0 | 0 | 0.25574 | 0
2018 | 3 | 25 | 15 | 0.25574 | 0 | 0 | 0 | 0 | 0 | 0 | 0 | 0.25574 | 0
2018 | 3 | 25 | 16 | 0.25574 | 0 | 0 | 0 | 0 | 0 | 0 | 0 | 0.25574 | 0
2018 | 3 | 25 | 17 | 0.25574 | 0 | 0 | 0 | 0 | 0 | 0 | 0 | 0.25574 | 0
2018 | 3 | 25 | 18 | 0.25574 | 0 | 0 | 0 | 0 | 0 | 0 | 0 | 0.25574 | 0
2018 | 3 | 25 | 19 | 0.25574 | 0 | 0 | 0 | 0 | 0 | 0 | 0 | 0.25574 | 0
2018 | 3 | 25 | 20 | 0.25574 | 0 | 0 | 0 | 0 | 0 | 0 | 0 | 0.25574 | 0
2018 | 3 | 25 | 21 | 0.25574 | 0 | 0 | 0 | 0 | 0 | 0 | 0 | 0.25574 | 0
2018 | 3 | 25 | 22 | 0.25574 | 0 | 0 | 0 | 0 | 0 | 0 | 0 | 0.25574 | 0
2018 | 3 | 25 | 23 | 0.25574 | 0 | 0 | 0 | 0 | 0 | 0 | 0 | 0.25574 | 0
2018 | 3 | 25 | 24 | 0.25574 | 0 | 0 | 0 | 0 | 0 | 0 | 0 | 0.25574 | 0
2018 | 3 | 26 | 1 | 0.25574 | 0 | 0 | 0 | 0 | 0 | 0 | 0 | 0.25574 | 0
2018 | 3 | 26 | 2 | 0.25574 | 0 | 0 | 0 | 0 | 0 | 0 | 0 | 0.25574 | 0
2018 | 3 | 26 | 3 | 0.25574 | 0 | 0 | 0 | 0 | 0 | 0 | 0 | 0.25574 | 0
2018 | 3 | 26 | 4 | 0.25574 | 0 | 0 | 0 | 0 | 0 | 0 | 0 | 0.25574 | 0
2018 | 3 | 26 | 5 | 0.25574 | 0 | 0 | 0 | 0 | 0 | 0 | 0 | 0.25574 | 0
2018 | 3 | 26 | 6 | 0.25574 | 0 | 0 | 0 | 0 | 0 | 0 | 0 | 0.25574 | 0
2018 | 3 | 26 | 7 | 0.25574 | 0 | 0 | 0 | 0 | 0 | 0 | 0 | 0.25574 | 0
2018 | 3 | 26 | 8 | 0.25574 | 0 | 0 | 0 | 0 | 0 | 0 | 0 | 0.25574 | 0
2018 | 3 | 26 | 9 | 0.25574 | 0 | 0 | 0 | 0 | 0 | 0 | 0 | 0.25574 | 0
2018 | 3 | 26 | 10 | 0.25574 | 0 | 0 | 0 | 0 | 0 | 0 | 0 | 0.25574 | 0
2018 | 3 | 26 | 11 | 0.25574 | 0 | 0 | 0 | 0 | 0 | 0 | 0 | 0.25574 | 0
2018 | 3 | 26 | 12 | 0.25574 | 0 | 0 | 0 | 0 | 0 | 0 | 0 | 0.25574 | 0
2018 | 3 | 26 | 13 | 0.25574 | 0 | 0 | 0 | 0 | 0 | 0 | 0 | 0.25574 | 0
2018 | 3 | 26 | 14 | 0.25574 | 0 | 0 | 0 | 0 | 0 | 0 | 0 | 0.25574 | 0
2018 | 3 | 26 | 15 | 0.25574 | 0 | 0 | 0 | 0 | 0 | 0 | 0 | 0.25574 | 0
2018 | 3 | 26 | 16 | 0.25574 | 0 | 0 | 0 | 0 | 0 | 0 | 0 | 0.25574 | 0
2018 | 3 | 26 | 17 | 0.25574 | 0 | 0 | 0 | 0 | 0 | 0 | 0 | 0.25574 | 0
2018 | 3 | 26 | 18 | 0.25574 | 0 | 0 | 0 | 0 | 0 | 0 | 0 | 0.25574 | 0
2018 | 3 | 26 | 19 | 0.25574 | 0 | 0 | 0 | 0 | 0 | 0 | 0 | 0.25574 | 0
2018 | 3 | 26 | 20 | 0.25574 | 0 | 0 | 0 | 0 | 0 | 0 | 0 | 0.25574 | 0
2018 | 3 | 26 | 21 | 0.25574 | 0 | 0 | 0 | 0 | 0 | 0 | 0 | 0.25574 | 0
2018 | 3 | 26 | 22 | 0.25574 | 0 | 0 | 0 | 0 | 0 | 0 | 0 | 0.25574 | 0
2018 | 3 | 26 | 23 | 0.25574 | 0 | 0 | 0 | 0 | 0 | 0 | 0 | 0.25574 | 0
2018 | 3 | 26 | 24 | 0.25574 | 0 | 0 | 0 | 0 | 0 | 0 | 0 | 0.25574 | 0
2018 | 3 | 27 | 1 | 0.25574 | 0 | 0 | 0 | 0 | 0 | 0 | 0 | 0.25574 | 0
2018 | 3 | 27 | 2 | 0.25574 | 0 | 0 | 0 | 0 | 0 | 0 | 0 | 0.25574 | 0
2018 | 3 | 27 | 3 | 0.25574 | 0 | 0 | 0 | 0 | 0 | 0 | 0 | 0.25574 | 0
2018 | 3 | 27 | 4 | 0.25574 | 0 | 0 | 0 | 0 | 0 | 0 | 0 | 0.25574 | 0
2018 | 3 | 27 | 5 | 0.25574 | 0 | 0 | 0 | 0 | 0 | 0 | 0 | 0.25574 | 0
2018 | 3 | 27 | 6 | 0.25574 | 0 | 0 | 0 | 0 | 0 | 0 | 0 | 0.25574 | 0
2018 | 3 | 27 | 7 | 0.25574 | 0 | 0 | 0 | 0 | 0 | 0 | 0 | 0.25574 | 0
2018 | 3 | 27 | 8 | 0.25574 | 0 | 0 | 0 | 0 | 0 | 0 | 0 | 0.25574 | 0
2018 | 3 | 27 | 9 | 0.25574 | 0 | 0 | 0 | 0 | 0 | 0 | 0 | 0.25574 | 0
2018 | 3 | 27 | 10 | 0.25574 | 0 | 0 | 0 | 0 | 0 | 0 | 0 | 0.25574 | 0
2018 | 3 | 27 | 11 | 0.25574 | 0 | 0 | 0 | 0 | 0 | 0 | 0 | 0.25574 | 0
2018 | 3 | 27 | 12 | 0.25574 | 0 | 0 | 0 | 0 | 0 | 0 | 0 | 0.25574 | 0
2018 | 3 | 27 | 13 | 0.25574 | 0 | 0 | 0 | 0 | 0 | 0 | 0 | 0.25574 | 0
2018 | 3 | 27 | 14 | 0.25574 | 0 | 0 | 0 | 0 | 0 | 0 | 0 | 0.25574 | 0
2018 | 3 | 27 | 15 | 0.25574 | 0 | 0 | 0 | 0 | 0 | 0 | 0 | 0.25574 | 0
2018 | 3 | 27 | 16 | 0.25574 | 0 | 0 | 0 | 0 | 0 | 0 | 0 | 0.25574 | 0
2018 | 3 | 27 | 17 | 0.25574 | 0 | 0 | 0 | 0 | 0 | 0 | 0 | 0.25574 | 0
2018 | 3 | 27 | 18 | 0.25574 | 0 | 0 | 0 | 0 | 0 | 0 | 0 | 0.25574 | 0
2018 | 3 | 27 | 19 | 0.25574 | 0 | 0 | 0 | 0 | 0 | 0 | 0 | 0.25574 | 0
2018 | 3 | 27 | 20 | 0.25574 | 0 | 0 | 0 | 0 | 0 | 0 | 0 | 0.25574 | 0
2018 | 3 | 27 | 21 | 0.25574 | 0 | 0 | 0 | 0 | 0 | 0 | 0 | 0.25574 | 0
2018 | 3 | 27 | 22 | 0.25574 | 0 | 0 | 0 | 0 | 0 | 0 | 0 | 0.25574 | 0
2018 | 3 | 27 | 23 | 0.25574 | 0 | 0 | 0 | 0 | 0 | 0 | 0 | 0.25574 | 0
2018 | 3 | 27 | 24 | 0.25574 | 0 | 0 | 0 | 0 | 0 | 0 | 0 | 0.25574 | 0
2018 | 3 | 28 | 1 | 0.25574 | 0 | 0 | 0 | 0 | 0 | 0 | 0 | 0.25574 | 0
2018 | 3 | 28 | 2 | 0.25574 | 0 | 0 | 0 | 0 | 0 | 0 | 0 | 0.25574 | 0
2018 | 3 | 28 | 3 | 0.25574 | 0 | 0 | 0 | 0 | 0 | 0 | 0 | 0.25574 | 0
2018 | 3 | 28 | 4 | 0.25574 | 0 | 0 | 0 | 0 | 0 | 0 | 0 | 0.25574 | 0
2018 | 3 | 28 | 5 | 0.25574 | 0 | 0 | 0 | 0 | 0 | 0 | 0 | 0.25574 | 0
2018 | 3 | 28 | 6 | 0.25574 | 0 | 0 | 0 | 0 | 0 | 0 | 0 | 0.25574 | 0
2018 | 3 | 28 | 7 | 0.25574 | 0 | 0 | 0 | 0 | 0 | 0 | 0 | 0.25574 | 0
2018 | 3 | 28 | 8 | 0.25574 | 0 | 0 | 0 | 0 | 0 | 0 | 0 | 0.25574 | 0
2018 | 3 | 28 | 9 | 0.25574 | 0 | 0 | 0 | 0 | 0 | 0 | 0 | 0.25574 | 0
2018 | 3 | 28 | 10 | 0.25574 | 0 | 0 | 0 | 0 | 0 | 0 | 0 | 0.25574 | 0
2018 | 3 | 28 | 11 | 0.25574 | 0 | 0 | 0 | 0 | 0 | 0 | 0 | 0.25574 | 0
2018 | 3 | 28 | 12 | 0.25574 | 0 | 0 | 0 | 0 | 0 | 0 | 0 | 0.25574 | 0
2018 | 3 | 28 | 13 | 0.25574 | 0 | 0 | 0 | 0 | 0 | 0 | 0 | 0.25574 | 0
2018 | 3 | 28 | 14 | 0.25574 | 0 | 0 | 0 | 0 | 0 | 0 | 0 | 0.25574 | 0
2018 | 3 | 28 | 15 | 0.25574 | 0 | 0 | 0 | 0 | 0 | 0 | 0 | 0.25574 | 0
2018 | 3 | 28 | 16 | 0.25574 | 0 | 0 | 0 | 0 | 0 | 0 | 0 | 0.25574 | 0
2018 | 3 | 28 | 17 | 0.25574 | 0 | 0 | 0 | 0 | 0 | 0 | 0 | 0.25574 | 0
2018 | 3 | 28 | 18 | 0.25574 | 0 | 0 | 0 | 0 | 0 | 0 | 0 | 0.25574 | 0
2018 | 3 | 28 | 19 | 0.25574 | 0 | 0 | 0 | 0 | 0 | 0 | 0 | 0.25574 | 0
2018 | 3 | 28 | 20 | 0.25574 | 0 | 0 | 0 | 0 | 0 | 0 | 0 | 0.25574 | 0
2018 | 3 | 28 | 21 | 0.25574 | 0 | 0 | 0 | 0 | 0 | 0 | 0 | 0.25574 | 0
2018 | 3 | 28 | 22 | 0.25574 | 0 | 0 | 0 | 0 | 0 | 0 | 0 | 0.25574 | 0
2018 | 3 | 28 | 23 | 0.25574 | 0 | 0 | 0 | 0 | 0 | 0 | 0 | 0.25574 | 0
2018 | 3 | 28 | 24 | 0.25574 | 0 | 0 | 0 | 0 | 0 | 0 | 0 | 0.25574 | 0
2018 | 3 | 29 | 1 | 0.25574 | 0 | 0 | 0 | 0 | 0 | 0 | 0 | 0.25574 | 0
2018 | 3 | 29 | 2 | 0.25574 | 0 | 0 | 0 | 0 | 0 | 0 | 0 | 0.25574 | 0
2018 | 3 | 29 | 3 | 0.25574 | 0 | 0 | 0 | 0 | 0 | 0 | 0 | 0.25574 | 0
2018 | 3 | 29 | 4 | 0.25574 | 0 | 0 | 0 | 0 | 0 | 0 | 0 | 0.25574 | 0
2018 | 3 | 29 | 5 | 0.25574 | 0 | 0 | 0 | 0 | 0 | 0 | 0 | 0.25574 | 0
2018 | 3 | 29 | 6 | 0.25574 | 0 | 0 | 0 | 0 | 0 | 0 | 0 | 0.25574 | 0
2018 | 3 | 29 | 7 | 0.25574 | 0 | 0 | 0 | 0 | 0 | 0 | 0 | 0.25574 | 0
2018 | 3 | 29 | 8 | 0.25574 | 0 | 0 | 0 | 0 | 0 | 0 | 0 | 0.25574 | 0
2018 | 3 | 29 | 9 | 0.25574 | 0 | 0 | 0 | 0 | 0 | 0 | 0 | 0.25574 | 0
2018 | 3 | 29 | 10 | 0.25574 | 0 | 0 | 0 | 0 | 0 | 0 | 0 | 0.25574 | 0
2018 | 3 | 29 | 11 | 0.25574 | 0 | 0 | 0 | 0 | 0 | 0 | 0 | 0.25574 | 0
2018 | 3 | 29 | 12 | 0.25574 | 0 | 0 | 0 | 0 | 0 | 0 | 0 | 0.25574 | 0
2018 | 3 | 29 | 13 | 0.25574 | 0 | 0 | 0 | 0 | 0 | 0 | 0 | 0.25574 | 0
2018 | 3 | 29 | 14 | 0.25574 | 0 | 0 | 0 | 0 | 0 | 0 | 0 | 0.25574 | 0
2018 | 3 | 29 | 15 | 0.25574 | 0 | 0 | 0 | 0 | 0 | 0 | 0 | 0.25574 | 0
2018 | 3 | 29 | 16 | 0.25574 | 0 | 0 | 0 | 0 | 0 | 0 | 0 | 0.25574 | 0
2018 | 3 | 29 | 17 | 0.25574 | 0 | 0 | 0 | 0 | 0 | 0 | 0 | 0.25574 | 0
2018 | 3 | 29 | 18 | 0.25574 | 0 | 0 | 0 | 0 | 0 | 0 | 0 | 0.25574 | 0
2018 | 3 | 29 | 19 | 0.25574 | 0 | 0 | 0 | 0 | 0 | 0 | 0 | 0.25574 | 0
2018 | 3 | 29 | 20 | 0.25574 | 0 | 0 | 0 | 0 | 0 | 0 | 0 | 0.25574 | 0
2018 | 3 | 29 | 21 | 0.25574 | 0 | 0 | 0 | 0 | 0 | 0 | 0 | 0.25574 | 0
2018 | 3 | 29 | 22 | 0.25574 | 0 | 0 | 0 | 0 | 0 | 0 | 0 | 0.25574 | 0
2018 | 3 | 29 | 23 | 0.25574 | 0 | 0 | 0 | 0 | 0 | 0 | 0 | 0.25574 | 0
2018 | 3 | 29 | 24 | 0.25574 | 0 | 0 | 0 | 0 | 0 | 0 | 0 | 0.25574 | 0
2018 | 3 | 30 | 1 | 0.25574 | 0 | 0 | 0 | 0 | 0 | 0 | 0 | 0.25574 | 0
2018 | 3 | 30 | 2 | 0.25574 | 0 | 0 | 0 | 0 | 0 | 0 | 0 | 0.25574 | 0
2018 | 3 | 30 | 3 | 0.25574 | 0 | 0 | 0 | 0 | 0 | 0 | 0 | 0.25574 | 0
2018 | 3 | 30 | 4 | 0.25574 | 0 | 0 | 0 | 0 | 0 | 0 | 0 | 0.25574 | 0
2018 | 3 | 30 | 5 | 0.25574 | 0 | 0 | 0 | 0 | 0 | 0 | 0 | 0.25574 | 0
2018 | 3 | 30 | 6 | 0.25574 | 0 | 0 | 0 | 0 | 0 | 0 | 0 | 0.25574 | 0
2018 | 3 | 30 | 7 | 0.25574 | 0 | 0 | 0 | 0 | 0 | 0 | 0 | 0.25574 | 0
2018 | 3 | 30 | 8 | 0.25574 | 0 | 0 | 0 | 0 | 0 | 0 | 0 | 0.25574 | 0
2018 | 3 | 30 | 9 | 0.25574 | 0 | 0 | 0 | 0 | 0 | 0 | 0 | 0.25574 | 0
2018 | 3 | 30 | 10 | 0.25574 | 0 | 0 | 0 | 0 | 0 | 0 | 0 | 0.25574 | 0
2018 | 3 | 30 | 11 | 0.25574 | 0 | 0 | 0 | 0 | 0 | 0 | 0 | 0.25574 | 0
2018 | 3 | 30 | 12 | 0.25574 | 0 | 0 | 0 | 0 | 0 | 0 | 0 | 0.25574 | 0
2018 | 3 | 30 | 13 | 0.25574 | 0 | 0 | 0 | 0 | 0 | 0 | 0 | 0.25574 | 0
2018 | 3 | 30 | 14 | 0.25574 | 0 | 0 | 0 | 0 | 0 | 0 | 0 | 0.25574 | 0
2018 | 3 | 30 | 15 | 0.25574 | 0 | 0 | 0 | 0 | 0 | 0 | 0 | 0.25574 | 0
2018 | 3 | 30 | 16 | 0.25574 | 0 | 0 | 0 | 0 | 0 | 0 | 0 | 0.25574 | 0
2018 | 3 | 30 | 17 | 0.25574 | 0 | 0 | 0 | 0 | 0 | 0 | 0 | 0.25574 | 0
2018 | 3 | 30 | 18 | 0.25574 | 0 | 0 | 0 | 0 | 0 | 0 | 0 | 0.25574 | 0
2018 | 3 | 30 | 19 | 0.25574 | 0 | 0 | 0 | 0 | 0 | 0 | 0 | 0.25574 | 0
2018 | 3 | 30 | 20 | 0.25574 | 0 | 0 | 0 | 0 | 0 | 0 | 0 | 0.25574 | 0
2018 | 3 | 30 | 21 | 0.25574 | 0 | 0 | 0 | 0 | 0 | 0 | 0 | 0.25574 | 0
2018 | 3 | 30 | 22 | 0.25574 | 0 | 0 | 0 | 0 | 0 | 0 | 0 | 0.25574 | 0
2018 | 3 | 30 | 23 | 0.25574 | 0 | 0 | 0 | 0 | 0 | 0 | 0 | 0.25574 | 0
2018 | 3 | 30 | 24 | 0.25574 | 0 | 0 | 0 | 0 | 0 | 0 | 0 | 0.25574 | 0
2018 | 3 | 31 | 1 | 0.25574 | 0 | 0 | 0 | 0 | 0 | 0 | 0 | 0.25574 | 0
2018 | 3 | 31 | 2 | 0.25574 | 0 | 0 | 0 | 0 | 0 | 0 | 0 | 0.25574 | 0
2018 | 3 | 31 | 3 | 0.25574 | 0 | 0 | 0 | 0 | 0 | 0 | 0 | 0.25574 | 0
2018 | 3 | 31 | 4 | 0.25574 | 0 | 0 | 0 | 0 | 0 | 0 | 0 | 0.25574 | 0
2018 | 3 | 31 | 5 | 0.25574 | 0 | 0 | 0 | 0 | 0 | 0 | 0 | 0.25574 | 0
2018 | 3 | 31 | 6 | 0.25574 | 0 | 0 | 0 | 0 | 0 | 0 | 0 | 0.25574 | 0
2018 | 3 | 31 | 7 | 0.25574 | 0 | 0 | 0 | 0 | 0 | 0 | 0 | 0.25574 | 0
2018 | 3 | 31 | 8 | 0.25574 | 0 | 0 | 0 | 0 | 0 | 0 | 0 | 0.25574 | 0
2018 | 3 | 31 | 9 | 0.25574 | 0 | 0 | 0 | 0 | 0 | 0 | 0 | 0.25574 | 0
2018 | 3 | 31 | 10 | 0.25574 | 0 | 0 | 0 | 0 | 0 | 0 | 0 | 0.25574 | 0
2018 | 3 | 31 | 11 | 0.25574 | 0 | 0 | 0 | 0 | 0 | 0 | 0 | 0.25574 | 0
2018 | 3 | 31 | 12 | 0.25574 | 0 | 0 | 0 | 0 | 0 | 0 | 0 | 0.25574 | 0
2018 | 3 | 31 | 13 | 0.25574 | 0 | 0 | 0 | 0 | 0 | 0 | 0 | 0.25574 | 0
2018 | 3 | 31 | 14 | 0.25574 | 0 | 0 | 0 | 0 | 0 | 0 | 0 | 0.25574 | 0
2018 | 3 | 31 | 15 | 0.25574 | 0 | 0 | 0 | 0 | 0 | 0 | 0 | 0.25574 | 0
2018 | 3 | 31 | 16 | 0.25574 | 0 | 0 | 0 | 0 | 0 | 0 | 0 | 0.25574 | 0
2018 | 3 | 31 | 17 | 0.25574 | 0 | 0 | 0 | 0 | 0 | 0 | 0 | 0.25574 | 0
2018 | 3 | 31 | 18 | 0.25574 | 0 | 0 | 0 | 0 | 0 | 0 | 0 | 0.25574 | 0
2018 | 3 | 31 | 19 | 0.25574 | 0 | 0 | 0 | 0 | 0 | 0 | 0 | 0.25574 | 0
2018 | 3 | 31 | 20 | 0.25574 | 0 | 0 | 0 | 0 | 0 | 0 | 0 | 0.25574 | 0
2018 | 3 | 31 | 21 | 0.25574 | 0 | 0 | 0 | 0 | 0 | 0 | 0 | 0.25574 | 0
2018 | 3 | 31 | 22 | 0.25574 | 0 | 0 | 0 | 0 | 0 | 0 | 0 | 0.25574 | 0
2018 | 3 | 31 | 23 | 0.25574 | 0 | 0 | 0 | 0 | 0 | 0 | 0 | 0.25574 | 0
2018 | 3 | 31 | 24 | 0.25574 | 0 | 0 | 0 | 0 | 0 | 0 | 0 | 0.25574 | 0
2018 | 4 | 1 | 1 | 1.3206 | 0 | 0 | 0 | 0 | 0 | 0 | 0 | 1.3206 | 0
2018 | 4 | 1 | 2 | 1.3206 | 0 | 0 | 0 | 0 | 0 | 0 | 0 | 1.3206 | 0
2018 | 4 | 1 | 3 | 1.3206 | 0 | 0 | 0 | 0 | 0 | 0 | 0 | 1.3206 | 0
2018 | 4 | 1 | 4 | 1.3206 | 0 | 0 | 0 | 0 | 0 | 0 | 0 | 1.3206 | 0
2018 | 4 | 1 | 5 | 1.3206 | 0 | 0 | 0 | 0 | 0 | 0 | 0 | 1.3206 | 0
2018 | 4 | 1 | 6 | 1.3206 | 0 | 0 | 0 | 0 | 0 | 0 | 0 | 1.3206 | 0
2018 | 4 | 1 | 7 | 1.3206 | 0 | 0 | 0 | 0 | 0 | 0 | 0 | 1.3206 | 0
2018 | 4 | 1 | 8 | 1.3206 | 0 | 0 | 0 | 0 | 0 | 0 | 0 | 1.3206 | 0
2018 | 4 | 1 | 9 | 1.3206 | 0 | 0 | 0 | 0 | 0 | 0 | 0 | 1.3206 | 0
2018 | 4 | 1 | 10 | 1.3206 | 0 | 0 | 0 | 0 | 0 | 0 | 0 | 1.3206 | 0
2018 | 4 | 1 | 11 | 1.3206 | 0 | 0 | 0 | 0 | 0 | 0 | 0 | 1.3206 | 0
2018 | 4 | 1 | 12 | 1.3206 | 0 | 0 | 0 | 0 | 0 | 0 | 0 | 1.3206 | 0
2018 | 4 | 1 | 13 | 1.3206 | 0 | 0 | 0 | 0 | 0 | 0 | 0 | 1.3206 | 0
2018 | 4 | 1 | 14 | 1.3206 | 0 | 0 | 0 | 0 | 0 | 0 | 0 | 1.3206 | 0
2018 | 4 | 1 | 15 | 1.3206 | 0 | 0 | 0 | 0 | 0 | 0 | 0 | 1.3206 | 0
2018 | 4 | 1 | 16 | 1.3206 | 0 | 0 | 0 | 0 | 0 | 0 | 0 | 1.3206 | 0
2018 | 4 | 1 | 17 | 1.3206 | 0 | 0 | 0 | 0 | 0 | 0 | 0 | 1.3206 | 0
2018 | 4 | 1 | 18 | 1.3206 | 0 | 0 | 0 | 0 | 0 | 0 | 0 | 1.3206 | 0
2018 | 4 | 1 | 19 | 1.3206 | 0 | 0 | 0 | 0 | 0 | 0 | 0 | 1.3206 | 0
2018 | 4 | 1 | 20 | 1.3206 | 0 | 0 | 0 | 0 | 0 | 0 | 0 | 1.3206 | 0
2018 | 4 | 1 | 21 | 1.3206 | 0 | 0 | 0 | 0 | 0 | 0 | 0 | 1.3206 | 0
2018 | 4 | 1 | 22 | 1.3206 | 0 | 0 | 0 | 0 | 0 | 0 | 0 | 1.3206 | 0
2018 | 4 | 1 | 23 | 1.3206 | 0 | 0 | 0 | 0 | 0 | 0 | 0 | 1.3206 | 0
2018 | 4 | 1 | 24 | 1.3206 | 0 | 0 | 0 | 0 | 0 | 0 | 0 | 1.3206 | 0
2018 | 4 | 2 | 1 | 1.3206 | 0 | 0 | 0 | 0 | 0 | 0 | 0 | 1.3206 | 0
2018 | 4 | 2 | 2 | 1.3206 | 0 | 0 | 0 | 0 | 0 | 0 | 0 | 1.3206 | 0
2018 | 4 | 2 | 3 | 1.3206 | 0 | 0 | 0 | 0 | 0 | 0 | 0 | 1.3206 | 0
2018 | 4 | 2 | 4 | 1.3206 | 0 | 0 | 0 | 0 | 0 | 0 | 0 | 1.3206 | 0
2018 | 4 | 2 | 5 | 1.3206 | 0 | 0 | 0 | 0 | 0 | 0 | 0 | 1.3206 | 0
2018 | 4 | 2 | 6 | 1.3206 | 0 | 0 | 0 | 0 | 0 | 0 | 0 | 1.3206 | 0
2018 | 4 | 2 | 7 | 1.3206 | 0 | 0 | 0 | 0 | 0 | 0 | 0 | 1.3206 | 0
2018 | 4 | 2 | 8 | 1.3206 | 0 | 0 | 0 | 0 | 0 | 0 | 0 | 1.3206 | 0
2018 | 4 | 2 | 9 | 1.3206 | 0 | 0 | 0 | 0 | 0 | 0 | 0 | 1.3206 | 0
2018 | 4 | 2 | 10 | 1.3206 | 0 | 0 | 0 | 0 | 0 | 0 | 0 | 1.3206 | 0
2018 | 4 | 2 | 11 | 1.3206 | 0 | 0 | 0 | 0 | 0 | 0 | 0 | 1.3206 | 0
2018 | 4 | 2 | 12 | 1.3206 | 0 | 0 | 0 | 0 | 0 | 0 | 0 | 1.3206 | 0
2018 | 4 | 2 | 13 | 1.3206 | 0 | 0 | 0 | 0 | 0 | 0 | 0 | 1.3206 | 0
2018 | 4 | 2 | 14 | 1.3206 | 0 | 0 | 0 | 0 | 0 | 0 | 0 | 1.3206 | 0
2018 | 4 | 2 | 15 | 1.3206 | 0 | 0 | 0 | 0 | 0 | 0 | 0 | 1.3206 | 0
2018 | 4 | 2 | 16 | 1.3206 | 0 | 0 | 0 | 0 | 0 | 0 | 0 | 1.3206 | 0
2018 | 4 | 2 | 17 | 1.3206 | 0 | 0 | 0 | 0 | 0 | 0 | 0 | 1.3206 | 0
2018 | 4 | 2 | 18 | 1.3206 | 0 | 0 | 0 | 0 | 0 | 0 | 0 | 1.3206 | 0
2018 | 4 | 2 | 19 | 1.3206 | 0 | 0 | 0 | 0 | 0 | 0 | 0 | 1.3206 | 0
2018 | 4 | 2 | 20 | 1.3206 | 0 | 0 | 0 | 0 | 0 | 0 | 0 | 1.3206 | 0
2018 | 4 | 2 | 21 | 1.3206 | 0 | 0 | 0 | 0 | 0 | 0 | 0 | 1.3206 | 0
2018 | 4 | 2 | 22 | 1.3206 | 0 | 0 | 0 | 0 | 0 | 0 | 0 | 1.3206 | 0
2018 | 4 | 2 | 23 | 1.3206 | 0 | 0 | 0 | 0 | 0 | 0 | 0 | 1.3206 | 0
2018 | 4 | 2 | 24 | 1.3206 | 0 | 0 | 0 | 0 | 0 | 0 | 0 | 1.3206 | 0
2018 | 4 | 3 | 1 | 1.3206 | 0 | 0 | 0 | 0 | 0 | 0 | 0 | 1.3206 | 0
2018 | 4 | 3 | 2 | 1.3206 | 0 | 0 | 0 | 0 | 0 | 0 | 0 | 1.3206 | 0
2018 | 4 | 3 | 3 | 1.3206 | 0 | 0 | 0 | 0 | 0 | 0 | 0 | 1.3206 | 0
2018 | 4 | 3 | 4 | 1.3206 | 0 | 0 | 0 | 0 | 0 | 0 | 0 | 1.3206 | 0
2018 | 4 | 3 | 5 | 1.3206 | 0 | 0 | 0 | 0 | 0 | 0 | 0 | 1.3206 | 0
2018 | 4 | 3 | 6 | 1.3206 | 0 | 0 | 0 | 0 | 0 | 0 | 0 | 1.3206 | 0
2018 | 4 | 3 | 7 | 1.3206 | 0 | 0 | 0 | 0 | 0 | 0 | 0 | 1.3206 | 0
2018 | 4 | 3 | 8 | 1.3206 | 0 | 0 | 0 | 0 | 0 | 0 | 0 | 1.3206 | 0
2018 | 4 | 3 | 9 | 1.3206 | 0 | 0 | 0 | 0 | 0 | 0 | 0 | 1.3206 | 0
2018 | 4 | 3 | 10 | 1.3206 | 0 | 0 | 0 | 0 | 0 | 0 | 0 | 1.3206 | 0
2018 | 4 | 3 | 11 | 1.3206 | 0 | 0 | 0 | 0 | 0 | 0 | 0 | 1.3206 | 0
2018 | 4 | 3 | 12 | 1.3206 | 0 | 0 | 0 | 0 | 0 | 0 | 0 | 1.3206 | 0
2018 | 4 | 3 | 13 | 1.3206 | 0 | 0 | 0 | 0 | 0 | 0 | 0 | 1.3206 | 0
2018 | 4 | 3 | 14 | 1.3206 | 0 | 0 | 0 | 0 | 0 | 0 | 0 | 1.3206 | 0
2018 | 4 | 3 | 15 | 1.3206 | 0 | 0 | 0 | 0 | 0 | 0 | 0 | 1.3206 | 0
2018 | 4 | 3 | 16 | 1.3206 | 0 | 0 | 0 | 0 | 0 | 0 | 0 | 1.3206 | 0
2018 | 4 | 3 | 17 | 1.3206 | 0 | 0 | 0 | 0 | 0 | 0 | 0 | 1.3206 | 0
2018 | 4 | 3 | 18 | 1.3206 | 0 | 0 | 0 | 0 | 0 | 0 | 0 | 1.3206 | 0
2018 | 4 | 3 | 19 | 1.3206 | 0 | 0 | 0 | 0 | 0 | 0 | 0 | 1.3206 | 0
2018 | 4 | 3 | 20 | 1.3206 | 0 | 0 | 0 | 0 | 0 | 0 | 0 | 1.3206 | 0
2018 | 4 | 3 | 21 | 1.3206 | 0 | 0 | 0 | 0 | 0 | 0 | 0 | 1.3206 | 0
2018 | 4 | 3 | 22 | 1.3206 | 0 | 0 | 0 | 0 | 0 | 0 | 0 | 1.3206 | 0
2018 | 4 | 3 | 23 | 1.3206 | 0 | 0 | 0 | 0 | 0 | 0 | 0 | 1.3206 | 0
2018 | 4 | 3 | 24 | 1.3206 | 0 | 0 | 0 | 0 | 0 | 0 | 0 | 1.3206 | 0
2018 | 4 | 4 | 1 | 1.3206 | 0 | 0 | 0 | 0 | 0 | 0 | 0 | 1.3206 | 0
2018 | 4 | 4 | 2 | 1.3206 | 0 | 0 | 0 | 0 | 0 | 0 | 0 | 1.3206 | 0
2018 | 4 | 4 | 3 | 1.3206 | 0 | 0 | 0 | 0 | 0 | 0 | 0 | 1.3206 | 0
2018 | 4 | 4 | 4 | 1.3206 | 0 | 0 | 0 | 0 | 0 | 0 | 0 | 1.3206 | 0
2018 | 4 | 4 | 5 | 1.3206 | 0 | 0 | 0 | 0 | 0 | 0 | 0 | 1.3206 | 0
2018 | 4 | 4 | 6 | 1.3206 | 0 | 0 | 0 | 0 | 0 | 0 | 0 | 1.3206 | 0
2018 | 4 | 4 | 7 | 1.3206 | 0 | 0 | 0 | 0 | 0 | 0 | 0 | 1.3206 | 0
2018 | 4 | 4 | 8 | 1.3206 | 0 | 0 | 0 | 0 | 0 | 0 | 0 | 1.3206 | 0
2018 | 4 | 4 | 9 | 1.3206 | 0 | 0 | 0 | 0 | 0 | 0 | 0 | 1.3206 | 0
2018 | 4 | 4 | 10 | 1.3206 | 0 | 0 | 0 | 0 | 0 | 0 | 0 | 1.3206 | 0
2018 | 4 | 4 | 11 | 1.3206 | 0 | 0 | 0 | 0 | 0 | 0 | 0 | 1.3206 | 0
2018 | 4 | 4 | 12 | 1.3206 | 0 | 0 | 0 | 0 | 0 | 0 | 0 | 1.3206 | 0
2018 | 4 | 4 | 13 | 1.3206 | 0 | 0 | 0 | 0 | 0 | 0 | 0 | 1.3206 | 0
2018 | 4 | 4 | 14 | 1.3206 | 0 | 0 | 0 | 0 | 0 | 0 | 0 | 1.3206 | 0
2018 | 4 | 4 | 15 | 1.3206 | 0 | 0 | 0 | 0 | 0 | 0 | 0 | 1.3206 | 0
2018 | 4 | 4 | 16 | 1.3206 | 0 | 0 | 0 | 0 | 0 | 0 | 0 | 1.3206 | 0
2018 | 4 | 4 | 17 | 1.3206 | 0 | 0 | 0 | 0 | 0 | 0 | 0 | 1.3206 | 0
2018 | 4 | 4 | 18 | 1.3206 | 0 | 0 | 0 | 0 | 0 | 0 | 0 | 1.3206 | 0
2018 | 4 | 4 | 19 | 1.3206 | 0 | 0 | 0 | 0 | 0 | 0 | 0 | 1.3206 | 0
2018 | 4 | 4 | 20 | 1.3206 | 0 | 0 | 0 | 0 | 0 | 0 | 0 | 1.3206 | 0
2018 | 4 | 4 | 21 | 1.3206 | 0 | 0 | 0 | 0 | 0 | 0 | 0 | 1.3206 | 0
2018 | 4 | 4 | 22 | 1.3206 | 0 | 0 | 0 | 0 | 0 | 0 | 0 | 1.3206 | 0
2018 | 4 | 4 | 23 | 1.3206 | 0 | 0 | 0 | 0 | 0 | 0 | 0 | 1.3206 | 0
2018 | 4 | 4 | 24 | 1.3206 | 0 | 0 | 0 | 0 | 0 | 0 | 0 | 1.3206 | 0
2018 | 4 | 5 | 1 | 1.3206 | 0 | 0 | 0 | 0 | 0 | 0 | 0 | 1.3206 | 0
2018 | 4 | 5 | 2 | 1.3206 | 0 | 0 | 0 | 0 | 0 | 0 | 0 | 1.3206 | 0
2018 | 4 | 5 | 3 | 1.3206 | 0 | 0 | 0 | 0 | 0 | 0 | 0 | 1.3206 | 0
2018 | 4 | 5 | 4 | 1.3206 | 0 | 0 | 0 | 0 | 0 | 0 | 0 | 1.3206 | 0
2018 | 4 | 5 | 5 | 1.3206 | 0 | 0 | 0 | 0 | 0 | 0 | 0 | 1.3206 | 0
2018 | 4 | 5 | 6 | 1.3206 | 0 | 0 | 0 | 0 | 0 | 0 | 0 | 1.3206 | 0
2018 | 4 | 5 | 7 | 1.3206 | 0 | 0 | 0 | 0 | 0 | 0 | 0 | 1.3206 | 0
2018 | 4 | 5 | 8 | 1.3206 | 0 | 0 | 0 | 0 | 0 | 0 | 0 | 1.3206 | 0
2018 | 4 | 5 | 9 | 1.3206 | 0 | 0 | 0 | 0 | 0 | 0 | 0 | 1.3206 | 0
2018 | 4 | 5 | 10 | 1.3206 | 0 | 0 | 0 | 0 | 0 | 0 | 0 | 1.3206 | 0
2018 | 4 | 5 | 11 | 1.3206 | 0 | 0 | 0 | 0 | 0 | 0 | 0 | 1.3206 | 0
2018 | 4 | 5 | 12 | 1.3206 | 0 | 0 | 0 | 0 | 0 | 0 | 0 | 1.3206 | 0
2018 | 4 | 5 | 13 | 1.3206 | 0 | 0 | 0 | 0 | 0 | 0 | 0 | 1.3206 | 0
2018 | 4 | 5 | 14 | 1.3206 | 0 | 0 | 0 | 0 | 0 | 0 | 0 | 1.3206 | 0
2018 | 4 | 5 | 15 | 1.3206 | 0 | 0 | 0 | 0 | 0 | 0 | 0 | 1.3206 | 0
2018 | 4 | 5 | 16 | 1.3206 | 0 | 0 | 0 | 0 | 0 | 0 | 0 | 1.3206 | 0
2018 | 4 | 5 | 17 | 1.3206 | 0 | 0 | 0 | 0 | 0 | 0 | 0 | 1.3206 | 0
2018 | 4 | 5 | 18 | 1.3206 | 0 | 0 | 0 | 0 | 0 | 0 | 0 | 1.3206 | 0
2018 | 4 | 5 | 19 | 1.3206 | 0 | 0 | 0 | 0 | 0 | 0 | 0 | 1.3206 | 0
2018 | 4 | 5 | 20 | 1.3206 | 0 | 0 | 0 | 0 | 0 | 0 | 0 | 1.3206 | 0
2018 | 4 | 5 | 21 | 1.3206 | 0 | 0 | 0 | 0 | 0 | 0 | 0 | 1.3206 | 0
2018 | 4 | 5 | 22 | 1.3206 | 0 | 0 | 0 | 0 | 0 | 0 | 0 | 1.3206 | 0
2018 | 4 | 5 | 23 | 1.3206 | 0 | 0 | 0 | 0 | 0 | 0 | 0 | 1.3206 | 0
2018 | 4 | 5 | 24 | 1.3206 | 0 | 0 | 0 | 0 | 0 | 0 | 0 | 1.3206 | 0
2018 | 4 | 6 | 1 | 1.3206 | 0 | 0 | 0 | 0 | 0 | 0 | 0 | 1.3206 | 0
2018 | 4 | 6 | 2 | 1.3206 | 0 | 0 | 0 | 0 | 0 | 0 | 0 | 1.3206 | 0
2018 | 4 | 6 | 3 | 1.3206 | 0 | 0 | 0 | 0 | 0 | 0 | 0 | 1.3206 | 0
2018 | 4 | 6 | 4 | 1.3206 | 0 | 0 | 0 | 0 | 0 | 0 | 0 | 1.3206 | 0
2018 | 4 | 6 | 5 | 1.3206 | 0 | 0 | 0 | 0 | 0 | 0 | 0 | 1.3206 | 0
2018 | 4 | 6 | 6 | 1.3206 | 0 | 0 | 0 | 0 | 0 | 0 | 0 | 1.3206 | 0
2018 | 4 | 6 | 7 | 1.3206 | 0 | 0 | 0 | 0 | 0 | 0 | 0 | 1.3206 | 0
2018 | 4 | 6 | 8 | 1.3206 | 0 | 0 | 0 | 0 | 0 | 0 | 0 | 1.3206 | 0
2018 | 4 | 6 | 9 | 1.3206 | 0 | 0 | 0 | 0 | 0 | 0 | 0 | 1.3206 | 0
2018 | 4 | 6 | 10 | 1.3206 | 0 | 0 | 0 | 0 | 0 | 0 | 0 | 1.3206 | 0
2018 | 4 | 6 | 11 | 1.3206 | 0 | 0 | 0 | 0 | 0 | 0 | 0 | 1.3206 | 0
2018 | 4 | 6 | 12 | 1.3206 | 0 | 0 | 0 | 0 | 0 | 0 | 0 | 1.3206 | 0
2018 | 4 | 6 | 13 | 1.3206 | 0 | 0 | 0 | 0 | 0 | 0 | 0 | 1.3206 | 0
2018 | 4 | 6 | 14 | 1.3206 | 0 | 0 | 0 | 0 | 0 | 0 | 0 | 1.3206 | 0
2018 | 4 | 6 | 15 | 1.3206 | 0 | 0 | 0 | 0 | 0 | 0 | 0 | 1.3206 | 0
2018 | 4 | 6 | 16 | 1.3206 | 0 | 0 | 0 | 0 | 0 | 0 | 0 | 1.3206 | 0
2018 | 4 | 6 | 17 | 1.3206 | 0 | 0 | 0 | 0 | 0 | 0 | 0 | 1.3206 | 0
2018 | 4 | 6 | 18 | 1.3206 | 0 | 0 | 0 | 0 | 0 | 0 | 0 | 1.3206 | 0
2018 | 4 | 6 | 19 | 1.3206 | 0 | 0 | 0 | 0 | 0 | 0 | 0 | 1.3206 | 0
2018 | 4 | 6 | 20 | 1.3206 | 0 | 0 | 0 | 0 | 0 | 0 | 0 | 1.3206 | 0
2018 | 4 | 6 | 21 | 1.3206 | 0 | 0 | 0 | 0 | 0 | 0 | 0 | 1.3206 | 0
2018 | 4 | 6 | 22 | 1.3206 | 0 | 0 | 0 | 0 | 0 | 0 | 0 | 1.3206 | 0
2018 | 4 | 6 | 23 | 1.3206 | 0 | 0 | 0 | 0 | 0 | 0 | 0 | 1.3206 | 0
2018 | 4 | 6 | 24 | 1.3206 | 0 | 0 | 0 | 0 | 0 | 0 | 0 | 1.3206 | 0
2018 | 4 | 7 | 1 | 1.3206 | 0 | 0 | 0 | 0 | 0 | 0 | 0 | 1.3206 | 0
2018 | 4 | 7 | 2 | 1.3206 | 0 | 0 | 0 | 0 | 0 | 0 | 0 | 1.3206 | 0
2018 | 4 | 7 | 3 | 1.3206 | 0 | 0 | 0 | 0 | 0 | 0 | 0 | 1.3206 | 0
2018 | 4 | 7 | 4 | 1.3206 | 0 | 0 | 0 | 0 | 0 | 0 | 0 | 1.3206 | 0
2018 | 4 | 7 | 5 | 1.3206 | 0 | 0 | 0 | 0 | 0 | 0 | 0 | 1.3206 | 0
2018 | 4 | 7 | 6 | 1.3206 | 0 | 0 | 0 | 0 | 0 | 0 | 0 | 1.3206 | 0
2018 | 4 | 7 | 7 | 1.3206 | 0 | 0 | 0 | 0 | 0 | 0 | 0 | 1.3206 | 0
2018 | 4 | 7 | 8 | 1.3206 | 0 | 0 | 0 | 0 | 0 | 0 | 0 | 1.3206 | 0
2018 | 4 | 7 | 9 | 1.3206 | 0 | 0 | 0 | 0 | 0 | 0 | 0 | 1.3206 | 0
2018 | 4 | 7 | 10 | 1.3206 | 0 | 0 | 0 | 0 | 0 | 0 | 0 | 1.3206 | 0
2018 | 4 | 7 | 11 | 1.3206 | 0 | 0 | 0 | 0 | 0 | 0 | 0 | 1.3206 | 0
2018 | 4 | 7 | 12 | 1.3206 | 0 | 0 | 0 | 0 | 0 | 0 | 0 | 1.3206 | 0
2018 | 4 | 7 | 13 | 1.3206 | 0 | 0 | 0 | 0 | 0 | 0 | 0 | 1.3206 | 0
2018 | 4 | 7 | 14 | 1.3206 | 0 | 0 | 0 | 0 | 0 | 0 | 0 | 1.3206 | 0
2018 | 4 | 7 | 15 | 1.3206 | 0 | 0 | 0 | 0 | 0 | 0 | 0 | 1.3206 | 0
2018 | 4 | 7 | 16 | 1.3206 | 0 | 0 | 0 | 0 | 0 | 0 | 0 | 1.3206 | 0
2018 | 4 | 7 | 17 | 1.3206 | 0 | 0 | 0 | 0 | 0 | 0 | 0 | 1.3206 | 0
2018 | 4 | 7 | 18 | 1.3206 | 0 | 0 | 0 | 0 | 0 | 0 | 0 | 1.3206 | 0
2018 | 4 | 7 | 19 | 1.3206 | 0 | 0 | 0 | 0 | 0 | 0 | 0 | 1.3206 | 0
2018 | 4 | 7 | 20 | 1.3206 | 0 | 0 | 0 | 0 | 0 | 0 | 0 | 1.3206 | 0
2018 | 4 | 7 | 21 | 1.3206 | 0 | 0 | 0 | 0 | 0 | 0 | 0 | 1.3206 | 0
2018 | 4 | 7 | 22 | 1.3206 | 0 | 0 | 0 | 0 | 0 | 0 | 0 | 1.3206 | 0
2018 | 4 | 7 | 23 | 1.3206 | 0 | 0 | 0 | 0 | 0 | 0 | 0 | 1.3206 | 0
2018 | 4 | 7 | 24 | 1.3206 | 0 | 0 | 0 | 0 | 0 | 0 | 0 | 1.3206 | 0
2018 | 4 | 8 | 1 | 1.3206 | 0 | 0 | 0 | 0 | 0 | 0 | 0 | 1.3206 | 0
2018 | 4 | 8 | 2 | 1.3206 | 0 | 0 | 0 | 0 | 0 | 0 | 0 | 1.3206 | 0
2018 | 4 | 8 | 3 | 1.3206 | 0 | 0 | 0 | 0 | 0 | 0 | 0 | 1.3206 | 0
2018 | 4 | 8 | 4 | 1.3206 | 0 | 0 | 0 | 0 | 0 | 0 | 0 | 1.3206 | 0
2018 | 4 | 8 | 5 | 1.3206 | 0 | 0 | 0 | 0 | 0 | 0 | 0 | 1.3206 | 0
2018 | 4 | 8 | 6 | 1.3206 | 0 | 0 | 0 | 0 | 0 | 0 | 0 | 1.3206 | 0
2018 | 4 | 8 | 7 | 1.3206 | 0 | 0 | 0 | 0 | 0 | 0 | 0 | 1.3206 | 0
2018 | 4 | 8 | 8 | 1.3206 | 0 | 0 | 0 | 0 | 0 | 0 | 0 | 1.3206 | 0
2018 | 4 | 8 | 9 | 1.3206 | 0 | 0 | 0 | 0 | 0 | 0 | 0 | 1.3206 | 0
2018 | 4 | 8 | 10 | 1.3206 | 0 | 0 | 0 | 0 | 0 | 0 | 0 | 1.3206 | 0
2018 | 4 | 8 | 11 | 1.3206 | 0 | 0 | 0 | 0 | 0 | 0 | 0 | 1.3206 | 0
2018 | 4 | 8 | 12 | 1.3206 | 0 | 0 | 0 | 0 | 0 | 0 | 0 | 1.3206 | 0
2018 | 4 | 8 | 13 | 1.3206 | 0 | 0 | 0 | 0 | 0 | 0 | 0 | 1.3206 | 0
2018 | 4 | 8 | 14 | 1.3206 | 0 | 0 | 0 | 0 | 0 | 0 | 0 | 1.3206 | 0
2018 | 4 | 8 | 15 | 1.3206 | 0 | 0 | 0 | 0 | 0 | 0 | 0 | 1.3206 | 0
2018 | 4 | 8 | 16 | 1.3206 | 0 | 0 | 0 | 0 | 0 | 0 | 0 | 1.3206 | 0
2018 | 4 | 8 | 17 | 1.3206 | 0 | 0 | 0 | 0 | 0 | 0 | 0 | 1.3206 | 0
2018 | 4 | 8 | 18 | 1.3206 | 0 | 0 | 0 | 0 | 0 | 0 | 0 | 1.3206 | 0
2018 | 4 | 8 | 19 | 1.3206 | 0 | 0 | 0 | 0 | 0 | 0 | 0 | 1.3206 | 0
2018 | 4 | 8 | 20 | 1.3206 | 0 | 0 | 0 | 0 | 0 | 0 | 0 | 1.3206 | 0
2018 | 4 | 8 | 21 | 1.3206 | 0 | 0 | 0 | 0 | 0 | 0 | 0 | 1.3206 | 0
2018 | 4 | 8 | 22 | 1.3206 | 0 | 0 | 0 | 0 | 0 | 0 | 0 | 1.3206 | 0
2018 | 4 | 8 | 23 | 1.3206 | 0 | 0 | 0 | 0 | 0 | 0 | 0 | 1.3206 | 0
2018 | 4 | 8 | 24 | 1.3206 | 0 | 0 | 0 | 0 | 0 | 0 | 0 | 1.3206 | 0
2018 | 4 | 9 | 1 | 1.3206 | 0 | 0 | 0 | 0 | 0 | 0 | 0 | 1.3206 | 0
2018 | 4 | 9 | 2 | 1.3206 | 0 | 0 | 0 | 0 | 0 | 0 | 0 | 1.3206 | 0
2018 | 4 | 9 | 3 | 1.3206 | 0 | 0 | 0 | 0 | 0 | 0 | 0 | 1.3206 | 0
2018 | 4 | 9 | 4 | 1.3206 | 0 | 0 | 0 | 0 | 0 | 0 | 0 | 1.3206 | 0
2018 | 4 | 9 | 5 | 1.3206 | 0 | 0 | 0 | 0 | 0 | 0 | 0 | 1.3206 | 0
2018 | 4 | 9 | 6 | 1.3206 | 0 | 0 | 0 | 0 | 0 | 0 | 0 | 1.3206 | 0
2018 | 4 | 9 | 7 | 1.3206 | 0 | 0 | 0 | 0 | 0 | 0 | 0 | 1.3206 | 0
2018 | 4 | 9 | 8 | 1.3206 | 0 | 0 | 0 | 0 | 0 | 0 | 0 | 1.3206 | 0
2018 | 4 | 9 | 9 | 1.3206 | 0 | 0 | 0 | 0 | 0 | 0 | 0 | 1.3206 | 0
2018 | 4 | 9 | 10 | 1.3206 | 0 | 0 | 0 | 0 | 0 | 0 | 0 | 1.3206 | 0
2018 | 4 | 9 | 11 | 1.3206 | 0 | 0 | 0 | 0 | 0 | 0 | 0 | 1.3206 | 0
2018 | 4 | 9 | 12 | 1.3206 | 0 | 0 | 0 | 0 | 0 | 0 | 0 | 1.3206 | 0
2018 | 4 | 9 | 13 | 1.3206 | 0 | 0 | 0 | 0 | 0 | 0 | 0 | 1.3206 | 0
2018 | 4 | 9 | 14 | 1.3206 | 0 | 0 | 0 | 0 | 0 | 0 | 0 | 1.3206 | 0
2018 | 4 | 9 | 15 | 1.3206 | 0 | 0 | 0 | 0 | 0 | 0 | 0 | 1.3206 | 0
2018 | 4 | 9 | 16 | 1.3206 | 0 | 0 | 0 | 0 | 0 | 0 | 0 | 1.3206 | 0
2018 | 4 | 9 | 17 | 1.3206 | 0 | 0 | 0 | 0 | 0 | 0 | 0 | 1.3206 | 0
2018 | 4 | 9 | 18 | 1.3206 | 0 | 0 | 0 | 0 | 0 | 0 | 0 | 1.3206 | 0
2018 | 4 | 9 | 19 | 1.3206 | 0 | 0 | 0 | 0 | 0 | 0 | 0 | 1.3206 | 0
2018 | 4 | 9 | 20 | 1.3206 | 0 | 0 | 0 | 0 | 0 | 0 | 0 | 1.3206 | 0
2018 | 4 | 9 | 21 | 1.3206 | 0 | 0 | 0 | 0 | 0 | 0 | 0 | 1.3206 | 0
2018 | 4 | 9 | 22 | 1.3206 | 0 | 0 | 0 | 0 | 0 | 0 | 0 | 1.3206 | 0
2018 | 4 | 9 | 23 | 1.3206 | 0 | 0 | 0 | 0 | 0 | 0 | 0 | 1.3206 | 0
2018 | 4 | 9 | 24 | 1.3206 | 0 | 0 | 0 | 0 | 0 | 0 | 0 | 1.3206 | 0
2018 | 4 | 10 | 1 | 1.3206 | 0 | 0 | 0 | 0 | 0 | 0 | 0 | 1.3206 | 0
2018 | 4 | 10 | 2 | 1.3206 | 0 | 0 | 0 | 0 | 0 | 0 | 0 | 1.3206 | 0
2018 | 4 | 10 | 3 | 1.3206 | 0 | 0 | 0 | 0 | 0 | 0 | 0 | 1.3206 | 0
2018 | 4 | 10 | 4 | 1.3206 | 0 | 0 | 0 | 0 | 0 | 0 | 0 | 1.3206 | 0
2018 | 4 | 10 | 5 | 1.3206 | 0 | 0 | 0 | 0 | 0 | 0 | 0 | 1.3206 | 0
2018 | 4 | 10 | 6 | 1.3206 | 0 | 0 | 0 | 0 | 0 | 0 | 0 | 1.3206 | 0
2018 | 4 | 10 | 7 | 1.3206 | 0 | 0 | 0 | 0 | 0 | 0 | 0 | 1.3206 | 0
2018 | 4 | 10 | 8 | 1.3206 | 0 | 0 | 0 | 0 | 0 | 0 | 0 | 1.3206 | 0
2018 | 4 | 10 | 9 | 1.3206 | 0 | 0 | 0 | 0 | 0 | 0 | 0 | 1.3206 | 0
2018 | 4 | 10 | 10 | 1.3206 | 0 | 0 | 0 | 0 | 0 | 0 | 0 | 1.3206 | 0
2018 | 4 | 10 | 11 | 1.3206 | 0 | 0 | 0 | 0 | 0 | 0 | 0 | 1.3206 | 0
2018 | 4 | 10 | 12 | 1.3206 | 0 | 0 | 0 | 0 | 0 | 0 | 0 | 1.3206 | 0
2018 | 4 | 10 | 13 | 1.3206 | 0 | 0 | 0 | 0 | 0 | 0 | 0 | 1.3206 | 0
2018 | 4 | 10 | 14 | 1.3206 | 0 | 0 | 0 | 0 | 0 | 0 | 0 | 1.3206 | 0
2018 | 4 | 10 | 15 | 1.3206 | 0 | 0 | 0 | 0 | 0 | 0 | 0 | 1.3206 | 0
2018 | 4 | 10 | 16 | 1.3206 | 0 | 0 | 0 | 0 | 0 | 0 | 0 | 1.3206 | 0
2018 | 4 | 10 | 17 | 1.3206 | 0 | 0 | 0 | 0 | 0 | 0 | 0 | 1.3206 | 0
2018 | 4 | 10 | 18 | 1.3206 | 0 | 0 | 0 | 0 | 0 | 0 | 0 | 1.3206 | 0
2018 | 4 | 10 | 19 | 1.3206 | 0 | 0 | 0 | 0 | 0 | 0 | 0 | 1.3206 | 0
2018 | 4 | 10 | 20 | 1.3206 | 0 | 0 | 0 | 0 | 0 | 0 | 0 | 1.3206 | 0
2018 | 4 | 10 | 21 | 1.3206 | 0 | 0 | 0 | 0 | 0 | 0 | 0 | 1.3206 | 0
2018 | 4 | 10 | 22 | 1.3206 | 0 | 0 | 0 | 0 | 0 | 0 | 0 | 1.3206 | 0
2018 | 4 | 10 | 23 | 1.3206 | 0 | 0 | 0 | 0 | 0 | 0 | 0 | 1.3206 | 0
2018 | 4 | 10 | 24 | 1.3206 | 0 | 0 | 0 | 0 | 0 | 0 | 0 | 1.3206 | 0
2018 | 4 | 11 | 1 | 1.3206 | 0 | 0 | 0 | 0 | 0 | 0 | 0 | 1.3206 | 0
2018 | 4 | 11 | 2 | 1.3206 | 0 | 0 | 0 | 0 | 0 | 0 | 0 | 1.3206 | 0
2018 | 4 | 11 | 3 | 1.3206 | 0 | 0 | 0 | 0 | 0 | 0 | 0 | 1.3206 | 0
2018 | 4 | 11 | 4 | 1.3206 | 0 | 0 | 0 | 0 | 0 | 0 | 0 | 1.3206 | 0
2018 | 4 | 11 | 5 | 1.3206 | 0 | 0 | 0 | 0 | 0 | 0 | 0 | 1.3206 | 0
2018 | 4 | 11 | 6 | 1.3206 | 0 | 0 | 0 | 0 | 0 | 0 | 0 | 1.3206 | 0
2018 | 4 | 11 | 7 | 1.3206 | 0 | 0 | 0 | 0 | 0 | 0 | 0 | 1.3206 | 0
2018 | 4 | 11 | 8 | 1.3206 | 0 | 0 | 0 | 0 | 0 | 0 | 0 | 1.3206 | 0
2018 | 4 | 11 | 9 | 1.3206 | 0 | 0 | 0 | 0 | 0 | 0 | 0 | 1.3206 | 0
2018 | 4 | 11 | 10 | 1.3206 | 0 | 0 | 0 | 0 | 0 | 0 | 0 | 1.3206 | 0
2018 | 4 | 11 | 11 | 1.3206 | 0 | 0 | 0 | 0 | 0 | 0 | 0 | 1.3206 | 0
2018 | 4 | 11 | 12 | 1.3206 | 0 | 0 | 0 | 0 | 0 | 0 | 0 | 1.3206 | 0
2018 | 4 | 11 | 13 | 1.3206 | 0 | 0 | 0 | 0 | 0 | 0 | 0 | 1.3206 | 0
2018 | 4 | 11 | 14 | 1.3206 | 0 | 0 | 0 | 0 | 0 | 0 | 0 | 1.3206 | 0
2018 | 4 | 11 | 15 | 1.3206 | 0 | 0 | 0 | 0 | 0 | 0 | 0 | 1.3206 | 0
2018 | 4 | 11 | 16 | 1.3206 | 0 | 0 | 0 | 0 | 0 | 0 | 0 | 1.3206 | 0
2018 | 4 | 11 | 17 | 1.3206 | 0 | 0 | 0 | 0 | 0 | 0 | 0 | 1.3206 | 0
2018 | 4 | 11 | 18 | 1.3206 | 0 | 0 | 0 | 0 | 0 | 0 | 0 | 1.3206 | 0
2018 | 4 | 11 | 19 | 1.3206 | 0 | 0 | 0 | 0 | 0 | 0 | 0 | 1.3206 | 0
2018 | 4 | 11 | 20 | 1.3206 | 0 | 0 | 0 | 0 | 0 | 0 | 0 | 1.3206 | 0
2018 | 4 | 11 | 21 | 1.3206 | 0 | 0 | 0 | 0 | 0 | 0 | 0 | 1.3206 | 0
2018 | 4 | 11 | 22 | 1.3206 | 0 | 0 | 0 | 0 | 0 | 0 | 0 | 1.3206 | 0
2018 | 4 | 11 | 23 | 1.3206 | 0 | 0 | 0 | 0 | 0 | 0 | 0 | 1.3206 | 0
2018 | 4 | 11 | 24 | 1.3206 | 0 | 0 | 0 | 0 | 0 | 0 | 0 | 1.3206 | 0
2018 | 4 | 12 | 1 | 1.3206 | 0 | 0 | 0 | 0 | 0 | 0 | 0 | 1.3206 | 0
2018 | 4 | 12 | 2 | 1.3206 | 0 | 0 | 0 | 0 | 0 | 0 | 0 | 1.3206 | 0
2018 | 4 | 12 | 3 | 1.3206 | 0 | 0 | 0 | 0 | 0 | 0 | 0 | 1.3206 | 0
2018 | 4 | 12 | 4 | 1.3206 | 0 | 0 | 0 | 0 | 0 | 0 | 0 | 1.3206 | 0
2018 | 4 | 12 | 5 | 1.3206 | 0 | 0 | 0 | 0 | 0 | 0 | 0 | 1.3206 | 0
2018 | 4 | 12 | 6 | 1.3206 | 0 | 0 | 0 | 0 | 0 | 0 | 0 | 1.3206 | 0
2018 | 4 | 12 | 7 | 1.3206 | 0 | 0 | 0 | 0 | 0 | 0 | 0 | 1.3206 | 0
2018 | 4 | 12 | 8 | 1.3206 | 0 | 0 | 0 | 0 | 0 | 0 | 0 | 1.3206 | 0
2018 | 4 | 12 | 9 | 1.3206 | 0 | 0 | 0 | 0 | 0 | 0 | 0 | 1.3206 | 0
2018 | 4 | 12 | 10 | 1.3206 | 0 | 0 | 0 | 0 | 0 | 0 | 0 | 1.3206 | 0
2018 | 4 | 12 | 11 | 1.3206 | 0 | 0 | 0 | 0 | 0 | 0 | 0 | 1.3206 | 0
2018 | 4 | 12 | 12 | 1.3206 | 0 | 0 | 0 | 0 | 0 | 0 | 0 | 1.3206 | 0
2018 | 4 | 12 | 13 | 1.3206 | 0 | 0 | 0 | 0 | 0 | 0 | 0 | 1.3206 | 0
2018 | 4 | 12 | 14 | 1.3206 | 0 | 0 | 0 | 0 | 0 | 0 | 0 | 1.3206 | 0
2018 | 4 | 12 | 15 | 1.3206 | 0 | 0 | 0 | 0 | 0 | 0 | 0 | 1.3206 | 0
2018 | 4 | 12 | 16 | 1.3206 | 0 | 0 | 0 | 0 | 0 | 0 | 0 | 1.3206 | 0
2018 | 4 | 12 | 17 | 1.3206 | 0 | 0 | 0 | 0 | 0 | 0 | 0 | 1.3206 | 0
2018 | 4 | 12 | 18 | 1.3206 | 0 | 0 | 0 | 0 | 0 | 0 | 0 | 1.3206 | 0
2018 | 4 | 12 | 19 | 1.3206 | 0 | 0 | 0 | 0 | 0 | 0 | 0 | 1.3206 | 0
2018 | 4 | 12 | 20 | 1.3206 | 0 | 0 | 0 | 0 | 0 | 0 | 0 | 1.3206 | 0
2018 | 4 | 12 | 21 | 1.3206 | 0 | 0 | 0 | 0 | 0 | 0 | 0 | 1.3206 | 0
2018 | 4 | 12 | 22 | 1.3206 | 0 | 0 | 0 | 0 | 0 | 0 | 0 | 1.3206 | 0
2018 | 4 | 12 | 23 | 1.3206 | 0 | 0 | 0 | 0 | 0 | 0 | 0 | 1.3206 | 0
2018 | 4 | 12 | 24 | 1.3206 | 0 | 0 | 0 | 0 | 0 | 0 | 0 | 1.3206 | 0
2018 | 4 | 13 | 1 | 1.3206 | 0 | 0 | 0 | 0 | 0 | 0 | 0 | 1.3206 | 0
2018 | 4 | 13 | 2 | 1.3206 | 0 | 0 | 0 | 0 | 0 | 0 | 0 | 1.3206 | 0
2018 | 4 | 13 | 3 | 1.3206 | 0 | 0 | 0 | 0 | 0 | 0 | 0 | 1.3206 | 0
2018 | 4 | 13 | 4 | 1.3206 | 0 | 0 | 0 | 0 | 0 | 0 | 0 | 1.3206 | 0
2018 | 4 | 13 | 5 | 1.3206 | 0 | 0 | 0 | 0 | 0 | 0 | 0 | 1.3206 | 0
2018 | 4 | 13 | 6 | 1.3206 | 0 | 0 | 0 | 0 | 0 | 0 | 0 | 1.3206 | 0
2018 | 4 | 13 | 7 | 1.3206 | 0 | 0 | 0 | 0 | 0 | 0 | 0 | 1.3206 | 0
2018 | 4 | 13 | 8 | 1.3206 | 0 | 0 | 0 | 0 | 0 | 0 | 0 | 1.3206 | 0
2018 | 4 | 13 | 9 | 1.3206 | 0 | 0 | 0 | 0 | 0 | 0 | 0 | 1.3206 | 0
2018 | 4 | 13 | 10 | 1.3206 | 0 | 0 | 0 | 0 | 0 | 0 | 0 | 1.3206 | 0
2018 | 4 | 13 | 11 | 1.3206 | 0 | 0 | 0 | 0 | 0 | 0 | 0 | 1.3206 | 0
2018 | 4 | 13 | 12 | 1.3206 | 0 | 0 | 0 | 0 | 0 | 0 | 0 | 1.3206 | 0
2018 | 4 | 13 | 13 | 1.3206 | 0 | 0 | 0 | 0 | 0 | 0 | 0 | 1.3206 | 0
2018 | 4 | 13 | 14 | 1.3206 | 0 | 0 | 0 | 0 | 0 | 0 | 0 | 1.3206 | 0
2018 | 4 | 13 | 15 | 1.3206 | 0 | 0 | 0 | 0 | 0 | 0 | 0 | 1.3206 | 0
2018 | 4 | 13 | 16 | 1.3206 | 0 | 0 | 0 | 0 | 0 | 0 | 0 | 1.3206 | 0
2018 | 4 | 13 | 17 | 1.3206 | 0 | 0 | 0 | 0 | 0 | 0 | 0 | 1.3206 | 0
2018 | 4 | 13 | 18 | 1.3206 | 0 | 0 | 0 | 0 | 0 | 0 | 0 | 1.3206 | 0
2018 | 4 | 13 | 19 | 1.3206 | 0 | 0 | 0 | 0 | 0 | 0 | 0 | 1.3206 | 0
2018 | 4 | 13 | 20 | 1.3206 | 0 | 0 | 0 | 0 | 0 | 0 | 0 | 1.3206 | 0
2018 | 4 | 13 | 21 | 1.3206 | 0 | 0 | 0 | 0 | 0 | 0 | 0 | 1.3206 | 0
2018 | 4 | 13 | 22 | 1.3206 | 0 | 0 | 0 | 0 | 0 | 0 | 0 | 1.3206 | 0
2018 | 4 | 13 | 23 | 1.3206 | 0 | 0 | 0 | 0 | 0 | 0 | 0 | 1.3206 | 0
2018 | 4 | 13 | 24 | 1.3206 | 0 | 0 | 0 | 0 | 0 | 0 | 0 | 1.3206 | 0
2018 | 4 | 14 | 1 | 1.3206 | 0 | 0 | 0 | 0 | 0 | 0 | 0 | 1.3206 | 0
2018 | 4 | 14 | 2 | 1.3206 | 0 | 0 | 0 | 0 | 0 | 0 | 0 | 1.3206 | 0
2018 | 4 | 14 | 3 | 1.3206 | 0 | 0 | 0 | 0 | 0 | 0 | 0 | 1.3206 | 0
2018 | 4 | 14 | 4 | 1.3206 | 0 | 0 | 0 | 0 | 0 | 0 | 0 | 1.3206 | 0
2018 | 4 | 14 | 5 | 1.3206 | 0 | 0 | 0 | 0 | 0 | 0 | 0 | 1.3206 | 0
2018 | 4 | 14 | 6 | 1.3206 | 0 | 0 | 0 | 0 | 0 | 0 | 0 | 1.3206 | 0
2018 | 4 | 14 | 7 | 1.3206 | 0 | 0 | 0 | 0 | 0 | 0 | 0 | 1.3206 | 0
2018 | 4 | 14 | 8 | 1.3206 | 0 | 0 | 0 | 0 | 0 | 0 | 0 | 1.3206 | 0
2018 | 4 | 14 | 9 | 1.3206 | 0 | 0 | 0 | 0 | 0 | 0 | 0 | 1.3206 | 0
2018 | 4 | 14 | 10 | 1.3206 | 0 | 0 | 0 | 0 | 0 | 0 | 0 | 1.3206 | 0
2018 | 4 | 14 | 11 | 1.3206 | 0 | 0 | 0 | 0 | 0 | 0 | 0 | 1.3206 | 0
2018 | 4 | 14 | 12 | 1.3206 | 0 | 0 | 0 | 0 | 0 | 0 | 0 | 1.3206 | 0
2018 | 4 | 14 | 13 | 1.3206 | 0 | 0 | 0 | 0 | 0 | 0 | 0 | 1.3206 | 0
2018 | 4 | 14 | 14 | 1.3206 | 0 | 0 | 0 | 0 | 0 | 0 | 0 | 1.3206 | 0
2018 | 4 | 14 | 15 | 1.3206 | 0 | 0 | 0 | 0 | 0 | 0 | 0 | 1.3206 | 0
2018 | 4 | 14 | 16 | 1.3206 | 0 | 0 | 0 | 0 | 0 | 0 | 0 | 1.3206 | 0
2018 | 4 | 14 | 17 | 1.3206 | 0 | 0 | 0 | 0 | 0 | 0 | 0 | 1.3206 | 0
2018 | 4 | 14 | 18 | 1.3206 | 0 | 0 | 0 | 0 | 0 | 0 | 0 | 1.3206 | 0
2018 | 4 | 14 | 19 | 1.3206 | 0 | 0 | 0 | 0 | 0 | 0 | 0 | 1.3206 | 0
2018 | 4 | 14 | 20 | 1.3206 | 0 | 0 | 0 | 0 | 0 | 0 | 0 | 1.3206 | 0
2018 | 4 | 14 | 21 | 1.3206 | 0 | 0 | 0 | 0 | 0 | 0 | 0 | 1.3206 | 0
2018 | 4 | 14 | 22 | 1.3206 | 0 | 0 | 0 | 0 | 0 | 0 | 0 | 1.3206 | 0
2018 | 4 | 14 | 23 | 1.3206 | 0 | 0 | 0 | 0 | 0 | 0 | 0 | 1.3206 | 0
2018 | 4 | 14 | 24 | 1.3206 | 0 | 0 | 0 | 0 | 0 | 0 | 0 | 1.3206 | 0
2018 | 4 | 15 | 1 | 1.3206 | 0 | 0 | 0 | 0 | 0 | 0 | 0 | 1.3206 | 0
2018 | 4 | 15 | 2 | 1.3206 | 0 | 0 | 0 | 0 | 0 | 0 | 0 | 1.3206 | 0
2018 | 4 | 15 | 3 | 1.3206 | 0 | 0 | 0 | 0 | 0 | 0 | 0 | 1.3206 | 0
2018 | 4 | 15 | 4 | 1.3206 | 0 | 0 | 0 | 0 | 0 | 0 | 0 | 1.3206 | 0
2018 | 4 | 15 | 5 | 1.3206 | 0 | 0 | 0 | 0 | 0 | 0 | 0 | 1.3206 | 0
2018 | 4 | 15 | 6 | 1.3206 | 0 | 0 | 0 | 0 | 0 | 0 | 0 | 1.3206 | 0
2018 | 4 | 15 | 7 | 1.3206 | 0 | 0 | 0 | 0 | 0 | 0 | 0 | 1.3206 | 0
2018 | 4 | 15 | 8 | 1.3206 | 0 | 0 | 0 | 0 | 0 | 0 | 0 | 1.3206 | 0
2018 | 4 | 15 | 9 | 1.3206 | 0 | 0 | 0 | 0 | 0 | 0 | 0 | 1.3206 | 0
2018 | 4 | 15 | 10 | 1.3206 | 0 | 0 | 0 | 0 | 0 | 0 | 0 | 1.3206 | 0
2018 | 4 | 15 | 11 | 1.3206 | 0 | 0 | 0 | 0 | 0 | 0 | 0 | 1.3206 | 0
2018 | 4 | 15 | 12 | 1.3206 | 0 | 0 | 0 | 0 | 0 | 0 | 0 | 1.3206 | 0
2018 | 4 | 15 | 13 | 1.3206 | 0 | 0 | 0 | 0 | 0 | 0 | 0 | 1.3206 | 0
2018 | 4 | 15 | 14 | 1.3206 | 0 | 0 | 0 | 0 | 0 | 0 | 0 | 1.3206 | 0
2018 | 4 | 15 | 15 | 1.3206 | 0 | 0 | 0 | 0 | 0 | 0 | 0 | 1.3206 | 0
2018 | 4 | 15 | 16 | 1.3206 | 0 | 0 | 0 | 0 | 0 | 0 | 0 | 1.3206 | 0
2018 | 4 | 15 | 17 | 1.3206 | 0 | 0 | 0 | 0 | 0 | 0 | 0 | 1.3206 | 0
2018 | 4 | 15 | 18 | 1.3206 | 0 | 0 | 0 | 0 | 0 | 0 | 0 | 1.3206 | 0
2018 | 4 | 15 | 19 | 1.3206 | 0 | 0 | 0 | 0 | 0 | 0 | 0 | 1.3206 | 0
2018 | 4 | 15 | 20 | 1.3206 | 0 | 0 | 0 | 0 | 0 | 0 | 0 | 1.3206 | 0
2018 | 4 | 15 | 21 | 1.3206 | 0 | 0 | 0 | 0 | 0 | 0 | 0 | 1.3206 | 0
2018 | 4 | 15 | 22 | 1.3206 | 0 | 0 | 0 | 0 | 0 | 0 | 0 | 1.3206 | 0
2018 | 4 | 15 | 23 | 1.3206 | 0 | 0 | 0 | 0 | 0 | 0 | 0 | 1.3206 | 0
2018 | 4 | 15 | 24 | 1.3206 | 0 | 0 | 0 | 0 | 0 | 0 | 0 | 1.3206 | 0
2018 | 4 | 16 | 1 | 1.3206 | 0 | 0 | 0 | 0 | 0 | 0 | 0 | 1.3206 | 0
2018 | 4 | 16 | 2 | 1.3206 | 0 | 0 | 0 | 0 | 0 | 0 | 0 | 1.3206 | 0
2018 | 4 | 16 | 3 | 1.3206 | 0 | 0 | 0 | 0 | 0 | 0 | 0 | 1.3206 | 0
2018 | 4 | 16 | 4 | 1.3206 | 0 | 0 | 0 | 0 | 0 | 0 | 0 | 1.3206 | 0
2018 | 4 | 16 | 5 | 1.3206 | 0 | 0 | 0 | 0 | 0 | 0 | 0 | 1.3206 | 0
2018 | 4 | 16 | 6 | 1.3206 | 0 | 0 | 0 | 0 | 0 | 0 | 0 | 1.3206 | 0
2018 | 4 | 16 | 7 | 1.3206 | 0 | 0 | 0 | 0 | 0 | 0 | 0 | 1.3206 | 0
2018 | 4 | 16 | 8 | 1.3206 | 0 | 0 | 0 | 0 | 0 | 0 | 0 | 1.3206 | 0
2018 | 4 | 16 | 9 | 1.3206 | 0 | 0 | 0 | 0 | 0 | 0 | 0 | 1.3206 | 0
2018 | 4 | 16 | 10 | 1.3206 | 0 | 0 | 0 | 0 | 0 | 0 | 0 | 1.3206 | 0
2018 | 4 | 16 | 11 | 1.3206 | 0 | 0 | 0 | 0 | 0 | 0 | 0 | 1.3206 | 0
2018 | 4 | 16 | 12 | 1.3206 | 0 | 0 | 0 | 0 | 0 | 0 | 0 | 1.3206 | 0
2018 | 4 | 16 | 13 | 1.3206 | 0 | 0 | 0 | 0 | 0 | 0 | 0 | 1.3206 | 0
2018 | 4 | 16 | 14 | 1.3206 | 0 | 0 | 0 | 0 | 0 | 0 | 0 | 1.3206 | 0
2018 | 4 | 16 | 15 | 1.3206 | 0 | 0 | 0 | 0 | 0 | 0 | 0 | 1.3206 | 0
2018 | 4 | 16 | 16 | 1.3206 | 0 | 0 | 0 | 0 | 0 | 0 | 0 | 1.3206 | 0
2018 | 4 | 16 | 17 | 1.3206 | 0 | 0 | 0 | 0 | 0 | 0 | 0 | 1.3206 | 0
2018 | 4 | 16 | 18 | 1.3206 | 0 | 0 | 0 | 0 | 0 | 0 | 0 | 1.3206 | 0
2018 | 4 | 16 | 19 | 1.3206 | 0 | 0 | 0 | 0 | 0 | 0 | 0 | 1.3206 | 0
2018 | 4 | 16 | 20 | 1.3206 | 0 | 0 | 0 | 0 | 0 | 0 | 0 | 1.3206 | 0
2018 | 4 | 16 | 21 | 1.3206 | 0 | 0 | 0 | 0 | 0 | 0 | 0 | 1.3206 | 0
2018 | 4 | 16 | 22 | 1.3206 | 0 | 0 | 0 | 0 | 0 | 0 | 0 | 1.3206 | 0
2018 | 4 | 16 | 23 | 1.3206 | 0 | 0 | 0 | 0 | 0 | 0 | 0 | 1.3206 | 0
2018 | 4 | 16 | 24 | 1.3206 | 0 | 0 | 0 | 0 | 0 | 0 | 0 | 1.3206 | 0
2018 | 4 | 17 | 1 | 1.3206 | 0 | 0 | 0 | 0 | 0 | 0 | 0 | 1.3206 | 0
2018 | 4 | 17 | 2 | 1.3206 | 0 | 0 | 0 | 0 | 0 | 0 | 0 | 1.3206 | 0
2018 | 4 | 17 | 3 | 1.3206 | 0 | 0 | 0 | 0 | 0 | 0 | 0 | 1.3206 | 0
2018 | 4 | 17 | 4 | 1.3206 | 0 | 0 | 0 | 0 | 0 | 0 | 0 | 1.3206 | 0
2018 | 4 | 17 | 5 | 1.3206 | 0 | 0 | 0 | 0 | 0 | 0 | 0 | 1.3206 | 0
2018 | 4 | 17 | 6 | 1.3206 | 0 | 0 | 0 | 0 | 0 | 0 | 0 | 1.3206 | 0
2018 | 4 | 17 | 7 | 1.3206 | 0 | 0 | 0 | 0 | 0 | 0 | 0 | 1.3206 | 0
2018 | 4 | 17 | 8 | 1.3206 | 0 | 0 | 0 | 0 | 0 | 0 | 0 | 1.3206 | 0
2018 | 4 | 17 | 9 | 1.3206 | 0 | 0 | 0 | 0 | 0 | 0 | 0 | 1.3206 | 0
2018 | 4 | 17 | 10 | 1.3206 | 0 | 0 | 0 | 0 | 0 | 0 | 0 | 1.3206 | 0
2018 | 4 | 17 | 11 | 1.3206 | 0 | 0 | 0 | 0 | 0 | 0 | 0 | 1.3206 | 0
2018 | 4 | 17 | 12 | 1.3206 | 0 | 0 | 0 | 0 | 0 | 0 | 0 | 1.3206 | 0
2018 | 4 | 17 | 13 | 1.3206 | 0 | 0 | 0 | 0 | 0 | 0 | 0 | 1.3206 | 0
2018 | 4 | 17 | 14 | 1.3206 | 0 | 0 | 0 | 0 | 0 | 0 | 0 | 1.3206 | 0
2018 | 4 | 17 | 15 | 1.3206 | 0 | 0 | 0 | 0 | 0 | 0 | 0 | 1.3206 | 0
2018 | 4 | 17 | 16 | 1.3206 | 0 | 0 | 0 | 0 | 0 | 0 | 0 | 1.3206 | 0
2018 | 4 | 17 | 17 | 1.3206 | 0 | 0 | 0 | 0 | 0 | 0 | 0 | 1.3206 | 0
2018 | 4 | 17 | 18 | 1.3206 | 0 | 0 | 0 | 0 | 0 | 0 | 0 | 1.3206 | 0
2018 | 4 | 17 | 19 | 1.3206 | 0 | 0 | 0 | 0 | 0 | 0 | 0 | 1.3206 | 0
2018 | 4 | 17 | 20 | 1.3206 | 0 | 0 | 0 | 0 | 0 | 0 | 0 | 1.3206 | 0
2018 | 4 | 17 | 21 | 1.3206 | 0 | 0 | 0 | 0 | 0 | 0 | 0 | 1.3206 | 0
2018 | 4 | 17 | 22 | 1.3206 | 0 | 0 | 0 | 0 | 0 | 0 | 0 | 1.3206 | 0
2018 | 4 | 17 | 23 | 1.3206 | 0 | 0 | 0 | 0 | 0 | 0 | 0 | 1.3206 | 0
2018 | 4 | 17 | 24 | 1.3206 | 0 | 0 | 0 | 0 | 0 | 0 | 0 | 1.3206 | 0
2018 | 4 | 18 | 1 | 1.3206 | 0 | 0 | 0 | 0 | 0 | 0 | 0 | 1.3206 | 0
2018 | 4 | 18 | 2 | 1.3206 | 0 | 0 | 0 | 0 | 0 | 0 | 0 | 1.3206 | 0
2018 | 4 | 18 | 3 | 1.3206 | 0 | 0 | 0 | 0 | 0 | 0 | 0 | 1.3206 | 0
2018 | 4 | 18 | 4 | 1.3206 | 0 | 0 | 0 | 0 | 0 | 0 | 0 | 1.3206 | 0
2018 | 4 | 18 | 5 | 1.3206 | 0 | 0 | 0 | 0 | 0 | 0 | 0 | 1.3206 | 0
2018 | 4 | 18 | 6 | 1.3206 | 0 | 0 | 0 | 0 | 0 | 0 | 0 | 1.3206 | 0
2018 | 4 | 18 | 7 | 1.3206 | 0 | 0 | 0 | 0 | 0 | 0 | 0 | 1.3206 | 0
2018 | 4 | 18 | 8 | 1.3206 | 0 | 0 | 0 | 0 | 0 | 0 | 0 | 1.3206 | 0
2018 | 4 | 18 | 9 | 1.3206 | 0 | 0 | 0 | 0 | 0 | 0 | 0 | 1.3206 | 0
2018 | 4 | 18 | 10 | 1.3206 | 0 | 0 | 0 | 0 | 0 | 0 | 0 | 1.3206 | 0
2018 | 4 | 18 | 11 | 1.3206 | 0 | 0 | 0 | 0 | 0 | 0 | 0 | 1.3206 | 0
2018 | 4 | 18 | 12 | 1.3206 | 0 | 0 | 0 | 0 | 0 | 0 | 0 | 1.3206 | 0
2018 | 4 | 18 | 13 | 1.3206 | 0 | 0 | 0 | 0 | 0 | 0 | 0 | 1.3206 | 0
2018 | 4 | 18 | 14 | 1.3206 | 0 | 0 | 0 | 0 | 0 | 0 | 0 | 1.3206 | 0
2018 | 4 | 18 | 15 | 1.3206 | 0 | 0 | 0 | 0 | 0 | 0 | 0 | 1.3206 | 0
2018 | 4 | 18 | 16 | 1.3206 | 0 | 0 | 0 | 0 | 0 | 0 | 0 | 1.3206 | 0
2018 | 4 | 18 | 17 | 1.3206 | 0 | 0 | 0 | 0 | 0 | 0 | 0 | 1.3206 | 0
2018 | 4 | 18 | 18 | 1.3206 | 0 | 0 | 0 | 0 | 0 | 0 | 0 | 1.3206 | 0
2018 | 4 | 18 | 19 | 1.3206 | 0 | 0 | 0 | 0 | 0 | 0 | 0 | 1.3206 | 0
2018 | 4 | 18 | 20 | 1.3206 | 0 | 0 | 0 | 0 | 0 | 0 | 0 | 1.3206 | 0
2018 | 4 | 18 | 21 | 1.3206 | 0 | 0 | 0 | 0 | 0 | 0 | 0 | 1.3206 | 0
2018 | 4 | 18 | 22 | 1.3206 | 0 | 0 | 0 | 0 | 0 | 0 | 0 | 1.3206 | 0
2018 | 4 | 18 | 23 | 1.3206 | 0 | 0 | 0 | 0 | 0 | 0 | 0 | 1.3206 | 0
2018 | 4 | 18 | 24 | 1.3206 | 0 | 0 | 0 | 0 | 0 | 0 | 0 | 1.3206 | 0
2018 | 4 | 19 | 1 | 1.3206 | 0 | 0 | 0 | 0 | 0 | 0 | 0 | 1.3206 | 0
2018 | 4 | 19 | 2 | 1.3206 | 0 | 0 | 0 | 0 | 0 | 0 | 0 | 1.3206 | 0
2018 | 4 | 19 | 3 | 1.3206 | 0 | 0 | 0 | 0 | 0 | 0 | 0 | 1.3206 | 0
2018 | 4 | 19 | 4 | 1.3206 | 0 | 0 | 0 | 0 | 0 | 0 | 0 | 1.3206 | 0
2018 | 4 | 19 | 5 | 1.3206 | 0 | 0 | 0 | 0 | 0 | 0 | 0 | 1.3206 | 0
2018 | 4 | 19 | 6 | 1.3206 | 0 | 0 | 0 | 0 | 0 | 0 | 0 | 1.3206 | 0
2018 | 4 | 19 | 7 | 1.3206 | 0 | 0 | 0 | 0 | 0 | 0 | 0 | 1.3206 | 0
2018 | 4 | 19 | 8 | 1.3206 | 0 | 0 | 0 | 0 | 0 | 0 | 0 | 1.3206 | 0
2018 | 4 | 19 | 9 | 1.3206 | 0 | 0 | 0 | 0 | 0 | 0 | 0 | 1.3206 | 0
2018 | 4 | 19 | 10 | 1.3206 | 0 | 0 | 0 | 0 | 0 | 0 | 0 | 1.3206 | 0
2018 | 4 | 19 | 11 | 1.3206 | 0 | 0 | 0 | 0 | 0 | 0 | 0 | 1.3206 | 0
2018 | 4 | 19 | 12 | 1.3206 | 0 | 0 | 0 | 0 | 0 | 0 | 0 | 1.3206 | 0
2018 | 4 | 19 | 13 | 1.3206 | 0 | 0 | 0 | 0 | 0 | 0 | 0 | 1.3206 | 0
2018 | 4 | 19 | 14 | 1.3206 | 0 | 0 | 0 | 0 | 0 | 0 | 0 | 1.3206 | 0
2018 | 4 | 19 | 15 | 1.3206 | 0 | 0 | 0 | 0 | 0 | 0 | 0 | 1.3206 | 0
2018 | 4 | 19 | 16 | 1.3206 | 0 | 0 | 0 | 0 | 0 | 0 | 0 | 1.3206 | 0
2018 | 4 | 19 | 17 | 1.3206 | 0 | 0 | 0 | 0 | 0 | 0 | 0 | 1.3206 | 0
2018 | 4 | 19 | 18 | 1.3206 | 0 | 0 | 0 | 0 | 0 | 0 | 0 | 1.3206 | 0
2018 | 4 | 19 | 19 | 1.3206 | 0 | 0 | 0 | 0 | 0 | 0 | 0 | 1.3206 | 0
2018 | 4 | 19 | 20 | 1.3206 | 0 | 0 | 0 | 0 | 0 | 0 | 0 | 1.3206 | 0
2018 | 4 | 19 | 21 | 1.3206 | 0 | 0 | 0 | 0 | 0 | 0 | 0 | 1.3206 | 0
2018 | 4 | 19 | 22 | 1.3206 | 0 | 0 | 0 | 0 | 0 | 0 | 0 | 1.3206 | 0
2018 | 4 | 19 | 23 | 1.3206 | 0 | 0 | 0 | 0 | 0 | 0 | 0 | 1.3206 | 0
2018 | 4 | 19 | 24 | 1.3206 | 0 | 0 | 0 | 0 | 0 | 0 | 0 | 1.3206 | 0
2018 | 4 | 20 | 1 | 1.3206 | 0 | 0 | 0 | 0 | 0 | 0 | 0 | 1.3206 | 0
2018 | 4 | 20 | 2 | 1.3206 | 0 | 0 | 0 | 0 | 0 | 0 | 0 | 1.3206 | 0
2018 | 4 | 20 | 3 | 1.3206 | 0 | 0 | 0 | 0 | 0 | 0 | 0 | 1.3206 | 0
2018 | 4 | 20 | 4 | 1.3206 | 0 | 0 | 0 | 0 | 0 | 0 | 0 | 1.3206 | 0
2018 | 4 | 20 | 5 | 1.3206 | 0 | 0 | 0 | 0 | 0 | 0 | 0 | 1.3206 | 0
2018 | 4 | 20 | 6 | 1.3206 | 0 | 0 | 0 | 0 | 0 | 0 | 0 | 1.3206 | 0
2018 | 4 | 20 | 7 | 1.3206 | 0 | 0 | 0 | 0 | 0 | 0 | 0 | 1.3206 | 0
2018 | 4 | 20 | 8 | 1.3206 | 0 | 0 | 0 | 0 | 0 | 0 | 0 | 1.3206 | 0
2018 | 4 | 20 | 9 | 1.3206 | 0 | 0 | 0 | 0 | 0 | 0 | 0 | 1.3206 | 0
2018 | 4 | 20 | 10 | 1.3206 | 0 | 0 | 0 | 0 | 0 | 0 | 0 | 1.3206 | 0
2018 | 4 | 20 | 11 | 1.3206 | 0 | 0 | 0 | 0 | 0 | 0 | 0 | 1.3206 | 0
2018 | 4 | 20 | 12 | 1.3206 | 0 | 0 | 0 | 0 | 0 | 0 | 0 | 1.3206 | 0
2018 | 4 | 20 | 13 | 1.3206 | 0 | 0 | 0 | 0 | 0 | 0 | 0 | 1.3206 | 0
2018 | 4 | 20 | 14 | 1.3206 | 0 | 0 | 0 | 0 | 0 | 0 | 0 | 1.3206 | 0
2018 | 4 | 20 | 15 | 1.3206 | 0 | 0 | 0 | 0 | 0 | 0 | 0 | 1.3206 | 0
2018 | 4 | 20 | 16 | 1.3206 | 0 | 0 | 0 | 0 | 0 | 0 | 0 | 1.3206 | 0
2018 | 4 | 20 | 17 | 1.3206 | 0 | 0 | 0 | 0 | 0 | 0 | 0 | 1.3206 | 0
2018 | 4 | 20 | 18 | 1.3206 | 0 | 0 | 0 | 0 | 0 | 0 | 0 | 1.3206 | 0
2018 | 4 | 20 | 19 | 1.3206 | 0 | 0 | 0 | 0 | 0 | 0 | 0 | 1.3206 | 0
2018 | 4 | 20 | 20 | 1.3206 | 0 | 0 | 0 | 0 | 0 | 0 | 0 | 1.3206 | 0
2018 | 4 | 20 | 21 | 1.3206 | 0 | 0 | 0 | 0 | 0 | 0 | 0 | 1.3206 | 0
2018 | 4 | 20 | 22 | 1.3206 | 0 | 0 | 0 | 0 | 0 | 0 | 0 | 1.3206 | 0
2018 | 4 | 20 | 23 | 1.3206 | 0 | 0 | 0 | 0 | 0 | 0 | 0 | 1.3206 | 0
2018 | 4 | 20 | 24 | 1.3206 | 0 | 0 | 0 | 0 | 0 | 0 | 0 | 1.3206 | 0
2018 | 4 | 21 | 1 | 1.3206 | 0 | 0 | 0 | 0 | 0 | 0 | 0 | 1.3206 | 0
2018 | 4 | 21 | 2 | 1.3206 | 0 | 0 | 0 | 0 | 0 | 0 | 0 | 1.3206 | 0
2018 | 4 | 21 | 3 | 1.3206 | 0 | 0 | 0 | 0 | 0 | 0 | 0 | 1.3206 | 0
2018 | 4 | 21 | 4 | 1.3206 | 0 | 0 | 0 | 0 | 0 | 0 | 0 | 1.3206 | 0
2018 | 4 | 21 | 5 | 1.3206 | 0 | 0 | 0 | 0 | 0 | 0 | 0 | 1.3206 | 0
2018 | 4 | 21 | 6 | 1.3206 | 0 | 0 | 0 | 0 | 0 | 0 | 0 | 1.3206 | 0
2018 | 4 | 21 | 7 | 1.3206 | 0 | 0 | 0 | 0 | 0 | 0 | 0 | 1.3206 | 0
2018 | 4 | 21 | 8 | 1.3206 | 0 | 0 | 0 | 0 | 0 | 0 | 0 | 1.3206 | 0
2018 | 4 | 21 | 9 | 1.3206 | 0 | 0 | 0 | 0 | 0 | 0 | 0 | 1.3206 | 0
2018 | 4 | 21 | 10 | 1.3206 | 0 | 0 | 0 | 0 | 0 | 0 | 0 | 1.3206 | 0
2018 | 4 | 21 | 11 | 1.3206 | 0 | 0 | 0 | 0 | 0 | 0 | 0 | 1.3206 | 0
2018 | 4 | 21 | 12 | 1.3206 | 0 | 0 | 0 | 0 | 0 | 0 | 0 | 1.3206 | 0
2018 | 4 | 21 | 13 | 1.3206 | 0 | 0 | 0 | 0 | 0 | 0 | 0 | 1.3206 | 0
2018 | 4 | 21 | 14 | 1.3206 | 0 | 0 | 0 | 0 | 0 | 0 | 0 | 1.3206 | 0
2018 | 4 | 21 | 15 | 1.3206 | 0 | 0 | 0 | 0 | 0 | 0 | 0 | 1.3206 | 0
2018 | 4 | 21 | 16 | 1.3206 | 0 | 0 | 0 | 0 | 0 | 0 | 0 | 1.3206 | 0
2018 | 4 | 21 | 17 | 1.3206 | 0 | 0 | 0 | 0 | 0 | 0 | 0 | 1.3206 | 0
2018 | 4 | 21 | 18 | 1.3206 | 0 | 0 | 0 | 0 | 0 | 0 | 0 | 1.3206 | 0
2018 | 4 | 21 | 19 | 1.3206 | 0 | 0 | 0 | 0 | 0 | 0 | 0 | 1.3206 | 0
2018 | 4 | 21 | 20 | 1.3206 | 0 | 0 | 0 | 0 | 0 | 0 | 0 | 1.3206 | 0
2018 | 4 | 21 | 21 | 1.3206 | 0 | 0 | 0 | 0 | 0 | 0 | 0 | 1.3206 | 0
2018 | 4 | 21 | 22 | 1.3206 | 0 | 0 | 0 | 0 | 0 | 0 | 0 | 1.3206 | 0
2018 | 4 | 21 | 23 | 1.3206 | 0 | 0 | 0 | 0 | 0 | 0 | 0 | 1.3206 | 0
2018 | 4 | 21 | 24 | 1.3206 | 0 | 0 | 0 | 0 | 0 | 0 | 0 | 1.3206 | 0
2018 | 4 | 22 | 1 | 1.3206 | 0 | 0 | 0 | 0 | 0 | 0 | 0 | 1.3206 | 0
2018 | 4 | 22 | 2 | 1.3206 | 0 | 0 | 0 | 0 | 0 | 0 | 0 | 1.3206 | 0
2018 | 4 | 22 | 3 | 1.3206 | 0 | 0 | 0 | 0 | 0 | 0 | 0 | 1.3206 | 0
2018 | 4 | 22 | 4 | 1.3206 | 0 | 0 | 0 | 0 | 0 | 0 | 0 | 1.3206 | 0
2018 | 4 | 22 | 5 | 1.3206 | 0 | 0 | 0 | 0 | 0 | 0 | 0 | 1.3206 | 0
2018 | 4 | 22 | 6 | 1.3206 | 0 | 0 | 0 | 0 | 0 | 0 | 0 | 1.3206 | 0
2018 | 4 | 22 | 7 | 1.3206 | 0 | 0 | 0 | 0 | 0 | 0 | 0 | 1.3206 | 0
2018 | 4 | 22 | 8 | 1.3206 | 0 | 0 | 0 | 0 | 0 | 0 | 0 | 1.3206 | 0
2018 | 4 | 22 | 9 | 1.3206 | 0 | 0 | 0 | 0 | 0 | 0 | 0 | 1.3206 | 0
2018 | 4 | 22 | 10 | 1.3206 | 0 | 0 | 0 | 0 | 0 | 0 | 0 | 1.3206 | 0
2018 | 4 | 22 | 11 | 1.3206 | 0 | 0 | 0 | 0 | 0 | 0 | 0 | 1.3206 | 0
2018 | 4 | 22 | 12 | 1.3206 | 0 | 0 | 0 | 0 | 0 | 0 | 0 | 1.3206 | 0
2018 | 4 | 22 | 13 | 1.3206 | 0 | 0 | 0 | 0 | 0 | 0 | 0 | 1.3206 | 0
2018 | 4 | 22 | 14 | 1.3206 | 0 | 0 | 0 | 0 | 0 | 0 | 0 | 1.3206 | 0
2018 | 4 | 22 | 15 | 1.3206 | 0 | 0 | 0 | 0 | 0 | 0 | 0 | 1.3206 | 0
2018 | 4 | 22 | 16 | 1.3206 | 0 | 0 | 0 | 0 | 0 | 0 | 0 | 1.3206 | 0
2018 | 4 | 22 | 17 | 1.3206 | 0 | 0 | 0 | 0 | 0 | 0 | 0 | 1.3206 | 0
2018 | 4 | 22 | 18 | 1.3206 | 0 | 0 | 0 | 0 | 0 | 0 | 0 | 1.3206 | 0
2018 | 4 | 22 | 19 | 1.3206 | 0 | 0 | 0 | 0 | 0 | 0 | 0 | 1.3206 | 0
2018 | 4 | 22 | 20 | 1.3206 | 0 | 0 | 0 | 0 | 0 | 0 | 0 | 1.3206 | 0
2018 | 4 | 22 | 21 | 1.3206 | 0 | 0 | 0 | 0 | 0 | 0 | 0 | 1.3206 | 0
2018 | 4 | 22 | 22 | 1.3206 | 0 | 0 | 0 | 0 | 0 | 0 | 0 | 1.3206 | 0
2018 | 4 | 22 | 23 | 1.3206 | 0 | 0 | 0 | 0 | 0 | 0 | 0 | 1.3206 | 0
2018 | 4 | 22 | 24 | 1.3206 | 0 | 0 | 0 | 0 | 0 | 0 | 0 | 1.3206 | 0
2018 | 4 | 23 | 1 | 1.3206 | 0 | 0 | 0 | 0 | 0 | 0 | 0 | 1.3206 | 0
2018 | 4 | 23 | 2 | 1.3206 | 0 | 0 | 0 | 0 | 0 | 0 | 0 | 1.3206 | 0
2018 | 4 | 23 | 3 | 1.3206 | 0 | 0 | 0 | 0 | 0 | 0 | 0 | 1.3206 | 0
2018 | 4 | 23 | 4 | 1.3206 | 0 | 0 | 0 | 0 | 0 | 0 | 0 | 1.3206 | 0
2018 | 4 | 23 | 5 | 1.3206 | 0 | 0 | 0 | 0 | 0 | 0 | 0 | 1.3206 | 0
2018 | 4 | 23 | 6 | 1.3206 | 0 | 0 | 0 | 0 | 0 | 0 | 0 | 1.3206 | 0
2018 | 4 | 23 | 7 | 1.3206 | 0 | 0 | 0 | 0 | 0 | 0 | 0 | 1.3206 | 0
2018 | 4 | 23 | 8 | 1.3206 | 0 | 0 | 0 | 0 | 0 | 0 | 0 | 1.3206 | 0
2018 | 4 | 23 | 9 | 1.3206 | 0 | 0 | 0 | 0 | 0 | 0 | 0 | 1.3206 | 0
2018 | 4 | 23 | 10 | 1.3206 | 0 | 0 | 0 | 0 | 0 | 0 | 0 | 1.3206 | 0
2018 | 4 | 23 | 11 | 1.3206 | 0 | 0 | 0 | 0 | 0 | 0 | 0 | 1.3206 | 0
2018 | 4 | 23 | 12 | 1.3206 | 0 | 0 | 0 | 0 | 0 | 0 | 0 | 1.3206 | 0
2018 | 4 | 23 | 13 | 1.3206 | 0 | 0 | 0 | 0 | 0 | 0 | 0 | 1.3206 | 0
2018 | 4 | 23 | 14 | 1.3206 | 0 | 0 | 0 | 0 | 0 | 0 | 0 | 1.3206 | 0
2018 | 4 | 23 | 15 | 1.3206 | 0 | 0 | 0 | 0 | 0 | 0 | 0 | 1.3206 | 0
2018 | 4 | 23 | 16 | 1.3206 | 0 | 0 | 0 | 0 | 0 | 0 | 0 | 1.3206 | 0
2018 | 4 | 23 | 17 | 1.3206 | 0 | 0 | 0 | 0 | 0 | 0 | 0 | 1.3206 | 0
2018 | 4 | 23 | 18 | 1.3206 | 0 | 0 | 0 | 0 | 0 | 0 | 0 | 1.3206 | 0
2018 | 4 | 23 | 19 | 1.3206 | 0 | 0 | 0 | 0 | 0 | 0 | 0 | 1.3206 | 0
2018 | 4 | 23 | 20 | 1.3206 | 0 | 0 | 0 | 0 | 0 | 0 | 0 | 1.3206 | 0
2018 | 4 | 23 | 21 | 1.3206 | 0 | 0 | 0 | 0 | 0 | 0 | 0 | 1.3206 | 0
2018 | 4 | 23 | 22 | 1.3206 | 0 | 0 | 0 | 0 | 0 | 0 | 0 | 1.3206 | 0
2018 | 4 | 23 | 23 | 1.3206 | 0 | 0 | 0 | 0 | 0 | 0 | 0 | 1.3206 | 0
2018 | 4 | 23 | 24 | 1.3206 | 0 | 0 | 0 | 0 | 0 | 0 | 0 | 1.3206 | 0
2018 | 4 | 24 | 1 | 1.3206 | 0 | 0 | 0 | 0 | 0 | 0 | 0 | 1.3206 | 0
2018 | 4 | 24 | 2 | 1.3206 | 0 | 0 | 0 | 0 | 0 | 0 | 0 | 1.3206 | 0
2018 | 4 | 24 | 3 | 1.3206 | 0 | 0 | 0 | 0 | 0 | 0 | 0 | 1.3206 | 0
2018 | 4 | 24 | 4 | 1.3206 | 0 | 0 | 0 | 0 | 0 | 0 | 0 | 1.3206 | 0
2018 | 4 | 24 | 5 | 1.3206 | 0 | 0 | 0 | 0 | 0 | 0 | 0 | 1.3206 | 0
2018 | 4 | 24 | 6 | 1.3206 | 0 | 0 | 0 | 0 | 0 | 0 | 0 | 1.3206 | 0
2018 | 4 | 24 | 7 | 1.3206 | 0 | 0 | 0 | 0 | 0 | 0 | 0 | 1.3206 | 0
2018 | 4 | 24 | 8 | 1.3206 | 0 | 0 | 0 | 0 | 0 | 0 | 0 | 1.3206 | 0
2018 | 4 | 24 | 9 | 1.3206 | 0 | 0 | 0 | 0 | 0 | 0 | 0 | 1.3206 | 0
2018 | 4 | 24 | 10 | 1.3206 | 0 | 0 | 0 | 0 | 0 | 0 | 0 | 1.3206 | 0
2018 | 4 | 24 | 11 | 1.3206 | 0 | 0 | 0 | 0 | 0 | 0 | 0 | 1.3206 | 0
2018 | 4 | 24 | 12 | 1.3206 | 0 | 0 | 0 | 0 | 0 | 0 | 0 | 1.3206 | 0
2018 | 4 | 24 | 13 | 1.3206 | 0 | 0 | 0 | 0 | 0 | 0 | 0 | 1.3206 | 0
2018 | 4 | 24 | 14 | 1.3206 | 0 | 0 | 0 | 0 | 0 | 0 | 0 | 1.3206 | 0
2018 | 4 | 24 | 15 | 1.3206 | 0 | 0 | 0 | 0 | 0 | 0 | 0 | 1.3206 | 0
2018 | 4 | 24 | 16 | 1.3206 | 0 | 0 | 0 | 0 | 0 | 0 | 0 | 1.3206 | 0
2018 | 4 | 24 | 17 | 1.3206 | 0 | 0 | 0 | 0 | 0 | 0 | 0 | 1.3206 | 0
2018 | 4 | 24 | 18 | 1.3206 | 0 | 0 | 0 | 0 | 0 | 0 | 0 | 1.3206 | 0
2018 | 4 | 24 | 19 | 1.3206 | 0 | 0 | 0 | 0 | 0 | 0 | 0 | 1.3206 | 0
2018 | 4 | 24 | 20 | 1.3206 | 0 | 0 | 0 | 0 | 0 | 0 | 0 | 1.3206 | 0
2018 | 4 | 24 | 21 | 1.3206 | 0 | 0 | 0 | 0 | 0 | 0 | 0 | 1.3206 | 0
2018 | 4 | 24 | 22 | 1.3206 | 0 | 0 | 0 | 0 | 0 | 0 | 0 | 1.3206 | 0
2018 | 4 | 24 | 23 | 1.3206 | 0 | 0 | 0 | 0 | 0 | 0 | 0 | 1.3206 | 0
2018 | 4 | 24 | 24 | 1.3206 | 0 | 0 | 0 | 0 | 0 | 0 | 0 | 1.3206 | 0
2018 | 4 | 25 | 1 | 1.3206 | 0 | 0 | 0 | 0 | 0 | 0 | 0 | 1.3206 | 0
2018 | 4 | 25 | 2 | 1.3206 | 0 | 0 | 0 | 0 | 0 | 0 | 0 | 1.3206 | 0
2018 | 4 | 25 | 3 | 1.3206 | 0 | 0 | 0 | 0 | 0 | 0 | 0 | 1.3206 | 0
2018 | 4 | 25 | 4 | 1.3206 | 0 | 0 | 0 | 0 | 0 | 0 | 0 | 1.3206 | 0
2018 | 4 | 25 | 5 | 1.3206 | 0 | 0 | 0 | 0 | 0 | 0 | 0 | 1.3206 | 0
2018 | 4 | 25 | 6 | 1.3206 | 0 | 0 | 0 | 0 | 0 | 0 | 0 | 1.3206 | 0
2018 | 4 | 25 | 7 | 1.3206 | 0 | 0 | 0 | 0 | 0 | 0 | 0 | 1.3206 | 0
2018 | 4 | 25 | 8 | 1.3206 | 0 | 0 | 0 | 0 | 0 | 0 | 0 | 1.3206 | 0
2018 | 4 | 25 | 9 | 1.3206 | 0 | 0 | 0 | 0 | 0 | 0 | 0 | 1.3206 | 0
2018 | 4 | 25 | 10 | 1.3206 | 0 | 0 | 0 | 0 | 0 | 0 | 0 | 1.3206 | 0
2018 | 4 | 25 | 11 | 1.3206 | 0 | 0 | 0 | 0 | 0 | 0 | 0 | 1.3206 | 0
2018 | 4 | 25 | 12 | 1.3206 | 0 | 0 | 0 | 0 | 0 | 0 | 0 | 1.3206 | 0
2018 | 4 | 25 | 13 | 1.3206 | 0 | 0 | 0 | 0 | 0 | 0 | 0 | 1.3206 | 0
2018 | 4 | 25 | 14 | 1.3206 | 0 | 0 | 0 | 0 | 0 | 0 | 0 | 1.3206 | 0
2018 | 4 | 25 | 15 | 1.3206 | 0 | 0 | 0 | 0 | 0 | 0 | 0 | 1.3206 | 0
2018 | 4 | 25 | 16 | 1.3206 | 0 | 0 | 0 | 0 | 0 | 0 | 0 | 1.3206 | 0
2018 | 4 | 25 | 17 | 1.3206 | 0 | 0 | 0 | 0 | 0 | 0 | 0 | 1.3206 | 0
2018 | 4 | 25 | 18 | 1.3206 | 0 | 0 | 0 | 0 | 0 | 0 | 0 | 1.3206 | 0
2018 | 4 | 25 | 19 | 1.3206 | 0 | 0 | 0 | 0 | 0 | 0 | 0 | 1.3206 | 0
2018 | 4 | 25 | 20 | 1.3206 | 0 | 0 | 0 | 0 | 0 | 0 | 0 | 1.3206 | 0
2018 | 4 | 25 | 21 | 1.3206 | 0 | 0 | 0 | 0 | 0 | 0 | 0 | 1.3206 | 0
2018 | 4 | 25 | 22 | 1.3206 | 0 | 0 | 0 | 0 | 0 | 0 | 0 | 1.3206 | 0
2018 | 4 | 25 | 23 | 1.3206 | 0 | 0 | 0 | 0 | 0 | 0 | 0 | 1.3206 | 0
2018 | 4 | 25 | 24 | 1.3206 | 0 | 0 | 0 | 0 | 0 | 0 | 0 | 1.3206 | 0
2018 | 4 | 26 | 1 | 1.3206 | 0 | 0 | 0 | 0 | 0 | 0 | 0 | 1.3206 | 0
2018 | 4 | 26 | 2 | 1.3206 | 0 | 0 | 0 | 0 | 0 | 0 | 0 | 1.3206 | 0
2018 | 4 | 26 | 3 | 1.3206 | 0 | 0 | 0 | 0 | 0 | 0 | 0 | 1.3206 | 0
2018 | 4 | 26 | 4 | 1.3206 | 0 | 0 | 0 | 0 | 0 | 0 | 0 | 1.3206 | 0
2018 | 4 | 26 | 5 | 1.3206 | 0 | 0 | 0 | 0 | 0 | 0 | 0 | 1.3206 | 0
2018 | 4 | 26 | 6 | 1.3206 | 0 | 0 | 0 | 0 | 0 | 0 | 0 | 1.3206 | 0
2018 | 4 | 26 | 7 | 1.3206 | 0 | 0 | 0 | 0 | 0 | 0 | 0 | 1.3206 | 0
2018 | 4 | 26 | 8 | 1.3206 | 0 | 0 | 0 | 0 | 0 | 0 | 0 | 1.3206 | 0
2018 | 4 | 26 | 9 | 1.3206 | 0 | 0 | 0 | 0 | 0 | 0 | 0 | 1.3206 | 0
2018 | 4 | 26 | 10 | 1.3206 | 0 | 0 | 0 | 0 | 0 | 0 | 0 | 1.3206 | 0
2018 | 4 | 26 | 11 | 1.3206 | 0 | 0 | 0 | 0 | 0 | 0 | 0 | 1.3206 | 0
2018 | 4 | 26 | 12 | 1.3206 | 0 | 0 | 0 | 0 | 0 | 0 | 0 | 1.3206 | 0
2018 | 4 | 26 | 13 | 1.3206 | 0 | 0 | 0 | 0 | 0 | 0 | 0 | 1.3206 | 0
2018 | 4 | 26 | 14 | 1.3206 | 0 | 0 | 0 | 0 | 0 | 0 | 0 | 1.3206 | 0
2018 | 4 | 26 | 15 | 1.3206 | 0 | 0 | 0 | 0 | 0 | 0 | 0 | 1.3206 | 0
2018 | 4 | 26 | 16 | 1.3206 | 0 | 0 | 0 | 0 | 0 | 0 | 0 | 1.3206 | 0
2018 | 4 | 26 | 17 | 1.3206 | 0 | 0 | 0 | 0 | 0 | 0 | 0 | 1.3206 | 0
2018 | 4 | 26 | 18 | 1.3206 | 0 | 0 | 0 | 0 | 0 | 0 | 0 | 1.3206 | 0
2018 | 4 | 26 | 19 | 1.3206 | 0 | 0 | 0 | 0 | 0 | 0 | 0 | 1.3206 | 0
2018 | 4 | 26 | 20 | 1.3206 | 0 | 0 | 0 | 0 | 0 | 0 | 0 | 1.3206 | 0
2018 | 4 | 26 | 21 | 1.3206 | 0 | 0 | 0 | 0 | 0 | 0 | 0 | 1.3206 | 0
2018 | 4 | 26 | 22 | 1.3206 | 0 | 0 | 0 | 0 | 0 | 0 | 0 | 1.3206 | 0
2018 | 4 | 26 | 23 | 1.3206 | 0 | 0 | 0 | 0 | 0 | 0 | 0 | 1.3206 | 0
2018 | 4 | 26 | 24 | 1.3206 | 0 | 0 | 0 | 0 | 0 | 0 | 0 | 1.3206 | 0
2018 | 4 | 27 | 1 | 1.3206 | 0 | 0 | 0 | 0 | 0 | 0 | 0 | 1.3206 | 0
2018 | 4 | 27 | 2 | 1.3206 | 0 | 0 | 0 | 0 | 0 | 0 | 0 | 1.3206 | 0
2018 | 4 | 27 | 3 | 1.3206 | 0 | 0 | 0 | 0 | 0 | 0 | 0 | 1.3206 | 0
2018 | 4 | 27 | 4 | 1.3206 | 0 | 0 | 0 | 0 | 0 | 0 | 0 | 1.3206 | 0
2018 | 4 | 27 | 5 | 1.3206 | 0 | 0 | 0 | 0 | 0 | 0 | 0 | 1.3206 | 0
2018 | 4 | 27 | 6 | 1.3206 | 0 | 0 | 0 | 0 | 0 | 0 | 0 | 1.3206 | 0
2018 | 4 | 27 | 7 | 1.3206 | 0 | 0 | 0 | 0 | 0 | 0 | 0 | 1.3206 | 0
2018 | 4 | 27 | 8 | 1.3206 | 0 | 0 | 0 | 0 | 0 | 0 | 0 | 1.3206 | 0
2018 | 4 | 27 | 9 | 1.3206 | 0 | 0 | 0 | 0 | 0 | 0 | 0 | 1.3206 | 0
2018 | 4 | 27 | 10 | 1.3206 | 0 | 0 | 0 | 0 | 0 | 0 | 0 | 1.3206 | 0
2018 | 4 | 27 | 11 | 1.3206 | 0 | 0 | 0 | 0 | 0 | 0 | 0 | 1.3206 | 0
2018 | 4 | 27 | 12 | 1.3206 | 0 | 0 | 0 | 0 | 0 | 0 | 0 | 1.3206 | 0
2018 | 4 | 27 | 13 | 1.3206 | 0 | 0 | 0 | 0 | 0 | 0 | 0 | 1.3206 | 0
2018 | 4 | 27 | 14 | 1.3206 | 0 | 0 | 0 | 0 | 0 | 0 | 0 | 1.3206 | 0
2018 | 4 | 27 | 15 | 1.3206 | 0 | 0 | 0 | 0 | 0 | 0 | 0 | 1.3206 | 0
2018 | 4 | 27 | 16 | 1.3206 | 0 | 0 | 0 | 0 | 0 | 0 | 0 | 1.3206 | 0
2018 | 4 | 27 | 17 | 1.3206 | 0 | 0 | 0 | 0 | 0 | 0 | 0 | 1.3206 | 0
2018 | 4 | 27 | 18 | 1.3206 | 0 | 0 | 0 | 0 | 0 | 0 | 0 | 1.3206 | 0
2018 | 4 | 27 | 19 | 1.3206 | 0 | 0 | 0 | 0 | 0 | 0 | 0 | 1.3206 | 0
2018 | 4 | 27 | 20 | 1.3206 | 0 | 0 | 0 | 0 | 0 | 0 | 0 | 1.3206 | 0
2018 | 4 | 27 | 21 | 1.3206 | 0 | 0 | 0 | 0 | 0 | 0 | 0 | 1.3206 | 0
2018 | 4 | 27 | 22 | 1.3206 | 0 | 0 | 0 | 0 | 0 | 0 | 0 | 1.3206 | 0
2018 | 4 | 27 | 23 | 1.3206 | 0 | 0 | 0 | 0 | 0 | 0 | 0 | 1.3206 | 0
2018 | 4 | 27 | 24 | 1.3206 | 0 | 0 | 0 | 0 | 0 | 0 | 0 | 1.3206 | 0
2018 | 4 | 28 | 1 | 1.3206 | 0 | 0 | 0 | 0 | 0 | 0 | 0 | 1.3206 | 0
2018 | 4 | 28 | 2 | 1.3206 | 0 | 0 | 0 | 0 | 0 | 0 | 0 | 1.3206 | 0
2018 | 4 | 28 | 3 | 1.3206 | 0 | 0 | 0 | 0 | 0 | 0 | 0 | 1.3206 | 0
2018 | 4 | 28 | 4 | 1.3206 | 0 | 0 | 0 | 0 | 0 | 0 | 0 | 1.3206 | 0
2018 | 4 | 28 | 5 | 1.3206 | 0 | 0 | 0 | 0 | 0 | 0 | 0 | 1.3206 | 0
2018 | 4 | 28 | 6 | 1.3206 | 0 | 0 | 0 | 0 | 0 | 0 | 0 | 1.3206 | 0
2018 | 4 | 28 | 7 | 1.3206 | 0 | 0 | 0 | 0 | 0 | 0 | 0 | 1.3206 | 0
2018 | 4 | 28 | 8 | 1.3206 | 0 | 0 | 0 | 0 | 0 | 0 | 0 | 1.3206 | 0
2018 | 4 | 28 | 9 | 1.3206 | 0 | 0 | 0 | 0 | 0 | 0 | 0 | 1.3206 | 0
2018 | 4 | 28 | 10 | 1.3206 | 0 | 0 | 0 | 0 | 0 | 0 | 0 | 1.3206 | 0
2018 | 4 | 28 | 11 | 1.3206 | 0 | 0 | 0 | 0 | 0 | 0 | 0 | 1.3206 | 0
2018 | 4 | 28 | 12 | 1.3206 | 0 | 0 | 0 | 0 | 0 | 0 | 0 | 1.3206 | 0
2018 | 4 | 28 | 13 | 1.3206 | 0 | 0 | 0 | 0 | 0 | 0 | 0 | 1.3206 | 0
2018 | 4 | 28 | 14 | 1.3206 | 0 | 0 | 0 | 0 | 0 | 0 | 0 | 1.3206 | 0
2018 | 4 | 28 | 15 | 1.3206 | 0 | 0 | 0 | 0 | 0 | 0 | 0 | 1.3206 | 0
2018 | 4 | 28 | 16 | 1.3206 | 0 | 0 | 0 | 0 | 0 | 0 | 0 | 1.3206 | 0
2018 | 4 | 28 | 17 | 1.3206 | 0 | 0 | 0 | 0 | 0 | 0 | 0 | 1.3206 | 0
2018 | 4 | 28 | 18 | 1.3206 | 0 | 0 | 0 | 0 | 0 | 0 | 0 | 1.3206 | 0
2018 | 4 | 28 | 19 | 1.3206 | 0 | 0 | 0 | 0 | 0 | 0 | 0 | 1.3206 | 0
2018 | 4 | 28 | 20 | 1.3206 | 0 | 0 | 0 | 0 | 0 | 0 | 0 | 1.3206 | 0
2018 | 4 | 28 | 21 | 1.3206 | 0 | 0 | 0 | 0 | 0 | 0 | 0 | 1.3206 | 0
2018 | 4 | 28 | 22 | 1.3206 | 0 | 0 | 0 | 0 | 0 | 0 | 0 | 1.3206 | 0
2018 | 4 | 28 | 23 | 1.3206 | 0 | 0 | 0 | 0 | 0 | 0 | 0 | 1.3206 | 0
2018 | 4 | 28 | 24 | 1.3206 | 0 | 0 | 0 | 0 | 0 | 0 | 0 | 1.3206 | 0
2018 | 4 | 29 | 1 | 1.3206 | 0 | 0 | 0 | 0 | 0 | 0 | 0 | 1.3206 | 0
2018 | 4 | 29 | 2 | 1.3206 | 0 | 0 | 0 | 0 | 0 | 0 | 0 | 1.3206 | 0
2018 | 4 | 29 | 3 | 1.3206 | 0 | 0 | 0 | 0 | 0 | 0 | 0 | 1.3206 | 0
2018 | 4 | 29 | 4 | 1.3206 | 0 | 0 | 0 | 0 | 0 | 0 | 0 | 1.3206 | 0
2018 | 4 | 29 | 5 | 1.3206 | 0 | 0 | 0 | 0 | 0 | 0 | 0 | 1.3206 | 0
2018 | 4 | 29 | 6 | 1.3206 | 0 | 0 | 0 | 0 | 0 | 0 | 0 | 1.3206 | 0
2018 | 4 | 29 | 7 | 1.3206 | 0 | 0 | 0 | 0 | 0 | 0 | 0 | 1.3206 | 0
2018 | 4 | 29 | 8 | 1.3206 | 0 | 0 | 0 | 0 | 0 | 0 | 0 | 1.3206 | 0
2018 | 4 | 29 | 9 | 1.3206 | 0 | 0 | 0 | 0 | 0 | 0 | 0 | 1.3206 | 0
2018 | 4 | 29 | 10 | 1.3206 | 0 | 0 | 0 | 0 | 0 | 0 | 0 | 1.3206 | 0
2018 | 4 | 29 | 11 | 1.3206 | 0 | 0 | 0 | 0 | 0 | 0 | 0 | 1.3206 | 0
2018 | 4 | 29 | 12 | 1.3206 | 0 | 0 | 0 | 0 | 0 | 0 | 0 | 1.3206 | 0
2018 | 4 | 29 | 13 | 1.3206 | 0 | 0 | 0 | 0 | 0 | 0 | 0 | 1.3206 | 0
2018 | 4 | 29 | 14 | 1.3206 | 0 | 0 | 0 | 0 | 0 | 0 | 0 | 1.3206 | 0
2018 | 4 | 29 | 15 | 1.3206 | 0 | 0 | 0 | 0 | 0 | 0 | 0 | 1.3206 | 0
2018 | 4 | 29 | 16 | 1.3206 | 0 | 0 | 0 | 0 | 0 | 0 | 0 | 1.3206 | 0
2018 | 4 | 29 | 17 | 1.3206 | 0 | 0 | 0 | 0 | 0 | 0 | 0 | 1.3206 | 0
2018 | 4 | 29 | 18 | 1.3206 | 0 | 0 | 0 | 0 | 0 | 0 | 0 | 1.3206 | 0
2018 | 4 | 29 | 19 | 1.3206 | 0 | 0 | 0 | 0 | 0 | 0 | 0 | 1.3206 | 0
2018 | 4 | 29 | 20 | 1.3206 | 0 | 0 | 0 | 0 | 0 | 0 | 0 | 1.3206 | 0
2018 | 4 | 29 | 21 | 1.3206 | 0 | 0 | 0 | 0 | 0 | 0 | 0 | 1.3206 | 0
2018 | 4 | 29 | 22 | 1.3206 | 0 | 0 | 0 | 0 | 0 | 0 | 0 | 1.3206 | 0
2018 | 4 | 29 | 23 | 1.3206 | 0 | 0 | 0 | 0 | 0 | 0 | 0 | 1.3206 | 0
2018 | 4 | 29 | 24 | 1.3206 | 0 | 0 | 0 | 0 | 0 | 0 | 0 | 1.3206 | 0
2018 | 4 | 30 | 1 | 1.3206 | 0 | 0 | 0 | 0 | 0 | 0 | 0 | 1.3206 | 0
2018 | 4 | 30 | 2 | 1.3206 | 0 | 0 | 0 | 0 | 0 | 0 | 0 | 1.3206 | 0
2018 | 4 | 30 | 3 | 1.3206 | 0 | 0 | 0 | 0 | 0 | 0 | 0 | 1.3206 | 0
2018 | 4 | 30 | 4 | 1.3206 | 0 | 0 | 0 | 0 | 0 | 0 | 0 | 1.3206 | 0
2018 | 4 | 30 | 5 | 1.3206 | 0 | 0 | 0 | 0 | 0 | 0 | 0 | 1.3206 | 0
2018 | 4 | 30 | 6 | 1.3206 | 0 | 0 | 0 | 0 | 0 | 0 | 0 | 1.3206 | 0
2018 | 4 | 30 | 7 | 1.3206 | 0 | 0 | 0 | 0 | 0 | 0 | 0 | 1.3206 | 0
2018 | 4 | 30 | 8 | 1.3206 | 0 | 0 | 0 | 0 | 0 | 0 | 0 | 1.3206 | 0
2018 | 4 | 30 | 9 | 1.3206 | 0 | 0 | 0 | 0 | 0 | 0 | 0 | 1.3206 | 0
2018 | 4 | 30 | 10 | 1.3206 | 0 | 0 | 0 | 0 | 0 | 0 | 0 | 1.3206 | 0
2018 | 4 | 30 | 11 | 1.3206 | 0 | 0 | 0 | 0 | 0 | 0 | 0 | 1.3206 | 0
2018 | 4 | 30 | 12 | 1.3206 | 0 | 0 | 0 | 0 | 0 | 0 | 0 | 1.3206 | 0
2018 | 4 | 30 | 13 | 1.3206 | 0 | 0 | 0 | 0 | 0 | 0 | 0 | 1.3206 | 0
2018 | 4 | 30 | 14 | 1.3206 | 0 | 0 | 0 | 0 | 0 | 0 | 0 | 1.3206 | 0
2018 | 4 | 30 | 15 | 1.3206 | 0 | 0 | 0 | 0 | 0 | 0 | 0 | 1.3206 | 0
2018 | 4 | 30 | 16 | 1.3206 | 0 | 0 | 0 | 0 | 0 | 0 | 0 | 1.3206 | 0
2018 | 4 | 30 | 17 | 1.3206 | 0 | 0 | 0 | 0 | 0 | 0 | 0 | 1.3206 | 0
2018 | 4 | 30 | 18 | 1.3206 | 0 | 0 | 0 | 0 | 0 | 0 | 0 | 1.3206 | 0
2018 | 4 | 30 | 19 | 1.3206 | 0 | 0 | 0 | 0 | 0 | 0 | 0 | 1.3206 | 0
2018 | 4 | 30 | 20 | 1.3206 | 0 | 0 | 0 | 0 | 0 | 0 | 0 | 1.3206 | 0
2018 | 4 | 30 | 21 | 1.3206 | 0 | 0 | 0 | 0 | 0 | 0 | 0 | 1.3206 | 0
2018 | 4 | 30 | 22 | 1.3206 | 0 | 0 | 0 | 0 | 0 | 0 | 0 | 1.3206 | 0
2018 | 4 | 30 | 23 | 1.3206 | 0 | 0 | 0 | 0 | 0 | 0 | 0 | 1.3206 | 0
2018 | 4 | 30 | 24 | 1.3206 | 0 | 0 | 0 | 0 | 0 | 0 | 0 | 1.3206 | 0
2018 | 5 | 1 | 1 | 1.259 | 0 | 0 | 0 | 0 | 0 | 0 | 0 | 1.259 | 0
2018 | 5 | 1 | 2 | 1.259 | 0 | 0 | 0 | 0 | 0 | 0 | 0 | 1.259 | 0
2018 | 5 | 1 | 3 | 1.259 | 0 | 0 | 0 | 0 | 0 | 0 | 0 | 1.259 | 0
2018 | 5 | 1 | 4 | 1.259 | 0 | 0 | 0 | 0 | 0 | 0 | 0 | 1.259 | 0
2018 | 5 | 1 | 5 | 1.259 | 0 | 0 | 0 | 0 | 0 | 0 | 0 | 1.259 | 0
2018 | 5 | 1 | 6 | 1.259 | 0 | 0 | 0 | 0 | 0 | 0 | 0 | 1.259 | 0
2018 | 5 | 1 | 7 | 1.259 | 0 | 0 | 0 | 0 | 0 | 0 | 0 | 1.259 | 0
2018 | 5 | 1 | 8 | 1.259 | 0 | 0 | 0 | 0 | 0 | 0 | 0 | 1.259 | 0
2018 | 5 | 1 | 9 | 1.259 | 0 | 0 | 0 | 0 | 0 | 0 | 0 | 1.259 | 0
2018 | 5 | 1 | 10 | 1.259 | 0 | 0 | 0 | 0 | 0 | 0 | 0 | 1.259 | 0
2018 | 5 | 1 | 11 | 1.259 | 0 | 0 | 0 | 0 | 0 | 0 | 0 | 1.259 | 0
2018 | 5 | 1 | 12 | 1.259 | 0 | 0 | 0 | 0 | 0 | 0 | 0 | 1.259 | 0
2018 | 5 | 1 | 13 | 1.259 | 0 | 0 | 0 | 0 | 0 | 0 | 0 | 1.259 | 0
2018 | 5 | 1 | 14 | 1.259 | 0 | 0 | 0 | 0 | 0 | 0 | 0 | 1.259 | 0
2018 | 5 | 1 | 15 | 1.259 | 0 | 0 | 0 | 0 | 0 | 0 | 0 | 1.259 | 0
2018 | 5 | 1 | 16 | 1.259 | 0 | 0 | 0 | 0 | 0 | 0 | 0 | 1.259 | 0
2018 | 5 | 1 | 17 | 1.259 | 0 | 0 | 0 | 0 | 0 | 0 | 0 | 1.259 | 0
2018 | 5 | 1 | 18 | 1.259 | 0 | 0 | 0 | 0 | 0 | 0 | 0 | 1.259 | 0
2018 | 5 | 1 | 19 | 1.259 | 0 | 0 | 0 | 0 | 0 | 0 | 0 | 1.259 | 0
2018 | 5 | 1 | 20 | 1.259 | 0 | 0 | 0 | 0 | 0 | 0 | 0 | 1.259 | 0
2018 | 5 | 1 | 21 | 1.259 | 0 | 0 | 0 | 0 | 0 | 0 | 0 | 1.259 | 0
2018 | 5 | 1 | 22 | 1.259 | 0 | 0 | 0 | 0 | 0 | 0 | 0 | 1.259 | 0
2018 | 5 | 1 | 23 | 1.259 | 0 | 0 | 0 | 0 | 0 | 0 | 0 | 1.259 | 0
2018 | 5 | 1 | 24 | 1.259 | 0 | 0 | 0 | 0 | 0 | 0 | 0 | 1.259 | 0
2018 | 5 | 2 | 1 | 1.259 | 0 | 0 | 0 | 0 | 0 | 0 | 0 | 1.259 | 0
2018 | 5 | 2 | 2 | 1.259 | 0 | 0 | 0 | 0 | 0 | 0 | 0 | 1.259 | 0
2018 | 5 | 2 | 3 | 1.259 | 0 | 0 | 0 | 0 | 0 | 0 | 0 | 1.259 | 0
2018 | 5 | 2 | 4 | 1.259 | 0 | 0 | 0 | 0 | 0 | 0 | 0 | 1.259 | 0
2018 | 5 | 2 | 5 | 1.259 | 0 | 0 | 0 | 0 | 0 | 0 | 0 | 1.259 | 0
2018 | 5 | 2 | 6 | 1.259 | 0 | 0 | 0 | 0 | 0 | 0 | 0 | 1.259 | 0
2018 | 5 | 2 | 7 | 1.259 | 0 | 0 | 0 | 0 | 0 | 0 | 0 | 1.259 | 0
2018 | 5 | 2 | 8 | 1.259 | 0 | 0 | 0 | 0 | 0 | 0 | 0 | 1.259 | 0
2018 | 5 | 2 | 9 | 1.259 | 0 | 0 | 0 | 0 | 0 | 0 | 0 | 1.259 | 0
2018 | 5 | 2 | 10 | 1.259 | 0 | 0 | 0 | 0 | 0 | 0 | 0 | 1.259 | 0
2018 | 5 | 2 | 11 | 1.259 | 0 | 0 | 0 | 0 | 0 | 0 | 0 | 1.259 | 0
2018 | 5 | 2 | 12 | 1.259 | 0 | 0 | 0 | 0 | 0 | 0 | 0 | 1.259 | 0
2018 | 5 | 2 | 13 | 1.259 | 0 | 0 | 0 | 0 | 0 | 0 | 0 | 1.259 | 0
2018 | 5 | 2 | 14 | 1.259 | 0 | 0 | 0 | 0 | 0 | 0 | 0 | 1.259 | 0
2018 | 5 | 2 | 15 | 1.259 | 0 | 0 | 0 | 0 | 0 | 0 | 0 | 1.259 | 0
2018 | 5 | 2 | 16 | 1.259 | 0 | 0 | 0 | 0 | 0 | 0 | 0 | 1.259 | 0
2018 | 5 | 2 | 17 | 1.259 | 0 | 0 | 0 | 0 | 0 | 0 | 0 | 1.259 | 0
2018 | 5 | 2 | 18 | 1.259 | 0 | 0 | 0 | 0 | 0 | 0 | 0 | 1.259 | 0
2018 | 5 | 2 | 19 | 1.259 | 0 | 0 | 0 | 0 | 0 | 0 | 0 | 1.259 | 0
2018 | 5 | 2 | 20 | 1.259 | 0 | 0 | 0 | 0 | 0 | 0 | 0 | 1.259 | 0
2018 | 5 | 2 | 21 | 1.259 | 0 | 0 | 0 | 0 | 0 | 0 | 0 | 1.259 | 0
2018 | 5 | 2 | 22 | 1.259 | 0 | 0 | 0 | 0 | 0 | 0 | 0 | 1.259 | 0
2018 | 5 | 2 | 23 | 1.259 | 0 | 0 | 0 | 0 | 0 | 0 | 0 | 1.259 | 0
2018 | 5 | 2 | 24 | 1.259 | 0 | 0 | 0 | 0 | 0 | 0 | 0 | 1.259 | 0
2018 | 5 | 3 | 1 | 1.259 | 0 | 0 | 0 | 0 | 0 | 0 | 0 | 1.259 | 0
2018 | 5 | 3 | 2 | 1.259 | 0 | 0 | 0 | 0 | 0 | 0 | 0 | 1.259 | 0
2018 | 5 | 3 | 3 | 1.259 | 0 | 0 | 0 | 0 | 0 | 0 | 0 | 1.259 | 0
2018 | 5 | 3 | 4 | 1.259 | 0 | 0 | 0 | 0 | 0 | 0 | 0 | 1.259 | 0
2018 | 5 | 3 | 5 | 1.259 | 0 | 0 | 0 | 0 | 0 | 0 | 0 | 1.259 | 0
2018 | 5 | 3 | 6 | 1.259 | 0 | 0 | 0 | 0 | 0 | 0 | 0 | 1.259 | 0
2018 | 5 | 3 | 7 | 1.259 | 0 | 0 | 0 | 0 | 0 | 0 | 0 | 1.259 | 0
2018 | 5 | 3 | 8 | 1.259 | 0 | 0 | 0 | 0 | 0 | 0 | 0 | 1.259 | 0
2018 | 5 | 3 | 9 | 1.259 | 0 | 0 | 0 | 0 | 0 | 0 | 0 | 1.259 | 0
2018 | 5 | 3 | 10 | 1.259 | 0 | 0 | 0 | 0 | 0 | 0 | 0 | 1.259 | 0
2018 | 5 | 3 | 11 | 1.259 | 0 | 0 | 0 | 0 | 0 | 0 | 0 | 1.259 | 0
2018 | 5 | 3 | 12 | 1.259 | 0 | 0 | 0 | 0 | 0 | 0 | 0 | 1.259 | 0
2018 | 5 | 3 | 13 | 1.259 | 0 | 0 | 0 | 0 | 0 | 0 | 0 | 1.259 | 0
2018 | 5 | 3 | 14 | 1.259 | 0 | 0 | 0 | 0 | 0 | 0 | 0 | 1.259 | 0
2018 | 5 | 3 | 15 | 1.259 | 0 | 0 | 0 | 0 | 0 | 0 | 0 | 1.259 | 0
2018 | 5 | 3 | 16 | 1.259 | 0 | 0 | 0 | 0 | 0 | 0 | 0 | 1.259 | 0
2018 | 5 | 3 | 17 | 1.259 | 0 | 0 | 0 | 0 | 0 | 0 | 0 | 1.259 | 0
2018 | 5 | 3 | 18 | 1.259 | 0 | 0 | 0 | 0 | 0 | 0 | 0 | 1.259 | 0
2018 | 5 | 3 | 19 | 1.259 | 0 | 0 | 0 | 0 | 0 | 0 | 0 | 1.259 | 0
2018 | 5 | 3 | 20 | 1.259 | 0 | 0 | 0 | 0 | 0 | 0 | 0 | 1.259 | 0
2018 | 5 | 3 | 21 | 1.259 | 0 | 0 | 0 | 0 | 0 | 0 | 0 | 1.259 | 0
2018 | 5 | 3 | 22 | 1.259 | 0 | 0 | 0 | 0 | 0 | 0 | 0 | 1.259 | 0
2018 | 5 | 3 | 23 | 1.259 | 0 | 0 | 0 | 0 | 0 | 0 | 0 | 1.259 | 0
2018 | 5 | 3 | 24 | 1.259 | 0 | 0 | 0 | 0 | 0 | 0 | 0 | 1.259 | 0
2018 | 5 | 4 | 1 | 1.259 | 0 | 0 | 0 | 0 | 0 | 0 | 0 | 1.259 | 0
2018 | 5 | 4 | 2 | 1.259 | 0 | 0 | 0 | 0 | 0 | 0 | 0 | 1.259 | 0
2018 | 5 | 4 | 3 | 1.259 | 0 | 0 | 0 | 0 | 0 | 0 | 0 | 1.259 | 0
2018 | 5 | 4 | 4 | 1.259 | 0 | 0 | 0 | 0 | 0 | 0 | 0 | 1.259 | 0
2018 | 5 | 4 | 5 | 1.259 | 0 | 0 | 0 | 0 | 0 | 0 | 0 | 1.259 | 0
2018 | 5 | 4 | 6 | 1.259 | 0 | 0 | 0 | 0 | 0 | 0 | 0 | 1.259 | 0
2018 | 5 | 4 | 7 | 1.259 | 0 | 0 | 0 | 0 | 0 | 0 | 0 | 1.259 | 0
2018 | 5 | 4 | 8 | 1.259 | 0 | 0 | 0 | 0 | 0 | 0 | 0 | 1.259 | 0
2018 | 5 | 4 | 9 | 1.259 | 0 | 0 | 0 | 0 | 0 | 0 | 0 | 1.259 | 0
2018 | 5 | 4 | 10 | 1.259 | 0 | 0 | 0 | 0 | 0 | 0 | 0 | 1.259 | 0
2018 | 5 | 4 | 11 | 1.259 | 0 | 0 | 0 | 0 | 0 | 0 | 0 | 1.259 | 0
2018 | 5 | 4 | 12 | 1.259 | 0 | 0 | 0 | 0 | 0 | 0 | 0 | 1.259 | 0
2018 | 5 | 4 | 13 | 1.259 | 0 | 0 | 0 | 0 | 0 | 0 | 0 | 1.259 | 0
2018 | 5 | 4 | 14 | 1.259 | 0 | 0 | 0 | 0 | 0 | 0 | 0 | 1.259 | 0
2018 | 5 | 4 | 15 | 1.259 | 0 | 0 | 0 | 0 | 0 | 0 | 0 | 1.259 | 0
2018 | 5 | 4 | 16 | 1.259 | 0 | 0 | 0 | 0 | 0 | 0 | 0 | 1.259 | 0
2018 | 5 | 4 | 17 | 1.259 | 0 | 0 | 0 | 0 | 0 | 0 | 0 | 1.259 | 0
2018 | 5 | 4 | 18 | 1.259 | 0 | 0 | 0 | 0 | 0 | 0 | 0 | 1.259 | 0
2018 | 5 | 4 | 19 | 1.259 | 0 | 0 | 0 | 0 | 0 | 0 | 0 | 1.259 | 0
2018 | 5 | 4 | 20 | 1.259 | 0 | 0 | 0 | 0 | 0 | 0 | 0 | 1.259 | 0
2018 | 5 | 4 | 21 | 1.259 | 0 | 0 | 0 | 0 | 0 | 0 | 0 | 1.259 | 0
2018 | 5 | 4 | 22 | 1.259 | 0 | 0 | 0 | 0 | 0 | 0 | 0 | 1.259 | 0
2018 | 5 | 4 | 23 | 1.259 | 0 | 0 | 0 | 0 | 0 | 0 | 0 | 1.259 | 0
2018 | 5 | 4 | 24 | 1.259 | 0 | 0 | 0 | 0 | 0 | 0 | 0 | 1.259 | 0
2018 | 5 | 5 | 1 | 1.259 | 0 | 0 | 0 | 0 | 0 | 0 | 0 | 1.259 | 0
2018 | 5 | 5 | 2 | 1.259 | 0 | 0 | 0 | 0 | 0 | 0 | 0 | 1.259 | 0
2018 | 5 | 5 | 3 | 1.259 | 0 | 0 | 0 | 0 | 0 | 0 | 0 | 1.259 | 0
2018 | 5 | 5 | 4 | 1.259 | 0 | 0 | 0 | 0 | 0 | 0 | 0 | 1.259 | 0
2018 | 5 | 5 | 5 | 1.259 | 0 | 0 | 0 | 0 | 0 | 0 | 0 | 1.259 | 0
2018 | 5 | 5 | 6 | 1.259 | 0 | 0 | 0 | 0 | 0 | 0 | 0 | 1.259 | 0
2018 | 5 | 5 | 7 | 1.259 | 0 | 0 | 0 | 0 | 0 | 0 | 0 | 1.259 | 0
2018 | 5 | 5 | 8 | 1.259 | 0 | 0 | 0 | 0 | 0 | 0 | 0 | 1.259 | 0
2018 | 5 | 5 | 9 | 1.259 | 0 | 0 | 0 | 0 | 0 | 0 | 0 | 1.259 | 0
2018 | 5 | 5 | 10 | 1.259 | 0 | 0 | 0 | 0 | 0 | 0 | 0 | 1.259 | 0
2018 | 5 | 5 | 11 | 1.259 | 0 | 0 | 0 | 0 | 0 | 0 | 0 | 1.259 | 0
2018 | 5 | 5 | 12 | 1.259 | 0 | 0 | 0 | 0 | 0 | 0 | 0 | 1.259 | 0
2018 | 5 | 5 | 13 | 1.259 | 0 | 0 | 0 | 0 | 0 | 0 | 0 | 1.259 | 0
2018 | 5 | 5 | 14 | 1.259 | 0 | 0 | 0 | 0 | 0 | 0 | 0 | 1.259 | 0
2018 | 5 | 5 | 15 | 1.259 | 0 | 0 | 0 | 0 | 0 | 0 | 0 | 1.259 | 0
2018 | 5 | 5 | 16 | 1.259 | 0 | 0 | 0 | 0 | 0 | 0 | 0 | 1.259 | 0
2018 | 5 | 5 | 17 | 1.259 | 0 | 0 | 0 | 0 | 0 | 0 | 0 | 1.259 | 0
2018 | 5 | 5 | 18 | 1.259 | 0 | 0 | 0 | 0 | 0 | 0 | 0 | 1.259 | 0
2018 | 5 | 5 | 19 | 1.259 | 0 | 0 | 0 | 0 | 0 | 0 | 0 | 1.259 | 0
2018 | 5 | 5 | 20 | 1.259 | 0 | 0 | 0 | 0 | 0 | 0 | 0 | 1.259 | 0
2018 | 5 | 5 | 21 | 1.259 | 0 | 0 | 0 | 0 | 0 | 0 | 0 | 1.259 | 0
2018 | 5 | 5 | 22 | 1.259 | 0 | 0 | 0 | 0 | 0 | 0 | 0 | 1.259 | 0
2018 | 5 | 5 | 23 | 1.259 | 0 | 0 | 0 | 0 | 0 | 0 | 0 | 1.259 | 0
2018 | 5 | 5 | 24 | 1.259 | 0 | 0 | 0 | 0 | 0 | 0 | 0 | 1.259 | 0
2018 | 5 | 6 | 1 | 1.259 | 0 | 0 | 0 | 0 | 0 | 0 | 0 | 1.259 | 0
2018 | 5 | 6 | 2 | 1.259 | 0 | 0 | 0 | 0 | 0 | 0 | 0 | 1.259 | 0
2018 | 5 | 6 | 3 | 1.259 | 0 | 0 | 0 | 0 | 0 | 0 | 0 | 1.259 | 0
2018 | 5 | 6 | 4 | 1.259 | 0 | 0 | 0 | 0 | 0 | 0 | 0 | 1.259 | 0
2018 | 5 | 6 | 5 | 1.259 | 0 | 0 | 0 | 0 | 0 | 0 | 0 | 1.259 | 0
2018 | 5 | 6 | 6 | 1.259 | 0 | 0 | 0 | 0 | 0 | 0 | 0 | 1.259 | 0
2018 | 5 | 6 | 7 | 1.259 | 0 | 0 | 0 | 0 | 0 | 0 | 0 | 1.259 | 0
2018 | 5 | 6 | 8 | 1.259 | 0 | 0 | 0 | 0 | 0 | 0 | 0 | 1.259 | 0
2018 | 5 | 6 | 9 | 1.259 | 0 | 0 | 0 | 0 | 0 | 0 | 0 | 1.259 | 0
2018 | 5 | 6 | 10 | 1.259 | 0 | 0 | 0 | 0 | 0 | 0 | 0 | 1.259 | 0
2018 | 5 | 6 | 11 | 1.259 | 0 | 0 | 0 | 0 | 0 | 0 | 0 | 1.259 | 0
2018 | 5 | 6 | 12 | 1.259 | 0 | 0 | 0 | 0 | 0 | 0 | 0 | 1.259 | 0
2018 | 5 | 6 | 13 | 1.259 | 0 | 0 | 0 | 0 | 0 | 0 | 0 | 1.259 | 0
2018 | 5 | 6 | 14 | 1.259 | 0 | 0 | 0 | 0 | 0 | 0 | 0 | 1.259 | 0
2018 | 5 | 6 | 15 | 1.259 | 0 | 0 | 0 | 0 | 0 | 0 | 0 | 1.259 | 0
2018 | 5 | 6 | 16 | 1.259 | 0 | 0 | 0 | 0 | 0 | 0 | 0 | 1.259 | 0
2018 | 5 | 6 | 17 | 1.259 | 0 | 0 | 0 | 0 | 0 | 0 | 0 | 1.259 | 0
2018 | 5 | 6 | 18 | 1.259 | 0 | 0 | 0 | 0 | 0 | 0 | 0 | 1.259 | 0
2018 | 5 | 6 | 19 | 1.259 | 0 | 0 | 0 | 0 | 0 | 0 | 0 | 1.259 | 0
2018 | 5 | 6 | 20 | 1.259 | 0 | 0 | 0 | 0 | 0 | 0 | 0 | 1.259 | 0
2018 | 5 | 6 | 21 | 1.259 | 0 | 0 | 0 | 0 | 0 | 0 | 0 | 1.259 | 0
2018 | 5 | 6 | 22 | 1.259 | 0 | 0 | 0 | 0 | 0 | 0 | 0 | 1.259 | 0
2018 | 5 | 6 | 23 | 1.259 | 0 | 0 | 0 | 0 | 0 | 0 | 0 | 1.259 | 0
2018 | 5 | 6 | 24 | 1.259 | 0 | 0 | 0 | 0 | 0 | 0 | 0 | 1.259 | 0
2018 | 5 | 7 | 1 | 1.259 | 0 | 0 | 0 | 0 | 0 | 0 | 0 | 1.259 | 0
2018 | 5 | 7 | 2 | 1.259 | 0 | 0 | 0 | 0 | 0 | 0 | 0 | 1.259 | 0
2018 | 5 | 7 | 3 | 1.259 | 0 | 0 | 0 | 0 | 0 | 0 | 0 | 1.259 | 0
2018 | 5 | 7 | 4 | 1.259 | 0 | 0 | 0 | 0 | 0 | 0 | 0 | 1.259 | 0
2018 | 5 | 7 | 5 | 1.259 | 0 | 0 | 0 | 0 | 0 | 0 | 0 | 1.259 | 0
2018 | 5 | 7 | 6 | 1.259 | 0 | 0 | 0 | 0 | 0 | 0 | 0 | 1.259 | 0
2018 | 5 | 7 | 7 | 1.259 | 0 | 0 | 0 | 0 | 0 | 0 | 0 | 1.259 | 0
2018 | 5 | 7 | 8 | 1.259 | 0 | 0 | 0 | 0 | 0 | 0 | 0 | 1.259 | 0
2018 | 5 | 7 | 9 | 1.259 | 0 | 0 | 0 | 0 | 0 | 0 | 0 | 1.259 | 0
2018 | 5 | 7 | 10 | 1.259 | 0 | 0 | 0 | 0 | 0 | 0 | 0 | 1.259 | 0
2018 | 5 | 7 | 11 | 1.259 | 0 | 0 | 0 | 0 | 0 | 0 | 0 | 1.259 | 0
2018 | 5 | 7 | 12 | 1.259 | 0 | 0 | 0 | 0 | 0 | 0 | 0 | 1.259 | 0
2018 | 5 | 7 | 13 | 1.259 | 0 | 0 | 0 | 0 | 0 | 0 | 0 | 1.259 | 0
2018 | 5 | 7 | 14 | 1.259 | 0 | 0 | 0 | 0 | 0 | 0 | 0 | 1.259 | 0
2018 | 5 | 7 | 15 | 1.259 | 0 | 0 | 0 | 0 | 0 | 0 | 0 | 1.259 | 0
2018 | 5 | 7 | 16 | 1.259 | 0 | 0 | 0 | 0 | 0 | 0 | 0 | 1.259 | 0
2018 | 5 | 7 | 17 | 1.259 | 0 | 0 | 0 | 0 | 0 | 0 | 0 | 1.259 | 0
2018 | 5 | 7 | 18 | 1.259 | 0 | 0 | 0 | 0 | 0 | 0 | 0 | 1.259 | 0
2018 | 5 | 7 | 19 | 1.259 | 0 | 0 | 0 | 0 | 0 | 0 | 0 | 1.259 | 0
2018 | 5 | 7 | 20 | 1.259 | 0 | 0 | 0 | 0 | 0 | 0 | 0 | 1.259 | 0
2018 | 5 | 7 | 21 | 1.259 | 0 | 0 | 0 | 0 | 0 | 0 | 0 | 1.259 | 0
2018 | 5 | 7 | 22 | 1.259 | 0 | 0 | 0 | 0 | 0 | 0 | 0 | 1.259 | 0
2018 | 5 | 7 | 23 | 1.259 | 0 | 0 | 0 | 0 | 0 | 0 | 0 | 1.259 | 0
2018 | 5 | 7 | 24 | 1.259 | 0 | 0 | 0 | 0 | 0 | 0 | 0 | 1.259 | 0
2018 | 5 | 8 | 1 | 1.259 | 0 | 0 | 0 | 0 | 0 | 0 | 0 | 1.259 | 0
2018 | 5 | 8 | 2 | 1.259 | 0 | 0 | 0 | 0 | 0 | 0 | 0 | 1.259 | 0
2018 | 5 | 8 | 3 | 1.259 | 0 | 0 | 0 | 0 | 0 | 0 | 0 | 1.259 | 0
2018 | 5 | 8 | 4 | 1.259 | 0 | 0 | 0 | 0 | 0 | 0 | 0 | 1.259 | 0
2018 | 5 | 8 | 5 | 1.259 | 0 | 0 | 0 | 0 | 0 | 0 | 0 | 1.259 | 0
2018 | 5 | 8 | 6 | 1.259 | 0 | 0 | 0 | 0 | 0 | 0 | 0 | 1.259 | 0
2018 | 5 | 8 | 7 | 1.259 | 0 | 0 | 0 | 0 | 0 | 0 | 0 | 1.259 | 0
2018 | 5 | 8 | 8 | 1.259 | 0 | 0 | 0 | 0 | 0 | 0 | 0 | 1.259 | 0
2018 | 5 | 8 | 9 | 1.259 | 0 | 0 | 0 | 0 | 0 | 0 | 0 | 1.259 | 0
2018 | 5 | 8 | 10 | 1.259 | 0 | 0 | 0 | 0 | 0 | 0 | 0 | 1.259 | 0
2018 | 5 | 8 | 11 | 1.259 | 0 | 0 | 0 | 0 | 0 | 0 | 0 | 1.259 | 0
2018 | 5 | 8 | 12 | 1.259 | 0 | 0 | 0 | 0 | 0 | 0 | 0 | 1.259 | 0
2018 | 5 | 8 | 13 | 1.259 | 0 | 0 | 0 | 0 | 0 | 0 | 0 | 1.259 | 0
2018 | 5 | 8 | 14 | 1.259 | 0 | 0 | 0 | 0 | 0 | 0 | 0 | 1.259 | 0
2018 | 5 | 8 | 15 | 1.259 | 0 | 0 | 0 | 0 | 0 | 0 | 0 | 1.259 | 0
2018 | 5 | 8 | 16 | 1.259 | 0 | 0 | 0 | 0 | 0 | 0 | 0 | 1.259 | 0
2018 | 5 | 8 | 17 | 1.259 | 0 | 0 | 0 | 0 | 0 | 0 | 0 | 1.259 | 0
2018 | 5 | 8 | 18 | 1.259 | 0 | 0 | 0 | 0 | 0 | 0 | 0 | 1.259 | 0
2018 | 5 | 8 | 19 | 1.259 | 0 | 0 | 0 | 0 | 0 | 0 | 0 | 1.259 | 0
2018 | 5 | 8 | 20 | 1.259 | 0 | 0 | 0 | 0 | 0 | 0 | 0 | 1.259 | 0
2018 | 5 | 8 | 21 | 1.259 | 0 | 0 | 0 | 0 | 0 | 0 | 0 | 1.259 | 0
2018 | 5 | 8 | 22 | 1.259 | 0 | 0 | 0 | 0 | 0 | 0 | 0 | 1.259 | 0
2018 | 5 | 8 | 23 | 1.259 | 0 | 0 | 0 | 0 | 0 | 0 | 0 | 1.259 | 0
2018 | 5 | 8 | 24 | 1.259 | 0 | 0 | 0 | 0 | 0 | 0 | 0 | 1.259 | 0
2018 | 5 | 9 | 1 | 1.259 | 0 | 0 | 0 | 0 | 0 | 0 | 0 | 1.259 | 0
2018 | 5 | 9 | 2 | 1.259 | 0 | 0 | 0 | 0 | 0 | 0 | 0 | 1.259 | 0
2018 | 5 | 9 | 3 | 1.259 | 0 | 0 | 0 | 0 | 0 | 0 | 0 | 1.259 | 0
2018 | 5 | 9 | 4 | 1.259 | 0 | 0 | 0 | 0 | 0 | 0 | 0 | 1.259 | 0
2018 | 5 | 9 | 5 | 1.259 | 0 | 0 | 0 | 0 | 0 | 0 | 0 | 1.259 | 0
2018 | 5 | 9 | 6 | 1.259 | 0 | 0 | 0 | 0 | 0 | 0 | 0 | 1.259 | 0
2018 | 5 | 9 | 7 | 1.259 | 0 | 0 | 0 | 0 | 0 | 0 | 0 | 1.259 | 0
2018 | 5 | 9 | 8 | 1.259 | 0 | 0 | 0 | 0 | 0 | 0 | 0 | 1.259 | 0
2018 | 5 | 9 | 9 | 1.259 | 0 | 0 | 0 | 0 | 0 | 0 | 0 | 1.259 | 0
2018 | 5 | 9 | 10 | 1.259 | 0 | 0 | 0 | 0 | 0 | 0 | 0 | 1.259 | 0
2018 | 5 | 9 | 11 | 1.259 | 0 | 0 | 0 | 0 | 0 | 0 | 0 | 1.259 | 0
2018 | 5 | 9 | 12 | 1.259 | 0 | 0 | 0 | 0 | 0 | 0 | 0 | 1.259 | 0
2018 | 5 | 9 | 13 | 1.259 | 0 | 0 | 0 | 0 | 0 | 0 | 0 | 1.259 | 0
2018 | 5 | 9 | 14 | 1.259 | 0 | 0 | 0 | 0 | 0 | 0 | 0 | 1.259 | 0
2018 | 5 | 9 | 15 | 1.259 | 0 | 0 | 0 | 0 | 0 | 0 | 0 | 1.259 | 0
2018 | 5 | 9 | 16 | 1.259 | 0 | 0 | 0 | 0 | 0 | 0 | 0 | 1.259 | 0
2018 | 5 | 9 | 17 | 1.259 | 0 | 0 | 0 | 0 | 0 | 0 | 0 | 1.259 | 0
2018 | 5 | 9 | 18 | 1.259 | 0 | 0 | 0 | 0 | 0 | 0 | 0 | 1.259 | 0
2018 | 5 | 9 | 19 | 1.259 | 0 | 0 | 0 | 0 | 0 | 0 | 0 | 1.259 | 0
2018 | 5 | 9 | 20 | 1.259 | 0 | 0 | 0 | 0 | 0 | 0 | 0 | 1.259 | 0
2018 | 5 | 9 | 21 | 1.259 | 0 | 0 | 0 | 0 | 0 | 0 | 0 | 1.259 | 0
2018 | 5 | 9 | 22 | 1.259 | 0 | 0 | 0 | 0 | 0 | 0 | 0 | 1.259 | 0
2018 | 5 | 9 | 23 | 1.259 | 0 | 0 | 0 | 0 | 0 | 0 | 0 | 1.259 | 0
2018 | 5 | 9 | 24 | 1.259 | 0 | 0 | 0 | 0 | 0 | 0 | 0 | 1.259 | 0
2018 | 5 | 10 | 1 | 1.259 | 0 | 0 | 0 | 0 | 0 | 0 | 0 | 1.259 | 0
2018 | 5 | 10 | 2 | 1.259 | 0 | 0 | 0 | 0 | 0 | 0 | 0 | 1.259 | 0
2018 | 5 | 10 | 3 | 1.259 | 0 | 0 | 0 | 0 | 0 | 0 | 0 | 1.259 | 0
2018 | 5 | 10 | 4 | 1.259 | 0 | 0 | 0 | 0 | 0 | 0 | 0 | 1.259 | 0
2018 | 5 | 10 | 5 | 1.259 | 0 | 0 | 0 | 0 | 0 | 0 | 0 | 1.259 | 0
2018 | 5 | 10 | 6 | 1.259 | 0 | 0 | 0 | 0 | 0 | 0 | 0 | 1.259 | 0
2018 | 5 | 10 | 7 | 1.259 | 0 | 0 | 0 | 0 | 0 | 0 | 0 | 1.259 | 0
2018 | 5 | 10 | 8 | 1.259 | 0 | 0 | 0 | 0 | 0 | 0 | 0 | 1.259 | 0
2018 | 5 | 10 | 9 | 1.259 | 0 | 0 | 0 | 0 | 0 | 0 | 0 | 1.259 | 0
2018 | 5 | 10 | 10 | 1.259 | 0 | 0 | 0 | 0 | 0 | 0 | 0 | 1.259 | 0
2018 | 5 | 10 | 11 | 1.259 | 0 | 0 | 0 | 0 | 0 | 0 | 0 | 1.259 | 0
2018 | 5 | 10 | 12 | 1.259 | 0 | 0 | 0 | 0 | 0 | 0 | 0 | 1.259 | 0
2018 | 5 | 10 | 13 | 1.259 | 0 | 0 | 0 | 0 | 0 | 0 | 0 | 1.259 | 0
2018 | 5 | 10 | 14 | 1.259 | 0 | 0 | 0 | 0 | 0 | 0 | 0 | 1.259 | 0
2018 | 5 | 10 | 15 | 1.259 | 0 | 0 | 0 | 0 | 0 | 0 | 0 | 1.259 | 0
2018 | 5 | 10 | 16 | 1.259 | 0 | 0 | 0 | 0 | 0 | 0 | 0 | 1.259 | 0
2018 | 5 | 10 | 17 | 1.259 | 0 | 0 | 0 | 0 | 0 | 0 | 0 | 1.259 | 0
2018 | 5 | 10 | 18 | 1.259 | 0 | 0 | 0 | 0 | 0 | 0 | 0 | 1.259 | 0
2018 | 5 | 10 | 19 | 1.259 | 0 | 0 | 0 | 0 | 0 | 0 | 0 | 1.259 | 0
2018 | 5 | 10 | 20 | 1.259 | 0 | 0 | 0 | 0 | 0 | 0 | 0 | 1.259 | 0
2018 | 5 | 10 | 21 | 1.259 | 0 | 0 | 0 | 0 | 0 | 0 | 0 | 1.259 | 0
2018 | 5 | 10 | 22 | 1.259 | 0 | 0 | 0 | 0 | 0 | 0 | 0 | 1.259 | 0
2018 | 5 | 10 | 23 | 1.259 | 0 | 0 | 0 | 0 | 0 | 0 | 0 | 1.259 | 0
2018 | 5 | 10 | 24 | 1.259 | 0 | 0 | 0 | 0 | 0 | 0 | 0 | 1.259 | 0
2018 | 5 | 11 | 1 | 1.259 | 0 | 0 | 0 | 0 | 0 | 0 | 0 | 1.259 | 0
2018 | 5 | 11 | 2 | 1.259 | 0 | 0 | 0 | 0 | 0 | 0 | 0 | 1.259 | 0
2018 | 5 | 11 | 3 | 1.259 | 0 | 0 | 0 | 0 | 0 | 0 | 0 | 1.259 | 0
2018 | 5 | 11 | 4 | 1.259 | 0 | 0 | 0 | 0 | 0 | 0 | 0 | 1.259 | 0
2018 | 5 | 11 | 5 | 1.259 | 0 | 0 | 0 | 0 | 0 | 0 | 0 | 1.259 | 0
2018 | 5 | 11 | 6 | 1.259 | 0 | 0 | 0 | 0 | 0 | 0 | 0 | 1.259 | 0
2018 | 5 | 11 | 7 | 1.259 | 0 | 0 | 0 | 0 | 0 | 0 | 0 | 1.259 | 0
2018 | 5 | 11 | 8 | 1.259 | 0 | 0 | 0 | 0 | 0 | 0 | 0 | 1.259 | 0
2018 | 5 | 11 | 9 | 1.259 | 0 | 0 | 0 | 0 | 0 | 0 | 0 | 1.259 | 0
2018 | 5 | 11 | 10 | 1.259 | 0 | 0 | 0 | 0 | 0 | 0 | 0 | 1.259 | 0
2018 | 5 | 11 | 11 | 1.259 | 0 | 0 | 0 | 0 | 0 | 0 | 0 | 1.259 | 0
2018 | 5 | 11 | 12 | 1.259 | 0 | 0 | 0 | 0 | 0 | 0 | 0 | 1.259 | 0
2018 | 5 | 11 | 13 | 1.259 | 0 | 0 | 0 | 0 | 0 | 0 | 0 | 1.259 | 0
2018 | 5 | 11 | 14 | 1.259 | 0 | 0 | 0 | 0 | 0 | 0 | 0 | 1.259 | 0
2018 | 5 | 11 | 15 | 1.259 | 0 | 0 | 0 | 0 | 0 | 0 | 0 | 1.259 | 0
2018 | 5 | 11 | 16 | 1.259 | 0 | 0 | 0 | 0 | 0 | 0 | 0 | 1.259 | 0
2018 | 5 | 11 | 17 | 1.259 | 0 | 0 | 0 | 0 | 0 | 0 | 0 | 1.259 | 0
2018 | 5 | 11 | 18 | 1.259 | 0 | 0 | 0 | 0 | 0 | 0 | 0 | 1.259 | 0
2018 | 5 | 11 | 19 | 1.259 | 0 | 0 | 0 | 0 | 0 | 0 | 0 | 1.259 | 0
2018 | 5 | 11 | 20 | 1.259 | 0 | 0 | 0 | 0 | 0 | 0 | 0 | 1.259 | 0
2018 | 5 | 11 | 21 | 1.259 | 0 | 0 | 0 | 0 | 0 | 0 | 0 | 1.259 | 0
2018 | 5 | 11 | 22 | 1.259 | 0 | 0 | 0 | 0 | 0 | 0 | 0 | 1.259 | 0
2018 | 5 | 11 | 23 | 1.259 | 0 | 0 | 0 | 0 | 0 | 0 | 0 | 1.259 | 0
2018 | 5 | 11 | 24 | 1.259 | 0 | 0 | 0 | 0 | 0 | 0 | 0 | 1.259 | 0
2018 | 5 | 12 | 1 | 1.259 | 0 | 0 | 0 | 0 | 0 | 0 | 0 | 1.259 | 0
2018 | 5 | 12 | 2 | 1.259 | 0 | 0 | 0 | 0 | 0 | 0 | 0 | 1.259 | 0
2018 | 5 | 12 | 3 | 1.259 | 0 | 0 | 0 | 0 | 0 | 0 | 0 | 1.259 | 0
2018 | 5 | 12 | 4 | 1.259 | 0 | 0 | 0 | 0 | 0 | 0 | 0 | 1.259 | 0
2018 | 5 | 12 | 5 | 1.259 | 0 | 0 | 0 | 0 | 0 | 0 | 0 | 1.259 | 0
2018 | 5 | 12 | 6 | 1.259 | 0 | 0 | 0 | 0 | 0 | 0 | 0 | 1.259 | 0
2018 | 5 | 12 | 7 | 1.259 | 0 | 0 | 0 | 0 | 0 | 0 | 0 | 1.259 | 0
2018 | 5 | 12 | 8 | 1.259 | 0 | 0 | 0 | 0 | 0 | 0 | 0 | 1.259 | 0
2018 | 5 | 12 | 9 | 1.259 | 0 | 0 | 0 | 0 | 0 | 0 | 0 | 1.259 | 0
2018 | 5 | 12 | 10 | 1.259 | 0 | 0 | 0 | 0 | 0 | 0 | 0 | 1.259 | 0
2018 | 5 | 12 | 11 | 1.259 | 0 | 0 | 0 | 0 | 0 | 0 | 0 | 1.259 | 0
2018 | 5 | 12 | 12 | 1.259 | 0 | 0 | 0 | 0 | 0 | 0 | 0 | 1.259 | 0
2018 | 5 | 12 | 13 | 1.259 | 0 | 0 | 0 | 0 | 0 | 0 | 0 | 1.259 | 0
2018 | 5 | 12 | 14 | 1.259 | 0 | 0 | 0 | 0 | 0 | 0 | 0 | 1.259 | 0
2018 | 5 | 12 | 15 | 1.259 | 0 | 0 | 0 | 0 | 0 | 0 | 0 | 1.259 | 0
2018 | 5 | 12 | 16 | 1.259 | 0 | 0 | 0 | 0 | 0 | 0 | 0 | 1.259 | 0
2018 | 5 | 12 | 17 | 1.259 | 0 | 0 | 0 | 0 | 0 | 0 | 0 | 1.259 | 0
2018 | 5 | 12 | 18 | 1.259 | 0 | 0 | 0 | 0 | 0 | 0 | 0 | 1.259 | 0
2018 | 5 | 12 | 19 | 1.259 | 0 | 0 | 0 | 0 | 0 | 0 | 0 | 1.259 | 0
2018 | 5 | 12 | 20 | 1.259 | 0 | 0 | 0 | 0 | 0 | 0 | 0 | 1.259 | 0
2018 | 5 | 12 | 21 | 1.259 | 0 | 0 | 0 | 0 | 0 | 0 | 0 | 1.259 | 0
2018 | 5 | 12 | 22 | 1.259 | 0 | 0 | 0 | 0 | 0 | 0 | 0 | 1.259 | 0
2018 | 5 | 12 | 23 | 1.259 | 0 | 0 | 0 | 0 | 0 | 0 | 0 | 1.259 | 0
2018 | 5 | 12 | 24 | 1.259 | 0 | 0 | 0 | 0 | 0 | 0 | 0 | 1.259 | 0
2018 | 5 | 13 | 1 | 1.259 | 0 | 0 | 0 | 0 | 0 | 0 | 0 | 1.259 | 0
2018 | 5 | 13 | 2 | 1.259 | 0 | 0 | 0 | 0 | 0 | 0 | 0 | 1.259 | 0
2018 | 5 | 13 | 3 | 1.259 | 0 | 0 | 0 | 0 | 0 | 0 | 0 | 1.259 | 0
2018 | 5 | 13 | 4 | 1.259 | 0 | 0 | 0 | 0 | 0 | 0 | 0 | 1.259 | 0
2018 | 5 | 13 | 5 | 1.259 | 0 | 0 | 0 | 0 | 0 | 0 | 0 | 1.259 | 0
2018 | 5 | 13 | 6 | 1.259 | 0 | 0 | 0 | 0 | 0 | 0 | 0 | 1.259 | 0
2018 | 5 | 13 | 7 | 1.259 | 0 | 0 | 0 | 0 | 0 | 0 | 0 | 1.259 | 0
2018 | 5 | 13 | 8 | 1.259 | 0 | 0 | 0 | 0 | 0 | 0 | 0 | 1.259 | 0
2018 | 5 | 13 | 9 | 1.259 | 0 | 0 | 0 | 0 | 0 | 0 | 0 | 1.259 | 0
2018 | 5 | 13 | 10 | 1.259 | 0 | 0 | 0 | 0 | 0 | 0 | 0 | 1.259 | 0
2018 | 5 | 13 | 11 | 1.259 | 0 | 0 | 0 | 0 | 0 | 0 | 0 | 1.259 | 0
2018 | 5 | 13 | 12 | 1.259 | 0 | 0 | 0 | 0 | 0 | 0 | 0 | 1.259 | 0
2018 | 5 | 13 | 13 | 1.259 | 0 | 0 | 0 | 0 | 0 | 0 | 0 | 1.259 | 0
2018 | 5 | 13 | 14 | 1.259 | 0 | 0 | 0 | 0 | 0 | 0 | 0 | 1.259 | 0
2018 | 5 | 13 | 15 | 1.259 | 0 | 0 | 0 | 0 | 0 | 0 | 0 | 1.259 | 0
2018 | 5 | 13 | 16 | 1.259 | 0 | 0 | 0 | 0 | 0 | 0 | 0 | 1.259 | 0
2018 | 5 | 13 | 17 | 1.259 | 0 | 0 | 0 | 0 | 0 | 0 | 0 | 1.259 | 0
2018 | 5 | 13 | 18 | 1.259 | 0 | 0 | 0 | 0 | 0 | 0 | 0 | 1.259 | 0
2018 | 5 | 13 | 19 | 1.259 | 0 | 0 | 0 | 0 | 0 | 0 | 0 | 1.259 | 0
2018 | 5 | 13 | 20 | 1.259 | 0 | 0 | 0 | 0 | 0 | 0 | 0 | 1.259 | 0
2018 | 5 | 13 | 21 | 1.259 | 0 | 0 | 0 | 0 | 0 | 0 | 0 | 1.259 | 0
2018 | 5 | 13 | 22 | 1.259 | 0 | 0 | 0 | 0 | 0 | 0 | 0 | 1.259 | 0
2018 | 5 | 13 | 23 | 1.259 | 0 | 0 | 0 | 0 | 0 | 0 | 0 | 1.259 | 0
2018 | 5 | 13 | 24 | 1.259 | 0 | 0 | 0 | 0 | 0 | 0 | 0 | 1.259 | 0
2018 | 5 | 14 | 1 | 1.259 | 0 | 0 | 0 | 0 | 0 | 0 | 0 | 1.259 | 0
2018 | 5 | 14 | 2 | 1.259 | 0 | 0 | 0 | 0 | 0 | 0 | 0 | 1.259 | 0
2018 | 5 | 14 | 3 | 1.259 | 0 | 0 | 0 | 0 | 0 | 0 | 0 | 1.259 | 0
2018 | 5 | 14 | 4 | 1.259 | 0 | 0 | 0 | 0 | 0 | 0 | 0 | 1.259 | 0
2018 | 5 | 14 | 5 | 1.259 | 0 | 0 | 0 | 0 | 0 | 0 | 0 | 1.259 | 0
2018 | 5 | 14 | 6 | 1.259 | 0 | 0 | 0 | 0 | 0 | 0 | 0 | 1.259 | 0
2018 | 5 | 14 | 7 | 1.259 | 0 | 0 | 0 | 0 | 0 | 0 | 0 | 1.259 | 0
2018 | 5 | 14 | 8 | 1.259 | 0 | 0 | 0 | 0 | 0 | 0 | 0 | 1.259 | 0
2018 | 5 | 14 | 9 | 1.259 | 0 | 0 | 0 | 0 | 0 | 0 | 0 | 1.259 | 0
2018 | 5 | 14 | 10 | 1.259 | 0 | 0 | 0 | 0 | 0 | 0 | 0 | 1.259 | 0
2018 | 5 | 14 | 11 | 1.259 | 0 | 0 | 0 | 0 | 0 | 0 | 0 | 1.259 | 0
2018 | 5 | 14 | 12 | 1.259 | 0 | 0 | 0 | 0 | 0 | 0 | 0 | 1.259 | 0
2018 | 5 | 14 | 13 | 1.259 | 0 | 0 | 0 | 0 | 0 | 0 | 0 | 1.259 | 0
2018 | 5 | 14 | 14 | 1.259 | 0 | 0 | 0 | 0 | 0 | 0 | 0 | 1.259 | 0
2018 | 5 | 14 | 15 | 1.259 | 0 | 0 | 0 | 0 | 0 | 0 | 0 | 1.259 | 0
2018 | 5 | 14 | 16 | 1.259 | 0 | 0 | 0 | 0 | 0 | 0 | 0 | 1.259 | 0
2018 | 5 | 14 | 17 | 1.259 | 0 | 0 | 0 | 0 | 0 | 0 | 0 | 1.259 | 0
2018 | 5 | 14 | 18 | 1.259 | 0 | 0 | 0 | 0 | 0 | 0 | 0 | 1.259 | 0
2018 | 5 | 14 | 19 | 1.259 | 0 | 0 | 0 | 0 | 0 | 0 | 0 | 1.259 | 0
2018 | 5 | 14 | 20 | 1.259 | 0 | 0 | 0 | 0 | 0 | 0 | 0 | 1.259 | 0
2018 | 5 | 14 | 21 | 1.259 | 0 | 0 | 0 | 0 | 0 | 0 | 0 | 1.259 | 0
2018 | 5 | 14 | 22 | 1.259 | 0 | 0 | 0 | 0 | 0 | 0 | 0 | 1.259 | 0
2018 | 5 | 14 | 23 | 1.259 | 0 | 0 | 0 | 0 | 0 | 0 | 0 | 1.259 | 0
2018 | 5 | 14 | 24 | 1.259 | 0 | 0 | 0 | 0 | 0 | 0 | 0 | 1.259 | 0
2018 | 5 | 15 | 1 | 1.259 | 0 | 0 | 0 | 0 | 0 | 0 | 0 | 1.259 | 0
2018 | 5 | 15 | 2 | 1.259 | 0 | 0 | 0 | 0 | 0 | 0 | 0 | 1.259 | 0
2018 | 5 | 15 | 3 | 1.259 | 0 | 0 | 0 | 0 | 0 | 0 | 0 | 1.259 | 0
2018 | 5 | 15 | 4 | 1.259 | 0 | 0 | 0 | 0 | 0 | 0 | 0 | 1.259 | 0
2018 | 5 | 15 | 5 | 1.259 | 0 | 0 | 0 | 0 | 0 | 0 | 0 | 1.259 | 0
2018 | 5 | 15 | 6 | 1.259 | 0 | 0 | 0 | 0 | 0 | 0 | 0 | 1.259 | 0
2018 | 5 | 15 | 7 | 1.259 | 0 | 0 | 0 | 0 | 0 | 0 | 0 | 1.259 | 0
2018 | 5 | 15 | 8 | 1.259 | 0 | 0 | 0 | 0 | 0 | 0 | 0 | 1.259 | 0
2018 | 5 | 15 | 9 | 1.259 | 0 | 0 | 0 | 0 | 0 | 0 | 0 | 1.259 | 0
2018 | 5 | 15 | 10 | 1.259 | 0 | 0 | 0 | 0 | 0 | 0 | 0 | 1.259 | 0
2018 | 5 | 15 | 11 | 1.259 | 0 | 0 | 0 | 0 | 0 | 0 | 0 | 1.259 | 0
2018 | 5 | 15 | 12 | 1.259 | 0 | 0 | 0 | 0 | 0 | 0 | 0 | 1.259 | 0
2018 | 5 | 15 | 13 | 1.259 | 0 | 0 | 0 | 0 | 0 | 0 | 0 | 1.259 | 0
2018 | 5 | 15 | 14 | 1.259 | 0 | 0 | 0 | 0 | 0 | 0 | 0 | 1.259 | 0
2018 | 5 | 15 | 15 | 1.259 | 0 | 0 | 0 | 0 | 0 | 0 | 0 | 1.259 | 0
2018 | 5 | 15 | 16 | 1.259 | 0 | 0 | 0 | 0 | 0 | 0 | 0 | 1.259 | 0
2018 | 5 | 15 | 17 | 1.259 | 0 | 0 | 0 | 0 | 0 | 0 | 0 | 1.259 | 0
2018 | 5 | 15 | 18 | 1.259 | 0 | 0 | 0 | 0 | 0 | 0 | 0 | 1.259 | 0
2018 | 5 | 15 | 19 | 1.259 | 0 | 0 | 0 | 0 | 0 | 0 | 0 | 1.259 | 0
2018 | 5 | 15 | 20 | 1.259 | 0 | 0 | 0 | 0 | 0 | 0 | 0 | 1.259 | 0
2018 | 5 | 15 | 21 | 1.259 | 0 | 0 | 0 | 0 | 0 | 0 | 0 | 1.259 | 0
2018 | 5 | 15 | 22 | 1.259 | 0 | 0 | 0 | 0 | 0 | 0 | 0 | 1.259 | 0
2018 | 5 | 15 | 23 | 1.259 | 0 | 0 | 0 | 0 | 0 | 0 | 0 | 1.259 | 0
2018 | 5 | 15 | 24 | 1.259 | 0 | 0 | 0 | 0 | 0 | 0 | 0 | 1.259 | 0
2018 | 5 | 16 | 1 | 1.259 | 0 | 0 | 0 | 0 | 0 | 0 | 0 | 1.259 | 0
2018 | 5 | 16 | 2 | 1.259 | 0 | 0 | 0 | 0 | 0 | 0 | 0 | 1.259 | 0
2018 | 5 | 16 | 3 | 1.259 | 0 | 0 | 0 | 0 | 0 | 0 | 0 | 1.259 | 0
2018 | 5 | 16 | 4 | 1.259 | 0 | 0 | 0 | 0 | 0 | 0 | 0 | 1.259 | 0
2018 | 5 | 16 | 5 | 1.259 | 0 | 0 | 0 | 0 | 0 | 0 | 0 | 1.259 | 0
2018 | 5 | 16 | 6 | 1.259 | 0 | 0 | 0 | 0 | 0 | 0 | 0 | 1.259 | 0
2018 | 5 | 16 | 7 | 1.259 | 0 | 0 | 0 | 0 | 0 | 0 | 0 | 1.259 | 0
2018 | 5 | 16 | 8 | 1.259 | 0 | 0 | 0 | 0 | 0 | 0 | 0 | 1.259 | 0
2018 | 5 | 16 | 9 | 1.259 | 0 | 0 | 0 | 0 | 0 | 0 | 0 | 1.259 | 0
2018 | 5 | 16 | 10 | 1.259 | 0 | 0 | 0 | 0 | 0 | 0 | 0 | 1.259 | 0
2018 | 5 | 16 | 11 | 1.259 | 0 | 0 | 0 | 0 | 0 | 0 | 0 | 1.259 | 0
2018 | 5 | 16 | 12 | 1.259 | 0 | 0 | 0 | 0 | 0 | 0 | 0 | 1.259 | 0
2018 | 5 | 16 | 13 | 1.259 | 0 | 0 | 0 | 0 | 0 | 0 | 0 | 1.259 | 0
2018 | 5 | 16 | 14 | 1.259 | 0 | 0 | 0 | 0 | 0 | 0 | 0 | 1.259 | 0
2018 | 5 | 16 | 15 | 1.259 | 0 | 0 | 0 | 0 | 0 | 0 | 0 | 1.259 | 0
2018 | 5 | 16 | 16 | 1.259 | 0 | 0 | 0 | 0 | 0 | 0 | 0 | 1.259 | 0
2018 | 5 | 16 | 17 | 1.259 | 0 | 0 | 0 | 0 | 0 | 0 | 0 | 1.259 | 0
2018 | 5 | 16 | 18 | 1.259 | 0 | 0 | 0 | 0 | 0 | 0 | 0 | 1.259 | 0
2018 | 5 | 16 | 19 | 1.259 | 0 | 0 | 0 | 0 | 0 | 0 | 0 | 1.259 | 0
2018 | 5 | 16 | 20 | 1.259 | 0 | 0 | 0 | 0 | 0 | 0 | 0 | 1.259 | 0
2018 | 5 | 16 | 21 | 1.259 | 0 | 0 | 0 | 0 | 0 | 0 | 0 | 1.259 | 0
2018 | 5 | 16 | 22 | 1.259 | 0 | 0 | 0 | 0 | 0 | 0 | 0 | 1.259 | 0
2018 | 5 | 16 | 23 | 1.259 | 0 | 0 | 0 | 0 | 0 | 0 | 0 | 1.259 | 0
2018 | 5 | 16 | 24 | 1.259 | 0 | 0 | 0 | 0 | 0 | 0 | 0 | 1.259 | 0
2018 | 5 | 17 | 1 | 1.259 | 0 | 0 | 0 | 0 | 0 | 0 | 0 | 1.259 | 0
2018 | 5 | 17 | 2 | 1.259 | 0 | 0 | 0 | 0 | 0 | 0 | 0 | 1.259 | 0
2018 | 5 | 17 | 3 | 1.259 | 0 | 0 | 0 | 0 | 0 | 0 | 0 | 1.259 | 0
2018 | 5 | 17 | 4 | 1.259 | 0 | 0 | 0 | 0 | 0 | 0 | 0 | 1.259 | 0
2018 | 5 | 17 | 5 | 1.259 | 0 | 0 | 0 | 0 | 0 | 0 | 0 | 1.259 | 0
2018 | 5 | 17 | 6 | 1.259 | 0 | 0 | 0 | 0 | 0 | 0 | 0 | 1.259 | 0
2018 | 5 | 17 | 7 | 1.259 | 0 | 0 | 0 | 0 | 0 | 0 | 0 | 1.259 | 0
2018 | 5 | 17 | 8 | 1.259 | 0 | 0 | 0 | 0 | 0 | 0 | 0 | 1.259 | 0
2018 | 5 | 17 | 9 | 1.259 | 0 | 0 | 0 | 0 | 0 | 0 | 0 | 1.259 | 0
2018 | 5 | 17 | 10 | 1.259 | 0 | 0 | 0 | 0 | 0 | 0 | 0 | 1.259 | 0
2018 | 5 | 17 | 11 | 1.259 | 0 | 0 | 0 | 0 | 0 | 0 | 0 | 1.259 | 0
2018 | 5 | 17 | 12 | 1.259 | 0 | 0 | 0 | 0 | 0 | 0 | 0 | 1.259 | 0
2018 | 5 | 17 | 13 | 1.259 | 0 | 0 | 0 | 0 | 0 | 0 | 0 | 1.259 | 0
2018 | 5 | 17 | 14 | 1.259 | 0 | 0 | 0 | 0 | 0 | 0 | 0 | 1.259 | 0
2018 | 5 | 17 | 15 | 1.259 | 0 | 0 | 0 | 0 | 0 | 0 | 0 | 1.259 | 0
2018 | 5 | 17 | 16 | 1.259 | 0 | 0 | 0 | 0 | 0 | 0 | 0 | 1.259 | 0
2018 | 5 | 17 | 17 | 1.259 | 0 | 0 | 0 | 0 | 0 | 0 | 0 | 1.259 | 0
2018 | 5 | 17 | 18 | 1.259 | 0 | 0 | 0 | 0 | 0 | 0 | 0 | 1.259 | 0
2018 | 5 | 17 | 19 | 1.259 | 0 | 0 | 0 | 0 | 0 | 0 | 0 | 1.259 | 0
2018 | 5 | 17 | 20 | 1.259 | 0 | 0 | 0 | 0 | 0 | 0 | 0 | 1.259 | 0
2018 | 5 | 17 | 21 | 1.259 | 0 | 0 | 0 | 0 | 0 | 0 | 0 | 1.259 | 0
2018 | 5 | 17 | 22 | 1.259 | 0 | 0 | 0 | 0 | 0 | 0 | 0 | 1.259 | 0
2018 | 5 | 17 | 23 | 1.259 | 0 | 0 | 0 | 0 | 0 | 0 | 0 | 1.259 | 0
2018 | 5 | 17 | 24 | 1.259 | 0 | 0 | 0 | 0 | 0 | 0 | 0 | 1.259 | 0
2018 | 5 | 18 | 1 | 1.259 | 0 | 0 | 0 | 0 | 0 | 0 | 0 | 1.259 | 0
2018 | 5 | 18 | 2 | 1.259 | 0 | 0 | 0 | 0 | 0 | 0 | 0 | 1.259 | 0
2018 | 5 | 18 | 3 | 1.259 | 0 | 0 | 0 | 0 | 0 | 0 | 0 | 1.259 | 0
2018 | 5 | 18 | 4 | 1.259 | 0 | 0 | 0 | 0 | 0 | 0 | 0 | 1.259 | 0
2018 | 5 | 18 | 5 | 1.259 | 0 | 0 | 0 | 0 | 0 | 0 | 0 | 1.259 | 0
2018 | 5 | 18 | 6 | 1.259 | 0 | 0 | 0 | 0 | 0 | 0 | 0 | 1.259 | 0
2018 | 5 | 18 | 7 | 1.259 | 0 | 0 | 0 | 0 | 0 | 0 | 0 | 1.259 | 0
2018 | 5 | 18 | 8 | 1.259 | 0 | 0 | 0 | 0 | 0 | 0 | 0 | 1.259 | 0
2018 | 5 | 18 | 9 | 1.259 | 0 | 0 | 0 | 0 | 0 | 0 | 0 | 1.259 | 0
2018 | 5 | 18 | 10 | 1.259 | 0 | 0 | 0 | 0 | 0 | 0 | 0 | 1.259 | 0
2018 | 5 | 18 | 11 | 1.259 | 0 | 0 | 0 | 0 | 0 | 0 | 0 | 1.259 | 0
2018 | 5 | 18 | 12 | 1.259 | 0 | 0 | 0 | 0 | 0 | 0 | 0 | 1.259 | 0
2018 | 5 | 18 | 13 | 1.259 | 0 | 0 | 0 | 0 | 0 | 0 | 0 | 1.259 | 0
2018 | 5 | 18 | 14 | 1.259 | 0 | 0 | 0 | 0 | 0 | 0 | 0 | 1.259 | 0
2018 | 5 | 18 | 15 | 1.259 | 0 | 0 | 0 | 0 | 0 | 0 | 0 | 1.259 | 0
2018 | 5 | 18 | 16 | 1.259 | 0 | 0 | 0 | 0 | 0 | 0 | 0 | 1.259 | 0
2018 | 5 | 18 | 17 | 1.259 | 0 | 0 | 0 | 0 | 0 | 0 | 0 | 1.259 | 0
2018 | 5 | 18 | 18 | 1.259 | 0 | 0 | 0 | 0 | 0 | 0 | 0 | 1.259 | 0
2018 | 5 | 18 | 19 | 1.259 | 0 | 0 | 0 | 0 | 0 | 0 | 0 | 1.259 | 0
2018 | 5 | 18 | 20 | 1.259 | 0 | 0 | 0 | 0 | 0 | 0 | 0 | 1.259 | 0
2018 | 5 | 18 | 21 | 1.259 | 0 | 0 | 0 | 0 | 0 | 0 | 0 | 1.259 | 0
2018 | 5 | 18 | 22 | 1.259 | 0 | 0 | 0 | 0 | 0 | 0 | 0 | 1.259 | 0
2018 | 5 | 18 | 23 | 1.259 | 0 | 0 | 0 | 0 | 0 | 0 | 0 | 1.259 | 0
2018 | 5 | 18 | 24 | 1.259 | 0 | 0 | 0 | 0 | 0 | 0 | 0 | 1.259 | 0
2018 | 5 | 19 | 1 | 1.259 | 0 | 0 | 0 | 0 | 0 | 0 | 0 | 1.259 | 0
2018 | 5 | 19 | 2 | 1.259 | 0 | 0 | 0 | 0 | 0 | 0 | 0 | 1.259 | 0
2018 | 5 | 19 | 3 | 1.259 | 0 | 0 | 0 | 0 | 0 | 0 | 0 | 1.259 | 0
2018 | 5 | 19 | 4 | 1.259 | 0 | 0 | 0 | 0 | 0 | 0 | 0 | 1.259 | 0
2018 | 5 | 19 | 5 | 1.259 | 0 | 0 | 0 | 0 | 0 | 0 | 0 | 1.259 | 0
2018 | 5 | 19 | 6 | 1.259 | 0 | 0 | 0 | 0 | 0 | 0 | 0 | 1.259 | 0
2018 | 5 | 19 | 7 | 1.259 | 0 | 0 | 0 | 0 | 0 | 0 | 0 | 1.259 | 0
2018 | 5 | 19 | 8 | 1.259 | 0 | 0 | 0 | 0 | 0 | 0 | 0 | 1.259 | 0
2018 | 5 | 19 | 9 | 1.259 | 0 | 0 | 0 | 0 | 0 | 0 | 0 | 1.259 | 0
2018 | 5 | 19 | 10 | 1.259 | 0 | 0 | 0 | 0 | 0 | 0 | 0 | 1.259 | 0
2018 | 5 | 19 | 11 | 1.259 | 0 | 0 | 0 | 0 | 0 | 0 | 0 | 1.259 | 0
2018 | 5 | 19 | 12 | 1.259 | 0 | 0 | 0 | 0 | 0 | 0 | 0 | 1.259 | 0
2018 | 5 | 19 | 13 | 1.259 | 0 | 0 | 0 | 0 | 0 | 0 | 0 | 1.259 | 0
2018 | 5 | 19 | 14 | 1.259 | 0 | 0 | 0 | 0 | 0 | 0 | 0 | 1.259 | 0
2018 | 5 | 19 | 15 | 1.259 | 0 | 0 | 0 | 0 | 0 | 0 | 0 | 1.259 | 0
2018 | 5 | 19 | 16 | 1.259 | 0 | 0 | 0 | 0 | 0 | 0 | 0 | 1.259 | 0
2018 | 5 | 19 | 17 | 1.259 | 0 | 0 | 0 | 0 | 0 | 0 | 0 | 1.259 | 0
2018 | 5 | 19 | 18 | 1.259 | 0 | 0 | 0 | 0 | 0 | 0 | 0 | 1.259 | 0
2018 | 5 | 19 | 19 | 1.259 | 0 | 0 | 0 | 0 | 0 | 0 | 0 | 1.259 | 0
2018 | 5 | 19 | 20 | 1.259 | 0 | 0 | 0 | 0 | 0 | 0 | 0 | 1.259 | 0
2018 | 5 | 19 | 21 | 1.259 | 0 | 0 | 0 | 0 | 0 | 0 | 0 | 1.259 | 0
2018 | 5 | 19 | 22 | 1.259 | 0 | 0 | 0 | 0 | 0 | 0 | 0 | 1.259 | 0
2018 | 5 | 19 | 23 | 1.259 | 0 | 0 | 0 | 0 | 0 | 0 | 0 | 1.259 | 0
2018 | 5 | 19 | 24 | 1.259 | 0 | 0 | 0 | 0 | 0 | 0 | 0 | 1.259 | 0
2018 | 5 | 20 | 1 | 1.259 | 0 | 0 | 0 | 0 | 0 | 0 | 0 | 1.259 | 0
2018 | 5 | 20 | 2 | 1.259 | 0 | 0 | 0 | 0 | 0 | 0 | 0 | 1.259 | 0
2018 | 5 | 20 | 3 | 1.259 | 0 | 0 | 0 | 0 | 0 | 0 | 0 | 1.259 | 0
2018 | 5 | 20 | 4 | 1.259 | 0 | 0 | 0 | 0 | 0 | 0 | 0 | 1.259 | 0
2018 | 5 | 20 | 5 | 1.259 | 0 | 0 | 0 | 0 | 0 | 0 | 0 | 1.259 | 0
2018 | 5 | 20 | 6 | 1.259 | 0 | 0 | 0 | 0 | 0 | 0 | 0 | 1.259 | 0
2018 | 5 | 20 | 7 | 1.259 | 0 | 0 | 0 | 0 | 0 | 0 | 0 | 1.259 | 0
2018 | 5 | 20 | 8 | 1.259 | 0 | 0 | 0 | 0 | 0 | 0 | 0 | 1.259 | 0
2018 | 5 | 20 | 9 | 1.259 | 0 | 0 | 0 | 0 | 0 | 0 | 0 | 1.259 | 0
2018 | 5 | 20 | 10 | 1.259 | 0 | 0 | 0 | 0 | 0 | 0 | 0 | 1.259 | 0
2018 | 5 | 20 | 11 | 1.259 | 0 | 0 | 0 | 0 | 0 | 0 | 0 | 1.259 | 0
2018 | 5 | 20 | 12 | 1.259 | 0 | 0 | 0 | 0 | 0 | 0 | 0 | 1.259 | 0
2018 | 5 | 20 | 13 | 1.259 | 0 | 0 | 0 | 0 | 0 | 0 | 0 | 1.259 | 0
2018 | 5 | 20 | 14 | 1.259 | 0 | 0 | 0 | 0 | 0 | 0 | 0 | 1.259 | 0
2018 | 5 | 20 | 15 | 1.259 | 0 | 0 | 0 | 0 | 0 | 0 | 0 | 1.259 | 0
2018 | 5 | 20 | 16 | 1.259 | 0 | 0 | 0 | 0 | 0 | 0 | 0 | 1.259 | 0
2018 | 5 | 20 | 17 | 1.259 | 0 | 0 | 0 | 0 | 0 | 0 | 0 | 1.259 | 0
2018 | 5 | 20 | 18 | 1.259 | 0 | 0 | 0 | 0 | 0 | 0 | 0 | 1.259 | 0
2018 | 5 | 20 | 19 | 1.259 | 0 | 0 | 0 | 0 | 0 | 0 | 0 | 1.259 | 0
2018 | 5 | 20 | 20 | 1.259 | 0 | 0 | 0 | 0 | 0 | 0 | 0 | 1.259 | 0
2018 | 5 | 20 | 21 | 1.259 | 0 | 0 | 0 | 0 | 0 | 0 | 0 | 1.259 | 0
2018 | 5 | 20 | 22 | 1.259 | 0 | 0 | 0 | 0 | 0 | 0 | 0 | 1.259 | 0
2018 | 5 | 20 | 23 | 1.259 | 0 | 0 | 0 | 0 | 0 | 0 | 0 | 1.259 | 0
2018 | 5 | 20 | 24 | 1.259 | 0 | 0 | 0 | 0 | 0 | 0 | 0 | 1.259 | 0
2018 | 5 | 21 | 1 | 1.259 | 0 | 0 | 0 | 0 | 0 | 0 | 0 | 1.259 | 0
2018 | 5 | 21 | 2 | 1.259 | 0 | 0 | 0 | 0 | 0 | 0 | 0 | 1.259 | 0
2018 | 5 | 21 | 3 | 1.259 | 0 | 0 | 0 | 0 | 0 | 0 | 0 | 1.259 | 0
2018 | 5 | 21 | 4 | 1.259 | 0 | 0 | 0 | 0 | 0 | 0 | 0 | 1.259 | 0
2018 | 5 | 21 | 5 | 1.259 | 0 | 0 | 0 | 0 | 0 | 0 | 0 | 1.259 | 0
2018 | 5 | 21 | 6 | 1.259 | 0 | 0 | 0 | 0 | 0 | 0 | 0 | 1.259 | 0
2018 | 5 | 21 | 7 | 1.259 | 0 | 0 | 0 | 0 | 0 | 0 | 0 | 1.259 | 0
2018 | 5 | 21 | 8 | 1.259 | 0 | 0 | 0 | 0 | 0 | 0 | 0 | 1.259 | 0
2018 | 5 | 21 | 9 | 1.259 | 0 | 0 | 0 | 0 | 0 | 0 | 0 | 1.259 | 0
2018 | 5 | 21 | 10 | 1.259 | 0 | 0 | 0 | 0 | 0 | 0 | 0 | 1.259 | 0
2018 | 5 | 21 | 11 | 1.259 | 0 | 0 | 0 | 0 | 0 | 0 | 0 | 1.259 | 0
2018 | 5 | 21 | 12 | 1.259 | 0 | 0 | 0 | 0 | 0 | 0 | 0 | 1.259 | 0
2018 | 5 | 21 | 13 | 1.259 | 0 | 0 | 0 | 0 | 0 | 0 | 0 | 1.259 | 0
2018 | 5 | 21 | 14 | 1.259 | 0 | 0 | 0 | 0 | 0 | 0 | 0 | 1.259 | 0
2018 | 5 | 21 | 15 | 1.259 | 0 | 0 | 0 | 0 | 0 | 0 | 0 | 1.259 | 0
2018 | 5 | 21 | 16 | 1.259 | 0 | 0 | 0 | 0 | 0 | 0 | 0 | 1.259 | 0
2018 | 5 | 21 | 17 | 1.259 | 0 | 0 | 0 | 0 | 0 | 0 | 0 | 1.259 | 0
2018 | 5 | 21 | 18 | 1.259 | 0 | 0 | 0 | 0 | 0 | 0 | 0 | 1.259 | 0
2018 | 5 | 21 | 19 | 1.259 | 0 | 0 | 0 | 0 | 0 | 0 | 0 | 1.259 | 0
2018 | 5 | 21 | 20 | 1.259 | 0 | 0 | 0 | 0 | 0 | 0 | 0 | 1.259 | 0
2018 | 5 | 21 | 21 | 1.259 | 0 | 0 | 0 | 0 | 0 | 0 | 0 | 1.259 | 0
2018 | 5 | 21 | 22 | 1.259 | 0 | 0 | 0 | 0 | 0 | 0 | 0 | 1.259 | 0
2018 | 5 | 21 | 23 | 1.259 | 0 | 0 | 0 | 0 | 0 | 0 | 0 | 1.259 | 0
2018 | 5 | 21 | 24 | 1.259 | 0 | 0 | 0 | 0 | 0 | 0 | 0 | 1.259 | 0
2018 | 5 | 22 | 1 | 1.259 | 0 | 0 | 0 | 0 | 0 | 0 | 0 | 1.259 | 0
2018 | 5 | 22 | 2 | 1.259 | 0 | 0 | 0 | 0 | 0 | 0 | 0 | 1.259 | 0
2018 | 5 | 22 | 3 | 1.259 | 0 | 0 | 0 | 0 | 0 | 0 | 0 | 1.259 | 0
2018 | 5 | 22 | 4 | 1.259 | 0 | 0 | 0 | 0 | 0 | 0 | 0 | 1.259 | 0
2018 | 5 | 22 | 5 | 1.259 | 0 | 0 | 0 | 0 | 0 | 0 | 0 | 1.259 | 0
2018 | 5 | 22 | 6 | 1.259 | 0 | 0 | 0 | 0 | 0 | 0 | 0 | 1.259 | 0
2018 | 5 | 22 | 7 | 1.259 | 0 | 0 | 0 | 0 | 0 | 0 | 0 | 1.259 | 0
2018 | 5 | 22 | 8 | 1.259 | 0 | 0 | 0 | 0 | 0 | 0 | 0 | 1.259 | 0
2018 | 5 | 22 | 9 | 1.259 | 0 | 0 | 0 | 0 | 0 | 0 | 0 | 1.259 | 0
2018 | 5 | 22 | 10 | 1.259 | 0 | 0 | 0 | 0 | 0 | 0 | 0 | 1.259 | 0
2018 | 5 | 22 | 11 | 1.259 | 0 | 0 | 0 | 0 | 0 | 0 | 0 | 1.259 | 0
2018 | 5 | 22 | 12 | 1.259 | 0 | 0 | 0 | 0 | 0 | 0 | 0 | 1.259 | 0
2018 | 5 | 22 | 13 | 1.259 | 0 | 0 | 0 | 0 | 0 | 0 | 0 | 1.259 | 0
2018 | 5 | 22 | 14 | 1.259 | 0 | 0 | 0 | 0 | 0 | 0 | 0 | 1.259 | 0
2018 | 5 | 22 | 15 | 1.259 | 0 | 0 | 0 | 0 | 0 | 0 | 0 | 1.259 | 0
2018 | 5 | 22 | 16 | 1.259 | 0 | 0 | 0 | 0 | 0 | 0 | 0 | 1.259 | 0
2018 | 5 | 22 | 17 | 1.259 | 0 | 0 | 0 | 0 | 0 | 0 | 0 | 1.259 | 0
2018 | 5 | 22 | 18 | 1.259 | 0 | 0 | 0 | 0 | 0 | 0 | 0 | 1.259 | 0
2018 | 5 | 22 | 19 | 1.259 | 0 | 0 | 0 | 0 | 0 | 0 | 0 | 1.259 | 0
2018 | 5 | 22 | 20 | 1.259 | 0 | 0 | 0 | 0 | 0 | 0 | 0 | 1.259 | 0
2018 | 5 | 22 | 21 | 1.259 | 0 | 0 | 0 | 0 | 0 | 0 | 0 | 1.259 | 0
2018 | 5 | 22 | 22 | 1.259 | 0 | 0 | 0 | 0 | 0 | 0 | 0 | 1.259 | 0
2018 | 5 | 22 | 23 | 1.259 | 0 | 0 | 0 | 0 | 0 | 0 | 0 | 1.259 | 0
2018 | 5 | 22 | 24 | 1.259 | 0 | 0 | 0 | 0 | 0 | 0 | 0 | 1.259 | 0
2018 | 5 | 23 | 1 | 1.259 | 0 | 0 | 0 | 0 | 0 | 0 | 0 | 1.259 | 0
2018 | 5 | 23 | 2 | 1.259 | 0 | 0 | 0 | 0 | 0 | 0 | 0 | 1.259 | 0
2018 | 5 | 23 | 3 | 1.259 | 0 | 0 | 0 | 0 | 0 | 0 | 0 | 1.259 | 0
2018 | 5 | 23 | 4 | 1.259 | 0 | 0 | 0 | 0 | 0 | 0 | 0 | 1.259 | 0
2018 | 5 | 23 | 5 | 1.259 | 0 | 0 | 0 | 0 | 0 | 0 | 0 | 1.259 | 0
2018 | 5 | 23 | 6 | 1.259 | 0 | 0 | 0 | 0 | 0 | 0 | 0 | 1.259 | 0
2018 | 5 | 23 | 7 | 1.259 | 0 | 0 | 0 | 0 | 0 | 0 | 0 | 1.259 | 0
2018 | 5 | 23 | 8 | 1.259 | 0 | 0 | 0 | 0 | 0 | 0 | 0 | 1.259 | 0
2018 | 5 | 23 | 9 | 1.259 | 0 | 0 | 0 | 0 | 0 | 0 | 0 | 1.259 | 0
2018 | 5 | 23 | 10 | 1.259 | 0 | 0 | 0 | 0 | 0 | 0 | 0 | 1.259 | 0
2018 | 5 | 23 | 11 | 1.259 | 0 | 0 | 0 | 0 | 0 | 0 | 0 | 1.259 | 0
2018 | 5 | 23 | 12 | 1.259 | 0 | 0 | 0 | 0 | 0 | 0 | 0 | 1.259 | 0
2018 | 5 | 23 | 13 | 1.259 | 0 | 0 | 0 | 0 | 0 | 0 | 0 | 1.259 | 0
2018 | 5 | 23 | 14 | 1.259 | 0 | 0 | 0 | 0 | 0 | 0 | 0 | 1.259 | 0
2018 | 5 | 23 | 15 | 1.259 | 0 | 0 | 0 | 0 | 0 | 0 | 0 | 1.259 | 0
2018 | 5 | 23 | 16 | 1.259 | 0 | 0 | 0 | 0 | 0 | 0 | 0 | 1.259 | 0
2018 | 5 | 23 | 17 | 1.259 | 0 | 0 | 0 | 0 | 0 | 0 | 0 | 1.259 | 0
2018 | 5 | 23 | 18 | 1.259 | 0 | 0 | 0 | 0 | 0 | 0 | 0 | 1.259 | 0
2018 | 5 | 23 | 19 | 1.259 | 0 | 0 | 0 | 0 | 0 | 0 | 0 | 1.259 | 0
2018 | 5 | 23 | 20 | 1.259 | 0 | 0 | 0 | 0 | 0 | 0 | 0 | 1.259 | 0
2018 | 5 | 23 | 21 | 1.259 | 0 | 0 | 0 | 0 | 0 | 0 | 0 | 1.259 | 0
2018 | 5 | 23 | 22 | 1.259 | 0 | 0 | 0 | 0 | 0 | 0 | 0 | 1.259 | 0
2018 | 5 | 23 | 23 | 1.259 | 0 | 0 | 0 | 0 | 0 | 0 | 0 | 1.259 | 0
2018 | 5 | 23 | 24 | 1.259 | 0 | 0 | 0 | 0 | 0 | 0 | 0 | 1.259 | 0
2018 | 5 | 24 | 1 | 1.259 | 0 | 0 | 0 | 0 | 0 | 0 | 0 | 1.259 | 0
2018 | 5 | 24 | 2 | 1.259 | 0 | 0 | 0 | 0 | 0 | 0 | 0 | 1.259 | 0
2018 | 5 | 24 | 3 | 1.259 | 0 | 0 | 0 | 0 | 0 | 0 | 0 | 1.259 | 0
2018 | 5 | 24 | 4 | 1.259 | 0 | 0 | 0 | 0 | 0 | 0 | 0 | 1.259 | 0
2018 | 5 | 24 | 5 | 1.259 | 0 | 0 | 0 | 0 | 0 | 0 | 0 | 1.259 | 0
2018 | 5 | 24 | 6 | 1.259 | 0 | 0 | 0 | 0 | 0 | 0 | 0 | 1.259 | 0
2018 | 5 | 24 | 7 | 1.259 | 0 | 0 | 0 | 0 | 0 | 0 | 0 | 1.259 | 0
2018 | 5 | 24 | 8 | 1.259 | 0 | 0 | 0 | 0 | 0 | 0 | 0 | 1.259 | 0
2018 | 5 | 24 | 9 | 1.259 | 0 | 0 | 0 | 0 | 0 | 0 | 0 | 1.259 | 0
2018 | 5 | 24 | 10 | 1.259 | 0 | 0 | 0 | 0 | 0 | 0 | 0 | 1.259 | 0
2018 | 5 | 24 | 11 | 1.259 | 0 | 0 | 0 | 0 | 0 | 0 | 0 | 1.259 | 0
2018 | 5 | 24 | 12 | 1.259 | 0 | 0 | 0 | 0 | 0 | 0 | 0 | 1.259 | 0
2018 | 5 | 24 | 13 | 1.259 | 0 | 0 | 0 | 0 | 0 | 0 | 0 | 1.259 | 0
2018 | 5 | 24 | 14 | 1.259 | 0 | 0 | 0 | 0 | 0 | 0 | 0 | 1.259 | 0
2018 | 5 | 24 | 15 | 1.259 | 0 | 0 | 0 | 0 | 0 | 0 | 0 | 1.259 | 0
2018 | 5 | 24 | 16 | 1.259 | 0 | 0 | 0 | 0 | 0 | 0 | 0 | 1.259 | 0
2018 | 5 | 24 | 17 | 1.259 | 0 | 0 | 0 | 0 | 0 | 0 | 0 | 1.259 | 0
2018 | 5 | 24 | 18 | 1.259 | 0 | 0 | 0 | 0 | 0 | 0 | 0 | 1.259 | 0
2018 | 5 | 24 | 19 | 1.259 | 0 | 0 | 0 | 0 | 0 | 0 | 0 | 1.259 | 0
2018 | 5 | 24 | 20 | 1.259 | 0 | 0 | 0 | 0 | 0 | 0 | 0 | 1.259 | 0
2018 | 5 | 24 | 21 | 1.259 | 0 | 0 | 0 | 0 | 0 | 0 | 0 | 1.259 | 0
2018 | 5 | 24 | 22 | 1.259 | 0 | 0 | 0 | 0 | 0 | 0 | 0 | 1.259 | 0
2018 | 5 | 24 | 23 | 1.259 | 0 | 0 | 0 | 0 | 0 | 0 | 0 | 1.259 | 0
2018 | 5 | 24 | 24 | 1.259 | 0 | 0 | 0 | 0 | 0 | 0 | 0 | 1.259 | 0
2018 | 5 | 25 | 1 | 1.259 | 0 | 0 | 0 | 0 | 0 | 0 | 0 | 1.259 | 0
2018 | 5 | 25 | 2 | 1.259 | 0 | 0 | 0 | 0 | 0 | 0 | 0 | 1.259 | 0
2018 | 5 | 25 | 3 | 1.259 | 0 | 0 | 0 | 0 | 0 | 0 | 0 | 1.259 | 0
2018 | 5 | 25 | 4 | 1.259 | 0 | 0 | 0 | 0 | 0 | 0 | 0 | 1.259 | 0
2018 | 5 | 25 | 5 | 1.259 | 0 | 0 | 0 | 0 | 0 | 0 | 0 | 1.259 | 0
2018 | 5 | 25 | 6 | 1.259 | 0 | 0 | 0 | 0 | 0 | 0 | 0 | 1.259 | 0
2018 | 5 | 25 | 7 | 1.259 | 0 | 0 | 0 | 0 | 0 | 0 | 0 | 1.259 | 0
2018 | 5 | 25 | 8 | 1.259 | 0 | 0 | 0 | 0 | 0 | 0 | 0 | 1.259 | 0
2018 | 5 | 25 | 9 | 1.259 | 0 | 0 | 0 | 0 | 0 | 0 | 0 | 1.259 | 0
2018 | 5 | 25 | 10 | 1.259 | 0 | 0 | 0 | 0 | 0 | 0 | 0 | 1.259 | 0
2018 | 5 | 25 | 11 | 1.259 | 0 | 0 | 0 | 0 | 0 | 0 | 0 | 1.259 | 0
2018 | 5 | 25 | 12 | 1.259 | 0 | 0 | 0 | 0 | 0 | 0 | 0 | 1.259 | 0
2018 | 5 | 25 | 13 | 1.259 | 0 | 0 | 0 | 0 | 0 | 0 | 0 | 1.259 | 0
2018 | 5 | 25 | 14 | 1.259 | 0 | 0 | 0 | 0 | 0 | 0 | 0 | 1.259 | 0
2018 | 5 | 25 | 15 | 1.259 | 0 | 0 | 0 | 0 | 0 | 0 | 0 | 1.259 | 0
2018 | 5 | 25 | 16 | 1.259 | 0 | 0 | 0 | 0 | 0 | 0 | 0 | 1.259 | 0
2018 | 5 | 25 | 17 | 1.259 | 0 | 0 | 0 | 0 | 0 | 0 | 0 | 1.259 | 0
2018 | 5 | 25 | 18 | 1.259 | 0 | 0 | 0 | 0 | 0 | 0 | 0 | 1.259 | 0
2018 | 5 | 25 | 19 | 1.259 | 0 | 0 | 0 | 0 | 0 | 0 | 0 | 1.259 | 0
2018 | 5 | 25 | 20 | 1.259 | 0 | 0 | 0 | 0 | 0 | 0 | 0 | 1.259 | 0
2018 | 5 | 25 | 21 | 1.259 | 0 | 0 | 0 | 0 | 0 | 0 | 0 | 1.259 | 0
2018 | 5 | 25 | 22 | 1.259 | 0 | 0 | 0 | 0 | 0 | 0 | 0 | 1.259 | 0
2018 | 5 | 25 | 23 | 1.259 | 0 | 0 | 0 | 0 | 0 | 0 | 0 | 1.259 | 0
2018 | 5 | 25 | 24 | 1.259 | 0 | 0 | 0 | 0 | 0 | 0 | 0 | 1.259 | 0
2018 | 5 | 26 | 1 | 1.259 | 0 | 0 | 0 | 0 | 0 | 0 | 0 | 1.259 | 0
2018 | 5 | 26 | 2 | 1.259 | 0 | 0 | 0 | 0 | 0 | 0 | 0 | 1.259 | 0
2018 | 5 | 26 | 3 | 1.259 | 0 | 0 | 0 | 0 | 0 | 0 | 0 | 1.259 | 0
2018 | 5 | 26 | 4 | 1.259 | 0 | 0 | 0 | 0 | 0 | 0 | 0 | 1.259 | 0
2018 | 5 | 26 | 5 | 1.259 | 0 | 0 | 0 | 0 | 0 | 0 | 0 | 1.259 | 0
2018 | 5 | 26 | 6 | 1.259 | 0 | 0 | 0 | 0 | 0 | 0 | 0 | 1.259 | 0
2018 | 5 | 26 | 7 | 1.259 | 0 | 0 | 0 | 0 | 0 | 0 | 0 | 1.259 | 0
2018 | 5 | 26 | 8 | 1.259 | 0 | 0 | 0 | 0 | 0 | 0 | 0 | 1.259 | 0
2018 | 5 | 26 | 9 | 1.259 | 0 | 0 | 0 | 0 | 0 | 0 | 0 | 1.259 | 0
2018 | 5 | 26 | 10 | 1.259 | 0 | 0 | 0 | 0 | 0 | 0 | 0 | 1.259 | 0
2018 | 5 | 26 | 11 | 1.259 | 0 | 0 | 0 | 0 | 0 | 0 | 0 | 1.259 | 0
2018 | 5 | 26 | 12 | 1.259 | 0 | 0 | 0 | 0 | 0 | 0 | 0 | 1.259 | 0
2018 | 5 | 26 | 13 | 1.259 | 0 | 0 | 0 | 0 | 0 | 0 | 0 | 1.259 | 0
2018 | 5 | 26 | 14 | 1.259 | 0 | 0 | 0 | 0 | 0 | 0 | 0 | 1.259 | 0
2018 | 5 | 26 | 15 | 1.259 | 0 | 0 | 0 | 0 | 0 | 0 | 0 | 1.259 | 0
2018 | 5 | 26 | 16 | 1.259 | 0 | 0 | 0 | 0 | 0 | 0 | 0 | 1.259 | 0
2018 | 5 | 26 | 17 | 1.259 | 0 | 0 | 0 | 0 | 0 | 0 | 0 | 1.259 | 0
2018 | 5 | 26 | 18 | 1.259 | 0 | 0 | 0 | 0 | 0 | 0 | 0 | 1.259 | 0
2018 | 5 | 26 | 19 | 1.259 | 0 | 0 | 0 | 0 | 0 | 0 | 0 | 1.259 | 0
2018 | 5 | 26 | 20 | 1.259 | 0 | 0 | 0 | 0 | 0 | 0 | 0 | 1.259 | 0
2018 | 5 | 26 | 21 | 1.259 | 0 | 0 | 0 | 0 | 0 | 0 | 0 | 1.259 | 0
2018 | 5 | 26 | 22 | 1.259 | 0 | 0 | 0 | 0 | 0 | 0 | 0 | 1.259 | 0
2018 | 5 | 26 | 23 | 1.259 | 0 | 0 | 0 | 0 | 0 | 0 | 0 | 1.259 | 0
2018 | 5 | 26 | 24 | 1.259 | 0 | 0 | 0 | 0 | 0 | 0 | 0 | 1.259 | 0
2018 | 5 | 27 | 1 | 1.259 | 0 | 0 | 0 | 0 | 0 | 0 | 0 | 1.259 | 0
2018 | 5 | 27 | 2 | 1.259 | 0 | 0 | 0 | 0 | 0 | 0 | 0 | 1.259 | 0
2018 | 5 | 27 | 3 | 1.259 | 0 | 0 | 0 | 0 | 0 | 0 | 0 | 1.259 | 0
2018 | 5 | 27 | 4 | 1.259 | 0 | 0 | 0 | 0 | 0 | 0 | 0 | 1.259 | 0
2018 | 5 | 27 | 5 | 1.259 | 0 | 0 | 0 | 0 | 0 | 0 | 0 | 1.259 | 0
2018 | 5 | 27 | 6 | 1.259 | 0 | 0 | 0 | 0 | 0 | 0 | 0 | 1.259 | 0
2018 | 5 | 27 | 7 | 1.259 | 0 | 0 | 0 | 0 | 0 | 0 | 0 | 1.259 | 0
2018 | 5 | 27 | 8 | 1.259 | 0 | 0 | 0 | 0 | 0 | 0 | 0 | 1.259 | 0
2018 | 5 | 27 | 9 | 1.259 | 0 | 0 | 0 | 0 | 0 | 0 | 0 | 1.259 | 0
2018 | 5 | 27 | 10 | 1.259 | 0 | 0 | 0 | 0 | 0 | 0 | 0 | 1.259 | 0
2018 | 5 | 27 | 11 | 1.259 | 0 | 0 | 0 | 0 | 0 | 0 | 0 | 1.259 | 0
2018 | 5 | 27 | 12 | 1.259 | 0 | 0 | 0 | 0 | 0 | 0 | 0 | 1.259 | 0
2018 | 5 | 27 | 13 | 1.259 | 0 | 0 | 0 | 0 | 0 | 0 | 0 | 1.259 | 0
2018 | 5 | 27 | 14 | 1.259 | 0 | 0 | 0 | 0 | 0 | 0 | 0 | 1.259 | 0
2018 | 5 | 27 | 15 | 1.259 | 0 | 0 | 0 | 0 | 0 | 0 | 0 | 1.259 | 0
2018 | 5 | 27 | 16 | 1.259 | 0 | 0 | 0 | 0 | 0 | 0 | 0 | 1.259 | 0
2018 | 5 | 27 | 17 | 1.259 | 0 | 0 | 0 | 0 | 0 | 0 | 0 | 1.259 | 0
2018 | 5 | 27 | 18 | 1.259 | 0 | 0 | 0 | 0 | 0 | 0 | 0 | 1.259 | 0
2018 | 5 | 27 | 19 | 1.259 | 0 | 0 | 0 | 0 | 0 | 0 | 0 | 1.259 | 0
2018 | 5 | 27 | 20 | 1.259 | 0 | 0 | 0 | 0 | 0 | 0 | 0 | 1.259 | 0
2018 | 5 | 27 | 21 | 1.259 | 0 | 0 | 0 | 0 | 0 | 0 | 0 | 1.259 | 0
2018 | 5 | 27 | 22 | 1.259 | 0 | 0 | 0 | 0 | 0 | 0 | 0 | 1.259 | 0
2018 | 5 | 27 | 23 | 1.259 | 0 | 0 | 0 | 0 | 0 | 0 | 0 | 1.259 | 0
2018 | 5 | 27 | 24 | 1.259 | 0 | 0 | 0 | 0 | 0 | 0 | 0 | 1.259 | 0
2018 | 5 | 28 | 1 | 1.259 | 0 | 0 | 0 | 0 | 0 | 0 | 0 | 1.259 | 0
2018 | 5 | 28 | 2 | 1.259 | 0 | 0 | 0 | 0 | 0 | 0 | 0 | 1.259 | 0
2018 | 5 | 28 | 3 | 1.259 | 0 | 0 | 0 | 0 | 0 | 0 | 0 | 1.259 | 0
2018 | 5 | 28 | 4 | 1.259 | 0 | 0 | 0 | 0 | 0 | 0 | 0 | 1.259 | 0
2018 | 5 | 28 | 5 | 1.259 | 0 | 0 | 0 | 0 | 0 | 0 | 0 | 1.259 | 0
2018 | 5 | 28 | 6 | 1.259 | 0 | 0 | 0 | 0 | 0 | 0 | 0 | 1.259 | 0
2018 | 5 | 28 | 7 | 1.259 | 0 | 0 | 0 | 0 | 0 | 0 | 0 | 1.259 | 0
2018 | 5 | 28 | 8 | 1.259 | 0 | 0 | 0 | 0 | 0 | 0 | 0 | 1.259 | 0
2018 | 5 | 28 | 9 | 1.259 | 0 | 0 | 0 | 0 | 0 | 0 | 0 | 1.259 | 0
2018 | 5 | 28 | 10 | 1.259 | 0 | 0 | 0 | 0 | 0 | 0 | 0 | 1.259 | 0
2018 | 5 | 28 | 11 | 1.259 | 0 | 0 | 0 | 0 | 0 | 0 | 0 | 1.259 | 0
2018 | 5 | 28 | 12 | 1.259 | 0 | 0 | 0 | 0 | 0 | 0 | 0 | 1.259 | 0
2018 | 5 | 28 | 13 | 1.259 | 0 | 0 | 0 | 0 | 0 | 0 | 0 | 1.259 | 0
2018 | 5 | 28 | 14 | 1.259 | 0 | 0 | 0 | 0 | 0 | 0 | 0 | 1.259 | 0
2018 | 5 | 28 | 15 | 1.259 | 0 | 0 | 0 | 0 | 0 | 0 | 0 | 1.259 | 0
2018 | 5 | 28 | 16 | 1.259 | 0 | 0 | 0 | 0 | 0 | 0 | 0 | 1.259 | 0
2018 | 5 | 28 | 17 | 1.259 | 0 | 0 | 0 | 0 | 0 | 0 | 0 | 1.259 | 0
2018 | 5 | 28 | 18 | 1.259 | 0 | 0 | 0 | 0 | 0 | 0 | 0 | 1.259 | 0
2018 | 5 | 28 | 19 | 1.259 | 0 | 0 | 0 | 0 | 0 | 0 | 0 | 1.259 | 0
2018 | 5 | 28 | 20 | 1.259 | 0 | 0 | 0 | 0 | 0 | 0 | 0 | 1.259 | 0
2018 | 5 | 28 | 21 | 1.259 | 0 | 0 | 0 | 0 | 0 | 0 | 0 | 1.259 | 0
2018 | 5 | 28 | 22 | 1.259 | 0 | 0 | 0 | 0 | 0 | 0 | 0 | 1.259 | 0
2018 | 5 | 28 | 23 | 1.259 | 0 | 0 | 0 | 0 | 0 | 0 | 0 | 1.259 | 0
2018 | 5 | 28 | 24 | 1.259 | 0 | 0 | 0 | 0 | 0 | 0 | 0 | 1.259 | 0
2018 | 5 | 29 | 1 | 1.259 | 0 | 0 | 0 | 0 | 0 | 0 | 0 | 1.259 | 0
2018 | 5 | 29 | 2 | 1.259 | 0 | 0 | 0 | 0 | 0 | 0 | 0 | 1.259 | 0
2018 | 5 | 29 | 3 | 1.259 | 0 | 0 | 0 | 0 | 0 | 0 | 0 | 1.259 | 0
2018 | 5 | 29 | 4 | 1.259 | 0 | 0 | 0 | 0 | 0 | 0 | 0 | 1.259 | 0
2018 | 5 | 29 | 5 | 1.259 | 0 | 0 | 0 | 0 | 0 | 0 | 0 | 1.259 | 0
2018 | 5 | 29 | 6 | 1.259 | 0 | 0 | 0 | 0 | 0 | 0 | 0 | 1.259 | 0
2018 | 5 | 29 | 7 | 1.259 | 0 | 0 | 0 | 0 | 0 | 0 | 0 | 1.259 | 0
2018 | 5 | 29 | 8 | 1.259 | 0 | 0 | 0 | 0 | 0 | 0 | 0 | 1.259 | 0
2018 | 5 | 29 | 9 | 1.259 | 0 | 0 | 0 | 0 | 0 | 0 | 0 | 1.259 | 0
2018 | 5 | 29 | 10 | 1.259 | 0 | 0 | 0 | 0 | 0 | 0 | 0 | 1.259 | 0
2018 | 5 | 29 | 11 | 1.259 | 0 | 0 | 0 | 0 | 0 | 0 | 0 | 1.259 | 0
2018 | 5 | 29 | 12 | 1.259 | 0 | 0 | 0 | 0 | 0 | 0 | 0 | 1.259 | 0
2018 | 5 | 29 | 13 | 1.259 | 0 | 0 | 0 | 0 | 0 | 0 | 0 | 1.259 | 0
2018 | 5 | 29 | 14 | 1.259 | 0 | 0 | 0 | 0 | 0 | 0 | 0 | 1.259 | 0
2018 | 5 | 29 | 15 | 1.259 | 0 | 0 | 0 | 0 | 0 | 0 | 0 | 1.259 | 0
2018 | 5 | 29 | 16 | 1.259 | 0 | 0 | 0 | 0 | 0 | 0 | 0 | 1.259 | 0
2018 | 5 | 29 | 17 | 1.259 | 0 | 0 | 0 | 0 | 0 | 0 | 0 | 1.259 | 0
2018 | 5 | 29 | 18 | 1.259 | 0 | 0 | 0 | 0 | 0 | 0 | 0 | 1.259 | 0
2018 | 5 | 29 | 19 | 1.259 | 0 | 0 | 0 | 0 | 0 | 0 | 0 | 1.259 | 0
2018 | 5 | 29 | 20 | 1.259 | 0 | 0 | 0 | 0 | 0 | 0 | 0 | 1.259 | 0
2018 | 5 | 29 | 21 | 1.259 | 0 | 0 | 0 | 0 | 0 | 0 | 0 | 1.259 | 0
2018 | 5 | 29 | 22 | 1.259 | 0 | 0 | 0 | 0 | 0 | 0 | 0 | 1.259 | 0
2018 | 5 | 29 | 23 | 1.259 | 0 | 0 | 0 | 0 | 0 | 0 | 0 | 1.259 | 0
2018 | 5 | 29 | 24 | 1.259 | 0 | 0 | 0 | 0 | 0 | 0 | 0 | 1.259 | 0
2018 | 5 | 30 | 1 | 1.259 | 0 | 0 | 0 | 0 | 0 | 0 | 0 | 1.259 | 0
2018 | 5 | 30 | 2 | 1.259 | 0 | 0 | 0 | 0 | 0 | 0 | 0 | 1.259 | 0
2018 | 5 | 30 | 3 | 1.259 | 0 | 0 | 0 | 0 | 0 | 0 | 0 | 1.259 | 0
2018 | 5 | 30 | 4 | 1.259 | 0 | 0 | 0 | 0 | 0 | 0 | 0 | 1.259 | 0
2018 | 5 | 30 | 5 | 1.259 | 0 | 0 | 0 | 0 | 0 | 0 | 0 | 1.259 | 0
2018 | 5 | 30 | 6 | 1.259 | 0 | 0 | 0 | 0 | 0 | 0 | 0 | 1.259 | 0
2018 | 5 | 30 | 7 | 1.259 | 0 | 0 | 0 | 0 | 0 | 0 | 0 | 1.259 | 0
2018 | 5 | 30 | 8 | 1.259 | 0 | 0 | 0 | 0 | 0 | 0 | 0 | 1.259 | 0
2018 | 5 | 30 | 9 | 1.259 | 0 | 0 | 0 | 0 | 0 | 0 | 0 | 1.259 | 0
2018 | 5 | 30 | 10 | 1.259 | 0 | 0 | 0 | 0 | 0 | 0 | 0 | 1.259 | 0
2018 | 5 | 30 | 11 | 1.259 | 0 | 0 | 0 | 0 | 0 | 0 | 0 | 1.259 | 0
2018 | 5 | 30 | 12 | 1.259 | 0 | 0 | 0 | 0 | 0 | 0 | 0 | 1.259 | 0
2018 | 5 | 30 | 13 | 1.259 | 0 | 0 | 0 | 0 | 0 | 0 | 0 | 1.259 | 0
2018 | 5 | 30 | 14 | 1.259 | 0 | 0 | 0 | 0 | 0 | 0 | 0 | 1.259 | 0
2018 | 5 | 30 | 15 | 1.259 | 0 | 0 | 0 | 0 | 0 | 0 | 0 | 1.259 | 0
2018 | 5 | 30 | 16 | 1.259 | 0 | 0 | 0 | 0 | 0 | 0 | 0 | 1.259 | 0
2018 | 5 | 30 | 17 | 1.259 | 0 | 0 | 0 | 0 | 0 | 0 | 0 | 1.259 | 0
2018 | 5 | 30 | 18 | 1.259 | 0 | 0 | 0 | 0 | 0 | 0 | 0 | 1.259 | 0
2018 | 5 | 30 | 19 | 1.259 | 0 | 0 | 0 | 0 | 0 | 0 | 0 | 1.259 | 0
2018 | 5 | 30 | 20 | 1.259 | 0 | 0 | 0 | 0 | 0 | 0 | 0 | 1.259 | 0
2018 | 5 | 30 | 21 | 1.259 | 0 | 0 | 0 | 0 | 0 | 0 | 0 | 1.259 | 0
2018 | 5 | 30 | 22 | 1.259 | 0 | 0 | 0 | 0 | 0 | 0 | 0 | 1.259 | 0
2018 | 5 | 30 | 23 | 1.259 | 0 | 0 | 0 | 0 | 0 | 0 | 0 | 1.259 | 0
2018 | 5 | 30 | 24 | 1.259 | 0 | 0 | 0 | 0 | 0 | 0 | 0 | 1.259 | 0
2018 | 5 | 31 | 1 | 1.259 | 0 | 0 | 0 | 0 | 0 | 0 | 0 | 1.259 | 0
2018 | 5 | 31 | 2 | 1.259 | 0 | 0 | 0 | 0 | 0 | 0 | 0 | 1.259 | 0
2018 | 5 | 31 | 3 | 1.259 | 0 | 0 | 0 | 0 | 0 | 0 | 0 | 1.259 | 0
2018 | 5 | 31 | 4 | 1.259 | 0 | 0 | 0 | 0 | 0 | 0 | 0 | 1.259 | 0
2018 | 5 | 31 | 5 | 1.259 | 0 | 0 | 0 | 0 | 0 | 0 | 0 | 1.259 | 0
2018 | 5 | 31 | 6 | 1.259 | 0 | 0 | 0 | 0 | 0 | 0 | 0 | 1.259 | 0
2018 | 5 | 31 | 7 | 1.259 | 0 | 0 | 0 | 0 | 0 | 0 | 0 | 1.259 | 0
2018 | 5 | 31 | 8 | 1.259 | 0 | 0 | 0 | 0 | 0 | 0 | 0 | 1.259 | 0
2018 | 5 | 31 | 9 | 1.259 | 0 | 0 | 0 | 0 | 0 | 0 | 0 | 1.259 | 0
2018 | 5 | 31 | 10 | 1.259 | 0 | 0 | 0 | 0 | 0 | 0 | 0 | 1.259 | 0
2018 | 5 | 31 | 11 | 1.259 | 0 | 0 | 0 | 0 | 0 | 0 | 0 | 1.259 | 0
2018 | 5 | 31 | 12 | 1.259 | 0 | 0 | 0 | 0 | 0 | 0 | 0 | 1.259 | 0
2018 | 5 | 31 | 13 | 1.259 | 0 | 0 | 0 | 0 | 0 | 0 | 0 | 1.259 | 0
2018 | 5 | 31 | 14 | 1.259 | 0 | 0 | 0 | 0 | 0 | 0 | 0 | 1.259 | 0
2018 | 5 | 31 | 15 | 1.259 | 0 | 0 | 0 | 0 | 0 | 0 | 0 | 1.259 | 0
2018 | 5 | 31 | 16 | 1.259 | 0 | 0 | 0 | 0 | 0 | 0 | 0 | 1.259 | 0
2018 | 5 | 31 | 17 | 1.259 | 0 | 0 | 0 | 0 | 0 | 0 | 0 | 1.259 | 0
2018 | 5 | 31 | 18 | 1.259 | 0 | 0 | 0 | 0 | 0 | 0 | 0 | 1.259 | 0
2018 | 5 | 31 | 19 | 1.259 | 0 | 0 | 0 | 0 | 0 | 0 | 0 | 1.259 | 0
2018 | 5 | 31 | 20 | 1.259 | 0 | 0 | 0 | 0 | 0 | 0 | 0 | 1.259 | 0
2018 | 5 | 31 | 21 | 1.259 | 0 | 0 | 0 | 0 | 0 | 0 | 0 | 1.259 | 0
2018 | 5 | 31 | 22 | 1.259 | 0 | 0 | 0 | 0 | 0 | 0 | 0 | 1.259 | 0
2018 | 5 | 31 | 23 | 1.259 | 0 | 0 | 0 | 0 | 0 | 0 | 0 | 1.259 | 0
2018 | 5 | 31 | 24 | 1.259 | 0 | 0 | 0 | 0 | 0 | 0 | 0 | 1.259 | 0
2018 | 6 | 1 | 1 | 0.28433 | 0 | 0 | 0 | 0 | 0 | 0 | 0 | 0.28433 | 0
2018 | 6 | 1 | 2 | 0.28433 | 0 | 0 | 0 | 0 | 0 | 0 | 0 | 0.28433 | 0
2018 | 6 | 1 | 3 | 0.28433 | 0 | 0 | 0 | 0 | 0 | 0 | 0 | 0.28433 | 0
2018 | 6 | 1 | 4 | 0.28433 | 0 | 0 | 0 | 0 | 0 | 0 | 0 | 0.28433 | 0
2018 | 6 | 1 | 5 | 0.28433 | 0 | 0 | 0 | 0 | 0 | 0 | 0 | 0.28433 | 0
2018 | 6 | 1 | 6 | 0.28433 | 0 | 0 | 0 | 0 | 0 | 0 | 0 | 0.28433 | 0
2018 | 6 | 1 | 7 | 0.28433 | 0 | 0 | 0 | 0 | 0 | 0 | 0 | 0.28433 | 0
2018 | 6 | 1 | 8 | 0.28433 | 0 | 0 | 0 | 0 | 0 | 0 | 0 | 0.28433 | 0
2018 | 6 | 1 | 9 | 0.28433 | 0 | 0 | 0 | 0 | 0 | 0 | 0 | 0.28433 | 0
2018 | 6 | 1 | 10 | 0.28433 | 0 | 0 | 0 | 0 | 0 | 0 | 0 | 0.28433 | 0
2018 | 6 | 1 | 11 | 0.28433 | 0 | 0 | 0 | 0 | 0 | 0 | 0 | 0.28433 | 0
2018 | 6 | 1 | 12 | 0.28433 | 0 | 0 | 0 | 0 | 0 | 0 | 0 | 0.28433 | 0
2018 | 6 | 1 | 13 | 0.28433 | 0 | 0 | 0 | 0 | 0 | 0 | 0 | 0.28433 | 0
2018 | 6 | 1 | 14 | 0.28433 | 0 | 0 | 0 | 0 | 0 | 0 | 0 | 0.28433 | 0
2018 | 6 | 1 | 15 | 0.28433 | 0 | 0 | 0 | 0 | 0 | 0 | 0 | 0.28433 | 0
2018 | 6 | 1 | 16 | 0.28433 | 0 | 0 | 0 | 0 | 0 | 0 | 0 | 0.28433 | 0
2018 | 6 | 1 | 17 | 0.28433 | 0 | 0 | 0 | 0 | 0 | 0 | 0 | 0.28433 | 0
2018 | 6 | 1 | 18 | 0.28433 | 0 | 0 | 0 | 0 | 0 | 0 | 0 | 0.28433 | 0
2018 | 6 | 1 | 19 | 0.28433 | 0 | 0 | 0 | 0 | 0 | 0 | 0 | 0.28433 | 0
2018 | 6 | 1 | 20 | 0.28433 | 0 | 0 | 0 | 0 | 0 | 0 | 0 | 0.28433 | 0
2018 | 6 | 1 | 21 | 0.28433 | 0 | 0 | 0 | 0 | 0 | 0 | 0 | 0.28433 | 0
2018 | 6 | 1 | 22 | 0.28433 | 0 | 0 | 0 | 0 | 0 | 0 | 0 | 0.28433 | 0
2018 | 6 | 1 | 23 | 0.28433 | 0 | 0 | 0 | 0 | 0 | 0 | 0 | 0.28433 | 0
2018 | 6 | 1 | 24 | 0.28433 | 0 | 0 | 0 | 0 | 0 | 0 | 0 | 0.28433 | 0
2018 | 6 | 2 | 1 | 0.28433 | 0 | 0 | 0 | 0 | 0 | 0 | 0 | 0.28433 | 0
2018 | 6 | 2 | 2 | 0.28433 | 0 | 0 | 0 | 0 | 0 | 0 | 0 | 0.28433 | 0
2018 | 6 | 2 | 3 | 0.28433 | 0 | 0 | 0 | 0 | 0 | 0 | 0 | 0.28433 | 0
2018 | 6 | 2 | 4 | 0.28433 | 0 | 0 | 0 | 0 | 0 | 0 | 0 | 0.28433 | 0
2018 | 6 | 2 | 5 | 0.28433 | 0 | 0 | 0 | 0 | 0 | 0 | 0 | 0.28433 | 0
2018 | 6 | 2 | 6 | 0.28433 | 0 | 0 | 0 | 0 | 0 | 0 | 0 | 0.28433 | 0
2018 | 6 | 2 | 7 | 0.28433 | 0 | 0 | 0 | 0 | 0 | 0 | 0 | 0.28433 | 0
2018 | 6 | 2 | 8 | 0.28433 | 0 | 0 | 0 | 0 | 0 | 0 | 0 | 0.28433 | 0
2018 | 6 | 2 | 9 | 0.28433 | 0 | 0 | 0 | 0 | 0 | 0 | 0 | 0.28433 | 0
2018 | 6 | 2 | 10 | 0.28433 | 0 | 0 | 0 | 0 | 0 | 0 | 0 | 0.28433 | 0
2018 | 6 | 2 | 11 | 0.28433 | 0 | 0 | 0 | 0 | 0 | 0 | 0 | 0.28433 | 0
2018 | 6 | 2 | 12 | 0.28433 | 0 | 0 | 0 | 0 | 0 | 0 | 0 | 0.28433 | 0
2018 | 6 | 2 | 13 | 0.28433 | 0 | 0 | 0 | 0 | 0 | 0 | 0 | 0.28433 | 0
2018 | 6 | 2 | 14 | 0.28433 | 0 | 0 | 0 | 0 | 0 | 0 | 0 | 0.28433 | 0
2018 | 6 | 2 | 15 | 0.28433 | 0 | 0 | 0 | 0 | 0 | 0 | 0 | 0.28433 | 0
2018 | 6 | 2 | 16 | 0.28433 | 0 | 0 | 0 | 0 | 0 | 0 | 0 | 0.28433 | 0
2018 | 6 | 2 | 17 | 0.28433 | 0 | 0 | 0 | 0 | 0 | 0 | 0 | 0.28433 | 0
2018 | 6 | 2 | 18 | 0.28433 | 0 | 0 | 0 | 0 | 0 | 0 | 0 | 0.28433 | 0
2018 | 6 | 2 | 19 | 0.28433 | 0 | 0 | 0 | 0 | 0 | 0 | 0 | 0.28433 | 0
2018 | 6 | 2 | 20 | 0.28433 | 0 | 0 | 0 | 0 | 0 | 0 | 0 | 0.28433 | 0
2018 | 6 | 2 | 21 | 0.28433 | 0 | 0 | 0 | 0 | 0 | 0 | 0 | 0.28433 | 0
2018 | 6 | 2 | 22 | 0.28433 | 0 | 0 | 0 | 0 | 0 | 0 | 0 | 0.28433 | 0
2018 | 6 | 2 | 23 | 0.28433 | 0 | 0 | 0 | 0 | 0 | 0 | 0 | 0.28433 | 0
2018 | 6 | 2 | 24 | 0.28433 | 0 | 0 | 0 | 0 | 0 | 0 | 0 | 0.28433 | 0
2018 | 6 | 3 | 1 | 0.28433 | 0 | 0 | 0 | 0 | 0 | 0 | 0 | 0.28433 | 0
2018 | 6 | 3 | 2 | 0.28433 | 0 | 0 | 0 | 0 | 0 | 0 | 0 | 0.28433 | 0
2018 | 6 | 3 | 3 | 0.28433 | 0 | 0 | 0 | 0 | 0 | 0 | 0 | 0.28433 | 0
2018 | 6 | 3 | 4 | 0.28433 | 0 | 0 | 0 | 0 | 0 | 0 | 0 | 0.28433 | 0
2018 | 6 | 3 | 5 | 0.28433 | 0 | 0 | 0 | 0 | 0 | 0 | 0 | 0.28433 | 0
2018 | 6 | 3 | 6 | 0.28433 | 0 | 0 | 0 | 0 | 0 | 0 | 0 | 0.28433 | 0
2018 | 6 | 3 | 7 | 0.28433 | 0 | 0 | 0 | 0 | 0 | 0 | 0 | 0.28433 | 0
2018 | 6 | 3 | 8 | 0.28433 | 0 | 0 | 0 | 0 | 0 | 0 | 0 | 0.28433 | 0
2018 | 6 | 3 | 9 | 0.28433 | 0 | 0 | 0 | 0 | 0 | 0 | 0 | 0.28433 | 0
2018 | 6 | 3 | 10 | 0.28433 | 0 | 0 | 0 | 0 | 0 | 0 | 0 | 0.28433 | 0
2018 | 6 | 3 | 11 | 0.28433 | 0 | 0 | 0 | 0 | 0 | 0 | 0 | 0.28433 | 0
2018 | 6 | 3 | 12 | 0.28433 | 0 | 0 | 0 | 0 | 0 | 0 | 0 | 0.28433 | 0
2018 | 6 | 3 | 13 | 0.28433 | 0 | 0 | 0 | 0 | 0 | 0 | 0 | 0.28433 | 0
2018 | 6 | 3 | 14 | 0.28433 | 0 | 0 | 0 | 0 | 0 | 0 | 0 | 0.28433 | 0
2018 | 6 | 3 | 15 | 0.28433 | 0 | 0 | 0 | 0 | 0 | 0 | 0 | 0.28433 | 0
2018 | 6 | 3 | 16 | 0.28433 | 0 | 0 | 0 | 0 | 0 | 0 | 0 | 0.28433 | 0
2018 | 6 | 3 | 17 | 0.28433 | 0 | 0 | 0 | 0 | 0 | 0 | 0 | 0.28433 | 0
2018 | 6 | 3 | 18 | 0.28433 | 0 | 0 | 0 | 0 | 0 | 0 | 0 | 0.28433 | 0
2018 | 6 | 3 | 19 | 0.28433 | 0 | 0 | 0 | 0 | 0 | 0 | 0 | 0.28433 | 0
2018 | 6 | 3 | 20 | 0.28433 | 0 | 0 | 0 | 0 | 0 | 0 | 0 | 0.28433 | 0
2018 | 6 | 3 | 21 | 0.28433 | 0 | 0 | 0 | 0 | 0 | 0 | 0 | 0.28433 | 0
2018 | 6 | 3 | 22 | 0.28433 | 0 | 0 | 0 | 0 | 0 | 0 | 0 | 0.28433 | 0
2018 | 6 | 3 | 23 | 0.28433 | 0 | 0 | 0 | 0 | 0 | 0 | 0 | 0.28433 | 0
2018 | 6 | 3 | 24 | 0.28433 | 0 | 0 | 0 | 0 | 0 | 0 | 0 | 0.28433 | 0
2018 | 6 | 4 | 1 | 0.28433 | 0 | 0 | 0 | 0 | 0 | 0 | 0 | 0.28433 | 0
2018 | 6 | 4 | 2 | 0.28433 | 0 | 0 | 0 | 0 | 0 | 0 | 0 | 0.28433 | 0
2018 | 6 | 4 | 3 | 0.28433 | 0 | 0 | 0 | 0 | 0 | 0 | 0 | 0.28433 | 0
2018 | 6 | 4 | 4 | 0.28433 | 0 | 0 | 0 | 0 | 0 | 0 | 0 | 0.28433 | 0
2018 | 6 | 4 | 5 | 0.28433 | 0 | 0 | 0 | 0 | 0 | 0 | 0 | 0.28433 | 0
2018 | 6 | 4 | 6 | 0.28433 | 0 | 0 | 0 | 0 | 0 | 0 | 0 | 0.28433 | 0
2018 | 6 | 4 | 7 | 0.28433 | 0 | 0 | 0 | 0 | 0 | 0 | 0 | 0.28433 | 0
2018 | 6 | 4 | 8 | 0.28433 | 0 | 0 | 0 | 0 | 0 | 0 | 0 | 0.28433 | 0
2018 | 6 | 4 | 9 | 0.28433 | 0 | 0 | 0 | 0 | 0 | 0 | 0 | 0.28433 | 0
2018 | 6 | 4 | 10 | 0.28433 | 0 | 0 | 0 | 0 | 0 | 0 | 0 | 0.28433 | 0
2018 | 6 | 4 | 11 | 0.28433 | 0 | 0 | 0 | 0 | 0 | 0 | 0 | 0.28433 | 0
2018 | 6 | 4 | 12 | 0.28433 | 0 | 0 | 0 | 0 | 0 | 0 | 0 | 0.28433 | 0
2018 | 6 | 4 | 13 | 0.28433 | 0 | 0 | 0 | 0 | 0 | 0 | 0 | 0.28433 | 0
2018 | 6 | 4 | 14 | 0.28433 | 0 | 0 | 0 | 0 | 0 | 0 | 0 | 0.28433 | 0
2018 | 6 | 4 | 15 | 0.28433 | 0 | 0 | 0 | 0 | 0 | 0 | 0 | 0.28433 | 0
2018 | 6 | 4 | 16 | 0.28433 | 0 | 0 | 0 | 0 | 0 | 0 | 0 | 0.28433 | 0
2018 | 6 | 4 | 17 | 0.28433 | 0 | 0 | 0 | 0 | 0 | 0 | 0 | 0.28433 | 0
2018 | 6 | 4 | 18 | 0.28433 | 0 | 0 | 0 | 0 | 0 | 0 | 0 | 0.28433 | 0
2018 | 6 | 4 | 19 | 0.28433 | 0 | 0 | 0 | 0 | 0 | 0 | 0 | 0.28433 | 0
2018 | 6 | 4 | 20 | 0.28433 | 0 | 0 | 0 | 0 | 0 | 0 | 0 | 0.28433 | 0
2018 | 6 | 4 | 21 | 0.28433 | 0 | 0 | 0 | 0 | 0 | 0 | 0 | 0.28433 | 0
2018 | 6 | 4 | 22 | 0.28433 | 0 | 0 | 0 | 0 | 0 | 0 | 0 | 0.28433 | 0
2018 | 6 | 4 | 23 | 0.28433 | 0 | 0 | 0 | 0 | 0 | 0 | 0 | 0.28433 | 0
2018 | 6 | 4 | 24 | 0.28433 | 0 | 0 | 0 | 0 | 0 | 0 | 0 | 0.28433 | 0
2018 | 6 | 5 | 1 | 0.28433 | 0 | 0 | 0 | 0 | 0 | 0 | 0 | 0.28433 | 0
2018 | 6 | 5 | 2 | 0.28433 | 0 | 0 | 0 | 0 | 0 | 0 | 0 | 0.28433 | 0
2018 | 6 | 5 | 3 | 0.28433 | 0 | 0 | 0 | 0 | 0 | 0 | 0 | 0.28433 | 0
2018 | 6 | 5 | 4 | 0.28433 | 0 | 0 | 0 | 0 | 0 | 0 | 0 | 0.28433 | 0
2018 | 6 | 5 | 5 | 0.28433 | 0 | 0 | 0 | 0 | 0 | 0 | 0 | 0.28433 | 0
2018 | 6 | 5 | 6 | 0.28433 | 0 | 0 | 0 | 0 | 0 | 0 | 0 | 0.28433 | 0
2018 | 6 | 5 | 7 | 0.28433 | 0 | 0 | 0 | 0 | 0 | 0 | 0 | 0.28433 | 0
2018 | 6 | 5 | 8 | 0.28433 | 0 | 0 | 0 | 0 | 0 | 0 | 0 | 0.28433 | 0
2018 | 6 | 5 | 9 | 0.28433 | 0 | 0 | 0 | 0 | 0 | 0 | 0 | 0.28433 | 0
2018 | 6 | 5 | 10 | 0.28433 | 0 | 0 | 0 | 0 | 0 | 0 | 0 | 0.28433 | 0
2018 | 6 | 5 | 11 | 0.28433 | 0 | 0 | 0 | 0 | 0 | 0 | 0 | 0.28433 | 0
2018 | 6 | 5 | 12 | 0.28433 | 0 | 0 | 0 | 0 | 0 | 0 | 0 | 0.28433 | 0
2018 | 6 | 5 | 13 | 0.28433 | 0 | 0 | 0 | 0 | 0 | 0 | 0 | 0.28433 | 0
2018 | 6 | 5 | 14 | 0.28433 | 0 | 0 | 0 | 0 | 0 | 0 | 0 | 0.28433 | 0
2018 | 6 | 5 | 15 | 0.28433 | 0 | 0 | 0 | 0 | 0 | 0 | 0 | 0.28433 | 0
2018 | 6 | 5 | 16 | 0.28433 | 0 | 0 | 0 | 0 | 0 | 0 | 0 | 0.28433 | 0
2018 | 6 | 5 | 17 | 0.28433 | 0 | 0 | 0 | 0 | 0 | 0 | 0 | 0.28433 | 0
2018 | 6 | 5 | 18 | 0.28433 | 0 | 0 | 0 | 0 | 0 | 0 | 0 | 0.28433 | 0
2018 | 6 | 5 | 19 | 0.28433 | 0 | 0 | 0 | 0 | 0 | 0 | 0 | 0.28433 | 0
2018 | 6 | 5 | 20 | 0.28433 | 0 | 0 | 0 | 0 | 0 | 0 | 0 | 0.28433 | 0
2018 | 6 | 5 | 21 | 0.28433 | 0 | 0 | 0 | 0 | 0 | 0 | 0 | 0.28433 | 0
2018 | 6 | 5 | 22 | 0.28433 | 0 | 0 | 0 | 0 | 0 | 0 | 0 | 0.28433 | 0
2018 | 6 | 5 | 23 | 0.28433 | 0 | 0 | 0 | 0 | 0 | 0 | 0 | 0.28433 | 0
2018 | 6 | 5 | 24 | 0.28433 | 0 | 0 | 0 | 0 | 0 | 0 | 0 | 0.28433 | 0
2018 | 6 | 6 | 1 | 0.28433 | 0 | 0 | 0 | 0 | 0 | 0 | 0 | 0.28433 | 0
2018 | 6 | 6 | 2 | 0.28433 | 0 | 0 | 0 | 0 | 0 | 0 | 0 | 0.28433 | 0
2018 | 6 | 6 | 3 | 0.28433 | 0 | 0 | 0 | 0 | 0 | 0 | 0 | 0.28433 | 0
2018 | 6 | 6 | 4 | 0.28433 | 0 | 0 | 0 | 0 | 0 | 0 | 0 | 0.28433 | 0
2018 | 6 | 6 | 5 | 0.28433 | 0 | 0 | 0 | 0 | 0 | 0 | 0 | 0.28433 | 0
2018 | 6 | 6 | 6 | 0.28433 | 0 | 0 | 0 | 0 | 0 | 0 | 0 | 0.28433 | 0
2018 | 6 | 6 | 7 | 0.28433 | 0 | 0 | 0 | 0 | 0 | 0 | 0 | 0.28433 | 0
2018 | 6 | 6 | 8 | 0.28433 | 0 | 0 | 0 | 0 | 0 | 0 | 0 | 0.28433 | 0
2018 | 6 | 6 | 9 | 0.28433 | 0 | 0 | 0 | 0 | 0 | 0 | 0 | 0.28433 | 0
2018 | 6 | 6 | 10 | 0.28433 | 0 | 0 | 0 | 0 | 0 | 0 | 0 | 0.28433 | 0
2018 | 6 | 6 | 11 | 0.28433 | 0 | 0 | 0 | 0 | 0 | 0 | 0 | 0.28433 | 0
2018 | 6 | 6 | 12 | 0.28433 | 0 | 0 | 0 | 0 | 0 | 0 | 0 | 0.28433 | 0
2018 | 6 | 6 | 13 | 0.28433 | 0 | 0 | 0 | 0 | 0 | 0 | 0 | 0.28433 | 0
2018 | 6 | 6 | 14 | 0.28433 | 0 | 0 | 0 | 0 | 0 | 0 | 0 | 0.28433 | 0
2018 | 6 | 6 | 15 | 0.28433 | 0 | 0 | 0 | 0 | 0 | 0 | 0 | 0.28433 | 0
2018 | 6 | 6 | 16 | 0.28433 | 0 | 0 | 0 | 0 | 0 | 0 | 0 | 0.28433 | 0
2018 | 6 | 6 | 17 | 0.28433 | 0 | 0 | 0 | 0 | 0 | 0 | 0 | 0.28433 | 0
2018 | 6 | 6 | 18 | 0.28433 | 0 | 0 | 0 | 0 | 0 | 0 | 0 | 0.28433 | 0
2018 | 6 | 6 | 19 | 0.28433 | 0 | 0 | 0 | 0 | 0 | 0 | 0 | 0.28433 | 0
2018 | 6 | 6 | 20 | 0.28433 | 0 | 0 | 0 | 0 | 0 | 0 | 0 | 0.28433 | 0
2018 | 6 | 6 | 21 | 0.28433 | 0 | 0 | 0 | 0 | 0 | 0 | 0 | 0.28433 | 0
2018 | 6 | 6 | 22 | 0.28433 | 0 | 0 | 0 | 0 | 0 | 0 | 0 | 0.28433 | 0
2018 | 6 | 6 | 23 | 0.28433 | 0 | 0 | 0 | 0 | 0 | 0 | 0 | 0.28433 | 0
2018 | 6 | 6 | 24 | 0.28433 | 0 | 0 | 0 | 0 | 0 | 0 | 0 | 0.28433 | 0
2018 | 6 | 7 | 1 | 0.28433 | 0 | 0 | 0 | 0 | 0 | 0 | 0 | 0.28433 | 0
2018 | 6 | 7 | 2 | 0.28433 | 0 | 0 | 0 | 0 | 0 | 0 | 0 | 0.28433 | 0
2018 | 6 | 7 | 3 | 0.28433 | 0 | 0 | 0 | 0 | 0 | 0 | 0 | 0.28433 | 0
2018 | 6 | 7 | 4 | 0.28433 | 0 | 0 | 0 | 0 | 0 | 0 | 0 | 0.28433 | 0
2018 | 6 | 7 | 5 | 0.28433 | 0 | 0 | 0 | 0 | 0 | 0 | 0 | 0.28433 | 0
2018 | 6 | 7 | 6 | 0.28433 | 0 | 0 | 0 | 0 | 0 | 0 | 0 | 0.28433 | 0
2018 | 6 | 7 | 7 | 0.28433 | 0 | 0 | 0 | 0 | 0 | 0 | 0 | 0.28433 | 0
2018 | 6 | 7 | 8 | 0.28433 | 0 | 0 | 0 | 0 | 0 | 0 | 0 | 0.28433 | 0
2018 | 6 | 7 | 9 | 0.28433 | 0 | 0 | 0 | 0 | 0 | 0 | 0 | 0.28433 | 0
2018 | 6 | 7 | 10 | 0.28433 | 0 | 0 | 0 | 0 | 0 | 0 | 0 | 0.28433 | 0
2018 | 6 | 7 | 11 | 0.28433 | 0 | 0 | 0 | 0 | 0 | 0 | 0 | 0.28433 | 0
2018 | 6 | 7 | 12 | 0.28433 | 0 | 0 | 0 | 0 | 0 | 0 | 0 | 0.28433 | 0
2018 | 6 | 7 | 13 | 0.28433 | 0 | 0 | 0 | 0 | 0 | 0 | 0 | 0.28433 | 0
2018 | 6 | 7 | 14 | 0.28433 | 0 | 0 | 0 | 0 | 0 | 0 | 0 | 0.28433 | 0
2018 | 6 | 7 | 15 | 0.28433 | 0 | 0 | 0 | 0 | 0 | 0 | 0 | 0.28433 | 0
2018 | 6 | 7 | 16 | 0.28433 | 0 | 0 | 0 | 0 | 0 | 0 | 0 | 0.28433 | 0
2018 | 6 | 7 | 17 | 0.28433 | 0 | 0 | 0 | 0 | 0 | 0 | 0 | 0.28433 | 0
2018 | 6 | 7 | 18 | 0.28433 | 0 | 0 | 0 | 0 | 0 | 0 | 0 | 0.28433 | 0
2018 | 6 | 7 | 19 | 0.28433 | 0 | 0 | 0 | 0 | 0 | 0 | 0 | 0.28433 | 0
2018 | 6 | 7 | 20 | 0.28433 | 0 | 0 | 0 | 0 | 0 | 0 | 0 | 0.28433 | 0
2018 | 6 | 7 | 21 | 0.28433 | 0 | 0 | 0 | 0 | 0 | 0 | 0 | 0.28433 | 0
2018 | 6 | 7 | 22 | 0.28433 | 0 | 0 | 0 | 0 | 0 | 0 | 0 | 0.28433 | 0
2018 | 6 | 7 | 23 | 0.28433 | 0 | 0 | 0 | 0 | 0 | 0 | 0 | 0.28433 | 0
2018 | 6 | 7 | 24 | 0.28433 | 0 | 0 | 0 | 0 | 0 | 0 | 0 | 0.28433 | 0
2018 | 6 | 8 | 1 | 0.28433 | 0 | 0 | 0 | 0 | 0 | 0 | 0 | 0.28433 | 0
2018 | 6 | 8 | 2 | 0.28433 | 0 | 0 | 0 | 0 | 0 | 0 | 0 | 0.28433 | 0
2018 | 6 | 8 | 3 | 0.28433 | 0 | 0 | 0 | 0 | 0 | 0 | 0 | 0.28433 | 0
2018 | 6 | 8 | 4 | 0.28433 | 0 | 0 | 0 | 0 | 0 | 0 | 0 | 0.28433 | 0
2018 | 6 | 8 | 5 | 0.28433 | 0 | 0 | 0 | 0 | 0 | 0 | 0 | 0.28433 | 0
2018 | 6 | 8 | 6 | 0.28433 | 0 | 0 | 0 | 0 | 0 | 0 | 0 | 0.28433 | 0
2018 | 6 | 8 | 7 | 0.28433 | 0 | 0 | 0 | 0 | 0 | 0 | 0 | 0.28433 | 0
2018 | 6 | 8 | 8 | 0.28433 | 0 | 0 | 0 | 0 | 0 | 0 | 0 | 0.28433 | 0
2018 | 6 | 8 | 9 | 0.28433 | 0 | 0 | 0 | 0 | 0 | 0 | 0 | 0.28433 | 0
2018 | 6 | 8 | 10 | 0.28433 | 0 | 0 | 0 | 0 | 0 | 0 | 0 | 0.28433 | 0
2018 | 6 | 8 | 11 | 0.28433 | 0 | 0 | 0 | 0 | 0 | 0 | 0 | 0.28433 | 0
2018 | 6 | 8 | 12 | 0.28433 | 0 | 0 | 0 | 0 | 0 | 0 | 0 | 0.28433 | 0
2018 | 6 | 8 | 13 | 0.28433 | 0 | 0 | 0 | 0 | 0 | 0 | 0 | 0.28433 | 0
2018 | 6 | 8 | 14 | 0.28433 | 0 | 0 | 0 | 0 | 0 | 0 | 0 | 0.28433 | 0
2018 | 6 | 8 | 15 | 0.28433 | 0 | 0 | 0 | 0 | 0 | 0 | 0 | 0.28433 | 0
2018 | 6 | 8 | 16 | 0.28433 | 0 | 0 | 0 | 0 | 0 | 0 | 0 | 0.28433 | 0
2018 | 6 | 8 | 17 | 0.28433 | 0 | 0 | 0 | 0 | 0 | 0 | 0 | 0.28433 | 0
2018 | 6 | 8 | 18 | 0.28433 | 0 | 0 | 0 | 0 | 0 | 0 | 0 | 0.28433 | 0
2018 | 6 | 8 | 19 | 0.28433 | 0 | 0 | 0 | 0 | 0 | 0 | 0 | 0.28433 | 0
2018 | 6 | 8 | 20 | 0.28433 | 0 | 0 | 0 | 0 | 0 | 0 | 0 | 0.28433 | 0
2018 | 6 | 8 | 21 | 0.28433 | 0 | 0 | 0 | 0 | 0 | 0 | 0 | 0.28433 | 0
2018 | 6 | 8 | 22 | 0.28433 | 0 | 0 | 0 | 0 | 0 | 0 | 0 | 0.28433 | 0
2018 | 6 | 8 | 23 | 0.28433 | 0 | 0 | 0 | 0 | 0 | 0 | 0 | 0.28433 | 0
2018 | 6 | 8 | 24 | 0.28433 | 0 | 0 | 0 | 0 | 0 | 0 | 0 | 0.28433 | 0
2018 | 6 | 9 | 1 | 0.28433 | 0 | 0 | 0 | 0 | 0 | 0 | 0 | 0.28433 | 0
2018 | 6 | 9 | 2 | 0.28433 | 0 | 0 | 0 | 0 | 0 | 0 | 0 | 0.28433 | 0
2018 | 6 | 9 | 3 | 0.28433 | 0 | 0 | 0 | 0 | 0 | 0 | 0 | 0.28433 | 0
2018 | 6 | 9 | 4 | 0.28433 | 0 | 0 | 0 | 0 | 0 | 0 | 0 | 0.28433 | 0
2018 | 6 | 9 | 5 | 0.28433 | 0 | 0 | 0 | 0 | 0 | 0 | 0 | 0.28433 | 0
2018 | 6 | 9 | 6 | 0.28433 | 0 | 0 | 0 | 0 | 0 | 0 | 0 | 0.28433 | 0
2018 | 6 | 9 | 7 | 0.28433 | 0 | 0 | 0 | 0 | 0 | 0 | 0 | 0.28433 | 0
2018 | 6 | 9 | 8 | 0.28433 | 0 | 0 | 0 | 0 | 0 | 0 | 0 | 0.28433 | 0
2018 | 6 | 9 | 9 | 0.28433 | 0 | 0 | 0 | 0 | 0 | 0 | 0 | 0.28433 | 0
2018 | 6 | 9 | 10 | 0.28433 | 0 | 0 | 0 | 0 | 0 | 0 | 0 | 0.28433 | 0
2018 | 6 | 9 | 11 | 0.28433 | 0 | 0 | 0 | 0 | 0 | 0 | 0 | 0.28433 | 0
2018 | 6 | 9 | 12 | 0.28433 | 0 | 0 | 0 | 0 | 0 | 0 | 0 | 0.28433 | 0
2018 | 6 | 9 | 13 | 0.28433 | 0 | 0 | 0 | 0 | 0 | 0 | 0 | 0.28433 | 0
2018 | 6 | 9 | 14 | 0.28433 | 0 | 0 | 0 | 0 | 0 | 0 | 0 | 0.28433 | 0
2018 | 6 | 9 | 15 | 0.28433 | 0 | 0 | 0 | 0 | 0 | 0 | 0 | 0.28433 | 0
2018 | 6 | 9 | 16 | 0.28433 | 0 | 0 | 0 | 0 | 0 | 0 | 0 | 0.28433 | 0
2018 | 6 | 9 | 17 | 0.28433 | 0 | 0 | 0 | 0 | 0 | 0 | 0 | 0.28433 | 0
2018 | 6 | 9 | 18 | 0.28433 | 0 | 0 | 0 | 0 | 0 | 0 | 0 | 0.28433 | 0
2018 | 6 | 9 | 19 | 0.28433 | 0 | 0 | 0 | 0 | 0 | 0 | 0 | 0.28433 | 0
2018 | 6 | 9 | 20 | 0.28433 | 0 | 0 | 0 | 0 | 0 | 0 | 0 | 0.28433 | 0
2018 | 6 | 9 | 21 | 0.28433 | 0 | 0 | 0 | 0 | 0 | 0 | 0 | 0.28433 | 0
2018 | 6 | 9 | 22 | 0.28433 | 0 | 0 | 0 | 0 | 0 | 0 | 0 | 0.28433 | 0
2018 | 6 | 9 | 23 | 0.28433 | 0 | 0 | 0 | 0 | 0 | 0 | 0 | 0.28433 | 0
2018 | 6 | 9 | 24 | 0.28433 | 0 | 0 | 0 | 0 | 0 | 0 | 0 | 0.28433 | 0
2018 | 6 | 10 | 1 | 0.28433 | 0 | 0 | 0 | 0 | 0 | 0 | 0 | 0.28433 | 0
2018 | 6 | 10 | 2 | 0.28433 | 0 | 0 | 0 | 0 | 0 | 0 | 0 | 0.28433 | 0
2018 | 6 | 10 | 3 | 0.28433 | 0 | 0 | 0 | 0 | 0 | 0 | 0 | 0.28433 | 0
2018 | 6 | 10 | 4 | 0.28433 | 0 | 0 | 0 | 0 | 0 | 0 | 0 | 0.28433 | 0
2018 | 6 | 10 | 5 | 0.28433 | 0 | 0 | 0 | 0 | 0 | 0 | 0 | 0.28433 | 0
2018 | 6 | 10 | 6 | 0.28433 | 0 | 0 | 0 | 0 | 0 | 0 | 0 | 0.28433 | 0
2018 | 6 | 10 | 7 | 0.28433 | 0 | 0 | 0 | 0 | 0 | 0 | 0 | 0.28433 | 0
2018 | 6 | 10 | 8 | 0.28433 | 0 | 0 | 0 | 0 | 0 | 0 | 0 | 0.28433 | 0
2018 | 6 | 10 | 9 | 0.28433 | 0 | 0 | 0 | 0 | 0 | 0 | 0 | 0.28433 | 0
2018 | 6 | 10 | 10 | 0.28433 | 0 | 0 | 0 | 0 | 0 | 0 | 0 | 0.28433 | 0
2018 | 6 | 10 | 11 | 0.28433 | 0 | 0 | 0 | 0 | 0 | 0 | 0 | 0.28433 | 0
2018 | 6 | 10 | 12 | 0.28433 | 0 | 0 | 0 | 0 | 0 | 0 | 0 | 0.28433 | 0
2018 | 6 | 10 | 13 | 0.28433 | 0 | 0 | 0 | 0 | 0 | 0 | 0 | 0.28433 | 0
2018 | 6 | 10 | 14 | 0.28433 | 0 | 0 | 0 | 0 | 0 | 0 | 0 | 0.28433 | 0
2018 | 6 | 10 | 15 | 0.28433 | 0 | 0 | 0 | 0 | 0 | 0 | 0 | 0.28433 | 0
2018 | 6 | 10 | 16 | 0.28433 | 0 | 0 | 0 | 0 | 0 | 0 | 0 | 0.28433 | 0
2018 | 6 | 10 | 17 | 0.28433 | 0 | 0 | 0 | 0 | 0 | 0 | 0 | 0.28433 | 0
2018 | 6 | 10 | 18 | 0.28433 | 0 | 0 | 0 | 0 | 0 | 0 | 0 | 0.28433 | 0
2018 | 6 | 10 | 19 | 0.28433 | 0 | 0 | 0 | 0 | 0 | 0 | 0 | 0.28433 | 0
2018 | 6 | 10 | 20 | 0.28433 | 0 | 0 | 0 | 0 | 0 | 0 | 0 | 0.28433 | 0
2018 | 6 | 10 | 21 | 0.28433 | 0 | 0 | 0 | 0 | 0 | 0 | 0 | 0.28433 | 0
2018 | 6 | 10 | 22 | 0.28433 | 0 | 0 | 0 | 0 | 0 | 0 | 0 | 0.28433 | 0
2018 | 6 | 10 | 23 | 0.28433 | 0 | 0 | 0 | 0 | 0 | 0 | 0 | 0.28433 | 0
2018 | 6 | 10 | 24 | 0.28433 | 0 | 0 | 0 | 0 | 0 | 0 | 0 | 0.28433 | 0
2018 | 6 | 11 | 1 | 0.28433 | 0 | 0 | 0 | 0 | 0 | 0 | 0 | 0.28433 | 0
2018 | 6 | 11 | 2 | 0.28433 | 0 | 0 | 0 | 0 | 0 | 0 | 0 | 0.28433 | 0
2018 | 6 | 11 | 3 | 0.28433 | 0 | 0 | 0 | 0 | 0 | 0 | 0 | 0.28433 | 0
2018 | 6 | 11 | 4 | 0.28433 | 0 | 0 | 0 | 0 | 0 | 0 | 0 | 0.28433 | 0
2018 | 6 | 11 | 5 | 0.28433 | 0 | 0 | 0 | 0 | 0 | 0 | 0 | 0.28433 | 0
2018 | 6 | 11 | 6 | 0.28433 | 0 | 0 | 0 | 0 | 0 | 0 | 0 | 0.28433 | 0
2018 | 6 | 11 | 7 | 0.28433 | 0 | 0 | 0 | 0 | 0 | 0 | 0 | 0.28433 | 0
2018 | 6 | 11 | 8 | 0.28433 | 0 | 0 | 0 | 0 | 0 | 0 | 0 | 0.28433 | 0
2018 | 6 | 11 | 9 | 0.28433 | 0 | 0 | 0 | 0 | 0 | 0 | 0 | 0.28433 | 0
2018 | 6 | 11 | 10 | 0.28433 | 0 | 0 | 0 | 0 | 0 | 0 | 0 | 0.28433 | 0
2018 | 6 | 11 | 11 | 0.28433 | 0 | 0 | 0 | 0 | 0 | 0 | 0 | 0.28433 | 0
2018 | 6 | 11 | 12 | 0.28433 | 0 | 0 | 0 | 0 | 0 | 0 | 0 | 0.28433 | 0
2018 | 6 | 11 | 13 | 0.28433 | 0 | 0 | 0 | 0 | 0 | 0 | 0 | 0.28433 | 0
2018 | 6 | 11 | 14 | 0.28433 | 0 | 0 | 0 | 0 | 0 | 0 | 0 | 0.28433 | 0
2018 | 6 | 11 | 15 | 0.28433 | 0 | 0 | 0 | 0 | 0 | 0 | 0 | 0.28433 | 0
2018 | 6 | 11 | 16 | 0.28433 | 0 | 0 | 0 | 0 | 0 | 0 | 0 | 0.28433 | 0
2018 | 6 | 11 | 17 | 0.28433 | 0 | 0 | 0 | 0 | 0 | 0 | 0 | 0.28433 | 0
2018 | 6 | 11 | 18 | 0.28433 | 0 | 0 | 0 | 0 | 0 | 0 | 0 | 0.28433 | 0
2018 | 6 | 11 | 19 | 0.28433 | 0 | 0 | 0 | 0 | 0 | 0 | 0 | 0.28433 | 0
2018 | 6 | 11 | 20 | 0.28433 | 0 | 0 | 0 | 0 | 0 | 0 | 0 | 0.28433 | 0
2018 | 6 | 11 | 21 | 0.28433 | 0 | 0 | 0 | 0 | 0 | 0 | 0 | 0.28433 | 0
2018 | 6 | 11 | 22 | 0.28433 | 0 | 0 | 0 | 0 | 0 | 0 | 0 | 0.28433 | 0
2018 | 6 | 11 | 23 | 0.28433 | 0 | 0 | 0 | 0 | 0 | 0 | 0 | 0.28433 | 0
2018 | 6 | 11 | 24 | 0.28433 | 0 | 0 | 0 | 0 | 0 | 0 | 0 | 0.28433 | 0
2018 | 6 | 12 | 1 | 0.28433 | 0 | 0 | 0 | 0 | 0 | 0 | 0 | 0.28433 | 0
2018 | 6 | 12 | 2 | 0.28433 | 0 | 0 | 0 | 0 | 0 | 0 | 0 | 0.28433 | 0
2018 | 6 | 12 | 3 | 0.28433 | 0 | 0 | 0 | 0 | 0 | 0 | 0 | 0.28433 | 0
2018 | 6 | 12 | 4 | 0.28433 | 0 | 0 | 0 | 0 | 0 | 0 | 0 | 0.28433 | 0
2018 | 6 | 12 | 5 | 0.28433 | 0 | 0 | 0 | 0 | 0 | 0 | 0 | 0.28433 | 0
2018 | 6 | 12 | 6 | 0.28433 | 0 | 0 | 0 | 0 | 0 | 0 | 0 | 0.28433 | 0
2018 | 6 | 12 | 7 | 0.28433 | 0 | 0 | 0 | 0 | 0 | 0 | 0 | 0.28433 | 0
2018 | 6 | 12 | 8 | 0.28433 | 0 | 0 | 0 | 0 | 0 | 0 | 0 | 0.28433 | 0
2018 | 6 | 12 | 9 | 0.28433 | 0 | 0 | 0 | 0 | 0 | 0 | 0 | 0.28433 | 0
2018 | 6 | 12 | 10 | 0.28433 | 0 | 0 | 0 | 0 | 0 | 0 | 0 | 0.28433 | 0
2018 | 6 | 12 | 11 | 0.28433 | 0 | 0 | 0 | 0 | 0 | 0 | 0 | 0.28433 | 0
2018 | 6 | 12 | 12 | 0.28433 | 0 | 0 | 0 | 0 | 0 | 0 | 0 | 0.28433 | 0
2018 | 6 | 12 | 13 | 0.28433 | 0 | 0 | 0 | 0 | 0 | 0 | 0 | 0.28433 | 0
2018 | 6 | 12 | 14 | 0.28433 | 0 | 0 | 0 | 0 | 0 | 0 | 0 | 0.28433 | 0
2018 | 6 | 12 | 15 | 0.28433 | 0 | 0 | 0 | 0 | 0 | 0 | 0 | 0.28433 | 0
2018 | 6 | 12 | 16 | 0.28433 | 0 | 0 | 0 | 0 | 0 | 0 | 0 | 0.28433 | 0
2018 | 6 | 12 | 17 | 0.28433 | 0 | 0 | 0 | 0 | 0 | 0 | 0 | 0.28433 | 0
2018 | 6 | 12 | 18 | 0.28433 | 0 | 0 | 0 | 0 | 0 | 0 | 0 | 0.28433 | 0
2018 | 6 | 12 | 19 | 0.28433 | 0 | 0 | 0 | 0 | 0 | 0 | 0 | 0.28433 | 0
2018 | 6 | 12 | 20 | 0.28433 | 0 | 0 | 0 | 0 | 0 | 0 | 0 | 0.28433 | 0
2018 | 6 | 12 | 21 | 0.28433 | 0 | 0 | 0 | 0 | 0 | 0 | 0 | 0.28433 | 0
2018 | 6 | 12 | 22 | 0.28433 | 0 | 0 | 0 | 0 | 0 | 0 | 0 | 0.28433 | 0
2018 | 6 | 12 | 23 | 0.28433 | 0 | 0 | 0 | 0 | 0 | 0 | 0 | 0.28433 | 0
2018 | 6 | 12 | 24 | 0.28433 | 0 | 0 | 0 | 0 | 0 | 0 | 0 | 0.28433 | 0
2018 | 6 | 13 | 1 | 0.28433 | 0 | 0 | 0 | 0 | 0 | 0 | 0 | 0.28433 | 0
2018 | 6 | 13 | 2 | 0.28433 | 0 | 0 | 0 | 0 | 0 | 0 | 0 | 0.28433 | 0
2018 | 6 | 13 | 3 | 0.28433 | 0 | 0 | 0 | 0 | 0 | 0 | 0 | 0.28433 | 0
2018 | 6 | 13 | 4 | 0.28433 | 0 | 0 | 0 | 0 | 0 | 0 | 0 | 0.28433 | 0
2018 | 6 | 13 | 5 | 0.28433 | 0 | 0 | 0 | 0 | 0 | 0 | 0 | 0.28433 | 0
2018 | 6 | 13 | 6 | 0.28433 | 0 | 0 | 0 | 0 | 0 | 0 | 0 | 0.28433 | 0
2018 | 6 | 13 | 7 | 0.28433 | 0 | 0 | 0 | 0 | 0 | 0 | 0 | 0.28433 | 0
2018 | 6 | 13 | 8 | 0.28433 | 0 | 0 | 0 | 0 | 0 | 0 | 0 | 0.28433 | 0
2018 | 6 | 13 | 9 | 0.28433 | 0 | 0 | 0 | 0 | 0 | 0 | 0 | 0.28433 | 0
2018 | 6 | 13 | 10 | 0.28433 | 0 | 0 | 0 | 0 | 0 | 0 | 0 | 0.28433 | 0
2018 | 6 | 13 | 11 | 0.28433 | 0 | 0 | 0 | 0 | 0 | 0 | 0 | 0.28433 | 0
2018 | 6 | 13 | 12 | 0.28433 | 0 | 0 | 0 | 0 | 0 | 0 | 0 | 0.28433 | 0
2018 | 6 | 13 | 13 | 0.28433 | 0 | 0 | 0 | 0 | 0 | 0 | 0 | 0.28433 | 0
2018 | 6 | 13 | 14 | 0.28433 | 0 | 0 | 0 | 0 | 0 | 0 | 0 | 0.28433 | 0
2018 | 6 | 13 | 15 | 0.28433 | 0 | 0 | 0 | 0 | 0 | 0 | 0 | 0.28433 | 0
2018 | 6 | 13 | 16 | 0.28433 | 0 | 0 | 0 | 0 | 0 | 0 | 0 | 0.28433 | 0
2018 | 6 | 13 | 17 | 0.28433 | 0 | 0 | 0 | 0 | 0 | 0 | 0 | 0.28433 | 0
2018 | 6 | 13 | 18 | 0.28433 | 0 | 0 | 0 | 0 | 0 | 0 | 0 | 0.28433 | 0
2018 | 6 | 13 | 19 | 0.28433 | 0 | 0 | 0 | 0 | 0 | 0 | 0 | 0.28433 | 0
2018 | 6 | 13 | 20 | 0.28433 | 0 | 0 | 0 | 0 | 0 | 0 | 0 | 0.28433 | 0
2018 | 6 | 13 | 21 | 0.28433 | 0 | 0 | 0 | 0 | 0 | 0 | 0 | 0.28433 | 0
2018 | 6 | 13 | 22 | 0.28433 | 0 | 0 | 0 | 0 | 0 | 0 | 0 | 0.28433 | 0
2018 | 6 | 13 | 23 | 0.28433 | 0 | 0 | 0 | 0 | 0 | 0 | 0 | 0.28433 | 0
2018 | 6 | 13 | 24 | 0.28433 | 0 | 0 | 0 | 0 | 0 | 0 | 0 | 0.28433 | 0
2018 | 6 | 14 | 1 | 0.28433 | 0 | 0 | 0 | 0 | 0 | 0 | 0 | 0.28433 | 0
2018 | 6 | 14 | 2 | 0.28433 | 0 | 0 | 0 | 0 | 0 | 0 | 0 | 0.28433 | 0
2018 | 6 | 14 | 3 | 0.28433 | 0 | 0 | 0 | 0 | 0 | 0 | 0 | 0.28433 | 0
2018 | 6 | 14 | 4 | 0.28433 | 0 | 0 | 0 | 0 | 0 | 0 | 0 | 0.28433 | 0
2018 | 6 | 14 | 5 | 0.28433 | 0 | 0 | 0 | 0 | 0 | 0 | 0 | 0.28433 | 0
2018 | 6 | 14 | 6 | 0.28433 | 0 | 0 | 0 | 0 | 0 | 0 | 0 | 0.28433 | 0
2018 | 6 | 14 | 7 | 0.28433 | 0 | 0 | 0 | 0 | 0 | 0 | 0 | 0.28433 | 0
2018 | 6 | 14 | 8 | 0.28433 | 0 | 0 | 0 | 0 | 0 | 0 | 0 | 0.28433 | 0
2018 | 6 | 14 | 9 | 0.28433 | 0 | 0 | 0 | 0 | 0 | 0 | 0 | 0.28433 | 0
2018 | 6 | 14 | 10 | 0.28433 | 0 | 0 | 0 | 0 | 0 | 0 | 0 | 0.28433 | 0
2018 | 6 | 14 | 11 | 0.28433 | 0 | 0 | 0 | 0 | 0 | 0 | 0 | 0.28433 | 0
2018 | 6 | 14 | 12 | 0.28433 | 0 | 0 | 0 | 0 | 0 | 0 | 0 | 0.28433 | 0
2018 | 6 | 14 | 13 | 0.28433 | 0 | 0 | 0 | 0 | 0 | 0 | 0 | 0.28433 | 0
2018 | 6 | 14 | 14 | 0.28433 | 0 | 0 | 0 | 0 | 0 | 0 | 0 | 0.28433 | 0
2018 | 6 | 14 | 15 | 0.28433 | 0 | 0 | 0 | 0 | 0 | 0 | 0 | 0.28433 | 0
2018 | 6 | 14 | 16 | 0.28433 | 0 | 0 | 0 | 0 | 0 | 0 | 0 | 0.28433 | 0
2018 | 6 | 14 | 17 | 0.28433 | 0 | 0 | 0 | 0 | 0 | 0 | 0 | 0.28433 | 0
2018 | 6 | 14 | 18 | 0.28433 | 0 | 0 | 0 | 0 | 0 | 0 | 0 | 0.28433 | 0
2018 | 6 | 14 | 19 | 0.28433 | 0 | 0 | 0 | 0 | 0 | 0 | 0 | 0.28433 | 0
2018 | 6 | 14 | 20 | 0.28433 | 0 | 0 | 0 | 0 | 0 | 0 | 0 | 0.28433 | 0
2018 | 6 | 14 | 21 | 0.28433 | 0 | 0 | 0 | 0 | 0 | 0 | 0 | 0.28433 | 0
2018 | 6 | 14 | 22 | 0.28433 | 0 | 0 | 0 | 0 | 0 | 0 | 0 | 0.28433 | 0
2018 | 6 | 14 | 23 | 0.28433 | 0 | 0 | 0 | 0 | 0 | 0 | 0 | 0.28433 | 0
2018 | 6 | 14 | 24 | 0.28433 | 0 | 0 | 0 | 0 | 0 | 0 | 0 | 0.28433 | 0
2018 | 6 | 15 | 1 | 0.28433 | 0 | 0 | 0 | 0 | 0 | 0 | 0 | 0.28433 | 0
2018 | 6 | 15 | 2 | 0.28433 | 0 | 0 | 0 | 0 | 0 | 0 | 0 | 0.28433 | 0
2018 | 6 | 15 | 3 | 0.28433 | 0 | 0 | 0 | 0 | 0 | 0 | 0 | 0.28433 | 0
2018 | 6 | 15 | 4 | 0.28433 | 0 | 0 | 0 | 0 | 0 | 0 | 0 | 0.28433 | 0
2018 | 6 | 15 | 5 | 0.28433 | 0 | 0 | 0 | 0 | 0 | 0 | 0 | 0.28433 | 0
2018 | 6 | 15 | 6 | 0.28433 | 0 | 0 | 0 | 0 | 0 | 0 | 0 | 0.28433 | 0
2018 | 6 | 15 | 7 | 0.28433 | 0 | 0 | 0 | 0 | 0 | 0 | 0 | 0.28433 | 0
2018 | 6 | 15 | 8 | 0.28433 | 0 | 0 | 0 | 0 | 0 | 0 | 0 | 0.28433 | 0
2018 | 6 | 15 | 9 | 0.28433 | 0 | 0 | 0 | 0 | 0 | 0 | 0 | 0.28433 | 0
2018 | 6 | 15 | 10 | 0.28433 | 0 | 0 | 0 | 0 | 0 | 0 | 0 | 0.28433 | 0
2018 | 6 | 15 | 11 | 0.28433 | 0 | 0 | 0 | 0 | 0 | 0 | 0 | 0.28433 | 0
2018 | 6 | 15 | 12 | 0.28433 | 0 | 0 | 0 | 0 | 0 | 0 | 0 | 0.28433 | 0
2018 | 6 | 15 | 13 | 0.28433 | 0 | 0 | 0 | 0 | 0 | 0 | 0 | 0.28433 | 0
2018 | 6 | 15 | 14 | 0.28433 | 0 | 0 | 0 | 0 | 0 | 0 | 0 | 0.28433 | 0
2018 | 6 | 15 | 15 | 0.28433 | 0 | 0 | 0 | 0 | 0 | 0 | 0 | 0.28433 | 0
2018 | 6 | 15 | 16 | 0.28433 | 0 | 0 | 0 | 0 | 0 | 0 | 0 | 0.28433 | 0
2018 | 6 | 15 | 17 | 0.28433 | 0 | 0 | 0 | 0 | 0 | 0 | 0 | 0.28433 | 0
2018 | 6 | 15 | 18 | 0.28433 | 0 | 0 | 0 | 0 | 0 | 0 | 0 | 0.28433 | 0
2018 | 6 | 15 | 19 | 0.28433 | 0 | 0 | 0 | 0 | 0 | 0 | 0 | 0.28433 | 0
2018 | 6 | 15 | 20 | 0.28433 | 0 | 0 | 0 | 0 | 0 | 0 | 0 | 0.28433 | 0
2018 | 6 | 15 | 21 | 0.28433 | 0 | 0 | 0 | 0 | 0 | 0 | 0 | 0.28433 | 0
2018 | 6 | 15 | 22 | 0.28433 | 0 | 0 | 0 | 0 | 0 | 0 | 0 | 0.28433 | 0
2018 | 6 | 15 | 23 | 0.28433 | 0 | 0 | 0 | 0 | 0 | 0 | 0 | 0.28433 | 0
2018 | 6 | 15 | 24 | 0.28433 | 0 | 0 | 0 | 0 | 0 | 0 | 0 | 0.28433 | 0
2018 | 6 | 16 | 1 | 0.28433 | 0 | 0 | 0 | 0 | 0 | 0 | 0 | 0.28433 | 0
2018 | 6 | 16 | 2 | 0.28433 | 0 | 0 | 0 | 0 | 0 | 0 | 0 | 0.28433 | 0
2018 | 6 | 16 | 3 | 0.28433 | 0 | 0 | 0 | 0 | 0 | 0 | 0 | 0.28433 | 0
2018 | 6 | 16 | 4 | 0.28433 | 0 | 0 | 0 | 0 | 0 | 0 | 0 | 0.28433 | 0
2018 | 6 | 16 | 5 | 0.28433 | 0 | 0 | 0 | 0 | 0 | 0 | 0 | 0.28433 | 0
2018 | 6 | 16 | 6 | 0.28433 | 0 | 0 | 0 | 0 | 0 | 0 | 0 | 0.28433 | 0
2018 | 6 | 16 | 7 | 0.28433 | 0 | 0 | 0 | 0 | 0 | 0 | 0 | 0.28433 | 0
2018 | 6 | 16 | 8 | 0.28433 | 0 | 0 | 0 | 0 | 0 | 0 | 0 | 0.28433 | 0
2018 | 6 | 16 | 9 | 0.28433 | 0 | 0 | 0 | 0 | 0 | 0 | 0 | 0.28433 | 0
2018 | 6 | 16 | 10 | 0.28433 | 0 | 0 | 0 | 0 | 0 | 0 | 0 | 0.28433 | 0
2018 | 6 | 16 | 11 | 0.28433 | 0 | 0 | 0 | 0 | 0 | 0 | 0 | 0.28433 | 0
2018 | 6 | 16 | 12 | 0.28433 | 0 | 0 | 0 | 0 | 0 | 0 | 0 | 0.28433 | 0
2018 | 6 | 16 | 13 | 0.28433 | 0 | 0 | 0 | 0 | 0 | 0 | 0 | 0.28433 | 0
2018 | 6 | 16 | 14 | 0.28433 | 0 | 0 | 0 | 0 | 0 | 0 | 0 | 0.28433 | 0
2018 | 6 | 16 | 15 | 0.28433 | 0 | 0 | 0 | 0 | 0 | 0 | 0 | 0.28433 | 0
2018 | 6 | 16 | 16 | 0.28433 | 0 | 0 | 0 | 0 | 0 | 0 | 0 | 0.28433 | 0
2018 | 6 | 16 | 17 | 0.28433 | 0 | 0 | 0 | 0 | 0 | 0 | 0 | 0.28433 | 0
2018 | 6 | 16 | 18 | 0.28433 | 0 | 0 | 0 | 0 | 0 | 0 | 0 | 0.28433 | 0
2018 | 6 | 16 | 19 | 0.28433 | 0 | 0 | 0 | 0 | 0 | 0 | 0 | 0.28433 | 0
2018 | 6 | 16 | 20 | 0.28433 | 0 | 0 | 0 | 0 | 0 | 0 | 0 | 0.28433 | 0
2018 | 6 | 16 | 21 | 0.28433 | 0 | 0 | 0 | 0 | 0 | 0 | 0 | 0.28433 | 0
2018 | 6 | 16 | 22 | 0.28433 | 0 | 0 | 0 | 0 | 0 | 0 | 0 | 0.28433 | 0
2018 | 6 | 16 | 23 | 0.28433 | 0 | 0 | 0 | 0 | 0 | 0 | 0 | 0.28433 | 0
2018 | 6 | 16 | 24 | 0.28433 | 0 | 0 | 0 | 0 | 0 | 0 | 0 | 0.28433 | 0
2018 | 6 | 17 | 1 | 0.28433 | 0 | 0 | 0 | 0 | 0 | 0 | 0 | 0.28433 | 0
2018 | 6 | 17 | 2 | 0.28433 | 0 | 0 | 0 | 0 | 0 | 0 | 0 | 0.28433 | 0
2018 | 6 | 17 | 3 | 0.28433 | 0 | 0 | 0 | 0 | 0 | 0 | 0 | 0.28433 | 0
2018 | 6 | 17 | 4 | 0.28433 | 0 | 0 | 0 | 0 | 0 | 0 | 0 | 0.28433 | 0
2018 | 6 | 17 | 5 | 0.28433 | 0 | 0 | 0 | 0 | 0 | 0 | 0 | 0.28433 | 0
2018 | 6 | 17 | 6 | 0.28433 | 0 | 0 | 0 | 0 | 0 | 0 | 0 | 0.28433 | 0
2018 | 6 | 17 | 7 | 0.28433 | 0 | 0 | 0 | 0 | 0 | 0 | 0 | 0.28433 | 0
2018 | 6 | 17 | 8 | 0.28433 | 0 | 0 | 0 | 0 | 0 | 0 | 0 | 0.28433 | 0
2018 | 6 | 17 | 9 | 0.28433 | 0 | 0 | 0 | 0 | 0 | 0 | 0 | 0.28433 | 0
2018 | 6 | 17 | 10 | 0.28433 | 0 | 0 | 0 | 0 | 0 | 0 | 0 | 0.28433 | 0
2018 | 6 | 17 | 11 | 0.28433 | 0 | 0 | 0 | 0 | 0 | 0 | 0 | 0.28433 | 0
2018 | 6 | 17 | 12 | 0.28433 | 0 | 0 | 0 | 0 | 0 | 0 | 0 | 0.28433 | 0
2018 | 6 | 17 | 13 | 0.28433 | 0 | 0 | 0 | 0 | 0 | 0 | 0 | 0.28433 | 0
2018 | 6 | 17 | 14 | 0.28433 | 0 | 0 | 0 | 0 | 0 | 0 | 0 | 0.28433 | 0
2018 | 6 | 17 | 15 | 0.28433 | 0 | 0 | 0 | 0 | 0 | 0 | 0 | 0.28433 | 0
2018 | 6 | 17 | 16 | 0.28433 | 0 | 0 | 0 | 0 | 0 | 0 | 0 | 0.28433 | 0
2018 | 6 | 17 | 17 | 0.28433 | 0 | 0 | 0 | 0 | 0 | 0 | 0 | 0.28433 | 0
2018 | 6 | 17 | 18 | 0.28433 | 0 | 0 | 0 | 0 | 0 | 0 | 0 | 0.28433 | 0
2018 | 6 | 17 | 19 | 0.28433 | 0 | 0 | 0 | 0 | 0 | 0 | 0 | 0.28433 | 0
2018 | 6 | 17 | 20 | 0.28433 | 0 | 0 | 0 | 0 | 0 | 0 | 0 | 0.28433 | 0
2018 | 6 | 17 | 21 | 0.28433 | 0 | 0 | 0 | 0 | 0 | 0 | 0 | 0.28433 | 0
2018 | 6 | 17 | 22 | 0.28433 | 0 | 0 | 0 | 0 | 0 | 0 | 0 | 0.28433 | 0
2018 | 6 | 17 | 23 | 0.28433 | 0 | 0 | 0 | 0 | 0 | 0 | 0 | 0.28433 | 0
2018 | 6 | 17 | 24 | 0.28433 | 0 | 0 | 0 | 0 | 0 | 0 | 0 | 0.28433 | 0
2018 | 6 | 18 | 1 | 0.28433 | 0 | 0 | 0 | 0 | 0 | 0 | 0 | 0.28433 | 0
2018 | 6 | 18 | 2 | 0.28433 | 0 | 0 | 0 | 0 | 0 | 0 | 0 | 0.28433 | 0
2018 | 6 | 18 | 3 | 0.28433 | 0 | 0 | 0 | 0 | 0 | 0 | 0 | 0.28433 | 0
2018 | 6 | 18 | 4 | 0.28433 | 0 | 0 | 0 | 0 | 0 | 0 | 0 | 0.28433 | 0
2018 | 6 | 18 | 5 | 0.28433 | 0 | 0 | 0 | 0 | 0 | 0 | 0 | 0.28433 | 0
2018 | 6 | 18 | 6 | 0.28433 | 0 | 0 | 0 | 0 | 0 | 0 | 0 | 0.28433 | 0
2018 | 6 | 18 | 7 | 0.28433 | 0 | 0 | 0 | 0 | 0 | 0 | 0 | 0.28433 | 0
2018 | 6 | 18 | 8 | 0.28433 | 0 | 0 | 0 | 0 | 0 | 0 | 0 | 0.28433 | 0
2018 | 6 | 18 | 9 | 0.28433 | 0 | 0 | 0 | 0 | 0 | 0 | 0 | 0.28433 | 0
2018 | 6 | 18 | 10 | 0.28433 | 0 | 0 | 0 | 0 | 0 | 0 | 0 | 0.28433 | 0
2018 | 6 | 18 | 11 | 0.28433 | 0 | 0 | 0 | 0 | 0 | 0 | 0 | 0.28433 | 0
2018 | 6 | 18 | 12 | 0.28433 | 0 | 0 | 0 | 0 | 0 | 0 | 0 | 0.28433 | 0
2018 | 6 | 18 | 13 | 0.28433 | 0 | 0 | 0 | 0 | 0 | 0 | 0 | 0.28433 | 0
2018 | 6 | 18 | 14 | 0.28433 | 0 | 0 | 0 | 0 | 0 | 0 | 0 | 0.28433 | 0
2018 | 6 | 18 | 15 | 0.28433 | 0 | 0 | 0 | 0 | 0 | 0 | 0 | 0.28433 | 0
2018 | 6 | 18 | 16 | 0.28433 | 0 | 0 | 0 | 0 | 0 | 0 | 0 | 0.28433 | 0
2018 | 6 | 18 | 17 | 0.28433 | 0 | 0 | 0 | 0 | 0 | 0 | 0 | 0.28433 | 0
2018 | 6 | 18 | 18 | 0.28433 | 0 | 0 | 0 | 0 | 0 | 0 | 0 | 0.28433 | 0
2018 | 6 | 18 | 19 | 0.28433 | 0 | 0 | 0 | 0 | 0 | 0 | 0 | 0.28433 | 0
2018 | 6 | 18 | 20 | 0.28433 | 0 | 0 | 0 | 0 | 0 | 0 | 0 | 0.28433 | 0
2018 | 6 | 18 | 21 | 0.28433 | 0 | 0 | 0 | 0 | 0 | 0 | 0 | 0.28433 | 0
2018 | 6 | 18 | 22 | 0.28433 | 0 | 0 | 0 | 0 | 0 | 0 | 0 | 0.28433 | 0
2018 | 6 | 18 | 23 | 0.28433 | 0 | 0 | 0 | 0 | 0 | 0 | 0 | 0.28433 | 0
2018 | 6 | 18 | 24 | 0.28433 | 0 | 0 | 0 | 0 | 0 | 0 | 0 | 0.28433 | 0
2018 | 6 | 19 | 1 | 0.28433 | 0 | 0 | 0 | 0 | 0 | 0 | 0 | 0.28433 | 0
2018 | 6 | 19 | 2 | 0.28433 | 0 | 0 | 0 | 0 | 0 | 0 | 0 | 0.28433 | 0
2018 | 6 | 19 | 3 | 0.28433 | 0 | 0 | 0 | 0 | 0 | 0 | 0 | 0.28433 | 0
2018 | 6 | 19 | 4 | 0.28433 | 0 | 0 | 0 | 0 | 0 | 0 | 0 | 0.28433 | 0
2018 | 6 | 19 | 5 | 0.28433 | 0 | 0 | 0 | 0 | 0 | 0 | 0 | 0.28433 | 0
2018 | 6 | 19 | 6 | 0.28433 | 0 | 0 | 0 | 0 | 0 | 0 | 0 | 0.28433 | 0
2018 | 6 | 19 | 7 | 0.28433 | 0 | 0 | 0 | 0 | 0 | 0 | 0 | 0.28433 | 0
2018 | 6 | 19 | 8 | 0.28433 | 0 | 0 | 0 | 0 | 0 | 0 | 0 | 0.28433 | 0
2018 | 6 | 19 | 9 | 0.28433 | 0 | 0 | 0 | 0 | 0 | 0 | 0 | 0.28433 | 0
2018 | 6 | 19 | 10 | 0.28433 | 0 | 0 | 0 | 0 | 0 | 0 | 0 | 0.28433 | 0
2018 | 6 | 19 | 11 | 0.28433 | 0 | 0 | 0 | 0 | 0 | 0 | 0 | 0.28433 | 0
2018 | 6 | 19 | 12 | 0.28433 | 0 | 0 | 0 | 0 | 0 | 0 | 0 | 0.28433 | 0
2018 | 6 | 19 | 13 | 0.28433 | 0 | 0 | 0 | 0 | 0 | 0 | 0 | 0.28433 | 0
2018 | 6 | 19 | 14 | 0.28433 | 0 | 0 | 0 | 0 | 0 | 0 | 0 | 0.28433 | 0
2018 | 6 | 19 | 15 | 0.28433 | 0 | 0 | 0 | 0 | 0 | 0 | 0 | 0.28433 | 0
2018 | 6 | 19 | 16 | 0.28433 | 0 | 0 | 0 | 0 | 0 | 0 | 0 | 0.28433 | 0
2018 | 6 | 19 | 17 | 0.28433 | 0 | 0 | 0 | 0 | 0 | 0 | 0 | 0.28433 | 0
2018 | 6 | 19 | 18 | 0.28433 | 0 | 0 | 0 | 0 | 0 | 0 | 0 | 0.28433 | 0
2018 | 6 | 19 | 19 | 0.28433 | 0 | 0 | 0 | 0 | 0 | 0 | 0 | 0.28433 | 0
2018 | 6 | 19 | 20 | 0.28433 | 0 | 0 | 0 | 0 | 0 | 0 | 0 | 0.28433 | 0
2018 | 6 | 19 | 21 | 0.28433 | 0 | 0 | 0 | 0 | 0 | 0 | 0 | 0.28433 | 0
2018 | 6 | 19 | 22 | 0.28433 | 0 | 0 | 0 | 0 | 0 | 0 | 0 | 0.28433 | 0
2018 | 6 | 19 | 23 | 0.28433 | 0 | 0 | 0 | 0 | 0 | 0 | 0 | 0.28433 | 0
2018 | 6 | 19 | 24 | 0.28433 | 0 | 0 | 0 | 0 | 0 | 0 | 0 | 0.28433 | 0
2018 | 6 | 20 | 1 | 0.28433 | 0 | 0 | 0 | 0 | 0 | 0 | 0 | 0.28433 | 0
2018 | 6 | 20 | 2 | 0.28433 | 0 | 0 | 0 | 0 | 0 | 0 | 0 | 0.28433 | 0
2018 | 6 | 20 | 3 | 0.28433 | 0 | 0 | 0 | 0 | 0 | 0 | 0 | 0.28433 | 0
2018 | 6 | 20 | 4 | 0.28433 | 0 | 0 | 0 | 0 | 0 | 0 | 0 | 0.28433 | 0
2018 | 6 | 20 | 5 | 0.28433 | 0 | 0 | 0 | 0 | 0 | 0 | 0 | 0.28433 | 0
2018 | 6 | 20 | 6 | 0.28433 | 0 | 0 | 0 | 0 | 0 | 0 | 0 | 0.28433 | 0
2018 | 6 | 20 | 7 | 0.28433 | 0 | 0 | 0 | 0 | 0 | 0 | 0 | 0.28433 | 0
2018 | 6 | 20 | 8 | 0.28433 | 0 | 0 | 0 | 0 | 0 | 0 | 0 | 0.28433 | 0
2018 | 6 | 20 | 9 | 0.28433 | 0 | 0 | 0 | 0 | 0 | 0 | 0 | 0.28433 | 0
2018 | 6 | 20 | 10 | 0.28433 | 0 | 0 | 0 | 0 | 0 | 0 | 0 | 0.28433 | 0
2018 | 6 | 20 | 11 | 0.28433 | 0 | 0 | 0 | 0 | 0 | 0 | 0 | 0.28433 | 0
2018 | 6 | 20 | 12 | 0.28433 | 0 | 0 | 0 | 0 | 0 | 0 | 0 | 0.28433 | 0
2018 | 6 | 20 | 13 | 0.28433 | 0 | 0 | 0 | 0 | 0 | 0 | 0 | 0.28433 | 0
2018 | 6 | 20 | 14 | 0.28433 | 0 | 0 | 0 | 0 | 0 | 0 | 0 | 0.28433 | 0
2018 | 6 | 20 | 15 | 0.28433 | 0 | 0 | 0 | 0 | 0 | 0 | 0 | 0.28433 | 0
2018 | 6 | 20 | 16 | 0.28433 | 0 | 0 | 0 | 0 | 0 | 0 | 0 | 0.28433 | 0
2018 | 6 | 20 | 17 | 0.28433 | 0 | 0 | 0 | 0 | 0 | 0 | 0 | 0.28433 | 0
2018 | 6 | 20 | 18 | 0.28433 | 0 | 0 | 0 | 0 | 0 | 0 | 0 | 0.28433 | 0
2018 | 6 | 20 | 19 | 0.28433 | 0 | 0 | 0 | 0 | 0 | 0 | 0 | 0.28433 | 0
2018 | 6 | 20 | 20 | 0.28433 | 0 | 0 | 0 | 0 | 0 | 0 | 0 | 0.28433 | 0
2018 | 6 | 20 | 21 | 0.28433 | 0 | 0 | 0 | 0 | 0 | 0 | 0 | 0.28433 | 0
2018 | 6 | 20 | 22 | 0.28433 | 0 | 0 | 0 | 0 | 0 | 0 | 0 | 0.28433 | 0
2018 | 6 | 20 | 23 | 0.28433 | 0 | 0 | 0 | 0 | 0 | 0 | 0 | 0.28433 | 0
2018 | 6 | 20 | 24 | 0.28433 | 0 | 0 | 0 | 0 | 0 | 0 | 0 | 0.28433 | 0
2018 | 6 | 21 | 1 | 0.28433 | 0 | 0 | 0 | 0 | 0 | 0 | 0 | 0.28433 | 0
2018 | 6 | 21 | 2 | 0.28433 | 0 | 0 | 0 | 0 | 0 | 0 | 0 | 0.28433 | 0
2018 | 6 | 21 | 3 | 0.28433 | 0 | 0 | 0 | 0 | 0 | 0 | 0 | 0.28433 | 0
2018 | 6 | 21 | 4 | 0.28433 | 0 | 0 | 0 | 0 | 0 | 0 | 0 | 0.28433 | 0
2018 | 6 | 21 | 5 | 0.28433 | 0 | 0 | 0 | 0 | 0 | 0 | 0 | 0.28433 | 0
2018 | 6 | 21 | 6 | 0.28433 | 0 | 0 | 0 | 0 | 0 | 0 | 0 | 0.28433 | 0
2018 | 6 | 21 | 7 | 0.28433 | 0 | 0 | 0 | 0 | 0 | 0 | 0 | 0.28433 | 0
2018 | 6 | 21 | 8 | 0.28433 | 0 | 0 | 0 | 0 | 0 | 0 | 0 | 0.28433 | 0
2018 | 6 | 21 | 9 | 0.28433 | 0 | 0 | 0 | 0 | 0 | 0 | 0 | 0.28433 | 0
2018 | 6 | 21 | 10 | 0.28433 | 0 | 0 | 0 | 0 | 0 | 0 | 0 | 0.28433 | 0
2018 | 6 | 21 | 11 | 0.28433 | 0 | 0 | 0 | 0 | 0 | 0 | 0 | 0.28433 | 0
2018 | 6 | 21 | 12 | 0.28433 | 0 | 0 | 0 | 0 | 0 | 0 | 0 | 0.28433 | 0
2018 | 6 | 21 | 13 | 0.28433 | 0 | 0 | 0 | 0 | 0 | 0 | 0 | 0.28433 | 0
2018 | 6 | 21 | 14 | 0.28433 | 0 | 0 | 0 | 0 | 0 | 0 | 0 | 0.28433 | 0
2018 | 6 | 21 | 15 | 0.28433 | 0 | 0 | 0 | 0 | 0 | 0 | 0 | 0.28433 | 0
2018 | 6 | 21 | 16 | 0.28433 | 0 | 0 | 0 | 0 | 0 | 0 | 0 | 0.28433 | 0
2018 | 6 | 21 | 17 | 0.28433 | 0 | 0 | 0 | 0 | 0 | 0 | 0 | 0.28433 | 0
2018 | 6 | 21 | 18 | 0.28433 | 0 | 0 | 0 | 0 | 0 | 0 | 0 | 0.28433 | 0
2018 | 6 | 21 | 19 | 0.28433 | 0 | 0 | 0 | 0 | 0 | 0 | 0 | 0.28433 | 0
2018 | 6 | 21 | 20 | 0.28433 | 0 | 0 | 0 | 0 | 0 | 0 | 0 | 0.28433 | 0
2018 | 6 | 21 | 21 | 0.28433 | 0 | 0 | 0 | 0 | 0 | 0 | 0 | 0.28433 | 0
2018 | 6 | 21 | 22 | 0.28433 | 0 | 0 | 0 | 0 | 0 | 0 | 0 | 0.28433 | 0
2018 | 6 | 21 | 23 | 0.28433 | 0 | 0 | 0 | 0 | 0 | 0 | 0 | 0.28433 | 0
2018 | 6 | 21 | 24 | 0.28433 | 0 | 0 | 0 | 0 | 0 | 0 | 0 | 0.28433 | 0
2018 | 6 | 22 | 1 | 0.28433 | 0 | 0 | 0 | 0 | 0 | 0 | 0 | 0.28433 | 0
2018 | 6 | 22 | 2 | 0.28433 | 0 | 0 | 0 | 0 | 0 | 0 | 0 | 0.28433 | 0
2018 | 6 | 22 | 3 | 0.28433 | 0 | 0 | 0 | 0 | 0 | 0 | 0 | 0.28433 | 0
2018 | 6 | 22 | 4 | 0.28433 | 0 | 0 | 0 | 0 | 0 | 0 | 0 | 0.28433 | 0
2018 | 6 | 22 | 5 | 0.28433 | 0 | 0 | 0 | 0 | 0 | 0 | 0 | 0.28433 | 0
2018 | 6 | 22 | 6 | 0.28433 | 0 | 0 | 0 | 0 | 0 | 0 | 0 | 0.28433 | 0
2018 | 6 | 22 | 7 | 0.28433 | 0 | 0 | 0 | 0 | 0 | 0 | 0 | 0.28433 | 0
2018 | 6 | 22 | 8 | 0.28433 | 0 | 0 | 0 | 0 | 0 | 0 | 0 | 0.28433 | 0
2018 | 6 | 22 | 9 | 0.28433 | 0 | 0 | 0 | 0 | 0 | 0 | 0 | 0.28433 | 0
2018 | 6 | 22 | 10 | 0.28433 | 0 | 0 | 0 | 0 | 0 | 0 | 0 | 0.28433 | 0
2018 | 6 | 22 | 11 | 0.28433 | 0 | 0 | 0 | 0 | 0 | 0 | 0 | 0.28433 | 0
2018 | 6 | 22 | 12 | 0.28433 | 0 | 0 | 0 | 0 | 0 | 0 | 0 | 0.28433 | 0
2018 | 6 | 22 | 13 | 0.28433 | 0 | 0 | 0 | 0 | 0 | 0 | 0 | 0.28433 | 0
2018 | 6 | 22 | 14 | 0.28433 | 0 | 0 | 0 | 0 | 0 | 0 | 0 | 0.28433 | 0
2018 | 6 | 22 | 15 | 0.28433 | 0 | 0 | 0 | 0 | 0 | 0 | 0 | 0.28433 | 0
2018 | 6 | 22 | 16 | 0.28433 | 0 | 0 | 0 | 0 | 0 | 0 | 0 | 0.28433 | 0
2018 | 6 | 22 | 17 | 0.28433 | 0 | 0 | 0 | 0 | 0 | 0 | 0 | 0.28433 | 0
2018 | 6 | 22 | 18 | 0.28433 | 0 | 0 | 0 | 0 | 0 | 0 | 0 | 0.28433 | 0
2018 | 6 | 22 | 19 | 0.28433 | 0 | 0 | 0 | 0 | 0 | 0 | 0 | 0.28433 | 0
2018 | 6 | 22 | 20 | 0.28433 | 0 | 0 | 0 | 0 | 0 | 0 | 0 | 0.28433 | 0
2018 | 6 | 22 | 21 | 0.28433 | 0 | 0 | 0 | 0 | 0 | 0 | 0 | 0.28433 | 0
2018 | 6 | 22 | 22 | 0.28433 | 0 | 0 | 0 | 0 | 0 | 0 | 0 | 0.28433 | 0
2018 | 6 | 22 | 23 | 0.28433 | 0 | 0 | 0 | 0 | 0 | 0 | 0 | 0.28433 | 0
2018 | 6 | 22 | 24 | 0.28433 | 0 | 0 | 0 | 0 | 0 | 0 | 0 | 0.28433 | 0
2018 | 6 | 23 | 1 | 0.28433 | 0 | 0 | 0 | 0 | 0 | 0 | 0 | 0.28433 | 0
2018 | 6 | 23 | 2 | 0.28433 | 0 | 0 | 0 | 0 | 0 | 0 | 0 | 0.28433 | 0
2018 | 6 | 23 | 3 | 0.28433 | 0 | 0 | 0 | 0 | 0 | 0 | 0 | 0.28433 | 0
2018 | 6 | 23 | 4 | 0.28433 | 0 | 0 | 0 | 0 | 0 | 0 | 0 | 0.28433 | 0
2018 | 6 | 23 | 5 | 0.28433 | 0 | 0 | 0 | 0 | 0 | 0 | 0 | 0.28433 | 0
2018 | 6 | 23 | 6 | 0.28433 | 0 | 0 | 0 | 0 | 0 | 0 | 0 | 0.28433 | 0
2018 | 6 | 23 | 7 | 0.28433 | 0 | 0 | 0 | 0 | 0 | 0 | 0 | 0.28433 | 0
2018 | 6 | 23 | 8 | 0.28433 | 0 | 0 | 0 | 0 | 0 | 0 | 0 | 0.28433 | 0
2018 | 6 | 23 | 9 | 0.28433 | 0 | 0 | 0 | 0 | 0 | 0 | 0 | 0.28433 | 0
2018 | 6 | 23 | 10 | 0.28433 | 0 | 0 | 0 | 0 | 0 | 0 | 0 | 0.28433 | 0
2018 | 6 | 23 | 11 | 0.28433 | 0 | 0 | 0 | 0 | 0 | 0 | 0 | 0.28433 | 0
2018 | 6 | 23 | 12 | 0.28433 | 0 | 0 | 0 | 0 | 0 | 0 | 0 | 0.28433 | 0
2018 | 6 | 23 | 13 | 0.28433 | 0 | 0 | 0 | 0 | 0 | 0 | 0 | 0.28433 | 0
2018 | 6 | 23 | 14 | 0.28433 | 0 | 0 | 0 | 0 | 0 | 0 | 0 | 0.28433 | 0
2018 | 6 | 23 | 15 | 0.28433 | 0 | 0 | 0 | 0 | 0 | 0 | 0 | 0.28433 | 0
2018 | 6 | 23 | 16 | 0.28433 | 0 | 0 | 0 | 0 | 0 | 0 | 0 | 0.28433 | 0
2018 | 6 | 23 | 17 | 0.28433 | 0 | 0 | 0 | 0 | 0 | 0 | 0 | 0.28433 | 0
2018 | 6 | 23 | 18 | 0.28433 | 0 | 0 | 0 | 0 | 0 | 0 | 0 | 0.28433 | 0
2018 | 6 | 23 | 19 | 0.28433 | 0 | 0 | 0 | 0 | 0 | 0 | 0 | 0.28433 | 0
2018 | 6 | 23 | 20 | 0.28433 | 0 | 0 | 0 | 0 | 0 | 0 | 0 | 0.28433 | 0
2018 | 6 | 23 | 21 | 0.28433 | 0 | 0 | 0 | 0 | 0 | 0 | 0 | 0.28433 | 0
2018 | 6 | 23 | 22 | 0.28433 | 0 | 0 | 0 | 0 | 0 | 0 | 0 | 0.28433 | 0
2018 | 6 | 23 | 23 | 0.28433 | 0 | 0 | 0 | 0 | 0 | 0 | 0 | 0.28433 | 0
2018 | 6 | 23 | 24 | 0.28433 | 0 | 0 | 0 | 0 | 0 | 0 | 0 | 0.28433 | 0
2018 | 6 | 24 | 1 | 0.28433 | 0 | 0 | 0 | 0 | 0 | 0 | 0 | 0.28433 | 0
2018 | 6 | 24 | 2 | 0.28433 | 0 | 0 | 0 | 0 | 0 | 0 | 0 | 0.28433 | 0
2018 | 6 | 24 | 3 | 0.28433 | 0 | 0 | 0 | 0 | 0 | 0 | 0 | 0.28433 | 0
2018 | 6 | 24 | 4 | 0.28433 | 0 | 0 | 0 | 0 | 0 | 0 | 0 | 0.28433 | 0
2018 | 6 | 24 | 5 | 0.28433 | 0 | 0 | 0 | 0 | 0 | 0 | 0 | 0.28433 | 0
2018 | 6 | 24 | 6 | 0.28433 | 0 | 0 | 0 | 0 | 0 | 0 | 0 | 0.28433 | 0
2018 | 6 | 24 | 7 | 0.28433 | 0 | 0 | 0 | 0 | 0 | 0 | 0 | 0.28433 | 0
2018 | 6 | 24 | 8 | 0.28433 | 0 | 0 | 0 | 0 | 0 | 0 | 0 | 0.28433 | 0
2018 | 6 | 24 | 9 | 0.28433 | 0 | 0 | 0 | 0 | 0 | 0 | 0 | 0.28433 | 0
2018 | 6 | 24 | 10 | 0.28433 | 0 | 0 | 0 | 0 | 0 | 0 | 0 | 0.28433 | 0
2018 | 6 | 24 | 11 | 0.28433 | 0 | 0 | 0 | 0 | 0 | 0 | 0 | 0.28433 | 0
2018 | 6 | 24 | 12 | 0.28433 | 0 | 0 | 0 | 0 | 0 | 0 | 0 | 0.28433 | 0
2018 | 6 | 24 | 13 | 0.28433 | 0 | 0 | 0 | 0 | 0 | 0 | 0 | 0.28433 | 0
2018 | 6 | 24 | 14 | 0.28433 | 0 | 0 | 0 | 0 | 0 | 0 | 0 | 0.28433 | 0
2018 | 6 | 24 | 15 | 0.28433 | 0 | 0 | 0 | 0 | 0 | 0 | 0 | 0.28433 | 0
2018 | 6 | 24 | 16 | 0.28433 | 0 | 0 | 0 | 0 | 0 | 0 | 0 | 0.28433 | 0
2018 | 6 | 24 | 17 | 0.28433 | 0 | 0 | 0 | 0 | 0 | 0 | 0 | 0.28433 | 0
2018 | 6 | 24 | 18 | 0.28433 | 0 | 0 | 0 | 0 | 0 | 0 | 0 | 0.28433 | 0
2018 | 6 | 24 | 19 | 0.28433 | 0 | 0 | 0 | 0 | 0 | 0 | 0 | 0.28433 | 0
2018 | 6 | 24 | 20 | 0.28433 | 0 | 0 | 0 | 0 | 0 | 0 | 0 | 0.28433 | 0
2018 | 6 | 24 | 21 | 0.28433 | 0 | 0 | 0 | 0 | 0 | 0 | 0 | 0.28433 | 0
2018 | 6 | 24 | 22 | 0.28433 | 0 | 0 | 0 | 0 | 0 | 0 | 0 | 0.28433 | 0
2018 | 6 | 24 | 23 | 0.28433 | 0 | 0 | 0 | 0 | 0 | 0 | 0 | 0.28433 | 0
2018 | 6 | 24 | 24 | 0.28433 | 0 | 0 | 0 | 0 | 0 | 0 | 0 | 0.28433 | 0
2018 | 6 | 25 | 1 | 0.28433 | 0 | 0 | 0 | 0 | 0 | 0 | 0 | 0.28433 | 0
2018 | 6 | 25 | 2 | 0.28433 | 0 | 0 | 0 | 0 | 0 | 0 | 0 | 0.28433 | 0
2018 | 6 | 25 | 3 | 0.28433 | 0 | 0 | 0 | 0 | 0 | 0 | 0 | 0.28433 | 0
2018 | 6 | 25 | 4 | 0.28433 | 0 | 0 | 0 | 0 | 0 | 0 | 0 | 0.28433 | 0
2018 | 6 | 25 | 5 | 0.28433 | 0 | 0 | 0 | 0 | 0 | 0 | 0 | 0.28433 | 0
2018 | 6 | 25 | 6 | 0.28433 | 0 | 0 | 0 | 0 | 0 | 0 | 0 | 0.28433 | 0
2018 | 6 | 25 | 7 | 0.28433 | 0 | 0 | 0 | 0 | 0 | 0 | 0 | 0.28433 | 0
2018 | 6 | 25 | 8 | 0.28433 | 0 | 0 | 0 | 0 | 0 | 0 | 0 | 0.28433 | 0
2018 | 6 | 25 | 9 | 0.28433 | 0 | 0 | 0 | 0 | 0 | 0 | 0 | 0.28433 | 0
2018 | 6 | 25 | 10 | 0.28433 | 0 | 0 | 0 | 0 | 0 | 0 | 0 | 0.28433 | 0
2018 | 6 | 25 | 11 | 0.28433 | 0 | 0 | 0 | 0 | 0 | 0 | 0 | 0.28433 | 0
2018 | 6 | 25 | 12 | 0.28433 | 0 | 0 | 0 | 0 | 0 | 0 | 0 | 0.28433 | 0
2018 | 6 | 25 | 13 | 0.28433 | 0 | 0 | 0 | 0 | 0 | 0 | 0 | 0.28433 | 0
2018 | 6 | 25 | 14 | 0.28433 | 0 | 0 | 0 | 0 | 0 | 0 | 0 | 0.28433 | 0
2018 | 6 | 25 | 15 | 0.28433 | 0 | 0 | 0 | 0 | 0 | 0 | 0 | 0.28433 | 0
2018 | 6 | 25 | 16 | 0.28433 | 0 | 0 | 0 | 0 | 0 | 0 | 0 | 0.28433 | 0
2018 | 6 | 25 | 17 | 0.28433 | 0 | 0 | 0 | 0 | 0 | 0 | 0 | 0.28433 | 0
2018 | 6 | 25 | 18 | 0.28433 | 0 | 0 | 0 | 0 | 0 | 0 | 0 | 0.28433 | 0
2018 | 6 | 25 | 19 | 0.28433 | 0 | 0 | 0 | 0 | 0 | 0 | 0 | 0.28433 | 0
2018 | 6 | 25 | 20 | 0.28433 | 0 | 0 | 0 | 0 | 0 | 0 | 0 | 0.28433 | 0
2018 | 6 | 25 | 21 | 0.28433 | 0 | 0 | 0 | 0 | 0 | 0 | 0 | 0.28433 | 0
2018 | 6 | 25 | 22 | 0.28433 | 0 | 0 | 0 | 0 | 0 | 0 | 0 | 0.28433 | 0
2018 | 6 | 25 | 23 | 0.28433 | 0 | 0 | 0 | 0 | 0 | 0 | 0 | 0.28433 | 0
2018 | 6 | 25 | 24 | 0.28433 | 0 | 0 | 0 | 0 | 0 | 0 | 0 | 0.28433 | 0
2018 | 6 | 26 | 1 | 0.28433 | 0 | 0 | 0 | 0 | 0 | 0 | 0 | 0.28433 | 0
2018 | 6 | 26 | 2 | 0.28433 | 0 | 0 | 0 | 0 | 0 | 0 | 0 | 0.28433 | 0
2018 | 6 | 26 | 3 | 0.28433 | 0 | 0 | 0 | 0 | 0 | 0 | 0 | 0.28433 | 0
2018 | 6 | 26 | 4 | 0.28433 | 0 | 0 | 0 | 0 | 0 | 0 | 0 | 0.28433 | 0
2018 | 6 | 26 | 5 | 0.28433 | 0 | 0 | 0 | 0 | 0 | 0 | 0 | 0.28433 | 0
2018 | 6 | 26 | 6 | 0.28433 | 0 | 0 | 0 | 0 | 0 | 0 | 0 | 0.28433 | 0
2018 | 6 | 26 | 7 | 0.28433 | 0 | 0 | 0 | 0 | 0 | 0 | 0 | 0.28433 | 0
2018 | 6 | 26 | 8 | 0.28433 | 0 | 0 | 0 | 0 | 0 | 0 | 0 | 0.28433 | 0
2018 | 6 | 26 | 9 | 0.28433 | 0 | 0 | 0 | 0 | 0 | 0 | 0 | 0.28433 | 0
2018 | 6 | 26 | 10 | 0.28433 | 0 | 0 | 0 | 0 | 0 | 0 | 0 | 0.28433 | 0
2018 | 6 | 26 | 11 | 0.28433 | 0 | 0 | 0 | 0 | 0 | 0 | 0 | 0.28433 | 0
2018 | 6 | 26 | 12 | 0.28433 | 0 | 0 | 0 | 0 | 0 | 0 | 0 | 0.28433 | 0
2018 | 6 | 26 | 13 | 0.28433 | 0 | 0 | 0 | 0 | 0 | 0 | 0 | 0.28433 | 0
2018 | 6 | 26 | 14 | 0.28433 | 0 | 0 | 0 | 0 | 0 | 0 | 0 | 0.28433 | 0
2018 | 6 | 26 | 15 | 0.28433 | 0 | 0 | 0 | 0 | 0 | 0 | 0 | 0.28433 | 0
2018 | 6 | 26 | 16 | 0.28433 | 0 | 0 | 0 | 0 | 0 | 0 | 0 | 0.28433 | 0
2018 | 6 | 26 | 17 | 0.28433 | 0 | 0 | 0 | 0 | 0 | 0 | 0 | 0.28433 | 0
2018 | 6 | 26 | 18 | 0.28433 | 0 | 0 | 0 | 0 | 0 | 0 | 0 | 0.28433 | 0
2018 | 6 | 26 | 19 | 0.28433 | 0 | 0 | 0 | 0 | 0 | 0 | 0 | 0.28433 | 0
2018 | 6 | 26 | 20 | 0.28433 | 0 | 0 | 0 | 0 | 0 | 0 | 0 | 0.28433 | 0
2018 | 6 | 26 | 21 | 0.28433 | 0 | 0 | 0 | 0 | 0 | 0 | 0 | 0.28433 | 0
2018 | 6 | 26 | 22 | 0.28433 | 0 | 0 | 0 | 0 | 0 | 0 | 0 | 0.28433 | 0
2018 | 6 | 26 | 23 | 0.28433 | 0 | 0 | 0 | 0 | 0 | 0 | 0 | 0.28433 | 0
2018 | 6 | 26 | 24 | 0.28433 | 0 | 0 | 0 | 0 | 0 | 0 | 0 | 0.28433 | 0
2018 | 6 | 27 | 1 | 0.28433 | 0 | 0 | 0 | 0 | 0 | 0 | 0 | 0.28433 | 0
2018 | 6 | 27 | 2 | 0.28433 | 0 | 0 | 0 | 0 | 0 | 0 | 0 | 0.28433 | 0
2018 | 6 | 27 | 3 | 0.28433 | 0 | 0 | 0 | 0 | 0 | 0 | 0 | 0.28433 | 0
2018 | 6 | 27 | 4 | 0.28433 | 0 | 0 | 0 | 0 | 0 | 0 | 0 | 0.28433 | 0
2018 | 6 | 27 | 5 | 0.28433 | 0 | 0 | 0 | 0 | 0 | 0 | 0 | 0.28433 | 0
2018 | 6 | 27 | 6 | 0.28433 | 0 | 0 | 0 | 0 | 0 | 0 | 0 | 0.28433 | 0
2018 | 6 | 27 | 7 | 0.28433 | 0 | 0 | 0 | 0 | 0 | 0 | 0 | 0.28433 | 0
2018 | 6 | 27 | 8 | 0.28433 | 0 | 0 | 0 | 0 | 0 | 0 | 0 | 0.28433 | 0
2018 | 6 | 27 | 9 | 0.28433 | 0 | 0 | 0 | 0 | 0 | 0 | 0 | 0.28433 | 0
2018 | 6 | 27 | 10 | 0.28433 | 0 | 0 | 0 | 0 | 0 | 0 | 0 | 0.28433 | 0
2018 | 6 | 27 | 11 | 0.28433 | 0 | 0 | 0 | 0 | 0 | 0 | 0 | 0.28433 | 0
2018 | 6 | 27 | 12 | 0.28433 | 0 | 0 | 0 | 0 | 0 | 0 | 0 | 0.28433 | 0
2018 | 6 | 27 | 13 | 0.28433 | 0 | 0 | 0 | 0 | 0 | 0 | 0 | 0.28433 | 0
2018 | 6 | 27 | 14 | 0.28433 | 0 | 0 | 0 | 0 | 0 | 0 | 0 | 0.28433 | 0
2018 | 6 | 27 | 15 | 0.28433 | 0 | 0 | 0 | 0 | 0 | 0 | 0 | 0.28433 | 0
2018 | 6 | 27 | 16 | 0.28433 | 0 | 0 | 0 | 0 | 0 | 0 | 0 | 0.28433 | 0
2018 | 6 | 27 | 17 | 0.28433 | 0 | 0 | 0 | 0 | 0 | 0 | 0 | 0.28433 | 0
2018 | 6 | 27 | 18 | 0.28433 | 0 | 0 | 0 | 0 | 0 | 0 | 0 | 0.28433 | 0
2018 | 6 | 27 | 19 | 0.28433 | 0 | 0 | 0 | 0 | 0 | 0 | 0 | 0.28433 | 0
2018 | 6 | 27 | 20 | 0.28433 | 0 | 0 | 0 | 0 | 0 | 0 | 0 | 0.28433 | 0
2018 | 6 | 27 | 21 | 0.28433 | 0 | 0 | 0 | 0 | 0 | 0 | 0 | 0.28433 | 0
2018 | 6 | 27 | 22 | 0.28433 | 0 | 0 | 0 | 0 | 0 | 0 | 0 | 0.28433 | 0
2018 | 6 | 27 | 23 | 0.28433 | 0 | 0 | 0 | 0 | 0 | 0 | 0 | 0.28433 | 0
2018 | 6 | 27 | 24 | 0.28433 | 0 | 0 | 0 | 0 | 0 | 0 | 0 | 0.28433 | 0
2018 | 6 | 28 | 1 | 0.28433 | 0 | 0 | 0 | 0 | 0 | 0 | 0 | 0.28433 | 0
2018 | 6 | 28 | 2 | 0.28433 | 0 | 0 | 0 | 0 | 0 | 0 | 0 | 0.28433 | 0
2018 | 6 | 28 | 3 | 0.28433 | 0 | 0 | 0 | 0 | 0 | 0 | 0 | 0.28433 | 0
2018 | 6 | 28 | 4 | 0.28433 | 0 | 0 | 0 | 0 | 0 | 0 | 0 | 0.28433 | 0
2018 | 6 | 28 | 5 | 0.28433 | 0 | 0 | 0 | 0 | 0 | 0 | 0 | 0.28433 | 0
2018 | 6 | 28 | 6 | 0.28433 | 0 | 0 | 0 | 0 | 0 | 0 | 0 | 0.28433 | 0
2018 | 6 | 28 | 7 | 0.28433 | 0 | 0 | 0 | 0 | 0 | 0 | 0 | 0.28433 | 0
2018 | 6 | 28 | 8 | 0.28433 | 0 | 0 | 0 | 0 | 0 | 0 | 0 | 0.28433 | 0
2018 | 6 | 28 | 9 | 0.28433 | 0 | 0 | 0 | 0 | 0 | 0 | 0 | 0.28433 | 0
2018 | 6 | 28 | 10 | 0.28433 | 0 | 0 | 0 | 0 | 0 | 0 | 0 | 0.28433 | 0
2018 | 6 | 28 | 11 | 0.28433 | 0 | 0 | 0 | 0 | 0 | 0 | 0 | 0.28433 | 0
2018 | 6 | 28 | 12 | 0.28433 | 0 | 0 | 0 | 0 | 0 | 0 | 0 | 0.28433 | 0
2018 | 6 | 28 | 13 | 0.28433 | 0 | 0 | 0 | 0 | 0 | 0 | 0 | 0.28433 | 0
2018 | 6 | 28 | 14 | 0.28433 | 0 | 0 | 0 | 0 | 0 | 0 | 0 | 0.28433 | 0
2018 | 6 | 28 | 15 | 0.28433 | 0 | 0 | 0 | 0 | 0 | 0 | 0 | 0.28433 | 0
2018 | 6 | 28 | 16 | 0.28433 | 0 | 0 | 0 | 0 | 0 | 0 | 0 | 0.28433 | 0
2018 | 6 | 28 | 17 | 0.28433 | 0 | 0 | 0 | 0 | 0 | 0 | 0 | 0.28433 | 0
2018 | 6 | 28 | 18 | 0.28433 | 0 | 0 | 0 | 0 | 0 | 0 | 0 | 0.28433 | 0
2018 | 6 | 28 | 19 | 0.28433 | 0 | 0 | 0 | 0 | 0 | 0 | 0 | 0.28433 | 0
2018 | 6 | 28 | 20 | 0.28433 | 0 | 0 | 0 | 0 | 0 | 0 | 0 | 0.28433 | 0
2018 | 6 | 28 | 21 | 0.28433 | 0 | 0 | 0 | 0 | 0 | 0 | 0 | 0.28433 | 0
2018 | 6 | 28 | 22 | 0.28433 | 0 | 0 | 0 | 0 | 0 | 0 | 0 | 0.28433 | 0
2018 | 6 | 28 | 23 | 0.28433 | 0 | 0 | 0 | 0 | 0 | 0 | 0 | 0.28433 | 0
2018 | 6 | 28 | 24 | 0.28433 | 0 | 0 | 0 | 0 | 0 | 0 | 0 | 0.28433 | 0
2018 | 6 | 29 | 1 | 0.28433 | 0 | 0 | 0 | 0 | 0 | 0 | 0 | 0.28433 | 0
2018 | 6 | 29 | 2 | 0.28433 | 0 | 0 | 0 | 0 | 0 | 0 | 0 | 0.28433 | 0
2018 | 6 | 29 | 3 | 0.28433 | 0 | 0 | 0 | 0 | 0 | 0 | 0 | 0.28433 | 0
2018 | 6 | 29 | 4 | 0.28433 | 0 | 0 | 0 | 0 | 0 | 0 | 0 | 0.28433 | 0
2018 | 6 | 29 | 5 | 0.28433 | 0 | 0 | 0 | 0 | 0 | 0 | 0 | 0.28433 | 0
2018 | 6 | 29 | 6 | 0.28433 | 0 | 0 | 0 | 0 | 0 | 0 | 0 | 0.28433 | 0
2018 | 6 | 29 | 7 | 0.28433 | 0 | 0 | 0 | 0 | 0 | 0 | 0 | 0.28433 | 0
2018 | 6 | 29 | 8 | 0.28433 | 0 | 0 | 0 | 0 | 0 | 0 | 0 | 0.28433 | 0
2018 | 6 | 29 | 9 | 0.28433 | 0 | 0 | 0 | 0 | 0 | 0 | 0 | 0.28433 | 0
2018 | 6 | 29 | 10 | 0.28433 | 0 | 0 | 0 | 0 | 0 | 0 | 0 | 0.28433 | 0
2018 | 6 | 29 | 11 | 0.28433 | 0 | 0 | 0 | 0 | 0 | 0 | 0 | 0.28433 | 0
2018 | 6 | 29 | 12 | 0.28433 | 0 | 0 | 0 | 0 | 0 | 0 | 0 | 0.28433 | 0
2018 | 6 | 29 | 13 | 0.28433 | 0 | 0 | 0 | 0 | 0 | 0 | 0 | 0.28433 | 0
2018 | 6 | 29 | 14 | 0.28433 | 0 | 0 | 0 | 0 | 0 | 0 | 0 | 0.28433 | 0
2018 | 6 | 29 | 15 | 0.28433 | 0 | 0 | 0 | 0 | 0 | 0 | 0 | 0.28433 | 0
2018 | 6 | 29 | 16 | 0.28433 | 0 | 0 | 0 | 0 | 0 | 0 | 0 | 0.28433 | 0
2018 | 6 | 29 | 17 | 0.28433 | 0 | 0 | 0 | 0 | 0 | 0 | 0 | 0.28433 | 0
2018 | 6 | 29 | 18 | 0.28433 | 0 | 0 | 0 | 0 | 0 | 0 | 0 | 0.28433 | 0
2018 | 6 | 29 | 19 | 0.28433 | 0 | 0 | 0 | 0 | 0 | 0 | 0 | 0.28433 | 0
2018 | 6 | 29 | 20 | 0.28433 | 0 | 0 | 0 | 0 | 0 | 0 | 0 | 0.28433 | 0
2018 | 6 | 29 | 21 | 0.28433 | 0 | 0 | 0 | 0 | 0 | 0 | 0 | 0.28433 | 0
2018 | 6 | 29 | 22 | 0.28433 | 0 | 0 | 0 | 0 | 0 | 0 | 0 | 0.28433 | 0
2018 | 6 | 29 | 23 | 0.28433 | 0 | 0 | 0 | 0 | 0 | 0 | 0 | 0.28433 | 0
2018 | 6 | 29 | 24 | 0.28433 | 0 | 0 | 0 | 0 | 0 | 0 | 0 | 0.28433 | 0
2018 | 6 | 30 | 1 | 0.28433 | 0 | 0 | 0 | 0 | 0 | 0 | 0 | 0.28433 | 0
2018 | 6 | 30 | 2 | 0.28433 | 0 | 0 | 0 | 0 | 0 | 0 | 0 | 0.28433 | 0
2018 | 6 | 30 | 3 | 0.28433 | 0 | 0 | 0 | 0 | 0 | 0 | 0 | 0.28433 | 0
2018 | 6 | 30 | 4 | 0.28433 | 0 | 0 | 0 | 0 | 0 | 0 | 0 | 0.28433 | 0
2018 | 6 | 30 | 5 | 0.28433 | 0 | 0 | 0 | 0 | 0 | 0 | 0 | 0.28433 | 0
2018 | 6 | 30 | 6 | 0.28433 | 0 | 0 | 0 | 0 | 0 | 0 | 0 | 0.28433 | 0
2018 | 6 | 30 | 7 | 0.28433 | 0 | 0 | 0 | 0 | 0 | 0 | 0 | 0.28433 | 0
2018 | 6 | 30 | 8 | 0.28433 | 0 | 0 | 0 | 0 | 0 | 0 | 0 | 0.28433 | 0
2018 | 6 | 30 | 9 | 0.28433 | 0 | 0 | 0 | 0 | 0 | 0 | 0 | 0.28433 | 0
2018 | 6 | 30 | 10 | 0.28433 | 0 | 0 | 0 | 0 | 0 | 0 | 0 | 0.28433 | 0
2018 | 6 | 30 | 11 | 0.28433 | 0 | 0 | 0 | 0 | 0 | 0 | 0 | 0.28433 | 0
2018 | 6 | 30 | 12 | 0.28433 | 0 | 0 | 0 | 0 | 0 | 0 | 0 | 0.28433 | 0
2018 | 6 | 30 | 13 | 0.28433 | 0 | 0 | 0 | 0 | 0 | 0 | 0 | 0.28433 | 0
2018 | 6 | 30 | 14 | 0.28433 | 0 | 0 | 0 | 0 | 0 | 0 | 0 | 0.28433 | 0
2018 | 6 | 30 | 15 | 0.28433 | 0 | 0 | 0 | 0 | 0 | 0 | 0 | 0.28433 | 0
2018 | 6 | 30 | 16 | 0.28433 | 0 | 0 | 0 | 0 | 0 | 0 | 0 | 0.28433 | 0
2018 | 6 | 30 | 17 | 0.28433 | 0 | 0 | 0 | 0 | 0 | 0 | 0 | 0.28433 | 0
2018 | 6 | 30 | 18 | 0.28433 | 0 | 0 | 0 | 0 | 0 | 0 | 0 | 0.28433 | 0
2018 | 6 | 30 | 19 | 0.28433 | 0 | 0 | 0 | 0 | 0 | 0 | 0 | 0.28433 | 0
2018 | 6 | 30 | 20 | 0.28433 | 0 | 0 | 0 | 0 | 0 | 0 | 0 | 0.28433 | 0
2018 | 6 | 30 | 21 | 0.28433 | 0 | 0 | 0 | 0 | 0 | 0 | 0 | 0.28433 | 0
2018 | 6 | 30 | 22 | 0.28433 | 0 | 0 | 0 | 0 | 0 | 0 | 0 | 0.28433 | 0
2018 | 6 | 30 | 23 | 0.28433 | 0 | 0 | 0 | 0 | 0 | 0 | 0 | 0.28433 | 0
2018 | 6 | 30 | 24 | 0.28433 | 0 | 0 | 0 | 0 | 0 | 0 | 0 | 0.28433 | 0
2018 | 7 | 1 | 1 | 0.24197 | 0 | 0 | 0 | 0 | 0 | 0 | 0 | 0.24197 | 0
2018 | 7 | 1 | 2 | 0.24197 | 0 | 0 | 0 | 0 | 0 | 0 | 0 | 0.24197 | 0
2018 | 7 | 1 | 3 | 0.24197 | 0 | 0 | 0 | 0 | 0 | 0 | 0 | 0.24197 | 0
2018 | 7 | 1 | 4 | 0.24197 | 0 | 0 | 0 | 0 | 0 | 0 | 0 | 0.24197 | 0
2018 | 7 | 1 | 5 | 0.24197 | 0 | 0 | 0 | 0 | 0 | 0 | 0 | 0.24197 | 0
2018 | 7 | 1 | 6 | 0.24197 | 0 | 0 | 0 | 0 | 0 | 0 | 0 | 0.24197 | 0
2018 | 7 | 1 | 7 | 0.24197 | 0 | 0 | 0 | 0 | 0 | 0 | 0 | 0.24197 | 0
2018 | 7 | 1 | 8 | 0.24197 | 0 | 0 | 0 | 0 | 0 | 0 | 0 | 0.24197 | 0
2018 | 7 | 1 | 9 | 0.24197 | 0 | 0 | 0 | 0 | 0 | 0 | 0 | 0.24197 | 0
2018 | 7 | 1 | 10 | 0.24197 | 0 | 0 | 0 | 0 | 0 | 0 | 0 | 0.24197 | 0
2018 | 7 | 1 | 11 | 0.24197 | 0 | 0 | 0 | 0 | 0 | 0 | 0 | 0.24197 | 0
2018 | 7 | 1 | 12 | 0.24197 | 0 | 0 | 0 | 0 | 0 | 0 | 0 | 0.24197 | 0
2018 | 7 | 1 | 13 | 0.24197 | 0 | 0 | 0 | 0 | 0 | 0 | 0 | 0.24197 | 0
2018 | 7 | 1 | 14 | 0.24197 | 0 | 0 | 0 | 0 | 0 | 0 | 0 | 0.24197 | 0
2018 | 7 | 1 | 15 | 0.24197 | 0 | 0 | 0 | 0 | 0 | 0 | 0 | 0.24197 | 0
2018 | 7 | 1 | 16 | 0.24197 | 0 | 0 | 0 | 0 | 0 | 0 | 0 | 0.24197 | 0
2018 | 7 | 1 | 17 | 0.24197 | 0 | 0 | 0 | 0 | 0 | 0 | 0 | 0.24197 | 0
2018 | 7 | 1 | 18 | 0.24197 | 0 | 0 | 0 | 0 | 0 | 0 | 0 | 0.24197 | 0
2018 | 7 | 1 | 19 | 0.24197 | 0 | 0 | 0 | 0 | 0 | 0 | 0 | 0.24197 | 0
2018 | 7 | 1 | 20 | 0.24197 | 0 | 0 | 0 | 0 | 0 | 0 | 0 | 0.24197 | 0
2018 | 7 | 1 | 21 | 0.24197 | 0 | 0 | 0 | 0 | 0 | 0 | 0 | 0.24197 | 0
2018 | 7 | 1 | 22 | 0.24197 | 0 | 0 | 0 | 0 | 0 | 0 | 0 | 0.24197 | 0
2018 | 7 | 1 | 23 | 0.24197 | 0 | 0 | 0 | 0 | 0 | 0 | 0 | 0.24197 | 0
2018 | 7 | 1 | 24 | 0.24197 | 0 | 0 | 0 | 0 | 0 | 0 | 0 | 0.24197 | 0
2018 | 7 | 2 | 1 | 0.24197 | 0 | 0 | 0 | 0 | 0 | 0 | 0 | 0.24197 | 0
2018 | 7 | 2 | 2 | 0.24197 | 0 | 0 | 0 | 0 | 0 | 0 | 0 | 0.24197 | 0
2018 | 7 | 2 | 3 | 0.24197 | 0 | 0 | 0 | 0 | 0 | 0 | 0 | 0.24197 | 0
2018 | 7 | 2 | 4 | 0.24197 | 0 | 0 | 0 | 0 | 0 | 0 | 0 | 0.24197 | 0
2018 | 7 | 2 | 5 | 0.24197 | 0 | 0 | 0 | 0 | 0 | 0 | 0 | 0.24197 | 0
2018 | 7 | 2 | 6 | 0.24197 | 0 | 0 | 0 | 0 | 0 | 0 | 0 | 0.24197 | 0
2018 | 7 | 2 | 7 | 0.24197 | 0 | 0 | 0 | 0 | 0 | 0 | 0 | 0.24197 | 0
2018 | 7 | 2 | 8 | 0.24197 | 0 | 0 | 0 | 0 | 0 | 0 | 0 | 0.24197 | 0
2018 | 7 | 2 | 9 | 0.24197 | 0 | 0 | 0 | 0 | 0 | 0 | 0 | 0.24197 | 0
2018 | 7 | 2 | 10 | 0.24197 | 0 | 0 | 0 | 0 | 0 | 0 | 0 | 0.24197 | 0
2018 | 7 | 2 | 11 | 0.24197 | 0 | 0 | 0 | 0 | 0 | 0 | 0 | 0.24197 | 0
2018 | 7 | 2 | 12 | 0.24197 | 0 | 0 | 0 | 0 | 0 | 0 | 0 | 0.24197 | 0
2018 | 7 | 2 | 13 | 0.24197 | 0 | 0 | 0 | 0 | 0 | 0 | 0 | 0.24197 | 0
2018 | 7 | 2 | 14 | 0.24197 | 0 | 0 | 0 | 0 | 0 | 0 | 0 | 0.24197 | 0
2018 | 7 | 2 | 15 | 0.24197 | 0 | 0 | 0 | 0 | 0 | 0 | 0 | 0.24197 | 0
2018 | 7 | 2 | 16 | 0.24197 | 0 | 0 | 0 | 0 | 0 | 0 | 0 | 0.24197 | 0
2018 | 7 | 2 | 17 | 0.24197 | 0 | 0 | 0 | 0 | 0 | 0 | 0 | 0.24197 | 0
2018 | 7 | 2 | 18 | 0.24197 | 0 | 0 | 0 | 0 | 0 | 0 | 0 | 0.24197 | 0
2018 | 7 | 2 | 19 | 0.24197 | 0 | 0 | 0 | 0 | 0 | 0 | 0 | 0.24197 | 0
2018 | 7 | 2 | 20 | 0.24197 | 0 | 0 | 0 | 0 | 0 | 0 | 0 | 0.24197 | 0
2018 | 7 | 2 | 21 | 0.24197 | 0 | 0 | 0 | 0 | 0 | 0 | 0 | 0.24197 | 0
2018 | 7 | 2 | 22 | 0.24197 | 0 | 0 | 0 | 0 | 0 | 0 | 0 | 0.24197 | 0
2018 | 7 | 2 | 23 | 0.24197 | 0 | 0 | 0 | 0 | 0 | 0 | 0 | 0.24197 | 0
2018 | 7 | 2 | 24 | 0.24197 | 0 | 0 | 0 | 0 | 0 | 0 | 0 | 0.24197 | 0
2018 | 7 | 3 | 1 | 0.24197 | 0 | 0 | 0 | 0 | 0 | 0 | 0 | 0.24197 | 0
2018 | 7 | 3 | 2 | 0.24197 | 0 | 0 | 0 | 0 | 0 | 0 | 0 | 0.24197 | 0
2018 | 7 | 3 | 3 | 0.24197 | 0 | 0 | 0 | 0 | 0 | 0 | 0 | 0.24197 | 0
2018 | 7 | 3 | 4 | 0.24197 | 0 | 0 | 0 | 0 | 0 | 0 | 0 | 0.24197 | 0
2018 | 7 | 3 | 5 | 0.24197 | 0 | 0 | 0 | 0 | 0 | 0 | 0 | 0.24197 | 0
2018 | 7 | 3 | 6 | 0.24197 | 0 | 0 | 0 | 0 | 0 | 0 | 0 | 0.24197 | 0
2018 | 7 | 3 | 7 | 0.24197 | 0 | 0 | 0 | 0 | 0 | 0 | 0 | 0.24197 | 0
2018 | 7 | 3 | 8 | 0.24197 | 0 | 0 | 0 | 0 | 0 | 0 | 0 | 0.24197 | 0
2018 | 7 | 3 | 9 | 0.24197 | 0 | 0 | 0 | 0 | 0 | 0 | 0 | 0.24197 | 0
2018 | 7 | 3 | 10 | 0.24197 | 0 | 0 | 0 | 0 | 0 | 0 | 0 | 0.24197 | 0
2018 | 7 | 3 | 11 | 0.24197 | 0 | 0 | 0 | 0 | 0 | 0 | 0 | 0.24197 | 0
2018 | 7 | 3 | 12 | 0.24197 | 0 | 0 | 0 | 0 | 0 | 0 | 0 | 0.24197 | 0
2018 | 7 | 3 | 13 | 0.24197 | 0 | 0 | 0 | 0 | 0 | 0 | 0 | 0.24197 | 0
2018 | 7 | 3 | 14 | 0.24197 | 0 | 0 | 0 | 0 | 0 | 0 | 0 | 0.24197 | 0
2018 | 7 | 3 | 15 | 0.24197 | 0 | 0 | 0 | 0 | 0 | 0 | 0 | 0.24197 | 0
2018 | 7 | 3 | 16 | 0.24197 | 0 | 0 | 0 | 0 | 0 | 0 | 0 | 0.24197 | 0
2018 | 7 | 3 | 17 | 0.24197 | 0 | 0 | 0 | 0 | 0 | 0 | 0 | 0.24197 | 0
2018 | 7 | 3 | 18 | 0.24197 | 0 | 0 | 0 | 0 | 0 | 0 | 0 | 0.24197 | 0
2018 | 7 | 3 | 19 | 0.24197 | 0 | 0 | 0 | 0 | 0 | 0 | 0 | 0.24197 | 0
2018 | 7 | 3 | 20 | 0.24197 | 0 | 0 | 0 | 0 | 0 | 0 | 0 | 0.24197 | 0
2018 | 7 | 3 | 21 | 0.24197 | 0 | 0 | 0 | 0 | 0 | 0 | 0 | 0.24197 | 0
2018 | 7 | 3 | 22 | 0.24197 | 0 | 0 | 0 | 0 | 0 | 0 | 0 | 0.24197 | 0
2018 | 7 | 3 | 23 | 0.24197 | 0 | 0 | 0 | 0 | 0 | 0 | 0 | 0.24197 | 0
2018 | 7 | 3 | 24 | 0.24197 | 0 | 0 | 0 | 0 | 0 | 0 | 0 | 0.24197 | 0
2018 | 7 | 4 | 1 | 0.24197 | 0 | 0 | 0 | 0 | 0 | 0 | 0 | 0.24197 | 0
2018 | 7 | 4 | 2 | 0.24197 | 0 | 0 | 0 | 0 | 0 | 0 | 0 | 0.24197 | 0
2018 | 7 | 4 | 3 | 0.24197 | 0 | 0 | 0 | 0 | 0 | 0 | 0 | 0.24197 | 0
2018 | 7 | 4 | 4 | 0.24197 | 0 | 0 | 0 | 0 | 0 | 0 | 0 | 0.24197 | 0
2018 | 7 | 4 | 5 | 0.24197 | 0 | 0 | 0 | 0 | 0 | 0 | 0 | 0.24197 | 0
2018 | 7 | 4 | 6 | 0.24197 | 0 | 0 | 0 | 0 | 0 | 0 | 0 | 0.24197 | 0
2018 | 7 | 4 | 7 | 0.24197 | 0 | 0 | 0 | 0 | 0 | 0 | 0 | 0.24197 | 0
2018 | 7 | 4 | 8 | 0.24197 | 0 | 0 | 0 | 0 | 0 | 0 | 0 | 0.24197 | 0
2018 | 7 | 4 | 9 | 0.24197 | 0 | 0 | 0 | 0 | 0 | 0 | 0 | 0.24197 | 0
2018 | 7 | 4 | 10 | 0.24197 | 0 | 0 | 0 | 0 | 0 | 0 | 0 | 0.24197 | 0
2018 | 7 | 4 | 11 | 0.24197 | 0 | 0 | 0 | 0 | 0 | 0 | 0 | 0.24197 | 0
2018 | 7 | 4 | 12 | 0.24197 | 0 | 0 | 0 | 0 | 0 | 0 | 0 | 0.24197 | 0
2018 | 7 | 4 | 13 | 0.24197 | 0 | 0 | 0 | 0 | 0 | 0 | 0 | 0.24197 | 0
2018 | 7 | 4 | 14 | 0.24197 | 0 | 0 | 0 | 0 | 0 | 0 | 0 | 0.24197 | 0
2018 | 7 | 4 | 15 | 0.24197 | 0 | 0 | 0 | 0 | 0 | 0 | 0 | 0.24197 | 0
2018 | 7 | 4 | 16 | 0.24197 | 0 | 0 | 0 | 0 | 0 | 0 | 0 | 0.24197 | 0
2018 | 7 | 4 | 17 | 0.24197 | 0 | 0 | 0 | 0 | 0 | 0 | 0 | 0.24197 | 0
2018 | 7 | 4 | 18 | 0.24197 | 0 | 0 | 0 | 0 | 0 | 0 | 0 | 0.24197 | 0
2018 | 7 | 4 | 19 | 0.24197 | 0 | 0 | 0 | 0 | 0 | 0 | 0 | 0.24197 | 0
2018 | 7 | 4 | 20 | 0.24197 | 0 | 0 | 0 | 0 | 0 | 0 | 0 | 0.24197 | 0
2018 | 7 | 4 | 21 | 0.24197 | 0 | 0 | 0 | 0 | 0 | 0 | 0 | 0.24197 | 0
2018 | 7 | 4 | 22 | 0.24197 | 0 | 0 | 0 | 0 | 0 | 0 | 0 | 0.24197 | 0
2018 | 7 | 4 | 23 | 0.24197 | 0 | 0 | 0 | 0 | 0 | 0 | 0 | 0.24197 | 0
2018 | 7 | 4 | 24 | 0.24197 | 0 | 0 | 0 | 0 | 0 | 0 | 0 | 0.24197 | 0
2018 | 7 | 5 | 1 | 0.24197 | 0 | 0 | 0 | 0 | 0 | 0 | 0 | 0.24197 | 0
2018 | 7 | 5 | 2 | 0.24197 | 0 | 0 | 0 | 0 | 0 | 0 | 0 | 0.24197 | 0
2018 | 7 | 5 | 3 | 0.24197 | 0 | 0 | 0 | 0 | 0 | 0 | 0 | 0.24197 | 0
2018 | 7 | 5 | 4 | 0.24197 | 0 | 0 | 0 | 0 | 0 | 0 | 0 | 0.24197 | 0
2018 | 7 | 5 | 5 | 0.24197 | 0 | 0 | 0 | 0 | 0 | 0 | 0 | 0.24197 | 0
2018 | 7 | 5 | 6 | 0.24197 | 0 | 0 | 0 | 0 | 0 | 0 | 0 | 0.24197 | 0
2018 | 7 | 5 | 7 | 0.24197 | 0 | 0 | 0 | 0 | 0 | 0 | 0 | 0.24197 | 0
2018 | 7 | 5 | 8 | 0.24197 | 0 | 0 | 0 | 0 | 0 | 0 | 0 | 0.24197 | 0
2018 | 7 | 5 | 9 | 0.24197 | 0 | 0 | 0 | 0 | 0 | 0 | 0 | 0.24197 | 0
2018 | 7 | 5 | 10 | 0.24197 | 0 | 0 | 0 | 0 | 0 | 0 | 0 | 0.24197 | 0
2018 | 7 | 5 | 11 | 0.24197 | 0 | 0 | 0 | 0 | 0 | 0 | 0 | 0.24197 | 0
2018 | 7 | 5 | 12 | 0.24197 | 0 | 0 | 0 | 0 | 0 | 0 | 0 | 0.24197 | 0
2018 | 7 | 5 | 13 | 0.24197 | 0 | 0 | 0 | 0 | 0 | 0 | 0 | 0.24197 | 0
2018 | 7 | 5 | 14 | 0.24197 | 0 | 0 | 0 | 0 | 0 | 0 | 0 | 0.24197 | 0
2018 | 7 | 5 | 15 | 0.24197 | 0 | 0 | 0 | 0 | 0 | 0 | 0 | 0.24197 | 0
2018 | 7 | 5 | 16 | 0.24197 | 0 | 0 | 0 | 0 | 0 | 0 | 0 | 0.24197 | 0
2018 | 7 | 5 | 17 | 0.24197 | 0 | 0 | 0 | 0 | 0 | 0 | 0 | 0.24197 | 0
2018 | 7 | 5 | 18 | 0.24197 | 0 | 0 | 0 | 0 | 0 | 0 | 0 | 0.24197 | 0
2018 | 7 | 5 | 19 | 0.24197 | 0 | 0 | 0 | 0 | 0 | 0 | 0 | 0.24197 | 0
2018 | 7 | 5 | 20 | 0.24197 | 0 | 0 | 0 | 0 | 0 | 0 | 0 | 0.24197 | 0
2018 | 7 | 5 | 21 | 0.24197 | 0 | 0 | 0 | 0 | 0 | 0 | 0 | 0.24197 | 0
2018 | 7 | 5 | 22 | 0.24197 | 0 | 0 | 0 | 0 | 0 | 0 | 0 | 0.24197 | 0
2018 | 7 | 5 | 23 | 0.24197 | 0 | 0 | 0 | 0 | 0 | 0 | 0 | 0.24197 | 0
2018 | 7 | 5 | 24 | 0.24197 | 0 | 0 | 0 | 0 | 0 | 0 | 0 | 0.24197 | 0
2018 | 7 | 6 | 1 | 0.24197 | 0 | 0 | 0 | 0 | 0 | 0 | 0 | 0.24197 | 0
2018 | 7 | 6 | 2 | 0.24197 | 0 | 0 | 0 | 0 | 0 | 0 | 0 | 0.24197 | 0
2018 | 7 | 6 | 3 | 0.24197 | 0 | 0 | 0 | 0 | 0 | 0 | 0 | 0.24197 | 0
2018 | 7 | 6 | 4 | 0.24197 | 0 | 0 | 0 | 0 | 0 | 0 | 0 | 0.24197 | 0
2018 | 7 | 6 | 5 | 0.24197 | 0 | 0 | 0 | 0 | 0 | 0 | 0 | 0.24197 | 0
2018 | 7 | 6 | 6 | 0.24197 | 0 | 0 | 0 | 0 | 0 | 0 | 0 | 0.24197 | 0
2018 | 7 | 6 | 7 | 0.24197 | 0 | 0 | 0 | 0 | 0 | 0 | 0 | 0.24197 | 0
2018 | 7 | 6 | 8 | 0.24197 | 0 | 0 | 0 | 0 | 0 | 0 | 0 | 0.24197 | 0
2018 | 7 | 6 | 9 | 0.24197 | 0 | 0 | 0 | 0 | 0 | 0 | 0 | 0.24197 | 0
2018 | 7 | 6 | 10 | 0.24197 | 0 | 0 | 0 | 0 | 0 | 0 | 0 | 0.24197 | 0
2018 | 7 | 6 | 11 | 0.24197 | 0 | 0 | 0 | 0 | 0 | 0 | 0 | 0.24197 | 0
2018 | 7 | 6 | 12 | 0.24197 | 0 | 0 | 0 | 0 | 0 | 0 | 0 | 0.24197 | 0
2018 | 7 | 6 | 13 | 0.24197 | 0 | 0 | 0 | 0 | 0 | 0 | 0 | 0.24197 | 0
2018 | 7 | 6 | 14 | 0.24197 | 0 | 0 | 0 | 0 | 0 | 0 | 0 | 0.24197 | 0
2018 | 7 | 6 | 15 | 0.24197 | 0 | 0 | 0 | 0 | 0 | 0 | 0 | 0.24197 | 0
2018 | 7 | 6 | 16 | 0.24197 | 0 | 0 | 0 | 0 | 0 | 0 | 0 | 0.24197 | 0
2018 | 7 | 6 | 17 | 0.24197 | 0 | 0 | 0 | 0 | 0 | 0 | 0 | 0.24197 | 0
2018 | 7 | 6 | 18 | 0.24197 | 0 | 0 | 0 | 0 | 0 | 0 | 0 | 0.24197 | 0
2018 | 7 | 6 | 19 | 0.24197 | 0 | 0 | 0 | 0 | 0 | 0 | 0 | 0.24197 | 0
2018 | 7 | 6 | 20 | 0.24197 | 0 | 0 | 0 | 0 | 0 | 0 | 0 | 0.24197 | 0
2018 | 7 | 6 | 21 | 0.24197 | 0 | 0 | 0 | 0 | 0 | 0 | 0 | 0.24197 | 0
2018 | 7 | 6 | 22 | 0.24197 | 0 | 0 | 0 | 0 | 0 | 0 | 0 | 0.24197 | 0
2018 | 7 | 6 | 23 | 0.24197 | 0 | 0 | 0 | 0 | 0 | 0 | 0 | 0.24197 | 0
2018 | 7 | 6 | 24 | 0.24197 | 0 | 0 | 0 | 0 | 0 | 0 | 0 | 0.24197 | 0
2018 | 7 | 7 | 1 | 0.24197 | 0 | 0 | 0 | 0 | 0 | 0 | 0 | 0.24197 | 0
2018 | 7 | 7 | 2 | 0.24197 | 0 | 0 | 0 | 0 | 0 | 0 | 0 | 0.24197 | 0
2018 | 7 | 7 | 3 | 0.24197 | 0 | 0 | 0 | 0 | 0 | 0 | 0 | 0.24197 | 0
2018 | 7 | 7 | 4 | 0.24197 | 0 | 0 | 0 | 0 | 0 | 0 | 0 | 0.24197 | 0
2018 | 7 | 7 | 5 | 0.24197 | 0 | 0 | 0 | 0 | 0 | 0 | 0 | 0.24197 | 0
2018 | 7 | 7 | 6 | 0.24197 | 0 | 0 | 0 | 0 | 0 | 0 | 0 | 0.24197 | 0
2018 | 7 | 7 | 7 | 0.24197 | 0 | 0 | 0 | 0 | 0 | 0 | 0 | 0.24197 | 0
2018 | 7 | 7 | 8 | 0.24197 | 0 | 0 | 0 | 0 | 0 | 0 | 0 | 0.24197 | 0
2018 | 7 | 7 | 9 | 0.24197 | 0 | 0 | 0 | 0 | 0 | 0 | 0 | 0.24197 | 0
2018 | 7 | 7 | 10 | 0.24197 | 0 | 0 | 0 | 0 | 0 | 0 | 0 | 0.24197 | 0
2018 | 7 | 7 | 11 | 0.24197 | 0 | 0 | 0 | 0 | 0 | 0 | 0 | 0.24197 | 0
2018 | 7 | 7 | 12 | 0.24197 | 0 | 0 | 0 | 0 | 0 | 0 | 0 | 0.24197 | 0
2018 | 7 | 7 | 13 | 0.24197 | 0 | 0 | 0 | 0 | 0 | 0 | 0 | 0.24197 | 0
2018 | 7 | 7 | 14 | 0.24197 | 0 | 0 | 0 | 0 | 0 | 0 | 0 | 0.24197 | 0
2018 | 7 | 7 | 15 | 0.24197 | 0 | 0 | 0 | 0 | 0 | 0 | 0 | 0.24197 | 0
2018 | 7 | 7 | 16 | 0.24197 | 0 | 0 | 0 | 0 | 0 | 0 | 0 | 0.24197 | 0
2018 | 7 | 7 | 17 | 0.24197 | 0 | 0 | 0 | 0 | 0 | 0 | 0 | 0.24197 | 0
2018 | 7 | 7 | 18 | 0.24197 | 0 | 0 | 0 | 0 | 0 | 0 | 0 | 0.24197 | 0
2018 | 7 | 7 | 19 | 0.24197 | 0 | 0 | 0 | 0 | 0 | 0 | 0 | 0.24197 | 0
2018 | 7 | 7 | 20 | 0.24197 | 0 | 0 | 0 | 0 | 0 | 0 | 0 | 0.24197 | 0
2018 | 7 | 7 | 21 | 0.24197 | 0 | 0 | 0 | 0 | 0 | 0 | 0 | 0.24197 | 0
2018 | 7 | 7 | 22 | 0.24197 | 0 | 0 | 0 | 0 | 0 | 0 | 0 | 0.24197 | 0
2018 | 7 | 7 | 23 | 0.24197 | 0 | 0 | 0 | 0 | 0 | 0 | 0 | 0.24197 | 0
2018 | 7 | 7 | 24 | 0.24197 | 0 | 0 | 0 | 0 | 0 | 0 | 0 | 0.24197 | 0
2018 | 7 | 8 | 1 | 0.24197 | 0 | 0 | 0 | 0 | 0 | 0 | 0 | 0.24197 | 0
2018 | 7 | 8 | 2 | 0.24197 | 0 | 0 | 0 | 0 | 0 | 0 | 0 | 0.24197 | 0
2018 | 7 | 8 | 3 | 0.24197 | 0 | 0 | 0 | 0 | 0 | 0 | 0 | 0.24197 | 0
2018 | 7 | 8 | 4 | 0.24197 | 0 | 0 | 0 | 0 | 0 | 0 | 0 | 0.24197 | 0
2018 | 7 | 8 | 5 | 0.24197 | 0 | 0 | 0 | 0 | 0 | 0 | 0 | 0.24197 | 0
2018 | 7 | 8 | 6 | 0.24197 | 0 | 0 | 0 | 0 | 0 | 0 | 0 | 0.24197 | 0
2018 | 7 | 8 | 7 | 0.24197 | 0 | 0 | 0 | 0 | 0 | 0 | 0 | 0.24197 | 0
2018 | 7 | 8 | 8 | 0.24197 | 0 | 0 | 0 | 0 | 0 | 0 | 0 | 0.24197 | 0
2018 | 7 | 8 | 9 | 0.24197 | 0 | 0 | 0 | 0 | 0 | 0 | 0 | 0.24197 | 0
2018 | 7 | 8 | 10 | 0.24197 | 0 | 0 | 0 | 0 | 0 | 0 | 0 | 0.24197 | 0
2018 | 7 | 8 | 11 | 0.24197 | 0 | 0 | 0 | 0 | 0 | 0 | 0 | 0.24197 | 0
2018 | 7 | 8 | 12 | 0.24197 | 0 | 0 | 0 | 0 | 0 | 0 | 0 | 0.24197 | 0
2018 | 7 | 8 | 13 | 0.24197 | 0 | 0 | 0 | 0 | 0 | 0 | 0 | 0.24197 | 0
2018 | 7 | 8 | 14 | 0.24197 | 0 | 0 | 0 | 0 | 0 | 0 | 0 | 0.24197 | 0
2018 | 7 | 8 | 15 | 0.24197 | 0 | 0 | 0 | 0 | 0 | 0 | 0 | 0.24197 | 0
2018 | 7 | 8 | 16 | 0.24197 | 0 | 0 | 0 | 0 | 0 | 0 | 0 | 0.24197 | 0
2018 | 7 | 8 | 17 | 0.24197 | 0 | 0 | 0 | 0 | 0 | 0 | 0 | 0.24197 | 0
2018 | 7 | 8 | 18 | 0.24197 | 0 | 0 | 0 | 0 | 0 | 0 | 0 | 0.24197 | 0
2018 | 7 | 8 | 19 | 0.24197 | 0 | 0 | 0 | 0 | 0 | 0 | 0 | 0.24197 | 0
2018 | 7 | 8 | 20 | 0.24197 | 0 | 0 | 0 | 0 | 0 | 0 | 0 | 0.24197 | 0
2018 | 7 | 8 | 21 | 0.24197 | 0 | 0 | 0 | 0 | 0 | 0 | 0 | 0.24197 | 0
2018 | 7 | 8 | 22 | 0.24197 | 0 | 0 | 0 | 0 | 0 | 0 | 0 | 0.24197 | 0
2018 | 7 | 8 | 23 | 0.24197 | 0 | 0 | 0 | 0 | 0 | 0 | 0 | 0.24197 | 0
2018 | 7 | 8 | 24 | 0.24197 | 0 | 0 | 0 | 0 | 0 | 0 | 0 | 0.24197 | 0
2018 | 7 | 9 | 1 | 0.24197 | 0 | 0 | 0 | 0 | 0 | 0 | 0 | 0.24197 | 0
2018 | 7 | 9 | 2 | 0.24197 | 0 | 0 | 0 | 0 | 0 | 0 | 0 | 0.24197 | 0
2018 | 7 | 9 | 3 | 0.24197 | 0 | 0 | 0 | 0 | 0 | 0 | 0 | 0.24197 | 0
2018 | 7 | 9 | 4 | 0.24197 | 0 | 0 | 0 | 0 | 0 | 0 | 0 | 0.24197 | 0
2018 | 7 | 9 | 5 | 0.24197 | 0 | 0 | 0 | 0 | 0 | 0 | 0 | 0.24197 | 0
2018 | 7 | 9 | 6 | 0.24197 | 0 | 0 | 0 | 0 | 0 | 0 | 0 | 0.24197 | 0
2018 | 7 | 9 | 7 | 0.24197 | 0 | 0 | 0 | 0 | 0 | 0 | 0 | 0.24197 | 0
2018 | 7 | 9 | 8 | 0.24197 | 0 | 0 | 0 | 0 | 0 | 0 | 0 | 0.24197 | 0
2018 | 7 | 9 | 9 | 0.24197 | 0 | 0 | 0 | 0 | 0 | 0 | 0 | 0.24197 | 0
2018 | 7 | 9 | 10 | 0.24197 | 0 | 0 | 0 | 0 | 0 | 0 | 0 | 0.24197 | 0
2018 | 7 | 9 | 11 | 0.24197 | 0 | 0 | 0 | 0 | 0 | 0 | 0 | 0.24197 | 0
2018 | 7 | 9 | 12 | 0.24197 | 0 | 0 | 0 | 0 | 0 | 0 | 0 | 0.24197 | 0
2018 | 7 | 9 | 13 | 0.24197 | 0 | 0 | 0 | 0 | 0 | 0 | 0 | 0.24197 | 0
2018 | 7 | 9 | 14 | 0.24197 | 0 | 0 | 0 | 0 | 0 | 0 | 0 | 0.24197 | 0
2018 | 7 | 9 | 15 | 0.24197 | 0 | 0 | 0 | 0 | 0 | 0 | 0 | 0.24197 | 0
2018 | 7 | 9 | 16 | 0.24197 | 0 | 0 | 0 | 0 | 0 | 0 | 0 | 0.24197 | 0
2018 | 7 | 9 | 17 | 0.24197 | 0 | 0 | 0 | 0 | 0 | 0 | 0 | 0.24197 | 0
2018 | 7 | 9 | 18 | 0.24197 | 0 | 0 | 0 | 0 | 0 | 0 | 0 | 0.24197 | 0
2018 | 7 | 9 | 19 | 0.24197 | 0 | 0 | 0 | 0 | 0 | 0 | 0 | 0.24197 | 0
2018 | 7 | 9 | 20 | 0.24197 | 0 | 0 | 0 | 0 | 0 | 0 | 0 | 0.24197 | 0
2018 | 7 | 9 | 21 | 0.24197 | 0 | 0 | 0 | 0 | 0 | 0 | 0 | 0.24197 | 0
2018 | 7 | 9 | 22 | 0.24197 | 0 | 0 | 0 | 0 | 0 | 0 | 0 | 0.24197 | 0
2018 | 7 | 9 | 23 | 0.24197 | 0 | 0 | 0 | 0 | 0 | 0 | 0 | 0.24197 | 0
2018 | 7 | 9 | 24 | 0.24197 | 0 | 0 | 0 | 0 | 0 | 0 | 0 | 0.24197 | 0
2018 | 7 | 10 | 1 | 0.24197 | 0 | 0 | 0 | 0 | 0 | 0 | 0 | 0.24197 | 0
2018 | 7 | 10 | 2 | 0.24197 | 0 | 0 | 0 | 0 | 0 | 0 | 0 | 0.24197 | 0
2018 | 7 | 10 | 3 | 0.24197 | 0 | 0 | 0 | 0 | 0 | 0 | 0 | 0.24197 | 0
2018 | 7 | 10 | 4 | 0.24197 | 0 | 0 | 0 | 0 | 0 | 0 | 0 | 0.24197 | 0
2018 | 7 | 10 | 5 | 0.24197 | 0 | 0 | 0 | 0 | 0 | 0 | 0 | 0.24197 | 0
2018 | 7 | 10 | 6 | 0.24197 | 0 | 0 | 0 | 0 | 0 | 0 | 0 | 0.24197 | 0
2018 | 7 | 10 | 7 | 0.24197 | 0 | 0 | 0 | 0 | 0 | 0 | 0 | 0.24197 | 0
2018 | 7 | 10 | 8 | 0.24197 | 0 | 0 | 0 | 0 | 0 | 0 | 0 | 0.24197 | 0
2018 | 7 | 10 | 9 | 0.24197 | 0 | 0 | 0 | 0 | 0 | 0 | 0 | 0.24197 | 0
2018 | 7 | 10 | 10 | 0.24197 | 0 | 0 | 0 | 0 | 0 | 0 | 0 | 0.24197 | 0
2018 | 7 | 10 | 11 | 0.24197 | 0 | 0 | 0 | 0 | 0 | 0 | 0 | 0.24197 | 0
2018 | 7 | 10 | 12 | 0.24197 | 0 | 0 | 0 | 0 | 0 | 0 | 0 | 0.24197 | 0
2018 | 7 | 10 | 13 | 0.24197 | 0 | 0 | 0 | 0 | 0 | 0 | 0 | 0.24197 | 0
2018 | 7 | 10 | 14 | 0.24197 | 0 | 0 | 0 | 0 | 0 | 0 | 0 | 0.24197 | 0
2018 | 7 | 10 | 15 | 0.24197 | 0 | 0 | 0 | 0 | 0 | 0 | 0 | 0.24197 | 0
2018 | 7 | 10 | 16 | 0.24197 | 0 | 0 | 0 | 0 | 0 | 0 | 0 | 0.24197 | 0
2018 | 7 | 10 | 17 | 0.24197 | 0 | 0 | 0 | 0 | 0 | 0 | 0 | 0.24197 | 0
2018 | 7 | 10 | 18 | 0.24197 | 0 | 0 | 0 | 0 | 0 | 0 | 0 | 0.24197 | 0
2018 | 7 | 10 | 19 | 0.24197 | 0 | 0 | 0 | 0 | 0 | 0 | 0 | 0.24197 | 0
2018 | 7 | 10 | 20 | 0.24197 | 0 | 0 | 0 | 0 | 0 | 0 | 0 | 0.24197 | 0
2018 | 7 | 10 | 21 | 0.24197 | 0 | 0 | 0 | 0 | 0 | 0 | 0 | 0.24197 | 0
2018 | 7 | 10 | 22 | 0.24197 | 0 | 0 | 0 | 0 | 0 | 0 | 0 | 0.24197 | 0
2018 | 7 | 10 | 23 | 0.24197 | 0 | 0 | 0 | 0 | 0 | 0 | 0 | 0.24197 | 0
2018 | 7 | 10 | 24 | 0.24197 | 0 | 0 | 0 | 0 | 0 | 0 | 0 | 0.24197 | 0
2018 | 7 | 11 | 1 | 0.24197 | 0 | 0 | 0 | 0 | 0 | 0 | 0 | 0.24197 | 0
2018 | 7 | 11 | 2 | 0.24197 | 0 | 0 | 0 | 0 | 0 | 0 | 0 | 0.24197 | 0
2018 | 7 | 11 | 3 | 0.24197 | 0 | 0 | 0 | 0 | 0 | 0 | 0 | 0.24197 | 0
2018 | 7 | 11 | 4 | 0.24197 | 0 | 0 | 0 | 0 | 0 | 0 | 0 | 0.24197 | 0
2018 | 7 | 11 | 5 | 0.24197 | 0 | 0 | 0 | 0 | 0 | 0 | 0 | 0.24197 | 0
2018 | 7 | 11 | 6 | 0.24197 | 0 | 0 | 0 | 0 | 0 | 0 | 0 | 0.24197 | 0
2018 | 7 | 11 | 7 | 0.24197 | 0 | 0 | 0 | 0 | 0 | 0 | 0 | 0.24197 | 0
2018 | 7 | 11 | 8 | 0.24197 | 0 | 0 | 0 | 0 | 0 | 0 | 0 | 0.24197 | 0
2018 | 7 | 11 | 9 | 0.24197 | 0 | 0 | 0 | 0 | 0 | 0 | 0 | 0.24197 | 0
2018 | 7 | 11 | 10 | 0.24197 | 0 | 0 | 0 | 0 | 0 | 0 | 0 | 0.24197 | 0
2018 | 7 | 11 | 11 | 0.24197 | 0 | 0 | 0 | 0 | 0 | 0 | 0 | 0.24197 | 0
2018 | 7 | 11 | 12 | 0.24197 | 0 | 0 | 0 | 0 | 0 | 0 | 0 | 0.24197 | 0
2018 | 7 | 11 | 13 | 0.24197 | 0 | 0 | 0 | 0 | 0 | 0 | 0 | 0.24197 | 0
2018 | 7 | 11 | 14 | 0.24197 | 0 | 0 | 0 | 0 | 0 | 0 | 0 | 0.24197 | 0
2018 | 7 | 11 | 15 | 0.24197 | 0 | 0 | 0 | 0 | 0 | 0 | 0 | 0.24197 | 0
2018 | 7 | 11 | 16 | 0.24197 | 0 | 0 | 0 | 0 | 0 | 0 | 0 | 0.24197 | 0
2018 | 7 | 11 | 17 | 0.24197 | 0 | 0 | 0 | 0 | 0 | 0 | 0 | 0.24197 | 0
2018 | 7 | 11 | 18 | 0.24197 | 0 | 0 | 0 | 0 | 0 | 0 | 0 | 0.24197 | 0
2018 | 7 | 11 | 19 | 0.24197 | 0 | 0 | 0 | 0 | 0 | 0 | 0 | 0.24197 | 0
2018 | 7 | 11 | 20 | 0.24197 | 0 | 0 | 0 | 0 | 0 | 0 | 0 | 0.24197 | 0
2018 | 7 | 11 | 21 | 0.24197 | 0 | 0 | 0 | 0 | 0 | 0 | 0 | 0.24197 | 0
2018 | 7 | 11 | 22 | 0.24197 | 0 | 0 | 0 | 0 | 0 | 0 | 0 | 0.24197 | 0
2018 | 7 | 11 | 23 | 0.24197 | 0 | 0 | 0 | 0 | 0 | 0 | 0 | 0.24197 | 0
2018 | 7 | 11 | 24 | 0.24197 | 0 | 0 | 0 | 0 | 0 | 0 | 0 | 0.24197 | 0
2018 | 7 | 12 | 1 | 0.24197 | 0 | 0 | 0 | 0 | 0 | 0 | 0 | 0.24197 | 0
2018 | 7 | 12 | 2 | 0.24197 | 0 | 0 | 0 | 0 | 0 | 0 | 0 | 0.24197 | 0
2018 | 7 | 12 | 3 | 0.24197 | 0 | 0 | 0 | 0 | 0 | 0 | 0 | 0.24197 | 0
2018 | 7 | 12 | 4 | 0.24197 | 0 | 0 | 0 | 0 | 0 | 0 | 0 | 0.24197 | 0
2018 | 7 | 12 | 5 | 0.24197 | 0 | 0 | 0 | 0 | 0 | 0 | 0 | 0.24197 | 0
2018 | 7 | 12 | 6 | 0.24197 | 0 | 0 | 0 | 0 | 0 | 0 | 0 | 0.24197 | 0
2018 | 7 | 12 | 7 | 0.24197 | 0 | 0 | 0 | 0 | 0 | 0 | 0 | 0.24197 | 0
2018 | 7 | 12 | 8 | 0.24197 | 0 | 0 | 0 | 0 | 0 | 0 | 0 | 0.24197 | 0
2018 | 7 | 12 | 9 | 0.24197 | 0 | 0 | 0 | 0 | 0 | 0 | 0 | 0.24197 | 0
2018 | 7 | 12 | 10 | 0.24197 | 0 | 0 | 0 | 0 | 0 | 0 | 0 | 0.24197 | 0
2018 | 7 | 12 | 11 | 0.24197 | 0 | 0 | 0 | 0 | 0 | 0 | 0 | 0.24197 | 0
2018 | 7 | 12 | 12 | 0.24197 | 0 | 0 | 0 | 0 | 0 | 0 | 0 | 0.24197 | 0
2018 | 7 | 12 | 13 | 0.24197 | 0 | 0 | 0 | 0 | 0 | 0 | 0 | 0.24197 | 0
2018 | 7 | 12 | 14 | 0.24197 | 0 | 0 | 0 | 0 | 0 | 0 | 0 | 0.24197 | 0
2018 | 7 | 12 | 15 | 0.24197 | 0 | 0 | 0 | 0 | 0 | 0 | 0 | 0.24197 | 0
2018 | 7 | 12 | 16 | 0.24197 | 0 | 0 | 0 | 0 | 0 | 0 | 0 | 0.24197 | 0
2018 | 7 | 12 | 17 | 0.24197 | 0 | 0 | 0 | 0 | 0 | 0 | 0 | 0.24197 | 0
2018 | 7 | 12 | 18 | 0.24197 | 0 | 0 | 0 | 0 | 0 | 0 | 0 | 0.24197 | 0
2018 | 7 | 12 | 19 | 0.24197 | 0 | 0 | 0 | 0 | 0 | 0 | 0 | 0.24197 | 0
2018 | 7 | 12 | 20 | 0.24197 | 0 | 0 | 0 | 0 | 0 | 0 | 0 | 0.24197 | 0
2018 | 7 | 12 | 21 | 0.24197 | 0 | 0 | 0 | 0 | 0 | 0 | 0 | 0.24197 | 0
2018 | 7 | 12 | 22 | 0.24197 | 0 | 0 | 0 | 0 | 0 | 0 | 0 | 0.24197 | 0
2018 | 7 | 12 | 23 | 0.24197 | 0 | 0 | 0 | 0 | 0 | 0 | 0 | 0.24197 | 0
2018 | 7 | 12 | 24 | 0.24197 | 0 | 0 | 0 | 0 | 0 | 0 | 0 | 0.24197 | 0
2018 | 7 | 13 | 1 | 0.24197 | 0 | 0 | 0 | 0 | 0 | 0 | 0 | 0.24197 | 0
2018 | 7 | 13 | 2 | 0.24197 | 0 | 0 | 0 | 0 | 0 | 0 | 0 | 0.24197 | 0
2018 | 7 | 13 | 3 | 0.24197 | 0 | 0 | 0 | 0 | 0 | 0 | 0 | 0.24197 | 0
2018 | 7 | 13 | 4 | 0.24197 | 0 | 0 | 0 | 0 | 0 | 0 | 0 | 0.24197 | 0
2018 | 7 | 13 | 5 | 0.24197 | 0 | 0 | 0 | 0 | 0 | 0 | 0 | 0.24197 | 0
2018 | 7 | 13 | 6 | 0.24197 | 0 | 0 | 0 | 0 | 0 | 0 | 0 | 0.24197 | 0
2018 | 7 | 13 | 7 | 0.24197 | 0 | 0 | 0 | 0 | 0 | 0 | 0 | 0.24197 | 0
2018 | 7 | 13 | 8 | 0.24197 | 0 | 0 | 0 | 0 | 0 | 0 | 0 | 0.24197 | 0
2018 | 7 | 13 | 9 | 0.24197 | 0 | 0 | 0 | 0 | 0 | 0 | 0 | 0.24197 | 0
2018 | 7 | 13 | 10 | 0.24197 | 0 | 0 | 0 | 0 | 0 | 0 | 0 | 0.24197 | 0
2018 | 7 | 13 | 11 | 0.24197 | 0 | 0 | 0 | 0 | 0 | 0 | 0 | 0.24197 | 0
2018 | 7 | 13 | 12 | 0.24197 | 0 | 0 | 0 | 0 | 0 | 0 | 0 | 0.24197 | 0
2018 | 7 | 13 | 13 | 0.24197 | 0 | 0 | 0 | 0 | 0 | 0 | 0 | 0.24197 | 0
2018 | 7 | 13 | 14 | 0.24197 | 0 | 0 | 0 | 0 | 0 | 0 | 0 | 0.24197 | 0
2018 | 7 | 13 | 15 | 0.24197 | 0 | 0 | 0 | 0 | 0 | 0 | 0 | 0.24197 | 0
2018 | 7 | 13 | 16 | 0.24197 | 0 | 0 | 0 | 0 | 0 | 0 | 0 | 0.24197 | 0
2018 | 7 | 13 | 17 | 0.24197 | 0 | 0 | 0 | 0 | 0 | 0 | 0 | 0.24197 | 0
2018 | 7 | 13 | 18 | 0.24197 | 0 | 0 | 0 | 0 | 0 | 0 | 0 | 0.24197 | 0
2018 | 7 | 13 | 19 | 0.24197 | 0 | 0 | 0 | 0 | 0 | 0 | 0 | 0.24197 | 0
2018 | 7 | 13 | 20 | 0.24197 | 0 | 0 | 0 | 0 | 0 | 0 | 0 | 0.24197 | 0
2018 | 7 | 13 | 21 | 0.24197 | 0 | 0 | 0 | 0 | 0 | 0 | 0 | 0.24197 | 0
2018 | 7 | 13 | 22 | 0.24197 | 0 | 0 | 0 | 0 | 0 | 0 | 0 | 0.24197 | 0
2018 | 7 | 13 | 23 | 0.24197 | 0 | 0 | 0 | 0 | 0 | 0 | 0 | 0.24197 | 0
2018 | 7 | 13 | 24 | 0.24197 | 0 | 0 | 0 | 0 | 0 | 0 | 0 | 0.24197 | 0
2018 | 7 | 14 | 1 | 0.24197 | 0 | 0 | 0 | 0 | 0 | 0 | 0 | 0.24197 | 0
2018 | 7 | 14 | 2 | 0.24197 | 0 | 0 | 0 | 0 | 0 | 0 | 0 | 0.24197 | 0
2018 | 7 | 14 | 3 | 0.24197 | 0 | 0 | 0 | 0 | 0 | 0 | 0 | 0.24197 | 0
2018 | 7 | 14 | 4 | 0.24197 | 0 | 0 | 0 | 0 | 0 | 0 | 0 | 0.24197 | 0
2018 | 7 | 14 | 5 | 0.24197 | 0 | 0 | 0 | 0 | 0 | 0 | 0 | 0.24197 | 0
2018 | 7 | 14 | 6 | 0.24197 | 0 | 0 | 0 | 0 | 0 | 0 | 0 | 0.24197 | 0
2018 | 7 | 14 | 7 | 0.24197 | 0 | 0 | 0 | 0 | 0 | 0 | 0 | 0.24197 | 0
2018 | 7 | 14 | 8 | 0.24197 | 0 | 0 | 0 | 0 | 0 | 0 | 0 | 0.24197 | 0
2018 | 7 | 14 | 9 | 0.24197 | 0 | 0 | 0 | 0 | 0 | 0 | 0 | 0.24197 | 0
2018 | 7 | 14 | 10 | 0.24197 | 0 | 0 | 0 | 0 | 0 | 0 | 0 | 0.24197 | 0
2018 | 7 | 14 | 11 | 0.24197 | 0 | 0 | 0 | 0 | 0 | 0 | 0 | 0.24197 | 0
2018 | 7 | 14 | 12 | 0.24197 | 0 | 0 | 0 | 0 | 0 | 0 | 0 | 0.24197 | 0
2018 | 7 | 14 | 13 | 0.24197 | 0 | 0 | 0 | 0 | 0 | 0 | 0 | 0.24197 | 0
2018 | 7 | 14 | 14 | 0.24197 | 0 | 0 | 0 | 0 | 0 | 0 | 0 | 0.24197 | 0
2018 | 7 | 14 | 15 | 0.24197 | 0 | 0 | 0 | 0 | 0 | 0 | 0 | 0.24197 | 0
2018 | 7 | 14 | 16 | 0.24197 | 0 | 0 | 0 | 0 | 0 | 0 | 0 | 0.24197 | 0
2018 | 7 | 14 | 17 | 0.24197 | 0 | 0 | 0 | 0 | 0 | 0 | 0 | 0.24197 | 0
2018 | 7 | 14 | 18 | 0.24197 | 0 | 0 | 0 | 0 | 0 | 0 | 0 | 0.24197 | 0
2018 | 7 | 14 | 19 | 0.24197 | 0 | 0 | 0 | 0 | 0 | 0 | 0 | 0.24197 | 0
2018 | 7 | 14 | 20 | 0.24197 | 0 | 0 | 0 | 0 | 0 | 0 | 0 | 0.24197 | 0
2018 | 7 | 14 | 21 | 0.24197 | 0 | 0 | 0 | 0 | 0 | 0 | 0 | 0.24197 | 0
2018 | 7 | 14 | 22 | 0.24197 | 0 | 0 | 0 | 0 | 0 | 0 | 0 | 0.24197 | 0
2018 | 7 | 14 | 23 | 0.24197 | 0 | 0 | 0 | 0 | 0 | 0 | 0 | 0.24197 | 0
2018 | 7 | 14 | 24 | 0.24197 | 0 | 0 | 0 | 0 | 0 | 0 | 0 | 0.24197 | 0
2018 | 7 | 15 | 1 | 0.24197 | 0 | 0 | 0 | 0 | 0 | 0 | 0 | 0.24197 | 0
2018 | 7 | 15 | 2 | 0.24197 | 0 | 0 | 0 | 0 | 0 | 0 | 0 | 0.24197 | 0
2018 | 7 | 15 | 3 | 0.24197 | 0 | 0 | 0 | 0 | 0 | 0 | 0 | 0.24197 | 0
2018 | 7 | 15 | 4 | 0.24197 | 0 | 0 | 0 | 0 | 0 | 0 | 0 | 0.24197 | 0
2018 | 7 | 15 | 5 | 0.24197 | 0 | 0 | 0 | 0 | 0 | 0 | 0 | 0.24197 | 0
2018 | 7 | 15 | 6 | 0.24197 | 0 | 0 | 0 | 0 | 0 | 0 | 0 | 0.24197 | 0
2018 | 7 | 15 | 7 | 0.24197 | 0 | 0 | 0 | 0 | 0 | 0 | 0 | 0.24197 | 0
2018 | 7 | 15 | 8 | 0.24197 | 0 | 0 | 0 | 0 | 0 | 0 | 0 | 0.24197 | 0
2018 | 7 | 15 | 9 | 0.24197 | 0 | 0 | 0 | 0 | 0 | 0 | 0 | 0.24197 | 0
2018 | 7 | 15 | 10 | 0.24197 | 0 | 0 | 0 | 0 | 0 | 0 | 0 | 0.24197 | 0
2018 | 7 | 15 | 11 | 0.24197 | 0 | 0 | 0 | 0 | 0 | 0 | 0 | 0.24197 | 0
2018 | 7 | 15 | 12 | 0.24197 | 0 | 0 | 0 | 0 | 0 | 0 | 0 | 0.24197 | 0
2018 | 7 | 15 | 13 | 0.24197 | 0 | 0 | 0 | 0 | 0 | 0 | 0 | 0.24197 | 0
2018 | 7 | 15 | 14 | 0.24197 | 0 | 0 | 0 | 0 | 0 | 0 | 0 | 0.24197 | 0
2018 | 7 | 15 | 15 | 0.24197 | 0 | 0 | 0 | 0 | 0 | 0 | 0 | 0.24197 | 0
2018 | 7 | 15 | 16 | 0.24197 | 0 | 0 | 0 | 0 | 0 | 0 | 0 | 0.24197 | 0
2018 | 7 | 15 | 17 | 0.24197 | 0 | 0 | 0 | 0 | 0 | 0 | 0 | 0.24197 | 0
2018 | 7 | 15 | 18 | 0.24197 | 0 | 0 | 0 | 0 | 0 | 0 | 0 | 0.24197 | 0
2018 | 7 | 15 | 19 | 0.24197 | 0 | 0 | 0 | 0 | 0 | 0 | 0 | 0.24197 | 0
2018 | 7 | 15 | 20 | 0.24197 | 0 | 0 | 0 | 0 | 0 | 0 | 0 | 0.24197 | 0
2018 | 7 | 15 | 21 | 0.24197 | 0 | 0 | 0 | 0 | 0 | 0 | 0 | 0.24197 | 0
2018 | 7 | 15 | 22 | 0.24197 | 0 | 0 | 0 | 0 | 0 | 0 | 0 | 0.24197 | 0
2018 | 7 | 15 | 23 | 0.24197 | 0 | 0 | 0 | 0 | 0 | 0 | 0 | 0.24197 | 0
2018 | 7 | 15 | 24 | 0.24197 | 0 | 0 | 0 | 0 | 0 | 0 | 0 | 0.24197 | 0
2018 | 7 | 16 | 1 | 0.24197 | 0 | 0 | 0 | 0 | 0 | 0 | 0 | 0.24197 | 0
2018 | 7 | 16 | 2 | 0.24197 | 0 | 0 | 0 | 0 | 0 | 0 | 0 | 0.24197 | 0
2018 | 7 | 16 | 3 | 0.24197 | 0 | 0 | 0 | 0 | 0 | 0 | 0 | 0.24197 | 0
2018 | 7 | 16 | 4 | 0.24197 | 0 | 0 | 0 | 0 | 0 | 0 | 0 | 0.24197 | 0
2018 | 7 | 16 | 5 | 0.24197 | 0 | 0 | 0 | 0 | 0 | 0 | 0 | 0.24197 | 0
2018 | 7 | 16 | 6 | 0.24197 | 0 | 0 | 0 | 0 | 0 | 0 | 0 | 0.24197 | 0
2018 | 7 | 16 | 7 | 0.24197 | 0 | 0 | 0 | 0 | 0 | 0 | 0 | 0.24197 | 0
2018 | 7 | 16 | 8 | 0.24197 | 0 | 0 | 0 | 0 | 0 | 0 | 0 | 0.24197 | 0
2018 | 7 | 16 | 9 | 0.24197 | 0 | 0 | 0 | 0 | 0 | 0 | 0 | 0.24197 | 0
2018 | 7 | 16 | 10 | 0.24197 | 0 | 0 | 0 | 0 | 0 | 0 | 0 | 0.24197 | 0
2018 | 7 | 16 | 11 | 0.24197 | 0 | 0 | 0 | 0 | 0 | 0 | 0 | 0.24197 | 0
2018 | 7 | 16 | 12 | 0.24197 | 0 | 0 | 0 | 0 | 0 | 0 | 0 | 0.24197 | 0
2018 | 7 | 16 | 13 | 0.24197 | 0 | 0 | 0 | 0 | 0 | 0 | 0 | 0.24197 | 0
2018 | 7 | 16 | 14 | 0.24197 | 0 | 0 | 0 | 0 | 0 | 0 | 0 | 0.24197 | 0
2018 | 7 | 16 | 15 | 0.24197 | 0 | 0 | 0 | 0 | 0 | 0 | 0 | 0.24197 | 0
2018 | 7 | 16 | 16 | 0.24197 | 0 | 0 | 0 | 0 | 0 | 0 | 0 | 0.24197 | 0
2018 | 7 | 16 | 17 | 0.24197 | 0 | 0 | 0 | 0 | 0 | 0 | 0 | 0.24197 | 0
2018 | 7 | 16 | 18 | 0.24197 | 0 | 0 | 0 | 0 | 0 | 0 | 0 | 0.24197 | 0
2018 | 7 | 16 | 19 | 0.24197 | 0 | 0 | 0 | 0 | 0 | 0 | 0 | 0.24197 | 0
2018 | 7 | 16 | 20 | 0.24197 | 0 | 0 | 0 | 0 | 0 | 0 | 0 | 0.24197 | 0
2018 | 7 | 16 | 21 | 0.24197 | 0 | 0 | 0 | 0 | 0 | 0 | 0 | 0.24197 | 0
2018 | 7 | 16 | 22 | 0.24197 | 0 | 0 | 0 | 0 | 0 | 0 | 0 | 0.24197 | 0
2018 | 7 | 16 | 23 | 0.24197 | 0 | 0 | 0 | 0 | 0 | 0 | 0 | 0.24197 | 0
2018 | 7 | 16 | 24 | 0.24197 | 0 | 0 | 0 | 0 | 0 | 0 | 0 | 0.24197 | 0
2018 | 7 | 17 | 1 | 0.24197 | 0 | 0 | 0 | 0 | 0 | 0 | 0 | 0.24197 | 0
2018 | 7 | 17 | 2 | 0.24197 | 0 | 0 | 0 | 0 | 0 | 0 | 0 | 0.24197 | 0
2018 | 7 | 17 | 3 | 0.24197 | 0 | 0 | 0 | 0 | 0 | 0 | 0 | 0.24197 | 0
2018 | 7 | 17 | 4 | 0.24197 | 0 | 0 | 0 | 0 | 0 | 0 | 0 | 0.24197 | 0
2018 | 7 | 17 | 5 | 0.24197 | 0 | 0 | 0 | 0 | 0 | 0 | 0 | 0.24197 | 0
2018 | 7 | 17 | 6 | 0.24197 | 0 | 0 | 0 | 0 | 0 | 0 | 0 | 0.24197 | 0
2018 | 7 | 17 | 7 | 0.24197 | 0 | 0 | 0 | 0 | 0 | 0 | 0 | 0.24197 | 0
2018 | 7 | 17 | 8 | 0.24197 | 0 | 0 | 0 | 0 | 0 | 0 | 0 | 0.24197 | 0
2018 | 7 | 17 | 9 | 0.24197 | 0 | 0 | 0 | 0 | 0 | 0 | 0 | 0.24197 | 0
2018 | 7 | 17 | 10 | 0.24197 | 0 | 0 | 0 | 0 | 0 | 0 | 0 | 0.24197 | 0
2018 | 7 | 17 | 11 | 0.24197 | 0 | 0 | 0 | 0 | 0 | 0 | 0 | 0.24197 | 0
2018 | 7 | 17 | 12 | 0.24197 | 0 | 0 | 0 | 0 | 0 | 0 | 0 | 0.24197 | 0
2018 | 7 | 17 | 13 | 0.24197 | 0 | 0 | 0 | 0 | 0 | 0 | 0 | 0.24197 | 0
2018 | 7 | 17 | 14 | 0.24197 | 0 | 0 | 0 | 0 | 0 | 0 | 0 | 0.24197 | 0
2018 | 7 | 17 | 15 | 0.24197 | 0 | 0 | 0 | 0 | 0 | 0 | 0 | 0.24197 | 0
2018 | 7 | 17 | 16 | 0.24197 | 0 | 0 | 0 | 0 | 0 | 0 | 0 | 0.24197 | 0
2018 | 7 | 17 | 17 | 0.24197 | 0 | 0 | 0 | 0 | 0 | 0 | 0 | 0.24197 | 0
2018 | 7 | 17 | 18 | 0.24197 | 0 | 0 | 0 | 0 | 0 | 0 | 0 | 0.24197 | 0
2018 | 7 | 17 | 19 | 0.24197 | 0 | 0 | 0 | 0 | 0 | 0 | 0 | 0.24197 | 0
2018 | 7 | 17 | 20 | 0.24197 | 0 | 0 | 0 | 0 | 0 | 0 | 0 | 0.24197 | 0
2018 | 7 | 17 | 21 | 0.24197 | 0 | 0 | 0 | 0 | 0 | 0 | 0 | 0.24197 | 0
2018 | 7 | 17 | 22 | 0.24197 | 0 | 0 | 0 | 0 | 0 | 0 | 0 | 0.24197 | 0
2018 | 7 | 17 | 23 | 0.24197 | 0 | 0 | 0 | 0 | 0 | 0 | 0 | 0.24197 | 0
2018 | 7 | 17 | 24 | 0.24197 | 0 | 0 | 0 | 0 | 0 | 0 | 0 | 0.24197 | 0
2018 | 7 | 18 | 1 | 0.24197 | 0 | 0 | 0 | 0 | 0 | 0 | 0 | 0.24197 | 0
2018 | 7 | 18 | 2 | 0.24197 | 0 | 0 | 0 | 0 | 0 | 0 | 0 | 0.24197 | 0
2018 | 7 | 18 | 3 | 0.24197 | 0 | 0 | 0 | 0 | 0 | 0 | 0 | 0.24197 | 0
2018 | 7 | 18 | 4 | 0.24197 | 0 | 0 | 0 | 0 | 0 | 0 | 0 | 0.24197 | 0
2018 | 7 | 18 | 5 | 0.24197 | 0 | 0 | 0 | 0 | 0 | 0 | 0 | 0.24197 | 0
2018 | 7 | 18 | 6 | 0.24197 | 0 | 0 | 0 | 0 | 0 | 0 | 0 | 0.24197 | 0
2018 | 7 | 18 | 7 | 0.24197 | 0 | 0 | 0 | 0 | 0 | 0 | 0 | 0.24197 | 0
2018 | 7 | 18 | 8 | 0.24197 | 0 | 0 | 0 | 0 | 0 | 0 | 0 | 0.24197 | 0
2018 | 7 | 18 | 9 | 0.24197 | 0 | 0 | 0 | 0 | 0 | 0 | 0 | 0.24197 | 0
2018 | 7 | 18 | 10 | 0.24197 | 0 | 0 | 0 | 0 | 0 | 0 | 0 | 0.24197 | 0
2018 | 7 | 18 | 11 | 0.24197 | 0 | 0 | 0 | 0 | 0 | 0 | 0 | 0.24197 | 0
2018 | 7 | 18 | 12 | 0.24197 | 0 | 0 | 0 | 0 | 0 | 0 | 0 | 0.24197 | 0
2018 | 7 | 18 | 13 | 0.24197 | 0 | 0 | 0 | 0 | 0 | 0 | 0 | 0.24197 | 0
2018 | 7 | 18 | 14 | 0.24197 | 0 | 0 | 0 | 0 | 0 | 0 | 0 | 0.24197 | 0
2018 | 7 | 18 | 15 | 0.24197 | 0 | 0 | 0 | 0 | 0 | 0 | 0 | 0.24197 | 0
2018 | 7 | 18 | 16 | 0.24197 | 0 | 0 | 0 | 0 | 0 | 0 | 0 | 0.24197 | 0
2018 | 7 | 18 | 17 | 0.24197 | 0 | 0 | 0 | 0 | 0 | 0 | 0 | 0.24197 | 0
2018 | 7 | 18 | 18 | 0.24197 | 0 | 0 | 0 | 0 | 0 | 0 | 0 | 0.24197 | 0
2018 | 7 | 18 | 19 | 0.24197 | 0 | 0 | 0 | 0 | 0 | 0 | 0 | 0.24197 | 0
2018 | 7 | 18 | 20 | 0.24197 | 0 | 0 | 0 | 0 | 0 | 0 | 0 | 0.24197 | 0
2018 | 7 | 18 | 21 | 0.24197 | 0 | 0 | 0 | 0 | 0 | 0 | 0 | 0.24197 | 0
2018 | 7 | 18 | 22 | 0.24197 | 0 | 0 | 0 | 0 | 0 | 0 | 0 | 0.24197 | 0
2018 | 7 | 18 | 23 | 0.24197 | 0 | 0 | 0 | 0 | 0 | 0 | 0 | 0.24197 | 0
2018 | 7 | 18 | 24 | 0.24197 | 0 | 0 | 0 | 0 | 0 | 0 | 0 | 0.24197 | 0
2018 | 7 | 19 | 1 | 0.24197 | 0 | 0 | 0 | 0 | 0 | 0 | 0 | 0.24197 | 0
2018 | 7 | 19 | 2 | 0.24197 | 0 | 0 | 0 | 0 | 0 | 0 | 0 | 0.24197 | 0
2018 | 7 | 19 | 3 | 0.24197 | 0 | 0 | 0 | 0 | 0 | 0 | 0 | 0.24197 | 0
2018 | 7 | 19 | 4 | 0.24197 | 0 | 0 | 0 | 0 | 0 | 0 | 0 | 0.24197 | 0
2018 | 7 | 19 | 5 | 0.24197 | 0 | 0 | 0 | 0 | 0 | 0 | 0 | 0.24197 | 0
2018 | 7 | 19 | 6 | 0.24197 | 0 | 0 | 0 | 0 | 0 | 0 | 0 | 0.24197 | 0
2018 | 7 | 19 | 7 | 0.24197 | 0 | 0 | 0 | 0 | 0 | 0 | 0 | 0.24197 | 0
2018 | 7 | 19 | 8 | 0.24197 | 0 | 0 | 0 | 0 | 0 | 0 | 0 | 0.24197 | 0
2018 | 7 | 19 | 9 | 0.24197 | 0 | 0 | 0 | 0 | 0 | 0 | 0 | 0.24197 | 0
2018 | 7 | 19 | 10 | 0.24197 | 0 | 0 | 0 | 0 | 0 | 0 | 0 | 0.24197 | 0
2018 | 7 | 19 | 11 | 0.24197 | 0 | 0 | 0 | 0 | 0 | 0 | 0 | 0.24197 | 0
2018 | 7 | 19 | 12 | 0.24197 | 0 | 0 | 0 | 0 | 0 | 0 | 0 | 0.24197 | 0
2018 | 7 | 19 | 13 | 0.24197 | 0 | 0 | 0 | 0 | 0 | 0 | 0 | 0.24197 | 0
2018 | 7 | 19 | 14 | 0.24197 | 0 | 0 | 0 | 0 | 0 | 0 | 0 | 0.24197 | 0
2018 | 7 | 19 | 15 | 0.24197 | 0 | 0 | 0 | 0 | 0 | 0 | 0 | 0.24197 | 0
2018 | 7 | 19 | 16 | 0.24197 | 0 | 0 | 0 | 0 | 0 | 0 | 0 | 0.24197 | 0
2018 | 7 | 19 | 17 | 0.24197 | 0 | 0 | 0 | 0 | 0 | 0 | 0 | 0.24197 | 0
2018 | 7 | 19 | 18 | 0.24197 | 0 | 0 | 0 | 0 | 0 | 0 | 0 | 0.24197 | 0
2018 | 7 | 19 | 19 | 0.24197 | 0 | 0 | 0 | 0 | 0 | 0 | 0 | 0.24197 | 0
2018 | 7 | 19 | 20 | 0.24197 | 0 | 0 | 0 | 0 | 0 | 0 | 0 | 0.24197 | 0
2018 | 7 | 19 | 21 | 0.24197 | 0 | 0 | 0 | 0 | 0 | 0 | 0 | 0.24197 | 0
2018 | 7 | 19 | 22 | 0.24197 | 0 | 0 | 0 | 0 | 0 | 0 | 0 | 0.24197 | 0
2018 | 7 | 19 | 23 | 0.24197 | 0 | 0 | 0 | 0 | 0 | 0 | 0 | 0.24197 | 0
2018 | 7 | 19 | 24 | 0.24197 | 0 | 0 | 0 | 0 | 0 | 0 | 0 | 0.24197 | 0
2018 | 7 | 20 | 1 | 0.24197 | 0 | 0 | 0 | 0 | 0 | 0 | 0 | 0.24197 | 0
2018 | 7 | 20 | 2 | 0.24197 | 0 | 0 | 0 | 0 | 0 | 0 | 0 | 0.24197 | 0
2018 | 7 | 20 | 3 | 0.24197 | 0 | 0 | 0 | 0 | 0 | 0 | 0 | 0.24197 | 0
2018 | 7 | 20 | 4 | 0.24197 | 0 | 0 | 0 | 0 | 0 | 0 | 0 | 0.24197 | 0
2018 | 7 | 20 | 5 | 0.24197 | 0 | 0 | 0 | 0 | 0 | 0 | 0 | 0.24197 | 0
2018 | 7 | 20 | 6 | 0.24197 | 0 | 0 | 0 | 0 | 0 | 0 | 0 | 0.24197 | 0
2018 | 7 | 20 | 7 | 0.24197 | 0 | 0 | 0 | 0 | 0 | 0 | 0 | 0.24197 | 0
2018 | 7 | 20 | 8 | 0.24197 | 0 | 0 | 0 | 0 | 0 | 0 | 0 | 0.24197 | 0
2018 | 7 | 20 | 9 | 0.24197 | 0 | 0 | 0 | 0 | 0 | 0 | 0 | 0.24197 | 0
2018 | 7 | 20 | 10 | 0.24197 | 0 | 0 | 0 | 0 | 0 | 0 | 0 | 0.24197 | 0
2018 | 7 | 20 | 11 | 0.24197 | 0 | 0 | 0 | 0 | 0 | 0 | 0 | 0.24197 | 0
2018 | 7 | 20 | 12 | 0.24197 | 0 | 0 | 0 | 0 | 0 | 0 | 0 | 0.24197 | 0
2018 | 7 | 20 | 13 | 0.24197 | 0 | 0 | 0 | 0 | 0 | 0 | 0 | 0.24197 | 0
2018 | 7 | 20 | 14 | 0.24197 | 0 | 0 | 0 | 0 | 0 | 0 | 0 | 0.24197 | 0
2018 | 7 | 20 | 15 | 0.24197 | 0 | 0 | 0 | 0 | 0 | 0 | 0 | 0.24197 | 0
2018 | 7 | 20 | 16 | 0.24197 | 0 | 0 | 0 | 0 | 0 | 0 | 0 | 0.24197 | 0
2018 | 7 | 20 | 17 | 0.24197 | 0 | 0 | 0 | 0 | 0 | 0 | 0 | 0.24197 | 0
2018 | 7 | 20 | 18 | 0.24197 | 0 | 0 | 0 | 0 | 0 | 0 | 0 | 0.24197 | 0
2018 | 7 | 20 | 19 | 0.24197 | 0 | 0 | 0 | 0 | 0 | 0 | 0 | 0.24197 | 0
2018 | 7 | 20 | 20 | 0.24197 | 0 | 0 | 0 | 0 | 0 | 0 | 0 | 0.24197 | 0
2018 | 7 | 20 | 21 | 0.24197 | 0 | 0 | 0 | 0 | 0 | 0 | 0 | 0.24197 | 0
2018 | 7 | 20 | 22 | 0.24197 | 0 | 0 | 0 | 0 | 0 | 0 | 0 | 0.24197 | 0
2018 | 7 | 20 | 23 | 0.24197 | 0 | 0 | 0 | 0 | 0 | 0 | 0 | 0.24197 | 0
2018 | 7 | 20 | 24 | 0.24197 | 0 | 0 | 0 | 0 | 0 | 0 | 0 | 0.24197 | 0
2018 | 7 | 21 | 1 | 0.24197 | 0 | 0 | 0 | 0 | 0 | 0 | 0 | 0.24197 | 0
2018 | 7 | 21 | 2 | 0.24197 | 0 | 0 | 0 | 0 | 0 | 0 | 0 | 0.24197 | 0
2018 | 7 | 21 | 3 | 0.24197 | 0 | 0 | 0 | 0 | 0 | 0 | 0 | 0.24197 | 0
2018 | 7 | 21 | 4 | 0.24197 | 0 | 0 | 0 | 0 | 0 | 0 | 0 | 0.24197 | 0
2018 | 7 | 21 | 5 | 0.24197 | 0 | 0 | 0 | 0 | 0 | 0 | 0 | 0.24197 | 0
2018 | 7 | 21 | 6 | 0.24197 | 0 | 0 | 0 | 0 | 0 | 0 | 0 | 0.24197 | 0
2018 | 7 | 21 | 7 | 0.24197 | 0 | 0 | 0 | 0 | 0 | 0 | 0 | 0.24197 | 0
2018 | 7 | 21 | 8 | 0.24197 | 0 | 0 | 0 | 0 | 0 | 0 | 0 | 0.24197 | 0
2018 | 7 | 21 | 9 | 0.24197 | 0 | 0 | 0 | 0 | 0 | 0 | 0 | 0.24197 | 0
2018 | 7 | 21 | 10 | 0.24197 | 0 | 0 | 0 | 0 | 0 | 0 | 0 | 0.24197 | 0
2018 | 7 | 21 | 11 | 0.24197 | 0 | 0 | 0 | 0 | 0 | 0 | 0 | 0.24197 | 0
2018 | 7 | 21 | 12 | 0.24197 | 0 | 0 | 0 | 0 | 0 | 0 | 0 | 0.24197 | 0
2018 | 7 | 21 | 13 | 0.24197 | 0 | 0 | 0 | 0 | 0 | 0 | 0 | 0.24197 | 0
2018 | 7 | 21 | 14 | 0.24197 | 0 | 0 | 0 | 0 | 0 | 0 | 0 | 0.24197 | 0
2018 | 7 | 21 | 15 | 0.24197 | 0 | 0 | 0 | 0 | 0 | 0 | 0 | 0.24197 | 0
2018 | 7 | 21 | 16 | 0.24197 | 0 | 0 | 0 | 0 | 0 | 0 | 0 | 0.24197 | 0
2018 | 7 | 21 | 17 | 0.24197 | 0 | 0 | 0 | 0 | 0 | 0 | 0 | 0.24197 | 0
2018 | 7 | 21 | 18 | 0.24197 | 0 | 0 | 0 | 0 | 0 | 0 | 0 | 0.24197 | 0
2018 | 7 | 21 | 19 | 0.24197 | 0 | 0 | 0 | 0 | 0 | 0 | 0 | 0.24197 | 0
2018 | 7 | 21 | 20 | 0.24197 | 0 | 0 | 0 | 0 | 0 | 0 | 0 | 0.24197 | 0
2018 | 7 | 21 | 21 | 0.24197 | 0 | 0 | 0 | 0 | 0 | 0 | 0 | 0.24197 | 0
2018 | 7 | 21 | 22 | 0.24197 | 0 | 0 | 0 | 0 | 0 | 0 | 0 | 0.24197 | 0
2018 | 7 | 21 | 23 | 0.24197 | 0 | 0 | 0 | 0 | 0 | 0 | 0 | 0.24197 | 0
2018 | 7 | 21 | 24 | 0.24197 | 0 | 0 | 0 | 0 | 0 | 0 | 0 | 0.24197 | 0
2018 | 7 | 22 | 1 | 0.24197 | 0 | 0 | 0 | 0 | 0 | 0 | 0 | 0.24197 | 0
2018 | 7 | 22 | 2 | 0.24197 | 0 | 0 | 0 | 0 | 0 | 0 | 0 | 0.24197 | 0
2018 | 7 | 22 | 3 | 0.24197 | 0 | 0 | 0 | 0 | 0 | 0 | 0 | 0.24197 | 0
2018 | 7 | 22 | 4 | 0.24197 | 0 | 0 | 0 | 0 | 0 | 0 | 0 | 0.24197 | 0
2018 | 7 | 22 | 5 | 0.24197 | 0 | 0 | 0 | 0 | 0 | 0 | 0 | 0.24197 | 0
2018 | 7 | 22 | 6 | 0.24197 | 0 | 0 | 0 | 0 | 0 | 0 | 0 | 0.24197 | 0
2018 | 7 | 22 | 7 | 0.24197 | 0 | 0 | 0 | 0 | 0 | 0 | 0 | 0.24197 | 0
2018 | 7 | 22 | 8 | 0.24197 | 0 | 0 | 0 | 0 | 0 | 0 | 0 | 0.24197 | 0
2018 | 7 | 22 | 9 | 0.24197 | 0 | 0 | 0 | 0 | 0 | 0 | 0 | 0.24197 | 0
2018 | 7 | 22 | 10 | 0.24197 | 0 | 0 | 0 | 0 | 0 | 0 | 0 | 0.24197 | 0
2018 | 7 | 22 | 11 | 0.24197 | 0 | 0 | 0 | 0 | 0 | 0 | 0 | 0.24197 | 0
2018 | 7 | 22 | 12 | 0.24197 | 0 | 0 | 0 | 0 | 0 | 0 | 0 | 0.24197 | 0
2018 | 7 | 22 | 13 | 0.24197 | 0 | 0 | 0 | 0 | 0 | 0 | 0 | 0.24197 | 0
2018 | 7 | 22 | 14 | 0.24197 | 0 | 0 | 0 | 0 | 0 | 0 | 0 | 0.24197 | 0
2018 | 7 | 22 | 15 | 0.24197 | 0 | 0 | 0 | 0 | 0 | 0 | 0 | 0.24197 | 0
2018 | 7 | 22 | 16 | 0.24197 | 0 | 0 | 0 | 0 | 0 | 0 | 0 | 0.24197 | 0
2018 | 7 | 22 | 17 | 0.24197 | 0 | 0 | 0 | 0 | 0 | 0 | 0 | 0.24197 | 0
2018 | 7 | 22 | 18 | 0.24197 | 0 | 0 | 0 | 0 | 0 | 0 | 0 | 0.24197 | 0
2018 | 7 | 22 | 19 | 0.24197 | 0 | 0 | 0 | 0 | 0 | 0 | 0 | 0.24197 | 0
2018 | 7 | 22 | 20 | 0.24197 | 0 | 0 | 0 | 0 | 0 | 0 | 0 | 0.24197 | 0
2018 | 7 | 22 | 21 | 0.24197 | 0 | 0 | 0 | 0 | 0 | 0 | 0 | 0.24197 | 0
2018 | 7 | 22 | 22 | 0.24197 | 0 | 0 | 0 | 0 | 0 | 0 | 0 | 0.24197 | 0
2018 | 7 | 22 | 23 | 0.24197 | 0 | 0 | 0 | 0 | 0 | 0 | 0 | 0.24197 | 0
2018 | 7 | 22 | 24 | 0.24197 | 0 | 0 | 0 | 0 | 0 | 0 | 0 | 0.24197 | 0
2018 | 7 | 23 | 1 | 0.24197 | 0 | 0 | 0 | 0 | 0 | 0 | 0 | 0.24197 | 0
2018 | 7 | 23 | 2 | 0.24197 | 0 | 0 | 0 | 0 | 0 | 0 | 0 | 0.24197 | 0
2018 | 7 | 23 | 3 | 0.24197 | 0 | 0 | 0 | 0 | 0 | 0 | 0 | 0.24197 | 0
2018 | 7 | 23 | 4 | 0.24197 | 0 | 0 | 0 | 0 | 0 | 0 | 0 | 0.24197 | 0
2018 | 7 | 23 | 5 | 0.24197 | 0 | 0 | 0 | 0 | 0 | 0 | 0 | 0.24197 | 0
2018 | 7 | 23 | 6 | 0.24197 | 0 | 0 | 0 | 0 | 0 | 0 | 0 | 0.24197 | 0
2018 | 7 | 23 | 7 | 0.24197 | 0 | 0 | 0 | 0 | 0 | 0 | 0 | 0.24197 | 0
2018 | 7 | 23 | 8 | 0.24197 | 0 | 0 | 0 | 0 | 0 | 0 | 0 | 0.24197 | 0
2018 | 7 | 23 | 9 | 0.24197 | 0 | 0 | 0 | 0 | 0 | 0 | 0 | 0.24197 | 0
2018 | 7 | 23 | 10 | 0.24197 | 0 | 0 | 0 | 0 | 0 | 0 | 0 | 0.24197 | 0
2018 | 7 | 23 | 11 | 0.24197 | 0 | 0 | 0 | 0 | 0 | 0 | 0 | 0.24197 | 0
2018 | 7 | 23 | 12 | 0.24197 | 0 | 0 | 0 | 0 | 0 | 0 | 0 | 0.24197 | 0
2018 | 7 | 23 | 13 | 0.24197 | 0 | 0 | 0 | 0 | 0 | 0 | 0 | 0.24197 | 0
2018 | 7 | 23 | 14 | 0.24197 | 0 | 0 | 0 | 0 | 0 | 0 | 0 | 0.24197 | 0
2018 | 7 | 23 | 15 | 0.24197 | 0 | 0 | 0 | 0 | 0 | 0 | 0 | 0.24197 | 0
2018 | 7 | 23 | 16 | 0.24197 | 0 | 0 | 0 | 0 | 0 | 0 | 0 | 0.24197 | 0
2018 | 7 | 23 | 17 | 0.24197 | 0 | 0 | 0 | 0 | 0 | 0 | 0 | 0.24197 | 0
2018 | 7 | 23 | 18 | 0.24197 | 0 | 0 | 0 | 0 | 0 | 0 | 0 | 0.24197 | 0
2018 | 7 | 23 | 19 | 0.24197 | 0 | 0 | 0 | 0 | 0 | 0 | 0 | 0.24197 | 0
2018 | 7 | 23 | 20 | 0.24197 | 0 | 0 | 0 | 0 | 0 | 0 | 0 | 0.24197 | 0
2018 | 7 | 23 | 21 | 0.24197 | 0 | 0 | 0 | 0 | 0 | 0 | 0 | 0.24197 | 0
2018 | 7 | 23 | 22 | 0.24197 | 0 | 0 | 0 | 0 | 0 | 0 | 0 | 0.24197 | 0
2018 | 7 | 23 | 23 | 0.24197 | 0 | 0 | 0 | 0 | 0 | 0 | 0 | 0.24197 | 0
2018 | 7 | 23 | 24 | 0.24197 | 0 | 0 | 0 | 0 | 0 | 0 | 0 | 0.24197 | 0
2018 | 7 | 24 | 1 | 0.24197 | 0 | 0 | 0 | 0 | 0 | 0 | 0 | 0.24197 | 0
2018 | 7 | 24 | 2 | 0.24197 | 0 | 0 | 0 | 0 | 0 | 0 | 0 | 0.24197 | 0
2018 | 7 | 24 | 3 | 0.24197 | 0 | 0 | 0 | 0 | 0 | 0 | 0 | 0.24197 | 0
2018 | 7 | 24 | 4 | 0.24197 | 0 | 0 | 0 | 0 | 0 | 0 | 0 | 0.24197 | 0
2018 | 7 | 24 | 5 | 0.24197 | 0 | 0 | 0 | 0 | 0 | 0 | 0 | 0.24197 | 0
2018 | 7 | 24 | 6 | 0.24197 | 0 | 0 | 0 | 0 | 0 | 0 | 0 | 0.24197 | 0
2018 | 7 | 24 | 7 | 0.24197 | 0 | 0 | 0 | 0 | 0 | 0 | 0 | 0.24197 | 0
2018 | 7 | 24 | 8 | 0.24197 | 0 | 0 | 0 | 0 | 0 | 0 | 0 | 0.24197 | 0
2018 | 7 | 24 | 9 | 0.24197 | 0 | 0 | 0 | 0 | 0 | 0 | 0 | 0.24197 | 0
2018 | 7 | 24 | 10 | 0.24197 | 0 | 0 | 0 | 0 | 0 | 0 | 0 | 0.24197 | 0
2018 | 7 | 24 | 11 | 0.24197 | 0 | 0 | 0 | 0 | 0 | 0 | 0 | 0.24197 | 0
2018 | 7 | 24 | 12 | 0.24197 | 0 | 0 | 0 | 0 | 0 | 0 | 0 | 0.24197 | 0
2018 | 7 | 24 | 13 | 0.24197 | 0 | 0 | 0 | 0 | 0 | 0 | 0 | 0.24197 | 0
2018 | 7 | 24 | 14 | 0.24197 | 0 | 0 | 0 | 0 | 0 | 0 | 0 | 0.24197 | 0
2018 | 7 | 24 | 15 | 0.24197 | 0 | 0 | 0 | 0 | 0 | 0 | 0 | 0.24197 | 0
2018 | 7 | 24 | 16 | 0.24197 | 0 | 0 | 0 | 0 | 0 | 0 | 0 | 0.24197 | 0
2018 | 7 | 24 | 17 | 0.24197 | 0 | 0 | 0 | 0 | 0 | 0 | 0 | 0.24197 | 0
2018 | 7 | 24 | 18 | 0.24197 | 0 | 0 | 0 | 0 | 0 | 0 | 0 | 0.24197 | 0
2018 | 7 | 24 | 19 | 0.24197 | 0 | 0 | 0 | 0 | 0 | 0 | 0 | 0.24197 | 0
2018 | 7 | 24 | 20 | 0.24197 | 0 | 0 | 0 | 0 | 0 | 0 | 0 | 0.24197 | 0
2018 | 7 | 24 | 21 | 0.24197 | 0 | 0 | 0 | 0 | 0 | 0 | 0 | 0.24197 | 0
2018 | 7 | 24 | 22 | 0.24197 | 0 | 0 | 0 | 0 | 0 | 0 | 0 | 0.24197 | 0
2018 | 7 | 24 | 23 | 0.24197 | 0 | 0 | 0 | 0 | 0 | 0 | 0 | 0.24197 | 0
2018 | 7 | 24 | 24 | 0.24197 | 0 | 0 | 0 | 0 | 0 | 0 | 0 | 0.24197 | 0
2018 | 7 | 25 | 1 | 0.24197 | 0 | 0 | 0 | 0 | 0 | 0 | 0 | 0.24197 | 0
2018 | 7 | 25 | 2 | 0.24197 | 0 | 0 | 0 | 0 | 0 | 0 | 0 | 0.24197 | 0
2018 | 7 | 25 | 3 | 0.24197 | 0 | 0 | 0 | 0 | 0 | 0 | 0 | 0.24197 | 0
2018 | 7 | 25 | 4 | 0.24197 | 0 | 0 | 0 | 0 | 0 | 0 | 0 | 0.24197 | 0
2018 | 7 | 25 | 5 | 0.24197 | 0 | 0 | 0 | 0 | 0 | 0 | 0 | 0.24197 | 0
2018 | 7 | 25 | 6 | 0.24197 | 0 | 0 | 0 | 0 | 0 | 0 | 0 | 0.24197 | 0
2018 | 7 | 25 | 7 | 0.24197 | 0 | 0 | 0 | 0 | 0 | 0 | 0 | 0.24197 | 0
2018 | 7 | 25 | 8 | 0.24197 | 0 | 0 | 0 | 0 | 0 | 0 | 0 | 0.24197 | 0
2018 | 7 | 25 | 9 | 0.24197 | 0 | 0 | 0 | 0 | 0 | 0 | 0 | 0.24197 | 0
2018 | 7 | 25 | 10 | 0.24197 | 0 | 0 | 0 | 0 | 0 | 0 | 0 | 0.24197 | 0
2018 | 7 | 25 | 11 | 0.24197 | 0 | 0 | 0 | 0 | 0 | 0 | 0 | 0.24197 | 0
2018 | 7 | 25 | 12 | 0.24197 | 0 | 0 | 0 | 0 | 0 | 0 | 0 | 0.24197 | 0
2018 | 7 | 25 | 13 | 0.24197 | 0 | 0 | 0 | 0 | 0 | 0 | 0 | 0.24197 | 0
2018 | 7 | 25 | 14 | 0.24197 | 0 | 0 | 0 | 0 | 0 | 0 | 0 | 0.24197 | 0
2018 | 7 | 25 | 15 | 0.24197 | 0 | 0 | 0 | 0 | 0 | 0 | 0 | 0.24197 | 0
2018 | 7 | 25 | 16 | 0.24197 | 0 | 0 | 0 | 0 | 0 | 0 | 0 | 0.24197 | 0
2018 | 7 | 25 | 17 | 0.24197 | 0 | 0 | 0 | 0 | 0 | 0 | 0 | 0.24197 | 0
2018 | 7 | 25 | 18 | 0.24197 | 0 | 0 | 0 | 0 | 0 | 0 | 0 | 0.24197 | 0
2018 | 7 | 25 | 19 | 0.24197 | 0 | 0 | 0 | 0 | 0 | 0 | 0 | 0.24197 | 0
2018 | 7 | 25 | 20 | 0.24197 | 0 | 0 | 0 | 0 | 0 | 0 | 0 | 0.24197 | 0
2018 | 7 | 25 | 21 | 0.24197 | 0 | 0 | 0 | 0 | 0 | 0 | 0 | 0.24197 | 0
2018 | 7 | 25 | 22 | 0.24197 | 0 | 0 | 0 | 0 | 0 | 0 | 0 | 0.24197 | 0
2018 | 7 | 25 | 23 | 0.24197 | 0 | 0 | 0 | 0 | 0 | 0 | 0 | 0.24197 | 0
2018 | 7 | 25 | 24 | 0.24197 | 0 | 0 | 0 | 0 | 0 | 0 | 0 | 0.24197 | 0
2018 | 7 | 26 | 1 | 0.24197 | 0 | 0 | 0 | 0 | 0 | 0 | 0 | 0.24197 | 0
2018 | 7 | 26 | 2 | 0.24197 | 0 | 0 | 0 | 0 | 0 | 0 | 0 | 0.24197 | 0
2018 | 7 | 26 | 3 | 0.24197 | 0 | 0 | 0 | 0 | 0 | 0 | 0 | 0.24197 | 0
2018 | 7 | 26 | 4 | 0.24197 | 0 | 0 | 0 | 0 | 0 | 0 | 0 | 0.24197 | 0
2018 | 7 | 26 | 5 | 0.24197 | 0 | 0 | 0 | 0 | 0 | 0 | 0 | 0.24197 | 0
2018 | 7 | 26 | 6 | 0.24197 | 0 | 0 | 0 | 0 | 0 | 0 | 0 | 0.24197 | 0
2018 | 7 | 26 | 7 | 0.24197 | 0 | 0 | 0 | 0 | 0 | 0 | 0 | 0.24197 | 0
2018 | 7 | 26 | 8 | 0.24197 | 0 | 0 | 0 | 0 | 0 | 0 | 0 | 0.24197 | 0
2018 | 7 | 26 | 9 | 0.24197 | 0 | 0 | 0 | 0 | 0 | 0 | 0 | 0.24197 | 0
2018 | 7 | 26 | 10 | 0.24197 | 0 | 0 | 0 | 0 | 0 | 0 | 0 | 0.24197 | 0
2018 | 7 | 26 | 11 | 0.24197 | 0 | 0 | 0 | 0 | 0 | 0 | 0 | 0.24197 | 0
2018 | 7 | 26 | 12 | 0.24197 | 0 | 0 | 0 | 0 | 0 | 0 | 0 | 0.24197 | 0
2018 | 7 | 26 | 13 | 0.24197 | 0 | 0 | 0 | 0 | 0 | 0 | 0 | 0.24197 | 0
2018 | 7 | 26 | 14 | 0.24197 | 0 | 0 | 0 | 0 | 0 | 0 | 0 | 0.24197 | 0
2018 | 7 | 26 | 15 | 0.24197 | 0 | 0 | 0 | 0 | 0 | 0 | 0 | 0.24197 | 0
2018 | 7 | 26 | 16 | 0.24197 | 0 | 0 | 0 | 0 | 0 | 0 | 0 | 0.24197 | 0
2018 | 7 | 26 | 17 | 0.24197 | 0 | 0 | 0 | 0 | 0 | 0 | 0 | 0.24197 | 0
2018 | 7 | 26 | 18 | 0.24197 | 0 | 0 | 0 | 0 | 0 | 0 | 0 | 0.24197 | 0
2018 | 7 | 26 | 19 | 0.24197 | 0 | 0 | 0 | 0 | 0 | 0 | 0 | 0.24197 | 0
2018 | 7 | 26 | 20 | 0.24197 | 0 | 0 | 0 | 0 | 0 | 0 | 0 | 0.24197 | 0
2018 | 7 | 26 | 21 | 0.24197 | 0 | 0 | 0 | 0 | 0 | 0 | 0 | 0.24197 | 0
2018 | 7 | 26 | 22 | 0.24197 | 0 | 0 | 0 | 0 | 0 | 0 | 0 | 0.24197 | 0
2018 | 7 | 26 | 23 | 0.24197 | 0 | 0 | 0 | 0 | 0 | 0 | 0 | 0.24197 | 0
2018 | 7 | 26 | 24 | 0.24197 | 0 | 0 | 0 | 0 | 0 | 0 | 0 | 0.24197 | 0
2018 | 7 | 27 | 1 | 0.24197 | 0 | 0 | 0 | 0 | 0 | 0 | 0 | 0.24197 | 0
2018 | 7 | 27 | 2 | 0.24197 | 0 | 0 | 0 | 0 | 0 | 0 | 0 | 0.24197 | 0
2018 | 7 | 27 | 3 | 0.24197 | 0 | 0 | 0 | 0 | 0 | 0 | 0 | 0.24197 | 0
2018 | 7 | 27 | 4 | 0.24197 | 0 | 0 | 0 | 0 | 0 | 0 | 0 | 0.24197 | 0
2018 | 7 | 27 | 5 | 0.24197 | 0 | 0 | 0 | 0 | 0 | 0 | 0 | 0.24197 | 0
2018 | 7 | 27 | 6 | 0.24197 | 0 | 0 | 0 | 0 | 0 | 0 | 0 | 0.24197 | 0
2018 | 7 | 27 | 7 | 0.24197 | 0 | 0 | 0 | 0 | 0 | 0 | 0 | 0.24197 | 0
2018 | 7 | 27 | 8 | 0.24197 | 0 | 0 | 0 | 0 | 0 | 0 | 0 | 0.24197 | 0
2018 | 7 | 27 | 9 | 0.24197 | 0 | 0 | 0 | 0 | 0 | 0 | 0 | 0.24197 | 0
2018 | 7 | 27 | 10 | 0.24197 | 0 | 0 | 0 | 0 | 0 | 0 | 0 | 0.24197 | 0
2018 | 7 | 27 | 11 | 0.24197 | 0 | 0 | 0 | 0 | 0 | 0 | 0 | 0.24197 | 0
2018 | 7 | 27 | 12 | 0.24197 | 0 | 0 | 0 | 0 | 0 | 0 | 0 | 0.24197 | 0
2018 | 7 | 27 | 13 | 0.24197 | 0 | 0 | 0 | 0 | 0 | 0 | 0 | 0.24197 | 0
2018 | 7 | 27 | 14 | 0.24197 | 0 | 0 | 0 | 0 | 0 | 0 | 0 | 0.24197 | 0
2018 | 7 | 27 | 15 | 0.24197 | 0 | 0 | 0 | 0 | 0 | 0 | 0 | 0.24197 | 0
2018 | 7 | 27 | 16 | 0.24197 | 0 | 0 | 0 | 0 | 0 | 0 | 0 | 0.24197 | 0
2018 | 7 | 27 | 17 | 0.24197 | 0 | 0 | 0 | 0 | 0 | 0 | 0 | 0.24197 | 0
2018 | 7 | 27 | 18 | 0.24197 | 0 | 0 | 0 | 0 | 0 | 0 | 0 | 0.24197 | 0
2018 | 7 | 27 | 19 | 0.24197 | 0 | 0 | 0 | 0 | 0 | 0 | 0 | 0.24197 | 0
2018 | 7 | 27 | 20 | 0.24197 | 0 | 0 | 0 | 0 | 0 | 0 | 0 | 0.24197 | 0
2018 | 7 | 27 | 21 | 0.24197 | 0 | 0 | 0 | 0 | 0 | 0 | 0 | 0.24197 | 0
2018 | 7 | 27 | 22 | 0.24197 | 0 | 0 | 0 | 0 | 0 | 0 | 0 | 0.24197 | 0
2018 | 7 | 27 | 23 | 0.24197 | 0 | 0 | 0 | 0 | 0 | 0 | 0 | 0.24197 | 0
2018 | 7 | 27 | 24 | 0.24197 | 0 | 0 | 0 | 0 | 0 | 0 | 0 | 0.24197 | 0
2018 | 7 | 28 | 1 | 0.24197 | 0 | 0 | 0 | 0 | 0 | 0 | 0 | 0.24197 | 0
2018 | 7 | 28 | 2 | 0.24197 | 0 | 0 | 0 | 0 | 0 | 0 | 0 | 0.24197 | 0
2018 | 7 | 28 | 3 | 0.24197 | 0 | 0 | 0 | 0 | 0 | 0 | 0 | 0.24197 | 0
2018 | 7 | 28 | 4 | 0.24197 | 0 | 0 | 0 | 0 | 0 | 0 | 0 | 0.24197 | 0
2018 | 7 | 28 | 5 | 0.24197 | 0 | 0 | 0 | 0 | 0 | 0 | 0 | 0.24197 | 0
2018 | 7 | 28 | 6 | 0.24197 | 0 | 0 | 0 | 0 | 0 | 0 | 0 | 0.24197 | 0
2018 | 7 | 28 | 7 | 0.24197 | 0 | 0 | 0 | 0 | 0 | 0 | 0 | 0.24197 | 0
2018 | 7 | 28 | 8 | 0.24197 | 0 | 0 | 0 | 0 | 0 | 0 | 0 | 0.24197 | 0
2018 | 7 | 28 | 9 | 0.24197 | 0 | 0 | 0 | 0 | 0 | 0 | 0 | 0.24197 | 0
2018 | 7 | 28 | 10 | 0.24197 | 0 | 0 | 0 | 0 | 0 | 0 | 0 | 0.24197 | 0
2018 | 7 | 28 | 11 | 0.24197 | 0 | 0 | 0 | 0 | 0 | 0 | 0 | 0.24197 | 0
2018 | 7 | 28 | 12 | 0.24197 | 0 | 0 | 0 | 0 | 0 | 0 | 0 | 0.24197 | 0
2018 | 7 | 28 | 13 | 0.24197 | 0 | 0 | 0 | 0 | 0 | 0 | 0 | 0.24197 | 0
2018 | 7 | 28 | 14 | 0.24197 | 0 | 0 | 0 | 0 | 0 | 0 | 0 | 0.24197 | 0
2018 | 7 | 28 | 15 | 0.24197 | 0 | 0 | 0 | 0 | 0 | 0 | 0 | 0.24197 | 0
2018 | 7 | 28 | 16 | 0.24197 | 0 | 0 | 0 | 0 | 0 | 0 | 0 | 0.24197 | 0
2018 | 7 | 28 | 17 | 0.24197 | 0 | 0 | 0 | 0 | 0 | 0 | 0 | 0.24197 | 0
2018 | 7 | 28 | 18 | 0.24197 | 0 | 0 | 0 | 0 | 0 | 0 | 0 | 0.24197 | 0
2018 | 7 | 28 | 19 | 0.24197 | 0 | 0 | 0 | 0 | 0 | 0 | 0 | 0.24197 | 0
2018 | 7 | 28 | 20 | 0.24197 | 0 | 0 | 0 | 0 | 0 | 0 | 0 | 0.24197 | 0
2018 | 7 | 28 | 21 | 0.24197 | 0 | 0 | 0 | 0 | 0 | 0 | 0 | 0.24197 | 0
2018 | 7 | 28 | 22 | 0.24197 | 0 | 0 | 0 | 0 | 0 | 0 | 0 | 0.24197 | 0
2018 | 7 | 28 | 23 | 0.24197 | 0 | 0 | 0 | 0 | 0 | 0 | 0 | 0.24197 | 0
2018 | 7 | 28 | 24 | 0.24197 | 0 | 0 | 0 | 0 | 0 | 0 | 0 | 0.24197 | 0
2018 | 7 | 29 | 1 | 0.24197 | 0 | 0 | 0 | 0 | 0 | 0 | 0 | 0.24197 | 0
2018 | 7 | 29 | 2 | 0.24197 | 0 | 0 | 0 | 0 | 0 | 0 | 0 | 0.24197 | 0
2018 | 7 | 29 | 3 | 0.24197 | 0 | 0 | 0 | 0 | 0 | 0 | 0 | 0.24197 | 0
2018 | 7 | 29 | 4 | 0.24197 | 0 | 0 | 0 | 0 | 0 | 0 | 0 | 0.24197 | 0
2018 | 7 | 29 | 5 | 0.24197 | 0 | 0 | 0 | 0 | 0 | 0 | 0 | 0.24197 | 0
2018 | 7 | 29 | 6 | 0.24197 | 0 | 0 | 0 | 0 | 0 | 0 | 0 | 0.24197 | 0
2018 | 7 | 29 | 7 | 0.24197 | 0 | 0 | 0 | 0 | 0 | 0 | 0 | 0.24197 | 0
2018 | 7 | 29 | 8 | 0.24197 | 0 | 0 | 0 | 0 | 0 | 0 | 0 | 0.24197 | 0
2018 | 7 | 29 | 9 | 0.24197 | 0 | 0 | 0 | 0 | 0 | 0 | 0 | 0.24197 | 0
2018 | 7 | 29 | 10 | 0.24197 | 0 | 0 | 0 | 0 | 0 | 0 | 0 | 0.24197 | 0
2018 | 7 | 29 | 11 | 0.24197 | 0 | 0 | 0 | 0 | 0 | 0 | 0 | 0.24197 | 0
2018 | 7 | 29 | 12 | 0.24197 | 0 | 0 | 0 | 0 | 0 | 0 | 0 | 0.24197 | 0
2018 | 7 | 29 | 13 | 0.24197 | 0 | 0 | 0 | 0 | 0 | 0 | 0 | 0.24197 | 0
2018 | 7 | 29 | 14 | 0.24197 | 0 | 0 | 0 | 0 | 0 | 0 | 0 | 0.24197 | 0
2018 | 7 | 29 | 15 | 0.24197 | 0 | 0 | 0 | 0 | 0 | 0 | 0 | 0.24197 | 0
2018 | 7 | 29 | 16 | 0.24197 | 0 | 0 | 0 | 0 | 0 | 0 | 0 | 0.24197 | 0
2018 | 7 | 29 | 17 | 0.24197 | 0 | 0 | 0 | 0 | 0 | 0 | 0 | 0.24197 | 0
2018 | 7 | 29 | 18 | 0.24197 | 0 | 0 | 0 | 0 | 0 | 0 | 0 | 0.24197 | 0
2018 | 7 | 29 | 19 | 0.24197 | 0 | 0 | 0 | 0 | 0 | 0 | 0 | 0.24197 | 0
2018 | 7 | 29 | 20 | 0.24197 | 0 | 0 | 0 | 0 | 0 | 0 | 0 | 0.24197 | 0
2018 | 7 | 29 | 21 | 0.24197 | 0 | 0 | 0 | 0 | 0 | 0 | 0 | 0.24197 | 0
2018 | 7 | 29 | 22 | 0.24197 | 0 | 0 | 0 | 0 | 0 | 0 | 0 | 0.24197 | 0
2018 | 7 | 29 | 23 | 0.24197 | 0 | 0 | 0 | 0 | 0 | 0 | 0 | 0.24197 | 0
2018 | 7 | 29 | 24 | 0.24197 | 0 | 0 | 0 | 0 | 0 | 0 | 0 | 0.24197 | 0
2018 | 7 | 30 | 1 | 0.24197 | 0 | 0 | 0 | 0 | 0 | 0 | 0 | 0.24197 | 0
2018 | 7 | 30 | 2 | 0.24197 | 0 | 0 | 0 | 0 | 0 | 0 | 0 | 0.24197 | 0
2018 | 7 | 30 | 3 | 0.24197 | 0 | 0 | 0 | 0 | 0 | 0 | 0 | 0.24197 | 0
2018 | 7 | 30 | 4 | 0.24197 | 0 | 0 | 0 | 0 | 0 | 0 | 0 | 0.24197 | 0
2018 | 7 | 30 | 5 | 0.24197 | 0 | 0 | 0 | 0 | 0 | 0 | 0 | 0.24197 | 0
2018 | 7 | 30 | 6 | 0.24197 | 0 | 0 | 0 | 0 | 0 | 0 | 0 | 0.24197 | 0
2018 | 7 | 30 | 7 | 0.24197 | 0 | 0 | 0 | 0 | 0 | 0 | 0 | 0.24197 | 0
2018 | 7 | 30 | 8 | 0.24197 | 0 | 0 | 0 | 0 | 0 | 0 | 0 | 0.24197 | 0
2018 | 7 | 30 | 9 | 0.24197 | 0 | 0 | 0 | 0 | 0 | 0 | 0 | 0.24197 | 0
2018 | 7 | 30 | 10 | 0.24197 | 0 | 0 | 0 | 0 | 0 | 0 | 0 | 0.24197 | 0
2018 | 7 | 30 | 11 | 0.24197 | 0 | 0 | 0 | 0 | 0 | 0 | 0 | 0.24197 | 0
2018 | 7 | 30 | 12 | 0.24197 | 0 | 0 | 0 | 0 | 0 | 0 | 0 | 0.24197 | 0
2018 | 7 | 30 | 13 | 0.24197 | 0 | 0 | 0 | 0 | 0 | 0 | 0 | 0.24197 | 0
2018 | 7 | 30 | 14 | 0.24197 | 0 | 0 | 0 | 0 | 0 | 0 | 0 | 0.24197 | 0
2018 | 7 | 30 | 15 | 0.24197 | 0 | 0 | 0 | 0 | 0 | 0 | 0 | 0.24197 | 0
2018 | 7 | 30 | 16 | 0.24197 | 0 | 0 | 0 | 0 | 0 | 0 | 0 | 0.24197 | 0
2018 | 7 | 30 | 17 | 0.24197 | 0 | 0 | 0 | 0 | 0 | 0 | 0 | 0.24197 | 0
2018 | 7 | 30 | 18 | 0.24197 | 0 | 0 | 0 | 0 | 0 | 0 | 0 | 0.24197 | 0
2018 | 7 | 30 | 19 | 0.24197 | 0 | 0 | 0 | 0 | 0 | 0 | 0 | 0.24197 | 0
2018 | 7 | 30 | 20 | 0.24197 | 0 | 0 | 0 | 0 | 0 | 0 | 0 | 0.24197 | 0
2018 | 7 | 30 | 21 | 0.24197 | 0 | 0 | 0 | 0 | 0 | 0 | 0 | 0.24197 | 0
2018 | 7 | 30 | 22 | 0.24197 | 0 | 0 | 0 | 0 | 0 | 0 | 0 | 0.24197 | 0
2018 | 7 | 30 | 23 | 0.24197 | 0 | 0 | 0 | 0 | 0 | 0 | 0 | 0.24197 | 0
2018 | 7 | 30 | 24 | 0.24197 | 0 | 0 | 0 | 0 | 0 | 0 | 0 | 0.24197 | 0
2018 | 7 | 31 | 1 | 0.24197 | 0 | 0 | 0 | 0 | 0 | 0 | 0 | 0.24197 | 0
2018 | 7 | 31 | 2 | 0.24197 | 0 | 0 | 0 | 0 | 0 | 0 | 0 | 0.24197 | 0
2018 | 7 | 31 | 3 | 0.24197 | 0 | 0 | 0 | 0 | 0 | 0 | 0 | 0.24197 | 0
2018 | 7 | 31 | 4 | 0.24197 | 0 | 0 | 0 | 0 | 0 | 0 | 0 | 0.24197 | 0
2018 | 7 | 31 | 5 | 0.24197 | 0 | 0 | 0 | 0 | 0 | 0 | 0 | 0.24197 | 0
2018 | 7 | 31 | 6 | 0.24197 | 0 | 0 | 0 | 0 | 0 | 0 | 0 | 0.24197 | 0
2018 | 7 | 31 | 7 | 0.24197 | 0 | 0 | 0 | 0 | 0 | 0 | 0 | 0.24197 | 0
2018 | 7 | 31 | 8 | 0.24197 | 0 | 0 | 0 | 0 | 0 | 0 | 0 | 0.24197 | 0
2018 | 7 | 31 | 9 | 0.24197 | 0 | 0 | 0 | 0 | 0 | 0 | 0 | 0.24197 | 0
2018 | 7 | 31 | 10 | 0.24197 | 0 | 0 | 0 | 0 | 0 | 0 | 0 | 0.24197 | 0
2018 | 7 | 31 | 11 | 0.24197 | 0 | 0 | 0 | 0 | 0 | 0 | 0 | 0.24197 | 0
2018 | 7 | 31 | 12 | 0.24197 | 0 | 0 | 0 | 0 | 0 | 0 | 0 | 0.24197 | 0
2018 | 7 | 31 | 13 | 0.24197 | 0 | 0 | 0 | 0 | 0 | 0 | 0 | 0.24197 | 0
2018 | 7 | 31 | 14 | 0.24197 | 0 | 0 | 0 | 0 | 0 | 0 | 0 | 0.24197 | 0
2018 | 7 | 31 | 15 | 0.24197 | 0 | 0 | 0 | 0 | 0 | 0 | 0 | 0.24197 | 0
2018 | 7 | 31 | 16 | 0.24197 | 0 | 0 | 0 | 0 | 0 | 0 | 0 | 0.24197 | 0
2018 | 7 | 31 | 17 | 0.24197 | 0 | 0 | 0 | 0 | 0 | 0 | 0 | 0.24197 | 0
2018 | 7 | 31 | 18 | 0.24197 | 0 | 0 | 0 | 0 | 0 | 0 | 0 | 0.24197 | 0
2018 | 7 | 31 | 19 | 0.24197 | 0 | 0 | 0 | 0 | 0 | 0 | 0 | 0.24197 | 0
2018 | 7 | 31 | 20 | 0.24197 | 0 | 0 | 0 | 0 | 0 | 0 | 0 | 0.24197 | 0
2018 | 7 | 31 | 21 | 0.24197 | 0 | 0 | 0 | 0 | 0 | 0 | 0 | 0.24197 | 0
2018 | 7 | 31 | 22 | 0.24197 | 0 | 0 | 0 | 0 | 0 | 0 | 0 | 0.24197 | 0
2018 | 7 | 31 | 23 | 0.24197 | 0 | 0 | 0 | 0 | 0 | 0 | 0 | 0.24197 | 0
2018 | 7 | 31 | 24 | 0.24197 | 0 | 0 | 0 | 0 | 0 | 0 | 0 | 0.24197 | 0
2018 | 8 | 1 | 1 | 0.21274 | 0 | 0 | 0 | 0 | 0 | 0 | 0 | 0.21274 | 0
2018 | 8 | 1 | 2 | 0.21274 | 0 | 0 | 0 | 0 | 0 | 0 | 0 | 0.21274 | 0
2018 | 8 | 1 | 3 | 0.21274 | 0 | 0 | 0 | 0 | 0 | 0 | 0 | 0.21274 | 0
2018 | 8 | 1 | 4 | 0.21274 | 0 | 0 | 0 | 0 | 0 | 0 | 0 | 0.21274 | 0
2018 | 8 | 1 | 5 | 0.21274 | 0 | 0 | 0 | 0 | 0 | 0 | 0 | 0.21274 | 0
2018 | 8 | 1 | 6 | 0.21274 | 0 | 0 | 0 | 0 | 0 | 0 | 0 | 0.21274 | 0
2018 | 8 | 1 | 7 | 0.21274 | 0 | 0 | 0 | 0 | 0 | 0 | 0 | 0.21274 | 0
2018 | 8 | 1 | 8 | 0.21274 | 0 | 0 | 0 | 0 | 0 | 0 | 0 | 0.21274 | 0
2018 | 8 | 1 | 9 | 0.21274 | 0 | 0 | 0 | 0 | 0 | 0 | 0 | 0.21274 | 0
2018 | 8 | 1 | 10 | 0.21274 | 0 | 0 | 0 | 0 | 0 | 0 | 0 | 0.21274 | 0
2018 | 8 | 1 | 11 | 0.21274 | 0 | 0 | 0 | 0 | 0 | 0 | 0 | 0.21274 | 0
2018 | 8 | 1 | 12 | 0.21274 | 0 | 0 | 0 | 0 | 0 | 0 | 0 | 0.21274 | 0
2018 | 8 | 1 | 13 | 0.21274 | 0 | 0 | 0 | 0 | 0 | 0 | 0 | 0.21274 | 0
2018 | 8 | 1 | 14 | 0.21274 | 0 | 0 | 0 | 0 | 0 | 0 | 0 | 0.21274 | 0
2018 | 8 | 1 | 15 | 0.21274 | 0 | 0 | 0 | 0 | 0 | 0 | 0 | 0.21274 | 0
2018 | 8 | 1 | 16 | 0.21274 | 0 | 0 | 0 | 0 | 0 | 0 | 0 | 0.21274 | 0
2018 | 8 | 1 | 17 | 0.21274 | 0 | 0 | 0 | 0 | 0 | 0 | 0 | 0.21274 | 0
2018 | 8 | 1 | 18 | 0.21274 | 0 | 0 | 0 | 0 | 0 | 0 | 0 | 0.21274 | 0
2018 | 8 | 1 | 19 | 0.21274 | 0 | 0 | 0 | 0 | 0 | 0 | 0 | 0.21274 | 0
2018 | 8 | 1 | 20 | 0.21274 | 0 | 0 | 0 | 0 | 0 | 0 | 0 | 0.21274 | 0
2018 | 8 | 1 | 21 | 0.21274 | 0 | 0 | 0 | 0 | 0 | 0 | 0 | 0.21274 | 0
2018 | 8 | 1 | 22 | 0.21274 | 0 | 0 | 0 | 0 | 0 | 0 | 0 | 0.21274 | 0
2018 | 8 | 1 | 23 | 0.21274 | 0 | 0 | 0 | 0 | 0 | 0 | 0 | 0.21274 | 0
2018 | 8 | 1 | 24 | 0.21274 | 0 | 0 | 0 | 0 | 0 | 0 | 0 | 0.21274 | 0
2018 | 8 | 2 | 1 | 0.21274 | 0 | 0 | 0 | 0 | 0 | 0 | 0 | 0.21274 | 0
2018 | 8 | 2 | 2 | 0.21274 | 0 | 0 | 0 | 0 | 0 | 0 | 0 | 0.21274 | 0
2018 | 8 | 2 | 3 | 0.21274 | 0 | 0 | 0 | 0 | 0 | 0 | 0 | 0.21274 | 0
2018 | 8 | 2 | 4 | 0.21274 | 0 | 0 | 0 | 0 | 0 | 0 | 0 | 0.21274 | 0
2018 | 8 | 2 | 5 | 0.21274 | 0 | 0 | 0 | 0 | 0 | 0 | 0 | 0.21274 | 0
2018 | 8 | 2 | 6 | 0.21274 | 0 | 0 | 0 | 0 | 0 | 0 | 0 | 0.21274 | 0
2018 | 8 | 2 | 7 | 0.21274 | 0 | 0 | 0 | 0 | 0 | 0 | 0 | 0.21274 | 0
2018 | 8 | 2 | 8 | 0.21274 | 0 | 0 | 0 | 0 | 0 | 0 | 0 | 0.21274 | 0
2018 | 8 | 2 | 9 | 0.21274 | 0 | 0 | 0 | 0 | 0 | 0 | 0 | 0.21274 | 0
2018 | 8 | 2 | 10 | 0.21274 | 0 | 0 | 0 | 0 | 0 | 0 | 0 | 0.21274 | 0
2018 | 8 | 2 | 11 | 0.21274 | 0 | 0 | 0 | 0 | 0 | 0 | 0 | 0.21274 | 0
2018 | 8 | 2 | 12 | 0.21274 | 0 | 0 | 0 | 0 | 0 | 0 | 0 | 0.21274 | 0
2018 | 8 | 2 | 13 | 0.21274 | 0 | 0 | 0 | 0 | 0 | 0 | 0 | 0.21274 | 0
2018 | 8 | 2 | 14 | 0.21274 | 0 | 0 | 0 | 0 | 0 | 0 | 0 | 0.21274 | 0
2018 | 8 | 2 | 15 | 0.21274 | 0 | 0 | 0 | 0 | 0 | 0 | 0 | 0.21274 | 0
2018 | 8 | 2 | 16 | 0.21274 | 0 | 0 | 0 | 0 | 0 | 0 | 0 | 0.21274 | 0
2018 | 8 | 2 | 17 | 0.21274 | 0 | 0 | 0 | 0 | 0 | 0 | 0 | 0.21274 | 0
2018 | 8 | 2 | 18 | 0.21274 | 0 | 0 | 0 | 0 | 0 | 0 | 0 | 0.21274 | 0
2018 | 8 | 2 | 19 | 0.21274 | 0 | 0 | 0 | 0 | 0 | 0 | 0 | 0.21274 | 0
2018 | 8 | 2 | 20 | 0.21274 | 0 | 0 | 0 | 0 | 0 | 0 | 0 | 0.21274 | 0
2018 | 8 | 2 | 21 | 0.21274 | 0 | 0 | 0 | 0 | 0 | 0 | 0 | 0.21274 | 0
2018 | 8 | 2 | 22 | 0.21274 | 0 | 0 | 0 | 0 | 0 | 0 | 0 | 0.21274 | 0
2018 | 8 | 2 | 23 | 0.21274 | 0 | 0 | 0 | 0 | 0 | 0 | 0 | 0.21274 | 0
2018 | 8 | 2 | 24 | 0.21274 | 0 | 0 | 0 | 0 | 0 | 0 | 0 | 0.21274 | 0
2018 | 8 | 3 | 1 | 0.21274 | 0 | 0 | 0 | 0 | 0 | 0 | 0 | 0.21274 | 0
2018 | 8 | 3 | 2 | 0.21274 | 0 | 0 | 0 | 0 | 0 | 0 | 0 | 0.21274 | 0
2018 | 8 | 3 | 3 | 0.21274 | 0 | 0 | 0 | 0 | 0 | 0 | 0 | 0.21274 | 0
2018 | 8 | 3 | 4 | 0.21274 | 0 | 0 | 0 | 0 | 0 | 0 | 0 | 0.21274 | 0
2018 | 8 | 3 | 5 | 0.21274 | 0 | 0 | 0 | 0 | 0 | 0 | 0 | 0.21274 | 0
2018 | 8 | 3 | 6 | 0.21274 | 0 | 0 | 0 | 0 | 0 | 0 | 0 | 0.21274 | 0
2018 | 8 | 3 | 7 | 0.21274 | 0 | 0 | 0 | 0 | 0 | 0 | 0 | 0.21274 | 0
2018 | 8 | 3 | 8 | 0.21274 | 0 | 0 | 0 | 0 | 0 | 0 | 0 | 0.21274 | 0
2018 | 8 | 3 | 9 | 0.21274 | 0 | 0 | 0 | 0 | 0 | 0 | 0 | 0.21274 | 0
2018 | 8 | 3 | 10 | 0.21274 | 0 | 0 | 0 | 0 | 0 | 0 | 0 | 0.21274 | 0
2018 | 8 | 3 | 11 | 0.21274 | 0 | 0 | 0 | 0 | 0 | 0 | 0 | 0.21274 | 0
2018 | 8 | 3 | 12 | 0.21274 | 0 | 0 | 0 | 0 | 0 | 0 | 0 | 0.21274 | 0
2018 | 8 | 3 | 13 | 0.21274 | 0 | 0 | 0 | 0 | 0 | 0 | 0 | 0.21274 | 0
2018 | 8 | 3 | 14 | 0.21274 | 0 | 0 | 0 | 0 | 0 | 0 | 0 | 0.21274 | 0
2018 | 8 | 3 | 15 | 0.21274 | 0 | 0 | 0 | 0 | 0 | 0 | 0 | 0.21274 | 0
2018 | 8 | 3 | 16 | 0.21274 | 0 | 0 | 0 | 0 | 0 | 0 | 0 | 0.21274 | 0
2018 | 8 | 3 | 17 | 0.21274 | 0 | 0 | 0 | 0 | 0 | 0 | 0 | 0.21274 | 0
2018 | 8 | 3 | 18 | 0.21274 | 0 | 0 | 0 | 0 | 0 | 0 | 0 | 0.21274 | 0
2018 | 8 | 3 | 19 | 0.21274 | 0 | 0 | 0 | 0 | 0 | 0 | 0 | 0.21274 | 0
2018 | 8 | 3 | 20 | 0.21274 | 0 | 0 | 0 | 0 | 0 | 0 | 0 | 0.21274 | 0
2018 | 8 | 3 | 21 | 0.21274 | 0 | 0 | 0 | 0 | 0 | 0 | 0 | 0.21274 | 0
2018 | 8 | 3 | 22 | 0.21274 | 0 | 0 | 0 | 0 | 0 | 0 | 0 | 0.21274 | 0
2018 | 8 | 3 | 23 | 0.21274 | 0 | 0 | 0 | 0 | 0 | 0 | 0 | 0.21274 | 0
2018 | 8 | 3 | 24 | 0.21274 | 0 | 0 | 0 | 0 | 0 | 0 | 0 | 0.21274 | 0
2018 | 8 | 4 | 1 | 0.21274 | 0 | 0 | 0 | 0 | 0 | 0 | 0 | 0.21274 | 0
2018 | 8 | 4 | 2 | 0.21274 | 0 | 0 | 0 | 0 | 0 | 0 | 0 | 0.21274 | 0
2018 | 8 | 4 | 3 | 0.21274 | 0 | 0 | 0 | 0 | 0 | 0 | 0 | 0.21274 | 0
2018 | 8 | 4 | 4 | 0.21274 | 0 | 0 | 0 | 0 | 0 | 0 | 0 | 0.21274 | 0
2018 | 8 | 4 | 5 | 0.21274 | 0 | 0 | 0 | 0 | 0 | 0 | 0 | 0.21274 | 0
2018 | 8 | 4 | 6 | 0.21274 | 0 | 0 | 0 | 0 | 0 | 0 | 0 | 0.21274 | 0
2018 | 8 | 4 | 7 | 0.21274 | 0 | 0 | 0 | 0 | 0 | 0 | 0 | 0.21274 | 0
2018 | 8 | 4 | 8 | 0.21274 | 0 | 0 | 0 | 0 | 0 | 0 | 0 | 0.21274 | 0
2018 | 8 | 4 | 9 | 0.21274 | 0 | 0 | 0 | 0 | 0 | 0 | 0 | 0.21274 | 0
2018 | 8 | 4 | 10 | 0.21274 | 0 | 0 | 0 | 0 | 0 | 0 | 0 | 0.21274 | 0
2018 | 8 | 4 | 11 | 0.21274 | 0 | 0 | 0 | 0 | 0 | 0 | 0 | 0.21274 | 0
2018 | 8 | 4 | 12 | 0.21274 | 0 | 0 | 0 | 0 | 0 | 0 | 0 | 0.21274 | 0
2018 | 8 | 4 | 13 | 0.21274 | 0 | 0 | 0 | 0 | 0 | 0 | 0 | 0.21274 | 0
2018 | 8 | 4 | 14 | 0.21274 | 0 | 0 | 0 | 0 | 0 | 0 | 0 | 0.21274 | 0
2018 | 8 | 4 | 15 | 0.21274 | 0 | 0 | 0 | 0 | 0 | 0 | 0 | 0.21274 | 0
2018 | 8 | 4 | 16 | 0.21274 | 0 | 0 | 0 | 0 | 0 | 0 | 0 | 0.21274 | 0
2018 | 8 | 4 | 17 | 0.21274 | 0 | 0 | 0 | 0 | 0 | 0 | 0 | 0.21274 | 0
2018 | 8 | 4 | 18 | 0.21274 | 0 | 0 | 0 | 0 | 0 | 0 | 0 | 0.21274 | 0
2018 | 8 | 4 | 19 | 0.21274 | 0 | 0 | 0 | 0 | 0 | 0 | 0 | 0.21274 | 0
2018 | 8 | 4 | 20 | 0.21274 | 0 | 0 | 0 | 0 | 0 | 0 | 0 | 0.21274 | 0
2018 | 8 | 4 | 21 | 0.21274 | 0 | 0 | 0 | 0 | 0 | 0 | 0 | 0.21274 | 0
2018 | 8 | 4 | 22 | 0.21274 | 0 | 0 | 0 | 0 | 0 | 0 | 0 | 0.21274 | 0
2018 | 8 | 4 | 23 | 0.21274 | 0 | 0 | 0 | 0 | 0 | 0 | 0 | 0.21274 | 0
2018 | 8 | 4 | 24 | 0.21274 | 0 | 0 | 0 | 0 | 0 | 0 | 0 | 0.21274 | 0
2018 | 8 | 5 | 1 | 0.21274 | 0 | 0 | 0 | 0 | 0 | 0 | 0 | 0.21274 | 0
2018 | 8 | 5 | 2 | 0.21274 | 0 | 0 | 0 | 0 | 0 | 0 | 0 | 0.21274 | 0
2018 | 8 | 5 | 3 | 0.21274 | 0 | 0 | 0 | 0 | 0 | 0 | 0 | 0.21274 | 0
2018 | 8 | 5 | 4 | 0.21274 | 0 | 0 | 0 | 0 | 0 | 0 | 0 | 0.21274 | 0
2018 | 8 | 5 | 5 | 0.21274 | 0 | 0 | 0 | 0 | 0 | 0 | 0 | 0.21274 | 0
2018 | 8 | 5 | 6 | 0.21274 | 0 | 0 | 0 | 0 | 0 | 0 | 0 | 0.21274 | 0
2018 | 8 | 5 | 7 | 0.21274 | 0 | 0 | 0 | 0 | 0 | 0 | 0 | 0.21274 | 0
2018 | 8 | 5 | 8 | 0.21274 | 0 | 0 | 0 | 0 | 0 | 0 | 0 | 0.21274 | 0
2018 | 8 | 5 | 9 | 0.21274 | 0 | 0 | 0 | 0 | 0 | 0 | 0 | 0.21274 | 0
2018 | 8 | 5 | 10 | 0.21274 | 0 | 0 | 0 | 0 | 0 | 0 | 0 | 0.21274 | 0
2018 | 8 | 5 | 11 | 0.21274 | 0 | 0 | 0 | 0 | 0 | 0 | 0 | 0.21274 | 0
2018 | 8 | 5 | 12 | 0.21274 | 0 | 0 | 0 | 0 | 0 | 0 | 0 | 0.21274 | 0
2018 | 8 | 5 | 13 | 0.21274 | 0 | 0 | 0 | 0 | 0 | 0 | 0 | 0.21274 | 0
2018 | 8 | 5 | 14 | 0.21274 | 0 | 0 | 0 | 0 | 0 | 0 | 0 | 0.21274 | 0
2018 | 8 | 5 | 15 | 0.21274 | 0 | 0 | 0 | 0 | 0 | 0 | 0 | 0.21274 | 0
2018 | 8 | 5 | 16 | 0.21274 | 0 | 0 | 0 | 0 | 0 | 0 | 0 | 0.21274 | 0
2018 | 8 | 5 | 17 | 0.21274 | 0 | 0 | 0 | 0 | 0 | 0 | 0 | 0.21274 | 0
2018 | 8 | 5 | 18 | 0.21274 | 0 | 0 | 0 | 0 | 0 | 0 | 0 | 0.21274 | 0
2018 | 8 | 5 | 19 | 0.21274 | 0 | 0 | 0 | 0 | 0 | 0 | 0 | 0.21274 | 0
2018 | 8 | 5 | 20 | 0.21274 | 0 | 0 | 0 | 0 | 0 | 0 | 0 | 0.21274 | 0
2018 | 8 | 5 | 21 | 0.21274 | 0 | 0 | 0 | 0 | 0 | 0 | 0 | 0.21274 | 0
2018 | 8 | 5 | 22 | 0.21274 | 0 | 0 | 0 | 0 | 0 | 0 | 0 | 0.21274 | 0
2018 | 8 | 5 | 23 | 0.21274 | 0 | 0 | 0 | 0 | 0 | 0 | 0 | 0.21274 | 0
2018 | 8 | 5 | 24 | 0.21274 | 0 | 0 | 0 | 0 | 0 | 0 | 0 | 0.21274 | 0
2018 | 8 | 6 | 1 | 0.21274 | 0 | 0 | 0 | 0 | 0 | 0 | 0 | 0.21274 | 0
2018 | 8 | 6 | 2 | 0.21274 | 0 | 0 | 0 | 0 | 0 | 0 | 0 | 0.21274 | 0
2018 | 8 | 6 | 3 | 0.21274 | 0 | 0 | 0 | 0 | 0 | 0 | 0 | 0.21274 | 0
2018 | 8 | 6 | 4 | 0.21274 | 0 | 0 | 0 | 0 | 0 | 0 | 0 | 0.21274 | 0
2018 | 8 | 6 | 5 | 0.21274 | 0 | 0 | 0 | 0 | 0 | 0 | 0 | 0.21274 | 0
2018 | 8 | 6 | 6 | 0.21274 | 0 | 0 | 0 | 0 | 0 | 0 | 0 | 0.21274 | 0
2018 | 8 | 6 | 7 | 0.21274 | 0 | 0 | 0 | 0 | 0 | 0 | 0 | 0.21274 | 0
2018 | 8 | 6 | 8 | 0.21274 | 0 | 0 | 0 | 0 | 0 | 0 | 0 | 0.21274 | 0
2018 | 8 | 6 | 9 | 0.21274 | 0 | 0 | 0 | 0 | 0 | 0 | 0 | 0.21274 | 0
2018 | 8 | 6 | 10 | 0.21274 | 0 | 0 | 0 | 0 | 0 | 0 | 0 | 0.21274 | 0
2018 | 8 | 6 | 11 | 0.21274 | 0 | 0 | 0 | 0 | 0 | 0 | 0 | 0.21274 | 0
2018 | 8 | 6 | 12 | 0.21274 | 0 | 0 | 0 | 0 | 0 | 0 | 0 | 0.21274 | 0
2018 | 8 | 6 | 13 | 0.21274 | 0 | 0 | 0 | 0 | 0 | 0 | 0 | 0.21274 | 0
2018 | 8 | 6 | 14 | 0.21274 | 0 | 0 | 0 | 0 | 0 | 0 | 0 | 0.21274 | 0
2018 | 8 | 6 | 15 | 0.21274 | 0 | 0 | 0 | 0 | 0 | 0 | 0 | 0.21274 | 0
2018 | 8 | 6 | 16 | 0.21274 | 0 | 0 | 0 | 0 | 0 | 0 | 0 | 0.21274 | 0
2018 | 8 | 6 | 17 | 0.21274 | 0 | 0 | 0 | 0 | 0 | 0 | 0 | 0.21274 | 0
2018 | 8 | 6 | 18 | 0.21274 | 0 | 0 | 0 | 0 | 0 | 0 | 0 | 0.21274 | 0
2018 | 8 | 6 | 19 | 0.21274 | 0 | 0 | 0 | 0 | 0 | 0 | 0 | 0.21274 | 0
2018 | 8 | 6 | 20 | 0.21274 | 0 | 0 | 0 | 0 | 0 | 0 | 0 | 0.21274 | 0
2018 | 8 | 6 | 21 | 0.21274 | 0 | 0 | 0 | 0 | 0 | 0 | 0 | 0.21274 | 0
2018 | 8 | 6 | 22 | 0.21274 | 0 | 0 | 0 | 0 | 0 | 0 | 0 | 0.21274 | 0
2018 | 8 | 6 | 23 | 0.21274 | 0 | 0 | 0 | 0 | 0 | 0 | 0 | 0.21274 | 0
2018 | 8 | 6 | 24 | 0.21274 | 0 | 0 | 0 | 0 | 0 | 0 | 0 | 0.21274 | 0
2018 | 8 | 7 | 1 | 0.21274 | 0 | 0 | 0 | 0 | 0 | 0 | 0 | 0.21274 | 0
2018 | 8 | 7 | 2 | 0.21274 | 0 | 0 | 0 | 0 | 0 | 0 | 0 | 0.21274 | 0
2018 | 8 | 7 | 3 | 0.21274 | 0 | 0 | 0 | 0 | 0 | 0 | 0 | 0.21274 | 0
2018 | 8 | 7 | 4 | 0.21274 | 0 | 0 | 0 | 0 | 0 | 0 | 0 | 0.21274 | 0
2018 | 8 | 7 | 5 | 0.21274 | 0 | 0 | 0 | 0 | 0 | 0 | 0 | 0.21274 | 0
2018 | 8 | 7 | 6 | 0.21274 | 0 | 0 | 0 | 0 | 0 | 0 | 0 | 0.21274 | 0
2018 | 8 | 7 | 7 | 0.21274 | 0 | 0 | 0 | 0 | 0 | 0 | 0 | 0.21274 | 0
2018 | 8 | 7 | 8 | 0.21274 | 0 | 0 | 0 | 0 | 0 | 0 | 0 | 0.21274 | 0
2018 | 8 | 7 | 9 | 0.21274 | 0 | 0 | 0 | 0 | 0 | 0 | 0 | 0.21274 | 0
2018 | 8 | 7 | 10 | 0.21274 | 0 | 0 | 0 | 0 | 0 | 0 | 0 | 0.21274 | 0
2018 | 8 | 7 | 11 | 0.21274 | 0 | 0 | 0 | 0 | 0 | 0 | 0 | 0.21274 | 0
2018 | 8 | 7 | 12 | 0.21274 | 0 | 0 | 0 | 0 | 0 | 0 | 0 | 0.21274 | 0
2018 | 8 | 7 | 13 | 0.21274 | 0 | 0 | 0 | 0 | 0 | 0 | 0 | 0.21274 | 0
2018 | 8 | 7 | 14 | 0.21274 | 0 | 0 | 0 | 0 | 0 | 0 | 0 | 0.21274 | 0
2018 | 8 | 7 | 15 | 0.21274 | 0 | 0 | 0 | 0 | 0 | 0 | 0 | 0.21274 | 0
2018 | 8 | 7 | 16 | 0.21274 | 0 | 0 | 0 | 0 | 0 | 0 | 0 | 0.21274 | 0
2018 | 8 | 7 | 17 | 0.21274 | 0 | 0 | 0 | 0 | 0 | 0 | 0 | 0.21274 | 0
2018 | 8 | 7 | 18 | 0.21274 | 0 | 0 | 0 | 0 | 0 | 0 | 0 | 0.21274 | 0
2018 | 8 | 7 | 19 | 0.21274 | 0 | 0 | 0 | 0 | 0 | 0 | 0 | 0.21274 | 0
2018 | 8 | 7 | 20 | 0.21274 | 0 | 0 | 0 | 0 | 0 | 0 | 0 | 0.21274 | 0
2018 | 8 | 7 | 21 | 0.21274 | 0 | 0 | 0 | 0 | 0 | 0 | 0 | 0.21274 | 0
2018 | 8 | 7 | 22 | 0.21274 | 0 | 0 | 0 | 0 | 0 | 0 | 0 | 0.21274 | 0
2018 | 8 | 7 | 23 | 0.21274 | 0 | 0 | 0 | 0 | 0 | 0 | 0 | 0.21274 | 0
2018 | 8 | 7 | 24 | 0.21274 | 0 | 0 | 0 | 0 | 0 | 0 | 0 | 0.21274 | 0
2018 | 8 | 8 | 1 | 0.21274 | 0 | 0 | 0 | 0 | 0 | 0 | 0 | 0.21274 | 0
2018 | 8 | 8 | 2 | 0.21274 | 0 | 0 | 0 | 0 | 0 | 0 | 0 | 0.21274 | 0
2018 | 8 | 8 | 3 | 0.21274 | 0 | 0 | 0 | 0 | 0 | 0 | 0 | 0.21274 | 0
2018 | 8 | 8 | 4 | 0.21274 | 0 | 0 | 0 | 0 | 0 | 0 | 0 | 0.21274 | 0
2018 | 8 | 8 | 5 | 0.21274 | 0 | 0 | 0 | 0 | 0 | 0 | 0 | 0.21274 | 0
2018 | 8 | 8 | 6 | 0.21274 | 0 | 0 | 0 | 0 | 0 | 0 | 0 | 0.21274 | 0
2018 | 8 | 8 | 7 | 0.21274 | 0 | 0 | 0 | 0 | 0 | 0 | 0 | 0.21274 | 0
2018 | 8 | 8 | 8 | 0.21274 | 0 | 0 | 0 | 0 | 0 | 0 | 0 | 0.21274 | 0
2018 | 8 | 8 | 9 | 0.21274 | 0 | 0 | 0 | 0 | 0 | 0 | 0 | 0.21274 | 0
2018 | 8 | 8 | 10 | 0.21274 | 0 | 0 | 0 | 0 | 0 | 0 | 0 | 0.21274 | 0
2018 | 8 | 8 | 11 | 0.21274 | 0 | 0 | 0 | 0 | 0 | 0 | 0 | 0.21274 | 0
2018 | 8 | 8 | 12 | 0.21274 | 0 | 0 | 0 | 0 | 0 | 0 | 0 | 0.21274 | 0
2018 | 8 | 8 | 13 | 0.21274 | 0 | 0 | 0 | 0 | 0 | 0 | 0 | 0.21274 | 0
2018 | 8 | 8 | 14 | 0.21274 | 0 | 0 | 0 | 0 | 0 | 0 | 0 | 0.21274 | 0
2018 | 8 | 8 | 15 | 0.21274 | 0 | 0 | 0 | 0 | 0 | 0 | 0 | 0.21274 | 0
2018 | 8 | 8 | 16 | 0.21274 | 0 | 0 | 0 | 0 | 0 | 0 | 0 | 0.21274 | 0
2018 | 8 | 8 | 17 | 0.21274 | 0 | 0 | 0 | 0 | 0 | 0 | 0 | 0.21274 | 0
2018 | 8 | 8 | 18 | 0.21274 | 0 | 0 | 0 | 0 | 0 | 0 | 0 | 0.21274 | 0
2018 | 8 | 8 | 19 | 0.21274 | 0 | 0 | 0 | 0 | 0 | 0 | 0 | 0.21274 | 0
2018 | 8 | 8 | 20 | 0.21274 | 0 | 0 | 0 | 0 | 0 | 0 | 0 | 0.21274 | 0
2018 | 8 | 8 | 21 | 0.21274 | 0 | 0 | 0 | 0 | 0 | 0 | 0 | 0.21274 | 0
2018 | 8 | 8 | 22 | 0.21274 | 0 | 0 | 0 | 0 | 0 | 0 | 0 | 0.21274 | 0
2018 | 8 | 8 | 23 | 0.21274 | 0 | 0 | 0 | 0 | 0 | 0 | 0 | 0.21274 | 0
2018 | 8 | 8 | 24 | 0.21274 | 0 | 0 | 0 | 0 | 0 | 0 | 0 | 0.21274 | 0
2018 | 8 | 9 | 1 | 0.21274 | 0 | 0 | 0 | 0 | 0 | 0 | 0 | 0.21274 | 0
2018 | 8 | 9 | 2 | 0.21274 | 0 | 0 | 0 | 0 | 0 | 0 | 0 | 0.21274 | 0
2018 | 8 | 9 | 3 | 0.21274 | 0 | 0 | 0 | 0 | 0 | 0 | 0 | 0.21274 | 0
2018 | 8 | 9 | 4 | 0.21274 | 0 | 0 | 0 | 0 | 0 | 0 | 0 | 0.21274 | 0
2018 | 8 | 9 | 5 | 0.21274 | 0 | 0 | 0 | 0 | 0 | 0 | 0 | 0.21274 | 0
2018 | 8 | 9 | 6 | 0.21274 | 0 | 0 | 0 | 0 | 0 | 0 | 0 | 0.21274 | 0
2018 | 8 | 9 | 7 | 0.21274 | 0 | 0 | 0 | 0 | 0 | 0 | 0 | 0.21274 | 0
2018 | 8 | 9 | 8 | 0.21274 | 0 | 0 | 0 | 0 | 0 | 0 | 0 | 0.21274 | 0
2018 | 8 | 9 | 9 | 0.21274 | 0 | 0 | 0 | 0 | 0 | 0 | 0 | 0.21274 | 0
2018 | 8 | 9 | 10 | 0.21274 | 0 | 0 | 0 | 0 | 0 | 0 | 0 | 0.21274 | 0
2018 | 8 | 9 | 11 | 0.21274 | 0 | 0 | 0 | 0 | 0 | 0 | 0 | 0.21274 | 0
2018 | 8 | 9 | 12 | 0.21274 | 0 | 0 | 0 | 0 | 0 | 0 | 0 | 0.21274 | 0
2018 | 8 | 9 | 13 | 0.21274 | 0 | 0 | 0 | 0 | 0 | 0 | 0 | 0.21274 | 0
2018 | 8 | 9 | 14 | 0.21274 | 0 | 0 | 0 | 0 | 0 | 0 | 0 | 0.21274 | 0
2018 | 8 | 9 | 15 | 0.21274 | 0 | 0 | 0 | 0 | 0 | 0 | 0 | 0.21274 | 0
2018 | 8 | 9 | 16 | 0.21274 | 0 | 0 | 0 | 0 | 0 | 0 | 0 | 0.21274 | 0
2018 | 8 | 9 | 17 | 0.21274 | 0 | 0 | 0 | 0 | 0 | 0 | 0 | 0.21274 | 0
2018 | 8 | 9 | 18 | 0.21274 | 0 | 0 | 0 | 0 | 0 | 0 | 0 | 0.21274 | 0
2018 | 8 | 9 | 19 | 0.21274 | 0 | 0 | 0 | 0 | 0 | 0 | 0 | 0.21274 | 0
2018 | 8 | 9 | 20 | 0.21274 | 0 | 0 | 0 | 0 | 0 | 0 | 0 | 0.21274 | 0
2018 | 8 | 9 | 21 | 0.21274 | 0 | 0 | 0 | 0 | 0 | 0 | 0 | 0.21274 | 0
2018 | 8 | 9 | 22 | 0.21274 | 0 | 0 | 0 | 0 | 0 | 0 | 0 | 0.21274 | 0
2018 | 8 | 9 | 23 | 0.21274 | 0 | 0 | 0 | 0 | 0 | 0 | 0 | 0.21274 | 0
2018 | 8 | 9 | 24 | 0.21274 | 0 | 0 | 0 | 0 | 0 | 0 | 0 | 0.21274 | 0
2018 | 8 | 10 | 1 | 0.21274 | 0 | 0 | 0 | 0 | 0 | 0 | 0 | 0.21274 | 0
2018 | 8 | 10 | 2 | 0.21274 | 0 | 0 | 0 | 0 | 0 | 0 | 0 | 0.21274 | 0
2018 | 8 | 10 | 3 | 0.21274 | 0 | 0 | 0 | 0 | 0 | 0 | 0 | 0.21274 | 0
2018 | 8 | 10 | 4 | 0.21274 | 0 | 0 | 0 | 0 | 0 | 0 | 0 | 0.21274 | 0
2018 | 8 | 10 | 5 | 0.21274 | 0 | 0 | 0 | 0 | 0 | 0 | 0 | 0.21274 | 0
2018 | 8 | 10 | 6 | 0.21274 | 0 | 0 | 0 | 0 | 0 | 0 | 0 | 0.21274 | 0
2018 | 8 | 10 | 7 | 0.21274 | 0 | 0 | 0 | 0 | 0 | 0 | 0 | 0.21274 | 0
2018 | 8 | 10 | 8 | 0.21274 | 0 | 0 | 0 | 0 | 0 | 0 | 0 | 0.21274 | 0
2018 | 8 | 10 | 9 | 0.21274 | 0 | 0 | 0 | 0 | 0 | 0 | 0 | 0.21274 | 0
2018 | 8 | 10 | 10 | 0.21274 | 0 | 0 | 0 | 0 | 0 | 0 | 0 | 0.21274 | 0
2018 | 8 | 10 | 11 | 0.21274 | 0 | 0 | 0 | 0 | 0 | 0 | 0 | 0.21274 | 0
2018 | 8 | 10 | 12 | 0.21274 | 0 | 0 | 0 | 0 | 0 | 0 | 0 | 0.21274 | 0
2018 | 8 | 10 | 13 | 0.21274 | 0 | 0 | 0 | 0 | 0 | 0 | 0 | 0.21274 | 0
2018 | 8 | 10 | 14 | 0.21274 | 0 | 0 | 0 | 0 | 0 | 0 | 0 | 0.21274 | 0
2018 | 8 | 10 | 15 | 0.21274 | 0 | 0 | 0 | 0 | 0 | 0 | 0 | 0.21274 | 0
2018 | 8 | 10 | 16 | 0.21274 | 0 | 0 | 0 | 0 | 0 | 0 | 0 | 0.21274 | 0
2018 | 8 | 10 | 17 | 0.21274 | 0 | 0 | 0 | 0 | 0 | 0 | 0 | 0.21274 | 0
2018 | 8 | 10 | 18 | 0.21274 | 0 | 0 | 0 | 0 | 0 | 0 | 0 | 0.21274 | 0
2018 | 8 | 10 | 19 | 0.21274 | 0 | 0 | 0 | 0 | 0 | 0 | 0 | 0.21274 | 0
2018 | 8 | 10 | 20 | 0.21274 | 0 | 0 | 0 | 0 | 0 | 0 | 0 | 0.21274 | 0
2018 | 8 | 10 | 21 | 0.21274 | 0 | 0 | 0 | 0 | 0 | 0 | 0 | 0.21274 | 0
2018 | 8 | 10 | 22 | 0.21274 | 0 | 0 | 0 | 0 | 0 | 0 | 0 | 0.21274 | 0
2018 | 8 | 10 | 23 | 0.21274 | 0 | 0 | 0 | 0 | 0 | 0 | 0 | 0.21274 | 0
2018 | 8 | 10 | 24 | 0.21274 | 0 | 0 | 0 | 0 | 0 | 0 | 0 | 0.21274 | 0
2018 | 8 | 11 | 1 | 0.21274 | 0 | 0 | 0 | 0 | 0 | 0 | 0 | 0.21274 | 0
2018 | 8 | 11 | 2 | 0.21274 | 0 | 0 | 0 | 0 | 0 | 0 | 0 | 0.21274 | 0
2018 | 8 | 11 | 3 | 0.21274 | 0 | 0 | 0 | 0 | 0 | 0 | 0 | 0.21274 | 0
2018 | 8 | 11 | 4 | 0.21274 | 0 | 0 | 0 | 0 | 0 | 0 | 0 | 0.21274 | 0
2018 | 8 | 11 | 5 | 0.21274 | 0 | 0 | 0 | 0 | 0 | 0 | 0 | 0.21274 | 0
2018 | 8 | 11 | 6 | 0.21274 | 0 | 0 | 0 | 0 | 0 | 0 | 0 | 0.21274 | 0
2018 | 8 | 11 | 7 | 0.21274 | 0 | 0 | 0 | 0 | 0 | 0 | 0 | 0.21274 | 0
2018 | 8 | 11 | 8 | 0.21274 | 0 | 0 | 0 | 0 | 0 | 0 | 0 | 0.21274 | 0
2018 | 8 | 11 | 9 | 0.21274 | 0 | 0 | 0 | 0 | 0 | 0 | 0 | 0.21274 | 0
2018 | 8 | 11 | 10 | 0.21274 | 0 | 0 | 0 | 0 | 0 | 0 | 0 | 0.21274 | 0
2018 | 8 | 11 | 11 | 0.21274 | 0 | 0 | 0 | 0 | 0 | 0 | 0 | 0.21274 | 0
2018 | 8 | 11 | 12 | 0.21274 | 0 | 0 | 0 | 0 | 0 | 0 | 0 | 0.21274 | 0
2018 | 8 | 11 | 13 | 0.21274 | 0 | 0 | 0 | 0 | 0 | 0 | 0 | 0.21274 | 0
2018 | 8 | 11 | 14 | 0.21274 | 0 | 0 | 0 | 0 | 0 | 0 | 0 | 0.21274 | 0
2018 | 8 | 11 | 15 | 0.21274 | 0 | 0 | 0 | 0 | 0 | 0 | 0 | 0.21274 | 0
2018 | 8 | 11 | 16 | 0.21274 | 0 | 0 | 0 | 0 | 0 | 0 | 0 | 0.21274 | 0
2018 | 8 | 11 | 17 | 0.21274 | 0 | 0 | 0 | 0 | 0 | 0 | 0 | 0.21274 | 0
2018 | 8 | 11 | 18 | 0.21274 | 0 | 0 | 0 | 0 | 0 | 0 | 0 | 0.21274 | 0
2018 | 8 | 11 | 19 | 0.21274 | 0 | 0 | 0 | 0 | 0 | 0 | 0 | 0.21274 | 0
2018 | 8 | 11 | 20 | 0.21274 | 0 | 0 | 0 | 0 | 0 | 0 | 0 | 0.21274 | 0
2018 | 8 | 11 | 21 | 0.21274 | 0 | 0 | 0 | 0 | 0 | 0 | 0 | 0.21274 | 0
2018 | 8 | 11 | 22 | 0.21274 | 0 | 0 | 0 | 0 | 0 | 0 | 0 | 0.21274 | 0
2018 | 8 | 11 | 23 | 0.21274 | 0 | 0 | 0 | 0 | 0 | 0 | 0 | 0.21274 | 0
2018 | 8 | 11 | 24 | 0.21274 | 0 | 0 | 0 | 0 | 0 | 0 | 0 | 0.21274 | 0
2018 | 8 | 12 | 1 | 0.21274 | 0 | 0 | 0 | 0 | 0 | 0 | 0 | 0.21274 | 0
2018 | 8 | 12 | 2 | 0.21274 | 0 | 0 | 0 | 0 | 0 | 0 | 0 | 0.21274 | 0
2018 | 8 | 12 | 3 | 0.21274 | 0 | 0 | 0 | 0 | 0 | 0 | 0 | 0.21274 | 0
2018 | 8 | 12 | 4 | 0.21274 | 0 | 0 | 0 | 0 | 0 | 0 | 0 | 0.21274 | 0
2018 | 8 | 12 | 5 | 0.21274 | 0 | 0 | 0 | 0 | 0 | 0 | 0 | 0.21274 | 0
2018 | 8 | 12 | 6 | 0.21274 | 0 | 0 | 0 | 0 | 0 | 0 | 0 | 0.21274 | 0
2018 | 8 | 12 | 7 | 0.21274 | 0 | 0 | 0 | 0 | 0 | 0 | 0 | 0.21274 | 0
2018 | 8 | 12 | 8 | 0.21274 | 0 | 0 | 0 | 0 | 0 | 0 | 0 | 0.21274 | 0
2018 | 8 | 12 | 9 | 0.21274 | 0 | 0 | 0 | 0 | 0 | 0 | 0 | 0.21274 | 0
2018 | 8 | 12 | 10 | 0.21274 | 0 | 0 | 0 | 0 | 0 | 0 | 0 | 0.21274 | 0
2018 | 8 | 12 | 11 | 0.21274 | 0 | 0 | 0 | 0 | 0 | 0 | 0 | 0.21274 | 0
2018 | 8 | 12 | 12 | 0.21274 | 0 | 0 | 0 | 0 | 0 | 0 | 0 | 0.21274 | 0
2018 | 8 | 12 | 13 | 0.21274 | 0 | 0 | 0 | 0 | 0 | 0 | 0 | 0.21274 | 0
2018 | 8 | 12 | 14 | 0.21274 | 0 | 0 | 0 | 0 | 0 | 0 | 0 | 0.21274 | 0
2018 | 8 | 12 | 15 | 0.21274 | 0 | 0 | 0 | 0 | 0 | 0 | 0 | 0.21274 | 0
2018 | 8 | 12 | 16 | 0.21274 | 0 | 0 | 0 | 0 | 0 | 0 | 0 | 0.21274 | 0
2018 | 8 | 12 | 17 | 0.21274 | 0 | 0 | 0 | 0 | 0 | 0 | 0 | 0.21274 | 0
2018 | 8 | 12 | 18 | 0.21274 | 0 | 0 | 0 | 0 | 0 | 0 | 0 | 0.21274 | 0
2018 | 8 | 12 | 19 | 0.21274 | 0 | 0 | 0 | 0 | 0 | 0 | 0 | 0.21274 | 0
2018 | 8 | 12 | 20 | 0.21274 | 0 | 0 | 0 | 0 | 0 | 0 | 0 | 0.21274 | 0
2018 | 8 | 12 | 21 | 0.21274 | 0 | 0 | 0 | 0 | 0 | 0 | 0 | 0.21274 | 0
2018 | 8 | 12 | 22 | 0.21274 | 0 | 0 | 0 | 0 | 0 | 0 | 0 | 0.21274 | 0
2018 | 8 | 12 | 23 | 0.21274 | 0 | 0 | 0 | 0 | 0 | 0 | 0 | 0.21274 | 0
2018 | 8 | 12 | 24 | 0.21274 | 0 | 0 | 0 | 0 | 0 | 0 | 0 | 0.21274 | 0
2018 | 8 | 13 | 1 | 0.21274 | 0 | 0 | 0 | 0 | 0 | 0 | 0 | 0.21274 | 0
2018 | 8 | 13 | 2 | 0.21274 | 0 | 0 | 0 | 0 | 0 | 0 | 0 | 0.21274 | 0
2018 | 8 | 13 | 3 | 0.21274 | 0 | 0 | 0 | 0 | 0 | 0 | 0 | 0.21274 | 0
2018 | 8 | 13 | 4 | 0.21274 | 0 | 0 | 0 | 0 | 0 | 0 | 0 | 0.21274 | 0
2018 | 8 | 13 | 5 | 0.21274 | 0 | 0 | 0 | 0 | 0 | 0 | 0 | 0.21274 | 0
2018 | 8 | 13 | 6 | 0.21274 | 0 | 0 | 0 | 0 | 0 | 0 | 0 | 0.21274 | 0
2018 | 8 | 13 | 7 | 0.21274 | 0 | 0 | 0 | 0 | 0 | 0 | 0 | 0.21274 | 0
2018 | 8 | 13 | 8 | 0.21274 | 0 | 0 | 0 | 0 | 0 | 0 | 0 | 0.21274 | 0
2018 | 8 | 13 | 9 | 0.21274 | 0 | 0 | 0 | 0 | 0 | 0 | 0 | 0.21274 | 0
2018 | 8 | 13 | 10 | 0.21274 | 0 | 0 | 0 | 0 | 0 | 0 | 0 | 0.21274 | 0
2018 | 8 | 13 | 11 | 0.21274 | 0 | 0 | 0 | 0 | 0 | 0 | 0 | 0.21274 | 0
2018 | 8 | 13 | 12 | 0.21274 | 0 | 0 | 0 | 0 | 0 | 0 | 0 | 0.21274 | 0
2018 | 8 | 13 | 13 | 0.21274 | 0 | 0 | 0 | 0 | 0 | 0 | 0 | 0.21274 | 0
2018 | 8 | 13 | 14 | 0.21274 | 0 | 0 | 0 | 0 | 0 | 0 | 0 | 0.21274 | 0
2018 | 8 | 13 | 15 | 0.21274 | 0 | 0 | 0 | 0 | 0 | 0 | 0 | 0.21274 | 0
2018 | 8 | 13 | 16 | 0.21274 | 0 | 0 | 0 | 0 | 0 | 0 | 0 | 0.21274 | 0
2018 | 8 | 13 | 17 | 0.21274 | 0 | 0 | 0 | 0 | 0 | 0 | 0 | 0.21274 | 0
2018 | 8 | 13 | 18 | 0.21274 | 0 | 0 | 0 | 0 | 0 | 0 | 0 | 0.21274 | 0
2018 | 8 | 13 | 19 | 0.21274 | 0 | 0 | 0 | 0 | 0 | 0 | 0 | 0.21274 | 0
2018 | 8 | 13 | 20 | 0.21274 | 0 | 0 | 0 | 0 | 0 | 0 | 0 | 0.21274 | 0
2018 | 8 | 13 | 21 | 0.21274 | 0 | 0 | 0 | 0 | 0 | 0 | 0 | 0.21274 | 0
2018 | 8 | 13 | 22 | 0.21274 | 0 | 0 | 0 | 0 | 0 | 0 | 0 | 0.21274 | 0
2018 | 8 | 13 | 23 | 0.21274 | 0 | 0 | 0 | 0 | 0 | 0 | 0 | 0.21274 | 0
2018 | 8 | 13 | 24 | 0.21274 | 0 | 0 | 0 | 0 | 0 | 0 | 0 | 0.21274 | 0
2018 | 8 | 14 | 1 | 0.21274 | 0 | 0 | 0 | 0 | 0 | 0 | 0 | 0.21274 | 0
2018 | 8 | 14 | 2 | 0.21274 | 0 | 0 | 0 | 0 | 0 | 0 | 0 | 0.21274 | 0
2018 | 8 | 14 | 3 | 0.21274 | 0 | 0 | 0 | 0 | 0 | 0 | 0 | 0.21274 | 0
2018 | 8 | 14 | 4 | 0.21274 | 0 | 0 | 0 | 0 | 0 | 0 | 0 | 0.21274 | 0
2018 | 8 | 14 | 5 | 0.21274 | 0 | 0 | 0 | 0 | 0 | 0 | 0 | 0.21274 | 0
2018 | 8 | 14 | 6 | 0.21274 | 0 | 0 | 0 | 0 | 0 | 0 | 0 | 0.21274 | 0
2018 | 8 | 14 | 7 | 0.21274 | 0 | 0 | 0 | 0 | 0 | 0 | 0 | 0.21274 | 0
2018 | 8 | 14 | 8 | 0.21274 | 0 | 0 | 0 | 0 | 0 | 0 | 0 | 0.21274 | 0
2018 | 8 | 14 | 9 | 0.21274 | 0 | 0 | 0 | 0 | 0 | 0 | 0 | 0.21274 | 0
2018 | 8 | 14 | 10 | 0.21274 | 0 | 0 | 0 | 0 | 0 | 0 | 0 | 0.21274 | 0
2018 | 8 | 14 | 11 | 0.21274 | 0 | 0 | 0 | 0 | 0 | 0 | 0 | 0.21274 | 0
2018 | 8 | 14 | 12 | 0.21274 | 0 | 0 | 0 | 0 | 0 | 0 | 0 | 0.21274 | 0
2018 | 8 | 14 | 13 | 0.21274 | 0 | 0 | 0 | 0 | 0 | 0 | 0 | 0.21274 | 0
2018 | 8 | 14 | 14 | 0.21274 | 0 | 0 | 0 | 0 | 0 | 0 | 0 | 0.21274 | 0
2018 | 8 | 14 | 15 | 0.21274 | 0 | 0 | 0 | 0 | 0 | 0 | 0 | 0.21274 | 0
2018 | 8 | 14 | 16 | 0.21274 | 0 | 0 | 0 | 0 | 0 | 0 | 0 | 0.21274 | 0
2018 | 8 | 14 | 17 | 0.21274 | 0 | 0 | 0 | 0 | 0 | 0 | 0 | 0.21274 | 0
2018 | 8 | 14 | 18 | 0.21274 | 0 | 0 | 0 | 0 | 0 | 0 | 0 | 0.21274 | 0
2018 | 8 | 14 | 19 | 0.21274 | 0 | 0 | 0 | 0 | 0 | 0 | 0 | 0.21274 | 0
2018 | 8 | 14 | 20 | 0.21274 | 0 | 0 | 0 | 0 | 0 | 0 | 0 | 0.21274 | 0
2018 | 8 | 14 | 21 | 0.21274 | 0 | 0 | 0 | 0 | 0 | 0 | 0 | 0.21274 | 0
2018 | 8 | 14 | 22 | 0.21274 | 0 | 0 | 0 | 0 | 0 | 0 | 0 | 0.21274 | 0
2018 | 8 | 14 | 23 | 0.21274 | 0 | 0 | 0 | 0 | 0 | 0 | 0 | 0.21274 | 0
2018 | 8 | 14 | 24 | 0.21274 | 0 | 0 | 0 | 0 | 0 | 0 | 0 | 0.21274 | 0
2018 | 8 | 15 | 1 | 0.21274 | 0 | 0 | 0 | 0 | 0 | 0 | 0 | 0.21274 | 0
2018 | 8 | 15 | 2 | 0.21274 | 0 | 0 | 0 | 0 | 0 | 0 | 0 | 0.21274 | 0
2018 | 8 | 15 | 3 | 0.21274 | 0 | 0 | 0 | 0 | 0 | 0 | 0 | 0.21274 | 0
2018 | 8 | 15 | 4 | 0.21274 | 0 | 0 | 0 | 0 | 0 | 0 | 0 | 0.21274 | 0
2018 | 8 | 15 | 5 | 0.21274 | 0 | 0 | 0 | 0 | 0 | 0 | 0 | 0.21274 | 0
2018 | 8 | 15 | 6 | 0.21274 | 0 | 0 | 0 | 0 | 0 | 0 | 0 | 0.21274 | 0
2018 | 8 | 15 | 7 | 0.21274 | 0 | 0 | 0 | 0 | 0 | 0 | 0 | 0.21274 | 0
2018 | 8 | 15 | 8 | 0.21274 | 0 | 0 | 0 | 0 | 0 | 0 | 0 | 0.21274 | 0
2018 | 8 | 15 | 9 | 0.21274 | 0 | 0 | 0 | 0 | 0 | 0 | 0 | 0.21274 | 0
2018 | 8 | 15 | 10 | 0.21274 | 0 | 0 | 0 | 0 | 0 | 0 | 0 | 0.21274 | 0
2018 | 8 | 15 | 11 | 0.21274 | 0 | 0 | 0 | 0 | 0 | 0 | 0 | 0.21274 | 0
2018 | 8 | 15 | 12 | 0.21274 | 0 | 0 | 0 | 0 | 0 | 0 | 0 | 0.21274 | 0
2018 | 8 | 15 | 13 | 0.21274 | 0 | 0 | 0 | 0 | 0 | 0 | 0 | 0.21274 | 0
2018 | 8 | 15 | 14 | 0.21274 | 0 | 0 | 0 | 0 | 0 | 0 | 0 | 0.21274 | 0
2018 | 8 | 15 | 15 | 0.21274 | 0 | 0 | 0 | 0 | 0 | 0 | 0 | 0.21274 | 0
2018 | 8 | 15 | 16 | 0.21274 | 0 | 0 | 0 | 0 | 0 | 0 | 0 | 0.21274 | 0
2018 | 8 | 15 | 17 | 0.21274 | 0 | 0 | 0 | 0 | 0 | 0 | 0 | 0.21274 | 0
2018 | 8 | 15 | 18 | 0.21274 | 0 | 0 | 0 | 0 | 0 | 0 | 0 | 0.21274 | 0
2018 | 8 | 15 | 19 | 0.21274 | 0 | 0 | 0 | 0 | 0 | 0 | 0 | 0.21274 | 0
2018 | 8 | 15 | 20 | 0.21274 | 0 | 0 | 0 | 0 | 0 | 0 | 0 | 0.21274 | 0
2018 | 8 | 15 | 21 | 0.21274 | 0 | 0 | 0 | 0 | 0 | 0 | 0 | 0.21274 | 0
2018 | 8 | 15 | 22 | 0.21274 | 0 | 0 | 0 | 0 | 0 | 0 | 0 | 0.21274 | 0
2018 | 8 | 15 | 23 | 0.21274 | 0 | 0 | 0 | 0 | 0 | 0 | 0 | 0.21274 | 0
2018 | 8 | 15 | 24 | 0.21274 | 0 | 0 | 0 | 0 | 0 | 0 | 0 | 0.21274 | 0
2018 | 8 | 16 | 1 | 0.21274 | 0 | 0 | 0 | 0 | 0 | 0 | 0 | 0.21274 | 0
2018 | 8 | 16 | 2 | 0.21274 | 0 | 0 | 0 | 0 | 0 | 0 | 0 | 0.21274 | 0
2018 | 8 | 16 | 3 | 0.21274 | 0 | 0 | 0 | 0 | 0 | 0 | 0 | 0.21274 | 0
2018 | 8 | 16 | 4 | 0.21274 | 0 | 0 | 0 | 0 | 0 | 0 | 0 | 0.21274 | 0
2018 | 8 | 16 | 5 | 0.21274 | 0 | 0 | 0 | 0 | 0 | 0 | 0 | 0.21274 | 0
2018 | 8 | 16 | 6 | 0.21274 | 0 | 0 | 0 | 0 | 0 | 0 | 0 | 0.21274 | 0
2018 | 8 | 16 | 7 | 0.21274 | 0 | 0 | 0 | 0 | 0 | 0 | 0 | 0.21274 | 0
2018 | 8 | 16 | 8 | 0.21274 | 0 | 0 | 0 | 0 | 0 | 0 | 0 | 0.21274 | 0
2018 | 8 | 16 | 9 | 0.21274 | 0 | 0 | 0 | 0 | 0 | 0 | 0 | 0.21274 | 0
2018 | 8 | 16 | 10 | 0.21274 | 0 | 0 | 0 | 0 | 0 | 0 | 0 | 0.21274 | 0
2018 | 8 | 16 | 11 | 0.21274 | 0 | 0 | 0 | 0 | 0 | 0 | 0 | 0.21274 | 0
2018 | 8 | 16 | 12 | 0.21274 | 0 | 0 | 0 | 0 | 0 | 0 | 0 | 0.21274 | 0
2018 | 8 | 16 | 13 | 0.21274 | 0 | 0 | 0 | 0 | 0 | 0 | 0 | 0.21274 | 0
2018 | 8 | 16 | 14 | 0.21274 | 0 | 0 | 0 | 0 | 0 | 0 | 0 | 0.21274 | 0
2018 | 8 | 16 | 15 | 0.21274 | 0 | 0 | 0 | 0 | 0 | 0 | 0 | 0.21274 | 0
2018 | 8 | 16 | 16 | 0.21274 | 0 | 0 | 0 | 0 | 0 | 0 | 0 | 0.21274 | 0
2018 | 8 | 16 | 17 | 0.21274 | 0 | 0 | 0 | 0 | 0 | 0 | 0 | 0.21274 | 0
2018 | 8 | 16 | 18 | 0.21274 | 0 | 0 | 0 | 0 | 0 | 0 | 0 | 0.21274 | 0
2018 | 8 | 16 | 19 | 0.21274 | 0 | 0 | 0 | 0 | 0 | 0 | 0 | 0.21274 | 0
2018 | 8 | 16 | 20 | 0.21274 | 0 | 0 | 0 | 0 | 0 | 0 | 0 | 0.21274 | 0
2018 | 8 | 16 | 21 | 0.21274 | 0 | 0 | 0 | 0 | 0 | 0 | 0 | 0.21274 | 0
2018 | 8 | 16 | 22 | 0.21274 | 0 | 0 | 0 | 0 | 0 | 0 | 0 | 0.21274 | 0
2018 | 8 | 16 | 23 | 0.21274 | 0 | 0 | 0 | 0 | 0 | 0 | 0 | 0.21274 | 0
2018 | 8 | 16 | 24 | 0.21274 | 0 | 0 | 0 | 0 | 0 | 0 | 0 | 0.21274 | 0
2018 | 8 | 17 | 1 | 0.21274 | 0 | 0 | 0 | 0 | 0 | 0 | 0 | 0.21274 | 0
2018 | 8 | 17 | 2 | 0.21274 | 0 | 0 | 0 | 0 | 0 | 0 | 0 | 0.21274 | 0
2018 | 8 | 17 | 3 | 0.21274 | 0 | 0 | 0 | 0 | 0 | 0 | 0 | 0.21274 | 0
2018 | 8 | 17 | 4 | 0.21274 | 0 | 0 | 0 | 0 | 0 | 0 | 0 | 0.21274 | 0
2018 | 8 | 17 | 5 | 0.21274 | 0 | 0 | 0 | 0 | 0 | 0 | 0 | 0.21274 | 0
2018 | 8 | 17 | 6 | 0.21274 | 0 | 0 | 0 | 0 | 0 | 0 | 0 | 0.21274 | 0
2018 | 8 | 17 | 7 | 0.21274 | 0 | 0 | 0 | 0 | 0 | 0 | 0 | 0.21274 | 0
2018 | 8 | 17 | 8 | 0.21274 | 0 | 0 | 0 | 0 | 0 | 0 | 0 | 0.21274 | 0
2018 | 8 | 17 | 9 | 0.21274 | 0 | 0 | 0 | 0 | 0 | 0 | 0 | 0.21274 | 0
2018 | 8 | 17 | 10 | 0.21274 | 0 | 0 | 0 | 0 | 0 | 0 | 0 | 0.21274 | 0
2018 | 8 | 17 | 11 | 0.21274 | 0 | 0 | 0 | 0 | 0 | 0 | 0 | 0.21274 | 0
2018 | 8 | 17 | 12 | 0.21274 | 0 | 0 | 0 | 0 | 0 | 0 | 0 | 0.21274 | 0
2018 | 8 | 17 | 13 | 0.21274 | 0 | 0 | 0 | 0 | 0 | 0 | 0 | 0.21274 | 0
2018 | 8 | 17 | 14 | 0.21274 | 0 | 0 | 0 | 0 | 0 | 0 | 0 | 0.21274 | 0
2018 | 8 | 17 | 15 | 0.21274 | 0 | 0 | 0 | 0 | 0 | 0 | 0 | 0.21274 | 0
2018 | 8 | 17 | 16 | 0.21274 | 0 | 0 | 0 | 0 | 0 | 0 | 0 | 0.21274 | 0
2018 | 8 | 17 | 17 | 0.21274 | 0 | 0 | 0 | 0 | 0 | 0 | 0 | 0.21274 | 0
2018 | 8 | 17 | 18 | 0.21274 | 0 | 0 | 0 | 0 | 0 | 0 | 0 | 0.21274 | 0
2018 | 8 | 17 | 19 | 0.21274 | 0 | 0 | 0 | 0 | 0 | 0 | 0 | 0.21274 | 0
2018 | 8 | 17 | 20 | 0.21274 | 0 | 0 | 0 | 0 | 0 | 0 | 0 | 0.21274 | 0
2018 | 8 | 17 | 21 | 0.21274 | 0 | 0 | 0 | 0 | 0 | 0 | 0 | 0.21274 | 0
2018 | 8 | 17 | 22 | 0.21274 | 0 | 0 | 0 | 0 | 0 | 0 | 0 | 0.21274 | 0
2018 | 8 | 17 | 23 | 0.21274 | 0 | 0 | 0 | 0 | 0 | 0 | 0 | 0.21274 | 0
2018 | 8 | 17 | 24 | 0.21274 | 0 | 0 | 0 | 0 | 0 | 0 | 0 | 0.21274 | 0
2018 | 8 | 18 | 1 | 0.21274 | 0 | 0 | 0 | 0 | 0 | 0 | 0 | 0.21274 | 0
2018 | 8 | 18 | 2 | 0.21274 | 0 | 0 | 0 | 0 | 0 | 0 | 0 | 0.21274 | 0
2018 | 8 | 18 | 3 | 0.21274 | 0 | 0 | 0 | 0 | 0 | 0 | 0 | 0.21274 | 0
2018 | 8 | 18 | 4 | 0.21274 | 0 | 0 | 0 | 0 | 0 | 0 | 0 | 0.21274 | 0
2018 | 8 | 18 | 5 | 0.21274 | 0 | 0 | 0 | 0 | 0 | 0 | 0 | 0.21274 | 0
2018 | 8 | 18 | 6 | 0.21274 | 0 | 0 | 0 | 0 | 0 | 0 | 0 | 0.21274 | 0
2018 | 8 | 18 | 7 | 0.21274 | 0 | 0 | 0 | 0 | 0 | 0 | 0 | 0.21274 | 0
2018 | 8 | 18 | 8 | 0.21274 | 0 | 0 | 0 | 0 | 0 | 0 | 0 | 0.21274 | 0
2018 | 8 | 18 | 9 | 0.21274 | 0 | 0 | 0 | 0 | 0 | 0 | 0 | 0.21274 | 0
2018 | 8 | 18 | 10 | 0.21274 | 0 | 0 | 0 | 0 | 0 | 0 | 0 | 0.21274 | 0
2018 | 8 | 18 | 11 | 0.21274 | 0 | 0 | 0 | 0 | 0 | 0 | 0 | 0.21274 | 0
2018 | 8 | 18 | 12 | 0.21274 | 0 | 0 | 0 | 0 | 0 | 0 | 0 | 0.21274 | 0
2018 | 8 | 18 | 13 | 0.21274 | 0 | 0 | 0 | 0 | 0 | 0 | 0 | 0.21274 | 0
2018 | 8 | 18 | 14 | 0.21274 | 0 | 0 | 0 | 0 | 0 | 0 | 0 | 0.21274 | 0
2018 | 8 | 18 | 15 | 0.21274 | 0 | 0 | 0 | 0 | 0 | 0 | 0 | 0.21274 | 0
2018 | 8 | 18 | 16 | 0.21274 | 0 | 0 | 0 | 0 | 0 | 0 | 0 | 0.21274 | 0
2018 | 8 | 18 | 17 | 0.21274 | 0 | 0 | 0 | 0 | 0 | 0 | 0 | 0.21274 | 0
2018 | 8 | 18 | 18 | 0.21274 | 0 | 0 | 0 | 0 | 0 | 0 | 0 | 0.21274 | 0
2018 | 8 | 18 | 19 | 0.21274 | 0 | 0 | 0 | 0 | 0 | 0 | 0 | 0.21274 | 0
2018 | 8 | 18 | 20 | 0.21274 | 0 | 0 | 0 | 0 | 0 | 0 | 0 | 0.21274 | 0
2018 | 8 | 18 | 21 | 0.21274 | 0 | 0 | 0 | 0 | 0 | 0 | 0 | 0.21274 | 0
2018 | 8 | 18 | 22 | 0.21274 | 0 | 0 | 0 | 0 | 0 | 0 | 0 | 0.21274 | 0
2018 | 8 | 18 | 23 | 0.21274 | 0 | 0 | 0 | 0 | 0 | 0 | 0 | 0.21274 | 0
2018 | 8 | 18 | 24 | 0.21274 | 0 | 0 | 0 | 0 | 0 | 0 | 0 | 0.21274 | 0
2018 | 8 | 19 | 1 | 0.21274 | 0 | 0 | 0 | 0 | 0 | 0 | 0 | 0.21274 | 0
2018 | 8 | 19 | 2 | 0.21274 | 0 | 0 | 0 | 0 | 0 | 0 | 0 | 0.21274 | 0
2018 | 8 | 19 | 3 | 0.21274 | 0 | 0 | 0 | 0 | 0 | 0 | 0 | 0.21274 | 0
2018 | 8 | 19 | 4 | 0.21274 | 0 | 0 | 0 | 0 | 0 | 0 | 0 | 0.21274 | 0
2018 | 8 | 19 | 5 | 0.21274 | 0 | 0 | 0 | 0 | 0 | 0 | 0 | 0.21274 | 0
2018 | 8 | 19 | 6 | 0.21274 | 0 | 0 | 0 | 0 | 0 | 0 | 0 | 0.21274 | 0
2018 | 8 | 19 | 7 | 0.21274 | 0 | 0 | 0 | 0 | 0 | 0 | 0 | 0.21274 | 0
2018 | 8 | 19 | 8 | 0.21274 | 0 | 0 | 0 | 0 | 0 | 0 | 0 | 0.21274 | 0
2018 | 8 | 19 | 9 | 0.21274 | 0 | 0 | 0 | 0 | 0 | 0 | 0 | 0.21274 | 0
2018 | 8 | 19 | 10 | 0.21274 | 0 | 0 | 0 | 0 | 0 | 0 | 0 | 0.21274 | 0
2018 | 8 | 19 | 11 | 0.21274 | 0 | 0 | 0 | 0 | 0 | 0 | 0 | 0.21274 | 0
2018 | 8 | 19 | 12 | 0.21274 | 0 | 0 | 0 | 0 | 0 | 0 | 0 | 0.21274 | 0
2018 | 8 | 19 | 13 | 0.21274 | 0 | 0 | 0 | 0 | 0 | 0 | 0 | 0.21274 | 0
2018 | 8 | 19 | 14 | 0.21274 | 0 | 0 | 0 | 0 | 0 | 0 | 0 | 0.21274 | 0
2018 | 8 | 19 | 15 | 0.21274 | 0 | 0 | 0 | 0 | 0 | 0 | 0 | 0.21274 | 0
2018 | 8 | 19 | 16 | 0.21274 | 0 | 0 | 0 | 0 | 0 | 0 | 0 | 0.21274 | 0
2018 | 8 | 19 | 17 | 0.21274 | 0 | 0 | 0 | 0 | 0 | 0 | 0 | 0.21274 | 0
2018 | 8 | 19 | 18 | 0.21274 | 0 | 0 | 0 | 0 | 0 | 0 | 0 | 0.21274 | 0
2018 | 8 | 19 | 19 | 0.21274 | 0 | 0 | 0 | 0 | 0 | 0 | 0 | 0.21274 | 0
2018 | 8 | 19 | 20 | 0.21274 | 0 | 0 | 0 | 0 | 0 | 0 | 0 | 0.21274 | 0
2018 | 8 | 19 | 21 | 0.21274 | 0 | 0 | 0 | 0 | 0 | 0 | 0 | 0.21274 | 0
2018 | 8 | 19 | 22 | 0.21274 | 0 | 0 | 0 | 0 | 0 | 0 | 0 | 0.21274 | 0
2018 | 8 | 19 | 23 | 0.21274 | 0 | 0 | 0 | 0 | 0 | 0 | 0 | 0.21274 | 0
2018 | 8 | 19 | 24 | 0.21274 | 0 | 0 | 0 | 0 | 0 | 0 | 0 | 0.21274 | 0
2018 | 8 | 20 | 1 | 0.21274 | 0 | 0 | 0 | 0 | 0 | 0 | 0 | 0.21274 | 0
2018 | 8 | 20 | 2 | 0.21274 | 0 | 0 | 0 | 0 | 0 | 0 | 0 | 0.21274 | 0
2018 | 8 | 20 | 3 | 0.21274 | 0 | 0 | 0 | 0 | 0 | 0 | 0 | 0.21274 | 0
2018 | 8 | 20 | 4 | 0.21274 | 0 | 0 | 0 | 0 | 0 | 0 | 0 | 0.21274 | 0
2018 | 8 | 20 | 5 | 0.21274 | 0 | 0 | 0 | 0 | 0 | 0 | 0 | 0.21274 | 0
2018 | 8 | 20 | 6 | 0.21274 | 0 | 0 | 0 | 0 | 0 | 0 | 0 | 0.21274 | 0
2018 | 8 | 20 | 7 | 0.21274 | 0 | 0 | 0 | 0 | 0 | 0 | 0 | 0.21274 | 0
2018 | 8 | 20 | 8 | 0.21274 | 0 | 0 | 0 | 0 | 0 | 0 | 0 | 0.21274 | 0
2018 | 8 | 20 | 9 | 0.21274 | 0 | 0 | 0 | 0 | 0 | 0 | 0 | 0.21274 | 0
2018 | 8 | 20 | 10 | 0.21274 | 0 | 0 | 0 | 0 | 0 | 0 | 0 | 0.21274 | 0
2018 | 8 | 20 | 11 | 0.21274 | 0 | 0 | 0 | 0 | 0 | 0 | 0 | 0.21274 | 0
2018 | 8 | 20 | 12 | 0.21274 | 0 | 0 | 0 | 0 | 0 | 0 | 0 | 0.21274 | 0
2018 | 8 | 20 | 13 | 0.21274 | 0 | 0 | 0 | 0 | 0 | 0 | 0 | 0.21274 | 0
2018 | 8 | 20 | 14 | 0.21274 | 0 | 0 | 0 | 0 | 0 | 0 | 0 | 0.21274 | 0
2018 | 8 | 20 | 15 | 0.21274 | 0 | 0 | 0 | 0 | 0 | 0 | 0 | 0.21274 | 0
2018 | 8 | 20 | 16 | 0.21274 | 0 | 0 | 0 | 0 | 0 | 0 | 0 | 0.21274 | 0
2018 | 8 | 20 | 17 | 0.21274 | 0 | 0 | 0 | 0 | 0 | 0 | 0 | 0.21274 | 0
2018 | 8 | 20 | 18 | 0.21274 | 0 | 0 | 0 | 0 | 0 | 0 | 0 | 0.21274 | 0
2018 | 8 | 20 | 19 | 0.21274 | 0 | 0 | 0 | 0 | 0 | 0 | 0 | 0.21274 | 0
2018 | 8 | 20 | 20 | 0.21274 | 0 | 0 | 0 | 0 | 0 | 0 | 0 | 0.21274 | 0
2018 | 8 | 20 | 21 | 0.21274 | 0 | 0 | 0 | 0 | 0 | 0 | 0 | 0.21274 | 0
2018 | 8 | 20 | 22 | 0.21274 | 0 | 0 | 0 | 0 | 0 | 0 | 0 | 0.21274 | 0
2018 | 8 | 20 | 23 | 0.21274 | 0 | 0 | 0 | 0 | 0 | 0 | 0 | 0.21274 | 0
2018 | 8 | 20 | 24 | 0.21274 | 0 | 0 | 0 | 0 | 0 | 0 | 0 | 0.21274 | 0
2018 | 8 | 21 | 1 | 0.21274 | 0 | 0 | 0 | 0 | 0 | 0 | 0 | 0.21274 | 0
2018 | 8 | 21 | 2 | 0.21274 | 0 | 0 | 0 | 0 | 0 | 0 | 0 | 0.21274 | 0
2018 | 8 | 21 | 3 | 0.21274 | 0 | 0 | 0 | 0 | 0 | 0 | 0 | 0.21274 | 0
2018 | 8 | 21 | 4 | 0.21274 | 0 | 0 | 0 | 0 | 0 | 0 | 0 | 0.21274 | 0
2018 | 8 | 21 | 5 | 0.21274 | 0 | 0 | 0 | 0 | 0 | 0 | 0 | 0.21274 | 0
2018 | 8 | 21 | 6 | 0.21274 | 0 | 0 | 0 | 0 | 0 | 0 | 0 | 0.21274 | 0
2018 | 8 | 21 | 7 | 0.21274 | 0 | 0 | 0 | 0 | 0 | 0 | 0 | 0.21274 | 0
2018 | 8 | 21 | 8 | 0.21274 | 0 | 0 | 0 | 0 | 0 | 0 | 0 | 0.21274 | 0
2018 | 8 | 21 | 9 | 0.21274 | 0 | 0 | 0 | 0 | 0 | 0 | 0 | 0.21274 | 0
2018 | 8 | 21 | 10 | 0.21274 | 0 | 0 | 0 | 0 | 0 | 0 | 0 | 0.21274 | 0
2018 | 8 | 21 | 11 | 0.21274 | 0 | 0 | 0 | 0 | 0 | 0 | 0 | 0.21274 | 0
2018 | 8 | 21 | 12 | 0.21274 | 0 | 0 | 0 | 0 | 0 | 0 | 0 | 0.21274 | 0
2018 | 8 | 21 | 13 | 0.21274 | 0 | 0 | 0 | 0 | 0 | 0 | 0 | 0.21274 | 0
2018 | 8 | 21 | 14 | 0.21274 | 0 | 0 | 0 | 0 | 0 | 0 | 0 | 0.21274 | 0
2018 | 8 | 21 | 15 | 0.21274 | 0 | 0 | 0 | 0 | 0 | 0 | 0 | 0.21274 | 0
2018 | 8 | 21 | 16 | 0.21274 | 0 | 0 | 0 | 0 | 0 | 0 | 0 | 0.21274 | 0
2018 | 8 | 21 | 17 | 0.21274 | 0 | 0 | 0 | 0 | 0 | 0 | 0 | 0.21274 | 0
2018 | 8 | 21 | 18 | 0.21274 | 0 | 0 | 0 | 0 | 0 | 0 | 0 | 0.21274 | 0
2018 | 8 | 21 | 19 | 0.21274 | 0 | 0 | 0 | 0 | 0 | 0 | 0 | 0.21274 | 0
2018 | 8 | 21 | 20 | 0.21274 | 0 | 0 | 0 | 0 | 0 | 0 | 0 | 0.21274 | 0
2018 | 8 | 21 | 21 | 0.21274 | 0 | 0 | 0 | 0 | 0 | 0 | 0 | 0.21274 | 0
2018 | 8 | 21 | 22 | 0.21274 | 0 | 0 | 0 | 0 | 0 | 0 | 0 | 0.21274 | 0
2018 | 8 | 21 | 23 | 0.21274 | 0 | 0 | 0 | 0 | 0 | 0 | 0 | 0.21274 | 0
2018 | 8 | 21 | 24 | 0.21274 | 0 | 0 | 0 | 0 | 0 | 0 | 0 | 0.21274 | 0
2018 | 8 | 22 | 1 | 0.21274 | 0 | 0 | 0 | 0 | 0 | 0 | 0 | 0.21274 | 0
2018 | 8 | 22 | 2 | 0.21274 | 0 | 0 | 0 | 0 | 0 | 0 | 0 | 0.21274 | 0
2018 | 8 | 22 | 3 | 0.21274 | 0 | 0 | 0 | 0 | 0 | 0 | 0 | 0.21274 | 0
2018 | 8 | 22 | 4 | 0.21274 | 0 | 0 | 0 | 0 | 0 | 0 | 0 | 0.21274 | 0
2018 | 8 | 22 | 5 | 0.21274 | 0 | 0 | 0 | 0 | 0 | 0 | 0 | 0.21274 | 0
2018 | 8 | 22 | 6 | 0.21274 | 0 | 0 | 0 | 0 | 0 | 0 | 0 | 0.21274 | 0
2018 | 8 | 22 | 7 | 0.21274 | 0 | 0 | 0 | 0 | 0 | 0 | 0 | 0.21274 | 0
2018 | 8 | 22 | 8 | 0.21274 | 0 | 0 | 0 | 0 | 0 | 0 | 0 | 0.21274 | 0
2018 | 8 | 22 | 9 | 0.21274 | 0 | 0 | 0 | 0 | 0 | 0 | 0 | 0.21274 | 0
2018 | 8 | 22 | 10 | 0.21274 | 0 | 0 | 0 | 0 | 0 | 0 | 0 | 0.21274 | 0
2018 | 8 | 22 | 11 | 0.21274 | 0 | 0 | 0 | 0 | 0 | 0 | 0 | 0.21274 | 0
2018 | 8 | 22 | 12 | 0.21274 | 0 | 0 | 0 | 0 | 0 | 0 | 0 | 0.21274 | 0
2018 | 8 | 22 | 13 | 0.21274 | 0 | 0 | 0 | 0 | 0 | 0 | 0 | 0.21274 | 0
2018 | 8 | 22 | 14 | 0.21274 | 0 | 0 | 0 | 0 | 0 | 0 | 0 | 0.21274 | 0
2018 | 8 | 22 | 15 | 0.21274 | 0 | 0 | 0 | 0 | 0 | 0 | 0 | 0.21274 | 0
2018 | 8 | 22 | 16 | 0.21274 | 0 | 0 | 0 | 0 | 0 | 0 | 0 | 0.21274 | 0
2018 | 8 | 22 | 17 | 0.21274 | 0 | 0 | 0 | 0 | 0 | 0 | 0 | 0.21274 | 0
2018 | 8 | 22 | 18 | 0.21274 | 0 | 0 | 0 | 0 | 0 | 0 | 0 | 0.21274 | 0
2018 | 8 | 22 | 19 | 0.21274 | 0 | 0 | 0 | 0 | 0 | 0 | 0 | 0.21274 | 0
2018 | 8 | 22 | 20 | 0.21274 | 0 | 0 | 0 | 0 | 0 | 0 | 0 | 0.21274 | 0
2018 | 8 | 22 | 21 | 0.21274 | 0 | 0 | 0 | 0 | 0 | 0 | 0 | 0.21274 | 0
2018 | 8 | 22 | 22 | 0.21274 | 0 | 0 | 0 | 0 | 0 | 0 | 0 | 0.21274 | 0
2018 | 8 | 22 | 23 | 0.21274 | 0 | 0 | 0 | 0 | 0 | 0 | 0 | 0.21274 | 0
2018 | 8 | 22 | 24 | 0.21274 | 0 | 0 | 0 | 0 | 0 | 0 | 0 | 0.21274 | 0
2018 | 8 | 23 | 1 | 0.21274 | 0 | 0 | 0 | 0 | 0 | 0 | 0 | 0.21274 | 0
2018 | 8 | 23 | 2 | 0.21274 | 0 | 0 | 0 | 0 | 0 | 0 | 0 | 0.21274 | 0
2018 | 8 | 23 | 3 | 0.21274 | 0 | 0 | 0 | 0 | 0 | 0 | 0 | 0.21274 | 0
2018 | 8 | 23 | 4 | 0.21274 | 0 | 0 | 0 | 0 | 0 | 0 | 0 | 0.21274 | 0
2018 | 8 | 23 | 5 | 0.21274 | 0 | 0 | 0 | 0 | 0 | 0 | 0 | 0.21274 | 0
2018 | 8 | 23 | 6 | 0.21274 | 0 | 0 | 0 | 0 | 0 | 0 | 0 | 0.21274 | 0
2018 | 8 | 23 | 7 | 0.21274 | 0 | 0 | 0 | 0 | 0 | 0 | 0 | 0.21274 | 0
2018 | 8 | 23 | 8 | 0.21274 | 0 | 0 | 0 | 0 | 0 | 0 | 0 | 0.21274 | 0
2018 | 8 | 23 | 9 | 0.21274 | 0 | 0 | 0 | 0 | 0 | 0 | 0 | 0.21274 | 0
2018 | 8 | 23 | 10 | 0.21274 | 0 | 0 | 0 | 0 | 0 | 0 | 0 | 0.21274 | 0
2018 | 8 | 23 | 11 | 0.21274 | 0 | 0 | 0 | 0 | 0 | 0 | 0 | 0.21274 | 0
2018 | 8 | 23 | 12 | 0.21274 | 0 | 0 | 0 | 0 | 0 | 0 | 0 | 0.21274 | 0
2018 | 8 | 23 | 13 | 0.21274 | 0 | 0 | 0 | 0 | 0 | 0 | 0 | 0.21274 | 0
2018 | 8 | 23 | 14 | 0.21274 | 0 | 0 | 0 | 0 | 0 | 0 | 0 | 0.21274 | 0
2018 | 8 | 23 | 15 | 0.21274 | 0 | 0 | 0 | 0 | 0 | 0 | 0 | 0.21274 | 0
2018 | 8 | 23 | 16 | 0.21274 | 0 | 0 | 0 | 0 | 0 | 0 | 0 | 0.21274 | 0
2018 | 8 | 23 | 17 | 0.21274 | 0 | 0 | 0 | 0 | 0 | 0 | 0 | 0.21274 | 0
2018 | 8 | 23 | 18 | 0.21274 | 0 | 0 | 0 | 0 | 0 | 0 | 0 | 0.21274 | 0
2018 | 8 | 23 | 19 | 0.21274 | 0 | 0 | 0 | 0 | 0 | 0 | 0 | 0.21274 | 0
2018 | 8 | 23 | 20 | 0.21274 | 0 | 0 | 0 | 0 | 0 | 0 | 0 | 0.21274 | 0
2018 | 8 | 23 | 21 | 0.21274 | 0 | 0 | 0 | 0 | 0 | 0 | 0 | 0.21274 | 0
2018 | 8 | 23 | 22 | 0.21274 | 0 | 0 | 0 | 0 | 0 | 0 | 0 | 0.21274 | 0
2018 | 8 | 23 | 23 | 0.21274 | 0 | 0 | 0 | 0 | 0 | 0 | 0 | 0.21274 | 0
2018 | 8 | 23 | 24 | 0.21274 | 0 | 0 | 0 | 0 | 0 | 0 | 0 | 0.21274 | 0
2018 | 8 | 24 | 1 | 0.21274 | 0 | 0 | 0 | 0 | 0 | 0 | 0 | 0.21274 | 0
2018 | 8 | 24 | 2 | 0.21274 | 0 | 0 | 0 | 0 | 0 | 0 | 0 | 0.21274 | 0
2018 | 8 | 24 | 3 | 0.21274 | 0 | 0 | 0 | 0 | 0 | 0 | 0 | 0.21274 | 0
2018 | 8 | 24 | 4 | 0.21274 | 0 | 0 | 0 | 0 | 0 | 0 | 0 | 0.21274 | 0
2018 | 8 | 24 | 5 | 0.21274 | 0 | 0 | 0 | 0 | 0 | 0 | 0 | 0.21274 | 0
2018 | 8 | 24 | 6 | 0.21274 | 0 | 0 | 0 | 0 | 0 | 0 | 0 | 0.21274 | 0
2018 | 8 | 24 | 7 | 0.21274 | 0 | 0 | 0 | 0 | 0 | 0 | 0 | 0.21274 | 0
2018 | 8 | 24 | 8 | 0.21274 | 0 | 0 | 0 | 0 | 0 | 0 | 0 | 0.21274 | 0
2018 | 8 | 24 | 9 | 0.21274 | 0 | 0 | 0 | 0 | 0 | 0 | 0 | 0.21274 | 0
2018 | 8 | 24 | 10 | 0.21274 | 0 | 0 | 0 | 0 | 0 | 0 | 0 | 0.21274 | 0
2018 | 8 | 24 | 11 | 0.21274 | 0 | 0 | 0 | 0 | 0 | 0 | 0 | 0.21274 | 0
2018 | 8 | 24 | 12 | 0.21274 | 0 | 0 | 0 | 0 | 0 | 0 | 0 | 0.21274 | 0
2018 | 8 | 24 | 13 | 0.21274 | 0 | 0 | 0 | 0 | 0 | 0 | 0 | 0.21274 | 0
2018 | 8 | 24 | 14 | 0.21274 | 0 | 0 | 0 | 0 | 0 | 0 | 0 | 0.21274 | 0
2018 | 8 | 24 | 15 | 0.21274 | 0 | 0 | 0 | 0 | 0 | 0 | 0 | 0.21274 | 0
2018 | 8 | 24 | 16 | 0.21274 | 0 | 0 | 0 | 0 | 0 | 0 | 0 | 0.21274 | 0
2018 | 8 | 24 | 17 | 0.21274 | 0 | 0 | 0 | 0 | 0 | 0 | 0 | 0.21274 | 0
2018 | 8 | 24 | 18 | 0.21274 | 0 | 0 | 0 | 0 | 0 | 0 | 0 | 0.21274 | 0
2018 | 8 | 24 | 19 | 0.21274 | 0 | 0 | 0 | 0 | 0 | 0 | 0 | 0.21274 | 0
2018 | 8 | 24 | 20 | 0.21274 | 0 | 0 | 0 | 0 | 0 | 0 | 0 | 0.21274 | 0
2018 | 8 | 24 | 21 | 0.21274 | 0 | 0 | 0 | 0 | 0 | 0 | 0 | 0.21274 | 0
2018 | 8 | 24 | 22 | 0.21274 | 0 | 0 | 0 | 0 | 0 | 0 | 0 | 0.21274 | 0
2018 | 8 | 24 | 23 | 0.21274 | 0 | 0 | 0 | 0 | 0 | 0 | 0 | 0.21274 | 0
2018 | 8 | 24 | 24 | 0.21274 | 0 | 0 | 0 | 0 | 0 | 0 | 0 | 0.21274 | 0
2018 | 8 | 25 | 1 | 0.21274 | 0 | 0 | 0 | 0 | 0 | 0 | 0 | 0.21274 | 0
2018 | 8 | 25 | 2 | 0.21274 | 0 | 0 | 0 | 0 | 0 | 0 | 0 | 0.21274 | 0
2018 | 8 | 25 | 3 | 0.21274 | 0 | 0 | 0 | 0 | 0 | 0 | 0 | 0.21274 | 0
2018 | 8 | 25 | 4 | 0.21274 | 0 | 0 | 0 | 0 | 0 | 0 | 0 | 0.21274 | 0
2018 | 8 | 25 | 5 | 0.21274 | 0 | 0 | 0 | 0 | 0 | 0 | 0 | 0.21274 | 0
2018 | 8 | 25 | 6 | 0.21274 | 0 | 0 | 0 | 0 | 0 | 0 | 0 | 0.21274 | 0
2018 | 8 | 25 | 7 | 0.21274 | 0 | 0 | 0 | 0 | 0 | 0 | 0 | 0.21274 | 0
2018 | 8 | 25 | 8 | 0.21274 | 0 | 0 | 0 | 0 | 0 | 0 | 0 | 0.21274 | 0
2018 | 8 | 25 | 9 | 0.21274 | 0 | 0 | 0 | 0 | 0 | 0 | 0 | 0.21274 | 0
2018 | 8 | 25 | 10 | 0.21274 | 0 | 0 | 0 | 0 | 0 | 0 | 0 | 0.21274 | 0
2018 | 8 | 25 | 11 | 0.21274 | 0 | 0 | 0 | 0 | 0 | 0 | 0 | 0.21274 | 0
2018 | 8 | 25 | 12 | 0.21274 | 0 | 0 | 0 | 0 | 0 | 0 | 0 | 0.21274 | 0
2018 | 8 | 25 | 13 | 0.21274 | 0 | 0 | 0 | 0 | 0 | 0 | 0 | 0.21274 | 0
2018 | 8 | 25 | 14 | 0.21274 | 0 | 0 | 0 | 0 | 0 | 0 | 0 | 0.21274 | 0
2018 | 8 | 25 | 15 | 0.21274 | 0 | 0 | 0 | 0 | 0 | 0 | 0 | 0.21274 | 0
2018 | 8 | 25 | 16 | 0.21274 | 0 | 0 | 0 | 0 | 0 | 0 | 0 | 0.21274 | 0
2018 | 8 | 25 | 17 | 0.21274 | 0 | 0 | 0 | 0 | 0 | 0 | 0 | 0.21274 | 0
2018 | 8 | 25 | 18 | 0.21274 | 0 | 0 | 0 | 0 | 0 | 0 | 0 | 0.21274 | 0
2018 | 8 | 25 | 19 | 0.21274 | 0 | 0 | 0 | 0 | 0 | 0 | 0 | 0.21274 | 0
2018 | 8 | 25 | 20 | 0.21274 | 0 | 0 | 0 | 0 | 0 | 0 | 0 | 0.21274 | 0
2018 | 8 | 25 | 21 | 0.21274 | 0 | 0 | 0 | 0 | 0 | 0 | 0 | 0.21274 | 0
2018 | 8 | 25 | 22 | 0.21274 | 0 | 0 | 0 | 0 | 0 | 0 | 0 | 0.21274 | 0
2018 | 8 | 25 | 23 | 0.21274 | 0 | 0 | 0 | 0 | 0 | 0 | 0 | 0.21274 | 0
2018 | 8 | 25 | 24 | 0.21274 | 0 | 0 | 0 | 0 | 0 | 0 | 0 | 0.21274 | 0
2018 | 8 | 26 | 1 | 0.21274 | 0 | 0 | 0 | 0 | 0 | 0 | 0 | 0.21274 | 0
2018 | 8 | 26 | 2 | 0.21274 | 0 | 0 | 0 | 0 | 0 | 0 | 0 | 0.21274 | 0
2018 | 8 | 26 | 3 | 0.21274 | 0 | 0 | 0 | 0 | 0 | 0 | 0 | 0.21274 | 0
2018 | 8 | 26 | 4 | 0.21274 | 0 | 0 | 0 | 0 | 0 | 0 | 0 | 0.21274 | 0
2018 | 8 | 26 | 5 | 0.21274 | 0 | 0 | 0 | 0 | 0 | 0 | 0 | 0.21274 | 0
2018 | 8 | 26 | 6 | 0.21274 | 0 | 0 | 0 | 0 | 0 | 0 | 0 | 0.21274 | 0
2018 | 8 | 26 | 7 | 0.21274 | 0 | 0 | 0 | 0 | 0 | 0 | 0 | 0.21274 | 0
2018 | 8 | 26 | 8 | 0.21274 | 0 | 0 | 0 | 0 | 0 | 0 | 0 | 0.21274 | 0
2018 | 8 | 26 | 9 | 0.21274 | 0 | 0 | 0 | 0 | 0 | 0 | 0 | 0.21274 | 0
2018 | 8 | 26 | 10 | 0.21274 | 0 | 0 | 0 | 0 | 0 | 0 | 0 | 0.21274 | 0
2018 | 8 | 26 | 11 | 0.21274 | 0 | 0 | 0 | 0 | 0 | 0 | 0 | 0.21274 | 0
2018 | 8 | 26 | 12 | 0.21274 | 0 | 0 | 0 | 0 | 0 | 0 | 0 | 0.21274 | 0
2018 | 8 | 26 | 13 | 0.21274 | 0 | 0 | 0 | 0 | 0 | 0 | 0 | 0.21274 | 0
2018 | 8 | 26 | 14 | 0.21274 | 0 | 0 | 0 | 0 | 0 | 0 | 0 | 0.21274 | 0
2018 | 8 | 26 | 15 | 0.21274 | 0 | 0 | 0 | 0 | 0 | 0 | 0 | 0.21274 | 0
2018 | 8 | 26 | 16 | 0.21274 | 0 | 0 | 0 | 0 | 0 | 0 | 0 | 0.21274 | 0
2018 | 8 | 26 | 17 | 0.21274 | 0 | 0 | 0 | 0 | 0 | 0 | 0 | 0.21274 | 0
2018 | 8 | 26 | 18 | 0.21274 | 0 | 0 | 0 | 0 | 0 | 0 | 0 | 0.21274 | 0
2018 | 8 | 26 | 19 | 0.21274 | 0 | 0 | 0 | 0 | 0 | 0 | 0 | 0.21274 | 0
2018 | 8 | 26 | 20 | 0.21274 | 0 | 0 | 0 | 0 | 0 | 0 | 0 | 0.21274 | 0
2018 | 8 | 26 | 21 | 0.21274 | 0 | 0 | 0 | 0 | 0 | 0 | 0 | 0.21274 | 0
2018 | 8 | 26 | 22 | 0.21274 | 0 | 0 | 0 | 0 | 0 | 0 | 0 | 0.21274 | 0
2018 | 8 | 26 | 23 | 0.21274 | 0 | 0 | 0 | 0 | 0 | 0 | 0 | 0.21274 | 0
2018 | 8 | 26 | 24 | 0.21274 | 0 | 0 | 0 | 0 | 0 | 0 | 0 | 0.21274 | 0
2018 | 8 | 27 | 1 | 0.21274 | 0 | 0 | 0 | 0 | 0 | 0 | 0 | 0.21274 | 0
2018 | 8 | 27 | 2 | 0.21274 | 0 | 0 | 0 | 0 | 0 | 0 | 0 | 0.21274 | 0
2018 | 8 | 27 | 3 | 0.21274 | 0 | 0 | 0 | 0 | 0 | 0 | 0 | 0.21274 | 0
2018 | 8 | 27 | 4 | 0.21274 | 0 | 0 | 0 | 0 | 0 | 0 | 0 | 0.21274 | 0
2018 | 8 | 27 | 5 | 0.21274 | 0 | 0 | 0 | 0 | 0 | 0 | 0 | 0.21274 | 0
2018 | 8 | 27 | 6 | 0.21274 | 0 | 0 | 0 | 0 | 0 | 0 | 0 | 0.21274 | 0
2018 | 8 | 27 | 7 | 0.21274 | 0 | 0 | 0 | 0 | 0 | 0 | 0 | 0.21274 | 0
2018 | 8 | 27 | 8 | 0.21274 | 0 | 0 | 0 | 0 | 0 | 0 | 0 | 0.21274 | 0
2018 | 8 | 27 | 9 | 0.21274 | 0 | 0 | 0 | 0 | 0 | 0 | 0 | 0.21274 | 0
2018 | 8 | 27 | 10 | 0.21274 | 0 | 0 | 0 | 0 | 0 | 0 | 0 | 0.21274 | 0
2018 | 8 | 27 | 11 | 0.21274 | 0 | 0 | 0 | 0 | 0 | 0 | 0 | 0.21274 | 0
2018 | 8 | 27 | 12 | 0.21274 | 0 | 0 | 0 | 0 | 0 | 0 | 0 | 0.21274 | 0
2018 | 8 | 27 | 13 | 0.21274 | 0 | 0 | 0 | 0 | 0 | 0 | 0 | 0.21274 | 0
2018 | 8 | 27 | 14 | 0.21274 | 0 | 0 | 0 | 0 | 0 | 0 | 0 | 0.21274 | 0
2018 | 8 | 27 | 15 | 0.21274 | 0 | 0 | 0 | 0 | 0 | 0 | 0 | 0.21274 | 0
2018 | 8 | 27 | 16 | 0.21274 | 0 | 0 | 0 | 0 | 0 | 0 | 0 | 0.21274 | 0
2018 | 8 | 27 | 17 | 0.21274 | 0 | 0 | 0 | 0 | 0 | 0 | 0 | 0.21274 | 0
2018 | 8 | 27 | 18 | 0.21274 | 0 | 0 | 0 | 0 | 0 | 0 | 0 | 0.21274 | 0
2018 | 8 | 27 | 19 | 0.21274 | 0 | 0 | 0 | 0 | 0 | 0 | 0 | 0.21274 | 0
2018 | 8 | 27 | 20 | 0.21274 | 0 | 0 | 0 | 0 | 0 | 0 | 0 | 0.21274 | 0
2018 | 8 | 27 | 21 | 0.21274 | 0 | 0 | 0 | 0 | 0 | 0 | 0 | 0.21274 | 0
2018 | 8 | 27 | 22 | 0.21274 | 0 | 0 | 0 | 0 | 0 | 0 | 0 | 0.21274 | 0
2018 | 8 | 27 | 23 | 0.21274 | 0 | 0 | 0 | 0 | 0 | 0 | 0 | 0.21274 | 0
2018 | 8 | 27 | 24 | 0.21274 | 0 | 0 | 0 | 0 | 0 | 0 | 0 | 0.21274 | 0
2018 | 8 | 28 | 1 | 0.21274 | 0 | 0 | 0 | 0 | 0 | 0 | 0 | 0.21274 | 0
2018 | 8 | 28 | 2 | 0.21274 | 0 | 0 | 0 | 0 | 0 | 0 | 0 | 0.21274 | 0
2018 | 8 | 28 | 3 | 0.21274 | 0 | 0 | 0 | 0 | 0 | 0 | 0 | 0.21274 | 0
2018 | 8 | 28 | 4 | 0.21274 | 0 | 0 | 0 | 0 | 0 | 0 | 0 | 0.21274 | 0
2018 | 8 | 28 | 5 | 0.21274 | 0 | 0 | 0 | 0 | 0 | 0 | 0 | 0.21274 | 0
2018 | 8 | 28 | 6 | 0.21274 | 0 | 0 | 0 | 0 | 0 | 0 | 0 | 0.21274 | 0
2018 | 8 | 28 | 7 | 0.21274 | 0 | 0 | 0 | 0 | 0 | 0 | 0 | 0.21274 | 0
2018 | 8 | 28 | 8 | 0.21274 | 0 | 0 | 0 | 0 | 0 | 0 | 0 | 0.21274 | 0
2018 | 8 | 28 | 9 | 0.21274 | 0 | 0 | 0 | 0 | 0 | 0 | 0 | 0.21274 | 0
2018 | 8 | 28 | 10 | 0.21274 | 0 | 0 | 0 | 0 | 0 | 0 | 0 | 0.21274 | 0
2018 | 8 | 28 | 11 | 0.21274 | 0 | 0 | 0 | 0 | 0 | 0 | 0 | 0.21274 | 0
2018 | 8 | 28 | 12 | 0.21274 | 0 | 0 | 0 | 0 | 0 | 0 | 0 | 0.21274 | 0
2018 | 8 | 28 | 13 | 0.21274 | 0 | 0 | 0 | 0 | 0 | 0 | 0 | 0.21274 | 0
2018 | 8 | 28 | 14 | 0.21274 | 0 | 0 | 0 | 0 | 0 | 0 | 0 | 0.21274 | 0
2018 | 8 | 28 | 15 | 0.21274 | 0 | 0 | 0 | 0 | 0 | 0 | 0 | 0.21274 | 0
2018 | 8 | 28 | 16 | 0.21274 | 0 | 0 | 0 | 0 | 0 | 0 | 0 | 0.21274 | 0
2018 | 8 | 28 | 17 | 0.21274 | 0 | 0 | 0 | 0 | 0 | 0 | 0 | 0.21274 | 0
2018 | 8 | 28 | 18 | 0.21274 | 0 | 0 | 0 | 0 | 0 | 0 | 0 | 0.21274 | 0
2018 | 8 | 28 | 19 | 0.21274 | 0 | 0 | 0 | 0 | 0 | 0 | 0 | 0.21274 | 0
2018 | 8 | 28 | 20 | 0.21274 | 0 | 0 | 0 | 0 | 0 | 0 | 0 | 0.21274 | 0
2018 | 8 | 28 | 21 | 0.21274 | 0 | 0 | 0 | 0 | 0 | 0 | 0 | 0.21274 | 0
2018 | 8 | 28 | 22 | 0.21274 | 0 | 0 | 0 | 0 | 0 | 0 | 0 | 0.21274 | 0
2018 | 8 | 28 | 23 | 0.21274 | 0 | 0 | 0 | 0 | 0 | 0 | 0 | 0.21274 | 0
2018 | 8 | 28 | 24 | 0.21274 | 0 | 0 | 0 | 0 | 0 | 0 | 0 | 0.21274 | 0
2018 | 8 | 29 | 1 | 0.21274 | 0 | 0 | 0 | 0 | 0 | 0 | 0 | 0.21274 | 0
2018 | 8 | 29 | 2 | 0.21274 | 0 | 0 | 0 | 0 | 0 | 0 | 0 | 0.21274 | 0
2018 | 8 | 29 | 3 | 0.21274 | 0 | 0 | 0 | 0 | 0 | 0 | 0 | 0.21274 | 0
2018 | 8 | 29 | 4 | 0.21274 | 0 | 0 | 0 | 0 | 0 | 0 | 0 | 0.21274 | 0
2018 | 8 | 29 | 5 | 0.21274 | 0 | 0 | 0 | 0 | 0 | 0 | 0 | 0.21274 | 0
2018 | 8 | 29 | 6 | 0.21274 | 0 | 0 | 0 | 0 | 0 | 0 | 0 | 0.21274 | 0
2018 | 8 | 29 | 7 | 0.21274 | 0 | 0 | 0 | 0 | 0 | 0 | 0 | 0.21274 | 0
2018 | 8 | 29 | 8 | 0.21274 | 0 | 0 | 0 | 0 | 0 | 0 | 0 | 0.21274 | 0
2018 | 8 | 29 | 9 | 0.21274 | 0 | 0 | 0 | 0 | 0 | 0 | 0 | 0.21274 | 0
2018 | 8 | 29 | 10 | 0.21274 | 0 | 0 | 0 | 0 | 0 | 0 | 0 | 0.21274 | 0
2018 | 8 | 29 | 11 | 0.21274 | 0 | 0 | 0 | 0 | 0 | 0 | 0 | 0.21274 | 0
2018 | 8 | 29 | 12 | 0.21274 | 0 | 0 | 0 | 0 | 0 | 0 | 0 | 0.21274 | 0
2018 | 8 | 29 | 13 | 0.21274 | 0 | 0 | 0 | 0 | 0 | 0 | 0 | 0.21274 | 0
2018 | 8 | 29 | 14 | 0.21274 | 0 | 0 | 0 | 0 | 0 | 0 | 0 | 0.21274 | 0
2018 | 8 | 29 | 15 | 0.21274 | 0 | 0 | 0 | 0 | 0 | 0 | 0 | 0.21274 | 0
2018 | 8 | 29 | 16 | 0.21274 | 0 | 0 | 0 | 0 | 0 | 0 | 0 | 0.21274 | 0
2018 | 8 | 29 | 17 | 0.21274 | 0 | 0 | 0 | 0 | 0 | 0 | 0 | 0.21274 | 0
2018 | 8 | 29 | 18 | 0.21274 | 0 | 0 | 0 | 0 | 0 | 0 | 0 | 0.21274 | 0
2018 | 8 | 29 | 19 | 0.21274 | 0 | 0 | 0 | 0 | 0 | 0 | 0 | 0.21274 | 0
2018 | 8 | 29 | 20 | 0.21274 | 0 | 0 | 0 | 0 | 0 | 0 | 0 | 0.21274 | 0
2018 | 8 | 29 | 21 | 0.21274 | 0 | 0 | 0 | 0 | 0 | 0 | 0 | 0.21274 | 0
2018 | 8 | 29 | 22 | 0.21274 | 0 | 0 | 0 | 0 | 0 | 0 | 0 | 0.21274 | 0
2018 | 8 | 29 | 23 | 0.21274 | 0 | 0 | 0 | 0 | 0 | 0 | 0 | 0.21274 | 0
2018 | 8 | 29 | 24 | 0.21274 | 0 | 0 | 0 | 0 | 0 | 0 | 0 | 0.21274 | 0
2018 | 8 | 30 | 1 | 0.21274 | 0 | 0 | 0 | 0 | 0 | 0 | 0 | 0.21274 | 0
2018 | 8 | 30 | 2 | 0.21274 | 0 | 0 | 0 | 0 | 0 | 0 | 0 | 0.21274 | 0
2018 | 8 | 30 | 3 | 0.21274 | 0 | 0 | 0 | 0 | 0 | 0 | 0 | 0.21274 | 0
2018 | 8 | 30 | 4 | 0.21274 | 0 | 0 | 0 | 0 | 0 | 0 | 0 | 0.21274 | 0
2018 | 8 | 30 | 5 | 0.21274 | 0 | 0 | 0 | 0 | 0 | 0 | 0 | 0.21274 | 0
2018 | 8 | 30 | 6 | 0.21274 | 0 | 0 | 0 | 0 | 0 | 0 | 0 | 0.21274 | 0
2018 | 8 | 30 | 7 | 0.21274 | 0 | 0 | 0 | 0 | 0 | 0 | 0 | 0.21274 | 0
2018 | 8 | 30 | 8 | 0.21274 | 0 | 0 | 0 | 0 | 0 | 0 | 0 | 0.21274 | 0
2018 | 8 | 30 | 9 | 0.21274 | 0 | 0 | 0 | 0 | 0 | 0 | 0 | 0.21274 | 0
2018 | 8 | 30 | 10 | 0.21274 | 0 | 0 | 0 | 0 | 0 | 0 | 0 | 0.21274 | 0
2018 | 8 | 30 | 11 | 0.21274 | 0 | 0 | 0 | 0 | 0 | 0 | 0 | 0.21274 | 0
2018 | 8 | 30 | 12 | 0.21274 | 0 | 0 | 0 | 0 | 0 | 0 | 0 | 0.21274 | 0
2018 | 8 | 30 | 13 | 0.21274 | 0 | 0 | 0 | 0 | 0 | 0 | 0 | 0.21274 | 0
2018 | 8 | 30 | 14 | 0.21274 | 0 | 0 | 0 | 0 | 0 | 0 | 0 | 0.21274 | 0
2018 | 8 | 30 | 15 | 0.21274 | 0 | 0 | 0 | 0 | 0 | 0 | 0 | 0.21274 | 0
2018 | 8 | 30 | 16 | 0.21274 | 0 | 0 | 0 | 0 | 0 | 0 | 0 | 0.21274 | 0
2018 | 8 | 30 | 17 | 0.21274 | 0 | 0 | 0 | 0 | 0 | 0 | 0 | 0.21274 | 0
2018 | 8 | 30 | 18 | 0.21274 | 0 | 0 | 0 | 0 | 0 | 0 | 0 | 0.21274 | 0
2018 | 8 | 30 | 19 | 0.21274 | 0 | 0 | 0 | 0 | 0 | 0 | 0 | 0.21274 | 0
2018 | 8 | 30 | 20 | 0.21274 | 0 | 0 | 0 | 0 | 0 | 0 | 0 | 0.21274 | 0
2018 | 8 | 30 | 21 | 0.21274 | 0 | 0 | 0 | 0 | 0 | 0 | 0 | 0.21274 | 0
2018 | 8 | 30 | 22 | 0.21274 | 0 | 0 | 0 | 0 | 0 | 0 | 0 | 0.21274 | 0
2018 | 8 | 30 | 23 | 0.21274 | 0 | 0 | 0 | 0 | 0 | 0 | 0 | 0.21274 | 0
2018 | 8 | 30 | 24 | 0.21274 | 0 | 0 | 0 | 0 | 0 | 0 | 0 | 0.21274 | 0
2018 | 8 | 31 | 1 | 0.21274 | 0 | 0 | 0 | 0 | 0 | 0 | 0 | 0.21274 | 0
2018 | 8 | 31 | 2 | 0.21274 | 0 | 0 | 0 | 0 | 0 | 0 | 0 | 0.21274 | 0
2018 | 8 | 31 | 3 | 0.21274 | 0 | 0 | 0 | 0 | 0 | 0 | 0 | 0.21274 | 0
2018 | 8 | 31 | 4 | 0.21274 | 0 | 0 | 0 | 0 | 0 | 0 | 0 | 0.21274 | 0
2018 | 8 | 31 | 5 | 0.21274 | 0 | 0 | 0 | 0 | 0 | 0 | 0 | 0.21274 | 0
2018 | 8 | 31 | 6 | 0.21274 | 0 | 0 | 0 | 0 | 0 | 0 | 0 | 0.21274 | 0
2018 | 8 | 31 | 7 | 0.21274 | 0 | 0 | 0 | 0 | 0 | 0 | 0 | 0.21274 | 0
2018 | 8 | 31 | 8 | 0.21274 | 0 | 0 | 0 | 0 | 0 | 0 | 0 | 0.21274 | 0
2018 | 8 | 31 | 9 | 0.21274 | 0 | 0 | 0 | 0 | 0 | 0 | 0 | 0.21274 | 0
2018 | 8 | 31 | 10 | 0.21274 | 0 | 0 | 0 | 0 | 0 | 0 | 0 | 0.21274 | 0
2018 | 8 | 31 | 11 | 0.21274 | 0 | 0 | 0 | 0 | 0 | 0 | 0 | 0.21274 | 0
2018 | 8 | 31 | 12 | 0.21274 | 0 | 0 | 0 | 0 | 0 | 0 | 0 | 0.21274 | 0
2018 | 8 | 31 | 13 | 0.21274 | 0 | 0 | 0 | 0 | 0 | 0 | 0 | 0.21274 | 0
2018 | 8 | 31 | 14 | 0.21274 | 0 | 0 | 0 | 0 | 0 | 0 | 0 | 0.21274 | 0
2018 | 8 | 31 | 15 | 0.21274 | 0 | 0 | 0 | 0 | 0 | 0 | 0 | 0.21274 | 0
2018 | 8 | 31 | 16 | 0.21274 | 0 | 0 | 0 | 0 | 0 | 0 | 0 | 0.21274 | 0
2018 | 8 | 31 | 17 | 0.21274 | 0 | 0 | 0 | 0 | 0 | 0 | 0 | 0.21274 | 0
2018 | 8 | 31 | 18 | 0.21274 | 0 | 0 | 0 | 0 | 0 | 0 | 0 | 0.21274 | 0
2018 | 8 | 31 | 19 | 0.21274 | 0 | 0 | 0 | 0 | 0 | 0 | 0 | 0.21274 | 0
2018 | 8 | 31 | 20 | 0.21274 | 0 | 0 | 0 | 0 | 0 | 0 | 0 | 0.21274 | 0
2018 | 8 | 31 | 21 | 0.21274 | 0 | 0 | 0 | 0 | 0 | 0 | 0 | 0.21274 | 0
2018 | 8 | 31 | 22 | 0.21274 | 0 | 0 | 0 | 0 | 0 | 0 | 0 | 0.21274 | 0
2018 | 8 | 31 | 23 | 0.21274 | 0 | 0 | 0 | 0 | 0 | 0 | 0 | 0.21274 | 0
2018 | 8 | 31 | 24 | 0.21274 | 0 | 0 | 0 | 0 | 0 | 0 | 0 | 0.21274 | 0
2018 | 9 | 1 | 1 | 0.23461 | 0 | 0 | 0 | 0 | 0 | 0 | 0 | 0.23461 | 0
2018 | 9 | 1 | 2 | 0.23461 | 0 | 0 | 0 | 0 | 0 | 0 | 0 | 0.23461 | 0
2018 | 9 | 1 | 3 | 0.23461 | 0 | 0 | 0 | 0 | 0 | 0 | 0 | 0.23461 | 0
2018 | 9 | 1 | 4 | 0.23461 | 0 | 0 | 0 | 0 | 0 | 0 | 0 | 0.23461 | 0
2018 | 9 | 1 | 5 | 0.23461 | 0 | 0 | 0 | 0 | 0 | 0 | 0 | 0.23461 | 0
2018 | 9 | 1 | 6 | 0.23461 | 0 | 0 | 0 | 0 | 0 | 0 | 0 | 0.23461 | 0
2018 | 9 | 1 | 7 | 0.23461 | 0 | 0 | 0 | 0 | 0 | 0 | 0 | 0.23461 | 0
2018 | 9 | 1 | 8 | 0.23461 | 0 | 0 | 0 | 0 | 0 | 0 | 0 | 0.23461 | 0
2018 | 9 | 1 | 9 | 0.23461 | 0 | 0 | 0 | 0 | 0 | 0 | 0 | 0.23461 | 0
2018 | 9 | 1 | 10 | 0.23461 | 0 | 0 | 0 | 0 | 0 | 0 | 0 | 0.23461 | 0
2018 | 9 | 1 | 11 | 0.23461 | 0 | 0 | 0 | 0 | 0 | 0 | 0 | 0.23461 | 0
2018 | 9 | 1 | 12 | 0.23461 | 0 | 0 | 0 | 0 | 0 | 0 | 0 | 0.23461 | 0
2018 | 9 | 1 | 13 | 0.23461 | 0 | 0 | 0 | 0 | 0 | 0 | 0 | 0.23461 | 0
2018 | 9 | 1 | 14 | 0.23461 | 0 | 0 | 0 | 0 | 0 | 0 | 0 | 0.23461 | 0
2018 | 9 | 1 | 15 | 0.23461 | 0 | 0 | 0 | 0 | 0 | 0 | 0 | 0.23461 | 0
2018 | 9 | 1 | 16 | 0.23461 | 0 | 0 | 0 | 0 | 0 | 0 | 0 | 0.23461 | 0
2018 | 9 | 1 | 17 | 0.23461 | 0 | 0 | 0 | 0 | 0 | 0 | 0 | 0.23461 | 0
2018 | 9 | 1 | 18 | 0.23461 | 0 | 0 | 0 | 0 | 0 | 0 | 0 | 0.23461 | 0
2018 | 9 | 1 | 19 | 0.23461 | 0 | 0 | 0 | 0 | 0 | 0 | 0 | 0.23461 | 0
2018 | 9 | 1 | 20 | 0.23461 | 0 | 0 | 0 | 0 | 0 | 0 | 0 | 0.23461 | 0
2018 | 9 | 1 | 21 | 0.23461 | 0 | 0 | 0 | 0 | 0 | 0 | 0 | 0.23461 | 0
2018 | 9 | 1 | 22 | 0.23461 | 0 | 0 | 0 | 0 | 0 | 0 | 0 | 0.23461 | 0
2018 | 9 | 1 | 23 | 0.23461 | 0 | 0 | 0 | 0 | 0 | 0 | 0 | 0.23461 | 0
2018 | 9 | 1 | 24 | 0.23461 | 0 | 0 | 0 | 0 | 0 | 0 | 0 | 0.23461 | 0
2018 | 9 | 2 | 1 | 0.23461 | 0 | 0 | 0 | 0 | 0 | 0 | 0 | 0.23461 | 0
2018 | 9 | 2 | 2 | 0.23461 | 0 | 0 | 0 | 0 | 0 | 0 | 0 | 0.23461 | 0
2018 | 9 | 2 | 3 | 0.23461 | 0 | 0 | 0 | 0 | 0 | 0 | 0 | 0.23461 | 0
2018 | 9 | 2 | 4 | 0.23461 | 0 | 0 | 0 | 0 | 0 | 0 | 0 | 0.23461 | 0
2018 | 9 | 2 | 5 | 0.23461 | 0 | 0 | 0 | 0 | 0 | 0 | 0 | 0.23461 | 0
2018 | 9 | 2 | 6 | 0.23461 | 0 | 0 | 0 | 0 | 0 | 0 | 0 | 0.23461 | 0
2018 | 9 | 2 | 7 | 0.23461 | 0 | 0 | 0 | 0 | 0 | 0 | 0 | 0.23461 | 0
2018 | 9 | 2 | 8 | 0.23461 | 0 | 0 | 0 | 0 | 0 | 0 | 0 | 0.23461 | 0
2018 | 9 | 2 | 9 | 0.23461 | 0 | 0 | 0 | 0 | 0 | 0 | 0 | 0.23461 | 0
2018 | 9 | 2 | 10 | 0.23461 | 0 | 0 | 0 | 0 | 0 | 0 | 0 | 0.23461 | 0
2018 | 9 | 2 | 11 | 0.23461 | 0 | 0 | 0 | 0 | 0 | 0 | 0 | 0.23461 | 0
2018 | 9 | 2 | 12 | 0.23461 | 0 | 0 | 0 | 0 | 0 | 0 | 0 | 0.23461 | 0
2018 | 9 | 2 | 13 | 0.23461 | 0 | 0 | 0 | 0 | 0 | 0 | 0 | 0.23461 | 0
2018 | 9 | 2 | 14 | 0.23461 | 0 | 0 | 0 | 0 | 0 | 0 | 0 | 0.23461 | 0
2018 | 9 | 2 | 15 | 0.23461 | 0 | 0 | 0 | 0 | 0 | 0 | 0 | 0.23461 | 0
2018 | 9 | 2 | 16 | 0.23461 | 0 | 0 | 0 | 0 | 0 | 0 | 0 | 0.23461 | 0
2018 | 9 | 2 | 17 | 0.23461 | 0 | 0 | 0 | 0 | 0 | 0 | 0 | 0.23461 | 0
2018 | 9 | 2 | 18 | 0.23461 | 0 | 0 | 0 | 0 | 0 | 0 | 0 | 0.23461 | 0
2018 | 9 | 2 | 19 | 0.23461 | 0 | 0 | 0 | 0 | 0 | 0 | 0 | 0.23461 | 0
2018 | 9 | 2 | 20 | 0.23461 | 0 | 0 | 0 | 0 | 0 | 0 | 0 | 0.23461 | 0
2018 | 9 | 2 | 21 | 0.23461 | 0 | 0 | 0 | 0 | 0 | 0 | 0 | 0.23461 | 0
2018 | 9 | 2 | 22 | 0.23461 | 0 | 0 | 0 | 0 | 0 | 0 | 0 | 0.23461 | 0
2018 | 9 | 2 | 23 | 0.23461 | 0 | 0 | 0 | 0 | 0 | 0 | 0 | 0.23461 | 0
2018 | 9 | 2 | 24 | 0.23461 | 0 | 0 | 0 | 0 | 0 | 0 | 0 | 0.23461 | 0
2018 | 9 | 3 | 1 | 0.23461 | 0 | 0 | 0 | 0 | 0 | 0 | 0 | 0.23461 | 0
2018 | 9 | 3 | 2 | 0.23461 | 0 | 0 | 0 | 0 | 0 | 0 | 0 | 0.23461 | 0
2018 | 9 | 3 | 3 | 0.23461 | 0 | 0 | 0 | 0 | 0 | 0 | 0 | 0.23461 | 0
2018 | 9 | 3 | 4 | 0.23461 | 0 | 0 | 0 | 0 | 0 | 0 | 0 | 0.23461 | 0
2018 | 9 | 3 | 5 | 0.23461 | 0 | 0 | 0 | 0 | 0 | 0 | 0 | 0.23461 | 0
2018 | 9 | 3 | 6 | 0.23461 | 0 | 0 | 0 | 0 | 0 | 0 | 0 | 0.23461 | 0
2018 | 9 | 3 | 7 | 0.23461 | 0 | 0 | 0 | 0 | 0 | 0 | 0 | 0.23461 | 0
2018 | 9 | 3 | 8 | 0.23461 | 0 | 0 | 0 | 0 | 0 | 0 | 0 | 0.23461 | 0
2018 | 9 | 3 | 9 | 0.23461 | 0 | 0 | 0 | 0 | 0 | 0 | 0 | 0.23461 | 0
2018 | 9 | 3 | 10 | 0.23461 | 0 | 0 | 0 | 0 | 0 | 0 | 0 | 0.23461 | 0
2018 | 9 | 3 | 11 | 0.23461 | 0 | 0 | 0 | 0 | 0 | 0 | 0 | 0.23461 | 0
2018 | 9 | 3 | 12 | 0.23461 | 0 | 0 | 0 | 0 | 0 | 0 | 0 | 0.23461 | 0
2018 | 9 | 3 | 13 | 0.23461 | 0 | 0 | 0 | 0 | 0 | 0 | 0 | 0.23461 | 0
2018 | 9 | 3 | 14 | 0.23461 | 0 | 0 | 0 | 0 | 0 | 0 | 0 | 0.23461 | 0
2018 | 9 | 3 | 15 | 0.23461 | 0 | 0 | 0 | 0 | 0 | 0 | 0 | 0.23461 | 0
2018 | 9 | 3 | 16 | 0.23461 | 0 | 0 | 0 | 0 | 0 | 0 | 0 | 0.23461 | 0
2018 | 9 | 3 | 17 | 0.23461 | 0 | 0 | 0 | 0 | 0 | 0 | 0 | 0.23461 | 0
2018 | 9 | 3 | 18 | 0.23461 | 0 | 0 | 0 | 0 | 0 | 0 | 0 | 0.23461 | 0
2018 | 9 | 3 | 19 | 0.23461 | 0 | 0 | 0 | 0 | 0 | 0 | 0 | 0.23461 | 0
2018 | 9 | 3 | 20 | 0.23461 | 0 | 0 | 0 | 0 | 0 | 0 | 0 | 0.23461 | 0
2018 | 9 | 3 | 21 | 0.23461 | 0 | 0 | 0 | 0 | 0 | 0 | 0 | 0.23461 | 0
2018 | 9 | 3 | 22 | 0.23461 | 0 | 0 | 0 | 0 | 0 | 0 | 0 | 0.23461 | 0
2018 | 9 | 3 | 23 | 0.23461 | 0 | 0 | 0 | 0 | 0 | 0 | 0 | 0.23461 | 0
2018 | 9 | 3 | 24 | 0.23461 | 0 | 0 | 0 | 0 | 0 | 0 | 0 | 0.23461 | 0
2018 | 9 | 4 | 1 | 0.23461 | 0 | 0 | 0 | 0 | 0 | 0 | 0 | 0.23461 | 0
2018 | 9 | 4 | 2 | 0.23461 | 0 | 0 | 0 | 0 | 0 | 0 | 0 | 0.23461 | 0
2018 | 9 | 4 | 3 | 0.23461 | 0 | 0 | 0 | 0 | 0 | 0 | 0 | 0.23461 | 0
2018 | 9 | 4 | 4 | 0.23461 | 0 | 0 | 0 | 0 | 0 | 0 | 0 | 0.23461 | 0
2018 | 9 | 4 | 5 | 0.23461 | 0 | 0 | 0 | 0 | 0 | 0 | 0 | 0.23461 | 0
2018 | 9 | 4 | 6 | 0.23461 | 0 | 0 | 0 | 0 | 0 | 0 | 0 | 0.23461 | 0
2018 | 9 | 4 | 7 | 0.23461 | 0 | 0 | 0 | 0 | 0 | 0 | 0 | 0.23461 | 0
2018 | 9 | 4 | 8 | 0.23461 | 0 | 0 | 0 | 0 | 0 | 0 | 0 | 0.23461 | 0
2018 | 9 | 4 | 9 | 0.23461 | 0 | 0 | 0 | 0 | 0 | 0 | 0 | 0.23461 | 0
2018 | 9 | 4 | 10 | 0.23461 | 0 | 0 | 0 | 0 | 0 | 0 | 0 | 0.23461 | 0
2018 | 9 | 4 | 11 | 0.23461 | 0 | 0 | 0 | 0 | 0 | 0 | 0 | 0.23461 | 0
2018 | 9 | 4 | 12 | 0.23461 | 0 | 0 | 0 | 0 | 0 | 0 | 0 | 0.23461 | 0
2018 | 9 | 4 | 13 | 0.23461 | 0 | 0 | 0 | 0 | 0 | 0 | 0 | 0.23461 | 0
2018 | 9 | 4 | 14 | 0.23461 | 0 | 0 | 0 | 0 | 0 | 0 | 0 | 0.23461 | 0
2018 | 9 | 4 | 15 | 0.23461 | 0 | 0 | 0 | 0 | 0 | 0 | 0 | 0.23461 | 0
2018 | 9 | 4 | 16 | 0.23461 | 0 | 0 | 0 | 0 | 0 | 0 | 0 | 0.23461 | 0
2018 | 9 | 4 | 17 | 0.23461 | 0 | 0 | 0 | 0 | 0 | 0 | 0 | 0.23461 | 0
2018 | 9 | 4 | 18 | 0.23461 | 0 | 0 | 0 | 0 | 0 | 0 | 0 | 0.23461 | 0
2018 | 9 | 4 | 19 | 0.23461 | 0 | 0 | 0 | 0 | 0 | 0 | 0 | 0.23461 | 0
2018 | 9 | 4 | 20 | 0.23461 | 0 | 0 | 0 | 0 | 0 | 0 | 0 | 0.23461 | 0
2018 | 9 | 4 | 21 | 0.23461 | 0 | 0 | 0 | 0 | 0 | 0 | 0 | 0.23461 | 0
2018 | 9 | 4 | 22 | 0.23461 | 0 | 0 | 0 | 0 | 0 | 0 | 0 | 0.23461 | 0
2018 | 9 | 4 | 23 | 0.23461 | 0 | 0 | 0 | 0 | 0 | 0 | 0 | 0.23461 | 0
2018 | 9 | 4 | 24 | 0.23461 | 0 | 0 | 0 | 0 | 0 | 0 | 0 | 0.23461 | 0
2018 | 9 | 5 | 1 | 0.23461 | 0 | 0 | 0 | 0 | 0 | 0 | 0 | 0.23461 | 0
2018 | 9 | 5 | 2 | 0.23461 | 0 | 0 | 0 | 0 | 0 | 0 | 0 | 0.23461 | 0
2018 | 9 | 5 | 3 | 0.23461 | 0 | 0 | 0 | 0 | 0 | 0 | 0 | 0.23461 | 0
2018 | 9 | 5 | 4 | 0.23461 | 0 | 0 | 0 | 0 | 0 | 0 | 0 | 0.23461 | 0
2018 | 9 | 5 | 5 | 0.23461 | 0 | 0 | 0 | 0 | 0 | 0 | 0 | 0.23461 | 0
2018 | 9 | 5 | 6 | 0.23461 | 0 | 0 | 0 | 0 | 0 | 0 | 0 | 0.23461 | 0
2018 | 9 | 5 | 7 | 0.23461 | 0 | 0 | 0 | 0 | 0 | 0 | 0 | 0.23461 | 0
2018 | 9 | 5 | 8 | 0.23461 | 0 | 0 | 0 | 0 | 0 | 0 | 0 | 0.23461 | 0
2018 | 9 | 5 | 9 | 0.23461 | 0 | 0 | 0 | 0 | 0 | 0 | 0 | 0.23461 | 0
2018 | 9 | 5 | 10 | 0.23461 | 0 | 0 | 0 | 0 | 0 | 0 | 0 | 0.23461 | 0
2018 | 9 | 5 | 11 | 0.23461 | 0 | 0 | 0 | 0 | 0 | 0 | 0 | 0.23461 | 0
2018 | 9 | 5 | 12 | 0.23461 | 0 | 0 | 0 | 0 | 0 | 0 | 0 | 0.23461 | 0
2018 | 9 | 5 | 13 | 0.23461 | 0 | 0 | 0 | 0 | 0 | 0 | 0 | 0.23461 | 0
2018 | 9 | 5 | 14 | 0.23461 | 0 | 0 | 0 | 0 | 0 | 0 | 0 | 0.23461 | 0
2018 | 9 | 5 | 15 | 0.23461 | 0 | 0 | 0 | 0 | 0 | 0 | 0 | 0.23461 | 0
2018 | 9 | 5 | 16 | 0.23461 | 0 | 0 | 0 | 0 | 0 | 0 | 0 | 0.23461 | 0
2018 | 9 | 5 | 17 | 0.23461 | 0 | 0 | 0 | 0 | 0 | 0 | 0 | 0.23461 | 0
2018 | 9 | 5 | 18 | 0.23461 | 0 | 0 | 0 | 0 | 0 | 0 | 0 | 0.23461 | 0
2018 | 9 | 5 | 19 | 0.23461 | 0 | 0 | 0 | 0 | 0 | 0 | 0 | 0.23461 | 0
2018 | 9 | 5 | 20 | 0.23461 | 0 | 0 | 0 | 0 | 0 | 0 | 0 | 0.23461 | 0
2018 | 9 | 5 | 21 | 0.23461 | 0 | 0 | 0 | 0 | 0 | 0 | 0 | 0.23461 | 0
2018 | 9 | 5 | 22 | 0.23461 | 0 | 0 | 0 | 0 | 0 | 0 | 0 | 0.23461 | 0
2018 | 9 | 5 | 23 | 0.23461 | 0 | 0 | 0 | 0 | 0 | 0 | 0 | 0.23461 | 0
2018 | 9 | 5 | 24 | 0.23461 | 0 | 0 | 0 | 0 | 0 | 0 | 0 | 0.23461 | 0
2018 | 9 | 6 | 1 | 0.23461 | 0 | 0 | 0 | 0 | 0 | 0 | 0 | 0.23461 | 0
2018 | 9 | 6 | 2 | 0.23461 | 0 | 0 | 0 | 0 | 0 | 0 | 0 | 0.23461 | 0
2018 | 9 | 6 | 3 | 0.23461 | 0 | 0 | 0 | 0 | 0 | 0 | 0 | 0.23461 | 0
2018 | 9 | 6 | 4 | 0.23461 | 0 | 0 | 0 | 0 | 0 | 0 | 0 | 0.23461 | 0
2018 | 9 | 6 | 5 | 0.23461 | 0 | 0 | 0 | 0 | 0 | 0 | 0 | 0.23461 | 0
2018 | 9 | 6 | 6 | 0.23461 | 0 | 0 | 0 | 0 | 0 | 0 | 0 | 0.23461 | 0
2018 | 9 | 6 | 7 | 0.23461 | 0 | 0 | 0 | 0 | 0 | 0 | 0 | 0.23461 | 0
2018 | 9 | 6 | 8 | 0.23461 | 0 | 0 | 0 | 0 | 0 | 0 | 0 | 0.23461 | 0
2018 | 9 | 6 | 9 | 0.23461 | 0 | 0 | 0 | 0 | 0 | 0 | 0 | 0.23461 | 0
2018 | 9 | 6 | 10 | 0.23461 | 0 | 0 | 0 | 0 | 0 | 0 | 0 | 0.23461 | 0
2018 | 9 | 6 | 11 | 0.23461 | 0 | 0 | 0 | 0 | 0 | 0 | 0 | 0.23461 | 0
2018 | 9 | 6 | 12 | 0.23461 | 0 | 0 | 0 | 0 | 0 | 0 | 0 | 0.23461 | 0
2018 | 9 | 6 | 13 | 0.23461 | 0 | 0 | 0 | 0 | 0 | 0 | 0 | 0.23461 | 0
2018 | 9 | 6 | 14 | 0.23461 | 0 | 0 | 0 | 0 | 0 | 0 | 0 | 0.23461 | 0
2018 | 9 | 6 | 15 | 0.23461 | 0 | 0 | 0 | 0 | 0 | 0 | 0 | 0.23461 | 0
2018 | 9 | 6 | 16 | 0.23461 | 0 | 0 | 0 | 0 | 0 | 0 | 0 | 0.23461 | 0
2018 | 9 | 6 | 17 | 0.23461 | 0 | 0 | 0 | 0 | 0 | 0 | 0 | 0.23461 | 0
2018 | 9 | 6 | 18 | 0.23461 | 0 | 0 | 0 | 0 | 0 | 0 | 0 | 0.23461 | 0
2018 | 9 | 6 | 19 | 0.23461 | 0 | 0 | 0 | 0 | 0 | 0 | 0 | 0.23461 | 0
2018 | 9 | 6 | 20 | 0.23461 | 0 | 0 | 0 | 0 | 0 | 0 | 0 | 0.23461 | 0
2018 | 9 | 6 | 21 | 0.23461 | 0 | 0 | 0 | 0 | 0 | 0 | 0 | 0.23461 | 0
2018 | 9 | 6 | 22 | 0.23461 | 0 | 0 | 0 | 0 | 0 | 0 | 0 | 0.23461 | 0
2018 | 9 | 6 | 23 | 0.23461 | 0 | 0 | 0 | 0 | 0 | 0 | 0 | 0.23461 | 0
2018 | 9 | 6 | 24 | 0.23461 | 0 | 0 | 0 | 0 | 0 | 0 | 0 | 0.23461 | 0
2018 | 9 | 7 | 1 | 0.23461 | 0 | 0 | 0 | 0 | 0 | 0 | 0 | 0.23461 | 0
2018 | 9 | 7 | 2 | 0.23461 | 0 | 0 | 0 | 0 | 0 | 0 | 0 | 0.23461 | 0
2018 | 9 | 7 | 3 | 0.23461 | 0 | 0 | 0 | 0 | 0 | 0 | 0 | 0.23461 | 0
2018 | 9 | 7 | 4 | 0.23461 | 0 | 0 | 0 | 0 | 0 | 0 | 0 | 0.23461 | 0
2018 | 9 | 7 | 5 | 0.23461 | 0 | 0 | 0 | 0 | 0 | 0 | 0 | 0.23461 | 0
2018 | 9 | 7 | 6 | 0.23461 | 0 | 0 | 0 | 0 | 0 | 0 | 0 | 0.23461 | 0
2018 | 9 | 7 | 7 | 0.23461 | 0 | 0 | 0 | 0 | 0 | 0 | 0 | 0.23461 | 0
2018 | 9 | 7 | 8 | 0.23461 | 0 | 0 | 0 | 0 | 0 | 0 | 0 | 0.23461 | 0
2018 | 9 | 7 | 9 | 0.23461 | 0 | 0 | 0 | 0 | 0 | 0 | 0 | 0.23461 | 0
2018 | 9 | 7 | 10 | 0.23461 | 0 | 0 | 0 | 0 | 0 | 0 | 0 | 0.23461 | 0
2018 | 9 | 7 | 11 | 0.23461 | 0 | 0 | 0 | 0 | 0 | 0 | 0 | 0.23461 | 0
2018 | 9 | 7 | 12 | 0.23461 | 0 | 0 | 0 | 0 | 0 | 0 | 0 | 0.23461 | 0
2018 | 9 | 7 | 13 | 0.23461 | 0 | 0 | 0 | 0 | 0 | 0 | 0 | 0.23461 | 0
2018 | 9 | 7 | 14 | 0.23461 | 0 | 0 | 0 | 0 | 0 | 0 | 0 | 0.23461 | 0
2018 | 9 | 7 | 15 | 0.23461 | 0 | 0 | 0 | 0 | 0 | 0 | 0 | 0.23461 | 0
2018 | 9 | 7 | 16 | 0.23461 | 0 | 0 | 0 | 0 | 0 | 0 | 0 | 0.23461 | 0
2018 | 9 | 7 | 17 | 0.23461 | 0 | 0 | 0 | 0 | 0 | 0 | 0 | 0.23461 | 0
2018 | 9 | 7 | 18 | 0.23461 | 0 | 0 | 0 | 0 | 0 | 0 | 0 | 0.23461 | 0
2018 | 9 | 7 | 19 | 0.23461 | 0 | 0 | 0 | 0 | 0 | 0 | 0 | 0.23461 | 0
2018 | 9 | 7 | 20 | 0.23461 | 0 | 0 | 0 | 0 | 0 | 0 | 0 | 0.23461 | 0
2018 | 9 | 7 | 21 | 0.23461 | 0 | 0 | 0 | 0 | 0 | 0 | 0 | 0.23461 | 0
2018 | 9 | 7 | 22 | 0.23461 | 0 | 0 | 0 | 0 | 0 | 0 | 0 | 0.23461 | 0
2018 | 9 | 7 | 23 | 0.23461 | 0 | 0 | 0 | 0 | 0 | 0 | 0 | 0.23461 | 0
2018 | 9 | 7 | 24 | 0.23461 | 0 | 0 | 0 | 0 | 0 | 0 | 0 | 0.23461 | 0
2018 | 9 | 8 | 1 | 0.23461 | 0 | 0 | 0 | 0 | 0 | 0 | 0 | 0.23461 | 0
2018 | 9 | 8 | 2 | 0.23461 | 0 | 0 | 0 | 0 | 0 | 0 | 0 | 0.23461 | 0
2018 | 9 | 8 | 3 | 0.23461 | 0 | 0 | 0 | 0 | 0 | 0 | 0 | 0.23461 | 0
2018 | 9 | 8 | 4 | 0.23461 | 0 | 0 | 0 | 0 | 0 | 0 | 0 | 0.23461 | 0
2018 | 9 | 8 | 5 | 0.23461 | 0 | 0 | 0 | 0 | 0 | 0 | 0 | 0.23461 | 0
2018 | 9 | 8 | 6 | 0.23461 | 0 | 0 | 0 | 0 | 0 | 0 | 0 | 0.23461 | 0
2018 | 9 | 8 | 7 | 0.23461 | 0 | 0 | 0 | 0 | 0 | 0 | 0 | 0.23461 | 0
2018 | 9 | 8 | 8 | 0.23461 | 0 | 0 | 0 | 0 | 0 | 0 | 0 | 0.23461 | 0
2018 | 9 | 8 | 9 | 0.23461 | 0 | 0 | 0 | 0 | 0 | 0 | 0 | 0.23461 | 0
2018 | 9 | 8 | 10 | 0.23461 | 0 | 0 | 0 | 0 | 0 | 0 | 0 | 0.23461 | 0
2018 | 9 | 8 | 11 | 0.23461 | 0 | 0 | 0 | 0 | 0 | 0 | 0 | 0.23461 | 0
2018 | 9 | 8 | 12 | 0.23461 | 0 | 0 | 0 | 0 | 0 | 0 | 0 | 0.23461 | 0
2018 | 9 | 8 | 13 | 0.23461 | 0 | 0 | 0 | 0 | 0 | 0 | 0 | 0.23461 | 0
2018 | 9 | 8 | 14 | 0.23461 | 0 | 0 | 0 | 0 | 0 | 0 | 0 | 0.23461 | 0
2018 | 9 | 8 | 15 | 0.23461 | 0 | 0 | 0 | 0 | 0 | 0 | 0 | 0.23461 | 0
2018 | 9 | 8 | 16 | 0.23461 | 0 | 0 | 0 | 0 | 0 | 0 | 0 | 0.23461 | 0
2018 | 9 | 8 | 17 | 0.23461 | 0 | 0 | 0 | 0 | 0 | 0 | 0 | 0.23461 | 0
2018 | 9 | 8 | 18 | 0.23461 | 0 | 0 | 0 | 0 | 0 | 0 | 0 | 0.23461 | 0
2018 | 9 | 8 | 19 | 0.23461 | 0 | 0 | 0 | 0 | 0 | 0 | 0 | 0.23461 | 0
2018 | 9 | 8 | 20 | 0.23461 | 0 | 0 | 0 | 0 | 0 | 0 | 0 | 0.23461 | 0
2018 | 9 | 8 | 21 | 0.23461 | 0 | 0 | 0 | 0 | 0 | 0 | 0 | 0.23461 | 0
2018 | 9 | 8 | 22 | 0.23461 | 0 | 0 | 0 | 0 | 0 | 0 | 0 | 0.23461 | 0
2018 | 9 | 8 | 23 | 0.23461 | 0 | 0 | 0 | 0 | 0 | 0 | 0 | 0.23461 | 0
2018 | 9 | 8 | 24 | 0.23461 | 0 | 0 | 0 | 0 | 0 | 0 | 0 | 0.23461 | 0
2018 | 9 | 9 | 1 | 0.23461 | 0 | 0 | 0 | 0 | 0 | 0 | 0 | 0.23461 | 0
2018 | 9 | 9 | 2 | 0.23461 | 0 | 0 | 0 | 0 | 0 | 0 | 0 | 0.23461 | 0
2018 | 9 | 9 | 3 | 0.23461 | 0 | 0 | 0 | 0 | 0 | 0 | 0 | 0.23461 | 0
2018 | 9 | 9 | 4 | 0.23461 | 0 | 0 | 0 | 0 | 0 | 0 | 0 | 0.23461 | 0
2018 | 9 | 9 | 5 | 0.23461 | 0 | 0 | 0 | 0 | 0 | 0 | 0 | 0.23461 | 0
2018 | 9 | 9 | 6 | 0.23461 | 0 | 0 | 0 | 0 | 0 | 0 | 0 | 0.23461 | 0
2018 | 9 | 9 | 7 | 0.23461 | 0 | 0 | 0 | 0 | 0 | 0 | 0 | 0.23461 | 0
2018 | 9 | 9 | 8 | 0.23461 | 0 | 0 | 0 | 0 | 0 | 0 | 0 | 0.23461 | 0
2018 | 9 | 9 | 9 | 0.23461 | 0 | 0 | 0 | 0 | 0 | 0 | 0 | 0.23461 | 0
2018 | 9 | 9 | 10 | 0.23461 | 0 | 0 | 0 | 0 | 0 | 0 | 0 | 0.23461 | 0
2018 | 9 | 9 | 11 | 0.23461 | 0 | 0 | 0 | 0 | 0 | 0 | 0 | 0.23461 | 0
2018 | 9 | 9 | 12 | 0.23461 | 0 | 0 | 0 | 0 | 0 | 0 | 0 | 0.23461 | 0
2018 | 9 | 9 | 13 | 0.23461 | 0 | 0 | 0 | 0 | 0 | 0 | 0 | 0.23461 | 0
2018 | 9 | 9 | 14 | 0.23461 | 0 | 0 | 0 | 0 | 0 | 0 | 0 | 0.23461 | 0
2018 | 9 | 9 | 15 | 0.23461 | 0 | 0 | 0 | 0 | 0 | 0 | 0 | 0.23461 | 0
2018 | 9 | 9 | 16 | 0.23461 | 0 | 0 | 0 | 0 | 0 | 0 | 0 | 0.23461 | 0
2018 | 9 | 9 | 17 | 0.23461 | 0 | 0 | 0 | 0 | 0 | 0 | 0 | 0.23461 | 0
2018 | 9 | 9 | 18 | 0.23461 | 0 | 0 | 0 | 0 | 0 | 0 | 0 | 0.23461 | 0
2018 | 9 | 9 | 19 | 0.23461 | 0 | 0 | 0 | 0 | 0 | 0 | 0 | 0.23461 | 0
2018 | 9 | 9 | 20 | 0.23461 | 0 | 0 | 0 | 0 | 0 | 0 | 0 | 0.23461 | 0
2018 | 9 | 9 | 21 | 0.23461 | 0 | 0 | 0 | 0 | 0 | 0 | 0 | 0.23461 | 0
2018 | 9 | 9 | 22 | 0.23461 | 0 | 0 | 0 | 0 | 0 | 0 | 0 | 0.23461 | 0
2018 | 9 | 9 | 23 | 0.23461 | 0 | 0 | 0 | 0 | 0 | 0 | 0 | 0.23461 | 0
2018 | 9 | 9 | 24 | 0.23461 | 0 | 0 | 0 | 0 | 0 | 0 | 0 | 0.23461 | 0
2018 | 9 | 10 | 1 | 0.23461 | 0 | 0 | 0 | 0 | 0 | 0 | 0 | 0.23461 | 0
2018 | 9 | 10 | 2 | 0.23461 | 0 | 0 | 0 | 0 | 0 | 0 | 0 | 0.23461 | 0
2018 | 9 | 10 | 3 | 0.23461 | 0 | 0 | 0 | 0 | 0 | 0 | 0 | 0.23461 | 0
2018 | 9 | 10 | 4 | 0.23461 | 0 | 0 | 0 | 0 | 0 | 0 | 0 | 0.23461 | 0
2018 | 9 | 10 | 5 | 0.23461 | 0 | 0 | 0 | 0 | 0 | 0 | 0 | 0.23461 | 0
2018 | 9 | 10 | 6 | 0.23461 | 0 | 0 | 0 | 0 | 0 | 0 | 0 | 0.23461 | 0
2018 | 9 | 10 | 7 | 0.23461 | 0 | 0 | 0 | 0 | 0 | 0 | 0 | 0.23461 | 0
2018 | 9 | 10 | 8 | 0.23461 | 0 | 0 | 0 | 0 | 0 | 0 | 0 | 0.23461 | 0
2018 | 9 | 10 | 9 | 0.23461 | 0 | 0 | 0 | 0 | 0 | 0 | 0 | 0.23461 | 0
2018 | 9 | 10 | 10 | 0.23461 | 0 | 0 | 0 | 0 | 0 | 0 | 0 | 0.23461 | 0
2018 | 9 | 10 | 11 | 0.23461 | 0 | 0 | 0 | 0 | 0 | 0 | 0 | 0.23461 | 0
2018 | 9 | 10 | 12 | 0.23461 | 0 | 0 | 0 | 0 | 0 | 0 | 0 | 0.23461 | 0
2018 | 9 | 10 | 13 | 0.23461 | 0 | 0 | 0 | 0 | 0 | 0 | 0 | 0.23461 | 0
2018 | 9 | 10 | 14 | 0.23461 | 0 | 0 | 0 | 0 | 0 | 0 | 0 | 0.23461 | 0
2018 | 9 | 10 | 15 | 0.23461 | 0 | 0 | 0 | 0 | 0 | 0 | 0 | 0.23461 | 0
2018 | 9 | 10 | 16 | 0.23461 | 0 | 0 | 0 | 0 | 0 | 0 | 0 | 0.23461 | 0
2018 | 9 | 10 | 17 | 0.23461 | 0 | 0 | 0 | 0 | 0 | 0 | 0 | 0.23461 | 0
2018 | 9 | 10 | 18 | 0.23461 | 0 | 0 | 0 | 0 | 0 | 0 | 0 | 0.23461 | 0
2018 | 9 | 10 | 19 | 0.23461 | 0 | 0 | 0 | 0 | 0 | 0 | 0 | 0.23461 | 0
2018 | 9 | 10 | 20 | 0.23461 | 0 | 0 | 0 | 0 | 0 | 0 | 0 | 0.23461 | 0
2018 | 9 | 10 | 21 | 0.23461 | 0 | 0 | 0 | 0 | 0 | 0 | 0 | 0.23461 | 0
2018 | 9 | 10 | 22 | 0.23461 | 0 | 0 | 0 | 0 | 0 | 0 | 0 | 0.23461 | 0
2018 | 9 | 10 | 23 | 0.23461 | 0 | 0 | 0 | 0 | 0 | 0 | 0 | 0.23461 | 0
2018 | 9 | 10 | 24 | 0.23461 | 0 | 0 | 0 | 0 | 0 | 0 | 0 | 0.23461 | 0
2018 | 9 | 11 | 1 | 0.23461 | 0 | 0 | 0 | 0 | 0 | 0 | 0 | 0.23461 | 0
2018 | 9 | 11 | 2 | 0.23461 | 0 | 0 | 0 | 0 | 0 | 0 | 0 | 0.23461 | 0
2018 | 9 | 11 | 3 | 0.23461 | 0 | 0 | 0 | 0 | 0 | 0 | 0 | 0.23461 | 0
2018 | 9 | 11 | 4 | 0.23461 | 0 | 0 | 0 | 0 | 0 | 0 | 0 | 0.23461 | 0
2018 | 9 | 11 | 5 | 0.23461 | 0 | 0 | 0 | 0 | 0 | 0 | 0 | 0.23461 | 0
2018 | 9 | 11 | 6 | 0.23461 | 0 | 0 | 0 | 0 | 0 | 0 | 0 | 0.23461 | 0
2018 | 9 | 11 | 7 | 0.23461 | 0 | 0 | 0 | 0 | 0 | 0 | 0 | 0.23461 | 0
2018 | 9 | 11 | 8 | 0.23461 | 0 | 0 | 0 | 0 | 0 | 0 | 0 | 0.23461 | 0
2018 | 9 | 11 | 9 | 0.23461 | 0 | 0 | 0 | 0 | 0 | 0 | 0 | 0.23461 | 0
2018 | 9 | 11 | 10 | 0.23461 | 0 | 0 | 0 | 0 | 0 | 0 | 0 | 0.23461 | 0
2018 | 9 | 11 | 11 | 0.23461 | 0 | 0 | 0 | 0 | 0 | 0 | 0 | 0.23461 | 0
2018 | 9 | 11 | 12 | 0.23461 | 0 | 0 | 0 | 0 | 0 | 0 | 0 | 0.23461 | 0
2018 | 9 | 11 | 13 | 0.23461 | 0 | 0 | 0 | 0 | 0 | 0 | 0 | 0.23461 | 0
2018 | 9 | 11 | 14 | 0.23461 | 0 | 0 | 0 | 0 | 0 | 0 | 0 | 0.23461 | 0
2018 | 9 | 11 | 15 | 0.23461 | 0 | 0 | 0 | 0 | 0 | 0 | 0 | 0.23461 | 0
2018 | 9 | 11 | 16 | 0.23461 | 0 | 0 | 0 | 0 | 0 | 0 | 0 | 0.23461 | 0
2018 | 9 | 11 | 17 | 0.23461 | 0 | 0 | 0 | 0 | 0 | 0 | 0 | 0.23461 | 0
2018 | 9 | 11 | 18 | 0.23461 | 0 | 0 | 0 | 0 | 0 | 0 | 0 | 0.23461 | 0
2018 | 9 | 11 | 19 | 0.23461 | 0 | 0 | 0 | 0 | 0 | 0 | 0 | 0.23461 | 0
2018 | 9 | 11 | 20 | 0.23461 | 0 | 0 | 0 | 0 | 0 | 0 | 0 | 0.23461 | 0
2018 | 9 | 11 | 21 | 0.23461 | 0 | 0 | 0 | 0 | 0 | 0 | 0 | 0.23461 | 0
2018 | 9 | 11 | 22 | 0.23461 | 0 | 0 | 0 | 0 | 0 | 0 | 0 | 0.23461 | 0
2018 | 9 | 11 | 23 | 0.23461 | 0 | 0 | 0 | 0 | 0 | 0 | 0 | 0.23461 | 0
2018 | 9 | 11 | 24 | 0.23461 | 0 | 0 | 0 | 0 | 0 | 0 | 0 | 0.23461 | 0
2018 | 9 | 12 | 1 | 0.23461 | 0 | 0 | 0 | 0 | 0 | 0 | 0 | 0.23461 | 0
2018 | 9 | 12 | 2 | 0.23461 | 0 | 0 | 0 | 0 | 0 | 0 | 0 | 0.23461 | 0
2018 | 9 | 12 | 3 | 0.23461 | 0 | 0 | 0 | 0 | 0 | 0 | 0 | 0.23461 | 0
2018 | 9 | 12 | 4 | 0.23461 | 0 | 0 | 0 | 0 | 0 | 0 | 0 | 0.23461 | 0
2018 | 9 | 12 | 5 | 0.23461 | 0 | 0 | 0 | 0 | 0 | 0 | 0 | 0.23461 | 0
2018 | 9 | 12 | 6 | 0.23461 | 0 | 0 | 0 | 0 | 0 | 0 | 0 | 0.23461 | 0
2018 | 9 | 12 | 7 | 0.23461 | 0 | 0 | 0 | 0 | 0 | 0 | 0 | 0.23461 | 0
2018 | 9 | 12 | 8 | 0.23461 | 0 | 0 | 0 | 0 | 0 | 0 | 0 | 0.23461 | 0
2018 | 9 | 12 | 9 | 0.23461 | 0 | 0 | 0 | 0 | 0 | 0 | 0 | 0.23461 | 0
2018 | 9 | 12 | 10 | 0.23461 | 0 | 0 | 0 | 0 | 0 | 0 | 0 | 0.23461 | 0
2018 | 9 | 12 | 11 | 0.23461 | 0 | 0 | 0 | 0 | 0 | 0 | 0 | 0.23461 | 0
2018 | 9 | 12 | 12 | 0.23461 | 0 | 0 | 0 | 0 | 0 | 0 | 0 | 0.23461 | 0
2018 | 9 | 12 | 13 | 0.23461 | 0 | 0 | 0 | 0 | 0 | 0 | 0 | 0.23461 | 0
2018 | 9 | 12 | 14 | 0.23461 | 0 | 0 | 0 | 0 | 0 | 0 | 0 | 0.23461 | 0
2018 | 9 | 12 | 15 | 0.23461 | 0 | 0 | 0 | 0 | 0 | 0 | 0 | 0.23461 | 0
2018 | 9 | 12 | 16 | 0.23461 | 0 | 0 | 0 | 0 | 0 | 0 | 0 | 0.23461 | 0
2018 | 9 | 12 | 17 | 0.23461 | 0 | 0 | 0 | 0 | 0 | 0 | 0 | 0.23461 | 0
2018 | 9 | 12 | 18 | 0.23461 | 0 | 0 | 0 | 0 | 0 | 0 | 0 | 0.23461 | 0
2018 | 9 | 12 | 19 | 0.23461 | 0 | 0 | 0 | 0 | 0 | 0 | 0 | 0.23461 | 0
2018 | 9 | 12 | 20 | 0.23461 | 0 | 0 | 0 | 0 | 0 | 0 | 0 | 0.23461 | 0
2018 | 9 | 12 | 21 | 0.23461 | 0 | 0 | 0 | 0 | 0 | 0 | 0 | 0.23461 | 0
2018 | 9 | 12 | 22 | 0.23461 | 0 | 0 | 0 | 0 | 0 | 0 | 0 | 0.23461 | 0
2018 | 9 | 12 | 23 | 0.23461 | 0 | 0 | 0 | 0 | 0 | 0 | 0 | 0.23461 | 0
2018 | 9 | 12 | 24 | 0.23461 | 0 | 0 | 0 | 0 | 0 | 0 | 0 | 0.23461 | 0
2018 | 9 | 13 | 1 | 0.23461 | 0 | 0 | 0 | 0 | 0 | 0 | 0 | 0.23461 | 0
2018 | 9 | 13 | 2 | 0.23461 | 0 | 0 | 0 | 0 | 0 | 0 | 0 | 0.23461 | 0
2018 | 9 | 13 | 3 | 0.23461 | 0 | 0 | 0 | 0 | 0 | 0 | 0 | 0.23461 | 0
2018 | 9 | 13 | 4 | 0.23461 | 0 | 0 | 0 | 0 | 0 | 0 | 0 | 0.23461 | 0
2018 | 9 | 13 | 5 | 0.23461 | 0 | 0 | 0 | 0 | 0 | 0 | 0 | 0.23461 | 0
2018 | 9 | 13 | 6 | 0.23461 | 0 | 0 | 0 | 0 | 0 | 0 | 0 | 0.23461 | 0
2018 | 9 | 13 | 7 | 0.23461 | 0 | 0 | 0 | 0 | 0 | 0 | 0 | 0.23461 | 0
2018 | 9 | 13 | 8 | 0.23461 | 0 | 0 | 0 | 0 | 0 | 0 | 0 | 0.23461 | 0
2018 | 9 | 13 | 9 | 0.23461 | 0 | 0 | 0 | 0 | 0 | 0 | 0 | 0.23461 | 0
2018 | 9 | 13 | 10 | 0.23461 | 0 | 0 | 0 | 0 | 0 | 0 | 0 | 0.23461 | 0
2018 | 9 | 13 | 11 | 0.23461 | 0 | 0 | 0 | 0 | 0 | 0 | 0 | 0.23461 | 0
2018 | 9 | 13 | 12 | 0.23461 | 0 | 0 | 0 | 0 | 0 | 0 | 0 | 0.23461 | 0
2018 | 9 | 13 | 13 | 0.23461 | 0 | 0 | 0 | 0 | 0 | 0 | 0 | 0.23461 | 0
2018 | 9 | 13 | 14 | 0.23461 | 0 | 0 | 0 | 0 | 0 | 0 | 0 | 0.23461 | 0
2018 | 9 | 13 | 15 | 0.23461 | 0 | 0 | 0 | 0 | 0 | 0 | 0 | 0.23461 | 0
2018 | 9 | 13 | 16 | 0.23461 | 0 | 0 | 0 | 0 | 0 | 0 | 0 | 0.23461 | 0
2018 | 9 | 13 | 17 | 0.23461 | 0 | 0 | 0 | 0 | 0 | 0 | 0 | 0.23461 | 0
2018 | 9 | 13 | 18 | 0.23461 | 0 | 0 | 0 | 0 | 0 | 0 | 0 | 0.23461 | 0
2018 | 9 | 13 | 19 | 0.23461 | 0 | 0 | 0 | 0 | 0 | 0 | 0 | 0.23461 | 0
2018 | 9 | 13 | 20 | 0.23461 | 0 | 0 | 0 | 0 | 0 | 0 | 0 | 0.23461 | 0
2018 | 9 | 13 | 21 | 0.23461 | 0 | 0 | 0 | 0 | 0 | 0 | 0 | 0.23461 | 0
2018 | 9 | 13 | 22 | 0.23461 | 0 | 0 | 0 | 0 | 0 | 0 | 0 | 0.23461 | 0
2018 | 9 | 13 | 23 | 0.23461 | 0 | 0 | 0 | 0 | 0 | 0 | 0 | 0.23461 | 0
2018 | 9 | 13 | 24 | 0.23461 | 0 | 0 | 0 | 0 | 0 | 0 | 0 | 0.23461 | 0
2018 | 9 | 14 | 1 | 0.23461 | 0 | 0 | 0 | 0 | 0 | 0 | 0 | 0.23461 | 0
2018 | 9 | 14 | 2 | 0.23461 | 0 | 0 | 0 | 0 | 0 | 0 | 0 | 0.23461 | 0
2018 | 9 | 14 | 3 | 0.23461 | 0 | 0 | 0 | 0 | 0 | 0 | 0 | 0.23461 | 0
2018 | 9 | 14 | 4 | 0.23461 | 0 | 0 | 0 | 0 | 0 | 0 | 0 | 0.23461 | 0
2018 | 9 | 14 | 5 | 0.23461 | 0 | 0 | 0 | 0 | 0 | 0 | 0 | 0.23461 | 0
2018 | 9 | 14 | 6 | 0.23461 | 0 | 0 | 0 | 0 | 0 | 0 | 0 | 0.23461 | 0
2018 | 9 | 14 | 7 | 0.23461 | 0 | 0 | 0 | 0 | 0 | 0 | 0 | 0.23461 | 0
2018 | 9 | 14 | 8 | 0.23461 | 0 | 0 | 0 | 0 | 0 | 0 | 0 | 0.23461 | 0
2018 | 9 | 14 | 9 | 0.23461 | 0 | 0 | 0 | 0 | 0 | 0 | 0 | 0.23461 | 0
2018 | 9 | 14 | 10 | 0.23461 | 0 | 0 | 0 | 0 | 0 | 0 | 0 | 0.23461 | 0
2018 | 9 | 14 | 11 | 0.23461 | 0 | 0 | 0 | 0 | 0 | 0 | 0 | 0.23461 | 0
2018 | 9 | 14 | 12 | 0.23461 | 0 | 0 | 0 | 0 | 0 | 0 | 0 | 0.23461 | 0
2018 | 9 | 14 | 13 | 0.23461 | 0 | 0 | 0 | 0 | 0 | 0 | 0 | 0.23461 | 0
2018 | 9 | 14 | 14 | 0.23461 | 0 | 0 | 0 | 0 | 0 | 0 | 0 | 0.23461 | 0
2018 | 9 | 14 | 15 | 0.23461 | 0 | 0 | 0 | 0 | 0 | 0 | 0 | 0.23461 | 0
2018 | 9 | 14 | 16 | 0.23461 | 0 | 0 | 0 | 0 | 0 | 0 | 0 | 0.23461 | 0
2018 | 9 | 14 | 17 | 0.23461 | 0 | 0 | 0 | 0 | 0 | 0 | 0 | 0.23461 | 0
2018 | 9 | 14 | 18 | 0.23461 | 0 | 0 | 0 | 0 | 0 | 0 | 0 | 0.23461 | 0
2018 | 9 | 14 | 19 | 0.23461 | 0 | 0 | 0 | 0 | 0 | 0 | 0 | 0.23461 | 0
2018 | 9 | 14 | 20 | 0.23461 | 0 | 0 | 0 | 0 | 0 | 0 | 0 | 0.23461 | 0
2018 | 9 | 14 | 21 | 0.23461 | 0 | 0 | 0 | 0 | 0 | 0 | 0 | 0.23461 | 0
2018 | 9 | 14 | 22 | 0.23461 | 0 | 0 | 0 | 0 | 0 | 0 | 0 | 0.23461 | 0
2018 | 9 | 14 | 23 | 0.23461 | 0 | 0 | 0 | 0 | 0 | 0 | 0 | 0.23461 | 0
2018 | 9 | 14 | 24 | 0.23461 | 0 | 0 | 0 | 0 | 0 | 0 | 0 | 0.23461 | 0
2018 | 9 | 15 | 1 | 0.23461 | 0 | 0 | 0 | 0 | 0 | 0 | 0 | 0.23461 | 0
2018 | 9 | 15 | 2 | 0.23461 | 0 | 0 | 0 | 0 | 0 | 0 | 0 | 0.23461 | 0
2018 | 9 | 15 | 3 | 0.23461 | 0 | 0 | 0 | 0 | 0 | 0 | 0 | 0.23461 | 0
2018 | 9 | 15 | 4 | 0.23461 | 0 | 0 | 0 | 0 | 0 | 0 | 0 | 0.23461 | 0
2018 | 9 | 15 | 5 | 0.23461 | 0 | 0 | 0 | 0 | 0 | 0 | 0 | 0.23461 | 0
2018 | 9 | 15 | 6 | 0.23461 | 0 | 0 | 0 | 0 | 0 | 0 | 0 | 0.23461 | 0
2018 | 9 | 15 | 7 | 0.23461 | 0 | 0 | 0 | 0 | 0 | 0 | 0 | 0.23461 | 0
2018 | 9 | 15 | 8 | 0.23461 | 0 | 0 | 0 | 0 | 0 | 0 | 0 | 0.23461 | 0
2018 | 9 | 15 | 9 | 0.23461 | 0 | 0 | 0 | 0 | 0 | 0 | 0 | 0.23461 | 0
2018 | 9 | 15 | 10 | 0.23461 | 0 | 0 | 0 | 0 | 0 | 0 | 0 | 0.23461 | 0
2018 | 9 | 15 | 11 | 0.23461 | 0 | 0 | 0 | 0 | 0 | 0 | 0 | 0.23461 | 0
2018 | 9 | 15 | 12 | 0.23461 | 0 | 0 | 0 | 0 | 0 | 0 | 0 | 0.23461 | 0
2018 | 9 | 15 | 13 | 0.23461 | 0 | 0 | 0 | 0 | 0 | 0 | 0 | 0.23461 | 0
2018 | 9 | 15 | 14 | 0.23461 | 0 | 0 | 0 | 0 | 0 | 0 | 0 | 0.23461 | 0
2018 | 9 | 15 | 15 | 0.23461 | 0 | 0 | 0 | 0 | 0 | 0 | 0 | 0.23461 | 0
2018 | 9 | 15 | 16 | 0.23461 | 0 | 0 | 0 | 0 | 0 | 0 | 0 | 0.23461 | 0
2018 | 9 | 15 | 17 | 0.23461 | 0 | 0 | 0 | 0 | 0 | 0 | 0 | 0.23461 | 0
2018 | 9 | 15 | 18 | 0.23461 | 0 | 0 | 0 | 0 | 0 | 0 | 0 | 0.23461 | 0
2018 | 9 | 15 | 19 | 0.23461 | 0 | 0 | 0 | 0 | 0 | 0 | 0 | 0.23461 | 0
2018 | 9 | 15 | 20 | 0.23461 | 0 | 0 | 0 | 0 | 0 | 0 | 0 | 0.23461 | 0
2018 | 9 | 15 | 21 | 0.23461 | 0 | 0 | 0 | 0 | 0 | 0 | 0 | 0.23461 | 0
2018 | 9 | 15 | 22 | 0.23461 | 0 | 0 | 0 | 0 | 0 | 0 | 0 | 0.23461 | 0
2018 | 9 | 15 | 23 | 0.23461 | 0 | 0 | 0 | 0 | 0 | 0 | 0 | 0.23461 | 0
2018 | 9 | 15 | 24 | 0.23461 | 0 | 0 | 0 | 0 | 0 | 0 | 0 | 0.23461 | 0
2018 | 9 | 16 | 1 | 0.23461 | 0 | 0 | 0 | 0 | 0 | 0 | 0 | 0.23461 | 0
2018 | 9 | 16 | 2 | 0.23461 | 0 | 0 | 0 | 0 | 0 | 0 | 0 | 0.23461 | 0
2018 | 9 | 16 | 3 | 0.23461 | 0 | 0 | 0 | 0 | 0 | 0 | 0 | 0.23461 | 0
2018 | 9 | 16 | 4 | 0.23461 | 0 | 0 | 0 | 0 | 0 | 0 | 0 | 0.23461 | 0
2018 | 9 | 16 | 5 | 0.23461 | 0 | 0 | 0 | 0 | 0 | 0 | 0 | 0.23461 | 0
2018 | 9 | 16 | 6 | 0.23461 | 0 | 0 | 0 | 0 | 0 | 0 | 0 | 0.23461 | 0
2018 | 9 | 16 | 7 | 0.23461 | 0 | 0 | 0 | 0 | 0 | 0 | 0 | 0.23461 | 0
2018 | 9 | 16 | 8 | 0.23461 | 0 | 0 | 0 | 0 | 0 | 0 | 0 | 0.23461 | 0
2018 | 9 | 16 | 9 | 0.23461 | 0 | 0 | 0 | 0 | 0 | 0 | 0 | 0.23461 | 0
2018 | 9 | 16 | 10 | 0.23461 | 0 | 0 | 0 | 0 | 0 | 0 | 0 | 0.23461 | 0
2018 | 9 | 16 | 11 | 0.23461 | 0 | 0 | 0 | 0 | 0 | 0 | 0 | 0.23461 | 0
2018 | 9 | 16 | 12 | 0.23461 | 0 | 0 | 0 | 0 | 0 | 0 | 0 | 0.23461 | 0
2018 | 9 | 16 | 13 | 0.23461 | 0 | 0 | 0 | 0 | 0 | 0 | 0 | 0.23461 | 0
2018 | 9 | 16 | 14 | 0.23461 | 0 | 0 | 0 | 0 | 0 | 0 | 0 | 0.23461 | 0
2018 | 9 | 16 | 15 | 0.23461 | 0 | 0 | 0 | 0 | 0 | 0 | 0 | 0.23461 | 0
2018 | 9 | 16 | 16 | 0.23461 | 0 | 0 | 0 | 0 | 0 | 0 | 0 | 0.23461 | 0
2018 | 9 | 16 | 17 | 0.23461 | 0 | 0 | 0 | 0 | 0 | 0 | 0 | 0.23461 | 0
2018 | 9 | 16 | 18 | 0.23461 | 0 | 0 | 0 | 0 | 0 | 0 | 0 | 0.23461 | 0
2018 | 9 | 16 | 19 | 0.23461 | 0 | 0 | 0 | 0 | 0 | 0 | 0 | 0.23461 | 0
2018 | 9 | 16 | 20 | 0.23461 | 0 | 0 | 0 | 0 | 0 | 0 | 0 | 0.23461 | 0
2018 | 9 | 16 | 21 | 0.23461 | 0 | 0 | 0 | 0 | 0 | 0 | 0 | 0.23461 | 0
2018 | 9 | 16 | 22 | 0.23461 | 0 | 0 | 0 | 0 | 0 | 0 | 0 | 0.23461 | 0
2018 | 9 | 16 | 23 | 0.23461 | 0 | 0 | 0 | 0 | 0 | 0 | 0 | 0.23461 | 0
2018 | 9 | 16 | 24 | 0.23461 | 0 | 0 | 0 | 0 | 0 | 0 | 0 | 0.23461 | 0
2018 | 9 | 17 | 1 | 0.23461 | 0 | 0 | 0 | 0 | 0 | 0 | 0 | 0.23461 | 0
2018 | 9 | 17 | 2 | 0.23461 | 0 | 0 | 0 | 0 | 0 | 0 | 0 | 0.23461 | 0
2018 | 9 | 17 | 3 | 0.23461 | 0 | 0 | 0 | 0 | 0 | 0 | 0 | 0.23461 | 0
2018 | 9 | 17 | 4 | 0.23461 | 0 | 0 | 0 | 0 | 0 | 0 | 0 | 0.23461 | 0
2018 | 9 | 17 | 5 | 0.23461 | 0 | 0 | 0 | 0 | 0 | 0 | 0 | 0.23461 | 0
2018 | 9 | 17 | 6 | 0.23461 | 0 | 0 | 0 | 0 | 0 | 0 | 0 | 0.23461 | 0
2018 | 9 | 17 | 7 | 0.23461 | 0 | 0 | 0 | 0 | 0 | 0 | 0 | 0.23461 | 0
2018 | 9 | 17 | 8 | 0.23461 | 0 | 0 | 0 | 0 | 0 | 0 | 0 | 0.23461 | 0
2018 | 9 | 17 | 9 | 0.23461 | 0 | 0 | 0 | 0 | 0 | 0 | 0 | 0.23461 | 0
2018 | 9 | 17 | 10 | 0.23461 | 0 | 0 | 0 | 0 | 0 | 0 | 0 | 0.23461 | 0
2018 | 9 | 17 | 11 | 0.23461 | 0 | 0 | 0 | 0 | 0 | 0 | 0 | 0.23461 | 0
2018 | 9 | 17 | 12 | 0.23461 | 0 | 0 | 0 | 0 | 0 | 0 | 0 | 0.23461 | 0
2018 | 9 | 17 | 13 | 0.23461 | 0 | 0 | 0 | 0 | 0 | 0 | 0 | 0.23461 | 0
2018 | 9 | 17 | 14 | 0.23461 | 0 | 0 | 0 | 0 | 0 | 0 | 0 | 0.23461 | 0
2018 | 9 | 17 | 15 | 0.23461 | 0 | 0 | 0 | 0 | 0 | 0 | 0 | 0.23461 | 0
2018 | 9 | 17 | 16 | 0.23461 | 0 | 0 | 0 | 0 | 0 | 0 | 0 | 0.23461 | 0
2018 | 9 | 17 | 17 | 0.23461 | 0 | 0 | 0 | 0 | 0 | 0 | 0 | 0.23461 | 0
2018 | 9 | 17 | 18 | 0.23461 | 0 | 0 | 0 | 0 | 0 | 0 | 0 | 0.23461 | 0
2018 | 9 | 17 | 19 | 0.23461 | 0 | 0 | 0 | 0 | 0 | 0 | 0 | 0.23461 | 0
2018 | 9 | 17 | 20 | 0.23461 | 0 | 0 | 0 | 0 | 0 | 0 | 0 | 0.23461 | 0
2018 | 9 | 17 | 21 | 0.23461 | 0 | 0 | 0 | 0 | 0 | 0 | 0 | 0.23461 | 0
2018 | 9 | 17 | 22 | 0.23461 | 0 | 0 | 0 | 0 | 0 | 0 | 0 | 0.23461 | 0
2018 | 9 | 17 | 23 | 0.23461 | 0 | 0 | 0 | 0 | 0 | 0 | 0 | 0.23461 | 0
2018 | 9 | 17 | 24 | 0.23461 | 0 | 0 | 0 | 0 | 0 | 0 | 0 | 0.23461 | 0
2018 | 9 | 18 | 1 | 0.23461 | 0 | 0 | 0 | 0 | 0 | 0 | 0 | 0.23461 | 0
2018 | 9 | 18 | 2 | 0.23461 | 0 | 0 | 0 | 0 | 0 | 0 | 0 | 0.23461 | 0
2018 | 9 | 18 | 3 | 0.23461 | 0 | 0 | 0 | 0 | 0 | 0 | 0 | 0.23461 | 0
2018 | 9 | 18 | 4 | 0.23461 | 0 | 0 | 0 | 0 | 0 | 0 | 0 | 0.23461 | 0
2018 | 9 | 18 | 5 | 0.23461 | 0 | 0 | 0 | 0 | 0 | 0 | 0 | 0.23461 | 0
2018 | 9 | 18 | 6 | 0.23461 | 0 | 0 | 0 | 0 | 0 | 0 | 0 | 0.23461 | 0
2018 | 9 | 18 | 7 | 0.23461 | 0 | 0 | 0 | 0 | 0 | 0 | 0 | 0.23461 | 0
2018 | 9 | 18 | 8 | 0.23461 | 0 | 0 | 0 | 0 | 0 | 0 | 0 | 0.23461 | 0
2018 | 9 | 18 | 9 | 0.23461 | 0 | 0 | 0 | 0 | 0 | 0 | 0 | 0.23461 | 0
2018 | 9 | 18 | 10 | 0.23461 | 0 | 0 | 0 | 0 | 0 | 0 | 0 | 0.23461 | 0
2018 | 9 | 18 | 11 | 0.23461 | 0 | 0 | 0 | 0 | 0 | 0 | 0 | 0.23461 | 0
2018 | 9 | 18 | 12 | 0.23461 | 0 | 0 | 0 | 0 | 0 | 0 | 0 | 0.23461 | 0
2018 | 9 | 18 | 13 | 0.23461 | 0 | 0 | 0 | 0 | 0 | 0 | 0 | 0.23461 | 0
2018 | 9 | 18 | 14 | 0.23461 | 0 | 0 | 0 | 0 | 0 | 0 | 0 | 0.23461 | 0
2018 | 9 | 18 | 15 | 0.23461 | 0 | 0 | 0 | 0 | 0 | 0 | 0 | 0.23461 | 0
2018 | 9 | 18 | 16 | 0.23461 | 0 | 0 | 0 | 0 | 0 | 0 | 0 | 0.23461 | 0
2018 | 9 | 18 | 17 | 0.23461 | 0 | 0 | 0 | 0 | 0 | 0 | 0 | 0.23461 | 0
2018 | 9 | 18 | 18 | 0.23461 | 0 | 0 | 0 | 0 | 0 | 0 | 0 | 0.23461 | 0
2018 | 9 | 18 | 19 | 0.23461 | 0 | 0 | 0 | 0 | 0 | 0 | 0 | 0.23461 | 0
2018 | 9 | 18 | 20 | 0.23461 | 0 | 0 | 0 | 0 | 0 | 0 | 0 | 0.23461 | 0
2018 | 9 | 18 | 21 | 0.23461 | 0 | 0 | 0 | 0 | 0 | 0 | 0 | 0.23461 | 0
2018 | 9 | 18 | 22 | 0.23461 | 0 | 0 | 0 | 0 | 0 | 0 | 0 | 0.23461 | 0
2018 | 9 | 18 | 23 | 0.23461 | 0 | 0 | 0 | 0 | 0 | 0 | 0 | 0.23461 | 0
2018 | 9 | 18 | 24 | 0.23461 | 0 | 0 | 0 | 0 | 0 | 0 | 0 | 0.23461 | 0
2018 | 9 | 19 | 1 | 0.23461 | 0 | 0 | 0 | 0 | 0 | 0 | 0 | 0.23461 | 0
2018 | 9 | 19 | 2 | 0.23461 | 0 | 0 | 0 | 0 | 0 | 0 | 0 | 0.23461 | 0
2018 | 9 | 19 | 3 | 0.23461 | 0 | 0 | 0 | 0 | 0 | 0 | 0 | 0.23461 | 0
2018 | 9 | 19 | 4 | 0.23461 | 0 | 0 | 0 | 0 | 0 | 0 | 0 | 0.23461 | 0
2018 | 9 | 19 | 5 | 0.23461 | 0 | 0 | 0 | 0 | 0 | 0 | 0 | 0.23461 | 0
2018 | 9 | 19 | 6 | 0.23461 | 0 | 0 | 0 | 0 | 0 | 0 | 0 | 0.23461 | 0
2018 | 9 | 19 | 7 | 0.23461 | 0 | 0 | 0 | 0 | 0 | 0 | 0 | 0.23461 | 0
2018 | 9 | 19 | 8 | 0.23461 | 0 | 0 | 0 | 0 | 0 | 0 | 0 | 0.23461 | 0
2018 | 9 | 19 | 9 | 0.23461 | 0 | 0 | 0 | 0 | 0 | 0 | 0 | 0.23461 | 0
2018 | 9 | 19 | 10 | 0.23461 | 0 | 0 | 0 | 0 | 0 | 0 | 0 | 0.23461 | 0
2018 | 9 | 19 | 11 | 0.23461 | 0 | 0 | 0 | 0 | 0 | 0 | 0 | 0.23461 | 0
2018 | 9 | 19 | 12 | 0.23461 | 0 | 0 | 0 | 0 | 0 | 0 | 0 | 0.23461 | 0
2018 | 9 | 19 | 13 | 0.23461 | 0 | 0 | 0 | 0 | 0 | 0 | 0 | 0.23461 | 0
2018 | 9 | 19 | 14 | 0.23461 | 0 | 0 | 0 | 0 | 0 | 0 | 0 | 0.23461 | 0
2018 | 9 | 19 | 15 | 0.23461 | 0 | 0 | 0 | 0 | 0 | 0 | 0 | 0.23461 | 0
2018 | 9 | 19 | 16 | 0.23461 | 0 | 0 | 0 | 0 | 0 | 0 | 0 | 0.23461 | 0
2018 | 9 | 19 | 17 | 0.23461 | 0 | 0 | 0 | 0 | 0 | 0 | 0 | 0.23461 | 0
2018 | 9 | 19 | 18 | 0.23461 | 0 | 0 | 0 | 0 | 0 | 0 | 0 | 0.23461 | 0
2018 | 9 | 19 | 19 | 0.23461 | 0 | 0 | 0 | 0 | 0 | 0 | 0 | 0.23461 | 0
2018 | 9 | 19 | 20 | 0.23461 | 0 | 0 | 0 | 0 | 0 | 0 | 0 | 0.23461 | 0
2018 | 9 | 19 | 21 | 0.23461 | 0 | 0 | 0 | 0 | 0 | 0 | 0 | 0.23461 | 0
2018 | 9 | 19 | 22 | 0.23461 | 0 | 0 | 0 | 0 | 0 | 0 | 0 | 0.23461 | 0
2018 | 9 | 19 | 23 | 0.23461 | 0 | 0 | 0 | 0 | 0 | 0 | 0 | 0.23461 | 0
2018 | 9 | 19 | 24 | 0.23461 | 0 | 0 | 0 | 0 | 0 | 0 | 0 | 0.23461 | 0
2018 | 9 | 20 | 1 | 0.23461 | 0 | 0 | 0 | 0 | 0 | 0 | 0 | 0.23461 | 0
2018 | 9 | 20 | 2 | 0.23461 | 0 | 0 | 0 | 0 | 0 | 0 | 0 | 0.23461 | 0
2018 | 9 | 20 | 3 | 0.23461 | 0 | 0 | 0 | 0 | 0 | 0 | 0 | 0.23461 | 0
2018 | 9 | 20 | 4 | 0.23461 | 0 | 0 | 0 | 0 | 0 | 0 | 0 | 0.23461 | 0
2018 | 9 | 20 | 5 | 0.23461 | 0 | 0 | 0 | 0 | 0 | 0 | 0 | 0.23461 | 0
2018 | 9 | 20 | 6 | 0.23461 | 0 | 0 | 0 | 0 | 0 | 0 | 0 | 0.23461 | 0
2018 | 9 | 20 | 7 | 0.23461 | 0 | 0 | 0 | 0 | 0 | 0 | 0 | 0.23461 | 0
2018 | 9 | 20 | 8 | 0.23461 | 0 | 0 | 0 | 0 | 0 | 0 | 0 | 0.23461 | 0
2018 | 9 | 20 | 9 | 0.23461 | 0 | 0 | 0 | 0 | 0 | 0 | 0 | 0.23461 | 0
2018 | 9 | 20 | 10 | 0.23461 | 0 | 0 | 0 | 0 | 0 | 0 | 0 | 0.23461 | 0
2018 | 9 | 20 | 11 | 0.23461 | 0 | 0 | 0 | 0 | 0 | 0 | 0 | 0.23461 | 0
2018 | 9 | 20 | 12 | 0.23461 | 0 | 0 | 0 | 0 | 0 | 0 | 0 | 0.23461 | 0
2018 | 9 | 20 | 13 | 0.23461 | 0 | 0 | 0 | 0 | 0 | 0 | 0 | 0.23461 | 0
2018 | 9 | 20 | 14 | 0.23461 | 0 | 0 | 0 | 0 | 0 | 0 | 0 | 0.23461 | 0
2018 | 9 | 20 | 15 | 0.23461 | 0 | 0 | 0 | 0 | 0 | 0 | 0 | 0.23461 | 0
2018 | 9 | 20 | 16 | 0.23461 | 0 | 0 | 0 | 0 | 0 | 0 | 0 | 0.23461 | 0
2018 | 9 | 20 | 17 | 0.23461 | 0 | 0 | 0 | 0 | 0 | 0 | 0 | 0.23461 | 0
2018 | 9 | 20 | 18 | 0.23461 | 0 | 0 | 0 | 0 | 0 | 0 | 0 | 0.23461 | 0
2018 | 9 | 20 | 19 | 0.23461 | 0 | 0 | 0 | 0 | 0 | 0 | 0 | 0.23461 | 0
2018 | 9 | 20 | 20 | 0.23461 | 0 | 0 | 0 | 0 | 0 | 0 | 0 | 0.23461 | 0
2018 | 9 | 20 | 21 | 0.23461 | 0 | 0 | 0 | 0 | 0 | 0 | 0 | 0.23461 | 0
2018 | 9 | 20 | 22 | 0.23461 | 0 | 0 | 0 | 0 | 0 | 0 | 0 | 0.23461 | 0
2018 | 9 | 20 | 23 | 0.23461 | 0 | 0 | 0 | 0 | 0 | 0 | 0 | 0.23461 | 0
2018 | 9 | 20 | 24 | 0.23461 | 0 | 0 | 0 | 0 | 0 | 0 | 0 | 0.23461 | 0
2018 | 9 | 21 | 1 | 0.23461 | 0 | 0 | 0 | 0 | 0 | 0 | 0 | 0.23461 | 0
2018 | 9 | 21 | 2 | 0.23461 | 0 | 0 | 0 | 0 | 0 | 0 | 0 | 0.23461 | 0
2018 | 9 | 21 | 3 | 0.23461 | 0 | 0 | 0 | 0 | 0 | 0 | 0 | 0.23461 | 0
2018 | 9 | 21 | 4 | 0.23461 | 0 | 0 | 0 | 0 | 0 | 0 | 0 | 0.23461 | 0
2018 | 9 | 21 | 5 | 0.23461 | 0 | 0 | 0 | 0 | 0 | 0 | 0 | 0.23461 | 0
2018 | 9 | 21 | 6 | 0.23461 | 0 | 0 | 0 | 0 | 0 | 0 | 0 | 0.23461 | 0
2018 | 9 | 21 | 7 | 0.23461 | 0 | 0 | 0 | 0 | 0 | 0 | 0 | 0.23461 | 0
2018 | 9 | 21 | 8 | 0.23461 | 0 | 0 | 0 | 0 | 0 | 0 | 0 | 0.23461 | 0
2018 | 9 | 21 | 9 | 0.23461 | 0 | 0 | 0 | 0 | 0 | 0 | 0 | 0.23461 | 0
2018 | 9 | 21 | 10 | 0.23461 | 0 | 0 | 0 | 0 | 0 | 0 | 0 | 0.23461 | 0
2018 | 9 | 21 | 11 | 0.23461 | 0 | 0 | 0 | 0 | 0 | 0 | 0 | 0.23461 | 0
2018 | 9 | 21 | 12 | 0.23461 | 0 | 0 | 0 | 0 | 0 | 0 | 0 | 0.23461 | 0
2018 | 9 | 21 | 13 | 0.23461 | 0 | 0 | 0 | 0 | 0 | 0 | 0 | 0.23461 | 0
2018 | 9 | 21 | 14 | 0.23461 | 0 | 0 | 0 | 0 | 0 | 0 | 0 | 0.23461 | 0
2018 | 9 | 21 | 15 | 0.23461 | 0 | 0 | 0 | 0 | 0 | 0 | 0 | 0.23461 | 0
2018 | 9 | 21 | 16 | 0.23461 | 0 | 0 | 0 | 0 | 0 | 0 | 0 | 0.23461 | 0
2018 | 9 | 21 | 17 | 0.23461 | 0 | 0 | 0 | 0 | 0 | 0 | 0 | 0.23461 | 0
2018 | 9 | 21 | 18 | 0.23461 | 0 | 0 | 0 | 0 | 0 | 0 | 0 | 0.23461 | 0
2018 | 9 | 21 | 19 | 0.23461 | 0 | 0 | 0 | 0 | 0 | 0 | 0 | 0.23461 | 0
2018 | 9 | 21 | 20 | 0.23461 | 0 | 0 | 0 | 0 | 0 | 0 | 0 | 0.23461 | 0
2018 | 9 | 21 | 21 | 0.23461 | 0 | 0 | 0 | 0 | 0 | 0 | 0 | 0.23461 | 0
2018 | 9 | 21 | 22 | 0.23461 | 0 | 0 | 0 | 0 | 0 | 0 | 0 | 0.23461 | 0
2018 | 9 | 21 | 23 | 0.23461 | 0 | 0 | 0 | 0 | 0 | 0 | 0 | 0.23461 | 0
2018 | 9 | 21 | 24 | 0.23461 | 0 | 0 | 0 | 0 | 0 | 0 | 0 | 0.23461 | 0
2018 | 9 | 22 | 1 | 0.23461 | 0 | 0 | 0 | 0 | 0 | 0 | 0 | 0.23461 | 0
2018 | 9 | 22 | 2 | 0.23461 | 0 | 0 | 0 | 0 | 0 | 0 | 0 | 0.23461 | 0
2018 | 9 | 22 | 3 | 0.23461 | 0 | 0 | 0 | 0 | 0 | 0 | 0 | 0.23461 | 0
2018 | 9 | 22 | 4 | 0.23461 | 0 | 0 | 0 | 0 | 0 | 0 | 0 | 0.23461 | 0
2018 | 9 | 22 | 5 | 0.23461 | 0 | 0 | 0 | 0 | 0 | 0 | 0 | 0.23461 | 0
2018 | 9 | 22 | 6 | 0.23461 | 0 | 0 | 0 | 0 | 0 | 0 | 0 | 0.23461 | 0
2018 | 9 | 22 | 7 | 0.23461 | 0 | 0 | 0 | 0 | 0 | 0 | 0 | 0.23461 | 0
2018 | 9 | 22 | 8 | 0.23461 | 0 | 0 | 0 | 0 | 0 | 0 | 0 | 0.23461 | 0
2018 | 9 | 22 | 9 | 0.23461 | 0 | 0 | 0 | 0 | 0 | 0 | 0 | 0.23461 | 0
2018 | 9 | 22 | 10 | 0.23461 | 0 | 0 | 0 | 0 | 0 | 0 | 0 | 0.23461 | 0
2018 | 9 | 22 | 11 | 0.23461 | 0 | 0 | 0 | 0 | 0 | 0 | 0 | 0.23461 | 0
2018 | 9 | 22 | 12 | 0.23461 | 0 | 0 | 0 | 0 | 0 | 0 | 0 | 0.23461 | 0
2018 | 9 | 22 | 13 | 0.23461 | 0 | 0 | 0 | 0 | 0 | 0 | 0 | 0.23461 | 0
2018 | 9 | 22 | 14 | 0.23461 | 0 | 0 | 0 | 0 | 0 | 0 | 0 | 0.23461 | 0
2018 | 9 | 22 | 15 | 0.23461 | 0 | 0 | 0 | 0 | 0 | 0 | 0 | 0.23461 | 0
2018 | 9 | 22 | 16 | 0.23461 | 0 | 0 | 0 | 0 | 0 | 0 | 0 | 0.23461 | 0
2018 | 9 | 22 | 17 | 0.23461 | 0 | 0 | 0 | 0 | 0 | 0 | 0 | 0.23461 | 0
2018 | 9 | 22 | 18 | 0.23461 | 0 | 0 | 0 | 0 | 0 | 0 | 0 | 0.23461 | 0
2018 | 9 | 22 | 19 | 0.23461 | 0 | 0 | 0 | 0 | 0 | 0 | 0 | 0.23461 | 0
2018 | 9 | 22 | 20 | 0.23461 | 0 | 0 | 0 | 0 | 0 | 0 | 0 | 0.23461 | 0
2018 | 9 | 22 | 21 | 0.23461 | 0 | 0 | 0 | 0 | 0 | 0 | 0 | 0.23461 | 0
2018 | 9 | 22 | 22 | 0.23461 | 0 | 0 | 0 | 0 | 0 | 0 | 0 | 0.23461 | 0
2018 | 9 | 22 | 23 | 0.23461 | 0 | 0 | 0 | 0 | 0 | 0 | 0 | 0.23461 | 0
2018 | 9 | 22 | 24 | 0.23461 | 0 | 0 | 0 | 0 | 0 | 0 | 0 | 0.23461 | 0
2018 | 9 | 23 | 1 | 0.23461 | 0 | 0 | 0 | 0 | 0 | 0 | 0 | 0.23461 | 0
2018 | 9 | 23 | 2 | 0.23461 | 0 | 0 | 0 | 0 | 0 | 0 | 0 | 0.23461 | 0
2018 | 9 | 23 | 3 | 0.23461 | 0 | 0 | 0 | 0 | 0 | 0 | 0 | 0.23461 | 0
2018 | 9 | 23 | 4 | 0.23461 | 0 | 0 | 0 | 0 | 0 | 0 | 0 | 0.23461 | 0
2018 | 9 | 23 | 5 | 0.23461 | 0 | 0 | 0 | 0 | 0 | 0 | 0 | 0.23461 | 0
2018 | 9 | 23 | 6 | 0.23461 | 0 | 0 | 0 | 0 | 0 | 0 | 0 | 0.23461 | 0
2018 | 9 | 23 | 7 | 0.23461 | 0 | 0 | 0 | 0 | 0 | 0 | 0 | 0.23461 | 0
2018 | 9 | 23 | 8 | 0.23461 | 0 | 0 | 0 | 0 | 0 | 0 | 0 | 0.23461 | 0
2018 | 9 | 23 | 9 | 0.23461 | 0 | 0 | 0 | 0 | 0 | 0 | 0 | 0.23461 | 0
2018 | 9 | 23 | 10 | 0.23461 | 0 | 0 | 0 | 0 | 0 | 0 | 0 | 0.23461 | 0
2018 | 9 | 23 | 11 | 0.23461 | 0 | 0 | 0 | 0 | 0 | 0 | 0 | 0.23461 | 0
2018 | 9 | 23 | 12 | 0.23461 | 0 | 0 | 0 | 0 | 0 | 0 | 0 | 0.23461 | 0
2018 | 9 | 23 | 13 | 0.23461 | 0 | 0 | 0 | 0 | 0 | 0 | 0 | 0.23461 | 0
2018 | 9 | 23 | 14 | 0.23461 | 0 | 0 | 0 | 0 | 0 | 0 | 0 | 0.23461 | 0
2018 | 9 | 23 | 15 | 0.23461 | 0 | 0 | 0 | 0 | 0 | 0 | 0 | 0.23461 | 0
2018 | 9 | 23 | 16 | 0.23461 | 0 | 0 | 0 | 0 | 0 | 0 | 0 | 0.23461 | 0
2018 | 9 | 23 | 17 | 0.23461 | 0 | 0 | 0 | 0 | 0 | 0 | 0 | 0.23461 | 0
2018 | 9 | 23 | 18 | 0.23461 | 0 | 0 | 0 | 0 | 0 | 0 | 0 | 0.23461 | 0
2018 | 9 | 23 | 19 | 0.23461 | 0 | 0 | 0 | 0 | 0 | 0 | 0 | 0.23461 | 0
2018 | 9 | 23 | 20 | 0.23461 | 0 | 0 | 0 | 0 | 0 | 0 | 0 | 0.23461 | 0
2018 | 9 | 23 | 21 | 0.23461 | 0 | 0 | 0 | 0 | 0 | 0 | 0 | 0.23461 | 0
2018 | 9 | 23 | 22 | 0.23461 | 0 | 0 | 0 | 0 | 0 | 0 | 0 | 0.23461 | 0
2018 | 9 | 23 | 23 | 0.23461 | 0 | 0 | 0 | 0 | 0 | 0 | 0 | 0.23461 | 0
2018 | 9 | 23 | 24 | 0.23461 | 0 | 0 | 0 | 0 | 0 | 0 | 0 | 0.23461 | 0
2018 | 9 | 24 | 1 | 0.23461 | 0 | 0 | 0 | 0 | 0 | 0 | 0 | 0.23461 | 0
2018 | 9 | 24 | 2 | 0.23461 | 0 | 0 | 0 | 0 | 0 | 0 | 0 | 0.23461 | 0
2018 | 9 | 24 | 3 | 0.23461 | 0 | 0 | 0 | 0 | 0 | 0 | 0 | 0.23461 | 0
2018 | 9 | 24 | 4 | 0.23461 | 0 | 0 | 0 | 0 | 0 | 0 | 0 | 0.23461 | 0
2018 | 9 | 24 | 5 | 0.23461 | 0 | 0 | 0 | 0 | 0 | 0 | 0 | 0.23461 | 0
2018 | 9 | 24 | 6 | 0.23461 | 0 | 0 | 0 | 0 | 0 | 0 | 0 | 0.23461 | 0
2018 | 9 | 24 | 7 | 0.23461 | 0 | 0 | 0 | 0 | 0 | 0 | 0 | 0.23461 | 0
2018 | 9 | 24 | 8 | 0.23461 | 0 | 0 | 0 | 0 | 0 | 0 | 0 | 0.23461 | 0
2018 | 9 | 24 | 9 | 0.23461 | 0 | 0 | 0 | 0 | 0 | 0 | 0 | 0.23461 | 0
2018 | 9 | 24 | 10 | 0.23461 | 0 | 0 | 0 | 0 | 0 | 0 | 0 | 0.23461 | 0
2018 | 9 | 24 | 11 | 0.23461 | 0 | 0 | 0 | 0 | 0 | 0 | 0 | 0.23461 | 0
2018 | 9 | 24 | 12 | 0.23461 | 0 | 0 | 0 | 0 | 0 | 0 | 0 | 0.23461 | 0
2018 | 9 | 24 | 13 | 0.23461 | 0 | 0 | 0 | 0 | 0 | 0 | 0 | 0.23461 | 0
2018 | 9 | 24 | 14 | 0.23461 | 0 | 0 | 0 | 0 | 0 | 0 | 0 | 0.23461 | 0
2018 | 9 | 24 | 15 | 0.23461 | 0 | 0 | 0 | 0 | 0 | 0 | 0 | 0.23461 | 0
2018 | 9 | 24 | 16 | 0.23461 | 0 | 0 | 0 | 0 | 0 | 0 | 0 | 0.23461 | 0
2018 | 9 | 24 | 17 | 0.23461 | 0 | 0 | 0 | 0 | 0 | 0 | 0 | 0.23461 | 0
2018 | 9 | 24 | 18 | 0.23461 | 0 | 0 | 0 | 0 | 0 | 0 | 0 | 0.23461 | 0
2018 | 9 | 24 | 19 | 0.23461 | 0 | 0 | 0 | 0 | 0 | 0 | 0 | 0.23461 | 0
2018 | 9 | 24 | 20 | 0.23461 | 0 | 0 | 0 | 0 | 0 | 0 | 0 | 0.23461 | 0
2018 | 9 | 24 | 21 | 0.23461 | 0 | 0 | 0 | 0 | 0 | 0 | 0 | 0.23461 | 0
2018 | 9 | 24 | 22 | 0.23461 | 0 | 0 | 0 | 0 | 0 | 0 | 0 | 0.23461 | 0
2018 | 9 | 24 | 23 | 0.23461 | 0 | 0 | 0 | 0 | 0 | 0 | 0 | 0.23461 | 0
2018 | 9 | 24 | 24 | 0.23461 | 0 | 0 | 0 | 0 | 0 | 0 | 0 | 0.23461 | 0
2018 | 9 | 25 | 1 | 0.23461 | 0 | 0 | 0 | 0 | 0 | 0 | 0 | 0.23461 | 0
2018 | 9 | 25 | 2 | 0.23461 | 0 | 0 | 0 | 0 | 0 | 0 | 0 | 0.23461 | 0
2018 | 9 | 25 | 3 | 0.23461 | 0 | 0 | 0 | 0 | 0 | 0 | 0 | 0.23461 | 0
2018 | 9 | 25 | 4 | 0.23461 | 0 | 0 | 0 | 0 | 0 | 0 | 0 | 0.23461 | 0
2018 | 9 | 25 | 5 | 0.23461 | 0 | 0 | 0 | 0 | 0 | 0 | 0 | 0.23461 | 0
2018 | 9 | 25 | 6 | 0.23461 | 0 | 0 | 0 | 0 | 0 | 0 | 0 | 0.23461 | 0
2018 | 9 | 25 | 7 | 0.23461 | 0 | 0 | 0 | 0 | 0 | 0 | 0 | 0.23461 | 0
2018 | 9 | 25 | 8 | 0.23461 | 0 | 0 | 0 | 0 | 0 | 0 | 0 | 0.23461 | 0
2018 | 9 | 25 | 9 | 0.23461 | 0 | 0 | 0 | 0 | 0 | 0 | 0 | 0.23461 | 0
2018 | 9 | 25 | 10 | 0.23461 | 0 | 0 | 0 | 0 | 0 | 0 | 0 | 0.23461 | 0
2018 | 9 | 25 | 11 | 0.23461 | 0 | 0 | 0 | 0 | 0 | 0 | 0 | 0.23461 | 0
2018 | 9 | 25 | 12 | 0.23461 | 0 | 0 | 0 | 0 | 0 | 0 | 0 | 0.23461 | 0
2018 | 9 | 25 | 13 | 0.23461 | 0 | 0 | 0 | 0 | 0 | 0 | 0 | 0.23461 | 0
2018 | 9 | 25 | 14 | 0.23461 | 0 | 0 | 0 | 0 | 0 | 0 | 0 | 0.23461 | 0
2018 | 9 | 25 | 15 | 0.23461 | 0 | 0 | 0 | 0 | 0 | 0 | 0 | 0.23461 | 0
2018 | 9 | 25 | 16 | 0.23461 | 0 | 0 | 0 | 0 | 0 | 0 | 0 | 0.23461 | 0
2018 | 9 | 25 | 17 | 0.23461 | 0 | 0 | 0 | 0 | 0 | 0 | 0 | 0.23461 | 0
2018 | 9 | 25 | 18 | 0.23461 | 0 | 0 | 0 | 0 | 0 | 0 | 0 | 0.23461 | 0
2018 | 9 | 25 | 19 | 0.23461 | 0 | 0 | 0 | 0 | 0 | 0 | 0 | 0.23461 | 0
2018 | 9 | 25 | 20 | 0.23461 | 0 | 0 | 0 | 0 | 0 | 0 | 0 | 0.23461 | 0
2018 | 9 | 25 | 21 | 0.23461 | 0 | 0 | 0 | 0 | 0 | 0 | 0 | 0.23461 | 0
2018 | 9 | 25 | 22 | 0.23461 | 0 | 0 | 0 | 0 | 0 | 0 | 0 | 0.23461 | 0
2018 | 9 | 25 | 23 | 0.23461 | 0 | 0 | 0 | 0 | 0 | 0 | 0 | 0.23461 | 0
2018 | 9 | 25 | 24 | 0.23461 | 0 | 0 | 0 | 0 | 0 | 0 | 0 | 0.23461 | 0
2018 | 9 | 26 | 1 | 0.23461 | 0 | 0 | 0 | 0 | 0 | 0 | 0 | 0.23461 | 0
2018 | 9 | 26 | 2 | 0.23461 | 0 | 0 | 0 | 0 | 0 | 0 | 0 | 0.23461 | 0
2018 | 9 | 26 | 3 | 0.23461 | 0 | 0 | 0 | 0 | 0 | 0 | 0 | 0.23461 | 0
2018 | 9 | 26 | 4 | 0.23461 | 0 | 0 | 0 | 0 | 0 | 0 | 0 | 0.23461 | 0
2018 | 9 | 26 | 5 | 0.23461 | 0 | 0 | 0 | 0 | 0 | 0 | 0 | 0.23461 | 0
2018 | 9 | 26 | 6 | 0.23461 | 0 | 0 | 0 | 0 | 0 | 0 | 0 | 0.23461 | 0
2018 | 9 | 26 | 7 | 0.23461 | 0 | 0 | 0 | 0 | 0 | 0 | 0 | 0.23461 | 0
2018 | 9 | 26 | 8 | 0.23461 | 0 | 0 | 0 | 0 | 0 | 0 | 0 | 0.23461 | 0
2018 | 9 | 26 | 9 | 0.23461 | 0 | 0 | 0 | 0 | 0 | 0 | 0 | 0.23461 | 0
2018 | 9 | 26 | 10 | 0.23461 | 0 | 0 | 0 | 0 | 0 | 0 | 0 | 0.23461 | 0
2018 | 9 | 26 | 11 | 0.23461 | 0 | 0 | 0 | 0 | 0 | 0 | 0 | 0.23461 | 0
2018 | 9 | 26 | 12 | 0.23461 | 0 | 0 | 0 | 0 | 0 | 0 | 0 | 0.23461 | 0
2018 | 9 | 26 | 13 | 0.23461 | 0 | 0 | 0 | 0 | 0 | 0 | 0 | 0.23461 | 0
2018 | 9 | 26 | 14 | 0.23461 | 0 | 0 | 0 | 0 | 0 | 0 | 0 | 0.23461 | 0
2018 | 9 | 26 | 15 | 0.23461 | 0 | 0 | 0 | 0 | 0 | 0 | 0 | 0.23461 | 0
2018 | 9 | 26 | 16 | 0.23461 | 0 | 0 | 0 | 0 | 0 | 0 | 0 | 0.23461 | 0
2018 | 9 | 26 | 17 | 0.23461 | 0 | 0 | 0 | 0 | 0 | 0 | 0 | 0.23461 | 0
2018 | 9 | 26 | 18 | 0.23461 | 0 | 0 | 0 | 0 | 0 | 0 | 0 | 0.23461 | 0
2018 | 9 | 26 | 19 | 0.23461 | 0 | 0 | 0 | 0 | 0 | 0 | 0 | 0.23461 | 0
2018 | 9 | 26 | 20 | 0.23461 | 0 | 0 | 0 | 0 | 0 | 0 | 0 | 0.23461 | 0
2018 | 9 | 26 | 21 | 0.23461 | 0 | 0 | 0 | 0 | 0 | 0 | 0 | 0.23461 | 0
2018 | 9 | 26 | 22 | 0.23461 | 0 | 0 | 0 | 0 | 0 | 0 | 0 | 0.23461 | 0
2018 | 9 | 26 | 23 | 0.23461 | 0 | 0 | 0 | 0 | 0 | 0 | 0 | 0.23461 | 0
2018 | 9 | 26 | 24 | 0.23461 | 0 | 0 | 0 | 0 | 0 | 0 | 0 | 0.23461 | 0
2018 | 9 | 27 | 1 | 0.23461 | 0 | 0 | 0 | 0 | 0 | 0 | 0 | 0.23461 | 0
2018 | 9 | 27 | 2 | 0.23461 | 0 | 0 | 0 | 0 | 0 | 0 | 0 | 0.23461 | 0
2018 | 9 | 27 | 3 | 0.23461 | 0 | 0 | 0 | 0 | 0 | 0 | 0 | 0.23461 | 0
2018 | 9 | 27 | 4 | 0.23461 | 0 | 0 | 0 | 0 | 0 | 0 | 0 | 0.23461 | 0
2018 | 9 | 27 | 5 | 0.23461 | 0 | 0 | 0 | 0 | 0 | 0 | 0 | 0.23461 | 0
2018 | 9 | 27 | 6 | 0.23461 | 0 | 0 | 0 | 0 | 0 | 0 | 0 | 0.23461 | 0
2018 | 9 | 27 | 7 | 0.23461 | 0 | 0 | 0 | 0 | 0 | 0 | 0 | 0.23461 | 0
2018 | 9 | 27 | 8 | 0.23461 | 0 | 0 | 0 | 0 | 0 | 0 | 0 | 0.23461 | 0
2018 | 9 | 27 | 9 | 0.23461 | 0 | 0 | 0 | 0 | 0 | 0 | 0 | 0.23461 | 0
2018 | 9 | 27 | 10 | 0.23461 | 0 | 0 | 0 | 0 | 0 | 0 | 0 | 0.23461 | 0
2018 | 9 | 27 | 11 | 0.23461 | 0 | 0 | 0 | 0 | 0 | 0 | 0 | 0.23461 | 0
2018 | 9 | 27 | 12 | 0.23461 | 0 | 0 | 0 | 0 | 0 | 0 | 0 | 0.23461 | 0
2018 | 9 | 27 | 13 | 0.23461 | 0 | 0 | 0 | 0 | 0 | 0 | 0 | 0.23461 | 0
2018 | 9 | 27 | 14 | 0.23461 | 0 | 0 | 0 | 0 | 0 | 0 | 0 | 0.23461 | 0
2018 | 9 | 27 | 15 | 0.23461 | 0 | 0 | 0 | 0 | 0 | 0 | 0 | 0.23461 | 0
2018 | 9 | 27 | 16 | 0.23461 | 0 | 0 | 0 | 0 | 0 | 0 | 0 | 0.23461 | 0
2018 | 9 | 27 | 17 | 0.23461 | 0 | 0 | 0 | 0 | 0 | 0 | 0 | 0.23461 | 0
2018 | 9 | 27 | 18 | 0.23461 | 0 | 0 | 0 | 0 | 0 | 0 | 0 | 0.23461 | 0
2018 | 9 | 27 | 19 | 0.23461 | 0 | 0 | 0 | 0 | 0 | 0 | 0 | 0.23461 | 0
2018 | 9 | 27 | 20 | 0.23461 | 0 | 0 | 0 | 0 | 0 | 0 | 0 | 0.23461 | 0
2018 | 9 | 27 | 21 | 0.23461 | 0 | 0 | 0 | 0 | 0 | 0 | 0 | 0.23461 | 0
2018 | 9 | 27 | 22 | 0.23461 | 0 | 0 | 0 | 0 | 0 | 0 | 0 | 0.23461 | 0
2018 | 9 | 27 | 23 | 0.23461 | 0 | 0 | 0 | 0 | 0 | 0 | 0 | 0.23461 | 0
2018 | 9 | 27 | 24 | 0.23461 | 0 | 0 | 0 | 0 | 0 | 0 | 0 | 0.23461 | 0
2018 | 9 | 28 | 1 | 0.23461 | 0 | 0 | 0 | 0 | 0 | 0 | 0 | 0.23461 | 0
2018 | 9 | 28 | 2 | 0.23461 | 0 | 0 | 0 | 0 | 0 | 0 | 0 | 0.23461 | 0
2018 | 9 | 28 | 3 | 0.23461 | 0 | 0 | 0 | 0 | 0 | 0 | 0 | 0.23461 | 0
2018 | 9 | 28 | 4 | 0.23461 | 0 | 0 | 0 | 0 | 0 | 0 | 0 | 0.23461 | 0
2018 | 9 | 28 | 5 | 0.23461 | 0 | 0 | 0 | 0 | 0 | 0 | 0 | 0.23461 | 0
2018 | 9 | 28 | 6 | 0.23461 | 0 | 0 | 0 | 0 | 0 | 0 | 0 | 0.23461 | 0
2018 | 9 | 28 | 7 | 0.23461 | 0 | 0 | 0 | 0 | 0 | 0 | 0 | 0.23461 | 0
2018 | 9 | 28 | 8 | 0.23461 | 0 | 0 | 0 | 0 | 0 | 0 | 0 | 0.23461 | 0
2018 | 9 | 28 | 9 | 0.23461 | 0 | 0 | 0 | 0 | 0 | 0 | 0 | 0.23461 | 0
2018 | 9 | 28 | 10 | 0.23461 | 0 | 0 | 0 | 0 | 0 | 0 | 0 | 0.23461 | 0
2018 | 9 | 28 | 11 | 0.23461 | 0 | 0 | 0 | 0 | 0 | 0 | 0 | 0.23461 | 0
2018 | 9 | 28 | 12 | 0.23461 | 0 | 0 | 0 | 0 | 0 | 0 | 0 | 0.23461 | 0
2018 | 9 | 28 | 13 | 0.23461 | 0 | 0 | 0 | 0 | 0 | 0 | 0 | 0.23461 | 0
2018 | 9 | 28 | 14 | 0.23461 | 0 | 0 | 0 | 0 | 0 | 0 | 0 | 0.23461 | 0
2018 | 9 | 28 | 15 | 0.23461 | 0 | 0 | 0 | 0 | 0 | 0 | 0 | 0.23461 | 0
2018 | 9 | 28 | 16 | 0.23461 | 0 | 0 | 0 | 0 | 0 | 0 | 0 | 0.23461 | 0
2018 | 9 | 28 | 17 | 0.23461 | 0 | 0 | 0 | 0 | 0 | 0 | 0 | 0.23461 | 0
2018 | 9 | 28 | 18 | 0.23461 | 0 | 0 | 0 | 0 | 0 | 0 | 0 | 0.23461 | 0
2018 | 9 | 28 | 19 | 0.23461 | 0 | 0 | 0 | 0 | 0 | 0 | 0 | 0.23461 | 0
2018 | 9 | 28 | 20 | 0.23461 | 0 | 0 | 0 | 0 | 0 | 0 | 0 | 0.23461 | 0
2018 | 9 | 28 | 21 | 0.23461 | 0 | 0 | 0 | 0 | 0 | 0 | 0 | 0.23461 | 0
2018 | 9 | 28 | 22 | 0.23461 | 0 | 0 | 0 | 0 | 0 | 0 | 0 | 0.23461 | 0
2018 | 9 | 28 | 23 | 0.23461 | 0 | 0 | 0 | 0 | 0 | 0 | 0 | 0.23461 | 0
2018 | 9 | 28 | 24 | 0.23461 | 0 | 0 | 0 | 0 | 0 | 0 | 0 | 0.23461 | 0
2018 | 9 | 29 | 1 | 0.23461 | 0 | 0 | 0 | 0 | 0 | 0 | 0 | 0.23461 | 0
2018 | 9 | 29 | 2 | 0.23461 | 0 | 0 | 0 | 0 | 0 | 0 | 0 | 0.23461 | 0
2018 | 9 | 29 | 3 | 0.23461 | 0 | 0 | 0 | 0 | 0 | 0 | 0 | 0.23461 | 0
2018 | 9 | 29 | 4 | 0.23461 | 0 | 0 | 0 | 0 | 0 | 0 | 0 | 0.23461 | 0
2018 | 9 | 29 | 5 | 0.23461 | 0 | 0 | 0 | 0 | 0 | 0 | 0 | 0.23461 | 0
2018 | 9 | 29 | 6 | 0.23461 | 0 | 0 | 0 | 0 | 0 | 0 | 0 | 0.23461 | 0
2018 | 9 | 29 | 7 | 0.23461 | 0 | 0 | 0 | 0 | 0 | 0 | 0 | 0.23461 | 0
2018 | 9 | 29 | 8 | 0.23461 | 0 | 0 | 0 | 0 | 0 | 0 | 0 | 0.23461 | 0
2018 | 9 | 29 | 9 | 0.23461 | 0 | 0 | 0 | 0 | 0 | 0 | 0 | 0.23461 | 0
2018 | 9 | 29 | 10 | 0.23461 | 0 | 0 | 0 | 0 | 0 | 0 | 0 | 0.23461 | 0
2018 | 9 | 29 | 11 | 0.23461 | 0 | 0 | 0 | 0 | 0 | 0 | 0 | 0.23461 | 0
2018 | 9 | 29 | 12 | 0.23461 | 0 | 0 | 0 | 0 | 0 | 0 | 0 | 0.23461 | 0
2018 | 9 | 29 | 13 | 0.23461 | 0 | 0 | 0 | 0 | 0 | 0 | 0 | 0.23461 | 0
2018 | 9 | 29 | 14 | 0.23461 | 0 | 0 | 0 | 0 | 0 | 0 | 0 | 0.23461 | 0
2018 | 9 | 29 | 15 | 0.23461 | 0 | 0 | 0 | 0 | 0 | 0 | 0 | 0.23461 | 0
2018 | 9 | 29 | 16 | 0.23461 | 0 | 0 | 0 | 0 | 0 | 0 | 0 | 0.23461 | 0
2018 | 9 | 29 | 17 | 0.23461 | 0 | 0 | 0 | 0 | 0 | 0 | 0 | 0.23461 | 0
2018 | 9 | 29 | 18 | 0.23461 | 0 | 0 | 0 | 0 | 0 | 0 | 0 | 0.23461 | 0
2018 | 9 | 29 | 19 | 0.23461 | 0 | 0 | 0 | 0 | 0 | 0 | 0 | 0.23461 | 0
2018 | 9 | 29 | 20 | 0.23461 | 0 | 0 | 0 | 0 | 0 | 0 | 0 | 0.23461 | 0
2018 | 9 | 29 | 21 | 0.23461 | 0 | 0 | 0 | 0 | 0 | 0 | 0 | 0.23461 | 0
2018 | 9 | 29 | 22 | 0.23461 | 0 | 0 | 0 | 0 | 0 | 0 | 0 | 0.23461 | 0
2018 | 9 | 29 | 23 | 0.23461 | 0 | 0 | 0 | 0 | 0 | 0 | 0 | 0.23461 | 0
2018 | 9 | 29 | 24 | 0.23461 | 0 | 0 | 0 | 0 | 0 | 0 | 0 | 0.23461 | 0
2018 | 9 | 30 | 1 | 0.23461 | 0 | 0 | 0 | 0 | 0 | 0 | 0 | 0.23461 | 0
2018 | 9 | 30 | 2 | 0.23461 | 0 | 0 | 0 | 0 | 0 | 0 | 0 | 0.23461 | 0
2018 | 9 | 30 | 3 | 0.23461 | 0 | 0 | 0 | 0 | 0 | 0 | 0 | 0.23461 | 0
2018 | 9 | 30 | 4 | 0.23461 | 0 | 0 | 0 | 0 | 0 | 0 | 0 | 0.23461 | 0
2018 | 9 | 30 | 5 | 0.23461 | 0 | 0 | 0 | 0 | 0 | 0 | 0 | 0.23461 | 0
2018 | 9 | 30 | 6 | 0.23461 | 0 | 0 | 0 | 0 | 0 | 0 | 0 | 0.23461 | 0
2018 | 9 | 30 | 7 | 0.23461 | 0 | 0 | 0 | 0 | 0 | 0 | 0 | 0.23461 | 0
2018 | 9 | 30 | 8 | 0.23461 | 0 | 0 | 0 | 0 | 0 | 0 | 0 | 0.23461 | 0
2018 | 9 | 30 | 9 | 0.23461 | 0 | 0 | 0 | 0 | 0 | 0 | 0 | 0.23461 | 0
2018 | 9 | 30 | 10 | 0.23461 | 0 | 0 | 0 | 0 | 0 | 0 | 0 | 0.23461 | 0
2018 | 9 | 30 | 11 | 0.23461 | 0 | 0 | 0 | 0 | 0 | 0 | 0 | 0.23461 | 0
2018 | 9 | 30 | 12 | 0.23461 | 0 | 0 | 0 | 0 | 0 | 0 | 0 | 0.23461 | 0
2018 | 9 | 30 | 13 | 0.23461 | 0 | 0 | 0 | 0 | 0 | 0 | 0 | 0.23461 | 0
2018 | 9 | 30 | 14 | 0.23461 | 0 | 0 | 0 | 0 | 0 | 0 | 0 | 0.23461 | 0
2018 | 9 | 30 | 15 | 0.23461 | 0 | 0 | 0 | 0 | 0 | 0 | 0 | 0.23461 | 0
2018 | 9 | 30 | 16 | 0.23461 | 0 | 0 | 0 | 0 | 0 | 0 | 0 | 0.23461 | 0
2018 | 9 | 30 | 17 | 0.23461 | 0 | 0 | 0 | 0 | 0 | 0 | 0 | 0.23461 | 0
2018 | 9 | 30 | 18 | 0.23461 | 0 | 0 | 0 | 0 | 0 | 0 | 0 | 0.23461 | 0
2018 | 9 | 30 | 19 | 0.23461 | 0 | 0 | 0 | 0 | 0 | 0 | 0 | 0.23461 | 0
2018 | 9 | 30 | 20 | 0.23461 | 0 | 0 | 0 | 0 | 0 | 0 | 0 | 0.23461 | 0
2018 | 9 | 30 | 21 | 0.23461 | 0 | 0 | 0 | 0 | 0 | 0 | 0 | 0.23461 | 0
2018 | 9 | 30 | 22 | 0.23461 | 0 | 0 | 0 | 0 | 0 | 0 | 0 | 0.23461 | 0
2018 | 9 | 30 | 23 | 0.23461 | 0 | 0 | 0 | 0 | 0 | 0 | 0 | 0.23461 | 0
2018 | 9 | 30 | 24 | 0.23461 | 0 | 0 | 0 | 0 | 0 | 0 | 0 | 0.23461 | 0
2018 | 10 | 1 | 1 | 0.21888 | 0 | 0 | 0 | 0 | 0 | 0 | 0 | 0.21888 | 0
2018 | 10 | 1 | 2 | 0.21888 | 0 | 0 | 0 | 0 | 0 | 0 | 0 | 0.21888 | 0
2018 | 10 | 1 | 3 | 0.21888 | 0 | 0 | 0 | 0 | 0 | 0 | 0 | 0.21888 | 0
2018 | 10 | 1 | 4 | 0.21888 | 0 | 0 | 0 | 0 | 0 | 0 | 0 | 0.21888 | 0
2018 | 10 | 1 | 5 | 0.21888 | 0 | 0 | 0 | 0 | 0 | 0 | 0 | 0.21888 | 0
2018 | 10 | 1 | 6 | 0.21888 | 0 | 0 | 0 | 0 | 0 | 0 | 0 | 0.21888 | 0
2018 | 10 | 1 | 7 | 0.21888 | 0 | 0 | 0 | 0 | 0 | 0 | 0 | 0.21888 | 0
2018 | 10 | 1 | 8 | 0.21888 | 0 | 0 | 0 | 0 | 0 | 0 | 0 | 0.21888 | 0
2018 | 10 | 1 | 9 | 0.21888 | 0 | 0 | 0 | 0 | 0 | 0 | 0 | 0.21888 | 0
2018 | 10 | 1 | 10 | 0.21888 | 0 | 0 | 0 | 0 | 0 | 0 | 0 | 0.21888 | 0
2018 | 10 | 1 | 11 | 0.21888 | 0 | 0 | 0 | 0 | 0 | 0 | 0 | 0.21888 | 0
2018 | 10 | 1 | 12 | 0.21888 | 0 | 0 | 0 | 0 | 0 | 0 | 0 | 0.21888 | 0
2018 | 10 | 1 | 13 | 0.21888 | 0 | 0 | 0 | 0 | 0 | 0 | 0 | 0.21888 | 0
2018 | 10 | 1 | 14 | 0.21888 | 0 | 0 | 0 | 0 | 0 | 0 | 0 | 0.21888 | 0
2018 | 10 | 1 | 15 | 0.21888 | 0 | 0 | 0 | 0 | 0 | 0 | 0 | 0.21888 | 0
2018 | 10 | 1 | 16 | 0.21888 | 0 | 0 | 0 | 0 | 0 | 0 | 0 | 0.21888 | 0
2018 | 10 | 1 | 17 | 0.21888 | 0 | 0 | 0 | 0 | 0 | 0 | 0 | 0.21888 | 0
2018 | 10 | 1 | 18 | 0.21888 | 0 | 0 | 0 | 0 | 0 | 0 | 0 | 0.21888 | 0
2018 | 10 | 1 | 19 | 0.21888 | 0 | 0 | 0 | 0 | 0 | 0 | 0 | 0.21888 | 0
2018 | 10 | 1 | 20 | 0.21888 | 0 | 0 | 0 | 0 | 0 | 0 | 0 | 0.21888 | 0
2018 | 10 | 1 | 21 | 0.21888 | 0 | 0 | 0 | 0 | 0 | 0 | 0 | 0.21888 | 0
2018 | 10 | 1 | 22 | 0.21888 | 0 | 0 | 0 | 0 | 0 | 0 | 0 | 0.21888 | 0
2018 | 10 | 1 | 23 | 0.21888 | 0 | 0 | 0 | 0 | 0 | 0 | 0 | 0.21888 | 0
2018 | 10 | 1 | 24 | 0.21888 | 0 | 0 | 0 | 0 | 0 | 0 | 0 | 0.21888 | 0
2018 | 10 | 2 | 1 | 0.21888 | 0 | 0 | 0 | 0 | 0 | 0 | 0 | 0.21888 | 0
2018 | 10 | 2 | 2 | 0.21888 | 0 | 0 | 0 | 0 | 0 | 0 | 0 | 0.21888 | 0
2018 | 10 | 2 | 3 | 0.21888 | 0 | 0 | 0 | 0 | 0 | 0 | 0 | 0.21888 | 0
2018 | 10 | 2 | 4 | 0.21888 | 0 | 0 | 0 | 0 | 0 | 0 | 0 | 0.21888 | 0
2018 | 10 | 2 | 5 | 0.21888 | 0 | 0 | 0 | 0 | 0 | 0 | 0 | 0.21888 | 0
2018 | 10 | 2 | 6 | 0.21888 | 0 | 0 | 0 | 0 | 0 | 0 | 0 | 0.21888 | 0
2018 | 10 | 2 | 7 | 0.21888 | 0 | 0 | 0 | 0 | 0 | 0 | 0 | 0.21888 | 0
2018 | 10 | 2 | 8 | 0.21888 | 0 | 0 | 0 | 0 | 0 | 0 | 0 | 0.21888 | 0
2018 | 10 | 2 | 9 | 0.21888 | 0 | 0 | 0 | 0 | 0 | 0 | 0 | 0.21888 | 0
2018 | 10 | 2 | 10 | 0.21888 | 0 | 0 | 0 | 0 | 0 | 0 | 0 | 0.21888 | 0
2018 | 10 | 2 | 11 | 0.21888 | 0 | 0 | 0 | 0 | 0 | 0 | 0 | 0.21888 | 0
2018 | 10 | 2 | 12 | 0.21888 | 0 | 0 | 0 | 0 | 0 | 0 | 0 | 0.21888 | 0
2018 | 10 | 2 | 13 | 0.21888 | 0 | 0 | 0 | 0 | 0 | 0 | 0 | 0.21888 | 0
2018 | 10 | 2 | 14 | 0.21888 | 0 | 0 | 0 | 0 | 0 | 0 | 0 | 0.21888 | 0
2018 | 10 | 2 | 15 | 0.21888 | 0 | 0 | 0 | 0 | 0 | 0 | 0 | 0.21888 | 0
2018 | 10 | 2 | 16 | 0.21888 | 0 | 0 | 0 | 0 | 0 | 0 | 0 | 0.21888 | 0
2018 | 10 | 2 | 17 | 0.21888 | 0 | 0 | 0 | 0 | 0 | 0 | 0 | 0.21888 | 0
2018 | 10 | 2 | 18 | 0.21888 | 0 | 0 | 0 | 0 | 0 | 0 | 0 | 0.21888 | 0
2018 | 10 | 2 | 19 | 0.21888 | 0 | 0 | 0 | 0 | 0 | 0 | 0 | 0.21888 | 0
2018 | 10 | 2 | 20 | 0.21888 | 0 | 0 | 0 | 0 | 0 | 0 | 0 | 0.21888 | 0
2018 | 10 | 2 | 21 | 0.21888 | 0 | 0 | 0 | 0 | 0 | 0 | 0 | 0.21888 | 0
2018 | 10 | 2 | 22 | 0.21888 | 0 | 0 | 0 | 0 | 0 | 0 | 0 | 0.21888 | 0
2018 | 10 | 2 | 23 | 0.21888 | 0 | 0 | 0 | 0 | 0 | 0 | 0 | 0.21888 | 0
2018 | 10 | 2 | 24 | 0.21888 | 0 | 0 | 0 | 0 | 0 | 0 | 0 | 0.21888 | 0
2018 | 10 | 3 | 1 | 0.21888 | 0 | 0 | 0 | 0 | 0 | 0 | 0 | 0.21888 | 0
2018 | 10 | 3 | 2 | 0.21888 | 0 | 0 | 0 | 0 | 0 | 0 | 0 | 0.21888 | 0
2018 | 10 | 3 | 3 | 0.21888 | 0 | 0 | 0 | 0 | 0 | 0 | 0 | 0.21888 | 0
2018 | 10 | 3 | 4 | 0.21888 | 0 | 0 | 0 | 0 | 0 | 0 | 0 | 0.21888 | 0
2018 | 10 | 3 | 5 | 0.21888 | 0 | 0 | 0 | 0 | 0 | 0 | 0 | 0.21888 | 0
2018 | 10 | 3 | 6 | 0.21888 | 0 | 0 | 0 | 0 | 0 | 0 | 0 | 0.21888 | 0
2018 | 10 | 3 | 7 | 0.21888 | 0 | 0 | 0 | 0 | 0 | 0 | 0 | 0.21888 | 0
2018 | 10 | 3 | 8 | 0.21888 | 0 | 0 | 0 | 0 | 0 | 0 | 0 | 0.21888 | 0
2018 | 10 | 3 | 9 | 0.21888 | 0 | 0 | 0 | 0 | 0 | 0 | 0 | 0.21888 | 0
2018 | 10 | 3 | 10 | 0.21888 | 0 | 0 | 0 | 0 | 0 | 0 | 0 | 0.21888 | 0
2018 | 10 | 3 | 11 | 0.21888 | 0 | 0 | 0 | 0 | 0 | 0 | 0 | 0.21888 | 0
2018 | 10 | 3 | 12 | 0.21888 | 0 | 0 | 0 | 0 | 0 | 0 | 0 | 0.21888 | 0
2018 | 10 | 3 | 13 | 0.21888 | 0 | 0 | 0 | 0 | 0 | 0 | 0 | 0.21888 | 0
2018 | 10 | 3 | 14 | 0.21888 | 0 | 0 | 0 | 0 | 0 | 0 | 0 | 0.21888 | 0
2018 | 10 | 3 | 15 | 0.21888 | 0 | 0 | 0 | 0 | 0 | 0 | 0 | 0.21888 | 0
2018 | 10 | 3 | 16 | 0.21888 | 0 | 0 | 0 | 0 | 0 | 0 | 0 | 0.21888 | 0
2018 | 10 | 3 | 17 | 0.21888 | 0 | 0 | 0 | 0 | 0 | 0 | 0 | 0.21888 | 0
2018 | 10 | 3 | 18 | 0.21888 | 0 | 0 | 0 | 0 | 0 | 0 | 0 | 0.21888 | 0
2018 | 10 | 3 | 19 | 0.21888 | 0 | 0 | 0 | 0 | 0 | 0 | 0 | 0.21888 | 0
2018 | 10 | 3 | 20 | 0.21888 | 0 | 0 | 0 | 0 | 0 | 0 | 0 | 0.21888 | 0
2018 | 10 | 3 | 21 | 0.21888 | 0 | 0 | 0 | 0 | 0 | 0 | 0 | 0.21888 | 0
2018 | 10 | 3 | 22 | 0.21888 | 0 | 0 | 0 | 0 | 0 | 0 | 0 | 0.21888 | 0
2018 | 10 | 3 | 23 | 0.21888 | 0 | 0 | 0 | 0 | 0 | 0 | 0 | 0.21888 | 0
2018 | 10 | 3 | 24 | 0.21888 | 0 | 0 | 0 | 0 | 0 | 0 | 0 | 0.21888 | 0
2018 | 10 | 4 | 1 | 0.21888 | 0 | 0 | 0 | 0 | 0 | 0 | 0 | 0.21888 | 0
2018 | 10 | 4 | 2 | 0.21888 | 0 | 0 | 0 | 0 | 0 | 0 | 0 | 0.21888 | 0
2018 | 10 | 4 | 3 | 0.21888 | 0 | 0 | 0 | 0 | 0 | 0 | 0 | 0.21888 | 0
2018 | 10 | 4 | 4 | 0.21888 | 0 | 0 | 0 | 0 | 0 | 0 | 0 | 0.21888 | 0
2018 | 10 | 4 | 5 | 0.21888 | 0 | 0 | 0 | 0 | 0 | 0 | 0 | 0.21888 | 0
2018 | 10 | 4 | 6 | 0.21888 | 0 | 0 | 0 | 0 | 0 | 0 | 0 | 0.21888 | 0
2018 | 10 | 4 | 7 | 0.21888 | 0 | 0 | 0 | 0 | 0 | 0 | 0 | 0.21888 | 0
2018 | 10 | 4 | 8 | 0.21888 | 0 | 0 | 0 | 0 | 0 | 0 | 0 | 0.21888 | 0
2018 | 10 | 4 | 9 | 0.21888 | 0 | 0 | 0 | 0 | 0 | 0 | 0 | 0.21888 | 0
2018 | 10 | 4 | 10 | 0.21888 | 0 | 0 | 0 | 0 | 0 | 0 | 0 | 0.21888 | 0
2018 | 10 | 4 | 11 | 0.21888 | 0 | 0 | 0 | 0 | 0 | 0 | 0 | 0.21888 | 0
2018 | 10 | 4 | 12 | 0.21888 | 0 | 0 | 0 | 0 | 0 | 0 | 0 | 0.21888 | 0
2018 | 10 | 4 | 13 | 0.21888 | 0 | 0 | 0 | 0 | 0 | 0 | 0 | 0.21888 | 0
2018 | 10 | 4 | 14 | 0.21888 | 0 | 0 | 0 | 0 | 0 | 0 | 0 | 0.21888 | 0
2018 | 10 | 4 | 15 | 0.21888 | 0 | 0 | 0 | 0 | 0 | 0 | 0 | 0.21888 | 0
2018 | 10 | 4 | 16 | 0.21888 | 0 | 0 | 0 | 0 | 0 | 0 | 0 | 0.21888 | 0
2018 | 10 | 4 | 17 | 0.21888 | 0 | 0 | 0 | 0 | 0 | 0 | 0 | 0.21888 | 0
2018 | 10 | 4 | 18 | 0.21888 | 0 | 0 | 0 | 0 | 0 | 0 | 0 | 0.21888 | 0
2018 | 10 | 4 | 19 | 0.21888 | 0 | 0 | 0 | 0 | 0 | 0 | 0 | 0.21888 | 0
2018 | 10 | 4 | 20 | 0.21888 | 0 | 0 | 0 | 0 | 0 | 0 | 0 | 0.21888 | 0
2018 | 10 | 4 | 21 | 0.21888 | 0 | 0 | 0 | 0 | 0 | 0 | 0 | 0.21888 | 0
2018 | 10 | 4 | 22 | 0.21888 | 0 | 0 | 0 | 0 | 0 | 0 | 0 | 0.21888 | 0
2018 | 10 | 4 | 23 | 0.21888 | 0 | 0 | 0 | 0 | 0 | 0 | 0 | 0.21888 | 0
2018 | 10 | 4 | 24 | 0.21888 | 0 | 0 | 0 | 0 | 0 | 0 | 0 | 0.21888 | 0
2018 | 10 | 5 | 1 | 0.21888 | 0 | 0 | 0 | 0 | 0 | 0 | 0 | 0.21888 | 0
2018 | 10 | 5 | 2 | 0.21888 | 0 | 0 | 0 | 0 | 0 | 0 | 0 | 0.21888 | 0
2018 | 10 | 5 | 3 | 0.21888 | 0 | 0 | 0 | 0 | 0 | 0 | 0 | 0.21888 | 0
2018 | 10 | 5 | 4 | 0.21888 | 0 | 0 | 0 | 0 | 0 | 0 | 0 | 0.21888 | 0
2018 | 10 | 5 | 5 | 0.21888 | 0 | 0 | 0 | 0 | 0 | 0 | 0 | 0.21888 | 0
2018 | 10 | 5 | 6 | 0.21888 | 0 | 0 | 0 | 0 | 0 | 0 | 0 | 0.21888 | 0
2018 | 10 | 5 | 7 | 0.21888 | 0 | 0 | 0 | 0 | 0 | 0 | 0 | 0.21888 | 0
2018 | 10 | 5 | 8 | 0.21888 | 0 | 0 | 0 | 0 | 0 | 0 | 0 | 0.21888 | 0
2018 | 10 | 5 | 9 | 0.21888 | 0 | 0 | 0 | 0 | 0 | 0 | 0 | 0.21888 | 0
2018 | 10 | 5 | 10 | 0.21888 | 0 | 0 | 0 | 0 | 0 | 0 | 0 | 0.21888 | 0
2018 | 10 | 5 | 11 | 0.21888 | 0 | 0 | 0 | 0 | 0 | 0 | 0 | 0.21888 | 0
2018 | 10 | 5 | 12 | 0.21888 | 0 | 0 | 0 | 0 | 0 | 0 | 0 | 0.21888 | 0
2018 | 10 | 5 | 13 | 0.21888 | 0 | 0 | 0 | 0 | 0 | 0 | 0 | 0.21888 | 0
2018 | 10 | 5 | 14 | 0.21888 | 0 | 0 | 0 | 0 | 0 | 0 | 0 | 0.21888 | 0
2018 | 10 | 5 | 15 | 0.21888 | 0 | 0 | 0 | 0 | 0 | 0 | 0 | 0.21888 | 0
2018 | 10 | 5 | 16 | 0.21888 | 0 | 0 | 0 | 0 | 0 | 0 | 0 | 0.21888 | 0
2018 | 10 | 5 | 17 | 0.21888 | 0 | 0 | 0 | 0 | 0 | 0 | 0 | 0.21888 | 0
2018 | 10 | 5 | 18 | 0.21888 | 0 | 0 | 0 | 0 | 0 | 0 | 0 | 0.21888 | 0
2018 | 10 | 5 | 19 | 0.21888 | 0 | 0 | 0 | 0 | 0 | 0 | 0 | 0.21888 | 0
2018 | 10 | 5 | 20 | 0.21888 | 0 | 0 | 0 | 0 | 0 | 0 | 0 | 0.21888 | 0
2018 | 10 | 5 | 21 | 0.21888 | 0 | 0 | 0 | 0 | 0 | 0 | 0 | 0.21888 | 0
2018 | 10 | 5 | 22 | 0.21888 | 0 | 0 | 0 | 0 | 0 | 0 | 0 | 0.21888 | 0
2018 | 10 | 5 | 23 | 0.21888 | 0 | 0 | 0 | 0 | 0 | 0 | 0 | 0.21888 | 0
2018 | 10 | 5 | 24 | 0.21888 | 0 | 0 | 0 | 0 | 0 | 0 | 0 | 0.21888 | 0
2018 | 10 | 6 | 1 | 0.21888 | 0 | 0 | 0 | 0 | 0 | 0 | 0 | 0.21888 | 0
2018 | 10 | 6 | 2 | 0.21888 | 0 | 0 | 0 | 0 | 0 | 0 | 0 | 0.21888 | 0
2018 | 10 | 6 | 3 | 0.21888 | 0 | 0 | 0 | 0 | 0 | 0 | 0 | 0.21888 | 0
2018 | 10 | 6 | 4 | 0.21888 | 0 | 0 | 0 | 0 | 0 | 0 | 0 | 0.21888 | 0
2018 | 10 | 6 | 5 | 0.21888 | 0 | 0 | 0 | 0 | 0 | 0 | 0 | 0.21888 | 0
2018 | 10 | 6 | 6 | 0.21888 | 0 | 0 | 0 | 0 | 0 | 0 | 0 | 0.21888 | 0
2018 | 10 | 6 | 7 | 0.21888 | 0 | 0 | 0 | 0 | 0 | 0 | 0 | 0.21888 | 0
2018 | 10 | 6 | 8 | 0.21888 | 0 | 0 | 0 | 0 | 0 | 0 | 0 | 0.21888 | 0
2018 | 10 | 6 | 9 | 0.21888 | 0 | 0 | 0 | 0 | 0 | 0 | 0 | 0.21888 | 0
2018 | 10 | 6 | 10 | 0.21888 | 0 | 0 | 0 | 0 | 0 | 0 | 0 | 0.21888 | 0
2018 | 10 | 6 | 11 | 0.21888 | 0 | 0 | 0 | 0 | 0 | 0 | 0 | 0.21888 | 0
2018 | 10 | 6 | 12 | 0.21888 | 0 | 0 | 0 | 0 | 0 | 0 | 0 | 0.21888 | 0
2018 | 10 | 6 | 13 | 0.21888 | 0 | 0 | 0 | 0 | 0 | 0 | 0 | 0.21888 | 0
2018 | 10 | 6 | 14 | 0.21888 | 0 | 0 | 0 | 0 | 0 | 0 | 0 | 0.21888 | 0
2018 | 10 | 6 | 15 | 0.21888 | 0 | 0 | 0 | 0 | 0 | 0 | 0 | 0.21888 | 0
2018 | 10 | 6 | 16 | 0.21888 | 0 | 0 | 0 | 0 | 0 | 0 | 0 | 0.21888 | 0
2018 | 10 | 6 | 17 | 0.21888 | 0 | 0 | 0 | 0 | 0 | 0 | 0 | 0.21888 | 0
2018 | 10 | 6 | 18 | 0.21888 | 0 | 0 | 0 | 0 | 0 | 0 | 0 | 0.21888 | 0
2018 | 10 | 6 | 19 | 0.21888 | 0 | 0 | 0 | 0 | 0 | 0 | 0 | 0.21888 | 0
2018 | 10 | 6 | 20 | 0.21888 | 0 | 0 | 0 | 0 | 0 | 0 | 0 | 0.21888 | 0
2018 | 10 | 6 | 21 | 0.21888 | 0 | 0 | 0 | 0 | 0 | 0 | 0 | 0.21888 | 0
2018 | 10 | 6 | 22 | 0.21888 | 0 | 0 | 0 | 0 | 0 | 0 | 0 | 0.21888 | 0
2018 | 10 | 6 | 23 | 0.21888 | 0 | 0 | 0 | 0 | 0 | 0 | 0 | 0.21888 | 0
2018 | 10 | 6 | 24 | 0.21888 | 0 | 0 | 0 | 0 | 0 | 0 | 0 | 0.21888 | 0
2018 | 10 | 7 | 1 | 0.21888 | 0 | 0 | 0 | 0 | 0 | 0 | 0 | 0.21888 | 0
2018 | 10 | 7 | 2 | 0.21888 | 0 | 0 | 0 | 0 | 0 | 0 | 0 | 0.21888 | 0
2018 | 10 | 7 | 3 | 0.21888 | 0 | 0 | 0 | 0 | 0 | 0 | 0 | 0.21888 | 0
2018 | 10 | 7 | 4 | 0.21888 | 0 | 0 | 0 | 0 | 0 | 0 | 0 | 0.21888 | 0
2018 | 10 | 7 | 5 | 0.21888 | 0 | 0 | 0 | 0 | 0 | 0 | 0 | 0.21888 | 0
2018 | 10 | 7 | 6 | 0.21888 | 0 | 0 | 0 | 0 | 0 | 0 | 0 | 0.21888 | 0
2018 | 10 | 7 | 7 | 0.21888 | 0 | 0 | 0 | 0 | 0 | 0 | 0 | 0.21888 | 0
2018 | 10 | 7 | 8 | 0.21888 | 0 | 0 | 0 | 0 | 0 | 0 | 0 | 0.21888 | 0
2018 | 10 | 7 | 9 | 0.21888 | 0 | 0 | 0 | 0 | 0 | 0 | 0 | 0.21888 | 0
2018 | 10 | 7 | 10 | 0.21888 | 0 | 0 | 0 | 0 | 0 | 0 | 0 | 0.21888 | 0
2018 | 10 | 7 | 11 | 0.21888 | 0 | 0 | 0 | 0 | 0 | 0 | 0 | 0.21888 | 0
2018 | 10 | 7 | 12 | 0.21888 | 0 | 0 | 0 | 0 | 0 | 0 | 0 | 0.21888 | 0
2018 | 10 | 7 | 13 | 0.21888 | 0 | 0 | 0 | 0 | 0 | 0 | 0 | 0.21888 | 0
2018 | 10 | 7 | 14 | 0.21888 | 0 | 0 | 0 | 0 | 0 | 0 | 0 | 0.21888 | 0
2018 | 10 | 7 | 15 | 0.21888 | 0 | 0 | 0 | 0 | 0 | 0 | 0 | 0.21888 | 0
2018 | 10 | 7 | 16 | 0.21888 | 0 | 0 | 0 | 0 | 0 | 0 | 0 | 0.21888 | 0
2018 | 10 | 7 | 17 | 0.21888 | 0 | 0 | 0 | 0 | 0 | 0 | 0 | 0.21888 | 0
2018 | 10 | 7 | 18 | 0.21888 | 0 | 0 | 0 | 0 | 0 | 0 | 0 | 0.21888 | 0
2018 | 10 | 7 | 19 | 0.21888 | 0 | 0 | 0 | 0 | 0 | 0 | 0 | 0.21888 | 0
2018 | 10 | 7 | 20 | 0.21888 | 0 | 0 | 0 | 0 | 0 | 0 | 0 | 0.21888 | 0
2018 | 10 | 7 | 21 | 0.21888 | 0 | 0 | 0 | 0 | 0 | 0 | 0 | 0.21888 | 0
2018 | 10 | 7 | 22 | 0.21888 | 0 | 0 | 0 | 0 | 0 | 0 | 0 | 0.21888 | 0
2018 | 10 | 7 | 23 | 0.21888 | 0 | 0 | 0 | 0 | 0 | 0 | 0 | 0.21888 | 0
2018 | 10 | 7 | 24 | 0.21888 | 0 | 0 | 0 | 0 | 0 | 0 | 0 | 0.21888 | 0
2018 | 10 | 8 | 1 | 0.21888 | 0 | 0 | 0 | 0 | 0 | 0 | 0 | 0.21888 | 0
2018 | 10 | 8 | 2 | 0.21888 | 0 | 0 | 0 | 0 | 0 | 0 | 0 | 0.21888 | 0
2018 | 10 | 8 | 3 | 0.21888 | 0 | 0 | 0 | 0 | 0 | 0 | 0 | 0.21888 | 0
2018 | 10 | 8 | 4 | 0.21888 | 0 | 0 | 0 | 0 | 0 | 0 | 0 | 0.21888 | 0
2018 | 10 | 8 | 5 | 0.21888 | 0 | 0 | 0 | 0 | 0 | 0 | 0 | 0.21888 | 0
2018 | 10 | 8 | 6 | 0.21888 | 0 | 0 | 0 | 0 | 0 | 0 | 0 | 0.21888 | 0
2018 | 10 | 8 | 7 | 0.21888 | 0 | 0 | 0 | 0 | 0 | 0 | 0 | 0.21888 | 0
2018 | 10 | 8 | 8 | 0.21888 | 0 | 0 | 0 | 0 | 0 | 0 | 0 | 0.21888 | 0
2018 | 10 | 8 | 9 | 0.21888 | 0 | 0 | 0 | 0 | 0 | 0 | 0 | 0.21888 | 0
2018 | 10 | 8 | 10 | 0.21888 | 0 | 0 | 0 | 0 | 0 | 0 | 0 | 0.21888 | 0
2018 | 10 | 8 | 11 | 0.21888 | 0 | 0 | 0 | 0 | 0 | 0 | 0 | 0.21888 | 0
2018 | 10 | 8 | 12 | 0.21888 | 0 | 0 | 0 | 0 | 0 | 0 | 0 | 0.21888 | 0
2018 | 10 | 8 | 13 | 0.21888 | 0 | 0 | 0 | 0 | 0 | 0 | 0 | 0.21888 | 0
2018 | 10 | 8 | 14 | 0.21888 | 0 | 0 | 0 | 0 | 0 | 0 | 0 | 0.21888 | 0
2018 | 10 | 8 | 15 | 0.21888 | 0 | 0 | 0 | 0 | 0 | 0 | 0 | 0.21888 | 0
2018 | 10 | 8 | 16 | 0.21888 | 0 | 0 | 0 | 0 | 0 | 0 | 0 | 0.21888 | 0
2018 | 10 | 8 | 17 | 0.21888 | 0 | 0 | 0 | 0 | 0 | 0 | 0 | 0.21888 | 0
2018 | 10 | 8 | 18 | 0.21888 | 0 | 0 | 0 | 0 | 0 | 0 | 0 | 0.21888 | 0
2018 | 10 | 8 | 19 | 0.21888 | 0 | 0 | 0 | 0 | 0 | 0 | 0 | 0.21888 | 0
2018 | 10 | 8 | 20 | 0.21888 | 0 | 0 | 0 | 0 | 0 | 0 | 0 | 0.21888 | 0
2018 | 10 | 8 | 21 | 0.21888 | 0 | 0 | 0 | 0 | 0 | 0 | 0 | 0.21888 | 0
2018 | 10 | 8 | 22 | 0.21888 | 0 | 0 | 0 | 0 | 0 | 0 | 0 | 0.21888 | 0
2018 | 10 | 8 | 23 | 0.21888 | 0 | 0 | 0 | 0 | 0 | 0 | 0 | 0.21888 | 0
2018 | 10 | 8 | 24 | 0.21888 | 0 | 0 | 0 | 0 | 0 | 0 | 0 | 0.21888 | 0
2018 | 10 | 9 | 1 | 0.21888 | 0 | 0 | 0 | 0 | 0 | 0 | 0 | 0.21888 | 0
2018 | 10 | 9 | 2 | 0.21888 | 0 | 0 | 0 | 0 | 0 | 0 | 0 | 0.21888 | 0
2018 | 10 | 9 | 3 | 0.21888 | 0 | 0 | 0 | 0 | 0 | 0 | 0 | 0.21888 | 0
2018 | 10 | 9 | 4 | 0.21888 | 0 | 0 | 0 | 0 | 0 | 0 | 0 | 0.21888 | 0
2018 | 10 | 9 | 5 | 0.21888 | 0 | 0 | 0 | 0 | 0 | 0 | 0 | 0.21888 | 0
2018 | 10 | 9 | 6 | 0.21888 | 0 | 0 | 0 | 0 | 0 | 0 | 0 | 0.21888 | 0
2018 | 10 | 9 | 7 | 0.21888 | 0 | 0 | 0 | 0 | 0 | 0 | 0 | 0.21888 | 0
2018 | 10 | 9 | 8 | 0.21888 | 0 | 0 | 0 | 0 | 0 | 0 | 0 | 0.21888 | 0
2018 | 10 | 9 | 9 | 0.21888 | 0 | 0 | 0 | 0 | 0 | 0 | 0 | 0.21888 | 0
2018 | 10 | 9 | 10 | 0.21888 | 0 | 0 | 0 | 0 | 0 | 0 | 0 | 0.21888 | 0
2018 | 10 | 9 | 11 | 0.21888 | 0 | 0 | 0 | 0 | 0 | 0 | 0 | 0.21888 | 0
2018 | 10 | 9 | 12 | 0.21888 | 0 | 0 | 0 | 0 | 0 | 0 | 0 | 0.21888 | 0
2018 | 10 | 9 | 13 | 0.21888 | 0 | 0 | 0 | 0 | 0 | 0 | 0 | 0.21888 | 0
2018 | 10 | 9 | 14 | 0.21888 | 0 | 0 | 0 | 0 | 0 | 0 | 0 | 0.21888 | 0
2018 | 10 | 9 | 15 | 0.21888 | 0 | 0 | 0 | 0 | 0 | 0 | 0 | 0.21888 | 0
2018 | 10 | 9 | 16 | 0.21888 | 0 | 0 | 0 | 0 | 0 | 0 | 0 | 0.21888 | 0
2018 | 10 | 9 | 17 | 0.21888 | 0 | 0 | 0 | 0 | 0 | 0 | 0 | 0.21888 | 0
2018 | 10 | 9 | 18 | 0.21888 | 0 | 0 | 0 | 0 | 0 | 0 | 0 | 0.21888 | 0
2018 | 10 | 9 | 19 | 0.21888 | 0 | 0 | 0 | 0 | 0 | 0 | 0 | 0.21888 | 0
2018 | 10 | 9 | 20 | 0.21888 | 0 | 0 | 0 | 0 | 0 | 0 | 0 | 0.21888 | 0
2018 | 10 | 9 | 21 | 0.21888 | 0 | 0 | 0 | 0 | 0 | 0 | 0 | 0.21888 | 0
2018 | 10 | 9 | 22 | 0.21888 | 0 | 0 | 0 | 0 | 0 | 0 | 0 | 0.21888 | 0
2018 | 10 | 9 | 23 | 0.21888 | 0 | 0 | 0 | 0 | 0 | 0 | 0 | 0.21888 | 0
2018 | 10 | 9 | 24 | 0.21888 | 0 | 0 | 0 | 0 | 0 | 0 | 0 | 0.21888 | 0
2018 | 10 | 10 | 1 | 0.21888 | 0 | 0 | 0 | 0 | 0 | 0 | 0 | 0.21888 | 0
2018 | 10 | 10 | 2 | 0.21888 | 0 | 0 | 0 | 0 | 0 | 0 | 0 | 0.21888 | 0
2018 | 10 | 10 | 3 | 0.21888 | 0 | 0 | 0 | 0 | 0 | 0 | 0 | 0.21888 | 0
2018 | 10 | 10 | 4 | 0.21888 | 0 | 0 | 0 | 0 | 0 | 0 | 0 | 0.21888 | 0
2018 | 10 | 10 | 5 | 0.21888 | 0 | 0 | 0 | 0 | 0 | 0 | 0 | 0.21888 | 0
2018 | 10 | 10 | 6 | 0.21888 | 0 | 0 | 0 | 0 | 0 | 0 | 0 | 0.21888 | 0
2018 | 10 | 10 | 7 | 0.21888 | 0 | 0 | 0 | 0 | 0 | 0 | 0 | 0.21888 | 0
2018 | 10 | 10 | 8 | 0.21888 | 0 | 0 | 0 | 0 | 0 | 0 | 0 | 0.21888 | 0
2018 | 10 | 10 | 9 | 0.21888 | 0 | 0 | 0 | 0 | 0 | 0 | 0 | 0.21888 | 0
2018 | 10 | 10 | 10 | 0.21888 | 0 | 0 | 0 | 0 | 0 | 0 | 0 | 0.21888 | 0
2018 | 10 | 10 | 11 | 0.21888 | 0 | 0 | 0 | 0 | 0 | 0 | 0 | 0.21888 | 0
2018 | 10 | 10 | 12 | 0.21888 | 0 | 0 | 0 | 0 | 0 | 0 | 0 | 0.21888 | 0
2018 | 10 | 10 | 13 | 0.21888 | 0 | 0 | 0 | 0 | 0 | 0 | 0 | 0.21888 | 0
2018 | 10 | 10 | 14 | 0.21888 | 0 | 0 | 0 | 0 | 0 | 0 | 0 | 0.21888 | 0
2018 | 10 | 10 | 15 | 0.21888 | 0 | 0 | 0 | 0 | 0 | 0 | 0 | 0.21888 | 0
2018 | 10 | 10 | 16 | 0.21888 | 0 | 0 | 0 | 0 | 0 | 0 | 0 | 0.21888 | 0
2018 | 10 | 10 | 17 | 0.21888 | 0 | 0 | 0 | 0 | 0 | 0 | 0 | 0.21888 | 0
2018 | 10 | 10 | 18 | 0.21888 | 0 | 0 | 0 | 0 | 0 | 0 | 0 | 0.21888 | 0
2018 | 10 | 10 | 19 | 0.21888 | 0 | 0 | 0 | 0 | 0 | 0 | 0 | 0.21888 | 0
2018 | 10 | 10 | 20 | 0.21888 | 0 | 0 | 0 | 0 | 0 | 0 | 0 | 0.21888 | 0
2018 | 10 | 10 | 21 | 0.21888 | 0 | 0 | 0 | 0 | 0 | 0 | 0 | 0.21888 | 0
2018 | 10 | 10 | 22 | 0.21888 | 0 | 0 | 0 | 0 | 0 | 0 | 0 | 0.21888 | 0
2018 | 10 | 10 | 23 | 0.21888 | 0 | 0 | 0 | 0 | 0 | 0 | 0 | 0.21888 | 0
2018 | 10 | 10 | 24 | 0.21888 | 0 | 0 | 0 | 0 | 0 | 0 | 0 | 0.21888 | 0
2018 | 10 | 11 | 1 | 0.21888 | 0 | 0 | 0 | 0 | 0 | 0 | 0 | 0.21888 | 0
2018 | 10 | 11 | 2 | 0.21888 | 0 | 0 | 0 | 0 | 0 | 0 | 0 | 0.21888 | 0
2018 | 10 | 11 | 3 | 0.21888 | 0 | 0 | 0 | 0 | 0 | 0 | 0 | 0.21888 | 0
2018 | 10 | 11 | 4 | 0.21888 | 0 | 0 | 0 | 0 | 0 | 0 | 0 | 0.21888 | 0
2018 | 10 | 11 | 5 | 0.21888 | 0 | 0 | 0 | 0 | 0 | 0 | 0 | 0.21888 | 0
2018 | 10 | 11 | 6 | 0.21888 | 0 | 0 | 0 | 0 | 0 | 0 | 0 | 0.21888 | 0
2018 | 10 | 11 | 7 | 0.21888 | 0 | 0 | 0 | 0 | 0 | 0 | 0 | 0.21888 | 0
2018 | 10 | 11 | 8 | 0.21888 | 0 | 0 | 0 | 0 | 0 | 0 | 0 | 0.21888 | 0
2018 | 10 | 11 | 9 | 0.21888 | 0 | 0 | 0 | 0 | 0 | 0 | 0 | 0.21888 | 0
2018 | 10 | 11 | 10 | 0.21888 | 0 | 0 | 0 | 0 | 0 | 0 | 0 | 0.21888 | 0
2018 | 10 | 11 | 11 | 0.21888 | 0 | 0 | 0 | 0 | 0 | 0 | 0 | 0.21888 | 0
2018 | 10 | 11 | 12 | 0.21888 | 0 | 0 | 0 | 0 | 0 | 0 | 0 | 0.21888 | 0
2018 | 10 | 11 | 13 | 0.21888 | 0 | 0 | 0 | 0 | 0 | 0 | 0 | 0.21888 | 0
2018 | 10 | 11 | 14 | 0.21888 | 0 | 0 | 0 | 0 | 0 | 0 | 0 | 0.21888 | 0
2018 | 10 | 11 | 15 | 0.21888 | 0 | 0 | 0 | 0 | 0 | 0 | 0 | 0.21888 | 0
2018 | 10 | 11 | 16 | 0.21888 | 0 | 0 | 0 | 0 | 0 | 0 | 0 | 0.21888 | 0
2018 | 10 | 11 | 17 | 0.21888 | 0 | 0 | 0 | 0 | 0 | 0 | 0 | 0.21888 | 0
2018 | 10 | 11 | 18 | 0.21888 | 0 | 0 | 0 | 0 | 0 | 0 | 0 | 0.21888 | 0
2018 | 10 | 11 | 19 | 0.21888 | 0 | 0 | 0 | 0 | 0 | 0 | 0 | 0.21888 | 0
2018 | 10 | 11 | 20 | 0.21888 | 0 | 0 | 0 | 0 | 0 | 0 | 0 | 0.21888 | 0
2018 | 10 | 11 | 21 | 0.21888 | 0 | 0 | 0 | 0 | 0 | 0 | 0 | 0.21888 | 0
2018 | 10 | 11 | 22 | 0.21888 | 0 | 0 | 0 | 0 | 0 | 0 | 0 | 0.21888 | 0
2018 | 10 | 11 | 23 | 0.21888 | 0 | 0 | 0 | 0 | 0 | 0 | 0 | 0.21888 | 0
2018 | 10 | 11 | 24 | 0.21888 | 0 | 0 | 0 | 0 | 0 | 0 | 0 | 0.21888 | 0
2018 | 10 | 12 | 1 | 0.21888 | 0 | 0 | 0 | 0 | 0 | 0 | 0 | 0.21888 | 0
2018 | 10 | 12 | 2 | 0.21888 | 0 | 0 | 0 | 0 | 0 | 0 | 0 | 0.21888 | 0
2018 | 10 | 12 | 3 | 0.21888 | 0 | 0 | 0 | 0 | 0 | 0 | 0 | 0.21888 | 0
2018 | 10 | 12 | 4 | 0.21888 | 0 | 0 | 0 | 0 | 0 | 0 | 0 | 0.21888 | 0
2018 | 10 | 12 | 5 | 0.21888 | 0 | 0 | 0 | 0 | 0 | 0 | 0 | 0.21888 | 0
2018 | 10 | 12 | 6 | 0.21888 | 0 | 0 | 0 | 0 | 0 | 0 | 0 | 0.21888 | 0
2018 | 10 | 12 | 7 | 0.21888 | 0 | 0 | 0 | 0 | 0 | 0 | 0 | 0.21888 | 0
2018 | 10 | 12 | 8 | 0.21888 | 0 | 0 | 0 | 0 | 0 | 0 | 0 | 0.21888 | 0
2018 | 10 | 12 | 9 | 0.21888 | 0 | 0 | 0 | 0 | 0 | 0 | 0 | 0.21888 | 0
2018 | 10 | 12 | 10 | 0.21888 | 0 | 0 | 0 | 0 | 0 | 0 | 0 | 0.21888 | 0
2018 | 10 | 12 | 11 | 0.21888 | 0 | 0 | 0 | 0 | 0 | 0 | 0 | 0.21888 | 0
2018 | 10 | 12 | 12 | 0.21888 | 0 | 0 | 0 | 0 | 0 | 0 | 0 | 0.21888 | 0
2018 | 10 | 12 | 13 | 0.21888 | 0 | 0 | 0 | 0 | 0 | 0 | 0 | 0.21888 | 0
2018 | 10 | 12 | 14 | 0.21888 | 0 | 0 | 0 | 0 | 0 | 0 | 0 | 0.21888 | 0
2018 | 10 | 12 | 15 | 0.21888 | 0 | 0 | 0 | 0 | 0 | 0 | 0 | 0.21888 | 0
2018 | 10 | 12 | 16 | 0.21888 | 0 | 0 | 0 | 0 | 0 | 0 | 0 | 0.21888 | 0
2018 | 10 | 12 | 17 | 0.21888 | 0 | 0 | 0 | 0 | 0 | 0 | 0 | 0.21888 | 0
2018 | 10 | 12 | 18 | 0.21888 | 0 | 0 | 0 | 0 | 0 | 0 | 0 | 0.21888 | 0
2018 | 10 | 12 | 19 | 0.21888 | 0 | 0 | 0 | 0 | 0 | 0 | 0 | 0.21888 | 0
2018 | 10 | 12 | 20 | 0.21888 | 0 | 0 | 0 | 0 | 0 | 0 | 0 | 0.21888 | 0
2018 | 10 | 12 | 21 | 0.21888 | 0 | 0 | 0 | 0 | 0 | 0 | 0 | 0.21888 | 0
2018 | 10 | 12 | 22 | 0.21888 | 0 | 0 | 0 | 0 | 0 | 0 | 0 | 0.21888 | 0
2018 | 10 | 12 | 23 | 0.21888 | 0 | 0 | 0 | 0 | 0 | 0 | 0 | 0.21888 | 0
2018 | 10 | 12 | 24 | 0.21888 | 0 | 0 | 0 | 0 | 0 | 0 | 0 | 0.21888 | 0
2018 | 10 | 13 | 1 | 0.21888 | 0 | 0 | 0 | 0 | 0 | 0 | 0 | 0.21888 | 0
2018 | 10 | 13 | 2 | 0.21888 | 0 | 0 | 0 | 0 | 0 | 0 | 0 | 0.21888 | 0
2018 | 10 | 13 | 3 | 0.21888 | 0 | 0 | 0 | 0 | 0 | 0 | 0 | 0.21888 | 0
2018 | 10 | 13 | 4 | 0.21888 | 0 | 0 | 0 | 0 | 0 | 0 | 0 | 0.21888 | 0
2018 | 10 | 13 | 5 | 0.21888 | 0 | 0 | 0 | 0 | 0 | 0 | 0 | 0.21888 | 0
2018 | 10 | 13 | 6 | 0.21888 | 0 | 0 | 0 | 0 | 0 | 0 | 0 | 0.21888 | 0
2018 | 10 | 13 | 7 | 0.21888 | 0 | 0 | 0 | 0 | 0 | 0 | 0 | 0.21888 | 0
2018 | 10 | 13 | 8 | 0.21888 | 0 | 0 | 0 | 0 | 0 | 0 | 0 | 0.21888 | 0
2018 | 10 | 13 | 9 | 0.21888 | 0 | 0 | 0 | 0 | 0 | 0 | 0 | 0.21888 | 0
2018 | 10 | 13 | 10 | 0.21888 | 0 | 0 | 0 | 0 | 0 | 0 | 0 | 0.21888 | 0
2018 | 10 | 13 | 11 | 0.21888 | 0 | 0 | 0 | 0 | 0 | 0 | 0 | 0.21888 | 0
2018 | 10 | 13 | 12 | 0.21888 | 0 | 0 | 0 | 0 | 0 | 0 | 0 | 0.21888 | 0
2018 | 10 | 13 | 13 | 0.21888 | 0 | 0 | 0 | 0 | 0 | 0 | 0 | 0.21888 | 0
2018 | 10 | 13 | 14 | 0.21888 | 0 | 0 | 0 | 0 | 0 | 0 | 0 | 0.21888 | 0
2018 | 10 | 13 | 15 | 0.21888 | 0 | 0 | 0 | 0 | 0 | 0 | 0 | 0.21888 | 0
2018 | 10 | 13 | 16 | 0.21888 | 0 | 0 | 0 | 0 | 0 | 0 | 0 | 0.21888 | 0
2018 | 10 | 13 | 17 | 0.21888 | 0 | 0 | 0 | 0 | 0 | 0 | 0 | 0.21888 | 0
2018 | 10 | 13 | 18 | 0.21888 | 0 | 0 | 0 | 0 | 0 | 0 | 0 | 0.21888 | 0
2018 | 10 | 13 | 19 | 0.21888 | 0 | 0 | 0 | 0 | 0 | 0 | 0 | 0.21888 | 0
2018 | 10 | 13 | 20 | 0.21888 | 0 | 0 | 0 | 0 | 0 | 0 | 0 | 0.21888 | 0
2018 | 10 | 13 | 21 | 0.21888 | 0 | 0 | 0 | 0 | 0 | 0 | 0 | 0.21888 | 0
2018 | 10 | 13 | 22 | 0.21888 | 0 | 0 | 0 | 0 | 0 | 0 | 0 | 0.21888 | 0
2018 | 10 | 13 | 23 | 0.21888 | 0 | 0 | 0 | 0 | 0 | 0 | 0 | 0.21888 | 0
2018 | 10 | 13 | 24 | 0.21888 | 0 | 0 | 0 | 0 | 0 | 0 | 0 | 0.21888 | 0
2018 | 10 | 14 | 1 | 0.21888 | 0 | 0 | 0 | 0 | 0 | 0 | 0 | 0.21888 | 0
2018 | 10 | 14 | 2 | 0.21888 | 0 | 0 | 0 | 0 | 0 | 0 | 0 | 0.21888 | 0
2018 | 10 | 14 | 3 | 0.21888 | 0 | 0 | 0 | 0 | 0 | 0 | 0 | 0.21888 | 0
2018 | 10 | 14 | 4 | 0.21888 | 0 | 0 | 0 | 0 | 0 | 0 | 0 | 0.21888 | 0
2018 | 10 | 14 | 5 | 0.21888 | 0 | 0 | 0 | 0 | 0 | 0 | 0 | 0.21888 | 0
2018 | 10 | 14 | 6 | 0.21888 | 0 | 0 | 0 | 0 | 0 | 0 | 0 | 0.21888 | 0
2018 | 10 | 14 | 7 | 0.21888 | 0 | 0 | 0 | 0 | 0 | 0 | 0 | 0.21888 | 0
2018 | 10 | 14 | 8 | 0.21888 | 0 | 0 | 0 | 0 | 0 | 0 | 0 | 0.21888 | 0
2018 | 10 | 14 | 9 | 0.21888 | 0 | 0 | 0 | 0 | 0 | 0 | 0 | 0.21888 | 0
2018 | 10 | 14 | 10 | 0.21888 | 0 | 0 | 0 | 0 | 0 | 0 | 0 | 0.21888 | 0
2018 | 10 | 14 | 11 | 0.21888 | 0 | 0 | 0 | 0 | 0 | 0 | 0 | 0.21888 | 0
2018 | 10 | 14 | 12 | 0.21888 | 0 | 0 | 0 | 0 | 0 | 0 | 0 | 0.21888 | 0
2018 | 10 | 14 | 13 | 0.21888 | 0 | 0 | 0 | 0 | 0 | 0 | 0 | 0.21888 | 0
2018 | 10 | 14 | 14 | 0.21888 | 0 | 0 | 0 | 0 | 0 | 0 | 0 | 0.21888 | 0
2018 | 10 | 14 | 15 | 0.21888 | 0 | 0 | 0 | 0 | 0 | 0 | 0 | 0.21888 | 0
2018 | 10 | 14 | 16 | 0.21888 | 0 | 0 | 0 | 0 | 0 | 0 | 0 | 0.21888 | 0
2018 | 10 | 14 | 17 | 0.21888 | 0 | 0 | 0 | 0 | 0 | 0 | 0 | 0.21888 | 0
2018 | 10 | 14 | 18 | 0.21888 | 0 | 0 | 0 | 0 | 0 | 0 | 0 | 0.21888 | 0
2018 | 10 | 14 | 19 | 0.21888 | 0 | 0 | 0 | 0 | 0 | 0 | 0 | 0.21888 | 0
2018 | 10 | 14 | 20 | 0.21888 | 0 | 0 | 0 | 0 | 0 | 0 | 0 | 0.21888 | 0
2018 | 10 | 14 | 21 | 0.21888 | 0 | 0 | 0 | 0 | 0 | 0 | 0 | 0.21888 | 0
2018 | 10 | 14 | 22 | 0.21888 | 0 | 0 | 0 | 0 | 0 | 0 | 0 | 0.21888 | 0
2018 | 10 | 14 | 23 | 0.21888 | 0 | 0 | 0 | 0 | 0 | 0 | 0 | 0.21888 | 0
2018 | 10 | 14 | 24 | 0.21888 | 0 | 0 | 0 | 0 | 0 | 0 | 0 | 0.21888 | 0
2018 | 10 | 15 | 1 | 0.21888 | 0 | 0 | 0 | 0 | 0 | 0 | 0 | 0.21888 | 0
2018 | 10 | 15 | 2 | 0.21888 | 0 | 0 | 0 | 0 | 0 | 0 | 0 | 0.21888 | 0
2018 | 10 | 15 | 3 | 0.21888 | 0 | 0 | 0 | 0 | 0 | 0 | 0 | 0.21888 | 0
2018 | 10 | 15 | 4 | 0.21888 | 0 | 0 | 0 | 0 | 0 | 0 | 0 | 0.21888 | 0
2018 | 10 | 15 | 5 | 0.21888 | 0 | 0 | 0 | 0 | 0 | 0 | 0 | 0.21888 | 0
2018 | 10 | 15 | 6 | 0.21888 | 0 | 0 | 0 | 0 | 0 | 0 | 0 | 0.21888 | 0
2018 | 10 | 15 | 7 | 0.21888 | 0 | 0 | 0 | 0 | 0 | 0 | 0 | 0.21888 | 0
2018 | 10 | 15 | 8 | 0.21888 | 0 | 0 | 0 | 0 | 0 | 0 | 0 | 0.21888 | 0
2018 | 10 | 15 | 9 | 0.21888 | 0 | 0 | 0 | 0 | 0 | 0 | 0 | 0.21888 | 0
2018 | 10 | 15 | 10 | 0.21888 | 0 | 0 | 0 | 0 | 0 | 0 | 0 | 0.21888 | 0
2018 | 10 | 15 | 11 | 0.21888 | 0 | 0 | 0 | 0 | 0 | 0 | 0 | 0.21888 | 0
2018 | 10 | 15 | 12 | 0.21888 | 0 | 0 | 0 | 0 | 0 | 0 | 0 | 0.21888 | 0
2018 | 10 | 15 | 13 | 0.21888 | 0 | 0 | 0 | 0 | 0 | 0 | 0 | 0.21888 | 0
2018 | 10 | 15 | 14 | 0.21888 | 0 | 0 | 0 | 0 | 0 | 0 | 0 | 0.21888 | 0
2018 | 10 | 15 | 15 | 0.21888 | 0 | 0 | 0 | 0 | 0 | 0 | 0 | 0.21888 | 0
2018 | 10 | 15 | 16 | 0.21888 | 0 | 0 | 0 | 0 | 0 | 0 | 0 | 0.21888 | 0
2018 | 10 | 15 | 17 | 0.21888 | 0 | 0 | 0 | 0 | 0 | 0 | 0 | 0.21888 | 0
2018 | 10 | 15 | 18 | 0.21888 | 0 | 0 | 0 | 0 | 0 | 0 | 0 | 0.21888 | 0
2018 | 10 | 15 | 19 | 0.21888 | 0 | 0 | 0 | 0 | 0 | 0 | 0 | 0.21888 | 0
2018 | 10 | 15 | 20 | 0.21888 | 0 | 0 | 0 | 0 | 0 | 0 | 0 | 0.21888 | 0
2018 | 10 | 15 | 21 | 0.21888 | 0 | 0 | 0 | 0 | 0 | 0 | 0 | 0.21888 | 0
2018 | 10 | 15 | 22 | 0.21888 | 0 | 0 | 0 | 0 | 0 | 0 | 0 | 0.21888 | 0
2018 | 10 | 15 | 23 | 0.21888 | 0 | 0 | 0 | 0 | 0 | 0 | 0 | 0.21888 | 0
2018 | 10 | 15 | 24 | 0.21888 | 0 | 0 | 0 | 0 | 0 | 0 | 0 | 0.21888 | 0
2018 | 10 | 16 | 1 | 0.21888 | 0 | 0 | 0 | 0 | 0 | 0 | 0 | 0.21888 | 0
2018 | 10 | 16 | 2 | 0.21888 | 0 | 0 | 0 | 0 | 0 | 0 | 0 | 0.21888 | 0
2018 | 10 | 16 | 3 | 0.21888 | 0 | 0 | 0 | 0 | 0 | 0 | 0 | 0.21888 | 0
2018 | 10 | 16 | 4 | 0.21888 | 0 | 0 | 0 | 0 | 0 | 0 | 0 | 0.21888 | 0
2018 | 10 | 16 | 5 | 0.21888 | 0 | 0 | 0 | 0 | 0 | 0 | 0 | 0.21888 | 0
2018 | 10 | 16 | 6 | 0.21888 | 0 | 0 | 0 | 0 | 0 | 0 | 0 | 0.21888 | 0
2018 | 10 | 16 | 7 | 0.21888 | 0 | 0 | 0 | 0 | 0 | 0 | 0 | 0.21888 | 0
2018 | 10 | 16 | 8 | 0.21888 | 0 | 0 | 0 | 0 | 0 | 0 | 0 | 0.21888 | 0
2018 | 10 | 16 | 9 | 0.21888 | 0 | 0 | 0 | 0 | 0 | 0 | 0 | 0.21888 | 0
2018 | 10 | 16 | 10 | 0.21888 | 0 | 0 | 0 | 0 | 0 | 0 | 0 | 0.21888 | 0
2018 | 10 | 16 | 11 | 0.21888 | 0 | 0 | 0 | 0 | 0 | 0 | 0 | 0.21888 | 0
2018 | 10 | 16 | 12 | 0.21888 | 0 | 0 | 0 | 0 | 0 | 0 | 0 | 0.21888 | 0
2018 | 10 | 16 | 13 | 0.21888 | 0 | 0 | 0 | 0 | 0 | 0 | 0 | 0.21888 | 0
2018 | 10 | 16 | 14 | 0.21888 | 0 | 0 | 0 | 0 | 0 | 0 | 0 | 0.21888 | 0
2018 | 10 | 16 | 15 | 0.21888 | 0 | 0 | 0 | 0 | 0 | 0 | 0 | 0.21888 | 0
2018 | 10 | 16 | 16 | 0.21888 | 0 | 0 | 0 | 0 | 0 | 0 | 0 | 0.21888 | 0
2018 | 10 | 16 | 17 | 0.21888 | 0 | 0 | 0 | 0 | 0 | 0 | 0 | 0.21888 | 0
2018 | 10 | 16 | 18 | 0.21888 | 0 | 0 | 0 | 0 | 0 | 0 | 0 | 0.21888 | 0
2018 | 10 | 16 | 19 | 0.21888 | 0 | 0 | 0 | 0 | 0 | 0 | 0 | 0.21888 | 0
2018 | 10 | 16 | 20 | 0.21888 | 0 | 0 | 0 | 0 | 0 | 0 | 0 | 0.21888 | 0
2018 | 10 | 16 | 21 | 0.21888 | 0 | 0 | 0 | 0 | 0 | 0 | 0 | 0.21888 | 0
2018 | 10 | 16 | 22 | 0.21888 | 0 | 0 | 0 | 0 | 0 | 0 | 0 | 0.21888 | 0
2018 | 10 | 16 | 23 | 0.21888 | 0 | 0 | 0 | 0 | 0 | 0 | 0 | 0.21888 | 0
2018 | 10 | 16 | 24 | 0.21888 | 0 | 0 | 0 | 0 | 0 | 0 | 0 | 0.21888 | 0
2018 | 10 | 17 | 1 | 0.21888 | 0 | 0 | 0 | 0 | 0 | 0 | 0 | 0.21888 | 0
2018 | 10 | 17 | 2 | 0.21888 | 0 | 0 | 0 | 0 | 0 | 0 | 0 | 0.21888 | 0
2018 | 10 | 17 | 3 | 0.21888 | 0 | 0 | 0 | 0 | 0 | 0 | 0 | 0.21888 | 0
2018 | 10 | 17 | 4 | 0.21888 | 0 | 0 | 0 | 0 | 0 | 0 | 0 | 0.21888 | 0
2018 | 10 | 17 | 5 | 0.21888 | 0 | 0 | 0 | 0 | 0 | 0 | 0 | 0.21888 | 0
2018 | 10 | 17 | 6 | 0.21888 | 0 | 0 | 0 | 0 | 0 | 0 | 0 | 0.21888 | 0
2018 | 10 | 17 | 7 | 0.21888 | 0 | 0 | 0 | 0 | 0 | 0 | 0 | 0.21888 | 0
2018 | 10 | 17 | 8 | 0.21888 | 0 | 0 | 0 | 0 | 0 | 0 | 0 | 0.21888 | 0
2018 | 10 | 17 | 9 | 0.21888 | 0 | 0 | 0 | 0 | 0 | 0 | 0 | 0.21888 | 0
2018 | 10 | 17 | 10 | 0.21888 | 0 | 0 | 0 | 0 | 0 | 0 | 0 | 0.21888 | 0
2018 | 10 | 17 | 11 | 0.21888 | 0 | 0 | 0 | 0 | 0 | 0 | 0 | 0.21888 | 0
2018 | 10 | 17 | 12 | 0.21888 | 0 | 0 | 0 | 0 | 0 | 0 | 0 | 0.21888 | 0
2018 | 10 | 17 | 13 | 0.21888 | 0 | 0 | 0 | 0 | 0 | 0 | 0 | 0.21888 | 0
2018 | 10 | 17 | 14 | 0.21888 | 0 | 0 | 0 | 0 | 0 | 0 | 0 | 0.21888 | 0
2018 | 10 | 17 | 15 | 0.21888 | 0 | 0 | 0 | 0 | 0 | 0 | 0 | 0.21888 | 0
2018 | 10 | 17 | 16 | 0.21888 | 0 | 0 | 0 | 0 | 0 | 0 | 0 | 0.21888 | 0
2018 | 10 | 17 | 17 | 0.21888 | 0 | 0 | 0 | 0 | 0 | 0 | 0 | 0.21888 | 0
2018 | 10 | 17 | 18 | 0.21888 | 0 | 0 | 0 | 0 | 0 | 0 | 0 | 0.21888 | 0
2018 | 10 | 17 | 19 | 0.21888 | 0 | 0 | 0 | 0 | 0 | 0 | 0 | 0.21888 | 0
2018 | 10 | 17 | 20 | 0.21888 | 0 | 0 | 0 | 0 | 0 | 0 | 0 | 0.21888 | 0
2018 | 10 | 17 | 21 | 0.21888 | 0 | 0 | 0 | 0 | 0 | 0 | 0 | 0.21888 | 0
2018 | 10 | 17 | 22 | 0.21888 | 0 | 0 | 0 | 0 | 0 | 0 | 0 | 0.21888 | 0
2018 | 10 | 17 | 23 | 0.21888 | 0 | 0 | 0 | 0 | 0 | 0 | 0 | 0.21888 | 0
2018 | 10 | 17 | 24 | 0.21888 | 0 | 0 | 0 | 0 | 0 | 0 | 0 | 0.21888 | 0
2018 | 10 | 18 | 1 | 0.21888 | 0 | 0 | 0 | 0 | 0 | 0 | 0 | 0.21888 | 0
2018 | 10 | 18 | 2 | 0.21888 | 0 | 0 | 0 | 0 | 0 | 0 | 0 | 0.21888 | 0
2018 | 10 | 18 | 3 | 0.21888 | 0 | 0 | 0 | 0 | 0 | 0 | 0 | 0.21888 | 0
2018 | 10 | 18 | 4 | 0.21888 | 0 | 0 | 0 | 0 | 0 | 0 | 0 | 0.21888 | 0
2018 | 10 | 18 | 5 | 0.21888 | 0 | 0 | 0 | 0 | 0 | 0 | 0 | 0.21888 | 0
2018 | 10 | 18 | 6 | 0.21888 | 0 | 0 | 0 | 0 | 0 | 0 | 0 | 0.21888 | 0
2018 | 10 | 18 | 7 | 0.21888 | 0 | 0 | 0 | 0 | 0 | 0 | 0 | 0.21888 | 0
2018 | 10 | 18 | 8 | 0.21888 | 0 | 0 | 0 | 0 | 0 | 0 | 0 | 0.21888 | 0
2018 | 10 | 18 | 9 | 0.21888 | 0 | 0 | 0 | 0 | 0 | 0 | 0 | 0.21888 | 0
2018 | 10 | 18 | 10 | 0.21888 | 0 | 0 | 0 | 0 | 0 | 0 | 0 | 0.21888 | 0
2018 | 10 | 18 | 11 | 0.21888 | 0 | 0 | 0 | 0 | 0 | 0 | 0 | 0.21888 | 0
2018 | 10 | 18 | 12 | 0.21888 | 0 | 0 | 0 | 0 | 0 | 0 | 0 | 0.21888 | 0
2018 | 10 | 18 | 13 | 0.21888 | 0 | 0 | 0 | 0 | 0 | 0 | 0 | 0.21888 | 0
2018 | 10 | 18 | 14 | 0.21888 | 0 | 0 | 0 | 0 | 0 | 0 | 0 | 0.21888 | 0
2018 | 10 | 18 | 15 | 0.21888 | 0 | 0 | 0 | 0 | 0 | 0 | 0 | 0.21888 | 0
2018 | 10 | 18 | 16 | 0.21888 | 0 | 0 | 0 | 0 | 0 | 0 | 0 | 0.21888 | 0
2018 | 10 | 18 | 17 | 0.21888 | 0 | 0 | 0 | 0 | 0 | 0 | 0 | 0.21888 | 0
2018 | 10 | 18 | 18 | 0.21888 | 0 | 0 | 0 | 0 | 0 | 0 | 0 | 0.21888 | 0
2018 | 10 | 18 | 19 | 0.21888 | 0 | 0 | 0 | 0 | 0 | 0 | 0 | 0.21888 | 0
2018 | 10 | 18 | 20 | 0.21888 | 0 | 0 | 0 | 0 | 0 | 0 | 0 | 0.21888 | 0
2018 | 10 | 18 | 21 | 0.21888 | 0 | 0 | 0 | 0 | 0 | 0 | 0 | 0.21888 | 0
2018 | 10 | 18 | 22 | 0.21888 | 0 | 0 | 0 | 0 | 0 | 0 | 0 | 0.21888 | 0
2018 | 10 | 18 | 23 | 0.21888 | 0 | 0 | 0 | 0 | 0 | 0 | 0 | 0.21888 | 0
2018 | 10 | 18 | 24 | 0.21888 | 0 | 0 | 0 | 0 | 0 | 0 | 0 | 0.21888 | 0
2018 | 10 | 19 | 1 | 0.21888 | 0 | 0 | 0 | 0 | 0 | 0 | 0 | 0.21888 | 0
2018 | 10 | 19 | 2 | 0.21888 | 0 | 0 | 0 | 0 | 0 | 0 | 0 | 0.21888 | 0
2018 | 10 | 19 | 3 | 0.21888 | 0 | 0 | 0 | 0 | 0 | 0 | 0 | 0.21888 | 0
2018 | 10 | 19 | 4 | 0.21888 | 0 | 0 | 0 | 0 | 0 | 0 | 0 | 0.21888 | 0
2018 | 10 | 19 | 5 | 0.21888 | 0 | 0 | 0 | 0 | 0 | 0 | 0 | 0.21888 | 0
2018 | 10 | 19 | 6 | 0.21888 | 0 | 0 | 0 | 0 | 0 | 0 | 0 | 0.21888 | 0
2018 | 10 | 19 | 7 | 0.21888 | 0 | 0 | 0 | 0 | 0 | 0 | 0 | 0.21888 | 0
2018 | 10 | 19 | 8 | 0.21888 | 0 | 0 | 0 | 0 | 0 | 0 | 0 | 0.21888 | 0
2018 | 10 | 19 | 9 | 0.21888 | 0 | 0 | 0 | 0 | 0 | 0 | 0 | 0.21888 | 0
2018 | 10 | 19 | 10 | 0.21888 | 0 | 0 | 0 | 0 | 0 | 0 | 0 | 0.21888 | 0
2018 | 10 | 19 | 11 | 0.21888 | 0 | 0 | 0 | 0 | 0 | 0 | 0 | 0.21888 | 0
2018 | 10 | 19 | 12 | 0.21888 | 0 | 0 | 0 | 0 | 0 | 0 | 0 | 0.21888 | 0
2018 | 10 | 19 | 13 | 0.21888 | 0 | 0 | 0 | 0 | 0 | 0 | 0 | 0.21888 | 0
2018 | 10 | 19 | 14 | 0.21888 | 0 | 0 | 0 | 0 | 0 | 0 | 0 | 0.21888 | 0
2018 | 10 | 19 | 15 | 0.21888 | 0 | 0 | 0 | 0 | 0 | 0 | 0 | 0.21888 | 0
2018 | 10 | 19 | 16 | 0.21888 | 0 | 0 | 0 | 0 | 0 | 0 | 0 | 0.21888 | 0
2018 | 10 | 19 | 17 | 0.21888 | 0 | 0 | 0 | 0 | 0 | 0 | 0 | 0.21888 | 0
2018 | 10 | 19 | 18 | 0.21888 | 0 | 0 | 0 | 0 | 0 | 0 | 0 | 0.21888 | 0
2018 | 10 | 19 | 19 | 0.21888 | 0 | 0 | 0 | 0 | 0 | 0 | 0 | 0.21888 | 0
2018 | 10 | 19 | 20 | 0.21888 | 0 | 0 | 0 | 0 | 0 | 0 | 0 | 0.21888 | 0
2018 | 10 | 19 | 21 | 0.21888 | 0 | 0 | 0 | 0 | 0 | 0 | 0 | 0.21888 | 0
2018 | 10 | 19 | 22 | 0.21888 | 0 | 0 | 0 | 0 | 0 | 0 | 0 | 0.21888 | 0
2018 | 10 | 19 | 23 | 0.21888 | 0 | 0 | 0 | 0 | 0 | 0 | 0 | 0.21888 | 0
2018 | 10 | 19 | 24 | 0.21888 | 0 | 0 | 0 | 0 | 0 | 0 | 0 | 0.21888 | 0
2018 | 10 | 20 | 1 | 0.21888 | 0 | 0 | 0 | 0 | 0 | 0 | 0 | 0.21888 | 0
2018 | 10 | 20 | 2 | 0.21888 | 0 | 0 | 0 | 0 | 0 | 0 | 0 | 0.21888 | 0
2018 | 10 | 20 | 3 | 0.21888 | 0 | 0 | 0 | 0 | 0 | 0 | 0 | 0.21888 | 0
2018 | 10 | 20 | 4 | 0.21888 | 0 | 0 | 0 | 0 | 0 | 0 | 0 | 0.21888 | 0
2018 | 10 | 20 | 5 | 0.21888 | 0 | 0 | 0 | 0 | 0 | 0 | 0 | 0.21888 | 0
2018 | 10 | 20 | 6 | 0.21888 | 0 | 0 | 0 | 0 | 0 | 0 | 0 | 0.21888 | 0
2018 | 10 | 20 | 7 | 0.21888 | 0 | 0 | 0 | 0 | 0 | 0 | 0 | 0.21888 | 0
2018 | 10 | 20 | 8 | 0.21888 | 0 | 0 | 0 | 0 | 0 | 0 | 0 | 0.21888 | 0
2018 | 10 | 20 | 9 | 0.21888 | 0 | 0 | 0 | 0 | 0 | 0 | 0 | 0.21888 | 0
2018 | 10 | 20 | 10 | 0.21888 | 0 | 0 | 0 | 0 | 0 | 0 | 0 | 0.21888 | 0
2018 | 10 | 20 | 11 | 0.21888 | 0 | 0 | 0 | 0 | 0 | 0 | 0 | 0.21888 | 0
2018 | 10 | 20 | 12 | 0.21888 | 0 | 0 | 0 | 0 | 0 | 0 | 0 | 0.21888 | 0
2018 | 10 | 20 | 13 | 0.21888 | 0 | 0 | 0 | 0 | 0 | 0 | 0 | 0.21888 | 0
2018 | 10 | 20 | 14 | 0.21888 | 0 | 0 | 0 | 0 | 0 | 0 | 0 | 0.21888 | 0
2018 | 10 | 20 | 15 | 0.21888 | 0 | 0 | 0 | 0 | 0 | 0 | 0 | 0.21888 | 0
2018 | 10 | 20 | 16 | 0.21888 | 0 | 0 | 0 | 0 | 0 | 0 | 0 | 0.21888 | 0
2018 | 10 | 20 | 17 | 0.21888 | 0 | 0 | 0 | 0 | 0 | 0 | 0 | 0.21888 | 0
2018 | 10 | 20 | 18 | 0.21888 | 0 | 0 | 0 | 0 | 0 | 0 | 0 | 0.21888 | 0
2018 | 10 | 20 | 19 | 0.21888 | 0 | 0 | 0 | 0 | 0 | 0 | 0 | 0.21888 | 0
2018 | 10 | 20 | 20 | 0.21888 | 0 | 0 | 0 | 0 | 0 | 0 | 0 | 0.21888 | 0
2018 | 10 | 20 | 21 | 0.21888 | 0 | 0 | 0 | 0 | 0 | 0 | 0 | 0.21888 | 0
2018 | 10 | 20 | 22 | 0.21888 | 0 | 0 | 0 | 0 | 0 | 0 | 0 | 0.21888 | 0
2018 | 10 | 20 | 23 | 0.21888 | 0 | 0 | 0 | 0 | 0 | 0 | 0 | 0.21888 | 0
2018 | 10 | 20 | 24 | 0.21888 | 0 | 0 | 0 | 0 | 0 | 0 | 0 | 0.21888 | 0
2018 | 10 | 21 | 1 | 0.21888 | 0 | 0 | 0 | 0 | 0 | 0 | 0 | 0.21888 | 0
2018 | 10 | 21 | 2 | 0.21888 | 0 | 0 | 0 | 0 | 0 | 0 | 0 | 0.21888 | 0
2018 | 10 | 21 | 3 | 0.21888 | 0 | 0 | 0 | 0 | 0 | 0 | 0 | 0.21888 | 0
2018 | 10 | 21 | 4 | 0.21888 | 0 | 0 | 0 | 0 | 0 | 0 | 0 | 0.21888 | 0
2018 | 10 | 21 | 5 | 0.21888 | 0 | 0 | 0 | 0 | 0 | 0 | 0 | 0.21888 | 0
2018 | 10 | 21 | 6 | 0.21888 | 0 | 0 | 0 | 0 | 0 | 0 | 0 | 0.21888 | 0
2018 | 10 | 21 | 7 | 0.21888 | 0 | 0 | 0 | 0 | 0 | 0 | 0 | 0.21888 | 0
2018 | 10 | 21 | 8 | 0.21888 | 0 | 0 | 0 | 0 | 0 | 0 | 0 | 0.21888 | 0
2018 | 10 | 21 | 9 | 0.21888 | 0 | 0 | 0 | 0 | 0 | 0 | 0 | 0.21888 | 0
2018 | 10 | 21 | 10 | 0.21888 | 0 | 0 | 0 | 0 | 0 | 0 | 0 | 0.21888 | 0
2018 | 10 | 21 | 11 | 0.21888 | 0 | 0 | 0 | 0 | 0 | 0 | 0 | 0.21888 | 0
2018 | 10 | 21 | 12 | 0.21888 | 0 | 0 | 0 | 0 | 0 | 0 | 0 | 0.21888 | 0
2018 | 10 | 21 | 13 | 0.21888 | 0 | 0 | 0 | 0 | 0 | 0 | 0 | 0.21888 | 0
2018 | 10 | 21 | 14 | 0.21888 | 0 | 0 | 0 | 0 | 0 | 0 | 0 | 0.21888 | 0
2018 | 10 | 21 | 15 | 0.21888 | 0 | 0 | 0 | 0 | 0 | 0 | 0 | 0.21888 | 0
2018 | 10 | 21 | 16 | 0.21888 | 0 | 0 | 0 | 0 | 0 | 0 | 0 | 0.21888 | 0
2018 | 10 | 21 | 17 | 0.21888 | 0 | 0 | 0 | 0 | 0 | 0 | 0 | 0.21888 | 0
2018 | 10 | 21 | 18 | 0.21888 | 0 | 0 | 0 | 0 | 0 | 0 | 0 | 0.21888 | 0
2018 | 10 | 21 | 19 | 0.21888 | 0 | 0 | 0 | 0 | 0 | 0 | 0 | 0.21888 | 0
2018 | 10 | 21 | 20 | 0.21888 | 0 | 0 | 0 | 0 | 0 | 0 | 0 | 0.21888 | 0
2018 | 10 | 21 | 21 | 0.21888 | 0 | 0 | 0 | 0 | 0 | 0 | 0 | 0.21888 | 0
2018 | 10 | 21 | 22 | 0.21888 | 0 | 0 | 0 | 0 | 0 | 0 | 0 | 0.21888 | 0
2018 | 10 | 21 | 23 | 0.21888 | 0 | 0 | 0 | 0 | 0 | 0 | 0 | 0.21888 | 0
2018 | 10 | 21 | 24 | 0.21888 | 0 | 0 | 0 | 0 | 0 | 0 | 0 | 0.21888 | 0
2018 | 10 | 22 | 1 | 0.21888 | 0 | 0 | 0 | 0 | 0 | 0 | 0 | 0.21888 | 0
2018 | 10 | 22 | 2 | 0.21888 | 0 | 0 | 0 | 0 | 0 | 0 | 0 | 0.21888 | 0
2018 | 10 | 22 | 3 | 0.21888 | 0 | 0 | 0 | 0 | 0 | 0 | 0 | 0.21888 | 0
2018 | 10 | 22 | 4 | 0.21888 | 0 | 0 | 0 | 0 | 0 | 0 | 0 | 0.21888 | 0
2018 | 10 | 22 | 5 | 0.21888 | 0 | 0 | 0 | 0 | 0 | 0 | 0 | 0.21888 | 0
2018 | 10 | 22 | 6 | 0.21888 | 0 | 0 | 0 | 0 | 0 | 0 | 0 | 0.21888 | 0
2018 | 10 | 22 | 7 | 0.21888 | 0 | 0 | 0 | 0 | 0 | 0 | 0 | 0.21888 | 0
2018 | 10 | 22 | 8 | 0.21888 | 0 | 0 | 0 | 0 | 0 | 0 | 0 | 0.21888 | 0
2018 | 10 | 22 | 9 | 0.21888 | 0 | 0 | 0 | 0 | 0 | 0 | 0 | 0.21888 | 0
2018 | 10 | 22 | 10 | 0.21888 | 0 | 0 | 0 | 0 | 0 | 0 | 0 | 0.21888 | 0
2018 | 10 | 22 | 11 | 0.21888 | 0 | 0 | 0 | 0 | 0 | 0 | 0 | 0.21888 | 0
2018 | 10 | 22 | 12 | 0.21888 | 0 | 0 | 0 | 0 | 0 | 0 | 0 | 0.21888 | 0
2018 | 10 | 22 | 13 | 0.21888 | 0 | 0 | 0 | 0 | 0 | 0 | 0 | 0.21888 | 0
2018 | 10 | 22 | 14 | 0.21888 | 0 | 0 | 0 | 0 | 0 | 0 | 0 | 0.21888 | 0
2018 | 10 | 22 | 15 | 0.21888 | 0 | 0 | 0 | 0 | 0 | 0 | 0 | 0.21888 | 0
2018 | 10 | 22 | 16 | 0.21888 | 0 | 0 | 0 | 0 | 0 | 0 | 0 | 0.21888 | 0
2018 | 10 | 22 | 17 | 0.21888 | 0 | 0 | 0 | 0 | 0 | 0 | 0 | 0.21888 | 0
2018 | 10 | 22 | 18 | 0.21888 | 0 | 0 | 0 | 0 | 0 | 0 | 0 | 0.21888 | 0
2018 | 10 | 22 | 19 | 0.21888 | 0 | 0 | 0 | 0 | 0 | 0 | 0 | 0.21888 | 0
2018 | 10 | 22 | 20 | 0.21888 | 0 | 0 | 0 | 0 | 0 | 0 | 0 | 0.21888 | 0
2018 | 10 | 22 | 21 | 0.21888 | 0 | 0 | 0 | 0 | 0 | 0 | 0 | 0.21888 | 0
2018 | 10 | 22 | 22 | 0.21888 | 0 | 0 | 0 | 0 | 0 | 0 | 0 | 0.21888 | 0
2018 | 10 | 22 | 23 | 0.21888 | 0 | 0 | 0 | 0 | 0 | 0 | 0 | 0.21888 | 0
2018 | 10 | 22 | 24 | 0.21888 | 0 | 0 | 0 | 0 | 0 | 0 | 0 | 0.21888 | 0
2018 | 10 | 23 | 1 | 0.21888 | 0 | 0 | 0 | 0 | 0 | 0 | 0 | 0.21888 | 0
2018 | 10 | 23 | 2 | 0.21888 | 0 | 0 | 0 | 0 | 0 | 0 | 0 | 0.21888 | 0
2018 | 10 | 23 | 3 | 0.21888 | 0 | 0 | 0 | 0 | 0 | 0 | 0 | 0.21888 | 0
2018 | 10 | 23 | 4 | 0.21888 | 0 | 0 | 0 | 0 | 0 | 0 | 0 | 0.21888 | 0
2018 | 10 | 23 | 5 | 0.21888 | 0 | 0 | 0 | 0 | 0 | 0 | 0 | 0.21888 | 0
2018 | 10 | 23 | 6 | 0.21888 | 0 | 0 | 0 | 0 | 0 | 0 | 0 | 0.21888 | 0
2018 | 10 | 23 | 7 | 0.21888 | 0 | 0 | 0 | 0 | 0 | 0 | 0 | 0.21888 | 0
2018 | 10 | 23 | 8 | 0.21888 | 0 | 0 | 0 | 0 | 0 | 0 | 0 | 0.21888 | 0
2018 | 10 | 23 | 9 | 0.21888 | 0 | 0 | 0 | 0 | 0 | 0 | 0 | 0.21888 | 0
2018 | 10 | 23 | 10 | 0.21888 | 0 | 0 | 0 | 0 | 0 | 0 | 0 | 0.21888 | 0
2018 | 10 | 23 | 11 | 0.21888 | 0 | 0 | 0 | 0 | 0 | 0 | 0 | 0.21888 | 0
2018 | 10 | 23 | 12 | 0.21888 | 0 | 0 | 0 | 0 | 0 | 0 | 0 | 0.21888 | 0
2018 | 10 | 23 | 13 | 0.21888 | 0 | 0 | 0 | 0 | 0 | 0 | 0 | 0.21888 | 0
2018 | 10 | 23 | 14 | 0.21888 | 0 | 0 | 0 | 0 | 0 | 0 | 0 | 0.21888 | 0
2018 | 10 | 23 | 15 | 0.21888 | 0 | 0 | 0 | 0 | 0 | 0 | 0 | 0.21888 | 0
2018 | 10 | 23 | 16 | 0.21888 | 0 | 0 | 0 | 0 | 0 | 0 | 0 | 0.21888 | 0
2018 | 10 | 23 | 17 | 0.21888 | 0 | 0 | 0 | 0 | 0 | 0 | 0 | 0.21888 | 0
2018 | 10 | 23 | 18 | 0.21888 | 0 | 0 | 0 | 0 | 0 | 0 | 0 | 0.21888 | 0
2018 | 10 | 23 | 19 | 0.21888 | 0 | 0 | 0 | 0 | 0 | 0 | 0 | 0.21888 | 0
2018 | 10 | 23 | 20 | 0.21888 | 0 | 0 | 0 | 0 | 0 | 0 | 0 | 0.21888 | 0
2018 | 10 | 23 | 21 | 0.21888 | 0 | 0 | 0 | 0 | 0 | 0 | 0 | 0.21888 | 0
2018 | 10 | 23 | 22 | 0.21888 | 0 | 0 | 0 | 0 | 0 | 0 | 0 | 0.21888 | 0
2018 | 10 | 23 | 23 | 0.21888 | 0 | 0 | 0 | 0 | 0 | 0 | 0 | 0.21888 | 0
2018 | 10 | 23 | 24 | 0.21888 | 0 | 0 | 0 | 0 | 0 | 0 | 0 | 0.21888 | 0
2018 | 10 | 24 | 1 | 0.21888 | 0 | 0 | 0 | 0 | 0 | 0 | 0 | 0.21888 | 0
2018 | 10 | 24 | 2 | 0.21888 | 0 | 0 | 0 | 0 | 0 | 0 | 0 | 0.21888 | 0
2018 | 10 | 24 | 3 | 0.21888 | 0 | 0 | 0 | 0 | 0 | 0 | 0 | 0.21888 | 0
2018 | 10 | 24 | 4 | 0.21888 | 0 | 0 | 0 | 0 | 0 | 0 | 0 | 0.21888 | 0
2018 | 10 | 24 | 5 | 0.21888 | 0 | 0 | 0 | 0 | 0 | 0 | 0 | 0.21888 | 0
2018 | 10 | 24 | 6 | 0.21888 | 0 | 0 | 0 | 0 | 0 | 0 | 0 | 0.21888 | 0
2018 | 10 | 24 | 7 | 0.21888 | 0 | 0 | 0 | 0 | 0 | 0 | 0 | 0.21888 | 0
2018 | 10 | 24 | 8 | 0.21888 | 0 | 0 | 0 | 0 | 0 | 0 | 0 | 0.21888 | 0
2018 | 10 | 24 | 9 | 0.21888 | 0 | 0 | 0 | 0 | 0 | 0 | 0 | 0.21888 | 0
2018 | 10 | 24 | 10 | 0.21888 | 0 | 0 | 0 | 0 | 0 | 0 | 0 | 0.21888 | 0
2018 | 10 | 24 | 11 | 0.21888 | 0 | 0 | 0 | 0 | 0 | 0 | 0 | 0.21888 | 0
2018 | 10 | 24 | 12 | 0.21888 | 0 | 0 | 0 | 0 | 0 | 0 | 0 | 0.21888 | 0
2018 | 10 | 24 | 13 | 0.21888 | 0 | 0 | 0 | 0 | 0 | 0 | 0 | 0.21888 | 0
2018 | 10 | 24 | 14 | 0.21888 | 0 | 0 | 0 | 0 | 0 | 0 | 0 | 0.21888 | 0
2018 | 10 | 24 | 15 | 0.21888 | 0 | 0 | 0 | 0 | 0 | 0 | 0 | 0.21888 | 0
2018 | 10 | 24 | 16 | 0.21888 | 0 | 0 | 0 | 0 | 0 | 0 | 0 | 0.21888 | 0
2018 | 10 | 24 | 17 | 0.21888 | 0 | 0 | 0 | 0 | 0 | 0 | 0 | 0.21888 | 0
2018 | 10 | 24 | 18 | 0.21888 | 0 | 0 | 0 | 0 | 0 | 0 | 0 | 0.21888 | 0
2018 | 10 | 24 | 19 | 0.21888 | 0 | 0 | 0 | 0 | 0 | 0 | 0 | 0.21888 | 0
2018 | 10 | 24 | 20 | 0.21888 | 0 | 0 | 0 | 0 | 0 | 0 | 0 | 0.21888 | 0
2018 | 10 | 24 | 21 | 0.21888 | 0 | 0 | 0 | 0 | 0 | 0 | 0 | 0.21888 | 0
2018 | 10 | 24 | 22 | 0.21888 | 0 | 0 | 0 | 0 | 0 | 0 | 0 | 0.21888 | 0
2018 | 10 | 24 | 23 | 0.21888 | 0 | 0 | 0 | 0 | 0 | 0 | 0 | 0.21888 | 0
2018 | 10 | 24 | 24 | 0.21888 | 0 | 0 | 0 | 0 | 0 | 0 | 0 | 0.21888 | 0
2018 | 10 | 25 | 1 | 0.21888 | 0 | 0 | 0 | 0 | 0 | 0 | 0 | 0.21888 | 0
2018 | 10 | 25 | 2 | 0.21888 | 0 | 0 | 0 | 0 | 0 | 0 | 0 | 0.21888 | 0
2018 | 10 | 25 | 3 | 0.21888 | 0 | 0 | 0 | 0 | 0 | 0 | 0 | 0.21888 | 0
2018 | 10 | 25 | 4 | 0.21888 | 0 | 0 | 0 | 0 | 0 | 0 | 0 | 0.21888 | 0
2018 | 10 | 25 | 5 | 0.21888 | 0 | 0 | 0 | 0 | 0 | 0 | 0 | 0.21888 | 0
2018 | 10 | 25 | 6 | 0.21888 | 0 | 0 | 0 | 0 | 0 | 0 | 0 | 0.21888 | 0
2018 | 10 | 25 | 7 | 0.21888 | 0 | 0 | 0 | 0 | 0 | 0 | 0 | 0.21888 | 0
2018 | 10 | 25 | 8 | 0.21888 | 0 | 0 | 0 | 0 | 0 | 0 | 0 | 0.21888 | 0
2018 | 10 | 25 | 9 | 0.21888 | 0 | 0 | 0 | 0 | 0 | 0 | 0 | 0.21888 | 0
2018 | 10 | 25 | 10 | 0.21888 | 0 | 0 | 0 | 0 | 0 | 0 | 0 | 0.21888 | 0
2018 | 10 | 25 | 11 | 0.21888 | 0 | 0 | 0 | 0 | 0 | 0 | 0 | 0.21888 | 0
2018 | 10 | 25 | 12 | 0.21888 | 0 | 0 | 0 | 0 | 0 | 0 | 0 | 0.21888 | 0
2018 | 10 | 25 | 13 | 0.21888 | 0 | 0 | 0 | 0 | 0 | 0 | 0 | 0.21888 | 0
2018 | 10 | 25 | 14 | 0.21888 | 0 | 0 | 0 | 0 | 0 | 0 | 0 | 0.21888 | 0
2018 | 10 | 25 | 15 | 0.21888 | 0 | 0 | 0 | 0 | 0 | 0 | 0 | 0.21888 | 0
2018 | 10 | 25 | 16 | 0.21888 | 0 | 0 | 0 | 0 | 0 | 0 | 0 | 0.21888 | 0
2018 | 10 | 25 | 17 | 0.21888 | 0 | 0 | 0 | 0 | 0 | 0 | 0 | 0.21888 | 0
2018 | 10 | 25 | 18 | 0.21888 | 0 | 0 | 0 | 0 | 0 | 0 | 0 | 0.21888 | 0
2018 | 10 | 25 | 19 | 0.21888 | 0 | 0 | 0 | 0 | 0 | 0 | 0 | 0.21888 | 0
2018 | 10 | 25 | 20 | 0.21888 | 0 | 0 | 0 | 0 | 0 | 0 | 0 | 0.21888 | 0
2018 | 10 | 25 | 21 | 0.21888 | 0 | 0 | 0 | 0 | 0 | 0 | 0 | 0.21888 | 0
2018 | 10 | 25 | 22 | 0.21888 | 0 | 0 | 0 | 0 | 0 | 0 | 0 | 0.21888 | 0
2018 | 10 | 25 | 23 | 0.21888 | 0 | 0 | 0 | 0 | 0 | 0 | 0 | 0.21888 | 0
2018 | 10 | 25 | 24 | 0.21888 | 0 | 0 | 0 | 0 | 0 | 0 | 0 | 0.21888 | 0
2018 | 10 | 26 | 1 | 0.21888 | 0 | 0 | 0 | 0 | 0 | 0 | 0 | 0.21888 | 0
2018 | 10 | 26 | 2 | 0.21888 | 0 | 0 | 0 | 0 | 0 | 0 | 0 | 0.21888 | 0
2018 | 10 | 26 | 3 | 0.21888 | 0 | 0 | 0 | 0 | 0 | 0 | 0 | 0.21888 | 0
2018 | 10 | 26 | 4 | 0.21888 | 0 | 0 | 0 | 0 | 0 | 0 | 0 | 0.21888 | 0
2018 | 10 | 26 | 5 | 0.21888 | 0 | 0 | 0 | 0 | 0 | 0 | 0 | 0.21888 | 0
2018 | 10 | 26 | 6 | 0.21888 | 0 | 0 | 0 | 0 | 0 | 0 | 0 | 0.21888 | 0
2018 | 10 | 26 | 7 | 0.21888 | 0 | 0 | 0 | 0 | 0 | 0 | 0 | 0.21888 | 0
2018 | 10 | 26 | 8 | 0.21888 | 0 | 0 | 0 | 0 | 0 | 0 | 0 | 0.21888 | 0
2018 | 10 | 26 | 9 | 0.21888 | 0 | 0 | 0 | 0 | 0 | 0 | 0 | 0.21888 | 0
2018 | 10 | 26 | 10 | 0.21888 | 0 | 0 | 0 | 0 | 0 | 0 | 0 | 0.21888 | 0
2018 | 10 | 26 | 11 | 0.21888 | 0 | 0 | 0 | 0 | 0 | 0 | 0 | 0.21888 | 0
2018 | 10 | 26 | 12 | 0.21888 | 0 | 0 | 0 | 0 | 0 | 0 | 0 | 0.21888 | 0
2018 | 10 | 26 | 13 | 0.21888 | 0 | 0 | 0 | 0 | 0 | 0 | 0 | 0.21888 | 0
2018 | 10 | 26 | 14 | 0.21888 | 0 | 0 | 0 | 0 | 0 | 0 | 0 | 0.21888 | 0
2018 | 10 | 26 | 15 | 0.21888 | 0 | 0 | 0 | 0 | 0 | 0 | 0 | 0.21888 | 0
2018 | 10 | 26 | 16 | 0.21888 | 0 | 0 | 0 | 0 | 0 | 0 | 0 | 0.21888 | 0
2018 | 10 | 26 | 17 | 0.21888 | 0 | 0 | 0 | 0 | 0 | 0 | 0 | 0.21888 | 0
2018 | 10 | 26 | 18 | 0.21888 | 0 | 0 | 0 | 0 | 0 | 0 | 0 | 0.21888 | 0
2018 | 10 | 26 | 19 | 0.21888 | 0 | 0 | 0 | 0 | 0 | 0 | 0 | 0.21888 | 0
2018 | 10 | 26 | 20 | 0.21888 | 0 | 0 | 0 | 0 | 0 | 0 | 0 | 0.21888 | 0
2018 | 10 | 26 | 21 | 0.21888 | 0 | 0 | 0 | 0 | 0 | 0 | 0 | 0.21888 | 0
2018 | 10 | 26 | 22 | 0.21888 | 0 | 0 | 0 | 0 | 0 | 0 | 0 | 0.21888 | 0
2018 | 10 | 26 | 23 | 0.21888 | 0 | 0 | 0 | 0 | 0 | 0 | 0 | 0.21888 | 0
2018 | 10 | 26 | 24 | 0.21888 | 0 | 0 | 0 | 0 | 0 | 0 | 0 | 0.21888 | 0
2018 | 10 | 27 | 1 | 0.21888 | 0 | 0 | 0 | 0 | 0 | 0 | 0 | 0.21888 | 0
2018 | 10 | 27 | 2 | 0.21888 | 0 | 0 | 0 | 0 | 0 | 0 | 0 | 0.21888 | 0
2018 | 10 | 27 | 3 | 0.21888 | 0 | 0 | 0 | 0 | 0 | 0 | 0 | 0.21888 | 0
2018 | 10 | 27 | 4 | 0.21888 | 0 | 0 | 0 | 0 | 0 | 0 | 0 | 0.21888 | 0
2018 | 10 | 27 | 5 | 0.21888 | 0 | 0 | 0 | 0 | 0 | 0 | 0 | 0.21888 | 0
2018 | 10 | 27 | 6 | 0.21888 | 0 | 0 | 0 | 0 | 0 | 0 | 0 | 0.21888 | 0
2018 | 10 | 27 | 7 | 0.21888 | 0 | 0 | 0 | 0 | 0 | 0 | 0 | 0.21888 | 0
2018 | 10 | 27 | 8 | 0.21888 | 0 | 0 | 0 | 0 | 0 | 0 | 0 | 0.21888 | 0
2018 | 10 | 27 | 9 | 0.21888 | 0 | 0 | 0 | 0 | 0 | 0 | 0 | 0.21888 | 0
2018 | 10 | 27 | 10 | 0.21888 | 0 | 0 | 0 | 0 | 0 | 0 | 0 | 0.21888 | 0
2018 | 10 | 27 | 11 | 0.21888 | 0 | 0 | 0 | 0 | 0 | 0 | 0 | 0.21888 | 0
2018 | 10 | 27 | 12 | 0.21888 | 0 | 0 | 0 | 0 | 0 | 0 | 0 | 0.21888 | 0
2018 | 10 | 27 | 13 | 0.21888 | 0 | 0 | 0 | 0 | 0 | 0 | 0 | 0.21888 | 0
2018 | 10 | 27 | 14 | 0.21888 | 0 | 0 | 0 | 0 | 0 | 0 | 0 | 0.21888 | 0
2018 | 10 | 27 | 15 | 0.21888 | 0 | 0 | 0 | 0 | 0 | 0 | 0 | 0.21888 | 0
2018 | 10 | 27 | 16 | 0.21888 | 0 | 0 | 0 | 0 | 0 | 0 | 0 | 0.21888 | 0
2018 | 10 | 27 | 17 | 0.21888 | 0 | 0 | 0 | 0 | 0 | 0 | 0 | 0.21888 | 0
2018 | 10 | 27 | 18 | 0.21888 | 0 | 0 | 0 | 0 | 0 | 0 | 0 | 0.21888 | 0
2018 | 10 | 27 | 19 | 0.21888 | 0 | 0 | 0 | 0 | 0 | 0 | 0 | 0.21888 | 0
2018 | 10 | 27 | 20 | 0.21888 | 0 | 0 | 0 | 0 | 0 | 0 | 0 | 0.21888 | 0
2018 | 10 | 27 | 21 | 0.21888 | 0 | 0 | 0 | 0 | 0 | 0 | 0 | 0.21888 | 0
2018 | 10 | 27 | 22 | 0.21888 | 0 | 0 | 0 | 0 | 0 | 0 | 0 | 0.21888 | 0
2018 | 10 | 27 | 23 | 0.21888 | 0 | 0 | 0 | 0 | 0 | 0 | 0 | 0.21888 | 0
2018 | 10 | 27 | 24 | 0.21888 | 0 | 0 | 0 | 0 | 0 | 0 | 0 | 0.21888 | 0
2018 | 10 | 28 | 1 | 0.21888 | 0 | 0 | 0 | 0 | 0 | 0 | 0 | 0.21888 | 0
2018 | 10 | 28 | 2 | 0.21888 | 0 | 0 | 0 | 0 | 0 | 0 | 0 | 0.21888 | 0
2018 | 10 | 28 | 3 | 0.21888 | 0 | 0 | 0 | 0 | 0 | 0 | 0 | 0.21888 | 0
2018 | 10 | 28 | 4 | 0.21888 | 0 | 0 | 0 | 0 | 0 | 0 | 0 | 0.21888 | 0
2018 | 10 | 28 | 5 | 0.21888 | 0 | 0 | 0 | 0 | 0 | 0 | 0 | 0.21888 | 0
2018 | 10 | 28 | 6 | 0.21888 | 0 | 0 | 0 | 0 | 0 | 0 | 0 | 0.21888 | 0
2018 | 10 | 28 | 7 | 0.21888 | 0 | 0 | 0 | 0 | 0 | 0 | 0 | 0.21888 | 0
2018 | 10 | 28 | 8 | 0.21888 | 0 | 0 | 0 | 0 | 0 | 0 | 0 | 0.21888 | 0
2018 | 10 | 28 | 9 | 0.21888 | 0 | 0 | 0 | 0 | 0 | 0 | 0 | 0.21888 | 0
2018 | 10 | 28 | 10 | 0.21888 | 0 | 0 | 0 | 0 | 0 | 0 | 0 | 0.21888 | 0
2018 | 10 | 28 | 11 | 0.21888 | 0 | 0 | 0 | 0 | 0 | 0 | 0 | 0.21888 | 0
2018 | 10 | 28 | 12 | 0.21888 | 0 | 0 | 0 | 0 | 0 | 0 | 0 | 0.21888 | 0
2018 | 10 | 28 | 13 | 0.21888 | 0 | 0 | 0 | 0 | 0 | 0 | 0 | 0.21888 | 0
2018 | 10 | 28 | 14 | 0.21888 | 0 | 0 | 0 | 0 | 0 | 0 | 0 | 0.21888 | 0
2018 | 10 | 28 | 15 | 0.21888 | 0 | 0 | 0 | 0 | 0 | 0 | 0 | 0.21888 | 0
2018 | 10 | 28 | 16 | 0.21888 | 0 | 0 | 0 | 0 | 0 | 0 | 0 | 0.21888 | 0
2018 | 10 | 28 | 17 | 0.21888 | 0 | 0 | 0 | 0 | 0 | 0 | 0 | 0.21888 | 0
2018 | 10 | 28 | 18 | 0.21888 | 0 | 0 | 0 | 0 | 0 | 0 | 0 | 0.21888 | 0
2018 | 10 | 28 | 19 | 0.21888 | 0 | 0 | 0 | 0 | 0 | 0 | 0 | 0.21888 | 0
2018 | 10 | 28 | 20 | 0.21888 | 0 | 0 | 0 | 0 | 0 | 0 | 0 | 0.21888 | 0
2018 | 10 | 28 | 21 | 0.21888 | 0 | 0 | 0 | 0 | 0 | 0 | 0 | 0.21888 | 0
2018 | 10 | 28 | 22 | 0.21888 | 0 | 0 | 0 | 0 | 0 | 0 | 0 | 0.21888 | 0
2018 | 10 | 28 | 23 | 0.21888 | 0 | 0 | 0 | 0 | 0 | 0 | 0 | 0.21888 | 0
2018 | 10 | 28 | 24 | 0.21888 | 0 | 0 | 0 | 0 | 0 | 0 | 0 | 0.21888 | 0
2018 | 10 | 29 | 1 | 0.21888 | 0 | 0 | 0 | 0 | 0 | 0 | 0 | 0.21888 | 0
2018 | 10 | 29 | 2 | 0.21888 | 0 | 0 | 0 | 0 | 0 | 0 | 0 | 0.21888 | 0
2018 | 10 | 29 | 3 | 0.21888 | 0 | 0 | 0 | 0 | 0 | 0 | 0 | 0.21888 | 0
2018 | 10 | 29 | 4 | 0.21888 | 0 | 0 | 0 | 0 | 0 | 0 | 0 | 0.21888 | 0
2018 | 10 | 29 | 5 | 0.21888 | 0 | 0 | 0 | 0 | 0 | 0 | 0 | 0.21888 | 0
2018 | 10 | 29 | 6 | 0.21888 | 0 | 0 | 0 | 0 | 0 | 0 | 0 | 0.21888 | 0
2018 | 10 | 29 | 7 | 0.21888 | 0 | 0 | 0 | 0 | 0 | 0 | 0 | 0.21888 | 0
2018 | 10 | 29 | 8 | 0.21888 | 0 | 0 | 0 | 0 | 0 | 0 | 0 | 0.21888 | 0
2018 | 10 | 29 | 9 | 0.21888 | 0 | 0 | 0 | 0 | 0 | 0 | 0 | 0.21888 | 0
2018 | 10 | 29 | 10 | 0.21888 | 0 | 0 | 0 | 0 | 0 | 0 | 0 | 0.21888 | 0
2018 | 10 | 29 | 11 | 0.21888 | 0 | 0 | 0 | 0 | 0 | 0 | 0 | 0.21888 | 0
2018 | 10 | 29 | 12 | 0.21888 | 0 | 0 | 0 | 0 | 0 | 0 | 0 | 0.21888 | 0
2018 | 10 | 29 | 13 | 0.21888 | 0 | 0 | 0 | 0 | 0 | 0 | 0 | 0.21888 | 0
2018 | 10 | 29 | 14 | 0.21888 | 0 | 0 | 0 | 0 | 0 | 0 | 0 | 0.21888 | 0
2018 | 10 | 29 | 15 | 0.21888 | 0 | 0 | 0 | 0 | 0 | 0 | 0 | 0.21888 | 0
2018 | 10 | 29 | 16 | 0.21888 | 0 | 0 | 0 | 0 | 0 | 0 | 0 | 0.21888 | 0
2018 | 10 | 29 | 17 | 0.21888 | 0 | 0 | 0 | 0 | 0 | 0 | 0 | 0.21888 | 0
2018 | 10 | 29 | 18 | 0.21888 | 0 | 0 | 0 | 0 | 0 | 0 | 0 | 0.21888 | 0
2018 | 10 | 29 | 19 | 0.21888 | 0 | 0 | 0 | 0 | 0 | 0 | 0 | 0.21888 | 0
2018 | 10 | 29 | 20 | 0.21888 | 0 | 0 | 0 | 0 | 0 | 0 | 0 | 0.21888 | 0
2018 | 10 | 29 | 21 | 0.21888 | 0 | 0 | 0 | 0 | 0 | 0 | 0 | 0.21888 | 0
2018 | 10 | 29 | 22 | 0.21888 | 0 | 0 | 0 | 0 | 0 | 0 | 0 | 0.21888 | 0
2018 | 10 | 29 | 23 | 0.21888 | 0 | 0 | 0 | 0 | 0 | 0 | 0 | 0.21888 | 0
2018 | 10 | 29 | 24 | 0.21888 | 0 | 0 | 0 | 0 | 0 | 0 | 0 | 0.21888 | 0
2018 | 10 | 30 | 1 | 0.21888 | 0 | 0 | 0 | 0 | 0 | 0 | 0 | 0.21888 | 0
2018 | 10 | 30 | 2 | 0.21888 | 0 | 0 | 0 | 0 | 0 | 0 | 0 | 0.21888 | 0
2018 | 10 | 30 | 3 | 0.21888 | 0 | 0 | 0 | 0 | 0 | 0 | 0 | 0.21888 | 0
2018 | 10 | 30 | 4 | 0.21888 | 0 | 0 | 0 | 0 | 0 | 0 | 0 | 0.21888 | 0
2018 | 10 | 30 | 5 | 0.21888 | 0 | 0 | 0 | 0 | 0 | 0 | 0 | 0.21888 | 0
2018 | 10 | 30 | 6 | 0.21888 | 0 | 0 | 0 | 0 | 0 | 0 | 0 | 0.21888 | 0
2018 | 10 | 30 | 7 | 0.21888 | 0 | 0 | 0 | 0 | 0 | 0 | 0 | 0.21888 | 0
2018 | 10 | 30 | 8 | 0.21888 | 0 | 0 | 0 | 0 | 0 | 0 | 0 | 0.21888 | 0
2018 | 10 | 30 | 9 | 0.21888 | 0 | 0 | 0 | 0 | 0 | 0 | 0 | 0.21888 | 0
2018 | 10 | 30 | 10 | 0.21888 | 0 | 0 | 0 | 0 | 0 | 0 | 0 | 0.21888 | 0
2018 | 10 | 30 | 11 | 0.21888 | 0 | 0 | 0 | 0 | 0 | 0 | 0 | 0.21888 | 0
2018 | 10 | 30 | 12 | 0.21888 | 0 | 0 | 0 | 0 | 0 | 0 | 0 | 0.21888 | 0
2018 | 10 | 30 | 13 | 0.21888 | 0 | 0 | 0 | 0 | 0 | 0 | 0 | 0.21888 | 0
2018 | 10 | 30 | 14 | 0.21888 | 0 | 0 | 0 | 0 | 0 | 0 | 0 | 0.21888 | 0
2018 | 10 | 30 | 15 | 0.21888 | 0 | 0 | 0 | 0 | 0 | 0 | 0 | 0.21888 | 0
2018 | 10 | 30 | 16 | 0.21888 | 0 | 0 | 0 | 0 | 0 | 0 | 0 | 0.21888 | 0
2018 | 10 | 30 | 17 | 0.21888 | 0 | 0 | 0 | 0 | 0 | 0 | 0 | 0.21888 | 0
2018 | 10 | 30 | 18 | 0.21888 | 0 | 0 | 0 | 0 | 0 | 0 | 0 | 0.21888 | 0
2018 | 10 | 30 | 19 | 0.21888 | 0 | 0 | 0 | 0 | 0 | 0 | 0 | 0.21888 | 0
2018 | 10 | 30 | 20 | 0.21888 | 0 | 0 | 0 | 0 | 0 | 0 | 0 | 0.21888 | 0
2018 | 10 | 30 | 21 | 0.21888 | 0 | 0 | 0 | 0 | 0 | 0 | 0 | 0.21888 | 0
2018 | 10 | 30 | 22 | 0.21888 | 0 | 0 | 0 | 0 | 0 | 0 | 0 | 0.21888 | 0
2018 | 10 | 30 | 23 | 0.21888 | 0 | 0 | 0 | 0 | 0 | 0 | 0 | 0.21888 | 0
2018 | 10 | 30 | 24 | 0.21888 | 0 | 0 | 0 | 0 | 0 | 0 | 0 | 0.21888 | 0
2018 | 10 | 31 | 1 | 0.21888 | 0 | 0 | 0 | 0 | 0 | 0 | 0 | 0.21888 | 0
2018 | 10 | 31 | 2 | 0.21888 | 0 | 0 | 0 | 0 | 0 | 0 | 0 | 0.21888 | 0
2018 | 10 | 31 | 3 | 0.21888 | 0 | 0 | 0 | 0 | 0 | 0 | 0 | 0.21888 | 0
2018 | 10 | 31 | 4 | 0.21888 | 0 | 0 | 0 | 0 | 0 | 0 | 0 | 0.21888 | 0
2018 | 10 | 31 | 5 | 0.21888 | 0 | 0 | 0 | 0 | 0 | 0 | 0 | 0.21888 | 0
2018 | 10 | 31 | 6 | 0.21888 | 0 | 0 | 0 | 0 | 0 | 0 | 0 | 0.21888 | 0
2018 | 10 | 31 | 7 | 0.21888 | 0 | 0 | 0 | 0 | 0 | 0 | 0 | 0.21888 | 0
2018 | 10 | 31 | 8 | 0.21888 | 0 | 0 | 0 | 0 | 0 | 0 | 0 | 0.21888 | 0
2018 | 10 | 31 | 9 | 0.21888 | 0 | 0 | 0 | 0 | 0 | 0 | 0 | 0.21888 | 0
2018 | 10 | 31 | 10 | 0.21888 | 0 | 0 | 0 | 0 | 0 | 0 | 0 | 0.21888 | 0
2018 | 10 | 31 | 11 | 0.21888 | 0 | 0 | 0 | 0 | 0 | 0 | 0 | 0.21888 | 0
2018 | 10 | 31 | 12 | 0.21888 | 0 | 0 | 0 | 0 | 0 | 0 | 0 | 0.21888 | 0
2018 | 10 | 31 | 13 | 0.21888 | 0 | 0 | 0 | 0 | 0 | 0 | 0 | 0.21888 | 0
2018 | 10 | 31 | 14 | 0.21888 | 0 | 0 | 0 | 0 | 0 | 0 | 0 | 0.21888 | 0
2018 | 10 | 31 | 15 | 0.21888 | 0 | 0 | 0 | 0 | 0 | 0 | 0 | 0.21888 | 0
2018 | 10 | 31 | 16 | 0.21888 | 0 | 0 | 0 | 0 | 0 | 0 | 0 | 0.21888 | 0
2018 | 10 | 31 | 17 | 0.21888 | 0 | 0 | 0 | 0 | 0 | 0 | 0 | 0.21888 | 0
2018 | 10 | 31 | 18 | 0.21888 | 0 | 0 | 0 | 0 | 0 | 0 | 0 | 0.21888 | 0
2018 | 10 | 31 | 19 | 0.21888 | 0 | 0 | 0 | 0 | 0 | 0 | 0 | 0.21888 | 0
2018 | 10 | 31 | 20 | 0.21888 | 0 | 0 | 0 | 0 | 0 | 0 | 0 | 0.21888 | 0
2018 | 10 | 31 | 21 | 0.21888 | 0 | 0 | 0 | 0 | 0 | 0 | 0 | 0.21888 | 0
2018 | 10 | 31 | 22 | 0.21888 | 0 | 0 | 0 | 0 | 0 | 0 | 0 | 0.21888 | 0
2018 | 10 | 31 | 23 | 0.21888 | 0 | 0 | 0 | 0 | 0 | 0 | 0 | 0.21888 | 0
2018 | 10 | 31 | 24 | 0.21888 | 0 | 0 | 0 | 0 | 0 | 0 | 0 | 0.21888 | 0
2018 | 11 | 1 | 1 | 0.19511 | 0 | 0 | 0 | 0 | 0 | 0 | 0 | 0.19511 | 0
2018 | 11 | 1 | 2 | 0.19511 | 0 | 0 | 0 | 0 | 0 | 0 | 0 | 0.19511 | 0
2018 | 11 | 1 | 3 | 0.19511 | 0 | 0 | 0 | 0 | 0 | 0 | 0 | 0.19511 | 0
2018 | 11 | 1 | 4 | 0.19511 | 0 | 0 | 0 | 0 | 0 | 0 | 0 | 0.19511 | 0
2018 | 11 | 1 | 5 | 0.19511 | 0 | 0 | 0 | 0 | 0 | 0 | 0 | 0.19511 | 0
2018 | 11 | 1 | 6 | 0.19511 | 0 | 0 | 0 | 0 | 0 | 0 | 0 | 0.19511 | 0
2018 | 11 | 1 | 7 | 0.19511 | 0 | 0 | 0 | 0 | 0 | 0 | 0 | 0.19511 | 0
2018 | 11 | 1 | 8 | 0.19511 | 0 | 0 | 0 | 0 | 0 | 0 | 0 | 0.19511 | 0
2018 | 11 | 1 | 9 | 0.19511 | 0 | 0 | 0 | 0 | 0 | 0 | 0 | 0.19511 | 0
2018 | 11 | 1 | 10 | 0.19511 | 0 | 0 | 0 | 0 | 0 | 0 | 0 | 0.19511 | 0
2018 | 11 | 1 | 11 | 0.19511 | 0 | 0 | 0 | 0 | 0 | 0 | 0 | 0.19511 | 0
2018 | 11 | 1 | 12 | 0.19511 | 0 | 0 | 0 | 0 | 0 | 0 | 0 | 0.19511 | 0
2018 | 11 | 1 | 13 | 0.19511 | 0 | 0 | 0 | 0 | 0 | 0 | 0 | 0.19511 | 0
2018 | 11 | 1 | 14 | 0.19511 | 0 | 0 | 0 | 0 | 0 | 0 | 0 | 0.19511 | 0
2018 | 11 | 1 | 15 | 0.19511 | 0 | 0 | 0 | 0 | 0 | 0 | 0 | 0.19511 | 0
2018 | 11 | 1 | 16 | 0.19511 | 0 | 0 | 0 | 0 | 0 | 0 | 0 | 0.19511 | 0
2018 | 11 | 1 | 17 | 0.19511 | 0 | 0 | 0 | 0 | 0 | 0 | 0 | 0.19511 | 0
2018 | 11 | 1 | 18 | 0.19511 | 0 | 0 | 0 | 0 | 0 | 0 | 0 | 0.19511 | 0
2018 | 11 | 1 | 19 | 0.19511 | 0 | 0 | 0 | 0 | 0 | 0 | 0 | 0.19511 | 0
2018 | 11 | 1 | 20 | 0.19511 | 0 | 0 | 0 | 0 | 0 | 0 | 0 | 0.19511 | 0
2018 | 11 | 1 | 21 | 0.19511 | 0 | 0 | 0 | 0 | 0 | 0 | 0 | 0.19511 | 0
2018 | 11 | 1 | 22 | 0.19511 | 0 | 0 | 0 | 0 | 0 | 0 | 0 | 0.19511 | 0
2018 | 11 | 1 | 23 | 0.19511 | 0 | 0 | 0 | 0 | 0 | 0 | 0 | 0.19511 | 0
2018 | 11 | 1 | 24 | 0.19511 | 0 | 0 | 0 | 0 | 0 | 0 | 0 | 0.19511 | 0
2018 | 11 | 2 | 1 | 0.19511 | 0 | 0 | 0 | 0 | 0 | 0 | 0 | 0.19511 | 0
2018 | 11 | 2 | 2 | 0.19511 | 0 | 0 | 0 | 0 | 0 | 0 | 0 | 0.19511 | 0
2018 | 11 | 2 | 3 | 0.19511 | 0 | 0 | 0 | 0 | 0 | 0 | 0 | 0.19511 | 0
2018 | 11 | 2 | 4 | 0.19511 | 0 | 0 | 0 | 0 | 0 | 0 | 0 | 0.19511 | 0
2018 | 11 | 2 | 5 | 0.19511 | 0 | 0 | 0 | 0 | 0 | 0 | 0 | 0.19511 | 0
2018 | 11 | 2 | 6 | 0.19511 | 0 | 0 | 0 | 0 | 0 | 0 | 0 | 0.19511 | 0
2018 | 11 | 2 | 7 | 0.19511 | 0 | 0 | 0 | 0 | 0 | 0 | 0 | 0.19511 | 0
2018 | 11 | 2 | 8 | 0.19511 | 0 | 0 | 0 | 0 | 0 | 0 | 0 | 0.19511 | 0
2018 | 11 | 2 | 9 | 0.19511 | 0 | 0 | 0 | 0 | 0 | 0 | 0 | 0.19511 | 0
2018 | 11 | 2 | 10 | 0.19511 | 0 | 0 | 0 | 0 | 0 | 0 | 0 | 0.19511 | 0
2018 | 11 | 2 | 11 | 0.19511 | 0 | 0 | 0 | 0 | 0 | 0 | 0 | 0.19511 | 0
2018 | 11 | 2 | 12 | 0.19511 | 0 | 0 | 0 | 0 | 0 | 0 | 0 | 0.19511 | 0
2018 | 11 | 2 | 13 | 0.19511 | 0 | 0 | 0 | 0 | 0 | 0 | 0 | 0.19511 | 0
2018 | 11 | 2 | 14 | 0.19511 | 0 | 0 | 0 | 0 | 0 | 0 | 0 | 0.19511 | 0
2018 | 11 | 2 | 15 | 0.19511 | 0 | 0 | 0 | 0 | 0 | 0 | 0 | 0.19511 | 0
2018 | 11 | 2 | 16 | 0.19511 | 0 | 0 | 0 | 0 | 0 | 0 | 0 | 0.19511 | 0
2018 | 11 | 2 | 17 | 0.19511 | 0 | 0 | 0 | 0 | 0 | 0 | 0 | 0.19511 | 0
2018 | 11 | 2 | 18 | 0.19511 | 0 | 0 | 0 | 0 | 0 | 0 | 0 | 0.19511 | 0
2018 | 11 | 2 | 19 | 0.19511 | 0 | 0 | 0 | 0 | 0 | 0 | 0 | 0.19511 | 0
2018 | 11 | 2 | 20 | 0.19511 | 0 | 0 | 0 | 0 | 0 | 0 | 0 | 0.19511 | 0
2018 | 11 | 2 | 21 | 0.19511 | 0 | 0 | 0 | 0 | 0 | 0 | 0 | 0.19511 | 0
2018 | 11 | 2 | 22 | 0.19511 | 0 | 0 | 0 | 0 | 0 | 0 | 0 | 0.19511 | 0
2018 | 11 | 2 | 23 | 0.19511 | 0 | 0 | 0 | 0 | 0 | 0 | 0 | 0.19511 | 0
2018 | 11 | 2 | 24 | 0.19511 | 0 | 0 | 0 | 0 | 0 | 0 | 0 | 0.19511 | 0
2018 | 11 | 3 | 1 | 0.19511 | 0 | 0 | 0 | 0 | 0 | 0 | 0 | 0.19511 | 0
2018 | 11 | 3 | 2 | 0.19511 | 0 | 0 | 0 | 0 | 0 | 0 | 0 | 0.19511 | 0
2018 | 11 | 3 | 3 | 0.19511 | 0 | 0 | 0 | 0 | 0 | 0 | 0 | 0.19511 | 0
2018 | 11 | 3 | 4 | 0.19511 | 0 | 0 | 0 | 0 | 0 | 0 | 0 | 0.19511 | 0
2018 | 11 | 3 | 5 | 0.19511 | 0 | 0 | 0 | 0 | 0 | 0 | 0 | 0.19511 | 0
2018 | 11 | 3 | 6 | 0.19511 | 0 | 0 | 0 | 0 | 0 | 0 | 0 | 0.19511 | 0
2018 | 11 | 3 | 7 | 0.19511 | 0 | 0 | 0 | 0 | 0 | 0 | 0 | 0.19511 | 0
2018 | 11 | 3 | 8 | 0.19511 | 0 | 0 | 0 | 0 | 0 | 0 | 0 | 0.19511 | 0
2018 | 11 | 3 | 9 | 0.19511 | 0 | 0 | 0 | 0 | 0 | 0 | 0 | 0.19511 | 0
2018 | 11 | 3 | 10 | 0.19511 | 0 | 0 | 0 | 0 | 0 | 0 | 0 | 0.19511 | 0
2018 | 11 | 3 | 11 | 0.19511 | 0 | 0 | 0 | 0 | 0 | 0 | 0 | 0.19511 | 0
2018 | 11 | 3 | 12 | 0.19511 | 0 | 0 | 0 | 0 | 0 | 0 | 0 | 0.19511 | 0
2018 | 11 | 3 | 13 | 0.19511 | 0 | 0 | 0 | 0 | 0 | 0 | 0 | 0.19511 | 0
2018 | 11 | 3 | 14 | 0.19511 | 0 | 0 | 0 | 0 | 0 | 0 | 0 | 0.19511 | 0
2018 | 11 | 3 | 15 | 0.19511 | 0 | 0 | 0 | 0 | 0 | 0 | 0 | 0.19511 | 0
2018 | 11 | 3 | 16 | 0.19511 | 0 | 0 | 0 | 0 | 0 | 0 | 0 | 0.19511 | 0
2018 | 11 | 3 | 17 | 0.19511 | 0 | 0 | 0 | 0 | 0 | 0 | 0 | 0.19511 | 0
2018 | 11 | 3 | 18 | 0.19511 | 0 | 0 | 0 | 0 | 0 | 0 | 0 | 0.19511 | 0
2018 | 11 | 3 | 19 | 0.19511 | 0 | 0 | 0 | 0 | 0 | 0 | 0 | 0.19511 | 0
2018 | 11 | 3 | 20 | 0.19511 | 0 | 0 | 0 | 0 | 0 | 0 | 0 | 0.19511 | 0
2018 | 11 | 3 | 21 | 0.19511 | 0 | 0 | 0 | 0 | 0 | 0 | 0 | 0.19511 | 0
2018 | 11 | 3 | 22 | 0.19511 | 0 | 0 | 0 | 0 | 0 | 0 | 0 | 0.19511 | 0
2018 | 11 | 3 | 23 | 0.19511 | 0 | 0 | 0 | 0 | 0 | 0 | 0 | 0.19511 | 0
2018 | 11 | 3 | 24 | 0.19511 | 0 | 0 | 0 | 0 | 0 | 0 | 0 | 0.19511 | 0
2018 | 11 | 4 | 1 | 0.19511 | 0 | 0 | 0 | 0 | 0 | 0 | 0 | 0.19511 | 0
2018 | 11 | 4 | 2 | 0.19511 | 0 | 0 | 0 | 0 | 0 | 0 | 0 | 0.19511 | 0
2018 | 11 | 4 | 3 | 0.19511 | 0 | 0 | 0 | 0 | 0 | 0 | 0 | 0.19511 | 0
2018 | 11 | 4 | 4 | 0.19511 | 0 | 0 | 0 | 0 | 0 | 0 | 0 | 0.19511 | 0
2018 | 11 | 4 | 5 | 0.19511 | 0 | 0 | 0 | 0 | 0 | 0 | 0 | 0.19511 | 0
2018 | 11 | 4 | 6 | 0.19511 | 0 | 0 | 0 | 0 | 0 | 0 | 0 | 0.19511 | 0
2018 | 11 | 4 | 7 | 0.19511 | 0 | 0 | 0 | 0 | 0 | 0 | 0 | 0.19511 | 0
2018 | 11 | 4 | 8 | 0.19511 | 0 | 0 | 0 | 0 | 0 | 0 | 0 | 0.19511 | 0
2018 | 11 | 4 | 9 | 0.19511 | 0 | 0 | 0 | 0 | 0 | 0 | 0 | 0.19511 | 0
2018 | 11 | 4 | 10 | 0.19511 | 0 | 0 | 0 | 0 | 0 | 0 | 0 | 0.19511 | 0
2018 | 11 | 4 | 11 | 0.19511 | 0 | 0 | 0 | 0 | 0 | 0 | 0 | 0.19511 | 0
2018 | 11 | 4 | 12 | 0.19511 | 0 | 0 | 0 | 0 | 0 | 0 | 0 | 0.19511 | 0
2018 | 11 | 4 | 13 | 0.19511 | 0 | 0 | 0 | 0 | 0 | 0 | 0 | 0.19511 | 0
2018 | 11 | 4 | 14 | 0.19511 | 0 | 0 | 0 | 0 | 0 | 0 | 0 | 0.19511 | 0
2018 | 11 | 4 | 15 | 0.19511 | 0 | 0 | 0 | 0 | 0 | 0 | 0 | 0.19511 | 0
2018 | 11 | 4 | 16 | 0.19511 | 0 | 0 | 0 | 0 | 0 | 0 | 0 | 0.19511 | 0
2018 | 11 | 4 | 17 | 0.19511 | 0 | 0 | 0 | 0 | 0 | 0 | 0 | 0.19511 | 0
2018 | 11 | 4 | 18 | 0.19511 | 0 | 0 | 0 | 0 | 0 | 0 | 0 | 0.19511 | 0
2018 | 11 | 4 | 19 | 0.19511 | 0 | 0 | 0 | 0 | 0 | 0 | 0 | 0.19511 | 0
2018 | 11 | 4 | 20 | 0.19511 | 0 | 0 | 0 | 0 | 0 | 0 | 0 | 0.19511 | 0
2018 | 11 | 4 | 21 | 0.19511 | 0 | 0 | 0 | 0 | 0 | 0 | 0 | 0.19511 | 0
2018 | 11 | 4 | 22 | 0.19511 | 0 | 0 | 0 | 0 | 0 | 0 | 0 | 0.19511 | 0
2018 | 11 | 4 | 23 | 0.19511 | 0 | 0 | 0 | 0 | 0 | 0 | 0 | 0.19511 | 0
2018 | 11 | 4 | 24 | 0.19511 | 0 | 0 | 0 | 0 | 0 | 0 | 0 | 0.19511 | 0
2018 | 11 | 5 | 1 | 0.19511 | 0 | 0 | 0 | 0 | 0 | 0 | 0 | 0.19511 | 0
2018 | 11 | 5 | 2 | 0.19511 | 0 | 0 | 0 | 0 | 0 | 0 | 0 | 0.19511 | 0
2018 | 11 | 5 | 3 | 0.19511 | 0 | 0 | 0 | 0 | 0 | 0 | 0 | 0.19511 | 0
2018 | 11 | 5 | 4 | 0.19511 | 0 | 0 | 0 | 0 | 0 | 0 | 0 | 0.19511 | 0
2018 | 11 | 5 | 5 | 0.19511 | 0 | 0 | 0 | 0 | 0 | 0 | 0 | 0.19511 | 0
2018 | 11 | 5 | 6 | 0.19511 | 0 | 0 | 0 | 0 | 0 | 0 | 0 | 0.19511 | 0
2018 | 11 | 5 | 7 | 0.19511 | 0 | 0 | 0 | 0 | 0 | 0 | 0 | 0.19511 | 0
2018 | 11 | 5 | 8 | 0.19511 | 0 | 0 | 0 | 0 | 0 | 0 | 0 | 0.19511 | 0
2018 | 11 | 5 | 9 | 0.19511 | 0 | 0 | 0 | 0 | 0 | 0 | 0 | 0.19511 | 0
2018 | 11 | 5 | 10 | 0.19511 | 0 | 0 | 0 | 0 | 0 | 0 | 0 | 0.19511 | 0
2018 | 11 | 5 | 11 | 0.19511 | 0 | 0 | 0 | 0 | 0 | 0 | 0 | 0.19511 | 0
2018 | 11 | 5 | 12 | 0.19511 | 0 | 0 | 0 | 0 | 0 | 0 | 0 | 0.19511 | 0
2018 | 11 | 5 | 13 | 0.19511 | 0 | 0 | 0 | 0 | 0 | 0 | 0 | 0.19511 | 0
2018 | 11 | 5 | 14 | 0.19511 | 0 | 0 | 0 | 0 | 0 | 0 | 0 | 0.19511 | 0
2018 | 11 | 5 | 15 | 0.19511 | 0 | 0 | 0 | 0 | 0 | 0 | 0 | 0.19511 | 0
2018 | 11 | 5 | 16 | 0.19511 | 0 | 0 | 0 | 0 | 0 | 0 | 0 | 0.19511 | 0
2018 | 11 | 5 | 17 | 0.19511 | 0 | 0 | 0 | 0 | 0 | 0 | 0 | 0.19511 | 0
2018 | 11 | 5 | 18 | 0.19511 | 0 | 0 | 0 | 0 | 0 | 0 | 0 | 0.19511 | 0
2018 | 11 | 5 | 19 | 0.19511 | 0 | 0 | 0 | 0 | 0 | 0 | 0 | 0.19511 | 0
2018 | 11 | 5 | 20 | 0.19511 | 0 | 0 | 0 | 0 | 0 | 0 | 0 | 0.19511 | 0
2018 | 11 | 5 | 21 | 0.19511 | 0 | 0 | 0 | 0 | 0 | 0 | 0 | 0.19511 | 0
2018 | 11 | 5 | 22 | 0.19511 | 0 | 0 | 0 | 0 | 0 | 0 | 0 | 0.19511 | 0
2018 | 11 | 5 | 23 | 0.19511 | 0 | 0 | 0 | 0 | 0 | 0 | 0 | 0.19511 | 0
2018 | 11 | 5 | 24 | 0.19511 | 0 | 0 | 0 | 0 | 0 | 0 | 0 | 0.19511 | 0
2018 | 11 | 6 | 1 | 0.19511 | 0 | 0 | 0 | 0 | 0 | 0 | 0 | 0.19511 | 0
2018 | 11 | 6 | 2 | 0.19511 | 0 | 0 | 0 | 0 | 0 | 0 | 0 | 0.19511 | 0
2018 | 11 | 6 | 3 | 0.19511 | 0 | 0 | 0 | 0 | 0 | 0 | 0 | 0.19511 | 0
2018 | 11 | 6 | 4 | 0.19511 | 0 | 0 | 0 | 0 | 0 | 0 | 0 | 0.19511 | 0
2018 | 11 | 6 | 5 | 0.19511 | 0 | 0 | 0 | 0 | 0 | 0 | 0 | 0.19511 | 0
2018 | 11 | 6 | 6 | 0.19511 | 0 | 0 | 0 | 0 | 0 | 0 | 0 | 0.19511 | 0
2018 | 11 | 6 | 7 | 0.19511 | 0 | 0 | 0 | 0 | 0 | 0 | 0 | 0.19511 | 0
2018 | 11 | 6 | 8 | 0.19511 | 0 | 0 | 0 | 0 | 0 | 0 | 0 | 0.19511 | 0
2018 | 11 | 6 | 9 | 0.19511 | 0 | 0 | 0 | 0 | 0 | 0 | 0 | 0.19511 | 0
2018 | 11 | 6 | 10 | 0.19511 | 0 | 0 | 0 | 0 | 0 | 0 | 0 | 0.19511 | 0
2018 | 11 | 6 | 11 | 0.19511 | 0 | 0 | 0 | 0 | 0 | 0 | 0 | 0.19511 | 0
2018 | 11 | 6 | 12 | 0.19511 | 0 | 0 | 0 | 0 | 0 | 0 | 0 | 0.19511 | 0
2018 | 11 | 6 | 13 | 0.19511 | 0 | 0 | 0 | 0 | 0 | 0 | 0 | 0.19511 | 0
2018 | 11 | 6 | 14 | 0.19511 | 0 | 0 | 0 | 0 | 0 | 0 | 0 | 0.19511 | 0
2018 | 11 | 6 | 15 | 0.19511 | 0 | 0 | 0 | 0 | 0 | 0 | 0 | 0.19511 | 0
2018 | 11 | 6 | 16 | 0.19511 | 0 | 0 | 0 | 0 | 0 | 0 | 0 | 0.19511 | 0
2018 | 11 | 6 | 17 | 0.19511 | 0 | 0 | 0 | 0 | 0 | 0 | 0 | 0.19511 | 0
2018 | 11 | 6 | 18 | 0.19511 | 0 | 0 | 0 | 0 | 0 | 0 | 0 | 0.19511 | 0
2018 | 11 | 6 | 19 | 0.19511 | 0 | 0 | 0 | 0 | 0 | 0 | 0 | 0.19511 | 0
2018 | 11 | 6 | 20 | 0.19511 | 0 | 0 | 0 | 0 | 0 | 0 | 0 | 0.19511 | 0
2018 | 11 | 6 | 21 | 0.19511 | 0 | 0 | 0 | 0 | 0 | 0 | 0 | 0.19511 | 0
2018 | 11 | 6 | 22 | 0.19511 | 0 | 0 | 0 | 0 | 0 | 0 | 0 | 0.19511 | 0
2018 | 11 | 6 | 23 | 0.19511 | 0 | 0 | 0 | 0 | 0 | 0 | 0 | 0.19511 | 0
2018 | 11 | 6 | 24 | 0.19511 | 0 | 0 | 0 | 0 | 0 | 0 | 0 | 0.19511 | 0
2018 | 11 | 7 | 1 | 0.19511 | 0 | 0 | 0 | 0 | 0 | 0 | 0 | 0.19511 | 0
2018 | 11 | 7 | 2 | 0.19511 | 0 | 0 | 0 | 0 | 0 | 0 | 0 | 0.19511 | 0
2018 | 11 | 7 | 3 | 0.19511 | 0 | 0 | 0 | 0 | 0 | 0 | 0 | 0.19511 | 0
2018 | 11 | 7 | 4 | 0.19511 | 0 | 0 | 0 | 0 | 0 | 0 | 0 | 0.19511 | 0
2018 | 11 | 7 | 5 | 0.19511 | 0 | 0 | 0 | 0 | 0 | 0 | 0 | 0.19511 | 0
2018 | 11 | 7 | 6 | 0.19511 | 0 | 0 | 0 | 0 | 0 | 0 | 0 | 0.19511 | 0
2018 | 11 | 7 | 7 | 0.19511 | 0 | 0 | 0 | 0 | 0 | 0 | 0 | 0.19511 | 0
2018 | 11 | 7 | 8 | 0.19511 | 0 | 0 | 0 | 0 | 0 | 0 | 0 | 0.19511 | 0
2018 | 11 | 7 | 9 | 0.19511 | 0 | 0 | 0 | 0 | 0 | 0 | 0 | 0.19511 | 0
2018 | 11 | 7 | 10 | 0.19511 | 0 | 0 | 0 | 0 | 0 | 0 | 0 | 0.19511 | 0
2018 | 11 | 7 | 11 | 0.19511 | 0 | 0 | 0 | 0 | 0 | 0 | 0 | 0.19511 | 0
2018 | 11 | 7 | 12 | 0.19511 | 0 | 0 | 0 | 0 | 0 | 0 | 0 | 0.19511 | 0
2018 | 11 | 7 | 13 | 0.19511 | 0 | 0 | 0 | 0 | 0 | 0 | 0 | 0.19511 | 0
2018 | 11 | 7 | 14 | 0.19511 | 0 | 0 | 0 | 0 | 0 | 0 | 0 | 0.19511 | 0
2018 | 11 | 7 | 15 | 0.19511 | 0 | 0 | 0 | 0 | 0 | 0 | 0 | 0.19511 | 0
2018 | 11 | 7 | 16 | 0.19511 | 0 | 0 | 0 | 0 | 0 | 0 | 0 | 0.19511 | 0
2018 | 11 | 7 | 17 | 0.19511 | 0 | 0 | 0 | 0 | 0 | 0 | 0 | 0.19511 | 0
2018 | 11 | 7 | 18 | 0.19511 | 0 | 0 | 0 | 0 | 0 | 0 | 0 | 0.19511 | 0
2018 | 11 | 7 | 19 | 0.19511 | 0 | 0 | 0 | 0 | 0 | 0 | 0 | 0.19511 | 0
2018 | 11 | 7 | 20 | 0.19511 | 0 | 0 | 0 | 0 | 0 | 0 | 0 | 0.19511 | 0
2018 | 11 | 7 | 21 | 0.19511 | 0 | 0 | 0 | 0 | 0 | 0 | 0 | 0.19511 | 0
2018 | 11 | 7 | 22 | 0.19511 | 0 | 0 | 0 | 0 | 0 | 0 | 0 | 0.19511 | 0
2018 | 11 | 7 | 23 | 0.19511 | 0 | 0 | 0 | 0 | 0 | 0 | 0 | 0.19511 | 0
2018 | 11 | 7 | 24 | 0.19511 | 0 | 0 | 0 | 0 | 0 | 0 | 0 | 0.19511 | 0
2018 | 11 | 8 | 1 | 0.19511 | 0 | 0 | 0 | 0 | 0 | 0 | 0 | 0.19511 | 0
2018 | 11 | 8 | 2 | 0.19511 | 0 | 0 | 0 | 0 | 0 | 0 | 0 | 0.19511 | 0
2018 | 11 | 8 | 3 | 0.19511 | 0 | 0 | 0 | 0 | 0 | 0 | 0 | 0.19511 | 0
2018 | 11 | 8 | 4 | 0.19511 | 0 | 0 | 0 | 0 | 0 | 0 | 0 | 0.19511 | 0
2018 | 11 | 8 | 5 | 0.19511 | 0 | 0 | 0 | 0 | 0 | 0 | 0 | 0.19511 | 0
2018 | 11 | 8 | 6 | 0.19511 | 0 | 0 | 0 | 0 | 0 | 0 | 0 | 0.19511 | 0
2018 | 11 | 8 | 7 | 0.19511 | 0 | 0 | 0 | 0 | 0 | 0 | 0 | 0.19511 | 0
2018 | 11 | 8 | 8 | 0.19511 | 0 | 0 | 0 | 0 | 0 | 0 | 0 | 0.19511 | 0
2018 | 11 | 8 | 9 | 0.19511 | 0 | 0 | 0 | 0 | 0 | 0 | 0 | 0.19511 | 0
2018 | 11 | 8 | 10 | 0.19511 | 0 | 0 | 0 | 0 | 0 | 0 | 0 | 0.19511 | 0
2018 | 11 | 8 | 11 | 0.19511 | 0 | 0 | 0 | 0 | 0 | 0 | 0 | 0.19511 | 0
2018 | 11 | 8 | 12 | 0.19511 | 0 | 0 | 0 | 0 | 0 | 0 | 0 | 0.19511 | 0
2018 | 11 | 8 | 13 | 0.19511 | 0 | 0 | 0 | 0 | 0 | 0 | 0 | 0.19511 | 0
2018 | 11 | 8 | 14 | 0.19511 | 0 | 0 | 0 | 0 | 0 | 0 | 0 | 0.19511 | 0
2018 | 11 | 8 | 15 | 0.19511 | 0 | 0 | 0 | 0 | 0 | 0 | 0 | 0.19511 | 0
2018 | 11 | 8 | 16 | 0.19511 | 0 | 0 | 0 | 0 | 0 | 0 | 0 | 0.19511 | 0
2018 | 11 | 8 | 17 | 0.19511 | 0 | 0 | 0 | 0 | 0 | 0 | 0 | 0.19511 | 0
2018 | 11 | 8 | 18 | 0.19511 | 0 | 0 | 0 | 0 | 0 | 0 | 0 | 0.19511 | 0
2018 | 11 | 8 | 19 | 0.19511 | 0 | 0 | 0 | 0 | 0 | 0 | 0 | 0.19511 | 0
2018 | 11 | 8 | 20 | 0.19511 | 0 | 0 | 0 | 0 | 0 | 0 | 0 | 0.19511 | 0
2018 | 11 | 8 | 21 | 0.19511 | 0 | 0 | 0 | 0 | 0 | 0 | 0 | 0.19511 | 0
2018 | 11 | 8 | 22 | 0.19511 | 0 | 0 | 0 | 0 | 0 | 0 | 0 | 0.19511 | 0
2018 | 11 | 8 | 23 | 0.19511 | 0 | 0 | 0 | 0 | 0 | 0 | 0 | 0.19511 | 0
2018 | 11 | 8 | 24 | 0.19511 | 0 | 0 | 0 | 0 | 0 | 0 | 0 | 0.19511 | 0
2018 | 11 | 9 | 1 | 0.19511 | 0 | 0 | 0 | 0 | 0 | 0 | 0 | 0.19511 | 0
2018 | 11 | 9 | 2 | 0.19511 | 0 | 0 | 0 | 0 | 0 | 0 | 0 | 0.19511 | 0
2018 | 11 | 9 | 3 | 0.19511 | 0 | 0 | 0 | 0 | 0 | 0 | 0 | 0.19511 | 0
2018 | 11 | 9 | 4 | 0.19511 | 0 | 0 | 0 | 0 | 0 | 0 | 0 | 0.19511 | 0
2018 | 11 | 9 | 5 | 0.19511 | 0 | 0 | 0 | 0 | 0 | 0 | 0 | 0.19511 | 0
2018 | 11 | 9 | 6 | 0.19511 | 0 | 0 | 0 | 0 | 0 | 0 | 0 | 0.19511 | 0
2018 | 11 | 9 | 7 | 0.19511 | 0 | 0 | 0 | 0 | 0 | 0 | 0 | 0.19511 | 0
2018 | 11 | 9 | 8 | 0.19511 | 0 | 0 | 0 | 0 | 0 | 0 | 0 | 0.19511 | 0
2018 | 11 | 9 | 9 | 0.19511 | 0 | 0 | 0 | 0 | 0 | 0 | 0 | 0.19511 | 0
2018 | 11 | 9 | 10 | 0.19511 | 0 | 0 | 0 | 0 | 0 | 0 | 0 | 0.19511 | 0
2018 | 11 | 9 | 11 | 0.19511 | 0 | 0 | 0 | 0 | 0 | 0 | 0 | 0.19511 | 0
2018 | 11 | 9 | 12 | 0.19511 | 0 | 0 | 0 | 0 | 0 | 0 | 0 | 0.19511 | 0
2018 | 11 | 9 | 13 | 0.19511 | 0 | 0 | 0 | 0 | 0 | 0 | 0 | 0.19511 | 0
2018 | 11 | 9 | 14 | 0.19511 | 0 | 0 | 0 | 0 | 0 | 0 | 0 | 0.19511 | 0
2018 | 11 | 9 | 15 | 0.19511 | 0 | 0 | 0 | 0 | 0 | 0 | 0 | 0.19511 | 0
2018 | 11 | 9 | 16 | 0.19511 | 0 | 0 | 0 | 0 | 0 | 0 | 0 | 0.19511 | 0
2018 | 11 | 9 | 17 | 0.19511 | 0 | 0 | 0 | 0 | 0 | 0 | 0 | 0.19511 | 0
2018 | 11 | 9 | 18 | 0.19511 | 0 | 0 | 0 | 0 | 0 | 0 | 0 | 0.19511 | 0
2018 | 11 | 9 | 19 | 0.19511 | 0 | 0 | 0 | 0 | 0 | 0 | 0 | 0.19511 | 0
2018 | 11 | 9 | 20 | 0.19511 | 0 | 0 | 0 | 0 | 0 | 0 | 0 | 0.19511 | 0
2018 | 11 | 9 | 21 | 0.19511 | 0 | 0 | 0 | 0 | 0 | 0 | 0 | 0.19511 | 0
2018 | 11 | 9 | 22 | 0.19511 | 0 | 0 | 0 | 0 | 0 | 0 | 0 | 0.19511 | 0
2018 | 11 | 9 | 23 | 0.19511 | 0 | 0 | 0 | 0 | 0 | 0 | 0 | 0.19511 | 0
2018 | 11 | 9 | 24 | 0.19511 | 0 | 0 | 0 | 0 | 0 | 0 | 0 | 0.19511 | 0
2018 | 11 | 10 | 1 | 0.19511 | 0 | 0 | 0 | 0 | 0 | 0 | 0 | 0.19511 | 0
2018 | 11 | 10 | 2 | 0.19511 | 0 | 0 | 0 | 0 | 0 | 0 | 0 | 0.19511 | 0
2018 | 11 | 10 | 3 | 0.19511 | 0 | 0 | 0 | 0 | 0 | 0 | 0 | 0.19511 | 0
2018 | 11 | 10 | 4 | 0.19511 | 0 | 0 | 0 | 0 | 0 | 0 | 0 | 0.19511 | 0
2018 | 11 | 10 | 5 | 0.19511 | 0 | 0 | 0 | 0 | 0 | 0 | 0 | 0.19511 | 0
2018 | 11 | 10 | 6 | 0.19511 | 0 | 0 | 0 | 0 | 0 | 0 | 0 | 0.19511 | 0
2018 | 11 | 10 | 7 | 0.19511 | 0 | 0 | 0 | 0 | 0 | 0 | 0 | 0.19511 | 0
2018 | 11 | 10 | 8 | 0.19511 | 0 | 0 | 0 | 0 | 0 | 0 | 0 | 0.19511 | 0
2018 | 11 | 10 | 9 | 0.19511 | 0 | 0 | 0 | 0 | 0 | 0 | 0 | 0.19511 | 0
2018 | 11 | 10 | 10 | 0.19511 | 0 | 0 | 0 | 0 | 0 | 0 | 0 | 0.19511 | 0
2018 | 11 | 10 | 11 | 0.19511 | 0 | 0 | 0 | 0 | 0 | 0 | 0 | 0.19511 | 0
2018 | 11 | 10 | 12 | 0.19511 | 0 | 0 | 0 | 0 | 0 | 0 | 0 | 0.19511 | 0
2018 | 11 | 10 | 13 | 0.19511 | 0 | 0 | 0 | 0 | 0 | 0 | 0 | 0.19511 | 0
2018 | 11 | 10 | 14 | 0.19511 | 0 | 0 | 0 | 0 | 0 | 0 | 0 | 0.19511 | 0
2018 | 11 | 10 | 15 | 0.19511 | 0 | 0 | 0 | 0 | 0 | 0 | 0 | 0.19511 | 0
2018 | 11 | 10 | 16 | 0.19511 | 0 | 0 | 0 | 0 | 0 | 0 | 0 | 0.19511 | 0
2018 | 11 | 10 | 17 | 0.19511 | 0 | 0 | 0 | 0 | 0 | 0 | 0 | 0.19511 | 0
2018 | 11 | 10 | 18 | 0.19511 | 0 | 0 | 0 | 0 | 0 | 0 | 0 | 0.19511 | 0
2018 | 11 | 10 | 19 | 0.19511 | 0 | 0 | 0 | 0 | 0 | 0 | 0 | 0.19511 | 0
2018 | 11 | 10 | 20 | 0.19511 | 0 | 0 | 0 | 0 | 0 | 0 | 0 | 0.19511 | 0
2018 | 11 | 10 | 21 | 0.19511 | 0 | 0 | 0 | 0 | 0 | 0 | 0 | 0.19511 | 0
2018 | 11 | 10 | 22 | 0.19511 | 0 | 0 | 0 | 0 | 0 | 0 | 0 | 0.19511 | 0
2018 | 11 | 10 | 23 | 0.19511 | 0 | 0 | 0 | 0 | 0 | 0 | 0 | 0.19511 | 0
2018 | 11 | 10 | 24 | 0.19511 | 0 | 0 | 0 | 0 | 0 | 0 | 0 | 0.19511 | 0
2018 | 11 | 11 | 1 | 0.19511 | 0 | 0 | 0 | 0 | 0 | 0 | 0 | 0.19511 | 0
2018 | 11 | 11 | 2 | 0.19511 | 0 | 0 | 0 | 0 | 0 | 0 | 0 | 0.19511 | 0
2018 | 11 | 11 | 3 | 0.19511 | 0 | 0 | 0 | 0 | 0 | 0 | 0 | 0.19511 | 0
2018 | 11 | 11 | 4 | 0.19511 | 0 | 0 | 0 | 0 | 0 | 0 | 0 | 0.19511 | 0
2018 | 11 | 11 | 5 | 0.19511 | 0 | 0 | 0 | 0 | 0 | 0 | 0 | 0.19511 | 0
2018 | 11 | 11 | 6 | 0.19511 | 0 | 0 | 0 | 0 | 0 | 0 | 0 | 0.19511 | 0
2018 | 11 | 11 | 7 | 0.19511 | 0 | 0 | 0 | 0 | 0 | 0 | 0 | 0.19511 | 0
2018 | 11 | 11 | 8 | 0.19511 | 0 | 0 | 0 | 0 | 0 | 0 | 0 | 0.19511 | 0
2018 | 11 | 11 | 9 | 0.19511 | 0 | 0 | 0 | 0 | 0 | 0 | 0 | 0.19511 | 0
2018 | 11 | 11 | 10 | 0.19511 | 0 | 0 | 0 | 0 | 0 | 0 | 0 | 0.19511 | 0
2018 | 11 | 11 | 11 | 0.19511 | 0 | 0 | 0 | 0 | 0 | 0 | 0 | 0.19511 | 0
2018 | 11 | 11 | 12 | 0.19511 | 0 | 0 | 0 | 0 | 0 | 0 | 0 | 0.19511 | 0
2018 | 11 | 11 | 13 | 0.19511 | 0 | 0 | 0 | 0 | 0 | 0 | 0 | 0.19511 | 0
2018 | 11 | 11 | 14 | 0.19511 | 0 | 0 | 0 | 0 | 0 | 0 | 0 | 0.19511 | 0
2018 | 11 | 11 | 15 | 0.19511 | 0 | 0 | 0 | 0 | 0 | 0 | 0 | 0.19511 | 0
2018 | 11 | 11 | 16 | 0.19511 | 0 | 0 | 0 | 0 | 0 | 0 | 0 | 0.19511 | 0
2018 | 11 | 11 | 17 | 0.19511 | 0 | 0 | 0 | 0 | 0 | 0 | 0 | 0.19511 | 0
2018 | 11 | 11 | 18 | 0.19511 | 0 | 0 | 0 | 0 | 0 | 0 | 0 | 0.19511 | 0
2018 | 11 | 11 | 19 | 0.19511 | 0 | 0 | 0 | 0 | 0 | 0 | 0 | 0.19511 | 0
2018 | 11 | 11 | 20 | 0.19511 | 0 | 0 | 0 | 0 | 0 | 0 | 0 | 0.19511 | 0
2018 | 11 | 11 | 21 | 0.19511 | 0 | 0 | 0 | 0 | 0 | 0 | 0 | 0.19511 | 0
2018 | 11 | 11 | 22 | 0.19511 | 0 | 0 | 0 | 0 | 0 | 0 | 0 | 0.19511 | 0
2018 | 11 | 11 | 23 | 0.19511 | 0 | 0 | 0 | 0 | 0 | 0 | 0 | 0.19511 | 0
2018 | 11 | 11 | 24 | 0.19511 | 0 | 0 | 0 | 0 | 0 | 0 | 0 | 0.19511 | 0
2018 | 11 | 12 | 1 | 0.19511 | 0 | 0 | 0 | 0 | 0 | 0 | 0 | 0.19511 | 0
2018 | 11 | 12 | 2 | 0.19511 | 0 | 0 | 0 | 0 | 0 | 0 | 0 | 0.19511 | 0
2018 | 11 | 12 | 3 | 0.19511 | 0 | 0 | 0 | 0 | 0 | 0 | 0 | 0.19511 | 0
2018 | 11 | 12 | 4 | 0.19511 | 0 | 0 | 0 | 0 | 0 | 0 | 0 | 0.19511 | 0
2018 | 11 | 12 | 5 | 0.19511 | 0 | 0 | 0 | 0 | 0 | 0 | 0 | 0.19511 | 0
2018 | 11 | 12 | 6 | 0.19511 | 0 | 0 | 0 | 0 | 0 | 0 | 0 | 0.19511 | 0
2018 | 11 | 12 | 7 | 0.19511 | 0 | 0 | 0 | 0 | 0 | 0 | 0 | 0.19511 | 0
2018 | 11 | 12 | 8 | 0.19511 | 0 | 0 | 0 | 0 | 0 | 0 | 0 | 0.19511 | 0
2018 | 11 | 12 | 9 | 0.19511 | 0 | 0 | 0 | 0 | 0 | 0 | 0 | 0.19511 | 0
2018 | 11 | 12 | 10 | 0.19511 | 0 | 0 | 0 | 0 | 0 | 0 | 0 | 0.19511 | 0
2018 | 11 | 12 | 11 | 0.19511 | 0 | 0 | 0 | 0 | 0 | 0 | 0 | 0.19511 | 0
2018 | 11 | 12 | 12 | 0.19511 | 0 | 0 | 0 | 0 | 0 | 0 | 0 | 0.19511 | 0
2018 | 11 | 12 | 13 | 0.19511 | 0 | 0 | 0 | 0 | 0 | 0 | 0 | 0.19511 | 0
2018 | 11 | 12 | 14 | 0.19511 | 0 | 0 | 0 | 0 | 0 | 0 | 0 | 0.19511 | 0
2018 | 11 | 12 | 15 | 0.19511 | 0 | 0 | 0 | 0 | 0 | 0 | 0 | 0.19511 | 0
2018 | 11 | 12 | 16 | 0.19511 | 0 | 0 | 0 | 0 | 0 | 0 | 0 | 0.19511 | 0
2018 | 11 | 12 | 17 | 0.19511 | 0 | 0 | 0 | 0 | 0 | 0 | 0 | 0.19511 | 0
2018 | 11 | 12 | 18 | 0.19511 | 0 | 0 | 0 | 0 | 0 | 0 | 0 | 0.19511 | 0
2018 | 11 | 12 | 19 | 0.19511 | 0 | 0 | 0 | 0 | 0 | 0 | 0 | 0.19511 | 0
2018 | 11 | 12 | 20 | 0.19511 | 0 | 0 | 0 | 0 | 0 | 0 | 0 | 0.19511 | 0
2018 | 11 | 12 | 21 | 0.19511 | 0 | 0 | 0 | 0 | 0 | 0 | 0 | 0.19511 | 0
2018 | 11 | 12 | 22 | 0.19511 | 0 | 0 | 0 | 0 | 0 | 0 | 0 | 0.19511 | 0
2018 | 11 | 12 | 23 | 0.19511 | 0 | 0 | 0 | 0 | 0 | 0 | 0 | 0.19511 | 0
2018 | 11 | 12 | 24 | 0.19511 | 0 | 0 | 0 | 0 | 0 | 0 | 0 | 0.19511 | 0
2018 | 11 | 13 | 1 | 0.19511 | 0 | 0 | 0 | 0 | 0 | 0 | 0 | 0.19511 | 0
2018 | 11 | 13 | 2 | 0.19511 | 0 | 0 | 0 | 0 | 0 | 0 | 0 | 0.19511 | 0
2018 | 11 | 13 | 3 | 0.19511 | 0 | 0 | 0 | 0 | 0 | 0 | 0 | 0.19511 | 0
2018 | 11 | 13 | 4 | 0.19511 | 0 | 0 | 0 | 0 | 0 | 0 | 0 | 0.19511 | 0
2018 | 11 | 13 | 5 | 0.19511 | 0 | 0 | 0 | 0 | 0 | 0 | 0 | 0.19511 | 0
2018 | 11 | 13 | 6 | 0.19511 | 0 | 0 | 0 | 0 | 0 | 0 | 0 | 0.19511 | 0
2018 | 11 | 13 | 7 | 0.19511 | 0 | 0 | 0 | 0 | 0 | 0 | 0 | 0.19511 | 0
2018 | 11 | 13 | 8 | 0.19511 | 0 | 0 | 0 | 0 | 0 | 0 | 0 | 0.19511 | 0
2018 | 11 | 13 | 9 | 0.19511 | 0 | 0 | 0 | 0 | 0 | 0 | 0 | 0.19511 | 0
2018 | 11 | 13 | 10 | 0.19511 | 0 | 0 | 0 | 0 | 0 | 0 | 0 | 0.19511 | 0
2018 | 11 | 13 | 11 | 0.19511 | 0 | 0 | 0 | 0 | 0 | 0 | 0 | 0.19511 | 0
2018 | 11 | 13 | 12 | 0.19511 | 0 | 0 | 0 | 0 | 0 | 0 | 0 | 0.19511 | 0
2018 | 11 | 13 | 13 | 0.19511 | 0 | 0 | 0 | 0 | 0 | 0 | 0 | 0.19511 | 0
2018 | 11 | 13 | 14 | 0.19511 | 0 | 0 | 0 | 0 | 0 | 0 | 0 | 0.19511 | 0
2018 | 11 | 13 | 15 | 0.19511 | 0 | 0 | 0 | 0 | 0 | 0 | 0 | 0.19511 | 0
2018 | 11 | 13 | 16 | 0.19511 | 0 | 0 | 0 | 0 | 0 | 0 | 0 | 0.19511 | 0
2018 | 11 | 13 | 17 | 0.19511 | 0 | 0 | 0 | 0 | 0 | 0 | 0 | 0.19511 | 0
2018 | 11 | 13 | 18 | 0.19511 | 0 | 0 | 0 | 0 | 0 | 0 | 0 | 0.19511 | 0
2018 | 11 | 13 | 19 | 0.19511 | 0 | 0 | 0 | 0 | 0 | 0 | 0 | 0.19511 | 0
2018 | 11 | 13 | 20 | 0.19511 | 0 | 0 | 0 | 0 | 0 | 0 | 0 | 0.19511 | 0
2018 | 11 | 13 | 21 | 0.19511 | 0 | 0 | 0 | 0 | 0 | 0 | 0 | 0.19511 | 0
2018 | 11 | 13 | 22 | 0.19511 | 0 | 0 | 0 | 0 | 0 | 0 | 0 | 0.19511 | 0
2018 | 11 | 13 | 23 | 0.19511 | 0 | 0 | 0 | 0 | 0 | 0 | 0 | 0.19511 | 0
2018 | 11 | 13 | 24 | 0.19511 | 0 | 0 | 0 | 0 | 0 | 0 | 0 | 0.19511 | 0
2018 | 11 | 14 | 1 | 0.19511 | 0 | 0 | 0 | 0 | 0 | 0 | 0 | 0.19511 | 0
2018 | 11 | 14 | 2 | 0.19511 | 0 | 0 | 0 | 0 | 0 | 0 | 0 | 0.19511 | 0
2018 | 11 | 14 | 3 | 0.19511 | 0 | 0 | 0 | 0 | 0 | 0 | 0 | 0.19511 | 0
2018 | 11 | 14 | 4 | 0.19511 | 0 | 0 | 0 | 0 | 0 | 0 | 0 | 0.19511 | 0
2018 | 11 | 14 | 5 | 0.19511 | 0 | 0 | 0 | 0 | 0 | 0 | 0 | 0.19511 | 0
2018 | 11 | 14 | 6 | 0.19511 | 0 | 0 | 0 | 0 | 0 | 0 | 0 | 0.19511 | 0
2018 | 11 | 14 | 7 | 0.19511 | 0 | 0 | 0 | 0 | 0 | 0 | 0 | 0.19511 | 0
2018 | 11 | 14 | 8 | 0.19511 | 0 | 0 | 0 | 0 | 0 | 0 | 0 | 0.19511 | 0
2018 | 11 | 14 | 9 | 0.19511 | 0 | 0 | 0 | 0 | 0 | 0 | 0 | 0.19511 | 0
2018 | 11 | 14 | 10 | 0.19511 | 0 | 0 | 0 | 0 | 0 | 0 | 0 | 0.19511 | 0
2018 | 11 | 14 | 11 | 0.19511 | 0 | 0 | 0 | 0 | 0 | 0 | 0 | 0.19511 | 0
2018 | 11 | 14 | 12 | 0.19511 | 0 | 0 | 0 | 0 | 0 | 0 | 0 | 0.19511 | 0
2018 | 11 | 14 | 13 | 0.19511 | 0 | 0 | 0 | 0 | 0 | 0 | 0 | 0.19511 | 0
2018 | 11 | 14 | 14 | 0.19511 | 0 | 0 | 0 | 0 | 0 | 0 | 0 | 0.19511 | 0
2018 | 11 | 14 | 15 | 0.19511 | 0 | 0 | 0 | 0 | 0 | 0 | 0 | 0.19511 | 0
2018 | 11 | 14 | 16 | 0.19511 | 0 | 0 | 0 | 0 | 0 | 0 | 0 | 0.19511 | 0
2018 | 11 | 14 | 17 | 0.19511 | 0 | 0 | 0 | 0 | 0 | 0 | 0 | 0.19511 | 0
2018 | 11 | 14 | 18 | 0.19511 | 0 | 0 | 0 | 0 | 0 | 0 | 0 | 0.19511 | 0
2018 | 11 | 14 | 19 | 0.19511 | 0 | 0 | 0 | 0 | 0 | 0 | 0 | 0.19511 | 0
2018 | 11 | 14 | 20 | 0.19511 | 0 | 0 | 0 | 0 | 0 | 0 | 0 | 0.19511 | 0
2018 | 11 | 14 | 21 | 0.19511 | 0 | 0 | 0 | 0 | 0 | 0 | 0 | 0.19511 | 0
2018 | 11 | 14 | 22 | 0.19511 | 0 | 0 | 0 | 0 | 0 | 0 | 0 | 0.19511 | 0
2018 | 11 | 14 | 23 | 0.19511 | 0 | 0 | 0 | 0 | 0 | 0 | 0 | 0.19511 | 0
2018 | 11 | 14 | 24 | 0.19511 | 0 | 0 | 0 | 0 | 0 | 0 | 0 | 0.19511 | 0
2018 | 11 | 15 | 1 | 0.19511 | 0 | 0 | 0 | 0 | 0 | 0 | 0 | 0.19511 | 0
2018 | 11 | 15 | 2 | 0.19511 | 0 | 0 | 0 | 0 | 0 | 0 | 0 | 0.19511 | 0
2018 | 11 | 15 | 3 | 0.19511 | 0 | 0 | 0 | 0 | 0 | 0 | 0 | 0.19511 | 0
2018 | 11 | 15 | 4 | 0.19511 | 0 | 0 | 0 | 0 | 0 | 0 | 0 | 0.19511 | 0
2018 | 11 | 15 | 5 | 0.19511 | 0 | 0 | 0 | 0 | 0 | 0 | 0 | 0.19511 | 0
2018 | 11 | 15 | 6 | 0.19511 | 0 | 0 | 0 | 0 | 0 | 0 | 0 | 0.19511 | 0
2018 | 11 | 15 | 7 | 0.19511 | 0 | 0 | 0 | 0 | 0 | 0 | 0 | 0.19511 | 0
2018 | 11 | 15 | 8 | 0.19511 | 0 | 0 | 0 | 0 | 0 | 0 | 0 | 0.19511 | 0
2018 | 11 | 15 | 9 | 0.19511 | 0 | 0 | 0 | 0 | 0 | 0 | 0 | 0.19511 | 0
2018 | 11 | 15 | 10 | 0.19511 | 0 | 0 | 0 | 0 | 0 | 0 | 0 | 0.19511 | 0
2018 | 11 | 15 | 11 | 0.19511 | 0 | 0 | 0 | 0 | 0 | 0 | 0 | 0.19511 | 0
2018 | 11 | 15 | 12 | 0.19511 | 0 | 0 | 0 | 0 | 0 | 0 | 0 | 0.19511 | 0
2018 | 11 | 15 | 13 | 0.19511 | 0 | 0 | 0 | 0 | 0 | 0 | 0 | 0.19511 | 0
2018 | 11 | 15 | 14 | 0.19511 | 0 | 0 | 0 | 0 | 0 | 0 | 0 | 0.19511 | 0
2018 | 11 | 15 | 15 | 0.19511 | 0 | 0 | 0 | 0 | 0 | 0 | 0 | 0.19511 | 0
2018 | 11 | 15 | 16 | 0.19511 | 0 | 0 | 0 | 0 | 0 | 0 | 0 | 0.19511 | 0
2018 | 11 | 15 | 17 | 0.19511 | 0 | 0 | 0 | 0 | 0 | 0 | 0 | 0.19511 | 0
2018 | 11 | 15 | 18 | 0.19511 | 0 | 0 | 0 | 0 | 0 | 0 | 0 | 0.19511 | 0
2018 | 11 | 15 | 19 | 0.19511 | 0 | 0 | 0 | 0 | 0 | 0 | 0 | 0.19511 | 0
2018 | 11 | 15 | 20 | 0.19511 | 0 | 0 | 0 | 0 | 0 | 0 | 0 | 0.19511 | 0
2018 | 11 | 15 | 21 | 0.19511 | 0 | 0 | 0 | 0 | 0 | 0 | 0 | 0.19511 | 0
2018 | 11 | 15 | 22 | 0.19511 | 0 | 0 | 0 | 0 | 0 | 0 | 0 | 0.19511 | 0
2018 | 11 | 15 | 23 | 0.19511 | 0 | 0 | 0 | 0 | 0 | 0 | 0 | 0.19511 | 0
2018 | 11 | 15 | 24 | 0.19511 | 0 | 0 | 0 | 0 | 0 | 0 | 0 | 0.19511 | 0
2018 | 11 | 16 | 1 | 0.19511 | 0 | 0 | 0 | 0 | 0 | 0 | 0 | 0.19511 | 0
2018 | 11 | 16 | 2 | 0.19511 | 0 | 0 | 0 | 0 | 0 | 0 | 0 | 0.19511 | 0
2018 | 11 | 16 | 3 | 0.19511 | 0 | 0 | 0 | 0 | 0 | 0 | 0 | 0.19511 | 0
2018 | 11 | 16 | 4 | 0.19511 | 0 | 0 | 0 | 0 | 0 | 0 | 0 | 0.19511 | 0
2018 | 11 | 16 | 5 | 0.19511 | 0 | 0 | 0 | 0 | 0 | 0 | 0 | 0.19511 | 0
2018 | 11 | 16 | 6 | 0.19511 | 0 | 0 | 0 | 0 | 0 | 0 | 0 | 0.19511 | 0
2018 | 11 | 16 | 7 | 0.19511 | 0 | 0 | 0 | 0 | 0 | 0 | 0 | 0.19511 | 0
2018 | 11 | 16 | 8 | 0.19511 | 0 | 0 | 0 | 0 | 0 | 0 | 0 | 0.19511 | 0
2018 | 11 | 16 | 9 | 0.19511 | 0 | 0 | 0 | 0 | 0 | 0 | 0 | 0.19511 | 0
2018 | 11 | 16 | 10 | 0.19511 | 0 | 0 | 0 | 0 | 0 | 0 | 0 | 0.19511 | 0
2018 | 11 | 16 | 11 | 0.19511 | 0 | 0 | 0 | 0 | 0 | 0 | 0 | 0.19511 | 0
2018 | 11 | 16 | 12 | 0.19511 | 0 | 0 | 0 | 0 | 0 | 0 | 0 | 0.19511 | 0
2018 | 11 | 16 | 13 | 0.19511 | 0 | 0 | 0 | 0 | 0 | 0 | 0 | 0.19511 | 0
2018 | 11 | 16 | 14 | 0.19511 | 0 | 0 | 0 | 0 | 0 | 0 | 0 | 0.19511 | 0
2018 | 11 | 16 | 15 | 0.19511 | 0 | 0 | 0 | 0 | 0 | 0 | 0 | 0.19511 | 0
2018 | 11 | 16 | 16 | 0.19511 | 0 | 0 | 0 | 0 | 0 | 0 | 0 | 0.19511 | 0
2018 | 11 | 16 | 17 | 0.19511 | 0 | 0 | 0 | 0 | 0 | 0 | 0 | 0.19511 | 0
2018 | 11 | 16 | 18 | 0.19511 | 0 | 0 | 0 | 0 | 0 | 0 | 0 | 0.19511 | 0
2018 | 11 | 16 | 19 | 0.19511 | 0 | 0 | 0 | 0 | 0 | 0 | 0 | 0.19511 | 0
2018 | 11 | 16 | 20 | 0.19511 | 0 | 0 | 0 | 0 | 0 | 0 | 0 | 0.19511 | 0
2018 | 11 | 16 | 21 | 0.19511 | 0 | 0 | 0 | 0 | 0 | 0 | 0 | 0.19511 | 0
2018 | 11 | 16 | 22 | 0.19511 | 0 | 0 | 0 | 0 | 0 | 0 | 0 | 0.19511 | 0
2018 | 11 | 16 | 23 | 0.19511 | 0 | 0 | 0 | 0 | 0 | 0 | 0 | 0.19511 | 0
2018 | 11 | 16 | 24 | 0.19511 | 0 | 0 | 0 | 0 | 0 | 0 | 0 | 0.19511 | 0
2018 | 11 | 17 | 1 | 0.19511 | 0 | 0 | 0 | 0 | 0 | 0 | 0 | 0.19511 | 0
2018 | 11 | 17 | 2 | 0.19511 | 0 | 0 | 0 | 0 | 0 | 0 | 0 | 0.19511 | 0
2018 | 11 | 17 | 3 | 0.19511 | 0 | 0 | 0 | 0 | 0 | 0 | 0 | 0.19511 | 0
2018 | 11 | 17 | 4 | 0.19511 | 0 | 0 | 0 | 0 | 0 | 0 | 0 | 0.19511 | 0
2018 | 11 | 17 | 5 | 0.19511 | 0 | 0 | 0 | 0 | 0 | 0 | 0 | 0.19511 | 0
2018 | 11 | 17 | 6 | 0.19511 | 0 | 0 | 0 | 0 | 0 | 0 | 0 | 0.19511 | 0
2018 | 11 | 17 | 7 | 0.19511 | 0 | 0 | 0 | 0 | 0 | 0 | 0 | 0.19511 | 0
2018 | 11 | 17 | 8 | 0.19511 | 0 | 0 | 0 | 0 | 0 | 0 | 0 | 0.19511 | 0
2018 | 11 | 17 | 9 | 0.19511 | 0 | 0 | 0 | 0 | 0 | 0 | 0 | 0.19511 | 0
2018 | 11 | 17 | 10 | 0.19511 | 0 | 0 | 0 | 0 | 0 | 0 | 0 | 0.19511 | 0
2018 | 11 | 17 | 11 | 0.19511 | 0 | 0 | 0 | 0 | 0 | 0 | 0 | 0.19511 | 0
2018 | 11 | 17 | 12 | 0.19511 | 0 | 0 | 0 | 0 | 0 | 0 | 0 | 0.19511 | 0
2018 | 11 | 17 | 13 | 0.19511 | 0 | 0 | 0 | 0 | 0 | 0 | 0 | 0.19511 | 0
2018 | 11 | 17 | 14 | 0.19511 | 0 | 0 | 0 | 0 | 0 | 0 | 0 | 0.19511 | 0
2018 | 11 | 17 | 15 | 0.19511 | 0 | 0 | 0 | 0 | 0 | 0 | 0 | 0.19511 | 0
2018 | 11 | 17 | 16 | 0.19511 | 0 | 0 | 0 | 0 | 0 | 0 | 0 | 0.19511 | 0
2018 | 11 | 17 | 17 | 0.19511 | 0 | 0 | 0 | 0 | 0 | 0 | 0 | 0.19511 | 0
2018 | 11 | 17 | 18 | 0.19511 | 0 | 0 | 0 | 0 | 0 | 0 | 0 | 0.19511 | 0
2018 | 11 | 17 | 19 | 0.19511 | 0 | 0 | 0 | 0 | 0 | 0 | 0 | 0.19511 | 0
2018 | 11 | 17 | 20 | 0.19511 | 0 | 0 | 0 | 0 | 0 | 0 | 0 | 0.19511 | 0
2018 | 11 | 17 | 21 | 0.19511 | 0 | 0 | 0 | 0 | 0 | 0 | 0 | 0.19511 | 0
2018 | 11 | 17 | 22 | 0.19511 | 0 | 0 | 0 | 0 | 0 | 0 | 0 | 0.19511 | 0
2018 | 11 | 17 | 23 | 0.19511 | 0 | 0 | 0 | 0 | 0 | 0 | 0 | 0.19511 | 0
2018 | 11 | 17 | 24 | 0.19511 | 0 | 0 | 0 | 0 | 0 | 0 | 0 | 0.19511 | 0
2018 | 11 | 18 | 1 | 0.19511 | 0 | 0 | 0 | 0 | 0 | 0 | 0 | 0.19511 | 0
2018 | 11 | 18 | 2 | 0.19511 | 0 | 0 | 0 | 0 | 0 | 0 | 0 | 0.19511 | 0
2018 | 11 | 18 | 3 | 0.19511 | 0 | 0 | 0 | 0 | 0 | 0 | 0 | 0.19511 | 0
2018 | 11 | 18 | 4 | 0.19511 | 0 | 0 | 0 | 0 | 0 | 0 | 0 | 0.19511 | 0
2018 | 11 | 18 | 5 | 0.19511 | 0 | 0 | 0 | 0 | 0 | 0 | 0 | 0.19511 | 0
2018 | 11 | 18 | 6 | 0.19511 | 0 | 0 | 0 | 0 | 0 | 0 | 0 | 0.19511 | 0
2018 | 11 | 18 | 7 | 0.19511 | 0 | 0 | 0 | 0 | 0 | 0 | 0 | 0.19511 | 0
2018 | 11 | 18 | 8 | 0.19511 | 0 | 0 | 0 | 0 | 0 | 0 | 0 | 0.19511 | 0
2018 | 11 | 18 | 9 | 0.19511 | 0 | 0 | 0 | 0 | 0 | 0 | 0 | 0.19511 | 0
2018 | 11 | 18 | 10 | 0.19511 | 0 | 0 | 0 | 0 | 0 | 0 | 0 | 0.19511 | 0
2018 | 11 | 18 | 11 | 0.19511 | 0 | 0 | 0 | 0 | 0 | 0 | 0 | 0.19511 | 0
2018 | 11 | 18 | 12 | 0.19511 | 0 | 0 | 0 | 0 | 0 | 0 | 0 | 0.19511 | 0
2018 | 11 | 18 | 13 | 0.19511 | 0 | 0 | 0 | 0 | 0 | 0 | 0 | 0.19511 | 0
2018 | 11 | 18 | 14 | 0.19511 | 0 | 0 | 0 | 0 | 0 | 0 | 0 | 0.19511 | 0
2018 | 11 | 18 | 15 | 0.19511 | 0 | 0 | 0 | 0 | 0 | 0 | 0 | 0.19511 | 0
2018 | 11 | 18 | 16 | 0.19511 | 0 | 0 | 0 | 0 | 0 | 0 | 0 | 0.19511 | 0
2018 | 11 | 18 | 17 | 0.19511 | 0 | 0 | 0 | 0 | 0 | 0 | 0 | 0.19511 | 0
2018 | 11 | 18 | 18 | 0.19511 | 0 | 0 | 0 | 0 | 0 | 0 | 0 | 0.19511 | 0
2018 | 11 | 18 | 19 | 0.19511 | 0 | 0 | 0 | 0 | 0 | 0 | 0 | 0.19511 | 0
2018 | 11 | 18 | 20 | 0.19511 | 0 | 0 | 0 | 0 | 0 | 0 | 0 | 0.19511 | 0
2018 | 11 | 18 | 21 | 0.19511 | 0 | 0 | 0 | 0 | 0 | 0 | 0 | 0.19511 | 0
2018 | 11 | 18 | 22 | 0.19511 | 0 | 0 | 0 | 0 | 0 | 0 | 0 | 0.19511 | 0
2018 | 11 | 18 | 23 | 0.19511 | 0 | 0 | 0 | 0 | 0 | 0 | 0 | 0.19511 | 0
2018 | 11 | 18 | 24 | 0.19511 | 0 | 0 | 0 | 0 | 0 | 0 | 0 | 0.19511 | 0
2018 | 11 | 19 | 1 | 0.19511 | 0 | 0 | 0 | 0 | 0 | 0 | 0 | 0.19511 | 0
2018 | 11 | 19 | 2 | 0.19511 | 0 | 0 | 0 | 0 | 0 | 0 | 0 | 0.19511 | 0
2018 | 11 | 19 | 3 | 0.19511 | 0 | 0 | 0 | 0 | 0 | 0 | 0 | 0.19511 | 0
2018 | 11 | 19 | 4 | 0.19511 | 0 | 0 | 0 | 0 | 0 | 0 | 0 | 0.19511 | 0
2018 | 11 | 19 | 5 | 0.19511 | 0 | 0 | 0 | 0 | 0 | 0 | 0 | 0.19511 | 0
2018 | 11 | 19 | 6 | 0.19511 | 0 | 0 | 0 | 0 | 0 | 0 | 0 | 0.19511 | 0
2018 | 11 | 19 | 7 | 0.19511 | 0 | 0 | 0 | 0 | 0 | 0 | 0 | 0.19511 | 0
2018 | 11 | 19 | 8 | 0.19511 | 0 | 0 | 0 | 0 | 0 | 0 | 0 | 0.19511 | 0
2018 | 11 | 19 | 9 | 0.19511 | 0 | 0 | 0 | 0 | 0 | 0 | 0 | 0.19511 | 0
2018 | 11 | 19 | 10 | 0.19511 | 0 | 0 | 0 | 0 | 0 | 0 | 0 | 0.19511 | 0
2018 | 11 | 19 | 11 | 0.19511 | 0 | 0 | 0 | 0 | 0 | 0 | 0 | 0.19511 | 0
2018 | 11 | 19 | 12 | 0.19511 | 0 | 0 | 0 | 0 | 0 | 0 | 0 | 0.19511 | 0
2018 | 11 | 19 | 13 | 0.19511 | 0 | 0 | 0 | 0 | 0 | 0 | 0 | 0.19511 | 0
2018 | 11 | 19 | 14 | 0.19511 | 0 | 0 | 0 | 0 | 0 | 0 | 0 | 0.19511 | 0
2018 | 11 | 19 | 15 | 0.19511 | 0 | 0 | 0 | 0 | 0 | 0 | 0 | 0.19511 | 0
2018 | 11 | 19 | 16 | 0.19511 | 0 | 0 | 0 | 0 | 0 | 0 | 0 | 0.19511 | 0
2018 | 11 | 19 | 17 | 0.19511 | 0 | 0 | 0 | 0 | 0 | 0 | 0 | 0.19511 | 0
2018 | 11 | 19 | 18 | 0.19511 | 0 | 0 | 0 | 0 | 0 | 0 | 0 | 0.19511 | 0
2018 | 11 | 19 | 19 | 0.19511 | 0 | 0 | 0 | 0 | 0 | 0 | 0 | 0.19511 | 0
2018 | 11 | 19 | 20 | 0.19511 | 0 | 0 | 0 | 0 | 0 | 0 | 0 | 0.19511 | 0
2018 | 11 | 19 | 21 | 0.19511 | 0 | 0 | 0 | 0 | 0 | 0 | 0 | 0.19511 | 0
2018 | 11 | 19 | 22 | 0.19511 | 0 | 0 | 0 | 0 | 0 | 0 | 0 | 0.19511 | 0
2018 | 11 | 19 | 23 | 0.19511 | 0 | 0 | 0 | 0 | 0 | 0 | 0 | 0.19511 | 0
2018 | 11 | 19 | 24 | 0.19511 | 0 | 0 | 0 | 0 | 0 | 0 | 0 | 0.19511 | 0
2018 | 11 | 20 | 1 | 0.19511 | 0 | 0 | 0 | 0 | 0 | 0 | 0 | 0.19511 | 0
2018 | 11 | 20 | 2 | 0.19511 | 0 | 0 | 0 | 0 | 0 | 0 | 0 | 0.19511 | 0
2018 | 11 | 20 | 3 | 0.19511 | 0 | 0 | 0 | 0 | 0 | 0 | 0 | 0.19511 | 0
2018 | 11 | 20 | 4 | 0.19511 | 0 | 0 | 0 | 0 | 0 | 0 | 0 | 0.19511 | 0
2018 | 11 | 20 | 5 | 0.19511 | 0 | 0 | 0 | 0 | 0 | 0 | 0 | 0.19511 | 0
2018 | 11 | 20 | 6 | 0.19511 | 0 | 0 | 0 | 0 | 0 | 0 | 0 | 0.19511 | 0
2018 | 11 | 20 | 7 | 0.19511 | 0 | 0 | 0 | 0 | 0 | 0 | 0 | 0.19511 | 0
2018 | 11 | 20 | 8 | 0.19511 | 0 | 0 | 0 | 0 | 0 | 0 | 0 | 0.19511 | 0
2018 | 11 | 20 | 9 | 0.19511 | 0 | 0 | 0 | 0 | 0 | 0 | 0 | 0.19511 | 0
2018 | 11 | 20 | 10 | 0.19511 | 0 | 0 | 0 | 0 | 0 | 0 | 0 | 0.19511 | 0
2018 | 11 | 20 | 11 | 0.19511 | 0 | 0 | 0 | 0 | 0 | 0 | 0 | 0.19511 | 0
2018 | 11 | 20 | 12 | 0.19511 | 0 | 0 | 0 | 0 | 0 | 0 | 0 | 0.19511 | 0
2018 | 11 | 20 | 13 | 0.19511 | 0 | 0 | 0 | 0 | 0 | 0 | 0 | 0.19511 | 0
2018 | 11 | 20 | 14 | 0.19511 | 0 | 0 | 0 | 0 | 0 | 0 | 0 | 0.19511 | 0
2018 | 11 | 20 | 15 | 0.19511 | 0 | 0 | 0 | 0 | 0 | 0 | 0 | 0.19511 | 0
2018 | 11 | 20 | 16 | 0.19511 | 0 | 0 | 0 | 0 | 0 | 0 | 0 | 0.19511 | 0
2018 | 11 | 20 | 17 | 0.19511 | 0 | 0 | 0 | 0 | 0 | 0 | 0 | 0.19511 | 0
2018 | 11 | 20 | 18 | 0.19511 | 0 | 0 | 0 | 0 | 0 | 0 | 0 | 0.19511 | 0
2018 | 11 | 20 | 19 | 0.19511 | 0 | 0 | 0 | 0 | 0 | 0 | 0 | 0.19511 | 0
2018 | 11 | 20 | 20 | 0.19511 | 0 | 0 | 0 | 0 | 0 | 0 | 0 | 0.19511 | 0
2018 | 11 | 20 | 21 | 0.19511 | 0 | 0 | 0 | 0 | 0 | 0 | 0 | 0.19511 | 0
2018 | 11 | 20 | 22 | 0.19511 | 0 | 0 | 0 | 0 | 0 | 0 | 0 | 0.19511 | 0
2018 | 11 | 20 | 23 | 0.19511 | 0 | 0 | 0 | 0 | 0 | 0 | 0 | 0.19511 | 0
2018 | 11 | 20 | 24 | 0.19511 | 0 | 0 | 0 | 0 | 0 | 0 | 0 | 0.19511 | 0
2018 | 11 | 21 | 1 | 0.19511 | 0 | 0 | 0 | 0 | 0 | 0 | 0 | 0.19511 | 0
2018 | 11 | 21 | 2 | 0.19511 | 0 | 0 | 0 | 0 | 0 | 0 | 0 | 0.19511 | 0
2018 | 11 | 21 | 3 | 0.19511 | 0 | 0 | 0 | 0 | 0 | 0 | 0 | 0.19511 | 0
2018 | 11 | 21 | 4 | 0.19511 | 0 | 0 | 0 | 0 | 0 | 0 | 0 | 0.19511 | 0
2018 | 11 | 21 | 5 | 0.19511 | 0 | 0 | 0 | 0 | 0 | 0 | 0 | 0.19511 | 0
2018 | 11 | 21 | 6 | 0.19511 | 0 | 0 | 0 | 0 | 0 | 0 | 0 | 0.19511 | 0
2018 | 11 | 21 | 7 | 0.19511 | 0 | 0 | 0 | 0 | 0 | 0 | 0 | 0.19511 | 0
2018 | 11 | 21 | 8 | 0.19511 | 0 | 0 | 0 | 0 | 0 | 0 | 0 | 0.19511 | 0
2018 | 11 | 21 | 9 | 0.19511 | 0 | 0 | 0 | 0 | 0 | 0 | 0 | 0.19511 | 0
2018 | 11 | 21 | 10 | 0.19511 | 0 | 0 | 0 | 0 | 0 | 0 | 0 | 0.19511 | 0
2018 | 11 | 21 | 11 | 0.19511 | 0 | 0 | 0 | 0 | 0 | 0 | 0 | 0.19511 | 0
2018 | 11 | 21 | 12 | 0.19511 | 0 | 0 | 0 | 0 | 0 | 0 | 0 | 0.19511 | 0
2018 | 11 | 21 | 13 | 0.19511 | 0 | 0 | 0 | 0 | 0 | 0 | 0 | 0.19511 | 0
2018 | 11 | 21 | 14 | 0.19511 | 0 | 0 | 0 | 0 | 0 | 0 | 0 | 0.19511 | 0
2018 | 11 | 21 | 15 | 0.19511 | 0 | 0 | 0 | 0 | 0 | 0 | 0 | 0.19511 | 0
2018 | 11 | 21 | 16 | 0.19511 | 0 | 0 | 0 | 0 | 0 | 0 | 0 | 0.19511 | 0
2018 | 11 | 21 | 17 | 0.19511 | 0 | 0 | 0 | 0 | 0 | 0 | 0 | 0.19511 | 0
2018 | 11 | 21 | 18 | 0.19511 | 0 | 0 | 0 | 0 | 0 | 0 | 0 | 0.19511 | 0
2018 | 11 | 21 | 19 | 0.19511 | 0 | 0 | 0 | 0 | 0 | 0 | 0 | 0.19511 | 0
2018 | 11 | 21 | 20 | 0.19511 | 0 | 0 | 0 | 0 | 0 | 0 | 0 | 0.19511 | 0
2018 | 11 | 21 | 21 | 0.19511 | 0 | 0 | 0 | 0 | 0 | 0 | 0 | 0.19511 | 0
2018 | 11 | 21 | 22 | 0.19511 | 0 | 0 | 0 | 0 | 0 | 0 | 0 | 0.19511 | 0
2018 | 11 | 21 | 23 | 0.19511 | 0 | 0 | 0 | 0 | 0 | 0 | 0 | 0.19511 | 0
2018 | 11 | 21 | 24 | 0.19511 | 0 | 0 | 0 | 0 | 0 | 0 | 0 | 0.19511 | 0
2018 | 11 | 22 | 1 | 0.19511 | 0 | 0 | 0 | 0 | 0 | 0 | 0 | 0.19511 | 0
2018 | 11 | 22 | 2 | 0.19511 | 0 | 0 | 0 | 0 | 0 | 0 | 0 | 0.19511 | 0
2018 | 11 | 22 | 3 | 0.19511 | 0 | 0 | 0 | 0 | 0 | 0 | 0 | 0.19511 | 0
2018 | 11 | 22 | 4 | 0.19511 | 0 | 0 | 0 | 0 | 0 | 0 | 0 | 0.19511 | 0
2018 | 11 | 22 | 5 | 0.19511 | 0 | 0 | 0 | 0 | 0 | 0 | 0 | 0.19511 | 0
2018 | 11 | 22 | 6 | 0.19511 | 0 | 0 | 0 | 0 | 0 | 0 | 0 | 0.19511 | 0
2018 | 11 | 22 | 7 | 0.19511 | 0 | 0 | 0 | 0 | 0 | 0 | 0 | 0.19511 | 0
2018 | 11 | 22 | 8 | 0.19511 | 0 | 0 | 0 | 0 | 0 | 0 | 0 | 0.19511 | 0
2018 | 11 | 22 | 9 | 0.19511 | 0 | 0 | 0 | 0 | 0 | 0 | 0 | 0.19511 | 0
2018 | 11 | 22 | 10 | 0.19511 | 0 | 0 | 0 | 0 | 0 | 0 | 0 | 0.19511 | 0
2018 | 11 | 22 | 11 | 0.19511 | 0 | 0 | 0 | 0 | 0 | 0 | 0 | 0.19511 | 0
2018 | 11 | 22 | 12 | 0.19511 | 0 | 0 | 0 | 0 | 0 | 0 | 0 | 0.19511 | 0
2018 | 11 | 22 | 13 | 0.19511 | 0 | 0 | 0 | 0 | 0 | 0 | 0 | 0.19511 | 0
2018 | 11 | 22 | 14 | 0.19511 | 0 | 0 | 0 | 0 | 0 | 0 | 0 | 0.19511 | 0
2018 | 11 | 22 | 15 | 0.19511 | 0 | 0 | 0 | 0 | 0 | 0 | 0 | 0.19511 | 0
2018 | 11 | 22 | 16 | 0.19511 | 0 | 0 | 0 | 0 | 0 | 0 | 0 | 0.19511 | 0
2018 | 11 | 22 | 17 | 0.19511 | 0 | 0 | 0 | 0 | 0 | 0 | 0 | 0.19511 | 0
2018 | 11 | 22 | 18 | 0.19511 | 0 | 0 | 0 | 0 | 0 | 0 | 0 | 0.19511 | 0
2018 | 11 | 22 | 19 | 0.19511 | 0 | 0 | 0 | 0 | 0 | 0 | 0 | 0.19511 | 0
2018 | 11 | 22 | 20 | 0.19511 | 0 | 0 | 0 | 0 | 0 | 0 | 0 | 0.19511 | 0
2018 | 11 | 22 | 21 | 0.19511 | 0 | 0 | 0 | 0 | 0 | 0 | 0 | 0.19511 | 0
2018 | 11 | 22 | 22 | 0.19511 | 0 | 0 | 0 | 0 | 0 | 0 | 0 | 0.19511 | 0
2018 | 11 | 22 | 23 | 0.19511 | 0 | 0 | 0 | 0 | 0 | 0 | 0 | 0.19511 | 0
2018 | 11 | 22 | 24 | 0.19511 | 0 | 0 | 0 | 0 | 0 | 0 | 0 | 0.19511 | 0
2018 | 11 | 23 | 1 | 0.19511 | 0 | 0 | 0 | 0 | 0 | 0 | 0 | 0.19511 | 0
2018 | 11 | 23 | 2 | 0.19511 | 0 | 0 | 0 | 0 | 0 | 0 | 0 | 0.19511 | 0
2018 | 11 | 23 | 3 | 0.19511 | 0 | 0 | 0 | 0 | 0 | 0 | 0 | 0.19511 | 0
2018 | 11 | 23 | 4 | 0.19511 | 0 | 0 | 0 | 0 | 0 | 0 | 0 | 0.19511 | 0
2018 | 11 | 23 | 5 | 0.19511 | 0 | 0 | 0 | 0 | 0 | 0 | 0 | 0.19511 | 0
2018 | 11 | 23 | 6 | 0.19511 | 0 | 0 | 0 | 0 | 0 | 0 | 0 | 0.19511 | 0
2018 | 11 | 23 | 7 | 0.19511 | 0 | 0 | 0 | 0 | 0 | 0 | 0 | 0.19511 | 0
2018 | 11 | 23 | 8 | 0.19511 | 0 | 0 | 0 | 0 | 0 | 0 | 0 | 0.19511 | 0
2018 | 11 | 23 | 9 | 0.19511 | 0 | 0 | 0 | 0 | 0 | 0 | 0 | 0.19511 | 0
2018 | 11 | 23 | 10 | 0.19511 | 0 | 0 | 0 | 0 | 0 | 0 | 0 | 0.19511 | 0
2018 | 11 | 23 | 11 | 0.19511 | 0 | 0 | 0 | 0 | 0 | 0 | 0 | 0.19511 | 0
2018 | 11 | 23 | 12 | 0.19511 | 0 | 0 | 0 | 0 | 0 | 0 | 0 | 0.19511 | 0
2018 | 11 | 23 | 13 | 0.19511 | 0 | 0 | 0 | 0 | 0 | 0 | 0 | 0.19511 | 0
2018 | 11 | 23 | 14 | 0.19511 | 0 | 0 | 0 | 0 | 0 | 0 | 0 | 0.19511 | 0
2018 | 11 | 23 | 15 | 0.19511 | 0 | 0 | 0 | 0 | 0 | 0 | 0 | 0.19511 | 0
2018 | 11 | 23 | 16 | 0.19511 | 0 | 0 | 0 | 0 | 0 | 0 | 0 | 0.19511 | 0
2018 | 11 | 23 | 17 | 0.19511 | 0 | 0 | 0 | 0 | 0 | 0 | 0 | 0.19511 | 0
2018 | 11 | 23 | 18 | 0.19511 | 0 | 0 | 0 | 0 | 0 | 0 | 0 | 0.19511 | 0
2018 | 11 | 23 | 19 | 0.19511 | 0 | 0 | 0 | 0 | 0 | 0 | 0 | 0.19511 | 0
2018 | 11 | 23 | 20 | 0.19511 | 0 | 0 | 0 | 0 | 0 | 0 | 0 | 0.19511 | 0
2018 | 11 | 23 | 21 | 0.19511 | 0 | 0 | 0 | 0 | 0 | 0 | 0 | 0.19511 | 0
2018 | 11 | 23 | 22 | 0.19511 | 0 | 0 | 0 | 0 | 0 | 0 | 0 | 0.19511 | 0
2018 | 11 | 23 | 23 | 0.19511 | 0 | 0 | 0 | 0 | 0 | 0 | 0 | 0.19511 | 0
2018 | 11 | 23 | 24 | 0.19511 | 0 | 0 | 0 | 0 | 0 | 0 | 0 | 0.19511 | 0
2018 | 11 | 24 | 1 | 0.19511 | 0 | 0 | 0 | 0 | 0 | 0 | 0 | 0.19511 | 0
2018 | 11 | 24 | 2 | 0.19511 | 0 | 0 | 0 | 0 | 0 | 0 | 0 | 0.19511 | 0
2018 | 11 | 24 | 3 | 0.19511 | 0 | 0 | 0 | 0 | 0 | 0 | 0 | 0.19511 | 0
2018 | 11 | 24 | 4 | 0.19511 | 0 | 0 | 0 | 0 | 0 | 0 | 0 | 0.19511 | 0
2018 | 11 | 24 | 5 | 0.19511 | 0 | 0 | 0 | 0 | 0 | 0 | 0 | 0.19511 | 0
2018 | 11 | 24 | 6 | 0.19511 | 0 | 0 | 0 | 0 | 0 | 0 | 0 | 0.19511 | 0
2018 | 11 | 24 | 7 | 0.19511 | 0 | 0 | 0 | 0 | 0 | 0 | 0 | 0.19511 | 0
2018 | 11 | 24 | 8 | 0.19511 | 0 | 0 | 0 | 0 | 0 | 0 | 0 | 0.19511 | 0
2018 | 11 | 24 | 9 | 0.19511 | 0 | 0 | 0 | 0 | 0 | 0 | 0 | 0.19511 | 0
2018 | 11 | 24 | 10 | 0.19511 | 0 | 0 | 0 | 0 | 0 | 0 | 0 | 0.19511 | 0
2018 | 11 | 24 | 11 | 0.19511 | 0 | 0 | 0 | 0 | 0 | 0 | 0 | 0.19511 | 0
2018 | 11 | 24 | 12 | 0.19511 | 0 | 0 | 0 | 0 | 0 | 0 | 0 | 0.19511 | 0
2018 | 11 | 24 | 13 | 0.19511 | 0 | 0 | 0 | 0 | 0 | 0 | 0 | 0.19511 | 0
2018 | 11 | 24 | 14 | 0.19511 | 0 | 0 | 0 | 0 | 0 | 0 | 0 | 0.19511 | 0
2018 | 11 | 24 | 15 | 0.19511 | 0 | 0 | 0 | 0 | 0 | 0 | 0 | 0.19511 | 0
2018 | 11 | 24 | 16 | 0.19511 | 0 | 0 | 0 | 0 | 0 | 0 | 0 | 0.19511 | 0
2018 | 11 | 24 | 17 | 0.19511 | 0 | 0 | 0 | 0 | 0 | 0 | 0 | 0.19511 | 0
2018 | 11 | 24 | 18 | 0.19511 | 0 | 0 | 0 | 0 | 0 | 0 | 0 | 0.19511 | 0
2018 | 11 | 24 | 19 | 0.19511 | 0 | 0 | 0 | 0 | 0 | 0 | 0 | 0.19511 | 0
2018 | 11 | 24 | 20 | 0.19511 | 0 | 0 | 0 | 0 | 0 | 0 | 0 | 0.19511 | 0
2018 | 11 | 24 | 21 | 0.19511 | 0 | 0 | 0 | 0 | 0 | 0 | 0 | 0.19511 | 0
2018 | 11 | 24 | 22 | 0.19511 | 0 | 0 | 0 | 0 | 0 | 0 | 0 | 0.19511 | 0
2018 | 11 | 24 | 23 | 0.19511 | 0 | 0 | 0 | 0 | 0 | 0 | 0 | 0.19511 | 0
2018 | 11 | 24 | 24 | 0.19511 | 0 | 0 | 0 | 0 | 0 | 0 | 0 | 0.19511 | 0
2018 | 11 | 25 | 1 | 0.19511 | 0 | 0 | 0 | 0 | 0 | 0 | 0 | 0.19511 | 0
2018 | 11 | 25 | 2 | 0.19511 | 0 | 0 | 0 | 0 | 0 | 0 | 0 | 0.19511 | 0
2018 | 11 | 25 | 3 | 0.19511 | 0 | 0 | 0 | 0 | 0 | 0 | 0 | 0.19511 | 0
2018 | 11 | 25 | 4 | 0.19511 | 0 | 0 | 0 | 0 | 0 | 0 | 0 | 0.19511 | 0
2018 | 11 | 25 | 5 | 0.19511 | 0 | 0 | 0 | 0 | 0 | 0 | 0 | 0.19511 | 0
2018 | 11 | 25 | 6 | 0.19511 | 0 | 0 | 0 | 0 | 0 | 0 | 0 | 0.19511 | 0
2018 | 11 | 25 | 7 | 0.19511 | 0 | 0 | 0 | 0 | 0 | 0 | 0 | 0.19511 | 0
2018 | 11 | 25 | 8 | 0.19511 | 0 | 0 | 0 | 0 | 0 | 0 | 0 | 0.19511 | 0
2018 | 11 | 25 | 9 | 0.19511 | 0 | 0 | 0 | 0 | 0 | 0 | 0 | 0.19511 | 0
2018 | 11 | 25 | 10 | 0.19511 | 0 | 0 | 0 | 0 | 0 | 0 | 0 | 0.19511 | 0
2018 | 11 | 25 | 11 | 0.19511 | 0 | 0 | 0 | 0 | 0 | 0 | 0 | 0.19511 | 0
2018 | 11 | 25 | 12 | 0.19511 | 0 | 0 | 0 | 0 | 0 | 0 | 0 | 0.19511 | 0
2018 | 11 | 25 | 13 | 0.19511 | 0 | 0 | 0 | 0 | 0 | 0 | 0 | 0.19511 | 0
2018 | 11 | 25 | 14 | 0.19511 | 0 | 0 | 0 | 0 | 0 | 0 | 0 | 0.19511 | 0
2018 | 11 | 25 | 15 | 0.19511 | 0 | 0 | 0 | 0 | 0 | 0 | 0 | 0.19511 | 0
2018 | 11 | 25 | 16 | 0.19511 | 0 | 0 | 0 | 0 | 0 | 0 | 0 | 0.19511 | 0
2018 | 11 | 25 | 17 | 0.19511 | 0 | 0 | 0 | 0 | 0 | 0 | 0 | 0.19511 | 0
2018 | 11 | 25 | 18 | 0.19511 | 0 | 0 | 0 | 0 | 0 | 0 | 0 | 0.19511 | 0
2018 | 11 | 25 | 19 | 0.19511 | 0 | 0 | 0 | 0 | 0 | 0 | 0 | 0.19511 | 0
2018 | 11 | 25 | 20 | 0.19511 | 0 | 0 | 0 | 0 | 0 | 0 | 0 | 0.19511 | 0
2018 | 11 | 25 | 21 | 0.19511 | 0 | 0 | 0 | 0 | 0 | 0 | 0 | 0.19511 | 0
2018 | 11 | 25 | 22 | 0.19511 | 0 | 0 | 0 | 0 | 0 | 0 | 0 | 0.19511 | 0
2018 | 11 | 25 | 23 | 0.19511 | 0 | 0 | 0 | 0 | 0 | 0 | 0 | 0.19511 | 0
2018 | 11 | 25 | 24 | 0.19511 | 0 | 0 | 0 | 0 | 0 | 0 | 0 | 0.19511 | 0
2018 | 11 | 26 | 1 | 0.19511 | 0 | 0 | 0 | 0 | 0 | 0 | 0 | 0.19511 | 0
2018 | 11 | 26 | 2 | 0.19511 | 0 | 0 | 0 | 0 | 0 | 0 | 0 | 0.19511 | 0
2018 | 11 | 26 | 3 | 0.19511 | 0 | 0 | 0 | 0 | 0 | 0 | 0 | 0.19511 | 0
2018 | 11 | 26 | 4 | 0.19511 | 0 | 0 | 0 | 0 | 0 | 0 | 0 | 0.19511 | 0
2018 | 11 | 26 | 5 | 0.19511 | 0 | 0 | 0 | 0 | 0 | 0 | 0 | 0.19511 | 0
2018 | 11 | 26 | 6 | 0.19511 | 0 | 0 | 0 | 0 | 0 | 0 | 0 | 0.19511 | 0
2018 | 11 | 26 | 7 | 0.19511 | 0 | 0 | 0 | 0 | 0 | 0 | 0 | 0.19511 | 0
2018 | 11 | 26 | 8 | 0.19511 | 0 | 0 | 0 | 0 | 0 | 0 | 0 | 0.19511 | 0
2018 | 11 | 26 | 9 | 0.19511 | 0 | 0 | 0 | 0 | 0 | 0 | 0 | 0.19511 | 0
2018 | 11 | 26 | 10 | 0.19511 | 0 | 0 | 0 | 0 | 0 | 0 | 0 | 0.19511 | 0
2018 | 11 | 26 | 11 | 0.19511 | 0 | 0 | 0 | 0 | 0 | 0 | 0 | 0.19511 | 0
2018 | 11 | 26 | 12 | 0.19511 | 0 | 0 | 0 | 0 | 0 | 0 | 0 | 0.19511 | 0
2018 | 11 | 26 | 13 | 0.19511 | 0 | 0 | 0 | 0 | 0 | 0 | 0 | 0.19511 | 0
2018 | 11 | 26 | 14 | 0.19511 | 0 | 0 | 0 | 0 | 0 | 0 | 0 | 0.19511 | 0
2018 | 11 | 26 | 15 | 0.19511 | 0 | 0 | 0 | 0 | 0 | 0 | 0 | 0.19511 | 0
2018 | 11 | 26 | 16 | 0.19511 | 0 | 0 | 0 | 0 | 0 | 0 | 0 | 0.19511 | 0
2018 | 11 | 26 | 17 | 0.19511 | 0 | 0 | 0 | 0 | 0 | 0 | 0 | 0.19511 | 0
2018 | 11 | 26 | 18 | 0.19511 | 0 | 0 | 0 | 0 | 0 | 0 | 0 | 0.19511 | 0
2018 | 11 | 26 | 19 | 0.19511 | 0 | 0 | 0 | 0 | 0 | 0 | 0 | 0.19511 | 0
2018 | 11 | 26 | 20 | 0.19511 | 0 | 0 | 0 | 0 | 0 | 0 | 0 | 0.19511 | 0
2018 | 11 | 26 | 21 | 0.19511 | 0 | 0 | 0 | 0 | 0 | 0 | 0 | 0.19511 | 0
2018 | 11 | 26 | 22 | 0.19511 | 0 | 0 | 0 | 0 | 0 | 0 | 0 | 0.19511 | 0
2018 | 11 | 26 | 23 | 0.19511 | 0 | 0 | 0 | 0 | 0 | 0 | 0 | 0.19511 | 0
2018 | 11 | 26 | 24 | 0.19511 | 0 | 0 | 0 | 0 | 0 | 0 | 0 | 0.19511 | 0
2018 | 11 | 27 | 1 | 0.19511 | 0 | 0 | 0 | 0 | 0 | 0 | 0 | 0.19511 | 0
2018 | 11 | 27 | 2 | 0.19511 | 0 | 0 | 0 | 0 | 0 | 0 | 0 | 0.19511 | 0
2018 | 11 | 27 | 3 | 0.19511 | 0 | 0 | 0 | 0 | 0 | 0 | 0 | 0.19511 | 0
2018 | 11 | 27 | 4 | 0.19511 | 0 | 0 | 0 | 0 | 0 | 0 | 0 | 0.19511 | 0
2018 | 11 | 27 | 5 | 0.19511 | 0 | 0 | 0 | 0 | 0 | 0 | 0 | 0.19511 | 0
2018 | 11 | 27 | 6 | 0.19511 | 0 | 0 | 0 | 0 | 0 | 0 | 0 | 0.19511 | 0
2018 | 11 | 27 | 7 | 0.19511 | 0 | 0 | 0 | 0 | 0 | 0 | 0 | 0.19511 | 0
2018 | 11 | 27 | 8 | 0.19511 | 0 | 0 | 0 | 0 | 0 | 0 | 0 | 0.19511 | 0
2018 | 11 | 27 | 9 | 0.19511 | 0 | 0 | 0 | 0 | 0 | 0 | 0 | 0.19511 | 0
2018 | 11 | 27 | 10 | 0.19511 | 0 | 0 | 0 | 0 | 0 | 0 | 0 | 0.19511 | 0
2018 | 11 | 27 | 11 | 0.19511 | 0 | 0 | 0 | 0 | 0 | 0 | 0 | 0.19511 | 0
2018 | 11 | 27 | 12 | 0.19511 | 0 | 0 | 0 | 0 | 0 | 0 | 0 | 0.19511 | 0
2018 | 11 | 27 | 13 | 0.19511 | 0 | 0 | 0 | 0 | 0 | 0 | 0 | 0.19511 | 0
2018 | 11 | 27 | 14 | 0.19511 | 0 | 0 | 0 | 0 | 0 | 0 | 0 | 0.19511 | 0
2018 | 11 | 27 | 15 | 0.19511 | 0 | 0 | 0 | 0 | 0 | 0 | 0 | 0.19511 | 0
2018 | 11 | 27 | 16 | 0.19511 | 0 | 0 | 0 | 0 | 0 | 0 | 0 | 0.19511 | 0
2018 | 11 | 27 | 17 | 0.19511 | 0 | 0 | 0 | 0 | 0 | 0 | 0 | 0.19511 | 0
2018 | 11 | 27 | 18 | 0.19511 | 0 | 0 | 0 | 0 | 0 | 0 | 0 | 0.19511 | 0
2018 | 11 | 27 | 19 | 0.19511 | 0 | 0 | 0 | 0 | 0 | 0 | 0 | 0.19511 | 0
2018 | 11 | 27 | 20 | 0.19511 | 0 | 0 | 0 | 0 | 0 | 0 | 0 | 0.19511 | 0
2018 | 11 | 27 | 21 | 0.19511 | 0 | 0 | 0 | 0 | 0 | 0 | 0 | 0.19511 | 0
2018 | 11 | 27 | 22 | 0.19511 | 0 | 0 | 0 | 0 | 0 | 0 | 0 | 0.19511 | 0
2018 | 11 | 27 | 23 | 0.19511 | 0 | 0 | 0 | 0 | 0 | 0 | 0 | 0.19511 | 0
2018 | 11 | 27 | 24 | 0.19511 | 0 | 0 | 0 | 0 | 0 | 0 | 0 | 0.19511 | 0
2018 | 11 | 28 | 1 | 0.19511 | 0 | 0 | 0 | 0 | 0 | 0 | 0 | 0.19511 | 0
2018 | 11 | 28 | 2 | 0.19511 | 0 | 0 | 0 | 0 | 0 | 0 | 0 | 0.19511 | 0
2018 | 11 | 28 | 3 | 0.19511 | 0 | 0 | 0 | 0 | 0 | 0 | 0 | 0.19511 | 0
2018 | 11 | 28 | 4 | 0.19511 | 0 | 0 | 0 | 0 | 0 | 0 | 0 | 0.19511 | 0
2018 | 11 | 28 | 5 | 0.19511 | 0 | 0 | 0 | 0 | 0 | 0 | 0 | 0.19511 | 0
2018 | 11 | 28 | 6 | 0.19511 | 0 | 0 | 0 | 0 | 0 | 0 | 0 | 0.19511 | 0
2018 | 11 | 28 | 7 | 0.19511 | 0 | 0 | 0 | 0 | 0 | 0 | 0 | 0.19511 | 0
2018 | 11 | 28 | 8 | 0.19511 | 0 | 0 | 0 | 0 | 0 | 0 | 0 | 0.19511 | 0
2018 | 11 | 28 | 9 | 0.19511 | 0 | 0 | 0 | 0 | 0 | 0 | 0 | 0.19511 | 0
2018 | 11 | 28 | 10 | 0.19511 | 0 | 0 | 0 | 0 | 0 | 0 | 0 | 0.19511 | 0
2018 | 11 | 28 | 11 | 0.19511 | 0 | 0 | 0 | 0 | 0 | 0 | 0 | 0.19511 | 0
2018 | 11 | 28 | 12 | 0.19511 | 0 | 0 | 0 | 0 | 0 | 0 | 0 | 0.19511 | 0
2018 | 11 | 28 | 13 | 0.19511 | 0 | 0 | 0 | 0 | 0 | 0 | 0 | 0.19511 | 0
2018 | 11 | 28 | 14 | 0.19511 | 0 | 0 | 0 | 0 | 0 | 0 | 0 | 0.19511 | 0
2018 | 11 | 28 | 15 | 0.19511 | 0 | 0 | 0 | 0 | 0 | 0 | 0 | 0.19511 | 0
2018 | 11 | 28 | 16 | 0.19511 | 0 | 0 | 0 | 0 | 0 | 0 | 0 | 0.19511 | 0
2018 | 11 | 28 | 17 | 0.19511 | 0 | 0 | 0 | 0 | 0 | 0 | 0 | 0.19511 | 0
2018 | 11 | 28 | 18 | 0.19511 | 0 | 0 | 0 | 0 | 0 | 0 | 0 | 0.19511 | 0
2018 | 11 | 28 | 19 | 0.19511 | 0 | 0 | 0 | 0 | 0 | 0 | 0 | 0.19511 | 0
2018 | 11 | 28 | 20 | 0.19511 | 0 | 0 | 0 | 0 | 0 | 0 | 0 | 0.19511 | 0
2018 | 11 | 28 | 21 | 0.19511 | 0 | 0 | 0 | 0 | 0 | 0 | 0 | 0.19511 | 0
2018 | 11 | 28 | 22 | 0.19511 | 0 | 0 | 0 | 0 | 0 | 0 | 0 | 0.19511 | 0
2018 | 11 | 28 | 23 | 0.19511 | 0 | 0 | 0 | 0 | 0 | 0 | 0 | 0.19511 | 0
2018 | 11 | 28 | 24 | 0.19511 | 0 | 0 | 0 | 0 | 0 | 0 | 0 | 0.19511 | 0
2018 | 11 | 29 | 1 | 0.19511 | 0 | 0 | 0 | 0 | 0 | 0 | 0 | 0.19511 | 0
2018 | 11 | 29 | 2 | 0.19511 | 0 | 0 | 0 | 0 | 0 | 0 | 0 | 0.19511 | 0
2018 | 11 | 29 | 3 | 0.19511 | 0 | 0 | 0 | 0 | 0 | 0 | 0 | 0.19511 | 0
2018 | 11 | 29 | 4 | 0.19511 | 0 | 0 | 0 | 0 | 0 | 0 | 0 | 0.19511 | 0
2018 | 11 | 29 | 5 | 0.19511 | 0 | 0 | 0 | 0 | 0 | 0 | 0 | 0.19511 | 0
2018 | 11 | 29 | 6 | 0.19511 | 0 | 0 | 0 | 0 | 0 | 0 | 0 | 0.19511 | 0
2018 | 11 | 29 | 7 | 0.19511 | 0 | 0 | 0 | 0 | 0 | 0 | 0 | 0.19511 | 0
2018 | 11 | 29 | 8 | 0.19511 | 0 | 0 | 0 | 0 | 0 | 0 | 0 | 0.19511 | 0
2018 | 11 | 29 | 9 | 0.19511 | 0 | 0 | 0 | 0 | 0 | 0 | 0 | 0.19511 | 0
2018 | 11 | 29 | 10 | 0.19511 | 0 | 0 | 0 | 0 | 0 | 0 | 0 | 0.19511 | 0
2018 | 11 | 29 | 11 | 0.19511 | 0 | 0 | 0 | 0 | 0 | 0 | 0 | 0.19511 | 0
2018 | 11 | 29 | 12 | 0.19511 | 0 | 0 | 0 | 0 | 0 | 0 | 0 | 0.19511 | 0
2018 | 11 | 29 | 13 | 0.19511 | 0 | 0 | 0 | 0 | 0 | 0 | 0 | 0.19511 | 0
2018 | 11 | 29 | 14 | 0.19511 | 0 | 0 | 0 | 0 | 0 | 0 | 0 | 0.19511 | 0
2018 | 11 | 29 | 15 | 0.19511 | 0 | 0 | 0 | 0 | 0 | 0 | 0 | 0.19511 | 0
2018 | 11 | 29 | 16 | 0.19511 | 0 | 0 | 0 | 0 | 0 | 0 | 0 | 0.19511 | 0
2018 | 11 | 29 | 17 | 0.19511 | 0 | 0 | 0 | 0 | 0 | 0 | 0 | 0.19511 | 0
2018 | 11 | 29 | 18 | 0.19511 | 0 | 0 | 0 | 0 | 0 | 0 | 0 | 0.19511 | 0
2018 | 11 | 29 | 19 | 0.19511 | 0 | 0 | 0 | 0 | 0 | 0 | 0 | 0.19511 | 0
2018 | 11 | 29 | 20 | 0.19511 | 0 | 0 | 0 | 0 | 0 | 0 | 0 | 0.19511 | 0
2018 | 11 | 29 | 21 | 0.19511 | 0 | 0 | 0 | 0 | 0 | 0 | 0 | 0.19511 | 0
2018 | 11 | 29 | 22 | 0.19511 | 0 | 0 | 0 | 0 | 0 | 0 | 0 | 0.19511 | 0
2018 | 11 | 29 | 23 | 0.19511 | 0 | 0 | 0 | 0 | 0 | 0 | 0 | 0.19511 | 0
2018 | 11 | 29 | 24 | 0.19511 | 0 | 0 | 0 | 0 | 0 | 0 | 0 | 0.19511 | 0
2018 | 11 | 30 | 1 | 0.19511 | 0 | 0 | 0 | 0 | 0 | 0 | 0 | 0.19511 | 0
2018 | 11 | 30 | 2 | 0.19511 | 0 | 0 | 0 | 0 | 0 | 0 | 0 | 0.19511 | 0
2018 | 11 | 30 | 3 | 0.19511 | 0 | 0 | 0 | 0 | 0 | 0 | 0 | 0.19511 | 0
2018 | 11 | 30 | 4 | 0.19511 | 0 | 0 | 0 | 0 | 0 | 0 | 0 | 0.19511 | 0
2018 | 11 | 30 | 5 | 0.19511 | 0 | 0 | 0 | 0 | 0 | 0 | 0 | 0.19511 | 0
2018 | 11 | 30 | 6 | 0.19511 | 0 | 0 | 0 | 0 | 0 | 0 | 0 | 0.19511 | 0
2018 | 11 | 30 | 7 | 0.19511 | 0 | 0 | 0 | 0 | 0 | 0 | 0 | 0.19511 | 0
2018 | 11 | 30 | 8 | 0.19511 | 0 | 0 | 0 | 0 | 0 | 0 | 0 | 0.19511 | 0
2018 | 11 | 30 | 9 | 0.19511 | 0 | 0 | 0 | 0 | 0 | 0 | 0 | 0.19511 | 0
2018 | 11 | 30 | 10 | 0.19511 | 0 | 0 | 0 | 0 | 0 | 0 | 0 | 0.19511 | 0
2018 | 11 | 30 | 11 | 0.19511 | 0 | 0 | 0 | 0 | 0 | 0 | 0 | 0.19511 | 0
2018 | 11 | 30 | 12 | 0.19511 | 0 | 0 | 0 | 0 | 0 | 0 | 0 | 0.19511 | 0
2018 | 11 | 30 | 13 | 0.19511 | 0 | 0 | 0 | 0 | 0 | 0 | 0 | 0.19511 | 0
2018 | 11 | 30 | 14 | 0.19511 | 0 | 0 | 0 | 0 | 0 | 0 | 0 | 0.19511 | 0
2018 | 11 | 30 | 15 | 0.19511 | 0 | 0 | 0 | 0 | 0 | 0 | 0 | 0.19511 | 0
2018 | 11 | 30 | 16 | 0.19511 | 0 | 0 | 0 | 0 | 0 | 0 | 0 | 0.19511 | 0
2018 | 11 | 30 | 17 | 0.19511 | 0 | 0 | 0 | 0 | 0 | 0 | 0 | 0.19511 | 0
2018 | 11 | 30 | 18 | 0.19511 | 0 | 0 | 0 | 0 | 0 | 0 | 0 | 0.19511 | 0
2018 | 11 | 30 | 19 | 0.19511 | 0 | 0 | 0 | 0 | 0 | 0 | 0 | 0.19511 | 0
2018 | 11 | 30 | 20 | 0.19511 | 0 | 0 | 0 | 0 | 0 | 0 | 0 | 0.19511 | 0
2018 | 11 | 30 | 21 | 0.19511 | 0 | 0 | 0 | 0 | 0 | 0 | 0 | 0.19511 | 0
2018 | 11 | 30 | 22 | 0.19511 | 0 | 0 | 0 | 0 | 0 | 0 | 0 | 0.19511 | 0
2018 | 11 | 30 | 23 | 0.19511 | 0 | 0 | 0 | 0 | 0 | 0 | 0 | 0.19511 | 0
2018 | 11 | 30 | 24 | 0.19511 | 0 | 0 | 0 | 0 | 0 | 0 | 0 | 0.19511 | 0
2018 | 12 | 1 | 1 | 0.26268 | 0 | 0 | 0 | 0 | 0 | 0 | 0 | 0.26268 | 0
2018 | 12 | 1 | 2 | 0.26268 | 0 | 0 | 0 | 0 | 0 | 0 | 0 | 0.26268 | 0
2018 | 12 | 1 | 3 | 0.26268 | 0 | 0 | 0 | 0 | 0 | 0 | 0 | 0.26268 | 0
2018 | 12 | 1 | 4 | 0.26268 | 0 | 0 | 0 | 0 | 0 | 0 | 0 | 0.26268 | 0
2018 | 12 | 1 | 5 | 0.26268 | 0 | 0 | 0 | 0 | 0 | 0 | 0 | 0.26268 | 0
2018 | 12 | 1 | 6 | 0.26268 | 0 | 0 | 0 | 0 | 0 | 0 | 0 | 0.26268 | 0
2018 | 12 | 1 | 7 | 0.26268 | 0 | 0 | 0 | 0 | 0 | 0 | 0 | 0.26268 | 0
2018 | 12 | 1 | 8 | 0.26268 | 0 | 0 | 0 | 0 | 0 | 0 | 0 | 0.26268 | 0
2018 | 12 | 1 | 9 | 0.26268 | 0 | 0 | 0 | 0 | 0 | 0 | 0 | 0.26268 | 0
2018 | 12 | 1 | 10 | 0.26268 | 0 | 0 | 0 | 0 | 0 | 0 | 0 | 0.26268 | 0
2018 | 12 | 1 | 11 | 0.26268 | 0 | 0 | 0 | 0 | 0 | 0 | 0 | 0.26268 | 0
2018 | 12 | 1 | 12 | 0.26268 | 0 | 0 | 0 | 0 | 0 | 0 | 0 | 0.26268 | 0
2018 | 12 | 1 | 13 | 0.26268 | 0 | 0 | 0 | 0 | 0 | 0 | 0 | 0.26268 | 0
2018 | 12 | 1 | 14 | 0.26268 | 0 | 0 | 0 | 0 | 0 | 0 | 0 | 0.26268 | 0
2018 | 12 | 1 | 15 | 0.26268 | 0 | 0 | 0 | 0 | 0 | 0 | 0 | 0.26268 | 0
2018 | 12 | 1 | 16 | 0.26268 | 0 | 0 | 0 | 0 | 0 | 0 | 0 | 0.26268 | 0
2018 | 12 | 1 | 17 | 0.26268 | 0 | 0 | 0 | 0 | 0 | 0 | 0 | 0.26268 | 0
2018 | 12 | 1 | 18 | 0.26268 | 0 | 0 | 0 | 0 | 0 | 0 | 0 | 0.26268 | 0
2018 | 12 | 1 | 19 | 0.26268 | 0 | 0 | 0 | 0 | 0 | 0 | 0 | 0.26268 | 0
2018 | 12 | 1 | 20 | 0.26268 | 0 | 0 | 0 | 0 | 0 | 0 | 0 | 0.26268 | 0
2018 | 12 | 1 | 21 | 0.26268 | 0 | 0 | 0 | 0 | 0 | 0 | 0 | 0.26268 | 0
2018 | 12 | 1 | 22 | 0.26268 | 0 | 0 | 0 | 0 | 0 | 0 | 0 | 0.26268 | 0
2018 | 12 | 1 | 23 | 0.26268 | 0 | 0 | 0 | 0 | 0 | 0 | 0 | 0.26268 | 0
2018 | 12 | 1 | 24 | 0.26268 | 0 | 0 | 0 | 0 | 0 | 0 | 0 | 0.26268 | 0
2018 | 12 | 2 | 1 | 0.26268 | 0 | 0 | 0 | 0 | 0 | 0 | 0 | 0.26268 | 0
2018 | 12 | 2 | 2 | 0.26268 | 0 | 0 | 0 | 0 | 0 | 0 | 0 | 0.26268 | 0
2018 | 12 | 2 | 3 | 0.26268 | 0 | 0 | 0 | 0 | 0 | 0 | 0 | 0.26268 | 0
2018 | 12 | 2 | 4 | 0.26268 | 0 | 0 | 0 | 0 | 0 | 0 | 0 | 0.26268 | 0
2018 | 12 | 2 | 5 | 0.26268 | 0 | 0 | 0 | 0 | 0 | 0 | 0 | 0.26268 | 0
2018 | 12 | 2 | 6 | 0.26268 | 0 | 0 | 0 | 0 | 0 | 0 | 0 | 0.26268 | 0
2018 | 12 | 2 | 7 | 0.26268 | 0 | 0 | 0 | 0 | 0 | 0 | 0 | 0.26268 | 0
2018 | 12 | 2 | 8 | 0.26268 | 0 | 0 | 0 | 0 | 0 | 0 | 0 | 0.26268 | 0
2018 | 12 | 2 | 9 | 0.26268 | 0 | 0 | 0 | 0 | 0 | 0 | 0 | 0.26268 | 0
2018 | 12 | 2 | 10 | 0.26268 | 0 | 0 | 0 | 0 | 0 | 0 | 0 | 0.26268 | 0
2018 | 12 | 2 | 11 | 0.26268 | 0 | 0 | 0 | 0 | 0 | 0 | 0 | 0.26268 | 0
2018 | 12 | 2 | 12 | 0.26268 | 0 | 0 | 0 | 0 | 0 | 0 | 0 | 0.26268 | 0
2018 | 12 | 2 | 13 | 0.26268 | 0 | 0 | 0 | 0 | 0 | 0 | 0 | 0.26268 | 0
2018 | 12 | 2 | 14 | 0.26268 | 0 | 0 | 0 | 0 | 0 | 0 | 0 | 0.26268 | 0
2018 | 12 | 2 | 15 | 0.26268 | 0 | 0 | 0 | 0 | 0 | 0 | 0 | 0.26268 | 0
2018 | 12 | 2 | 16 | 0.26268 | 0 | 0 | 0 | 0 | 0 | 0 | 0 | 0.26268 | 0
2018 | 12 | 2 | 17 | 0.26268 | 0 | 0 | 0 | 0 | 0 | 0 | 0 | 0.26268 | 0
2018 | 12 | 2 | 18 | 0.26268 | 0 | 0 | 0 | 0 | 0 | 0 | 0 | 0.26268 | 0
2018 | 12 | 2 | 19 | 0.26268 | 0 | 0 | 0 | 0 | 0 | 0 | 0 | 0.26268 | 0
2018 | 12 | 2 | 20 | 0.26268 | 0 | 0 | 0 | 0 | 0 | 0 | 0 | 0.26268 | 0
2018 | 12 | 2 | 21 | 0.26268 | 0 | 0 | 0 | 0 | 0 | 0 | 0 | 0.26268 | 0
2018 | 12 | 2 | 22 | 0.26268 | 0 | 0 | 0 | 0 | 0 | 0 | 0 | 0.26268 | 0
2018 | 12 | 2 | 23 | 0.26268 | 0 | 0 | 0 | 0 | 0 | 0 | 0 | 0.26268 | 0
2018 | 12 | 2 | 24 | 0.26268 | 0 | 0 | 0 | 0 | 0 | 0 | 0 | 0.26268 | 0
2018 | 12 | 3 | 1 | 0.26268 | 0 | 0 | 0 | 0 | 0 | 0 | 0 | 0.26268 | 0
2018 | 12 | 3 | 2 | 0.26268 | 0 | 0 | 0 | 0 | 0 | 0 | 0 | 0.26268 | 0
2018 | 12 | 3 | 3 | 0.26268 | 0 | 0 | 0 | 0 | 0 | 0 | 0 | 0.26268 | 0
2018 | 12 | 3 | 4 | 0.26268 | 0 | 0 | 0 | 0 | 0 | 0 | 0 | 0.26268 | 0
2018 | 12 | 3 | 5 | 0.26268 | 0 | 0 | 0 | 0 | 0 | 0 | 0 | 0.26268 | 0
2018 | 12 | 3 | 6 | 0.26268 | 0 | 0 | 0 | 0 | 0 | 0 | 0 | 0.26268 | 0
2018 | 12 | 3 | 7 | 0.26268 | 0 | 0 | 0 | 0 | 0 | 0 | 0 | 0.26268 | 0
2018 | 12 | 3 | 8 | 0.26268 | 0 | 0 | 0 | 0 | 0 | 0 | 0 | 0.26268 | 0
2018 | 12 | 3 | 9 | 0.26268 | 0 | 0 | 0 | 0 | 0 | 0 | 0 | 0.26268 | 0
2018 | 12 | 3 | 10 | 0.26268 | 0 | 0 | 0 | 0 | 0 | 0 | 0 | 0.26268 | 0
2018 | 12 | 3 | 11 | 0.26268 | 0 | 0 | 0 | 0 | 0 | 0 | 0 | 0.26268 | 0
2018 | 12 | 3 | 12 | 0.26268 | 0 | 0 | 0 | 0 | 0 | 0 | 0 | 0.26268 | 0
2018 | 12 | 3 | 13 | 0.26268 | 0 | 0 | 0 | 0 | 0 | 0 | 0 | 0.26268 | 0
2018 | 12 | 3 | 14 | 0.26268 | 0 | 0 | 0 | 0 | 0 | 0 | 0 | 0.26268 | 0
2018 | 12 | 3 | 15 | 0.26268 | 0 | 0 | 0 | 0 | 0 | 0 | 0 | 0.26268 | 0
2018 | 12 | 3 | 16 | 0.26268 | 0 | 0 | 0 | 0 | 0 | 0 | 0 | 0.26268 | 0
2018 | 12 | 3 | 17 | 0.26268 | 0 | 0 | 0 | 0 | 0 | 0 | 0 | 0.26268 | 0
2018 | 12 | 3 | 18 | 0.26268 | 0 | 0 | 0 | 0 | 0 | 0 | 0 | 0.26268 | 0
2018 | 12 | 3 | 19 | 0.26268 | 0 | 0 | 0 | 0 | 0 | 0 | 0 | 0.26268 | 0
2018 | 12 | 3 | 20 | 0.26268 | 0 | 0 | 0 | 0 | 0 | 0 | 0 | 0.26268 | 0
2018 | 12 | 3 | 21 | 0.26268 | 0 | 0 | 0 | 0 | 0 | 0 | 0 | 0.26268 | 0
2018 | 12 | 3 | 22 | 0.26268 | 0 | 0 | 0 | 0 | 0 | 0 | 0 | 0.26268 | 0
2018 | 12 | 3 | 23 | 0.26268 | 0 | 0 | 0 | 0 | 0 | 0 | 0 | 0.26268 | 0
2018 | 12 | 3 | 24 | 0.26268 | 0 | 0 | 0 | 0 | 0 | 0 | 0 | 0.26268 | 0
2018 | 12 | 4 | 1 | 0.26268 | 0 | 0 | 0 | 0 | 0 | 0 | 0 | 0.26268 | 0
2018 | 12 | 4 | 2 | 0.26268 | 0 | 0 | 0 | 0 | 0 | 0 | 0 | 0.26268 | 0
2018 | 12 | 4 | 3 | 0.26268 | 0 | 0 | 0 | 0 | 0 | 0 | 0 | 0.26268 | 0
2018 | 12 | 4 | 4 | 0.26268 | 0 | 0 | 0 | 0 | 0 | 0 | 0 | 0.26268 | 0
2018 | 12 | 4 | 5 | 0.26268 | 0 | 0 | 0 | 0 | 0 | 0 | 0 | 0.26268 | 0
2018 | 12 | 4 | 6 | 0.26268 | 0 | 0 | 0 | 0 | 0 | 0 | 0 | 0.26268 | 0
2018 | 12 | 4 | 7 | 0.26268 | 0 | 0 | 0 | 0 | 0 | 0 | 0 | 0.26268 | 0
2018 | 12 | 4 | 8 | 0.26268 | 0 | 0 | 0 | 0 | 0 | 0 | 0 | 0.26268 | 0
2018 | 12 | 4 | 9 | 0.26268 | 0 | 0 | 0 | 0 | 0 | 0 | 0 | 0.26268 | 0
2018 | 12 | 4 | 10 | 0.26268 | 0 | 0 | 0 | 0 | 0 | 0 | 0 | 0.26268 | 0
2018 | 12 | 4 | 11 | 0.26268 | 0 | 0 | 0 | 0 | 0 | 0 | 0 | 0.26268 | 0
2018 | 12 | 4 | 12 | 0.26268 | 0 | 0 | 0 | 0 | 0 | 0 | 0 | 0.26268 | 0
2018 | 12 | 4 | 13 | 0.26268 | 0 | 0 | 0 | 0 | 0 | 0 | 0 | 0.26268 | 0
2018 | 12 | 4 | 14 | 0.26268 | 0 | 0 | 0 | 0 | 0 | 0 | 0 | 0.26268 | 0
2018 | 12 | 4 | 15 | 0.26268 | 0 | 0 | 0 | 0 | 0 | 0 | 0 | 0.26268 | 0
2018 | 12 | 4 | 16 | 0.26268 | 0 | 0 | 0 | 0 | 0 | 0 | 0 | 0.26268 | 0
2018 | 12 | 4 | 17 | 0.26268 | 0 | 0 | 0 | 0 | 0 | 0 | 0 | 0.26268 | 0
2018 | 12 | 4 | 18 | 0.26268 | 0 | 0 | 0 | 0 | 0 | 0 | 0 | 0.26268 | 0
2018 | 12 | 4 | 19 | 0.26268 | 0 | 0 | 0 | 0 | 0 | 0 | 0 | 0.26268 | 0
2018 | 12 | 4 | 20 | 0.26268 | 0 | 0 | 0 | 0 | 0 | 0 | 0 | 0.26268 | 0
2018 | 12 | 4 | 21 | 0.26268 | 0 | 0 | 0 | 0 | 0 | 0 | 0 | 0.26268 | 0
2018 | 12 | 4 | 22 | 0.26268 | 0 | 0 | 0 | 0 | 0 | 0 | 0 | 0.26268 | 0
2018 | 12 | 4 | 23 | 0.26268 | 0 | 0 | 0 | 0 | 0 | 0 | 0 | 0.26268 | 0
2018 | 12 | 4 | 24 | 0.26268 | 0 | 0 | 0 | 0 | 0 | 0 | 0 | 0.26268 | 0
2018 | 12 | 5 | 1 | 0.26268 | 0 | 0 | 0 | 0 | 0 | 0 | 0 | 0.26268 | 0
2018 | 12 | 5 | 2 | 0.26268 | 0 | 0 | 0 | 0 | 0 | 0 | 0 | 0.26268 | 0
2018 | 12 | 5 | 3 | 0.26268 | 0 | 0 | 0 | 0 | 0 | 0 | 0 | 0.26268 | 0
2018 | 12 | 5 | 4 | 0.26268 | 0 | 0 | 0 | 0 | 0 | 0 | 0 | 0.26268 | 0
2018 | 12 | 5 | 5 | 0.26268 | 0 | 0 | 0 | 0 | 0 | 0 | 0 | 0.26268 | 0
2018 | 12 | 5 | 6 | 0.26268 | 0 | 0 | 0 | 0 | 0 | 0 | 0 | 0.26268 | 0
2018 | 12 | 5 | 7 | 0.26268 | 0 | 0 | 0 | 0 | 0 | 0 | 0 | 0.26268 | 0
2018 | 12 | 5 | 8 | 0.26268 | 0 | 0 | 0 | 0 | 0 | 0 | 0 | 0.26268 | 0
2018 | 12 | 5 | 9 | 0.26268 | 0 | 0 | 0 | 0 | 0 | 0 | 0 | 0.26268 | 0
2018 | 12 | 5 | 10 | 0.26268 | 0 | 0 | 0 | 0 | 0 | 0 | 0 | 0.26268 | 0
2018 | 12 | 5 | 11 | 0.26268 | 0 | 0 | 0 | 0 | 0 | 0 | 0 | 0.26268 | 0
2018 | 12 | 5 | 12 | 0.26268 | 0 | 0 | 0 | 0 | 0 | 0 | 0 | 0.26268 | 0
2018 | 12 | 5 | 13 | 0.26268 | 0 | 0 | 0 | 0 | 0 | 0 | 0 | 0.26268 | 0
2018 | 12 | 5 | 14 | 0.26268 | 0 | 0 | 0 | 0 | 0 | 0 | 0 | 0.26268 | 0
2018 | 12 | 5 | 15 | 0.26268 | 0 | 0 | 0 | 0 | 0 | 0 | 0 | 0.26268 | 0
2018 | 12 | 5 | 16 | 0.26268 | 0 | 0 | 0 | 0 | 0 | 0 | 0 | 0.26268 | 0
2018 | 12 | 5 | 17 | 0.26268 | 0 | 0 | 0 | 0 | 0 | 0 | 0 | 0.26268 | 0
2018 | 12 | 5 | 18 | 0.26268 | 0 | 0 | 0 | 0 | 0 | 0 | 0 | 0.26268 | 0
2018 | 12 | 5 | 19 | 0.26268 | 0 | 0 | 0 | 0 | 0 | 0 | 0 | 0.26268 | 0
2018 | 12 | 5 | 20 | 0.26268 | 0 | 0 | 0 | 0 | 0 | 0 | 0 | 0.26268 | 0
2018 | 12 | 5 | 21 | 0.26268 | 0 | 0 | 0 | 0 | 0 | 0 | 0 | 0.26268 | 0
2018 | 12 | 5 | 22 | 0.26268 | 0 | 0 | 0 | 0 | 0 | 0 | 0 | 0.26268 | 0
2018 | 12 | 5 | 23 | 0.26268 | 0 | 0 | 0 | 0 | 0 | 0 | 0 | 0.26268 | 0
2018 | 12 | 5 | 24 | 0.26268 | 0 | 0 | 0 | 0 | 0 | 0 | 0 | 0.26268 | 0
2018 | 12 | 6 | 1 | 0.26268 | 0 | 0 | 0 | 0 | 0 | 0 | 0 | 0.26268 | 0
2018 | 12 | 6 | 2 | 0.26268 | 0 | 0 | 0 | 0 | 0 | 0 | 0 | 0.26268 | 0
2018 | 12 | 6 | 3 | 0.26268 | 0 | 0 | 0 | 0 | 0 | 0 | 0 | 0.26268 | 0
2018 | 12 | 6 | 4 | 0.26268 | 0 | 0 | 0 | 0 | 0 | 0 | 0 | 0.26268 | 0
2018 | 12 | 6 | 5 | 0.26268 | 0 | 0 | 0 | 0 | 0 | 0 | 0 | 0.26268 | 0
2018 | 12 | 6 | 6 | 0.26268 | 0 | 0 | 0 | 0 | 0 | 0 | 0 | 0.26268 | 0
2018 | 12 | 6 | 7 | 0.26268 | 0 | 0 | 0 | 0 | 0 | 0 | 0 | 0.26268 | 0
2018 | 12 | 6 | 8 | 0.26268 | 0 | 0 | 0 | 0 | 0 | 0 | 0 | 0.26268 | 0
2018 | 12 | 6 | 9 | 0.26268 | 0 | 0 | 0 | 0 | 0 | 0 | 0 | 0.26268 | 0
2018 | 12 | 6 | 10 | 0.26268 | 0 | 0 | 0 | 0 | 0 | 0 | 0 | 0.26268 | 0
2018 | 12 | 6 | 11 | 0.26268 | 0 | 0 | 0 | 0 | 0 | 0 | 0 | 0.26268 | 0
2018 | 12 | 6 | 12 | 0.26268 | 0 | 0 | 0 | 0 | 0 | 0 | 0 | 0.26268 | 0
2018 | 12 | 6 | 13 | 0.26268 | 0 | 0 | 0 | 0 | 0 | 0 | 0 | 0.26268 | 0
2018 | 12 | 6 | 14 | 0.26268 | 0 | 0 | 0 | 0 | 0 | 0 | 0 | 0.26268 | 0
2018 | 12 | 6 | 15 | 0.26268 | 0 | 0 | 0 | 0 | 0 | 0 | 0 | 0.26268 | 0
2018 | 12 | 6 | 16 | 0.26268 | 0 | 0 | 0 | 0 | 0 | 0 | 0 | 0.26268 | 0
2018 | 12 | 6 | 17 | 0.26268 | 0 | 0 | 0 | 0 | 0 | 0 | 0 | 0.26268 | 0
2018 | 12 | 6 | 18 | 0.26268 | 0 | 0 | 0 | 0 | 0 | 0 | 0 | 0.26268 | 0
2018 | 12 | 6 | 19 | 0.26268 | 0 | 0 | 0 | 0 | 0 | 0 | 0 | 0.26268 | 0
2018 | 12 | 6 | 20 | 0.26268 | 0 | 0 | 0 | 0 | 0 | 0 | 0 | 0.26268 | 0
2018 | 12 | 6 | 21 | 0.26268 | 0 | 0 | 0 | 0 | 0 | 0 | 0 | 0.26268 | 0
2018 | 12 | 6 | 22 | 0.26268 | 0 | 0 | 0 | 0 | 0 | 0 | 0 | 0.26268 | 0
2018 | 12 | 6 | 23 | 0.26268 | 0 | 0 | 0 | 0 | 0 | 0 | 0 | 0.26268 | 0
2018 | 12 | 6 | 24 | 0.26268 | 0 | 0 | 0 | 0 | 0 | 0 | 0 | 0.26268 | 0
2018 | 12 | 7 | 1 | 0.26268 | 0 | 0 | 0 | 0 | 0 | 0 | 0 | 0.26268 | 0
2018 | 12 | 7 | 2 | 0.26268 | 0 | 0 | 0 | 0 | 0 | 0 | 0 | 0.26268 | 0
2018 | 12 | 7 | 3 | 0.26268 | 0 | 0 | 0 | 0 | 0 | 0 | 0 | 0.26268 | 0
2018 | 12 | 7 | 4 | 0.26268 | 0 | 0 | 0 | 0 | 0 | 0 | 0 | 0.26268 | 0
2018 | 12 | 7 | 5 | 0.26268 | 0 | 0 | 0 | 0 | 0 | 0 | 0 | 0.26268 | 0
2018 | 12 | 7 | 6 | 0.26268 | 0 | 0 | 0 | 0 | 0 | 0 | 0 | 0.26268 | 0
2018 | 12 | 7 | 7 | 0.26268 | 0 | 0 | 0 | 0 | 0 | 0 | 0 | 0.26268 | 0
2018 | 12 | 7 | 8 | 0.26268 | 0 | 0 | 0 | 0 | 0 | 0 | 0 | 0.26268 | 0
2018 | 12 | 7 | 9 | 0.26268 | 0 | 0 | 0 | 0 | 0 | 0 | 0 | 0.26268 | 0
2018 | 12 | 7 | 10 | 0.26268 | 0 | 0 | 0 | 0 | 0 | 0 | 0 | 0.26268 | 0
2018 | 12 | 7 | 11 | 0.26268 | 0 | 0 | 0 | 0 | 0 | 0 | 0 | 0.26268 | 0
2018 | 12 | 7 | 12 | 0.26268 | 0 | 0 | 0 | 0 | 0 | 0 | 0 | 0.26268 | 0
2018 | 12 | 7 | 13 | 0.26268 | 0 | 0 | 0 | 0 | 0 | 0 | 0 | 0.26268 | 0
2018 | 12 | 7 | 14 | 0.26268 | 0 | 0 | 0 | 0 | 0 | 0 | 0 | 0.26268 | 0
2018 | 12 | 7 | 15 | 0.26268 | 0 | 0 | 0 | 0 | 0 | 0 | 0 | 0.26268 | 0
2018 | 12 | 7 | 16 | 0.26268 | 0 | 0 | 0 | 0 | 0 | 0 | 0 | 0.26268 | 0
2018 | 12 | 7 | 17 | 0.26268 | 0 | 0 | 0 | 0 | 0 | 0 | 0 | 0.26268 | 0
2018 | 12 | 7 | 18 | 0.26268 | 0 | 0 | 0 | 0 | 0 | 0 | 0 | 0.26268 | 0
2018 | 12 | 7 | 19 | 0.26268 | 0 | 0 | 0 | 0 | 0 | 0 | 0 | 0.26268 | 0
2018 | 12 | 7 | 20 | 0.26268 | 0 | 0 | 0 | 0 | 0 | 0 | 0 | 0.26268 | 0
2018 | 12 | 7 | 21 | 0.26268 | 0 | 0 | 0 | 0 | 0 | 0 | 0 | 0.26268 | 0
2018 | 12 | 7 | 22 | 0.26268 | 0 | 0 | 0 | 0 | 0 | 0 | 0 | 0.26268 | 0
2018 | 12 | 7 | 23 | 0.26268 | 0 | 0 | 0 | 0 | 0 | 0 | 0 | 0.26268 | 0
2018 | 12 | 7 | 24 | 0.26268 | 0 | 0 | 0 | 0 | 0 | 0 | 0 | 0.26268 | 0
2018 | 12 | 8 | 1 | 0.26268 | 0 | 0 | 0 | 0 | 0 | 0 | 0 | 0.26268 | 0
2018 | 12 | 8 | 2 | 0.26268 | 0 | 0 | 0 | 0 | 0 | 0 | 0 | 0.26268 | 0
2018 | 12 | 8 | 3 | 0.26268 | 0 | 0 | 0 | 0 | 0 | 0 | 0 | 0.26268 | 0
2018 | 12 | 8 | 4 | 0.26268 | 0 | 0 | 0 | 0 | 0 | 0 | 0 | 0.26268 | 0
2018 | 12 | 8 | 5 | 0.26268 | 0 | 0 | 0 | 0 | 0 | 0 | 0 | 0.26268 | 0
2018 | 12 | 8 | 6 | 0.26268 | 0 | 0 | 0 | 0 | 0 | 0 | 0 | 0.26268 | 0
2018 | 12 | 8 | 7 | 0.26268 | 0 | 0 | 0 | 0 | 0 | 0 | 0 | 0.26268 | 0
2018 | 12 | 8 | 8 | 0.26268 | 0 | 0 | 0 | 0 | 0 | 0 | 0 | 0.26268 | 0
2018 | 12 | 8 | 9 | 0.26268 | 0 | 0 | 0 | 0 | 0 | 0 | 0 | 0.26268 | 0
2018 | 12 | 8 | 10 | 0.26268 | 0 | 0 | 0 | 0 | 0 | 0 | 0 | 0.26268 | 0
2018 | 12 | 8 | 11 | 0.26268 | 0 | 0 | 0 | 0 | 0 | 0 | 0 | 0.26268 | 0
2018 | 12 | 8 | 12 | 0.26268 | 0 | 0 | 0 | 0 | 0 | 0 | 0 | 0.26268 | 0
2018 | 12 | 8 | 13 | 0.26268 | 0 | 0 | 0 | 0 | 0 | 0 | 0 | 0.26268 | 0
2018 | 12 | 8 | 14 | 0.26268 | 0 | 0 | 0 | 0 | 0 | 0 | 0 | 0.26268 | 0
2018 | 12 | 8 | 15 | 0.26268 | 0 | 0 | 0 | 0 | 0 | 0 | 0 | 0.26268 | 0
2018 | 12 | 8 | 16 | 0.26268 | 0 | 0 | 0 | 0 | 0 | 0 | 0 | 0.26268 | 0
2018 | 12 | 8 | 17 | 0.26268 | 0 | 0 | 0 | 0 | 0 | 0 | 0 | 0.26268 | 0
2018 | 12 | 8 | 18 | 0.26268 | 0 | 0 | 0 | 0 | 0 | 0 | 0 | 0.26268 | 0
2018 | 12 | 8 | 19 | 0.26268 | 0 | 0 | 0 | 0 | 0 | 0 | 0 | 0.26268 | 0
2018 | 12 | 8 | 20 | 0.26268 | 0 | 0 | 0 | 0 | 0 | 0 | 0 | 0.26268 | 0
2018 | 12 | 8 | 21 | 0.26268 | 0 | 0 | 0 | 0 | 0 | 0 | 0 | 0.26268 | 0
2018 | 12 | 8 | 22 | 0.26268 | 0 | 0 | 0 | 0 | 0 | 0 | 0 | 0.26268 | 0
2018 | 12 | 8 | 23 | 0.26268 | 0 | 0 | 0 | 0 | 0 | 0 | 0 | 0.26268 | 0
2018 | 12 | 8 | 24 | 0.26268 | 0 | 0 | 0 | 0 | 0 | 0 | 0 | 0.26268 | 0
2018 | 12 | 9 | 1 | 0.26268 | 0 | 0 | 0 | 0 | 0 | 0 | 0 | 0.26268 | 0
2018 | 12 | 9 | 2 | 0.26268 | 0 | 0 | 0 | 0 | 0 | 0 | 0 | 0.26268 | 0
2018 | 12 | 9 | 3 | 0.26268 | 0 | 0 | 0 | 0 | 0 | 0 | 0 | 0.26268 | 0
2018 | 12 | 9 | 4 | 0.26268 | 0 | 0 | 0 | 0 | 0 | 0 | 0 | 0.26268 | 0
2018 | 12 | 9 | 5 | 0.26268 | 0 | 0 | 0 | 0 | 0 | 0 | 0 | 0.26268 | 0
2018 | 12 | 9 | 6 | 0.26268 | 0 | 0 | 0 | 0 | 0 | 0 | 0 | 0.26268 | 0
2018 | 12 | 9 | 7 | 0.26268 | 0 | 0 | 0 | 0 | 0 | 0 | 0 | 0.26268 | 0
2018 | 12 | 9 | 8 | 0.26268 | 0 | 0 | 0 | 0 | 0 | 0 | 0 | 0.26268 | 0
2018 | 12 | 9 | 9 | 0.26268 | 0 | 0 | 0 | 0 | 0 | 0 | 0 | 0.26268 | 0
2018 | 12 | 9 | 10 | 0.26268 | 0 | 0 | 0 | 0 | 0 | 0 | 0 | 0.26268 | 0
2018 | 12 | 9 | 11 | 0.26268 | 0 | 0 | 0 | 0 | 0 | 0 | 0 | 0.26268 | 0
2018 | 12 | 9 | 12 | 0.26268 | 0 | 0 | 0 | 0 | 0 | 0 | 0 | 0.26268 | 0
2018 | 12 | 9 | 13 | 0.26268 | 0 | 0 | 0 | 0 | 0 | 0 | 0 | 0.26268 | 0
2018 | 12 | 9 | 14 | 0.26268 | 0 | 0 | 0 | 0 | 0 | 0 | 0 | 0.26268 | 0
2018 | 12 | 9 | 15 | 0.26268 | 0 | 0 | 0 | 0 | 0 | 0 | 0 | 0.26268 | 0
2018 | 12 | 9 | 16 | 0.26268 | 0 | 0 | 0 | 0 | 0 | 0 | 0 | 0.26268 | 0
2018 | 12 | 9 | 17 | 0.26268 | 0 | 0 | 0 | 0 | 0 | 0 | 0 | 0.26268 | 0
2018 | 12 | 9 | 18 | 0.26268 | 0 | 0 | 0 | 0 | 0 | 0 | 0 | 0.26268 | 0
2018 | 12 | 9 | 19 | 0.26268 | 0 | 0 | 0 | 0 | 0 | 0 | 0 | 0.26268 | 0
2018 | 12 | 9 | 20 | 0.26268 | 0 | 0 | 0 | 0 | 0 | 0 | 0 | 0.26268 | 0
2018 | 12 | 9 | 21 | 0.26268 | 0 | 0 | 0 | 0 | 0 | 0 | 0 | 0.26268 | 0
2018 | 12 | 9 | 22 | 0.26268 | 0 | 0 | 0 | 0 | 0 | 0 | 0 | 0.26268 | 0
2018 | 12 | 9 | 23 | 0.26268 | 0 | 0 | 0 | 0 | 0 | 0 | 0 | 0.26268 | 0
2018 | 12 | 9 | 24 | 0.26268 | 0 | 0 | 0 | 0 | 0 | 0 | 0 | 0.26268 | 0
2018 | 12 | 10 | 1 | 0.26268 | 0 | 0 | 0 | 0 | 0 | 0 | 0 | 0.26268 | 0
2018 | 12 | 10 | 2 | 0.26268 | 0 | 0 | 0 | 0 | 0 | 0 | 0 | 0.26268 | 0
2018 | 12 | 10 | 3 | 0.26268 | 0 | 0 | 0 | 0 | 0 | 0 | 0 | 0.26268 | 0
2018 | 12 | 10 | 4 | 0.26268 | 0 | 0 | 0 | 0 | 0 | 0 | 0 | 0.26268 | 0
2018 | 12 | 10 | 5 | 0.26268 | 0 | 0 | 0 | 0 | 0 | 0 | 0 | 0.26268 | 0
2018 | 12 | 10 | 6 | 0.26268 | 0 | 0 | 0 | 0 | 0 | 0 | 0 | 0.26268 | 0
2018 | 12 | 10 | 7 | 0.26268 | 0 | 0 | 0 | 0 | 0 | 0 | 0 | 0.26268 | 0
2018 | 12 | 10 | 8 | 0.26268 | 0 | 0 | 0 | 0 | 0 | 0 | 0 | 0.26268 | 0
2018 | 12 | 10 | 9 | 0.26268 | 0 | 0 | 0 | 0 | 0 | 0 | 0 | 0.26268 | 0
2018 | 12 | 10 | 10 | 0.26268 | 0 | 0 | 0 | 0 | 0 | 0 | 0 | 0.26268 | 0
2018 | 12 | 10 | 11 | 0.26268 | 0 | 0 | 0 | 0 | 0 | 0 | 0 | 0.26268 | 0
2018 | 12 | 10 | 12 | 0.26268 | 0 | 0 | 0 | 0 | 0 | 0 | 0 | 0.26268 | 0
2018 | 12 | 10 | 13 | 0.26268 | 0 | 0 | 0 | 0 | 0 | 0 | 0 | 0.26268 | 0
2018 | 12 | 10 | 14 | 0.26268 | 0 | 0 | 0 | 0 | 0 | 0 | 0 | 0.26268 | 0
2018 | 12 | 10 | 15 | 0.26268 | 0 | 0 | 0 | 0 | 0 | 0 | 0 | 0.26268 | 0
2018 | 12 | 10 | 16 | 0.26268 | 0 | 0 | 0 | 0 | 0 | 0 | 0 | 0.26268 | 0
2018 | 12 | 10 | 17 | 0.26268 | 0 | 0 | 0 | 0 | 0 | 0 | 0 | 0.26268 | 0
2018 | 12 | 10 | 18 | 0.26268 | 0 | 0 | 0 | 0 | 0 | 0 | 0 | 0.26268 | 0
2018 | 12 | 10 | 19 | 0.26268 | 0 | 0 | 0 | 0 | 0 | 0 | 0 | 0.26268 | 0
2018 | 12 | 10 | 20 | 0.26268 | 0 | 0 | 0 | 0 | 0 | 0 | 0 | 0.26268 | 0
2018 | 12 | 10 | 21 | 0.26268 | 0 | 0 | 0 | 0 | 0 | 0 | 0 | 0.26268 | 0
2018 | 12 | 10 | 22 | 0.26268 | 0 | 0 | 0 | 0 | 0 | 0 | 0 | 0.26268 | 0
2018 | 12 | 10 | 23 | 0.26268 | 0 | 0 | 0 | 0 | 0 | 0 | 0 | 0.26268 | 0
2018 | 12 | 10 | 24 | 0.26268 | 0 | 0 | 0 | 0 | 0 | 0 | 0 | 0.26268 | 0
2018 | 12 | 11 | 1 | 0.26268 | 0 | 0 | 0 | 0 | 0 | 0 | 0 | 0.26268 | 0
2018 | 12 | 11 | 2 | 0.26268 | 0 | 0 | 0 | 0 | 0 | 0 | 0 | 0.26268 | 0
2018 | 12 | 11 | 3 | 0.26268 | 0 | 0 | 0 | 0 | 0 | 0 | 0 | 0.26268 | 0
2018 | 12 | 11 | 4 | 0.26268 | 0 | 0 | 0 | 0 | 0 | 0 | 0 | 0.26268 | 0
2018 | 12 | 11 | 5 | 0.26268 | 0 | 0 | 0 | 0 | 0 | 0 | 0 | 0.26268 | 0
2018 | 12 | 11 | 6 | 0.26268 | 0 | 0 | 0 | 0 | 0 | 0 | 0 | 0.26268 | 0
2018 | 12 | 11 | 7 | 0.26268 | 0 | 0 | 0 | 0 | 0 | 0 | 0 | 0.26268 | 0
2018 | 12 | 11 | 8 | 0.26268 | 0 | 0 | 0 | 0 | 0 | 0 | 0 | 0.26268 | 0
2018 | 12 | 11 | 9 | 0.26268 | 0 | 0 | 0 | 0 | 0 | 0 | 0 | 0.26268 | 0
2018 | 12 | 11 | 10 | 0.26268 | 0 | 0 | 0 | 0 | 0 | 0 | 0 | 0.26268 | 0
2018 | 12 | 11 | 11 | 0.26268 | 0 | 0 | 0 | 0 | 0 | 0 | 0 | 0.26268 | 0
2018 | 12 | 11 | 12 | 0.26268 | 0 | 0 | 0 | 0 | 0 | 0 | 0 | 0.26268 | 0
2018 | 12 | 11 | 13 | 0.26268 | 0 | 0 | 0 | 0 | 0 | 0 | 0 | 0.26268 | 0
2018 | 12 | 11 | 14 | 0.26268 | 0 | 0 | 0 | 0 | 0 | 0 | 0 | 0.26268 | 0
2018 | 12 | 11 | 15 | 0.26268 | 0 | 0 | 0 | 0 | 0 | 0 | 0 | 0.26268 | 0
2018 | 12 | 11 | 16 | 0.26268 | 0 | 0 | 0 | 0 | 0 | 0 | 0 | 0.26268 | 0
2018 | 12 | 11 | 17 | 0.26268 | 0 | 0 | 0 | 0 | 0 | 0 | 0 | 0.26268 | 0
2018 | 12 | 11 | 18 | 0.26268 | 0 | 0 | 0 | 0 | 0 | 0 | 0 | 0.26268 | 0
2018 | 12 | 11 | 19 | 0.26268 | 0 | 0 | 0 | 0 | 0 | 0 | 0 | 0.26268 | 0
2018 | 12 | 11 | 20 | 0.26268 | 0 | 0 | 0 | 0 | 0 | 0 | 0 | 0.26268 | 0
2018 | 12 | 11 | 21 | 0.26268 | 0 | 0 | 0 | 0 | 0 | 0 | 0 | 0.26268 | 0
2018 | 12 | 11 | 22 | 0.26268 | 0 | 0 | 0 | 0 | 0 | 0 | 0 | 0.26268 | 0
2018 | 12 | 11 | 23 | 0.26268 | 0 | 0 | 0 | 0 | 0 | 0 | 0 | 0.26268 | 0
2018 | 12 | 11 | 24 | 0.26268 | 0 | 0 | 0 | 0 | 0 | 0 | 0 | 0.26268 | 0
2018 | 12 | 12 | 1 | 0.26268 | 0 | 0 | 0 | 0 | 0 | 0 | 0 | 0.26268 | 0
2018 | 12 | 12 | 2 | 0.26268 | 0 | 0 | 0 | 0 | 0 | 0 | 0 | 0.26268 | 0
2018 | 12 | 12 | 3 | 0.26268 | 0 | 0 | 0 | 0 | 0 | 0 | 0 | 0.26268 | 0
2018 | 12 | 12 | 4 | 0.26268 | 0 | 0 | 0 | 0 | 0 | 0 | 0 | 0.26268 | 0
2018 | 12 | 12 | 5 | 0.26268 | 0 | 0 | 0 | 0 | 0 | 0 | 0 | 0.26268 | 0
2018 | 12 | 12 | 6 | 0.26268 | 0 | 0 | 0 | 0 | 0 | 0 | 0 | 0.26268 | 0
2018 | 12 | 12 | 7 | 0.26268 | 0 | 0 | 0 | 0 | 0 | 0 | 0 | 0.26268 | 0
2018 | 12 | 12 | 8 | 0.26268 | 0 | 0 | 0 | 0 | 0 | 0 | 0 | 0.26268 | 0
2018 | 12 | 12 | 9 | 0.26268 | 0 | 0 | 0 | 0 | 0 | 0 | 0 | 0.26268 | 0
2018 | 12 | 12 | 10 | 0.26268 | 0 | 0 | 0 | 0 | 0 | 0 | 0 | 0.26268 | 0
2018 | 12 | 12 | 11 | 0.26268 | 0 | 0 | 0 | 0 | 0 | 0 | 0 | 0.26268 | 0
2018 | 12 | 12 | 12 | 0.26268 | 0 | 0 | 0 | 0 | 0 | 0 | 0 | 0.26268 | 0
2018 | 12 | 12 | 13 | 0.26268 | 0 | 0 | 0 | 0 | 0 | 0 | 0 | 0.26268 | 0
2018 | 12 | 12 | 14 | 0.26268 | 0 | 0 | 0 | 0 | 0 | 0 | 0 | 0.26268 | 0
2018 | 12 | 12 | 15 | 0.26268 | 0 | 0 | 0 | 0 | 0 | 0 | 0 | 0.26268 | 0
2018 | 12 | 12 | 16 | 0.26268 | 0 | 0 | 0 | 0 | 0 | 0 | 0 | 0.26268 | 0
2018 | 12 | 12 | 17 | 0.26268 | 0 | 0 | 0 | 0 | 0 | 0 | 0 | 0.26268 | 0
2018 | 12 | 12 | 18 | 0.26268 | 0 | 0 | 0 | 0 | 0 | 0 | 0 | 0.26268 | 0
2018 | 12 | 12 | 19 | 0.26268 | 0 | 0 | 0 | 0 | 0 | 0 | 0 | 0.26268 | 0
2018 | 12 | 12 | 20 | 0.26268 | 0 | 0 | 0 | 0 | 0 | 0 | 0 | 0.26268 | 0
2018 | 12 | 12 | 21 | 0.26268 | 0 | 0 | 0 | 0 | 0 | 0 | 0 | 0.26268 | 0
2018 | 12 | 12 | 22 | 0.26268 | 0 | 0 | 0 | 0 | 0 | 0 | 0 | 0.26268 | 0
2018 | 12 | 12 | 23 | 0.26268 | 0 | 0 | 0 | 0 | 0 | 0 | 0 | 0.26268 | 0
2018 | 12 | 12 | 24 | 0.26268 | 0 | 0 | 0 | 0 | 0 | 0 | 0 | 0.26268 | 0
2018 | 12 | 13 | 1 | 0.26268 | 0 | 0 | 0 | 0 | 0 | 0 | 0 | 0.26268 | 0
2018 | 12 | 13 | 2 | 0.26268 | 0 | 0 | 0 | 0 | 0 | 0 | 0 | 0.26268 | 0
2018 | 12 | 13 | 3 | 0.26268 | 0 | 0 | 0 | 0 | 0 | 0 | 0 | 0.26268 | 0
2018 | 12 | 13 | 4 | 0.26268 | 0 | 0 | 0 | 0 | 0 | 0 | 0 | 0.26268 | 0
2018 | 12 | 13 | 5 | 0.26268 | 0 | 0 | 0 | 0 | 0 | 0 | 0 | 0.26268 | 0
2018 | 12 | 13 | 6 | 0.26268 | 0 | 0 | 0 | 0 | 0 | 0 | 0 | 0.26268 | 0
2018 | 12 | 13 | 7 | 0.26268 | 0 | 0 | 0 | 0 | 0 | 0 | 0 | 0.26268 | 0
2018 | 12 | 13 | 8 | 0.26268 | 0 | 0 | 0 | 0 | 0 | 0 | 0 | 0.26268 | 0
2018 | 12 | 13 | 9 | 0.26268 | 0 | 0 | 0 | 0 | 0 | 0 | 0 | 0.26268 | 0
2018 | 12 | 13 | 10 | 0.26268 | 0 | 0 | 0 | 0 | 0 | 0 | 0 | 0.26268 | 0
2018 | 12 | 13 | 11 | 0.26268 | 0 | 0 | 0 | 0 | 0 | 0 | 0 | 0.26268 | 0
2018 | 12 | 13 | 12 | 0.26268 | 0 | 0 | 0 | 0 | 0 | 0 | 0 | 0.26268 | 0
2018 | 12 | 13 | 13 | 0.26268 | 0 | 0 | 0 | 0 | 0 | 0 | 0 | 0.26268 | 0
2018 | 12 | 13 | 14 | 0.26268 | 0 | 0 | 0 | 0 | 0 | 0 | 0 | 0.26268 | 0
2018 | 12 | 13 | 15 | 0.26268 | 0 | 0 | 0 | 0 | 0 | 0 | 0 | 0.26268 | 0
2018 | 12 | 13 | 16 | 0.26268 | 0 | 0 | 0 | 0 | 0 | 0 | 0 | 0.26268 | 0
2018 | 12 | 13 | 17 | 0.26268 | 0 | 0 | 0 | 0 | 0 | 0 | 0 | 0.26268 | 0
2018 | 12 | 13 | 18 | 0.26268 | 0 | 0 | 0 | 0 | 0 | 0 | 0 | 0.26268 | 0
2018 | 12 | 13 | 19 | 0.26268 | 0 | 0 | 0 | 0 | 0 | 0 | 0 | 0.26268 | 0
2018 | 12 | 13 | 20 | 0.26268 | 0 | 0 | 0 | 0 | 0 | 0 | 0 | 0.26268 | 0
2018 | 12 | 13 | 21 | 0.26268 | 0 | 0 | 0 | 0 | 0 | 0 | 0 | 0.26268 | 0
2018 | 12 | 13 | 22 | 0.26268 | 0 | 0 | 0 | 0 | 0 | 0 | 0 | 0.26268 | 0
2018 | 12 | 13 | 23 | 0.26268 | 0 | 0 | 0 | 0 | 0 | 0 | 0 | 0.26268 | 0
2018 | 12 | 13 | 24 | 0.26268 | 0 | 0 | 0 | 0 | 0 | 0 | 0 | 0.26268 | 0
2018 | 12 | 14 | 1 | 0.26268 | 0 | 0 | 0 | 0 | 0 | 0 | 0 | 0.26268 | 0
2018 | 12 | 14 | 2 | 0.26268 | 0 | 0 | 0 | 0 | 0 | 0 | 0 | 0.26268 | 0
2018 | 12 | 14 | 3 | 0.26268 | 0 | 0 | 0 | 0 | 0 | 0 | 0 | 0.26268 | 0
2018 | 12 | 14 | 4 | 0.26268 | 0 | 0 | 0 | 0 | 0 | 0 | 0 | 0.26268 | 0
2018 | 12 | 14 | 5 | 0.26268 | 0 | 0 | 0 | 0 | 0 | 0 | 0 | 0.26268 | 0
2018 | 12 | 14 | 6 | 0.26268 | 0 | 0 | 0 | 0 | 0 | 0 | 0 | 0.26268 | 0
2018 | 12 | 14 | 7 | 0.26268 | 0 | 0 | 0 | 0 | 0 | 0 | 0 | 0.26268 | 0
2018 | 12 | 14 | 8 | 0.26268 | 0 | 0 | 0 | 0 | 0 | 0 | 0 | 0.26268 | 0
2018 | 12 | 14 | 9 | 0.26268 | 0 | 0 | 0 | 0 | 0 | 0 | 0 | 0.26268 | 0
2018 | 12 | 14 | 10 | 0.26268 | 0 | 0 | 0 | 0 | 0 | 0 | 0 | 0.26268 | 0
2018 | 12 | 14 | 11 | 0.26268 | 0 | 0 | 0 | 0 | 0 | 0 | 0 | 0.26268 | 0
2018 | 12 | 14 | 12 | 0.26268 | 0 | 0 | 0 | 0 | 0 | 0 | 0 | 0.26268 | 0
2018 | 12 | 14 | 13 | 0.26268 | 0 | 0 | 0 | 0 | 0 | 0 | 0 | 0.26268 | 0
2018 | 12 | 14 | 14 | 0.26268 | 0 | 0 | 0 | 0 | 0 | 0 | 0 | 0.26268 | 0
2018 | 12 | 14 | 15 | 0.26268 | 0 | 0 | 0 | 0 | 0 | 0 | 0 | 0.26268 | 0
2018 | 12 | 14 | 16 | 0.26268 | 0 | 0 | 0 | 0 | 0 | 0 | 0 | 0.26268 | 0
2018 | 12 | 14 | 17 | 0.26268 | 0 | 0 | 0 | 0 | 0 | 0 | 0 | 0.26268 | 0
2018 | 12 | 14 | 18 | 0.26268 | 0 | 0 | 0 | 0 | 0 | 0 | 0 | 0.26268 | 0
2018 | 12 | 14 | 19 | 0.26268 | 0 | 0 | 0 | 0 | 0 | 0 | 0 | 0.26268 | 0
2018 | 12 | 14 | 20 | 0.26268 | 0 | 0 | 0 | 0 | 0 | 0 | 0 | 0.26268 | 0
2018 | 12 | 14 | 21 | 0.26268 | 0 | 0 | 0 | 0 | 0 | 0 | 0 | 0.26268 | 0
2018 | 12 | 14 | 22 | 0.26268 | 0 | 0 | 0 | 0 | 0 | 0 | 0 | 0.26268 | 0
2018 | 12 | 14 | 23 | 0.26268 | 0 | 0 | 0 | 0 | 0 | 0 | 0 | 0.26268 | 0
2018 | 12 | 14 | 24 | 0.26268 | 0 | 0 | 0 | 0 | 0 | 0 | 0 | 0.26268 | 0
2018 | 12 | 15 | 1 | 0.26268 | 0 | 0 | 0 | 0 | 0 | 0 | 0 | 0.26268 | 0
2018 | 12 | 15 | 2 | 0.26268 | 0 | 0 | 0 | 0 | 0 | 0 | 0 | 0.26268 | 0
2018 | 12 | 15 | 3 | 0.26268 | 0 | 0 | 0 | 0 | 0 | 0 | 0 | 0.26268 | 0
2018 | 12 | 15 | 4 | 0.26268 | 0 | 0 | 0 | 0 | 0 | 0 | 0 | 0.26268 | 0
2018 | 12 | 15 | 5 | 0.26268 | 0 | 0 | 0 | 0 | 0 | 0 | 0 | 0.26268 | 0
2018 | 12 | 15 | 6 | 0.26268 | 0 | 0 | 0 | 0 | 0 | 0 | 0 | 0.26268 | 0
2018 | 12 | 15 | 7 | 0.26268 | 0 | 0 | 0 | 0 | 0 | 0 | 0 | 0.26268 | 0
2018 | 12 | 15 | 8 | 0.26268 | 0 | 0 | 0 | 0 | 0 | 0 | 0 | 0.26268 | 0
2018 | 12 | 15 | 9 | 0.26268 | 0 | 0 | 0 | 0 | 0 | 0 | 0 | 0.26268 | 0
2018 | 12 | 15 | 10 | 0.26268 | 0 | 0 | 0 | 0 | 0 | 0 | 0 | 0.26268 | 0
2018 | 12 | 15 | 11 | 0.26268 | 0 | 0 | 0 | 0 | 0 | 0 | 0 | 0.26268 | 0
2018 | 12 | 15 | 12 | 0.26268 | 0 | 0 | 0 | 0 | 0 | 0 | 0 | 0.26268 | 0
2018 | 12 | 15 | 13 | 0.26268 | 0 | 0 | 0 | 0 | 0 | 0 | 0 | 0.26268 | 0
2018 | 12 | 15 | 14 | 0.26268 | 0 | 0 | 0 | 0 | 0 | 0 | 0 | 0.26268 | 0
2018 | 12 | 15 | 15 | 0.26268 | 0 | 0 | 0 | 0 | 0 | 0 | 0 | 0.26268 | 0
2018 | 12 | 15 | 16 | 0.26268 | 0 | 0 | 0 | 0 | 0 | 0 | 0 | 0.26268 | 0
2018 | 12 | 15 | 17 | 0.26268 | 0 | 0 | 0 | 0 | 0 | 0 | 0 | 0.26268 | 0
2018 | 12 | 15 | 18 | 0.26268 | 0 | 0 | 0 | 0 | 0 | 0 | 0 | 0.26268 | 0
2018 | 12 | 15 | 19 | 0.26268 | 0 | 0 | 0 | 0 | 0 | 0 | 0 | 0.26268 | 0
2018 | 12 | 15 | 20 | 0.26268 | 0 | 0 | 0 | 0 | 0 | 0 | 0 | 0.26268 | 0
2018 | 12 | 15 | 21 | 0.26268 | 0 | 0 | 0 | 0 | 0 | 0 | 0 | 0.26268 | 0
2018 | 12 | 15 | 22 | 0.26268 | 0 | 0 | 0 | 0 | 0 | 0 | 0 | 0.26268 | 0
2018 | 12 | 15 | 23 | 0.26268 | 0 | 0 | 0 | 0 | 0 | 0 | 0 | 0.26268 | 0
2018 | 12 | 15 | 24 | 0.26268 | 0 | 0 | 0 | 0 | 0 | 0 | 0 | 0.26268 | 0
2018 | 12 | 16 | 1 | 0.26268 | 0 | 0 | 0 | 0 | 0 | 0 | 0 | 0.26268 | 0
2018 | 12 | 16 | 2 | 0.26268 | 0 | 0 | 0 | 0 | 0 | 0 | 0 | 0.26268 | 0
2018 | 12 | 16 | 3 | 0.26268 | 0 | 0 | 0 | 0 | 0 | 0 | 0 | 0.26268 | 0
2018 | 12 | 16 | 4 | 0.26268 | 0 | 0 | 0 | 0 | 0 | 0 | 0 | 0.26268 | 0
2018 | 12 | 16 | 5 | 0.26268 | 0 | 0 | 0 | 0 | 0 | 0 | 0 | 0.26268 | 0
2018 | 12 | 16 | 6 | 0.26268 | 0 | 0 | 0 | 0 | 0 | 0 | 0 | 0.26268 | 0
2018 | 12 | 16 | 7 | 0.26268 | 0 | 0 | 0 | 0 | 0 | 0 | 0 | 0.26268 | 0
2018 | 12 | 16 | 8 | 0.26268 | 0 | 0 | 0 | 0 | 0 | 0 | 0 | 0.26268 | 0
2018 | 12 | 16 | 9 | 0.26268 | 0 | 0 | 0 | 0 | 0 | 0 | 0 | 0.26268 | 0
2018 | 12 | 16 | 10 | 0.26268 | 0 | 0 | 0 | 0 | 0 | 0 | 0 | 0.26268 | 0
2018 | 12 | 16 | 11 | 0.26268 | 0 | 0 | 0 | 0 | 0 | 0 | 0 | 0.26268 | 0
2018 | 12 | 16 | 12 | 0.26268 | 0 | 0 | 0 | 0 | 0 | 0 | 0 | 0.26268 | 0
2018 | 12 | 16 | 13 | 0.26268 | 0 | 0 | 0 | 0 | 0 | 0 | 0 | 0.26268 | 0
2018 | 12 | 16 | 14 | 0.26268 | 0 | 0 | 0 | 0 | 0 | 0 | 0 | 0.26268 | 0
2018 | 12 | 16 | 15 | 0.26268 | 0 | 0 | 0 | 0 | 0 | 0 | 0 | 0.26268 | 0
2018 | 12 | 16 | 16 | 0.26268 | 0 | 0 | 0 | 0 | 0 | 0 | 0 | 0.26268 | 0
2018 | 12 | 16 | 17 | 0.26268 | 0 | 0 | 0 | 0 | 0 | 0 | 0 | 0.26268 | 0
2018 | 12 | 16 | 18 | 0.26268 | 0 | 0 | 0 | 0 | 0 | 0 | 0 | 0.26268 | 0
2018 | 12 | 16 | 19 | 0.26268 | 0 | 0 | 0 | 0 | 0 | 0 | 0 | 0.26268 | 0
2018 | 12 | 16 | 20 | 0.26268 | 0 | 0 | 0 | 0 | 0 | 0 | 0 | 0.26268 | 0
2018 | 12 | 16 | 21 | 0.26268 | 0 | 0 | 0 | 0 | 0 | 0 | 0 | 0.26268 | 0
2018 | 12 | 16 | 22 | 0.26268 | 0 | 0 | 0 | 0 | 0 | 0 | 0 | 0.26268 | 0
2018 | 12 | 16 | 23 | 0.26268 | 0 | 0 | 0 | 0 | 0 | 0 | 0 | 0.26268 | 0
2018 | 12 | 16 | 24 | 0.26268 | 0 | 0 | 0 | 0 | 0 | 0 | 0 | 0.26268 | 0
2018 | 12 | 17 | 1 | 0.26268 | 0 | 0 | 0 | 0 | 0 | 0 | 0 | 0.26268 | 0
2018 | 12 | 17 | 2 | 0.26268 | 0 | 0 | 0 | 0 | 0 | 0 | 0 | 0.26268 | 0
2018 | 12 | 17 | 3 | 0.26268 | 0 | 0 | 0 | 0 | 0 | 0 | 0 | 0.26268 | 0
2018 | 12 | 17 | 4 | 0.26268 | 0 | 0 | 0 | 0 | 0 | 0 | 0 | 0.26268 | 0
2018 | 12 | 17 | 5 | 0.26268 | 0 | 0 | 0 | 0 | 0 | 0 | 0 | 0.26268 | 0
2018 | 12 | 17 | 6 | 0.26268 | 0 | 0 | 0 | 0 | 0 | 0 | 0 | 0.26268 | 0
2018 | 12 | 17 | 7 | 0.26268 | 0 | 0 | 0 | 0 | 0 | 0 | 0 | 0.26268 | 0
2018 | 12 | 17 | 8 | 0.26268 | 0 | 0 | 0 | 0 | 0 | 0 | 0 | 0.26268 | 0
2018 | 12 | 17 | 9 | 0.26268 | 0 | 0 | 0 | 0 | 0 | 0 | 0 | 0.26268 | 0
2018 | 12 | 17 | 10 | 0.26268 | 0 | 0 | 0 | 0 | 0 | 0 | 0 | 0.26268 | 0
2018 | 12 | 17 | 11 | 0.26268 | 0 | 0 | 0 | 0 | 0 | 0 | 0 | 0.26268 | 0
2018 | 12 | 17 | 12 | 0.26268 | 0 | 0 | 0 | 0 | 0 | 0 | 0 | 0.26268 | 0
2018 | 12 | 17 | 13 | 0.26268 | 0 | 0 | 0 | 0 | 0 | 0 | 0 | 0.26268 | 0
2018 | 12 | 17 | 14 | 0.26268 | 0 | 0 | 0 | 0 | 0 | 0 | 0 | 0.26268 | 0
2018 | 12 | 17 | 15 | 0.26268 | 0 | 0 | 0 | 0 | 0 | 0 | 0 | 0.26268 | 0
2018 | 12 | 17 | 16 | 0.26268 | 0 | 0 | 0 | 0 | 0 | 0 | 0 | 0.26268 | 0
2018 | 12 | 17 | 17 | 0.26268 | 0 | 0 | 0 | 0 | 0 | 0 | 0 | 0.26268 | 0
2018 | 12 | 17 | 18 | 0.26268 | 0 | 0 | 0 | 0 | 0 | 0 | 0 | 0.26268 | 0
2018 | 12 | 17 | 19 | 0.26268 | 0 | 0 | 0 | 0 | 0 | 0 | 0 | 0.26268 | 0
2018 | 12 | 17 | 20 | 0.26268 | 0 | 0 | 0 | 0 | 0 | 0 | 0 | 0.26268 | 0
2018 | 12 | 17 | 21 | 0.26268 | 0 | 0 | 0 | 0 | 0 | 0 | 0 | 0.26268 | 0
2018 | 12 | 17 | 22 | 0.26268 | 0 | 0 | 0 | 0 | 0 | 0 | 0 | 0.26268 | 0
2018 | 12 | 17 | 23 | 0.26268 | 0 | 0 | 0 | 0 | 0 | 0 | 0 | 0.26268 | 0
2018 | 12 | 17 | 24 | 0.26268 | 0 | 0 | 0 | 0 | 0 | 0 | 0 | 0.26268 | 0
2018 | 12 | 18 | 1 | 0.26268 | 0 | 0 | 0 | 0 | 0 | 0 | 0 | 0.26268 | 0
2018 | 12 | 18 | 2 | 0.26268 | 0 | 0 | 0 | 0 | 0 | 0 | 0 | 0.26268 | 0
2018 | 12 | 18 | 3 | 0.26268 | 0 | 0 | 0 | 0 | 0 | 0 | 0 | 0.26268 | 0
2018 | 12 | 18 | 4 | 0.26268 | 0 | 0 | 0 | 0 | 0 | 0 | 0 | 0.26268 | 0
2018 | 12 | 18 | 5 | 0.26268 | 0 | 0 | 0 | 0 | 0 | 0 | 0 | 0.26268 | 0
2018 | 12 | 18 | 6 | 0.26268 | 0 | 0 | 0 | 0 | 0 | 0 | 0 | 0.26268 | 0
2018 | 12 | 18 | 7 | 0.26268 | 0 | 0 | 0 | 0 | 0 | 0 | 0 | 0.26268 | 0
2018 | 12 | 18 | 8 | 0.26268 | 0 | 0 | 0 | 0 | 0 | 0 | 0 | 0.26268 | 0
2018 | 12 | 18 | 9 | 0.26268 | 0 | 0 | 0 | 0 | 0 | 0 | 0 | 0.26268 | 0
2018 | 12 | 18 | 10 | 0.26268 | 0 | 0 | 0 | 0 | 0 | 0 | 0 | 0.26268 | 0
2018 | 12 | 18 | 11 | 0.26268 | 0 | 0 | 0 | 0 | 0 | 0 | 0 | 0.26268 | 0
2018 | 12 | 18 | 12 | 0.26268 | 0 | 0 | 0 | 0 | 0 | 0 | 0 | 0.26268 | 0
2018 | 12 | 18 | 13 | 0.26268 | 0 | 0 | 0 | 0 | 0 | 0 | 0 | 0.26268 | 0
2018 | 12 | 18 | 14 | 0.26268 | 0 | 0 | 0 | 0 | 0 | 0 | 0 | 0.26268 | 0
2018 | 12 | 18 | 15 | 0.26268 | 0 | 0 | 0 | 0 | 0 | 0 | 0 | 0.26268 | 0
2018 | 12 | 18 | 16 | 0.26268 | 0 | 0 | 0 | 0 | 0 | 0 | 0 | 0.26268 | 0
2018 | 12 | 18 | 17 | 0.26268 | 0 | 0 | 0 | 0 | 0 | 0 | 0 | 0.26268 | 0
2018 | 12 | 18 | 18 | 0.26268 | 0 | 0 | 0 | 0 | 0 | 0 | 0 | 0.26268 | 0
2018 | 12 | 18 | 19 | 0.26268 | 0 | 0 | 0 | 0 | 0 | 0 | 0 | 0.26268 | 0
2018 | 12 | 18 | 20 | 0.26268 | 0 | 0 | 0 | 0 | 0 | 0 | 0 | 0.26268 | 0
2018 | 12 | 18 | 21 | 0.26268 | 0 | 0 | 0 | 0 | 0 | 0 | 0 | 0.26268 | 0
2018 | 12 | 18 | 22 | 0.26268 | 0 | 0 | 0 | 0 | 0 | 0 | 0 | 0.26268 | 0
2018 | 12 | 18 | 23 | 0.26268 | 0 | 0 | 0 | 0 | 0 | 0 | 0 | 0.26268 | 0
2018 | 12 | 18 | 24 | 0.26268 | 0 | 0 | 0 | 0 | 0 | 0 | 0 | 0.26268 | 0
2018 | 12 | 19 | 1 | 0.26268 | 0 | 0 | 0 | 0 | 0 | 0 | 0 | 0.26268 | 0
2018 | 12 | 19 | 2 | 0.26268 | 0 | 0 | 0 | 0 | 0 | 0 | 0 | 0.26268 | 0
2018 | 12 | 19 | 3 | 0.26268 | 0 | 0 | 0 | 0 | 0 | 0 | 0 | 0.26268 | 0
2018 | 12 | 19 | 4 | 0.26268 | 0 | 0 | 0 | 0 | 0 | 0 | 0 | 0.26268 | 0
2018 | 12 | 19 | 5 | 0.26268 | 0 | 0 | 0 | 0 | 0 | 0 | 0 | 0.26268 | 0
2018 | 12 | 19 | 6 | 0.26268 | 0 | 0 | 0 | 0 | 0 | 0 | 0 | 0.26268 | 0
2018 | 12 | 19 | 7 | 0.26268 | 0 | 0 | 0 | 0 | 0 | 0 | 0 | 0.26268 | 0
2018 | 12 | 19 | 8 | 0.26268 | 0 | 0 | 0 | 0 | 0 | 0 | 0 | 0.26268 | 0
2018 | 12 | 19 | 9 | 0.26268 | 0 | 0 | 0 | 0 | 0 | 0 | 0 | 0.26268 | 0
2018 | 12 | 19 | 10 | 0.26268 | 0 | 0 | 0 | 0 | 0 | 0 | 0 | 0.26268 | 0
2018 | 12 | 19 | 11 | 0.26268 | 0 | 0 | 0 | 0 | 0 | 0 | 0 | 0.26268 | 0
2018 | 12 | 19 | 12 | 0.26268 | 0 | 0 | 0 | 0 | 0 | 0 | 0 | 0.26268 | 0
2018 | 12 | 19 | 13 | 0.26268 | 0 | 0 | 0 | 0 | 0 | 0 | 0 | 0.26268 | 0
2018 | 12 | 19 | 14 | 0.26268 | 0 | 0 | 0 | 0 | 0 | 0 | 0 | 0.26268 | 0
2018 | 12 | 19 | 15 | 0.26268 | 0 | 0 | 0 | 0 | 0 | 0 | 0 | 0.26268 | 0
2018 | 12 | 19 | 16 | 0.26268 | 0 | 0 | 0 | 0 | 0 | 0 | 0 | 0.26268 | 0
2018 | 12 | 19 | 17 | 0.26268 | 0 | 0 | 0 | 0 | 0 | 0 | 0 | 0.26268 | 0
2018 | 12 | 19 | 18 | 0.26268 | 0 | 0 | 0 | 0 | 0 | 0 | 0 | 0.26268 | 0
2018 | 12 | 19 | 19 | 0.26268 | 0 | 0 | 0 | 0 | 0 | 0 | 0 | 0.26268 | 0
2018 | 12 | 19 | 20 | 0.26268 | 0 | 0 | 0 | 0 | 0 | 0 | 0 | 0.26268 | 0
2018 | 12 | 19 | 21 | 0.26268 | 0 | 0 | 0 | 0 | 0 | 0 | 0 | 0.26268 | 0
2018 | 12 | 19 | 22 | 0.26268 | 0 | 0 | 0 | 0 | 0 | 0 | 0 | 0.26268 | 0
2018 | 12 | 19 | 23 | 0.26268 | 0 | 0 | 0 | 0 | 0 | 0 | 0 | 0.26268 | 0
2018 | 12 | 19 | 24 | 0.26268 | 0 | 0 | 0 | 0 | 0 | 0 | 0 | 0.26268 | 0
2018 | 12 | 20 | 1 | 0.26268 | 0 | 0 | 0 | 0 | 0 | 0 | 0 | 0.26268 | 0
2018 | 12 | 20 | 2 | 0.26268 | 0 | 0 | 0 | 0 | 0 | 0 | 0 | 0.26268 | 0
2018 | 12 | 20 | 3 | 0.26268 | 0 | 0 | 0 | 0 | 0 | 0 | 0 | 0.26268 | 0
2018 | 12 | 20 | 4 | 0.26268 | 0 | 0 | 0 | 0 | 0 | 0 | 0 | 0.26268 | 0
2018 | 12 | 20 | 5 | 0.26268 | 0 | 0 | 0 | 0 | 0 | 0 | 0 | 0.26268 | 0
2018 | 12 | 20 | 6 | 0.26268 | 0 | 0 | 0 | 0 | 0 | 0 | 0 | 0.26268 | 0
2018 | 12 | 20 | 7 | 0.26268 | 0 | 0 | 0 | 0 | 0 | 0 | 0 | 0.26268 | 0
2018 | 12 | 20 | 8 | 0.26268 | 0 | 0 | 0 | 0 | 0 | 0 | 0 | 0.26268 | 0
2018 | 12 | 20 | 9 | 0.26268 | 0 | 0 | 0 | 0 | 0 | 0 | 0 | 0.26268 | 0
2018 | 12 | 20 | 10 | 0.26268 | 0 | 0 | 0 | 0 | 0 | 0 | 0 | 0.26268 | 0
2018 | 12 | 20 | 11 | 0.26268 | 0 | 0 | 0 | 0 | 0 | 0 | 0 | 0.26268 | 0
2018 | 12 | 20 | 12 | 0.26268 | 0 | 0 | 0 | 0 | 0 | 0 | 0 | 0.26268 | 0
2018 | 12 | 20 | 13 | 0.26268 | 0 | 0 | 0 | 0 | 0 | 0 | 0 | 0.26268 | 0
2018 | 12 | 20 | 14 | 0.26268 | 0 | 0 | 0 | 0 | 0 | 0 | 0 | 0.26268 | 0
2018 | 12 | 20 | 15 | 0.26268 | 0 | 0 | 0 | 0 | 0 | 0 | 0 | 0.26268 | 0
2018 | 12 | 20 | 16 | 0.26268 | 0 | 0 | 0 | 0 | 0 | 0 | 0 | 0.26268 | 0
2018 | 12 | 20 | 17 | 0.26268 | 0 | 0 | 0 | 0 | 0 | 0 | 0 | 0.26268 | 0
2018 | 12 | 20 | 18 | 0.26268 | 0 | 0 | 0 | 0 | 0 | 0 | 0 | 0.26268 | 0
2018 | 12 | 20 | 19 | 0.26268 | 0 | 0 | 0 | 0 | 0 | 0 | 0 | 0.26268 | 0
2018 | 12 | 20 | 20 | 0.26268 | 0 | 0 | 0 | 0 | 0 | 0 | 0 | 0.26268 | 0
2018 | 12 | 20 | 21 | 0.26268 | 0 | 0 | 0 | 0 | 0 | 0 | 0 | 0.26268 | 0
2018 | 12 | 20 | 22 | 0.26268 | 0 | 0 | 0 | 0 | 0 | 0 | 0 | 0.26268 | 0
2018 | 12 | 20 | 23 | 0.26268 | 0 | 0 | 0 | 0 | 0 | 0 | 0 | 0.26268 | 0
2018 | 12 | 20 | 24 | 0.26268 | 0 | 0 | 0 | 0 | 0 | 0 | 0 | 0.26268 | 0
2018 | 12 | 21 | 1 | 0.26268 | 0 | 0 | 0 | 0 | 0 | 0 | 0 | 0.26268 | 0
2018 | 12 | 21 | 2 | 0.26268 | 0 | 0 | 0 | 0 | 0 | 0 | 0 | 0.26268 | 0
2018 | 12 | 21 | 3 | 0.26268 | 0 | 0 | 0 | 0 | 0 | 0 | 0 | 0.26268 | 0
2018 | 12 | 21 | 4 | 0.26268 | 0 | 0 | 0 | 0 | 0 | 0 | 0 | 0.26268 | 0
2018 | 12 | 21 | 5 | 0.26268 | 0 | 0 | 0 | 0 | 0 | 0 | 0 | 0.26268 | 0
2018 | 12 | 21 | 6 | 0.26268 | 0 | 0 | 0 | 0 | 0 | 0 | 0 | 0.26268 | 0
2018 | 12 | 21 | 7 | 0.26268 | 0 | 0 | 0 | 0 | 0 | 0 | 0 | 0.26268 | 0
2018 | 12 | 21 | 8 | 0.26268 | 0 | 0 | 0 | 0 | 0 | 0 | 0 | 0.26268 | 0
2018 | 12 | 21 | 9 | 0.26268 | 0 | 0 | 0 | 0 | 0 | 0 | 0 | 0.26268 | 0
2018 | 12 | 21 | 10 | 0.26268 | 0 | 0 | 0 | 0 | 0 | 0 | 0 | 0.26268 | 0
2018 | 12 | 21 | 11 | 0.26268 | 0 | 0 | 0 | 0 | 0 | 0 | 0 | 0.26268 | 0
2018 | 12 | 21 | 12 | 0.26268 | 0 | 0 | 0 | 0 | 0 | 0 | 0 | 0.26268 | 0
2018 | 12 | 21 | 13 | 0.26268 | 0 | 0 | 0 | 0 | 0 | 0 | 0 | 0.26268 | 0
2018 | 12 | 21 | 14 | 0.26268 | 0 | 0 | 0 | 0 | 0 | 0 | 0 | 0.26268 | 0
2018 | 12 | 21 | 15 | 0.26268 | 0 | 0 | 0 | 0 | 0 | 0 | 0 | 0.26268 | 0
2018 | 12 | 21 | 16 | 0.26268 | 0 | 0 | 0 | 0 | 0 | 0 | 0 | 0.26268 | 0
2018 | 12 | 21 | 17 | 0.26268 | 0 | 0 | 0 | 0 | 0 | 0 | 0 | 0.26268 | 0
2018 | 12 | 21 | 18 | 0.26268 | 0 | 0 | 0 | 0 | 0 | 0 | 0 | 0.26268 | 0
2018 | 12 | 21 | 19 | 0.26268 | 0 | 0 | 0 | 0 | 0 | 0 | 0 | 0.26268 | 0
2018 | 12 | 21 | 20 | 0.26268 | 0 | 0 | 0 | 0 | 0 | 0 | 0 | 0.26268 | 0
2018 | 12 | 21 | 21 | 0.26268 | 0 | 0 | 0 | 0 | 0 | 0 | 0 | 0.26268 | 0
2018 | 12 | 21 | 22 | 0.26268 | 0 | 0 | 0 | 0 | 0 | 0 | 0 | 0.26268 | 0
2018 | 12 | 21 | 23 | 0.26268 | 0 | 0 | 0 | 0 | 0 | 0 | 0 | 0.26268 | 0
2018 | 12 | 21 | 24 | 0.26268 | 0 | 0 | 0 | 0 | 0 | 0 | 0 | 0.26268 | 0
2018 | 12 | 22 | 1 | 0.26268 | 0 | 0 | 0 | 0 | 0 | 0 | 0 | 0.26268 | 0
2018 | 12 | 22 | 2 | 0.26268 | 0 | 0 | 0 | 0 | 0 | 0 | 0 | 0.26268 | 0
2018 | 12 | 22 | 3 | 0.26268 | 0 | 0 | 0 | 0 | 0 | 0 | 0 | 0.26268 | 0
2018 | 12 | 22 | 4 | 0.26268 | 0 | 0 | 0 | 0 | 0 | 0 | 0 | 0.26268 | 0
2018 | 12 | 22 | 5 | 0.26268 | 0 | 0 | 0 | 0 | 0 | 0 | 0 | 0.26268 | 0
2018 | 12 | 22 | 6 | 0.26268 | 0 | 0 | 0 | 0 | 0 | 0 | 0 | 0.26268 | 0
2018 | 12 | 22 | 7 | 0.26268 | 0 | 0 | 0 | 0 | 0 | 0 | 0 | 0.26268 | 0
2018 | 12 | 22 | 8 | 0.26268 | 0 | 0 | 0 | 0 | 0 | 0 | 0 | 0.26268 | 0
2018 | 12 | 22 | 9 | 0.26268 | 0 | 0 | 0 | 0 | 0 | 0 | 0 | 0.26268 | 0
2018 | 12 | 22 | 10 | 0.26268 | 0 | 0 | 0 | 0 | 0 | 0 | 0 | 0.26268 | 0
2018 | 12 | 22 | 11 | 0.26268 | 0 | 0 | 0 | 0 | 0 | 0 | 0 | 0.26268 | 0
2018 | 12 | 22 | 12 | 0.26268 | 0 | 0 | 0 | 0 | 0 | 0 | 0 | 0.26268 | 0
2018 | 12 | 22 | 13 | 0.26268 | 0 | 0 | 0 | 0 | 0 | 0 | 0 | 0.26268 | 0
2018 | 12 | 22 | 14 | 0.26268 | 0 | 0 | 0 | 0 | 0 | 0 | 0 | 0.26268 | 0
2018 | 12 | 22 | 15 | 0.26268 | 0 | 0 | 0 | 0 | 0 | 0 | 0 | 0.26268 | 0
2018 | 12 | 22 | 16 | 0.26268 | 0 | 0 | 0 | 0 | 0 | 0 | 0 | 0.26268 | 0
2018 | 12 | 22 | 17 | 0.26268 | 0 | 0 | 0 | 0 | 0 | 0 | 0 | 0.26268 | 0
2018 | 12 | 22 | 18 | 0.26268 | 0 | 0 | 0 | 0 | 0 | 0 | 0 | 0.26268 | 0
2018 | 12 | 22 | 19 | 0.26268 | 0 | 0 | 0 | 0 | 0 | 0 | 0 | 0.26268 | 0
2018 | 12 | 22 | 20 | 0.26268 | 0 | 0 | 0 | 0 | 0 | 0 | 0 | 0.26268 | 0
2018 | 12 | 22 | 21 | 0.26268 | 0 | 0 | 0 | 0 | 0 | 0 | 0 | 0.26268 | 0
2018 | 12 | 22 | 22 | 0.26268 | 0 | 0 | 0 | 0 | 0 | 0 | 0 | 0.26268 | 0
2018 | 12 | 22 | 23 | 0.26268 | 0 | 0 | 0 | 0 | 0 | 0 | 0 | 0.26268 | 0
2018 | 12 | 22 | 24 | 0.26268 | 0 | 0 | 0 | 0 | 0 | 0 | 0 | 0.26268 | 0
2018 | 12 | 23 | 1 | 0.26268 | 0 | 0 | 0 | 0 | 0 | 0 | 0 | 0.26268 | 0
2018 | 12 | 23 | 2 | 0.26268 | 0 | 0 | 0 | 0 | 0 | 0 | 0 | 0.26268 | 0
2018 | 12 | 23 | 3 | 0.26268 | 0 | 0 | 0 | 0 | 0 | 0 | 0 | 0.26268 | 0
2018 | 12 | 23 | 4 | 0.26268 | 0 | 0 | 0 | 0 | 0 | 0 | 0 | 0.26268 | 0
2018 | 12 | 23 | 5 | 0.26268 | 0 | 0 | 0 | 0 | 0 | 0 | 0 | 0.26268 | 0
2018 | 12 | 23 | 6 | 0.26268 | 0 | 0 | 0 | 0 | 0 | 0 | 0 | 0.26268 | 0
2018 | 12 | 23 | 7 | 0.26268 | 0 | 0 | 0 | 0 | 0 | 0 | 0 | 0.26268 | 0
2018 | 12 | 23 | 8 | 0.26268 | 0 | 0 | 0 | 0 | 0 | 0 | 0 | 0.26268 | 0
2018 | 12 | 23 | 9 | 0.26268 | 0 | 0 | 0 | 0 | 0 | 0 | 0 | 0.26268 | 0
2018 | 12 | 23 | 10 | 0.26268 | 0 | 0 | 0 | 0 | 0 | 0 | 0 | 0.26268 | 0
2018 | 12 | 23 | 11 | 0.26268 | 0 | 0 | 0 | 0 | 0 | 0 | 0 | 0.26268 | 0
2018 | 12 | 23 | 12 | 0.26268 | 0 | 0 | 0 | 0 | 0 | 0 | 0 | 0.26268 | 0
2018 | 12 | 23 | 13 | 0.26268 | 0 | 0 | 0 | 0 | 0 | 0 | 0 | 0.26268 | 0
2018 | 12 | 23 | 14 | 0.26268 | 0 | 0 | 0 | 0 | 0 | 0 | 0 | 0.26268 | 0
2018 | 12 | 23 | 15 | 0.26268 | 0 | 0 | 0 | 0 | 0 | 0 | 0 | 0.26268 | 0
2018 | 12 | 23 | 16 | 0.26268 | 0 | 0 | 0 | 0 | 0 | 0 | 0 | 0.26268 | 0
2018 | 12 | 23 | 17 | 0.26268 | 0 | 0 | 0 | 0 | 0 | 0 | 0 | 0.26268 | 0
2018 | 12 | 23 | 18 | 0.26268 | 0 | 0 | 0 | 0 | 0 | 0 | 0 | 0.26268 | 0
2018 | 12 | 23 | 19 | 0.26268 | 0 | 0 | 0 | 0 | 0 | 0 | 0 | 0.26268 | 0
2018 | 12 | 23 | 20 | 0.26268 | 0 | 0 | 0 | 0 | 0 | 0 | 0 | 0.26268 | 0
2018 | 12 | 23 | 21 | 0.26268 | 0 | 0 | 0 | 0 | 0 | 0 | 0 | 0.26268 | 0
2018 | 12 | 23 | 22 | 0.26268 | 0 | 0 | 0 | 0 | 0 | 0 | 0 | 0.26268 | 0
2018 | 12 | 23 | 23 | 0.26268 | 0 | 0 | 0 | 0 | 0 | 0 | 0 | 0.26268 | 0
2018 | 12 | 23 | 24 | 0.26268 | 0 | 0 | 0 | 0 | 0 | 0 | 0 | 0.26268 | 0
2018 | 12 | 24 | 1 | 0.26268 | 0 | 0 | 0 | 0 | 0 | 0 | 0 | 0.26268 | 0
2018 | 12 | 24 | 2 | 0.26268 | 0 | 0 | 0 | 0 | 0 | 0 | 0 | 0.26268 | 0
2018 | 12 | 24 | 3 | 0.26268 | 0 | 0 | 0 | 0 | 0 | 0 | 0 | 0.26268 | 0
2018 | 12 | 24 | 4 | 0.26268 | 0 | 0 | 0 | 0 | 0 | 0 | 0 | 0.26268 | 0
2018 | 12 | 24 | 5 | 0.26268 | 0 | 0 | 0 | 0 | 0 | 0 | 0 | 0.26268 | 0
2018 | 12 | 24 | 6 | 0.26268 | 0 | 0 | 0 | 0 | 0 | 0 | 0 | 0.26268 | 0
2018 | 12 | 24 | 7 | 0.26268 | 0 | 0 | 0 | 0 | 0 | 0 | 0 | 0.26268 | 0
2018 | 12 | 24 | 8 | 0.26268 | 0 | 0 | 0 | 0 | 0 | 0 | 0 | 0.26268 | 0
2018 | 12 | 24 | 9 | 0.26268 | 0 | 0 | 0 | 0 | 0 | 0 | 0 | 0.26268 | 0
2018 | 12 | 24 | 10 | 0.26268 | 0 | 0 | 0 | 0 | 0 | 0 | 0 | 0.26268 | 0
2018 | 12 | 24 | 11 | 0.26268 | 0 | 0 | 0 | 0 | 0 | 0 | 0 | 0.26268 | 0
2018 | 12 | 24 | 12 | 0.26268 | 0 | 0 | 0 | 0 | 0 | 0 | 0 | 0.26268 | 0
2018 | 12 | 24 | 13 | 0.26268 | 0 | 0 | 0 | 0 | 0 | 0 | 0 | 0.26268 | 0
2018 | 12 | 24 | 14 | 0.26268 | 0 | 0 | 0 | 0 | 0 | 0 | 0 | 0.26268 | 0
2018 | 12 | 24 | 15 | 0.26268 | 0 | 0 | 0 | 0 | 0 | 0 | 0 | 0.26268 | 0
2018 | 12 | 24 | 16 | 0.26268 | 0 | 0 | 0 | 0 | 0 | 0 | 0 | 0.26268 | 0
2018 | 12 | 24 | 17 | 0.26268 | 0 | 0 | 0 | 0 | 0 | 0 | 0 | 0.26268 | 0
2018 | 12 | 24 | 18 | 0.26268 | 0 | 0 | 0 | 0 | 0 | 0 | 0 | 0.26268 | 0
2018 | 12 | 24 | 19 | 0.26268 | 0 | 0 | 0 | 0 | 0 | 0 | 0 | 0.26268 | 0
2018 | 12 | 24 | 20 | 0.26268 | 0 | 0 | 0 | 0 | 0 | 0 | 0 | 0.26268 | 0
2018 | 12 | 24 | 21 | 0.26268 | 0 | 0 | 0 | 0 | 0 | 0 | 0 | 0.26268 | 0
2018 | 12 | 24 | 22 | 0.26268 | 0 | 0 | 0 | 0 | 0 | 0 | 0 | 0.26268 | 0
2018 | 12 | 24 | 23 | 0.26268 | 0 | 0 | 0 | 0 | 0 | 0 | 0 | 0.26268 | 0
2018 | 12 | 24 | 24 | 0.26268 | 0 | 0 | 0 | 0 | 0 | 0 | 0 | 0.26268 | 0
2018 | 12 | 25 | 1 | 0.26268 | 0 | 0 | 0 | 0 | 0 | 0 | 0 | 0.26268 | 0
2018 | 12 | 25 | 2 | 0.26268 | 0 | 0 | 0 | 0 | 0 | 0 | 0 | 0.26268 | 0
2018 | 12 | 25 | 3 | 0.26268 | 0 | 0 | 0 | 0 | 0 | 0 | 0 | 0.26268 | 0
2018 | 12 | 25 | 4 | 0.26268 | 0 | 0 | 0 | 0 | 0 | 0 | 0 | 0.26268 | 0
2018 | 12 | 25 | 5 | 0.26268 | 0 | 0 | 0 | 0 | 0 | 0 | 0 | 0.26268 | 0
2018 | 12 | 25 | 6 | 0.26268 | 0 | 0 | 0 | 0 | 0 | 0 | 0 | 0.26268 | 0
2018 | 12 | 25 | 7 | 0.26268 | 0 | 0 | 0 | 0 | 0 | 0 | 0 | 0.26268 | 0
2018 | 12 | 25 | 8 | 0.26268 | 0 | 0 | 0 | 0 | 0 | 0 | 0 | 0.26268 | 0
2018 | 12 | 25 | 9 | 0.26268 | 0 | 0 | 0 | 0 | 0 | 0 | 0 | 0.26268 | 0
2018 | 12 | 25 | 10 | 0.26268 | 0 | 0 | 0 | 0 | 0 | 0 | 0 | 0.26268 | 0
2018 | 12 | 25 | 11 | 0.26268 | 0 | 0 | 0 | 0 | 0 | 0 | 0 | 0.26268 | 0
2018 | 12 | 25 | 12 | 0.26268 | 0 | 0 | 0 | 0 | 0 | 0 | 0 | 0.26268 | 0
2018 | 12 | 25 | 13 | 0.26268 | 0 | 0 | 0 | 0 | 0 | 0 | 0 | 0.26268 | 0
2018 | 12 | 25 | 14 | 0.26268 | 0 | 0 | 0 | 0 | 0 | 0 | 0 | 0.26268 | 0
2018 | 12 | 25 | 15 | 0.26268 | 0 | 0 | 0 | 0 | 0 | 0 | 0 | 0.26268 | 0
2018 | 12 | 25 | 16 | 0.26268 | 0 | 0 | 0 | 0 | 0 | 0 | 0 | 0.26268 | 0
2018 | 12 | 25 | 17 | 0.26268 | 0 | 0 | 0 | 0 | 0 | 0 | 0 | 0.26268 | 0
2018 | 12 | 25 | 18 | 0.26268 | 0 | 0 | 0 | 0 | 0 | 0 | 0 | 0.26268 | 0
2018 | 12 | 25 | 19 | 0.26268 | 0 | 0 | 0 | 0 | 0 | 0 | 0 | 0.26268 | 0
2018 | 12 | 25 | 20 | 0.26268 | 0 | 0 | 0 | 0 | 0 | 0 | 0 | 0.26268 | 0
2018 | 12 | 25 | 21 | 0.26268 | 0 | 0 | 0 | 0 | 0 | 0 | 0 | 0.26268 | 0
2018 | 12 | 25 | 22 | 0.26268 | 0 | 0 | 0 | 0 | 0 | 0 | 0 | 0.26268 | 0
2018 | 12 | 25 | 23 | 0.26268 | 0 | 0 | 0 | 0 | 0 | 0 | 0 | 0.26268 | 0
2018 | 12 | 25 | 24 | 0.26268 | 0 | 0 | 0 | 0 | 0 | 0 | 0 | 0.26268 | 0
2018 | 12 | 26 | 1 | 0.26268 | 0 | 0 | 0 | 0 | 0 | 0 | 0 | 0.26268 | 0
2018 | 12 | 26 | 2 | 0.26268 | 0 | 0 | 0 | 0 | 0 | 0 | 0 | 0.26268 | 0
2018 | 12 | 26 | 3 | 0.26268 | 0 | 0 | 0 | 0 | 0 | 0 | 0 | 0.26268 | 0
2018 | 12 | 26 | 4 | 0.26268 | 0 | 0 | 0 | 0 | 0 | 0 | 0 | 0.26268 | 0
2018 | 12 | 26 | 5 | 0.26268 | 0 | 0 | 0 | 0 | 0 | 0 | 0 | 0.26268 | 0
2018 | 12 | 26 | 6 | 0.26268 | 0 | 0 | 0 | 0 | 0 | 0 | 0 | 0.26268 | 0
2018 | 12 | 26 | 7 | 0.26268 | 0 | 0 | 0 | 0 | 0 | 0 | 0 | 0.26268 | 0
2018 | 12 | 26 | 8 | 0.26268 | 0 | 0 | 0 | 0 | 0 | 0 | 0 | 0.26268 | 0
2018 | 12 | 26 | 9 | 0.26268 | 0 | 0 | 0 | 0 | 0 | 0 | 0 | 0.26268 | 0
2018 | 12 | 26 | 10 | 0.26268 | 0 | 0 | 0 | 0 | 0 | 0 | 0 | 0.26268 | 0
2018 | 12 | 26 | 11 | 0.26268 | 0 | 0 | 0 | 0 | 0 | 0 | 0 | 0.26268 | 0
2018 | 12 | 26 | 12 | 0.26268 | 0 | 0 | 0 | 0 | 0 | 0 | 0 | 0.26268 | 0
2018 | 12 | 26 | 13 | 0.26268 | 0 | 0 | 0 | 0 | 0 | 0 | 0 | 0.26268 | 0
2018 | 12 | 26 | 14 | 0.26268 | 0 | 0 | 0 | 0 | 0 | 0 | 0 | 0.26268 | 0
2018 | 12 | 26 | 15 | 0.26268 | 0 | 0 | 0 | 0 | 0 | 0 | 0 | 0.26268 | 0
2018 | 12 | 26 | 16 | 0.26268 | 0 | 0 | 0 | 0 | 0 | 0 | 0 | 0.26268 | 0
2018 | 12 | 26 | 17 | 0.26268 | 0 | 0 | 0 | 0 | 0 | 0 | 0 | 0.26268 | 0
2018 | 12 | 26 | 18 | 0.26268 | 0 | 0 | 0 | 0 | 0 | 0 | 0 | 0.26268 | 0
2018 | 12 | 26 | 19 | 0.26268 | 0 | 0 | 0 | 0 | 0 | 0 | 0 | 0.26268 | 0
2018 | 12 | 26 | 20 | 0.26268 | 0 | 0 | 0 | 0 | 0 | 0 | 0 | 0.26268 | 0
2018 | 12 | 26 | 21 | 0.26268 | 0 | 0 | 0 | 0 | 0 | 0 | 0 | 0.26268 | 0
2018 | 12 | 26 | 22 | 0.26268 | 0 | 0 | 0 | 0 | 0 | 0 | 0 | 0.26268 | 0
2018 | 12 | 26 | 23 | 0.26268 | 0 | 0 | 0 | 0 | 0 | 0 | 0 | 0.26268 | 0
2018 | 12 | 26 | 24 | 0.26268 | 0 | 0 | 0 | 0 | 0 | 0 | 0 | 0.26268 | 0
2018 | 12 | 27 | 1 | 0.26268 | 0 | 0 | 0 | 0 | 0 | 0 | 0 | 0.26268 | 0
2018 | 12 | 27 | 2 | 0.26268 | 0 | 0 | 0 | 0 | 0 | 0 | 0 | 0.26268 | 0
2018 | 12 | 27 | 3 | 0.26268 | 0 | 0 | 0 | 0 | 0 | 0 | 0 | 0.26268 | 0
2018 | 12 | 27 | 4 | 0.26268 | 0 | 0 | 0 | 0 | 0 | 0 | 0 | 0.26268 | 0
2018 | 12 | 27 | 5 | 0.26268 | 0 | 0 | 0 | 0 | 0 | 0 | 0 | 0.26268 | 0
2018 | 12 | 27 | 6 | 0.26268 | 0 | 0 | 0 | 0 | 0 | 0 | 0 | 0.26268 | 0
2018 | 12 | 27 | 7 | 0.26268 | 0 | 0 | 0 | 0 | 0 | 0 | 0 | 0.26268 | 0
2018 | 12 | 27 | 8 | 0.26268 | 0 | 0 | 0 | 0 | 0 | 0 | 0 | 0.26268 | 0
2018 | 12 | 27 | 9 | 0.26268 | 0 | 0 | 0 | 0 | 0 | 0 | 0 | 0.26268 | 0
2018 | 12 | 27 | 10 | 0.26268 | 0 | 0 | 0 | 0 | 0 | 0 | 0 | 0.26268 | 0
2018 | 12 | 27 | 11 | 0.26268 | 0 | 0 | 0 | 0 | 0 | 0 | 0 | 0.26268 | 0
2018 | 12 | 27 | 12 | 0.26268 | 0 | 0 | 0 | 0 | 0 | 0 | 0 | 0.26268 | 0
2018 | 12 | 27 | 13 | 0.26268 | 0 | 0 | 0 | 0 | 0 | 0 | 0 | 0.26268 | 0
2018 | 12 | 27 | 14 | 0.26268 | 0 | 0 | 0 | 0 | 0 | 0 | 0 | 0.26268 | 0
2018 | 12 | 27 | 15 | 0.26268 | 0 | 0 | 0 | 0 | 0 | 0 | 0 | 0.26268 | 0
2018 | 12 | 27 | 16 | 0.26268 | 0 | 0 | 0 | 0 | 0 | 0 | 0 | 0.26268 | 0
2018 | 12 | 27 | 17 | 0.26268 | 0 | 0 | 0 | 0 | 0 | 0 | 0 | 0.26268 | 0
2018 | 12 | 27 | 18 | 0.26268 | 0 | 0 | 0 | 0 | 0 | 0 | 0 | 0.26268 | 0
2018 | 12 | 27 | 19 | 0.26268 | 0 | 0 | 0 | 0 | 0 | 0 | 0 | 0.26268 | 0
2018 | 12 | 27 | 20 | 0.26268 | 0 | 0 | 0 | 0 | 0 | 0 | 0 | 0.26268 | 0
2018 | 12 | 27 | 21 | 0.26268 | 0 | 0 | 0 | 0 | 0 | 0 | 0 | 0.26268 | 0
2018 | 12 | 27 | 22 | 0.26268 | 0 | 0 | 0 | 0 | 0 | 0 | 0 | 0.26268 | 0
2018 | 12 | 27 | 23 | 0.26268 | 0 | 0 | 0 | 0 | 0 | 0 | 0 | 0.26268 | 0
2018 | 12 | 27 | 24 | 0.26268 | 0 | 0 | 0 | 0 | 0 | 0 | 0 | 0.26268 | 0
2018 | 12 | 28 | 1 | 0.26268 | 0 | 0 | 0 | 0 | 0 | 0 | 0 | 0.26268 | 0
2018 | 12 | 28 | 2 | 0.26268 | 0 | 0 | 0 | 0 | 0 | 0 | 0 | 0.26268 | 0
2018 | 12 | 28 | 3 | 0.26268 | 0 | 0 | 0 | 0 | 0 | 0 | 0 | 0.26268 | 0
2018 | 12 | 28 | 4 | 0.26268 | 0 | 0 | 0 | 0 | 0 | 0 | 0 | 0.26268 | 0
2018 | 12 | 28 | 5 | 0.26268 | 0 | 0 | 0 | 0 | 0 | 0 | 0 | 0.26268 | 0
2018 | 12 | 28 | 6 | 0.26268 | 0 | 0 | 0 | 0 | 0 | 0 | 0 | 0.26268 | 0
2018 | 12 | 28 | 7 | 0.26268 | 0 | 0 | 0 | 0 | 0 | 0 | 0 | 0.26268 | 0
2018 | 12 | 28 | 8 | 0.26268 | 0 | 0 | 0 | 0 | 0 | 0 | 0 | 0.26268 | 0
2018 | 12 | 28 | 9 | 0.26268 | 0 | 0 | 0 | 0 | 0 | 0 | 0 | 0.26268 | 0
2018 | 12 | 28 | 10 | 0.26268 | 0 | 0 | 0 | 0 | 0 | 0 | 0 | 0.26268 | 0
2018 | 12 | 28 | 11 | 0.26268 | 0 | 0 | 0 | 0 | 0 | 0 | 0 | 0.26268 | 0
2018 | 12 | 28 | 12 | 0.26268 | 0 | 0 | 0 | 0 | 0 | 0 | 0 | 0.26268 | 0
2018 | 12 | 28 | 13 | 0.26268 | 0 | 0 | 0 | 0 | 0 | 0 | 0 | 0.26268 | 0
2018 | 12 | 28 | 14 | 0.26268 | 0 | 0 | 0 | 0 | 0 | 0 | 0 | 0.26268 | 0
2018 | 12 | 28 | 15 | 0.26268 | 0 | 0 | 0 | 0 | 0 | 0 | 0 | 0.26268 | 0
2018 | 12 | 28 | 16 | 0.26268 | 0 | 0 | 0 | 0 | 0 | 0 | 0 | 0.26268 | 0
2018 | 12 | 28 | 17 | 0.26268 | 0 | 0 | 0 | 0 | 0 | 0 | 0 | 0.26268 | 0
2018 | 12 | 28 | 18 | 0.26268 | 0 | 0 | 0 | 0 | 0 | 0 | 0 | 0.26268 | 0
2018 | 12 | 28 | 19 | 0.26268 | 0 | 0 | 0 | 0 | 0 | 0 | 0 | 0.26268 | 0
2018 | 12 | 28 | 20 | 0.26268 | 0 | 0 | 0 | 0 | 0 | 0 | 0 | 0.26268 | 0
2018 | 12 | 28 | 21 | 0.26268 | 0 | 0 | 0 | 0 | 0 | 0 | 0 | 0.26268 | 0
2018 | 12 | 28 | 22 | 0.26268 | 0 | 0 | 0 | 0 | 0 | 0 | 0 | 0.26268 | 0
2018 | 12 | 28 | 23 | 0.26268 | 0 | 0 | 0 | 0 | 0 | 0 | 0 | 0.26268 | 0
2018 | 12 | 28 | 24 | 0.26268 | 0 | 0 | 0 | 0 | 0 | 0 | 0 | 0.26268 | 0
2018 | 12 | 29 | 1 | 0.26268 | 0 | 0 | 0 | 0 | 0 | 0 | 0 | 0.26268 | 0
2018 | 12 | 29 | 2 | 0.26268 | 0 | 0 | 0 | 0 | 0 | 0 | 0 | 0.26268 | 0
2018 | 12 | 29 | 3 | 0.26268 | 0 | 0 | 0 | 0 | 0 | 0 | 0 | 0.26268 | 0
2018 | 12 | 29 | 4 | 0.26268 | 0 | 0 | 0 | 0 | 0 | 0 | 0 | 0.26268 | 0
2018 | 12 | 29 | 5 | 0.26268 | 0 | 0 | 0 | 0 | 0 | 0 | 0 | 0.26268 | 0
2018 | 12 | 29 | 6 | 0.26268 | 0 | 0 | 0 | 0 | 0 | 0 | 0 | 0.26268 | 0
2018 | 12 | 29 | 7 | 0.26268 | 0 | 0 | 0 | 0 | 0 | 0 | 0 | 0.26268 | 0
2018 | 12 | 29 | 8 | 0.26268 | 0 | 0 | 0 | 0 | 0 | 0 | 0 | 0.26268 | 0
2018 | 12 | 29 | 9 | 0.26268 | 0 | 0 | 0 | 0 | 0 | 0 | 0 | 0.26268 | 0
2018 | 12 | 29 | 10 | 0.26268 | 0 | 0 | 0 | 0 | 0 | 0 | 0 | 0.26268 | 0
2018 | 12 | 29 | 11 | 0.26268 | 0 | 0 | 0 | 0 | 0 | 0 | 0 | 0.26268 | 0
2018 | 12 | 29 | 12 | 0.26268 | 0 | 0 | 0 | 0 | 0 | 0 | 0 | 0.26268 | 0
2018 | 12 | 29 | 13 | 0.26268 | 0 | 0 | 0 | 0 | 0 | 0 | 0 | 0.26268 | 0
2018 | 12 | 29 | 14 | 0.26268 | 0 | 0 | 0 | 0 | 0 | 0 | 0 | 0.26268 | 0
2018 | 12 | 29 | 15 | 0.26268 | 0 | 0 | 0 | 0 | 0 | 0 | 0 | 0.26268 | 0
2018 | 12 | 29 | 16 | 0.26268 | 0 | 0 | 0 | 0 | 0 | 0 | 0 | 0.26268 | 0
2018 | 12 | 29 | 17 | 0.26268 | 0 | 0 | 0 | 0 | 0 | 0 | 0 | 0.26268 | 0
2018 | 12 | 29 | 18 | 0.26268 | 0 | 0 | 0 | 0 | 0 | 0 | 0 | 0.26268 | 0
2018 | 12 | 29 | 19 | 0.26268 | 0 | 0 | 0 | 0 | 0 | 0 | 0 | 0.26268 | 0
2018 | 12 | 29 | 20 | 0.26268 | 0 | 0 | 0 | 0 | 0 | 0 | 0 | 0.26268 | 0
2018 | 12 | 29 | 21 | 0.26268 | 0 | 0 | 0 | 0 | 0 | 0 | 0 | 0.26268 | 0
2018 | 12 | 29 | 22 | 0.26268 | 0 | 0 | 0 | 0 | 0 | 0 | 0 | 0.26268 | 0
2018 | 12 | 29 | 23 | 0.26268 | 0 | 0 | 0 | 0 | 0 | 0 | 0 | 0.26268 | 0
2018 | 12 | 29 | 24 | 0.26268 | 0 | 0 | 0 | 0 | 0 | 0 | 0 | 0.26268 | 0
2018 | 12 | 30 | 1 | 0.26268 | 0 | 0 | 0 | 0 | 0 | 0 | 0 | 0.26268 | 0
2018 | 12 | 30 | 2 | 0.26268 | 0 | 0 | 0 | 0 | 0 | 0 | 0 | 0.26268 | 0
2018 | 12 | 30 | 3 | 0.26268 | 0 | 0 | 0 | 0 | 0 | 0 | 0 | 0.26268 | 0
2018 | 12 | 30 | 4 | 0.26268 | 0 | 0 | 0 | 0 | 0 | 0 | 0 | 0.26268 | 0
2018 | 12 | 30 | 5 | 0.26268 | 0 | 0 | 0 | 0 | 0 | 0 | 0 | 0.26268 | 0
2018 | 12 | 30 | 6 | 0.26268 | 0 | 0 | 0 | 0 | 0 | 0 | 0 | 0.26268 | 0
2018 | 12 | 30 | 7 | 0.26268 | 0 | 0 | 0 | 0 | 0 | 0 | 0 | 0.26268 | 0
2018 | 12 | 30 | 8 | 0.26268 | 0 | 0 | 0 | 0 | 0 | 0 | 0 | 0.26268 | 0
2018 | 12 | 30 | 9 | 0.26268 | 0 | 0 | 0 | 0 | 0 | 0 | 0 | 0.26268 | 0
2018 | 12 | 30 | 10 | 0.26268 | 0 | 0 | 0 | 0 | 0 | 0 | 0 | 0.26268 | 0
2018 | 12 | 30 | 11 | 0.26268 | 0 | 0 | 0 | 0 | 0 | 0 | 0 | 0.26268 | 0
2018 | 12 | 30 | 12 | 0.26268 | 0 | 0 | 0 | 0 | 0 | 0 | 0 | 0.26268 | 0
2018 | 12 | 30 | 13 | 0.26268 | 0 | 0 | 0 | 0 | 0 | 0 | 0 | 0.26268 | 0
2018 | 12 | 30 | 14 | 0.26268 | 0 | 0 | 0 | 0 | 0 | 0 | 0 | 0.26268 | 0
2018 | 12 | 30 | 15 | 0.26268 | 0 | 0 | 0 | 0 | 0 | 0 | 0 | 0.26268 | 0
2018 | 12 | 30 | 16 | 0.26268 | 0 | 0 | 0 | 0 | 0 | 0 | 0 | 0.26268 | 0
2018 | 12 | 30 | 17 | 0.26268 | 0 | 0 | 0 | 0 | 0 | 0 | 0 | 0.26268 | 0
2018 | 12 | 30 | 18 | 0.26268 | 0 | 0 | 0 | 0 | 0 | 0 | 0 | 0.26268 | 0
2018 | 12 | 30 | 19 | 0.26268 | 0 | 0 | 0 | 0 | 0 | 0 | 0 | 0.26268 | 0
2018 | 12 | 30 | 20 | 0.26268 | 0 | 0 | 0 | 0 | 0 | 0 | 0 | 0.26268 | 0
2018 | 12 | 30 | 21 | 0.26268 | 0 | 0 | 0 | 0 | 0 | 0 | 0 | 0.26268 | 0
2018 | 12 | 30 | 22 | 0.26268 | 0 | 0 | 0 | 0 | 0 | 0 | 0 | 0.26268 | 0
2018 | 12 | 30 | 23 | 0.26268 | 0 | 0 | 0 | 0 | 0 | 0 | 0 | 0.26268 | 0
2018 | 12 | 30 | 24 | 0.26268 | 0 | 0 | 0 | 0 | 0 | 0 | 0 | 0.26268 | 0
2018 | 12 | 31 | 1 | 0.26268 | 0 | 0 | 0 | 0 | 0 | 0 | 0 | 0.26268 | 0
2018 | 12 | 31 | 2 | 0.26268 | 0 | 0 | 0 | 0 | 0 | 0 | 0 | 0.26268 | 0
2018 | 12 | 31 | 3 | 0.26268 | 0 | 0 | 0 | 0 | 0 | 0 | 0 | 0.26268 | 0
2018 | 12 | 31 | 4 | 0.26268 | 0 | 0 | 0 | 0 | 0 | 0 | 0 | 0.26268 | 0
2018 | 12 | 31 | 5 | 0.26268 | 0 | 0 | 0 | 0 | 0 | 0 | 0 | 0.26268 | 0
2018 | 12 | 31 | 6 | 0.26268 | 0 | 0 | 0 | 0 | 0 | 0 | 0 | 0.26268 | 0
2018 | 12 | 31 | 7 | 0.26268 | 0 | 0 | 0 | 0 | 0 | 0 | 0 | 0.26268 | 0
2018 | 12 | 31 | 8 | 0.26268 | 0 | 0 | 0 | 0 | 0 | 0 | 0 | 0.26268 | 0
2018 | 12 | 31 | 9 | 0.26268 | 0 | 0 | 0 | 0 | 0 | 0 | 0 | 0.26268 | 0
2018 | 12 | 31 | 10 | 0.26268 | 0 | 0 | 0 | 0 | 0 | 0 | 0 | 0.26268 | 0
2018 | 12 | 31 | 11 | 0.26268 | 0 | 0 | 0 | 0 | 0 | 0 | 0 | 0.26268 | 0
2018 | 12 | 31 | 12 | 0.26268 | 0 | 0 | 0 | 0 | 0 | 0 | 0 | 0.26268 | 0
2018 | 12 | 31 | 13 | 0.26268 | 0 | 0 | 0 | 0 | 0 | 0 | 0 | 0.26268 | 0
2018 | 12 | 31 | 14 | 0.26268 | 0 | 0 | 0 | 0 | 0 | 0 | 0 | 0.26268 | 0
2018 | 12 | 31 | 15 | 0.26268 | 0 | 0 | 0 | 0 | 0 | 0 | 0 | 0.26268 | 0
2018 | 12 | 31 | 16 | 0.26268 | 0 | 0 | 0 | 0 | 0 | 0 | 0 | 0.26268 | 0
2018 | 12 | 31 | 17 | 0.26268 | 0 | 0 | 0 | 0 | 0 | 0 | 0 | 0.26268 | 0
2018 | 12 | 31 | 18 | 0.26268 | 0 | 0 | 0 | 0 | 0 | 0 | 0 | 0.26268 | 0
2018 | 12 | 31 | 19 | 0.26268 | 0 | 0 | 0 | 0 | 0 | 0 | 0 | 0.26268 | 0
2018 | 12 | 31 | 20 | 0.26268 | 0 | 0 | 0 | 0 | 0 | 0 | 0 | 0.26268 | 0
2018 | 12 | 31 | 21 | 0.26268 | 0 | 0 | 0 | 0 | 0 | 0 | 0 | 0.26268 | 0
2018 | 12 | 31 | 22 | 0.26268 | 0 | 0 | 0 | 0 | 0 | 0 | 0 | 0.26268 | 0
2018 | 12 | 31 | 23 | 0.26268 | 0 | 0 | 0 | 0 | 0 | 0 | 0 | 0.26268 | 0
2018 | 12 | 31 | 24 | 0.26268 | 0 | 0 | 0 | 0 | 0 | 0 | 0 | 0.26268 | 0
2019 | 1 | 1 | 1 | 0.1987 | 0 | 0 | 0 | 0 | 0 | 0 | 0 | 0.1987 | 0
2019 | 1 | 1 | 2 | 0.1987 | 0 | 0 | 0 | 0 | 0 | 0 | 0 | 0.1987 | 0
2019 | 1 | 1 | 3 | 0.1987 | 0 | 0 | 0 | 0 | 0 | 0 | 0 | 0.1987 | 0
2019 | 1 | 1 | 4 | 0.1987 | 0 | 0 | 0 | 0 | 0 | 0 | 0 | 0.1987 | 0
2019 | 1 | 1 | 5 | 0.1987 | 0 | 0 | 0 | 0 | 0 | 0 | 0 | 0.1987 | 0
2019 | 1 | 1 | 6 | 0.1987 | 0 | 0 | 0 | 0 | 0 | 0 | 0 | 0.1987 | 0
2019 | 1 | 1 | 7 | 0.1987 | 0 | 0 | 0 | 0 | 0 | 0 | 0 | 0.1987 | 0
2019 | 1 | 1 | 8 | 0.1987 | 0 | 0 | 0 | 0 | 0 | 0 | 0 | 0.1987 | 0
2019 | 1 | 1 | 9 | 0.1987 | 0 | 0 | 0 | 0 | 0 | 0 | 0 | 0.1987 | 0
2019 | 1 | 1 | 10 | 0.1987 | 0 | 0 | 0 | 0 | 0 | 0 | 0 | 0.1987 | 0
2019 | 1 | 1 | 11 | 0.1987 | 0 | 0 | 0 | 0 | 0 | 0 | 0 | 0.1987 | 0
2019 | 1 | 1 | 12 | 0.1987 | 0 | 0 | 0 | 0 | 0 | 0 | 0 | 0.1987 | 0
2019 | 1 | 1 | 13 | 0.1987 | 0 | 0 | 0 | 0 | 0 | 0 | 0 | 0.1987 | 0
2019 | 1 | 1 | 14 | 0.1987 | 0 | 0 | 0 | 0 | 0 | 0 | 0 | 0.1987 | 0
2019 | 1 | 1 | 15 | 0.1987 | 0 | 0 | 0 | 0 | 0 | 0 | 0 | 0.1987 | 0
2019 | 1 | 1 | 16 | 0.1987 | 0 | 0 | 0 | 0 | 0 | 0 | 0 | 0.1987 | 0
2019 | 1 | 1 | 17 | 0.1987 | 0 | 0 | 0 | 0 | 0 | 0 | 0 | 0.1987 | 0
2019 | 1 | 1 | 18 | 0.1987 | 0 | 0 | 0 | 0 | 0 | 0 | 0 | 0.1987 | 0
2019 | 1 | 1 | 19 | 0.1987 | 0 | 0 | 0 | 0 | 0 | 0 | 0 | 0.1987 | 0
2019 | 1 | 1 | 20 | 0.1987 | 0 | 0 | 0 | 0 | 0 | 0 | 0 | 0.1987 | 0
2019 | 1 | 1 | 21 | 0.1987 | 0 | 0 | 0 | 0 | 0 | 0 | 0 | 0.1987 | 0
2019 | 1 | 1 | 22 | 0.1987 | 0 | 0 | 0 | 0 | 0 | 0 | 0 | 0.1987 | 0
2019 | 1 | 1 | 23 | 0.1987 | 0 | 0 | 0 | 0 | 0 | 0 | 0 | 0.1987 | 0
2019 | 1 | 1 | 24 | 0.1987 | 0 | 0 | 0 | 0 | 0 | 0 | 0 | 0.1987 | 0
2019 | 1 | 2 | 1 | 0.1987 | 0 | 0 | 0 | 0 | 0 | 0 | 0 | 0.1987 | 0
2019 | 1 | 2 | 2 | 0.1987 | 0 | 0 | 0 | 0 | 0 | 0 | 0 | 0.1987 | 0
2019 | 1 | 2 | 3 | 0.1987 | 0 | 0 | 0 | 0 | 0 | 0 | 0 | 0.1987 | 0
2019 | 1 | 2 | 4 | 0.1987 | 0 | 0 | 0 | 0 | 0 | 0 | 0 | 0.1987 | 0
2019 | 1 | 2 | 5 | 0.1987 | 0 | 0 | 0 | 0 | 0 | 0 | 0 | 0.1987 | 0
2019 | 1 | 2 | 6 | 0.1987 | 0 | 0 | 0 | 0 | 0 | 0 | 0 | 0.1987 | 0
2019 | 1 | 2 | 7 | 0.1987 | 0 | 0 | 0 | 0 | 0 | 0 | 0 | 0.1987 | 0
2019 | 1 | 2 | 8 | 0.1987 | 0 | 0 | 0 | 0 | 0 | 0 | 0 | 0.1987 | 0
2019 | 1 | 2 | 9 | 0.1987 | 0 | 0 | 0 | 0 | 0 | 0 | 0 | 0.1987 | 0
2019 | 1 | 2 | 10 | 0.1987 | 0 | 0 | 0 | 0 | 0 | 0 | 0 | 0.1987 | 0
2019 | 1 | 2 | 11 | 0.1987 | 0 | 0 | 0 | 0 | 0 | 0 | 0 | 0.1987 | 0
2019 | 1 | 2 | 12 | 0.1987 | 0 | 0 | 0 | 0 | 0 | 0 | 0 | 0.1987 | 0
2019 | 1 | 2 | 13 | 0.1987 | 0 | 0 | 0 | 0 | 0 | 0 | 0 | 0.1987 | 0
2019 | 1 | 2 | 14 | 0.1987 | 0 | 0 | 0 | 0 | 0 | 0 | 0 | 0.1987 | 0
2019 | 1 | 2 | 15 | 0.1987 | 0 | 0 | 0 | 0 | 0 | 0 | 0 | 0.1987 | 0
2019 | 1 | 2 | 16 | 0.1987 | 0 | 0 | 0 | 0 | 0 | 0 | 0 | 0.1987 | 0
2019 | 1 | 2 | 17 | 0.1987 | 0 | 0 | 0 | 0 | 0 | 0 | 0 | 0.1987 | 0
2019 | 1 | 2 | 18 | 0.1987 | 0 | 0 | 0 | 0 | 0 | 0 | 0 | 0.1987 | 0
2019 | 1 | 2 | 19 | 0.1987 | 0 | 0 | 0 | 0 | 0 | 0 | 0 | 0.1987 | 0
2019 | 1 | 2 | 20 | 0.1987 | 0 | 0 | 0 | 0 | 0 | 0 | 0 | 0.1987 | 0
2019 | 1 | 2 | 21 | 0.1987 | 0 | 0 | 0 | 0 | 0 | 0 | 0 | 0.1987 | 0
2019 | 1 | 2 | 22 | 0.1987 | 0 | 0 | 0 | 0 | 0 | 0 | 0 | 0.1987 | 0
2019 | 1 | 2 | 23 | 0.1987 | 0 | 0 | 0 | 0 | 0 | 0 | 0 | 0.1987 | 0
2019 | 1 | 2 | 24 | 0.1987 | 0 | 0 | 0 | 0 | 0 | 0 | 0 | 0.1987 | 0
2019 | 1 | 3 | 1 | 0.1987 | 0 | 0 | 0 | 0 | 0 | 0 | 0 | 0.1987 | 0
2019 | 1 | 3 | 2 | 0.1987 | 0 | 0 | 0 | 0 | 0 | 0 | 0 | 0.1987 | 0
2019 | 1 | 3 | 3 | 0.1987 | 0 | 0 | 0 | 0 | 0 | 0 | 0 | 0.1987 | 0
2019 | 1 | 3 | 4 | 0.1987 | 0 | 0 | 0 | 0 | 0 | 0 | 0 | 0.1987 | 0
2019 | 1 | 3 | 5 | 0.1987 | 0 | 0 | 0 | 0 | 0 | 0 | 0 | 0.1987 | 0
2019 | 1 | 3 | 6 | 0.1987 | 0 | 0 | 0 | 0 | 0 | 0 | 0 | 0.1987 | 0
2019 | 1 | 3 | 7 | 0.1987 | 0 | 0 | 0 | 0 | 0 | 0 | 0 | 0.1987 | 0
2019 | 1 | 3 | 8 | 0.1987 | 0 | 0 | 0 | 0 | 0 | 0 | 0 | 0.1987 | 0
2019 | 1 | 3 | 9 | 0.1987 | 0 | 0 | 0 | 0 | 0 | 0 | 0 | 0.1987 | 0
2019 | 1 | 3 | 10 | 0.1987 | 0 | 0 | 0 | 0 | 0 | 0 | 0 | 0.1987 | 0
2019 | 1 | 3 | 11 | 0.1987 | 0 | 0 | 0 | 0 | 0 | 0 | 0 | 0.1987 | 0
2019 | 1 | 3 | 12 | 0.1987 | 0 | 0 | 0 | 0 | 0 | 0 | 0 | 0.1987 | 0
2019 | 1 | 3 | 13 | 0.1987 | 0 | 0 | 0 | 0 | 0 | 0 | 0 | 0.1987 | 0
2019 | 1 | 3 | 14 | 0.1987 | 0 | 0 | 0 | 0 | 0 | 0 | 0 | 0.1987 | 0
2019 | 1 | 3 | 15 | 0.1987 | 0 | 0 | 0 | 0 | 0 | 0 | 0 | 0.1987 | 0
2019 | 1 | 3 | 16 | 0.1987 | 0 | 0 | 0 | 0 | 0 | 0 | 0 | 0.1987 | 0
2019 | 1 | 3 | 17 | 0.1987 | 0 | 0 | 0 | 0 | 0 | 0 | 0 | 0.1987 | 0
2019 | 1 | 3 | 18 | 0.1987 | 0 | 0 | 0 | 0 | 0 | 0 | 0 | 0.1987 | 0
2019 | 1 | 3 | 19 | 0.1987 | 0 | 0 | 0 | 0 | 0 | 0 | 0 | 0.1987 | 0
2019 | 1 | 3 | 20 | 0.1987 | 0 | 0 | 0 | 0 | 0 | 0 | 0 | 0.1987 | 0
2019 | 1 | 3 | 21 | 0.1987 | 0 | 0 | 0 | 0 | 0 | 0 | 0 | 0.1987 | 0
2019 | 1 | 3 | 22 | 0.1987 | 0 | 0 | 0 | 0 | 0 | 0 | 0 | 0.1987 | 0
2019 | 1 | 3 | 23 | 0.1987 | 0 | 0 | 0 | 0 | 0 | 0 | 0 | 0.1987 | 0
2019 | 1 | 3 | 24 | 0.1987 | 0 | 0 | 0 | 0 | 0 | 0 | 0 | 0.1987 | 0
2019 | 1 | 4 | 1 | 0.1987 | 0 | 0 | 0 | 0 | 0 | 0 | 0 | 0.1987 | 0
2019 | 1 | 4 | 2 | 0.1987 | 0 | 0 | 0 | 0 | 0 | 0 | 0 | 0.1987 | 0
2019 | 1 | 4 | 3 | 0.1987 | 0 | 0 | 0 | 0 | 0 | 0 | 0 | 0.1987 | 0
2019 | 1 | 4 | 4 | 0.1987 | 0 | 0 | 0 | 0 | 0 | 0 | 0 | 0.1987 | 0
2019 | 1 | 4 | 5 | 0.1987 | 0 | 0 | 0 | 0 | 0 | 0 | 0 | 0.1987 | 0
2019 | 1 | 4 | 6 | 0.1987 | 0 | 0 | 0 | 0 | 0 | 0 | 0 | 0.1987 | 0
2019 | 1 | 4 | 7 | 0.1987 | 0 | 0 | 0 | 0 | 0 | 0 | 0 | 0.1987 | 0
2019 | 1 | 4 | 8 | 0.1987 | 0 | 0 | 0 | 0 | 0 | 0 | 0 | 0.1987 | 0
2019 | 1 | 4 | 9 | 0.1987 | 0 | 0 | 0 | 0 | 0 | 0 | 0 | 0.1987 | 0
2019 | 1 | 4 | 10 | 0.1987 | 0 | 0 | 0 | 0 | 0 | 0 | 0 | 0.1987 | 0
2019 | 1 | 4 | 11 | 0.1987 | 0 | 0 | 0 | 0 | 0 | 0 | 0 | 0.1987 | 0
2019 | 1 | 4 | 12 | 0.1987 | 0 | 0 | 0 | 0 | 0 | 0 | 0 | 0.1987 | 0
2019 | 1 | 4 | 13 | 0.1987 | 0 | 0 | 0 | 0 | 0 | 0 | 0 | 0.1987 | 0
2019 | 1 | 4 | 14 | 0.1987 | 0 | 0 | 0 | 0 | 0 | 0 | 0 | 0.1987 | 0
2019 | 1 | 4 | 15 | 0.1987 | 0 | 0 | 0 | 0 | 0 | 0 | 0 | 0.1987 | 0
2019 | 1 | 4 | 16 | 0.1987 | 0 | 0 | 0 | 0 | 0 | 0 | 0 | 0.1987 | 0
2019 | 1 | 4 | 17 | 0.1987 | 0 | 0 | 0 | 0 | 0 | 0 | 0 | 0.1987 | 0
2019 | 1 | 4 | 18 | 0.1987 | 0 | 0 | 0 | 0 | 0 | 0 | 0 | 0.1987 | 0
2019 | 1 | 4 | 19 | 0.1987 | 0 | 0 | 0 | 0 | 0 | 0 | 0 | 0.1987 | 0
2019 | 1 | 4 | 20 | 0.1987 | 0 | 0 | 0 | 0 | 0 | 0 | 0 | 0.1987 | 0
2019 | 1 | 4 | 21 | 0.1987 | 0 | 0 | 0 | 0 | 0 | 0 | 0 | 0.1987 | 0
2019 | 1 | 4 | 22 | 0.1987 | 0 | 0 | 0 | 0 | 0 | 0 | 0 | 0.1987 | 0
2019 | 1 | 4 | 23 | 0.1987 | 0 | 0 | 0 | 0 | 0 | 0 | 0 | 0.1987 | 0
2019 | 1 | 4 | 24 | 0.1987 | 0 | 0 | 0 | 0 | 0 | 0 | 0 | 0.1987 | 0
2019 | 1 | 5 | 1 | 0.1987 | 0 | 0 | 0 | 0 | 0 | 0 | 0 | 0.1987 | 0
2019 | 1 | 5 | 2 | 0.1987 | 0 | 0 | 0 | 0 | 0 | 0 | 0 | 0.1987 | 0
2019 | 1 | 5 | 3 | 0.1987 | 0 | 0 | 0 | 0 | 0 | 0 | 0 | 0.1987 | 0
2019 | 1 | 5 | 4 | 0.1987 | 0 | 0 | 0 | 0 | 0 | 0 | 0 | 0.1987 | 0
2019 | 1 | 5 | 5 | 0.1987 | 0 | 0 | 0 | 0 | 0 | 0 | 0 | 0.1987 | 0
2019 | 1 | 5 | 6 | 0.1987 | 0 | 0 | 0 | 0 | 0 | 0 | 0 | 0.1987 | 0
2019 | 1 | 5 | 7 | 0.1987 | 0 | 0 | 0 | 0 | 0 | 0 | 0 | 0.1987 | 0
2019 | 1 | 5 | 8 | 0.1987 | 0 | 0 | 0 | 0 | 0 | 0 | 0 | 0.1987 | 0
2019 | 1 | 5 | 9 | 0.1987 | 0 | 0 | 0 | 0 | 0 | 0 | 0 | 0.1987 | 0
2019 | 1 | 5 | 10 | 0.1987 | 0 | 0 | 0 | 0 | 0 | 0 | 0 | 0.1987 | 0
2019 | 1 | 5 | 11 | 0.1987 | 0 | 0 | 0 | 0 | 0 | 0 | 0 | 0.1987 | 0
2019 | 1 | 5 | 12 | 0.1987 | 0 | 0 | 0 | 0 | 0 | 0 | 0 | 0.1987 | 0
2019 | 1 | 5 | 13 | 0.1987 | 0 | 0 | 0 | 0 | 0 | 0 | 0 | 0.1987 | 0
2019 | 1 | 5 | 14 | 0.1987 | 0 | 0 | 0 | 0 | 0 | 0 | 0 | 0.1987 | 0
2019 | 1 | 5 | 15 | 0.1987 | 0 | 0 | 0 | 0 | 0 | 0 | 0 | 0.1987 | 0
2019 | 1 | 5 | 16 | 0.1987 | 0 | 0 | 0 | 0 | 0 | 0 | 0 | 0.1987 | 0
2019 | 1 | 5 | 17 | 0.1987 | 0 | 0 | 0 | 0 | 0 | 0 | 0 | 0.1987 | 0
2019 | 1 | 5 | 18 | 0.1987 | 0 | 0 | 0 | 0 | 0 | 0 | 0 | 0.1987 | 0
2019 | 1 | 5 | 19 | 0.1987 | 0 | 0 | 0 | 0 | 0 | 0 | 0 | 0.1987 | 0
2019 | 1 | 5 | 20 | 0.1987 | 0 | 0 | 0 | 0 | 0 | 0 | 0 | 0.1987 | 0
2019 | 1 | 5 | 21 | 0.1987 | 0 | 0 | 0 | 0 | 0 | 0 | 0 | 0.1987 | 0
2019 | 1 | 5 | 22 | 0.1987 | 0 | 0 | 0 | 0 | 0 | 0 | 0 | 0.1987 | 0
2019 | 1 | 5 | 23 | 0.1987 | 0 | 0 | 0 | 0 | 0 | 0 | 0 | 0.1987 | 0
2019 | 1 | 5 | 24 | 0.1987 | 0 | 0 | 0 | 0 | 0 | 0 | 0 | 0.1987 | 0
2019 | 1 | 6 | 1 | 0.1987 | 0 | 0 | 0 | 0 | 0 | 0 | 0 | 0.1987 | 0
2019 | 1 | 6 | 2 | 0.1987 | 0 | 0 | 0 | 0 | 0 | 0 | 0 | 0.1987 | 0
2019 | 1 | 6 | 3 | 0.1987 | 0 | 0 | 0 | 0 | 0 | 0 | 0 | 0.1987 | 0
2019 | 1 | 6 | 4 | 0.1987 | 0 | 0 | 0 | 0 | 0 | 0 | 0 | 0.1987 | 0
2019 | 1 | 6 | 5 | 0.1987 | 0 | 0 | 0 | 0 | 0 | 0 | 0 | 0.1987 | 0
2019 | 1 | 6 | 6 | 0.1987 | 0 | 0 | 0 | 0 | 0 | 0 | 0 | 0.1987 | 0
2019 | 1 | 6 | 7 | 0.1987 | 0 | 0 | 0 | 0 | 0 | 0 | 0 | 0.1987 | 0
2019 | 1 | 6 | 8 | 0.1987 | 0 | 0 | 0 | 0 | 0 | 0 | 0 | 0.1987 | 0
2019 | 1 | 6 | 9 | 0.1987 | 0 | 0 | 0 | 0 | 0 | 0 | 0 | 0.1987 | 0
2019 | 1 | 6 | 10 | 0.1987 | 0 | 0 | 0 | 0 | 0 | 0 | 0 | 0.1987 | 0
2019 | 1 | 6 | 11 | 0.1987 | 0 | 0 | 0 | 0 | 0 | 0 | 0 | 0.1987 | 0
2019 | 1 | 6 | 12 | 0.1987 | 0 | 0 | 0 | 0 | 0 | 0 | 0 | 0.1987 | 0
2019 | 1 | 6 | 13 | 0.1987 | 0 | 0 | 0 | 0 | 0 | 0 | 0 | 0.1987 | 0
2019 | 1 | 6 | 14 | 0.1987 | 0 | 0 | 0 | 0 | 0 | 0 | 0 | 0.1987 | 0
2019 | 1 | 6 | 15 | 0.1987 | 0 | 0 | 0 | 0 | 0 | 0 | 0 | 0.1987 | 0
2019 | 1 | 6 | 16 | 0.1987 | 0 | 0 | 0 | 0 | 0 | 0 | 0 | 0.1987 | 0
2019 | 1 | 6 | 17 | 0.1987 | 0 | 0 | 0 | 0 | 0 | 0 | 0 | 0.1987 | 0
2019 | 1 | 6 | 18 | 0.1987 | 0 | 0 | 0 | 0 | 0 | 0 | 0 | 0.1987 | 0
2019 | 1 | 6 | 19 | 0.1987 | 0 | 0 | 0 | 0 | 0 | 0 | 0 | 0.1987 | 0
2019 | 1 | 6 | 20 | 0.1987 | 0 | 0 | 0 | 0 | 0 | 0 | 0 | 0.1987 | 0
2019 | 1 | 6 | 21 | 0.1987 | 0 | 0 | 0 | 0 | 0 | 0 | 0 | 0.1987 | 0
2019 | 1 | 6 | 22 | 0.1987 | 0 | 0 | 0 | 0 | 0 | 0 | 0 | 0.1987 | 0
2019 | 1 | 6 | 23 | 0.1987 | 0 | 0 | 0 | 0 | 0 | 0 | 0 | 0.1987 | 0
2019 | 1 | 6 | 24 | 0.1987 | 0 | 0 | 0 | 0 | 0 | 0 | 0 | 0.1987 | 0
2019 | 1 | 7 | 1 | 0.1987 | 0 | 0 | 0 | 0 | 0 | 0 | 0 | 0.1987 | 0
2019 | 1 | 7 | 2 | 0.1987 | 0 | 0 | 0 | 0 | 0 | 0 | 0 | 0.1987 | 0
2019 | 1 | 7 | 3 | 0.1987 | 0 | 0 | 0 | 0 | 0 | 0 | 0 | 0.1987 | 0
2019 | 1 | 7 | 4 | 0.1987 | 0 | 0 | 0 | 0 | 0 | 0 | 0 | 0.1987 | 0
2019 | 1 | 7 | 5 | 0.1987 | 0 | 0 | 0 | 0 | 0 | 0 | 0 | 0.1987 | 0
2019 | 1 | 7 | 6 | 0.1987 | 0 | 0 | 0 | 0 | 0 | 0 | 0 | 0.1987 | 0
2019 | 1 | 7 | 7 | 0.1987 | 0 | 0 | 0 | 0 | 0 | 0 | 0 | 0.1987 | 0
2019 | 1 | 7 | 8 | 0.1987 | 0 | 0 | 0 | 0 | 0 | 0 | 0 | 0.1987 | 0
2019 | 1 | 7 | 9 | 0.1987 | 0 | 0 | 0 | 0 | 0 | 0 | 0 | 0.1987 | 0
2019 | 1 | 7 | 10 | 0.1987 | 0 | 0 | 0 | 0 | 0 | 0 | 0 | 0.1987 | 0
2019 | 1 | 7 | 11 | 0.1987 | 0 | 0 | 0 | 0 | 0 | 0 | 0 | 0.1987 | 0
2019 | 1 | 7 | 12 | 0.1987 | 0 | 0 | 0 | 0 | 0 | 0 | 0 | 0.1987 | 0
2019 | 1 | 7 | 13 | 0.1987 | 0 | 0 | 0 | 0 | 0 | 0 | 0 | 0.1987 | 0
2019 | 1 | 7 | 14 | 0.1987 | 0 | 0 | 0 | 0 | 0 | 0 | 0 | 0.1987 | 0
2019 | 1 | 7 | 15 | 0.1987 | 0 | 0 | 0 | 0 | 0 | 0 | 0 | 0.1987 | 0
2019 | 1 | 7 | 16 | 0.1987 | 0 | 0 | 0 | 0 | 0 | 0 | 0 | 0.1987 | 0
2019 | 1 | 7 | 17 | 0.1987 | 0 | 0 | 0 | 0 | 0 | 0 | 0 | 0.1987 | 0
2019 | 1 | 7 | 18 | 0.1987 | 0 | 0 | 0 | 0 | 0 | 0 | 0 | 0.1987 | 0
2019 | 1 | 7 | 19 | 0.1987 | 0 | 0 | 0 | 0 | 0 | 0 | 0 | 0.1987 | 0
2019 | 1 | 7 | 20 | 0.1987 | 0 | 0 | 0 | 0 | 0 | 0 | 0 | 0.1987 | 0
2019 | 1 | 7 | 21 | 0.1987 | 0 | 0 | 0 | 0 | 0 | 0 | 0 | 0.1987 | 0
2019 | 1 | 7 | 22 | 0.1987 | 0 | 0 | 0 | 0 | 0 | 0 | 0 | 0.1987 | 0
2019 | 1 | 7 | 23 | 0.1987 | 0 | 0 | 0 | 0 | 0 | 0 | 0 | 0.1987 | 0
2019 | 1 | 7 | 24 | 0.1987 | 0 | 0 | 0 | 0 | 0 | 0 | 0 | 0.1987 | 0
2019 | 1 | 8 | 1 | 0.1987 | 0 | 0 | 0 | 0 | 0 | 0 | 0 | 0.1987 | 0
2019 | 1 | 8 | 2 | 0.1987 | 0 | 0 | 0 | 0 | 0 | 0 | 0 | 0.1987 | 0
2019 | 1 | 8 | 3 | 0.1987 | 0 | 0 | 0 | 0 | 0 | 0 | 0 | 0.1987 | 0
2019 | 1 | 8 | 4 | 0.1987 | 0 | 0 | 0 | 0 | 0 | 0 | 0 | 0.1987 | 0
2019 | 1 | 8 | 5 | 0.1987 | 0 | 0 | 0 | 0 | 0 | 0 | 0 | 0.1987 | 0
2019 | 1 | 8 | 6 | 0.1987 | 0 | 0 | 0 | 0 | 0 | 0 | 0 | 0.1987 | 0
2019 | 1 | 8 | 7 | 0.1987 | 0 | 0 | 0 | 0 | 0 | 0 | 0 | 0.1987 | 0
2019 | 1 | 8 | 8 | 0.1987 | 0 | 0 | 0 | 0 | 0 | 0 | 0 | 0.1987 | 0
2019 | 1 | 8 | 9 | 0.1987 | 0 | 0 | 0 | 0 | 0 | 0 | 0 | 0.1987 | 0
2019 | 1 | 8 | 10 | 0.1987 | 0 | 0 | 0 | 0 | 0 | 0 | 0 | 0.1987 | 0
2019 | 1 | 8 | 11 | 0.1987 | 0 | 0 | 0 | 0 | 0 | 0 | 0 | 0.1987 | 0
2019 | 1 | 8 | 12 | 0.1987 | 0 | 0 | 0 | 0 | 0 | 0 | 0 | 0.1987 | 0
2019 | 1 | 8 | 13 | 0.1987 | 0 | 0 | 0 | 0 | 0 | 0 | 0 | 0.1987 | 0
2019 | 1 | 8 | 14 | 0.1987 | 0 | 0 | 0 | 0 | 0 | 0 | 0 | 0.1987 | 0
2019 | 1 | 8 | 15 | 0.1987 | 0 | 0 | 0 | 0 | 0 | 0 | 0 | 0.1987 | 0
2019 | 1 | 8 | 16 | 0.1987 | 0 | 0 | 0 | 0 | 0 | 0 | 0 | 0.1987 | 0
2019 | 1 | 8 | 17 | 0.1987 | 0 | 0 | 0 | 0 | 0 | 0 | 0 | 0.1987 | 0
2019 | 1 | 8 | 18 | 0.1987 | 0 | 0 | 0 | 0 | 0 | 0 | 0 | 0.1987 | 0
2019 | 1 | 8 | 19 | 0.1987 | 0 | 0 | 0 | 0 | 0 | 0 | 0 | 0.1987 | 0
2019 | 1 | 8 | 20 | 0.1987 | 0 | 0 | 0 | 0 | 0 | 0 | 0 | 0.1987 | 0
2019 | 1 | 8 | 21 | 0.1987 | 0 | 0 | 0 | 0 | 0 | 0 | 0 | 0.1987 | 0
2019 | 1 | 8 | 22 | 0.1987 | 0 | 0 | 0 | 0 | 0 | 0 | 0 | 0.1987 | 0
2019 | 1 | 8 | 23 | 0.1987 | 0 | 0 | 0 | 0 | 0 | 0 | 0 | 0.1987 | 0
2019 | 1 | 8 | 24 | 0.1987 | 0 | 0 | 0 | 0 | 0 | 0 | 0 | 0.1987 | 0
2019 | 1 | 9 | 1 | 0.1987 | 0 | 0 | 0 | 0 | 0 | 0 | 0 | 0.1987 | 0
2019 | 1 | 9 | 2 | 0.1987 | 0 | 0 | 0 | 0 | 0 | 0 | 0 | 0.1987 | 0
2019 | 1 | 9 | 3 | 0.1987 | 0 | 0 | 0 | 0 | 0 | 0 | 0 | 0.1987 | 0
2019 | 1 | 9 | 4 | 0.1987 | 0 | 0 | 0 | 0 | 0 | 0 | 0 | 0.1987 | 0
2019 | 1 | 9 | 5 | 0.1987 | 0 | 0 | 0 | 0 | 0 | 0 | 0 | 0.1987 | 0
2019 | 1 | 9 | 6 | 0.1987 | 0 | 0 | 0 | 0 | 0 | 0 | 0 | 0.1987 | 0
2019 | 1 | 9 | 7 | 0.1987 | 0 | 0 | 0 | 0 | 0 | 0 | 0 | 0.1987 | 0
2019 | 1 | 9 | 8 | 0.1987 | 0 | 0 | 0 | 0 | 0 | 0 | 0 | 0.1987 | 0
2019 | 1 | 9 | 9 | 0.1987 | 0 | 0 | 0 | 0 | 0 | 0 | 0 | 0.1987 | 0
2019 | 1 | 9 | 10 | 0.1987 | 0 | 0 | 0 | 0 | 0 | 0 | 0 | 0.1987 | 0
2019 | 1 | 9 | 11 | 0.1987 | 0 | 0 | 0 | 0 | 0 | 0 | 0 | 0.1987 | 0
2019 | 1 | 9 | 12 | 0.1987 | 0 | 0 | 0 | 0 | 0 | 0 | 0 | 0.1987 | 0
2019 | 1 | 9 | 13 | 0.1987 | 0 | 0 | 0 | 0 | 0 | 0 | 0 | 0.1987 | 0
2019 | 1 | 9 | 14 | 0.1987 | 0 | 0 | 0 | 0 | 0 | 0 | 0 | 0.1987 | 0
2019 | 1 | 9 | 15 | 0.1987 | 0 | 0 | 0 | 0 | 0 | 0 | 0 | 0.1987 | 0
2019 | 1 | 9 | 16 | 0.1987 | 0 | 0 | 0 | 0 | 0 | 0 | 0 | 0.1987 | 0
2019 | 1 | 9 | 17 | 0.1987 | 0 | 0 | 0 | 0 | 0 | 0 | 0 | 0.1987 | 0
2019 | 1 | 9 | 18 | 0.1987 | 0 | 0 | 0 | 0 | 0 | 0 | 0 | 0.1987 | 0
2019 | 1 | 9 | 19 | 0.1987 | 0 | 0 | 0 | 0 | 0 | 0 | 0 | 0.1987 | 0
2019 | 1 | 9 | 20 | 0.1987 | 0 | 0 | 0 | 0 | 0 | 0 | 0 | 0.1987 | 0
2019 | 1 | 9 | 21 | 0.1987 | 0 | 0 | 0 | 0 | 0 | 0 | 0 | 0.1987 | 0
2019 | 1 | 9 | 22 | 0.1987 | 0 | 0 | 0 | 0 | 0 | 0 | 0 | 0.1987 | 0
2019 | 1 | 9 | 23 | 0.1987 | 0 | 0 | 0 | 0 | 0 | 0 | 0 | 0.1987 | 0
2019 | 1 | 9 | 24 | 0.1987 | 0 | 0 | 0 | 0 | 0 | 0 | 0 | 0.1987 | 0
2019 | 1 | 10 | 1 | 0.1987 | 0 | 0 | 0 | 0 | 0 | 0 | 0 | 0.1987 | 0
2019 | 1 | 10 | 2 | 0.1987 | 0 | 0 | 0 | 0 | 0 | 0 | 0 | 0.1987 | 0
2019 | 1 | 10 | 3 | 0.1987 | 0 | 0 | 0 | 0 | 0 | 0 | 0 | 0.1987 | 0
2019 | 1 | 10 | 4 | 0.1987 | 0 | 0 | 0 | 0 | 0 | 0 | 0 | 0.1987 | 0
2019 | 1 | 10 | 5 | 0.1987 | 0 | 0 | 0 | 0 | 0 | 0 | 0 | 0.1987 | 0
2019 | 1 | 10 | 6 | 0.1987 | 0 | 0 | 0 | 0 | 0 | 0 | 0 | 0.1987 | 0
2019 | 1 | 10 | 7 | 0.1987 | 0 | 0 | 0 | 0 | 0 | 0 | 0 | 0.1987 | 0
2019 | 1 | 10 | 8 | 0.1987 | 0 | 0 | 0 | 0 | 0 | 0 | 0 | 0.1987 | 0
2019 | 1 | 10 | 9 | 0.1987 | 0 | 0 | 0 | 0 | 0 | 0 | 0 | 0.1987 | 0
2019 | 1 | 10 | 10 | 0.1987 | 0 | 0 | 0 | 0 | 0 | 0 | 0 | 0.1987 | 0
2019 | 1 | 10 | 11 | 0.1987 | 0 | 0 | 0 | 0 | 0 | 0 | 0 | 0.1987 | 0
2019 | 1 | 10 | 12 | 0.1987 | 0 | 0 | 0 | 0 | 0 | 0 | 0 | 0.1987 | 0
2019 | 1 | 10 | 13 | 0.1987 | 0 | 0 | 0 | 0 | 0 | 0 | 0 | 0.1987 | 0
2019 | 1 | 10 | 14 | 0.1987 | 0 | 0 | 0 | 0 | 0 | 0 | 0 | 0.1987 | 0
2019 | 1 | 10 | 15 | 0.1987 | 0 | 0 | 0 | 0 | 0 | 0 | 0 | 0.1987 | 0
2019 | 1 | 10 | 16 | 0.1987 | 0 | 0 | 0 | 0 | 0 | 0 | 0 | 0.1987 | 0
2019 | 1 | 10 | 17 | 0.1987 | 0 | 0 | 0 | 0 | 0 | 0 | 0 | 0.1987 | 0
2019 | 1 | 10 | 18 | 0.1987 | 0 | 0 | 0 | 0 | 0 | 0 | 0 | 0.1987 | 0
2019 | 1 | 10 | 19 | 0.1987 | 0 | 0 | 0 | 0 | 0 | 0 | 0 | 0.1987 | 0
2019 | 1 | 10 | 20 | 0.1987 | 0 | 0 | 0 | 0 | 0 | 0 | 0 | 0.1987 | 0
2019 | 1 | 10 | 21 | 0.1987 | 0 | 0 | 0 | 0 | 0 | 0 | 0 | 0.1987 | 0
2019 | 1 | 10 | 22 | 0.1987 | 0 | 0 | 0 | 0 | 0 | 0 | 0 | 0.1987 | 0
2019 | 1 | 10 | 23 | 0.1987 | 0 | 0 | 0 | 0 | 0 | 0 | 0 | 0.1987 | 0
2019 | 1 | 10 | 24 | 0.1987 | 0 | 0 | 0 | 0 | 0 | 0 | 0 | 0.1987 | 0
2019 | 1 | 11 | 1 | 0.1987 | 0 | 0 | 0 | 0 | 0 | 0 | 0 | 0.1987 | 0
2019 | 1 | 11 | 2 | 0.1987 | 0 | 0 | 0 | 0 | 0 | 0 | 0 | 0.1987 | 0
2019 | 1 | 11 | 3 | 0.1987 | 0 | 0 | 0 | 0 | 0 | 0 | 0 | 0.1987 | 0
2019 | 1 | 11 | 4 | 0.1987 | 0 | 0 | 0 | 0 | 0 | 0 | 0 | 0.1987 | 0
2019 | 1 | 11 | 5 | 0.1987 | 0 | 0 | 0 | 0 | 0 | 0 | 0 | 0.1987 | 0
2019 | 1 | 11 | 6 | 0.1987 | 0 | 0 | 0 | 0 | 0 | 0 | 0 | 0.1987 | 0
2019 | 1 | 11 | 7 | 0.1987 | 0 | 0 | 0 | 0 | 0 | 0 | 0 | 0.1987 | 0
2019 | 1 | 11 | 8 | 0.1987 | 0 | 0 | 0 | 0 | 0 | 0 | 0 | 0.1987 | 0
2019 | 1 | 11 | 9 | 0.1987 | 0 | 0 | 0 | 0 | 0 | 0 | 0 | 0.1987 | 0
2019 | 1 | 11 | 10 | 0.1987 | 0 | 0 | 0 | 0 | 0 | 0 | 0 | 0.1987 | 0
2019 | 1 | 11 | 11 | 0.1987 | 0 | 0 | 0 | 0 | 0 | 0 | 0 | 0.1987 | 0
2019 | 1 | 11 | 12 | 0.1987 | 0 | 0 | 0 | 0 | 0 | 0 | 0 | 0.1987 | 0
2019 | 1 | 11 | 13 | 0.1987 | 0 | 0 | 0 | 0 | 0 | 0 | 0 | 0.1987 | 0
2019 | 1 | 11 | 14 | 0.1987 | 0 | 0 | 0 | 0 | 0 | 0 | 0 | 0.1987 | 0
2019 | 1 | 11 | 15 | 0.1987 | 0 | 0 | 0 | 0 | 0 | 0 | 0 | 0.1987 | 0
2019 | 1 | 11 | 16 | 0.1987 | 0 | 0 | 0 | 0 | 0 | 0 | 0 | 0.1987 | 0
2019 | 1 | 11 | 17 | 0.1987 | 0 | 0 | 0 | 0 | 0 | 0 | 0 | 0.1987 | 0
2019 | 1 | 11 | 18 | 0.1987 | 0 | 0 | 0 | 0 | 0 | 0 | 0 | 0.1987 | 0
2019 | 1 | 11 | 19 | 0.1987 | 0 | 0 | 0 | 0 | 0 | 0 | 0 | 0.1987 | 0
2019 | 1 | 11 | 20 | 0.1987 | 0 | 0 | 0 | 0 | 0 | 0 | 0 | 0.1987 | 0
2019 | 1 | 11 | 21 | 0.1987 | 0 | 0 | 0 | 0 | 0 | 0 | 0 | 0.1987 | 0
2019 | 1 | 11 | 22 | 0.1987 | 0 | 0 | 0 | 0 | 0 | 0 | 0 | 0.1987 | 0
2019 | 1 | 11 | 23 | 0.1987 | 0 | 0 | 0 | 0 | 0 | 0 | 0 | 0.1987 | 0
2019 | 1 | 11 | 24 | 0.1987 | 0 | 0 | 0 | 0 | 0 | 0 | 0 | 0.1987 | 0
2019 | 1 | 12 | 1 | 0.1987 | 0 | 0 | 0 | 0 | 0 | 0 | 0 | 0.1987 | 0
2019 | 1 | 12 | 2 | 0.1987 | 0 | 0 | 0 | 0 | 0 | 0 | 0 | 0.1987 | 0
2019 | 1 | 12 | 3 | 0.1987 | 0 | 0 | 0 | 0 | 0 | 0 | 0 | 0.1987 | 0
2019 | 1 | 12 | 4 | 0.1987 | 0 | 0 | 0 | 0 | 0 | 0 | 0 | 0.1987 | 0
2019 | 1 | 12 | 5 | 0.1987 | 0 | 0 | 0 | 0 | 0 | 0 | 0 | 0.1987 | 0
2019 | 1 | 12 | 6 | 0.1987 | 0 | 0 | 0 | 0 | 0 | 0 | 0 | 0.1987 | 0
2019 | 1 | 12 | 7 | 0.1987 | 0 | 0 | 0 | 0 | 0 | 0 | 0 | 0.1987 | 0
2019 | 1 | 12 | 8 | 0.1987 | 0 | 0 | 0 | 0 | 0 | 0 | 0 | 0.1987 | 0
2019 | 1 | 12 | 9 | 0.1987 | 0 | 0 | 0 | 0 | 0 | 0 | 0 | 0.1987 | 0
2019 | 1 | 12 | 10 | 0.1987 | 0 | 0 | 0 | 0 | 0 | 0 | 0 | 0.1987 | 0
2019 | 1 | 12 | 11 | 0.1987 | 0 | 0 | 0 | 0 | 0 | 0 | 0 | 0.1987 | 0
2019 | 1 | 12 | 12 | 0.1987 | 0 | 0 | 0 | 0 | 0 | 0 | 0 | 0.1987 | 0
2019 | 1 | 12 | 13 | 0.1987 | 0 | 0 | 0 | 0 | 0 | 0 | 0 | 0.1987 | 0
2019 | 1 | 12 | 14 | 0.1987 | 0 | 0 | 0 | 0 | 0 | 0 | 0 | 0.1987 | 0
2019 | 1 | 12 | 15 | 0.1987 | 0 | 0 | 0 | 0 | 0 | 0 | 0 | 0.1987 | 0
2019 | 1 | 12 | 16 | 0.1987 | 0 | 0 | 0 | 0 | 0 | 0 | 0 | 0.1987 | 0
2019 | 1 | 12 | 17 | 0.1987 | 0 | 0 | 0 | 0 | 0 | 0 | 0 | 0.1987 | 0
2019 | 1 | 12 | 18 | 0.1987 | 0 | 0 | 0 | 0 | 0 | 0 | 0 | 0.1987 | 0
2019 | 1 | 12 | 19 | 0.1987 | 0 | 0 | 0 | 0 | 0 | 0 | 0 | 0.1987 | 0
2019 | 1 | 12 | 20 | 0.1987 | 0 | 0 | 0 | 0 | 0 | 0 | 0 | 0.1987 | 0
2019 | 1 | 12 | 21 | 0.1987 | 0 | 0 | 0 | 0 | 0 | 0 | 0 | 0.1987 | 0
2019 | 1 | 12 | 22 | 0.1987 | 0 | 0 | 0 | 0 | 0 | 0 | 0 | 0.1987 | 0
2019 | 1 | 12 | 23 | 0.1987 | 0 | 0 | 0 | 0 | 0 | 0 | 0 | 0.1987 | 0
2019 | 1 | 12 | 24 | 0.1987 | 0 | 0 | 0 | 0 | 0 | 0 | 0 | 0.1987 | 0
2019 | 1 | 13 | 1 | 0.1987 | 0 | 0 | 0 | 0 | 0 | 0 | 0 | 0.1987 | 0
2019 | 1 | 13 | 2 | 0.1987 | 0 | 0 | 0 | 0 | 0 | 0 | 0 | 0.1987 | 0
2019 | 1 | 13 | 3 | 0.1987 | 0 | 0 | 0 | 0 | 0 | 0 | 0 | 0.1987 | 0
2019 | 1 | 13 | 4 | 0.1987 | 0 | 0 | 0 | 0 | 0 | 0 | 0 | 0.1987 | 0
2019 | 1 | 13 | 5 | 0.1987 | 0 | 0 | 0 | 0 | 0 | 0 | 0 | 0.1987 | 0
2019 | 1 | 13 | 6 | 0.1987 | 0 | 0 | 0 | 0 | 0 | 0 | 0 | 0.1987 | 0
2019 | 1 | 13 | 7 | 0.1987 | 0 | 0 | 0 | 0 | 0 | 0 | 0 | 0.1987 | 0
2019 | 1 | 13 | 8 | 0.1987 | 0 | 0 | 0 | 0 | 0 | 0 | 0 | 0.1987 | 0
2019 | 1 | 13 | 9 | 0.1987 | 0 | 0 | 0 | 0 | 0 | 0 | 0 | 0.1987 | 0
2019 | 1 | 13 | 10 | 0.1987 | 0 | 0 | 0 | 0 | 0 | 0 | 0 | 0.1987 | 0
2019 | 1 | 13 | 11 | 0.1987 | 0 | 0 | 0 | 0 | 0 | 0 | 0 | 0.1987 | 0
2019 | 1 | 13 | 12 | 0.1987 | 0 | 0 | 0 | 0 | 0 | 0 | 0 | 0.1987 | 0
2019 | 1 | 13 | 13 | 0.1987 | 0 | 0 | 0 | 0 | 0 | 0 | 0 | 0.1987 | 0
2019 | 1 | 13 | 14 | 0.1987 | 0 | 0 | 0 | 0 | 0 | 0 | 0 | 0.1987 | 0
2019 | 1 | 13 | 15 | 0.1987 | 0 | 0 | 0 | 0 | 0 | 0 | 0 | 0.1987 | 0
2019 | 1 | 13 | 16 | 0.1987 | 0 | 0 | 0 | 0 | 0 | 0 | 0 | 0.1987 | 0
2019 | 1 | 13 | 17 | 0.1987 | 0 | 0 | 0 | 0 | 0 | 0 | 0 | 0.1987 | 0
2019 | 1 | 13 | 18 | 0.1987 | 0 | 0 | 0 | 0 | 0 | 0 | 0 | 0.1987 | 0
2019 | 1 | 13 | 19 | 0.1987 | 0 | 0 | 0 | 0 | 0 | 0 | 0 | 0.1987 | 0
2019 | 1 | 13 | 20 | 0.1987 | 0 | 0 | 0 | 0 | 0 | 0 | 0 | 0.1987 | 0
2019 | 1 | 13 | 21 | 0.1987 | 0 | 0 | 0 | 0 | 0 | 0 | 0 | 0.1987 | 0
2019 | 1 | 13 | 22 | 0.1987 | 0 | 0 | 0 | 0 | 0 | 0 | 0 | 0.1987 | 0
2019 | 1 | 13 | 23 | 0.1987 | 0 | 0 | 0 | 0 | 0 | 0 | 0 | 0.1987 | 0
2019 | 1 | 13 | 24 | 0.1987 | 0 | 0 | 0 | 0 | 0 | 0 | 0 | 0.1987 | 0
2019 | 1 | 14 | 1 | 0.1987 | 0 | 0 | 0 | 0 | 0 | 0 | 0 | 0.1987 | 0
2019 | 1 | 14 | 2 | 0.1987 | 0 | 0 | 0 | 0 | 0 | 0 | 0 | 0.1987 | 0
2019 | 1 | 14 | 3 | 0.1987 | 0 | 0 | 0 | 0 | 0 | 0 | 0 | 0.1987 | 0
2019 | 1 | 14 | 4 | 0.1987 | 0 | 0 | 0 | 0 | 0 | 0 | 0 | 0.1987 | 0
2019 | 1 | 14 | 5 | 0.1987 | 0 | 0 | 0 | 0 | 0 | 0 | 0 | 0.1987 | 0
2019 | 1 | 14 | 6 | 0.1987 | 0 | 0 | 0 | 0 | 0 | 0 | 0 | 0.1987 | 0
2019 | 1 | 14 | 7 | 0.1987 | 0 | 0 | 0 | 0 | 0 | 0 | 0 | 0.1987 | 0
2019 | 1 | 14 | 8 | 0.1987 | 0 | 0 | 0 | 0 | 0 | 0 | 0 | 0.1987 | 0
2019 | 1 | 14 | 9 | 0.1987 | 0 | 0 | 0 | 0 | 0 | 0 | 0 | 0.1987 | 0
2019 | 1 | 14 | 10 | 0.1987 | 0 | 0 | 0 | 0 | 0 | 0 | 0 | 0.1987 | 0
2019 | 1 | 14 | 11 | 0.1987 | 0 | 0 | 0 | 0 | 0 | 0 | 0 | 0.1987 | 0
2019 | 1 | 14 | 12 | 0.1987 | 0 | 0 | 0 | 0 | 0 | 0 | 0 | 0.1987 | 0
2019 | 1 | 14 | 13 | 0.1987 | 0 | 0 | 0 | 0 | 0 | 0 | 0 | 0.1987 | 0
2019 | 1 | 14 | 14 | 0.1987 | 0 | 0 | 0 | 0 | 0 | 0 | 0 | 0.1987 | 0
2019 | 1 | 14 | 15 | 0.1987 | 0 | 0 | 0 | 0 | 0 | 0 | 0 | 0.1987 | 0
2019 | 1 | 14 | 16 | 0.1987 | 0 | 0 | 0 | 0 | 0 | 0 | 0 | 0.1987 | 0
2019 | 1 | 14 | 17 | 0.1987 | 0 | 0 | 0 | 0 | 0 | 0 | 0 | 0.1987 | 0
2019 | 1 | 14 | 18 | 0.1987 | 0 | 0 | 0 | 0 | 0 | 0 | 0 | 0.1987 | 0
2019 | 1 | 14 | 19 | 0.1987 | 0 | 0 | 0 | 0 | 0 | 0 | 0 | 0.1987 | 0
2019 | 1 | 14 | 20 | 0.1987 | 0 | 0 | 0 | 0 | 0 | 0 | 0 | 0.1987 | 0
2019 | 1 | 14 | 21 | 0.1987 | 0 | 0 | 0 | 0 | 0 | 0 | 0 | 0.1987 | 0
2019 | 1 | 14 | 22 | 0.1987 | 0 | 0 | 0 | 0 | 0 | 0 | 0 | 0.1987 | 0
2019 | 1 | 14 | 23 | 0.1987 | 0 | 0 | 0 | 0 | 0 | 0 | 0 | 0.1987 | 0
2019 | 1 | 14 | 24 | 0.1987 | 0 | 0 | 0 | 0 | 0 | 0 | 0 | 0.1987 | 0
2019 | 1 | 15 | 1 | 0.1987 | 0 | 0 | 0 | 0 | 0 | 0 | 0 | 0.1987 | 0
2019 | 1 | 15 | 2 | 0.1987 | 0 | 0 | 0 | 0 | 0 | 0 | 0 | 0.1987 | 0
2019 | 1 | 15 | 3 | 0.1987 | 0 | 0 | 0 | 0 | 0 | 0 | 0 | 0.1987 | 0
2019 | 1 | 15 | 4 | 0.1987 | 0 | 0 | 0 | 0 | 0 | 0 | 0 | 0.1987 | 0
2019 | 1 | 15 | 5 | 0.1987 | 0 | 0 | 0 | 0 | 0 | 0 | 0 | 0.1987 | 0
2019 | 1 | 15 | 6 | 0.1987 | 0 | 0 | 0 | 0 | 0 | 0 | 0 | 0.1987 | 0
2019 | 1 | 15 | 7 | 0.1987 | 0 | 0 | 0 | 0 | 0 | 0 | 0 | 0.1987 | 0
2019 | 1 | 15 | 8 | 0.1987 | 0 | 0 | 0 | 0 | 0 | 0 | 0 | 0.1987 | 0
2019 | 1 | 15 | 9 | 0.1987 | 0 | 0 | 0 | 0 | 0 | 0 | 0 | 0.1987 | 0
2019 | 1 | 15 | 10 | 0.1987 | 0 | 0 | 0 | 0 | 0 | 0 | 0 | 0.1987 | 0
2019 | 1 | 15 | 11 | 0.1987 | 0 | 0 | 0 | 0 | 0 | 0 | 0 | 0.1987 | 0
2019 | 1 | 15 | 12 | 0.1987 | 0 | 0 | 0 | 0 | 0 | 0 | 0 | 0.1987 | 0
2019 | 1 | 15 | 13 | 0.1987 | 0 | 0 | 0 | 0 | 0 | 0 | 0 | 0.1987 | 0
2019 | 1 | 15 | 14 | 0.1987 | 0 | 0 | 0 | 0 | 0 | 0 | 0 | 0.1987 | 0
2019 | 1 | 15 | 15 | 0.1987 | 0 | 0 | 0 | 0 | 0 | 0 | 0 | 0.1987 | 0
2019 | 1 | 15 | 16 | 0.1987 | 0 | 0 | 0 | 0 | 0 | 0 | 0 | 0.1987 | 0
2019 | 1 | 15 | 17 | 0.1987 | 0 | 0 | 0 | 0 | 0 | 0 | 0 | 0.1987 | 0
2019 | 1 | 15 | 18 | 0.1987 | 0 | 0 | 0 | 0 | 0 | 0 | 0 | 0.1987 | 0
2019 | 1 | 15 | 19 | 0.1987 | 0 | 0 | 0 | 0 | 0 | 0 | 0 | 0.1987 | 0
2019 | 1 | 15 | 20 | 0.1987 | 0 | 0 | 0 | 0 | 0 | 0 | 0 | 0.1987 | 0
2019 | 1 | 15 | 21 | 0.1987 | 0 | 0 | 0 | 0 | 0 | 0 | 0 | 0.1987 | 0
2019 | 1 | 15 | 22 | 0.1987 | 0 | 0 | 0 | 0 | 0 | 0 | 0 | 0.1987 | 0
2019 | 1 | 15 | 23 | 0.1987 | 0 | 0 | 0 | 0 | 0 | 0 | 0 | 0.1987 | 0
2019 | 1 | 15 | 24 | 0.1987 | 0 | 0 | 0 | 0 | 0 | 0 | 0 | 0.1987 | 0
2019 | 1 | 16 | 1 | 0.1987 | 0 | 0 | 0 | 0 | 0 | 0 | 0 | 0.1987 | 0
2019 | 1 | 16 | 2 | 0.1987 | 0 | 0 | 0 | 0 | 0 | 0 | 0 | 0.1987 | 0
2019 | 1 | 16 | 3 | 0.1987 | 0 | 0 | 0 | 0 | 0 | 0 | 0 | 0.1987 | 0
2019 | 1 | 16 | 4 | 0.1987 | 0 | 0 | 0 | 0 | 0 | 0 | 0 | 0.1987 | 0
2019 | 1 | 16 | 5 | 0.1987 | 0 | 0 | 0 | 0 | 0 | 0 | 0 | 0.1987 | 0
2019 | 1 | 16 | 6 | 0.1987 | 0 | 0 | 0 | 0 | 0 | 0 | 0 | 0.1987 | 0
2019 | 1 | 16 | 7 | 0.1987 | 0 | 0 | 0 | 0 | 0 | 0 | 0 | 0.1987 | 0
2019 | 1 | 16 | 8 | 0.1987 | 0 | 0 | 0 | 0 | 0 | 0 | 0 | 0.1987 | 0
2019 | 1 | 16 | 9 | 0.1987 | 0 | 0 | 0 | 0 | 0 | 0 | 0 | 0.1987 | 0
2019 | 1 | 16 | 10 | 0.1987 | 0 | 0 | 0 | 0 | 0 | 0 | 0 | 0.1987 | 0
2019 | 1 | 16 | 11 | 0.1987 | 0 | 0 | 0 | 0 | 0 | 0 | 0 | 0.1987 | 0
2019 | 1 | 16 | 12 | 0.1987 | 0 | 0 | 0 | 0 | 0 | 0 | 0 | 0.1987 | 0
2019 | 1 | 16 | 13 | 0.1987 | 0 | 0 | 0 | 0 | 0 | 0 | 0 | 0.1987 | 0
2019 | 1 | 16 | 14 | 0.1987 | 0 | 0 | 0 | 0 | 0 | 0 | 0 | 0.1987 | 0
2019 | 1 | 16 | 15 | 0.1987 | 0 | 0 | 0 | 0 | 0 | 0 | 0 | 0.1987 | 0
2019 | 1 | 16 | 16 | 0.1987 | 0 | 0 | 0 | 0 | 0 | 0 | 0 | 0.1987 | 0
2019 | 1 | 16 | 17 | 0.1987 | 0 | 0 | 0 | 0 | 0 | 0 | 0 | 0.1987 | 0
2019 | 1 | 16 | 18 | 0.1987 | 0 | 0 | 0 | 0 | 0 | 0 | 0 | 0.1987 | 0
2019 | 1 | 16 | 19 | 0.1987 | 0 | 0 | 0 | 0 | 0 | 0 | 0 | 0.1987 | 0
2019 | 1 | 16 | 20 | 0.1987 | 0 | 0 | 0 | 0 | 0 | 0 | 0 | 0.1987 | 0
2019 | 1 | 16 | 21 | 0.1987 | 0 | 0 | 0 | 0 | 0 | 0 | 0 | 0.1987 | 0
2019 | 1 | 16 | 22 | 0.1987 | 0 | 0 | 0 | 0 | 0 | 0 | 0 | 0.1987 | 0
2019 | 1 | 16 | 23 | 0.1987 | 0 | 0 | 0 | 0 | 0 | 0 | 0 | 0.1987 | 0
2019 | 1 | 16 | 24 | 0.1987 | 0 | 0 | 0 | 0 | 0 | 0 | 0 | 0.1987 | 0
2019 | 1 | 17 | 1 | 0.1987 | 0 | 0 | 0 | 0 | 0 | 0 | 0 | 0.1987 | 0
2019 | 1 | 17 | 2 | 0.1987 | 0 | 0 | 0 | 0 | 0 | 0 | 0 | 0.1987 | 0
2019 | 1 | 17 | 3 | 0.1987 | 0 | 0 | 0 | 0 | 0 | 0 | 0 | 0.1987 | 0
2019 | 1 | 17 | 4 | 0.1987 | 0 | 0 | 0 | 0 | 0 | 0 | 0 | 0.1987 | 0
2019 | 1 | 17 | 5 | 0.1987 | 0 | 0 | 0 | 0 | 0 | 0 | 0 | 0.1987 | 0
2019 | 1 | 17 | 6 | 0.1987 | 0 | 0 | 0 | 0 | 0 | 0 | 0 | 0.1987 | 0
2019 | 1 | 17 | 7 | 0.1987 | 0 | 0 | 0 | 0 | 0 | 0 | 0 | 0.1987 | 0
2019 | 1 | 17 | 8 | 0.1987 | 0 | 0 | 0 | 0 | 0 | 0 | 0 | 0.1987 | 0
2019 | 1 | 17 | 9 | 0.1987 | 0 | 0 | 0 | 0 | 0 | 0 | 0 | 0.1987 | 0
2019 | 1 | 17 | 10 | 0.1987 | 0 | 0 | 0 | 0 | 0 | 0 | 0 | 0.1987 | 0
2019 | 1 | 17 | 11 | 0.1987 | 0 | 0 | 0 | 0 | 0 | 0 | 0 | 0.1987 | 0
2019 | 1 | 17 | 12 | 0.1987 | 0 | 0 | 0 | 0 | 0 | 0 | 0 | 0.1987 | 0
2019 | 1 | 17 | 13 | 0.1987 | 0 | 0 | 0 | 0 | 0 | 0 | 0 | 0.1987 | 0
2019 | 1 | 17 | 14 | 0.1987 | 0 | 0 | 0 | 0 | 0 | 0 | 0 | 0.1987 | 0
2019 | 1 | 17 | 15 | 0.1987 | 0 | 0 | 0 | 0 | 0 | 0 | 0 | 0.1987 | 0
2019 | 1 | 17 | 16 | 0.1987 | 0 | 0 | 0 | 0 | 0 | 0 | 0 | 0.1987 | 0
2019 | 1 | 17 | 17 | 0.1987 | 0 | 0 | 0 | 0 | 0 | 0 | 0 | 0.1987 | 0
2019 | 1 | 17 | 18 | 0.1987 | 0 | 0 | 0 | 0 | 0 | 0 | 0 | 0.1987 | 0
2019 | 1 | 17 | 19 | 0.1987 | 0 | 0 | 0 | 0 | 0 | 0 | 0 | 0.1987 | 0
2019 | 1 | 17 | 20 | 0.1987 | 0 | 0 | 0 | 0 | 0 | 0 | 0 | 0.1987 | 0
2019 | 1 | 17 | 21 | 0.1987 | 0 | 0 | 0 | 0 | 0 | 0 | 0 | 0.1987 | 0
2019 | 1 | 17 | 22 | 0.1987 | 0 | 0 | 0 | 0 | 0 | 0 | 0 | 0.1987 | 0
2019 | 1 | 17 | 23 | 0.1987 | 0 | 0 | 0 | 0 | 0 | 0 | 0 | 0.1987 | 0
2019 | 1 | 17 | 24 | 0.1987 | 0 | 0 | 0 | 0 | 0 | 0 | 0 | 0.1987 | 0
2019 | 1 | 18 | 1 | 0.1987 | 0 | 0 | 0 | 0 | 0 | 0 | 0 | 0.1987 | 0
2019 | 1 | 18 | 2 | 0.1987 | 0 | 0 | 0 | 0 | 0 | 0 | 0 | 0.1987 | 0
2019 | 1 | 18 | 3 | 0.1987 | 0 | 0 | 0 | 0 | 0 | 0 | 0 | 0.1987 | 0
2019 | 1 | 18 | 4 | 0.1987 | 0 | 0 | 0 | 0 | 0 | 0 | 0 | 0.1987 | 0
2019 | 1 | 18 | 5 | 0.1987 | 0 | 0 | 0 | 0 | 0 | 0 | 0 | 0.1987 | 0
2019 | 1 | 18 | 6 | 0.1987 | 0 | 0 | 0 | 0 | 0 | 0 | 0 | 0.1987 | 0
2019 | 1 | 18 | 7 | 0.1987 | 0 | 0 | 0 | 0 | 0 | 0 | 0 | 0.1987 | 0
2019 | 1 | 18 | 8 | 0.1987 | 0 | 0 | 0 | 0 | 0 | 0 | 0 | 0.1987 | 0
2019 | 1 | 18 | 9 | 0.1987 | 0 | 0 | 0 | 0 | 0 | 0 | 0 | 0.1987 | 0
2019 | 1 | 18 | 10 | 0.1987 | 0 | 0 | 0 | 0 | 0 | 0 | 0 | 0.1987 | 0
2019 | 1 | 18 | 11 | 0.1987 | 0 | 0 | 0 | 0 | 0 | 0 | 0 | 0.1987 | 0
2019 | 1 | 18 | 12 | 0.1987 | 0 | 0 | 0 | 0 | 0 | 0 | 0 | 0.1987 | 0
2019 | 1 | 18 | 13 | 0.1987 | 0 | 0 | 0 | 0 | 0 | 0 | 0 | 0.1987 | 0
2019 | 1 | 18 | 14 | 0.1987 | 0 | 0 | 0 | 0 | 0 | 0 | 0 | 0.1987 | 0
2019 | 1 | 18 | 15 | 0.1987 | 0 | 0 | 0 | 0 | 0 | 0 | 0 | 0.1987 | 0
2019 | 1 | 18 | 16 | 0.1987 | 0 | 0 | 0 | 0 | 0 | 0 | 0 | 0.1987 | 0
2019 | 1 | 18 | 17 | 0.1987 | 0 | 0 | 0 | 0 | 0 | 0 | 0 | 0.1987 | 0
2019 | 1 | 18 | 18 | 0.1987 | 0 | 0 | 0 | 0 | 0 | 0 | 0 | 0.1987 | 0
2019 | 1 | 18 | 19 | 0.1987 | 0 | 0 | 0 | 0 | 0 | 0 | 0 | 0.1987 | 0
2019 | 1 | 18 | 20 | 0.1987 | 0 | 0 | 0 | 0 | 0 | 0 | 0 | 0.1987 | 0
2019 | 1 | 18 | 21 | 0.1987 | 0 | 0 | 0 | 0 | 0 | 0 | 0 | 0.1987 | 0
2019 | 1 | 18 | 22 | 0.1987 | 0 | 0 | 0 | 0 | 0 | 0 | 0 | 0.1987 | 0
2019 | 1 | 18 | 23 | 0.1987 | 0 | 0 | 0 | 0 | 0 | 0 | 0 | 0.1987 | 0
2019 | 1 | 18 | 24 | 0.1987 | 0 | 0 | 0 | 0 | 0 | 0 | 0 | 0.1987 | 0
2019 | 1 | 19 | 1 | 0.1987 | 0 | 0 | 0 | 0 | 0 | 0 | 0 | 0.1987 | 0
2019 | 1 | 19 | 2 | 0.1987 | 0 | 0 | 0 | 0 | 0 | 0 | 0 | 0.1987 | 0
2019 | 1 | 19 | 3 | 0.1987 | 0 | 0 | 0 | 0 | 0 | 0 | 0 | 0.1987 | 0
2019 | 1 | 19 | 4 | 0.1987 | 0 | 0 | 0 | 0 | 0 | 0 | 0 | 0.1987 | 0
2019 | 1 | 19 | 5 | 0.1987 | 0 | 0 | 0 | 0 | 0 | 0 | 0 | 0.1987 | 0
2019 | 1 | 19 | 6 | 0.1987 | 0 | 0 | 0 | 0 | 0 | 0 | 0 | 0.1987 | 0
2019 | 1 | 19 | 7 | 0.1987 | 0 | 0 | 0 | 0 | 0 | 0 | 0 | 0.1987 | 0
2019 | 1 | 19 | 8 | 0.1987 | 0 | 0 | 0 | 0 | 0 | 0 | 0 | 0.1987 | 0
2019 | 1 | 19 | 9 | 0.1987 | 0 | 0 | 0 | 0 | 0 | 0 | 0 | 0.1987 | 0
2019 | 1 | 19 | 10 | 0.1987 | 0 | 0 | 0 | 0 | 0 | 0 | 0 | 0.1987 | 0
2019 | 1 | 19 | 11 | 0.1987 | 0 | 0 | 0 | 0 | 0 | 0 | 0 | 0.1987 | 0
2019 | 1 | 19 | 12 | 0.1987 | 0 | 0 | 0 | 0 | 0 | 0 | 0 | 0.1987 | 0
2019 | 1 | 19 | 13 | 0.1987 | 0 | 0 | 0 | 0 | 0 | 0 | 0 | 0.1987 | 0
2019 | 1 | 19 | 14 | 0.1987 | 0 | 0 | 0 | 0 | 0 | 0 | 0 | 0.1987 | 0
2019 | 1 | 19 | 15 | 0.1987 | 0 | 0 | 0 | 0 | 0 | 0 | 0 | 0.1987 | 0
2019 | 1 | 19 | 16 | 0.1987 | 0 | 0 | 0 | 0 | 0 | 0 | 0 | 0.1987 | 0
2019 | 1 | 19 | 17 | 0.1987 | 0 | 0 | 0 | 0 | 0 | 0 | 0 | 0.1987 | 0
2019 | 1 | 19 | 18 | 0.1987 | 0 | 0 | 0 | 0 | 0 | 0 | 0 | 0.1987 | 0
2019 | 1 | 19 | 19 | 0.1987 | 0 | 0 | 0 | 0 | 0 | 0 | 0 | 0.1987 | 0
2019 | 1 | 19 | 20 | 0.1987 | 0 | 0 | 0 | 0 | 0 | 0 | 0 | 0.1987 | 0
2019 | 1 | 19 | 21 | 0.1987 | 0 | 0 | 0 | 0 | 0 | 0 | 0 | 0.1987 | 0
2019 | 1 | 19 | 22 | 0.1987 | 0 | 0 | 0 | 0 | 0 | 0 | 0 | 0.1987 | 0
2019 | 1 | 19 | 23 | 0.1987 | 0 | 0 | 0 | 0 | 0 | 0 | 0 | 0.1987 | 0
2019 | 1 | 19 | 24 | 0.1987 | 0 | 0 | 0 | 0 | 0 | 0 | 0 | 0.1987 | 0
2019 | 1 | 20 | 1 | 0.1987 | 0 | 0 | 0 | 0 | 0 | 0 | 0 | 0.1987 | 0
2019 | 1 | 20 | 2 | 0.1987 | 0 | 0 | 0 | 0 | 0 | 0 | 0 | 0.1987 | 0
2019 | 1 | 20 | 3 | 0.1987 | 0 | 0 | 0 | 0 | 0 | 0 | 0 | 0.1987 | 0
2019 | 1 | 20 | 4 | 0.1987 | 0 | 0 | 0 | 0 | 0 | 0 | 0 | 0.1987 | 0
2019 | 1 | 20 | 5 | 0.1987 | 0 | 0 | 0 | 0 | 0 | 0 | 0 | 0.1987 | 0
2019 | 1 | 20 | 6 | 0.1987 | 0 | 0 | 0 | 0 | 0 | 0 | 0 | 0.1987 | 0
2019 | 1 | 20 | 7 | 0.1987 | 0 | 0 | 0 | 0 | 0 | 0 | 0 | 0.1987 | 0
2019 | 1 | 20 | 8 | 0.1987 | 0 | 0 | 0 | 0 | 0 | 0 | 0 | 0.1987 | 0
2019 | 1 | 20 | 9 | 0.1987 | 0 | 0 | 0 | 0 | 0 | 0 | 0 | 0.1987 | 0
2019 | 1 | 20 | 10 | 0.1987 | 0 | 0 | 0 | 0 | 0 | 0 | 0 | 0.1987 | 0
2019 | 1 | 20 | 11 | 0.1987 | 0 | 0 | 0 | 0 | 0 | 0 | 0 | 0.1987 | 0
2019 | 1 | 20 | 12 | 0.1987 | 0 | 0 | 0 | 0 | 0 | 0 | 0 | 0.1987 | 0
2019 | 1 | 20 | 13 | 0.1987 | 0 | 0 | 0 | 0 | 0 | 0 | 0 | 0.1987 | 0
2019 | 1 | 20 | 14 | 0.1987 | 0 | 0 | 0 | 0 | 0 | 0 | 0 | 0.1987 | 0
2019 | 1 | 20 | 15 | 0.1987 | 0 | 0 | 0 | 0 | 0 | 0 | 0 | 0.1987 | 0
2019 | 1 | 20 | 16 | 0.1987 | 0 | 0 | 0 | 0 | 0 | 0 | 0 | 0.1987 | 0
2019 | 1 | 20 | 17 | 0.1987 | 0 | 0 | 0 | 0 | 0 | 0 | 0 | 0.1987 | 0
2019 | 1 | 20 | 18 | 0.1987 | 0 | 0 | 0 | 0 | 0 | 0 | 0 | 0.1987 | 0
2019 | 1 | 20 | 19 | 0.1987 | 0 | 0 | 0 | 0 | 0 | 0 | 0 | 0.1987 | 0
2019 | 1 | 20 | 20 | 0.1987 | 0 | 0 | 0 | 0 | 0 | 0 | 0 | 0.1987 | 0
2019 | 1 | 20 | 21 | 0.1987 | 0 | 0 | 0 | 0 | 0 | 0 | 0 | 0.1987 | 0
2019 | 1 | 20 | 22 | 0.1987 | 0 | 0 | 0 | 0 | 0 | 0 | 0 | 0.1987 | 0
2019 | 1 | 20 | 23 | 0.1987 | 0 | 0 | 0 | 0 | 0 | 0 | 0 | 0.1987 | 0
2019 | 1 | 20 | 24 | 0.1987 | 0 | 0 | 0 | 0 | 0 | 0 | 0 | 0.1987 | 0
2019 | 1 | 21 | 1 | 0.1987 | 0 | 0 | 0 | 0 | 0 | 0 | 0 | 0.1987 | 0
2019 | 1 | 21 | 2 | 0.1987 | 0 | 0 | 0 | 0 | 0 | 0 | 0 | 0.1987 | 0
2019 | 1 | 21 | 3 | 0.1987 | 0 | 0 | 0 | 0 | 0 | 0 | 0 | 0.1987 | 0
2019 | 1 | 21 | 4 | 0.1987 | 0 | 0 | 0 | 0 | 0 | 0 | 0 | 0.1987 | 0
2019 | 1 | 21 | 5 | 0.1987 | 0 | 0 | 0 | 0 | 0 | 0 | 0 | 0.1987 | 0
2019 | 1 | 21 | 6 | 0.1987 | 0 | 0 | 0 | 0 | 0 | 0 | 0 | 0.1987 | 0
2019 | 1 | 21 | 7 | 0.1987 | 0 | 0 | 0 | 0 | 0 | 0 | 0 | 0.1987 | 0
2019 | 1 | 21 | 8 | 0.1987 | 0 | 0 | 0 | 0 | 0 | 0 | 0 | 0.1987 | 0
2019 | 1 | 21 | 9 | 0.1987 | 0 | 0 | 0 | 0 | 0 | 0 | 0 | 0.1987 | 0
2019 | 1 | 21 | 10 | 0.1987 | 0 | 0 | 0 | 0 | 0 | 0 | 0 | 0.1987 | 0
2019 | 1 | 21 | 11 | 0.1987 | 0 | 0 | 0 | 0 | 0 | 0 | 0 | 0.1987 | 0
2019 | 1 | 21 | 12 | 0.1987 | 0 | 0 | 0 | 0 | 0 | 0 | 0 | 0.1987 | 0
2019 | 1 | 21 | 13 | 0.1987 | 0 | 0 | 0 | 0 | 0 | 0 | 0 | 0.1987 | 0
2019 | 1 | 21 | 14 | 0.1987 | 0 | 0 | 0 | 0 | 0 | 0 | 0 | 0.1987 | 0
2019 | 1 | 21 | 15 | 0.1987 | 0 | 0 | 0 | 0 | 0 | 0 | 0 | 0.1987 | 0
2019 | 1 | 21 | 16 | 0.1987 | 0 | 0 | 0 | 0 | 0 | 0 | 0 | 0.1987 | 0
2019 | 1 | 21 | 17 | 0.1987 | 0 | 0 | 0 | 0 | 0 | 0 | 0 | 0.1987 | 0
2019 | 1 | 21 | 18 | 0.1987 | 0 | 0 | 0 | 0 | 0 | 0 | 0 | 0.1987 | 0
2019 | 1 | 21 | 19 | 0.1987 | 0 | 0 | 0 | 0 | 0 | 0 | 0 | 0.1987 | 0
2019 | 1 | 21 | 20 | 0.1987 | 0 | 0 | 0 | 0 | 0 | 0 | 0 | 0.1987 | 0
2019 | 1 | 21 | 21 | 0.1987 | 0 | 0 | 0 | 0 | 0 | 0 | 0 | 0.1987 | 0
2019 | 1 | 21 | 22 | 0.1987 | 0 | 0 | 0 | 0 | 0 | 0 | 0 | 0.1987 | 0
2019 | 1 | 21 | 23 | 0.1987 | 0 | 0 | 0 | 0 | 0 | 0 | 0 | 0.1987 | 0
2019 | 1 | 21 | 24 | 0.1987 | 0 | 0 | 0 | 0 | 0 | 0 | 0 | 0.1987 | 0
2019 | 1 | 22 | 1 | 0.1987 | 0 | 0 | 0 | 0 | 0 | 0 | 0 | 0.1987 | 0
2019 | 1 | 22 | 2 | 0.1987 | 0 | 0 | 0 | 0 | 0 | 0 | 0 | 0.1987 | 0
2019 | 1 | 22 | 3 | 0.1987 | 0 | 0 | 0 | 0 | 0 | 0 | 0 | 0.1987 | 0
2019 | 1 | 22 | 4 | 0.1987 | 0 | 0 | 0 | 0 | 0 | 0 | 0 | 0.1987 | 0
2019 | 1 | 22 | 5 | 0.1987 | 0 | 0 | 0 | 0 | 0 | 0 | 0 | 0.1987 | 0
2019 | 1 | 22 | 6 | 0.1987 | 0 | 0 | 0 | 0 | 0 | 0 | 0 | 0.1987 | 0
2019 | 1 | 22 | 7 | 0.1987 | 0 | 0 | 0 | 0 | 0 | 0 | 0 | 0.1987 | 0
2019 | 1 | 22 | 8 | 0.1987 | 0 | 0 | 0 | 0 | 0 | 0 | 0 | 0.1987 | 0
2019 | 1 | 22 | 9 | 0.1987 | 0 | 0 | 0 | 0 | 0 | 0 | 0 | 0.1987 | 0
2019 | 1 | 22 | 10 | 0.1987 | 0 | 0 | 0 | 0 | 0 | 0 | 0 | 0.1987 | 0
2019 | 1 | 22 | 11 | 0.1987 | 0 | 0 | 0 | 0 | 0 | 0 | 0 | 0.1987 | 0
2019 | 1 | 22 | 12 | 0.1987 | 0 | 0 | 0 | 0 | 0 | 0 | 0 | 0.1987 | 0
2019 | 1 | 22 | 13 | 0.1987 | 0 | 0 | 0 | 0 | 0 | 0 | 0 | 0.1987 | 0
2019 | 1 | 22 | 14 | 0.1987 | 0 | 0 | 0 | 0 | 0 | 0 | 0 | 0.1987 | 0
2019 | 1 | 22 | 15 | 0.1987 | 0 | 0 | 0 | 0 | 0 | 0 | 0 | 0.1987 | 0
2019 | 1 | 22 | 16 | 0.1987 | 0 | 0 | 0 | 0 | 0 | 0 | 0 | 0.1987 | 0
2019 | 1 | 22 | 17 | 0.1987 | 0 | 0 | 0 | 0 | 0 | 0 | 0 | 0.1987 | 0
2019 | 1 | 22 | 18 | 0.1987 | 0 | 0 | 0 | 0 | 0 | 0 | 0 | 0.1987 | 0
2019 | 1 | 22 | 19 | 0.1987 | 0 | 0 | 0 | 0 | 0 | 0 | 0 | 0.1987 | 0
2019 | 1 | 22 | 20 | 0.1987 | 0 | 0 | 0 | 0 | 0 | 0 | 0 | 0.1987 | 0
2019 | 1 | 22 | 21 | 0.1987 | 0 | 0 | 0 | 0 | 0 | 0 | 0 | 0.1987 | 0
2019 | 1 | 22 | 22 | 0.1987 | 0 | 0 | 0 | 0 | 0 | 0 | 0 | 0.1987 | 0
2019 | 1 | 22 | 23 | 0.1987 | 0 | 0 | 0 | 0 | 0 | 0 | 0 | 0.1987 | 0
2019 | 1 | 22 | 24 | 0.1987 | 0 | 0 | 0 | 0 | 0 | 0 | 0 | 0.1987 | 0
2019 | 1 | 23 | 1 | 0.1987 | 0 | 0 | 0 | 0 | 0 | 0 | 0 | 0.1987 | 0
2019 | 1 | 23 | 2 | 0.1987 | 0 | 0 | 0 | 0 | 0 | 0 | 0 | 0.1987 | 0
2019 | 1 | 23 | 3 | 0.1987 | 0 | 0 | 0 | 0 | 0 | 0 | 0 | 0.1987 | 0
2019 | 1 | 23 | 4 | 0.1987 | 0 | 0 | 0 | 0 | 0 | 0 | 0 | 0.1987 | 0
2019 | 1 | 23 | 5 | 0.1987 | 0 | 0 | 0 | 0 | 0 | 0 | 0 | 0.1987 | 0
2019 | 1 | 23 | 6 | 0.1987 | 0 | 0 | 0 | 0 | 0 | 0 | 0 | 0.1987 | 0
2019 | 1 | 23 | 7 | 0.1987 | 0 | 0 | 0 | 0 | 0 | 0 | 0 | 0.1987 | 0
2019 | 1 | 23 | 8 | 0.1987 | 0 | 0 | 0 | 0 | 0 | 0 | 0 | 0.1987 | 0
2019 | 1 | 23 | 9 | 0.1987 | 0 | 0 | 0 | 0 | 0 | 0 | 0 | 0.1987 | 0
2019 | 1 | 23 | 10 | 0.1987 | 0 | 0 | 0 | 0 | 0 | 0 | 0 | 0.1987 | 0
2019 | 1 | 23 | 11 | 0.1987 | 0 | 0 | 0 | 0 | 0 | 0 | 0 | 0.1987 | 0
2019 | 1 | 23 | 12 | 0.1987 | 0 | 0 | 0 | 0 | 0 | 0 | 0 | 0.1987 | 0
2019 | 1 | 23 | 13 | 0.1987 | 0 | 0 | 0 | 0 | 0 | 0 | 0 | 0.1987 | 0
2019 | 1 | 23 | 14 | 0.1987 | 0 | 0 | 0 | 0 | 0 | 0 | 0 | 0.1987 | 0
2019 | 1 | 23 | 15 | 0.1987 | 0 | 0 | 0 | 0 | 0 | 0 | 0 | 0.1987 | 0
2019 | 1 | 23 | 16 | 0.1987 | 0 | 0 | 0 | 0 | 0 | 0 | 0 | 0.1987 | 0
2019 | 1 | 23 | 17 | 0.1987 | 0 | 0 | 0 | 0 | 0 | 0 | 0 | 0.1987 | 0
2019 | 1 | 23 | 18 | 0.1987 | 0 | 0 | 0 | 0 | 0 | 0 | 0 | 0.1987 | 0
2019 | 1 | 23 | 19 | 0.1987 | 0 | 0 | 0 | 0 | 0 | 0 | 0 | 0.1987 | 0
2019 | 1 | 23 | 20 | 0.1987 | 0 | 0 | 0 | 0 | 0 | 0 | 0 | 0.1987 | 0
2019 | 1 | 23 | 21 | 0.1987 | 0 | 0 | 0 | 0 | 0 | 0 | 0 | 0.1987 | 0
2019 | 1 | 23 | 22 | 0.1987 | 0 | 0 | 0 | 0 | 0 | 0 | 0 | 0.1987 | 0
2019 | 1 | 23 | 23 | 0.1987 | 0 | 0 | 0 | 0 | 0 | 0 | 0 | 0.1987 | 0
2019 | 1 | 23 | 24 | 0.1987 | 0 | 0 | 0 | 0 | 0 | 0 | 0 | 0.1987 | 0
2019 | 1 | 24 | 1 | 0.1987 | 0 | 0 | 0 | 0 | 0 | 0 | 0 | 0.1987 | 0
2019 | 1 | 24 | 2 | 0.1987 | 0 | 0 | 0 | 0 | 0 | 0 | 0 | 0.1987 | 0
2019 | 1 | 24 | 3 | 0.1987 | 0 | 0 | 0 | 0 | 0 | 0 | 0 | 0.1987 | 0
2019 | 1 | 24 | 4 | 0.1987 | 0 | 0 | 0 | 0 | 0 | 0 | 0 | 0.1987 | 0
2019 | 1 | 24 | 5 | 0.1987 | 0 | 0 | 0 | 0 | 0 | 0 | 0 | 0.1987 | 0
2019 | 1 | 24 | 6 | 0.1987 | 0 | 0 | 0 | 0 | 0 | 0 | 0 | 0.1987 | 0
2019 | 1 | 24 | 7 | 0.1987 | 0 | 0 | 0 | 0 | 0 | 0 | 0 | 0.1987 | 0
2019 | 1 | 24 | 8 | 0.1987 | 0 | 0 | 0 | 0 | 0 | 0 | 0 | 0.1987 | 0
2019 | 1 | 24 | 9 | 0.1987 | 0 | 0 | 0 | 0 | 0 | 0 | 0 | 0.1987 | 0
2019 | 1 | 24 | 10 | 0.1987 | 0 | 0 | 0 | 0 | 0 | 0 | 0 | 0.1987 | 0
2019 | 1 | 24 | 11 | 0.1987 | 0 | 0 | 0 | 0 | 0 | 0 | 0 | 0.1987 | 0
2019 | 1 | 24 | 12 | 0.1987 | 0 | 0 | 0 | 0 | 0 | 0 | 0 | 0.1987 | 0
2019 | 1 | 24 | 13 | 0.1987 | 0 | 0 | 0 | 0 | 0 | 0 | 0 | 0.1987 | 0
2019 | 1 | 24 | 14 | 0.1987 | 0 | 0 | 0 | 0 | 0 | 0 | 0 | 0.1987 | 0
2019 | 1 | 24 | 15 | 0.1987 | 0 | 0 | 0 | 0 | 0 | 0 | 0 | 0.1987 | 0
2019 | 1 | 24 | 16 | 0.1987 | 0 | 0 | 0 | 0 | 0 | 0 | 0 | 0.1987 | 0
2019 | 1 | 24 | 17 | 0.1987 | 0 | 0 | 0 | 0 | 0 | 0 | 0 | 0.1987 | 0
2019 | 1 | 24 | 18 | 0.1987 | 0 | 0 | 0 | 0 | 0 | 0 | 0 | 0.1987 | 0
2019 | 1 | 24 | 19 | 0.1987 | 0 | 0 | 0 | 0 | 0 | 0 | 0 | 0.1987 | 0
2019 | 1 | 24 | 20 | 0.1987 | 0 | 0 | 0 | 0 | 0 | 0 | 0 | 0.1987 | 0
2019 | 1 | 24 | 21 | 0.1987 | 0 | 0 | 0 | 0 | 0 | 0 | 0 | 0.1987 | 0
2019 | 1 | 24 | 22 | 0.1987 | 0 | 0 | 0 | 0 | 0 | 0 | 0 | 0.1987 | 0
2019 | 1 | 24 | 23 | 0.1987 | 0 | 0 | 0 | 0 | 0 | 0 | 0 | 0.1987 | 0
2019 | 1 | 24 | 24 | 0.1987 | 0 | 0 | 0 | 0 | 0 | 0 | 0 | 0.1987 | 0
2019 | 1 | 25 | 1 | 0.1987 | 0 | 0 | 0 | 0 | 0 | 0 | 0 | 0.1987 | 0
2019 | 1 | 25 | 2 | 0.1987 | 0 | 0 | 0 | 0 | 0 | 0 | 0 | 0.1987 | 0
2019 | 1 | 25 | 3 | 0.1987 | 0 | 0 | 0 | 0 | 0 | 0 | 0 | 0.1987 | 0
2019 | 1 | 25 | 4 | 0.1987 | 0 | 0 | 0 | 0 | 0 | 0 | 0 | 0.1987 | 0
2019 | 1 | 25 | 5 | 0.1987 | 0 | 0 | 0 | 0 | 0 | 0 | 0 | 0.1987 | 0
2019 | 1 | 25 | 6 | 0.1987 | 0 | 0 | 0 | 0 | 0 | 0 | 0 | 0.1987 | 0
2019 | 1 | 25 | 7 | 0.1987 | 0 | 0 | 0 | 0 | 0 | 0 | 0 | 0.1987 | 0
2019 | 1 | 25 | 8 | 0.1987 | 0 | 0 | 0 | 0 | 0 | 0 | 0 | 0.1987 | 0
2019 | 1 | 25 | 9 | 0.1987 | 0 | 0 | 0 | 0 | 0 | 0 | 0 | 0.1987 | 0
2019 | 1 | 25 | 10 | 0.1987 | 0 | 0 | 0 | 0 | 0 | 0 | 0 | 0.1987 | 0
2019 | 1 | 25 | 11 | 0.1987 | 0 | 0 | 0 | 0 | 0 | 0 | 0 | 0.1987 | 0
2019 | 1 | 25 | 12 | 0.1987 | 0 | 0 | 0 | 0 | 0 | 0 | 0 | 0.1987 | 0
2019 | 1 | 25 | 13 | 0.1987 | 0 | 0 | 0 | 0 | 0 | 0 | 0 | 0.1987 | 0
2019 | 1 | 25 | 14 | 0.1987 | 0 | 0 | 0 | 0 | 0 | 0 | 0 | 0.1987 | 0
2019 | 1 | 25 | 15 | 0.1987 | 0 | 0 | 0 | 0 | 0 | 0 | 0 | 0.1987 | 0
2019 | 1 | 25 | 16 | 0.1987 | 0 | 0 | 0 | 0 | 0 | 0 | 0 | 0.1987 | 0
2019 | 1 | 25 | 17 | 0.1987 | 0 | 0 | 0 | 0 | 0 | 0 | 0 | 0.1987 | 0
2019 | 1 | 25 | 18 | 0.1987 | 0 | 0 | 0 | 0 | 0 | 0 | 0 | 0.1987 | 0
2019 | 1 | 25 | 19 | 0.1987 | 0 | 0 | 0 | 0 | 0 | 0 | 0 | 0.1987 | 0
2019 | 1 | 25 | 20 | 0.1987 | 0 | 0 | 0 | 0 | 0 | 0 | 0 | 0.1987 | 0
2019 | 1 | 25 | 21 | 0.1987 | 0 | 0 | 0 | 0 | 0 | 0 | 0 | 0.1987 | 0
2019 | 1 | 25 | 22 | 0.1987 | 0 | 0 | 0 | 0 | 0 | 0 | 0 | 0.1987 | 0
2019 | 1 | 25 | 23 | 0.1987 | 0 | 0 | 0 | 0 | 0 | 0 | 0 | 0.1987 | 0
2019 | 1 | 25 | 24 | 0.1987 | 0 | 0 | 0 | 0 | 0 | 0 | 0 | 0.1987 | 0
2019 | 1 | 26 | 1 | 0.1987 | 0 | 0 | 0 | 0 | 0 | 0 | 0 | 0.1987 | 0
2019 | 1 | 26 | 2 | 0.1987 | 0 | 0 | 0 | 0 | 0 | 0 | 0 | 0.1987 | 0
2019 | 1 | 26 | 3 | 0.1987 | 0 | 0 | 0 | 0 | 0 | 0 | 0 | 0.1987 | 0
2019 | 1 | 26 | 4 | 0.1987 | 0 | 0 | 0 | 0 | 0 | 0 | 0 | 0.1987 | 0
2019 | 1 | 26 | 5 | 0.1987 | 0 | 0 | 0 | 0 | 0 | 0 | 0 | 0.1987 | 0
2019 | 1 | 26 | 6 | 0.1987 | 0 | 0 | 0 | 0 | 0 | 0 | 0 | 0.1987 | 0
2019 | 1 | 26 | 7 | 0.1987 | 0 | 0 | 0 | 0 | 0 | 0 | 0 | 0.1987 | 0
2019 | 1 | 26 | 8 | 0.1987 | 0 | 0 | 0 | 0 | 0 | 0 | 0 | 0.1987 | 0
2019 | 1 | 26 | 9 | 0.1987 | 0 | 0 | 0 | 0 | 0 | 0 | 0 | 0.1987 | 0
2019 | 1 | 26 | 10 | 0.1987 | 0 | 0 | 0 | 0 | 0 | 0 | 0 | 0.1987 | 0
2019 | 1 | 26 | 11 | 0.1987 | 0 | 0 | 0 | 0 | 0 | 0 | 0 | 0.1987 | 0
2019 | 1 | 26 | 12 | 0.1987 | 0 | 0 | 0 | 0 | 0 | 0 | 0 | 0.1987 | 0
2019 | 1 | 26 | 13 | 0.1987 | 0 | 0 | 0 | 0 | 0 | 0 | 0 | 0.1987 | 0
2019 | 1 | 26 | 14 | 0.1987 | 0 | 0 | 0 | 0 | 0 | 0 | 0 | 0.1987 | 0
2019 | 1 | 26 | 15 | 0.1987 | 0 | 0 | 0 | 0 | 0 | 0 | 0 | 0.1987 | 0
2019 | 1 | 26 | 16 | 0.1987 | 0 | 0 | 0 | 0 | 0 | 0 | 0 | 0.1987 | 0
2019 | 1 | 26 | 17 | 0.1987 | 0 | 0 | 0 | 0 | 0 | 0 | 0 | 0.1987 | 0
2019 | 1 | 26 | 18 | 0.1987 | 0 | 0 | 0 | 0 | 0 | 0 | 0 | 0.1987 | 0
2019 | 1 | 26 | 19 | 0.1987 | 0 | 0 | 0 | 0 | 0 | 0 | 0 | 0.1987 | 0
2019 | 1 | 26 | 20 | 0.1987 | 0 | 0 | 0 | 0 | 0 | 0 | 0 | 0.1987 | 0
2019 | 1 | 26 | 21 | 0.1987 | 0 | 0 | 0 | 0 | 0 | 0 | 0 | 0.1987 | 0
2019 | 1 | 26 | 22 | 0.1987 | 0 | 0 | 0 | 0 | 0 | 0 | 0 | 0.1987 | 0
2019 | 1 | 26 | 23 | 0.1987 | 0 | 0 | 0 | 0 | 0 | 0 | 0 | 0.1987 | 0
2019 | 1 | 26 | 24 | 0.1987 | 0 | 0 | 0 | 0 | 0 | 0 | 0 | 0.1987 | 0
2019 | 1 | 27 | 1 | 0.1987 | 0 | 0 | 0 | 0 | 0 | 0 | 0 | 0.1987 | 0
2019 | 1 | 27 | 2 | 0.1987 | 0 | 0 | 0 | 0 | 0 | 0 | 0 | 0.1987 | 0
2019 | 1 | 27 | 3 | 0.1987 | 0 | 0 | 0 | 0 | 0 | 0 | 0 | 0.1987 | 0
2019 | 1 | 27 | 4 | 0.1987 | 0 | 0 | 0 | 0 | 0 | 0 | 0 | 0.1987 | 0
2019 | 1 | 27 | 5 | 0.1987 | 0 | 0 | 0 | 0 | 0 | 0 | 0 | 0.1987 | 0
2019 | 1 | 27 | 6 | 0.1987 | 0 | 0 | 0 | 0 | 0 | 0 | 0 | 0.1987 | 0
2019 | 1 | 27 | 7 | 0.1987 | 0 | 0 | 0 | 0 | 0 | 0 | 0 | 0.1987 | 0
2019 | 1 | 27 | 8 | 0.1987 | 0 | 0 | 0 | 0 | 0 | 0 | 0 | 0.1987 | 0
2019 | 1 | 27 | 9 | 0.1987 | 0 | 0 | 0 | 0 | 0 | 0 | 0 | 0.1987 | 0
2019 | 1 | 27 | 10 | 0.1987 | 0 | 0 | 0 | 0 | 0 | 0 | 0 | 0.1987 | 0
2019 | 1 | 27 | 11 | 0.1987 | 0 | 0 | 0 | 0 | 0 | 0 | 0 | 0.1987 | 0
2019 | 1 | 27 | 12 | 0.1987 | 0 | 0 | 0 | 0 | 0 | 0 | 0 | 0.1987 | 0
2019 | 1 | 27 | 13 | 0.1987 | 0 | 0 | 0 | 0 | 0 | 0 | 0 | 0.1987 | 0
2019 | 1 | 27 | 14 | 0.1987 | 0 | 0 | 0 | 0 | 0 | 0 | 0 | 0.1987 | 0
2019 | 1 | 27 | 15 | 0.1987 | 0 | 0 | 0 | 0 | 0 | 0 | 0 | 0.1987 | 0
2019 | 1 | 27 | 16 | 0.1987 | 0 | 0 | 0 | 0 | 0 | 0 | 0 | 0.1987 | 0
2019 | 1 | 27 | 17 | 0.1987 | 0 | 0 | 0 | 0 | 0 | 0 | 0 | 0.1987 | 0
2019 | 1 | 27 | 18 | 0.1987 | 0 | 0 | 0 | 0 | 0 | 0 | 0 | 0.1987 | 0
2019 | 1 | 27 | 19 | 0.1987 | 0 | 0 | 0 | 0 | 0 | 0 | 0 | 0.1987 | 0
2019 | 1 | 27 | 20 | 0.1987 | 0 | 0 | 0 | 0 | 0 | 0 | 0 | 0.1987 | 0
2019 | 1 | 27 | 21 | 0.1987 | 0 | 0 | 0 | 0 | 0 | 0 | 0 | 0.1987 | 0
2019 | 1 | 27 | 22 | 0.1987 | 0 | 0 | 0 | 0 | 0 | 0 | 0 | 0.1987 | 0
2019 | 1 | 27 | 23 | 0.1987 | 0 | 0 | 0 | 0 | 0 | 0 | 0 | 0.1987 | 0
2019 | 1 | 27 | 24 | 0.1987 | 0 | 0 | 0 | 0 | 0 | 0 | 0 | 0.1987 | 0
2019 | 1 | 28 | 1 | 0.1987 | 0 | 0 | 0 | 0 | 0 | 0 | 0 | 0.1987 | 0
2019 | 1 | 28 | 2 | 0.1987 | 0 | 0 | 0 | 0 | 0 | 0 | 0 | 0.1987 | 0
2019 | 1 | 28 | 3 | 0.1987 | 0 | 0 | 0 | 0 | 0 | 0 | 0 | 0.1987 | 0
2019 | 1 | 28 | 4 | 0.1987 | 0 | 0 | 0 | 0 | 0 | 0 | 0 | 0.1987 | 0
2019 | 1 | 28 | 5 | 0.1987 | 0 | 0 | 0 | 0 | 0 | 0 | 0 | 0.1987 | 0
2019 | 1 | 28 | 6 | 0.1987 | 0 | 0 | 0 | 0 | 0 | 0 | 0 | 0.1987 | 0
2019 | 1 | 28 | 7 | 0.1987 | 0 | 0 | 0 | 0 | 0 | 0 | 0 | 0.1987 | 0
2019 | 1 | 28 | 8 | 0.1987 | 0 | 0 | 0 | 0 | 0 | 0 | 0 | 0.1987 | 0
2019 | 1 | 28 | 9 | 0.1987 | 0 | 0 | 0 | 0 | 0 | 0 | 0 | 0.1987 | 0
2019 | 1 | 28 | 10 | 0.1987 | 0 | 0 | 0 | 0 | 0 | 0 | 0 | 0.1987 | 0
2019 | 1 | 28 | 11 | 0.1987 | 0 | 0 | 0 | 0 | 0 | 0 | 0 | 0.1987 | 0
2019 | 1 | 28 | 12 | 0.1987 | 0 | 0 | 0 | 0 | 0 | 0 | 0 | 0.1987 | 0
2019 | 1 | 28 | 13 | 0.1987 | 0 | 0 | 0 | 0 | 0 | 0 | 0 | 0.1987 | 0
2019 | 1 | 28 | 14 | 0.1987 | 0 | 0 | 0 | 0 | 0 | 0 | 0 | 0.1987 | 0
2019 | 1 | 28 | 15 | 0.1987 | 0 | 0 | 0 | 0 | 0 | 0 | 0 | 0.1987 | 0
2019 | 1 | 28 | 16 | 0.1987 | 0 | 0 | 0 | 0 | 0 | 0 | 0 | 0.1987 | 0
2019 | 1 | 28 | 17 | 0.1987 | 0 | 0 | 0 | 0 | 0 | 0 | 0 | 0.1987 | 0
2019 | 1 | 28 | 18 | 0.1987 | 0 | 0 | 0 | 0 | 0 | 0 | 0 | 0.1987 | 0
2019 | 1 | 28 | 19 | 0.1987 | 0 | 0 | 0 | 0 | 0 | 0 | 0 | 0.1987 | 0
2019 | 1 | 28 | 20 | 0.1987 | 0 | 0 | 0 | 0 | 0 | 0 | 0 | 0.1987 | 0
2019 | 1 | 28 | 21 | 0.1987 | 0 | 0 | 0 | 0 | 0 | 0 | 0 | 0.1987 | 0
2019 | 1 | 28 | 22 | 0.1987 | 0 | 0 | 0 | 0 | 0 | 0 | 0 | 0.1987 | 0
2019 | 1 | 28 | 23 | 0.1987 | 0 | 0 | 0 | 0 | 0 | 0 | 0 | 0.1987 | 0
2019 | 1 | 28 | 24 | 0.1987 | 0 | 0 | 0 | 0 | 0 | 0 | 0 | 0.1987 | 0
2019 | 1 | 29 | 1 | 0.1987 | 0 | 0 | 0 | 0 | 0 | 0 | 0 | 0.1987 | 0
2019 | 1 | 29 | 2 | 0.1987 | 0 | 0 | 0 | 0 | 0 | 0 | 0 | 0.1987 | 0
2019 | 1 | 29 | 3 | 0.1987 | 0 | 0 | 0 | 0 | 0 | 0 | 0 | 0.1987 | 0
2019 | 1 | 29 | 4 | 0.1987 | 0 | 0 | 0 | 0 | 0 | 0 | 0 | 0.1987 | 0
2019 | 1 | 29 | 5 | 0.1987 | 0 | 0 | 0 | 0 | 0 | 0 | 0 | 0.1987 | 0
2019 | 1 | 29 | 6 | 0.1987 | 0 | 0 | 0 | 0 | 0 | 0 | 0 | 0.1987 | 0
2019 | 1 | 29 | 7 | 0.1987 | 0 | 0 | 0 | 0 | 0 | 0 | 0 | 0.1987 | 0
2019 | 1 | 29 | 8 | 0.1987 | 0 | 0 | 0 | 0 | 0 | 0 | 0 | 0.1987 | 0
2019 | 1 | 29 | 9 | 0.1987 | 0 | 0 | 0 | 0 | 0 | 0 | 0 | 0.1987 | 0
2019 | 1 | 29 | 10 | 0.1987 | 0 | 0 | 0 | 0 | 0 | 0 | 0 | 0.1987 | 0
2019 | 1 | 29 | 11 | 0.1987 | 0 | 0 | 0 | 0 | 0 | 0 | 0 | 0.1987 | 0
2019 | 1 | 29 | 12 | 0.1987 | 0 | 0 | 0 | 0 | 0 | 0 | 0 | 0.1987 | 0
2019 | 1 | 29 | 13 | 0.1987 | 0 | 0 | 0 | 0 | 0 | 0 | 0 | 0.1987 | 0
2019 | 1 | 29 | 14 | 0.1987 | 0 | 0 | 0 | 0 | 0 | 0 | 0 | 0.1987 | 0
2019 | 1 | 29 | 15 | 0.1987 | 0 | 0 | 0 | 0 | 0 | 0 | 0 | 0.1987 | 0
2019 | 1 | 29 | 16 | 0.1987 | 0 | 0 | 0 | 0 | 0 | 0 | 0 | 0.1987 | 0
2019 | 1 | 29 | 17 | 0.1987 | 0 | 0 | 0 | 0 | 0 | 0 | 0 | 0.1987 | 0
2019 | 1 | 29 | 18 | 0.1987 | 0 | 0 | 0 | 0 | 0 | 0 | 0 | 0.1987 | 0
2019 | 1 | 29 | 19 | 0.1987 | 0 | 0 | 0 | 0 | 0 | 0 | 0 | 0.1987 | 0
2019 | 1 | 29 | 20 | 0.1987 | 0 | 0 | 0 | 0 | 0 | 0 | 0 | 0.1987 | 0
2019 | 1 | 29 | 21 | 0.1987 | 0 | 0 | 0 | 0 | 0 | 0 | 0 | 0.1987 | 0
2019 | 1 | 29 | 22 | 0.1987 | 0 | 0 | 0 | 0 | 0 | 0 | 0 | 0.1987 | 0
2019 | 1 | 29 | 23 | 0.1987 | 0 | 0 | 0 | 0 | 0 | 0 | 0 | 0.1987 | 0
2019 | 1 | 29 | 24 | 0.1987 | 0 | 0 | 0 | 0 | 0 | 0 | 0 | 0.1987 | 0
2019 | 1 | 30 | 1 | 0.1987 | 0 | 0 | 0 | 0 | 0 | 0 | 0 | 0.1987 | 0
2019 | 1 | 30 | 2 | 0.1987 | 0 | 0 | 0 | 0 | 0 | 0 | 0 | 0.1987 | 0
2019 | 1 | 30 | 3 | 0.1987 | 0 | 0 | 0 | 0 | 0 | 0 | 0 | 0.1987 | 0
2019 | 1 | 30 | 4 | 0.1987 | 0 | 0 | 0 | 0 | 0 | 0 | 0 | 0.1987 | 0
2019 | 1 | 30 | 5 | 0.1987 | 0 | 0 | 0 | 0 | 0 | 0 | 0 | 0.1987 | 0
2019 | 1 | 30 | 6 | 0.1987 | 0 | 0 | 0 | 0 | 0 | 0 | 0 | 0.1987 | 0
2019 | 1 | 30 | 7 | 0.1987 | 0 | 0 | 0 | 0 | 0 | 0 | 0 | 0.1987 | 0
2019 | 1 | 30 | 8 | 0.1987 | 0 | 0 | 0 | 0 | 0 | 0 | 0 | 0.1987 | 0
2019 | 1 | 30 | 9 | 0.1987 | 0 | 0 | 0 | 0 | 0 | 0 | 0 | 0.1987 | 0
2019 | 1 | 30 | 10 | 0.1987 | 0 | 0 | 0 | 0 | 0 | 0 | 0 | 0.1987 | 0
2019 | 1 | 30 | 11 | 0.1987 | 0 | 0 | 0 | 0 | 0 | 0 | 0 | 0.1987 | 0
2019 | 1 | 30 | 12 | 0.1987 | 0 | 0 | 0 | 0 | 0 | 0 | 0 | 0.1987 | 0
2019 | 1 | 30 | 13 | 0.1987 | 0 | 0 | 0 | 0 | 0 | 0 | 0 | 0.1987 | 0
2019 | 1 | 30 | 14 | 0.1987 | 0 | 0 | 0 | 0 | 0 | 0 | 0 | 0.1987 | 0
2019 | 1 | 30 | 15 | 0.1987 | 0 | 0 | 0 | 0 | 0 | 0 | 0 | 0.1987 | 0
2019 | 1 | 30 | 16 | 0.1987 | 0 | 0 | 0 | 0 | 0 | 0 | 0 | 0.1987 | 0
2019 | 1 | 30 | 17 | 0.1987 | 0 | 0 | 0 | 0 | 0 | 0 | 0 | 0.1987 | 0
2019 | 1 | 30 | 18 | 0.1987 | 0 | 0 | 0 | 0 | 0 | 0 | 0 | 0.1987 | 0
2019 | 1 | 30 | 19 | 0.1987 | 0 | 0 | 0 | 0 | 0 | 0 | 0 | 0.1987 | 0
2019 | 1 | 30 | 20 | 0.1987 | 0 | 0 | 0 | 0 | 0 | 0 | 0 | 0.1987 | 0
2019 | 1 | 30 | 21 | 0.1987 | 0 | 0 | 0 | 0 | 0 | 0 | 0 | 0.1987 | 0
2019 | 1 | 30 | 22 | 0.1987 | 0 | 0 | 0 | 0 | 0 | 0 | 0 | 0.1987 | 0
2019 | 1 | 30 | 23 | 0.1987 | 0 | 0 | 0 | 0 | 0 | 0 | 0 | 0.1987 | 0
2019 | 1 | 30 | 24 | 0.1987 | 0 | 0 | 0 | 0 | 0 | 0 | 0 | 0.1987 | 0
2019 | 1 | 31 | 1 | 0.1987 | 0 | 0 | 0 | 0 | 0 | 0 | 0 | 0.1987 | 0
2019 | 1 | 31 | 2 | 0.1987 | 0 | 0 | 0 | 0 | 0 | 0 | 0 | 0.1987 | 0
2019 | 1 | 31 | 3 | 0.1987 | 0 | 0 | 0 | 0 | 0 | 0 | 0 | 0.1987 | 0
2019 | 1 | 31 | 4 | 0.1987 | 0 | 0 | 0 | 0 | 0 | 0 | 0 | 0.1987 | 0
2019 | 1 | 31 | 5 | 0.1987 | 0 | 0 | 0 | 0 | 0 | 0 | 0 | 0.1987 | 0
2019 | 1 | 31 | 6 | 0.1987 | 0 | 0 | 0 | 0 | 0 | 0 | 0 | 0.1987 | 0
2019 | 1 | 31 | 7 | 0.1987 | 0 | 0 | 0 | 0 | 0 | 0 | 0 | 0.1987 | 0
2019 | 1 | 31 | 8 | 0.1987 | 0 | 0 | 0 | 0 | 0 | 0 | 0 | 0.1987 | 0
2019 | 1 | 31 | 9 | 0.1987 | 0 | 0 | 0 | 0 | 0 | 0 | 0 | 0.1987 | 0
2019 | 1 | 31 | 10 | 0.1987 | 0 | 0 | 0 | 0 | 0 | 0 | 0 | 0.1987 | 0
2019 | 1 | 31 | 11 | 0.1987 | 0 | 0 | 0 | 0 | 0 | 0 | 0 | 0.1987 | 0
2019 | 1 | 31 | 12 | 0.1987 | 0 | 0 | 0 | 0 | 0 | 0 | 0 | 0.1987 | 0
2019 | 1 | 31 | 13 | 0.1987 | 0 | 0 | 0 | 0 | 0 | 0 | 0 | 0.1987 | 0
2019 | 1 | 31 | 14 | 0.1987 | 0 | 0 | 0 | 0 | 0 | 0 | 0 | 0.1987 | 0
2019 | 1 | 31 | 15 | 0.1987 | 0 | 0 | 0 | 0 | 0 | 0 | 0 | 0.1987 | 0
2019 | 1 | 31 | 16 | 0.1987 | 0 | 0 | 0 | 0 | 0 | 0 | 0 | 0.1987 | 0
2019 | 1 | 31 | 17 | 0.1987 | 0 | 0 | 0 | 0 | 0 | 0 | 0 | 0.1987 | 0
2019 | 1 | 31 | 18 | 0.1987 | 0 | 0 | 0 | 0 | 0 | 0 | 0 | 0.1987 | 0
2019 | 1 | 31 | 19 | 0.1987 | 0 | 0 | 0 | 0 | 0 | 0 | 0 | 0.1987 | 0
2019 | 1 | 31 | 20 | 0.1987 | 0 | 0 | 0 | 0 | 0 | 0 | 0 | 0.1987 | 0
2019 | 1 | 31 | 21 | 0.1987 | 0 | 0 | 0 | 0 | 0 | 0 | 0 | 0.1987 | 0
2019 | 1 | 31 | 22 | 0.1987 | 0 | 0 | 0 | 0 | 0 | 0 | 0 | 0.1987 | 0
2019 | 1 | 31 | 23 | 0.1987 | 0 | 0 | 0 | 0 | 0 | 0 | 0 | 0.1987 | 0
2019 | 1 | 31 | 24 | 0.1987 | 0 | 0 | 0 | 0 | 0 | 0 | 0 | 0.1987 | 0
2019 | 2 | 1 | 1 | 0.21728 | 0 | 0 | 0 | 0 | 0 | 0 | 0 | 0.21728 | 0
2019 | 2 | 1 | 2 | 0.21728 | 0 | 0 | 0 | 0 | 0 | 0 | 0 | 0.21728 | 0
2019 | 2 | 1 | 3 | 0.21728 | 0 | 0 | 0 | 0 | 0 | 0 | 0 | 0.21728 | 0
2019 | 2 | 1 | 4 | 0.21728 | 0 | 0 | 0 | 0 | 0 | 0 | 0 | 0.21728 | 0
2019 | 2 | 1 | 5 | 0.21728 | 0 | 0 | 0 | 0 | 0 | 0 | 0 | 0.21728 | 0
2019 | 2 | 1 | 6 | 0.21728 | 0 | 0 | 0 | 0 | 0 | 0 | 0 | 0.21728 | 0
2019 | 2 | 1 | 7 | 0.21728 | 0 | 0 | 0 | 0 | 0 | 0 | 0 | 0.21728 | 0
2019 | 2 | 1 | 8 | 0.21728 | 0 | 0 | 0 | 0 | 0 | 0 | 0 | 0.21728 | 0
2019 | 2 | 1 | 9 | 0.21728 | 0 | 0 | 0 | 0 | 0 | 0 | 0 | 0.21728 | 0
2019 | 2 | 1 | 10 | 0.21728 | 0 | 0 | 0 | 0 | 0 | 0 | 0 | 0.21728 | 0
2019 | 2 | 1 | 11 | 0.21728 | 0 | 0 | 0 | 0 | 0 | 0 | 0 | 0.21728 | 0
2019 | 2 | 1 | 12 | 0.21728 | 0 | 0 | 0 | 0 | 0 | 0 | 0 | 0.21728 | 0
2019 | 2 | 1 | 13 | 0.21728 | 0 | 0 | 0 | 0 | 0 | 0 | 0 | 0.21728 | 0
2019 | 2 | 1 | 14 | 0.21728 | 0 | 0 | 0 | 0 | 0 | 0 | 0 | 0.21728 | 0
2019 | 2 | 1 | 15 | 0.21728 | 0 | 0 | 0 | 0 | 0 | 0 | 0 | 0.21728 | 0
2019 | 2 | 1 | 16 | 0.21728 | 0 | 0 | 0 | 0 | 0 | 0 | 0 | 0.21728 | 0
2019 | 2 | 1 | 17 | 0.21728 | 0 | 0 | 0 | 0 | 0 | 0 | 0 | 0.21728 | 0
2019 | 2 | 1 | 18 | 0.21728 | 0 | 0 | 0 | 0 | 0 | 0 | 0 | 0.21728 | 0
2019 | 2 | 1 | 19 | 0.21728 | 0 | 0 | 0 | 0 | 0 | 0 | 0 | 0.21728 | 0
2019 | 2 | 1 | 20 | 0.21728 | 0 | 0 | 0 | 0 | 0 | 0 | 0 | 0.21728 | 0
2019 | 2 | 1 | 21 | 0.21728 | 0 | 0 | 0 | 0 | 0 | 0 | 0 | 0.21728 | 0
2019 | 2 | 1 | 22 | 0.21728 | 0 | 0 | 0 | 0 | 0 | 0 | 0 | 0.21728 | 0
2019 | 2 | 1 | 23 | 0.21728 | 0 | 0 | 0 | 0 | 0 | 0 | 0 | 0.21728 | 0
2019 | 2 | 1 | 24 | 0.21728 | 0 | 0 | 0 | 0 | 0 | 0 | 0 | 0.21728 | 0
2019 | 2 | 2 | 1 | 0.21728 | 0 | 0 | 0 | 0 | 0 | 0 | 0 | 0.21728 | 0
2019 | 2 | 2 | 2 | 0.21728 | 0 | 0 | 0 | 0 | 0 | 0 | 0 | 0.21728 | 0
2019 | 2 | 2 | 3 | 0.21728 | 0 | 0 | 0 | 0 | 0 | 0 | 0 | 0.21728 | 0
2019 | 2 | 2 | 4 | 0.21728 | 0 | 0 | 0 | 0 | 0 | 0 | 0 | 0.21728 | 0
2019 | 2 | 2 | 5 | 0.21728 | 0 | 0 | 0 | 0 | 0 | 0 | 0 | 0.21728 | 0
2019 | 2 | 2 | 6 | 0.21728 | 0 | 0 | 0 | 0 | 0 | 0 | 0 | 0.21728 | 0
2019 | 2 | 2 | 7 | 0.21728 | 0 | 0 | 0 | 0 | 0 | 0 | 0 | 0.21728 | 0
2019 | 2 | 2 | 8 | 0.21728 | 0 | 0 | 0 | 0 | 0 | 0 | 0 | 0.21728 | 0
2019 | 2 | 2 | 9 | 0.21728 | 0 | 0 | 0 | 0 | 0 | 0 | 0 | 0.21728 | 0
2019 | 2 | 2 | 10 | 0.21728 | 0 | 0 | 0 | 0 | 0 | 0 | 0 | 0.21728 | 0
2019 | 2 | 2 | 11 | 0.21728 | 0 | 0 | 0 | 0 | 0 | 0 | 0 | 0.21728 | 0
2019 | 2 | 2 | 12 | 0.21728 | 0 | 0 | 0 | 0 | 0 | 0 | 0 | 0.21728 | 0
2019 | 2 | 2 | 13 | 0.21728 | 0 | 0 | 0 | 0 | 0 | 0 | 0 | 0.21728 | 0
2019 | 2 | 2 | 14 | 0.21728 | 0 | 0 | 0 | 0 | 0 | 0 | 0 | 0.21728 | 0
2019 | 2 | 2 | 15 | 0.21728 | 0 | 0 | 0 | 0 | 0 | 0 | 0 | 0.21728 | 0
2019 | 2 | 2 | 16 | 0.21728 | 0 | 0 | 0 | 0 | 0 | 0 | 0 | 0.21728 | 0
2019 | 2 | 2 | 17 | 0.21728 | 0 | 0 | 0 | 0 | 0 | 0 | 0 | 0.21728 | 0
2019 | 2 | 2 | 18 | 0.21728 | 0 | 0 | 0 | 0 | 0 | 0 | 0 | 0.21728 | 0
2019 | 2 | 2 | 19 | 0.21728 | 0 | 0 | 0 | 0 | 0 | 0 | 0 | 0.21728 | 0
2019 | 2 | 2 | 20 | 0.21728 | 0 | 0 | 0 | 0 | 0 | 0 | 0 | 0.21728 | 0
2019 | 2 | 2 | 21 | 0.21728 | 0 | 0 | 0 | 0 | 0 | 0 | 0 | 0.21728 | 0
2019 | 2 | 2 | 22 | 0.21728 | 0 | 0 | 0 | 0 | 0 | 0 | 0 | 0.21728 | 0
2019 | 2 | 2 | 23 | 0.21728 | 0 | 0 | 0 | 0 | 0 | 0 | 0 | 0.21728 | 0
2019 | 2 | 2 | 24 | 0.21728 | 0 | 0 | 0 | 0 | 0 | 0 | 0 | 0.21728 | 0
2019 | 2 | 3 | 1 | 0.21728 | 0 | 0 | 0 | 0 | 0 | 0 | 0 | 0.21728 | 0
2019 | 2 | 3 | 2 | 0.21728 | 0 | 0 | 0 | 0 | 0 | 0 | 0 | 0.21728 | 0
2019 | 2 | 3 | 3 | 0.21728 | 0 | 0 | 0 | 0 | 0 | 0 | 0 | 0.21728 | 0
2019 | 2 | 3 | 4 | 0.21728 | 0 | 0 | 0 | 0 | 0 | 0 | 0 | 0.21728 | 0
2019 | 2 | 3 | 5 | 0.21728 | 0 | 0 | 0 | 0 | 0 | 0 | 0 | 0.21728 | 0
2019 | 2 | 3 | 6 | 0.21728 | 0 | 0 | 0 | 0 | 0 | 0 | 0 | 0.21728 | 0
2019 | 2 | 3 | 7 | 0.21728 | 0 | 0 | 0 | 0 | 0 | 0 | 0 | 0.21728 | 0
2019 | 2 | 3 | 8 | 0.21728 | 0 | 0 | 0 | 0 | 0 | 0 | 0 | 0.21728 | 0
2019 | 2 | 3 | 9 | 0.21728 | 0 | 0 | 0 | 0 | 0 | 0 | 0 | 0.21728 | 0
2019 | 2 | 3 | 10 | 0.21728 | 0 | 0 | 0 | 0 | 0 | 0 | 0 | 0.21728 | 0
2019 | 2 | 3 | 11 | 0.21728 | 0 | 0 | 0 | 0 | 0 | 0 | 0 | 0.21728 | 0
2019 | 2 | 3 | 12 | 0.21728 | 0 | 0 | 0 | 0 | 0 | 0 | 0 | 0.21728 | 0
2019 | 2 | 3 | 13 | 0.21728 | 0 | 0 | 0 | 0 | 0 | 0 | 0 | 0.21728 | 0
2019 | 2 | 3 | 14 | 0.21728 | 0 | 0 | 0 | 0 | 0 | 0 | 0 | 0.21728 | 0
2019 | 2 | 3 | 15 | 0.21728 | 0 | 0 | 0 | 0 | 0 | 0 | 0 | 0.21728 | 0
2019 | 2 | 3 | 16 | 0.21728 | 0 | 0 | 0 | 0 | 0 | 0 | 0 | 0.21728 | 0
2019 | 2 | 3 | 17 | 0.21728 | 0 | 0 | 0 | 0 | 0 | 0 | 0 | 0.21728 | 0
2019 | 2 | 3 | 18 | 0.21728 | 0 | 0 | 0 | 0 | 0 | 0 | 0 | 0.21728 | 0
2019 | 2 | 3 | 19 | 0.21728 | 0 | 0 | 0 | 0 | 0 | 0 | 0 | 0.21728 | 0
2019 | 2 | 3 | 20 | 0.21728 | 0 | 0 | 0 | 0 | 0 | 0 | 0 | 0.21728 | 0
2019 | 2 | 3 | 21 | 0.21728 | 0 | 0 | 0 | 0 | 0 | 0 | 0 | 0.21728 | 0
2019 | 2 | 3 | 22 | 0.21728 | 0 | 0 | 0 | 0 | 0 | 0 | 0 | 0.21728 | 0
2019 | 2 | 3 | 23 | 0.21728 | 0 | 0 | 0 | 0 | 0 | 0 | 0 | 0.21728 | 0
2019 | 2 | 3 | 24 | 0.21728 | 0 | 0 | 0 | 0 | 0 | 0 | 0 | 0.21728 | 0
2019 | 2 | 4 | 1 | 0.21728 | 0 | 0 | 0 | 0 | 0 | 0 | 0 | 0.21728 | 0
2019 | 2 | 4 | 2 | 0.21728 | 0 | 0 | 0 | 0 | 0 | 0 | 0 | 0.21728 | 0
2019 | 2 | 4 | 3 | 0.21728 | 0 | 0 | 0 | 0 | 0 | 0 | 0 | 0.21728 | 0
2019 | 2 | 4 | 4 | 0.21728 | 0 | 0 | 0 | 0 | 0 | 0 | 0 | 0.21728 | 0
2019 | 2 | 4 | 5 | 0.21728 | 0 | 0 | 0 | 0 | 0 | 0 | 0 | 0.21728 | 0
2019 | 2 | 4 | 6 | 0.21728 | 0 | 0 | 0 | 0 | 0 | 0 | 0 | 0.21728 | 0
2019 | 2 | 4 | 7 | 0.21728 | 0 | 0 | 0 | 0 | 0 | 0 | 0 | 0.21728 | 0
2019 | 2 | 4 | 8 | 0.21728 | 0 | 0 | 0 | 0 | 0 | 0 | 0 | 0.21728 | 0
2019 | 2 | 4 | 9 | 0.21728 | 0 | 0 | 0 | 0 | 0 | 0 | 0 | 0.21728 | 0
2019 | 2 | 4 | 10 | 0.21728 | 0 | 0 | 0 | 0 | 0 | 0 | 0 | 0.21728 | 0
2019 | 2 | 4 | 11 | 0.21728 | 0 | 0 | 0 | 0 | 0 | 0 | 0 | 0.21728 | 0
2019 | 2 | 4 | 12 | 0.21728 | 0 | 0 | 0 | 0 | 0 | 0 | 0 | 0.21728 | 0
2019 | 2 | 4 | 13 | 0.21728 | 0 | 0 | 0 | 0 | 0 | 0 | 0 | 0.21728 | 0
2019 | 2 | 4 | 14 | 0.21728 | 0 | 0 | 0 | 0 | 0 | 0 | 0 | 0.21728 | 0
2019 | 2 | 4 | 15 | 0.21728 | 0 | 0 | 0 | 0 | 0 | 0 | 0 | 0.21728 | 0
2019 | 2 | 4 | 16 | 0.21728 | 0 | 0 | 0 | 0 | 0 | 0 | 0 | 0.21728 | 0
2019 | 2 | 4 | 17 | 0.21728 | 0 | 0 | 0 | 0 | 0 | 0 | 0 | 0.21728 | 0
2019 | 2 | 4 | 18 | 0.21728 | 0 | 0 | 0 | 0 | 0 | 0 | 0 | 0.21728 | 0
2019 | 2 | 4 | 19 | 0.21728 | 0 | 0 | 0 | 0 | 0 | 0 | 0 | 0.21728 | 0
2019 | 2 | 4 | 20 | 0.21728 | 0 | 0 | 0 | 0 | 0 | 0 | 0 | 0.21728 | 0
2019 | 2 | 4 | 21 | 0.21728 | 0 | 0 | 0 | 0 | 0 | 0 | 0 | 0.21728 | 0
2019 | 2 | 4 | 22 | 0.21728 | 0 | 0 | 0 | 0 | 0 | 0 | 0 | 0.21728 | 0
2019 | 2 | 4 | 23 | 0.21728 | 0 | 0 | 0 | 0 | 0 | 0 | 0 | 0.21728 | 0
2019 | 2 | 4 | 24 | 0.21728 | 0 | 0 | 0 | 0 | 0 | 0 | 0 | 0.21728 | 0
2019 | 2 | 5 | 1 | 0.21728 | 0 | 0 | 0 | 0 | 0 | 0 | 0 | 0.21728 | 0
2019 | 2 | 5 | 2 | 0.21728 | 0 | 0 | 0 | 0 | 0 | 0 | 0 | 0.21728 | 0
2019 | 2 | 5 | 3 | 0.21728 | 0 | 0 | 0 | 0 | 0 | 0 | 0 | 0.21728 | 0
2019 | 2 | 5 | 4 | 0.21728 | 0 | 0 | 0 | 0 | 0 | 0 | 0 | 0.21728 | 0
2019 | 2 | 5 | 5 | 0.21728 | 0 | 0 | 0 | 0 | 0 | 0 | 0 | 0.21728 | 0
2019 | 2 | 5 | 6 | 0.21728 | 0 | 0 | 0 | 0 | 0 | 0 | 0 | 0.21728 | 0
2019 | 2 | 5 | 7 | 0.21728 | 0 | 0 | 0 | 0 | 0 | 0 | 0 | 0.21728 | 0
2019 | 2 | 5 | 8 | 0.21728 | 0 | 0 | 0 | 0 | 0 | 0 | 0 | 0.21728 | 0
2019 | 2 | 5 | 9 | 0.21728 | 0 | 0 | 0 | 0 | 0 | 0 | 0 | 0.21728 | 0
2019 | 2 | 5 | 10 | 0.21728 | 0 | 0 | 0 | 0 | 0 | 0 | 0 | 0.21728 | 0
2019 | 2 | 5 | 11 | 0.21728 | 0 | 0 | 0 | 0 | 0 | 0 | 0 | 0.21728 | 0
2019 | 2 | 5 | 12 | 0.21728 | 0 | 0 | 0 | 0 | 0 | 0 | 0 | 0.21728 | 0
2019 | 2 | 5 | 13 | 0.21728 | 0 | 0 | 0 | 0 | 0 | 0 | 0 | 0.21728 | 0
2019 | 2 | 5 | 14 | 0.21728 | 0 | 0 | 0 | 0 | 0 | 0 | 0 | 0.21728 | 0
2019 | 2 | 5 | 15 | 0.21728 | 0 | 0 | 0 | 0 | 0 | 0 | 0 | 0.21728 | 0
2019 | 2 | 5 | 16 | 0.21728 | 0 | 0 | 0 | 0 | 0 | 0 | 0 | 0.21728 | 0
2019 | 2 | 5 | 17 | 0.21728 | 0 | 0 | 0 | 0 | 0 | 0 | 0 | 0.21728 | 0
2019 | 2 | 5 | 18 | 0.21728 | 0 | 0 | 0 | 0 | 0 | 0 | 0 | 0.21728 | 0
2019 | 2 | 5 | 19 | 0.21728 | 0 | 0 | 0 | 0 | 0 | 0 | 0 | 0.21728 | 0
2019 | 2 | 5 | 20 | 0.21728 | 0 | 0 | 0 | 0 | 0 | 0 | 0 | 0.21728 | 0
2019 | 2 | 5 | 21 | 0.21728 | 0 | 0 | 0 | 0 | 0 | 0 | 0 | 0.21728 | 0
2019 | 2 | 5 | 22 | 0.21728 | 0 | 0 | 0 | 0 | 0 | 0 | 0 | 0.21728 | 0
2019 | 2 | 5 | 23 | 0.21728 | 0 | 0 | 0 | 0 | 0 | 0 | 0 | 0.21728 | 0
2019 | 2 | 5 | 24 | 0.21728 | 0 | 0 | 0 | 0 | 0 | 0 | 0 | 0.21728 | 0
2019 | 2 | 6 | 1 | 0.21728 | 0 | 0 | 0 | 0 | 0 | 0 | 0 | 0.21728 | 0
2019 | 2 | 6 | 2 | 0.21728 | 0 | 0 | 0 | 0 | 0 | 0 | 0 | 0.21728 | 0
2019 | 2 | 6 | 3 | 0.21728 | 0 | 0 | 0 | 0 | 0 | 0 | 0 | 0.21728 | 0
2019 | 2 | 6 | 4 | 0.21728 | 0 | 0 | 0 | 0 | 0 | 0 | 0 | 0.21728 | 0
2019 | 2 | 6 | 5 | 0.21728 | 0 | 0 | 0 | 0 | 0 | 0 | 0 | 0.21728 | 0
2019 | 2 | 6 | 6 | 0.21728 | 0 | 0 | 0 | 0 | 0 | 0 | 0 | 0.21728 | 0
2019 | 2 | 6 | 7 | 0.21728 | 0 | 0 | 0 | 0 | 0 | 0 | 0 | 0.21728 | 0
2019 | 2 | 6 | 8 | 0.21728 | 0 | 0 | 0 | 0 | 0 | 0 | 0 | 0.21728 | 0
2019 | 2 | 6 | 9 | 0.21728 | 0 | 0 | 0 | 0 | 0 | 0 | 0 | 0.21728 | 0
2019 | 2 | 6 | 10 | 0.21728 | 0 | 0 | 0 | 0 | 0 | 0 | 0 | 0.21728 | 0
2019 | 2 | 6 | 11 | 0.21728 | 0 | 0 | 0 | 0 | 0 | 0 | 0 | 0.21728 | 0
2019 | 2 | 6 | 12 | 0.21728 | 0 | 0 | 0 | 0 | 0 | 0 | 0 | 0.21728 | 0
2019 | 2 | 6 | 13 | 0.21728 | 0 | 0 | 0 | 0 | 0 | 0 | 0 | 0.21728 | 0
2019 | 2 | 6 | 14 | 0.21728 | 0 | 0 | 0 | 0 | 0 | 0 | 0 | 0.21728 | 0
2019 | 2 | 6 | 15 | 0.21728 | 0 | 0 | 0 | 0 | 0 | 0 | 0 | 0.21728 | 0
2019 | 2 | 6 | 16 | 0.21728 | 0 | 0 | 0 | 0 | 0 | 0 | 0 | 0.21728 | 0
2019 | 2 | 6 | 17 | 0.21728 | 0 | 0 | 0 | 0 | 0 | 0 | 0 | 0.21728 | 0
2019 | 2 | 6 | 18 | 0.21728 | 0 | 0 | 0 | 0 | 0 | 0 | 0 | 0.21728 | 0
2019 | 2 | 6 | 19 | 0.21728 | 0 | 0 | 0 | 0 | 0 | 0 | 0 | 0.21728 | 0
2019 | 2 | 6 | 20 | 0.21728 | 0 | 0 | 0 | 0 | 0 | 0 | 0 | 0.21728 | 0
2019 | 2 | 6 | 21 | 0.21728 | 0 | 0 | 0 | 0 | 0 | 0 | 0 | 0.21728 | 0
2019 | 2 | 6 | 22 | 0.21728 | 0 | 0 | 0 | 0 | 0 | 0 | 0 | 0.21728 | 0
2019 | 2 | 6 | 23 | 0.21728 | 0 | 0 | 0 | 0 | 0 | 0 | 0 | 0.21728 | 0
2019 | 2 | 6 | 24 | 0.21728 | 0 | 0 | 0 | 0 | 0 | 0 | 0 | 0.21728 | 0
2019 | 2 | 7 | 1 | 0.21728 | 0 | 0 | 0 | 0 | 0 | 0 | 0 | 0.21728 | 0
2019 | 2 | 7 | 2 | 0.21728 | 0 | 0 | 0 | 0 | 0 | 0 | 0 | 0.21728 | 0
2019 | 2 | 7 | 3 | 0.21728 | 0 | 0 | 0 | 0 | 0 | 0 | 0 | 0.21728 | 0
2019 | 2 | 7 | 4 | 0.21728 | 0 | 0 | 0 | 0 | 0 | 0 | 0 | 0.21728 | 0
2019 | 2 | 7 | 5 | 0.21728 | 0 | 0 | 0 | 0 | 0 | 0 | 0 | 0.21728 | 0
2019 | 2 | 7 | 6 | 0.21728 | 0 | 0 | 0 | 0 | 0 | 0 | 0 | 0.21728 | 0
2019 | 2 | 7 | 7 | 0.21728 | 0 | 0 | 0 | 0 | 0 | 0 | 0 | 0.21728 | 0
2019 | 2 | 7 | 8 | 0.21728 | 0 | 0 | 0 | 0 | 0 | 0 | 0 | 0.21728 | 0
2019 | 2 | 7 | 9 | 0.21728 | 0 | 0 | 0 | 0 | 0 | 0 | 0 | 0.21728 | 0
2019 | 2 | 7 | 10 | 0.21728 | 0 | 0 | 0 | 0 | 0 | 0 | 0 | 0.21728 | 0
2019 | 2 | 7 | 11 | 0.21728 | 0 | 0 | 0 | 0 | 0 | 0 | 0 | 0.21728 | 0
2019 | 2 | 7 | 12 | 0.21728 | 0 | 0 | 0 | 0 | 0 | 0 | 0 | 0.21728 | 0
2019 | 2 | 7 | 13 | 0.21728 | 0 | 0 | 0 | 0 | 0 | 0 | 0 | 0.21728 | 0
2019 | 2 | 7 | 14 | 0.21728 | 0 | 0 | 0 | 0 | 0 | 0 | 0 | 0.21728 | 0
2019 | 2 | 7 | 15 | 0.21728 | 0 | 0 | 0 | 0 | 0 | 0 | 0 | 0.21728 | 0
2019 | 2 | 7 | 16 | 0.21728 | 0 | 0 | 0 | 0 | 0 | 0 | 0 | 0.21728 | 0
2019 | 2 | 7 | 17 | 0.21728 | 0 | 0 | 0 | 0 | 0 | 0 | 0 | 0.21728 | 0
2019 | 2 | 7 | 18 | 0.21728 | 0 | 0 | 0 | 0 | 0 | 0 | 0 | 0.21728 | 0
2019 | 2 | 7 | 19 | 0.21728 | 0 | 0 | 0 | 0 | 0 | 0 | 0 | 0.21728 | 0
2019 | 2 | 7 | 20 | 0.21728 | 0 | 0 | 0 | 0 | 0 | 0 | 0 | 0.21728 | 0
2019 | 2 | 7 | 21 | 0.21728 | 0 | 0 | 0 | 0 | 0 | 0 | 0 | 0.21728 | 0
2019 | 2 | 7 | 22 | 0.21728 | 0 | 0 | 0 | 0 | 0 | 0 | 0 | 0.21728 | 0
2019 | 2 | 7 | 23 | 0.21728 | 0 | 0 | 0 | 0 | 0 | 0 | 0 | 0.21728 | 0
2019 | 2 | 7 | 24 | 0.21728 | 0 | 0 | 0 | 0 | 0 | 0 | 0 | 0.21728 | 0
2019 | 2 | 8 | 1 | 0.21728 | 0 | 0 | 0 | 0 | 0 | 0 | 0 | 0.21728 | 0
2019 | 2 | 8 | 2 | 0.21728 | 0 | 0 | 0 | 0 | 0 | 0 | 0 | 0.21728 | 0
2019 | 2 | 8 | 3 | 0.21728 | 0 | 0 | 0 | 0 | 0 | 0 | 0 | 0.21728 | 0
2019 | 2 | 8 | 4 | 0.21728 | 0 | 0 | 0 | 0 | 0 | 0 | 0 | 0.21728 | 0
2019 | 2 | 8 | 5 | 0.21728 | 0 | 0 | 0 | 0 | 0 | 0 | 0 | 0.21728 | 0
2019 | 2 | 8 | 6 | 0.21728 | 0 | 0 | 0 | 0 | 0 | 0 | 0 | 0.21728 | 0
2019 | 2 | 8 | 7 | 0.21728 | 0 | 0 | 0 | 0 | 0 | 0 | 0 | 0.21728 | 0
2019 | 2 | 8 | 8 | 0.21728 | 0 | 0 | 0 | 0 | 0 | 0 | 0 | 0.21728 | 0
2019 | 2 | 8 | 9 | 0.21728 | 0 | 0 | 0 | 0 | 0 | 0 | 0 | 0.21728 | 0
2019 | 2 | 8 | 10 | 0.21728 | 0 | 0 | 0 | 0 | 0 | 0 | 0 | 0.21728 | 0
2019 | 2 | 8 | 11 | 0.21728 | 0 | 0 | 0 | 0 | 0 | 0 | 0 | 0.21728 | 0
2019 | 2 | 8 | 12 | 0.21728 | 0 | 0 | 0 | 0 | 0 | 0 | 0 | 0.21728 | 0
2019 | 2 | 8 | 13 | 0.21728 | 0 | 0 | 0 | 0 | 0 | 0 | 0 | 0.21728 | 0
2019 | 2 | 8 | 14 | 0.21728 | 0 | 0 | 0 | 0 | 0 | 0 | 0 | 0.21728 | 0
2019 | 2 | 8 | 15 | 0.21728 | 0 | 0 | 0 | 0 | 0 | 0 | 0 | 0.21728 | 0
2019 | 2 | 8 | 16 | 0.21728 | 0 | 0 | 0 | 0 | 0 | 0 | 0 | 0.21728 | 0
2019 | 2 | 8 | 17 | 0.21728 | 0 | 0 | 0 | 0 | 0 | 0 | 0 | 0.21728 | 0
2019 | 2 | 8 | 18 | 0.21728 | 0 | 0 | 0 | 0 | 0 | 0 | 0 | 0.21728 | 0
2019 | 2 | 8 | 19 | 0.21728 | 0 | 0 | 0 | 0 | 0 | 0 | 0 | 0.21728 | 0
2019 | 2 | 8 | 20 | 0.21728 | 0 | 0 | 0 | 0 | 0 | 0 | 0 | 0.21728 | 0
2019 | 2 | 8 | 21 | 0.21728 | 0 | 0 | 0 | 0 | 0 | 0 | 0 | 0.21728 | 0
2019 | 2 | 8 | 22 | 0.21728 | 0 | 0 | 0 | 0 | 0 | 0 | 0 | 0.21728 | 0
2019 | 2 | 8 | 23 | 0.21728 | 0 | 0 | 0 | 0 | 0 | 0 | 0 | 0.21728 | 0
2019 | 2 | 8 | 24 | 0.21728 | 0 | 0 | 0 | 0 | 0 | 0 | 0 | 0.21728 | 0
2019 | 2 | 9 | 1 | 0.21728 | 0 | 0 | 0 | 0 | 0 | 0 | 0 | 0.21728 | 0
2019 | 2 | 9 | 2 | 0.21728 | 0 | 0 | 0 | 0 | 0 | 0 | 0 | 0.21728 | 0
2019 | 2 | 9 | 3 | 0.21728 | 0 | 0 | 0 | 0 | 0 | 0 | 0 | 0.21728 | 0
2019 | 2 | 9 | 4 | 0.21728 | 0 | 0 | 0 | 0 | 0 | 0 | 0 | 0.21728 | 0
2019 | 2 | 9 | 5 | 0.21728 | 0 | 0 | 0 | 0 | 0 | 0 | 0 | 0.21728 | 0
2019 | 2 | 9 | 6 | 0.21728 | 0 | 0 | 0 | 0 | 0 | 0 | 0 | 0.21728 | 0
2019 | 2 | 9 | 7 | 0.21728 | 0 | 0 | 0 | 0 | 0 | 0 | 0 | 0.21728 | 0
2019 | 2 | 9 | 8 | 0.21728 | 0 | 0 | 0 | 0 | 0 | 0 | 0 | 0.21728 | 0
2019 | 2 | 9 | 9 | 0.21728 | 0 | 0 | 0 | 0 | 0 | 0 | 0 | 0.21728 | 0
2019 | 2 | 9 | 10 | 0.21728 | 0 | 0 | 0 | 0 | 0 | 0 | 0 | 0.21728 | 0
2019 | 2 | 9 | 11 | 0.21728 | 0 | 0 | 0 | 0 | 0 | 0 | 0 | 0.21728 | 0
2019 | 2 | 9 | 12 | 0.21728 | 0 | 0 | 0 | 0 | 0 | 0 | 0 | 0.21728 | 0
2019 | 2 | 9 | 13 | 0.21728 | 0 | 0 | 0 | 0 | 0 | 0 | 0 | 0.21728 | 0
2019 | 2 | 9 | 14 | 0.21728 | 0 | 0 | 0 | 0 | 0 | 0 | 0 | 0.21728 | 0
2019 | 2 | 9 | 15 | 0.21728 | 0 | 0 | 0 | 0 | 0 | 0 | 0 | 0.21728 | 0
2019 | 2 | 9 | 16 | 0.21728 | 0 | 0 | 0 | 0 | 0 | 0 | 0 | 0.21728 | 0
2019 | 2 | 9 | 17 | 0.21728 | 0 | 0 | 0 | 0 | 0 | 0 | 0 | 0.21728 | 0
2019 | 2 | 9 | 18 | 0.21728 | 0 | 0 | 0 | 0 | 0 | 0 | 0 | 0.21728 | 0
2019 | 2 | 9 | 19 | 0.21728 | 0 | 0 | 0 | 0 | 0 | 0 | 0 | 0.21728 | 0
2019 | 2 | 9 | 20 | 0.21728 | 0 | 0 | 0 | 0 | 0 | 0 | 0 | 0.21728 | 0
2019 | 2 | 9 | 21 | 0.21728 | 0 | 0 | 0 | 0 | 0 | 0 | 0 | 0.21728 | 0
2019 | 2 | 9 | 22 | 0.21728 | 0 | 0 | 0 | 0 | 0 | 0 | 0 | 0.21728 | 0
2019 | 2 | 9 | 23 | 0.21728 | 0 | 0 | 0 | 0 | 0 | 0 | 0 | 0.21728 | 0
2019 | 2 | 9 | 24 | 0.21728 | 0 | 0 | 0 | 0 | 0 | 0 | 0 | 0.21728 | 0
2019 | 2 | 10 | 1 | 0.21728 | 0 | 0 | 0 | 0 | 0 | 0 | 0 | 0.21728 | 0
2019 | 2 | 10 | 2 | 0.21728 | 0 | 0 | 0 | 0 | 0 | 0 | 0 | 0.21728 | 0
2019 | 2 | 10 | 3 | 0.21728 | 0 | 0 | 0 | 0 | 0 | 0 | 0 | 0.21728 | 0
2019 | 2 | 10 | 4 | 0.21728 | 0 | 0 | 0 | 0 | 0 | 0 | 0 | 0.21728 | 0
2019 | 2 | 10 | 5 | 0.21728 | 0 | 0 | 0 | 0 | 0 | 0 | 0 | 0.21728 | 0
2019 | 2 | 10 | 6 | 0.21728 | 0 | 0 | 0 | 0 | 0 | 0 | 0 | 0.21728 | 0
2019 | 2 | 10 | 7 | 0.21728 | 0 | 0 | 0 | 0 | 0 | 0 | 0 | 0.21728 | 0
2019 | 2 | 10 | 8 | 0.21728 | 0 | 0 | 0 | 0 | 0 | 0 | 0 | 0.21728 | 0
2019 | 2 | 10 | 9 | 0.21728 | 0 | 0 | 0 | 0 | 0 | 0 | 0 | 0.21728 | 0
2019 | 2 | 10 | 10 | 0.21728 | 0 | 0 | 0 | 0 | 0 | 0 | 0 | 0.21728 | 0
2019 | 2 | 10 | 11 | 0.21728 | 0 | 0 | 0 | 0 | 0 | 0 | 0 | 0.21728 | 0
2019 | 2 | 10 | 12 | 0.21728 | 0 | 0 | 0 | 0 | 0 | 0 | 0 | 0.21728 | 0
2019 | 2 | 10 | 13 | 0.21728 | 0 | 0 | 0 | 0 | 0 | 0 | 0 | 0.21728 | 0
2019 | 2 | 10 | 14 | 0.21728 | 0 | 0 | 0 | 0 | 0 | 0 | 0 | 0.21728 | 0
2019 | 2 | 10 | 15 | 0.21728 | 0 | 0 | 0 | 0 | 0 | 0 | 0 | 0.21728 | 0
2019 | 2 | 10 | 16 | 0.21728 | 0 | 0 | 0 | 0 | 0 | 0 | 0 | 0.21728 | 0
2019 | 2 | 10 | 17 | 0.21728 | 0 | 0 | 0 | 0 | 0 | 0 | 0 | 0.21728 | 0
2019 | 2 | 10 | 18 | 0.21728 | 0 | 0 | 0 | 0 | 0 | 0 | 0 | 0.21728 | 0
2019 | 2 | 10 | 19 | 0.21728 | 0 | 0 | 0 | 0 | 0 | 0 | 0 | 0.21728 | 0
2019 | 2 | 10 | 20 | 0.21728 | 0 | 0 | 0 | 0 | 0 | 0 | 0 | 0.21728 | 0
2019 | 2 | 10 | 21 | 0.21728 | 0 | 0 | 0 | 0 | 0 | 0 | 0 | 0.21728 | 0
2019 | 2 | 10 | 22 | 0.21728 | 0 | 0 | 0 | 0 | 0 | 0 | 0 | 0.21728 | 0
2019 | 2 | 10 | 23 | 0.21728 | 0 | 0 | 0 | 0 | 0 | 0 | 0 | 0.21728 | 0
2019 | 2 | 10 | 24 | 0.21728 | 0 | 0 | 0 | 0 | 0 | 0 | 0 | 0.21728 | 0
2019 | 2 | 11 | 1 | 0.21728 | 0 | 0 | 0 | 0 | 0 | 0 | 0 | 0.21728 | 0
2019 | 2 | 11 | 2 | 0.21728 | 0 | 0 | 0 | 0 | 0 | 0 | 0 | 0.21728 | 0
2019 | 2 | 11 | 3 | 0.21728 | 0 | 0 | 0 | 0 | 0 | 0 | 0 | 0.21728 | 0
2019 | 2 | 11 | 4 | 0.21728 | 0 | 0 | 0 | 0 | 0 | 0 | 0 | 0.21728 | 0
2019 | 2 | 11 | 5 | 0.21728 | 0 | 0 | 0 | 0 | 0 | 0 | 0 | 0.21728 | 0
2019 | 2 | 11 | 6 | 0.21728 | 0 | 0 | 0 | 0 | 0 | 0 | 0 | 0.21728 | 0
2019 | 2 | 11 | 7 | 0.21728 | 0 | 0 | 0 | 0 | 0 | 0 | 0 | 0.21728 | 0
2019 | 2 | 11 | 8 | 0.21728 | 0 | 0 | 0 | 0 | 0 | 0 | 0 | 0.21728 | 0
2019 | 2 | 11 | 9 | 0.21728 | 0 | 0 | 0 | 0 | 0 | 0 | 0 | 0.21728 | 0
2019 | 2 | 11 | 10 | 0.21728 | 0 | 0 | 0 | 0 | 0 | 0 | 0 | 0.21728 | 0
2019 | 2 | 11 | 11 | 0.21728 | 0 | 0 | 0 | 0 | 0 | 0 | 0 | 0.21728 | 0
2019 | 2 | 11 | 12 | 0.21728 | 0 | 0 | 0 | 0 | 0 | 0 | 0 | 0.21728 | 0
2019 | 2 | 11 | 13 | 0.21728 | 0 | 0 | 0 | 0 | 0 | 0 | 0 | 0.21728 | 0
2019 | 2 | 11 | 14 | 0.21728 | 0 | 0 | 0 | 0 | 0 | 0 | 0 | 0.21728 | 0
2019 | 2 | 11 | 15 | 0.21728 | 0 | 0 | 0 | 0 | 0 | 0 | 0 | 0.21728 | 0
2019 | 2 | 11 | 16 | 0.21728 | 0 | 0 | 0 | 0 | 0 | 0 | 0 | 0.21728 | 0
2019 | 2 | 11 | 17 | 0.21728 | 0 | 0 | 0 | 0 | 0 | 0 | 0 | 0.21728 | 0
2019 | 2 | 11 | 18 | 0.21728 | 0 | 0 | 0 | 0 | 0 | 0 | 0 | 0.21728 | 0
2019 | 2 | 11 | 19 | 0.21728 | 0 | 0 | 0 | 0 | 0 | 0 | 0 | 0.21728 | 0
2019 | 2 | 11 | 20 | 0.21728 | 0 | 0 | 0 | 0 | 0 | 0 | 0 | 0.21728 | 0
2019 | 2 | 11 | 21 | 0.21728 | 0 | 0 | 0 | 0 | 0 | 0 | 0 | 0.21728 | 0
2019 | 2 | 11 | 22 | 0.21728 | 0 | 0 | 0 | 0 | 0 | 0 | 0 | 0.21728 | 0
2019 | 2 | 11 | 23 | 0.21728 | 0 | 0 | 0 | 0 | 0 | 0 | 0 | 0.21728 | 0
2019 | 2 | 11 | 24 | 0.21728 | 0 | 0 | 0 | 0 | 0 | 0 | 0 | 0.21728 | 0
2019 | 2 | 12 | 1 | 0.21728 | 0 | 0 | 0 | 0 | 0 | 0 | 0 | 0.21728 | 0
2019 | 2 | 12 | 2 | 0.21728 | 0 | 0 | 0 | 0 | 0 | 0 | 0 | 0.21728 | 0
2019 | 2 | 12 | 3 | 0.21728 | 0 | 0 | 0 | 0 | 0 | 0 | 0 | 0.21728 | 0
2019 | 2 | 12 | 4 | 0.21728 | 0 | 0 | 0 | 0 | 0 | 0 | 0 | 0.21728 | 0
2019 | 2 | 12 | 5 | 0.21728 | 0 | 0 | 0 | 0 | 0 | 0 | 0 | 0.21728 | 0
2019 | 2 | 12 | 6 | 0.21728 | 0 | 0 | 0 | 0 | 0 | 0 | 0 | 0.21728 | 0
2019 | 2 | 12 | 7 | 0.21728 | 0 | 0 | 0 | 0 | 0 | 0 | 0 | 0.21728 | 0
2019 | 2 | 12 | 8 | 0.21728 | 0 | 0 | 0 | 0 | 0 | 0 | 0 | 0.21728 | 0
2019 | 2 | 12 | 9 | 0.21728 | 0 | 0 | 0 | 0 | 0 | 0 | 0 | 0.21728 | 0
2019 | 2 | 12 | 10 | 0.21728 | 0 | 0 | 0 | 0 | 0 | 0 | 0 | 0.21728 | 0
2019 | 2 | 12 | 11 | 0.21728 | 0 | 0 | 0 | 0 | 0 | 0 | 0 | 0.21728 | 0
2019 | 2 | 12 | 12 | 0.21728 | 0 | 0 | 0 | 0 | 0 | 0 | 0 | 0.21728 | 0
2019 | 2 | 12 | 13 | 0.21728 | 0 | 0 | 0 | 0 | 0 | 0 | 0 | 0.21728 | 0
2019 | 2 | 12 | 14 | 0.21728 | 0 | 0 | 0 | 0 | 0 | 0 | 0 | 0.21728 | 0
2019 | 2 | 12 | 15 | 0.21728 | 0 | 0 | 0 | 0 | 0 | 0 | 0 | 0.21728 | 0
2019 | 2 | 12 | 16 | 0.21728 | 0 | 0 | 0 | 0 | 0 | 0 | 0 | 0.21728 | 0
2019 | 2 | 12 | 17 | 0.21728 | 0 | 0 | 0 | 0 | 0 | 0 | 0 | 0.21728 | 0
2019 | 2 | 12 | 18 | 0.21728 | 0 | 0 | 0 | 0 | 0 | 0 | 0 | 0.21728 | 0
2019 | 2 | 12 | 19 | 0.21728 | 0 | 0 | 0 | 0 | 0 | 0 | 0 | 0.21728 | 0
2019 | 2 | 12 | 20 | 0.21728 | 0 | 0 | 0 | 0 | 0 | 0 | 0 | 0.21728 | 0
2019 | 2 | 12 | 21 | 0.21728 | 0 | 0 | 0 | 0 | 0 | 0 | 0 | 0.21728 | 0
2019 | 2 | 12 | 22 | 0.21728 | 0 | 0 | 0 | 0 | 0 | 0 | 0 | 0.21728 | 0
2019 | 2 | 12 | 23 | 0.21728 | 0 | 0 | 0 | 0 | 0 | 0 | 0 | 0.21728 | 0
2019 | 2 | 12 | 24 | 0.21728 | 0 | 0 | 0 | 0 | 0 | 0 | 0 | 0.21728 | 0
2019 | 2 | 13 | 1 | 0.21728 | 0 | 0 | 0 | 0 | 0 | 0 | 0 | 0.21728 | 0
2019 | 2 | 13 | 2 | 0.21728 | 0 | 0 | 0 | 0 | 0 | 0 | 0 | 0.21728 | 0
2019 | 2 | 13 | 3 | 0.21728 | 0 | 0 | 0 | 0 | 0 | 0 | 0 | 0.21728 | 0
2019 | 2 | 13 | 4 | 0.21728 | 0 | 0 | 0 | 0 | 0 | 0 | 0 | 0.21728 | 0
2019 | 2 | 13 | 5 | 0.21728 | 0 | 0 | 0 | 0 | 0 | 0 | 0 | 0.21728 | 0
2019 | 2 | 13 | 6 | 0.21728 | 0 | 0 | 0 | 0 | 0 | 0 | 0 | 0.21728 | 0
2019 | 2 | 13 | 7 | 0.21728 | 0 | 0 | 0 | 0 | 0 | 0 | 0 | 0.21728 | 0
2019 | 2 | 13 | 8 | 0.21728 | 0 | 0 | 0 | 0 | 0 | 0 | 0 | 0.21728 | 0
2019 | 2 | 13 | 9 | 0.21728 | 0 | 0 | 0 | 0 | 0 | 0 | 0 | 0.21728 | 0
2019 | 2 | 13 | 10 | 0.21728 | 0 | 0 | 0 | 0 | 0 | 0 | 0 | 0.21728 | 0
2019 | 2 | 13 | 11 | 0.21728 | 0 | 0 | 0 | 0 | 0 | 0 | 0 | 0.21728 | 0
2019 | 2 | 13 | 12 | 0.21728 | 0 | 0 | 0 | 0 | 0 | 0 | 0 | 0.21728 | 0
2019 | 2 | 13 | 13 | 0.21728 | 0 | 0 | 0 | 0 | 0 | 0 | 0 | 0.21728 | 0
2019 | 2 | 13 | 14 | 0.21728 | 0 | 0 | 0 | 0 | 0 | 0 | 0 | 0.21728 | 0
2019 | 2 | 13 | 15 | 0.21728 | 0 | 0 | 0 | 0 | 0 | 0 | 0 | 0.21728 | 0
2019 | 2 | 13 | 16 | 0.21728 | 0 | 0 | 0 | 0 | 0 | 0 | 0 | 0.21728 | 0
2019 | 2 | 13 | 17 | 0.21728 | 0 | 0 | 0 | 0 | 0 | 0 | 0 | 0.21728 | 0
2019 | 2 | 13 | 18 | 0.21728 | 0 | 0 | 0 | 0 | 0 | 0 | 0 | 0.21728 | 0
2019 | 2 | 13 | 19 | 0.21728 | 0 | 0 | 0 | 0 | 0 | 0 | 0 | 0.21728 | 0
2019 | 2 | 13 | 20 | 0.21728 | 0 | 0 | 0 | 0 | 0 | 0 | 0 | 0.21728 | 0
2019 | 2 | 13 | 21 | 0.21728 | 0 | 0 | 0 | 0 | 0 | 0 | 0 | 0.21728 | 0
2019 | 2 | 13 | 22 | 0.21728 | 0 | 0 | 0 | 0 | 0 | 0 | 0 | 0.21728 | 0
2019 | 2 | 13 | 23 | 0.21728 | 0 | 0 | 0 | 0 | 0 | 0 | 0 | 0.21728 | 0
2019 | 2 | 13 | 24 | 0.21728 | 0 | 0 | 0 | 0 | 0 | 0 | 0 | 0.21728 | 0
2019 | 2 | 14 | 1 | 0.21728 | 0 | 0 | 0 | 0 | 0 | 0 | 0 | 0.21728 | 0
2019 | 2 | 14 | 2 | 0.21728 | 0 | 0 | 0 | 0 | 0 | 0 | 0 | 0.21728 | 0
2019 | 2 | 14 | 3 | 0.21728 | 0 | 0 | 0 | 0 | 0 | 0 | 0 | 0.21728 | 0
2019 | 2 | 14 | 4 | 0.21728 | 0 | 0 | 0 | 0 | 0 | 0 | 0 | 0.21728 | 0
2019 | 2 | 14 | 5 | 0.21728 | 0 | 0 | 0 | 0 | 0 | 0 | 0 | 0.21728 | 0
2019 | 2 | 14 | 6 | 0.21728 | 0 | 0 | 0 | 0 | 0 | 0 | 0 | 0.21728 | 0
2019 | 2 | 14 | 7 | 0.21728 | 0 | 0 | 0 | 0 | 0 | 0 | 0 | 0.21728 | 0
2019 | 2 | 14 | 8 | 0.21728 | 0 | 0 | 0 | 0 | 0 | 0 | 0 | 0.21728 | 0
2019 | 2 | 14 | 9 | 0.21728 | 0 | 0 | 0 | 0 | 0 | 0 | 0 | 0.21728 | 0
2019 | 2 | 14 | 10 | 0.21728 | 0 | 0 | 0 | 0 | 0 | 0 | 0 | 0.21728 | 0
2019 | 2 | 14 | 11 | 0.21728 | 0 | 0 | 0 | 0 | 0 | 0 | 0 | 0.21728 | 0
2019 | 2 | 14 | 12 | 0.21728 | 0 | 0 | 0 | 0 | 0 | 0 | 0 | 0.21728 | 0
2019 | 2 | 14 | 13 | 0.21728 | 0 | 0 | 0 | 0 | 0 | 0 | 0 | 0.21728 | 0
2019 | 2 | 14 | 14 | 0.21728 | 0 | 0 | 0 | 0 | 0 | 0 | 0 | 0.21728 | 0
2019 | 2 | 14 | 15 | 0.21728 | 0 | 0 | 0 | 0 | 0 | 0 | 0 | 0.21728 | 0
2019 | 2 | 14 | 16 | 0.21728 | 0 | 0 | 0 | 0 | 0 | 0 | 0 | 0.21728 | 0
2019 | 2 | 14 | 17 | 0.21728 | 0 | 0 | 0 | 0 | 0 | 0 | 0 | 0.21728 | 0
2019 | 2 | 14 | 18 | 0.21728 | 0 | 0 | 0 | 0 | 0 | 0 | 0 | 0.21728 | 0
2019 | 2 | 14 | 19 | 0.21728 | 0 | 0 | 0 | 0 | 0 | 0 | 0 | 0.21728 | 0
2019 | 2 | 14 | 20 | 0.21728 | 0 | 0 | 0 | 0 | 0 | 0 | 0 | 0.21728 | 0
2019 | 2 | 14 | 21 | 0.21728 | 0 | 0 | 0 | 0 | 0 | 0 | 0 | 0.21728 | 0
2019 | 2 | 14 | 22 | 0.21728 | 0 | 0 | 0 | 0 | 0 | 0 | 0 | 0.21728 | 0
2019 | 2 | 14 | 23 | 0.21728 | 0 | 0 | 0 | 0 | 0 | 0 | 0 | 0.21728 | 0
2019 | 2 | 14 | 24 | 0.21728 | 0 | 0 | 0 | 0 | 0 | 0 | 0 | 0.21728 | 0
2019 | 2 | 15 | 1 | 0.21728 | 0 | 0 | 0 | 0 | 0 | 0 | 0 | 0.21728 | 0
2019 | 2 | 15 | 2 | 0.21728 | 0 | 0 | 0 | 0 | 0 | 0 | 0 | 0.21728 | 0
2019 | 2 | 15 | 3 | 0.21728 | 0 | 0 | 0 | 0 | 0 | 0 | 0 | 0.21728 | 0
2019 | 2 | 15 | 4 | 0.21728 | 0 | 0 | 0 | 0 | 0 | 0 | 0 | 0.21728 | 0
2019 | 2 | 15 | 5 | 0.21728 | 0 | 0 | 0 | 0 | 0 | 0 | 0 | 0.21728 | 0
2019 | 2 | 15 | 6 | 0.21728 | 0 | 0 | 0 | 0 | 0 | 0 | 0 | 0.21728 | 0
2019 | 2 | 15 | 7 | 0.21728 | 0 | 0 | 0 | 0 | 0 | 0 | 0 | 0.21728 | 0
2019 | 2 | 15 | 8 | 0.21728 | 0 | 0 | 0 | 0 | 0 | 0 | 0 | 0.21728 | 0
2019 | 2 | 15 | 9 | 0.21728 | 0 | 0 | 0 | 0 | 0 | 0 | 0 | 0.21728 | 0
2019 | 2 | 15 | 10 | 0.21728 | 0 | 0 | 0 | 0 | 0 | 0 | 0 | 0.21728 | 0
2019 | 2 | 15 | 11 | 0.21728 | 0 | 0 | 0 | 0 | 0 | 0 | 0 | 0.21728 | 0
2019 | 2 | 15 | 12 | 0.21728 | 0 | 0 | 0 | 0 | 0 | 0 | 0 | 0.21728 | 0
2019 | 2 | 15 | 13 | 0.21728 | 0 | 0 | 0 | 0 | 0 | 0 | 0 | 0.21728 | 0
2019 | 2 | 15 | 14 | 0.21728 | 0 | 0 | 0 | 0 | 0 | 0 | 0 | 0.21728 | 0
2019 | 2 | 15 | 15 | 0.21728 | 0 | 0 | 0 | 0 | 0 | 0 | 0 | 0.21728 | 0
2019 | 2 | 15 | 16 | 0.21728 | 0 | 0 | 0 | 0 | 0 | 0 | 0 | 0.21728 | 0
2019 | 2 | 15 | 17 | 0.21728 | 0 | 0 | 0 | 0 | 0 | 0 | 0 | 0.21728 | 0
2019 | 2 | 15 | 18 | 0.21728 | 0 | 0 | 0 | 0 | 0 | 0 | 0 | 0.21728 | 0
2019 | 2 | 15 | 19 | 0.21728 | 0 | 0 | 0 | 0 | 0 | 0 | 0 | 0.21728 | 0
2019 | 2 | 15 | 20 | 0.21728 | 0 | 0 | 0 | 0 | 0 | 0 | 0 | 0.21728 | 0
2019 | 2 | 15 | 21 | 0.21728 | 0 | 0 | 0 | 0 | 0 | 0 | 0 | 0.21728 | 0
2019 | 2 | 15 | 22 | 0.21728 | 0 | 0 | 0 | 0 | 0 | 0 | 0 | 0.21728 | 0
2019 | 2 | 15 | 23 | 0.21728 | 0 | 0 | 0 | 0 | 0 | 0 | 0 | 0.21728 | 0
2019 | 2 | 15 | 24 | 0.21728 | 0 | 0 | 0 | 0 | 0 | 0 | 0 | 0.21728 | 0
2019 | 2 | 16 | 1 | 0.21728 | 0 | 0 | 0 | 0 | 0 | 0 | 0 | 0.21728 | 0
2019 | 2 | 16 | 2 | 0.21728 | 0 | 0 | 0 | 0 | 0 | 0 | 0 | 0.21728 | 0
2019 | 2 | 16 | 3 | 0.21728 | 0 | 0 | 0 | 0 | 0 | 0 | 0 | 0.21728 | 0
2019 | 2 | 16 | 4 | 0.21728 | 0 | 0 | 0 | 0 | 0 | 0 | 0 | 0.21728 | 0
2019 | 2 | 16 | 5 | 0.21728 | 0 | 0 | 0 | 0 | 0 | 0 | 0 | 0.21728 | 0
2019 | 2 | 16 | 6 | 0.21728 | 0 | 0 | 0 | 0 | 0 | 0 | 0 | 0.21728 | 0
2019 | 2 | 16 | 7 | 0.21728 | 0 | 0 | 0 | 0 | 0 | 0 | 0 | 0.21728 | 0
2019 | 2 | 16 | 8 | 0.21728 | 0 | 0 | 0 | 0 | 0 | 0 | 0 | 0.21728 | 0
2019 | 2 | 16 | 9 | 0.21728 | 0 | 0 | 0 | 0 | 0 | 0 | 0 | 0.21728 | 0
2019 | 2 | 16 | 10 | 0.21728 | 0 | 0 | 0 | 0 | 0 | 0 | 0 | 0.21728 | 0
2019 | 2 | 16 | 11 | 0.21728 | 0 | 0 | 0 | 0 | 0 | 0 | 0 | 0.21728 | 0
2019 | 2 | 16 | 12 | 0.21728 | 0 | 0 | 0 | 0 | 0 | 0 | 0 | 0.21728 | 0
2019 | 2 | 16 | 13 | 0.21728 | 0 | 0 | 0 | 0 | 0 | 0 | 0 | 0.21728 | 0
2019 | 2 | 16 | 14 | 0.21728 | 0 | 0 | 0 | 0 | 0 | 0 | 0 | 0.21728 | 0
2019 | 2 | 16 | 15 | 0.21728 | 0 | 0 | 0 | 0 | 0 | 0 | 0 | 0.21728 | 0
2019 | 2 | 16 | 16 | 0.21728 | 0 | 0 | 0 | 0 | 0 | 0 | 0 | 0.21728 | 0
2019 | 2 | 16 | 17 | 0.21728 | 0 | 0 | 0 | 0 | 0 | 0 | 0 | 0.21728 | 0
2019 | 2 | 16 | 18 | 0.21728 | 0 | 0 | 0 | 0 | 0 | 0 | 0 | 0.21728 | 0
2019 | 2 | 16 | 19 | 0.21728 | 0 | 0 | 0 | 0 | 0 | 0 | 0 | 0.21728 | 0
2019 | 2 | 16 | 20 | 0.21728 | 0 | 0 | 0 | 0 | 0 | 0 | 0 | 0.21728 | 0
2019 | 2 | 16 | 21 | 0.21728 | 0 | 0 | 0 | 0 | 0 | 0 | 0 | 0.21728 | 0
2019 | 2 | 16 | 22 | 0.21728 | 0 | 0 | 0 | 0 | 0 | 0 | 0 | 0.21728 | 0
2019 | 2 | 16 | 23 | 0.21728 | 0 | 0 | 0 | 0 | 0 | 0 | 0 | 0.21728 | 0
2019 | 2 | 16 | 24 | 0.21728 | 0 | 0 | 0 | 0 | 0 | 0 | 0 | 0.21728 | 0
2019 | 2 | 17 | 1 | 0.21728 | 0 | 0 | 0 | 0 | 0 | 0 | 0 | 0.21728 | 0
2019 | 2 | 17 | 2 | 0.21728 | 0 | 0 | 0 | 0 | 0 | 0 | 0 | 0.21728 | 0
2019 | 2 | 17 | 3 | 0.21728 | 0 | 0 | 0 | 0 | 0 | 0 | 0 | 0.21728 | 0
2019 | 2 | 17 | 4 | 0.21728 | 0 | 0 | 0 | 0 | 0 | 0 | 0 | 0.21728 | 0
2019 | 2 | 17 | 5 | 0.21728 | 0 | 0 | 0 | 0 | 0 | 0 | 0 | 0.21728 | 0
2019 | 2 | 17 | 6 | 0.21728 | 0 | 0 | 0 | 0 | 0 | 0 | 0 | 0.21728 | 0
2019 | 2 | 17 | 7 | 0.21728 | 0 | 0 | 0 | 0 | 0 | 0 | 0 | 0.21728 | 0
2019 | 2 | 17 | 8 | 0.21728 | 0 | 0 | 0 | 0 | 0 | 0 | 0 | 0.21728 | 0
2019 | 2 | 17 | 9 | 0.21728 | 0 | 0 | 0 | 0 | 0 | 0 | 0 | 0.21728 | 0
2019 | 2 | 17 | 10 | 0.21728 | 0 | 0 | 0 | 0 | 0 | 0 | 0 | 0.21728 | 0
2019 | 2 | 17 | 11 | 0.21728 | 0 | 0 | 0 | 0 | 0 | 0 | 0 | 0.21728 | 0
2019 | 2 | 17 | 12 | 0.21728 | 0 | 0 | 0 | 0 | 0 | 0 | 0 | 0.21728 | 0
2019 | 2 | 17 | 13 | 0.21728 | 0 | 0 | 0 | 0 | 0 | 0 | 0 | 0.21728 | 0
2019 | 2 | 17 | 14 | 0.21728 | 0 | 0 | 0 | 0 | 0 | 0 | 0 | 0.21728 | 0
2019 | 2 | 17 | 15 | 0.21728 | 0 | 0 | 0 | 0 | 0 | 0 | 0 | 0.21728 | 0
2019 | 2 | 17 | 16 | 0.21728 | 0 | 0 | 0 | 0 | 0 | 0 | 0 | 0.21728 | 0
2019 | 2 | 17 | 17 | 0.21728 | 0 | 0 | 0 | 0 | 0 | 0 | 0 | 0.21728 | 0
2019 | 2 | 17 | 18 | 0.21728 | 0 | 0 | 0 | 0 | 0 | 0 | 0 | 0.21728 | 0
2019 | 2 | 17 | 19 | 0.21728 | 0 | 0 | 0 | 0 | 0 | 0 | 0 | 0.21728 | 0
2019 | 2 | 17 | 20 | 0.21728 | 0 | 0 | 0 | 0 | 0 | 0 | 0 | 0.21728 | 0
2019 | 2 | 17 | 21 | 0.21728 | 0 | 0 | 0 | 0 | 0 | 0 | 0 | 0.21728 | 0
2019 | 2 | 17 | 22 | 0.21728 | 0 | 0 | 0 | 0 | 0 | 0 | 0 | 0.21728 | 0
2019 | 2 | 17 | 23 | 0.21728 | 0 | 0 | 0 | 0 | 0 | 0 | 0 | 0.21728 | 0
2019 | 2 | 17 | 24 | 0.21728 | 0 | 0 | 0 | 0 | 0 | 0 | 0 | 0.21728 | 0
2019 | 2 | 18 | 1 | 0.21728 | 0 | 0 | 0 | 0 | 0 | 0 | 0 | 0.21728 | 0
2019 | 2 | 18 | 2 | 0.21728 | 0 | 0 | 0 | 0 | 0 | 0 | 0 | 0.21728 | 0
2019 | 2 | 18 | 3 | 0.21728 | 0 | 0 | 0 | 0 | 0 | 0 | 0 | 0.21728 | 0
2019 | 2 | 18 | 4 | 0.21728 | 0 | 0 | 0 | 0 | 0 | 0 | 0 | 0.21728 | 0
2019 | 2 | 18 | 5 | 0.21728 | 0 | 0 | 0 | 0 | 0 | 0 | 0 | 0.21728 | 0
2019 | 2 | 18 | 6 | 0.21728 | 0 | 0 | 0 | 0 | 0 | 0 | 0 | 0.21728 | 0
2019 | 2 | 18 | 7 | 0.21728 | 0 | 0 | 0 | 0 | 0 | 0 | 0 | 0.21728 | 0
2019 | 2 | 18 | 8 | 0.21728 | 0 | 0 | 0 | 0 | 0 | 0 | 0 | 0.21728 | 0
2019 | 2 | 18 | 9 | 0.21728 | 0 | 0 | 0 | 0 | 0 | 0 | 0 | 0.21728 | 0
2019 | 2 | 18 | 10 | 0.21728 | 0 | 0 | 0 | 0 | 0 | 0 | 0 | 0.21728 | 0
2019 | 2 | 18 | 11 | 0.21728 | 0 | 0 | 0 | 0 | 0 | 0 | 0 | 0.21728 | 0
2019 | 2 | 18 | 12 | 0.21728 | 0 | 0 | 0 | 0 | 0 | 0 | 0 | 0.21728 | 0
2019 | 2 | 18 | 13 | 0.21728 | 0 | 0 | 0 | 0 | 0 | 0 | 0 | 0.21728 | 0
2019 | 2 | 18 | 14 | 0.21728 | 0 | 0 | 0 | 0 | 0 | 0 | 0 | 0.21728 | 0
2019 | 2 | 18 | 15 | 0.21728 | 0 | 0 | 0 | 0 | 0 | 0 | 0 | 0.21728 | 0
2019 | 2 | 18 | 16 | 0.21728 | 0 | 0 | 0 | 0 | 0 | 0 | 0 | 0.21728 | 0
2019 | 2 | 18 | 17 | 0.21728 | 0 | 0 | 0 | 0 | 0 | 0 | 0 | 0.21728 | 0
2019 | 2 | 18 | 18 | 0.21728 | 0 | 0 | 0 | 0 | 0 | 0 | 0 | 0.21728 | 0
2019 | 2 | 18 | 19 | 0.21728 | 0 | 0 | 0 | 0 | 0 | 0 | 0 | 0.21728 | 0
2019 | 2 | 18 | 20 | 0.21728 | 0 | 0 | 0 | 0 | 0 | 0 | 0 | 0.21728 | 0
2019 | 2 | 18 | 21 | 0.21728 | 0 | 0 | 0 | 0 | 0 | 0 | 0 | 0.21728 | 0
2019 | 2 | 18 | 22 | 0.21728 | 0 | 0 | 0 | 0 | 0 | 0 | 0 | 0.21728 | 0
2019 | 2 | 18 | 23 | 0.21728 | 0 | 0 | 0 | 0 | 0 | 0 | 0 | 0.21728 | 0
2019 | 2 | 18 | 24 | 0.21728 | 0 | 0 | 0 | 0 | 0 | 0 | 0 | 0.21728 | 0
2019 | 2 | 19 | 1 | 0.21728 | 0 | 0 | 0 | 0 | 0 | 0 | 0 | 0.21728 | 0
2019 | 2 | 19 | 2 | 0.21728 | 0 | 0 | 0 | 0 | 0 | 0 | 0 | 0.21728 | 0
2019 | 2 | 19 | 3 | 0.21728 | 0 | 0 | 0 | 0 | 0 | 0 | 0 | 0.21728 | 0
2019 | 2 | 19 | 4 | 0.21728 | 0 | 0 | 0 | 0 | 0 | 0 | 0 | 0.21728 | 0
2019 | 2 | 19 | 5 | 0.21728 | 0 | 0 | 0 | 0 | 0 | 0 | 0 | 0.21728 | 0
2019 | 2 | 19 | 6 | 0.21728 | 0 | 0 | 0 | 0 | 0 | 0 | 0 | 0.21728 | 0
2019 | 2 | 19 | 7 | 0.21728 | 0 | 0 | 0 | 0 | 0 | 0 | 0 | 0.21728 | 0
2019 | 2 | 19 | 8 | 0.21728 | 0 | 0 | 0 | 0 | 0 | 0 | 0 | 0.21728 | 0
2019 | 2 | 19 | 9 | 0.21728 | 0 | 0 | 0 | 0 | 0 | 0 | 0 | 0.21728 | 0
2019 | 2 | 19 | 10 | 0.21728 | 0 | 0 | 0 | 0 | 0 | 0 | 0 | 0.21728 | 0
2019 | 2 | 19 | 11 | 0.21728 | 0 | 0 | 0 | 0 | 0 | 0 | 0 | 0.21728 | 0
2019 | 2 | 19 | 12 | 0.21728 | 0 | 0 | 0 | 0 | 0 | 0 | 0 | 0.21728 | 0
2019 | 2 | 19 | 13 | 0.21728 | 0 | 0 | 0 | 0 | 0 | 0 | 0 | 0.21728 | 0
2019 | 2 | 19 | 14 | 0.21728 | 0 | 0 | 0 | 0 | 0 | 0 | 0 | 0.21728 | 0
2019 | 2 | 19 | 15 | 0.21728 | 0 | 0 | 0 | 0 | 0 | 0 | 0 | 0.21728 | 0
2019 | 2 | 19 | 16 | 0.21728 | 0 | 0 | 0 | 0 | 0 | 0 | 0 | 0.21728 | 0
2019 | 2 | 19 | 17 | 0.21728 | 0 | 0 | 0 | 0 | 0 | 0 | 0 | 0.21728 | 0
2019 | 2 | 19 | 18 | 0.21728 | 0 | 0 | 0 | 0 | 0 | 0 | 0 | 0.21728 | 0
2019 | 2 | 19 | 19 | 0.21728 | 0 | 0 | 0 | 0 | 0 | 0 | 0 | 0.21728 | 0
2019 | 2 | 19 | 20 | 0.21728 | 0 | 0 | 0 | 0 | 0 | 0 | 0 | 0.21728 | 0
2019 | 2 | 19 | 21 | 0.21728 | 0 | 0 | 0 | 0 | 0 | 0 | 0 | 0.21728 | 0
2019 | 2 | 19 | 22 | 0.21728 | 0 | 0 | 0 | 0 | 0 | 0 | 0 | 0.21728 | 0
2019 | 2 | 19 | 23 | 0.21728 | 0 | 0 | 0 | 0 | 0 | 0 | 0 | 0.21728 | 0
2019 | 2 | 19 | 24 | 0.21728 | 0 | 0 | 0 | 0 | 0 | 0 | 0 | 0.21728 | 0
2019 | 2 | 20 | 1 | 0.21728 | 0 | 0 | 0 | 0 | 0 | 0 | 0 | 0.21728 | 0
2019 | 2 | 20 | 2 | 0.21728 | 0 | 0 | 0 | 0 | 0 | 0 | 0 | 0.21728 | 0
2019 | 2 | 20 | 3 | 0.21728 | 0 | 0 | 0 | 0 | 0 | 0 | 0 | 0.21728 | 0
2019 | 2 | 20 | 4 | 0.21728 | 0 | 0 | 0 | 0 | 0 | 0 | 0 | 0.21728 | 0
2019 | 2 | 20 | 5 | 0.21728 | 0 | 0 | 0 | 0 | 0 | 0 | 0 | 0.21728 | 0
2019 | 2 | 20 | 6 | 0.21728 | 0 | 0 | 0 | 0 | 0 | 0 | 0 | 0.21728 | 0
2019 | 2 | 20 | 7 | 0.21728 | 0 | 0 | 0 | 0 | 0 | 0 | 0 | 0.21728 | 0
2019 | 2 | 20 | 8 | 0.21728 | 0 | 0 | 0 | 0 | 0 | 0 | 0 | 0.21728 | 0
2019 | 2 | 20 | 9 | 0.21728 | 0 | 0 | 0 | 0 | 0 | 0 | 0 | 0.21728 | 0
2019 | 2 | 20 | 10 | 0.21728 | 0 | 0 | 0 | 0 | 0 | 0 | 0 | 0.21728 | 0
2019 | 2 | 20 | 11 | 0.21728 | 0 | 0 | 0 | 0 | 0 | 0 | 0 | 0.21728 | 0
2019 | 2 | 20 | 12 | 0.21728 | 0 | 0 | 0 | 0 | 0 | 0 | 0 | 0.21728 | 0
2019 | 2 | 20 | 13 | 0.21728 | 0 | 0 | 0 | 0 | 0 | 0 | 0 | 0.21728 | 0
2019 | 2 | 20 | 14 | 0.21728 | 0 | 0 | 0 | 0 | 0 | 0 | 0 | 0.21728 | 0
2019 | 2 | 20 | 15 | 0.21728 | 0 | 0 | 0 | 0 | 0 | 0 | 0 | 0.21728 | 0
2019 | 2 | 20 | 16 | 0.21728 | 0 | 0 | 0 | 0 | 0 | 0 | 0 | 0.21728 | 0
2019 | 2 | 20 | 17 | 0.21728 | 0 | 0 | 0 | 0 | 0 | 0 | 0 | 0.21728 | 0
2019 | 2 | 20 | 18 | 0.21728 | 0 | 0 | 0 | 0 | 0 | 0 | 0 | 0.21728 | 0
2019 | 2 | 20 | 19 | 0.21728 | 0 | 0 | 0 | 0 | 0 | 0 | 0 | 0.21728 | 0
2019 | 2 | 20 | 20 | 0.21728 | 0 | 0 | 0 | 0 | 0 | 0 | 0 | 0.21728 | 0
2019 | 2 | 20 | 21 | 0.21728 | 0 | 0 | 0 | 0 | 0 | 0 | 0 | 0.21728 | 0
2019 | 2 | 20 | 22 | 0.21728 | 0 | 0 | 0 | 0 | 0 | 0 | 0 | 0.21728 | 0
2019 | 2 | 20 | 23 | 0.21728 | 0 | 0 | 0 | 0 | 0 | 0 | 0 | 0.21728 | 0
2019 | 2 | 20 | 24 | 0.21728 | 0 | 0 | 0 | 0 | 0 | 0 | 0 | 0.21728 | 0
2019 | 2 | 21 | 1 | 0.21728 | 0 | 0 | 0 | 0 | 0 | 0 | 0 | 0.21728 | 0
2019 | 2 | 21 | 2 | 0.21728 | 0 | 0 | 0 | 0 | 0 | 0 | 0 | 0.21728 | 0
2019 | 2 | 21 | 3 | 0.21728 | 0 | 0 | 0 | 0 | 0 | 0 | 0 | 0.21728 | 0
2019 | 2 | 21 | 4 | 0.21728 | 0 | 0 | 0 | 0 | 0 | 0 | 0 | 0.21728 | 0
2019 | 2 | 21 | 5 | 0.21728 | 0 | 0 | 0 | 0 | 0 | 0 | 0 | 0.21728 | 0
2019 | 2 | 21 | 6 | 0.21728 | 0 | 0 | 0 | 0 | 0 | 0 | 0 | 0.21728 | 0
2019 | 2 | 21 | 7 | 0.21728 | 0 | 0 | 0 | 0 | 0 | 0 | 0 | 0.21728 | 0
2019 | 2 | 21 | 8 | 0.21728 | 0 | 0 | 0 | 0 | 0 | 0 | 0 | 0.21728 | 0
2019 | 2 | 21 | 9 | 0.21728 | 0 | 0 | 0 | 0 | 0 | 0 | 0 | 0.21728 | 0
2019 | 2 | 21 | 10 | 0.21728 | 0 | 0 | 0 | 0 | 0 | 0 | 0 | 0.21728 | 0
2019 | 2 | 21 | 11 | 0.21728 | 0 | 0 | 0 | 0 | 0 | 0 | 0 | 0.21728 | 0
2019 | 2 | 21 | 12 | 0.21728 | 0 | 0 | 0 | 0 | 0 | 0 | 0 | 0.21728 | 0
2019 | 2 | 21 | 13 | 0.21728 | 0 | 0 | 0 | 0 | 0 | 0 | 0 | 0.21728 | 0
2019 | 2 | 21 | 14 | 0.21728 | 0 | 0 | 0 | 0 | 0 | 0 | 0 | 0.21728 | 0
2019 | 2 | 21 | 15 | 0.21728 | 0 | 0 | 0 | 0 | 0 | 0 | 0 | 0.21728 | 0
2019 | 2 | 21 | 16 | 0.21728 | 0 | 0 | 0 | 0 | 0 | 0 | 0 | 0.21728 | 0
2019 | 2 | 21 | 17 | 0.21728 | 0 | 0 | 0 | 0 | 0 | 0 | 0 | 0.21728 | 0
2019 | 2 | 21 | 18 | 0.21728 | 0 | 0 | 0 | 0 | 0 | 0 | 0 | 0.21728 | 0
2019 | 2 | 21 | 19 | 0.21728 | 0 | 0 | 0 | 0 | 0 | 0 | 0 | 0.21728 | 0
2019 | 2 | 21 | 20 | 0.21728 | 0 | 0 | 0 | 0 | 0 | 0 | 0 | 0.21728 | 0
2019 | 2 | 21 | 21 | 0.21728 | 0 | 0 | 0 | 0 | 0 | 0 | 0 | 0.21728 | 0
2019 | 2 | 21 | 22 | 0.21728 | 0 | 0 | 0 | 0 | 0 | 0 | 0 | 0.21728 | 0
2019 | 2 | 21 | 23 | 0.21728 | 0 | 0 | 0 | 0 | 0 | 0 | 0 | 0.21728 | 0
2019 | 2 | 21 | 24 | 0.21728 | 0 | 0 | 0 | 0 | 0 | 0 | 0 | 0.21728 | 0
2019 | 2 | 22 | 1 | 0.21728 | 0 | 0 | 0 | 0 | 0 | 0 | 0 | 0.21728 | 0
2019 | 2 | 22 | 2 | 0.21728 | 0 | 0 | 0 | 0 | 0 | 0 | 0 | 0.21728 | 0
2019 | 2 | 22 | 3 | 0.21728 | 0 | 0 | 0 | 0 | 0 | 0 | 0 | 0.21728 | 0
2019 | 2 | 22 | 4 | 0.21728 | 0 | 0 | 0 | 0 | 0 | 0 | 0 | 0.21728 | 0
2019 | 2 | 22 | 5 | 0.21728 | 0 | 0 | 0 | 0 | 0 | 0 | 0 | 0.21728 | 0
2019 | 2 | 22 | 6 | 0.21728 | 0 | 0 | 0 | 0 | 0 | 0 | 0 | 0.21728 | 0
2019 | 2 | 22 | 7 | 0.21728 | 0 | 0 | 0 | 0 | 0 | 0 | 0 | 0.21728 | 0
2019 | 2 | 22 | 8 | 0.21728 | 0 | 0 | 0 | 0 | 0 | 0 | 0 | 0.21728 | 0
2019 | 2 | 22 | 9 | 0.21728 | 0 | 0 | 0 | 0 | 0 | 0 | 0 | 0.21728 | 0
2019 | 2 | 22 | 10 | 0.21728 | 0 | 0 | 0 | 0 | 0 | 0 | 0 | 0.21728 | 0
2019 | 2 | 22 | 11 | 0.21728 | 0 | 0 | 0 | 0 | 0 | 0 | 0 | 0.21728 | 0
2019 | 2 | 22 | 12 | 0.21728 | 0 | 0 | 0 | 0 | 0 | 0 | 0 | 0.21728 | 0
2019 | 2 | 22 | 13 | 0.21728 | 0 | 0 | 0 | 0 | 0 | 0 | 0 | 0.21728 | 0
2019 | 2 | 22 | 14 | 0.21728 | 0 | 0 | 0 | 0 | 0 | 0 | 0 | 0.21728 | 0
2019 | 2 | 22 | 15 | 0.21728 | 0 | 0 | 0 | 0 | 0 | 0 | 0 | 0.21728 | 0
2019 | 2 | 22 | 16 | 0.21728 | 0 | 0 | 0 | 0 | 0 | 0 | 0 | 0.21728 | 0
2019 | 2 | 22 | 17 | 0.21728 | 0 | 0 | 0 | 0 | 0 | 0 | 0 | 0.21728 | 0
2019 | 2 | 22 | 18 | 0.21728 | 0 | 0 | 0 | 0 | 0 | 0 | 0 | 0.21728 | 0
2019 | 2 | 22 | 19 | 0.21728 | 0 | 0 | 0 | 0 | 0 | 0 | 0 | 0.21728 | 0
2019 | 2 | 22 | 20 | 0.21728 | 0 | 0 | 0 | 0 | 0 | 0 | 0 | 0.21728 | 0
2019 | 2 | 22 | 21 | 0.21728 | 0 | 0 | 0 | 0 | 0 | 0 | 0 | 0.21728 | 0
2019 | 2 | 22 | 22 | 0.21728 | 0 | 0 | 0 | 0 | 0 | 0 | 0 | 0.21728 | 0
2019 | 2 | 22 | 23 | 0.21728 | 0 | 0 | 0 | 0 | 0 | 0 | 0 | 0.21728 | 0
2019 | 2 | 22 | 24 | 0.21728 | 0 | 0 | 0 | 0 | 0 | 0 | 0 | 0.21728 | 0
2019 | 2 | 23 | 1 | 0.21728 | 0 | 0 | 0 | 0 | 0 | 0 | 0 | 0.21728 | 0
2019 | 2 | 23 | 2 | 0.21728 | 0 | 0 | 0 | 0 | 0 | 0 | 0 | 0.21728 | 0
2019 | 2 | 23 | 3 | 0.21728 | 0 | 0 | 0 | 0 | 0 | 0 | 0 | 0.21728 | 0
2019 | 2 | 23 | 4 | 0.21728 | 0 | 0 | 0 | 0 | 0 | 0 | 0 | 0.21728 | 0
2019 | 2 | 23 | 5 | 0.21728 | 0 | 0 | 0 | 0 | 0 | 0 | 0 | 0.21728 | 0
2019 | 2 | 23 | 6 | 0.21728 | 0 | 0 | 0 | 0 | 0 | 0 | 0 | 0.21728 | 0
2019 | 2 | 23 | 7 | 0.21728 | 0 | 0 | 0 | 0 | 0 | 0 | 0 | 0.21728 | 0
2019 | 2 | 23 | 8 | 0.21728 | 0 | 0 | 0 | 0 | 0 | 0 | 0 | 0.21728 | 0
2019 | 2 | 23 | 9 | 0.21728 | 0 | 0 | 0 | 0 | 0 | 0 | 0 | 0.21728 | 0
2019 | 2 | 23 | 10 | 0.21728 | 0 | 0 | 0 | 0 | 0 | 0 | 0 | 0.21728 | 0
2019 | 2 | 23 | 11 | 0.21728 | 0 | 0 | 0 | 0 | 0 | 0 | 0 | 0.21728 | 0
2019 | 2 | 23 | 12 | 0.21728 | 0 | 0 | 0 | 0 | 0 | 0 | 0 | 0.21728 | 0
2019 | 2 | 23 | 13 | 0.21728 | 0 | 0 | 0 | 0 | 0 | 0 | 0 | 0.21728 | 0
2019 | 2 | 23 | 14 | 0.21728 | 0 | 0 | 0 | 0 | 0 | 0 | 0 | 0.21728 | 0
2019 | 2 | 23 | 15 | 0.21728 | 0 | 0 | 0 | 0 | 0 | 0 | 0 | 0.21728 | 0
2019 | 2 | 23 | 16 | 0.21728 | 0 | 0 | 0 | 0 | 0 | 0 | 0 | 0.21728 | 0
2019 | 2 | 23 | 17 | 0.21728 | 0 | 0 | 0 | 0 | 0 | 0 | 0 | 0.21728 | 0
2019 | 2 | 23 | 18 | 0.21728 | 0 | 0 | 0 | 0 | 0 | 0 | 0 | 0.21728 | 0
2019 | 2 | 23 | 19 | 0.21728 | 0 | 0 | 0 | 0 | 0 | 0 | 0 | 0.21728 | 0
2019 | 2 | 23 | 20 | 0.21728 | 0 | 0 | 0 | 0 | 0 | 0 | 0 | 0.21728 | 0
2019 | 2 | 23 | 21 | 0.21728 | 0 | 0 | 0 | 0 | 0 | 0 | 0 | 0.21728 | 0
2019 | 2 | 23 | 22 | 0.21728 | 0 | 0 | 0 | 0 | 0 | 0 | 0 | 0.21728 | 0
2019 | 2 | 23 | 23 | 0.21728 | 0 | 0 | 0 | 0 | 0 | 0 | 0 | 0.21728 | 0
2019 | 2 | 23 | 24 | 0.21728 | 0 | 0 | 0 | 0 | 0 | 0 | 0 | 0.21728 | 0
2019 | 2 | 24 | 1 | 0.21728 | 0 | 0 | 0 | 0 | 0 | 0 | 0 | 0.21728 | 0
2019 | 2 | 24 | 2 | 0.21728 | 0 | 0 | 0 | 0 | 0 | 0 | 0 | 0.21728 | 0
2019 | 2 | 24 | 3 | 0.21728 | 0 | 0 | 0 | 0 | 0 | 0 | 0 | 0.21728 | 0
2019 | 2 | 24 | 4 | 0.21728 | 0 | 0 | 0 | 0 | 0 | 0 | 0 | 0.21728 | 0
2019 | 2 | 24 | 5 | 0.21728 | 0 | 0 | 0 | 0 | 0 | 0 | 0 | 0.21728 | 0
2019 | 2 | 24 | 6 | 0.21728 | 0 | 0 | 0 | 0 | 0 | 0 | 0 | 0.21728 | 0
2019 | 2 | 24 | 7 | 0.21728 | 0 | 0 | 0 | 0 | 0 | 0 | 0 | 0.21728 | 0
2019 | 2 | 24 | 8 | 0.21728 | 0 | 0 | 0 | 0 | 0 | 0 | 0 | 0.21728 | 0
2019 | 2 | 24 | 9 | 0.21728 | 0 | 0 | 0 | 0 | 0 | 0 | 0 | 0.21728 | 0
2019 | 2 | 24 | 10 | 0.21728 | 0 | 0 | 0 | 0 | 0 | 0 | 0 | 0.21728 | 0
2019 | 2 | 24 | 11 | 0.21728 | 0 | 0 | 0 | 0 | 0 | 0 | 0 | 0.21728 | 0
2019 | 2 | 24 | 12 | 0.21728 | 0 | 0 | 0 | 0 | 0 | 0 | 0 | 0.21728 | 0
2019 | 2 | 24 | 13 | 0.21728 | 0 | 0 | 0 | 0 | 0 | 0 | 0 | 0.21728 | 0
2019 | 2 | 24 | 14 | 0.21728 | 0 | 0 | 0 | 0 | 0 | 0 | 0 | 0.21728 | 0
2019 | 2 | 24 | 15 | 0.21728 | 0 | 0 | 0 | 0 | 0 | 0 | 0 | 0.21728 | 0
2019 | 2 | 24 | 16 | 0.21728 | 0 | 0 | 0 | 0 | 0 | 0 | 0 | 0.21728 | 0
2019 | 2 | 24 | 17 | 0.21728 | 0 | 0 | 0 | 0 | 0 | 0 | 0 | 0.21728 | 0
2019 | 2 | 24 | 18 | 0.21728 | 0 | 0 | 0 | 0 | 0 | 0 | 0 | 0.21728 | 0
2019 | 2 | 24 | 19 | 0.21728 | 0 | 0 | 0 | 0 | 0 | 0 | 0 | 0.21728 | 0
2019 | 2 | 24 | 20 | 0.21728 | 0 | 0 | 0 | 0 | 0 | 0 | 0 | 0.21728 | 0
2019 | 2 | 24 | 21 | 0.21728 | 0 | 0 | 0 | 0 | 0 | 0 | 0 | 0.21728 | 0
2019 | 2 | 24 | 22 | 0.21728 | 0 | 0 | 0 | 0 | 0 | 0 | 0 | 0.21728 | 0
2019 | 2 | 24 | 23 | 0.21728 | 0 | 0 | 0 | 0 | 0 | 0 | 0 | 0.21728 | 0
2019 | 2 | 24 | 24 | 0.21728 | 0 | 0 | 0 | 0 | 0 | 0 | 0 | 0.21728 | 0
2019 | 2 | 25 | 1 | 0.21728 | 0 | 0 | 0 | 0 | 0 | 0 | 0 | 0.21728 | 0
2019 | 2 | 25 | 2 | 0.21728 | 0 | 0 | 0 | 0 | 0 | 0 | 0 | 0.21728 | 0
2019 | 2 | 25 | 3 | 0.21728 | 0 | 0 | 0 | 0 | 0 | 0 | 0 | 0.21728 | 0
2019 | 2 | 25 | 4 | 0.21728 | 0 | 0 | 0 | 0 | 0 | 0 | 0 | 0.21728 | 0
2019 | 2 | 25 | 5 | 0.21728 | 0 | 0 | 0 | 0 | 0 | 0 | 0 | 0.21728 | 0
2019 | 2 | 25 | 6 | 0.21728 | 0 | 0 | 0 | 0 | 0 | 0 | 0 | 0.21728 | 0
2019 | 2 | 25 | 7 | 0.21728 | 0 | 0 | 0 | 0 | 0 | 0 | 0 | 0.21728 | 0
2019 | 2 | 25 | 8 | 0.21728 | 0 | 0 | 0 | 0 | 0 | 0 | 0 | 0.21728 | 0
2019 | 2 | 25 | 9 | 0.21728 | 0 | 0 | 0 | 0 | 0 | 0 | 0 | 0.21728 | 0
2019 | 2 | 25 | 10 | 0.21728 | 0 | 0 | 0 | 0 | 0 | 0 | 0 | 0.21728 | 0
2019 | 2 | 25 | 11 | 0.21728 | 0 | 0 | 0 | 0 | 0 | 0 | 0 | 0.21728 | 0
2019 | 2 | 25 | 12 | 0.21728 | 0 | 0 | 0 | 0 | 0 | 0 | 0 | 0.21728 | 0
2019 | 2 | 25 | 13 | 0.21728 | 0 | 0 | 0 | 0 | 0 | 0 | 0 | 0.21728 | 0
2019 | 2 | 25 | 14 | 0.21728 | 0 | 0 | 0 | 0 | 0 | 0 | 0 | 0.21728 | 0
2019 | 2 | 25 | 15 | 0.21728 | 0 | 0 | 0 | 0 | 0 | 0 | 0 | 0.21728 | 0
2019 | 2 | 25 | 16 | 0.21728 | 0 | 0 | 0 | 0 | 0 | 0 | 0 | 0.21728 | 0
2019 | 2 | 25 | 17 | 0.21728 | 0 | 0 | 0 | 0 | 0 | 0 | 0 | 0.21728 | 0
2019 | 2 | 25 | 18 | 0.21728 | 0 | 0 | 0 | 0 | 0 | 0 | 0 | 0.21728 | 0
2019 | 2 | 25 | 19 | 0.21728 | 0 | 0 | 0 | 0 | 0 | 0 | 0 | 0.21728 | 0
2019 | 2 | 25 | 20 | 0.21728 | 0 | 0 | 0 | 0 | 0 | 0 | 0 | 0.21728 | 0
2019 | 2 | 25 | 21 | 0.21728 | 0 | 0 | 0 | 0 | 0 | 0 | 0 | 0.21728 | 0
2019 | 2 | 25 | 22 | 0.21728 | 0 | 0 | 0 | 0 | 0 | 0 | 0 | 0.21728 | 0
2019 | 2 | 25 | 23 | 0.21728 | 0 | 0 | 0 | 0 | 0 | 0 | 0 | 0.21728 | 0
2019 | 2 | 25 | 24 | 0.21728 | 0 | 0 | 0 | 0 | 0 | 0 | 0 | 0.21728 | 0
2019 | 2 | 26 | 1 | 0.21728 | 0 | 0 | 0 | 0 | 0 | 0 | 0 | 0.21728 | 0
2019 | 2 | 26 | 2 | 0.21728 | 0 | 0 | 0 | 0 | 0 | 0 | 0 | 0.21728 | 0
2019 | 2 | 26 | 3 | 0.21728 | 0 | 0 | 0 | 0 | 0 | 0 | 0 | 0.21728 | 0
2019 | 2 | 26 | 4 | 0.21728 | 0 | 0 | 0 | 0 | 0 | 0 | 0 | 0.21728 | 0
2019 | 2 | 26 | 5 | 0.21728 | 0 | 0 | 0 | 0 | 0 | 0 | 0 | 0.21728 | 0
2019 | 2 | 26 | 6 | 0.21728 | 0 | 0 | 0 | 0 | 0 | 0 | 0 | 0.21728 | 0
2019 | 2 | 26 | 7 | 0.21728 | 0 | 0 | 0 | 0 | 0 | 0 | 0 | 0.21728 | 0
2019 | 2 | 26 | 8 | 0.21728 | 0 | 0 | 0 | 0 | 0 | 0 | 0 | 0.21728 | 0
2019 | 2 | 26 | 9 | 0.21728 | 0 | 0 | 0 | 0 | 0 | 0 | 0 | 0.21728 | 0
2019 | 2 | 26 | 10 | 0.21728 | 0 | 0 | 0 | 0 | 0 | 0 | 0 | 0.21728 | 0
2019 | 2 | 26 | 11 | 0.21728 | 0 | 0 | 0 | 0 | 0 | 0 | 0 | 0.21728 | 0
2019 | 2 | 26 | 12 | 0.21728 | 0 | 0 | 0 | 0 | 0 | 0 | 0 | 0.21728 | 0
2019 | 2 | 26 | 13 | 0.21728 | 0 | 0 | 0 | 0 | 0 | 0 | 0 | 0.21728 | 0
2019 | 2 | 26 | 14 | 0.21728 | 0 | 0 | 0 | 0 | 0 | 0 | 0 | 0.21728 | 0
2019 | 2 | 26 | 15 | 0.21728 | 0 | 0 | 0 | 0 | 0 | 0 | 0 | 0.21728 | 0
2019 | 2 | 26 | 16 | 0.21728 | 0 | 0 | 0 | 0 | 0 | 0 | 0 | 0.21728 | 0
2019 | 2 | 26 | 17 | 0.21728 | 0 | 0 | 0 | 0 | 0 | 0 | 0 | 0.21728 | 0
2019 | 2 | 26 | 18 | 0.21728 | 0 | 0 | 0 | 0 | 0 | 0 | 0 | 0.21728 | 0
2019 | 2 | 26 | 19 | 0.21728 | 0 | 0 | 0 | 0 | 0 | 0 | 0 | 0.21728 | 0
2019 | 2 | 26 | 20 | 0.21728 | 0 | 0 | 0 | 0 | 0 | 0 | 0 | 0.21728 | 0
2019 | 2 | 26 | 21 | 0.21728 | 0 | 0 | 0 | 0 | 0 | 0 | 0 | 0.21728 | 0
2019 | 2 | 26 | 22 | 0.21728 | 0 | 0 | 0 | 0 | 0 | 0 | 0 | 0.21728 | 0
2019 | 2 | 26 | 23 | 0.21728 | 0 | 0 | 0 | 0 | 0 | 0 | 0 | 0.21728 | 0
2019 | 2 | 26 | 24 | 0.21728 | 0 | 0 | 0 | 0 | 0 | 0 | 0 | 0.21728 | 0
2019 | 2 | 27 | 1 | 0.21728 | 0 | 0 | 0 | 0 | 0 | 0 | 0 | 0.21728 | 0
2019 | 2 | 27 | 2 | 0.21728 | 0 | 0 | 0 | 0 | 0 | 0 | 0 | 0.21728 | 0
2019 | 2 | 27 | 3 | 0.21728 | 0 | 0 | 0 | 0 | 0 | 0 | 0 | 0.21728 | 0
2019 | 2 | 27 | 4 | 0.21728 | 0 | 0 | 0 | 0 | 0 | 0 | 0 | 0.21728 | 0
2019 | 2 | 27 | 5 | 0.21728 | 0 | 0 | 0 | 0 | 0 | 0 | 0 | 0.21728 | 0
2019 | 2 | 27 | 6 | 0.21728 | 0 | 0 | 0 | 0 | 0 | 0 | 0 | 0.21728 | 0
2019 | 2 | 27 | 7 | 0.21728 | 0 | 0 | 0 | 0 | 0 | 0 | 0 | 0.21728 | 0
2019 | 2 | 27 | 8 | 0.21728 | 0 | 0 | 0 | 0 | 0 | 0 | 0 | 0.21728 | 0
2019 | 2 | 27 | 9 | 0.21728 | 0 | 0 | 0 | 0 | 0 | 0 | 0 | 0.21728 | 0
2019 | 2 | 27 | 10 | 0.21728 | 0 | 0 | 0 | 0 | 0 | 0 | 0 | 0.21728 | 0
2019 | 2 | 27 | 11 | 0.21728 | 0 | 0 | 0 | 0 | 0 | 0 | 0 | 0.21728 | 0
2019 | 2 | 27 | 12 | 0.21728 | 0 | 0 | 0 | 0 | 0 | 0 | 0 | 0.21728 | 0
2019 | 2 | 27 | 13 | 0.21728 | 0 | 0 | 0 | 0 | 0 | 0 | 0 | 0.21728 | 0
2019 | 2 | 27 | 14 | 0.21728 | 0 | 0 | 0 | 0 | 0 | 0 | 0 | 0.21728 | 0
2019 | 2 | 27 | 15 | 0.21728 | 0 | 0 | 0 | 0 | 0 | 0 | 0 | 0.21728 | 0
2019 | 2 | 27 | 16 | 0.21728 | 0 | 0 | 0 | 0 | 0 | 0 | 0 | 0.21728 | 0
2019 | 2 | 27 | 17 | 0.21728 | 0 | 0 | 0 | 0 | 0 | 0 | 0 | 0.21728 | 0
2019 | 2 | 27 | 18 | 0.21728 | 0 | 0 | 0 | 0 | 0 | 0 | 0 | 0.21728 | 0
2019 | 2 | 27 | 19 | 0.21728 | 0 | 0 | 0 | 0 | 0 | 0 | 0 | 0.21728 | 0
2019 | 2 | 27 | 20 | 0.21728 | 0 | 0 | 0 | 0 | 0 | 0 | 0 | 0.21728 | 0
2019 | 2 | 27 | 21 | 0.21728 | 0 | 0 | 0 | 0 | 0 | 0 | 0 | 0.21728 | 0
2019 | 2 | 27 | 22 | 0.21728 | 0 | 0 | 0 | 0 | 0 | 0 | 0 | 0.21728 | 0
2019 | 2 | 27 | 23 | 0.21728 | 0 | 0 | 0 | 0 | 0 | 0 | 0 | 0.21728 | 0
2019 | 2 | 27 | 24 | 0.21728 | 0 | 0 | 0 | 0 | 0 | 0 | 0 | 0.21728 | 0
2019 | 2 | 28 | 1 | 0.21728 | 0 | 0 | 0 | 0 | 0 | 0 | 0 | 0.21728 | 0
2019 | 2 | 28 | 2 | 0.21728 | 0 | 0 | 0 | 0 | 0 | 0 | 0 | 0.21728 | 0
2019 | 2 | 28 | 3 | 0.21728 | 0 | 0 | 0 | 0 | 0 | 0 | 0 | 0.21728 | 0
2019 | 2 | 28 | 4 | 0.21728 | 0 | 0 | 0 | 0 | 0 | 0 | 0 | 0.21728 | 0
2019 | 2 | 28 | 5 | 0.21728 | 0 | 0 | 0 | 0 | 0 | 0 | 0 | 0.21728 | 0
2019 | 2 | 28 | 6 | 0.21728 | 0 | 0 | 0 | 0 | 0 | 0 | 0 | 0.21728 | 0
2019 | 2 | 28 | 7 | 0.21728 | 0 | 0 | 0 | 0 | 0 | 0 | 0 | 0.21728 | 0
2019 | 2 | 28 | 8 | 0.21728 | 0 | 0 | 0 | 0 | 0 | 0 | 0 | 0.21728 | 0
2019 | 2 | 28 | 9 | 0.21728 | 0 | 0 | 0 | 0 | 0 | 0 | 0 | 0.21728 | 0
2019 | 2 | 28 | 10 | 0.21728 | 0 | 0 | 0 | 0 | 0 | 0 | 0 | 0.21728 | 0
2019 | 2 | 28 | 11 | 0.21728 | 0 | 0 | 0 | 0 | 0 | 0 | 0 | 0.21728 | 0
2019 | 2 | 28 | 12 | 0.21728 | 0 | 0 | 0 | 0 | 0 | 0 | 0 | 0.21728 | 0
2019 | 2 | 28 | 13 | 0.21728 | 0 | 0 | 0 | 0 | 0 | 0 | 0 | 0.21728 | 0
2019 | 2 | 28 | 14 | 0.21728 | 0 | 0 | 0 | 0 | 0 | 0 | 0 | 0.21728 | 0
2019 | 2 | 28 | 15 | 0.21728 | 0 | 0 | 0 | 0 | 0 | 0 | 0 | 0.21728 | 0
2019 | 2 | 28 | 16 | 0.21728 | 0 | 0 | 0 | 0 | 0 | 0 | 0 | 0.21728 | 0
2019 | 2 | 28 | 17 | 0.21728 | 0 | 0 | 0 | 0 | 0 | 0 | 0 | 0.21728 | 0
2019 | 2 | 28 | 18 | 0.21728 | 0 | 0 | 0 | 0 | 0 | 0 | 0 | 0.21728 | 0
2019 | 2 | 28 | 19 | 0.21728 | 0 | 0 | 0 | 0 | 0 | 0 | 0 | 0.21728 | 0
2019 | 2 | 28 | 20 | 0.21728 | 0 | 0 | 0 | 0 | 0 | 0 | 0 | 0.21728 | 0
2019 | 2 | 28 | 21 | 0.21728 | 0 | 0 | 0 | 0 | 0 | 0 | 0 | 0.21728 | 0
2019 | 2 | 28 | 22 | 0.21728 | 0 | 0 | 0 | 0 | 0 | 0 | 0 | 0.21728 | 0
2019 | 2 | 28 | 23 | 0.21728 | 0 | 0 | 0 | 0 | 0 | 0 | 0 | 0.21728 | 0
2019 | 2 | 28 | 24 | 0.21728 | 0 | 0 | 0 | 0 | 0 | 0 | 0 | 0.21728 | 0
2019 | 3 | 1 | 1 | 0.28482 | 0 | 0 | 0 | 0 | 0 | 0 | 0 | 0.28482 | 0
2019 | 3 | 1 | 2 | 0.28482 | 0 | 0 | 0 | 0 | 0 | 0 | 0 | 0.28482 | 0
2019 | 3 | 1 | 3 | 0.28482 | 0 | 0 | 0 | 0 | 0 | 0 | 0 | 0.28482 | 0
2019 | 3 | 1 | 4 | 0.28482 | 0 | 0 | 0 | 0 | 0 | 0 | 0 | 0.28482 | 0
2019 | 3 | 1 | 5 | 0.28482 | 0 | 0 | 0 | 0 | 0 | 0 | 0 | 0.28482 | 0
2019 | 3 | 1 | 6 | 0.28482 | 0 | 0 | 0 | 0 | 0 | 0 | 0 | 0.28482 | 0
2019 | 3 | 1 | 7 | 0.28482 | 0 | 0 | 0 | 0 | 0 | 0 | 0 | 0.28482 | 0
2019 | 3 | 1 | 8 | 0.28482 | 0 | 0 | 0 | 0 | 0 | 0 | 0 | 0.28482 | 0
2019 | 3 | 1 | 9 | 0.28482 | 0 | 0 | 0 | 0 | 0 | 0 | 0 | 0.28482 | 0
2019 | 3 | 1 | 10 | 0.28482 | 0 | 0 | 0 | 0 | 0 | 0 | 0 | 0.28482 | 0
2019 | 3 | 1 | 11 | 0.28482 | 0 | 0 | 0 | 0 | 0 | 0 | 0 | 0.28482 | 0
2019 | 3 | 1 | 12 | 0.28482 | 0 | 0 | 0 | 0 | 0 | 0 | 0 | 0.28482 | 0
2019 | 3 | 1 | 13 | 0.28482 | 0 | 0 | 0 | 0 | 0 | 0 | 0 | 0.28482 | 0
2019 | 3 | 1 | 14 | 0.28482 | 0 | 0 | 0 | 0 | 0 | 0 | 0 | 0.28482 | 0
2019 | 3 | 1 | 15 | 0.28482 | 0 | 0 | 0 | 0 | 0 | 0 | 0 | 0.28482 | 0
2019 | 3 | 1 | 16 | 0.28482 | 0 | 0 | 0 | 0 | 0 | 0 | 0 | 0.28482 | 0
2019 | 3 | 1 | 17 | 0.28482 | 0 | 0 | 0 | 0 | 0 | 0 | 0 | 0.28482 | 0
2019 | 3 | 1 | 18 | 0.28482 | 0 | 0 | 0 | 0 | 0 | 0 | 0 | 0.28482 | 0
2019 | 3 | 1 | 19 | 0.28482 | 0 | 0 | 0 | 0 | 0 | 0 | 0 | 0.28482 | 0
2019 | 3 | 1 | 20 | 0.28482 | 0 | 0 | 0 | 0 | 0 | 0 | 0 | 0.28482 | 0
2019 | 3 | 1 | 21 | 0.28482 | 0 | 0 | 0 | 0 | 0 | 0 | 0 | 0.28482 | 0
2019 | 3 | 1 | 22 | 0.28482 | 0 | 0 | 0 | 0 | 0 | 0 | 0 | 0.28482 | 0
2019 | 3 | 1 | 23 | 0.28482 | 0 | 0 | 0 | 0 | 0 | 0 | 0 | 0.28482 | 0
2019 | 3 | 1 | 24 | 0.28482 | 0 | 0 | 0 | 0 | 0 | 0 | 0 | 0.28482 | 0
2019 | 3 | 2 | 1 | 0.28482 | 0 | 0 | 0 | 0 | 0 | 0 | 0 | 0.28482 | 0
2019 | 3 | 2 | 2 | 0.28482 | 0 | 0 | 0 | 0 | 0 | 0 | 0 | 0.28482 | 0
2019 | 3 | 2 | 3 | 0.28482 | 0 | 0 | 0 | 0 | 0 | 0 | 0 | 0.28482 | 0
2019 | 3 | 2 | 4 | 0.28482 | 0 | 0 | 0 | 0 | 0 | 0 | 0 | 0.28482 | 0
2019 | 3 | 2 | 5 | 0.28482 | 0 | 0 | 0 | 0 | 0 | 0 | 0 | 0.28482 | 0
2019 | 3 | 2 | 6 | 0.28482 | 0 | 0 | 0 | 0 | 0 | 0 | 0 | 0.28482 | 0
2019 | 3 | 2 | 7 | 0.28482 | 0 | 0 | 0 | 0 | 0 | 0 | 0 | 0.28482 | 0
2019 | 3 | 2 | 8 | 0.28482 | 0 | 0 | 0 | 0 | 0 | 0 | 0 | 0.28482 | 0
2019 | 3 | 2 | 9 | 0.28482 | 0 | 0 | 0 | 0 | 0 | 0 | 0 | 0.28482 | 0
2019 | 3 | 2 | 10 | 0.28482 | 0 | 0 | 0 | 0 | 0 | 0 | 0 | 0.28482 | 0
2019 | 3 | 2 | 11 | 0.28482 | 0 | 0 | 0 | 0 | 0 | 0 | 0 | 0.28482 | 0
2019 | 3 | 2 | 12 | 0.28482 | 0 | 0 | 0 | 0 | 0 | 0 | 0 | 0.28482 | 0
2019 | 3 | 2 | 13 | 0.28482 | 0 | 0 | 0 | 0 | 0 | 0 | 0 | 0.28482 | 0
2019 | 3 | 2 | 14 | 0.28482 | 0 | 0 | 0 | 0 | 0 | 0 | 0 | 0.28482 | 0
2019 | 3 | 2 | 15 | 0.28482 | 0 | 0 | 0 | 0 | 0 | 0 | 0 | 0.28482 | 0
2019 | 3 | 2 | 16 | 0.28482 | 0 | 0 | 0 | 0 | 0 | 0 | 0 | 0.28482 | 0
2019 | 3 | 2 | 17 | 0.28482 | 0 | 0 | 0 | 0 | 0 | 0 | 0 | 0.28482 | 0
2019 | 3 | 2 | 18 | 0.28482 | 0 | 0 | 0 | 0 | 0 | 0 | 0 | 0.28482 | 0
2019 | 3 | 2 | 19 | 0.28482 | 0 | 0 | 0 | 0 | 0 | 0 | 0 | 0.28482 | 0
2019 | 3 | 2 | 20 | 0.28482 | 0 | 0 | 0 | 0 | 0 | 0 | 0 | 0.28482 | 0
2019 | 3 | 2 | 21 | 0.28482 | 0 | 0 | 0 | 0 | 0 | 0 | 0 | 0.28482 | 0
2019 | 3 | 2 | 22 | 0.28482 | 0 | 0 | 0 | 0 | 0 | 0 | 0 | 0.28482 | 0
2019 | 3 | 2 | 23 | 0.28482 | 0 | 0 | 0 | 0 | 0 | 0 | 0 | 0.28482 | 0
2019 | 3 | 2 | 24 | 0.28482 | 0 | 0 | 0 | 0 | 0 | 0 | 0 | 0.28482 | 0
2019 | 3 | 3 | 1 | 0.28482 | 0 | 0 | 0 | 0 | 0 | 0 | 0 | 0.28482 | 0
2019 | 3 | 3 | 2 | 0.28482 | 0 | 0 | 0 | 0 | 0 | 0 | 0 | 0.28482 | 0
2019 | 3 | 3 | 3 | 0.28482 | 0 | 0 | 0 | 0 | 0 | 0 | 0 | 0.28482 | 0
2019 | 3 | 3 | 4 | 0.28482 | 0 | 0 | 0 | 0 | 0 | 0 | 0 | 0.28482 | 0
2019 | 3 | 3 | 5 | 0.28482 | 0 | 0 | 0 | 0 | 0 | 0 | 0 | 0.28482 | 0
2019 | 3 | 3 | 6 | 0.28482 | 0 | 0 | 0 | 0 | 0 | 0 | 0 | 0.28482 | 0
2019 | 3 | 3 | 7 | 0.28482 | 0 | 0 | 0 | 0 | 0 | 0 | 0 | 0.28482 | 0
2019 | 3 | 3 | 8 | 0.28482 | 0 | 0 | 0 | 0 | 0 | 0 | 0 | 0.28482 | 0
2019 | 3 | 3 | 9 | 0.28482 | 0 | 0 | 0 | 0 | 0 | 0 | 0 | 0.28482 | 0
2019 | 3 | 3 | 10 | 0.28482 | 0 | 0 | 0 | 0 | 0 | 0 | 0 | 0.28482 | 0
2019 | 3 | 3 | 11 | 0.28482 | 0 | 0 | 0 | 0 | 0 | 0 | 0 | 0.28482 | 0
2019 | 3 | 3 | 12 | 0.28482 | 0 | 0 | 0 | 0 | 0 | 0 | 0 | 0.28482 | 0
2019 | 3 | 3 | 13 | 0.28482 | 0 | 0 | 0 | 0 | 0 | 0 | 0 | 0.28482 | 0
2019 | 3 | 3 | 14 | 0.28482 | 0 | 0 | 0 | 0 | 0 | 0 | 0 | 0.28482 | 0
2019 | 3 | 3 | 15 | 0.28482 | 0 | 0 | 0 | 0 | 0 | 0 | 0 | 0.28482 | 0
2019 | 3 | 3 | 16 | 0.28482 | 0 | 0 | 0 | 0 | 0 | 0 | 0 | 0.28482 | 0
2019 | 3 | 3 | 17 | 0.28482 | 0 | 0 | 0 | 0 | 0 | 0 | 0 | 0.28482 | 0
2019 | 3 | 3 | 18 | 0.28482 | 0 | 0 | 0 | 0 | 0 | 0 | 0 | 0.28482 | 0
2019 | 3 | 3 | 19 | 0.28482 | 0 | 0 | 0 | 0 | 0 | 0 | 0 | 0.28482 | 0
2019 | 3 | 3 | 20 | 0.28482 | 0 | 0 | 0 | 0 | 0 | 0 | 0 | 0.28482 | 0
2019 | 3 | 3 | 21 | 0.28482 | 0 | 0 | 0 | 0 | 0 | 0 | 0 | 0.28482 | 0
2019 | 3 | 3 | 22 | 0.28482 | 0 | 0 | 0 | 0 | 0 | 0 | 0 | 0.28482 | 0
2019 | 3 | 3 | 23 | 0.28482 | 0 | 0 | 0 | 0 | 0 | 0 | 0 | 0.28482 | 0
2019 | 3 | 3 | 24 | 0.28482 | 0 | 0 | 0 | 0 | 0 | 0 | 0 | 0.28482 | 0
2019 | 3 | 4 | 1 | 0.28482 | 0 | 0 | 0 | 0 | 0 | 0 | 0 | 0.28482 | 0
2019 | 3 | 4 | 2 | 0.28482 | 0 | 0 | 0 | 0 | 0 | 0 | 0 | 0.28482 | 0
2019 | 3 | 4 | 3 | 0.28482 | 0 | 0 | 0 | 0 | 0 | 0 | 0 | 0.28482 | 0
2019 | 3 | 4 | 4 | 0.28482 | 0 | 0 | 0 | 0 | 0 | 0 | 0 | 0.28482 | 0
2019 | 3 | 4 | 5 | 0.28482 | 0 | 0 | 0 | 0 | 0 | 0 | 0 | 0.28482 | 0
2019 | 3 | 4 | 6 | 0.28482 | 0 | 0 | 0 | 0 | 0 | 0 | 0 | 0.28482 | 0
2019 | 3 | 4 | 7 | 0.28482 | 0 | 0 | 0 | 0 | 0 | 0 | 0 | 0.28482 | 0
2019 | 3 | 4 | 8 | 0.28482 | 0 | 0 | 0 | 0 | 0 | 0 | 0 | 0.28482 | 0
2019 | 3 | 4 | 9 | 0.28482 | 0 | 0 | 0 | 0 | 0 | 0 | 0 | 0.28482 | 0
2019 | 3 | 4 | 10 | 0.28482 | 0 | 0 | 0 | 0 | 0 | 0 | 0 | 0.28482 | 0
2019 | 3 | 4 | 11 | 0.28482 | 0 | 0 | 0 | 0 | 0 | 0 | 0 | 0.28482 | 0
2019 | 3 | 4 | 12 | 0.28482 | 0 | 0 | 0 | 0 | 0 | 0 | 0 | 0.28482 | 0
2019 | 3 | 4 | 13 | 0.28482 | 0 | 0 | 0 | 0 | 0 | 0 | 0 | 0.28482 | 0
2019 | 3 | 4 | 14 | 0.28482 | 0 | 0 | 0 | 0 | 0 | 0 | 0 | 0.28482 | 0
2019 | 3 | 4 | 15 | 0.28482 | 0 | 0 | 0 | 0 | 0 | 0 | 0 | 0.28482 | 0
2019 | 3 | 4 | 16 | 0.28482 | 0 | 0 | 0 | 0 | 0 | 0 | 0 | 0.28482 | 0
2019 | 3 | 4 | 17 | 0.28482 | 0 | 0 | 0 | 0 | 0 | 0 | 0 | 0.28482 | 0
2019 | 3 | 4 | 18 | 0.28482 | 0 | 0 | 0 | 0 | 0 | 0 | 0 | 0.28482 | 0
2019 | 3 | 4 | 19 | 0.28482 | 0 | 0 | 0 | 0 | 0 | 0 | 0 | 0.28482 | 0
2019 | 3 | 4 | 20 | 0.28482 | 0 | 0 | 0 | 0 | 0 | 0 | 0 | 0.28482 | 0
2019 | 3 | 4 | 21 | 0.28482 | 0 | 0 | 0 | 0 | 0 | 0 | 0 | 0.28482 | 0
2019 | 3 | 4 | 22 | 0.28482 | 0 | 0 | 0 | 0 | 0 | 0 | 0 | 0.28482 | 0
2019 | 3 | 4 | 23 | 0.28482 | 0 | 0 | 0 | 0 | 0 | 0 | 0 | 0.28482 | 0
2019 | 3 | 4 | 24 | 0.28482 | 0 | 0 | 0 | 0 | 0 | 0 | 0 | 0.28482 | 0
2019 | 3 | 5 | 1 | 0.28482 | 0 | 0 | 0 | 0 | 0 | 0 | 0 | 0.28482 | 0
2019 | 3 | 5 | 2 | 0.28482 | 0 | 0 | 0 | 0 | 0 | 0 | 0 | 0.28482 | 0
2019 | 3 | 5 | 3 | 0.28482 | 0 | 0 | 0 | 0 | 0 | 0 | 0 | 0.28482 | 0
2019 | 3 | 5 | 4 | 0.28482 | 0 | 0 | 0 | 0 | 0 | 0 | 0 | 0.28482 | 0
2019 | 3 | 5 | 5 | 0.28482 | 0 | 0 | 0 | 0 | 0 | 0 | 0 | 0.28482 | 0
2019 | 3 | 5 | 6 | 0.28482 | 0 | 0 | 0 | 0 | 0 | 0 | 0 | 0.28482 | 0
2019 | 3 | 5 | 7 | 0.28482 | 0 | 0 | 0 | 0 | 0 | 0 | 0 | 0.28482 | 0
2019 | 3 | 5 | 8 | 0.28482 | 0 | 0 | 0 | 0 | 0 | 0 | 0 | 0.28482 | 0
2019 | 3 | 5 | 9 | 0.28482 | 0 | 0 | 0 | 0 | 0 | 0 | 0 | 0.28482 | 0
2019 | 3 | 5 | 10 | 0.28482 | 0 | 0 | 0 | 0 | 0 | 0 | 0 | 0.28482 | 0
2019 | 3 | 5 | 11 | 0.28482 | 0 | 0 | 0 | 0 | 0 | 0 | 0 | 0.28482 | 0
2019 | 3 | 5 | 12 | 0.28482 | 0 | 0 | 0 | 0 | 0 | 0 | 0 | 0.28482 | 0
2019 | 3 | 5 | 13 | 0.28482 | 0 | 0 | 0 | 0 | 0 | 0 | 0 | 0.28482 | 0
2019 | 3 | 5 | 14 | 0.28482 | 0 | 0 | 0 | 0 | 0 | 0 | 0 | 0.28482 | 0
2019 | 3 | 5 | 15 | 0.28482 | 0 | 0 | 0 | 0 | 0 | 0 | 0 | 0.28482 | 0
2019 | 3 | 5 | 16 | 0.28482 | 0 | 0 | 0 | 0 | 0 | 0 | 0 | 0.28482 | 0
2019 | 3 | 5 | 17 | 0.28482 | 0 | 0 | 0 | 0 | 0 | 0 | 0 | 0.28482 | 0
2019 | 3 | 5 | 18 | 0.28482 | 0 | 0 | 0 | 0 | 0 | 0 | 0 | 0.28482 | 0
2019 | 3 | 5 | 19 | 0.28482 | 0 | 0 | 0 | 0 | 0 | 0 | 0 | 0.28482 | 0
2019 | 3 | 5 | 20 | 0.28482 | 0 | 0 | 0 | 0 | 0 | 0 | 0 | 0.28482 | 0
2019 | 3 | 5 | 21 | 0.28482 | 0 | 0 | 0 | 0 | 0 | 0 | 0 | 0.28482 | 0
2019 | 3 | 5 | 22 | 0.28482 | 0 | 0 | 0 | 0 | 0 | 0 | 0 | 0.28482 | 0
2019 | 3 | 5 | 23 | 0.28482 | 0 | 0 | 0 | 0 | 0 | 0 | 0 | 0.28482 | 0
2019 | 3 | 5 | 24 | 0.28482 | 0 | 0 | 0 | 0 | 0 | 0 | 0 | 0.28482 | 0
2019 | 3 | 6 | 1 | 0.28482 | 0 | 0 | 0 | 0 | 0 | 0 | 0 | 0.28482 | 0
2019 | 3 | 6 | 2 | 0.28482 | 0 | 0 | 0 | 0 | 0 | 0 | 0 | 0.28482 | 0
2019 | 3 | 6 | 3 | 0.28482 | 0 | 0 | 0 | 0 | 0 | 0 | 0 | 0.28482 | 0
2019 | 3 | 6 | 4 | 0.28482 | 0 | 0 | 0 | 0 | 0 | 0 | 0 | 0.28482 | 0
2019 | 3 | 6 | 5 | 0.28482 | 0 | 0 | 0 | 0 | 0 | 0 | 0 | 0.28482 | 0
2019 | 3 | 6 | 6 | 0.28482 | 0 | 0 | 0 | 0 | 0 | 0 | 0 | 0.28482 | 0
2019 | 3 | 6 | 7 | 0.28482 | 0 | 0 | 0 | 0 | 0 | 0 | 0 | 0.28482 | 0
2019 | 3 | 6 | 8 | 0.28482 | 0 | 0 | 0 | 0 | 0 | 0 | 0 | 0.28482 | 0
2019 | 3 | 6 | 9 | 0.28482 | 0 | 0 | 0 | 0 | 0 | 0 | 0 | 0.28482 | 0
2019 | 3 | 6 | 10 | 0.28482 | 0 | 0 | 0 | 0 | 0 | 0 | 0 | 0.28482 | 0
2019 | 3 | 6 | 11 | 0.28482 | 0 | 0 | 0 | 0 | 0 | 0 | 0 | 0.28482 | 0
2019 | 3 | 6 | 12 | 0.28482 | 0 | 0 | 0 | 0 | 0 | 0 | 0 | 0.28482 | 0
2019 | 3 | 6 | 13 | 0.28482 | 0 | 0 | 0 | 0 | 0 | 0 | 0 | 0.28482 | 0
2019 | 3 | 6 | 14 | 0.28482 | 0 | 0 | 0 | 0 | 0 | 0 | 0 | 0.28482 | 0
2019 | 3 | 6 | 15 | 0.28482 | 0 | 0 | 0 | 0 | 0 | 0 | 0 | 0.28482 | 0
2019 | 3 | 6 | 16 | 0.28482 | 0 | 0 | 0 | 0 | 0 | 0 | 0 | 0.28482 | 0
2019 | 3 | 6 | 17 | 0.28482 | 0 | 0 | 0 | 0 | 0 | 0 | 0 | 0.28482 | 0
2019 | 3 | 6 | 18 | 0.28482 | 0 | 0 | 0 | 0 | 0 | 0 | 0 | 0.28482 | 0
2019 | 3 | 6 | 19 | 0.28482 | 0 | 0 | 0 | 0 | 0 | 0 | 0 | 0.28482 | 0
2019 | 3 | 6 | 20 | 0.28482 | 0 | 0 | 0 | 0 | 0 | 0 | 0 | 0.28482 | 0
2019 | 3 | 6 | 21 | 0.28482 | 0 | 0 | 0 | 0 | 0 | 0 | 0 | 0.28482 | 0
2019 | 3 | 6 | 22 | 0.28482 | 0 | 0 | 0 | 0 | 0 | 0 | 0 | 0.28482 | 0
2019 | 3 | 6 | 23 | 0.28482 | 0 | 0 | 0 | 0 | 0 | 0 | 0 | 0.28482 | 0
2019 | 3 | 6 | 24 | 0.28482 | 0 | 0 | 0 | 0 | 0 | 0 | 0 | 0.28482 | 0
2019 | 3 | 7 | 1 | 0.28482 | 0 | 0 | 0 | 0 | 0 | 0 | 0 | 0.28482 | 0
2019 | 3 | 7 | 2 | 0.28482 | 0 | 0 | 0 | 0 | 0 | 0 | 0 | 0.28482 | 0
2019 | 3 | 7 | 3 | 0.28482 | 0 | 0 | 0 | 0 | 0 | 0 | 0 | 0.28482 | 0
2019 | 3 | 7 | 4 | 0.28482 | 0 | 0 | 0 | 0 | 0 | 0 | 0 | 0.28482 | 0
2019 | 3 | 7 | 5 | 0.28482 | 0 | 0 | 0 | 0 | 0 | 0 | 0 | 0.28482 | 0
2019 | 3 | 7 | 6 | 0.28482 | 0 | 0 | 0 | 0 | 0 | 0 | 0 | 0.28482 | 0
2019 | 3 | 7 | 7 | 0.28482 | 0 | 0 | 0 | 0 | 0 | 0 | 0 | 0.28482 | 0
2019 | 3 | 7 | 8 | 0.28482 | 0 | 0 | 0 | 0 | 0 | 0 | 0 | 0.28482 | 0
2019 | 3 | 7 | 9 | 0.28482 | 0 | 0 | 0 | 0 | 0 | 0 | 0 | 0.28482 | 0
2019 | 3 | 7 | 10 | 0.28482 | 0 | 0 | 0 | 0 | 0 | 0 | 0 | 0.28482 | 0
2019 | 3 | 7 | 11 | 0.28482 | 0 | 0 | 0 | 0 | 0 | 0 | 0 | 0.28482 | 0
2019 | 3 | 7 | 12 | 0.28482 | 0 | 0 | 0 | 0 | 0 | 0 | 0 | 0.28482 | 0
2019 | 3 | 7 | 13 | 0.28482 | 0 | 0 | 0 | 0 | 0 | 0 | 0 | 0.28482 | 0
2019 | 3 | 7 | 14 | 0.28482 | 0 | 0 | 0 | 0 | 0 | 0 | 0 | 0.28482 | 0
2019 | 3 | 7 | 15 | 0.28482 | 0 | 0 | 0 | 0 | 0 | 0 | 0 | 0.28482 | 0
2019 | 3 | 7 | 16 | 0.28482 | 0 | 0 | 0 | 0 | 0 | 0 | 0 | 0.28482 | 0
2019 | 3 | 7 | 17 | 0.28482 | 0 | 0 | 0 | 0 | 0 | 0 | 0 | 0.28482 | 0
2019 | 3 | 7 | 18 | 0.28482 | 0 | 0 | 0 | 0 | 0 | 0 | 0 | 0.28482 | 0
2019 | 3 | 7 | 19 | 0.28482 | 0 | 0 | 0 | 0 | 0 | 0 | 0 | 0.28482 | 0
2019 | 3 | 7 | 20 | 0.28482 | 0 | 0 | 0 | 0 | 0 | 0 | 0 | 0.28482 | 0
2019 | 3 | 7 | 21 | 0.28482 | 0 | 0 | 0 | 0 | 0 | 0 | 0 | 0.28482 | 0
2019 | 3 | 7 | 22 | 0.28482 | 0 | 0 | 0 | 0 | 0 | 0 | 0 | 0.28482 | 0
2019 | 3 | 7 | 23 | 0.28482 | 0 | 0 | 0 | 0 | 0 | 0 | 0 | 0.28482 | 0
2019 | 3 | 7 | 24 | 0.28482 | 0 | 0 | 0 | 0 | 0 | 0 | 0 | 0.28482 | 0
2019 | 3 | 8 | 1 | 0.28482 | 0 | 0 | 0 | 0 | 0 | 0 | 0 | 0.28482 | 0
2019 | 3 | 8 | 2 | 0.28482 | 0 | 0 | 0 | 0 | 0 | 0 | 0 | 0.28482 | 0
2019 | 3 | 8 | 3 | 0.28482 | 0 | 0 | 0 | 0 | 0 | 0 | 0 | 0.28482 | 0
2019 | 3 | 8 | 4 | 0.28482 | 0 | 0 | 0 | 0 | 0 | 0 | 0 | 0.28482 | 0
2019 | 3 | 8 | 5 | 0.28482 | 0 | 0 | 0 | 0 | 0 | 0 | 0 | 0.28482 | 0
2019 | 3 | 8 | 6 | 0.28482 | 0 | 0 | 0 | 0 | 0 | 0 | 0 | 0.28482 | 0
2019 | 3 | 8 | 7 | 0.28482 | 0 | 0 | 0 | 0 | 0 | 0 | 0 | 0.28482 | 0
2019 | 3 | 8 | 8 | 0.28482 | 0 | 0 | 0 | 0 | 0 | 0 | 0 | 0.28482 | 0
2019 | 3 | 8 | 9 | 0.28482 | 0 | 0 | 0 | 0 | 0 | 0 | 0 | 0.28482 | 0
2019 | 3 | 8 | 10 | 0.28482 | 0 | 0 | 0 | 0 | 0 | 0 | 0 | 0.28482 | 0
2019 | 3 | 8 | 11 | 0.28482 | 0 | 0 | 0 | 0 | 0 | 0 | 0 | 0.28482 | 0
2019 | 3 | 8 | 12 | 0.28482 | 0 | 0 | 0 | 0 | 0 | 0 | 0 | 0.28482 | 0
2019 | 3 | 8 | 13 | 0.28482 | 0 | 0 | 0 | 0 | 0 | 0 | 0 | 0.28482 | 0
2019 | 3 | 8 | 14 | 0.28482 | 0 | 0 | 0 | 0 | 0 | 0 | 0 | 0.28482 | 0
2019 | 3 | 8 | 15 | 0.28482 | 0 | 0 | 0 | 0 | 0 | 0 | 0 | 0.28482 | 0
2019 | 3 | 8 | 16 | 0.28482 | 0 | 0 | 0 | 0 | 0 | 0 | 0 | 0.28482 | 0
2019 | 3 | 8 | 17 | 0.28482 | 0 | 0 | 0 | 0 | 0 | 0 | 0 | 0.28482 | 0
2019 | 3 | 8 | 18 | 0.28482 | 0 | 0 | 0 | 0 | 0 | 0 | 0 | 0.28482 | 0
2019 | 3 | 8 | 19 | 0.28482 | 0 | 0 | 0 | 0 | 0 | 0 | 0 | 0.28482 | 0
2019 | 3 | 8 | 20 | 0.28482 | 0 | 0 | 0 | 0 | 0 | 0 | 0 | 0.28482 | 0
2019 | 3 | 8 | 21 | 0.28482 | 0 | 0 | 0 | 0 | 0 | 0 | 0 | 0.28482 | 0
2019 | 3 | 8 | 22 | 0.28482 | 0 | 0 | 0 | 0 | 0 | 0 | 0 | 0.28482 | 0
2019 | 3 | 8 | 23 | 0.28482 | 0 | 0 | 0 | 0 | 0 | 0 | 0 | 0.28482 | 0
2019 | 3 | 8 | 24 | 0.28482 | 0 | 0 | 0 | 0 | 0 | 0 | 0 | 0.28482 | 0
2019 | 3 | 9 | 1 | 0.28482 | 0 | 0 | 0 | 0 | 0 | 0 | 0 | 0.28482 | 0
2019 | 3 | 9 | 2 | 0.28482 | 0 | 0 | 0 | 0 | 0 | 0 | 0 | 0.28482 | 0
2019 | 3 | 9 | 3 | 0.28482 | 0 | 0 | 0 | 0 | 0 | 0 | 0 | 0.28482 | 0
2019 | 3 | 9 | 4 | 0.28482 | 0 | 0 | 0 | 0 | 0 | 0 | 0 | 0.28482 | 0
2019 | 3 | 9 | 5 | 0.28482 | 0 | 0 | 0 | 0 | 0 | 0 | 0 | 0.28482 | 0
2019 | 3 | 9 | 6 | 0.28482 | 0 | 0 | 0 | 0 | 0 | 0 | 0 | 0.28482 | 0
2019 | 3 | 9 | 7 | 0.28482 | 0 | 0 | 0 | 0 | 0 | 0 | 0 | 0.28482 | 0
2019 | 3 | 9 | 8 | 0.28482 | 0 | 0 | 0 | 0 | 0 | 0 | 0 | 0.28482 | 0
2019 | 3 | 9 | 9 | 0.28482 | 0 | 0 | 0 | 0 | 0 | 0 | 0 | 0.28482 | 0
2019 | 3 | 9 | 10 | 0.28482 | 0 | 0 | 0 | 0 | 0 | 0 | 0 | 0.28482 | 0
2019 | 3 | 9 | 11 | 0.28482 | 0 | 0 | 0 | 0 | 0 | 0 | 0 | 0.28482 | 0
2019 | 3 | 9 | 12 | 0.28482 | 0 | 0 | 0 | 0 | 0 | 0 | 0 | 0.28482 | 0
2019 | 3 | 9 | 13 | 0.28482 | 0 | 0 | 0 | 0 | 0 | 0 | 0 | 0.28482 | 0
2019 | 3 | 9 | 14 | 0.28482 | 0 | 0 | 0 | 0 | 0 | 0 | 0 | 0.28482 | 0
2019 | 3 | 9 | 15 | 0.28482 | 0 | 0 | 0 | 0 | 0 | 0 | 0 | 0.28482 | 0
2019 | 3 | 9 | 16 | 0.28482 | 0 | 0 | 0 | 0 | 0 | 0 | 0 | 0.28482 | 0
2019 | 3 | 9 | 17 | 0.28482 | 0 | 0 | 0 | 0 | 0 | 0 | 0 | 0.28482 | 0
2019 | 3 | 9 | 18 | 0.28482 | 0 | 0 | 0 | 0 | 0 | 0 | 0 | 0.28482 | 0
2019 | 3 | 9 | 19 | 0.28482 | 0 | 0 | 0 | 0 | 0 | 0 | 0 | 0.28482 | 0
2019 | 3 | 9 | 20 | 0.28482 | 0 | 0 | 0 | 0 | 0 | 0 | 0 | 0.28482 | 0
2019 | 3 | 9 | 21 | 0.28482 | 0 | 0 | 0 | 0 | 0 | 0 | 0 | 0.28482 | 0
2019 | 3 | 9 | 22 | 0.28482 | 0 | 0 | 0 | 0 | 0 | 0 | 0 | 0.28482 | 0
2019 | 3 | 9 | 23 | 0.28482 | 0 | 0 | 0 | 0 | 0 | 0 | 0 | 0.28482 | 0
2019 | 3 | 9 | 24 | 0.28482 | 0 | 0 | 0 | 0 | 0 | 0 | 0 | 0.28482 | 0
2019 | 3 | 10 | 1 | 0.28482 | 0 | 0 | 0 | 0 | 0 | 0 | 0 | 0.28482 | 0
2019 | 3 | 10 | 2 | 0.28482 | 0 | 0 | 0 | 0 | 0 | 0 | 0 | 0.28482 | 0
2019 | 3 | 10 | 3 | 0.28482 | 0 | 0 | 0 | 0 | 0 | 0 | 0 | 0.28482 | 0
2019 | 3 | 10 | 4 | 0.28482 | 0 | 0 | 0 | 0 | 0 | 0 | 0 | 0.28482 | 0
2019 | 3 | 10 | 5 | 0.28482 | 0 | 0 | 0 | 0 | 0 | 0 | 0 | 0.28482 | 0
2019 | 3 | 10 | 6 | 0.28482 | 0 | 0 | 0 | 0 | 0 | 0 | 0 | 0.28482 | 0
2019 | 3 | 10 | 7 | 0.28482 | 0 | 0 | 0 | 0 | 0 | 0 | 0 | 0.28482 | 0
2019 | 3 | 10 | 8 | 0.28482 | 0 | 0 | 0 | 0 | 0 | 0 | 0 | 0.28482 | 0
2019 | 3 | 10 | 9 | 0.28482 | 0 | 0 | 0 | 0 | 0 | 0 | 0 | 0.28482 | 0
2019 | 3 | 10 | 10 | 0.28482 | 0 | 0 | 0 | 0 | 0 | 0 | 0 | 0.28482 | 0
2019 | 3 | 10 | 11 | 0.28482 | 0 | 0 | 0 | 0 | 0 | 0 | 0 | 0.28482 | 0
2019 | 3 | 10 | 12 | 0.28482 | 0 | 0 | 0 | 0 | 0 | 0 | 0 | 0.28482 | 0
2019 | 3 | 10 | 13 | 0.28482 | 0 | 0 | 0 | 0 | 0 | 0 | 0 | 0.28482 | 0
2019 | 3 | 10 | 14 | 0.28482 | 0 | 0 | 0 | 0 | 0 | 0 | 0 | 0.28482 | 0
2019 | 3 | 10 | 15 | 0.28482 | 0 | 0 | 0 | 0 | 0 | 0 | 0 | 0.28482 | 0
2019 | 3 | 10 | 16 | 0.28482 | 0 | 0 | 0 | 0 | 0 | 0 | 0 | 0.28482 | 0
2019 | 3 | 10 | 17 | 0.28482 | 0 | 0 | 0 | 0 | 0 | 0 | 0 | 0.28482 | 0
2019 | 3 | 10 | 18 | 0.28482 | 0 | 0 | 0 | 0 | 0 | 0 | 0 | 0.28482 | 0
2019 | 3 | 10 | 19 | 0.28482 | 0 | 0 | 0 | 0 | 0 | 0 | 0 | 0.28482 | 0
2019 | 3 | 10 | 20 | 0.28482 | 0 | 0 | 0 | 0 | 0 | 0 | 0 | 0.28482 | 0
2019 | 3 | 10 | 21 | 0.28482 | 0 | 0 | 0 | 0 | 0 | 0 | 0 | 0.28482 | 0
2019 | 3 | 10 | 22 | 0.28482 | 0 | 0 | 0 | 0 | 0 | 0 | 0 | 0.28482 | 0
2019 | 3 | 10 | 23 | 0.28482 | 0 | 0 | 0 | 0 | 0 | 0 | 0 | 0.28482 | 0
2019 | 3 | 10 | 24 | 0.28482 | 0 | 0 | 0 | 0 | 0 | 0 | 0 | 0.28482 | 0
2019 | 3 | 11 | 1 | 0.28482 | 0 | 0 | 0 | 0 | 0 | 0 | 0 | 0.28482 | 0
2019 | 3 | 11 | 2 | 0.28482 | 0 | 0 | 0 | 0 | 0 | 0 | 0 | 0.28482 | 0
2019 | 3 | 11 | 3 | 0.28482 | 0 | 0 | 0 | 0 | 0 | 0 | 0 | 0.28482 | 0
2019 | 3 | 11 | 4 | 0.28482 | 0 | 0 | 0 | 0 | 0 | 0 | 0 | 0.28482 | 0
2019 | 3 | 11 | 5 | 0.28482 | 0 | 0 | 0 | 0 | 0 | 0 | 0 | 0.28482 | 0
2019 | 3 | 11 | 6 | 0.28482 | 0 | 0 | 0 | 0 | 0 | 0 | 0 | 0.28482 | 0
2019 | 3 | 11 | 7 | 0.28482 | 0 | 0 | 0 | 0 | 0 | 0 | 0 | 0.28482 | 0
2019 | 3 | 11 | 8 | 0.28482 | 0 | 0 | 0 | 0 | 0 | 0 | 0 | 0.28482 | 0
2019 | 3 | 11 | 9 | 0.28482 | 0 | 0 | 0 | 0 | 0 | 0 | 0 | 0.28482 | 0
2019 | 3 | 11 | 10 | 0.28482 | 0 | 0 | 0 | 0 | 0 | 0 | 0 | 0.28482 | 0
2019 | 3 | 11 | 11 | 0.28482 | 0 | 0 | 0 | 0 | 0 | 0 | 0 | 0.28482 | 0
2019 | 3 | 11 | 12 | 0.28482 | 0 | 0 | 0 | 0 | 0 | 0 | 0 | 0.28482 | 0
2019 | 3 | 11 | 13 | 0.28482 | 0 | 0 | 0 | 0 | 0 | 0 | 0 | 0.28482 | 0
2019 | 3 | 11 | 14 | 0.28482 | 0 | 0 | 0 | 0 | 0 | 0 | 0 | 0.28482 | 0
2019 | 3 | 11 | 15 | 0.28482 | 0 | 0 | 0 | 0 | 0 | 0 | 0 | 0.28482 | 0
2019 | 3 | 11 | 16 | 0.28482 | 0 | 0 | 0 | 0 | 0 | 0 | 0 | 0.28482 | 0
2019 | 3 | 11 | 17 | 0.28482 | 0 | 0 | 0 | 0 | 0 | 0 | 0 | 0.28482 | 0
2019 | 3 | 11 | 18 | 0.28482 | 0 | 0 | 0 | 0 | 0 | 0 | 0 | 0.28482 | 0
2019 | 3 | 11 | 19 | 0.28482 | 0 | 0 | 0 | 0 | 0 | 0 | 0 | 0.28482 | 0
2019 | 3 | 11 | 20 | 0.28482 | 0 | 0 | 0 | 0 | 0 | 0 | 0 | 0.28482 | 0
2019 | 3 | 11 | 21 | 0.28482 | 0 | 0 | 0 | 0 | 0 | 0 | 0 | 0.28482 | 0
2019 | 3 | 11 | 22 | 0.28482 | 0 | 0 | 0 | 0 | 0 | 0 | 0 | 0.28482 | 0
2019 | 3 | 11 | 23 | 0.28482 | 0 | 0 | 0 | 0 | 0 | 0 | 0 | 0.28482 | 0
2019 | 3 | 11 | 24 | 0.28482 | 0 | 0 | 0 | 0 | 0 | 0 | 0 | 0.28482 | 0
2019 | 3 | 12 | 1 | 0.28482 | 0 | 0 | 0 | 0 | 0 | 0 | 0 | 0.28482 | 0
2019 | 3 | 12 | 2 | 0.28482 | 0 | 0 | 0 | 0 | 0 | 0 | 0 | 0.28482 | 0
2019 | 3 | 12 | 3 | 0.28482 | 0 | 0 | 0 | 0 | 0 | 0 | 0 | 0.28482 | 0
2019 | 3 | 12 | 4 | 0.28482 | 0 | 0 | 0 | 0 | 0 | 0 | 0 | 0.28482 | 0
2019 | 3 | 12 | 5 | 0.28482 | 0 | 0 | 0 | 0 | 0 | 0 | 0 | 0.28482 | 0
2019 | 3 | 12 | 6 | 0.28482 | 0 | 0 | 0 | 0 | 0 | 0 | 0 | 0.28482 | 0
2019 | 3 | 12 | 7 | 0.28482 | 0 | 0 | 0 | 0 | 0 | 0 | 0 | 0.28482 | 0
2019 | 3 | 12 | 8 | 0.28482 | 0 | 0 | 0 | 0 | 0 | 0 | 0 | 0.28482 | 0
2019 | 3 | 12 | 9 | 0.28482 | 0 | 0 | 0 | 0 | 0 | 0 | 0 | 0.28482 | 0
2019 | 3 | 12 | 10 | 0.28482 | 0 | 0 | 0 | 0 | 0 | 0 | 0 | 0.28482 | 0
2019 | 3 | 12 | 11 | 0.28482 | 0 | 0 | 0 | 0 | 0 | 0 | 0 | 0.28482 | 0
2019 | 3 | 12 | 12 | 0.28482 | 0 | 0 | 0 | 0 | 0 | 0 | 0 | 0.28482 | 0
2019 | 3 | 12 | 13 | 0.28482 | 0 | 0 | 0 | 0 | 0 | 0 | 0 | 0.28482 | 0
2019 | 3 | 12 | 14 | 0.28482 | 0 | 0 | 0 | 0 | 0 | 0 | 0 | 0.28482 | 0
2019 | 3 | 12 | 15 | 0.28482 | 0 | 0 | 0 | 0 | 0 | 0 | 0 | 0.28482 | 0
2019 | 3 | 12 | 16 | 0.28482 | 0 | 0 | 0 | 0 | 0 | 0 | 0 | 0.28482 | 0
2019 | 3 | 12 | 17 | 0.28482 | 0 | 0 | 0 | 0 | 0 | 0 | 0 | 0.28482 | 0
2019 | 3 | 12 | 18 | 0.28482 | 0 | 0 | 0 | 0 | 0 | 0 | 0 | 0.28482 | 0
2019 | 3 | 12 | 19 | 0.28482 | 0 | 0 | 0 | 0 | 0 | 0 | 0 | 0.28482 | 0
2019 | 3 | 12 | 20 | 0.28482 | 0 | 0 | 0 | 0 | 0 | 0 | 0 | 0.28482 | 0
2019 | 3 | 12 | 21 | 0.28482 | 0 | 0 | 0 | 0 | 0 | 0 | 0 | 0.28482 | 0
2019 | 3 | 12 | 22 | 0.28482 | 0 | 0 | 0 | 0 | 0 | 0 | 0 | 0.28482 | 0
2019 | 3 | 12 | 23 | 0.28482 | 0 | 0 | 0 | 0 | 0 | 0 | 0 | 0.28482 | 0
2019 | 3 | 12 | 24 | 0.28482 | 0 | 0 | 0 | 0 | 0 | 0 | 0 | 0.28482 | 0
2019 | 3 | 13 | 1 | 0.28482 | 0 | 0 | 0 | 0 | 0 | 0 | 0 | 0.28482 | 0
2019 | 3 | 13 | 2 | 0.28482 | 0 | 0 | 0 | 0 | 0 | 0 | 0 | 0.28482 | 0
2019 | 3 | 13 | 3 | 0.28482 | 0 | 0 | 0 | 0 | 0 | 0 | 0 | 0.28482 | 0
2019 | 3 | 13 | 4 | 0.28482 | 0 | 0 | 0 | 0 | 0 | 0 | 0 | 0.28482 | 0
2019 | 3 | 13 | 5 | 0.28482 | 0 | 0 | 0 | 0 | 0 | 0 | 0 | 0.28482 | 0
2019 | 3 | 13 | 6 | 0.28482 | 0 | 0 | 0 | 0 | 0 | 0 | 0 | 0.28482 | 0
2019 | 3 | 13 | 7 | 0.28482 | 0 | 0 | 0 | 0 | 0 | 0 | 0 | 0.28482 | 0
2019 | 3 | 13 | 8 | 0.28482 | 0 | 0 | 0 | 0 | 0 | 0 | 0 | 0.28482 | 0
2019 | 3 | 13 | 9 | 0.28482 | 0 | 0 | 0 | 0 | 0 | 0 | 0 | 0.28482 | 0
2019 | 3 | 13 | 10 | 0.28482 | 0 | 0 | 0 | 0 | 0 | 0 | 0 | 0.28482 | 0
2019 | 3 | 13 | 11 | 0.28482 | 0 | 0 | 0 | 0 | 0 | 0 | 0 | 0.28482 | 0
2019 | 3 | 13 | 12 | 0.28482 | 0 | 0 | 0 | 0 | 0 | 0 | 0 | 0.28482 | 0
2019 | 3 | 13 | 13 | 0.28482 | 0 | 0 | 0 | 0 | 0 | 0 | 0 | 0.28482 | 0
2019 | 3 | 13 | 14 | 0.28482 | 0 | 0 | 0 | 0 | 0 | 0 | 0 | 0.28482 | 0
2019 | 3 | 13 | 15 | 0.28482 | 0 | 0 | 0 | 0 | 0 | 0 | 0 | 0.28482 | 0
2019 | 3 | 13 | 16 | 0.28482 | 0 | 0 | 0 | 0 | 0 | 0 | 0 | 0.28482 | 0
2019 | 3 | 13 | 17 | 0.28482 | 0 | 0 | 0 | 0 | 0 | 0 | 0 | 0.28482 | 0
2019 | 3 | 13 | 18 | 0.28482 | 0 | 0 | 0 | 0 | 0 | 0 | 0 | 0.28482 | 0
2019 | 3 | 13 | 19 | 0.28482 | 0 | 0 | 0 | 0 | 0 | 0 | 0 | 0.28482 | 0
2019 | 3 | 13 | 20 | 0.28482 | 0 | 0 | 0 | 0 | 0 | 0 | 0 | 0.28482 | 0
2019 | 3 | 13 | 21 | 0.28482 | 0 | 0 | 0 | 0 | 0 | 0 | 0 | 0.28482 | 0
2019 | 3 | 13 | 22 | 0.28482 | 0 | 0 | 0 | 0 | 0 | 0 | 0 | 0.28482 | 0
2019 | 3 | 13 | 23 | 0.28482 | 0 | 0 | 0 | 0 | 0 | 0 | 0 | 0.28482 | 0
2019 | 3 | 13 | 24 | 0.28482 | 0 | 0 | 0 | 0 | 0 | 0 | 0 | 0.28482 | 0
2019 | 3 | 14 | 1 | 0.28482 | 0 | 0 | 0 | 0 | 0 | 0 | 0 | 0.28482 | 0
2019 | 3 | 14 | 2 | 0.28482 | 0 | 0 | 0 | 0 | 0 | 0 | 0 | 0.28482 | 0
2019 | 3 | 14 | 3 | 0.28482 | 0 | 0 | 0 | 0 | 0 | 0 | 0 | 0.28482 | 0
2019 | 3 | 14 | 4 | 0.28482 | 0 | 0 | 0 | 0 | 0 | 0 | 0 | 0.28482 | 0
2019 | 3 | 14 | 5 | 0.28482 | 0 | 0 | 0 | 0 | 0 | 0 | 0 | 0.28482 | 0
2019 | 3 | 14 | 6 | 0.28482 | 0 | 0 | 0 | 0 | 0 | 0 | 0 | 0.28482 | 0
2019 | 3 | 14 | 7 | 0.28482 | 0 | 0 | 0 | 0 | 0 | 0 | 0 | 0.28482 | 0
2019 | 3 | 14 | 8 | 0.28482 | 0 | 0 | 0 | 0 | 0 | 0 | 0 | 0.28482 | 0
2019 | 3 | 14 | 9 | 0.28482 | 0 | 0 | 0 | 0 | 0 | 0 | 0 | 0.28482 | 0
2019 | 3 | 14 | 10 | 0.28482 | 0 | 0 | 0 | 0 | 0 | 0 | 0 | 0.28482 | 0
2019 | 3 | 14 | 11 | 0.28482 | 0 | 0 | 0 | 0 | 0 | 0 | 0 | 0.28482 | 0
2019 | 3 | 14 | 12 | 0.28482 | 0 | 0 | 0 | 0 | 0 | 0 | 0 | 0.28482 | 0
2019 | 3 | 14 | 13 | 0.28482 | 0 | 0 | 0 | 0 | 0 | 0 | 0 | 0.28482 | 0
2019 | 3 | 14 | 14 | 0.28482 | 0 | 0 | 0 | 0 | 0 | 0 | 0 | 0.28482 | 0
2019 | 3 | 14 | 15 | 0.28482 | 0 | 0 | 0 | 0 | 0 | 0 | 0 | 0.28482 | 0
2019 | 3 | 14 | 16 | 0.28482 | 0 | 0 | 0 | 0 | 0 | 0 | 0 | 0.28482 | 0
2019 | 3 | 14 | 17 | 0.28482 | 0 | 0 | 0 | 0 | 0 | 0 | 0 | 0.28482 | 0
2019 | 3 | 14 | 18 | 0.28482 | 0 | 0 | 0 | 0 | 0 | 0 | 0 | 0.28482 | 0
2019 | 3 | 14 | 19 | 0.28482 | 0 | 0 | 0 | 0 | 0 | 0 | 0 | 0.28482 | 0
2019 | 3 | 14 | 20 | 0.28482 | 0 | 0 | 0 | 0 | 0 | 0 | 0 | 0.28482 | 0
2019 | 3 | 14 | 21 | 0.28482 | 0 | 0 | 0 | 0 | 0 | 0 | 0 | 0.28482 | 0
2019 | 3 | 14 | 22 | 0.28482 | 0 | 0 | 0 | 0 | 0 | 0 | 0 | 0.28482 | 0
2019 | 3 | 14 | 23 | 0.28482 | 0 | 0 | 0 | 0 | 0 | 0 | 0 | 0.28482 | 0
2019 | 3 | 14 | 24 | 0.28482 | 0 | 0 | 0 | 0 | 0 | 0 | 0 | 0.28482 | 0
2019 | 3 | 15 | 1 | 0.28482 | 0 | 0 | 0 | 0 | 0 | 0 | 0 | 0.28482 | 0
2019 | 3 | 15 | 2 | 0.28482 | 0 | 0 | 0 | 0 | 0 | 0 | 0 | 0.28482 | 0
2019 | 3 | 15 | 3 | 0.28482 | 0 | 0 | 0 | 0 | 0 | 0 | 0 | 0.28482 | 0
2019 | 3 | 15 | 4 | 0.28482 | 0 | 0 | 0 | 0 | 0 | 0 | 0 | 0.28482 | 0
2019 | 3 | 15 | 5 | 0.28482 | 0 | 0 | 0 | 0 | 0 | 0 | 0 | 0.28482 | 0
2019 | 3 | 15 | 6 | 0.28482 | 0 | 0 | 0 | 0 | 0 | 0 | 0 | 0.28482 | 0
2019 | 3 | 15 | 7 | 0.28482 | 0 | 0 | 0 | 0 | 0 | 0 | 0 | 0.28482 | 0
2019 | 3 | 15 | 8 | 0.28482 | 0 | 0 | 0 | 0 | 0 | 0 | 0 | 0.28482 | 0
2019 | 3 | 15 | 9 | 0.28482 | 0 | 0 | 0 | 0 | 0 | 0 | 0 | 0.28482 | 0
2019 | 3 | 15 | 10 | 0.28482 | 0 | 0 | 0 | 0 | 0 | 0 | 0 | 0.28482 | 0
2019 | 3 | 15 | 11 | 0.28482 | 0 | 0 | 0 | 0 | 0 | 0 | 0 | 0.28482 | 0
2019 | 3 | 15 | 12 | 0.28482 | 0 | 0 | 0 | 0 | 0 | 0 | 0 | 0.28482 | 0
2019 | 3 | 15 | 13 | 0.28482 | 0 | 0 | 0 | 0 | 0 | 0 | 0 | 0.28482 | 0
2019 | 3 | 15 | 14 | 0.28482 | 0 | 0 | 0 | 0 | 0 | 0 | 0 | 0.28482 | 0
2019 | 3 | 15 | 15 | 0.28482 | 0 | 0 | 0 | 0 | 0 | 0 | 0 | 0.28482 | 0
2019 | 3 | 15 | 16 | 0.28482 | 0 | 0 | 0 | 0 | 0 | 0 | 0 | 0.28482 | 0
2019 | 3 | 15 | 17 | 0.28482 | 0 | 0 | 0 | 0 | 0 | 0 | 0 | 0.28482 | 0
2019 | 3 | 15 | 18 | 0.28482 | 0 | 0 | 0 | 0 | 0 | 0 | 0 | 0.28482 | 0
2019 | 3 | 15 | 19 | 0.28482 | 0 | 0 | 0 | 0 | 0 | 0 | 0 | 0.28482 | 0
2019 | 3 | 15 | 20 | 0.28482 | 0 | 0 | 0 | 0 | 0 | 0 | 0 | 0.28482 | 0
2019 | 3 | 15 | 21 | 0.28482 | 0 | 0 | 0 | 0 | 0 | 0 | 0 | 0.28482 | 0
2019 | 3 | 15 | 22 | 0.28482 | 0 | 0 | 0 | 0 | 0 | 0 | 0 | 0.28482 | 0
2019 | 3 | 15 | 23 | 0.28482 | 0 | 0 | 0 | 0 | 0 | 0 | 0 | 0.28482 | 0
2019 | 3 | 15 | 24 | 0.28482 | 0 | 0 | 0 | 0 | 0 | 0 | 0 | 0.28482 | 0
2019 | 3 | 16 | 1 | 0.28482 | 0 | 0 | 0 | 0 | 0 | 0 | 0 | 0.28482 | 0
2019 | 3 | 16 | 2 | 0.28482 | 0 | 0 | 0 | 0 | 0 | 0 | 0 | 0.28482 | 0
2019 | 3 | 16 | 3 | 0.28482 | 0 | 0 | 0 | 0 | 0 | 0 | 0 | 0.28482 | 0
2019 | 3 | 16 | 4 | 0.28482 | 0 | 0 | 0 | 0 | 0 | 0 | 0 | 0.28482 | 0
2019 | 3 | 16 | 5 | 0.28482 | 0 | 0 | 0 | 0 | 0 | 0 | 0 | 0.28482 | 0
2019 | 3 | 16 | 6 | 0.28482 | 0 | 0 | 0 | 0 | 0 | 0 | 0 | 0.28482 | 0
2019 | 3 | 16 | 7 | 0.28482 | 0 | 0 | 0 | 0 | 0 | 0 | 0 | 0.28482 | 0
2019 | 3 | 16 | 8 | 0.28482 | 0 | 0 | 0 | 0 | 0 | 0 | 0 | 0.28482 | 0
2019 | 3 | 16 | 9 | 0.28482 | 0 | 0 | 0 | 0 | 0 | 0 | 0 | 0.28482 | 0
2019 | 3 | 16 | 10 | 0.28482 | 0 | 0 | 0 | 0 | 0 | 0 | 0 | 0.28482 | 0
2019 | 3 | 16 | 11 | 0.28482 | 0 | 0 | 0 | 0 | 0 | 0 | 0 | 0.28482 | 0
2019 | 3 | 16 | 12 | 0.28482 | 0 | 0 | 0 | 0 | 0 | 0 | 0 | 0.28482 | 0
2019 | 3 | 16 | 13 | 0.28482 | 0 | 0 | 0 | 0 | 0 | 0 | 0 | 0.28482 | 0
2019 | 3 | 16 | 14 | 0.28482 | 0 | 0 | 0 | 0 | 0 | 0 | 0 | 0.28482 | 0
2019 | 3 | 16 | 15 | 0.28482 | 0 | 0 | 0 | 0 | 0 | 0 | 0 | 0.28482 | 0
2019 | 3 | 16 | 16 | 0.28482 | 0 | 0 | 0 | 0 | 0 | 0 | 0 | 0.28482 | 0
2019 | 3 | 16 | 17 | 0.28482 | 0 | 0 | 0 | 0 | 0 | 0 | 0 | 0.28482 | 0
2019 | 3 | 16 | 18 | 0.28482 | 0 | 0 | 0 | 0 | 0 | 0 | 0 | 0.28482 | 0
2019 | 3 | 16 | 19 | 0.28482 | 0 | 0 | 0 | 0 | 0 | 0 | 0 | 0.28482 | 0
2019 | 3 | 16 | 20 | 0.28482 | 0 | 0 | 0 | 0 | 0 | 0 | 0 | 0.28482 | 0
2019 | 3 | 16 | 21 | 0.28482 | 0 | 0 | 0 | 0 | 0 | 0 | 0 | 0.28482 | 0
2019 | 3 | 16 | 22 | 0.28482 | 0 | 0 | 0 | 0 | 0 | 0 | 0 | 0.28482 | 0
2019 | 3 | 16 | 23 | 0.28482 | 0 | 0 | 0 | 0 | 0 | 0 | 0 | 0.28482 | 0
2019 | 3 | 16 | 24 | 0.28482 | 0 | 0 | 0 | 0 | 0 | 0 | 0 | 0.28482 | 0
2019 | 3 | 17 | 1 | 0.28482 | 0 | 0 | 0 | 0 | 0 | 0 | 0 | 0.28482 | 0
2019 | 3 | 17 | 2 | 0.28482 | 0 | 0 | 0 | 0 | 0 | 0 | 0 | 0.28482 | 0
2019 | 3 | 17 | 3 | 0.28482 | 0 | 0 | 0 | 0 | 0 | 0 | 0 | 0.28482 | 0
2019 | 3 | 17 | 4 | 0.28482 | 0 | 0 | 0 | 0 | 0 | 0 | 0 | 0.28482 | 0
2019 | 3 | 17 | 5 | 0.28482 | 0 | 0 | 0 | 0 | 0 | 0 | 0 | 0.28482 | 0
2019 | 3 | 17 | 6 | 0.28482 | 0 | 0 | 0 | 0 | 0 | 0 | 0 | 0.28482 | 0
2019 | 3 | 17 | 7 | 0.28482 | 0 | 0 | 0 | 0 | 0 | 0 | 0 | 0.28482 | 0
2019 | 3 | 17 | 8 | 0.28482 | 0 | 0 | 0 | 0 | 0 | 0 | 0 | 0.28482 | 0
2019 | 3 | 17 | 9 | 0.28482 | 0 | 0 | 0 | 0 | 0 | 0 | 0 | 0.28482 | 0
2019 | 3 | 17 | 10 | 0.28482 | 0 | 0 | 0 | 0 | 0 | 0 | 0 | 0.28482 | 0
2019 | 3 | 17 | 11 | 0.28482 | 0 | 0 | 0 | 0 | 0 | 0 | 0 | 0.28482 | 0
2019 | 3 | 17 | 12 | 0.28482 | 0 | 0 | 0 | 0 | 0 | 0 | 0 | 0.28482 | 0
2019 | 3 | 17 | 13 | 0.28482 | 0 | 0 | 0 | 0 | 0 | 0 | 0 | 0.28482 | 0
2019 | 3 | 17 | 14 | 0.28482 | 0 | 0 | 0 | 0 | 0 | 0 | 0 | 0.28482 | 0
2019 | 3 | 17 | 15 | 0.28482 | 0 | 0 | 0 | 0 | 0 | 0 | 0 | 0.28482 | 0
2019 | 3 | 17 | 16 | 0.28482 | 0 | 0 | 0 | 0 | 0 | 0 | 0 | 0.28482 | 0
2019 | 3 | 17 | 17 | 0.28482 | 0 | 0 | 0 | 0 | 0 | 0 | 0 | 0.28482 | 0
2019 | 3 | 17 | 18 | 0.28482 | 0 | 0 | 0 | 0 | 0 | 0 | 0 | 0.28482 | 0
2019 | 3 | 17 | 19 | 0.28482 | 0 | 0 | 0 | 0 | 0 | 0 | 0 | 0.28482 | 0
2019 | 3 | 17 | 20 | 0.28482 | 0 | 0 | 0 | 0 | 0 | 0 | 0 | 0.28482 | 0
2019 | 3 | 17 | 21 | 0.28482 | 0 | 0 | 0 | 0 | 0 | 0 | 0 | 0.28482 | 0
2019 | 3 | 17 | 22 | 0.28482 | 0 | 0 | 0 | 0 | 0 | 0 | 0 | 0.28482 | 0
2019 | 3 | 17 | 23 | 0.28482 | 0 | 0 | 0 | 0 | 0 | 0 | 0 | 0.28482 | 0
2019 | 3 | 17 | 24 | 0.28482 | 0 | 0 | 0 | 0 | 0 | 0 | 0 | 0.28482 | 0
2019 | 3 | 18 | 1 | 0.28482 | 0 | 0 | 0 | 0 | 0 | 0 | 0 | 0.28482 | 0
2019 | 3 | 18 | 2 | 0.28482 | 0 | 0 | 0 | 0 | 0 | 0 | 0 | 0.28482 | 0
2019 | 3 | 18 | 3 | 0.28482 | 0 | 0 | 0 | 0 | 0 | 0 | 0 | 0.28482 | 0
2019 | 3 | 18 | 4 | 0.28482 | 0 | 0 | 0 | 0 | 0 | 0 | 0 | 0.28482 | 0
2019 | 3 | 18 | 5 | 0.28482 | 0 | 0 | 0 | 0 | 0 | 0 | 0 | 0.28482 | 0
2019 | 3 | 18 | 6 | 0.28482 | 0 | 0 | 0 | 0 | 0 | 0 | 0 | 0.28482 | 0
2019 | 3 | 18 | 7 | 0.28482 | 0 | 0 | 0 | 0 | 0 | 0 | 0 | 0.28482 | 0
2019 | 3 | 18 | 8 | 0.28482 | 0 | 0 | 0 | 0 | 0 | 0 | 0 | 0.28482 | 0
2019 | 3 | 18 | 9 | 0.28482 | 0 | 0 | 0 | 0 | 0 | 0 | 0 | 0.28482 | 0
2019 | 3 | 18 | 10 | 0.28482 | 0 | 0 | 0 | 0 | 0 | 0 | 0 | 0.28482 | 0
2019 | 3 | 18 | 11 | 0.28482 | 0 | 0 | 0 | 0 | 0 | 0 | 0 | 0.28482 | 0
2019 | 3 | 18 | 12 | 0.28482 | 0 | 0 | 0 | 0 | 0 | 0 | 0 | 0.28482 | 0
2019 | 3 | 18 | 13 | 0.28482 | 0 | 0 | 0 | 0 | 0 | 0 | 0 | 0.28482 | 0
2019 | 3 | 18 | 14 | 0.28482 | 0 | 0 | 0 | 0 | 0 | 0 | 0 | 0.28482 | 0
2019 | 3 | 18 | 15 | 0.28482 | 0 | 0 | 0 | 0 | 0 | 0 | 0 | 0.28482 | 0
2019 | 3 | 18 | 16 | 0.28482 | 0 | 0 | 0 | 0 | 0 | 0 | 0 | 0.28482 | 0
2019 | 3 | 18 | 17 | 0.28482 | 0 | 0 | 0 | 0 | 0 | 0 | 0 | 0.28482 | 0
2019 | 3 | 18 | 18 | 0.28482 | 0 | 0 | 0 | 0 | 0 | 0 | 0 | 0.28482 | 0
2019 | 3 | 18 | 19 | 0.28482 | 0 | 0 | 0 | 0 | 0 | 0 | 0 | 0.28482 | 0
2019 | 3 | 18 | 20 | 0.28482 | 0 | 0 | 0 | 0 | 0 | 0 | 0 | 0.28482 | 0
2019 | 3 | 18 | 21 | 0.28482 | 0 | 0 | 0 | 0 | 0 | 0 | 0 | 0.28482 | 0
2019 | 3 | 18 | 22 | 0.28482 | 0 | 0 | 0 | 0 | 0 | 0 | 0 | 0.28482 | 0
2019 | 3 | 18 | 23 | 0.28482 | 0 | 0 | 0 | 0 | 0 | 0 | 0 | 0.28482 | 0
2019 | 3 | 18 | 24 | 0.28482 | 0 | 0 | 0 | 0 | 0 | 0 | 0 | 0.28482 | 0
2019 | 3 | 19 | 1 | 0.28482 | 0 | 0 | 0 | 0 | 0 | 0 | 0 | 0.28482 | 0
2019 | 3 | 19 | 2 | 0.28482 | 0 | 0 | 0 | 0 | 0 | 0 | 0 | 0.28482 | 0
2019 | 3 | 19 | 3 | 0.28482 | 0 | 0 | 0 | 0 | 0 | 0 | 0 | 0.28482 | 0
2019 | 3 | 19 | 4 | 0.28482 | 0 | 0 | 0 | 0 | 0 | 0 | 0 | 0.28482 | 0
2019 | 3 | 19 | 5 | 0.28482 | 0 | 0 | 0 | 0 | 0 | 0 | 0 | 0.28482 | 0
2019 | 3 | 19 | 6 | 0.28482 | 0 | 0 | 0 | 0 | 0 | 0 | 0 | 0.28482 | 0
2019 | 3 | 19 | 7 | 0.28482 | 0 | 0 | 0 | 0 | 0 | 0 | 0 | 0.28482 | 0
2019 | 3 | 19 | 8 | 0.28482 | 0 | 0 | 0 | 0 | 0 | 0 | 0 | 0.28482 | 0
2019 | 3 | 19 | 9 | 0.28482 | 0 | 0 | 0 | 0 | 0 | 0 | 0 | 0.28482 | 0
2019 | 3 | 19 | 10 | 0.28482 | 0 | 0 | 0 | 0 | 0 | 0 | 0 | 0.28482 | 0
2019 | 3 | 19 | 11 | 0.28482 | 0 | 0 | 0 | 0 | 0 | 0 | 0 | 0.28482 | 0
2019 | 3 | 19 | 12 | 0.28482 | 0 | 0 | 0 | 0 | 0 | 0 | 0 | 0.28482 | 0
2019 | 3 | 19 | 13 | 0.28482 | 0 | 0 | 0 | 0 | 0 | 0 | 0 | 0.28482 | 0
2019 | 3 | 19 | 14 | 0.28482 | 0 | 0 | 0 | 0 | 0 | 0 | 0 | 0.28482 | 0
2019 | 3 | 19 | 15 | 0.28482 | 0 | 0 | 0 | 0 | 0 | 0 | 0 | 0.28482 | 0
2019 | 3 | 19 | 16 | 0.28482 | 0 | 0 | 0 | 0 | 0 | 0 | 0 | 0.28482 | 0
2019 | 3 | 19 | 17 | 0.28482 | 0 | 0 | 0 | 0 | 0 | 0 | 0 | 0.28482 | 0
2019 | 3 | 19 | 18 | 0.28482 | 0 | 0 | 0 | 0 | 0 | 0 | 0 | 0.28482 | 0
2019 | 3 | 19 | 19 | 0.28482 | 0 | 0 | 0 | 0 | 0 | 0 | 0 | 0.28482 | 0
2019 | 3 | 19 | 20 | 0.28482 | 0 | 0 | 0 | 0 | 0 | 0 | 0 | 0.28482 | 0
2019 | 3 | 19 | 21 | 0.28482 | 0 | 0 | 0 | 0 | 0 | 0 | 0 | 0.28482 | 0
2019 | 3 | 19 | 22 | 0.28482 | 0 | 0 | 0 | 0 | 0 | 0 | 0 | 0.28482 | 0
2019 | 3 | 19 | 23 | 0.28482 | 0 | 0 | 0 | 0 | 0 | 0 | 0 | 0.28482 | 0
2019 | 3 | 19 | 24 | 0.28482 | 0 | 0 | 0 | 0 | 0 | 0 | 0 | 0.28482 | 0
2019 | 3 | 20 | 1 | 0.28482 | 0 | 0 | 0 | 0 | 0 | 0 | 0 | 0.28482 | 0
2019 | 3 | 20 | 2 | 0.28482 | 0 | 0 | 0 | 0 | 0 | 0 | 0 | 0.28482 | 0
2019 | 3 | 20 | 3 | 0.28482 | 0 | 0 | 0 | 0 | 0 | 0 | 0 | 0.28482 | 0
2019 | 3 | 20 | 4 | 0.28482 | 0 | 0 | 0 | 0 | 0 | 0 | 0 | 0.28482 | 0
2019 | 3 | 20 | 5 | 0.28482 | 0 | 0 | 0 | 0 | 0 | 0 | 0 | 0.28482 | 0
2019 | 3 | 20 | 6 | 0.28482 | 0 | 0 | 0 | 0 | 0 | 0 | 0 | 0.28482 | 0
2019 | 3 | 20 | 7 | 0.28482 | 0 | 0 | 0 | 0 | 0 | 0 | 0 | 0.28482 | 0
2019 | 3 | 20 | 8 | 0.28482 | 0 | 0 | 0 | 0 | 0 | 0 | 0 | 0.28482 | 0
2019 | 3 | 20 | 9 | 0.28482 | 0 | 0 | 0 | 0 | 0 | 0 | 0 | 0.28482 | 0
2019 | 3 | 20 | 10 | 0.28482 | 0 | 0 | 0 | 0 | 0 | 0 | 0 | 0.28482 | 0
2019 | 3 | 20 | 11 | 0.28482 | 0 | 0 | 0 | 0 | 0 | 0 | 0 | 0.28482 | 0
2019 | 3 | 20 | 12 | 0.28482 | 0 | 0 | 0 | 0 | 0 | 0 | 0 | 0.28482 | 0
2019 | 3 | 20 | 13 | 0.28482 | 0 | 0 | 0 | 0 | 0 | 0 | 0 | 0.28482 | 0
2019 | 3 | 20 | 14 | 0.28482 | 0 | 0 | 0 | 0 | 0 | 0 | 0 | 0.28482 | 0
2019 | 3 | 20 | 15 | 0.28482 | 0 | 0 | 0 | 0 | 0 | 0 | 0 | 0.28482 | 0
2019 | 3 | 20 | 16 | 0.28482 | 0 | 0 | 0 | 0 | 0 | 0 | 0 | 0.28482 | 0
2019 | 3 | 20 | 17 | 0.28482 | 0 | 0 | 0 | 0 | 0 | 0 | 0 | 0.28482 | 0
2019 | 3 | 20 | 18 | 0.28482 | 0 | 0 | 0 | 0 | 0 | 0 | 0 | 0.28482 | 0
2019 | 3 | 20 | 19 | 0.28482 | 0 | 0 | 0 | 0 | 0 | 0 | 0 | 0.28482 | 0
2019 | 3 | 20 | 20 | 0.28482 | 0 | 0 | 0 | 0 | 0 | 0 | 0 | 0.28482 | 0
2019 | 3 | 20 | 21 | 0.28482 | 0 | 0 | 0 | 0 | 0 | 0 | 0 | 0.28482 | 0
2019 | 3 | 20 | 22 | 0.28482 | 0 | 0 | 0 | 0 | 0 | 0 | 0 | 0.28482 | 0
2019 | 3 | 20 | 23 | 0.28482 | 0 | 0 | 0 | 0 | 0 | 0 | 0 | 0.28482 | 0
2019 | 3 | 20 | 24 | 0.28482 | 0 | 0 | 0 | 0 | 0 | 0 | 0 | 0.28482 | 0
2019 | 3 | 21 | 1 | 0.28482 | 0 | 0 | 0 | 0 | 0 | 0 | 0 | 0.28482 | 0
2019 | 3 | 21 | 2 | 0.28482 | 0 | 0 | 0 | 0 | 0 | 0 | 0 | 0.28482 | 0
2019 | 3 | 21 | 3 | 0.28482 | 0 | 0 | 0 | 0 | 0 | 0 | 0 | 0.28482 | 0
2019 | 3 | 21 | 4 | 0.28482 | 0 | 0 | 0 | 0 | 0 | 0 | 0 | 0.28482 | 0
2019 | 3 | 21 | 5 | 0.28482 | 0 | 0 | 0 | 0 | 0 | 0 | 0 | 0.28482 | 0
2019 | 3 | 21 | 6 | 0.28482 | 0 | 0 | 0 | 0 | 0 | 0 | 0 | 0.28482 | 0
2019 | 3 | 21 | 7 | 0.28482 | 0 | 0 | 0 | 0 | 0 | 0 | 0 | 0.28482 | 0
2019 | 3 | 21 | 8 | 0.28482 | 0 | 0 | 0 | 0 | 0 | 0 | 0 | 0.28482 | 0
2019 | 3 | 21 | 9 | 0.28482 | 0 | 0 | 0 | 0 | 0 | 0 | 0 | 0.28482 | 0
2019 | 3 | 21 | 10 | 0.28482 | 0 | 0 | 0 | 0 | 0 | 0 | 0 | 0.28482 | 0
2019 | 3 | 21 | 11 | 0.28482 | 0 | 0 | 0 | 0 | 0 | 0 | 0 | 0.28482 | 0
2019 | 3 | 21 | 12 | 0.28482 | 0 | 0 | 0 | 0 | 0 | 0 | 0 | 0.28482 | 0
2019 | 3 | 21 | 13 | 0.28482 | 0 | 0 | 0 | 0 | 0 | 0 | 0 | 0.28482 | 0
2019 | 3 | 21 | 14 | 0.28482 | 0 | 0 | 0 | 0 | 0 | 0 | 0 | 0.28482 | 0
2019 | 3 | 21 | 15 | 0.28482 | 0 | 0 | 0 | 0 | 0 | 0 | 0 | 0.28482 | 0
2019 | 3 | 21 | 16 | 0.28482 | 0 | 0 | 0 | 0 | 0 | 0 | 0 | 0.28482 | 0
2019 | 3 | 21 | 17 | 0.28482 | 0 | 0 | 0 | 0 | 0 | 0 | 0 | 0.28482 | 0
2019 | 3 | 21 | 18 | 0.28482 | 0 | 0 | 0 | 0 | 0 | 0 | 0 | 0.28482 | 0
2019 | 3 | 21 | 19 | 0.28482 | 0 | 0 | 0 | 0 | 0 | 0 | 0 | 0.28482 | 0
2019 | 3 | 21 | 20 | 0.28482 | 0 | 0 | 0 | 0 | 0 | 0 | 0 | 0.28482 | 0
2019 | 3 | 21 | 21 | 0.28482 | 0 | 0 | 0 | 0 | 0 | 0 | 0 | 0.28482 | 0
2019 | 3 | 21 | 22 | 0.28482 | 0 | 0 | 0 | 0 | 0 | 0 | 0 | 0.28482 | 0
2019 | 3 | 21 | 23 | 0.28482 | 0 | 0 | 0 | 0 | 0 | 0 | 0 | 0.28482 | 0
2019 | 3 | 21 | 24 | 0.28482 | 0 | 0 | 0 | 0 | 0 | 0 | 0 | 0.28482 | 0
2019 | 3 | 22 | 1 | 0.28482 | 0 | 0 | 0 | 0 | 0 | 0 | 0 | 0.28482 | 0
2019 | 3 | 22 | 2 | 0.28482 | 0 | 0 | 0 | 0 | 0 | 0 | 0 | 0.28482 | 0
2019 | 3 | 22 | 3 | 0.28482 | 0 | 0 | 0 | 0 | 0 | 0 | 0 | 0.28482 | 0
2019 | 3 | 22 | 4 | 0.28482 | 0 | 0 | 0 | 0 | 0 | 0 | 0 | 0.28482 | 0
2019 | 3 | 22 | 5 | 0.28482 | 0 | 0 | 0 | 0 | 0 | 0 | 0 | 0.28482 | 0
2019 | 3 | 22 | 6 | 0.28482 | 0 | 0 | 0 | 0 | 0 | 0 | 0 | 0.28482 | 0
2019 | 3 | 22 | 7 | 0.28482 | 0 | 0 | 0 | 0 | 0 | 0 | 0 | 0.28482 | 0
2019 | 3 | 22 | 8 | 0.28482 | 0 | 0 | 0 | 0 | 0 | 0 | 0 | 0.28482 | 0
2019 | 3 | 22 | 9 | 0.28482 | 0 | 0 | 0 | 0 | 0 | 0 | 0 | 0.28482 | 0
2019 | 3 | 22 | 10 | 0.28482 | 0 | 0 | 0 | 0 | 0 | 0 | 0 | 0.28482 | 0
2019 | 3 | 22 | 11 | 0.28482 | 0 | 0 | 0 | 0 | 0 | 0 | 0 | 0.28482 | 0
2019 | 3 | 22 | 12 | 0.28482 | 0 | 0 | 0 | 0 | 0 | 0 | 0 | 0.28482 | 0
2019 | 3 | 22 | 13 | 0.28482 | 0 | 0 | 0 | 0 | 0 | 0 | 0 | 0.28482 | 0
2019 | 3 | 22 | 14 | 0.28482 | 0 | 0 | 0 | 0 | 0 | 0 | 0 | 0.28482 | 0
2019 | 3 | 22 | 15 | 0.28482 | 0 | 0 | 0 | 0 | 0 | 0 | 0 | 0.28482 | 0
2019 | 3 | 22 | 16 | 0.28482 | 0 | 0 | 0 | 0 | 0 | 0 | 0 | 0.28482 | 0
2019 | 3 | 22 | 17 | 0.28482 | 0 | 0 | 0 | 0 | 0 | 0 | 0 | 0.28482 | 0
2019 | 3 | 22 | 18 | 0.28482 | 0 | 0 | 0 | 0 | 0 | 0 | 0 | 0.28482 | 0
2019 | 3 | 22 | 19 | 0.28482 | 0 | 0 | 0 | 0 | 0 | 0 | 0 | 0.28482 | 0
2019 | 3 | 22 | 20 | 0.28482 | 0 | 0 | 0 | 0 | 0 | 0 | 0 | 0.28482 | 0
2019 | 3 | 22 | 21 | 0.28482 | 0 | 0 | 0 | 0 | 0 | 0 | 0 | 0.28482 | 0
2019 | 3 | 22 | 22 | 0.28482 | 0 | 0 | 0 | 0 | 0 | 0 | 0 | 0.28482 | 0
2019 | 3 | 22 | 23 | 0.28482 | 0 | 0 | 0 | 0 | 0 | 0 | 0 | 0.28482 | 0
2019 | 3 | 22 | 24 | 0.28482 | 0 | 0 | 0 | 0 | 0 | 0 | 0 | 0.28482 | 0
2019 | 3 | 23 | 1 | 0.28482 | 0 | 0 | 0 | 0 | 0 | 0 | 0 | 0.28482 | 0
2019 | 3 | 23 | 2 | 0.28482 | 0 | 0 | 0 | 0 | 0 | 0 | 0 | 0.28482 | 0
2019 | 3 | 23 | 3 | 0.28482 | 0 | 0 | 0 | 0 | 0 | 0 | 0 | 0.28482 | 0
2019 | 3 | 23 | 4 | 0.28482 | 0 | 0 | 0 | 0 | 0 | 0 | 0 | 0.28482 | 0
2019 | 3 | 23 | 5 | 0.28482 | 0 | 0 | 0 | 0 | 0 | 0 | 0 | 0.28482 | 0
2019 | 3 | 23 | 6 | 0.28482 | 0 | 0 | 0 | 0 | 0 | 0 | 0 | 0.28482 | 0
2019 | 3 | 23 | 7 | 0.28482 | 0 | 0 | 0 | 0 | 0 | 0 | 0 | 0.28482 | 0
2019 | 3 | 23 | 8 | 0.28482 | 0 | 0 | 0 | 0 | 0 | 0 | 0 | 0.28482 | 0
2019 | 3 | 23 | 9 | 0.28482 | 0 | 0 | 0 | 0 | 0 | 0 | 0 | 0.28482 | 0
2019 | 3 | 23 | 10 | 0.28482 | 0 | 0 | 0 | 0 | 0 | 0 | 0 | 0.28482 | 0
2019 | 3 | 23 | 11 | 0.28482 | 0 | 0 | 0 | 0 | 0 | 0 | 0 | 0.28482 | 0
2019 | 3 | 23 | 12 | 0.28482 | 0 | 0 | 0 | 0 | 0 | 0 | 0 | 0.28482 | 0
2019 | 3 | 23 | 13 | 0.28482 | 0 | 0 | 0 | 0 | 0 | 0 | 0 | 0.28482 | 0
2019 | 3 | 23 | 14 | 0.28482 | 0 | 0 | 0 | 0 | 0 | 0 | 0 | 0.28482 | 0
2019 | 3 | 23 | 15 | 0.28482 | 0 | 0 | 0 | 0 | 0 | 0 | 0 | 0.28482 | 0
2019 | 3 | 23 | 16 | 0.28482 | 0 | 0 | 0 | 0 | 0 | 0 | 0 | 0.28482 | 0
2019 | 3 | 23 | 17 | 0.28482 | 0 | 0 | 0 | 0 | 0 | 0 | 0 | 0.28482 | 0
2019 | 3 | 23 | 18 | 0.28482 | 0 | 0 | 0 | 0 | 0 | 0 | 0 | 0.28482 | 0
2019 | 3 | 23 | 19 | 0.28482 | 0 | 0 | 0 | 0 | 0 | 0 | 0 | 0.28482 | 0
2019 | 3 | 23 | 20 | 0.28482 | 0 | 0 | 0 | 0 | 0 | 0 | 0 | 0.28482 | 0
2019 | 3 | 23 | 21 | 0.28482 | 0 | 0 | 0 | 0 | 0 | 0 | 0 | 0.28482 | 0
2019 | 3 | 23 | 22 | 0.28482 | 0 | 0 | 0 | 0 | 0 | 0 | 0 | 0.28482 | 0
2019 | 3 | 23 | 23 | 0.28482 | 0 | 0 | 0 | 0 | 0 | 0 | 0 | 0.28482 | 0
2019 | 3 | 23 | 24 | 0.28482 | 0 | 0 | 0 | 0 | 0 | 0 | 0 | 0.28482 | 0
2019 | 3 | 24 | 1 | 0.28482 | 0 | 0 | 0 | 0 | 0 | 0 | 0 | 0.28482 | 0
2019 | 3 | 24 | 2 | 0.28482 | 0 | 0 | 0 | 0 | 0 | 0 | 0 | 0.28482 | 0
2019 | 3 | 24 | 3 | 0.28482 | 0 | 0 | 0 | 0 | 0 | 0 | 0 | 0.28482 | 0
2019 | 3 | 24 | 4 | 0.28482 | 0 | 0 | 0 | 0 | 0 | 0 | 0 | 0.28482 | 0
2019 | 3 | 24 | 5 | 0.28482 | 0 | 0 | 0 | 0 | 0 | 0 | 0 | 0.28482 | 0
2019 | 3 | 24 | 6 | 0.28482 | 0 | 0 | 0 | 0 | 0 | 0 | 0 | 0.28482 | 0
2019 | 3 | 24 | 7 | 0.28482 | 0 | 0 | 0 | 0 | 0 | 0 | 0 | 0.28482 | 0
2019 | 3 | 24 | 8 | 0.28482 | 0 | 0 | 0 | 0 | 0 | 0 | 0 | 0.28482 | 0
2019 | 3 | 24 | 9 | 0.28482 | 0 | 0 | 0 | 0 | 0 | 0 | 0 | 0.28482 | 0
2019 | 3 | 24 | 10 | 0.28482 | 0 | 0 | 0 | 0 | 0 | 0 | 0 | 0.28482 | 0
2019 | 3 | 24 | 11 | 0.28482 | 0 | 0 | 0 | 0 | 0 | 0 | 0 | 0.28482 | 0
2019 | 3 | 24 | 12 | 0.28482 | 0 | 0 | 0 | 0 | 0 | 0 | 0 | 0.28482 | 0
2019 | 3 | 24 | 13 | 0.28482 | 0 | 0 | 0 | 0 | 0 | 0 | 0 | 0.28482 | 0
2019 | 3 | 24 | 14 | 0.28482 | 0 | 0 | 0 | 0 | 0 | 0 | 0 | 0.28482 | 0
2019 | 3 | 24 | 15 | 0.28482 | 0 | 0 | 0 | 0 | 0 | 0 | 0 | 0.28482 | 0
2019 | 3 | 24 | 16 | 0.28482 | 0 | 0 | 0 | 0 | 0 | 0 | 0 | 0.28482 | 0
2019 | 3 | 24 | 17 | 0.28482 | 0 | 0 | 0 | 0 | 0 | 0 | 0 | 0.28482 | 0
2019 | 3 | 24 | 18 | 0.28482 | 0 | 0 | 0 | 0 | 0 | 0 | 0 | 0.28482 | 0
2019 | 3 | 24 | 19 | 0.28482 | 0 | 0 | 0 | 0 | 0 | 0 | 0 | 0.28482 | 0
2019 | 3 | 24 | 20 | 0.28482 | 0 | 0 | 0 | 0 | 0 | 0 | 0 | 0.28482 | 0
2019 | 3 | 24 | 21 | 0.28482 | 0 | 0 | 0 | 0 | 0 | 0 | 0 | 0.28482 | 0
2019 | 3 | 24 | 22 | 0.28482 | 0 | 0 | 0 | 0 | 0 | 0 | 0 | 0.28482 | 0
2019 | 3 | 24 | 23 | 0.28482 | 0 | 0 | 0 | 0 | 0 | 0 | 0 | 0.28482 | 0
2019 | 3 | 24 | 24 | 0.28482 | 0 | 0 | 0 | 0 | 0 | 0 | 0 | 0.28482 | 0
2019 | 3 | 25 | 1 | 0.28482 | 0 | 0 | 0 | 0 | 0 | 0 | 0 | 0.28482 | 0
2019 | 3 | 25 | 2 | 0.28482 | 0 | 0 | 0 | 0 | 0 | 0 | 0 | 0.28482 | 0
2019 | 3 | 25 | 3 | 0.28482 | 0 | 0 | 0 | 0 | 0 | 0 | 0 | 0.28482 | 0
2019 | 3 | 25 | 4 | 0.28482 | 0 | 0 | 0 | 0 | 0 | 0 | 0 | 0.28482 | 0
2019 | 3 | 25 | 5 | 0.28482 | 0 | 0 | 0 | 0 | 0 | 0 | 0 | 0.28482 | 0
2019 | 3 | 25 | 6 | 0.28482 | 0 | 0 | 0 | 0 | 0 | 0 | 0 | 0.28482 | 0
2019 | 3 | 25 | 7 | 0.28482 | 0 | 0 | 0 | 0 | 0 | 0 | 0 | 0.28482 | 0
2019 | 3 | 25 | 8 | 0.28482 | 0 | 0 | 0 | 0 | 0 | 0 | 0 | 0.28482 | 0
2019 | 3 | 25 | 9 | 0.28482 | 0 | 0 | 0 | 0 | 0 | 0 | 0 | 0.28482 | 0
2019 | 3 | 25 | 10 | 0.28482 | 0 | 0 | 0 | 0 | 0 | 0 | 0 | 0.28482 | 0
2019 | 3 | 25 | 11 | 0.28482 | 0 | 0 | 0 | 0 | 0 | 0 | 0 | 0.28482 | 0
2019 | 3 | 25 | 12 | 0.28482 | 0 | 0 | 0 | 0 | 0 | 0 | 0 | 0.28482 | 0
2019 | 3 | 25 | 13 | 0.28482 | 0 | 0 | 0 | 0 | 0 | 0 | 0 | 0.28482 | 0
2019 | 3 | 25 | 14 | 0.28482 | 0 | 0 | 0 | 0 | 0 | 0 | 0 | 0.28482 | 0
2019 | 3 | 25 | 15 | 0.28482 | 0 | 0 | 0 | 0 | 0 | 0 | 0 | 0.28482 | 0
2019 | 3 | 25 | 16 | 0.28482 | 0 | 0 | 0 | 0 | 0 | 0 | 0 | 0.28482 | 0
2019 | 3 | 25 | 17 | 0.28482 | 0 | 0 | 0 | 0 | 0 | 0 | 0 | 0.28482 | 0
2019 | 3 | 25 | 18 | 0.28482 | 0 | 0 | 0 | 0 | 0 | 0 | 0 | 0.28482 | 0
2019 | 3 | 25 | 19 | 0.28482 | 0 | 0 | 0 | 0 | 0 | 0 | 0 | 0.28482 | 0
2019 | 3 | 25 | 20 | 0.28482 | 0 | 0 | 0 | 0 | 0 | 0 | 0 | 0.28482 | 0
2019 | 3 | 25 | 21 | 0.28482 | 0 | 0 | 0 | 0 | 0 | 0 | 0 | 0.28482 | 0
2019 | 3 | 25 | 22 | 0.28482 | 0 | 0 | 0 | 0 | 0 | 0 | 0 | 0.28482 | 0
2019 | 3 | 25 | 23 | 0.28482 | 0 | 0 | 0 | 0 | 0 | 0 | 0 | 0.28482 | 0
2019 | 3 | 25 | 24 | 0.28482 | 0 | 0 | 0 | 0 | 0 | 0 | 0 | 0.28482 | 0
2019 | 3 | 26 | 1 | 0.28482 | 0 | 0 | 0 | 0 | 0 | 0 | 0 | 0.28482 | 0
2019 | 3 | 26 | 2 | 0.28482 | 0 | 0 | 0 | 0 | 0 | 0 | 0 | 0.28482 | 0
2019 | 3 | 26 | 3 | 0.28482 | 0 | 0 | 0 | 0 | 0 | 0 | 0 | 0.28482 | 0
2019 | 3 | 26 | 4 | 0.28482 | 0 | 0 | 0 | 0 | 0 | 0 | 0 | 0.28482 | 0
2019 | 3 | 26 | 5 | 0.28482 | 0 | 0 | 0 | 0 | 0 | 0 | 0 | 0.28482 | 0
2019 | 3 | 26 | 6 | 0.28482 | 0 | 0 | 0 | 0 | 0 | 0 | 0 | 0.28482 | 0
2019 | 3 | 26 | 7 | 0.28482 | 0 | 0 | 0 | 0 | 0 | 0 | 0 | 0.28482 | 0
2019 | 3 | 26 | 8 | 0.28482 | 0 | 0 | 0 | 0 | 0 | 0 | 0 | 0.28482 | 0
2019 | 3 | 26 | 9 | 0.28482 | 0 | 0 | 0 | 0 | 0 | 0 | 0 | 0.28482 | 0
2019 | 3 | 26 | 10 | 0.28482 | 0 | 0 | 0 | 0 | 0 | 0 | 0 | 0.28482 | 0
2019 | 3 | 26 | 11 | 0.28482 | 0 | 0 | 0 | 0 | 0 | 0 | 0 | 0.28482 | 0
2019 | 3 | 26 | 12 | 0.28482 | 0 | 0 | 0 | 0 | 0 | 0 | 0 | 0.28482 | 0
2019 | 3 | 26 | 13 | 0.28482 | 0 | 0 | 0 | 0 | 0 | 0 | 0 | 0.28482 | 0
2019 | 3 | 26 | 14 | 0.28482 | 0 | 0 | 0 | 0 | 0 | 0 | 0 | 0.28482 | 0
2019 | 3 | 26 | 15 | 0.28482 | 0 | 0 | 0 | 0 | 0 | 0 | 0 | 0.28482 | 0
2019 | 3 | 26 | 16 | 0.28482 | 0 | 0 | 0 | 0 | 0 | 0 | 0 | 0.28482 | 0
2019 | 3 | 26 | 17 | 0.28482 | 0 | 0 | 0 | 0 | 0 | 0 | 0 | 0.28482 | 0
2019 | 3 | 26 | 18 | 0.28482 | 0 | 0 | 0 | 0 | 0 | 0 | 0 | 0.28482 | 0
2019 | 3 | 26 | 19 | 0.28482 | 0 | 0 | 0 | 0 | 0 | 0 | 0 | 0.28482 | 0
2019 | 3 | 26 | 20 | 0.28482 | 0 | 0 | 0 | 0 | 0 | 0 | 0 | 0.28482 | 0
2019 | 3 | 26 | 21 | 0.28482 | 0 | 0 | 0 | 0 | 0 | 0 | 0 | 0.28482 | 0
2019 | 3 | 26 | 22 | 0.28482 | 0 | 0 | 0 | 0 | 0 | 0 | 0 | 0.28482 | 0
2019 | 3 | 26 | 23 | 0.28482 | 0 | 0 | 0 | 0 | 0 | 0 | 0 | 0.28482 | 0
2019 | 3 | 26 | 24 | 0.28482 | 0 | 0 | 0 | 0 | 0 | 0 | 0 | 0.28482 | 0
2019 | 3 | 27 | 1 | 0.28482 | 0 | 0 | 0 | 0 | 0 | 0 | 0 | 0.28482 | 0
2019 | 3 | 27 | 2 | 0.28482 | 0 | 0 | 0 | 0 | 0 | 0 | 0 | 0.28482 | 0
2019 | 3 | 27 | 3 | 0.28482 | 0 | 0 | 0 | 0 | 0 | 0 | 0 | 0.28482 | 0
2019 | 3 | 27 | 4 | 0.28482 | 0 | 0 | 0 | 0 | 0 | 0 | 0 | 0.28482 | 0
2019 | 3 | 27 | 5 | 0.28482 | 0 | 0 | 0 | 0 | 0 | 0 | 0 | 0.28482 | 0
2019 | 3 | 27 | 6 | 0.28482 | 0 | 0 | 0 | 0 | 0 | 0 | 0 | 0.28482 | 0
2019 | 3 | 27 | 7 | 0.28482 | 0 | 0 | 0 | 0 | 0 | 0 | 0 | 0.28482 | 0
2019 | 3 | 27 | 8 | 0.28482 | 0 | 0 | 0 | 0 | 0 | 0 | 0 | 0.28482 | 0
2019 | 3 | 27 | 9 | 0.28482 | 0 | 0 | 0 | 0 | 0 | 0 | 0 | 0.28482 | 0
2019 | 3 | 27 | 10 | 0.28482 | 0 | 0 | 0 | 0 | 0 | 0 | 0 | 0.28482 | 0
2019 | 3 | 27 | 11 | 0.28482 | 0 | 0 | 0 | 0 | 0 | 0 | 0 | 0.28482 | 0
2019 | 3 | 27 | 12 | 0.28482 | 0 | 0 | 0 | 0 | 0 | 0 | 0 | 0.28482 | 0
2019 | 3 | 27 | 13 | 0.28482 | 0 | 0 | 0 | 0 | 0 | 0 | 0 | 0.28482 | 0
2019 | 3 | 27 | 14 | 0.28482 | 0 | 0 | 0 | 0 | 0 | 0 | 0 | 0.28482 | 0
2019 | 3 | 27 | 15 | 0.28482 | 0 | 0 | 0 | 0 | 0 | 0 | 0 | 0.28482 | 0
2019 | 3 | 27 | 16 | 0.28482 | 0 | 0 | 0 | 0 | 0 | 0 | 0 | 0.28482 | 0
2019 | 3 | 27 | 17 | 0.28482 | 0 | 0 | 0 | 0 | 0 | 0 | 0 | 0.28482 | 0
2019 | 3 | 27 | 18 | 0.28482 | 0 | 0 | 0 | 0 | 0 | 0 | 0 | 0.28482 | 0
2019 | 3 | 27 | 19 | 0.28482 | 0 | 0 | 0 | 0 | 0 | 0 | 0 | 0.28482 | 0
2019 | 3 | 27 | 20 | 0.28482 | 0 | 0 | 0 | 0 | 0 | 0 | 0 | 0.28482 | 0
2019 | 3 | 27 | 21 | 0.28482 | 0 | 0 | 0 | 0 | 0 | 0 | 0 | 0.28482 | 0
2019 | 3 | 27 | 22 | 0.28482 | 0 | 0 | 0 | 0 | 0 | 0 | 0 | 0.28482 | 0
2019 | 3 | 27 | 23 | 0.28482 | 0 | 0 | 0 | 0 | 0 | 0 | 0 | 0.28482 | 0
2019 | 3 | 27 | 24 | 0.28482 | 0 | 0 | 0 | 0 | 0 | 0 | 0 | 0.28482 | 0
2019 | 3 | 28 | 1 | 0.28482 | 0 | 0 | 0 | 0 | 0 | 0 | 0 | 0.28482 | 0
2019 | 3 | 28 | 2 | 0.28482 | 0 | 0 | 0 | 0 | 0 | 0 | 0 | 0.28482 | 0
2019 | 3 | 28 | 3 | 0.28482 | 0 | 0 | 0 | 0 | 0 | 0 | 0 | 0.28482 | 0
2019 | 3 | 28 | 4 | 0.28482 | 0 | 0 | 0 | 0 | 0 | 0 | 0 | 0.28482 | 0
2019 | 3 | 28 | 5 | 0.28482 | 0 | 0 | 0 | 0 | 0 | 0 | 0 | 0.28482 | 0
2019 | 3 | 28 | 6 | 0.28482 | 0 | 0 | 0 | 0 | 0 | 0 | 0 | 0.28482 | 0
2019 | 3 | 28 | 7 | 0.28482 | 0 | 0 | 0 | 0 | 0 | 0 | 0 | 0.28482 | 0
2019 | 3 | 28 | 8 | 0.28482 | 0 | 0 | 0 | 0 | 0 | 0 | 0 | 0.28482 | 0
2019 | 3 | 28 | 9 | 0.28482 | 0 | 0 | 0 | 0 | 0 | 0 | 0 | 0.28482 | 0
2019 | 3 | 28 | 10 | 0.28482 | 0 | 0 | 0 | 0 | 0 | 0 | 0 | 0.28482 | 0
2019 | 3 | 28 | 11 | 0.28482 | 0 | 0 | 0 | 0 | 0 | 0 | 0 | 0.28482 | 0
2019 | 3 | 28 | 12 | 0.28482 | 0 | 0 | 0 | 0 | 0 | 0 | 0 | 0.28482 | 0
2019 | 3 | 28 | 13 | 0.28482 | 0 | 0 | 0 | 0 | 0 | 0 | 0 | 0.28482 | 0
2019 | 3 | 28 | 14 | 0.28482 | 0 | 0 | 0 | 0 | 0 | 0 | 0 | 0.28482 | 0
2019 | 3 | 28 | 15 | 0.28482 | 0 | 0 | 0 | 0 | 0 | 0 | 0 | 0.28482 | 0
2019 | 3 | 28 | 16 | 0.28482 | 0 | 0 | 0 | 0 | 0 | 0 | 0 | 0.28482 | 0
2019 | 3 | 28 | 17 | 0.28482 | 0 | 0 | 0 | 0 | 0 | 0 | 0 | 0.28482 | 0
2019 | 3 | 28 | 18 | 0.28482 | 0 | 0 | 0 | 0 | 0 | 0 | 0 | 0.28482 | 0
2019 | 3 | 28 | 19 | 0.28482 | 0 | 0 | 0 | 0 | 0 | 0 | 0 | 0.28482 | 0
2019 | 3 | 28 | 20 | 0.28482 | 0 | 0 | 0 | 0 | 0 | 0 | 0 | 0.28482 | 0
2019 | 3 | 28 | 21 | 0.28482 | 0 | 0 | 0 | 0 | 0 | 0 | 0 | 0.28482 | 0
2019 | 3 | 28 | 22 | 0.28482 | 0 | 0 | 0 | 0 | 0 | 0 | 0 | 0.28482 | 0
2019 | 3 | 28 | 23 | 0.28482 | 0 | 0 | 0 | 0 | 0 | 0 | 0 | 0.28482 | 0
2019 | 3 | 28 | 24 | 0.28482 | 0 | 0 | 0 | 0 | 0 | 0 | 0 | 0.28482 | 0
2019 | 3 | 29 | 1 | 0.28482 | 0 | 0 | 0 | 0 | 0 | 0 | 0 | 0.28482 | 0
2019 | 3 | 29 | 2 | 0.28482 | 0 | 0 | 0 | 0 | 0 | 0 | 0 | 0.28482 | 0
2019 | 3 | 29 | 3 | 0.28482 | 0 | 0 | 0 | 0 | 0 | 0 | 0 | 0.28482 | 0
2019 | 3 | 29 | 4 | 0.28482 | 0 | 0 | 0 | 0 | 0 | 0 | 0 | 0.28482 | 0
2019 | 3 | 29 | 5 | 0.28482 | 0 | 0 | 0 | 0 | 0 | 0 | 0 | 0.28482 | 0
2019 | 3 | 29 | 6 | 0.28482 | 0 | 0 | 0 | 0 | 0 | 0 | 0 | 0.28482 | 0
2019 | 3 | 29 | 7 | 0.28482 | 0 | 0 | 0 | 0 | 0 | 0 | 0 | 0.28482 | 0
2019 | 3 | 29 | 8 | 0.28482 | 0 | 0 | 0 | 0 | 0 | 0 | 0 | 0.28482 | 0
2019 | 3 | 29 | 9 | 0.28482 | 0 | 0 | 0 | 0 | 0 | 0 | 0 | 0.28482 | 0
2019 | 3 | 29 | 10 | 0.28482 | 0 | 0 | 0 | 0 | 0 | 0 | 0 | 0.28482 | 0
2019 | 3 | 29 | 11 | 0.28482 | 0 | 0 | 0 | 0 | 0 | 0 | 0 | 0.28482 | 0
2019 | 3 | 29 | 12 | 0.28482 | 0 | 0 | 0 | 0 | 0 | 0 | 0 | 0.28482 | 0
2019 | 3 | 29 | 13 | 0.28482 | 0 | 0 | 0 | 0 | 0 | 0 | 0 | 0.28482 | 0
2019 | 3 | 29 | 14 | 0.28482 | 0 | 0 | 0 | 0 | 0 | 0 | 0 | 0.28482 | 0
2019 | 3 | 29 | 15 | 0.28482 | 0 | 0 | 0 | 0 | 0 | 0 | 0 | 0.28482 | 0
2019 | 3 | 29 | 16 | 0.28482 | 0 | 0 | 0 | 0 | 0 | 0 | 0 | 0.28482 | 0
2019 | 3 | 29 | 17 | 0.28482 | 0 | 0 | 0 | 0 | 0 | 0 | 0 | 0.28482 | 0
2019 | 3 | 29 | 18 | 0.28482 | 0 | 0 | 0 | 0 | 0 | 0 | 0 | 0.28482 | 0
2019 | 3 | 29 | 19 | 0.28482 | 0 | 0 | 0 | 0 | 0 | 0 | 0 | 0.28482 | 0
2019 | 3 | 29 | 20 | 0.28482 | 0 | 0 | 0 | 0 | 0 | 0 | 0 | 0.28482 | 0
2019 | 3 | 29 | 21 | 0.28482 | 0 | 0 | 0 | 0 | 0 | 0 | 0 | 0.28482 | 0
2019 | 3 | 29 | 22 | 0.28482 | 0 | 0 | 0 | 0 | 0 | 0 | 0 | 0.28482 | 0
2019 | 3 | 29 | 23 | 0.28482 | 0 | 0 | 0 | 0 | 0 | 0 | 0 | 0.28482 | 0
2019 | 3 | 29 | 24 | 0.28482 | 0 | 0 | 0 | 0 | 0 | 0 | 0 | 0.28482 | 0
2019 | 3 | 30 | 1 | 0.28482 | 0 | 0 | 0 | 0 | 0 | 0 | 0 | 0.28482 | 0
2019 | 3 | 30 | 2 | 0.28482 | 0 | 0 | 0 | 0 | 0 | 0 | 0 | 0.28482 | 0
2019 | 3 | 30 | 3 | 0.28482 | 0 | 0 | 0 | 0 | 0 | 0 | 0 | 0.28482 | 0
2019 | 3 | 30 | 4 | 0.28482 | 0 | 0 | 0 | 0 | 0 | 0 | 0 | 0.28482 | 0
2019 | 3 | 30 | 5 | 0.28482 | 0 | 0 | 0 | 0 | 0 | 0 | 0 | 0.28482 | 0
2019 | 3 | 30 | 6 | 0.28482 | 0 | 0 | 0 | 0 | 0 | 0 | 0 | 0.28482 | 0
2019 | 3 | 30 | 7 | 0.28482 | 0 | 0 | 0 | 0 | 0 | 0 | 0 | 0.28482 | 0
2019 | 3 | 30 | 8 | 0.28482 | 0 | 0 | 0 | 0 | 0 | 0 | 0 | 0.28482 | 0
2019 | 3 | 30 | 9 | 0.28482 | 0 | 0 | 0 | 0 | 0 | 0 | 0 | 0.28482 | 0
2019 | 3 | 30 | 10 | 0.28482 | 0 | 0 | 0 | 0 | 0 | 0 | 0 | 0.28482 | 0
2019 | 3 | 30 | 11 | 0.28482 | 0 | 0 | 0 | 0 | 0 | 0 | 0 | 0.28482 | 0
2019 | 3 | 30 | 12 | 0.28482 | 0 | 0 | 0 | 0 | 0 | 0 | 0 | 0.28482 | 0
2019 | 3 | 30 | 13 | 0.28482 | 0 | 0 | 0 | 0 | 0 | 0 | 0 | 0.28482 | 0
2019 | 3 | 30 | 14 | 0.28482 | 0 | 0 | 0 | 0 | 0 | 0 | 0 | 0.28482 | 0
2019 | 3 | 30 | 15 | 0.28482 | 0 | 0 | 0 | 0 | 0 | 0 | 0 | 0.28482 | 0
2019 | 3 | 30 | 16 | 0.28482 | 0 | 0 | 0 | 0 | 0 | 0 | 0 | 0.28482 | 0
2019 | 3 | 30 | 17 | 0.28482 | 0 | 0 | 0 | 0 | 0 | 0 | 0 | 0.28482 | 0
2019 | 3 | 30 | 18 | 0.28482 | 0 | 0 | 0 | 0 | 0 | 0 | 0 | 0.28482 | 0
2019 | 3 | 30 | 19 | 0.28482 | 0 | 0 | 0 | 0 | 0 | 0 | 0 | 0.28482 | 0
2019 | 3 | 30 | 20 | 0.28482 | 0 | 0 | 0 | 0 | 0 | 0 | 0 | 0.28482 | 0
2019 | 3 | 30 | 21 | 0.28482 | 0 | 0 | 0 | 0 | 0 | 0 | 0 | 0.28482 | 0
2019 | 3 | 30 | 22 | 0.28482 | 0 | 0 | 0 | 0 | 0 | 0 | 0 | 0.28482 | 0
2019 | 3 | 30 | 23 | 0.28482 | 0 | 0 | 0 | 0 | 0 | 0 | 0 | 0.28482 | 0
2019 | 3 | 30 | 24 | 0.28482 | 0 | 0 | 0 | 0 | 0 | 0 | 0 | 0.28482 | 0
2019 | 3 | 31 | 1 | 0.28482 | 0 | 0 | 0 | 0 | 0 | 0 | 0 | 0.28482 | 0
2019 | 3 | 31 | 2 | 0.28482 | 0 | 0 | 0 | 0 | 0 | 0 | 0 | 0.28482 | 0
2019 | 3 | 31 | 3 | 0.28482 | 0 | 0 | 0 | 0 | 0 | 0 | 0 | 0.28482 | 0
2019 | 3 | 31 | 4 | 0.28482 | 0 | 0 | 0 | 0 | 0 | 0 | 0 | 0.28482 | 0
2019 | 3 | 31 | 5 | 0.28482 | 0 | 0 | 0 | 0 | 0 | 0 | 0 | 0.28482 | 0
2019 | 3 | 31 | 6 | 0.28482 | 0 | 0 | 0 | 0 | 0 | 0 | 0 | 0.28482 | 0
2019 | 3 | 31 | 7 | 0.28482 | 0 | 0 | 0 | 0 | 0 | 0 | 0 | 0.28482 | 0
2019 | 3 | 31 | 8 | 0.28482 | 0 | 0 | 0 | 0 | 0 | 0 | 0 | 0.28482 | 0
2019 | 3 | 31 | 9 | 0.28482 | 0 | 0 | 0 | 0 | 0 | 0 | 0 | 0.28482 | 0
2019 | 3 | 31 | 10 | 0.28482 | 0 | 0 | 0 | 0 | 0 | 0 | 0 | 0.28482 | 0
2019 | 3 | 31 | 11 | 0.28482 | 0 | 0 | 0 | 0 | 0 | 0 | 0 | 0.28482 | 0
2019 | 3 | 31 | 12 | 0.28482 | 0 | 0 | 0 | 0 | 0 | 0 | 0 | 0.28482 | 0
2019 | 3 | 31 | 13 | 0.28482 | 0 | 0 | 0 | 0 | 0 | 0 | 0 | 0.28482 | 0
2019 | 3 | 31 | 14 | 0.28482 | 0 | 0 | 0 | 0 | 0 | 0 | 0 | 0.28482 | 0
2019 | 3 | 31 | 15 | 0.28482 | 0 | 0 | 0 | 0 | 0 | 0 | 0 | 0.28482 | 0
2019 | 3 | 31 | 16 | 0.28482 | 0 | 0 | 0 | 0 | 0 | 0 | 0 | 0.28482 | 0
2019 | 3 | 31 | 17 | 0.28482 | 0 | 0 | 0 | 0 | 0 | 0 | 0 | 0.28482 | 0
2019 | 3 | 31 | 18 | 0.28482 | 0 | 0 | 0 | 0 | 0 | 0 | 0 | 0.28482 | 0
2019 | 3 | 31 | 19 | 0.28482 | 0 | 0 | 0 | 0 | 0 | 0 | 0 | 0.28482 | 0
2019 | 3 | 31 | 20 | 0.28482 | 0 | 0 | 0 | 0 | 0 | 0 | 0 | 0.28482 | 0
2019 | 3 | 31 | 21 | 0.28482 | 0 | 0 | 0 | 0 | 0 | 0 | 0 | 0.28482 | 0
2019 | 3 | 31 | 22 | 0.28482 | 0 | 0 | 0 | 0 | 0 | 0 | 0 | 0.28482 | 0
2019 | 3 | 31 | 23 | 0.28482 | 0 | 0 | 0 | 0 | 0 | 0 | 0 | 0.28482 | 0
2019 | 3 | 31 | 24 | 0.28482 | 0 | 0 | 0 | 0 | 0 | 0 | 0 | 0.28482 | 0
2019 | 4 | 1 | 1 | 0.35249 | 0 | 0 | 0 | 0 | 0 | 0 | 0 | 0.35249 | 0
2019 | 4 | 1 | 2 | 0.35249 | 0 | 0 | 0 | 0 | 0 | 0 | 0 | 0.35249 | 0
2019 | 4 | 1 | 3 | 0.35249 | 0 | 0 | 0 | 0 | 0 | 0 | 0 | 0.35249 | 0
2019 | 4 | 1 | 4 | 0.35249 | 0 | 0 | 0 | 0 | 0 | 0 | 0 | 0.35249 | 0
2019 | 4 | 1 | 5 | 0.35249 | 0 | 0 | 0 | 0 | 0 | 0 | 0 | 0.35249 | 0
2019 | 4 | 1 | 6 | 0.35249 | 0 | 0 | 0 | 0 | 0 | 0 | 0 | 0.35249 | 0
2019 | 4 | 1 | 7 | 0.35249 | 0 | 0 | 0 | 0 | 0 | 0 | 0 | 0.35249 | 0
2019 | 4 | 1 | 8 | 0.35249 | 0 | 0 | 0 | 0 | 0 | 0 | 0 | 0.35249 | 0
2019 | 4 | 1 | 9 | 0.35249 | 0 | 0 | 0 | 0 | 0 | 0 | 0 | 0.35249 | 0
2019 | 4 | 1 | 10 | 0.35249 | 0 | 0 | 0 | 0 | 0 | 0 | 0 | 0.35249 | 0
2019 | 4 | 1 | 11 | 0.35249 | 0 | 0 | 0 | 0 | 0 | 0 | 0 | 0.35249 | 0
2019 | 4 | 1 | 12 | 0.35249 | 0 | 0 | 0 | 0 | 0 | 0 | 0 | 0.35249 | 0
2019 | 4 | 1 | 13 | 0.35249 | 0 | 0 | 0 | 0 | 0 | 0 | 0 | 0.35249 | 0
2019 | 4 | 1 | 14 | 0.35249 | 0 | 0 | 0 | 0 | 0 | 0 | 0 | 0.35249 | 0
2019 | 4 | 1 | 15 | 0.35249 | 0 | 0 | 0 | 0 | 0 | 0 | 0 | 0.35249 | 0
2019 | 4 | 1 | 16 | 0.35249 | 0 | 0 | 0 | 0 | 0 | 0 | 0 | 0.35249 | 0
2019 | 4 | 1 | 17 | 0.35249 | 0 | 0 | 0 | 0 | 0 | 0 | 0 | 0.35249 | 0
2019 | 4 | 1 | 18 | 0.35249 | 0 | 0 | 0 | 0 | 0 | 0 | 0 | 0.35249 | 0
2019 | 4 | 1 | 19 | 0.35249 | 0 | 0 | 0 | 0 | 0 | 0 | 0 | 0.35249 | 0
2019 | 4 | 1 | 20 | 0.35249 | 0 | 0 | 0 | 0 | 0 | 0 | 0 | 0.35249 | 0
2019 | 4 | 1 | 21 | 0.35249 | 0 | 0 | 0 | 0 | 0 | 0 | 0 | 0.35249 | 0
2019 | 4 | 1 | 22 | 0.35249 | 0 | 0 | 0 | 0 | 0 | 0 | 0 | 0.35249 | 0
2019 | 4 | 1 | 23 | 0.35249 | 0 | 0 | 0 | 0 | 0 | 0 | 0 | 0.35249 | 0
2019 | 4 | 1 | 24 | 0.35249 | 0 | 0 | 0 | 0 | 0 | 0 | 0 | 0.35249 | 0
2019 | 4 | 2 | 1 | 0.35249 | 0 | 0 | 0 | 0 | 0 | 0 | 0 | 0.35249 | 0
2019 | 4 | 2 | 2 | 0.35249 | 0 | 0 | 0 | 0 | 0 | 0 | 0 | 0.35249 | 0
2019 | 4 | 2 | 3 | 0.35249 | 0 | 0 | 0 | 0 | 0 | 0 | 0 | 0.35249 | 0
2019 | 4 | 2 | 4 | 0.35249 | 0 | 0 | 0 | 0 | 0 | 0 | 0 | 0.35249 | 0
2019 | 4 | 2 | 5 | 0.35249 | 0 | 0 | 0 | 0 | 0 | 0 | 0 | 0.35249 | 0
2019 | 4 | 2 | 6 | 0.35249 | 0 | 0 | 0 | 0 | 0 | 0 | 0 | 0.35249 | 0
2019 | 4 | 2 | 7 | 0.35249 | 0 | 0 | 0 | 0 | 0 | 0 | 0 | 0.35249 | 0
2019 | 4 | 2 | 8 | 0.35249 | 0 | 0 | 0 | 0 | 0 | 0 | 0 | 0.35249 | 0
2019 | 4 | 2 | 9 | 0.35249 | 0 | 0 | 0 | 0 | 0 | 0 | 0 | 0.35249 | 0
2019 | 4 | 2 | 10 | 0.35249 | 0 | 0 | 0 | 0 | 0 | 0 | 0 | 0.35249 | 0
2019 | 4 | 2 | 11 | 0.35249 | 0 | 0 | 0 | 0 | 0 | 0 | 0 | 0.35249 | 0
2019 | 4 | 2 | 12 | 0.35249 | 0 | 0 | 0 | 0 | 0 | 0 | 0 | 0.35249 | 0
2019 | 4 | 2 | 13 | 0.35249 | 0 | 0 | 0 | 0 | 0 | 0 | 0 | 0.35249 | 0
2019 | 4 | 2 | 14 | 0.35249 | 0 | 0 | 0 | 0 | 0 | 0 | 0 | 0.35249 | 0
2019 | 4 | 2 | 15 | 0.35249 | 0 | 0 | 0 | 0 | 0 | 0 | 0 | 0.35249 | 0
2019 | 4 | 2 | 16 | 0.35249 | 0 | 0 | 0 | 0 | 0 | 0 | 0 | 0.35249 | 0
2019 | 4 | 2 | 17 | 0.35249 | 0 | 0 | 0 | 0 | 0 | 0 | 0 | 0.35249 | 0
2019 | 4 | 2 | 18 | 0.35249 | 0 | 0 | 0 | 0 | 0 | 0 | 0 | 0.35249 | 0
2019 | 4 | 2 | 19 | 0.35249 | 0 | 0 | 0 | 0 | 0 | 0 | 0 | 0.35249 | 0
2019 | 4 | 2 | 20 | 0.35249 | 0 | 0 | 0 | 0 | 0 | 0 | 0 | 0.35249 | 0
2019 | 4 | 2 | 21 | 0.35249 | 0 | 0 | 0 | 0 | 0 | 0 | 0 | 0.35249 | 0
2019 | 4 | 2 | 22 | 0.35249 | 0 | 0 | 0 | 0 | 0 | 0 | 0 | 0.35249 | 0
2019 | 4 | 2 | 23 | 0.35249 | 0 | 0 | 0 | 0 | 0 | 0 | 0 | 0.35249 | 0
2019 | 4 | 2 | 24 | 0.35249 | 0 | 0 | 0 | 0 | 0 | 0 | 0 | 0.35249 | 0
2019 | 4 | 3 | 1 | 0.35249 | 0 | 0 | 0 | 0 | 0 | 0 | 0 | 0.35249 | 0
2019 | 4 | 3 | 2 | 0.35249 | 0 | 0 | 0 | 0 | 0 | 0 | 0 | 0.35249 | 0
2019 | 4 | 3 | 3 | 0.35249 | 0 | 0 | 0 | 0 | 0 | 0 | 0 | 0.35249 | 0
2019 | 4 | 3 | 4 | 0.35249 | 0 | 0 | 0 | 0 | 0 | 0 | 0 | 0.35249 | 0
2019 | 4 | 3 | 5 | 0.35249 | 0 | 0 | 0 | 0 | 0 | 0 | 0 | 0.35249 | 0
2019 | 4 | 3 | 6 | 0.35249 | 0 | 0 | 0 | 0 | 0 | 0 | 0 | 0.35249 | 0
2019 | 4 | 3 | 7 | 0.35249 | 0 | 0 | 0 | 0 | 0 | 0 | 0 | 0.35249 | 0
2019 | 4 | 3 | 8 | 0.35249 | 0 | 0 | 0 | 0 | 0 | 0 | 0 | 0.35249 | 0
2019 | 4 | 3 | 9 | 0.35249 | 0 | 0 | 0 | 0 | 0 | 0 | 0 | 0.35249 | 0
2019 | 4 | 3 | 10 | 0.35249 | 0 | 0 | 0 | 0 | 0 | 0 | 0 | 0.35249 | 0
2019 | 4 | 3 | 11 | 0.35249 | 0 | 0 | 0 | 0 | 0 | 0 | 0 | 0.35249 | 0
2019 | 4 | 3 | 12 | 0.35249 | 0 | 0 | 0 | 0 | 0 | 0 | 0 | 0.35249 | 0
2019 | 4 | 3 | 13 | 0.35249 | 0 | 0 | 0 | 0 | 0 | 0 | 0 | 0.35249 | 0
2019 | 4 | 3 | 14 | 0.35249 | 0 | 0 | 0 | 0 | 0 | 0 | 0 | 0.35249 | 0
2019 | 4 | 3 | 15 | 0.35249 | 0 | 0 | 0 | 0 | 0 | 0 | 0 | 0.35249 | 0
2019 | 4 | 3 | 16 | 0.35249 | 0 | 0 | 0 | 0 | 0 | 0 | 0 | 0.35249 | 0
2019 | 4 | 3 | 17 | 0.35249 | 0 | 0 | 0 | 0 | 0 | 0 | 0 | 0.35249 | 0
2019 | 4 | 3 | 18 | 0.35249 | 0 | 0 | 0 | 0 | 0 | 0 | 0 | 0.35249 | 0
2019 | 4 | 3 | 19 | 0.35249 | 0 | 0 | 0 | 0 | 0 | 0 | 0 | 0.35249 | 0
2019 | 4 | 3 | 20 | 0.35249 | 0 | 0 | 0 | 0 | 0 | 0 | 0 | 0.35249 | 0
2019 | 4 | 3 | 21 | 0.35249 | 0 | 0 | 0 | 0 | 0 | 0 | 0 | 0.35249 | 0
2019 | 4 | 3 | 22 | 0.35249 | 0 | 0 | 0 | 0 | 0 | 0 | 0 | 0.35249 | 0
2019 | 4 | 3 | 23 | 0.35249 | 0 | 0 | 0 | 0 | 0 | 0 | 0 | 0.35249 | 0
2019 | 4 | 3 | 24 | 0.35249 | 0 | 0 | 0 | 0 | 0 | 0 | 0 | 0.35249 | 0
2019 | 4 | 4 | 1 | 0.35249 | 0 | 0 | 0 | 0 | 0 | 0 | 0 | 0.35249 | 0
2019 | 4 | 4 | 2 | 0.35249 | 0 | 0 | 0 | 0 | 0 | 0 | 0 | 0.35249 | 0
2019 | 4 | 4 | 3 | 0.35249 | 0 | 0 | 0 | 0 | 0 | 0 | 0 | 0.35249 | 0
2019 | 4 | 4 | 4 | 0.35249 | 0 | 0 | 0 | 0 | 0 | 0 | 0 | 0.35249 | 0
2019 | 4 | 4 | 5 | 0.35249 | 0 | 0 | 0 | 0 | 0 | 0 | 0 | 0.35249 | 0
2019 | 4 | 4 | 6 | 0.35249 | 0 | 0 | 0 | 0 | 0 | 0 | 0 | 0.35249 | 0
2019 | 4 | 4 | 7 | 0.35249 | 0 | 0 | 0 | 0 | 0 | 0 | 0 | 0.35249 | 0
2019 | 4 | 4 | 8 | 0.35249 | 0 | 0 | 0 | 0 | 0 | 0 | 0 | 0.35249 | 0
2019 | 4 | 4 | 9 | 0.35249 | 0 | 0 | 0 | 0 | 0 | 0 | 0 | 0.35249 | 0
2019 | 4 | 4 | 10 | 0.35249 | 0 | 0 | 0 | 0 | 0 | 0 | 0 | 0.35249 | 0
2019 | 4 | 4 | 11 | 0.35249 | 0 | 0 | 0 | 0 | 0 | 0 | 0 | 0.35249 | 0
2019 | 4 | 4 | 12 | 0.35249 | 0 | 0 | 0 | 0 | 0 | 0 | 0 | 0.35249 | 0
2019 | 4 | 4 | 13 | 0.35249 | 0 | 0 | 0 | 0 | 0 | 0 | 0 | 0.35249 | 0
2019 | 4 | 4 | 14 | 0.35249 | 0 | 0 | 0 | 0 | 0 | 0 | 0 | 0.35249 | 0
2019 | 4 | 4 | 15 | 0.35249 | 0 | 0 | 0 | 0 | 0 | 0 | 0 | 0.35249 | 0
2019 | 4 | 4 | 16 | 0.35249 | 0 | 0 | 0 | 0 | 0 | 0 | 0 | 0.35249 | 0
2019 | 4 | 4 | 17 | 0.35249 | 0 | 0 | 0 | 0 | 0 | 0 | 0 | 0.35249 | 0
2019 | 4 | 4 | 18 | 0.35249 | 0 | 0 | 0 | 0 | 0 | 0 | 0 | 0.35249 | 0
2019 | 4 | 4 | 19 | 0.35249 | 0 | 0 | 0 | 0 | 0 | 0 | 0 | 0.35249 | 0
2019 | 4 | 4 | 20 | 0.35249 | 0 | 0 | 0 | 0 | 0 | 0 | 0 | 0.35249 | 0
2019 | 4 | 4 | 21 | 0.35249 | 0 | 0 | 0 | 0 | 0 | 0 | 0 | 0.35249 | 0
2019 | 4 | 4 | 22 | 0.35249 | 0 | 0 | 0 | 0 | 0 | 0 | 0 | 0.35249 | 0
2019 | 4 | 4 | 23 | 0.35249 | 0 | 0 | 0 | 0 | 0 | 0 | 0 | 0.35249 | 0
2019 | 4 | 4 | 24 | 0.35249 | 0 | 0 | 0 | 0 | 0 | 0 | 0 | 0.35249 | 0
2019 | 4 | 5 | 1 | 0.35249 | 0 | 0 | 0 | 0 | 0 | 0 | 0 | 0.35249 | 0
2019 | 4 | 5 | 2 | 0.35249 | 0 | 0 | 0 | 0 | 0 | 0 | 0 | 0.35249 | 0
2019 | 4 | 5 | 3 | 0.35249 | 0 | 0 | 0 | 0 | 0 | 0 | 0 | 0.35249 | 0
2019 | 4 | 5 | 4 | 0.35249 | 0 | 0 | 0 | 0 | 0 | 0 | 0 | 0.35249 | 0
2019 | 4 | 5 | 5 | 0.35249 | 0 | 0 | 0 | 0 | 0 | 0 | 0 | 0.35249 | 0
2019 | 4 | 5 | 6 | 0.35249 | 0 | 0 | 0 | 0 | 0 | 0 | 0 | 0.35249 | 0
2019 | 4 | 5 | 7 | 0.35249 | 0 | 0 | 0 | 0 | 0 | 0 | 0 | 0.35249 | 0
2019 | 4 | 5 | 8 | 0.35249 | 0 | 0 | 0 | 0 | 0 | 0 | 0 | 0.35249 | 0
2019 | 4 | 5 | 9 | 0.35249 | 0 | 0 | 0 | 0 | 0 | 0 | 0 | 0.35249 | 0
2019 | 4 | 5 | 10 | 0.35249 | 0 | 0 | 0 | 0 | 0 | 0 | 0 | 0.35249 | 0
2019 | 4 | 5 | 11 | 0.35249 | 0 | 0 | 0 | 0 | 0 | 0 | 0 | 0.35249 | 0
2019 | 4 | 5 | 12 | 0.35249 | 0 | 0 | 0 | 0 | 0 | 0 | 0 | 0.35249 | 0
2019 | 4 | 5 | 13 | 0.35249 | 0 | 0 | 0 | 0 | 0 | 0 | 0 | 0.35249 | 0
2019 | 4 | 5 | 14 | 0.35249 | 0 | 0 | 0 | 0 | 0 | 0 | 0 | 0.35249 | 0
2019 | 4 | 5 | 15 | 0.35249 | 0 | 0 | 0 | 0 | 0 | 0 | 0 | 0.35249 | 0
2019 | 4 | 5 | 16 | 0.35249 | 0 | 0 | 0 | 0 | 0 | 0 | 0 | 0.35249 | 0
2019 | 4 | 5 | 17 | 0.35249 | 0 | 0 | 0 | 0 | 0 | 0 | 0 | 0.35249 | 0
2019 | 4 | 5 | 18 | 0.35249 | 0 | 0 | 0 | 0 | 0 | 0 | 0 | 0.35249 | 0
2019 | 4 | 5 | 19 | 0.35249 | 0 | 0 | 0 | 0 | 0 | 0 | 0 | 0.35249 | 0
2019 | 4 | 5 | 20 | 0.35249 | 0 | 0 | 0 | 0 | 0 | 0 | 0 | 0.35249 | 0
2019 | 4 | 5 | 21 | 0.35249 | 0 | 0 | 0 | 0 | 0 | 0 | 0 | 0.35249 | 0
2019 | 4 | 5 | 22 | 0.35249 | 0 | 0 | 0 | 0 | 0 | 0 | 0 | 0.35249 | 0
2019 | 4 | 5 | 23 | 0.35249 | 0 | 0 | 0 | 0 | 0 | 0 | 0 | 0.35249 | 0
2019 | 4 | 5 | 24 | 0.35249 | 0 | 0 | 0 | 0 | 0 | 0 | 0 | 0.35249 | 0
2019 | 4 | 6 | 1 | 0.35249 | 0 | 0 | 0 | 0 | 0 | 0 | 0 | 0.35249 | 0
2019 | 4 | 6 | 2 | 0.35249 | 0 | 0 | 0 | 0 | 0 | 0 | 0 | 0.35249 | 0
2019 | 4 | 6 | 3 | 0.35249 | 0 | 0 | 0 | 0 | 0 | 0 | 0 | 0.35249 | 0
2019 | 4 | 6 | 4 | 0.35249 | 0 | 0 | 0 | 0 | 0 | 0 | 0 | 0.35249 | 0
2019 | 4 | 6 | 5 | 0.35249 | 0 | 0 | 0 | 0 | 0 | 0 | 0 | 0.35249 | 0
2019 | 4 | 6 | 6 | 0.35249 | 0 | 0 | 0 | 0 | 0 | 0 | 0 | 0.35249 | 0
2019 | 4 | 6 | 7 | 0.35249 | 0 | 0 | 0 | 0 | 0 | 0 | 0 | 0.35249 | 0
2019 | 4 | 6 | 8 | 0.35249 | 0 | 0 | 0 | 0 | 0 | 0 | 0 | 0.35249 | 0
2019 | 4 | 6 | 9 | 0.35249 | 0 | 0 | 0 | 0 | 0 | 0 | 0 | 0.35249 | 0
2019 | 4 | 6 | 10 | 0.35249 | 0 | 0 | 0 | 0 | 0 | 0 | 0 | 0.35249 | 0
2019 | 4 | 6 | 11 | 0.35249 | 0 | 0 | 0 | 0 | 0 | 0 | 0 | 0.35249 | 0
2019 | 4 | 6 | 12 | 0.35249 | 0 | 0 | 0 | 0 | 0 | 0 | 0 | 0.35249 | 0
2019 | 4 | 6 | 13 | 0.35249 | 0 | 0 | 0 | 0 | 0 | 0 | 0 | 0.35249 | 0
2019 | 4 | 6 | 14 | 0.35249 | 0 | 0 | 0 | 0 | 0 | 0 | 0 | 0.35249 | 0
2019 | 4 | 6 | 15 | 0.35249 | 0 | 0 | 0 | 0 | 0 | 0 | 0 | 0.35249 | 0
2019 | 4 | 6 | 16 | 0.35249 | 0 | 0 | 0 | 0 | 0 | 0 | 0 | 0.35249 | 0
2019 | 4 | 6 | 17 | 0.35249 | 0 | 0 | 0 | 0 | 0 | 0 | 0 | 0.35249 | 0
2019 | 4 | 6 | 18 | 0.35249 | 0 | 0 | 0 | 0 | 0 | 0 | 0 | 0.35249 | 0
2019 | 4 | 6 | 19 | 0.35249 | 0 | 0 | 0 | 0 | 0 | 0 | 0 | 0.35249 | 0
2019 | 4 | 6 | 20 | 0.35249 | 0 | 0 | 0 | 0 | 0 | 0 | 0 | 0.35249 | 0
2019 | 4 | 6 | 21 | 0.35249 | 0 | 0 | 0 | 0 | 0 | 0 | 0 | 0.35249 | 0
2019 | 4 | 6 | 22 | 0.35249 | 0 | 0 | 0 | 0 | 0 | 0 | 0 | 0.35249 | 0
2019 | 4 | 6 | 23 | 0.35249 | 0 | 0 | 0 | 0 | 0 | 0 | 0 | 0.35249 | 0
2019 | 4 | 6 | 24 | 0.35249 | 0 | 0 | 0 | 0 | 0 | 0 | 0 | 0.35249 | 0
2019 | 4 | 7 | 1 | 0.35249 | 0 | 0 | 0 | 0 | 0 | 0 | 0 | 0.35249 | 0
2019 | 4 | 7 | 2 | 0.35249 | 0 | 0 | 0 | 0 | 0 | 0 | 0 | 0.35249 | 0
2019 | 4 | 7 | 3 | 0.35249 | 0 | 0 | 0 | 0 | 0 | 0 | 0 | 0.35249 | 0
2019 | 4 | 7 | 4 | 0.35249 | 0 | 0 | 0 | 0 | 0 | 0 | 0 | 0.35249 | 0
2019 | 4 | 7 | 5 | 0.35249 | 0 | 0 | 0 | 0 | 0 | 0 | 0 | 0.35249 | 0
2019 | 4 | 7 | 6 | 0.35249 | 0 | 0 | 0 | 0 | 0 | 0 | 0 | 0.35249 | 0
2019 | 4 | 7 | 7 | 0.35249 | 0 | 0 | 0 | 0 | 0 | 0 | 0 | 0.35249 | 0
2019 | 4 | 7 | 8 | 0.35249 | 0 | 0 | 0 | 0 | 0 | 0 | 0 | 0.35249 | 0
2019 | 4 | 7 | 9 | 0.35249 | 0 | 0 | 0 | 0 | 0 | 0 | 0 | 0.35249 | 0
2019 | 4 | 7 | 10 | 0.35249 | 0 | 0 | 0 | 0 | 0 | 0 | 0 | 0.35249 | 0
2019 | 4 | 7 | 11 | 0.35249 | 0 | 0 | 0 | 0 | 0 | 0 | 0 | 0.35249 | 0
2019 | 4 | 7 | 12 | 0.35249 | 0 | 0 | 0 | 0 | 0 | 0 | 0 | 0.35249 | 0
2019 | 4 | 7 | 13 | 0.35249 | 0 | 0 | 0 | 0 | 0 | 0 | 0 | 0.35249 | 0
2019 | 4 | 7 | 14 | 0.35249 | 0 | 0 | 0 | 0 | 0 | 0 | 0 | 0.35249 | 0
2019 | 4 | 7 | 15 | 0.35249 | 0 | 0 | 0 | 0 | 0 | 0 | 0 | 0.35249 | 0
2019 | 4 | 7 | 16 | 0.35249 | 0 | 0 | 0 | 0 | 0 | 0 | 0 | 0.35249 | 0
2019 | 4 | 7 | 17 | 0.35249 | 0 | 0 | 0 | 0 | 0 | 0 | 0 | 0.35249 | 0
2019 | 4 | 7 | 18 | 0.35249 | 0 | 0 | 0 | 0 | 0 | 0 | 0 | 0.35249 | 0
2019 | 4 | 7 | 19 | 0.35249 | 0 | 0 | 0 | 0 | 0 | 0 | 0 | 0.35249 | 0
2019 | 4 | 7 | 20 | 0.35249 | 0 | 0 | 0 | 0 | 0 | 0 | 0 | 0.35249 | 0
2019 | 4 | 7 | 21 | 0.35249 | 0 | 0 | 0 | 0 | 0 | 0 | 0 | 0.35249 | 0
2019 | 4 | 7 | 22 | 0.35249 | 0 | 0 | 0 | 0 | 0 | 0 | 0 | 0.35249 | 0
2019 | 4 | 7 | 23 | 0.35249 | 0 | 0 | 0 | 0 | 0 | 0 | 0 | 0.35249 | 0
2019 | 4 | 7 | 24 | 0.35249 | 0 | 0 | 0 | 0 | 0 | 0 | 0 | 0.35249 | 0
2019 | 4 | 8 | 1 | 0.35249 | 0 | 0 | 0 | 0 | 0 | 0 | 0 | 0.35249 | 0
2019 | 4 | 8 | 2 | 0.35249 | 0 | 0 | 0 | 0 | 0 | 0 | 0 | 0.35249 | 0
2019 | 4 | 8 | 3 | 0.35249 | 0 | 0 | 0 | 0 | 0 | 0 | 0 | 0.35249 | 0
2019 | 4 | 8 | 4 | 0.35249 | 0 | 0 | 0 | 0 | 0 | 0 | 0 | 0.35249 | 0
2019 | 4 | 8 | 5 | 0.35249 | 0 | 0 | 0 | 0 | 0 | 0 | 0 | 0.35249 | 0
2019 | 4 | 8 | 6 | 0.35249 | 0 | 0 | 0 | 0 | 0 | 0 | 0 | 0.35249 | 0
2019 | 4 | 8 | 7 | 0.35249 | 0 | 0 | 0 | 0 | 0 | 0 | 0 | 0.35249 | 0
2019 | 4 | 8 | 8 | 0.35249 | 0 | 0 | 0 | 0 | 0 | 0 | 0 | 0.35249 | 0
2019 | 4 | 8 | 9 | 0.35249 | 0 | 0 | 0 | 0 | 0 | 0 | 0 | 0.35249 | 0
2019 | 4 | 8 | 10 | 0.35249 | 0 | 0 | 0 | 0 | 0 | 0 | 0 | 0.35249 | 0
2019 | 4 | 8 | 11 | 0.35249 | 0 | 0 | 0 | 0 | 0 | 0 | 0 | 0.35249 | 0
2019 | 4 | 8 | 12 | 0.35249 | 0 | 0 | 0 | 0 | 0 | 0 | 0 | 0.35249 | 0
2019 | 4 | 8 | 13 | 0.35249 | 0 | 0 | 0 | 0 | 0 | 0 | 0 | 0.35249 | 0
2019 | 4 | 8 | 14 | 0.35249 | 0 | 0 | 0 | 0 | 0 | 0 | 0 | 0.35249 | 0
2019 | 4 | 8 | 15 | 0.35249 | 0 | 0 | 0 | 0 | 0 | 0 | 0 | 0.35249 | 0
2019 | 4 | 8 | 16 | 0.35249 | 0 | 0 | 0 | 0 | 0 | 0 | 0 | 0.35249 | 0
2019 | 4 | 8 | 17 | 0.35249 | 0 | 0 | 0 | 0 | 0 | 0 | 0 | 0.35249 | 0
2019 | 4 | 8 | 18 | 0.35249 | 0 | 0 | 0 | 0 | 0 | 0 | 0 | 0.35249 | 0
2019 | 4 | 8 | 19 | 0.35249 | 0 | 0 | 0 | 0 | 0 | 0 | 0 | 0.35249 | 0
2019 | 4 | 8 | 20 | 0.35249 | 0 | 0 | 0 | 0 | 0 | 0 | 0 | 0.35249 | 0
2019 | 4 | 8 | 21 | 0.35249 | 0 | 0 | 0 | 0 | 0 | 0 | 0 | 0.35249 | 0
2019 | 4 | 8 | 22 | 0.35249 | 0 | 0 | 0 | 0 | 0 | 0 | 0 | 0.35249 | 0
2019 | 4 | 8 | 23 | 0.35249 | 0 | 0 | 0 | 0 | 0 | 0 | 0 | 0.35249 | 0
2019 | 4 | 8 | 24 | 0.35249 | 0 | 0 | 0 | 0 | 0 | 0 | 0 | 0.35249 | 0
2019 | 4 | 9 | 1 | 0.35249 | 0 | 0 | 0 | 0 | 0 | 0 | 0 | 0.35249 | 0
2019 | 4 | 9 | 2 | 0.35249 | 0 | 0 | 0 | 0 | 0 | 0 | 0 | 0.35249 | 0
2019 | 4 | 9 | 3 | 0.35249 | 0 | 0 | 0 | 0 | 0 | 0 | 0 | 0.35249 | 0
2019 | 4 | 9 | 4 | 0.35249 | 0 | 0 | 0 | 0 | 0 | 0 | 0 | 0.35249 | 0
2019 | 4 | 9 | 5 | 0.35249 | 0 | 0 | 0 | 0 | 0 | 0 | 0 | 0.35249 | 0
2019 | 4 | 9 | 6 | 0.35249 | 0 | 0 | 0 | 0 | 0 | 0 | 0 | 0.35249 | 0
2019 | 4 | 9 | 7 | 0.35249 | 0 | 0 | 0 | 0 | 0 | 0 | 0 | 0.35249 | 0
2019 | 4 | 9 | 8 | 0.35249 | 0 | 0 | 0 | 0 | 0 | 0 | 0 | 0.35249 | 0
2019 | 4 | 9 | 9 | 0.35249 | 0 | 0 | 0 | 0 | 0 | 0 | 0 | 0.35249 | 0
2019 | 4 | 9 | 10 | 0.35249 | 0 | 0 | 0 | 0 | 0 | 0 | 0 | 0.35249 | 0
2019 | 4 | 9 | 11 | 0.35249 | 0 | 0 | 0 | 0 | 0 | 0 | 0 | 0.35249 | 0
2019 | 4 | 9 | 12 | 0.35249 | 0 | 0 | 0 | 0 | 0 | 0 | 0 | 0.35249 | 0
2019 | 4 | 9 | 13 | 0.35249 | 0 | 0 | 0 | 0 | 0 | 0 | 0 | 0.35249 | 0
2019 | 4 | 9 | 14 | 0.35249 | 0 | 0 | 0 | 0 | 0 | 0 | 0 | 0.35249 | 0
2019 | 4 | 9 | 15 | 0.35249 | 0 | 0 | 0 | 0 | 0 | 0 | 0 | 0.35249 | 0
2019 | 4 | 9 | 16 | 0.35249 | 0 | 0 | 0 | 0 | 0 | 0 | 0 | 0.35249 | 0
2019 | 4 | 9 | 17 | 0.35249 | 0 | 0 | 0 | 0 | 0 | 0 | 0 | 0.35249 | 0
2019 | 4 | 9 | 18 | 0.35249 | 0 | 0 | 0 | 0 | 0 | 0 | 0 | 0.35249 | 0
2019 | 4 | 9 | 19 | 0.35249 | 0 | 0 | 0 | 0 | 0 | 0 | 0 | 0.35249 | 0
2019 | 4 | 9 | 20 | 0.35249 | 0 | 0 | 0 | 0 | 0 | 0 | 0 | 0.35249 | 0
2019 | 4 | 9 | 21 | 0.35249 | 0 | 0 | 0 | 0 | 0 | 0 | 0 | 0.35249 | 0
2019 | 4 | 9 | 22 | 0.35249 | 0 | 0 | 0 | 0 | 0 | 0 | 0 | 0.35249 | 0
2019 | 4 | 9 | 23 | 0.35249 | 0 | 0 | 0 | 0 | 0 | 0 | 0 | 0.35249 | 0
2019 | 4 | 9 | 24 | 0.35249 | 0 | 0 | 0 | 0 | 0 | 0 | 0 | 0.35249 | 0
2019 | 4 | 10 | 1 | 0.35249 | 0 | 0 | 0 | 0 | 0 | 0 | 0 | 0.35249 | 0
2019 | 4 | 10 | 2 | 0.35249 | 0 | 0 | 0 | 0 | 0 | 0 | 0 | 0.35249 | 0
2019 | 4 | 10 | 3 | 0.35249 | 0 | 0 | 0 | 0 | 0 | 0 | 0 | 0.35249 | 0
2019 | 4 | 10 | 4 | 0.35249 | 0 | 0 | 0 | 0 | 0 | 0 | 0 | 0.35249 | 0
2019 | 4 | 10 | 5 | 0.35249 | 0 | 0 | 0 | 0 | 0 | 0 | 0 | 0.35249 | 0
2019 | 4 | 10 | 6 | 0.35249 | 0 | 0 | 0 | 0 | 0 | 0 | 0 | 0.35249 | 0
2019 | 4 | 10 | 7 | 0.35249 | 0 | 0 | 0 | 0 | 0 | 0 | 0 | 0.35249 | 0
2019 | 4 | 10 | 8 | 0.35249 | 0 | 0 | 0 | 0 | 0 | 0 | 0 | 0.35249 | 0
2019 | 4 | 10 | 9 | 0.35249 | 0 | 0 | 0 | 0 | 0 | 0 | 0 | 0.35249 | 0
2019 | 4 | 10 | 10 | 0.35249 | 0 | 0 | 0 | 0 | 0 | 0 | 0 | 0.35249 | 0
2019 | 4 | 10 | 11 | 0.35249 | 0 | 0 | 0 | 0 | 0 | 0 | 0 | 0.35249 | 0
2019 | 4 | 10 | 12 | 0.35249 | 0 | 0 | 0 | 0 | 0 | 0 | 0 | 0.35249 | 0
2019 | 4 | 10 | 13 | 0.35249 | 0 | 0 | 0 | 0 | 0 | 0 | 0 | 0.35249 | 0
2019 | 4 | 10 | 14 | 0.35249 | 0 | 0 | 0 | 0 | 0 | 0 | 0 | 0.35249 | 0
2019 | 4 | 10 | 15 | 0.35249 | 0 | 0 | 0 | 0 | 0 | 0 | 0 | 0.35249 | 0
2019 | 4 | 10 | 16 | 0.35249 | 0 | 0 | 0 | 0 | 0 | 0 | 0 | 0.35249 | 0
2019 | 4 | 10 | 17 | 0.35249 | 0 | 0 | 0 | 0 | 0 | 0 | 0 | 0.35249 | 0
2019 | 4 | 10 | 18 | 0.35249 | 0 | 0 | 0 | 0 | 0 | 0 | 0 | 0.35249 | 0
2019 | 4 | 10 | 19 | 0.35249 | 0 | 0 | 0 | 0 | 0 | 0 | 0 | 0.35249 | 0
2019 | 4 | 10 | 20 | 0.35249 | 0 | 0 | 0 | 0 | 0 | 0 | 0 | 0.35249 | 0
2019 | 4 | 10 | 21 | 0.35249 | 0 | 0 | 0 | 0 | 0 | 0 | 0 | 0.35249 | 0
2019 | 4 | 10 | 22 | 0.35249 | 0 | 0 | 0 | 0 | 0 | 0 | 0 | 0.35249 | 0
2019 | 4 | 10 | 23 | 0.35249 | 0 | 0 | 0 | 0 | 0 | 0 | 0 | 0.35249 | 0
2019 | 4 | 10 | 24 | 0.35249 | 0 | 0 | 0 | 0 | 0 | 0 | 0 | 0.35249 | 0
2019 | 4 | 11 | 1 | 0.35249 | 0 | 0 | 0 | 0 | 0 | 0 | 0 | 0.35249 | 0
2019 | 4 | 11 | 2 | 0.35249 | 0 | 0 | 0 | 0 | 0 | 0 | 0 | 0.35249 | 0
2019 | 4 | 11 | 3 | 0.35249 | 0 | 0 | 0 | 0 | 0 | 0 | 0 | 0.35249 | 0
2019 | 4 | 11 | 4 | 0.35249 | 0 | 0 | 0 | 0 | 0 | 0 | 0 | 0.35249 | 0
2019 | 4 | 11 | 5 | 0.35249 | 0 | 0 | 0 | 0 | 0 | 0 | 0 | 0.35249 | 0
2019 | 4 | 11 | 6 | 0.35249 | 0 | 0 | 0 | 0 | 0 | 0 | 0 | 0.35249 | 0
2019 | 4 | 11 | 7 | 0.35249 | 0 | 0 | 0 | 0 | 0 | 0 | 0 | 0.35249 | 0
2019 | 4 | 11 | 8 | 0.35249 | 0 | 0 | 0 | 0 | 0 | 0 | 0 | 0.35249 | 0
2019 | 4 | 11 | 9 | 0.35249 | 0 | 0 | 0 | 0 | 0 | 0 | 0 | 0.35249 | 0
2019 | 4 | 11 | 10 | 0.35249 | 0 | 0 | 0 | 0 | 0 | 0 | 0 | 0.35249 | 0
2019 | 4 | 11 | 11 | 0.35249 | 0 | 0 | 0 | 0 | 0 | 0 | 0 | 0.35249 | 0
2019 | 4 | 11 | 12 | 0.35249 | 0 | 0 | 0 | 0 | 0 | 0 | 0 | 0.35249 | 0
2019 | 4 | 11 | 13 | 0.35249 | 0 | 0 | 0 | 0 | 0 | 0 | 0 | 0.35249 | 0
2019 | 4 | 11 | 14 | 0.35249 | 0 | 0 | 0 | 0 | 0 | 0 | 0 | 0.35249 | 0
2019 | 4 | 11 | 15 | 0.35249 | 0 | 0 | 0 | 0 | 0 | 0 | 0 | 0.35249 | 0
2019 | 4 | 11 | 16 | 0.35249 | 0 | 0 | 0 | 0 | 0 | 0 | 0 | 0.35249 | 0
2019 | 4 | 11 | 17 | 0.35249 | 0 | 0 | 0 | 0 | 0 | 0 | 0 | 0.35249 | 0
2019 | 4 | 11 | 18 | 0.35249 | 0 | 0 | 0 | 0 | 0 | 0 | 0 | 0.35249 | 0
2019 | 4 | 11 | 19 | 0.35249 | 0 | 0 | 0 | 0 | 0 | 0 | 0 | 0.35249 | 0
2019 | 4 | 11 | 20 | 0.35249 | 0 | 0 | 0 | 0 | 0 | 0 | 0 | 0.35249 | 0
2019 | 4 | 11 | 21 | 0.35249 | 0 | 0 | 0 | 0 | 0 | 0 | 0 | 0.35249 | 0
2019 | 4 | 11 | 22 | 0.35249 | 0 | 0 | 0 | 0 | 0 | 0 | 0 | 0.35249 | 0
2019 | 4 | 11 | 23 | 0.35249 | 0 | 0 | 0 | 0 | 0 | 0 | 0 | 0.35249 | 0
2019 | 4 | 11 | 24 | 0.35249 | 0 | 0 | 0 | 0 | 0 | 0 | 0 | 0.35249 | 0
2019 | 4 | 12 | 1 | 0.35249 | 0 | 0 | 0 | 0 | 0 | 0 | 0 | 0.35249 | 0
2019 | 4 | 12 | 2 | 0.35249 | 0 | 0 | 0 | 0 | 0 | 0 | 0 | 0.35249 | 0
2019 | 4 | 12 | 3 | 0.35249 | 0 | 0 | 0 | 0 | 0 | 0 | 0 | 0.35249 | 0
2019 | 4 | 12 | 4 | 0.35249 | 0 | 0 | 0 | 0 | 0 | 0 | 0 | 0.35249 | 0
2019 | 4 | 12 | 5 | 0.35249 | 0 | 0 | 0 | 0 | 0 | 0 | 0 | 0.35249 | 0
2019 | 4 | 12 | 6 | 0.35249 | 0 | 0 | 0 | 0 | 0 | 0 | 0 | 0.35249 | 0
2019 | 4 | 12 | 7 | 0.35249 | 0 | 0 | 0 | 0 | 0 | 0 | 0 | 0.35249 | 0
2019 | 4 | 12 | 8 | 0.35249 | 0 | 0 | 0 | 0 | 0 | 0 | 0 | 0.35249 | 0
2019 | 4 | 12 | 9 | 0.35249 | 0 | 0 | 0 | 0 | 0 | 0 | 0 | 0.35249 | 0
2019 | 4 | 12 | 10 | 0.35249 | 0 | 0 | 0 | 0 | 0 | 0 | 0 | 0.35249 | 0
2019 | 4 | 12 | 11 | 0.35249 | 0 | 0 | 0 | 0 | 0 | 0 | 0 | 0.35249 | 0
2019 | 4 | 12 | 12 | 0.35249 | 0 | 0 | 0 | 0 | 0 | 0 | 0 | 0.35249 | 0
2019 | 4 | 12 | 13 | 0.35249 | 0 | 0 | 0 | 0 | 0 | 0 | 0 | 0.35249 | 0
2019 | 4 | 12 | 14 | 0.35249 | 0 | 0 | 0 | 0 | 0 | 0 | 0 | 0.35249 | 0
2019 | 4 | 12 | 15 | 0.35249 | 0 | 0 | 0 | 0 | 0 | 0 | 0 | 0.35249 | 0
2019 | 4 | 12 | 16 | 0.35249 | 0 | 0 | 0 | 0 | 0 | 0 | 0 | 0.35249 | 0
2019 | 4 | 12 | 17 | 0.35249 | 0 | 0 | 0 | 0 | 0 | 0 | 0 | 0.35249 | 0
2019 | 4 | 12 | 18 | 0.35249 | 0 | 0 | 0 | 0 | 0 | 0 | 0 | 0.35249 | 0
2019 | 4 | 12 | 19 | 0.35249 | 0 | 0 | 0 | 0 | 0 | 0 | 0 | 0.35249 | 0
2019 | 4 | 12 | 20 | 0.35249 | 0 | 0 | 0 | 0 | 0 | 0 | 0 | 0.35249 | 0
2019 | 4 | 12 | 21 | 0.35249 | 0 | 0 | 0 | 0 | 0 | 0 | 0 | 0.35249 | 0
2019 | 4 | 12 | 22 | 0.35249 | 0 | 0 | 0 | 0 | 0 | 0 | 0 | 0.35249 | 0
2019 | 4 | 12 | 23 | 0.35249 | 0 | 0 | 0 | 0 | 0 | 0 | 0 | 0.35249 | 0
2019 | 4 | 12 | 24 | 0.35249 | 0 | 0 | 0 | 0 | 0 | 0 | 0 | 0.35249 | 0
2019 | 4 | 13 | 1 | 0.35249 | 0 | 0 | 0 | 0 | 0 | 0 | 0 | 0.35249 | 0
2019 | 4 | 13 | 2 | 0.35249 | 0 | 0 | 0 | 0 | 0 | 0 | 0 | 0.35249 | 0
2019 | 4 | 13 | 3 | 0.35249 | 0 | 0 | 0 | 0 | 0 | 0 | 0 | 0.35249 | 0
2019 | 4 | 13 | 4 | 0.35249 | 0 | 0 | 0 | 0 | 0 | 0 | 0 | 0.35249 | 0
2019 | 4 | 13 | 5 | 0.35249 | 0 | 0 | 0 | 0 | 0 | 0 | 0 | 0.35249 | 0
2019 | 4 | 13 | 6 | 0.35249 | 0 | 0 | 0 | 0 | 0 | 0 | 0 | 0.35249 | 0
2019 | 4 | 13 | 7 | 0.35249 | 0 | 0 | 0 | 0 | 0 | 0 | 0 | 0.35249 | 0
2019 | 4 | 13 | 8 | 0.35249 | 0 | 0 | 0 | 0 | 0 | 0 | 0 | 0.35249 | 0
2019 | 4 | 13 | 9 | 0.35249 | 0 | 0 | 0 | 0 | 0 | 0 | 0 | 0.35249 | 0
2019 | 4 | 13 | 10 | 0.35249 | 0 | 0 | 0 | 0 | 0 | 0 | 0 | 0.35249 | 0
2019 | 4 | 13 | 11 | 0.35249 | 0 | 0 | 0 | 0 | 0 | 0 | 0 | 0.35249 | 0
2019 | 4 | 13 | 12 | 0.35249 | 0 | 0 | 0 | 0 | 0 | 0 | 0 | 0.35249 | 0
2019 | 4 | 13 | 13 | 0.35249 | 0 | 0 | 0 | 0 | 0 | 0 | 0 | 0.35249 | 0
2019 | 4 | 13 | 14 | 0.35249 | 0 | 0 | 0 | 0 | 0 | 0 | 0 | 0.35249 | 0
2019 | 4 | 13 | 15 | 0.35249 | 0 | 0 | 0 | 0 | 0 | 0 | 0 | 0.35249 | 0
2019 | 4 | 13 | 16 | 0.35249 | 0 | 0 | 0 | 0 | 0 | 0 | 0 | 0.35249 | 0
2019 | 4 | 13 | 17 | 0.35249 | 0 | 0 | 0 | 0 | 0 | 0 | 0 | 0.35249 | 0
2019 | 4 | 13 | 18 | 0.35249 | 0 | 0 | 0 | 0 | 0 | 0 | 0 | 0.35249 | 0
2019 | 4 | 13 | 19 | 0.35249 | 0 | 0 | 0 | 0 | 0 | 0 | 0 | 0.35249 | 0
2019 | 4 | 13 | 20 | 0.35249 | 0 | 0 | 0 | 0 | 0 | 0 | 0 | 0.35249 | 0
2019 | 4 | 13 | 21 | 0.35249 | 0 | 0 | 0 | 0 | 0 | 0 | 0 | 0.35249 | 0
2019 | 4 | 13 | 22 | 0.35249 | 0 | 0 | 0 | 0 | 0 | 0 | 0 | 0.35249 | 0
2019 | 4 | 13 | 23 | 0.35249 | 0 | 0 | 0 | 0 | 0 | 0 | 0 | 0.35249 | 0
2019 | 4 | 13 | 24 | 0.35249 | 0 | 0 | 0 | 0 | 0 | 0 | 0 | 0.35249 | 0
2019 | 4 | 14 | 1 | 0.35249 | 0 | 0 | 0 | 0 | 0 | 0 | 0 | 0.35249 | 0
2019 | 4 | 14 | 2 | 0.35249 | 0 | 0 | 0 | 0 | 0 | 0 | 0 | 0.35249 | 0
2019 | 4 | 14 | 3 | 0.35249 | 0 | 0 | 0 | 0 | 0 | 0 | 0 | 0.35249 | 0
2019 | 4 | 14 | 4 | 0.35249 | 0 | 0 | 0 | 0 | 0 | 0 | 0 | 0.35249 | 0
2019 | 4 | 14 | 5 | 0.35249 | 0 | 0 | 0 | 0 | 0 | 0 | 0 | 0.35249 | 0
2019 | 4 | 14 | 6 | 0.35249 | 0 | 0 | 0 | 0 | 0 | 0 | 0 | 0.35249 | 0
2019 | 4 | 14 | 7 | 0.35249 | 0 | 0 | 0 | 0 | 0 | 0 | 0 | 0.35249 | 0
2019 | 4 | 14 | 8 | 0.35249 | 0 | 0 | 0 | 0 | 0 | 0 | 0 | 0.35249 | 0
2019 | 4 | 14 | 9 | 0.35249 | 0 | 0 | 0 | 0 | 0 | 0 | 0 | 0.35249 | 0
2019 | 4 | 14 | 10 | 0.35249 | 0 | 0 | 0 | 0 | 0 | 0 | 0 | 0.35249 | 0
2019 | 4 | 14 | 11 | 0.35249 | 0 | 0 | 0 | 0 | 0 | 0 | 0 | 0.35249 | 0
2019 | 4 | 14 | 12 | 0.35249 | 0 | 0 | 0 | 0 | 0 | 0 | 0 | 0.35249 | 0
2019 | 4 | 14 | 13 | 0.35249 | 0 | 0 | 0 | 0 | 0 | 0 | 0 | 0.35249 | 0
2019 | 4 | 14 | 14 | 0.35249 | 0 | 0 | 0 | 0 | 0 | 0 | 0 | 0.35249 | 0
2019 | 4 | 14 | 15 | 0.35249 | 0 | 0 | 0 | 0 | 0 | 0 | 0 | 0.35249 | 0
2019 | 4 | 14 | 16 | 0.35249 | 0 | 0 | 0 | 0 | 0 | 0 | 0 | 0.35249 | 0
2019 | 4 | 14 | 17 | 0.35249 | 0 | 0 | 0 | 0 | 0 | 0 | 0 | 0.35249 | 0
2019 | 4 | 14 | 18 | 0.35249 | 0 | 0 | 0 | 0 | 0 | 0 | 0 | 0.35249 | 0
2019 | 4 | 14 | 19 | 0.35249 | 0 | 0 | 0 | 0 | 0 | 0 | 0 | 0.35249 | 0
2019 | 4 | 14 | 20 | 0.35249 | 0 | 0 | 0 | 0 | 0 | 0 | 0 | 0.35249 | 0
2019 | 4 | 14 | 21 | 0.35249 | 0 | 0 | 0 | 0 | 0 | 0 | 0 | 0.35249 | 0
2019 | 4 | 14 | 22 | 0.35249 | 0 | 0 | 0 | 0 | 0 | 0 | 0 | 0.35249 | 0
2019 | 4 | 14 | 23 | 0.35249 | 0 | 0 | 0 | 0 | 0 | 0 | 0 | 0.35249 | 0
2019 | 4 | 14 | 24 | 0.35249 | 0 | 0 | 0 | 0 | 0 | 0 | 0 | 0.35249 | 0
2019 | 4 | 15 | 1 | 0.35249 | 0 | 0 | 0 | 0 | 0 | 0 | 0 | 0.35249 | 0
2019 | 4 | 15 | 2 | 0.35249 | 0 | 0 | 0 | 0 | 0 | 0 | 0 | 0.35249 | 0
2019 | 4 | 15 | 3 | 0.35249 | 0 | 0 | 0 | 0 | 0 | 0 | 0 | 0.35249 | 0
2019 | 4 | 15 | 4 | 0.35249 | 0 | 0 | 0 | 0 | 0 | 0 | 0 | 0.35249 | 0
2019 | 4 | 15 | 5 | 0.35249 | 0 | 0 | 0 | 0 | 0 | 0 | 0 | 0.35249 | 0
2019 | 4 | 15 | 6 | 0.35249 | 0 | 0 | 0 | 0 | 0 | 0 | 0 | 0.35249 | 0
2019 | 4 | 15 | 7 | 0.35249 | 0 | 0 | 0 | 0 | 0 | 0 | 0 | 0.35249 | 0
2019 | 4 | 15 | 8 | 0.35249 | 0 | 0 | 0 | 0 | 0 | 0 | 0 | 0.35249 | 0
2019 | 4 | 15 | 9 | 0.35249 | 0 | 0 | 0 | 0 | 0 | 0 | 0 | 0.35249 | 0
2019 | 4 | 15 | 10 | 0.35249 | 0 | 0 | 0 | 0 | 0 | 0 | 0 | 0.35249 | 0
2019 | 4 | 15 | 11 | 0.35249 | 0 | 0 | 0 | 0 | 0 | 0 | 0 | 0.35249 | 0
2019 | 4 | 15 | 12 | 0.35249 | 0 | 0 | 0 | 0 | 0 | 0 | 0 | 0.35249 | 0
2019 | 4 | 15 | 13 | 0.35249 | 0 | 0 | 0 | 0 | 0 | 0 | 0 | 0.35249 | 0
2019 | 4 | 15 | 14 | 0.35249 | 0 | 0 | 0 | 0 | 0 | 0 | 0 | 0.35249 | 0
2019 | 4 | 15 | 15 | 0.35249 | 0 | 0 | 0 | 0 | 0 | 0 | 0 | 0.35249 | 0
2019 | 4 | 15 | 16 | 0.35249 | 0 | 0 | 0 | 0 | 0 | 0 | 0 | 0.35249 | 0
2019 | 4 | 15 | 17 | 0.35249 | 0 | 0 | 0 | 0 | 0 | 0 | 0 | 0.35249 | 0
2019 | 4 | 15 | 18 | 0.35249 | 0 | 0 | 0 | 0 | 0 | 0 | 0 | 0.35249 | 0
2019 | 4 | 15 | 19 | 0.35249 | 0 | 0 | 0 | 0 | 0 | 0 | 0 | 0.35249 | 0
2019 | 4 | 15 | 20 | 0.35249 | 0 | 0 | 0 | 0 | 0 | 0 | 0 | 0.35249 | 0
2019 | 4 | 15 | 21 | 0.35249 | 0 | 0 | 0 | 0 | 0 | 0 | 0 | 0.35249 | 0
2019 | 4 | 15 | 22 | 0.35249 | 0 | 0 | 0 | 0 | 0 | 0 | 0 | 0.35249 | 0
2019 | 4 | 15 | 23 | 0.35249 | 0 | 0 | 0 | 0 | 0 | 0 | 0 | 0.35249 | 0
2019 | 4 | 15 | 24 | 0.35249 | 0 | 0 | 0 | 0 | 0 | 0 | 0 | 0.35249 | 0
2019 | 4 | 16 | 1 | 0.35249 | 0 | 0 | 0 | 0 | 0 | 0 | 0 | 0.35249 | 0
2019 | 4 | 16 | 2 | 0.35249 | 0 | 0 | 0 | 0 | 0 | 0 | 0 | 0.35249 | 0
2019 | 4 | 16 | 3 | 0.35249 | 0 | 0 | 0 | 0 | 0 | 0 | 0 | 0.35249 | 0
2019 | 4 | 16 | 4 | 0.35249 | 0 | 0 | 0 | 0 | 0 | 0 | 0 | 0.35249 | 0
2019 | 4 | 16 | 5 | 0.35249 | 0 | 0 | 0 | 0 | 0 | 0 | 0 | 0.35249 | 0
2019 | 4 | 16 | 6 | 0.35249 | 0 | 0 | 0 | 0 | 0 | 0 | 0 | 0.35249 | 0
2019 | 4 | 16 | 7 | 0.35249 | 0 | 0 | 0 | 0 | 0 | 0 | 0 | 0.35249 | 0
2019 | 4 | 16 | 8 | 0.35249 | 0 | 0 | 0 | 0 | 0 | 0 | 0 | 0.35249 | 0
2019 | 4 | 16 | 9 | 0.35249 | 0 | 0 | 0 | 0 | 0 | 0 | 0 | 0.35249 | 0
2019 | 4 | 16 | 10 | 0.35249 | 0 | 0 | 0 | 0 | 0 | 0 | 0 | 0.35249 | 0
2019 | 4 | 16 | 11 | 0.35249 | 0 | 0 | 0 | 0 | 0 | 0 | 0 | 0.35249 | 0
2019 | 4 | 16 | 12 | 0.35249 | 0 | 0 | 0 | 0 | 0 | 0 | 0 | 0.35249 | 0
2019 | 4 | 16 | 13 | 0.35249 | 0 | 0 | 0 | 0 | 0 | 0 | 0 | 0.35249 | 0
2019 | 4 | 16 | 14 | 0.35249 | 0 | 0 | 0 | 0 | 0 | 0 | 0 | 0.35249 | 0
2019 | 4 | 16 | 15 | 0.35249 | 0 | 0 | 0 | 0 | 0 | 0 | 0 | 0.35249 | 0
2019 | 4 | 16 | 16 | 0.35249 | 0 | 0 | 0 | 0 | 0 | 0 | 0 | 0.35249 | 0
2019 | 4 | 16 | 17 | 0.35249 | 0 | 0 | 0 | 0 | 0 | 0 | 0 | 0.35249 | 0
2019 | 4 | 16 | 18 | 0.35249 | 0 | 0 | 0 | 0 | 0 | 0 | 0 | 0.35249 | 0
2019 | 4 | 16 | 19 | 0.35249 | 0 | 0 | 0 | 0 | 0 | 0 | 0 | 0.35249 | 0
2019 | 4 | 16 | 20 | 0.35249 | 0 | 0 | 0 | 0 | 0 | 0 | 0 | 0.35249 | 0
2019 | 4 | 16 | 21 | 0.35249 | 0 | 0 | 0 | 0 | 0 | 0 | 0 | 0.35249 | 0
2019 | 4 | 16 | 22 | 0.35249 | 0 | 0 | 0 | 0 | 0 | 0 | 0 | 0.35249 | 0
2019 | 4 | 16 | 23 | 0.35249 | 0 | 0 | 0 | 0 | 0 | 0 | 0 | 0.35249 | 0
2019 | 4 | 16 | 24 | 0.35249 | 0 | 0 | 0 | 0 | 0 | 0 | 0 | 0.35249 | 0
2019 | 4 | 17 | 1 | 0.35249 | 0 | 0 | 0 | 0 | 0 | 0 | 0 | 0.35249 | 0
2019 | 4 | 17 | 2 | 0.35249 | 0 | 0 | 0 | 0 | 0 | 0 | 0 | 0.35249 | 0
2019 | 4 | 17 | 3 | 0.35249 | 0 | 0 | 0 | 0 | 0 | 0 | 0 | 0.35249 | 0
2019 | 4 | 17 | 4 | 0.35249 | 0 | 0 | 0 | 0 | 0 | 0 | 0 | 0.35249 | 0
2019 | 4 | 17 | 5 | 0.35249 | 0 | 0 | 0 | 0 | 0 | 0 | 0 | 0.35249 | 0
2019 | 4 | 17 | 6 | 0.35249 | 0 | 0 | 0 | 0 | 0 | 0 | 0 | 0.35249 | 0
2019 | 4 | 17 | 7 | 0.35249 | 0 | 0 | 0 | 0 | 0 | 0 | 0 | 0.35249 | 0
2019 | 4 | 17 | 8 | 0.35249 | 0 | 0 | 0 | 0 | 0 | 0 | 0 | 0.35249 | 0
2019 | 4 | 17 | 9 | 0.35249 | 0 | 0 | 0 | 0 | 0 | 0 | 0 | 0.35249 | 0
2019 | 4 | 17 | 10 | 0.35249 | 0 | 0 | 0 | 0 | 0 | 0 | 0 | 0.35249 | 0
2019 | 4 | 17 | 11 | 0.35249 | 0 | 0 | 0 | 0 | 0 | 0 | 0 | 0.35249 | 0
2019 | 4 | 17 | 12 | 0.35249 | 0 | 0 | 0 | 0 | 0 | 0 | 0 | 0.35249 | 0
2019 | 4 | 17 | 13 | 0.35249 | 0 | 0 | 0 | 0 | 0 | 0 | 0 | 0.35249 | 0
2019 | 4 | 17 | 14 | 0.35249 | 0 | 0 | 0 | 0 | 0 | 0 | 0 | 0.35249 | 0
2019 | 4 | 17 | 15 | 0.35249 | 0 | 0 | 0 | 0 | 0 | 0 | 0 | 0.35249 | 0
2019 | 4 | 17 | 16 | 0.35249 | 0 | 0 | 0 | 0 | 0 | 0 | 0 | 0.35249 | 0
2019 | 4 | 17 | 17 | 0.35249 | 0 | 0 | 0 | 0 | 0 | 0 | 0 | 0.35249 | 0
2019 | 4 | 17 | 18 | 0.35249 | 0 | 0 | 0 | 0 | 0 | 0 | 0 | 0.35249 | 0
2019 | 4 | 17 | 19 | 0.35249 | 0 | 0 | 0 | 0 | 0 | 0 | 0 | 0.35249 | 0
2019 | 4 | 17 | 20 | 0.35249 | 0 | 0 | 0 | 0 | 0 | 0 | 0 | 0.35249 | 0
2019 | 4 | 17 | 21 | 0.35249 | 0 | 0 | 0 | 0 | 0 | 0 | 0 | 0.35249 | 0
2019 | 4 | 17 | 22 | 0.35249 | 0 | 0 | 0 | 0 | 0 | 0 | 0 | 0.35249 | 0
2019 | 4 | 17 | 23 | 0.35249 | 0 | 0 | 0 | 0 | 0 | 0 | 0 | 0.35249 | 0
2019 | 4 | 17 | 24 | 0.35249 | 0 | 0 | 0 | 0 | 0 | 0 | 0 | 0.35249 | 0
2019 | 4 | 18 | 1 | 0.35249 | 0 | 0 | 0 | 0 | 0 | 0 | 0 | 0.35249 | 0
2019 | 4 | 18 | 2 | 0.35249 | 0 | 0 | 0 | 0 | 0 | 0 | 0 | 0.35249 | 0
2019 | 4 | 18 | 3 | 0.35249 | 0 | 0 | 0 | 0 | 0 | 0 | 0 | 0.35249 | 0
2019 | 4 | 18 | 4 | 0.35249 | 0 | 0 | 0 | 0 | 0 | 0 | 0 | 0.35249 | 0
2019 | 4 | 18 | 5 | 0.35249 | 0 | 0 | 0 | 0 | 0 | 0 | 0 | 0.35249 | 0
2019 | 4 | 18 | 6 | 0.35249 | 0 | 0 | 0 | 0 | 0 | 0 | 0 | 0.35249 | 0
2019 | 4 | 18 | 7 | 0.35249 | 0 | 0 | 0 | 0 | 0 | 0 | 0 | 0.35249 | 0
2019 | 4 | 18 | 8 | 0.35249 | 0 | 0 | 0 | 0 | 0 | 0 | 0 | 0.35249 | 0
2019 | 4 | 18 | 9 | 0.35249 | 0 | 0 | 0 | 0 | 0 | 0 | 0 | 0.35249 | 0
2019 | 4 | 18 | 10 | 0.35249 | 0 | 0 | 0 | 0 | 0 | 0 | 0 | 0.35249 | 0
2019 | 4 | 18 | 11 | 0.35249 | 0 | 0 | 0 | 0 | 0 | 0 | 0 | 0.35249 | 0
2019 | 4 | 18 | 12 | 0.35249 | 0 | 0 | 0 | 0 | 0 | 0 | 0 | 0.35249 | 0
2019 | 4 | 18 | 13 | 0.35249 | 0 | 0 | 0 | 0 | 0 | 0 | 0 | 0.35249 | 0
2019 | 4 | 18 | 14 | 0.35249 | 0 | 0 | 0 | 0 | 0 | 0 | 0 | 0.35249 | 0
2019 | 4 | 18 | 15 | 0.35249 | 0 | 0 | 0 | 0 | 0 | 0 | 0 | 0.35249 | 0
2019 | 4 | 18 | 16 | 0.35249 | 0 | 0 | 0 | 0 | 0 | 0 | 0 | 0.35249 | 0
2019 | 4 | 18 | 17 | 0.35249 | 0 | 0 | 0 | 0 | 0 | 0 | 0 | 0.35249 | 0
2019 | 4 | 18 | 18 | 0.35249 | 0 | 0 | 0 | 0 | 0 | 0 | 0 | 0.35249 | 0
2019 | 4 | 18 | 19 | 0.35249 | 0 | 0 | 0 | 0 | 0 | 0 | 0 | 0.35249 | 0
2019 | 4 | 18 | 20 | 0.35249 | 0 | 0 | 0 | 0 | 0 | 0 | 0 | 0.35249 | 0
2019 | 4 | 18 | 21 | 0.35249 | 0 | 0 | 0 | 0 | 0 | 0 | 0 | 0.35249 | 0
2019 | 4 | 18 | 22 | 0.35249 | 0 | 0 | 0 | 0 | 0 | 0 | 0 | 0.35249 | 0
2019 | 4 | 18 | 23 | 0.35249 | 0 | 0 | 0 | 0 | 0 | 0 | 0 | 0.35249 | 0
2019 | 4 | 18 | 24 | 0.35249 | 0 | 0 | 0 | 0 | 0 | 0 | 0 | 0.35249 | 0
2019 | 4 | 19 | 1 | 0.35249 | 0 | 0 | 0 | 0 | 0 | 0 | 0 | 0.35249 | 0
2019 | 4 | 19 | 2 | 0.35249 | 0 | 0 | 0 | 0 | 0 | 0 | 0 | 0.35249 | 0
2019 | 4 | 19 | 3 | 0.35249 | 0 | 0 | 0 | 0 | 0 | 0 | 0 | 0.35249 | 0
2019 | 4 | 19 | 4 | 0.35249 | 0 | 0 | 0 | 0 | 0 | 0 | 0 | 0.35249 | 0
2019 | 4 | 19 | 5 | 0.35249 | 0 | 0 | 0 | 0 | 0 | 0 | 0 | 0.35249 | 0
2019 | 4 | 19 | 6 | 0.35249 | 0 | 0 | 0 | 0 | 0 | 0 | 0 | 0.35249 | 0
2019 | 4 | 19 | 7 | 0.35249 | 0 | 0 | 0 | 0 | 0 | 0 | 0 | 0.35249 | 0
2019 | 4 | 19 | 8 | 0.35249 | 0 | 0 | 0 | 0 | 0 | 0 | 0 | 0.35249 | 0
2019 | 4 | 19 | 9 | 0.35249 | 0 | 0 | 0 | 0 | 0 | 0 | 0 | 0.35249 | 0
2019 | 4 | 19 | 10 | 0.35249 | 0 | 0 | 0 | 0 | 0 | 0 | 0 | 0.35249 | 0
2019 | 4 | 19 | 11 | 0.35249 | 0 | 0 | 0 | 0 | 0 | 0 | 0 | 0.35249 | 0
2019 | 4 | 19 | 12 | 0.35249 | 0 | 0 | 0 | 0 | 0 | 0 | 0 | 0.35249 | 0
2019 | 4 | 19 | 13 | 0.35249 | 0 | 0 | 0 | 0 | 0 | 0 | 0 | 0.35249 | 0
2019 | 4 | 19 | 14 | 0.35249 | 0 | 0 | 0 | 0 | 0 | 0 | 0 | 0.35249 | 0
2019 | 4 | 19 | 15 | 0.35249 | 0 | 0 | 0 | 0 | 0 | 0 | 0 | 0.35249 | 0
2019 | 4 | 19 | 16 | 0.35249 | 0 | 0 | 0 | 0 | 0 | 0 | 0 | 0.35249 | 0
2019 | 4 | 19 | 17 | 0.35249 | 0 | 0 | 0 | 0 | 0 | 0 | 0 | 0.35249 | 0
2019 | 4 | 19 | 18 | 0.35249 | 0 | 0 | 0 | 0 | 0 | 0 | 0 | 0.35249 | 0
2019 | 4 | 19 | 19 | 0.35249 | 0 | 0 | 0 | 0 | 0 | 0 | 0 | 0.35249 | 0
2019 | 4 | 19 | 20 | 0.35249 | 0 | 0 | 0 | 0 | 0 | 0 | 0 | 0.35249 | 0
2019 | 4 | 19 | 21 | 0.35249 | 0 | 0 | 0 | 0 | 0 | 0 | 0 | 0.35249 | 0
2019 | 4 | 19 | 22 | 0.35249 | 0 | 0 | 0 | 0 | 0 | 0 | 0 | 0.35249 | 0
2019 | 4 | 19 | 23 | 0.35249 | 0 | 0 | 0 | 0 | 0 | 0 | 0 | 0.35249 | 0
2019 | 4 | 19 | 24 | 0.35249 | 0 | 0 | 0 | 0 | 0 | 0 | 0 | 0.35249 | 0
2019 | 4 | 20 | 1 | 0.35249 | 0 | 0 | 0 | 0 | 0 | 0 | 0 | 0.35249 | 0
2019 | 4 | 20 | 2 | 0.35249 | 0 | 0 | 0 | 0 | 0 | 0 | 0 | 0.35249 | 0
2019 | 4 | 20 | 3 | 0.35249 | 0 | 0 | 0 | 0 | 0 | 0 | 0 | 0.35249 | 0
2019 | 4 | 20 | 4 | 0.35249 | 0 | 0 | 0 | 0 | 0 | 0 | 0 | 0.35249 | 0
2019 | 4 | 20 | 5 | 0.35249 | 0 | 0 | 0 | 0 | 0 | 0 | 0 | 0.35249 | 0
2019 | 4 | 20 | 6 | 0.35249 | 0 | 0 | 0 | 0 | 0 | 0 | 0 | 0.35249 | 0
2019 | 4 | 20 | 7 | 0.35249 | 0 | 0 | 0 | 0 | 0 | 0 | 0 | 0.35249 | 0
2019 | 4 | 20 | 8 | 0.35249 | 0 | 0 | 0 | 0 | 0 | 0 | 0 | 0.35249 | 0
2019 | 4 | 20 | 9 | 0.35249 | 0 | 0 | 0 | 0 | 0 | 0 | 0 | 0.35249 | 0
2019 | 4 | 20 | 10 | 0.35249 | 0 | 0 | 0 | 0 | 0 | 0 | 0 | 0.35249 | 0
2019 | 4 | 20 | 11 | 0.35249 | 0 | 0 | 0 | 0 | 0 | 0 | 0 | 0.35249 | 0
2019 | 4 | 20 | 12 | 0.35249 | 0 | 0 | 0 | 0 | 0 | 0 | 0 | 0.35249 | 0
2019 | 4 | 20 | 13 | 0.35249 | 0 | 0 | 0 | 0 | 0 | 0 | 0 | 0.35249 | 0
2019 | 4 | 20 | 14 | 0.35249 | 0 | 0 | 0 | 0 | 0 | 0 | 0 | 0.35249 | 0
2019 | 4 | 20 | 15 | 0.35249 | 0 | 0 | 0 | 0 | 0 | 0 | 0 | 0.35249 | 0
2019 | 4 | 20 | 16 | 0.35249 | 0 | 0 | 0 | 0 | 0 | 0 | 0 | 0.35249 | 0
2019 | 4 | 20 | 17 | 0.35249 | 0 | 0 | 0 | 0 | 0 | 0 | 0 | 0.35249 | 0
2019 | 4 | 20 | 18 | 0.35249 | 0 | 0 | 0 | 0 | 0 | 0 | 0 | 0.35249 | 0
2019 | 4 | 20 | 19 | 0.35249 | 0 | 0 | 0 | 0 | 0 | 0 | 0 | 0.35249 | 0
2019 | 4 | 20 | 20 | 0.35249 | 0 | 0 | 0 | 0 | 0 | 0 | 0 | 0.35249 | 0
2019 | 4 | 20 | 21 | 0.35249 | 0 | 0 | 0 | 0 | 0 | 0 | 0 | 0.35249 | 0
2019 | 4 | 20 | 22 | 0.35249 | 0 | 0 | 0 | 0 | 0 | 0 | 0 | 0.35249 | 0
2019 | 4 | 20 | 23 | 0.35249 | 0 | 0 | 0 | 0 | 0 | 0 | 0 | 0.35249 | 0
2019 | 4 | 20 | 24 | 0.35249 | 0 | 0 | 0 | 0 | 0 | 0 | 0 | 0.35249 | 0
2019 | 4 | 21 | 1 | 0.35249 | 0 | 0 | 0 | 0 | 0 | 0 | 0 | 0.35249 | 0
2019 | 4 | 21 | 2 | 0.35249 | 0 | 0 | 0 | 0 | 0 | 0 | 0 | 0.35249 | 0
2019 | 4 | 21 | 3 | 0.35249 | 0 | 0 | 0 | 0 | 0 | 0 | 0 | 0.35249 | 0
2019 | 4 | 21 | 4 | 0.35249 | 0 | 0 | 0 | 0 | 0 | 0 | 0 | 0.35249 | 0
2019 | 4 | 21 | 5 | 0.35249 | 0 | 0 | 0 | 0 | 0 | 0 | 0 | 0.35249 | 0
2019 | 4 | 21 | 6 | 0.35249 | 0 | 0 | 0 | 0 | 0 | 0 | 0 | 0.35249 | 0
2019 | 4 | 21 | 7 | 0.35249 | 0 | 0 | 0 | 0 | 0 | 0 | 0 | 0.35249 | 0
2019 | 4 | 21 | 8 | 0.35249 | 0 | 0 | 0 | 0 | 0 | 0 | 0 | 0.35249 | 0
2019 | 4 | 21 | 9 | 0.35249 | 0 | 0 | 0 | 0 | 0 | 0 | 0 | 0.35249 | 0
2019 | 4 | 21 | 10 | 0.35249 | 0 | 0 | 0 | 0 | 0 | 0 | 0 | 0.35249 | 0
2019 | 4 | 21 | 11 | 0.35249 | 0 | 0 | 0 | 0 | 0 | 0 | 0 | 0.35249 | 0
2019 | 4 | 21 | 12 | 0.35249 | 0 | 0 | 0 | 0 | 0 | 0 | 0 | 0.35249 | 0
2019 | 4 | 21 | 13 | 0.35249 | 0 | 0 | 0 | 0 | 0 | 0 | 0 | 0.35249 | 0
2019 | 4 | 21 | 14 | 0.35249 | 0 | 0 | 0 | 0 | 0 | 0 | 0 | 0.35249 | 0
2019 | 4 | 21 | 15 | 0.35249 | 0 | 0 | 0 | 0 | 0 | 0 | 0 | 0.35249 | 0
2019 | 4 | 21 | 16 | 0.35249 | 0 | 0 | 0 | 0 | 0 | 0 | 0 | 0.35249 | 0
2019 | 4 | 21 | 17 | 0.35249 | 0 | 0 | 0 | 0 | 0 | 0 | 0 | 0.35249 | 0
2019 | 4 | 21 | 18 | 0.35249 | 0 | 0 | 0 | 0 | 0 | 0 | 0 | 0.35249 | 0
2019 | 4 | 21 | 19 | 0.35249 | 0 | 0 | 0 | 0 | 0 | 0 | 0 | 0.35249 | 0
2019 | 4 | 21 | 20 | 0.35249 | 0 | 0 | 0 | 0 | 0 | 0 | 0 | 0.35249 | 0
2019 | 4 | 21 | 21 | 0.35249 | 0 | 0 | 0 | 0 | 0 | 0 | 0 | 0.35249 | 0
2019 | 4 | 21 | 22 | 0.35249 | 0 | 0 | 0 | 0 | 0 | 0 | 0 | 0.35249 | 0
2019 | 4 | 21 | 23 | 0.35249 | 0 | 0 | 0 | 0 | 0 | 0 | 0 | 0.35249 | 0
2019 | 4 | 21 | 24 | 0.35249 | 0 | 0 | 0 | 0 | 0 | 0 | 0 | 0.35249 | 0
2019 | 4 | 22 | 1 | 0.35249 | 0 | 0 | 0 | 0 | 0 | 0 | 0 | 0.35249 | 0
2019 | 4 | 22 | 2 | 0.35249 | 0 | 0 | 0 | 0 | 0 | 0 | 0 | 0.35249 | 0
2019 | 4 | 22 | 3 | 0.35249 | 0 | 0 | 0 | 0 | 0 | 0 | 0 | 0.35249 | 0
2019 | 4 | 22 | 4 | 0.35249 | 0 | 0 | 0 | 0 | 0 | 0 | 0 | 0.35249 | 0
2019 | 4 | 22 | 5 | 0.35249 | 0 | 0 | 0 | 0 | 0 | 0 | 0 | 0.35249 | 0
2019 | 4 | 22 | 6 | 0.35249 | 0 | 0 | 0 | 0 | 0 | 0 | 0 | 0.35249 | 0
2019 | 4 | 22 | 7 | 0.35249 | 0 | 0 | 0 | 0 | 0 | 0 | 0 | 0.35249 | 0
2019 | 4 | 22 | 8 | 0.35249 | 0 | 0 | 0 | 0 | 0 | 0 | 0 | 0.35249 | 0
2019 | 4 | 22 | 9 | 0.35249 | 0 | 0 | 0 | 0 | 0 | 0 | 0 | 0.35249 | 0
2019 | 4 | 22 | 10 | 0.35249 | 0 | 0 | 0 | 0 | 0 | 0 | 0 | 0.35249 | 0
2019 | 4 | 22 | 11 | 0.35249 | 0 | 0 | 0 | 0 | 0 | 0 | 0 | 0.35249 | 0
2019 | 4 | 22 | 12 | 0.35249 | 0 | 0 | 0 | 0 | 0 | 0 | 0 | 0.35249 | 0
2019 | 4 | 22 | 13 | 0.35249 | 0 | 0 | 0 | 0 | 0 | 0 | 0 | 0.35249 | 0
2019 | 4 | 22 | 14 | 0.35249 | 0 | 0 | 0 | 0 | 0 | 0 | 0 | 0.35249 | 0
2019 | 4 | 22 | 15 | 0.35249 | 0 | 0 | 0 | 0 | 0 | 0 | 0 | 0.35249 | 0
2019 | 4 | 22 | 16 | 0.35249 | 0 | 0 | 0 | 0 | 0 | 0 | 0 | 0.35249 | 0
2019 | 4 | 22 | 17 | 0.35249 | 0 | 0 | 0 | 0 | 0 | 0 | 0 | 0.35249 | 0
2019 | 4 | 22 | 18 | 0.35249 | 0 | 0 | 0 | 0 | 0 | 0 | 0 | 0.35249 | 0
2019 | 4 | 22 | 19 | 0.35249 | 0 | 0 | 0 | 0 | 0 | 0 | 0 | 0.35249 | 0
2019 | 4 | 22 | 20 | 0.35249 | 0 | 0 | 0 | 0 | 0 | 0 | 0 | 0.35249 | 0
2019 | 4 | 22 | 21 | 0.35249 | 0 | 0 | 0 | 0 | 0 | 0 | 0 | 0.35249 | 0
2019 | 4 | 22 | 22 | 0.35249 | 0 | 0 | 0 | 0 | 0 | 0 | 0 | 0.35249 | 0
2019 | 4 | 22 | 23 | 0.35249 | 0 | 0 | 0 | 0 | 0 | 0 | 0 | 0.35249 | 0
2019 | 4 | 22 | 24 | 0.35249 | 0 | 0 | 0 | 0 | 0 | 0 | 0 | 0.35249 | 0
2019 | 4 | 23 | 1 | 0.35249 | 0 | 0 | 0 | 0 | 0 | 0 | 0 | 0.35249 | 0
2019 | 4 | 23 | 2 | 0.35249 | 0 | 0 | 0 | 0 | 0 | 0 | 0 | 0.35249 | 0
2019 | 4 | 23 | 3 | 0.35249 | 0 | 0 | 0 | 0 | 0 | 0 | 0 | 0.35249 | 0
2019 | 4 | 23 | 4 | 0.35249 | 0 | 0 | 0 | 0 | 0 | 0 | 0 | 0.35249 | 0
2019 | 4 | 23 | 5 | 0.35249 | 0 | 0 | 0 | 0 | 0 | 0 | 0 | 0.35249 | 0
2019 | 4 | 23 | 6 | 0.35249 | 0 | 0 | 0 | 0 | 0 | 0 | 0 | 0.35249 | 0
2019 | 4 | 23 | 7 | 0.35249 | 0 | 0 | 0 | 0 | 0 | 0 | 0 | 0.35249 | 0
2019 | 4 | 23 | 8 | 0.35249 | 0 | 0 | 0 | 0 | 0 | 0 | 0 | 0.35249 | 0
2019 | 4 | 23 | 9 | 0.35249 | 0 | 0 | 0 | 0 | 0 | 0 | 0 | 0.35249 | 0
2019 | 4 | 23 | 10 | 0.35249 | 0 | 0 | 0 | 0 | 0 | 0 | 0 | 0.35249 | 0
2019 | 4 | 23 | 11 | 0.35249 | 0 | 0 | 0 | 0 | 0 | 0 | 0 | 0.35249 | 0
2019 | 4 | 23 | 12 | 0.35249 | 0 | 0 | 0 | 0 | 0 | 0 | 0 | 0.35249 | 0
2019 | 4 | 23 | 13 | 0.35249 | 0 | 0 | 0 | 0 | 0 | 0 | 0 | 0.35249 | 0
2019 | 4 | 23 | 14 | 0.35249 | 0 | 0 | 0 | 0 | 0 | 0 | 0 | 0.35249 | 0
2019 | 4 | 23 | 15 | 0.35249 | 0 | 0 | 0 | 0 | 0 | 0 | 0 | 0.35249 | 0
2019 | 4 | 23 | 16 | 0.35249 | 0 | 0 | 0 | 0 | 0 | 0 | 0 | 0.35249 | 0
2019 | 4 | 23 | 17 | 0.35249 | 0 | 0 | 0 | 0 | 0 | 0 | 0 | 0.35249 | 0
2019 | 4 | 23 | 18 | 0.35249 | 0 | 0 | 0 | 0 | 0 | 0 | 0 | 0.35249 | 0
2019 | 4 | 23 | 19 | 0.35249 | 0 | 0 | 0 | 0 | 0 | 0 | 0 | 0.35249 | 0
2019 | 4 | 23 | 20 | 0.35249 | 0 | 0 | 0 | 0 | 0 | 0 | 0 | 0.35249 | 0
2019 | 4 | 23 | 21 | 0.35249 | 0 | 0 | 0 | 0 | 0 | 0 | 0 | 0.35249 | 0
2019 | 4 | 23 | 22 | 0.35249 | 0 | 0 | 0 | 0 | 0 | 0 | 0 | 0.35249 | 0
2019 | 4 | 23 | 23 | 0.35249 | 0 | 0 | 0 | 0 | 0 | 0 | 0 | 0.35249 | 0
2019 | 4 | 23 | 24 | 0.35249 | 0 | 0 | 0 | 0 | 0 | 0 | 0 | 0.35249 | 0
2019 | 4 | 24 | 1 | 0.35249 | 0 | 0 | 0 | 0 | 0 | 0 | 0 | 0.35249 | 0
2019 | 4 | 24 | 2 | 0.35249 | 0 | 0 | 0 | 0 | 0 | 0 | 0 | 0.35249 | 0
2019 | 4 | 24 | 3 | 0.35249 | 0 | 0 | 0 | 0 | 0 | 0 | 0 | 0.35249 | 0
2019 | 4 | 24 | 4 | 0.35249 | 0 | 0 | 0 | 0 | 0 | 0 | 0 | 0.35249 | 0
2019 | 4 | 24 | 5 | 0.35249 | 0 | 0 | 0 | 0 | 0 | 0 | 0 | 0.35249 | 0
2019 | 4 | 24 | 6 | 0.35249 | 0 | 0 | 0 | 0 | 0 | 0 | 0 | 0.35249 | 0
2019 | 4 | 24 | 7 | 0.35249 | 0 | 0 | 0 | 0 | 0 | 0 | 0 | 0.35249 | 0
2019 | 4 | 24 | 8 | 0.35249 | 0 | 0 | 0 | 0 | 0 | 0 | 0 | 0.35249 | 0
2019 | 4 | 24 | 9 | 0.35249 | 0 | 0 | 0 | 0 | 0 | 0 | 0 | 0.35249 | 0
2019 | 4 | 24 | 10 | 0.35249 | 0 | 0 | 0 | 0 | 0 | 0 | 0 | 0.35249 | 0
2019 | 4 | 24 | 11 | 0.35249 | 0 | 0 | 0 | 0 | 0 | 0 | 0 | 0.35249 | 0
2019 | 4 | 24 | 12 | 0.35249 | 0 | 0 | 0 | 0 | 0 | 0 | 0 | 0.35249 | 0
2019 | 4 | 24 | 13 | 0.35249 | 0 | 0 | 0 | 0 | 0 | 0 | 0 | 0.35249 | 0
2019 | 4 | 24 | 14 | 0.35249 | 0 | 0 | 0 | 0 | 0 | 0 | 0 | 0.35249 | 0
2019 | 4 | 24 | 15 | 0.35249 | 0 | 0 | 0 | 0 | 0 | 0 | 0 | 0.35249 | 0
2019 | 4 | 24 | 16 | 0.35249 | 0 | 0 | 0 | 0 | 0 | 0 | 0 | 0.35249 | 0
2019 | 4 | 24 | 17 | 0.35249 | 0 | 0 | 0 | 0 | 0 | 0 | 0 | 0.35249 | 0
2019 | 4 | 24 | 18 | 0.35249 | 0 | 0 | 0 | 0 | 0 | 0 | 0 | 0.35249 | 0
2019 | 4 | 24 | 19 | 0.35249 | 0 | 0 | 0 | 0 | 0 | 0 | 0 | 0.35249 | 0
2019 | 4 | 24 | 20 | 0.35249 | 0 | 0 | 0 | 0 | 0 | 0 | 0 | 0.35249 | 0
2019 | 4 | 24 | 21 | 0.35249 | 0 | 0 | 0 | 0 | 0 | 0 | 0 | 0.35249 | 0
2019 | 4 | 24 | 22 | 0.35249 | 0 | 0 | 0 | 0 | 0 | 0 | 0 | 0.35249 | 0
2019 | 4 | 24 | 23 | 0.35249 | 0 | 0 | 0 | 0 | 0 | 0 | 0 | 0.35249 | 0
2019 | 4 | 24 | 24 | 0.35249 | 0 | 0 | 0 | 0 | 0 | 0 | 0 | 0.35249 | 0
2019 | 4 | 25 | 1 | 0.35249 | 0 | 0 | 0 | 0 | 0 | 0 | 0 | 0.35249 | 0
2019 | 4 | 25 | 2 | 0.35249 | 0 | 0 | 0 | 0 | 0 | 0 | 0 | 0.35249 | 0
2019 | 4 | 25 | 3 | 0.35249 | 0 | 0 | 0 | 0 | 0 | 0 | 0 | 0.35249 | 0
2019 | 4 | 25 | 4 | 0.35249 | 0 | 0 | 0 | 0 | 0 | 0 | 0 | 0.35249 | 0
2019 | 4 | 25 | 5 | 0.35249 | 0 | 0 | 0 | 0 | 0 | 0 | 0 | 0.35249 | 0
2019 | 4 | 25 | 6 | 0.35249 | 0 | 0 | 0 | 0 | 0 | 0 | 0 | 0.35249 | 0
2019 | 4 | 25 | 7 | 0.35249 | 0 | 0 | 0 | 0 | 0 | 0 | 0 | 0.35249 | 0
2019 | 4 | 25 | 8 | 0.35249 | 0 | 0 | 0 | 0 | 0 | 0 | 0 | 0.35249 | 0
2019 | 4 | 25 | 9 | 0.35249 | 0 | 0 | 0 | 0 | 0 | 0 | 0 | 0.35249 | 0
2019 | 4 | 25 | 10 | 0.35249 | 0 | 0 | 0 | 0 | 0 | 0 | 0 | 0.35249 | 0
2019 | 4 | 25 | 11 | 0.35249 | 0 | 0 | 0 | 0 | 0 | 0 | 0 | 0.35249 | 0
2019 | 4 | 25 | 12 | 0.35249 | 0 | 0 | 0 | 0 | 0 | 0 | 0 | 0.35249 | 0
2019 | 4 | 25 | 13 | 0.35249 | 0 | 0 | 0 | 0 | 0 | 0 | 0 | 0.35249 | 0
2019 | 4 | 25 | 14 | 0.35249 | 0 | 0 | 0 | 0 | 0 | 0 | 0 | 0.35249 | 0
2019 | 4 | 25 | 15 | 0.35249 | 0 | 0 | 0 | 0 | 0 | 0 | 0 | 0.35249 | 0
2019 | 4 | 25 | 16 | 0.35249 | 0 | 0 | 0 | 0 | 0 | 0 | 0 | 0.35249 | 0
2019 | 4 | 25 | 17 | 0.35249 | 0 | 0 | 0 | 0 | 0 | 0 | 0 | 0.35249 | 0
2019 | 4 | 25 | 18 | 0.35249 | 0 | 0 | 0 | 0 | 0 | 0 | 0 | 0.35249 | 0
2019 | 4 | 25 | 19 | 0.35249 | 0 | 0 | 0 | 0 | 0 | 0 | 0 | 0.35249 | 0
2019 | 4 | 25 | 20 | 0.35249 | 0 | 0 | 0 | 0 | 0 | 0 | 0 | 0.35249 | 0
2019 | 4 | 25 | 21 | 0.35249 | 0 | 0 | 0 | 0 | 0 | 0 | 0 | 0.35249 | 0
2019 | 4 | 25 | 22 | 0.35249 | 0 | 0 | 0 | 0 | 0 | 0 | 0 | 0.35249 | 0
2019 | 4 | 25 | 23 | 0.35249 | 0 | 0 | 0 | 0 | 0 | 0 | 0 | 0.35249 | 0
2019 | 4 | 25 | 24 | 0.35249 | 0 | 0 | 0 | 0 | 0 | 0 | 0 | 0.35249 | 0
2019 | 4 | 26 | 1 | 0.35249 | 0 | 0 | 0 | 0 | 0 | 0 | 0 | 0.35249 | 0
2019 | 4 | 26 | 2 | 0.35249 | 0 | 0 | 0 | 0 | 0 | 0 | 0 | 0.35249 | 0
2019 | 4 | 26 | 3 | 0.35249 | 0 | 0 | 0 | 0 | 0 | 0 | 0 | 0.35249 | 0
2019 | 4 | 26 | 4 | 0.35249 | 0 | 0 | 0 | 0 | 0 | 0 | 0 | 0.35249 | 0
2019 | 4 | 26 | 5 | 0.35249 | 0 | 0 | 0 | 0 | 0 | 0 | 0 | 0.35249 | 0
2019 | 4 | 26 | 6 | 0.35249 | 0 | 0 | 0 | 0 | 0 | 0 | 0 | 0.35249 | 0
2019 | 4 | 26 | 7 | 0.35249 | 0 | 0 | 0 | 0 | 0 | 0 | 0 | 0.35249 | 0
2019 | 4 | 26 | 8 | 0.35249 | 0 | 0 | 0 | 0 | 0 | 0 | 0 | 0.35249 | 0
2019 | 4 | 26 | 9 | 0.35249 | 0 | 0 | 0 | 0 | 0 | 0 | 0 | 0.35249 | 0
2019 | 4 | 26 | 10 | 0.35249 | 0 | 0 | 0 | 0 | 0 | 0 | 0 | 0.35249 | 0
2019 | 4 | 26 | 11 | 0.35249 | 0 | 0 | 0 | 0 | 0 | 0 | 0 | 0.35249 | 0
2019 | 4 | 26 | 12 | 0.35249 | 0 | 0 | 0 | 0 | 0 | 0 | 0 | 0.35249 | 0
2019 | 4 | 26 | 13 | 0.35249 | 0 | 0 | 0 | 0 | 0 | 0 | 0 | 0.35249 | 0
2019 | 4 | 26 | 14 | 0.35249 | 0 | 0 | 0 | 0 | 0 | 0 | 0 | 0.35249 | 0
2019 | 4 | 26 | 15 | 0.35249 | 0 | 0 | 0 | 0 | 0 | 0 | 0 | 0.35249 | 0
2019 | 4 | 26 | 16 | 0.35249 | 0 | 0 | 0 | 0 | 0 | 0 | 0 | 0.35249 | 0
2019 | 4 | 26 | 17 | 0.35249 | 0 | 0 | 0 | 0 | 0 | 0 | 0 | 0.35249 | 0
2019 | 4 | 26 | 18 | 0.35249 | 0 | 0 | 0 | 0 | 0 | 0 | 0 | 0.35249 | 0
2019 | 4 | 26 | 19 | 0.35249 | 0 | 0 | 0 | 0 | 0 | 0 | 0 | 0.35249 | 0
2019 | 4 | 26 | 20 | 0.35249 | 0 | 0 | 0 | 0 | 0 | 0 | 0 | 0.35249 | 0
2019 | 4 | 26 | 21 | 0.35249 | 0 | 0 | 0 | 0 | 0 | 0 | 0 | 0.35249 | 0
2019 | 4 | 26 | 22 | 0.35249 | 0 | 0 | 0 | 0 | 0 | 0 | 0 | 0.35249 | 0
2019 | 4 | 26 | 23 | 0.35249 | 0 | 0 | 0 | 0 | 0 | 0 | 0 | 0.35249 | 0
2019 | 4 | 26 | 24 | 0.35249 | 0 | 0 | 0 | 0 | 0 | 0 | 0 | 0.35249 | 0
2019 | 4 | 27 | 1 | 0.35249 | 0 | 0 | 0 | 0 | 0 | 0 | 0 | 0.35249 | 0
2019 | 4 | 27 | 2 | 0.35249 | 0 | 0 | 0 | 0 | 0 | 0 | 0 | 0.35249 | 0
2019 | 4 | 27 | 3 | 0.35249 | 0 | 0 | 0 | 0 | 0 | 0 | 0 | 0.35249 | 0
2019 | 4 | 27 | 4 | 0.35249 | 0 | 0 | 0 | 0 | 0 | 0 | 0 | 0.35249 | 0
2019 | 4 | 27 | 5 | 0.35249 | 0 | 0 | 0 | 0 | 0 | 0 | 0 | 0.35249 | 0
2019 | 4 | 27 | 6 | 0.35249 | 0 | 0 | 0 | 0 | 0 | 0 | 0 | 0.35249 | 0
2019 | 4 | 27 | 7 | 0.35249 | 0 | 0 | 0 | 0 | 0 | 0 | 0 | 0.35249 | 0
2019 | 4 | 27 | 8 | 0.35249 | 0 | 0 | 0 | 0 | 0 | 0 | 0 | 0.35249 | 0
2019 | 4 | 27 | 9 | 0.35249 | 0 | 0 | 0 | 0 | 0 | 0 | 0 | 0.35249 | 0
2019 | 4 | 27 | 10 | 0.35249 | 0 | 0 | 0 | 0 | 0 | 0 | 0 | 0.35249 | 0
2019 | 4 | 27 | 11 | 0.35249 | 0 | 0 | 0 | 0 | 0 | 0 | 0 | 0.35249 | 0
2019 | 4 | 27 | 12 | 0.35249 | 0 | 0 | 0 | 0 | 0 | 0 | 0 | 0.35249 | 0
2019 | 4 | 27 | 13 | 0.35249 | 0 | 0 | 0 | 0 | 0 | 0 | 0 | 0.35249 | 0
2019 | 4 | 27 | 14 | 0.35249 | 0 | 0 | 0 | 0 | 0 | 0 | 0 | 0.35249 | 0
2019 | 4 | 27 | 15 | 0.35249 | 0 | 0 | 0 | 0 | 0 | 0 | 0 | 0.35249 | 0
2019 | 4 | 27 | 16 | 0.35249 | 0 | 0 | 0 | 0 | 0 | 0 | 0 | 0.35249 | 0
2019 | 4 | 27 | 17 | 0.35249 | 0 | 0 | 0 | 0 | 0 | 0 | 0 | 0.35249 | 0
2019 | 4 | 27 | 18 | 0.35249 | 0 | 0 | 0 | 0 | 0 | 0 | 0 | 0.35249 | 0
2019 | 4 | 27 | 19 | 0.35249 | 0 | 0 | 0 | 0 | 0 | 0 | 0 | 0.35249 | 0
2019 | 4 | 27 | 20 | 0.35249 | 0 | 0 | 0 | 0 | 0 | 0 | 0 | 0.35249 | 0
2019 | 4 | 27 | 21 | 0.35249 | 0 | 0 | 0 | 0 | 0 | 0 | 0 | 0.35249 | 0
2019 | 4 | 27 | 22 | 0.35249 | 0 | 0 | 0 | 0 | 0 | 0 | 0 | 0.35249 | 0
2019 | 4 | 27 | 23 | 0.35249 | 0 | 0 | 0 | 0 | 0 | 0 | 0 | 0.35249 | 0
2019 | 4 | 27 | 24 | 0.35249 | 0 | 0 | 0 | 0 | 0 | 0 | 0 | 0.35249 | 0
2019 | 4 | 28 | 1 | 0.35249 | 0 | 0 | 0 | 0 | 0 | 0 | 0 | 0.35249 | 0
2019 | 4 | 28 | 2 | 0.35249 | 0 | 0 | 0 | 0 | 0 | 0 | 0 | 0.35249 | 0
2019 | 4 | 28 | 3 | 0.35249 | 0 | 0 | 0 | 0 | 0 | 0 | 0 | 0.35249 | 0
2019 | 4 | 28 | 4 | 0.35249 | 0 | 0 | 0 | 0 | 0 | 0 | 0 | 0.35249 | 0
2019 | 4 | 28 | 5 | 0.35249 | 0 | 0 | 0 | 0 | 0 | 0 | 0 | 0.35249 | 0
2019 | 4 | 28 | 6 | 0.35249 | 0 | 0 | 0 | 0 | 0 | 0 | 0 | 0.35249 | 0
2019 | 4 | 28 | 7 | 0.35249 | 0 | 0 | 0 | 0 | 0 | 0 | 0 | 0.35249 | 0
2019 | 4 | 28 | 8 | 0.35249 | 0 | 0 | 0 | 0 | 0 | 0 | 0 | 0.35249 | 0
2019 | 4 | 28 | 9 | 0.35249 | 0 | 0 | 0 | 0 | 0 | 0 | 0 | 0.35249 | 0
2019 | 4 | 28 | 10 | 0.35249 | 0 | 0 | 0 | 0 | 0 | 0 | 0 | 0.35249 | 0
2019 | 4 | 28 | 11 | 0.35249 | 0 | 0 | 0 | 0 | 0 | 0 | 0 | 0.35249 | 0
2019 | 4 | 28 | 12 | 0.35249 | 0 | 0 | 0 | 0 | 0 | 0 | 0 | 0.35249 | 0
2019 | 4 | 28 | 13 | 0.35249 | 0 | 0 | 0 | 0 | 0 | 0 | 0 | 0.35249 | 0
2019 | 4 | 28 | 14 | 0.35249 | 0 | 0 | 0 | 0 | 0 | 0 | 0 | 0.35249 | 0
2019 | 4 | 28 | 15 | 0.35249 | 0 | 0 | 0 | 0 | 0 | 0 | 0 | 0.35249 | 0
2019 | 4 | 28 | 16 | 0.35249 | 0 | 0 | 0 | 0 | 0 | 0 | 0 | 0.35249 | 0
2019 | 4 | 28 | 17 | 0.35249 | 0 | 0 | 0 | 0 | 0 | 0 | 0 | 0.35249 | 0
2019 | 4 | 28 | 18 | 0.35249 | 0 | 0 | 0 | 0 | 0 | 0 | 0 | 0.35249 | 0
2019 | 4 | 28 | 19 | 0.35249 | 0 | 0 | 0 | 0 | 0 | 0 | 0 | 0.35249 | 0
2019 | 4 | 28 | 20 | 0.35249 | 0 | 0 | 0 | 0 | 0 | 0 | 0 | 0.35249 | 0
2019 | 4 | 28 | 21 | 0.35249 | 0 | 0 | 0 | 0 | 0 | 0 | 0 | 0.35249 | 0
2019 | 4 | 28 | 22 | 0.35249 | 0 | 0 | 0 | 0 | 0 | 0 | 0 | 0.35249 | 0
2019 | 4 | 28 | 23 | 0.35249 | 0 | 0 | 0 | 0 | 0 | 0 | 0 | 0.35249 | 0
2019 | 4 | 28 | 24 | 0.35249 | 0 | 0 | 0 | 0 | 0 | 0 | 0 | 0.35249 | 0
2019 | 4 | 29 | 1 | 0.35249 | 0 | 0 | 0 | 0 | 0 | 0 | 0 | 0.35249 | 0
2019 | 4 | 29 | 2 | 0.35249 | 0 | 0 | 0 | 0 | 0 | 0 | 0 | 0.35249 | 0
2019 | 4 | 29 | 3 | 0.35249 | 0 | 0 | 0 | 0 | 0 | 0 | 0 | 0.35249 | 0
2019 | 4 | 29 | 4 | 0.35249 | 0 | 0 | 0 | 0 | 0 | 0 | 0 | 0.35249 | 0
2019 | 4 | 29 | 5 | 0.35249 | 0 | 0 | 0 | 0 | 0 | 0 | 0 | 0.35249 | 0
2019 | 4 | 29 | 6 | 0.35249 | 0 | 0 | 0 | 0 | 0 | 0 | 0 | 0.35249 | 0
2019 | 4 | 29 | 7 | 0.35249 | 0 | 0 | 0 | 0 | 0 | 0 | 0 | 0.35249 | 0
2019 | 4 | 29 | 8 | 0.35249 | 0 | 0 | 0 | 0 | 0 | 0 | 0 | 0.35249 | 0
2019 | 4 | 29 | 9 | 0.35249 | 0 | 0 | 0 | 0 | 0 | 0 | 0 | 0.35249 | 0
2019 | 4 | 29 | 10 | 0.35249 | 0 | 0 | 0 | 0 | 0 | 0 | 0 | 0.35249 | 0
2019 | 4 | 29 | 11 | 0.35249 | 0 | 0 | 0 | 0 | 0 | 0 | 0 | 0.35249 | 0
2019 | 4 | 29 | 12 | 0.35249 | 0 | 0 | 0 | 0 | 0 | 0 | 0 | 0.35249 | 0
2019 | 4 | 29 | 13 | 0.35249 | 0 | 0 | 0 | 0 | 0 | 0 | 0 | 0.35249 | 0
2019 | 4 | 29 | 14 | 0.35249 | 0 | 0 | 0 | 0 | 0 | 0 | 0 | 0.35249 | 0
2019 | 4 | 29 | 15 | 0.35249 | 0 | 0 | 0 | 0 | 0 | 0 | 0 | 0.35249 | 0
2019 | 4 | 29 | 16 | 0.35249 | 0 | 0 | 0 | 0 | 0 | 0 | 0 | 0.35249 | 0
2019 | 4 | 29 | 17 | 0.35249 | 0 | 0 | 0 | 0 | 0 | 0 | 0 | 0.35249 | 0
2019 | 4 | 29 | 18 | 0.35249 | 0 | 0 | 0 | 0 | 0 | 0 | 0 | 0.35249 | 0
2019 | 4 | 29 | 19 | 0.35249 | 0 | 0 | 0 | 0 | 0 | 0 | 0 | 0.35249 | 0
2019 | 4 | 29 | 20 | 0.35249 | 0 | 0 | 0 | 0 | 0 | 0 | 0 | 0.35249 | 0
2019 | 4 | 29 | 21 | 0.35249 | 0 | 0 | 0 | 0 | 0 | 0 | 0 | 0.35249 | 0
2019 | 4 | 29 | 22 | 0.35249 | 0 | 0 | 0 | 0 | 0 | 0 | 0 | 0.35249 | 0
2019 | 4 | 29 | 23 | 0.35249 | 0 | 0 | 0 | 0 | 0 | 0 | 0 | 0.35249 | 0
2019 | 4 | 29 | 24 | 0.35249 | 0 | 0 | 0 | 0 | 0 | 0 | 0 | 0.35249 | 0
2019 | 4 | 30 | 1 | 0.35249 | 0 | 0 | 0 | 0 | 0 | 0 | 0 | 0.35249 | 0
2019 | 4 | 30 | 2 | 0.35249 | 0 | 0 | 0 | 0 | 0 | 0 | 0 | 0.35249 | 0
2019 | 4 | 30 | 3 | 0.35249 | 0 | 0 | 0 | 0 | 0 | 0 | 0 | 0.35249 | 0
2019 | 4 | 30 | 4 | 0.35249 | 0 | 0 | 0 | 0 | 0 | 0 | 0 | 0.35249 | 0
2019 | 4 | 30 | 5 | 0.35249 | 0 | 0 | 0 | 0 | 0 | 0 | 0 | 0.35249 | 0
2019 | 4 | 30 | 6 | 0.35249 | 0 | 0 | 0 | 0 | 0 | 0 | 0 | 0.35249 | 0
2019 | 4 | 30 | 7 | 0.35249 | 0 | 0 | 0 | 0 | 0 | 0 | 0 | 0.35249 | 0
2019 | 4 | 30 | 8 | 0.35249 | 0 | 0 | 0 | 0 | 0 | 0 | 0 | 0.35249 | 0
2019 | 4 | 30 | 9 | 0.35249 | 0 | 0 | 0 | 0 | 0 | 0 | 0 | 0.35249 | 0
2019 | 4 | 30 | 10 | 0.35249 | 0 | 0 | 0 | 0 | 0 | 0 | 0 | 0.35249 | 0
2019 | 4 | 30 | 11 | 0.35249 | 0 | 0 | 0 | 0 | 0 | 0 | 0 | 0.35249 | 0
2019 | 4 | 30 | 12 | 0.35249 | 0 | 0 | 0 | 0 | 0 | 0 | 0 | 0.35249 | 0
2019 | 4 | 30 | 13 | 0.35249 | 0 | 0 | 0 | 0 | 0 | 0 | 0 | 0.35249 | 0
2019 | 4 | 30 | 14 | 0.35249 | 0 | 0 | 0 | 0 | 0 | 0 | 0 | 0.35249 | 0
2019 | 4 | 30 | 15 | 0.35249 | 0 | 0 | 0 | 0 | 0 | 0 | 0 | 0.35249 | 0
2019 | 4 | 30 | 16 | 0.35249 | 0 | 0 | 0 | 0 | 0 | 0 | 0 | 0.35249 | 0
2019 | 4 | 30 | 17 | 0.35249 | 0 | 0 | 0 | 0 | 0 | 0 | 0 | 0.35249 | 0
2019 | 4 | 30 | 18 | 0.35249 | 0 | 0 | 0 | 0 | 0 | 0 | 0 | 0.35249 | 0
2019 | 4 | 30 | 19 | 0.35249 | 0 | 0 | 0 | 0 | 0 | 0 | 0 | 0.35249 | 0
2019 | 4 | 30 | 20 | 0.35249 | 0 | 0 | 0 | 0 | 0 | 0 | 0 | 0.35249 | 0
2019 | 4 | 30 | 21 | 0.35249 | 0 | 0 | 0 | 0 | 0 | 0 | 0 | 0.35249 | 0
2019 | 4 | 30 | 22 | 0.35249 | 0 | 0 | 0 | 0 | 0 | 0 | 0 | 0.35249 | 0
2019 | 4 | 30 | 23 | 0.35249 | 0 | 0 | 0 | 0 | 0 | 0 | 0 | 0.35249 | 0
2019 | 4 | 30 | 24 | 0.35249 | 0 | 0 | 0 | 0 | 0 | 0 | 0 | 0.35249 | 0
2019 | 5 | 1 | 1 | 1.543 | 0 | 0 | 0 | 0 | 0 | 0 | 0 | 1.543 | 0
2019 | 5 | 1 | 2 | 1.543 | 0 | 0 | 0 | 0 | 0 | 0 | 0 | 1.543 | 0
2019 | 5 | 1 | 3 | 1.543 | 0 | 0 | 0 | 0 | 0 | 0 | 0 | 1.543 | 0
2019 | 5 | 1 | 4 | 1.543 | 0 | 0 | 0 | 0 | 0 | 0 | 0 | 1.543 | 0
2019 | 5 | 1 | 5 | 1.543 | 0 | 0 | 0 | 0 | 0 | 0 | 0 | 1.543 | 0
2019 | 5 | 1 | 6 | 1.543 | 0 | 0 | 0 | 0 | 0 | 0 | 0 | 1.543 | 0
2019 | 5 | 1 | 7 | 1.543 | 0 | 0 | 0 | 0 | 0 | 0 | 0 | 1.543 | 0
2019 | 5 | 1 | 8 | 1.543 | 0 | 0 | 0 | 0 | 0 | 0 | 0 | 1.543 | 0
2019 | 5 | 1 | 9 | 1.543 | 0 | 0 | 0 | 0 | 0 | 0 | 0 | 1.543 | 0
2019 | 5 | 1 | 10 | 1.543 | 0 | 0 | 0 | 0 | 0 | 0 | 0 | 1.543 | 0
2019 | 5 | 1 | 11 | 1.543 | 0 | 0 | 0 | 0 | 0 | 0 | 0 | 1.543 | 0
2019 | 5 | 1 | 12 | 1.543 | 0 | 0 | 0 | 0 | 0 | 0 | 0 | 1.543 | 0
2019 | 5 | 1 | 13 | 1.543 | 0 | 0 | 0 | 0 | 0 | 0 | 0 | 1.543 | 0
2019 | 5 | 1 | 14 | 1.543 | 0 | 0 | 0 | 0 | 0 | 0 | 0 | 1.543 | 0
2019 | 5 | 1 | 15 | 1.543 | 0 | 0 | 0 | 0 | 0 | 0 | 0 | 1.543 | 0
2019 | 5 | 1 | 16 | 1.543 | 0 | 0 | 0 | 0 | 0 | 0 | 0 | 1.543 | 0
2019 | 5 | 1 | 17 | 1.543 | 0 | 0 | 0 | 0 | 0 | 0 | 0 | 1.543 | 0
2019 | 5 | 1 | 18 | 1.543 | 0 | 0 | 0 | 0 | 0 | 0 | 0 | 1.543 | 0
2019 | 5 | 1 | 19 | 1.543 | 0 | 0 | 0 | 0 | 0 | 0 | 0 | 1.543 | 0
2019 | 5 | 1 | 20 | 1.543 | 0 | 0 | 0 | 0 | 0 | 0 | 0 | 1.543 | 0
2019 | 5 | 1 | 21 | 1.543 | 0 | 0 | 0 | 0 | 0 | 0 | 0 | 1.543 | 0
2019 | 5 | 1 | 22 | 1.543 | 0 | 0 | 0 | 0 | 0 | 0 | 0 | 1.543 | 0
2019 | 5 | 1 | 23 | 1.543 | 0 | 0 | 0 | 0 | 0 | 0 | 0 | 1.543 | 0
2019 | 5 | 1 | 24 | 1.543 | 0 | 0 | 0 | 0 | 0 | 0 | 0 | 1.543 | 0
2019 | 5 | 2 | 1 | 1.543 | 0 | 0 | 0 | 0 | 0 | 0 | 0 | 1.543 | 0
2019 | 5 | 2 | 2 | 1.543 | 0 | 0 | 0 | 0 | 0 | 0 | 0 | 1.543 | 0
2019 | 5 | 2 | 3 | 1.543 | 0 | 0 | 0 | 0 | 0 | 0 | 0 | 1.543 | 0
2019 | 5 | 2 | 4 | 1.543 | 0 | 0 | 0 | 0 | 0 | 0 | 0 | 1.543 | 0
2019 | 5 | 2 | 5 | 1.543 | 0 | 0 | 0 | 0 | 0 | 0 | 0 | 1.543 | 0
2019 | 5 | 2 | 6 | 1.543 | 0 | 0 | 0 | 0 | 0 | 0 | 0 | 1.543 | 0
2019 | 5 | 2 | 7 | 1.543 | 0 | 0 | 0 | 0 | 0 | 0 | 0 | 1.543 | 0
2019 | 5 | 2 | 8 | 1.543 | 0 | 0 | 0 | 0 | 0 | 0 | 0 | 1.543 | 0
2019 | 5 | 2 | 9 | 1.543 | 0 | 0 | 0 | 0 | 0 | 0 | 0 | 1.543 | 0
2019 | 5 | 2 | 10 | 1.543 | 0 | 0 | 0 | 0 | 0 | 0 | 0 | 1.543 | 0
2019 | 5 | 2 | 11 | 1.543 | 0 | 0 | 0 | 0 | 0 | 0 | 0 | 1.543 | 0
2019 | 5 | 2 | 12 | 1.543 | 0 | 0 | 0 | 0 | 0 | 0 | 0 | 1.543 | 0
2019 | 5 | 2 | 13 | 1.543 | 0 | 0 | 0 | 0 | 0 | 0 | 0 | 1.543 | 0
2019 | 5 | 2 | 14 | 1.543 | 0 | 0 | 0 | 0 | 0 | 0 | 0 | 1.543 | 0
2019 | 5 | 2 | 15 | 1.543 | 0 | 0 | 0 | 0 | 0 | 0 | 0 | 1.543 | 0
2019 | 5 | 2 | 16 | 1.543 | 0 | 0 | 0 | 0 | 0 | 0 | 0 | 1.543 | 0
2019 | 5 | 2 | 17 | 1.543 | 0 | 0 | 0 | 0 | 0 | 0 | 0 | 1.543 | 0
2019 | 5 | 2 | 18 | 1.543 | 0 | 0 | 0 | 0 | 0 | 0 | 0 | 1.543 | 0
2019 | 5 | 2 | 19 | 1.543 | 0 | 0 | 0 | 0 | 0 | 0 | 0 | 1.543 | 0
2019 | 5 | 2 | 20 | 1.543 | 0 | 0 | 0 | 0 | 0 | 0 | 0 | 1.543 | 0
2019 | 5 | 2 | 21 | 1.543 | 0 | 0 | 0 | 0 | 0 | 0 | 0 | 1.543 | 0
2019 | 5 | 2 | 22 | 1.543 | 0 | 0 | 0 | 0 | 0 | 0 | 0 | 1.543 | 0
2019 | 5 | 2 | 23 | 1.543 | 0 | 0 | 0 | 0 | 0 | 0 | 0 | 1.543 | 0
2019 | 5 | 2 | 24 | 1.543 | 0 | 0 | 0 | 0 | 0 | 0 | 0 | 1.543 | 0
2019 | 5 | 3 | 1 | 1.543 | 0 | 0 | 0 | 0 | 0 | 0 | 0 | 1.543 | 0
2019 | 5 | 3 | 2 | 1.543 | 0 | 0 | 0 | 0 | 0 | 0 | 0 | 1.543 | 0
2019 | 5 | 3 | 3 | 1.543 | 0 | 0 | 0 | 0 | 0 | 0 | 0 | 1.543 | 0
2019 | 5 | 3 | 4 | 1.543 | 0 | 0 | 0 | 0 | 0 | 0 | 0 | 1.543 | 0
2019 | 5 | 3 | 5 | 1.543 | 0 | 0 | 0 | 0 | 0 | 0 | 0 | 1.543 | 0
2019 | 5 | 3 | 6 | 1.543 | 0 | 0 | 0 | 0 | 0 | 0 | 0 | 1.543 | 0
2019 | 5 | 3 | 7 | 1.543 | 0 | 0 | 0 | 0 | 0 | 0 | 0 | 1.543 | 0
2019 | 5 | 3 | 8 | 1.543 | 0 | 0 | 0 | 0 | 0 | 0 | 0 | 1.543 | 0
2019 | 5 | 3 | 9 | 1.543 | 0 | 0 | 0 | 0 | 0 | 0 | 0 | 1.543 | 0
2019 | 5 | 3 | 10 | 1.543 | 0 | 0 | 0 | 0 | 0 | 0 | 0 | 1.543 | 0
2019 | 5 | 3 | 11 | 1.543 | 0 | 0 | 0 | 0 | 0 | 0 | 0 | 1.543 | 0
2019 | 5 | 3 | 12 | 1.543 | 0 | 0 | 0 | 0 | 0 | 0 | 0 | 1.543 | 0
2019 | 5 | 3 | 13 | 1.543 | 0 | 0 | 0 | 0 | 0 | 0 | 0 | 1.543 | 0
2019 | 5 | 3 | 14 | 1.543 | 0 | 0 | 0 | 0 | 0 | 0 | 0 | 1.543 | 0
2019 | 5 | 3 | 15 | 1.543 | 0 | 0 | 0 | 0 | 0 | 0 | 0 | 1.543 | 0
2019 | 5 | 3 | 16 | 1.543 | 0 | 0 | 0 | 0 | 0 | 0 | 0 | 1.543 | 0
2019 | 5 | 3 | 17 | 1.543 | 0 | 0 | 0 | 0 | 0 | 0 | 0 | 1.543 | 0
2019 | 5 | 3 | 18 | 1.543 | 0 | 0 | 0 | 0 | 0 | 0 | 0 | 1.543 | 0
2019 | 5 | 3 | 19 | 1.543 | 0 | 0 | 0 | 0 | 0 | 0 | 0 | 1.543 | 0
2019 | 5 | 3 | 20 | 1.543 | 0 | 0 | 0 | 0 | 0 | 0 | 0 | 1.543 | 0
2019 | 5 | 3 | 21 | 1.543 | 0 | 0 | 0 | 0 | 0 | 0 | 0 | 1.543 | 0
2019 | 5 | 3 | 22 | 1.543 | 0 | 0 | 0 | 0 | 0 | 0 | 0 | 1.543 | 0
2019 | 5 | 3 | 23 | 1.543 | 0 | 0 | 0 | 0 | 0 | 0 | 0 | 1.543 | 0
2019 | 5 | 3 | 24 | 1.543 | 0 | 0 | 0 | 0 | 0 | 0 | 0 | 1.543 | 0
2019 | 5 | 4 | 1 | 1.543 | 0 | 0 | 0 | 0 | 0 | 0 | 0 | 1.543 | 0
2019 | 5 | 4 | 2 | 1.543 | 0 | 0 | 0 | 0 | 0 | 0 | 0 | 1.543 | 0
2019 | 5 | 4 | 3 | 1.543 | 0 | 0 | 0 | 0 | 0 | 0 | 0 | 1.543 | 0
2019 | 5 | 4 | 4 | 1.543 | 0 | 0 | 0 | 0 | 0 | 0 | 0 | 1.543 | 0
2019 | 5 | 4 | 5 | 1.543 | 0 | 0 | 0 | 0 | 0 | 0 | 0 | 1.543 | 0
2019 | 5 | 4 | 6 | 1.543 | 0 | 0 | 0 | 0 | 0 | 0 | 0 | 1.543 | 0
2019 | 5 | 4 | 7 | 1.543 | 0 | 0 | 0 | 0 | 0 | 0 | 0 | 1.543 | 0
2019 | 5 | 4 | 8 | 1.543 | 0 | 0 | 0 | 0 | 0 | 0 | 0 | 1.543 | 0
2019 | 5 | 4 | 9 | 1.543 | 0 | 0 | 0 | 0 | 0 | 0 | 0 | 1.543 | 0
2019 | 5 | 4 | 10 | 1.543 | 0 | 0 | 0 | 0 | 0 | 0 | 0 | 1.543 | 0
2019 | 5 | 4 | 11 | 1.543 | 0 | 0 | 0 | 0 | 0 | 0 | 0 | 1.543 | 0
2019 | 5 | 4 | 12 | 1.543 | 0 | 0 | 0 | 0 | 0 | 0 | 0 | 1.543 | 0
2019 | 5 | 4 | 13 | 1.543 | 0 | 0 | 0 | 0 | 0 | 0 | 0 | 1.543 | 0
2019 | 5 | 4 | 14 | 1.543 | 0 | 0 | 0 | 0 | 0 | 0 | 0 | 1.543 | 0
2019 | 5 | 4 | 15 | 1.543 | 0 | 0 | 0 | 0 | 0 | 0 | 0 | 1.543 | 0
2019 | 5 | 4 | 16 | 1.543 | 0 | 0 | 0 | 0 | 0 | 0 | 0 | 1.543 | 0
2019 | 5 | 4 | 17 | 1.543 | 0 | 0 | 0 | 0 | 0 | 0 | 0 | 1.543 | 0
2019 | 5 | 4 | 18 | 1.543 | 0 | 0 | 0 | 0 | 0 | 0 | 0 | 1.543 | 0
2019 | 5 | 4 | 19 | 1.543 | 0 | 0 | 0 | 0 | 0 | 0 | 0 | 1.543 | 0
2019 | 5 | 4 | 20 | 1.543 | 0 | 0 | 0 | 0 | 0 | 0 | 0 | 1.543 | 0
2019 | 5 | 4 | 21 | 1.543 | 0 | 0 | 0 | 0 | 0 | 0 | 0 | 1.543 | 0
2019 | 5 | 4 | 22 | 1.543 | 0 | 0 | 0 | 0 | 0 | 0 | 0 | 1.543 | 0
2019 | 5 | 4 | 23 | 1.543 | 0 | 0 | 0 | 0 | 0 | 0 | 0 | 1.543 | 0
2019 | 5 | 4 | 24 | 1.543 | 0 | 0 | 0 | 0 | 0 | 0 | 0 | 1.543 | 0
2019 | 5 | 5 | 1 | 1.543 | 0 | 0 | 0 | 0 | 0 | 0 | 0 | 1.543 | 0
2019 | 5 | 5 | 2 | 1.543 | 0 | 0 | 0 | 0 | 0 | 0 | 0 | 1.543 | 0
2019 | 5 | 5 | 3 | 1.543 | 0 | 0 | 0 | 0 | 0 | 0 | 0 | 1.543 | 0
2019 | 5 | 5 | 4 | 1.543 | 0 | 0 | 0 | 0 | 0 | 0 | 0 | 1.543 | 0
2019 | 5 | 5 | 5 | 1.543 | 0 | 0 | 0 | 0 | 0 | 0 | 0 | 1.543 | 0
2019 | 5 | 5 | 6 | 1.543 | 0 | 0 | 0 | 0 | 0 | 0 | 0 | 1.543 | 0
2019 | 5 | 5 | 7 | 1.543 | 0 | 0 | 0 | 0 | 0 | 0 | 0 | 1.543 | 0
2019 | 5 | 5 | 8 | 1.543 | 0 | 0 | 0 | 0 | 0 | 0 | 0 | 1.543 | 0
2019 | 5 | 5 | 9 | 1.543 | 0 | 0 | 0 | 0 | 0 | 0 | 0 | 1.543 | 0
2019 | 5 | 5 | 10 | 1.543 | 0 | 0 | 0 | 0 | 0 | 0 | 0 | 1.543 | 0
2019 | 5 | 5 | 11 | 1.543 | 0 | 0 | 0 | 0 | 0 | 0 | 0 | 1.543 | 0
2019 | 5 | 5 | 12 | 1.543 | 0 | 0 | 0 | 0 | 0 | 0 | 0 | 1.543 | 0
2019 | 5 | 5 | 13 | 1.543 | 0 | 0 | 0 | 0 | 0 | 0 | 0 | 1.543 | 0
2019 | 5 | 5 | 14 | 1.543 | 0 | 0 | 0 | 0 | 0 | 0 | 0 | 1.543 | 0
2019 | 5 | 5 | 15 | 1.543 | 0 | 0 | 0 | 0 | 0 | 0 | 0 | 1.543 | 0
2019 | 5 | 5 | 16 | 1.543 | 0 | 0 | 0 | 0 | 0 | 0 | 0 | 1.543 | 0
2019 | 5 | 5 | 17 | 1.543 | 0 | 0 | 0 | 0 | 0 | 0 | 0 | 1.543 | 0
2019 | 5 | 5 | 18 | 1.543 | 0 | 0 | 0 | 0 | 0 | 0 | 0 | 1.543 | 0
2019 | 5 | 5 | 19 | 1.543 | 0 | 0 | 0 | 0 | 0 | 0 | 0 | 1.543 | 0
2019 | 5 | 5 | 20 | 1.543 | 0 | 0 | 0 | 0 | 0 | 0 | 0 | 1.543 | 0
2019 | 5 | 5 | 21 | 1.543 | 0 | 0 | 0 | 0 | 0 | 0 | 0 | 1.543 | 0
2019 | 5 | 5 | 22 | 1.543 | 0 | 0 | 0 | 0 | 0 | 0 | 0 | 1.543 | 0
2019 | 5 | 5 | 23 | 1.543 | 0 | 0 | 0 | 0 | 0 | 0 | 0 | 1.543 | 0
2019 | 5 | 5 | 24 | 1.543 | 0 | 0 | 0 | 0 | 0 | 0 | 0 | 1.543 | 0
2019 | 5 | 6 | 1 | 1.543 | 0 | 0 | 0 | 0 | 0 | 0 | 0 | 1.543 | 0
2019 | 5 | 6 | 2 | 1.543 | 0 | 0 | 0 | 0 | 0 | 0 | 0 | 1.543 | 0
2019 | 5 | 6 | 3 | 1.543 | 0 | 0 | 0 | 0 | 0 | 0 | 0 | 1.543 | 0
2019 | 5 | 6 | 4 | 1.543 | 0 | 0 | 0 | 0 | 0 | 0 | 0 | 1.543 | 0
2019 | 5 | 6 | 5 | 1.543 | 0 | 0 | 0 | 0 | 0 | 0 | 0 | 1.543 | 0
2019 | 5 | 6 | 6 | 1.543 | 0 | 0 | 0 | 0 | 0 | 0 | 0 | 1.543 | 0
2019 | 5 | 6 | 7 | 1.543 | 0 | 0 | 0 | 0 | 0 | 0 | 0 | 1.543 | 0
2019 | 5 | 6 | 8 | 1.543 | 0 | 0 | 0 | 0 | 0 | 0 | 0 | 1.543 | 0
2019 | 5 | 6 | 9 | 1.543 | 0 | 0 | 0 | 0 | 0 | 0 | 0 | 1.543 | 0
2019 | 5 | 6 | 10 | 1.543 | 0 | 0 | 0 | 0 | 0 | 0 | 0 | 1.543 | 0
2019 | 5 | 6 | 11 | 1.543 | 0 | 0 | 0 | 0 | 0 | 0 | 0 | 1.543 | 0
2019 | 5 | 6 | 12 | 1.543 | 0 | 0 | 0 | 0 | 0 | 0 | 0 | 1.543 | 0
2019 | 5 | 6 | 13 | 1.543 | 0 | 0 | 0 | 0 | 0 | 0 | 0 | 1.543 | 0
2019 | 5 | 6 | 14 | 1.543 | 0 | 0 | 0 | 0 | 0 | 0 | 0 | 1.543 | 0
2019 | 5 | 6 | 15 | 1.543 | 0 | 0 | 0 | 0 | 0 | 0 | 0 | 1.543 | 0
2019 | 5 | 6 | 16 | 1.543 | 0 | 0 | 0 | 0 | 0 | 0 | 0 | 1.543 | 0
2019 | 5 | 6 | 17 | 1.543 | 0 | 0 | 0 | 0 | 0 | 0 | 0 | 1.543 | 0
2019 | 5 | 6 | 18 | 1.543 | 0 | 0 | 0 | 0 | 0 | 0 | 0 | 1.543 | 0
2019 | 5 | 6 | 19 | 1.543 | 0 | 0 | 0 | 0 | 0 | 0 | 0 | 1.543 | 0
2019 | 5 | 6 | 20 | 1.543 | 0 | 0 | 0 | 0 | 0 | 0 | 0 | 1.543 | 0
2019 | 5 | 6 | 21 | 1.543 | 0 | 0 | 0 | 0 | 0 | 0 | 0 | 1.543 | 0
2019 | 5 | 6 | 22 | 1.543 | 0 | 0 | 0 | 0 | 0 | 0 | 0 | 1.543 | 0
2019 | 5 | 6 | 23 | 1.543 | 0 | 0 | 0 | 0 | 0 | 0 | 0 | 1.543 | 0
2019 | 5 | 6 | 24 | 1.543 | 0 | 0 | 0 | 0 | 0 | 0 | 0 | 1.543 | 0
2019 | 5 | 7 | 1 | 1.543 | 0 | 0 | 0 | 0 | 0 | 0 | 0 | 1.543 | 0
2019 | 5 | 7 | 2 | 1.543 | 0 | 0 | 0 | 0 | 0 | 0 | 0 | 1.543 | 0
2019 | 5 | 7 | 3 | 1.543 | 0 | 0 | 0 | 0 | 0 | 0 | 0 | 1.543 | 0
2019 | 5 | 7 | 4 | 1.543 | 0 | 0 | 0 | 0 | 0 | 0 | 0 | 1.543 | 0
2019 | 5 | 7 | 5 | 1.543 | 0 | 0 | 0 | 0 | 0 | 0 | 0 | 1.543 | 0
2019 | 5 | 7 | 6 | 1.543 | 0 | 0 | 0 | 0 | 0 | 0 | 0 | 1.543 | 0
2019 | 5 | 7 | 7 | 1.543 | 0 | 0 | 0 | 0 | 0 | 0 | 0 | 1.543 | 0
2019 | 5 | 7 | 8 | 1.543 | 0 | 0 | 0 | 0 | 0 | 0 | 0 | 1.543 | 0
2019 | 5 | 7 | 9 | 1.543 | 0 | 0 | 0 | 0 | 0 | 0 | 0 | 1.543 | 0
2019 | 5 | 7 | 10 | 1.543 | 0 | 0 | 0 | 0 | 0 | 0 | 0 | 1.543 | 0
2019 | 5 | 7 | 11 | 1.543 | 0 | 0 | 0 | 0 | 0 | 0 | 0 | 1.543 | 0
2019 | 5 | 7 | 12 | 1.543 | 0 | 0 | 0 | 0 | 0 | 0 | 0 | 1.543 | 0
2019 | 5 | 7 | 13 | 1.543 | 0 | 0 | 0 | 0 | 0 | 0 | 0 | 1.543 | 0
2019 | 5 | 7 | 14 | 1.543 | 0 | 0 | 0 | 0 | 0 | 0 | 0 | 1.543 | 0
2019 | 5 | 7 | 15 | 1.543 | 0 | 0 | 0 | 0 | 0 | 0 | 0 | 1.543 | 0
2019 | 5 | 7 | 16 | 1.543 | 0 | 0 | 0 | 0 | 0 | 0 | 0 | 1.543 | 0
2019 | 5 | 7 | 17 | 1.543 | 0 | 0 | 0 | 0 | 0 | 0 | 0 | 1.543 | 0
2019 | 5 | 7 | 18 | 1.543 | 0 | 0 | 0 | 0 | 0 | 0 | 0 | 1.543 | 0
2019 | 5 | 7 | 19 | 1.543 | 0 | 0 | 0 | 0 | 0 | 0 | 0 | 1.543 | 0
2019 | 5 | 7 | 20 | 1.543 | 0 | 0 | 0 | 0 | 0 | 0 | 0 | 1.543 | 0
2019 | 5 | 7 | 21 | 1.543 | 0 | 0 | 0 | 0 | 0 | 0 | 0 | 1.543 | 0
2019 | 5 | 7 | 22 | 1.543 | 0 | 0 | 0 | 0 | 0 | 0 | 0 | 1.543 | 0
2019 | 5 | 7 | 23 | 1.543 | 0 | 0 | 0 | 0 | 0 | 0 | 0 | 1.543 | 0
2019 | 5 | 7 | 24 | 1.543 | 0 | 0 | 0 | 0 | 0 | 0 | 0 | 1.543 | 0
2019 | 5 | 8 | 1 | 1.543 | 0 | 0 | 0 | 0 | 0 | 0 | 0 | 1.543 | 0
2019 | 5 | 8 | 2 | 1.543 | 0 | 0 | 0 | 0 | 0 | 0 | 0 | 1.543 | 0
2019 | 5 | 8 | 3 | 1.543 | 0 | 0 | 0 | 0 | 0 | 0 | 0 | 1.543 | 0
2019 | 5 | 8 | 4 | 1.543 | 0 | 0 | 0 | 0 | 0 | 0 | 0 | 1.543 | 0
2019 | 5 | 8 | 5 | 1.543 | 0 | 0 | 0 | 0 | 0 | 0 | 0 | 1.543 | 0
2019 | 5 | 8 | 6 | 1.543 | 0 | 0 | 0 | 0 | 0 | 0 | 0 | 1.543 | 0
2019 | 5 | 8 | 7 | 1.543 | 0 | 0 | 0 | 0 | 0 | 0 | 0 | 1.543 | 0
2019 | 5 | 8 | 8 | 1.543 | 0 | 0 | 0 | 0 | 0 | 0 | 0 | 1.543 | 0
2019 | 5 | 8 | 9 | 1.543 | 0 | 0 | 0 | 0 | 0 | 0 | 0 | 1.543 | 0
2019 | 5 | 8 | 10 | 1.543 | 0 | 0 | 0 | 0 | 0 | 0 | 0 | 1.543 | 0
2019 | 5 | 8 | 11 | 1.543 | 0 | 0 | 0 | 0 | 0 | 0 | 0 | 1.543 | 0
2019 | 5 | 8 | 12 | 1.543 | 0 | 0 | 0 | 0 | 0 | 0 | 0 | 1.543 | 0
2019 | 5 | 8 | 13 | 1.543 | 0 | 0 | 0 | 0 | 0 | 0 | 0 | 1.543 | 0
2019 | 5 | 8 | 14 | 1.543 | 0 | 0 | 0 | 0 | 0 | 0 | 0 | 1.543 | 0
2019 | 5 | 8 | 15 | 1.543 | 0 | 0 | 0 | 0 | 0 | 0 | 0 | 1.543 | 0
2019 | 5 | 8 | 16 | 1.543 | 0 | 0 | 0 | 0 | 0 | 0 | 0 | 1.543 | 0
2019 | 5 | 8 | 17 | 1.543 | 0 | 0 | 0 | 0 | 0 | 0 | 0 | 1.543 | 0
2019 | 5 | 8 | 18 | 1.543 | 0 | 0 | 0 | 0 | 0 | 0 | 0 | 1.543 | 0
2019 | 5 | 8 | 19 | 1.543 | 0 | 0 | 0 | 0 | 0 | 0 | 0 | 1.543 | 0
2019 | 5 | 8 | 20 | 1.543 | 0 | 0 | 0 | 0 | 0 | 0 | 0 | 1.543 | 0
2019 | 5 | 8 | 21 | 1.543 | 0 | 0 | 0 | 0 | 0 | 0 | 0 | 1.543 | 0
2019 | 5 | 8 | 22 | 1.543 | 0 | 0 | 0 | 0 | 0 | 0 | 0 | 1.543 | 0
2019 | 5 | 8 | 23 | 1.543 | 0 | 0 | 0 | 0 | 0 | 0 | 0 | 1.543 | 0
2019 | 5 | 8 | 24 | 1.543 | 0 | 0 | 0 | 0 | 0 | 0 | 0 | 1.543 | 0
2019 | 5 | 9 | 1 | 1.543 | 0 | 0 | 0 | 0 | 0 | 0 | 0 | 1.543 | 0
2019 | 5 | 9 | 2 | 1.543 | 0 | 0 | 0 | 0 | 0 | 0 | 0 | 1.543 | 0
2019 | 5 | 9 | 3 | 1.543 | 0 | 0 | 0 | 0 | 0 | 0 | 0 | 1.543 | 0
2019 | 5 | 9 | 4 | 1.543 | 0 | 0 | 0 | 0 | 0 | 0 | 0 | 1.543 | 0
2019 | 5 | 9 | 5 | 1.543 | 0 | 0 | 0 | 0 | 0 | 0 | 0 | 1.543 | 0
2019 | 5 | 9 | 6 | 1.543 | 0 | 0 | 0 | 0 | 0 | 0 | 0 | 1.543 | 0
2019 | 5 | 9 | 7 | 1.543 | 0 | 0 | 0 | 0 | 0 | 0 | 0 | 1.543 | 0
2019 | 5 | 9 | 8 | 1.543 | 0 | 0 | 0 | 0 | 0 | 0 | 0 | 1.543 | 0
2019 | 5 | 9 | 9 | 1.543 | 0 | 0 | 0 | 0 | 0 | 0 | 0 | 1.543 | 0
2019 | 5 | 9 | 10 | 1.543 | 0 | 0 | 0 | 0 | 0 | 0 | 0 | 1.543 | 0
2019 | 5 | 9 | 11 | 1.543 | 0 | 0 | 0 | 0 | 0 | 0 | 0 | 1.543 | 0
2019 | 5 | 9 | 12 | 1.543 | 0 | 0 | 0 | 0 | 0 | 0 | 0 | 1.543 | 0
2019 | 5 | 9 | 13 | 1.543 | 0 | 0 | 0 | 0 | 0 | 0 | 0 | 1.543 | 0
2019 | 5 | 9 | 14 | 1.543 | 0 | 0 | 0 | 0 | 0 | 0 | 0 | 1.543 | 0
2019 | 5 | 9 | 15 | 1.543 | 0 | 0 | 0 | 0 | 0 | 0 | 0 | 1.543 | 0
2019 | 5 | 9 | 16 | 1.543 | 0 | 0 | 0 | 0 | 0 | 0 | 0 | 1.543 | 0
2019 | 5 | 9 | 17 | 1.543 | 0 | 0 | 0 | 0 | 0 | 0 | 0 | 1.543 | 0
2019 | 5 | 9 | 18 | 1.543 | 0 | 0 | 0 | 0 | 0 | 0 | 0 | 1.543 | 0
2019 | 5 | 9 | 19 | 1.543 | 0 | 0 | 0 | 0 | 0 | 0 | 0 | 1.543 | 0
2019 | 5 | 9 | 20 | 1.543 | 0 | 0 | 0 | 0 | 0 | 0 | 0 | 1.543 | 0
2019 | 5 | 9 | 21 | 1.543 | 0 | 0 | 0 | 0 | 0 | 0 | 0 | 1.543 | 0
2019 | 5 | 9 | 22 | 1.543 | 0 | 0 | 0 | 0 | 0 | 0 | 0 | 1.543 | 0
2019 | 5 | 9 | 23 | 1.543 | 0 | 0 | 0 | 0 | 0 | 0 | 0 | 1.543 | 0
2019 | 5 | 9 | 24 | 1.543 | 0 | 0 | 0 | 0 | 0 | 0 | 0 | 1.543 | 0
2019 | 5 | 10 | 1 | 1.543 | 0 | 0 | 0 | 0 | 0 | 0 | 0 | 1.543 | 0
2019 | 5 | 10 | 2 | 1.543 | 0 | 0 | 0 | 0 | 0 | 0 | 0 | 1.543 | 0
2019 | 5 | 10 | 3 | 1.543 | 0 | 0 | 0 | 0 | 0 | 0 | 0 | 1.543 | 0
2019 | 5 | 10 | 4 | 1.543 | 0 | 0 | 0 | 0 | 0 | 0 | 0 | 1.543 | 0
2019 | 5 | 10 | 5 | 1.543 | 0 | 0 | 0 | 0 | 0 | 0 | 0 | 1.543 | 0
2019 | 5 | 10 | 6 | 1.543 | 0 | 0 | 0 | 0 | 0 | 0 | 0 | 1.543 | 0
2019 | 5 | 10 | 7 | 1.543 | 0 | 0 | 0 | 0 | 0 | 0 | 0 | 1.543 | 0
2019 | 5 | 10 | 8 | 1.543 | 0 | 0 | 0 | 0 | 0 | 0 | 0 | 1.543 | 0
2019 | 5 | 10 | 9 | 1.543 | 0 | 0 | 0 | 0 | 0 | 0 | 0 | 1.543 | 0
2019 | 5 | 10 | 10 | 1.543 | 0 | 0 | 0 | 0 | 0 | 0 | 0 | 1.543 | 0
2019 | 5 | 10 | 11 | 1.543 | 0 | 0 | 0 | 0 | 0 | 0 | 0 | 1.543 | 0
2019 | 5 | 10 | 12 | 1.543 | 0 | 0 | 0 | 0 | 0 | 0 | 0 | 1.543 | 0
2019 | 5 | 10 | 13 | 1.543 | 0 | 0 | 0 | 0 | 0 | 0 | 0 | 1.543 | 0
2019 | 5 | 10 | 14 | 1.543 | 0 | 0 | 0 | 0 | 0 | 0 | 0 | 1.543 | 0
2019 | 5 | 10 | 15 | 1.543 | 0 | 0 | 0 | 0 | 0 | 0 | 0 | 1.543 | 0
2019 | 5 | 10 | 16 | 1.543 | 0 | 0 | 0 | 0 | 0 | 0 | 0 | 1.543 | 0
2019 | 5 | 10 | 17 | 1.543 | 0 | 0 | 0 | 0 | 0 | 0 | 0 | 1.543 | 0
2019 | 5 | 10 | 18 | 1.543 | 0 | 0 | 0 | 0 | 0 | 0 | 0 | 1.543 | 0
2019 | 5 | 10 | 19 | 1.543 | 0 | 0 | 0 | 0 | 0 | 0 | 0 | 1.543 | 0
2019 | 5 | 10 | 20 | 1.543 | 0 | 0 | 0 | 0 | 0 | 0 | 0 | 1.543 | 0
2019 | 5 | 10 | 21 | 1.543 | 0 | 0 | 0 | 0 | 0 | 0 | 0 | 1.543 | 0
2019 | 5 | 10 | 22 | 1.543 | 0 | 0 | 0 | 0 | 0 | 0 | 0 | 1.543 | 0
2019 | 5 | 10 | 23 | 1.543 | 0 | 0 | 0 | 0 | 0 | 0 | 0 | 1.543 | 0
2019 | 5 | 10 | 24 | 1.543 | 0 | 0 | 0 | 0 | 0 | 0 | 0 | 1.543 | 0
2019 | 5 | 11 | 1 | 1.543 | 0 | 0 | 0 | 0 | 0 | 0 | 0 | 1.543 | 0
2019 | 5 | 11 | 2 | 1.543 | 0 | 0 | 0 | 0 | 0 | 0 | 0 | 1.543 | 0
2019 | 5 | 11 | 3 | 1.543 | 0 | 0 | 0 | 0 | 0 | 0 | 0 | 1.543 | 0
2019 | 5 | 11 | 4 | 1.543 | 0 | 0 | 0 | 0 | 0 | 0 | 0 | 1.543 | 0
2019 | 5 | 11 | 5 | 1.543 | 0 | 0 | 0 | 0 | 0 | 0 | 0 | 1.543 | 0
2019 | 5 | 11 | 6 | 1.543 | 0 | 0 | 0 | 0 | 0 | 0 | 0 | 1.543 | 0
2019 | 5 | 11 | 7 | 1.543 | 0 | 0 | 0 | 0 | 0 | 0 | 0 | 1.543 | 0
2019 | 5 | 11 | 8 | 1.543 | 0 | 0 | 0 | 0 | 0 | 0 | 0 | 1.543 | 0
2019 | 5 | 11 | 9 | 1.543 | 0 | 0 | 0 | 0 | 0 | 0 | 0 | 1.543 | 0
2019 | 5 | 11 | 10 | 1.543 | 0 | 0 | 0 | 0 | 0 | 0 | 0 | 1.543 | 0
2019 | 5 | 11 | 11 | 1.543 | 0 | 0 | 0 | 0 | 0 | 0 | 0 | 1.543 | 0
2019 | 5 | 11 | 12 | 1.543 | 0 | 0 | 0 | 0 | 0 | 0 | 0 | 1.543 | 0
2019 | 5 | 11 | 13 | 1.543 | 0 | 0 | 0 | 0 | 0 | 0 | 0 | 1.543 | 0
2019 | 5 | 11 | 14 | 1.543 | 0 | 0 | 0 | 0 | 0 | 0 | 0 | 1.543 | 0
2019 | 5 | 11 | 15 | 1.543 | 0 | 0 | 0 | 0 | 0 | 0 | 0 | 1.543 | 0
2019 | 5 | 11 | 16 | 1.543 | 0 | 0 | 0 | 0 | 0 | 0 | 0 | 1.543 | 0
2019 | 5 | 11 | 17 | 1.543 | 0 | 0 | 0 | 0 | 0 | 0 | 0 | 1.543 | 0
2019 | 5 | 11 | 18 | 1.543 | 0 | 0 | 0 | 0 | 0 | 0 | 0 | 1.543 | 0
2019 | 5 | 11 | 19 | 1.543 | 0 | 0 | 0 | 0 | 0 | 0 | 0 | 1.543 | 0
2019 | 5 | 11 | 20 | 1.543 | 0 | 0 | 0 | 0 | 0 | 0 | 0 | 1.543 | 0
2019 | 5 | 11 | 21 | 1.543 | 0 | 0 | 0 | 0 | 0 | 0 | 0 | 1.543 | 0
2019 | 5 | 11 | 22 | 1.543 | 0 | 0 | 0 | 0 | 0 | 0 | 0 | 1.543 | 0
2019 | 5 | 11 | 23 | 1.543 | 0 | 0 | 0 | 0 | 0 | 0 | 0 | 1.543 | 0
2019 | 5 | 11 | 24 | 1.543 | 0 | 0 | 0 | 0 | 0 | 0 | 0 | 1.543 | 0
2019 | 5 | 12 | 1 | 1.543 | 0 | 0 | 0 | 0 | 0 | 0 | 0 | 1.543 | 0
2019 | 5 | 12 | 2 | 1.543 | 0 | 0 | 0 | 0 | 0 | 0 | 0 | 1.543 | 0
2019 | 5 | 12 | 3 | 1.543 | 0 | 0 | 0 | 0 | 0 | 0 | 0 | 1.543 | 0
2019 | 5 | 12 | 4 | 1.543 | 0 | 0 | 0 | 0 | 0 | 0 | 0 | 1.543 | 0
2019 | 5 | 12 | 5 | 1.543 | 0 | 0 | 0 | 0 | 0 | 0 | 0 | 1.543 | 0
2019 | 5 | 12 | 6 | 1.543 | 0 | 0 | 0 | 0 | 0 | 0 | 0 | 1.543 | 0
2019 | 5 | 12 | 7 | 1.543 | 0 | 0 | 0 | 0 | 0 | 0 | 0 | 1.543 | 0
2019 | 5 | 12 | 8 | 1.543 | 0 | 0 | 0 | 0 | 0 | 0 | 0 | 1.543 | 0
2019 | 5 | 12 | 9 | 1.543 | 0 | 0 | 0 | 0 | 0 | 0 | 0 | 1.543 | 0
2019 | 5 | 12 | 10 | 1.543 | 0 | 0 | 0 | 0 | 0 | 0 | 0 | 1.543 | 0
2019 | 5 | 12 | 11 | 1.543 | 0 | 0 | 0 | 0 | 0 | 0 | 0 | 1.543 | 0
2019 | 5 | 12 | 12 | 1.543 | 0 | 0 | 0 | 0 | 0 | 0 | 0 | 1.543 | 0
2019 | 5 | 12 | 13 | 1.543 | 0 | 0 | 0 | 0 | 0 | 0 | 0 | 1.543 | 0
2019 | 5 | 12 | 14 | 1.543 | 0 | 0 | 0 | 0 | 0 | 0 | 0 | 1.543 | 0
2019 | 5 | 12 | 15 | 1.543 | 0 | 0 | 0 | 0 | 0 | 0 | 0 | 1.543 | 0
2019 | 5 | 12 | 16 | 1.543 | 0 | 0 | 0 | 0 | 0 | 0 | 0 | 1.543 | 0
2019 | 5 | 12 | 17 | 1.543 | 0 | 0 | 0 | 0 | 0 | 0 | 0 | 1.543 | 0
2019 | 5 | 12 | 18 | 1.543 | 0 | 0 | 0 | 0 | 0 | 0 | 0 | 1.543 | 0
2019 | 5 | 12 | 19 | 1.543 | 0 | 0 | 0 | 0 | 0 | 0 | 0 | 1.543 | 0
2019 | 5 | 12 | 20 | 1.543 | 0 | 0 | 0 | 0 | 0 | 0 | 0 | 1.543 | 0
2019 | 5 | 12 | 21 | 1.543 | 0 | 0 | 0 | 0 | 0 | 0 | 0 | 1.543 | 0
2019 | 5 | 12 | 22 | 1.543 | 0 | 0 | 0 | 0 | 0 | 0 | 0 | 1.543 | 0
2019 | 5 | 12 | 23 | 1.543 | 0 | 0 | 0 | 0 | 0 | 0 | 0 | 1.543 | 0
2019 | 5 | 12 | 24 | 1.543 | 0 | 0 | 0 | 0 | 0 | 0 | 0 | 1.543 | 0
2019 | 5 | 13 | 1 | 1.543 | 0 | 0 | 0 | 0 | 0 | 0 | 0 | 1.543 | 0
2019 | 5 | 13 | 2 | 1.543 | 0 | 0 | 0 | 0 | 0 | 0 | 0 | 1.543 | 0
2019 | 5 | 13 | 3 | 1.543 | 0 | 0 | 0 | 0 | 0 | 0 | 0 | 1.543 | 0
2019 | 5 | 13 | 4 | 1.543 | 0 | 0 | 0 | 0 | 0 | 0 | 0 | 1.543 | 0
2019 | 5 | 13 | 5 | 1.543 | 0 | 0 | 0 | 0 | 0 | 0 | 0 | 1.543 | 0
2019 | 5 | 13 | 6 | 1.543 | 0 | 0 | 0 | 0 | 0 | 0 | 0 | 1.543 | 0
2019 | 5 | 13 | 7 | 1.543 | 0 | 0 | 0 | 0 | 0 | 0 | 0 | 1.543 | 0
2019 | 5 | 13 | 8 | 1.543 | 0 | 0 | 0 | 0 | 0 | 0 | 0 | 1.543 | 0
2019 | 5 | 13 | 9 | 1.543 | 0 | 0 | 0 | 0 | 0 | 0 | 0 | 1.543 | 0
2019 | 5 | 13 | 10 | 1.543 | 0 | 0 | 0 | 0 | 0 | 0 | 0 | 1.543 | 0
2019 | 5 | 13 | 11 | 1.543 | 0 | 0 | 0 | 0 | 0 | 0 | 0 | 1.543 | 0
2019 | 5 | 13 | 12 | 1.543 | 0 | 0 | 0 | 0 | 0 | 0 | 0 | 1.543 | 0
2019 | 5 | 13 | 13 | 1.543 | 0 | 0 | 0 | 0 | 0 | 0 | 0 | 1.543 | 0
2019 | 5 | 13 | 14 | 1.543 | 0 | 0 | 0 | 0 | 0 | 0 | 0 | 1.543 | 0
2019 | 5 | 13 | 15 | 1.543 | 0 | 0 | 0 | 0 | 0 | 0 | 0 | 1.543 | 0
2019 | 5 | 13 | 16 | 1.543 | 0 | 0 | 0 | 0 | 0 | 0 | 0 | 1.543 | 0
2019 | 5 | 13 | 17 | 1.543 | 0 | 0 | 0 | 0 | 0 | 0 | 0 | 1.543 | 0
2019 | 5 | 13 | 18 | 1.543 | 0 | 0 | 0 | 0 | 0 | 0 | 0 | 1.543 | 0
2019 | 5 | 13 | 19 | 1.543 | 0 | 0 | 0 | 0 | 0 | 0 | 0 | 1.543 | 0
2019 | 5 | 13 | 20 | 1.543 | 0 | 0 | 0 | 0 | 0 | 0 | 0 | 1.543 | 0
2019 | 5 | 13 | 21 | 1.543 | 0 | 0 | 0 | 0 | 0 | 0 | 0 | 1.543 | 0
2019 | 5 | 13 | 22 | 1.543 | 0 | 0 | 0 | 0 | 0 | 0 | 0 | 1.543 | 0
2019 | 5 | 13 | 23 | 1.543 | 0 | 0 | 0 | 0 | 0 | 0 | 0 | 1.543 | 0
2019 | 5 | 13 | 24 | 1.543 | 0 | 0 | 0 | 0 | 0 | 0 | 0 | 1.543 | 0
2019 | 5 | 14 | 1 | 1.543 | 0 | 0 | 0 | 0 | 0 | 0 | 0 | 1.543 | 0
2019 | 5 | 14 | 2 | 1.543 | 0 | 0 | 0 | 0 | 0 | 0 | 0 | 1.543 | 0
2019 | 5 | 14 | 3 | 1.543 | 0 | 0 | 0 | 0 | 0 | 0 | 0 | 1.543 | 0
2019 | 5 | 14 | 4 | 1.543 | 0 | 0 | 0 | 0 | 0 | 0 | 0 | 1.543 | 0
2019 | 5 | 14 | 5 | 1.543 | 0 | 0 | 0 | 0 | 0 | 0 | 0 | 1.543 | 0
2019 | 5 | 14 | 6 | 1.543 | 0 | 0 | 0 | 0 | 0 | 0 | 0 | 1.543 | 0
2019 | 5 | 14 | 7 | 1.543 | 0 | 0 | 0 | 0 | 0 | 0 | 0 | 1.543 | 0
2019 | 5 | 14 | 8 | 1.543 | 0 | 0 | 0 | 0 | 0 | 0 | 0 | 1.543 | 0
2019 | 5 | 14 | 9 | 1.543 | 0 | 0 | 0 | 0 | 0 | 0 | 0 | 1.543 | 0
2019 | 5 | 14 | 10 | 1.543 | 0 | 0 | 0 | 0 | 0 | 0 | 0 | 1.543 | 0
2019 | 5 | 14 | 11 | 1.543 | 0 | 0 | 0 | 0 | 0 | 0 | 0 | 1.543 | 0
2019 | 5 | 14 | 12 | 1.543 | 0 | 0 | 0 | 0 | 0 | 0 | 0 | 1.543 | 0
2019 | 5 | 14 | 13 | 1.543 | 0 | 0 | 0 | 0 | 0 | 0 | 0 | 1.543 | 0
2019 | 5 | 14 | 14 | 1.543 | 0 | 0 | 0 | 0 | 0 | 0 | 0 | 1.543 | 0
2019 | 5 | 14 | 15 | 1.543 | 0 | 0 | 0 | 0 | 0 | 0 | 0 | 1.543 | 0
2019 | 5 | 14 | 16 | 1.543 | 0 | 0 | 0 | 0 | 0 | 0 | 0 | 1.543 | 0
2019 | 5 | 14 | 17 | 1.543 | 0 | 0 | 0 | 0 | 0 | 0 | 0 | 1.543 | 0
2019 | 5 | 14 | 18 | 1.543 | 0 | 0 | 0 | 0 | 0 | 0 | 0 | 1.543 | 0
2019 | 5 | 14 | 19 | 1.543 | 0 | 0 | 0 | 0 | 0 | 0 | 0 | 1.543 | 0
2019 | 5 | 14 | 20 | 1.543 | 0 | 0 | 0 | 0 | 0 | 0 | 0 | 1.543 | 0
2019 | 5 | 14 | 21 | 1.543 | 0 | 0 | 0 | 0 | 0 | 0 | 0 | 1.543 | 0
2019 | 5 | 14 | 22 | 1.543 | 0 | 0 | 0 | 0 | 0 | 0 | 0 | 1.543 | 0
2019 | 5 | 14 | 23 | 1.543 | 0 | 0 | 0 | 0 | 0 | 0 | 0 | 1.543 | 0
2019 | 5 | 14 | 24 | 1.543 | 0 | 0 | 0 | 0 | 0 | 0 | 0 | 1.543 | 0
2019 | 5 | 15 | 1 | 1.543 | 0 | 0 | 0 | 0 | 0 | 0 | 0 | 1.543 | 0
2019 | 5 | 15 | 2 | 1.543 | 0 | 0 | 0 | 0 | 0 | 0 | 0 | 1.543 | 0
2019 | 5 | 15 | 3 | 1.543 | 0 | 0 | 0 | 0 | 0 | 0 | 0 | 1.543 | 0
2019 | 5 | 15 | 4 | 1.543 | 0 | 0 | 0 | 0 | 0 | 0 | 0 | 1.543 | 0
2019 | 5 | 15 | 5 | 1.543 | 0 | 0 | 0 | 0 | 0 | 0 | 0 | 1.543 | 0
2019 | 5 | 15 | 6 | 1.543 | 0 | 0 | 0 | 0 | 0 | 0 | 0 | 1.543 | 0
2019 | 5 | 15 | 7 | 1.543 | 0 | 0 | 0 | 0 | 0 | 0 | 0 | 1.543 | 0
2019 | 5 | 15 | 8 | 1.543 | 0 | 0 | 0 | 0 | 0 | 0 | 0 | 1.543 | 0
2019 | 5 | 15 | 9 | 1.543 | 0 | 0 | 0 | 0 | 0 | 0 | 0 | 1.543 | 0
2019 | 5 | 15 | 10 | 1.543 | 0 | 0 | 0 | 0 | 0 | 0 | 0 | 1.543 | 0
2019 | 5 | 15 | 11 | 1.543 | 0 | 0 | 0 | 0 | 0 | 0 | 0 | 1.543 | 0
2019 | 5 | 15 | 12 | 1.543 | 0 | 0 | 0 | 0 | 0 | 0 | 0 | 1.543 | 0
2019 | 5 | 15 | 13 | 1.543 | 0 | 0 | 0 | 0 | 0 | 0 | 0 | 1.543 | 0
2019 | 5 | 15 | 14 | 1.543 | 0 | 0 | 0 | 0 | 0 | 0 | 0 | 1.543 | 0
2019 | 5 | 15 | 15 | 1.543 | 0 | 0 | 0 | 0 | 0 | 0 | 0 | 1.543 | 0
2019 | 5 | 15 | 16 | 1.543 | 0 | 0 | 0 | 0 | 0 | 0 | 0 | 1.543 | 0
2019 | 5 | 15 | 17 | 1.543 | 0 | 0 | 0 | 0 | 0 | 0 | 0 | 1.543 | 0
2019 | 5 | 15 | 18 | 1.543 | 0 | 0 | 0 | 0 | 0 | 0 | 0 | 1.543 | 0
2019 | 5 | 15 | 19 | 1.543 | 0 | 0 | 0 | 0 | 0 | 0 | 0 | 1.543 | 0
2019 | 5 | 15 | 20 | 1.543 | 0 | 0 | 0 | 0 | 0 | 0 | 0 | 1.543 | 0
2019 | 5 | 15 | 21 | 1.543 | 0 | 0 | 0 | 0 | 0 | 0 | 0 | 1.543 | 0
2019 | 5 | 15 | 22 | 1.543 | 0 | 0 | 0 | 0 | 0 | 0 | 0 | 1.543 | 0
2019 | 5 | 15 | 23 | 1.543 | 0 | 0 | 0 | 0 | 0 | 0 | 0 | 1.543 | 0
2019 | 5 | 15 | 24 | 1.543 | 0 | 0 | 0 | 0 | 0 | 0 | 0 | 1.543 | 0
2019 | 5 | 16 | 1 | 1.543 | 0 | 0 | 0 | 0 | 0 | 0 | 0 | 1.543 | 0
2019 | 5 | 16 | 2 | 1.543 | 0 | 0 | 0 | 0 | 0 | 0 | 0 | 1.543 | 0
2019 | 5 | 16 | 3 | 1.543 | 0 | 0 | 0 | 0 | 0 | 0 | 0 | 1.543 | 0
2019 | 5 | 16 | 4 | 1.543 | 0 | 0 | 0 | 0 | 0 | 0 | 0 | 1.543 | 0
2019 | 5 | 16 | 5 | 1.543 | 0 | 0 | 0 | 0 | 0 | 0 | 0 | 1.543 | 0
2019 | 5 | 16 | 6 | 1.543 | 0 | 0 | 0 | 0 | 0 | 0 | 0 | 1.543 | 0
2019 | 5 | 16 | 7 | 1.543 | 0 | 0 | 0 | 0 | 0 | 0 | 0 | 1.543 | 0
2019 | 5 | 16 | 8 | 1.543 | 0 | 0 | 0 | 0 | 0 | 0 | 0 | 1.543 | 0
2019 | 5 | 16 | 9 | 1.543 | 0 | 0 | 0 | 0 | 0 | 0 | 0 | 1.543 | 0
2019 | 5 | 16 | 10 | 1.543 | 0 | 0 | 0 | 0 | 0 | 0 | 0 | 1.543 | 0
2019 | 5 | 16 | 11 | 1.543 | 0 | 0 | 0 | 0 | 0 | 0 | 0 | 1.543 | 0
2019 | 5 | 16 | 12 | 1.543 | 0 | 0 | 0 | 0 | 0 | 0 | 0 | 1.543 | 0
2019 | 5 | 16 | 13 | 1.543 | 0 | 0 | 0 | 0 | 0 | 0 | 0 | 1.543 | 0
2019 | 5 | 16 | 14 | 1.543 | 0 | 0 | 0 | 0 | 0 | 0 | 0 | 1.543 | 0
2019 | 5 | 16 | 15 | 1.543 | 0 | 0 | 0 | 0 | 0 | 0 | 0 | 1.543 | 0
2019 | 5 | 16 | 16 | 1.543 | 0 | 0 | 0 | 0 | 0 | 0 | 0 | 1.543 | 0
2019 | 5 | 16 | 17 | 1.543 | 0 | 0 | 0 | 0 | 0 | 0 | 0 | 1.543 | 0
2019 | 5 | 16 | 18 | 1.543 | 0 | 0 | 0 | 0 | 0 | 0 | 0 | 1.543 | 0
2019 | 5 | 16 | 19 | 1.543 | 0 | 0 | 0 | 0 | 0 | 0 | 0 | 1.543 | 0
2019 | 5 | 16 | 20 | 1.543 | 0 | 0 | 0 | 0 | 0 | 0 | 0 | 1.543 | 0
2019 | 5 | 16 | 21 | 1.543 | 0 | 0 | 0 | 0 | 0 | 0 | 0 | 1.543 | 0
2019 | 5 | 16 | 22 | 1.543 | 0 | 0 | 0 | 0 | 0 | 0 | 0 | 1.543 | 0
2019 | 5 | 16 | 23 | 1.543 | 0 | 0 | 0 | 0 | 0 | 0 | 0 | 1.543 | 0
2019 | 5 | 16 | 24 | 1.543 | 0 | 0 | 0 | 0 | 0 | 0 | 0 | 1.543 | 0
2019 | 5 | 17 | 1 | 1.543 | 0 | 0 | 0 | 0 | 0 | 0 | 0 | 1.543 | 0
2019 | 5 | 17 | 2 | 1.543 | 0 | 0 | 0 | 0 | 0 | 0 | 0 | 1.543 | 0
2019 | 5 | 17 | 3 | 1.543 | 0 | 0 | 0 | 0 | 0 | 0 | 0 | 1.543 | 0
2019 | 5 | 17 | 4 | 1.543 | 0 | 0 | 0 | 0 | 0 | 0 | 0 | 1.543 | 0
2019 | 5 | 17 | 5 | 1.543 | 0 | 0 | 0 | 0 | 0 | 0 | 0 | 1.543 | 0
2019 | 5 | 17 | 6 | 1.543 | 0 | 0 | 0 | 0 | 0 | 0 | 0 | 1.543 | 0
2019 | 5 | 17 | 7 | 1.543 | 0 | 0 | 0 | 0 | 0 | 0 | 0 | 1.543 | 0
2019 | 5 | 17 | 8 | 1.543 | 0 | 0 | 0 | 0 | 0 | 0 | 0 | 1.543 | 0
2019 | 5 | 17 | 9 | 1.543 | 0 | 0 | 0 | 0 | 0 | 0 | 0 | 1.543 | 0
2019 | 5 | 17 | 10 | 1.543 | 0 | 0 | 0 | 0 | 0 | 0 | 0 | 1.543 | 0
2019 | 5 | 17 | 11 | 1.543 | 0 | 0 | 0 | 0 | 0 | 0 | 0 | 1.543 | 0
2019 | 5 | 17 | 12 | 1.543 | 0 | 0 | 0 | 0 | 0 | 0 | 0 | 1.543 | 0
2019 | 5 | 17 | 13 | 1.543 | 0 | 0 | 0 | 0 | 0 | 0 | 0 | 1.543 | 0
2019 | 5 | 17 | 14 | 1.543 | 0 | 0 | 0 | 0 | 0 | 0 | 0 | 1.543 | 0
2019 | 5 | 17 | 15 | 1.543 | 0 | 0 | 0 | 0 | 0 | 0 | 0 | 1.543 | 0
2019 | 5 | 17 | 16 | 1.543 | 0 | 0 | 0 | 0 | 0 | 0 | 0 | 1.543 | 0
2019 | 5 | 17 | 17 | 1.543 | 0 | 0 | 0 | 0 | 0 | 0 | 0 | 1.543 | 0
2019 | 5 | 17 | 18 | 1.543 | 0 | 0 | 0 | 0 | 0 | 0 | 0 | 1.543 | 0
2019 | 5 | 17 | 19 | 1.543 | 0 | 0 | 0 | 0 | 0 | 0 | 0 | 1.543 | 0
2019 | 5 | 17 | 20 | 1.543 | 0 | 0 | 0 | 0 | 0 | 0 | 0 | 1.543 | 0
2019 | 5 | 17 | 21 | 1.543 | 0 | 0 | 0 | 0 | 0 | 0 | 0 | 1.543 | 0
2019 | 5 | 17 | 22 | 1.543 | 0 | 0 | 0 | 0 | 0 | 0 | 0 | 1.543 | 0
2019 | 5 | 17 | 23 | 1.543 | 0 | 0 | 0 | 0 | 0 | 0 | 0 | 1.543 | 0
2019 | 5 | 17 | 24 | 1.543 | 0 | 0 | 0 | 0 | 0 | 0 | 0 | 1.543 | 0
2019 | 5 | 18 | 1 | 1.543 | 0 | 0 | 0 | 0 | 0 | 0 | 0 | 1.543 | 0
2019 | 5 | 18 | 2 | 1.543 | 0 | 0 | 0 | 0 | 0 | 0 | 0 | 1.543 | 0
2019 | 5 | 18 | 3 | 1.543 | 0 | 0 | 0 | 0 | 0 | 0 | 0 | 1.543 | 0
2019 | 5 | 18 | 4 | 1.543 | 0 | 0 | 0 | 0 | 0 | 0 | 0 | 1.543 | 0
2019 | 5 | 18 | 5 | 1.543 | 0 | 0 | 0 | 0 | 0 | 0 | 0 | 1.543 | 0
2019 | 5 | 18 | 6 | 1.543 | 0 | 0 | 0 | 0 | 0 | 0 | 0 | 1.543 | 0
2019 | 5 | 18 | 7 | 1.543 | 0 | 0 | 0 | 0 | 0 | 0 | 0 | 1.543 | 0
2019 | 5 | 18 | 8 | 1.543 | 0 | 0 | 0 | 0 | 0 | 0 | 0 | 1.543 | 0
2019 | 5 | 18 | 9 | 1.543 | 0 | 0 | 0 | 0 | 0 | 0 | 0 | 1.543 | 0
2019 | 5 | 18 | 10 | 1.543 | 0 | 0 | 0 | 0 | 0 | 0 | 0 | 1.543 | 0
2019 | 5 | 18 | 11 | 1.543 | 0 | 0 | 0 | 0 | 0 | 0 | 0 | 1.543 | 0
2019 | 5 | 18 | 12 | 1.543 | 0 | 0 | 0 | 0 | 0 | 0 | 0 | 1.543 | 0
2019 | 5 | 18 | 13 | 1.543 | 0 | 0 | 0 | 0 | 0 | 0 | 0 | 1.543 | 0
2019 | 5 | 18 | 14 | 1.543 | 0 | 0 | 0 | 0 | 0 | 0 | 0 | 1.543 | 0
2019 | 5 | 18 | 15 | 1.543 | 0 | 0 | 0 | 0 | 0 | 0 | 0 | 1.543 | 0
2019 | 5 | 18 | 16 | 1.543 | 0 | 0 | 0 | 0 | 0 | 0 | 0 | 1.543 | 0
2019 | 5 | 18 | 17 | 1.543 | 0 | 0 | 0 | 0 | 0 | 0 | 0 | 1.543 | 0
2019 | 5 | 18 | 18 | 1.543 | 0 | 0 | 0 | 0 | 0 | 0 | 0 | 1.543 | 0
2019 | 5 | 18 | 19 | 1.543 | 0 | 0 | 0 | 0 | 0 | 0 | 0 | 1.543 | 0
2019 | 5 | 18 | 20 | 1.543 | 0 | 0 | 0 | 0 | 0 | 0 | 0 | 1.543 | 0
2019 | 5 | 18 | 21 | 1.543 | 0 | 0 | 0 | 0 | 0 | 0 | 0 | 1.543 | 0
2019 | 5 | 18 | 22 | 1.543 | 0 | 0 | 0 | 0 | 0 | 0 | 0 | 1.543 | 0
2019 | 5 | 18 | 23 | 1.543 | 0 | 0 | 0 | 0 | 0 | 0 | 0 | 1.543 | 0
2019 | 5 | 18 | 24 | 1.543 | 0 | 0 | 0 | 0 | 0 | 0 | 0 | 1.543 | 0
2019 | 5 | 19 | 1 | 1.543 | 0 | 0 | 0 | 0 | 0 | 0 | 0 | 1.543 | 0
2019 | 5 | 19 | 2 | 1.543 | 0 | 0 | 0 | 0 | 0 | 0 | 0 | 1.543 | 0
2019 | 5 | 19 | 3 | 1.543 | 0 | 0 | 0 | 0 | 0 | 0 | 0 | 1.543 | 0
2019 | 5 | 19 | 4 | 1.543 | 0 | 0 | 0 | 0 | 0 | 0 | 0 | 1.543 | 0
2019 | 5 | 19 | 5 | 1.543 | 0 | 0 | 0 | 0 | 0 | 0 | 0 | 1.543 | 0
2019 | 5 | 19 | 6 | 1.543 | 0 | 0 | 0 | 0 | 0 | 0 | 0 | 1.543 | 0
2019 | 5 | 19 | 7 | 1.543 | 0 | 0 | 0 | 0 | 0 | 0 | 0 | 1.543 | 0
2019 | 5 | 19 | 8 | 1.543 | 0 | 0 | 0 | 0 | 0 | 0 | 0 | 1.543 | 0
2019 | 5 | 19 | 9 | 1.543 | 0 | 0 | 0 | 0 | 0 | 0 | 0 | 1.543 | 0
2019 | 5 | 19 | 10 | 1.543 | 0 | 0 | 0 | 0 | 0 | 0 | 0 | 1.543 | 0
2019 | 5 | 19 | 11 | 1.543 | 0 | 0 | 0 | 0 | 0 | 0 | 0 | 1.543 | 0
2019 | 5 | 19 | 12 | 1.543 | 0 | 0 | 0 | 0 | 0 | 0 | 0 | 1.543 | 0
2019 | 5 | 19 | 13 | 1.543 | 0 | 0 | 0 | 0 | 0 | 0 | 0 | 1.543 | 0
2019 | 5 | 19 | 14 | 1.543 | 0 | 0 | 0 | 0 | 0 | 0 | 0 | 1.543 | 0
2019 | 5 | 19 | 15 | 1.543 | 0 | 0 | 0 | 0 | 0 | 0 | 0 | 1.543 | 0
2019 | 5 | 19 | 16 | 1.543 | 0 | 0 | 0 | 0 | 0 | 0 | 0 | 1.543 | 0
2019 | 5 | 19 | 17 | 1.543 | 0 | 0 | 0 | 0 | 0 | 0 | 0 | 1.543 | 0
2019 | 5 | 19 | 18 | 1.543 | 0 | 0 | 0 | 0 | 0 | 0 | 0 | 1.543 | 0
2019 | 5 | 19 | 19 | 1.543 | 0 | 0 | 0 | 0 | 0 | 0 | 0 | 1.543 | 0
2019 | 5 | 19 | 20 | 1.543 | 0 | 0 | 0 | 0 | 0 | 0 | 0 | 1.543 | 0
2019 | 5 | 19 | 21 | 1.543 | 0 | 0 | 0 | 0 | 0 | 0 | 0 | 1.543 | 0
2019 | 5 | 19 | 22 | 1.543 | 0 | 0 | 0 | 0 | 0 | 0 | 0 | 1.543 | 0
2019 | 5 | 19 | 23 | 1.543 | 0 | 0 | 0 | 0 | 0 | 0 | 0 | 1.543 | 0
2019 | 5 | 19 | 24 | 1.543 | 0 | 0 | 0 | 0 | 0 | 0 | 0 | 1.543 | 0
2019 | 5 | 20 | 1 | 1.543 | 0 | 0 | 0 | 0 | 0 | 0 | 0 | 1.543 | 0
2019 | 5 | 20 | 2 | 1.543 | 0 | 0 | 0 | 0 | 0 | 0 | 0 | 1.543 | 0
2019 | 5 | 20 | 3 | 1.543 | 0 | 0 | 0 | 0 | 0 | 0 | 0 | 1.543 | 0
2019 | 5 | 20 | 4 | 1.543 | 0 | 0 | 0 | 0 | 0 | 0 | 0 | 1.543 | 0
2019 | 5 | 20 | 5 | 1.543 | 0 | 0 | 0 | 0 | 0 | 0 | 0 | 1.543 | 0
2019 | 5 | 20 | 6 | 1.543 | 0 | 0 | 0 | 0 | 0 | 0 | 0 | 1.543 | 0
2019 | 5 | 20 | 7 | 1.543 | 0 | 0 | 0 | 0 | 0 | 0 | 0 | 1.543 | 0
2019 | 5 | 20 | 8 | 1.543 | 0 | 0 | 0 | 0 | 0 | 0 | 0 | 1.543 | 0
2019 | 5 | 20 | 9 | 1.543 | 0 | 0 | 0 | 0 | 0 | 0 | 0 | 1.543 | 0
2019 | 5 | 20 | 10 | 1.543 | 0 | 0 | 0 | 0 | 0 | 0 | 0 | 1.543 | 0
2019 | 5 | 20 | 11 | 1.543 | 0 | 0 | 0 | 0 | 0 | 0 | 0 | 1.543 | 0
2019 | 5 | 20 | 12 | 1.543 | 0 | 0 | 0 | 0 | 0 | 0 | 0 | 1.543 | 0
2019 | 5 | 20 | 13 | 1.543 | 0 | 0 | 0 | 0 | 0 | 0 | 0 | 1.543 | 0
2019 | 5 | 20 | 14 | 1.543 | 0 | 0 | 0 | 0 | 0 | 0 | 0 | 1.543 | 0
2019 | 5 | 20 | 15 | 1.543 | 0 | 0 | 0 | 0 | 0 | 0 | 0 | 1.543 | 0
2019 | 5 | 20 | 16 | 1.543 | 0 | 0 | 0 | 0 | 0 | 0 | 0 | 1.543 | 0
2019 | 5 | 20 | 17 | 1.543 | 0 | 0 | 0 | 0 | 0 | 0 | 0 | 1.543 | 0
2019 | 5 | 20 | 18 | 1.543 | 0 | 0 | 0 | 0 | 0 | 0 | 0 | 1.543 | 0
2019 | 5 | 20 | 19 | 1.543 | 0 | 0 | 0 | 0 | 0 | 0 | 0 | 1.543 | 0
2019 | 5 | 20 | 20 | 1.543 | 0 | 0 | 0 | 0 | 0 | 0 | 0 | 1.543 | 0
2019 | 5 | 20 | 21 | 1.543 | 0 | 0 | 0 | 0 | 0 | 0 | 0 | 1.543 | 0
2019 | 5 | 20 | 22 | 1.543 | 0 | 0 | 0 | 0 | 0 | 0 | 0 | 1.543 | 0
2019 | 5 | 20 | 23 | 1.543 | 0 | 0 | 0 | 0 | 0 | 0 | 0 | 1.543 | 0
2019 | 5 | 20 | 24 | 1.543 | 0 | 0 | 0 | 0 | 0 | 0 | 0 | 1.543 | 0
2019 | 5 | 21 | 1 | 1.543 | 0 | 0 | 0 | 0 | 0 | 0 | 0 | 1.543 | 0
2019 | 5 | 21 | 2 | 1.543 | 0 | 0 | 0 | 0 | 0 | 0 | 0 | 1.543 | 0
2019 | 5 | 21 | 3 | 1.543 | 0 | 0 | 0 | 0 | 0 | 0 | 0 | 1.543 | 0
2019 | 5 | 21 | 4 | 1.543 | 0 | 0 | 0 | 0 | 0 | 0 | 0 | 1.543 | 0
2019 | 5 | 21 | 5 | 1.543 | 0 | 0 | 0 | 0 | 0 | 0 | 0 | 1.543 | 0
2019 | 5 | 21 | 6 | 1.543 | 0 | 0 | 0 | 0 | 0 | 0 | 0 | 1.543 | 0
2019 | 5 | 21 | 7 | 1.543 | 0 | 0 | 0 | 0 | 0 | 0 | 0 | 1.543 | 0
2019 | 5 | 21 | 8 | 1.543 | 0 | 0 | 0 | 0 | 0 | 0 | 0 | 1.543 | 0
2019 | 5 | 21 | 9 | 1.543 | 0 | 0 | 0 | 0 | 0 | 0 | 0 | 1.543 | 0
2019 | 5 | 21 | 10 | 1.543 | 0 | 0 | 0 | 0 | 0 | 0 | 0 | 1.543 | 0
2019 | 5 | 21 | 11 | 1.543 | 0 | 0 | 0 | 0 | 0 | 0 | 0 | 1.543 | 0
2019 | 5 | 21 | 12 | 1.543 | 0 | 0 | 0 | 0 | 0 | 0 | 0 | 1.543 | 0
2019 | 5 | 21 | 13 | 1.543 | 0 | 0 | 0 | 0 | 0 | 0 | 0 | 1.543 | 0
2019 | 5 | 21 | 14 | 1.543 | 0 | 0 | 0 | 0 | 0 | 0 | 0 | 1.543 | 0
2019 | 5 | 21 | 15 | 1.543 | 0 | 0 | 0 | 0 | 0 | 0 | 0 | 1.543 | 0
2019 | 5 | 21 | 16 | 1.543 | 0 | 0 | 0 | 0 | 0 | 0 | 0 | 1.543 | 0
2019 | 5 | 21 | 17 | 1.543 | 0 | 0 | 0 | 0 | 0 | 0 | 0 | 1.543 | 0
2019 | 5 | 21 | 18 | 1.543 | 0 | 0 | 0 | 0 | 0 | 0 | 0 | 1.543 | 0
2019 | 5 | 21 | 19 | 1.543 | 0 | 0 | 0 | 0 | 0 | 0 | 0 | 1.543 | 0
2019 | 5 | 21 | 20 | 1.543 | 0 | 0 | 0 | 0 | 0 | 0 | 0 | 1.543 | 0
2019 | 5 | 21 | 21 | 1.543 | 0 | 0 | 0 | 0 | 0 | 0 | 0 | 1.543 | 0
2019 | 5 | 21 | 22 | 1.543 | 0 | 0 | 0 | 0 | 0 | 0 | 0 | 1.543 | 0
2019 | 5 | 21 | 23 | 1.543 | 0 | 0 | 0 | 0 | 0 | 0 | 0 | 1.543 | 0
2019 | 5 | 21 | 24 | 1.543 | 0 | 0 | 0 | 0 | 0 | 0 | 0 | 1.543 | 0
2019 | 5 | 22 | 1 | 1.543 | 0 | 0 | 0 | 0 | 0 | 0 | 0 | 1.543 | 0
2019 | 5 | 22 | 2 | 1.543 | 0 | 0 | 0 | 0 | 0 | 0 | 0 | 1.543 | 0
2019 | 5 | 22 | 3 | 1.543 | 0 | 0 | 0 | 0 | 0 | 0 | 0 | 1.543 | 0
2019 | 5 | 22 | 4 | 1.543 | 0 | 0 | 0 | 0 | 0 | 0 | 0 | 1.543 | 0
2019 | 5 | 22 | 5 | 1.543 | 0 | 0 | 0 | 0 | 0 | 0 | 0 | 1.543 | 0
2019 | 5 | 22 | 6 | 1.543 | 0 | 0 | 0 | 0 | 0 | 0 | 0 | 1.543 | 0
2019 | 5 | 22 | 7 | 1.543 | 0 | 0 | 0 | 0 | 0 | 0 | 0 | 1.543 | 0
2019 | 5 | 22 | 8 | 1.543 | 0 | 0 | 0 | 0 | 0 | 0 | 0 | 1.543 | 0
2019 | 5 | 22 | 9 | 1.543 | 0 | 0 | 0 | 0 | 0 | 0 | 0 | 1.543 | 0
2019 | 5 | 22 | 10 | 1.543 | 0 | 0 | 0 | 0 | 0 | 0 | 0 | 1.543 | 0
2019 | 5 | 22 | 11 | 1.543 | 0 | 0 | 0 | 0 | 0 | 0 | 0 | 1.543 | 0
2019 | 5 | 22 | 12 | 1.543 | 0 | 0 | 0 | 0 | 0 | 0 | 0 | 1.543 | 0
2019 | 5 | 22 | 13 | 1.543 | 0 | 0 | 0 | 0 | 0 | 0 | 0 | 1.543 | 0
2019 | 5 | 22 | 14 | 1.543 | 0 | 0 | 0 | 0 | 0 | 0 | 0 | 1.543 | 0
2019 | 5 | 22 | 15 | 1.543 | 0 | 0 | 0 | 0 | 0 | 0 | 0 | 1.543 | 0
2019 | 5 | 22 | 16 | 1.543 | 0 | 0 | 0 | 0 | 0 | 0 | 0 | 1.543 | 0
2019 | 5 | 22 | 17 | 1.543 | 0 | 0 | 0 | 0 | 0 | 0 | 0 | 1.543 | 0
2019 | 5 | 22 | 18 | 1.543 | 0 | 0 | 0 | 0 | 0 | 0 | 0 | 1.543 | 0
2019 | 5 | 22 | 19 | 1.543 | 0 | 0 | 0 | 0 | 0 | 0 | 0 | 1.543 | 0
2019 | 5 | 22 | 20 | 1.543 | 0 | 0 | 0 | 0 | 0 | 0 | 0 | 1.543 | 0
2019 | 5 | 22 | 21 | 1.543 | 0 | 0 | 0 | 0 | 0 | 0 | 0 | 1.543 | 0
2019 | 5 | 22 | 22 | 1.543 | 0 | 0 | 0 | 0 | 0 | 0 | 0 | 1.543 | 0
2019 | 5 | 22 | 23 | 1.543 | 0 | 0 | 0 | 0 | 0 | 0 | 0 | 1.543 | 0
2019 | 5 | 22 | 24 | 1.543 | 0 | 0 | 0 | 0 | 0 | 0 | 0 | 1.543 | 0
2019 | 5 | 23 | 1 | 1.543 | 0 | 0 | 0 | 0 | 0 | 0 | 0 | 1.543 | 0
2019 | 5 | 23 | 2 | 1.543 | 0 | 0 | 0 | 0 | 0 | 0 | 0 | 1.543 | 0
2019 | 5 | 23 | 3 | 1.543 | 0 | 0 | 0 | 0 | 0 | 0 | 0 | 1.543 | 0
2019 | 5 | 23 | 4 | 1.543 | 0 | 0 | 0 | 0 | 0 | 0 | 0 | 1.543 | 0
2019 | 5 | 23 | 5 | 1.543 | 0 | 0 | 0 | 0 | 0 | 0 | 0 | 1.543 | 0
2019 | 5 | 23 | 6 | 1.543 | 0 | 0 | 0 | 0 | 0 | 0 | 0 | 1.543 | 0
2019 | 5 | 23 | 7 | 1.543 | 0 | 0 | 0 | 0 | 0 | 0 | 0 | 1.543 | 0
2019 | 5 | 23 | 8 | 1.543 | 0 | 0 | 0 | 0 | 0 | 0 | 0 | 1.543 | 0
2019 | 5 | 23 | 9 | 1.543 | 0 | 0 | 0 | 0 | 0 | 0 | 0 | 1.543 | 0
2019 | 5 | 23 | 10 | 1.543 | 0 | 0 | 0 | 0 | 0 | 0 | 0 | 1.543 | 0
2019 | 5 | 23 | 11 | 1.543 | 0 | 0 | 0 | 0 | 0 | 0 | 0 | 1.543 | 0
2019 | 5 | 23 | 12 | 1.543 | 0 | 0 | 0 | 0 | 0 | 0 | 0 | 1.543 | 0
2019 | 5 | 23 | 13 | 1.543 | 0 | 0 | 0 | 0 | 0 | 0 | 0 | 1.543 | 0
2019 | 5 | 23 | 14 | 1.543 | 0 | 0 | 0 | 0 | 0 | 0 | 0 | 1.543 | 0
2019 | 5 | 23 | 15 | 1.543 | 0 | 0 | 0 | 0 | 0 | 0 | 0 | 1.543 | 0
2019 | 5 | 23 | 16 | 1.543 | 0 | 0 | 0 | 0 | 0 | 0 | 0 | 1.543 | 0
2019 | 5 | 23 | 17 | 1.543 | 0 | 0 | 0 | 0 | 0 | 0 | 0 | 1.543 | 0
2019 | 5 | 23 | 18 | 1.543 | 0 | 0 | 0 | 0 | 0 | 0 | 0 | 1.543 | 0
2019 | 5 | 23 | 19 | 1.543 | 0 | 0 | 0 | 0 | 0 | 0 | 0 | 1.543 | 0
2019 | 5 | 23 | 20 | 1.543 | 0 | 0 | 0 | 0 | 0 | 0 | 0 | 1.543 | 0
2019 | 5 | 23 | 21 | 1.543 | 0 | 0 | 0 | 0 | 0 | 0 | 0 | 1.543 | 0
2019 | 5 | 23 | 22 | 1.543 | 0 | 0 | 0 | 0 | 0 | 0 | 0 | 1.543 | 0
2019 | 5 | 23 | 23 | 1.543 | 0 | 0 | 0 | 0 | 0 | 0 | 0 | 1.543 | 0
2019 | 5 | 23 | 24 | 1.543 | 0 | 0 | 0 | 0 | 0 | 0 | 0 | 1.543 | 0
2019 | 5 | 24 | 1 | 1.543 | 0 | 0 | 0 | 0 | 0 | 0 | 0 | 1.543 | 0
2019 | 5 | 24 | 2 | 1.543 | 0 | 0 | 0 | 0 | 0 | 0 | 0 | 1.543 | 0
2019 | 5 | 24 | 3 | 1.543 | 0 | 0 | 0 | 0 | 0 | 0 | 0 | 1.543 | 0
2019 | 5 | 24 | 4 | 1.543 | 0 | 0 | 0 | 0 | 0 | 0 | 0 | 1.543 | 0
2019 | 5 | 24 | 5 | 1.543 | 0 | 0 | 0 | 0 | 0 | 0 | 0 | 1.543 | 0
2019 | 5 | 24 | 6 | 1.543 | 0 | 0 | 0 | 0 | 0 | 0 | 0 | 1.543 | 0
2019 | 5 | 24 | 7 | 1.543 | 0 | 0 | 0 | 0 | 0 | 0 | 0 | 1.543 | 0
2019 | 5 | 24 | 8 | 1.543 | 0 | 0 | 0 | 0 | 0 | 0 | 0 | 1.543 | 0
2019 | 5 | 24 | 9 | 1.543 | 0 | 0 | 0 | 0 | 0 | 0 | 0 | 1.543 | 0
2019 | 5 | 24 | 10 | 1.543 | 0 | 0 | 0 | 0 | 0 | 0 | 0 | 1.543 | 0
2019 | 5 | 24 | 11 | 1.543 | 0 | 0 | 0 | 0 | 0 | 0 | 0 | 1.543 | 0
2019 | 5 | 24 | 12 | 1.543 | 0 | 0 | 0 | 0 | 0 | 0 | 0 | 1.543 | 0
2019 | 5 | 24 | 13 | 1.543 | 0 | 0 | 0 | 0 | 0 | 0 | 0 | 1.543 | 0
2019 | 5 | 24 | 14 | 1.543 | 0 | 0 | 0 | 0 | 0 | 0 | 0 | 1.543 | 0
2019 | 5 | 24 | 15 | 1.543 | 0 | 0 | 0 | 0 | 0 | 0 | 0 | 1.543 | 0
2019 | 5 | 24 | 16 | 1.543 | 0 | 0 | 0 | 0 | 0 | 0 | 0 | 1.543 | 0
2019 | 5 | 24 | 17 | 1.543 | 0 | 0 | 0 | 0 | 0 | 0 | 0 | 1.543 | 0
2019 | 5 | 24 | 18 | 1.543 | 0 | 0 | 0 | 0 | 0 | 0 | 0 | 1.543 | 0
2019 | 5 | 24 | 19 | 1.543 | 0 | 0 | 0 | 0 | 0 | 0 | 0 | 1.543 | 0
2019 | 5 | 24 | 20 | 1.543 | 0 | 0 | 0 | 0 | 0 | 0 | 0 | 1.543 | 0
2019 | 5 | 24 | 21 | 1.543 | 0 | 0 | 0 | 0 | 0 | 0 | 0 | 1.543 | 0
2019 | 5 | 24 | 22 | 1.543 | 0 | 0 | 0 | 0 | 0 | 0 | 0 | 1.543 | 0
2019 | 5 | 24 | 23 | 1.543 | 0 | 0 | 0 | 0 | 0 | 0 | 0 | 1.543 | 0
2019 | 5 | 24 | 24 | 1.543 | 0 | 0 | 0 | 0 | 0 | 0 | 0 | 1.543 | 0
2019 | 5 | 25 | 1 | 1.543 | 0 | 0 | 0 | 0 | 0 | 0 | 0 | 1.543 | 0
2019 | 5 | 25 | 2 | 1.543 | 0 | 0 | 0 | 0 | 0 | 0 | 0 | 1.543 | 0
2019 | 5 | 25 | 3 | 1.543 | 0 | 0 | 0 | 0 | 0 | 0 | 0 | 1.543 | 0
2019 | 5 | 25 | 4 | 1.543 | 0 | 0 | 0 | 0 | 0 | 0 | 0 | 1.543 | 0
2019 | 5 | 25 | 5 | 1.543 | 0 | 0 | 0 | 0 | 0 | 0 | 0 | 1.543 | 0
2019 | 5 | 25 | 6 | 1.543 | 0 | 0 | 0 | 0 | 0 | 0 | 0 | 1.543 | 0
2019 | 5 | 25 | 7 | 1.543 | 0 | 0 | 0 | 0 | 0 | 0 | 0 | 1.543 | 0
2019 | 5 | 25 | 8 | 1.543 | 0 | 0 | 0 | 0 | 0 | 0 | 0 | 1.543 | 0
2019 | 5 | 25 | 9 | 1.543 | 0 | 0 | 0 | 0 | 0 | 0 | 0 | 1.543 | 0
2019 | 5 | 25 | 10 | 1.543 | 0 | 0 | 0 | 0 | 0 | 0 | 0 | 1.543 | 0
2019 | 5 | 25 | 11 | 1.543 | 0 | 0 | 0 | 0 | 0 | 0 | 0 | 1.543 | 0
2019 | 5 | 25 | 12 | 1.543 | 0 | 0 | 0 | 0 | 0 | 0 | 0 | 1.543 | 0
2019 | 5 | 25 | 13 | 1.543 | 0 | 0 | 0 | 0 | 0 | 0 | 0 | 1.543 | 0
2019 | 5 | 25 | 14 | 1.543 | 0 | 0 | 0 | 0 | 0 | 0 | 0 | 1.543 | 0
2019 | 5 | 25 | 15 | 1.543 | 0 | 0 | 0 | 0 | 0 | 0 | 0 | 1.543 | 0
2019 | 5 | 25 | 16 | 1.543 | 0 | 0 | 0 | 0 | 0 | 0 | 0 | 1.543 | 0
2019 | 5 | 25 | 17 | 1.543 | 0 | 0 | 0 | 0 | 0 | 0 | 0 | 1.543 | 0
2019 | 5 | 25 | 18 | 1.543 | 0 | 0 | 0 | 0 | 0 | 0 | 0 | 1.543 | 0
2019 | 5 | 25 | 19 | 1.543 | 0 | 0 | 0 | 0 | 0 | 0 | 0 | 1.543 | 0
2019 | 5 | 25 | 20 | 1.543 | 0 | 0 | 0 | 0 | 0 | 0 | 0 | 1.543 | 0
2019 | 5 | 25 | 21 | 1.543 | 0 | 0 | 0 | 0 | 0 | 0 | 0 | 1.543 | 0
2019 | 5 | 25 | 22 | 1.543 | 0 | 0 | 0 | 0 | 0 | 0 | 0 | 1.543 | 0
2019 | 5 | 25 | 23 | 1.543 | 0 | 0 | 0 | 0 | 0 | 0 | 0 | 1.543 | 0
2019 | 5 | 25 | 24 | 1.543 | 0 | 0 | 0 | 0 | 0 | 0 | 0 | 1.543 | 0
2019 | 5 | 26 | 1 | 1.543 | 0 | 0 | 0 | 0 | 0 | 0 | 0 | 1.543 | 0
2019 | 5 | 26 | 2 | 1.543 | 0 | 0 | 0 | 0 | 0 | 0 | 0 | 1.543 | 0
2019 | 5 | 26 | 3 | 1.543 | 0 | 0 | 0 | 0 | 0 | 0 | 0 | 1.543 | 0
2019 | 5 | 26 | 4 | 1.543 | 0 | 0 | 0 | 0 | 0 | 0 | 0 | 1.543 | 0
2019 | 5 | 26 | 5 | 1.543 | 0 | 0 | 0 | 0 | 0 | 0 | 0 | 1.543 | 0
2019 | 5 | 26 | 6 | 1.543 | 0 | 0 | 0 | 0 | 0 | 0 | 0 | 1.543 | 0
2019 | 5 | 26 | 7 | 1.543 | 0 | 0 | 0 | 0 | 0 | 0 | 0 | 1.543 | 0
2019 | 5 | 26 | 8 | 1.543 | 0 | 0 | 0 | 0 | 0 | 0 | 0 | 1.543 | 0
2019 | 5 | 26 | 9 | 1.543 | 0 | 0 | 0 | 0 | 0 | 0 | 0 | 1.543 | 0
2019 | 5 | 26 | 10 | 1.543 | 0 | 0 | 0 | 0 | 0 | 0 | 0 | 1.543 | 0
2019 | 5 | 26 | 11 | 1.543 | 0 | 0 | 0 | 0 | 0 | 0 | 0 | 1.543 | 0
2019 | 5 | 26 | 12 | 1.543 | 0 | 0 | 0 | 0 | 0 | 0 | 0 | 1.543 | 0
2019 | 5 | 26 | 13 | 1.543 | 0 | 0 | 0 | 0 | 0 | 0 | 0 | 1.543 | 0
2019 | 5 | 26 | 14 | 1.543 | 0 | 0 | 0 | 0 | 0 | 0 | 0 | 1.543 | 0
2019 | 5 | 26 | 15 | 1.543 | 0 | 0 | 0 | 0 | 0 | 0 | 0 | 1.543 | 0
2019 | 5 | 26 | 16 | 1.543 | 0 | 0 | 0 | 0 | 0 | 0 | 0 | 1.543 | 0
2019 | 5 | 26 | 17 | 1.543 | 0 | 0 | 0 | 0 | 0 | 0 | 0 | 1.543 | 0
2019 | 5 | 26 | 18 | 1.543 | 0 | 0 | 0 | 0 | 0 | 0 | 0 | 1.543 | 0
2019 | 5 | 26 | 19 | 1.543 | 0 | 0 | 0 | 0 | 0 | 0 | 0 | 1.543 | 0
2019 | 5 | 26 | 20 | 1.543 | 0 | 0 | 0 | 0 | 0 | 0 | 0 | 1.543 | 0
2019 | 5 | 26 | 21 | 1.543 | 0 | 0 | 0 | 0 | 0 | 0 | 0 | 1.543 | 0
2019 | 5 | 26 | 22 | 1.543 | 0 | 0 | 0 | 0 | 0 | 0 | 0 | 1.543 | 0
2019 | 5 | 26 | 23 | 1.543 | 0 | 0 | 0 | 0 | 0 | 0 | 0 | 1.543 | 0
2019 | 5 | 26 | 24 | 1.543 | 0 | 0 | 0 | 0 | 0 | 0 | 0 | 1.543 | 0
2019 | 5 | 27 | 1 | 1.543 | 0 | 0 | 0 | 0 | 0 | 0 | 0 | 1.543 | 0
2019 | 5 | 27 | 2 | 1.543 | 0 | 0 | 0 | 0 | 0 | 0 | 0 | 1.543 | 0
2019 | 5 | 27 | 3 | 1.543 | 0 | 0 | 0 | 0 | 0 | 0 | 0 | 1.543 | 0
2019 | 5 | 27 | 4 | 1.543 | 0 | 0 | 0 | 0 | 0 | 0 | 0 | 1.543 | 0
2019 | 5 | 27 | 5 | 1.543 | 0 | 0 | 0 | 0 | 0 | 0 | 0 | 1.543 | 0
2019 | 5 | 27 | 6 | 1.543 | 0 | 0 | 0 | 0 | 0 | 0 | 0 | 1.543 | 0
2019 | 5 | 27 | 7 | 1.543 | 0 | 0 | 0 | 0 | 0 | 0 | 0 | 1.543 | 0
2019 | 5 | 27 | 8 | 1.543 | 0 | 0 | 0 | 0 | 0 | 0 | 0 | 1.543 | 0
2019 | 5 | 27 | 9 | 1.543 | 0 | 0 | 0 | 0 | 0 | 0 | 0 | 1.543 | 0
2019 | 5 | 27 | 10 | 1.543 | 0 | 0 | 0 | 0 | 0 | 0 | 0 | 1.543 | 0
2019 | 5 | 27 | 11 | 1.543 | 0 | 0 | 0 | 0 | 0 | 0 | 0 | 1.543 | 0
2019 | 5 | 27 | 12 | 1.543 | 0 | 0 | 0 | 0 | 0 | 0 | 0 | 1.543 | 0
2019 | 5 | 27 | 13 | 1.543 | 0 | 0 | 0 | 0 | 0 | 0 | 0 | 1.543 | 0
2019 | 5 | 27 | 14 | 1.543 | 0 | 0 | 0 | 0 | 0 | 0 | 0 | 1.543 | 0
2019 | 5 | 27 | 15 | 1.543 | 0 | 0 | 0 | 0 | 0 | 0 | 0 | 1.543 | 0
2019 | 5 | 27 | 16 | 1.543 | 0 | 0 | 0 | 0 | 0 | 0 | 0 | 1.543 | 0
2019 | 5 | 27 | 17 | 1.543 | 0 | 0 | 0 | 0 | 0 | 0 | 0 | 1.543 | 0
2019 | 5 | 27 | 18 | 1.543 | 0 | 0 | 0 | 0 | 0 | 0 | 0 | 1.543 | 0
2019 | 5 | 27 | 19 | 1.543 | 0 | 0 | 0 | 0 | 0 | 0 | 0 | 1.543 | 0
2019 | 5 | 27 | 20 | 1.543 | 0 | 0 | 0 | 0 | 0 | 0 | 0 | 1.543 | 0
2019 | 5 | 27 | 21 | 1.543 | 0 | 0 | 0 | 0 | 0 | 0 | 0 | 1.543 | 0
2019 | 5 | 27 | 22 | 1.543 | 0 | 0 | 0 | 0 | 0 | 0 | 0 | 1.543 | 0
2019 | 5 | 27 | 23 | 1.543 | 0 | 0 | 0 | 0 | 0 | 0 | 0 | 1.543 | 0
2019 | 5 | 27 | 24 | 1.543 | 0 | 0 | 0 | 0 | 0 | 0 | 0 | 1.543 | 0
2019 | 5 | 28 | 1 | 1.543 | 0 | 0 | 0 | 0 | 0 | 0 | 0 | 1.543 | 0
2019 | 5 | 28 | 2 | 1.543 | 0 | 0 | 0 | 0 | 0 | 0 | 0 | 1.543 | 0
2019 | 5 | 28 | 3 | 1.543 | 0 | 0 | 0 | 0 | 0 | 0 | 0 | 1.543 | 0
2019 | 5 | 28 | 4 | 1.543 | 0 | 0 | 0 | 0 | 0 | 0 | 0 | 1.543 | 0
2019 | 5 | 28 | 5 | 1.543 | 0 | 0 | 0 | 0 | 0 | 0 | 0 | 1.543 | 0
2019 | 5 | 28 | 6 | 1.543 | 0 | 0 | 0 | 0 | 0 | 0 | 0 | 1.543 | 0
2019 | 5 | 28 | 7 | 1.543 | 0 | 0 | 0 | 0 | 0 | 0 | 0 | 1.543 | 0
2019 | 5 | 28 | 8 | 1.543 | 0 | 0 | 0 | 0 | 0 | 0 | 0 | 1.543 | 0
2019 | 5 | 28 | 9 | 1.543 | 0 | 0 | 0 | 0 | 0 | 0 | 0 | 1.543 | 0
2019 | 5 | 28 | 10 | 1.543 | 0 | 0 | 0 | 0 | 0 | 0 | 0 | 1.543 | 0
2019 | 5 | 28 | 11 | 1.543 | 0 | 0 | 0 | 0 | 0 | 0 | 0 | 1.543 | 0
2019 | 5 | 28 | 12 | 1.543 | 0 | 0 | 0 | 0 | 0 | 0 | 0 | 1.543 | 0
2019 | 5 | 28 | 13 | 1.543 | 0 | 0 | 0 | 0 | 0 | 0 | 0 | 1.543 | 0
2019 | 5 | 28 | 14 | 1.543 | 0 | 0 | 0 | 0 | 0 | 0 | 0 | 1.543 | 0
2019 | 5 | 28 | 15 | 1.543 | 0 | 0 | 0 | 0 | 0 | 0 | 0 | 1.543 | 0
2019 | 5 | 28 | 16 | 1.543 | 0 | 0 | 0 | 0 | 0 | 0 | 0 | 1.543 | 0
2019 | 5 | 28 | 17 | 1.543 | 0 | 0 | 0 | 0 | 0 | 0 | 0 | 1.543 | 0
2019 | 5 | 28 | 18 | 1.543 | 0 | 0 | 0 | 0 | 0 | 0 | 0 | 1.543 | 0
2019 | 5 | 28 | 19 | 1.543 | 0 | 0 | 0 | 0 | 0 | 0 | 0 | 1.543 | 0
2019 | 5 | 28 | 20 | 1.543 | 0 | 0 | 0 | 0 | 0 | 0 | 0 | 1.543 | 0
2019 | 5 | 28 | 21 | 1.543 | 0 | 0 | 0 | 0 | 0 | 0 | 0 | 1.543 | 0
2019 | 5 | 28 | 22 | 1.543 | 0 | 0 | 0 | 0 | 0 | 0 | 0 | 1.543 | 0
2019 | 5 | 28 | 23 | 1.543 | 0 | 0 | 0 | 0 | 0 | 0 | 0 | 1.543 | 0
2019 | 5 | 28 | 24 | 1.543 | 0 | 0 | 0 | 0 | 0 | 0 | 0 | 1.543 | 0
2019 | 5 | 29 | 1 | 1.543 | 0 | 0 | 0 | 0 | 0 | 0 | 0 | 1.543 | 0
2019 | 5 | 29 | 2 | 1.543 | 0 | 0 | 0 | 0 | 0 | 0 | 0 | 1.543 | 0
2019 | 5 | 29 | 3 | 1.543 | 0 | 0 | 0 | 0 | 0 | 0 | 0 | 1.543 | 0
2019 | 5 | 29 | 4 | 1.543 | 0 | 0 | 0 | 0 | 0 | 0 | 0 | 1.543 | 0
2019 | 5 | 29 | 5 | 1.543 | 0 | 0 | 0 | 0 | 0 | 0 | 0 | 1.543 | 0
2019 | 5 | 29 | 6 | 1.543 | 0 | 0 | 0 | 0 | 0 | 0 | 0 | 1.543 | 0
2019 | 5 | 29 | 7 | 1.543 | 0 | 0 | 0 | 0 | 0 | 0 | 0 | 1.543 | 0
2019 | 5 | 29 | 8 | 1.543 | 0 | 0 | 0 | 0 | 0 | 0 | 0 | 1.543 | 0
2019 | 5 | 29 | 9 | 1.543 | 0 | 0 | 0 | 0 | 0 | 0 | 0 | 1.543 | 0
2019 | 5 | 29 | 10 | 1.543 | 0 | 0 | 0 | 0 | 0 | 0 | 0 | 1.543 | 0
2019 | 5 | 29 | 11 | 1.543 | 0 | 0 | 0 | 0 | 0 | 0 | 0 | 1.543 | 0
2019 | 5 | 29 | 12 | 1.543 | 0 | 0 | 0 | 0 | 0 | 0 | 0 | 1.543 | 0
2019 | 5 | 29 | 13 | 1.543 | 0 | 0 | 0 | 0 | 0 | 0 | 0 | 1.543 | 0
2019 | 5 | 29 | 14 | 1.543 | 0 | 0 | 0 | 0 | 0 | 0 | 0 | 1.543 | 0
2019 | 5 | 29 | 15 | 1.543 | 0 | 0 | 0 | 0 | 0 | 0 | 0 | 1.543 | 0
2019 | 5 | 29 | 16 | 1.543 | 0 | 0 | 0 | 0 | 0 | 0 | 0 | 1.543 | 0
2019 | 5 | 29 | 17 | 1.543 | 0 | 0 | 0 | 0 | 0 | 0 | 0 | 1.543 | 0
2019 | 5 | 29 | 18 | 1.543 | 0 | 0 | 0 | 0 | 0 | 0 | 0 | 1.543 | 0
2019 | 5 | 29 | 19 | 1.543 | 0 | 0 | 0 | 0 | 0 | 0 | 0 | 1.543 | 0
2019 | 5 | 29 | 20 | 1.543 | 0 | 0 | 0 | 0 | 0 | 0 | 0 | 1.543 | 0
2019 | 5 | 29 | 21 | 1.543 | 0 | 0 | 0 | 0 | 0 | 0 | 0 | 1.543 | 0
2019 | 5 | 29 | 22 | 1.543 | 0 | 0 | 0 | 0 | 0 | 0 | 0 | 1.543 | 0
2019 | 5 | 29 | 23 | 1.543 | 0 | 0 | 0 | 0 | 0 | 0 | 0 | 1.543 | 0
2019 | 5 | 29 | 24 | 1.543 | 0 | 0 | 0 | 0 | 0 | 0 | 0 | 1.543 | 0
2019 | 5 | 30 | 1 | 1.543 | 0 | 0 | 0 | 0 | 0 | 0 | 0 | 1.543 | 0
2019 | 5 | 30 | 2 | 1.543 | 0 | 0 | 0 | 0 | 0 | 0 | 0 | 1.543 | 0
2019 | 5 | 30 | 3 | 1.543 | 0 | 0 | 0 | 0 | 0 | 0 | 0 | 1.543 | 0
2019 | 5 | 30 | 4 | 1.543 | 0 | 0 | 0 | 0 | 0 | 0 | 0 | 1.543 | 0
2019 | 5 | 30 | 5 | 1.543 | 0 | 0 | 0 | 0 | 0 | 0 | 0 | 1.543 | 0
2019 | 5 | 30 | 6 | 1.543 | 0 | 0 | 0 | 0 | 0 | 0 | 0 | 1.543 | 0
2019 | 5 | 30 | 7 | 1.543 | 0 | 0 | 0 | 0 | 0 | 0 | 0 | 1.543 | 0
2019 | 5 | 30 | 8 | 1.543 | 0 | 0 | 0 | 0 | 0 | 0 | 0 | 1.543 | 0
2019 | 5 | 30 | 9 | 1.543 | 0 | 0 | 0 | 0 | 0 | 0 | 0 | 1.543 | 0
2019 | 5 | 30 | 10 | 1.543 | 0 | 0 | 0 | 0 | 0 | 0 | 0 | 1.543 | 0
2019 | 5 | 30 | 11 | 1.543 | 0 | 0 | 0 | 0 | 0 | 0 | 0 | 1.543 | 0
2019 | 5 | 30 | 12 | 1.543 | 0 | 0 | 0 | 0 | 0 | 0 | 0 | 1.543 | 0
2019 | 5 | 30 | 13 | 1.543 | 0 | 0 | 0 | 0 | 0 | 0 | 0 | 1.543 | 0
2019 | 5 | 30 | 14 | 1.543 | 0 | 0 | 0 | 0 | 0 | 0 | 0 | 1.543 | 0
2019 | 5 | 30 | 15 | 1.543 | 0 | 0 | 0 | 0 | 0 | 0 | 0 | 1.543 | 0
2019 | 5 | 30 | 16 | 1.543 | 0 | 0 | 0 | 0 | 0 | 0 | 0 | 1.543 | 0
2019 | 5 | 30 | 17 | 1.543 | 0 | 0 | 0 | 0 | 0 | 0 | 0 | 1.543 | 0
2019 | 5 | 30 | 18 | 1.543 | 0 | 0 | 0 | 0 | 0 | 0 | 0 | 1.543 | 0
2019 | 5 | 30 | 19 | 1.543 | 0 | 0 | 0 | 0 | 0 | 0 | 0 | 1.543 | 0
2019 | 5 | 30 | 20 | 1.543 | 0 | 0 | 0 | 0 | 0 | 0 | 0 | 1.543 | 0
2019 | 5 | 30 | 21 | 1.543 | 0 | 0 | 0 | 0 | 0 | 0 | 0 | 1.543 | 0
2019 | 5 | 30 | 22 | 1.543 | 0 | 0 | 0 | 0 | 0 | 0 | 0 | 1.543 | 0
2019 | 5 | 30 | 23 | 1.543 | 0 | 0 | 0 | 0 | 0 | 0 | 0 | 1.543 | 0
2019 | 5 | 30 | 24 | 1.543 | 0 | 0 | 0 | 0 | 0 | 0 | 0 | 1.543 | 0
2019 | 5 | 31 | 1 | 1.543 | 0 | 0 | 0 | 0 | 0 | 0 | 0 | 1.543 | 0
2019 | 5 | 31 | 2 | 1.543 | 0 | 0 | 0 | 0 | 0 | 0 | 0 | 1.543 | 0
2019 | 5 | 31 | 3 | 1.543 | 0 | 0 | 0 | 0 | 0 | 0 | 0 | 1.543 | 0
2019 | 5 | 31 | 4 | 1.543 | 0 | 0 | 0 | 0 | 0 | 0 | 0 | 1.543 | 0
2019 | 5 | 31 | 5 | 1.543 | 0 | 0 | 0 | 0 | 0 | 0 | 0 | 1.543 | 0
2019 | 5 | 31 | 6 | 1.543 | 0 | 0 | 0 | 0 | 0 | 0 | 0 | 1.543 | 0
2019 | 5 | 31 | 7 | 1.543 | 0 | 0 | 0 | 0 | 0 | 0 | 0 | 1.543 | 0
2019 | 5 | 31 | 8 | 1.543 | 0 | 0 | 0 | 0 | 0 | 0 | 0 | 1.543 | 0
2019 | 5 | 31 | 9 | 1.543 | 0 | 0 | 0 | 0 | 0 | 0 | 0 | 1.543 | 0
2019 | 5 | 31 | 10 | 1.543 | 0 | 0 | 0 | 0 | 0 | 0 | 0 | 1.543 | 0
2019 | 5 | 31 | 11 | 1.543 | 0 | 0 | 0 | 0 | 0 | 0 | 0 | 1.543 | 0
2019 | 5 | 31 | 12 | 1.543 | 0 | 0 | 0 | 0 | 0 | 0 | 0 | 1.543 | 0
2019 | 5 | 31 | 13 | 1.543 | 0 | 0 | 0 | 0 | 0 | 0 | 0 | 1.543 | 0
2019 | 5 | 31 | 14 | 1.543 | 0 | 0 | 0 | 0 | 0 | 0 | 0 | 1.543 | 0
2019 | 5 | 31 | 15 | 1.543 | 0 | 0 | 0 | 0 | 0 | 0 | 0 | 1.543 | 0
2019 | 5 | 31 | 16 | 1.543 | 0 | 0 | 0 | 0 | 0 | 0 | 0 | 1.543 | 0
2019 | 5 | 31 | 17 | 1.543 | 0 | 0 | 0 | 0 | 0 | 0 | 0 | 1.543 | 0
2019 | 5 | 31 | 18 | 1.543 | 0 | 0 | 0 | 0 | 0 | 0 | 0 | 1.543 | 0
2019 | 5 | 31 | 19 | 1.543 | 0 | 0 | 0 | 0 | 0 | 0 | 0 | 1.543 | 0
2019 | 5 | 31 | 20 | 1.543 | 0 | 0 | 0 | 0 | 0 | 0 | 0 | 1.543 | 0
2019 | 5 | 31 | 21 | 1.543 | 0 | 0 | 0 | 0 | 0 | 0 | 0 | 1.543 | 0
2019 | 5 | 31 | 22 | 1.543 | 0 | 0 | 0 | 0 | 0 | 0 | 0 | 1.543 | 0
2019 | 5 | 31 | 23 | 1.543 | 0 | 0 | 0 | 0 | 0 | 0 | 0 | 1.543 | 0
2019 | 5 | 31 | 24 | 1.543 | 0 | 0 | 0 | 0 | 0 | 0 | 0 | 1.543 | 0
2019 | 6 | 1 | 1 | 0.2807 | 0 | 0 | 0 | 0 | 0 | 0 | 0 | 0.2807 | 0
2019 | 6 | 1 | 2 | 0.2807 | 0 | 0 | 0 | 0 | 0 | 0 | 0 | 0.2807 | 0
2019 | 6 | 1 | 3 | 0.2807 | 0 | 0 | 0 | 0 | 0 | 0 | 0 | 0.2807 | 0
2019 | 6 | 1 | 4 | 0.2807 | 0 | 0 | 0 | 0 | 0 | 0 | 0 | 0.2807 | 0
2019 | 6 | 1 | 5 | 0.2807 | 0 | 0 | 0 | 0 | 0 | 0 | 0 | 0.2807 | 0
2019 | 6 | 1 | 6 | 0.2807 | 0 | 0 | 0 | 0 | 0 | 0 | 0 | 0.2807 | 0
2019 | 6 | 1 | 7 | 0.2807 | 0 | 0 | 0 | 0 | 0 | 0 | 0 | 0.2807 | 0
2019 | 6 | 1 | 8 | 0.2807 | 0 | 0 | 0 | 0 | 0 | 0 | 0 | 0.2807 | 0
2019 | 6 | 1 | 9 | 0.2807 | 0 | 0 | 0 | 0 | 0 | 0 | 0 | 0.2807 | 0
2019 | 6 | 1 | 10 | 0.2807 | 0 | 0 | 0 | 0 | 0 | 0 | 0 | 0.2807 | 0
2019 | 6 | 1 | 11 | 0.2807 | 0 | 0 | 0 | 0 | 0 | 0 | 0 | 0.2807 | 0
2019 | 6 | 1 | 12 | 0.2807 | 0 | 0 | 0 | 0 | 0 | 0 | 0 | 0.2807 | 0
2019 | 6 | 1 | 13 | 0.2807 | 0 | 0 | 0 | 0 | 0 | 0 | 0 | 0.2807 | 0
2019 | 6 | 1 | 14 | 0.2807 | 0 | 0 | 0 | 0 | 0 | 0 | 0 | 0.2807 | 0
2019 | 6 | 1 | 15 | 0.2807 | 0 | 0 | 0 | 0 | 0 | 0 | 0 | 0.2807 | 0
2019 | 6 | 1 | 16 | 0.2807 | 0 | 0 | 0 | 0 | 0 | 0 | 0 | 0.2807 | 0
2019 | 6 | 1 | 17 | 0.2807 | 0 | 0 | 0 | 0 | 0 | 0 | 0 | 0.2807 | 0
2019 | 6 | 1 | 18 | 0.2807 | 0 | 0 | 0 | 0 | 0 | 0 | 0 | 0.2807 | 0
2019 | 6 | 1 | 19 | 0.2807 | 0 | 0 | 0 | 0 | 0 | 0 | 0 | 0.2807 | 0
2019 | 6 | 1 | 20 | 0.2807 | 0 | 0 | 0 | 0 | 0 | 0 | 0 | 0.2807 | 0
2019 | 6 | 1 | 21 | 0.2807 | 0 | 0 | 0 | 0 | 0 | 0 | 0 | 0.2807 | 0
2019 | 6 | 1 | 22 | 0.2807 | 0 | 0 | 0 | 0 | 0 | 0 | 0 | 0.2807 | 0
2019 | 6 | 1 | 23 | 0.2807 | 0 | 0 | 0 | 0 | 0 | 0 | 0 | 0.2807 | 0
2019 | 6 | 1 | 24 | 0.2807 | 0 | 0 | 0 | 0 | 0 | 0 | 0 | 0.2807 | 0
2019 | 6 | 2 | 1 | 0.2807 | 0 | 0 | 0 | 0 | 0 | 0 | 0 | 0.2807 | 0
2019 | 6 | 2 | 2 | 0.2807 | 0 | 0 | 0 | 0 | 0 | 0 | 0 | 0.2807 | 0
2019 | 6 | 2 | 3 | 0.2807 | 0 | 0 | 0 | 0 | 0 | 0 | 0 | 0.2807 | 0
2019 | 6 | 2 | 4 | 0.2807 | 0 | 0 | 0 | 0 | 0 | 0 | 0 | 0.2807 | 0
2019 | 6 | 2 | 5 | 0.2807 | 0 | 0 | 0 | 0 | 0 | 0 | 0 | 0.2807 | 0
2019 | 6 | 2 | 6 | 0.2807 | 0 | 0 | 0 | 0 | 0 | 0 | 0 | 0.2807 | 0
2019 | 6 | 2 | 7 | 0.2807 | 0 | 0 | 0 | 0 | 0 | 0 | 0 | 0.2807 | 0
2019 | 6 | 2 | 8 | 0.2807 | 0 | 0 | 0 | 0 | 0 | 0 | 0 | 0.2807 | 0
2019 | 6 | 2 | 9 | 0.2807 | 0 | 0 | 0 | 0 | 0 | 0 | 0 | 0.2807 | 0
2019 | 6 | 2 | 10 | 0.2807 | 0 | 0 | 0 | 0 | 0 | 0 | 0 | 0.2807 | 0
2019 | 6 | 2 | 11 | 0.2807 | 0 | 0 | 0 | 0 | 0 | 0 | 0 | 0.2807 | 0
2019 | 6 | 2 | 12 | 0.2807 | 0 | 0 | 0 | 0 | 0 | 0 | 0 | 0.2807 | 0
2019 | 6 | 2 | 13 | 0.2807 | 0 | 0 | 0 | 0 | 0 | 0 | 0 | 0.2807 | 0
2019 | 6 | 2 | 14 | 0.2807 | 0 | 0 | 0 | 0 | 0 | 0 | 0 | 0.2807 | 0
2019 | 6 | 2 | 15 | 0.2807 | 0 | 0 | 0 | 0 | 0 | 0 | 0 | 0.2807 | 0
2019 | 6 | 2 | 16 | 0.2807 | 0 | 0 | 0 | 0 | 0 | 0 | 0 | 0.2807 | 0
2019 | 6 | 2 | 17 | 0.2807 | 0 | 0 | 0 | 0 | 0 | 0 | 0 | 0.2807 | 0
2019 | 6 | 2 | 18 | 0.2807 | 0 | 0 | 0 | 0 | 0 | 0 | 0 | 0.2807 | 0
2019 | 6 | 2 | 19 | 0.2807 | 0 | 0 | 0 | 0 | 0 | 0 | 0 | 0.2807 | 0
2019 | 6 | 2 | 20 | 0.2807 | 0 | 0 | 0 | 0 | 0 | 0 | 0 | 0.2807 | 0
2019 | 6 | 2 | 21 | 0.2807 | 0 | 0 | 0 | 0 | 0 | 0 | 0 | 0.2807 | 0
2019 | 6 | 2 | 22 | 0.2807 | 0 | 0 | 0 | 0 | 0 | 0 | 0 | 0.2807 | 0
2019 | 6 | 2 | 23 | 0.2807 | 0 | 0 | 0 | 0 | 0 | 0 | 0 | 0.2807 | 0
2019 | 6 | 2 | 24 | 0.2807 | 0 | 0 | 0 | 0 | 0 | 0 | 0 | 0.2807 | 0
2019 | 6 | 3 | 1 | 0.2807 | 0 | 0 | 0 | 0 | 0 | 0 | 0 | 0.2807 | 0
2019 | 6 | 3 | 2 | 0.2807 | 0 | 0 | 0 | 0 | 0 | 0 | 0 | 0.2807 | 0
2019 | 6 | 3 | 3 | 0.2807 | 0 | 0 | 0 | 0 | 0 | 0 | 0 | 0.2807 | 0
2019 | 6 | 3 | 4 | 0.2807 | 0 | 0 | 0 | 0 | 0 | 0 | 0 | 0.2807 | 0
2019 | 6 | 3 | 5 | 0.2807 | 0 | 0 | 0 | 0 | 0 | 0 | 0 | 0.2807 | 0
2019 | 6 | 3 | 6 | 0.2807 | 0 | 0 | 0 | 0 | 0 | 0 | 0 | 0.2807 | 0
2019 | 6 | 3 | 7 | 0.2807 | 0 | 0 | 0 | 0 | 0 | 0 | 0 | 0.2807 | 0
2019 | 6 | 3 | 8 | 0.2807 | 0 | 0 | 0 | 0 | 0 | 0 | 0 | 0.2807 | 0
2019 | 6 | 3 | 9 | 0.2807 | 0 | 0 | 0 | 0 | 0 | 0 | 0 | 0.2807 | 0
2019 | 6 | 3 | 10 | 0.2807 | 0 | 0 | 0 | 0 | 0 | 0 | 0 | 0.2807 | 0
2019 | 6 | 3 | 11 | 0.2807 | 0 | 0 | 0 | 0 | 0 | 0 | 0 | 0.2807 | 0
2019 | 6 | 3 | 12 | 0.2807 | 0 | 0 | 0 | 0 | 0 | 0 | 0 | 0.2807 | 0
2019 | 6 | 3 | 13 | 0.2807 | 0 | 0 | 0 | 0 | 0 | 0 | 0 | 0.2807 | 0
2019 | 6 | 3 | 14 | 0.2807 | 0 | 0 | 0 | 0 | 0 | 0 | 0 | 0.2807 | 0
2019 | 6 | 3 | 15 | 0.2807 | 0 | 0 | 0 | 0 | 0 | 0 | 0 | 0.2807 | 0
2019 | 6 | 3 | 16 | 0.2807 | 0 | 0 | 0 | 0 | 0 | 0 | 0 | 0.2807 | 0
2019 | 6 | 3 | 17 | 0.2807 | 0 | 0 | 0 | 0 | 0 | 0 | 0 | 0.2807 | 0
2019 | 6 | 3 | 18 | 0.2807 | 0 | 0 | 0 | 0 | 0 | 0 | 0 | 0.2807 | 0
2019 | 6 | 3 | 19 | 0.2807 | 0 | 0 | 0 | 0 | 0 | 0 | 0 | 0.2807 | 0
2019 | 6 | 3 | 20 | 0.2807 | 0 | 0 | 0 | 0 | 0 | 0 | 0 | 0.2807 | 0
2019 | 6 | 3 | 21 | 0.2807 | 0 | 0 | 0 | 0 | 0 | 0 | 0 | 0.2807 | 0
2019 | 6 | 3 | 22 | 0.2807 | 0 | 0 | 0 | 0 | 0 | 0 | 0 | 0.2807 | 0
2019 | 6 | 3 | 23 | 0.2807 | 0 | 0 | 0 | 0 | 0 | 0 | 0 | 0.2807 | 0
2019 | 6 | 3 | 24 | 0.2807 | 0 | 0 | 0 | 0 | 0 | 0 | 0 | 0.2807 | 0
2019 | 6 | 4 | 1 | 0.2807 | 0 | 0 | 0 | 0 | 0 | 0 | 0 | 0.2807 | 0
2019 | 6 | 4 | 2 | 0.2807 | 0 | 0 | 0 | 0 | 0 | 0 | 0 | 0.2807 | 0
2019 | 6 | 4 | 3 | 0.2807 | 0 | 0 | 0 | 0 | 0 | 0 | 0 | 0.2807 | 0
2019 | 6 | 4 | 4 | 0.2807 | 0 | 0 | 0 | 0 | 0 | 0 | 0 | 0.2807 | 0
2019 | 6 | 4 | 5 | 0.2807 | 0 | 0 | 0 | 0 | 0 | 0 | 0 | 0.2807 | 0
2019 | 6 | 4 | 6 | 0.2807 | 0 | 0 | 0 | 0 | 0 | 0 | 0 | 0.2807 | 0
2019 | 6 | 4 | 7 | 0.2807 | 0 | 0 | 0 | 0 | 0 | 0 | 0 | 0.2807 | 0
2019 | 6 | 4 | 8 | 0.2807 | 0 | 0 | 0 | 0 | 0 | 0 | 0 | 0.2807 | 0
2019 | 6 | 4 | 9 | 0.2807 | 0 | 0 | 0 | 0 | 0 | 0 | 0 | 0.2807 | 0
2019 | 6 | 4 | 10 | 0.2807 | 0 | 0 | 0 | 0 | 0 | 0 | 0 | 0.2807 | 0
2019 | 6 | 4 | 11 | 0.2807 | 0 | 0 | 0 | 0 | 0 | 0 | 0 | 0.2807 | 0
2019 | 6 | 4 | 12 | 0.2807 | 0 | 0 | 0 | 0 | 0 | 0 | 0 | 0.2807 | 0
2019 | 6 | 4 | 13 | 0.2807 | 0 | 0 | 0 | 0 | 0 | 0 | 0 | 0.2807 | 0
2019 | 6 | 4 | 14 | 0.2807 | 0 | 0 | 0 | 0 | 0 | 0 | 0 | 0.2807 | 0
2019 | 6 | 4 | 15 | 0.2807 | 0 | 0 | 0 | 0 | 0 | 0 | 0 | 0.2807 | 0
2019 | 6 | 4 | 16 | 0.2807 | 0 | 0 | 0 | 0 | 0 | 0 | 0 | 0.2807 | 0
2019 | 6 | 4 | 17 | 0.2807 | 0 | 0 | 0 | 0 | 0 | 0 | 0 | 0.2807 | 0
2019 | 6 | 4 | 18 | 0.2807 | 0 | 0 | 0 | 0 | 0 | 0 | 0 | 0.2807 | 0
2019 | 6 | 4 | 19 | 0.2807 | 0 | 0 | 0 | 0 | 0 | 0 | 0 | 0.2807 | 0
2019 | 6 | 4 | 20 | 0.2807 | 0 | 0 | 0 | 0 | 0 | 0 | 0 | 0.2807 | 0
2019 | 6 | 4 | 21 | 0.2807 | 0 | 0 | 0 | 0 | 0 | 0 | 0 | 0.2807 | 0
2019 | 6 | 4 | 22 | 0.2807 | 0 | 0 | 0 | 0 | 0 | 0 | 0 | 0.2807 | 0
2019 | 6 | 4 | 23 | 0.2807 | 0 | 0 | 0 | 0 | 0 | 0 | 0 | 0.2807 | 0
2019 | 6 | 4 | 24 | 0.2807 | 0 | 0 | 0 | 0 | 0 | 0 | 0 | 0.2807 | 0
2019 | 6 | 5 | 1 | 0.2807 | 0 | 0 | 0 | 0 | 0 | 0 | 0 | 0.2807 | 0
2019 | 6 | 5 | 2 | 0.2807 | 0 | 0 | 0 | 0 | 0 | 0 | 0 | 0.2807 | 0
2019 | 6 | 5 | 3 | 0.2807 | 0 | 0 | 0 | 0 | 0 | 0 | 0 | 0.2807 | 0
2019 | 6 | 5 | 4 | 0.2807 | 0 | 0 | 0 | 0 | 0 | 0 | 0 | 0.2807 | 0
2019 | 6 | 5 | 5 | 0.2807 | 0 | 0 | 0 | 0 | 0 | 0 | 0 | 0.2807 | 0
2019 | 6 | 5 | 6 | 0.2807 | 0 | 0 | 0 | 0 | 0 | 0 | 0 | 0.2807 | 0
2019 | 6 | 5 | 7 | 0.2807 | 0 | 0 | 0 | 0 | 0 | 0 | 0 | 0.2807 | 0
2019 | 6 | 5 | 8 | 0.2807 | 0 | 0 | 0 | 0 | 0 | 0 | 0 | 0.2807 | 0
2019 | 6 | 5 | 9 | 0.2807 | 0 | 0 | 0 | 0 | 0 | 0 | 0 | 0.2807 | 0
2019 | 6 | 5 | 10 | 0.2807 | 0 | 0 | 0 | 0 | 0 | 0 | 0 | 0.2807 | 0
2019 | 6 | 5 | 11 | 0.2807 | 0 | 0 | 0 | 0 | 0 | 0 | 0 | 0.2807 | 0
2019 | 6 | 5 | 12 | 0.2807 | 0 | 0 | 0 | 0 | 0 | 0 | 0 | 0.2807 | 0
2019 | 6 | 5 | 13 | 0.2807 | 0 | 0 | 0 | 0 | 0 | 0 | 0 | 0.2807 | 0
2019 | 6 | 5 | 14 | 0.2807 | 0 | 0 | 0 | 0 | 0 | 0 | 0 | 0.2807 | 0
2019 | 6 | 5 | 15 | 0.2807 | 0 | 0 | 0 | 0 | 0 | 0 | 0 | 0.2807 | 0
2019 | 6 | 5 | 16 | 0.2807 | 0 | 0 | 0 | 0 | 0 | 0 | 0 | 0.2807 | 0
2019 | 6 | 5 | 17 | 0.2807 | 0 | 0 | 0 | 0 | 0 | 0 | 0 | 0.2807 | 0
2019 | 6 | 5 | 18 | 0.2807 | 0 | 0 | 0 | 0 | 0 | 0 | 0 | 0.2807 | 0
2019 | 6 | 5 | 19 | 0.2807 | 0 | 0 | 0 | 0 | 0 | 0 | 0 | 0.2807 | 0
2019 | 6 | 5 | 20 | 0.2807 | 0 | 0 | 0 | 0 | 0 | 0 | 0 | 0.2807 | 0
2019 | 6 | 5 | 21 | 0.2807 | 0 | 0 | 0 | 0 | 0 | 0 | 0 | 0.2807 | 0
2019 | 6 | 5 | 22 | 0.2807 | 0 | 0 | 0 | 0 | 0 | 0 | 0 | 0.2807 | 0
2019 | 6 | 5 | 23 | 0.2807 | 0 | 0 | 0 | 0 | 0 | 0 | 0 | 0.2807 | 0
2019 | 6 | 5 | 24 | 0.2807 | 0 | 0 | 0 | 0 | 0 | 0 | 0 | 0.2807 | 0
2019 | 6 | 6 | 1 | 0.2807 | 0 | 0 | 0 | 0 | 0 | 0 | 0 | 0.2807 | 0
2019 | 6 | 6 | 2 | 0.2807 | 0 | 0 | 0 | 0 | 0 | 0 | 0 | 0.2807 | 0
2019 | 6 | 6 | 3 | 0.2807 | 0 | 0 | 0 | 0 | 0 | 0 | 0 | 0.2807 | 0
2019 | 6 | 6 | 4 | 0.2807 | 0 | 0 | 0 | 0 | 0 | 0 | 0 | 0.2807 | 0
2019 | 6 | 6 | 5 | 0.2807 | 0 | 0 | 0 | 0 | 0 | 0 | 0 | 0.2807 | 0
2019 | 6 | 6 | 6 | 0.2807 | 0 | 0 | 0 | 0 | 0 | 0 | 0 | 0.2807 | 0
2019 | 6 | 6 | 7 | 0.2807 | 0 | 0 | 0 | 0 | 0 | 0 | 0 | 0.2807 | 0
2019 | 6 | 6 | 8 | 0.2807 | 0 | 0 | 0 | 0 | 0 | 0 | 0 | 0.2807 | 0
2019 | 6 | 6 | 9 | 0.2807 | 0 | 0 | 0 | 0 | 0 | 0 | 0 | 0.2807 | 0
2019 | 6 | 6 | 10 | 0.2807 | 0 | 0 | 0 | 0 | 0 | 0 | 0 | 0.2807 | 0
2019 | 6 | 6 | 11 | 0.2807 | 0 | 0 | 0 | 0 | 0 | 0 | 0 | 0.2807 | 0
2019 | 6 | 6 | 12 | 0.2807 | 0 | 0 | 0 | 0 | 0 | 0 | 0 | 0.2807 | 0
2019 | 6 | 6 | 13 | 0.2807 | 0 | 0 | 0 | 0 | 0 | 0 | 0 | 0.2807 | 0
2019 | 6 | 6 | 14 | 0.2807 | 0 | 0 | 0 | 0 | 0 | 0 | 0 | 0.2807 | 0
2019 | 6 | 6 | 15 | 0.2807 | 0 | 0 | 0 | 0 | 0 | 0 | 0 | 0.2807 | 0
2019 | 6 | 6 | 16 | 0.2807 | 0 | 0 | 0 | 0 | 0 | 0 | 0 | 0.2807 | 0
2019 | 6 | 6 | 17 | 0.2807 | 0 | 0 | 0 | 0 | 0 | 0 | 0 | 0.2807 | 0
2019 | 6 | 6 | 18 | 0.2807 | 0 | 0 | 0 | 0 | 0 | 0 | 0 | 0.2807 | 0
2019 | 6 | 6 | 19 | 0.2807 | 0 | 0 | 0 | 0 | 0 | 0 | 0 | 0.2807 | 0
2019 | 6 | 6 | 20 | 0.2807 | 0 | 0 | 0 | 0 | 0 | 0 | 0 | 0.2807 | 0
2019 | 6 | 6 | 21 | 0.2807 | 0 | 0 | 0 | 0 | 0 | 0 | 0 | 0.2807 | 0
2019 | 6 | 6 | 22 | 0.2807 | 0 | 0 | 0 | 0 | 0 | 0 | 0 | 0.2807 | 0
2019 | 6 | 6 | 23 | 0.2807 | 0 | 0 | 0 | 0 | 0 | 0 | 0 | 0.2807 | 0
2019 | 6 | 6 | 24 | 0.2807 | 0 | 0 | 0 | 0 | 0 | 0 | 0 | 0.2807 | 0
2019 | 6 | 7 | 1 | 0.2807 | 0 | 0 | 0 | 0 | 0 | 0 | 0 | 0.2807 | 0
2019 | 6 | 7 | 2 | 0.2807 | 0 | 0 | 0 | 0 | 0 | 0 | 0 | 0.2807 | 0
2019 | 6 | 7 | 3 | 0.2807 | 0 | 0 | 0 | 0 | 0 | 0 | 0 | 0.2807 | 0
2019 | 6 | 7 | 4 | 0.2807 | 0 | 0 | 0 | 0 | 0 | 0 | 0 | 0.2807 | 0
2019 | 6 | 7 | 5 | 0.2807 | 0 | 0 | 0 | 0 | 0 | 0 | 0 | 0.2807 | 0
2019 | 6 | 7 | 6 | 0.2807 | 0 | 0 | 0 | 0 | 0 | 0 | 0 | 0.2807 | 0
2019 | 6 | 7 | 7 | 0.2807 | 0 | 0 | 0 | 0 | 0 | 0 | 0 | 0.2807 | 0
2019 | 6 | 7 | 8 | 0.2807 | 0 | 0 | 0 | 0 | 0 | 0 | 0 | 0.2807 | 0
2019 | 6 | 7 | 9 | 0.2807 | 0 | 0 | 0 | 0 | 0 | 0 | 0 | 0.2807 | 0
2019 | 6 | 7 | 10 | 0.2807 | 0 | 0 | 0 | 0 | 0 | 0 | 0 | 0.2807 | 0
2019 | 6 | 7 | 11 | 0.2807 | 0 | 0 | 0 | 0 | 0 | 0 | 0 | 0.2807 | 0
2019 | 6 | 7 | 12 | 0.2807 | 0 | 0 | 0 | 0 | 0 | 0 | 0 | 0.2807 | 0
2019 | 6 | 7 | 13 | 0.2807 | 0 | 0 | 0 | 0 | 0 | 0 | 0 | 0.2807 | 0
2019 | 6 | 7 | 14 | 0.2807 | 0 | 0 | 0 | 0 | 0 | 0 | 0 | 0.2807 | 0
2019 | 6 | 7 | 15 | 0.2807 | 0 | 0 | 0 | 0 | 0 | 0 | 0 | 0.2807 | 0
2019 | 6 | 7 | 16 | 0.2807 | 0 | 0 | 0 | 0 | 0 | 0 | 0 | 0.2807 | 0
2019 | 6 | 7 | 17 | 0.2807 | 0 | 0 | 0 | 0 | 0 | 0 | 0 | 0.2807 | 0
2019 | 6 | 7 | 18 | 0.2807 | 0 | 0 | 0 | 0 | 0 | 0 | 0 | 0.2807 | 0
2019 | 6 | 7 | 19 | 0.2807 | 0 | 0 | 0 | 0 | 0 | 0 | 0 | 0.2807 | 0
2019 | 6 | 7 | 20 | 0.2807 | 0 | 0 | 0 | 0 | 0 | 0 | 0 | 0.2807 | 0
2019 | 6 | 7 | 21 | 0.2807 | 0 | 0 | 0 | 0 | 0 | 0 | 0 | 0.2807 | 0
2019 | 6 | 7 | 22 | 0.2807 | 0 | 0 | 0 | 0 | 0 | 0 | 0 | 0.2807 | 0
2019 | 6 | 7 | 23 | 0.2807 | 0 | 0 | 0 | 0 | 0 | 0 | 0 | 0.2807 | 0
2019 | 6 | 7 | 24 | 0.2807 | 0 | 0 | 0 | 0 | 0 | 0 | 0 | 0.2807 | 0
2019 | 6 | 8 | 1 | 0.2807 | 0 | 0 | 0 | 0 | 0 | 0 | 0 | 0.2807 | 0
2019 | 6 | 8 | 2 | 0.2807 | 0 | 0 | 0 | 0 | 0 | 0 | 0 | 0.2807 | 0
2019 | 6 | 8 | 3 | 0.2807 | 0 | 0 | 0 | 0 | 0 | 0 | 0 | 0.2807 | 0
2019 | 6 | 8 | 4 | 0.2807 | 0 | 0 | 0 | 0 | 0 | 0 | 0 | 0.2807 | 0
2019 | 6 | 8 | 5 | 0.2807 | 0 | 0 | 0 | 0 | 0 | 0 | 0 | 0.2807 | 0
2019 | 6 | 8 | 6 | 0.2807 | 0 | 0 | 0 | 0 | 0 | 0 | 0 | 0.2807 | 0
2019 | 6 | 8 | 7 | 0.2807 | 0 | 0 | 0 | 0 | 0 | 0 | 0 | 0.2807 | 0
2019 | 6 | 8 | 8 | 0.2807 | 0 | 0 | 0 | 0 | 0 | 0 | 0 | 0.2807 | 0
2019 | 6 | 8 | 9 | 0.2807 | 0 | 0 | 0 | 0 | 0 | 0 | 0 | 0.2807 | 0
2019 | 6 | 8 | 10 | 0.2807 | 0 | 0 | 0 | 0 | 0 | 0 | 0 | 0.2807 | 0
2019 | 6 | 8 | 11 | 0.2807 | 0 | 0 | 0 | 0 | 0 | 0 | 0 | 0.2807 | 0
2019 | 6 | 8 | 12 | 0.2807 | 0 | 0 | 0 | 0 | 0 | 0 | 0 | 0.2807 | 0
2019 | 6 | 8 | 13 | 0.2807 | 0 | 0 | 0 | 0 | 0 | 0 | 0 | 0.2807 | 0
2019 | 6 | 8 | 14 | 0.2807 | 0 | 0 | 0 | 0 | 0 | 0 | 0 | 0.2807 | 0
2019 | 6 | 8 | 15 | 0.2807 | 0 | 0 | 0 | 0 | 0 | 0 | 0 | 0.2807 | 0
2019 | 6 | 8 | 16 | 0.2807 | 0 | 0 | 0 | 0 | 0 | 0 | 0 | 0.2807 | 0
2019 | 6 | 8 | 17 | 0.2807 | 0 | 0 | 0 | 0 | 0 | 0 | 0 | 0.2807 | 0
2019 | 6 | 8 | 18 | 0.2807 | 0 | 0 | 0 | 0 | 0 | 0 | 0 | 0.2807 | 0
2019 | 6 | 8 | 19 | 0.2807 | 0 | 0 | 0 | 0 | 0 | 0 | 0 | 0.2807 | 0
2019 | 6 | 8 | 20 | 0.2807 | 0 | 0 | 0 | 0 | 0 | 0 | 0 | 0.2807 | 0
2019 | 6 | 8 | 21 | 0.2807 | 0 | 0 | 0 | 0 | 0 | 0 | 0 | 0.2807 | 0
2019 | 6 | 8 | 22 | 0.2807 | 0 | 0 | 0 | 0 | 0 | 0 | 0 | 0.2807 | 0
2019 | 6 | 8 | 23 | 0.2807 | 0 | 0 | 0 | 0 | 0 | 0 | 0 | 0.2807 | 0
2019 | 6 | 8 | 24 | 0.2807 | 0 | 0 | 0 | 0 | 0 | 0 | 0 | 0.2807 | 0
2019 | 6 | 9 | 1 | 0.2807 | 0 | 0 | 0 | 0 | 0 | 0 | 0 | 0.2807 | 0
2019 | 6 | 9 | 2 | 0.2807 | 0 | 0 | 0 | 0 | 0 | 0 | 0 | 0.2807 | 0
2019 | 6 | 9 | 3 | 0.2807 | 0 | 0 | 0 | 0 | 0 | 0 | 0 | 0.2807 | 0
2019 | 6 | 9 | 4 | 0.2807 | 0 | 0 | 0 | 0 | 0 | 0 | 0 | 0.2807 | 0
2019 | 6 | 9 | 5 | 0.2807 | 0 | 0 | 0 | 0 | 0 | 0 | 0 | 0.2807 | 0
2019 | 6 | 9 | 6 | 0.2807 | 0 | 0 | 0 | 0 | 0 | 0 | 0 | 0.2807 | 0
2019 | 6 | 9 | 7 | 0.2807 | 0 | 0 | 0 | 0 | 0 | 0 | 0 | 0.2807 | 0
2019 | 6 | 9 | 8 | 0.2807 | 0 | 0 | 0 | 0 | 0 | 0 | 0 | 0.2807 | 0
2019 | 6 | 9 | 9 | 0.2807 | 0 | 0 | 0 | 0 | 0 | 0 | 0 | 0.2807 | 0
2019 | 6 | 9 | 10 | 0.2807 | 0 | 0 | 0 | 0 | 0 | 0 | 0 | 0.2807 | 0
2019 | 6 | 9 | 11 | 0.2807 | 0 | 0 | 0 | 0 | 0 | 0 | 0 | 0.2807 | 0
2019 | 6 | 9 | 12 | 0.2807 | 0 | 0 | 0 | 0 | 0 | 0 | 0 | 0.2807 | 0
2019 | 6 | 9 | 13 | 0.2807 | 0 | 0 | 0 | 0 | 0 | 0 | 0 | 0.2807 | 0
2019 | 6 | 9 | 14 | 0.2807 | 0 | 0 | 0 | 0 | 0 | 0 | 0 | 0.2807 | 0
2019 | 6 | 9 | 15 | 0.2807 | 0 | 0 | 0 | 0 | 0 | 0 | 0 | 0.2807 | 0
2019 | 6 | 9 | 16 | 0.2807 | 0 | 0 | 0 | 0 | 0 | 0 | 0 | 0.2807 | 0
2019 | 6 | 9 | 17 | 0.2807 | 0 | 0 | 0 | 0 | 0 | 0 | 0 | 0.2807 | 0
2019 | 6 | 9 | 18 | 0.2807 | 0 | 0 | 0 | 0 | 0 | 0 | 0 | 0.2807 | 0
2019 | 6 | 9 | 19 | 0.2807 | 0 | 0 | 0 | 0 | 0 | 0 | 0 | 0.2807 | 0
2019 | 6 | 9 | 20 | 0.2807 | 0 | 0 | 0 | 0 | 0 | 0 | 0 | 0.2807 | 0
2019 | 6 | 9 | 21 | 0.2807 | 0 | 0 | 0 | 0 | 0 | 0 | 0 | 0.2807 | 0
2019 | 6 | 9 | 22 | 0.2807 | 0 | 0 | 0 | 0 | 0 | 0 | 0 | 0.2807 | 0
2019 | 6 | 9 | 23 | 0.2807 | 0 | 0 | 0 | 0 | 0 | 0 | 0 | 0.2807 | 0
2019 | 6 | 9 | 24 | 0.2807 | 0 | 0 | 0 | 0 | 0 | 0 | 0 | 0.2807 | 0
2019 | 6 | 10 | 1 | 0.2807 | 0 | 0 | 0 | 0 | 0 | 0 | 0 | 0.2807 | 0
2019 | 6 | 10 | 2 | 0.2807 | 0 | 0 | 0 | 0 | 0 | 0 | 0 | 0.2807 | 0
2019 | 6 | 10 | 3 | 0.2807 | 0 | 0 | 0 | 0 | 0 | 0 | 0 | 0.2807 | 0
2019 | 6 | 10 | 4 | 0.2807 | 0 | 0 | 0 | 0 | 0 | 0 | 0 | 0.2807 | 0
2019 | 6 | 10 | 5 | 0.2807 | 0 | 0 | 0 | 0 | 0 | 0 | 0 | 0.2807 | 0
2019 | 6 | 10 | 6 | 0.2807 | 0 | 0 | 0 | 0 | 0 | 0 | 0 | 0.2807 | 0
2019 | 6 | 10 | 7 | 0.2807 | 0 | 0 | 0 | 0 | 0 | 0 | 0 | 0.2807 | 0
2019 | 6 | 10 | 8 | 0.2807 | 0 | 0 | 0 | 0 | 0 | 0 | 0 | 0.2807 | 0
2019 | 6 | 10 | 9 | 0.2807 | 0 | 0 | 0 | 0 | 0 | 0 | 0 | 0.2807 | 0
2019 | 6 | 10 | 10 | 0.2807 | 0 | 0 | 0 | 0 | 0 | 0 | 0 | 0.2807 | 0
2019 | 6 | 10 | 11 | 0.2807 | 0 | 0 | 0 | 0 | 0 | 0 | 0 | 0.2807 | 0
2019 | 6 | 10 | 12 | 0.2807 | 0 | 0 | 0 | 0 | 0 | 0 | 0 | 0.2807 | 0
2019 | 6 | 10 | 13 | 0.2807 | 0 | 0 | 0 | 0 | 0 | 0 | 0 | 0.2807 | 0
2019 | 6 | 10 | 14 | 0.2807 | 0 | 0 | 0 | 0 | 0 | 0 | 0 | 0.2807 | 0
2019 | 6 | 10 | 15 | 0.2807 | 0 | 0 | 0 | 0 | 0 | 0 | 0 | 0.2807 | 0
2019 | 6 | 10 | 16 | 0.2807 | 0 | 0 | 0 | 0 | 0 | 0 | 0 | 0.2807 | 0
2019 | 6 | 10 | 17 | 0.2807 | 0 | 0 | 0 | 0 | 0 | 0 | 0 | 0.2807 | 0
2019 | 6 | 10 | 18 | 0.2807 | 0 | 0 | 0 | 0 | 0 | 0 | 0 | 0.2807 | 0
2019 | 6 | 10 | 19 | 0.2807 | 0 | 0 | 0 | 0 | 0 | 0 | 0 | 0.2807 | 0
2019 | 6 | 10 | 20 | 0.2807 | 0 | 0 | 0 | 0 | 0 | 0 | 0 | 0.2807 | 0
2019 | 6 | 10 | 21 | 0.2807 | 0 | 0 | 0 | 0 | 0 | 0 | 0 | 0.2807 | 0
2019 | 6 | 10 | 22 | 0.2807 | 0 | 0 | 0 | 0 | 0 | 0 | 0 | 0.2807 | 0
2019 | 6 | 10 | 23 | 0.2807 | 0 | 0 | 0 | 0 | 0 | 0 | 0 | 0.2807 | 0
2019 | 6 | 10 | 24 | 0.2807 | 0 | 0 | 0 | 0 | 0 | 0 | 0 | 0.2807 | 0
2019 | 6 | 11 | 1 | 0.2807 | 0 | 0 | 0 | 0 | 0 | 0 | 0 | 0.2807 | 0
2019 | 6 | 11 | 2 | 0.2807 | 0 | 0 | 0 | 0 | 0 | 0 | 0 | 0.2807 | 0
2019 | 6 | 11 | 3 | 0.2807 | 0 | 0 | 0 | 0 | 0 | 0 | 0 | 0.2807 | 0
2019 | 6 | 11 | 4 | 0.2807 | 0 | 0 | 0 | 0 | 0 | 0 | 0 | 0.2807 | 0
2019 | 6 | 11 | 5 | 0.2807 | 0 | 0 | 0 | 0 | 0 | 0 | 0 | 0.2807 | 0
2019 | 6 | 11 | 6 | 0.2807 | 0 | 0 | 0 | 0 | 0 | 0 | 0 | 0.2807 | 0
2019 | 6 | 11 | 7 | 0.2807 | 0 | 0 | 0 | 0 | 0 | 0 | 0 | 0.2807 | 0
2019 | 6 | 11 | 8 | 0.2807 | 0 | 0 | 0 | 0 | 0 | 0 | 0 | 0.2807 | 0
2019 | 6 | 11 | 9 | 0.2807 | 0 | 0 | 0 | 0 | 0 | 0 | 0 | 0.2807 | 0
2019 | 6 | 11 | 10 | 0.2807 | 0 | 0 | 0 | 0 | 0 | 0 | 0 | 0.2807 | 0
2019 | 6 | 11 | 11 | 0.2807 | 0 | 0 | 0 | 0 | 0 | 0 | 0 | 0.2807 | 0
2019 | 6 | 11 | 12 | 0.2807 | 0 | 0 | 0 | 0 | 0 | 0 | 0 | 0.2807 | 0
2019 | 6 | 11 | 13 | 0.2807 | 0 | 0 | 0 | 0 | 0 | 0 | 0 | 0.2807 | 0
2019 | 6 | 11 | 14 | 0.2807 | 0 | 0 | 0 | 0 | 0 | 0 | 0 | 0.2807 | 0
2019 | 6 | 11 | 15 | 0.2807 | 0 | 0 | 0 | 0 | 0 | 0 | 0 | 0.2807 | 0
2019 | 6 | 11 | 16 | 0.2807 | 0 | 0 | 0 | 0 | 0 | 0 | 0 | 0.2807 | 0
2019 | 6 | 11 | 17 | 0.2807 | 0 | 0 | 0 | 0 | 0 | 0 | 0 | 0.2807 | 0
2019 | 6 | 11 | 18 | 0.2807 | 0 | 0 | 0 | 0 | 0 | 0 | 0 | 0.2807 | 0
2019 | 6 | 11 | 19 | 0.2807 | 0 | 0 | 0 | 0 | 0 | 0 | 0 | 0.2807 | 0
2019 | 6 | 11 | 20 | 0.2807 | 0 | 0 | 0 | 0 | 0 | 0 | 0 | 0.2807 | 0
2019 | 6 | 11 | 21 | 0.2807 | 0 | 0 | 0 | 0 | 0 | 0 | 0 | 0.2807 | 0
2019 | 6 | 11 | 22 | 0.2807 | 0 | 0 | 0 | 0 | 0 | 0 | 0 | 0.2807 | 0
2019 | 6 | 11 | 23 | 0.2807 | 0 | 0 | 0 | 0 | 0 | 0 | 0 | 0.2807 | 0
2019 | 6 | 11 | 24 | 0.2807 | 0 | 0 | 0 | 0 | 0 | 0 | 0 | 0.2807 | 0
2019 | 6 | 12 | 1 | 0.2807 | 0 | 0 | 0 | 0 | 0 | 0 | 0 | 0.2807 | 0
2019 | 6 | 12 | 2 | 0.2807 | 0 | 0 | 0 | 0 | 0 | 0 | 0 | 0.2807 | 0
2019 | 6 | 12 | 3 | 0.2807 | 0 | 0 | 0 | 0 | 0 | 0 | 0 | 0.2807 | 0
2019 | 6 | 12 | 4 | 0.2807 | 0 | 0 | 0 | 0 | 0 | 0 | 0 | 0.2807 | 0
2019 | 6 | 12 | 5 | 0.2807 | 0 | 0 | 0 | 0 | 0 | 0 | 0 | 0.2807 | 0
2019 | 6 | 12 | 6 | 0.2807 | 0 | 0 | 0 | 0 | 0 | 0 | 0 | 0.2807 | 0
2019 | 6 | 12 | 7 | 0.2807 | 0 | 0 | 0 | 0 | 0 | 0 | 0 | 0.2807 | 0
2019 | 6 | 12 | 8 | 0.2807 | 0 | 0 | 0 | 0 | 0 | 0 | 0 | 0.2807 | 0
2019 | 6 | 12 | 9 | 0.2807 | 0 | 0 | 0 | 0 | 0 | 0 | 0 | 0.2807 | 0
2019 | 6 | 12 | 10 | 0.2807 | 0 | 0 | 0 | 0 | 0 | 0 | 0 | 0.2807 | 0
2019 | 6 | 12 | 11 | 0.2807 | 0 | 0 | 0 | 0 | 0 | 0 | 0 | 0.2807 | 0
2019 | 6 | 12 | 12 | 0.2807 | 0 | 0 | 0 | 0 | 0 | 0 | 0 | 0.2807 | 0
2019 | 6 | 12 | 13 | 0.2807 | 0 | 0 | 0 | 0 | 0 | 0 | 0 | 0.2807 | 0
2019 | 6 | 12 | 14 | 0.2807 | 0 | 0 | 0 | 0 | 0 | 0 | 0 | 0.2807 | 0
2019 | 6 | 12 | 15 | 0.2807 | 0 | 0 | 0 | 0 | 0 | 0 | 0 | 0.2807 | 0
2019 | 6 | 12 | 16 | 0.2807 | 0 | 0 | 0 | 0 | 0 | 0 | 0 | 0.2807 | 0
2019 | 6 | 12 | 17 | 0.2807 | 0 | 0 | 0 | 0 | 0 | 0 | 0 | 0.2807 | 0
2019 | 6 | 12 | 18 | 0.2807 | 0 | 0 | 0 | 0 | 0 | 0 | 0 | 0.2807 | 0
2019 | 6 | 12 | 19 | 0.2807 | 0 | 0 | 0 | 0 | 0 | 0 | 0 | 0.2807 | 0
2019 | 6 | 12 | 20 | 0.2807 | 0 | 0 | 0 | 0 | 0 | 0 | 0 | 0.2807 | 0
2019 | 6 | 12 | 21 | 0.2807 | 0 | 0 | 0 | 0 | 0 | 0 | 0 | 0.2807 | 0
2019 | 6 | 12 | 22 | 0.2807 | 0 | 0 | 0 | 0 | 0 | 0 | 0 | 0.2807 | 0
2019 | 6 | 12 | 23 | 0.2807 | 0 | 0 | 0 | 0 | 0 | 0 | 0 | 0.2807 | 0
2019 | 6 | 12 | 24 | 0.2807 | 0 | 0 | 0 | 0 | 0 | 0 | 0 | 0.2807 | 0
2019 | 6 | 13 | 1 | 0.2807 | 0 | 0 | 0 | 0 | 0 | 0 | 0 | 0.2807 | 0
2019 | 6 | 13 | 2 | 0.2807 | 0 | 0 | 0 | 0 | 0 | 0 | 0 | 0.2807 | 0
2019 | 6 | 13 | 3 | 0.2807 | 0 | 0 | 0 | 0 | 0 | 0 | 0 | 0.2807 | 0
2019 | 6 | 13 | 4 | 0.2807 | 0 | 0 | 0 | 0 | 0 | 0 | 0 | 0.2807 | 0
2019 | 6 | 13 | 5 | 0.2807 | 0 | 0 | 0 | 0 | 0 | 0 | 0 | 0.2807 | 0
2019 | 6 | 13 | 6 | 0.2807 | 0 | 0 | 0 | 0 | 0 | 0 | 0 | 0.2807 | 0
2019 | 6 | 13 | 7 | 0.2807 | 0 | 0 | 0 | 0 | 0 | 0 | 0 | 0.2807 | 0
2019 | 6 | 13 | 8 | 0.2807 | 0 | 0 | 0 | 0 | 0 | 0 | 0 | 0.2807 | 0
2019 | 6 | 13 | 9 | 0.2807 | 0 | 0 | 0 | 0 | 0 | 0 | 0 | 0.2807 | 0
2019 | 6 | 13 | 10 | 0.2807 | 0 | 0 | 0 | 0 | 0 | 0 | 0 | 0.2807 | 0
2019 | 6 | 13 | 11 | 0.2807 | 0 | 0 | 0 | 0 | 0 | 0 | 0 | 0.2807 | 0
2019 | 6 | 13 | 12 | 0.2807 | 0 | 0 | 0 | 0 | 0 | 0 | 0 | 0.2807 | 0
2019 | 6 | 13 | 13 | 0.2807 | 0 | 0 | 0 | 0 | 0 | 0 | 0 | 0.2807 | 0
2019 | 6 | 13 | 14 | 0.2807 | 0 | 0 | 0 | 0 | 0 | 0 | 0 | 0.2807 | 0
2019 | 6 | 13 | 15 | 0.2807 | 0 | 0 | 0 | 0 | 0 | 0 | 0 | 0.2807 | 0
2019 | 6 | 13 | 16 | 0.2807 | 0 | 0 | 0 | 0 | 0 | 0 | 0 | 0.2807 | 0
2019 | 6 | 13 | 17 | 0.2807 | 0 | 0 | 0 | 0 | 0 | 0 | 0 | 0.2807 | 0
2019 | 6 | 13 | 18 | 0.2807 | 0 | 0 | 0 | 0 | 0 | 0 | 0 | 0.2807 | 0
2019 | 6 | 13 | 19 | 0.2807 | 0 | 0 | 0 | 0 | 0 | 0 | 0 | 0.2807 | 0
2019 | 6 | 13 | 20 | 0.2807 | 0 | 0 | 0 | 0 | 0 | 0 | 0 | 0.2807 | 0
2019 | 6 | 13 | 21 | 0.2807 | 0 | 0 | 0 | 0 | 0 | 0 | 0 | 0.2807 | 0
2019 | 6 | 13 | 22 | 0.2807 | 0 | 0 | 0 | 0 | 0 | 0 | 0 | 0.2807 | 0
2019 | 6 | 13 | 23 | 0.2807 | 0 | 0 | 0 | 0 | 0 | 0 | 0 | 0.2807 | 0
2019 | 6 | 13 | 24 | 0.2807 | 0 | 0 | 0 | 0 | 0 | 0 | 0 | 0.2807 | 0
2019 | 6 | 14 | 1 | 0.2807 | 0 | 0 | 0 | 0 | 0 | 0 | 0 | 0.2807 | 0
2019 | 6 | 14 | 2 | 0.2807 | 0 | 0 | 0 | 0 | 0 | 0 | 0 | 0.2807 | 0
2019 | 6 | 14 | 3 | 0.2807 | 0 | 0 | 0 | 0 | 0 | 0 | 0 | 0.2807 | 0
2019 | 6 | 14 | 4 | 0.2807 | 0 | 0 | 0 | 0 | 0 | 0 | 0 | 0.2807 | 0
2019 | 6 | 14 | 5 | 0.2807 | 0 | 0 | 0 | 0 | 0 | 0 | 0 | 0.2807 | 0
2019 | 6 | 14 | 6 | 0.2807 | 0 | 0 | 0 | 0 | 0 | 0 | 0 | 0.2807 | 0
2019 | 6 | 14 | 7 | 0.2807 | 0 | 0 | 0 | 0 | 0 | 0 | 0 | 0.2807 | 0
2019 | 6 | 14 | 8 | 0.2807 | 0 | 0 | 0 | 0 | 0 | 0 | 0 | 0.2807 | 0
2019 | 6 | 14 | 9 | 0.2807 | 0 | 0 | 0 | 0 | 0 | 0 | 0 | 0.2807 | 0
2019 | 6 | 14 | 10 | 0.2807 | 0 | 0 | 0 | 0 | 0 | 0 | 0 | 0.2807 | 0
2019 | 6 | 14 | 11 | 0.2807 | 0 | 0 | 0 | 0 | 0 | 0 | 0 | 0.2807 | 0
2019 | 6 | 14 | 12 | 0.2807 | 0 | 0 | 0 | 0 | 0 | 0 | 0 | 0.2807 | 0
2019 | 6 | 14 | 13 | 0.2807 | 0 | 0 | 0 | 0 | 0 | 0 | 0 | 0.2807 | 0
2019 | 6 | 14 | 14 | 0.2807 | 0 | 0 | 0 | 0 | 0 | 0 | 0 | 0.2807 | 0
2019 | 6 | 14 | 15 | 0.2807 | 0 | 0 | 0 | 0 | 0 | 0 | 0 | 0.2807 | 0
2019 | 6 | 14 | 16 | 0.2807 | 0 | 0 | 0 | 0 | 0 | 0 | 0 | 0.2807 | 0
2019 | 6 | 14 | 17 | 0.2807 | 0 | 0 | 0 | 0 | 0 | 0 | 0 | 0.2807 | 0
2019 | 6 | 14 | 18 | 0.2807 | 0 | 0 | 0 | 0 | 0 | 0 | 0 | 0.2807 | 0
2019 | 6 | 14 | 19 | 0.2807 | 0 | 0 | 0 | 0 | 0 | 0 | 0 | 0.2807 | 0
2019 | 6 | 14 | 20 | 0.2807 | 0 | 0 | 0 | 0 | 0 | 0 | 0 | 0.2807 | 0
2019 | 6 | 14 | 21 | 0.2807 | 0 | 0 | 0 | 0 | 0 | 0 | 0 | 0.2807 | 0
2019 | 6 | 14 | 22 | 0.2807 | 0 | 0 | 0 | 0 | 0 | 0 | 0 | 0.2807 | 0
2019 | 6 | 14 | 23 | 0.2807 | 0 | 0 | 0 | 0 | 0 | 0 | 0 | 0.2807 | 0
2019 | 6 | 14 | 24 | 0.2807 | 0 | 0 | 0 | 0 | 0 | 0 | 0 | 0.2807 | 0
2019 | 6 | 15 | 1 | 0.2807 | 0 | 0 | 0 | 0 | 0 | 0 | 0 | 0.2807 | 0
2019 | 6 | 15 | 2 | 0.2807 | 0 | 0 | 0 | 0 | 0 | 0 | 0 | 0.2807 | 0
2019 | 6 | 15 | 3 | 0.2807 | 0 | 0 | 0 | 0 | 0 | 0 | 0 | 0.2807 | 0
2019 | 6 | 15 | 4 | 0.2807 | 0 | 0 | 0 | 0 | 0 | 0 | 0 | 0.2807 | 0
2019 | 6 | 15 | 5 | 0.2807 | 0 | 0 | 0 | 0 | 0 | 0 | 0 | 0.2807 | 0
2019 | 6 | 15 | 6 | 0.2807 | 0 | 0 | 0 | 0 | 0 | 0 | 0 | 0.2807 | 0
2019 | 6 | 15 | 7 | 0.2807 | 0 | 0 | 0 | 0 | 0 | 0 | 0 | 0.2807 | 0
2019 | 6 | 15 | 8 | 0.2807 | 0 | 0 | 0 | 0 | 0 | 0 | 0 | 0.2807 | 0
2019 | 6 | 15 | 9 | 0.2807 | 0 | 0 | 0 | 0 | 0 | 0 | 0 | 0.2807 | 0
2019 | 6 | 15 | 10 | 0.2807 | 0 | 0 | 0 | 0 | 0 | 0 | 0 | 0.2807 | 0
2019 | 6 | 15 | 11 | 0.2807 | 0 | 0 | 0 | 0 | 0 | 0 | 0 | 0.2807 | 0
2019 | 6 | 15 | 12 | 0.2807 | 0 | 0 | 0 | 0 | 0 | 0 | 0 | 0.2807 | 0
2019 | 6 | 15 | 13 | 0.2807 | 0 | 0 | 0 | 0 | 0 | 0 | 0 | 0.2807 | 0
2019 | 6 | 15 | 14 | 0.2807 | 0 | 0 | 0 | 0 | 0 | 0 | 0 | 0.2807 | 0
2019 | 6 | 15 | 15 | 0.2807 | 0 | 0 | 0 | 0 | 0 | 0 | 0 | 0.2807 | 0
2019 | 6 | 15 | 16 | 0.2807 | 0 | 0 | 0 | 0 | 0 | 0 | 0 | 0.2807 | 0
2019 | 6 | 15 | 17 | 0.2807 | 0 | 0 | 0 | 0 | 0 | 0 | 0 | 0.2807 | 0
2019 | 6 | 15 | 18 | 0.2807 | 0 | 0 | 0 | 0 | 0 | 0 | 0 | 0.2807 | 0
2019 | 6 | 15 | 19 | 0.2807 | 0 | 0 | 0 | 0 | 0 | 0 | 0 | 0.2807 | 0
2019 | 6 | 15 | 20 | 0.2807 | 0 | 0 | 0 | 0 | 0 | 0 | 0 | 0.2807 | 0
2019 | 6 | 15 | 21 | 0.2807 | 0 | 0 | 0 | 0 | 0 | 0 | 0 | 0.2807 | 0
2019 | 6 | 15 | 22 | 0.2807 | 0 | 0 | 0 | 0 | 0 | 0 | 0 | 0.2807 | 0
2019 | 6 | 15 | 23 | 0.2807 | 0 | 0 | 0 | 0 | 0 | 0 | 0 | 0.2807 | 0
2019 | 6 | 15 | 24 | 0.2807 | 0 | 0 | 0 | 0 | 0 | 0 | 0 | 0.2807 | 0
2019 | 6 | 16 | 1 | 0.2807 | 0 | 0 | 0 | 0 | 0 | 0 | 0 | 0.2807 | 0
2019 | 6 | 16 | 2 | 0.2807 | 0 | 0 | 0 | 0 | 0 | 0 | 0 | 0.2807 | 0
2019 | 6 | 16 | 3 | 0.2807 | 0 | 0 | 0 | 0 | 0 | 0 | 0 | 0.2807 | 0
2019 | 6 | 16 | 4 | 0.2807 | 0 | 0 | 0 | 0 | 0 | 0 | 0 | 0.2807 | 0
2019 | 6 | 16 | 5 | 0.2807 | 0 | 0 | 0 | 0 | 0 | 0 | 0 | 0.2807 | 0
2019 | 6 | 16 | 6 | 0.2807 | 0 | 0 | 0 | 0 | 0 | 0 | 0 | 0.2807 | 0
2019 | 6 | 16 | 7 | 0.2807 | 0 | 0 | 0 | 0 | 0 | 0 | 0 | 0.2807 | 0
2019 | 6 | 16 | 8 | 0.2807 | 0 | 0 | 0 | 0 | 0 | 0 | 0 | 0.2807 | 0
2019 | 6 | 16 | 9 | 0.2807 | 0 | 0 | 0 | 0 | 0 | 0 | 0 | 0.2807 | 0
2019 | 6 | 16 | 10 | 0.2807 | 0 | 0 | 0 | 0 | 0 | 0 | 0 | 0.2807 | 0
2019 | 6 | 16 | 11 | 0.2807 | 0 | 0 | 0 | 0 | 0 | 0 | 0 | 0.2807 | 0
2019 | 6 | 16 | 12 | 0.2807 | 0 | 0 | 0 | 0 | 0 | 0 | 0 | 0.2807 | 0
2019 | 6 | 16 | 13 | 0.2807 | 0 | 0 | 0 | 0 | 0 | 0 | 0 | 0.2807 | 0
2019 | 6 | 16 | 14 | 0.2807 | 0 | 0 | 0 | 0 | 0 | 0 | 0 | 0.2807 | 0
2019 | 6 | 16 | 15 | 0.2807 | 0 | 0 | 0 | 0 | 0 | 0 | 0 | 0.2807 | 0
2019 | 6 | 16 | 16 | 0.2807 | 0 | 0 | 0 | 0 | 0 | 0 | 0 | 0.2807 | 0
2019 | 6 | 16 | 17 | 0.2807 | 0 | 0 | 0 | 0 | 0 | 0 | 0 | 0.2807 | 0
2019 | 6 | 16 | 18 | 0.2807 | 0 | 0 | 0 | 0 | 0 | 0 | 0 | 0.2807 | 0
2019 | 6 | 16 | 19 | 0.2807 | 0 | 0 | 0 | 0 | 0 | 0 | 0 | 0.2807 | 0
2019 | 6 | 16 | 20 | 0.2807 | 0 | 0 | 0 | 0 | 0 | 0 | 0 | 0.2807 | 0
2019 | 6 | 16 | 21 | 0.2807 | 0 | 0 | 0 | 0 | 0 | 0 | 0 | 0.2807 | 0
2019 | 6 | 16 | 22 | 0.2807 | 0 | 0 | 0 | 0 | 0 | 0 | 0 | 0.2807 | 0
2019 | 6 | 16 | 23 | 0.2807 | 0 | 0 | 0 | 0 | 0 | 0 | 0 | 0.2807 | 0
2019 | 6 | 16 | 24 | 0.2807 | 0 | 0 | 0 | 0 | 0 | 0 | 0 | 0.2807 | 0
2019 | 6 | 17 | 1 | 0.2807 | 0 | 0 | 0 | 0 | 0 | 0 | 0 | 0.2807 | 0
2019 | 6 | 17 | 2 | 0.2807 | 0 | 0 | 0 | 0 | 0 | 0 | 0 | 0.2807 | 0
2019 | 6 | 17 | 3 | 0.2807 | 0 | 0 | 0 | 0 | 0 | 0 | 0 | 0.2807 | 0
2019 | 6 | 17 | 4 | 0.2807 | 0 | 0 | 0 | 0 | 0 | 0 | 0 | 0.2807 | 0
2019 | 6 | 17 | 5 | 0.2807 | 0 | 0 | 0 | 0 | 0 | 0 | 0 | 0.2807 | 0
2019 | 6 | 17 | 6 | 0.2807 | 0 | 0 | 0 | 0 | 0 | 0 | 0 | 0.2807 | 0
2019 | 6 | 17 | 7 | 0.2807 | 0 | 0 | 0 | 0 | 0 | 0 | 0 | 0.2807 | 0
2019 | 6 | 17 | 8 | 0.2807 | 0 | 0 | 0 | 0 | 0 | 0 | 0 | 0.2807 | 0
2019 | 6 | 17 | 9 | 0.2807 | 0 | 0 | 0 | 0 | 0 | 0 | 0 | 0.2807 | 0
2019 | 6 | 17 | 10 | 0.2807 | 0 | 0 | 0 | 0 | 0 | 0 | 0 | 0.2807 | 0
2019 | 6 | 17 | 11 | 0.2807 | 0 | 0 | 0 | 0 | 0 | 0 | 0 | 0.2807 | 0
2019 | 6 | 17 | 12 | 0.2807 | 0 | 0 | 0 | 0 | 0 | 0 | 0 | 0.2807 | 0
2019 | 6 | 17 | 13 | 0.2807 | 0 | 0 | 0 | 0 | 0 | 0 | 0 | 0.2807 | 0
2019 | 6 | 17 | 14 | 0.2807 | 0 | 0 | 0 | 0 | 0 | 0 | 0 | 0.2807 | 0
2019 | 6 | 17 | 15 | 0.2807 | 0 | 0 | 0 | 0 | 0 | 0 | 0 | 0.2807 | 0
2019 | 6 | 17 | 16 | 0.2807 | 0 | 0 | 0 | 0 | 0 | 0 | 0 | 0.2807 | 0
2019 | 6 | 17 | 17 | 0.2807 | 0 | 0 | 0 | 0 | 0 | 0 | 0 | 0.2807 | 0
2019 | 6 | 17 | 18 | 0.2807 | 0 | 0 | 0 | 0 | 0 | 0 | 0 | 0.2807 | 0
2019 | 6 | 17 | 19 | 0.2807 | 0 | 0 | 0 | 0 | 0 | 0 | 0 | 0.2807 | 0
2019 | 6 | 17 | 20 | 0.2807 | 0 | 0 | 0 | 0 | 0 | 0 | 0 | 0.2807 | 0
2019 | 6 | 17 | 21 | 0.2807 | 0 | 0 | 0 | 0 | 0 | 0 | 0 | 0.2807 | 0
2019 | 6 | 17 | 22 | 0.2807 | 0 | 0 | 0 | 0 | 0 | 0 | 0 | 0.2807 | 0
2019 | 6 | 17 | 23 | 0.2807 | 0 | 0 | 0 | 0 | 0 | 0 | 0 | 0.2807 | 0
2019 | 6 | 17 | 24 | 0.2807 | 0 | 0 | 0 | 0 | 0 | 0 | 0 | 0.2807 | 0
2019 | 6 | 18 | 1 | 0.2807 | 0 | 0 | 0 | 0 | 0 | 0 | 0 | 0.2807 | 0
2019 | 6 | 18 | 2 | 0.2807 | 0 | 0 | 0 | 0 | 0 | 0 | 0 | 0.2807 | 0
2019 | 6 | 18 | 3 | 0.2807 | 0 | 0 | 0 | 0 | 0 | 0 | 0 | 0.2807 | 0
2019 | 6 | 18 | 4 | 0.2807 | 0 | 0 | 0 | 0 | 0 | 0 | 0 | 0.2807 | 0
2019 | 6 | 18 | 5 | 0.2807 | 0 | 0 | 0 | 0 | 0 | 0 | 0 | 0.2807 | 0
2019 | 6 | 18 | 6 | 0.2807 | 0 | 0 | 0 | 0 | 0 | 0 | 0 | 0.2807 | 0
2019 | 6 | 18 | 7 | 0.2807 | 0 | 0 | 0 | 0 | 0 | 0 | 0 | 0.2807 | 0
2019 | 6 | 18 | 8 | 0.2807 | 0 | 0 | 0 | 0 | 0 | 0 | 0 | 0.2807 | 0
2019 | 6 | 18 | 9 | 0.2807 | 0 | 0 | 0 | 0 | 0 | 0 | 0 | 0.2807 | 0
2019 | 6 | 18 | 10 | 0.2807 | 0 | 0 | 0 | 0 | 0 | 0 | 0 | 0.2807 | 0
2019 | 6 | 18 | 11 | 0.2807 | 0 | 0 | 0 | 0 | 0 | 0 | 0 | 0.2807 | 0
2019 | 6 | 18 | 12 | 0.2807 | 0 | 0 | 0 | 0 | 0 | 0 | 0 | 0.2807 | 0
2019 | 6 | 18 | 13 | 0.2807 | 0 | 0 | 0 | 0 | 0 | 0 | 0 | 0.2807 | 0
2019 | 6 | 18 | 14 | 0.2807 | 0 | 0 | 0 | 0 | 0 | 0 | 0 | 0.2807 | 0
2019 | 6 | 18 | 15 | 0.2807 | 0 | 0 | 0 | 0 | 0 | 0 | 0 | 0.2807 | 0
2019 | 6 | 18 | 16 | 0.2807 | 0 | 0 | 0 | 0 | 0 | 0 | 0 | 0.2807 | 0
2019 | 6 | 18 | 17 | 0.2807 | 0 | 0 | 0 | 0 | 0 | 0 | 0 | 0.2807 | 0
2019 | 6 | 18 | 18 | 0.2807 | 0 | 0 | 0 | 0 | 0 | 0 | 0 | 0.2807 | 0
2019 | 6 | 18 | 19 | 0.2807 | 0 | 0 | 0 | 0 | 0 | 0 | 0 | 0.2807 | 0
2019 | 6 | 18 | 20 | 0.2807 | 0 | 0 | 0 | 0 | 0 | 0 | 0 | 0.2807 | 0
2019 | 6 | 18 | 21 | 0.2807 | 0 | 0 | 0 | 0 | 0 | 0 | 0 | 0.2807 | 0
2019 | 6 | 18 | 22 | 0.2807 | 0 | 0 | 0 | 0 | 0 | 0 | 0 | 0.2807 | 0
2019 | 6 | 18 | 23 | 0.2807 | 0 | 0 | 0 | 0 | 0 | 0 | 0 | 0.2807 | 0
2019 | 6 | 18 | 24 | 0.2807 | 0 | 0 | 0 | 0 | 0 | 0 | 0 | 0.2807 | 0
2019 | 6 | 19 | 1 | 0.2807 | 0 | 0 | 0 | 0 | 0 | 0 | 0 | 0.2807 | 0
2019 | 6 | 19 | 2 | 0.2807 | 0 | 0 | 0 | 0 | 0 | 0 | 0 | 0.2807 | 0
2019 | 6 | 19 | 3 | 0.2807 | 0 | 0 | 0 | 0 | 0 | 0 | 0 | 0.2807 | 0
2019 | 6 | 19 | 4 | 0.2807 | 0 | 0 | 0 | 0 | 0 | 0 | 0 | 0.2807 | 0
2019 | 6 | 19 | 5 | 0.2807 | 0 | 0 | 0 | 0 | 0 | 0 | 0 | 0.2807 | 0
2019 | 6 | 19 | 6 | 0.2807 | 0 | 0 | 0 | 0 | 0 | 0 | 0 | 0.2807 | 0
2019 | 6 | 19 | 7 | 0.2807 | 0 | 0 | 0 | 0 | 0 | 0 | 0 | 0.2807 | 0
2019 | 6 | 19 | 8 | 0.2807 | 0 | 0 | 0 | 0 | 0 | 0 | 0 | 0.2807 | 0
2019 | 6 | 19 | 9 | 0.2807 | 0 | 0 | 0 | 0 | 0 | 0 | 0 | 0.2807 | 0
2019 | 6 | 19 | 10 | 0.2807 | 0 | 0 | 0 | 0 | 0 | 0 | 0 | 0.2807 | 0
2019 | 6 | 19 | 11 | 0.2807 | 0 | 0 | 0 | 0 | 0 | 0 | 0 | 0.2807 | 0
2019 | 6 | 19 | 12 | 0.2807 | 0 | 0 | 0 | 0 | 0 | 0 | 0 | 0.2807 | 0
2019 | 6 | 19 | 13 | 0.2807 | 0 | 0 | 0 | 0 | 0 | 0 | 0 | 0.2807 | 0
2019 | 6 | 19 | 14 | 0.2807 | 0 | 0 | 0 | 0 | 0 | 0 | 0 | 0.2807 | 0
2019 | 6 | 19 | 15 | 0.2807 | 0 | 0 | 0 | 0 | 0 | 0 | 0 | 0.2807 | 0
2019 | 6 | 19 | 16 | 0.2807 | 0 | 0 | 0 | 0 | 0 | 0 | 0 | 0.2807 | 0
2019 | 6 | 19 | 17 | 0.2807 | 0 | 0 | 0 | 0 | 0 | 0 | 0 | 0.2807 | 0
2019 | 6 | 19 | 18 | 0.2807 | 0 | 0 | 0 | 0 | 0 | 0 | 0 | 0.2807 | 0
2019 | 6 | 19 | 19 | 0.2807 | 0 | 0 | 0 | 0 | 0 | 0 | 0 | 0.2807 | 0
2019 | 6 | 19 | 20 | 0.2807 | 0 | 0 | 0 | 0 | 0 | 0 | 0 | 0.2807 | 0
2019 | 6 | 19 | 21 | 0.2807 | 0 | 0 | 0 | 0 | 0 | 0 | 0 | 0.2807 | 0
2019 | 6 | 19 | 22 | 0.2807 | 0 | 0 | 0 | 0 | 0 | 0 | 0 | 0.2807 | 0
2019 | 6 | 19 | 23 | 0.2807 | 0 | 0 | 0 | 0 | 0 | 0 | 0 | 0.2807 | 0
2019 | 6 | 19 | 24 | 0.2807 | 0 | 0 | 0 | 0 | 0 | 0 | 0 | 0.2807 | 0
2019 | 6 | 20 | 1 | 0.2807 | 0 | 0 | 0 | 0 | 0 | 0 | 0 | 0.2807 | 0
2019 | 6 | 20 | 2 | 0.2807 | 0 | 0 | 0 | 0 | 0 | 0 | 0 | 0.2807 | 0
2019 | 6 | 20 | 3 | 0.2807 | 0 | 0 | 0 | 0 | 0 | 0 | 0 | 0.2807 | 0
2019 | 6 | 20 | 4 | 0.2807 | 0 | 0 | 0 | 0 | 0 | 0 | 0 | 0.2807 | 0
2019 | 6 | 20 | 5 | 0.2807 | 0 | 0 | 0 | 0 | 0 | 0 | 0 | 0.2807 | 0
2019 | 6 | 20 | 6 | 0.2807 | 0 | 0 | 0 | 0 | 0 | 0 | 0 | 0.2807 | 0
2019 | 6 | 20 | 7 | 0.2807 | 0 | 0 | 0 | 0 | 0 | 0 | 0 | 0.2807 | 0
2019 | 6 | 20 | 8 | 0.2807 | 0 | 0 | 0 | 0 | 0 | 0 | 0 | 0.2807 | 0
2019 | 6 | 20 | 9 | 0.2807 | 0 | 0 | 0 | 0 | 0 | 0 | 0 | 0.2807 | 0
2019 | 6 | 20 | 10 | 0.2807 | 0 | 0 | 0 | 0 | 0 | 0 | 0 | 0.2807 | 0
2019 | 6 | 20 | 11 | 0.2807 | 0 | 0 | 0 | 0 | 0 | 0 | 0 | 0.2807 | 0
2019 | 6 | 20 | 12 | 0.2807 | 0 | 0 | 0 | 0 | 0 | 0 | 0 | 0.2807 | 0
2019 | 6 | 20 | 13 | 0.2807 | 0 | 0 | 0 | 0 | 0 | 0 | 0 | 0.2807 | 0
2019 | 6 | 20 | 14 | 0.2807 | 0 | 0 | 0 | 0 | 0 | 0 | 0 | 0.2807 | 0
2019 | 6 | 20 | 15 | 0.2807 | 0 | 0 | 0 | 0 | 0 | 0 | 0 | 0.2807 | 0
2019 | 6 | 20 | 16 | 0.2807 | 0 | 0 | 0 | 0 | 0 | 0 | 0 | 0.2807 | 0
2019 | 6 | 20 | 17 | 0.2807 | 0 | 0 | 0 | 0 | 0 | 0 | 0 | 0.2807 | 0
2019 | 6 | 20 | 18 | 0.2807 | 0 | 0 | 0 | 0 | 0 | 0 | 0 | 0.2807 | 0
2019 | 6 | 20 | 19 | 0.2807 | 0 | 0 | 0 | 0 | 0 | 0 | 0 | 0.2807 | 0
2019 | 6 | 20 | 20 | 0.2807 | 0 | 0 | 0 | 0 | 0 | 0 | 0 | 0.2807 | 0
2019 | 6 | 20 | 21 | 0.2807 | 0 | 0 | 0 | 0 | 0 | 0 | 0 | 0.2807 | 0
2019 | 6 | 20 | 22 | 0.2807 | 0 | 0 | 0 | 0 | 0 | 0 | 0 | 0.2807 | 0
2019 | 6 | 20 | 23 | 0.2807 | 0 | 0 | 0 | 0 | 0 | 0 | 0 | 0.2807 | 0
2019 | 6 | 20 | 24 | 0.2807 | 0 | 0 | 0 | 0 | 0 | 0 | 0 | 0.2807 | 0
2019 | 6 | 21 | 1 | 0.2807 | 0 | 0 | 0 | 0 | 0 | 0 | 0 | 0.2807 | 0
2019 | 6 | 21 | 2 | 0.2807 | 0 | 0 | 0 | 0 | 0 | 0 | 0 | 0.2807 | 0
2019 | 6 | 21 | 3 | 0.2807 | 0 | 0 | 0 | 0 | 0 | 0 | 0 | 0.2807 | 0
2019 | 6 | 21 | 4 | 0.2807 | 0 | 0 | 0 | 0 | 0 | 0 | 0 | 0.2807 | 0
2019 | 6 | 21 | 5 | 0.2807 | 0 | 0 | 0 | 0 | 0 | 0 | 0 | 0.2807 | 0
2019 | 6 | 21 | 6 | 0.2807 | 0 | 0 | 0 | 0 | 0 | 0 | 0 | 0.2807 | 0
2019 | 6 | 21 | 7 | 0.2807 | 0 | 0 | 0 | 0 | 0 | 0 | 0 | 0.2807 | 0
2019 | 6 | 21 | 8 | 0.2807 | 0 | 0 | 0 | 0 | 0 | 0 | 0 | 0.2807 | 0
2019 | 6 | 21 | 9 | 0.2807 | 0 | 0 | 0 | 0 | 0 | 0 | 0 | 0.2807 | 0
2019 | 6 | 21 | 10 | 0.2807 | 0 | 0 | 0 | 0 | 0 | 0 | 0 | 0.2807 | 0
2019 | 6 | 21 | 11 | 0.2807 | 0 | 0 | 0 | 0 | 0 | 0 | 0 | 0.2807 | 0
2019 | 6 | 21 | 12 | 0.2807 | 0 | 0 | 0 | 0 | 0 | 0 | 0 | 0.2807 | 0
2019 | 6 | 21 | 13 | 0.2807 | 0 | 0 | 0 | 0 | 0 | 0 | 0 | 0.2807 | 0
2019 | 6 | 21 | 14 | 0.2807 | 0 | 0 | 0 | 0 | 0 | 0 | 0 | 0.2807 | 0
2019 | 6 | 21 | 15 | 0.2807 | 0 | 0 | 0 | 0 | 0 | 0 | 0 | 0.2807 | 0
2019 | 6 | 21 | 16 | 0.2807 | 0 | 0 | 0 | 0 | 0 | 0 | 0 | 0.2807 | 0
2019 | 6 | 21 | 17 | 0.2807 | 0 | 0 | 0 | 0 | 0 | 0 | 0 | 0.2807 | 0
2019 | 6 | 21 | 18 | 0.2807 | 0 | 0 | 0 | 0 | 0 | 0 | 0 | 0.2807 | 0
2019 | 6 | 21 | 19 | 0.2807 | 0 | 0 | 0 | 0 | 0 | 0 | 0 | 0.2807 | 0
2019 | 6 | 21 | 20 | 0.2807 | 0 | 0 | 0 | 0 | 0 | 0 | 0 | 0.2807 | 0
2019 | 6 | 21 | 21 | 0.2807 | 0 | 0 | 0 | 0 | 0 | 0 | 0 | 0.2807 | 0
2019 | 6 | 21 | 22 | 0.2807 | 0 | 0 | 0 | 0 | 0 | 0 | 0 | 0.2807 | 0
2019 | 6 | 21 | 23 | 0.2807 | 0 | 0 | 0 | 0 | 0 | 0 | 0 | 0.2807 | 0
2019 | 6 | 21 | 24 | 0.2807 | 0 | 0 | 0 | 0 | 0 | 0 | 0 | 0.2807 | 0
2019 | 6 | 22 | 1 | 0.2807 | 0 | 0 | 0 | 0 | 0 | 0 | 0 | 0.2807 | 0
2019 | 6 | 22 | 2 | 0.2807 | 0 | 0 | 0 | 0 | 0 | 0 | 0 | 0.2807 | 0
2019 | 6 | 22 | 3 | 0.2807 | 0 | 0 | 0 | 0 | 0 | 0 | 0 | 0.2807 | 0
2019 | 6 | 22 | 4 | 0.2807 | 0 | 0 | 0 | 0 | 0 | 0 | 0 | 0.2807 | 0
2019 | 6 | 22 | 5 | 0.2807 | 0 | 0 | 0 | 0 | 0 | 0 | 0 | 0.2807 | 0
2019 | 6 | 22 | 6 | 0.2807 | 0 | 0 | 0 | 0 | 0 | 0 | 0 | 0.2807 | 0
2019 | 6 | 22 | 7 | 0.2807 | 0 | 0 | 0 | 0 | 0 | 0 | 0 | 0.2807 | 0
2019 | 6 | 22 | 8 | 0.2807 | 0 | 0 | 0 | 0 | 0 | 0 | 0 | 0.2807 | 0
2019 | 6 | 22 | 9 | 0.2807 | 0 | 0 | 0 | 0 | 0 | 0 | 0 | 0.2807 | 0
2019 | 6 | 22 | 10 | 0.2807 | 0 | 0 | 0 | 0 | 0 | 0 | 0 | 0.2807 | 0
2019 | 6 | 22 | 11 | 0.2807 | 0 | 0 | 0 | 0 | 0 | 0 | 0 | 0.2807 | 0
2019 | 6 | 22 | 12 | 0.2807 | 0 | 0 | 0 | 0 | 0 | 0 | 0 | 0.2807 | 0
2019 | 6 | 22 | 13 | 0.2807 | 0 | 0 | 0 | 0 | 0 | 0 | 0 | 0.2807 | 0
2019 | 6 | 22 | 14 | 0.2807 | 0 | 0 | 0 | 0 | 0 | 0 | 0 | 0.2807 | 0
2019 | 6 | 22 | 15 | 0.2807 | 0 | 0 | 0 | 0 | 0 | 0 | 0 | 0.2807 | 0
2019 | 6 | 22 | 16 | 0.2807 | 0 | 0 | 0 | 0 | 0 | 0 | 0 | 0.2807 | 0
2019 | 6 | 22 | 17 | 0.2807 | 0 | 0 | 0 | 0 | 0 | 0 | 0 | 0.2807 | 0
2019 | 6 | 22 | 18 | 0.2807 | 0 | 0 | 0 | 0 | 0 | 0 | 0 | 0.2807 | 0
2019 | 6 | 22 | 19 | 0.2807 | 0 | 0 | 0 | 0 | 0 | 0 | 0 | 0.2807 | 0
2019 | 6 | 22 | 20 | 0.2807 | 0 | 0 | 0 | 0 | 0 | 0 | 0 | 0.2807 | 0
2019 | 6 | 22 | 21 | 0.2807 | 0 | 0 | 0 | 0 | 0 | 0 | 0 | 0.2807 | 0
2019 | 6 | 22 | 22 | 0.2807 | 0 | 0 | 0 | 0 | 0 | 0 | 0 | 0.2807 | 0
2019 | 6 | 22 | 23 | 0.2807 | 0 | 0 | 0 | 0 | 0 | 0 | 0 | 0.2807 | 0
2019 | 6 | 22 | 24 | 0.2807 | 0 | 0 | 0 | 0 | 0 | 0 | 0 | 0.2807 | 0
2019 | 6 | 23 | 1 | 0.2807 | 0 | 0 | 0 | 0 | 0 | 0 | 0 | 0.2807 | 0
2019 | 6 | 23 | 2 | 0.2807 | 0 | 0 | 0 | 0 | 0 | 0 | 0 | 0.2807 | 0
2019 | 6 | 23 | 3 | 0.2807 | 0 | 0 | 0 | 0 | 0 | 0 | 0 | 0.2807 | 0
2019 | 6 | 23 | 4 | 0.2807 | 0 | 0 | 0 | 0 | 0 | 0 | 0 | 0.2807 | 0
2019 | 6 | 23 | 5 | 0.2807 | 0 | 0 | 0 | 0 | 0 | 0 | 0 | 0.2807 | 0
2019 | 6 | 23 | 6 | 0.2807 | 0 | 0 | 0 | 0 | 0 | 0 | 0 | 0.2807 | 0
2019 | 6 | 23 | 7 | 0.2807 | 0 | 0 | 0 | 0 | 0 | 0 | 0 | 0.2807 | 0
2019 | 6 | 23 | 8 | 0.2807 | 0 | 0 | 0 | 0 | 0 | 0 | 0 | 0.2807 | 0
2019 | 6 | 23 | 9 | 0.2807 | 0 | 0 | 0 | 0 | 0 | 0 | 0 | 0.2807 | 0
2019 | 6 | 23 | 10 | 0.2807 | 0 | 0 | 0 | 0 | 0 | 0 | 0 | 0.2807 | 0
2019 | 6 | 23 | 11 | 0.2807 | 0 | 0 | 0 | 0 | 0 | 0 | 0 | 0.2807 | 0
2019 | 6 | 23 | 12 | 0.2807 | 0 | 0 | 0 | 0 | 0 | 0 | 0 | 0.2807 | 0
2019 | 6 | 23 | 13 | 0.2807 | 0 | 0 | 0 | 0 | 0 | 0 | 0 | 0.2807 | 0
2019 | 6 | 23 | 14 | 0.2807 | 0 | 0 | 0 | 0 | 0 | 0 | 0 | 0.2807 | 0
2019 | 6 | 23 | 15 | 0.2807 | 0 | 0 | 0 | 0 | 0 | 0 | 0 | 0.2807 | 0
2019 | 6 | 23 | 16 | 0.2807 | 0 | 0 | 0 | 0 | 0 | 0 | 0 | 0.2807 | 0
2019 | 6 | 23 | 17 | 0.2807 | 0 | 0 | 0 | 0 | 0 | 0 | 0 | 0.2807 | 0
2019 | 6 | 23 | 18 | 0.2807 | 0 | 0 | 0 | 0 | 0 | 0 | 0 | 0.2807 | 0
2019 | 6 | 23 | 19 | 0.2807 | 0 | 0 | 0 | 0 | 0 | 0 | 0 | 0.2807 | 0
2019 | 6 | 23 | 20 | 0.2807 | 0 | 0 | 0 | 0 | 0 | 0 | 0 | 0.2807 | 0
2019 | 6 | 23 | 21 | 0.2807 | 0 | 0 | 0 | 0 | 0 | 0 | 0 | 0.2807 | 0
2019 | 6 | 23 | 22 | 0.2807 | 0 | 0 | 0 | 0 | 0 | 0 | 0 | 0.2807 | 0
2019 | 6 | 23 | 23 | 0.2807 | 0 | 0 | 0 | 0 | 0 | 0 | 0 | 0.2807 | 0
2019 | 6 | 23 | 24 | 0.2807 | 0 | 0 | 0 | 0 | 0 | 0 | 0 | 0.2807 | 0
2019 | 6 | 24 | 1 | 0.2807 | 0 | 0 | 0 | 0 | 0 | 0 | 0 | 0.2807 | 0
2019 | 6 | 24 | 2 | 0.2807 | 0 | 0 | 0 | 0 | 0 | 0 | 0 | 0.2807 | 0
2019 | 6 | 24 | 3 | 0.2807 | 0 | 0 | 0 | 0 | 0 | 0 | 0 | 0.2807 | 0
2019 | 6 | 24 | 4 | 0.2807 | 0 | 0 | 0 | 0 | 0 | 0 | 0 | 0.2807 | 0
2019 | 6 | 24 | 5 | 0.2807 | 0 | 0 | 0 | 0 | 0 | 0 | 0 | 0.2807 | 0
2019 | 6 | 24 | 6 | 0.2807 | 0 | 0 | 0 | 0 | 0 | 0 | 0 | 0.2807 | 0
2019 | 6 | 24 | 7 | 0.2807 | 0 | 0 | 0 | 0 | 0 | 0 | 0 | 0.2807 | 0
2019 | 6 | 24 | 8 | 0.2807 | 0 | 0 | 0 | 0 | 0 | 0 | 0 | 0.2807 | 0
2019 | 6 | 24 | 9 | 0.2807 | 0 | 0 | 0 | 0 | 0 | 0 | 0 | 0.2807 | 0
2019 | 6 | 24 | 10 | 0.2807 | 0 | 0 | 0 | 0 | 0 | 0 | 0 | 0.2807 | 0
2019 | 6 | 24 | 11 | 0.2807 | 0 | 0 | 0 | 0 | 0 | 0 | 0 | 0.2807 | 0
2019 | 6 | 24 | 12 | 0.2807 | 0 | 0 | 0 | 0 | 0 | 0 | 0 | 0.2807 | 0
2019 | 6 | 24 | 13 | 0.2807 | 0 | 0 | 0 | 0 | 0 | 0 | 0 | 0.2807 | 0
2019 | 6 | 24 | 14 | 0.2807 | 0 | 0 | 0 | 0 | 0 | 0 | 0 | 0.2807 | 0
2019 | 6 | 24 | 15 | 0.2807 | 0 | 0 | 0 | 0 | 0 | 0 | 0 | 0.2807 | 0
2019 | 6 | 24 | 16 | 0.2807 | 0 | 0 | 0 | 0 | 0 | 0 | 0 | 0.2807 | 0
2019 | 6 | 24 | 17 | 0.2807 | 0 | 0 | 0 | 0 | 0 | 0 | 0 | 0.2807 | 0
2019 | 6 | 24 | 18 | 0.2807 | 0 | 0 | 0 | 0 | 0 | 0 | 0 | 0.2807 | 0
2019 | 6 | 24 | 19 | 0.2807 | 0 | 0 | 0 | 0 | 0 | 0 | 0 | 0.2807 | 0
2019 | 6 | 24 | 20 | 0.2807 | 0 | 0 | 0 | 0 | 0 | 0 | 0 | 0.2807 | 0
2019 | 6 | 24 | 21 | 0.2807 | 0 | 0 | 0 | 0 | 0 | 0 | 0 | 0.2807 | 0
2019 | 6 | 24 | 22 | 0.2807 | 0 | 0 | 0 | 0 | 0 | 0 | 0 | 0.2807 | 0
2019 | 6 | 24 | 23 | 0.2807 | 0 | 0 | 0 | 0 | 0 | 0 | 0 | 0.2807 | 0
2019 | 6 | 24 | 24 | 0.2807 | 0 | 0 | 0 | 0 | 0 | 0 | 0 | 0.2807 | 0
2019 | 6 | 25 | 1 | 0.2807 | 0 | 0 | 0 | 0 | 0 | 0 | 0 | 0.2807 | 0
2019 | 6 | 25 | 2 | 0.2807 | 0 | 0 | 0 | 0 | 0 | 0 | 0 | 0.2807 | 0
2019 | 6 | 25 | 3 | 0.2807 | 0 | 0 | 0 | 0 | 0 | 0 | 0 | 0.2807 | 0
2019 | 6 | 25 | 4 | 0.2807 | 0 | 0 | 0 | 0 | 0 | 0 | 0 | 0.2807 | 0
2019 | 6 | 25 | 5 | 0.2807 | 0 | 0 | 0 | 0 | 0 | 0 | 0 | 0.2807 | 0
2019 | 6 | 25 | 6 | 0.2807 | 0 | 0 | 0 | 0 | 0 | 0 | 0 | 0.2807 | 0
2019 | 6 | 25 | 7 | 0.2807 | 0 | 0 | 0 | 0 | 0 | 0 | 0 | 0.2807 | 0
2019 | 6 | 25 | 8 | 0.2807 | 0 | 0 | 0 | 0 | 0 | 0 | 0 | 0.2807 | 0
2019 | 6 | 25 | 9 | 0.2807 | 0 | 0 | 0 | 0 | 0 | 0 | 0 | 0.2807 | 0
2019 | 6 | 25 | 10 | 0.2807 | 0 | 0 | 0 | 0 | 0 | 0 | 0 | 0.2807 | 0
2019 | 6 | 25 | 11 | 0.2807 | 0 | 0 | 0 | 0 | 0 | 0 | 0 | 0.2807 | 0
2019 | 6 | 25 | 12 | 0.2807 | 0 | 0 | 0 | 0 | 0 | 0 | 0 | 0.2807 | 0
2019 | 6 | 25 | 13 | 0.2807 | 0 | 0 | 0 | 0 | 0 | 0 | 0 | 0.2807 | 0
2019 | 6 | 25 | 14 | 0.2807 | 0 | 0 | 0 | 0 | 0 | 0 | 0 | 0.2807 | 0
2019 | 6 | 25 | 15 | 0.2807 | 0 | 0 | 0 | 0 | 0 | 0 | 0 | 0.2807 | 0
2019 | 6 | 25 | 16 | 0.2807 | 0 | 0 | 0 | 0 | 0 | 0 | 0 | 0.2807 | 0
2019 | 6 | 25 | 17 | 0.2807 | 0 | 0 | 0 | 0 | 0 | 0 | 0 | 0.2807 | 0
2019 | 6 | 25 | 18 | 0.2807 | 0 | 0 | 0 | 0 | 0 | 0 | 0 | 0.2807 | 0
2019 | 6 | 25 | 19 | 0.2807 | 0 | 0 | 0 | 0 | 0 | 0 | 0 | 0.2807 | 0
2019 | 6 | 25 | 20 | 0.2807 | 0 | 0 | 0 | 0 | 0 | 0 | 0 | 0.2807 | 0
2019 | 6 | 25 | 21 | 0.2807 | 0 | 0 | 0 | 0 | 0 | 0 | 0 | 0.2807 | 0
2019 | 6 | 25 | 22 | 0.2807 | 0 | 0 | 0 | 0 | 0 | 0 | 0 | 0.2807 | 0
2019 | 6 | 25 | 23 | 0.2807 | 0 | 0 | 0 | 0 | 0 | 0 | 0 | 0.2807 | 0
2019 | 6 | 25 | 24 | 0.2807 | 0 | 0 | 0 | 0 | 0 | 0 | 0 | 0.2807 | 0
2019 | 6 | 26 | 1 | 0.2807 | 0 | 0 | 0 | 0 | 0 | 0 | 0 | 0.2807 | 0
2019 | 6 | 26 | 2 | 0.2807 | 0 | 0 | 0 | 0 | 0 | 0 | 0 | 0.2807 | 0
2019 | 6 | 26 | 3 | 0.2807 | 0 | 0 | 0 | 0 | 0 | 0 | 0 | 0.2807 | 0
2019 | 6 | 26 | 4 | 0.2807 | 0 | 0 | 0 | 0 | 0 | 0 | 0 | 0.2807 | 0
2019 | 6 | 26 | 5 | 0.2807 | 0 | 0 | 0 | 0 | 0 | 0 | 0 | 0.2807 | 0
2019 | 6 | 26 | 6 | 0.2807 | 0 | 0 | 0 | 0 | 0 | 0 | 0 | 0.2807 | 0
2019 | 6 | 26 | 7 | 0.2807 | 0 | 0 | 0 | 0 | 0 | 0 | 0 | 0.2807 | 0
2019 | 6 | 26 | 8 | 0.2807 | 0 | 0 | 0 | 0 | 0 | 0 | 0 | 0.2807 | 0
2019 | 6 | 26 | 9 | 0.2807 | 0 | 0 | 0 | 0 | 0 | 0 | 0 | 0.2807 | 0
2019 | 6 | 26 | 10 | 0.2807 | 0 | 0 | 0 | 0 | 0 | 0 | 0 | 0.2807 | 0
2019 | 6 | 26 | 11 | 0.2807 | 0 | 0 | 0 | 0 | 0 | 0 | 0 | 0.2807 | 0
2019 | 6 | 26 | 12 | 0.2807 | 0 | 0 | 0 | 0 | 0 | 0 | 0 | 0.2807 | 0
2019 | 6 | 26 | 13 | 0.2807 | 0 | 0 | 0 | 0 | 0 | 0 | 0 | 0.2807 | 0
2019 | 6 | 26 | 14 | 0.2807 | 0 | 0 | 0 | 0 | 0 | 0 | 0 | 0.2807 | 0
2019 | 6 | 26 | 15 | 0.2807 | 0 | 0 | 0 | 0 | 0 | 0 | 0 | 0.2807 | 0
2019 | 6 | 26 | 16 | 0.2807 | 0 | 0 | 0 | 0 | 0 | 0 | 0 | 0.2807 | 0
2019 | 6 | 26 | 17 | 0.2807 | 0 | 0 | 0 | 0 | 0 | 0 | 0 | 0.2807 | 0
2019 | 6 | 26 | 18 | 0.2807 | 0 | 0 | 0 | 0 | 0 | 0 | 0 | 0.2807 | 0
2019 | 6 | 26 | 19 | 0.2807 | 0 | 0 | 0 | 0 | 0 | 0 | 0 | 0.2807 | 0
2019 | 6 | 26 | 20 | 0.2807 | 0 | 0 | 0 | 0 | 0 | 0 | 0 | 0.2807 | 0
2019 | 6 | 26 | 21 | 0.2807 | 0 | 0 | 0 | 0 | 0 | 0 | 0 | 0.2807 | 0
2019 | 6 | 26 | 22 | 0.2807 | 0 | 0 | 0 | 0 | 0 | 0 | 0 | 0.2807 | 0
2019 | 6 | 26 | 23 | 0.2807 | 0 | 0 | 0 | 0 | 0 | 0 | 0 | 0.2807 | 0
2019 | 6 | 26 | 24 | 0.2807 | 0 | 0 | 0 | 0 | 0 | 0 | 0 | 0.2807 | 0
2019 | 6 | 27 | 1 | 0.2807 | 0 | 0 | 0 | 0 | 0 | 0 | 0 | 0.2807 | 0
2019 | 6 | 27 | 2 | 0.2807 | 0 | 0 | 0 | 0 | 0 | 0 | 0 | 0.2807 | 0
2019 | 6 | 27 | 3 | 0.2807 | 0 | 0 | 0 | 0 | 0 | 0 | 0 | 0.2807 | 0
2019 | 6 | 27 | 4 | 0.2807 | 0 | 0 | 0 | 0 | 0 | 0 | 0 | 0.2807 | 0
2019 | 6 | 27 | 5 | 0.2807 | 0 | 0 | 0 | 0 | 0 | 0 | 0 | 0.2807 | 0
2019 | 6 | 27 | 6 | 0.2807 | 0 | 0 | 0 | 0 | 0 | 0 | 0 | 0.2807 | 0
2019 | 6 | 27 | 7 | 0.2807 | 0 | 0 | 0 | 0 | 0 | 0 | 0 | 0.2807 | 0
2019 | 6 | 27 | 8 | 0.2807 | 0 | 0 | 0 | 0 | 0 | 0 | 0 | 0.2807 | 0
2019 | 6 | 27 | 9 | 0.2807 | 0 | 0 | 0 | 0 | 0 | 0 | 0 | 0.2807 | 0
2019 | 6 | 27 | 10 | 0.2807 | 0 | 0 | 0 | 0 | 0 | 0 | 0 | 0.2807 | 0
2019 | 6 | 27 | 11 | 0.2807 | 0 | 0 | 0 | 0 | 0 | 0 | 0 | 0.2807 | 0
2019 | 6 | 27 | 12 | 0.2807 | 0 | 0 | 0 | 0 | 0 | 0 | 0 | 0.2807 | 0
2019 | 6 | 27 | 13 | 0.2807 | 0 | 0 | 0 | 0 | 0 | 0 | 0 | 0.2807 | 0
2019 | 6 | 27 | 14 | 0.2807 | 0 | 0 | 0 | 0 | 0 | 0 | 0 | 0.2807 | 0
2019 | 6 | 27 | 15 | 0.2807 | 0 | 0 | 0 | 0 | 0 | 0 | 0 | 0.2807 | 0
2019 | 6 | 27 | 16 | 0.2807 | 0 | 0 | 0 | 0 | 0 | 0 | 0 | 0.2807 | 0
2019 | 6 | 27 | 17 | 0.2807 | 0 | 0 | 0 | 0 | 0 | 0 | 0 | 0.2807 | 0
2019 | 6 | 27 | 18 | 0.2807 | 0 | 0 | 0 | 0 | 0 | 0 | 0 | 0.2807 | 0
2019 | 6 | 27 | 19 | 0.2807 | 0 | 0 | 0 | 0 | 0 | 0 | 0 | 0.2807 | 0
2019 | 6 | 27 | 20 | 0.2807 | 0 | 0 | 0 | 0 | 0 | 0 | 0 | 0.2807 | 0
2019 | 6 | 27 | 21 | 0.2807 | 0 | 0 | 0 | 0 | 0 | 0 | 0 | 0.2807 | 0
2019 | 6 | 27 | 22 | 0.2807 | 0 | 0 | 0 | 0 | 0 | 0 | 0 | 0.2807 | 0
2019 | 6 | 27 | 23 | 0.2807 | 0 | 0 | 0 | 0 | 0 | 0 | 0 | 0.2807 | 0
2019 | 6 | 27 | 24 | 0.2807 | 0 | 0 | 0 | 0 | 0 | 0 | 0 | 0.2807 | 0
2019 | 6 | 28 | 1 | 0.2807 | 0 | 0 | 0 | 0 | 0 | 0 | 0 | 0.2807 | 0
2019 | 6 | 28 | 2 | 0.2807 | 0 | 0 | 0 | 0 | 0 | 0 | 0 | 0.2807 | 0
2019 | 6 | 28 | 3 | 0.2807 | 0 | 0 | 0 | 0 | 0 | 0 | 0 | 0.2807 | 0
2019 | 6 | 28 | 4 | 0.2807 | 0 | 0 | 0 | 0 | 0 | 0 | 0 | 0.2807 | 0
2019 | 6 | 28 | 5 | 0.2807 | 0 | 0 | 0 | 0 | 0 | 0 | 0 | 0.2807 | 0
2019 | 6 | 28 | 6 | 0.2807 | 0 | 0 | 0 | 0 | 0 | 0 | 0 | 0.2807 | 0
2019 | 6 | 28 | 7 | 0.2807 | 0 | 0 | 0 | 0 | 0 | 0 | 0 | 0.2807 | 0
2019 | 6 | 28 | 8 | 0.2807 | 0 | 0 | 0 | 0 | 0 | 0 | 0 | 0.2807 | 0
2019 | 6 | 28 | 9 | 0.2807 | 0 | 0 | 0 | 0 | 0 | 0 | 0 | 0.2807 | 0
2019 | 6 | 28 | 10 | 0.2807 | 0 | 0 | 0 | 0 | 0 | 0 | 0 | 0.2807 | 0
2019 | 6 | 28 | 11 | 0.2807 | 0 | 0 | 0 | 0 | 0 | 0 | 0 | 0.2807 | 0
2019 | 6 | 28 | 12 | 0.2807 | 0 | 0 | 0 | 0 | 0 | 0 | 0 | 0.2807 | 0
2019 | 6 | 28 | 13 | 0.2807 | 0 | 0 | 0 | 0 | 0 | 0 | 0 | 0.2807 | 0
2019 | 6 | 28 | 14 | 0.2807 | 0 | 0 | 0 | 0 | 0 | 0 | 0 | 0.2807 | 0
2019 | 6 | 28 | 15 | 0.2807 | 0 | 0 | 0 | 0 | 0 | 0 | 0 | 0.2807 | 0
2019 | 6 | 28 | 16 | 0.2807 | 0 | 0 | 0 | 0 | 0 | 0 | 0 | 0.2807 | 0
2019 | 6 | 28 | 17 | 0.2807 | 0 | 0 | 0 | 0 | 0 | 0 | 0 | 0.2807 | 0
2019 | 6 | 28 | 18 | 0.2807 | 0 | 0 | 0 | 0 | 0 | 0 | 0 | 0.2807 | 0
2019 | 6 | 28 | 19 | 0.2807 | 0 | 0 | 0 | 0 | 0 | 0 | 0 | 0.2807 | 0
2019 | 6 | 28 | 20 | 0.2807 | 0 | 0 | 0 | 0 | 0 | 0 | 0 | 0.2807 | 0
2019 | 6 | 28 | 21 | 0.2807 | 0 | 0 | 0 | 0 | 0 | 0 | 0 | 0.2807 | 0
2019 | 6 | 28 | 22 | 0.2807 | 0 | 0 | 0 | 0 | 0 | 0 | 0 | 0.2807 | 0
2019 | 6 | 28 | 23 | 0.2807 | 0 | 0 | 0 | 0 | 0 | 0 | 0 | 0.2807 | 0
2019 | 6 | 28 | 24 | 0.2807 | 0 | 0 | 0 | 0 | 0 | 0 | 0 | 0.2807 | 0
2019 | 6 | 29 | 1 | 0.2807 | 0 | 0 | 0 | 0 | 0 | 0 | 0 | 0.2807 | 0
2019 | 6 | 29 | 2 | 0.2807 | 0 | 0 | 0 | 0 | 0 | 0 | 0 | 0.2807 | 0
2019 | 6 | 29 | 3 | 0.2807 | 0 | 0 | 0 | 0 | 0 | 0 | 0 | 0.2807 | 0
2019 | 6 | 29 | 4 | 0.2807 | 0 | 0 | 0 | 0 | 0 | 0 | 0 | 0.2807 | 0
2019 | 6 | 29 | 5 | 0.2807 | 0 | 0 | 0 | 0 | 0 | 0 | 0 | 0.2807 | 0
2019 | 6 | 29 | 6 | 0.2807 | 0 | 0 | 0 | 0 | 0 | 0 | 0 | 0.2807 | 0
2019 | 6 | 29 | 7 | 0.2807 | 0 | 0 | 0 | 0 | 0 | 0 | 0 | 0.2807 | 0
2019 | 6 | 29 | 8 | 0.2807 | 0 | 0 | 0 | 0 | 0 | 0 | 0 | 0.2807 | 0
2019 | 6 | 29 | 9 | 0.2807 | 0 | 0 | 0 | 0 | 0 | 0 | 0 | 0.2807 | 0
2019 | 6 | 29 | 10 | 0.2807 | 0 | 0 | 0 | 0 | 0 | 0 | 0 | 0.2807 | 0
2019 | 6 | 29 | 11 | 0.2807 | 0 | 0 | 0 | 0 | 0 | 0 | 0 | 0.2807 | 0
2019 | 6 | 29 | 12 | 0.2807 | 0 | 0 | 0 | 0 | 0 | 0 | 0 | 0.2807 | 0
2019 | 6 | 29 | 13 | 0.2807 | 0 | 0 | 0 | 0 | 0 | 0 | 0 | 0.2807 | 0
2019 | 6 | 29 | 14 | 0.2807 | 0 | 0 | 0 | 0 | 0 | 0 | 0 | 0.2807 | 0
2019 | 6 | 29 | 15 | 0.2807 | 0 | 0 | 0 | 0 | 0 | 0 | 0 | 0.2807 | 0
2019 | 6 | 29 | 16 | 0.2807 | 0 | 0 | 0 | 0 | 0 | 0 | 0 | 0.2807 | 0
2019 | 6 | 29 | 17 | 0.2807 | 0 | 0 | 0 | 0 | 0 | 0 | 0 | 0.2807 | 0
2019 | 6 | 29 | 18 | 0.2807 | 0 | 0 | 0 | 0 | 0 | 0 | 0 | 0.2807 | 0
2019 | 6 | 29 | 19 | 0.2807 | 0 | 0 | 0 | 0 | 0 | 0 | 0 | 0.2807 | 0
2019 | 6 | 29 | 20 | 0.2807 | 0 | 0 | 0 | 0 | 0 | 0 | 0 | 0.2807 | 0
2019 | 6 | 29 | 21 | 0.2807 | 0 | 0 | 0 | 0 | 0 | 0 | 0 | 0.2807 | 0
2019 | 6 | 29 | 22 | 0.2807 | 0 | 0 | 0 | 0 | 0 | 0 | 0 | 0.2807 | 0
2019 | 6 | 29 | 23 | 0.2807 | 0 | 0 | 0 | 0 | 0 | 0 | 0 | 0.2807 | 0
2019 | 6 | 29 | 24 | 0.2807 | 0 | 0 | 0 | 0 | 0 | 0 | 0 | 0.2807 | 0
2019 | 6 | 30 | 1 | 0.2807 | 0 | 0 | 0 | 0 | 0 | 0 | 0 | 0.2807 | 0
2019 | 6 | 30 | 2 | 0.2807 | 0 | 0 | 0 | 0 | 0 | 0 | 0 | 0.2807 | 0
2019 | 6 | 30 | 3 | 0.2807 | 0 | 0 | 0 | 0 | 0 | 0 | 0 | 0.2807 | 0
2019 | 6 | 30 | 4 | 0.2807 | 0 | 0 | 0 | 0 | 0 | 0 | 0 | 0.2807 | 0
2019 | 6 | 30 | 5 | 0.2807 | 0 | 0 | 0 | 0 | 0 | 0 | 0 | 0.2807 | 0
2019 | 6 | 30 | 6 | 0.2807 | 0 | 0 | 0 | 0 | 0 | 0 | 0 | 0.2807 | 0
2019 | 6 | 30 | 7 | 0.2807 | 0 | 0 | 0 | 0 | 0 | 0 | 0 | 0.2807 | 0
2019 | 6 | 30 | 8 | 0.2807 | 0 | 0 | 0 | 0 | 0 | 0 | 0 | 0.2807 | 0
2019 | 6 | 30 | 9 | 0.2807 | 0 | 0 | 0 | 0 | 0 | 0 | 0 | 0.2807 | 0
2019 | 6 | 30 | 10 | 0.2807 | 0 | 0 | 0 | 0 | 0 | 0 | 0 | 0.2807 | 0
2019 | 6 | 30 | 11 | 0.2807 | 0 | 0 | 0 | 0 | 0 | 0 | 0 | 0.2807 | 0
2019 | 6 | 30 | 12 | 0.2807 | 0 | 0 | 0 | 0 | 0 | 0 | 0 | 0.2807 | 0
2019 | 6 | 30 | 13 | 0.2807 | 0 | 0 | 0 | 0 | 0 | 0 | 0 | 0.2807 | 0
2019 | 6 | 30 | 14 | 0.2807 | 0 | 0 | 0 | 0 | 0 | 0 | 0 | 0.2807 | 0
2019 | 6 | 30 | 15 | 0.2807 | 0 | 0 | 0 | 0 | 0 | 0 | 0 | 0.2807 | 0
2019 | 6 | 30 | 16 | 0.2807 | 0 | 0 | 0 | 0 | 0 | 0 | 0 | 0.2807 | 0
2019 | 6 | 30 | 17 | 0.2807 | 0 | 0 | 0 | 0 | 0 | 0 | 0 | 0.2807 | 0
2019 | 6 | 30 | 18 | 0.2807 | 0 | 0 | 0 | 0 | 0 | 0 | 0 | 0.2807 | 0
2019 | 6 | 30 | 19 | 0.2807 | 0 | 0 | 0 | 0 | 0 | 0 | 0 | 0.2807 | 0
2019 | 6 | 30 | 20 | 0.2807 | 0 | 0 | 0 | 0 | 0 | 0 | 0 | 0.2807 | 0
2019 | 6 | 30 | 21 | 0.2807 | 0 | 0 | 0 | 0 | 0 | 0 | 0 | 0.2807 | 0
2019 | 6 | 30 | 22 | 0.2807 | 0 | 0 | 0 | 0 | 0 | 0 | 0 | 0.2807 | 0
2019 | 6 | 30 | 23 | 0.2807 | 0 | 0 | 0 | 0 | 0 | 0 | 0 | 0.2807 | 0
2019 | 6 | 30 | 24 | 0.2807 | 0 | 0 | 0 | 0 | 0 | 0 | 0 | 0.2807 | 0
2019 | 7 | 1 | 1 | 0.2403 | 0 | 0 | 0 | 0 | 0 | 0 | 0 | 0.2403 | 0
2019 | 7 | 1 | 2 | 0.2403 | 0 | 0 | 0 | 0 | 0 | 0 | 0 | 0.2403 | 0
2019 | 7 | 1 | 3 | 0.2403 | 0 | 0 | 0 | 0 | 0 | 0 | 0 | 0.2403 | 0
2019 | 7 | 1 | 4 | 0.2403 | 0 | 0 | 0 | 0 | 0 | 0 | 0 | 0.2403 | 0
2019 | 7 | 1 | 5 | 0.2403 | 0 | 0 | 0 | 0 | 0 | 0 | 0 | 0.2403 | 0
2019 | 7 | 1 | 6 | 0.2403 | 0 | 0 | 0 | 0 | 0 | 0 | 0 | 0.2403 | 0
2019 | 7 | 1 | 7 | 0.2403 | 0 | 0 | 0 | 0 | 0 | 0 | 0 | 0.2403 | 0
2019 | 7 | 1 | 8 | 0.2403 | 0 | 0 | 0 | 0 | 0 | 0 | 0 | 0.2403 | 0
2019 | 7 | 1 | 9 | 0.2403 | 0 | 0 | 0 | 0 | 0 | 0 | 0 | 0.2403 | 0
2019 | 7 | 1 | 10 | 0.2403 | 0 | 0 | 0 | 0 | 0 | 0 | 0 | 0.2403 | 0
2019 | 7 | 1 | 11 | 0.2403 | 0 | 0 | 0 | 0 | 0 | 0 | 0 | 0.2403 | 0
2019 | 7 | 1 | 12 | 0.2403 | 0 | 0 | 0 | 0 | 0 | 0 | 0 | 0.2403 | 0
2019 | 7 | 1 | 13 | 0.2403 | 0 | 0 | 0 | 0 | 0 | 0 | 0 | 0.2403 | 0
2019 | 7 | 1 | 14 | 0.2403 | 0 | 0 | 0 | 0 | 0 | 0 | 0 | 0.2403 | 0
2019 | 7 | 1 | 15 | 0.2403 | 0 | 0 | 0 | 0 | 0 | 0 | 0 | 0.2403 | 0
2019 | 7 | 1 | 16 | 0.2403 | 0 | 0 | 0 | 0 | 0 | 0 | 0 | 0.2403 | 0
2019 | 7 | 1 | 17 | 0.2403 | 0 | 0 | 0 | 0 | 0 | 0 | 0 | 0.2403 | 0
2019 | 7 | 1 | 18 | 0.2403 | 0 | 0 | 0 | 0 | 0 | 0 | 0 | 0.2403 | 0
2019 | 7 | 1 | 19 | 0.2403 | 0 | 0 | 0 | 0 | 0 | 0 | 0 | 0.2403 | 0
2019 | 7 | 1 | 20 | 0.2403 | 0 | 0 | 0 | 0 | 0 | 0 | 0 | 0.2403 | 0
2019 | 7 | 1 | 21 | 0.2403 | 0 | 0 | 0 | 0 | 0 | 0 | 0 | 0.2403 | 0
2019 | 7 | 1 | 22 | 0.2403 | 0 | 0 | 0 | 0 | 0 | 0 | 0 | 0.2403 | 0
2019 | 7 | 1 | 23 | 0.2403 | 0 | 0 | 0 | 0 | 0 | 0 | 0 | 0.2403 | 0
2019 | 7 | 1 | 24 | 0.2403 | 0 | 0 | 0 | 0 | 0 | 0 | 0 | 0.2403 | 0
2019 | 7 | 2 | 1 | 0.2403 | 0 | 0 | 0 | 0 | 0 | 0 | 0 | 0.2403 | 0
2019 | 7 | 2 | 2 | 0.2403 | 0 | 0 | 0 | 0 | 0 | 0 | 0 | 0.2403 | 0
2019 | 7 | 2 | 3 | 0.2403 | 0 | 0 | 0 | 0 | 0 | 0 | 0 | 0.2403 | 0
2019 | 7 | 2 | 4 | 0.2403 | 0 | 0 | 0 | 0 | 0 | 0 | 0 | 0.2403 | 0
2019 | 7 | 2 | 5 | 0.2403 | 0 | 0 | 0 | 0 | 0 | 0 | 0 | 0.2403 | 0
2019 | 7 | 2 | 6 | 0.2403 | 0 | 0 | 0 | 0 | 0 | 0 | 0 | 0.2403 | 0
2019 | 7 | 2 | 7 | 0.2403 | 0 | 0 | 0 | 0 | 0 | 0 | 0 | 0.2403 | 0
2019 | 7 | 2 | 8 | 0.2403 | 0 | 0 | 0 | 0 | 0 | 0 | 0 | 0.2403 | 0
2019 | 7 | 2 | 9 | 0.2403 | 0 | 0 | 0 | 0 | 0 | 0 | 0 | 0.2403 | 0
2019 | 7 | 2 | 10 | 0.2403 | 0 | 0 | 0 | 0 | 0 | 0 | 0 | 0.2403 | 0
2019 | 7 | 2 | 11 | 0.2403 | 0 | 0 | 0 | 0 | 0 | 0 | 0 | 0.2403 | 0
2019 | 7 | 2 | 12 | 0.2403 | 0 | 0 | 0 | 0 | 0 | 0 | 0 | 0.2403 | 0
2019 | 7 | 2 | 13 | 0.2403 | 0 | 0 | 0 | 0 | 0 | 0 | 0 | 0.2403 | 0
2019 | 7 | 2 | 14 | 0.2403 | 0 | 0 | 0 | 0 | 0 | 0 | 0 | 0.2403 | 0
2019 | 7 | 2 | 15 | 0.2403 | 0 | 0 | 0 | 0 | 0 | 0 | 0 | 0.2403 | 0
2019 | 7 | 2 | 16 | 0.2403 | 0 | 0 | 0 | 0 | 0 | 0 | 0 | 0.2403 | 0
2019 | 7 | 2 | 17 | 0.2403 | 0 | 0 | 0 | 0 | 0 | 0 | 0 | 0.2403 | 0
2019 | 7 | 2 | 18 | 0.2403 | 0 | 0 | 0 | 0 | 0 | 0 | 0 | 0.2403 | 0
2019 | 7 | 2 | 19 | 0.2403 | 0 | 0 | 0 | 0 | 0 | 0 | 0 | 0.2403 | 0
2019 | 7 | 2 | 20 | 0.2403 | 0 | 0 | 0 | 0 | 0 | 0 | 0 | 0.2403 | 0
2019 | 7 | 2 | 21 | 0.2403 | 0 | 0 | 0 | 0 | 0 | 0 | 0 | 0.2403 | 0
2019 | 7 | 2 | 22 | 0.2403 | 0 | 0 | 0 | 0 | 0 | 0 | 0 | 0.2403 | 0
2019 | 7 | 2 | 23 | 0.2403 | 0 | 0 | 0 | 0 | 0 | 0 | 0 | 0.2403 | 0
2019 | 7 | 2 | 24 | 0.2403 | 0 | 0 | 0 | 0 | 0 | 0 | 0 | 0.2403 | 0
2019 | 7 | 3 | 1 | 0.2403 | 0 | 0 | 0 | 0 | 0 | 0 | 0 | 0.2403 | 0
2019 | 7 | 3 | 2 | 0.2403 | 0 | 0 | 0 | 0 | 0 | 0 | 0 | 0.2403 | 0
2019 | 7 | 3 | 3 | 0.2403 | 0 | 0 | 0 | 0 | 0 | 0 | 0 | 0.2403 | 0
2019 | 7 | 3 | 4 | 0.2403 | 0 | 0 | 0 | 0 | 0 | 0 | 0 | 0.2403 | 0
2019 | 7 | 3 | 5 | 0.2403 | 0 | 0 | 0 | 0 | 0 | 0 | 0 | 0.2403 | 0
2019 | 7 | 3 | 6 | 0.2403 | 0 | 0 | 0 | 0 | 0 | 0 | 0 | 0.2403 | 0
2019 | 7 | 3 | 7 | 0.2403 | 0 | 0 | 0 | 0 | 0 | 0 | 0 | 0.2403 | 0
2019 | 7 | 3 | 8 | 0.2403 | 0 | 0 | 0 | 0 | 0 | 0 | 0 | 0.2403 | 0
2019 | 7 | 3 | 9 | 0.2403 | 0 | 0 | 0 | 0 | 0 | 0 | 0 | 0.2403 | 0
2019 | 7 | 3 | 10 | 0.2403 | 0 | 0 | 0 | 0 | 0 | 0 | 0 | 0.2403 | 0
2019 | 7 | 3 | 11 | 0.2403 | 0 | 0 | 0 | 0 | 0 | 0 | 0 | 0.2403 | 0
2019 | 7 | 3 | 12 | 0.2403 | 0 | 0 | 0 | 0 | 0 | 0 | 0 | 0.2403 | 0
2019 | 7 | 3 | 13 | 0.2403 | 0 | 0 | 0 | 0 | 0 | 0 | 0 | 0.2403 | 0
2019 | 7 | 3 | 14 | 0.2403 | 0 | 0 | 0 | 0 | 0 | 0 | 0 | 0.2403 | 0
2019 | 7 | 3 | 15 | 0.2403 | 0 | 0 | 0 | 0 | 0 | 0 | 0 | 0.2403 | 0
2019 | 7 | 3 | 16 | 0.2403 | 0 | 0 | 0 | 0 | 0 | 0 | 0 | 0.2403 | 0
2019 | 7 | 3 | 17 | 0.2403 | 0 | 0 | 0 | 0 | 0 | 0 | 0 | 0.2403 | 0
2019 | 7 | 3 | 18 | 0.2403 | 0 | 0 | 0 | 0 | 0 | 0 | 0 | 0.2403 | 0
2019 | 7 | 3 | 19 | 0.2403 | 0 | 0 | 0 | 0 | 0 | 0 | 0 | 0.2403 | 0
2019 | 7 | 3 | 20 | 0.2403 | 0 | 0 | 0 | 0 | 0 | 0 | 0 | 0.2403 | 0
2019 | 7 | 3 | 21 | 0.2403 | 0 | 0 | 0 | 0 | 0 | 0 | 0 | 0.2403 | 0
2019 | 7 | 3 | 22 | 0.2403 | 0 | 0 | 0 | 0 | 0 | 0 | 0 | 0.2403 | 0
2019 | 7 | 3 | 23 | 0.2403 | 0 | 0 | 0 | 0 | 0 | 0 | 0 | 0.2403 | 0
2019 | 7 | 3 | 24 | 0.2403 | 0 | 0 | 0 | 0 | 0 | 0 | 0 | 0.2403 | 0
2019 | 7 | 4 | 1 | 0.2403 | 0 | 0 | 0 | 0 | 0 | 0 | 0 | 0.2403 | 0
2019 | 7 | 4 | 2 | 0.2403 | 0 | 0 | 0 | 0 | 0 | 0 | 0 | 0.2403 | 0
2019 | 7 | 4 | 3 | 0.2403 | 0 | 0 | 0 | 0 | 0 | 0 | 0 | 0.2403 | 0
2019 | 7 | 4 | 4 | 0.2403 | 0 | 0 | 0 | 0 | 0 | 0 | 0 | 0.2403 | 0
2019 | 7 | 4 | 5 | 0.2403 | 0 | 0 | 0 | 0 | 0 | 0 | 0 | 0.2403 | 0
2019 | 7 | 4 | 6 | 0.2403 | 0 | 0 | 0 | 0 | 0 | 0 | 0 | 0.2403 | 0
2019 | 7 | 4 | 7 | 0.2403 | 0 | 0 | 0 | 0 | 0 | 0 | 0 | 0.2403 | 0
2019 | 7 | 4 | 8 | 0.2403 | 0 | 0 | 0 | 0 | 0 | 0 | 0 | 0.2403 | 0
2019 | 7 | 4 | 9 | 0.2403 | 0 | 0 | 0 | 0 | 0 | 0 | 0 | 0.2403 | 0
2019 | 7 | 4 | 10 | 0.2403 | 0 | 0 | 0 | 0 | 0 | 0 | 0 | 0.2403 | 0
2019 | 7 | 4 | 11 | 0.2403 | 0 | 0 | 0 | 0 | 0 | 0 | 0 | 0.2403 | 0
2019 | 7 | 4 | 12 | 0.2403 | 0 | 0 | 0 | 0 | 0 | 0 | 0 | 0.2403 | 0
2019 | 7 | 4 | 13 | 0.2403 | 0 | 0 | 0 | 0 | 0 | 0 | 0 | 0.2403 | 0
2019 | 7 | 4 | 14 | 0.2403 | 0 | 0 | 0 | 0 | 0 | 0 | 0 | 0.2403 | 0
2019 | 7 | 4 | 15 | 0.2403 | 0 | 0 | 0 | 0 | 0 | 0 | 0 | 0.2403 | 0
2019 | 7 | 4 | 16 | 0.2403 | 0 | 0 | 0 | 0 | 0 | 0 | 0 | 0.2403 | 0
2019 | 7 | 4 | 17 | 0.2403 | 0 | 0 | 0 | 0 | 0 | 0 | 0 | 0.2403 | 0
2019 | 7 | 4 | 18 | 0.2403 | 0 | 0 | 0 | 0 | 0 | 0 | 0 | 0.2403 | 0
2019 | 7 | 4 | 19 | 0.2403 | 0 | 0 | 0 | 0 | 0 | 0 | 0 | 0.2403 | 0
2019 | 7 | 4 | 20 | 0.2403 | 0 | 0 | 0 | 0 | 0 | 0 | 0 | 0.2403 | 0
2019 | 7 | 4 | 21 | 0.2403 | 0 | 0 | 0 | 0 | 0 | 0 | 0 | 0.2403 | 0
2019 | 7 | 4 | 22 | 0.2403 | 0 | 0 | 0 | 0 | 0 | 0 | 0 | 0.2403 | 0
2019 | 7 | 4 | 23 | 0.2403 | 0 | 0 | 0 | 0 | 0 | 0 | 0 | 0.2403 | 0
2019 | 7 | 4 | 24 | 0.2403 | 0 | 0 | 0 | 0 | 0 | 0 | 0 | 0.2403 | 0
2019 | 7 | 5 | 1 | 0.2403 | 0 | 0 | 0 | 0 | 0 | 0 | 0 | 0.2403 | 0
2019 | 7 | 5 | 2 | 0.2403 | 0 | 0 | 0 | 0 | 0 | 0 | 0 | 0.2403 | 0
2019 | 7 | 5 | 3 | 0.2403 | 0 | 0 | 0 | 0 | 0 | 0 | 0 | 0.2403 | 0
2019 | 7 | 5 | 4 | 0.2403 | 0 | 0 | 0 | 0 | 0 | 0 | 0 | 0.2403 | 0
2019 | 7 | 5 | 5 | 0.2403 | 0 | 0 | 0 | 0 | 0 | 0 | 0 | 0.2403 | 0
2019 | 7 | 5 | 6 | 0.2403 | 0 | 0 | 0 | 0 | 0 | 0 | 0 | 0.2403 | 0
2019 | 7 | 5 | 7 | 0.2403 | 0 | 0 | 0 | 0 | 0 | 0 | 0 | 0.2403 | 0
2019 | 7 | 5 | 8 | 0.2403 | 0 | 0 | 0 | 0 | 0 | 0 | 0 | 0.2403 | 0
2019 | 7 | 5 | 9 | 0.2403 | 0 | 0 | 0 | 0 | 0 | 0 | 0 | 0.2403 | 0
2019 | 7 | 5 | 10 | 0.2403 | 0 | 0 | 0 | 0 | 0 | 0 | 0 | 0.2403 | 0
2019 | 7 | 5 | 11 | 0.2403 | 0 | 0 | 0 | 0 | 0 | 0 | 0 | 0.2403 | 0
2019 | 7 | 5 | 12 | 0.2403 | 0 | 0 | 0 | 0 | 0 | 0 | 0 | 0.2403 | 0
2019 | 7 | 5 | 13 | 0.2403 | 0 | 0 | 0 | 0 | 0 | 0 | 0 | 0.2403 | 0
2019 | 7 | 5 | 14 | 0.2403 | 0 | 0 | 0 | 0 | 0 | 0 | 0 | 0.2403 | 0
2019 | 7 | 5 | 15 | 0.2403 | 0 | 0 | 0 | 0 | 0 | 0 | 0 | 0.2403 | 0
2019 | 7 | 5 | 16 | 0.2403 | 0 | 0 | 0 | 0 | 0 | 0 | 0 | 0.2403 | 0
2019 | 7 | 5 | 17 | 0.2403 | 0 | 0 | 0 | 0 | 0 | 0 | 0 | 0.2403 | 0
2019 | 7 | 5 | 18 | 0.2403 | 0 | 0 | 0 | 0 | 0 | 0 | 0 | 0.2403 | 0
2019 | 7 | 5 | 19 | 0.2403 | 0 | 0 | 0 | 0 | 0 | 0 | 0 | 0.2403 | 0
2019 | 7 | 5 | 20 | 0.2403 | 0 | 0 | 0 | 0 | 0 | 0 | 0 | 0.2403 | 0
2019 | 7 | 5 | 21 | 0.2403 | 0 | 0 | 0 | 0 | 0 | 0 | 0 | 0.2403 | 0
2019 | 7 | 5 | 22 | 0.2403 | 0 | 0 | 0 | 0 | 0 | 0 | 0 | 0.2403 | 0
2019 | 7 | 5 | 23 | 0.2403 | 0 | 0 | 0 | 0 | 0 | 0 | 0 | 0.2403 | 0
2019 | 7 | 5 | 24 | 0.2403 | 0 | 0 | 0 | 0 | 0 | 0 | 0 | 0.2403 | 0
2019 | 7 | 6 | 1 | 0.2403 | 0 | 0 | 0 | 0 | 0 | 0 | 0 | 0.2403 | 0
2019 | 7 | 6 | 2 | 0.2403 | 0 | 0 | 0 | 0 | 0 | 0 | 0 | 0.2403 | 0
2019 | 7 | 6 | 3 | 0.2403 | 0 | 0 | 0 | 0 | 0 | 0 | 0 | 0.2403 | 0
2019 | 7 | 6 | 4 | 0.2403 | 0 | 0 | 0 | 0 | 0 | 0 | 0 | 0.2403 | 0
2019 | 7 | 6 | 5 | 0.2403 | 0 | 0 | 0 | 0 | 0 | 0 | 0 | 0.2403 | 0
2019 | 7 | 6 | 6 | 0.2403 | 0 | 0 | 0 | 0 | 0 | 0 | 0 | 0.2403 | 0
2019 | 7 | 6 | 7 | 0.2403 | 0 | 0 | 0 | 0 | 0 | 0 | 0 | 0.2403 | 0
2019 | 7 | 6 | 8 | 0.2403 | 0 | 0 | 0 | 0 | 0 | 0 | 0 | 0.2403 | 0
2019 | 7 | 6 | 9 | 0.2403 | 0 | 0 | 0 | 0 | 0 | 0 | 0 | 0.2403 | 0
2019 | 7 | 6 | 10 | 0.2403 | 0 | 0 | 0 | 0 | 0 | 0 | 0 | 0.2403 | 0
2019 | 7 | 6 | 11 | 0.2403 | 0 | 0 | 0 | 0 | 0 | 0 | 0 | 0.2403 | 0
2019 | 7 | 6 | 12 | 0.2403 | 0 | 0 | 0 | 0 | 0 | 0 | 0 | 0.2403 | 0
2019 | 7 | 6 | 13 | 0.2403 | 0 | 0 | 0 | 0 | 0 | 0 | 0 | 0.2403 | 0
2019 | 7 | 6 | 14 | 0.2403 | 0 | 0 | 0 | 0 | 0 | 0 | 0 | 0.2403 | 0
2019 | 7 | 6 | 15 | 0.2403 | 0 | 0 | 0 | 0 | 0 | 0 | 0 | 0.2403 | 0
2019 | 7 | 6 | 16 | 0.2403 | 0 | 0 | 0 | 0 | 0 | 0 | 0 | 0.2403 | 0
2019 | 7 | 6 | 17 | 0.2403 | 0 | 0 | 0 | 0 | 0 | 0 | 0 | 0.2403 | 0
2019 | 7 | 6 | 18 | 0.2403 | 0 | 0 | 0 | 0 | 0 | 0 | 0 | 0.2403 | 0
2019 | 7 | 6 | 19 | 0.2403 | 0 | 0 | 0 | 0 | 0 | 0 | 0 | 0.2403 | 0
2019 | 7 | 6 | 20 | 0.2403 | 0 | 0 | 0 | 0 | 0 | 0 | 0 | 0.2403 | 0
2019 | 7 | 6 | 21 | 0.2403 | 0 | 0 | 0 | 0 | 0 | 0 | 0 | 0.2403 | 0
2019 | 7 | 6 | 22 | 0.2403 | 0 | 0 | 0 | 0 | 0 | 0 | 0 | 0.2403 | 0
2019 | 7 | 6 | 23 | 0.2403 | 0 | 0 | 0 | 0 | 0 | 0 | 0 | 0.2403 | 0
2019 | 7 | 6 | 24 | 0.2403 | 0 | 0 | 0 | 0 | 0 | 0 | 0 | 0.2403 | 0
2019 | 7 | 7 | 1 | 0.2403 | 0 | 0 | 0 | 0 | 0 | 0 | 0 | 0.2403 | 0
2019 | 7 | 7 | 2 | 0.2403 | 0 | 0 | 0 | 0 | 0 | 0 | 0 | 0.2403 | 0
2019 | 7 | 7 | 3 | 0.2403 | 0 | 0 | 0 | 0 | 0 | 0 | 0 | 0.2403 | 0
2019 | 7 | 7 | 4 | 0.2403 | 0 | 0 | 0 | 0 | 0 | 0 | 0 | 0.2403 | 0
2019 | 7 | 7 | 5 | 0.2403 | 0 | 0 | 0 | 0 | 0 | 0 | 0 | 0.2403 | 0
2019 | 7 | 7 | 6 | 0.2403 | 0 | 0 | 0 | 0 | 0 | 0 | 0 | 0.2403 | 0
2019 | 7 | 7 | 7 | 0.2403 | 0 | 0 | 0 | 0 | 0 | 0 | 0 | 0.2403 | 0
2019 | 7 | 7 | 8 | 0.2403 | 0 | 0 | 0 | 0 | 0 | 0 | 0 | 0.2403 | 0
2019 | 7 | 7 | 9 | 0.2403 | 0 | 0 | 0 | 0 | 0 | 0 | 0 | 0.2403 | 0
2019 | 7 | 7 | 10 | 0.2403 | 0 | 0 | 0 | 0 | 0 | 0 | 0 | 0.2403 | 0
2019 | 7 | 7 | 11 | 0.2403 | 0 | 0 | 0 | 0 | 0 | 0 | 0 | 0.2403 | 0
2019 | 7 | 7 | 12 | 0.2403 | 0 | 0 | 0 | 0 | 0 | 0 | 0 | 0.2403 | 0
2019 | 7 | 7 | 13 | 0.2403 | 0 | 0 | 0 | 0 | 0 | 0 | 0 | 0.2403 | 0
2019 | 7 | 7 | 14 | 0.2403 | 0 | 0 | 0 | 0 | 0 | 0 | 0 | 0.2403 | 0
2019 | 7 | 7 | 15 | 0.2403 | 0 | 0 | 0 | 0 | 0 | 0 | 0 | 0.2403 | 0
2019 | 7 | 7 | 16 | 0.2403 | 0 | 0 | 0 | 0 | 0 | 0 | 0 | 0.2403 | 0
2019 | 7 | 7 | 17 | 0.2403 | 0 | 0 | 0 | 0 | 0 | 0 | 0 | 0.2403 | 0
2019 | 7 | 7 | 18 | 0.2403 | 0 | 0 | 0 | 0 | 0 | 0 | 0 | 0.2403 | 0
2019 | 7 | 7 | 19 | 0.2403 | 0 | 0 | 0 | 0 | 0 | 0 | 0 | 0.2403 | 0
2019 | 7 | 7 | 20 | 0.2403 | 0 | 0 | 0 | 0 | 0 | 0 | 0 | 0.2403 | 0
2019 | 7 | 7 | 21 | 0.2403 | 0 | 0 | 0 | 0 | 0 | 0 | 0 | 0.2403 | 0
2019 | 7 | 7 | 22 | 0.2403 | 0 | 0 | 0 | 0 | 0 | 0 | 0 | 0.2403 | 0
2019 | 7 | 7 | 23 | 0.2403 | 0 | 0 | 0 | 0 | 0 | 0 | 0 | 0.2403 | 0
2019 | 7 | 7 | 24 | 0.2403 | 0 | 0 | 0 | 0 | 0 | 0 | 0 | 0.2403 | 0
2019 | 7 | 8 | 1 | 0.2403 | 0 | 0 | 0 | 0 | 0 | 0 | 0 | 0.2403 | 0
2019 | 7 | 8 | 2 | 0.2403 | 0 | 0 | 0 | 0 | 0 | 0 | 0 | 0.2403 | 0
2019 | 7 | 8 | 3 | 0.2403 | 0 | 0 | 0 | 0 | 0 | 0 | 0 | 0.2403 | 0
2019 | 7 | 8 | 4 | 0.2403 | 0 | 0 | 0 | 0 | 0 | 0 | 0 | 0.2403 | 0
2019 | 7 | 8 | 5 | 0.2403 | 0 | 0 | 0 | 0 | 0 | 0 | 0 | 0.2403 | 0
2019 | 7 | 8 | 6 | 0.2403 | 0 | 0 | 0 | 0 | 0 | 0 | 0 | 0.2403 | 0
2019 | 7 | 8 | 7 | 0.2403 | 0 | 0 | 0 | 0 | 0 | 0 | 0 | 0.2403 | 0
2019 | 7 | 8 | 8 | 0.2403 | 0 | 0 | 0 | 0 | 0 | 0 | 0 | 0.2403 | 0
2019 | 7 | 8 | 9 | 0.2403 | 0 | 0 | 0 | 0 | 0 | 0 | 0 | 0.2403 | 0
2019 | 7 | 8 | 10 | 0.2403 | 0 | 0 | 0 | 0 | 0 | 0 | 0 | 0.2403 | 0
2019 | 7 | 8 | 11 | 0.2403 | 0 | 0 | 0 | 0 | 0 | 0 | 0 | 0.2403 | 0
2019 | 7 | 8 | 12 | 0.2403 | 0 | 0 | 0 | 0 | 0 | 0 | 0 | 0.2403 | 0
2019 | 7 | 8 | 13 | 0.2403 | 0 | 0 | 0 | 0 | 0 | 0 | 0 | 0.2403 | 0
2019 | 7 | 8 | 14 | 0.2403 | 0 | 0 | 0 | 0 | 0 | 0 | 0 | 0.2403 | 0
2019 | 7 | 8 | 15 | 0.2403 | 0 | 0 | 0 | 0 | 0 | 0 | 0 | 0.2403 | 0
2019 | 7 | 8 | 16 | 0.2403 | 0 | 0 | 0 | 0 | 0 | 0 | 0 | 0.2403 | 0
2019 | 7 | 8 | 17 | 0.2403 | 0 | 0 | 0 | 0 | 0 | 0 | 0 | 0.2403 | 0
2019 | 7 | 8 | 18 | 0.2403 | 0 | 0 | 0 | 0 | 0 | 0 | 0 | 0.2403 | 0
2019 | 7 | 8 | 19 | 0.2403 | 0 | 0 | 0 | 0 | 0 | 0 | 0 | 0.2403 | 0
2019 | 7 | 8 | 20 | 0.2403 | 0 | 0 | 0 | 0 | 0 | 0 | 0 | 0.2403 | 0
2019 | 7 | 8 | 21 | 0.2403 | 0 | 0 | 0 | 0 | 0 | 0 | 0 | 0.2403 | 0
2019 | 7 | 8 | 22 | 0.2403 | 0 | 0 | 0 | 0 | 0 | 0 | 0 | 0.2403 | 0
2019 | 7 | 8 | 23 | 0.2403 | 0 | 0 | 0 | 0 | 0 | 0 | 0 | 0.2403 | 0
2019 | 7 | 8 | 24 | 0.2403 | 0 | 0 | 0 | 0 | 0 | 0 | 0 | 0.2403 | 0
2019 | 7 | 9 | 1 | 0.2403 | 0 | 0 | 0 | 0 | 0 | 0 | 0 | 0.2403 | 0
2019 | 7 | 9 | 2 | 0.2403 | 0 | 0 | 0 | 0 | 0 | 0 | 0 | 0.2403 | 0
2019 | 7 | 9 | 3 | 0.2403 | 0 | 0 | 0 | 0 | 0 | 0 | 0 | 0.2403 | 0
2019 | 7 | 9 | 4 | 0.2403 | 0 | 0 | 0 | 0 | 0 | 0 | 0 | 0.2403 | 0
2019 | 7 | 9 | 5 | 0.2403 | 0 | 0 | 0 | 0 | 0 | 0 | 0 | 0.2403 | 0
2019 | 7 | 9 | 6 | 0.2403 | 0 | 0 | 0 | 0 | 0 | 0 | 0 | 0.2403 | 0
2019 | 7 | 9 | 7 | 0.2403 | 0 | 0 | 0 | 0 | 0 | 0 | 0 | 0.2403 | 0
2019 | 7 | 9 | 8 | 0.2403 | 0 | 0 | 0 | 0 | 0 | 0 | 0 | 0.2403 | 0
2019 | 7 | 9 | 9 | 0.2403 | 0 | 0 | 0 | 0 | 0 | 0 | 0 | 0.2403 | 0
2019 | 7 | 9 | 10 | 0.2403 | 0 | 0 | 0 | 0 | 0 | 0 | 0 | 0.2403 | 0
2019 | 7 | 9 | 11 | 0.2403 | 0 | 0 | 0 | 0 | 0 | 0 | 0 | 0.2403 | 0
2019 | 7 | 9 | 12 | 0.2403 | 0 | 0 | 0 | 0 | 0 | 0 | 0 | 0.2403 | 0
2019 | 7 | 9 | 13 | 0.2403 | 0 | 0 | 0 | 0 | 0 | 0 | 0 | 0.2403 | 0
2019 | 7 | 9 | 14 | 0.2403 | 0 | 0 | 0 | 0 | 0 | 0 | 0 | 0.2403 | 0
2019 | 7 | 9 | 15 | 0.2403 | 0 | 0 | 0 | 0 | 0 | 0 | 0 | 0.2403 | 0
2019 | 7 | 9 | 16 | 0.2403 | 0 | 0 | 0 | 0 | 0 | 0 | 0 | 0.2403 | 0
2019 | 7 | 9 | 17 | 0.2403 | 0 | 0 | 0 | 0 | 0 | 0 | 0 | 0.2403 | 0
2019 | 7 | 9 | 18 | 0.2403 | 0 | 0 | 0 | 0 | 0 | 0 | 0 | 0.2403 | 0
2019 | 7 | 9 | 19 | 0.2403 | 0 | 0 | 0 | 0 | 0 | 0 | 0 | 0.2403 | 0
2019 | 7 | 9 | 20 | 0.2403 | 0 | 0 | 0 | 0 | 0 | 0 | 0 | 0.2403 | 0
2019 | 7 | 9 | 21 | 0.2403 | 0 | 0 | 0 | 0 | 0 | 0 | 0 | 0.2403 | 0
2019 | 7 | 9 | 22 | 0.2403 | 0 | 0 | 0 | 0 | 0 | 0 | 0 | 0.2403 | 0
2019 | 7 | 9 | 23 | 0.2403 | 0 | 0 | 0 | 0 | 0 | 0 | 0 | 0.2403 | 0
2019 | 7 | 9 | 24 | 0.2403 | 0 | 0 | 0 | 0 | 0 | 0 | 0 | 0.2403 | 0
2019 | 7 | 10 | 1 | 0.2403 | 0 | 0 | 0 | 0 | 0 | 0 | 0 | 0.2403 | 0
2019 | 7 | 10 | 2 | 0.2403 | 0 | 0 | 0 | 0 | 0 | 0 | 0 | 0.2403 | 0
2019 | 7 | 10 | 3 | 0.2403 | 0 | 0 | 0 | 0 | 0 | 0 | 0 | 0.2403 | 0
2019 | 7 | 10 | 4 | 0.2403 | 0 | 0 | 0 | 0 | 0 | 0 | 0 | 0.2403 | 0
2019 | 7 | 10 | 5 | 0.2403 | 0 | 0 | 0 | 0 | 0 | 0 | 0 | 0.2403 | 0
2019 | 7 | 10 | 6 | 0.2403 | 0 | 0 | 0 | 0 | 0 | 0 | 0 | 0.2403 | 0
2019 | 7 | 10 | 7 | 0.2403 | 0 | 0 | 0 | 0 | 0 | 0 | 0 | 0.2403 | 0
2019 | 7 | 10 | 8 | 0.2403 | 0 | 0 | 0 | 0 | 0 | 0 | 0 | 0.2403 | 0
2019 | 7 | 10 | 9 | 0.2403 | 0 | 0 | 0 | 0 | 0 | 0 | 0 | 0.2403 | 0
2019 | 7 | 10 | 10 | 0.2403 | 0 | 0 | 0 | 0 | 0 | 0 | 0 | 0.2403 | 0
2019 | 7 | 10 | 11 | 0.2403 | 0 | 0 | 0 | 0 | 0 | 0 | 0 | 0.2403 | 0
2019 | 7 | 10 | 12 | 0.2403 | 0 | 0 | 0 | 0 | 0 | 0 | 0 | 0.2403 | 0
2019 | 7 | 10 | 13 | 0.2403 | 0 | 0 | 0 | 0 | 0 | 0 | 0 | 0.2403 | 0
2019 | 7 | 10 | 14 | 0.2403 | 0 | 0 | 0 | 0 | 0 | 0 | 0 | 0.2403 | 0
2019 | 7 | 10 | 15 | 0.2403 | 0 | 0 | 0 | 0 | 0 | 0 | 0 | 0.2403 | 0
2019 | 7 | 10 | 16 | 0.2403 | 0 | 0 | 0 | 0 | 0 | 0 | 0 | 0.2403 | 0
2019 | 7 | 10 | 17 | 0.2403 | 0 | 0 | 0 | 0 | 0 | 0 | 0 | 0.2403 | 0
2019 | 7 | 10 | 18 | 0.2403 | 0 | 0 | 0 | 0 | 0 | 0 | 0 | 0.2403 | 0
2019 | 7 | 10 | 19 | 0.2403 | 0 | 0 | 0 | 0 | 0 | 0 | 0 | 0.2403 | 0
2019 | 7 | 10 | 20 | 0.2403 | 0 | 0 | 0 | 0 | 0 | 0 | 0 | 0.2403 | 0
2019 | 7 | 10 | 21 | 0.2403 | 0 | 0 | 0 | 0 | 0 | 0 | 0 | 0.2403 | 0
2019 | 7 | 10 | 22 | 0.2403 | 0 | 0 | 0 | 0 | 0 | 0 | 0 | 0.2403 | 0
2019 | 7 | 10 | 23 | 0.2403 | 0 | 0 | 0 | 0 | 0 | 0 | 0 | 0.2403 | 0
2019 | 7 | 10 | 24 | 0.2403 | 0 | 0 | 0 | 0 | 0 | 0 | 0 | 0.2403 | 0
2019 | 7 | 11 | 1 | 0.2403 | 0 | 0 | 0 | 0 | 0 | 0 | 0 | 0.2403 | 0
2019 | 7 | 11 | 2 | 0.2403 | 0 | 0 | 0 | 0 | 0 | 0 | 0 | 0.2403 | 0
2019 | 7 | 11 | 3 | 0.2403 | 0 | 0 | 0 | 0 | 0 | 0 | 0 | 0.2403 | 0
2019 | 7 | 11 | 4 | 0.2403 | 0 | 0 | 0 | 0 | 0 | 0 | 0 | 0.2403 | 0
2019 | 7 | 11 | 5 | 0.2403 | 0 | 0 | 0 | 0 | 0 | 0 | 0 | 0.2403 | 0
2019 | 7 | 11 | 6 | 0.2403 | 0 | 0 | 0 | 0 | 0 | 0 | 0 | 0.2403 | 0
2019 | 7 | 11 | 7 | 0.2403 | 0 | 0 | 0 | 0 | 0 | 0 | 0 | 0.2403 | 0
2019 | 7 | 11 | 8 | 0.2403 | 0 | 0 | 0 | 0 | 0 | 0 | 0 | 0.2403 | 0
2019 | 7 | 11 | 9 | 0.2403 | 0 | 0 | 0 | 0 | 0 | 0 | 0 | 0.2403 | 0
2019 | 7 | 11 | 10 | 0.2403 | 0 | 0 | 0 | 0 | 0 | 0 | 0 | 0.2403 | 0
2019 | 7 | 11 | 11 | 0.2403 | 0 | 0 | 0 | 0 | 0 | 0 | 0 | 0.2403 | 0
2019 | 7 | 11 | 12 | 0.2403 | 0 | 0 | 0 | 0 | 0 | 0 | 0 | 0.2403 | 0
2019 | 7 | 11 | 13 | 0.2403 | 0 | 0 | 0 | 0 | 0 | 0 | 0 | 0.2403 | 0
2019 | 7 | 11 | 14 | 0.2403 | 0 | 0 | 0 | 0 | 0 | 0 | 0 | 0.2403 | 0
2019 | 7 | 11 | 15 | 0.2403 | 0 | 0 | 0 | 0 | 0 | 0 | 0 | 0.2403 | 0
2019 | 7 | 11 | 16 | 0.2403 | 0 | 0 | 0 | 0 | 0 | 0 | 0 | 0.2403 | 0
2019 | 7 | 11 | 17 | 0.2403 | 0 | 0 | 0 | 0 | 0 | 0 | 0 | 0.2403 | 0
2019 | 7 | 11 | 18 | 0.2403 | 0 | 0 | 0 | 0 | 0 | 0 | 0 | 0.2403 | 0
2019 | 7 | 11 | 19 | 0.2403 | 0 | 0 | 0 | 0 | 0 | 0 | 0 | 0.2403 | 0
2019 | 7 | 11 | 20 | 0.2403 | 0 | 0 | 0 | 0 | 0 | 0 | 0 | 0.2403 | 0
2019 | 7 | 11 | 21 | 0.2403 | 0 | 0 | 0 | 0 | 0 | 0 | 0 | 0.2403 | 0
2019 | 7 | 11 | 22 | 0.2403 | 0 | 0 | 0 | 0 | 0 | 0 | 0 | 0.2403 | 0
2019 | 7 | 11 | 23 | 0.2403 | 0 | 0 | 0 | 0 | 0 | 0 | 0 | 0.2403 | 0
2019 | 7 | 11 | 24 | 0.2403 | 0 | 0 | 0 | 0 | 0 | 0 | 0 | 0.2403 | 0
2019 | 7 | 12 | 1 | 0.2403 | 0 | 0 | 0 | 0 | 0 | 0 | 0 | 0.2403 | 0
2019 | 7 | 12 | 2 | 0.2403 | 0 | 0 | 0 | 0 | 0 | 0 | 0 | 0.2403 | 0
2019 | 7 | 12 | 3 | 0.2403 | 0 | 0 | 0 | 0 | 0 | 0 | 0 | 0.2403 | 0
2019 | 7 | 12 | 4 | 0.2403 | 0 | 0 | 0 | 0 | 0 | 0 | 0 | 0.2403 | 0
2019 | 7 | 12 | 5 | 0.2403 | 0 | 0 | 0 | 0 | 0 | 0 | 0 | 0.2403 | 0
2019 | 7 | 12 | 6 | 0.2403 | 0 | 0 | 0 | 0 | 0 | 0 | 0 | 0.2403 | 0
2019 | 7 | 12 | 7 | 0.2403 | 0 | 0 | 0 | 0 | 0 | 0 | 0 | 0.2403 | 0
2019 | 7 | 12 | 8 | 0.2403 | 0 | 0 | 0 | 0 | 0 | 0 | 0 | 0.2403 | 0
2019 | 7 | 12 | 9 | 0.2403 | 0 | 0 | 0 | 0 | 0 | 0 | 0 | 0.2403 | 0
2019 | 7 | 12 | 10 | 0.2403 | 0 | 0 | 0 | 0 | 0 | 0 | 0 | 0.2403 | 0
2019 | 7 | 12 | 11 | 0.2403 | 0 | 0 | 0 | 0 | 0 | 0 | 0 | 0.2403 | 0
2019 | 7 | 12 | 12 | 0.2403 | 0 | 0 | 0 | 0 | 0 | 0 | 0 | 0.2403 | 0
2019 | 7 | 12 | 13 | 0.2403 | 0 | 0 | 0 | 0 | 0 | 0 | 0 | 0.2403 | 0
2019 | 7 | 12 | 14 | 0.2403 | 0 | 0 | 0 | 0 | 0 | 0 | 0 | 0.2403 | 0
2019 | 7 | 12 | 15 | 0.2403 | 0 | 0 | 0 | 0 | 0 | 0 | 0 | 0.2403 | 0
2019 | 7 | 12 | 16 | 0.2403 | 0 | 0 | 0 | 0 | 0 | 0 | 0 | 0.2403 | 0
2019 | 7 | 12 | 17 | 0.2403 | 0 | 0 | 0 | 0 | 0 | 0 | 0 | 0.2403 | 0
2019 | 7 | 12 | 18 | 0.2403 | 0 | 0 | 0 | 0 | 0 | 0 | 0 | 0.2403 | 0
2019 | 7 | 12 | 19 | 0.2403 | 0 | 0 | 0 | 0 | 0 | 0 | 0 | 0.2403 | 0
2019 | 7 | 12 | 20 | 0.2403 | 0 | 0 | 0 | 0 | 0 | 0 | 0 | 0.2403 | 0
2019 | 7 | 12 | 21 | 0.2403 | 0 | 0 | 0 | 0 | 0 | 0 | 0 | 0.2403 | 0
2019 | 7 | 12 | 22 | 0.2403 | 0 | 0 | 0 | 0 | 0 | 0 | 0 | 0.2403 | 0
2019 | 7 | 12 | 23 | 0.2403 | 0 | 0 | 0 | 0 | 0 | 0 | 0 | 0.2403 | 0
2019 | 7 | 12 | 24 | 0.2403 | 0 | 0 | 0 | 0 | 0 | 0 | 0 | 0.2403 | 0
2019 | 7 | 13 | 1 | 0.2403 | 0 | 0 | 0 | 0 | 0 | 0 | 0 | 0.2403 | 0
2019 | 7 | 13 | 2 | 0.2403 | 0 | 0 | 0 | 0 | 0 | 0 | 0 | 0.2403 | 0
2019 | 7 | 13 | 3 | 0.2403 | 0 | 0 | 0 | 0 | 0 | 0 | 0 | 0.2403 | 0
2019 | 7 | 13 | 4 | 0.2403 | 0 | 0 | 0 | 0 | 0 | 0 | 0 | 0.2403 | 0
2019 | 7 | 13 | 5 | 0.2403 | 0 | 0 | 0 | 0 | 0 | 0 | 0 | 0.2403 | 0
2019 | 7 | 13 | 6 | 0.2403 | 0 | 0 | 0 | 0 | 0 | 0 | 0 | 0.2403 | 0
2019 | 7 | 13 | 7 | 0.2403 | 0 | 0 | 0 | 0 | 0 | 0 | 0 | 0.2403 | 0
2019 | 7 | 13 | 8 | 0.2403 | 0 | 0 | 0 | 0 | 0 | 0 | 0 | 0.2403 | 0
2019 | 7 | 13 | 9 | 0.2403 | 0 | 0 | 0 | 0 | 0 | 0 | 0 | 0.2403 | 0
2019 | 7 | 13 | 10 | 0.2403 | 0 | 0 | 0 | 0 | 0 | 0 | 0 | 0.2403 | 0
2019 | 7 | 13 | 11 | 0.2403 | 0 | 0 | 0 | 0 | 0 | 0 | 0 | 0.2403 | 0
2019 | 7 | 13 | 12 | 0.2403 | 0 | 0 | 0 | 0 | 0 | 0 | 0 | 0.2403 | 0
2019 | 7 | 13 | 13 | 0.2403 | 0 | 0 | 0 | 0 | 0 | 0 | 0 | 0.2403 | 0
2019 | 7 | 13 | 14 | 0.2403 | 0 | 0 | 0 | 0 | 0 | 0 | 0 | 0.2403 | 0
2019 | 7 | 13 | 15 | 0.2403 | 0 | 0 | 0 | 0 | 0 | 0 | 0 | 0.2403 | 0
2019 | 7 | 13 | 16 | 0.2403 | 0 | 0 | 0 | 0 | 0 | 0 | 0 | 0.2403 | 0
2019 | 7 | 13 | 17 | 0.2403 | 0 | 0 | 0 | 0 | 0 | 0 | 0 | 0.2403 | 0
2019 | 7 | 13 | 18 | 0.2403 | 0 | 0 | 0 | 0 | 0 | 0 | 0 | 0.2403 | 0
2019 | 7 | 13 | 19 | 0.2403 | 0 | 0 | 0 | 0 | 0 | 0 | 0 | 0.2403 | 0
2019 | 7 | 13 | 20 | 0.2403 | 0 | 0 | 0 | 0 | 0 | 0 | 0 | 0.2403 | 0
2019 | 7 | 13 | 21 | 0.2403 | 0 | 0 | 0 | 0 | 0 | 0 | 0 | 0.2403 | 0
2019 | 7 | 13 | 22 | 0.2403 | 0 | 0 | 0 | 0 | 0 | 0 | 0 | 0.2403 | 0
2019 | 7 | 13 | 23 | 0.2403 | 0 | 0 | 0 | 0 | 0 | 0 | 0 | 0.2403 | 0
2019 | 7 | 13 | 24 | 0.2403 | 0 | 0 | 0 | 0 | 0 | 0 | 0 | 0.2403 | 0
2019 | 7 | 14 | 1 | 0.2403 | 0 | 0 | 0 | 0 | 0 | 0 | 0 | 0.2403 | 0
2019 | 7 | 14 | 2 | 0.2403 | 0 | 0 | 0 | 0 | 0 | 0 | 0 | 0.2403 | 0
2019 | 7 | 14 | 3 | 0.2403 | 0 | 0 | 0 | 0 | 0 | 0 | 0 | 0.2403 | 0
2019 | 7 | 14 | 4 | 0.2403 | 0 | 0 | 0 | 0 | 0 | 0 | 0 | 0.2403 | 0
2019 | 7 | 14 | 5 | 0.2403 | 0 | 0 | 0 | 0 | 0 | 0 | 0 | 0.2403 | 0
2019 | 7 | 14 | 6 | 0.2403 | 0 | 0 | 0 | 0 | 0 | 0 | 0 | 0.2403 | 0
2019 | 7 | 14 | 7 | 0.2403 | 0 | 0 | 0 | 0 | 0 | 0 | 0 | 0.2403 | 0
2019 | 7 | 14 | 8 | 0.2403 | 0 | 0 | 0 | 0 | 0 | 0 | 0 | 0.2403 | 0
2019 | 7 | 14 | 9 | 0.2403 | 0 | 0 | 0 | 0 | 0 | 0 | 0 | 0.2403 | 0
2019 | 7 | 14 | 10 | 0.2403 | 0 | 0 | 0 | 0 | 0 | 0 | 0 | 0.2403 | 0
2019 | 7 | 14 | 11 | 0.2403 | 0 | 0 | 0 | 0 | 0 | 0 | 0 | 0.2403 | 0
2019 | 7 | 14 | 12 | 0.2403 | 0 | 0 | 0 | 0 | 0 | 0 | 0 | 0.2403 | 0
2019 | 7 | 14 | 13 | 0.2403 | 0 | 0 | 0 | 0 | 0 | 0 | 0 | 0.2403 | 0
2019 | 7 | 14 | 14 | 0.2403 | 0 | 0 | 0 | 0 | 0 | 0 | 0 | 0.2403 | 0
2019 | 7 | 14 | 15 | 0.2403 | 0 | 0 | 0 | 0 | 0 | 0 | 0 | 0.2403 | 0
2019 | 7 | 14 | 16 | 0.2403 | 0 | 0 | 0 | 0 | 0 | 0 | 0 | 0.2403 | 0
2019 | 7 | 14 | 17 | 0.2403 | 0 | 0 | 0 | 0 | 0 | 0 | 0 | 0.2403 | 0
2019 | 7 | 14 | 18 | 0.2403 | 0 | 0 | 0 | 0 | 0 | 0 | 0 | 0.2403 | 0
2019 | 7 | 14 | 19 | 0.2403 | 0 | 0 | 0 | 0 | 0 | 0 | 0 | 0.2403 | 0
2019 | 7 | 14 | 20 | 0.2403 | 0 | 0 | 0 | 0 | 0 | 0 | 0 | 0.2403 | 0
2019 | 7 | 14 | 21 | 0.2403 | 0 | 0 | 0 | 0 | 0 | 0 | 0 | 0.2403 | 0
2019 | 7 | 14 | 22 | 0.2403 | 0 | 0 | 0 | 0 | 0 | 0 | 0 | 0.2403 | 0
2019 | 7 | 14 | 23 | 0.2403 | 0 | 0 | 0 | 0 | 0 | 0 | 0 | 0.2403 | 0
2019 | 7 | 14 | 24 | 0.2403 | 0 | 0 | 0 | 0 | 0 | 0 | 0 | 0.2403 | 0
2019 | 7 | 15 | 1 | 0.2403 | 0 | 0 | 0 | 0 | 0 | 0 | 0 | 0.2403 | 0
2019 | 7 | 15 | 2 | 0.2403 | 0 | 0 | 0 | 0 | 0 | 0 | 0 | 0.2403 | 0
2019 | 7 | 15 | 3 | 0.2403 | 0 | 0 | 0 | 0 | 0 | 0 | 0 | 0.2403 | 0
2019 | 7 | 15 | 4 | 0.2403 | 0 | 0 | 0 | 0 | 0 | 0 | 0 | 0.2403 | 0
2019 | 7 | 15 | 5 | 0.2403 | 0 | 0 | 0 | 0 | 0 | 0 | 0 | 0.2403 | 0
2019 | 7 | 15 | 6 | 0.2403 | 0 | 0 | 0 | 0 | 0 | 0 | 0 | 0.2403 | 0
2019 | 7 | 15 | 7 | 0.2403 | 0 | 0 | 0 | 0 | 0 | 0 | 0 | 0.2403 | 0
2019 | 7 | 15 | 8 | 0.2403 | 0 | 0 | 0 | 0 | 0 | 0 | 0 | 0.2403 | 0
2019 | 7 | 15 | 9 | 0.2403 | 0 | 0 | 0 | 0 | 0 | 0 | 0 | 0.2403 | 0
2019 | 7 | 15 | 10 | 0.2403 | 0 | 0 | 0 | 0 | 0 | 0 | 0 | 0.2403 | 0
2019 | 7 | 15 | 11 | 0.2403 | 0 | 0 | 0 | 0 | 0 | 0 | 0 | 0.2403 | 0
2019 | 7 | 15 | 12 | 0.2403 | 0 | 0 | 0 | 0 | 0 | 0 | 0 | 0.2403 | 0
2019 | 7 | 15 | 13 | 0.2403 | 0 | 0 | 0 | 0 | 0 | 0 | 0 | 0.2403 | 0
2019 | 7 | 15 | 14 | 0.2403 | 0 | 0 | 0 | 0 | 0 | 0 | 0 | 0.2403 | 0
2019 | 7 | 15 | 15 | 0.2403 | 0 | 0 | 0 | 0 | 0 | 0 | 0 | 0.2403 | 0
2019 | 7 | 15 | 16 | 0.2403 | 0 | 0 | 0 | 0 | 0 | 0 | 0 | 0.2403 | 0
2019 | 7 | 15 | 17 | 0.2403 | 0 | 0 | 0 | 0 | 0 | 0 | 0 | 0.2403 | 0
2019 | 7 | 15 | 18 | 0.2403 | 0 | 0 | 0 | 0 | 0 | 0 | 0 | 0.2403 | 0
2019 | 7 | 15 | 19 | 0.2403 | 0 | 0 | 0 | 0 | 0 | 0 | 0 | 0.2403 | 0
2019 | 7 | 15 | 20 | 0.2403 | 0 | 0 | 0 | 0 | 0 | 0 | 0 | 0.2403 | 0
2019 | 7 | 15 | 21 | 0.2403 | 0 | 0 | 0 | 0 | 0 | 0 | 0 | 0.2403 | 0
2019 | 7 | 15 | 22 | 0.2403 | 0 | 0 | 0 | 0 | 0 | 0 | 0 | 0.2403 | 0
2019 | 7 | 15 | 23 | 0.2403 | 0 | 0 | 0 | 0 | 0 | 0 | 0 | 0.2403 | 0
2019 | 7 | 15 | 24 | 0.2403 | 0 | 0 | 0 | 0 | 0 | 0 | 0 | 0.2403 | 0
2019 | 7 | 16 | 1 | 0.2403 | 0 | 0 | 0 | 0 | 0 | 0 | 0 | 0.2403 | 0
2019 | 7 | 16 | 2 | 0.2403 | 0 | 0 | 0 | 0 | 0 | 0 | 0 | 0.2403 | 0
2019 | 7 | 16 | 3 | 0.2403 | 0 | 0 | 0 | 0 | 0 | 0 | 0 | 0.2403 | 0
2019 | 7 | 16 | 4 | 0.2403 | 0 | 0 | 0 | 0 | 0 | 0 | 0 | 0.2403 | 0
2019 | 7 | 16 | 5 | 0.2403 | 0 | 0 | 0 | 0 | 0 | 0 | 0 | 0.2403 | 0
2019 | 7 | 16 | 6 | 0.2403 | 0 | 0 | 0 | 0 | 0 | 0 | 0 | 0.2403 | 0
2019 | 7 | 16 | 7 | 0.2403 | 0 | 0 | 0 | 0 | 0 | 0 | 0 | 0.2403 | 0
2019 | 7 | 16 | 8 | 0.2403 | 0 | 0 | 0 | 0 | 0 | 0 | 0 | 0.2403 | 0
2019 | 7 | 16 | 9 | 0.2403 | 0 | 0 | 0 | 0 | 0 | 0 | 0 | 0.2403 | 0
2019 | 7 | 16 | 10 | 0.2403 | 0 | 0 | 0 | 0 | 0 | 0 | 0 | 0.2403 | 0
2019 | 7 | 16 | 11 | 0.2403 | 0 | 0 | 0 | 0 | 0 | 0 | 0 | 0.2403 | 0
2019 | 7 | 16 | 12 | 0.2403 | 0 | 0 | 0 | 0 | 0 | 0 | 0 | 0.2403 | 0
2019 | 7 | 16 | 13 | 0.2403 | 0 | 0 | 0 | 0 | 0 | 0 | 0 | 0.2403 | 0
2019 | 7 | 16 | 14 | 0.2403 | 0 | 0 | 0 | 0 | 0 | 0 | 0 | 0.2403 | 0
2019 | 7 | 16 | 15 | 0.2403 | 0 | 0 | 0 | 0 | 0 | 0 | 0 | 0.2403 | 0
2019 | 7 | 16 | 16 | 0.2403 | 0 | 0 | 0 | 0 | 0 | 0 | 0 | 0.2403 | 0
2019 | 7 | 16 | 17 | 0.2403 | 0 | 0 | 0 | 0 | 0 | 0 | 0 | 0.2403 | 0
2019 | 7 | 16 | 18 | 0.2403 | 0 | 0 | 0 | 0 | 0 | 0 | 0 | 0.2403 | 0
2019 | 7 | 16 | 19 | 0.2403 | 0 | 0 | 0 | 0 | 0 | 0 | 0 | 0.2403 | 0
2019 | 7 | 16 | 20 | 0.2403 | 0 | 0 | 0 | 0 | 0 | 0 | 0 | 0.2403 | 0
2019 | 7 | 16 | 21 | 0.2403 | 0 | 0 | 0 | 0 | 0 | 0 | 0 | 0.2403 | 0
2019 | 7 | 16 | 22 | 0.2403 | 0 | 0 | 0 | 0 | 0 | 0 | 0 | 0.2403 | 0
2019 | 7 | 16 | 23 | 0.2403 | 0 | 0 | 0 | 0 | 0 | 0 | 0 | 0.2403 | 0
2019 | 7 | 16 | 24 | 0.2403 | 0 | 0 | 0 | 0 | 0 | 0 | 0 | 0.2403 | 0
2019 | 7 | 17 | 1 | 0.2403 | 0 | 0 | 0 | 0 | 0 | 0 | 0 | 0.2403 | 0
2019 | 7 | 17 | 2 | 0.2403 | 0 | 0 | 0 | 0 | 0 | 0 | 0 | 0.2403 | 0
2019 | 7 | 17 | 3 | 0.2403 | 0 | 0 | 0 | 0 | 0 | 0 | 0 | 0.2403 | 0
2019 | 7 | 17 | 4 | 0.2403 | 0 | 0 | 0 | 0 | 0 | 0 | 0 | 0.2403 | 0
2019 | 7 | 17 | 5 | 0.2403 | 0 | 0 | 0 | 0 | 0 | 0 | 0 | 0.2403 | 0
2019 | 7 | 17 | 6 | 0.2403 | 0 | 0 | 0 | 0 | 0 | 0 | 0 | 0.2403 | 0
2019 | 7 | 17 | 7 | 0.2403 | 0 | 0 | 0 | 0 | 0 | 0 | 0 | 0.2403 | 0
2019 | 7 | 17 | 8 | 0.2403 | 0 | 0 | 0 | 0 | 0 | 0 | 0 | 0.2403 | 0
2019 | 7 | 17 | 9 | 0.2403 | 0 | 0 | 0 | 0 | 0 | 0 | 0 | 0.2403 | 0
2019 | 7 | 17 | 10 | 0.2403 | 0 | 0 | 0 | 0 | 0 | 0 | 0 | 0.2403 | 0
2019 | 7 | 17 | 11 | 0.2403 | 0 | 0 | 0 | 0 | 0 | 0 | 0 | 0.2403 | 0
2019 | 7 | 17 | 12 | 0.2403 | 0 | 0 | 0 | 0 | 0 | 0 | 0 | 0.2403 | 0
2019 | 7 | 17 | 13 | 0.2403 | 0 | 0 | 0 | 0 | 0 | 0 | 0 | 0.2403 | 0
2019 | 7 | 17 | 14 | 0.2403 | 0 | 0 | 0 | 0 | 0 | 0 | 0 | 0.2403 | 0
2019 | 7 | 17 | 15 | 0.2403 | 0 | 0 | 0 | 0 | 0 | 0 | 0 | 0.2403 | 0
2019 | 7 | 17 | 16 | 0.2403 | 0 | 0 | 0 | 0 | 0 | 0 | 0 | 0.2403 | 0
2019 | 7 | 17 | 17 | 0.2403 | 0 | 0 | 0 | 0 | 0 | 0 | 0 | 0.2403 | 0
2019 | 7 | 17 | 18 | 0.2403 | 0 | 0 | 0 | 0 | 0 | 0 | 0 | 0.2403 | 0
2019 | 7 | 17 | 19 | 0.2403 | 0 | 0 | 0 | 0 | 0 | 0 | 0 | 0.2403 | 0
2019 | 7 | 17 | 20 | 0.2403 | 0 | 0 | 0 | 0 | 0 | 0 | 0 | 0.2403 | 0
2019 | 7 | 17 | 21 | 0.2403 | 0 | 0 | 0 | 0 | 0 | 0 | 0 | 0.2403 | 0
2019 | 7 | 17 | 22 | 0.2403 | 0 | 0 | 0 | 0 | 0 | 0 | 0 | 0.2403 | 0
2019 | 7 | 17 | 23 | 0.2403 | 0 | 0 | 0 | 0 | 0 | 0 | 0 | 0.2403 | 0
2019 | 7 | 17 | 24 | 0.2403 | 0 | 0 | 0 | 0 | 0 | 0 | 0 | 0.2403 | 0
2019 | 7 | 18 | 1 | 0.2403 | 0 | 0 | 0 | 0 | 0 | 0 | 0 | 0.2403 | 0
2019 | 7 | 18 | 2 | 0.2403 | 0 | 0 | 0 | 0 | 0 | 0 | 0 | 0.2403 | 0
2019 | 7 | 18 | 3 | 0.2403 | 0 | 0 | 0 | 0 | 0 | 0 | 0 | 0.2403 | 0
2019 | 7 | 18 | 4 | 0.2403 | 0 | 0 | 0 | 0 | 0 | 0 | 0 | 0.2403 | 0
2019 | 7 | 18 | 5 | 0.2403 | 0 | 0 | 0 | 0 | 0 | 0 | 0 | 0.2403 | 0
2019 | 7 | 18 | 6 | 0.2403 | 0 | 0 | 0 | 0 | 0 | 0 | 0 | 0.2403 | 0
2019 | 7 | 18 | 7 | 0.2403 | 0 | 0 | 0 | 0 | 0 | 0 | 0 | 0.2403 | 0
2019 | 7 | 18 | 8 | 0.2403 | 0 | 0 | 0 | 0 | 0 | 0 | 0 | 0.2403 | 0
2019 | 7 | 18 | 9 | 0.2403 | 0 | 0 | 0 | 0 | 0 | 0 | 0 | 0.2403 | 0
2019 | 7 | 18 | 10 | 0.2403 | 0 | 0 | 0 | 0 | 0 | 0 | 0 | 0.2403 | 0
2019 | 7 | 18 | 11 | 0.2403 | 0 | 0 | 0 | 0 | 0 | 0 | 0 | 0.2403 | 0
2019 | 7 | 18 | 12 | 0.2403 | 0 | 0 | 0 | 0 | 0 | 0 | 0 | 0.2403 | 0
2019 | 7 | 18 | 13 | 0.2403 | 0 | 0 | 0 | 0 | 0 | 0 | 0 | 0.2403 | 0
2019 | 7 | 18 | 14 | 0.2403 | 0 | 0 | 0 | 0 | 0 | 0 | 0 | 0.2403 | 0
2019 | 7 | 18 | 15 | 0.2403 | 0 | 0 | 0 | 0 | 0 | 0 | 0 | 0.2403 | 0
2019 | 7 | 18 | 16 | 0.2403 | 0 | 0 | 0 | 0 | 0 | 0 | 0 | 0.2403 | 0
2019 | 7 | 18 | 17 | 0.2403 | 0 | 0 | 0 | 0 | 0 | 0 | 0 | 0.2403 | 0
2019 | 7 | 18 | 18 | 0.2403 | 0 | 0 | 0 | 0 | 0 | 0 | 0 | 0.2403 | 0
2019 | 7 | 18 | 19 | 0.2403 | 0 | 0 | 0 | 0 | 0 | 0 | 0 | 0.2403 | 0
2019 | 7 | 18 | 20 | 0.2403 | 0 | 0 | 0 | 0 | 0 | 0 | 0 | 0.2403 | 0
2019 | 7 | 18 | 21 | 0.2403 | 0 | 0 | 0 | 0 | 0 | 0 | 0 | 0.2403 | 0
2019 | 7 | 18 | 22 | 0.2403 | 0 | 0 | 0 | 0 | 0 | 0 | 0 | 0.2403 | 0
2019 | 7 | 18 | 23 | 0.2403 | 0 | 0 | 0 | 0 | 0 | 0 | 0 | 0.2403 | 0
2019 | 7 | 18 | 24 | 0.2403 | 0 | 0 | 0 | 0 | 0 | 0 | 0 | 0.2403 | 0
2019 | 7 | 19 | 1 | 0.2403 | 0 | 0 | 0 | 0 | 0 | 0 | 0 | 0.2403 | 0
2019 | 7 | 19 | 2 | 0.2403 | 0 | 0 | 0 | 0 | 0 | 0 | 0 | 0.2403 | 0
2019 | 7 | 19 | 3 | 0.2403 | 0 | 0 | 0 | 0 | 0 | 0 | 0 | 0.2403 | 0
2019 | 7 | 19 | 4 | 0.2403 | 0 | 0 | 0 | 0 | 0 | 0 | 0 | 0.2403 | 0
2019 | 7 | 19 | 5 | 0.2403 | 0 | 0 | 0 | 0 | 0 | 0 | 0 | 0.2403 | 0
2019 | 7 | 19 | 6 | 0.2403 | 0 | 0 | 0 | 0 | 0 | 0 | 0 | 0.2403 | 0
2019 | 7 | 19 | 7 | 0.2403 | 0 | 0 | 0 | 0 | 0 | 0 | 0 | 0.2403 | 0
2019 | 7 | 19 | 8 | 0.2403 | 0 | 0 | 0 | 0 | 0 | 0 | 0 | 0.2403 | 0
2019 | 7 | 19 | 9 | 0.2403 | 0 | 0 | 0 | 0 | 0 | 0 | 0 | 0.2403 | 0
2019 | 7 | 19 | 10 | 0.2403 | 0 | 0 | 0 | 0 | 0 | 0 | 0 | 0.2403 | 0
2019 | 7 | 19 | 11 | 0.2403 | 0 | 0 | 0 | 0 | 0 | 0 | 0 | 0.2403 | 0
2019 | 7 | 19 | 12 | 0.2403 | 0 | 0 | 0 | 0 | 0 | 0 | 0 | 0.2403 | 0
2019 | 7 | 19 | 13 | 0.2403 | 0 | 0 | 0 | 0 | 0 | 0 | 0 | 0.2403 | 0
2019 | 7 | 19 | 14 | 0.2403 | 0 | 0 | 0 | 0 | 0 | 0 | 0 | 0.2403 | 0
2019 | 7 | 19 | 15 | 0.2403 | 0 | 0 | 0 | 0 | 0 | 0 | 0 | 0.2403 | 0
2019 | 7 | 19 | 16 | 0.2403 | 0 | 0 | 0 | 0 | 0 | 0 | 0 | 0.2403 | 0
2019 | 7 | 19 | 17 | 0.2403 | 0 | 0 | 0 | 0 | 0 | 0 | 0 | 0.2403 | 0
2019 | 7 | 19 | 18 | 0.2403 | 0 | 0 | 0 | 0 | 0 | 0 | 0 | 0.2403 | 0
2019 | 7 | 19 | 19 | 0.2403 | 0 | 0 | 0 | 0 | 0 | 0 | 0 | 0.2403 | 0
2019 | 7 | 19 | 20 | 0.2403 | 0 | 0 | 0 | 0 | 0 | 0 | 0 | 0.2403 | 0
2019 | 7 | 19 | 21 | 0.2403 | 0 | 0 | 0 | 0 | 0 | 0 | 0 | 0.2403 | 0
2019 | 7 | 19 | 22 | 0.2403 | 0 | 0 | 0 | 0 | 0 | 0 | 0 | 0.2403 | 0
2019 | 7 | 19 | 23 | 0.2403 | 0 | 0 | 0 | 0 | 0 | 0 | 0 | 0.2403 | 0
2019 | 7 | 19 | 24 | 0.2403 | 0 | 0 | 0 | 0 | 0 | 0 | 0 | 0.2403 | 0
2019 | 7 | 20 | 1 | 0.2403 | 0 | 0 | 0 | 0 | 0 | 0 | 0 | 0.2403 | 0
2019 | 7 | 20 | 2 | 0.2403 | 0 | 0 | 0 | 0 | 0 | 0 | 0 | 0.2403 | 0
2019 | 7 | 20 | 3 | 0.2403 | 0 | 0 | 0 | 0 | 0 | 0 | 0 | 0.2403 | 0
2019 | 7 | 20 | 4 | 0.2403 | 0 | 0 | 0 | 0 | 0 | 0 | 0 | 0.2403 | 0
2019 | 7 | 20 | 5 | 0.2403 | 0 | 0 | 0 | 0 | 0 | 0 | 0 | 0.2403 | 0
2019 | 7 | 20 | 6 | 0.2403 | 0 | 0 | 0 | 0 | 0 | 0 | 0 | 0.2403 | 0
2019 | 7 | 20 | 7 | 0.2403 | 0 | 0 | 0 | 0 | 0 | 0 | 0 | 0.2403 | 0
2019 | 7 | 20 | 8 | 0.2403 | 0 | 0 | 0 | 0 | 0 | 0 | 0 | 0.2403 | 0
2019 | 7 | 20 | 9 | 0.2403 | 0 | 0 | 0 | 0 | 0 | 0 | 0 | 0.2403 | 0
2019 | 7 | 20 | 10 | 0.2403 | 0 | 0 | 0 | 0 | 0 | 0 | 0 | 0.2403 | 0
2019 | 7 | 20 | 11 | 0.2403 | 0 | 0 | 0 | 0 | 0 | 0 | 0 | 0.2403 | 0
2019 | 7 | 20 | 12 | 0.2403 | 0 | 0 | 0 | 0 | 0 | 0 | 0 | 0.2403 | 0
2019 | 7 | 20 | 13 | 0.2403 | 0 | 0 | 0 | 0 | 0 | 0 | 0 | 0.2403 | 0
2019 | 7 | 20 | 14 | 0.2403 | 0 | 0 | 0 | 0 | 0 | 0 | 0 | 0.2403 | 0
2019 | 7 | 20 | 15 | 0.2403 | 0 | 0 | 0 | 0 | 0 | 0 | 0 | 0.2403 | 0
2019 | 7 | 20 | 16 | 0.2403 | 0 | 0 | 0 | 0 | 0 | 0 | 0 | 0.2403 | 0
2019 | 7 | 20 | 17 | 0.2403 | 0 | 0 | 0 | 0 | 0 | 0 | 0 | 0.2403 | 0
2019 | 7 | 20 | 18 | 0.2403 | 0 | 0 | 0 | 0 | 0 | 0 | 0 | 0.2403 | 0
2019 | 7 | 20 | 19 | 0.2403 | 0 | 0 | 0 | 0 | 0 | 0 | 0 | 0.2403 | 0
2019 | 7 | 20 | 20 | 0.2403 | 0 | 0 | 0 | 0 | 0 | 0 | 0 | 0.2403 | 0
2019 | 7 | 20 | 21 | 0.2403 | 0 | 0 | 0 | 0 | 0 | 0 | 0 | 0.2403 | 0
2019 | 7 | 20 | 22 | 0.2403 | 0 | 0 | 0 | 0 | 0 | 0 | 0 | 0.2403 | 0
2019 | 7 | 20 | 23 | 0.2403 | 0 | 0 | 0 | 0 | 0 | 0 | 0 | 0.2403 | 0
2019 | 7 | 20 | 24 | 0.2403 | 0 | 0 | 0 | 0 | 0 | 0 | 0 | 0.2403 | 0
2019 | 7 | 21 | 1 | 0.2403 | 0 | 0 | 0 | 0 | 0 | 0 | 0 | 0.2403 | 0
2019 | 7 | 21 | 2 | 0.2403 | 0 | 0 | 0 | 0 | 0 | 0 | 0 | 0.2403 | 0
2019 | 7 | 21 | 3 | 0.2403 | 0 | 0 | 0 | 0 | 0 | 0 | 0 | 0.2403 | 0
2019 | 7 | 21 | 4 | 0.2403 | 0 | 0 | 0 | 0 | 0 | 0 | 0 | 0.2403 | 0
2019 | 7 | 21 | 5 | 0.2403 | 0 | 0 | 0 | 0 | 0 | 0 | 0 | 0.2403 | 0
2019 | 7 | 21 | 6 | 0.2403 | 0 | 0 | 0 | 0 | 0 | 0 | 0 | 0.2403 | 0
2019 | 7 | 21 | 7 | 0.2403 | 0 | 0 | 0 | 0 | 0 | 0 | 0 | 0.2403 | 0
2019 | 7 | 21 | 8 | 0.2403 | 0 | 0 | 0 | 0 | 0 | 0 | 0 | 0.2403 | 0
2019 | 7 | 21 | 9 | 0.2403 | 0 | 0 | 0 | 0 | 0 | 0 | 0 | 0.2403 | 0
2019 | 7 | 21 | 10 | 0.2403 | 0 | 0 | 0 | 0 | 0 | 0 | 0 | 0.2403 | 0
2019 | 7 | 21 | 11 | 0.2403 | 0 | 0 | 0 | 0 | 0 | 0 | 0 | 0.2403 | 0
2019 | 7 | 21 | 12 | 0.2403 | 0 | 0 | 0 | 0 | 0 | 0 | 0 | 0.2403 | 0
2019 | 7 | 21 | 13 | 0.2403 | 0 | 0 | 0 | 0 | 0 | 0 | 0 | 0.2403 | 0
2019 | 7 | 21 | 14 | 0.2403 | 0 | 0 | 0 | 0 | 0 | 0 | 0 | 0.2403 | 0
2019 | 7 | 21 | 15 | 0.2403 | 0 | 0 | 0 | 0 | 0 | 0 | 0 | 0.2403 | 0
2019 | 7 | 21 | 16 | 0.2403 | 0 | 0 | 0 | 0 | 0 | 0 | 0 | 0.2403 | 0
2019 | 7 | 21 | 17 | 0.2403 | 0 | 0 | 0 | 0 | 0 | 0 | 0 | 0.2403 | 0
2019 | 7 | 21 | 18 | 0.2403 | 0 | 0 | 0 | 0 | 0 | 0 | 0 | 0.2403 | 0
2019 | 7 | 21 | 19 | 0.2403 | 0 | 0 | 0 | 0 | 0 | 0 | 0 | 0.2403 | 0
2019 | 7 | 21 | 20 | 0.2403 | 0 | 0 | 0 | 0 | 0 | 0 | 0 | 0.2403 | 0
2019 | 7 | 21 | 21 | 0.2403 | 0 | 0 | 0 | 0 | 0 | 0 | 0 | 0.2403 | 0
2019 | 7 | 21 | 22 | 0.2403 | 0 | 0 | 0 | 0 | 0 | 0 | 0 | 0.2403 | 0
2019 | 7 | 21 | 23 | 0.2403 | 0 | 0 | 0 | 0 | 0 | 0 | 0 | 0.2403 | 0
2019 | 7 | 21 | 24 | 0.2403 | 0 | 0 | 0 | 0 | 0 | 0 | 0 | 0.2403 | 0
2019 | 7 | 22 | 1 | 0.2403 | 0 | 0 | 0 | 0 | 0 | 0 | 0 | 0.2403 | 0
2019 | 7 | 22 | 2 | 0.2403 | 0 | 0 | 0 | 0 | 0 | 0 | 0 | 0.2403 | 0
2019 | 7 | 22 | 3 | 0.2403 | 0 | 0 | 0 | 0 | 0 | 0 | 0 | 0.2403 | 0
2019 | 7 | 22 | 4 | 0.2403 | 0 | 0 | 0 | 0 | 0 | 0 | 0 | 0.2403 | 0
2019 | 7 | 22 | 5 | 0.2403 | 0 | 0 | 0 | 0 | 0 | 0 | 0 | 0.2403 | 0
2019 | 7 | 22 | 6 | 0.2403 | 0 | 0 | 0 | 0 | 0 | 0 | 0 | 0.2403 | 0
2019 | 7 | 22 | 7 | 0.2403 | 0 | 0 | 0 | 0 | 0 | 0 | 0 | 0.2403 | 0
2019 | 7 | 22 | 8 | 0.2403 | 0 | 0 | 0 | 0 | 0 | 0 | 0 | 0.2403 | 0
2019 | 7 | 22 | 9 | 0.2403 | 0 | 0 | 0 | 0 | 0 | 0 | 0 | 0.2403 | 0
2019 | 7 | 22 | 10 | 0.2403 | 0 | 0 | 0 | 0 | 0 | 0 | 0 | 0.2403 | 0
2019 | 7 | 22 | 11 | 0.2403 | 0 | 0 | 0 | 0 | 0 | 0 | 0 | 0.2403 | 0
2019 | 7 | 22 | 12 | 0.2403 | 0 | 0 | 0 | 0 | 0 | 0 | 0 | 0.2403 | 0
2019 | 7 | 22 | 13 | 0.2403 | 0 | 0 | 0 | 0 | 0 | 0 | 0 | 0.2403 | 0
2019 | 7 | 22 | 14 | 0.2403 | 0 | 0 | 0 | 0 | 0 | 0 | 0 | 0.2403 | 0
2019 | 7 | 22 | 15 | 0.2403 | 0 | 0 | 0 | 0 | 0 | 0 | 0 | 0.2403 | 0
2019 | 7 | 22 | 16 | 0.2403 | 0 | 0 | 0 | 0 | 0 | 0 | 0 | 0.2403 | 0
2019 | 7 | 22 | 17 | 0.2403 | 0 | 0 | 0 | 0 | 0 | 0 | 0 | 0.2403 | 0
2019 | 7 | 22 | 18 | 0.2403 | 0 | 0 | 0 | 0 | 0 | 0 | 0 | 0.2403 | 0
2019 | 7 | 22 | 19 | 0.2403 | 0 | 0 | 0 | 0 | 0 | 0 | 0 | 0.2403 | 0
2019 | 7 | 22 | 20 | 0.2403 | 0 | 0 | 0 | 0 | 0 | 0 | 0 | 0.2403 | 0
2019 | 7 | 22 | 21 | 0.2403 | 0 | 0 | 0 | 0 | 0 | 0 | 0 | 0.2403 | 0
2019 | 7 | 22 | 22 | 0.2403 | 0 | 0 | 0 | 0 | 0 | 0 | 0 | 0.2403 | 0
2019 | 7 | 22 | 23 | 0.2403 | 0 | 0 | 0 | 0 | 0 | 0 | 0 | 0.2403 | 0
2019 | 7 | 22 | 24 | 0.2403 | 0 | 0 | 0 | 0 | 0 | 0 | 0 | 0.2403 | 0
2019 | 7 | 23 | 1 | 0.2403 | 0 | 0 | 0 | 0 | 0 | 0 | 0 | 0.2403 | 0
2019 | 7 | 23 | 2 | 0.2403 | 0 | 0 | 0 | 0 | 0 | 0 | 0 | 0.2403 | 0
2019 | 7 | 23 | 3 | 0.2403 | 0 | 0 | 0 | 0 | 0 | 0 | 0 | 0.2403 | 0
2019 | 7 | 23 | 4 | 0.2403 | 0 | 0 | 0 | 0 | 0 | 0 | 0 | 0.2403 | 0
2019 | 7 | 23 | 5 | 0.2403 | 0 | 0 | 0 | 0 | 0 | 0 | 0 | 0.2403 | 0
2019 | 7 | 23 | 6 | 0.2403 | 0 | 0 | 0 | 0 | 0 | 0 | 0 | 0.2403 | 0
2019 | 7 | 23 | 7 | 0.2403 | 0 | 0 | 0 | 0 | 0 | 0 | 0 | 0.2403 | 0
2019 | 7 | 23 | 8 | 0.2403 | 0 | 0 | 0 | 0 | 0 | 0 | 0 | 0.2403 | 0
2019 | 7 | 23 | 9 | 0.2403 | 0 | 0 | 0 | 0 | 0 | 0 | 0 | 0.2403 | 0
2019 | 7 | 23 | 10 | 0.2403 | 0 | 0 | 0 | 0 | 0 | 0 | 0 | 0.2403 | 0
2019 | 7 | 23 | 11 | 0.2403 | 0 | 0 | 0 | 0 | 0 | 0 | 0 | 0.2403 | 0
2019 | 7 | 23 | 12 | 0.2403 | 0 | 0 | 0 | 0 | 0 | 0 | 0 | 0.2403 | 0
2019 | 7 | 23 | 13 | 0.2403 | 0 | 0 | 0 | 0 | 0 | 0 | 0 | 0.2403 | 0
2019 | 7 | 23 | 14 | 0.2403 | 0 | 0 | 0 | 0 | 0 | 0 | 0 | 0.2403 | 0
2019 | 7 | 23 | 15 | 0.2403 | 0 | 0 | 0 | 0 | 0 | 0 | 0 | 0.2403 | 0
2019 | 7 | 23 | 16 | 0.2403 | 0 | 0 | 0 | 0 | 0 | 0 | 0 | 0.2403 | 0
2019 | 7 | 23 | 17 | 0.2403 | 0 | 0 | 0 | 0 | 0 | 0 | 0 | 0.2403 | 0
2019 | 7 | 23 | 18 | 0.2403 | 0 | 0 | 0 | 0 | 0 | 0 | 0 | 0.2403 | 0
2019 | 7 | 23 | 19 | 0.2403 | 0 | 0 | 0 | 0 | 0 | 0 | 0 | 0.2403 | 0
2019 | 7 | 23 | 20 | 0.2403 | 0 | 0 | 0 | 0 | 0 | 0 | 0 | 0.2403 | 0
2019 | 7 | 23 | 21 | 0.2403 | 0 | 0 | 0 | 0 | 0 | 0 | 0 | 0.2403 | 0
2019 | 7 | 23 | 22 | 0.2403 | 0 | 0 | 0 | 0 | 0 | 0 | 0 | 0.2403 | 0
2019 | 7 | 23 | 23 | 0.2403 | 0 | 0 | 0 | 0 | 0 | 0 | 0 | 0.2403 | 0
2019 | 7 | 23 | 24 | 0.2403 | 0 | 0 | 0 | 0 | 0 | 0 | 0 | 0.2403 | 0
2019 | 7 | 24 | 1 | 0.2403 | 0 | 0 | 0 | 0 | 0 | 0 | 0 | 0.2403 | 0
2019 | 7 | 24 | 2 | 0.2403 | 0 | 0 | 0 | 0 | 0 | 0 | 0 | 0.2403 | 0
2019 | 7 | 24 | 3 | 0.2403 | 0 | 0 | 0 | 0 | 0 | 0 | 0 | 0.2403 | 0
2019 | 7 | 24 | 4 | 0.2403 | 0 | 0 | 0 | 0 | 0 | 0 | 0 | 0.2403 | 0
2019 | 7 | 24 | 5 | 0.2403 | 0 | 0 | 0 | 0 | 0 | 0 | 0 | 0.2403 | 0
2019 | 7 | 24 | 6 | 0.2403 | 0 | 0 | 0 | 0 | 0 | 0 | 0 | 0.2403 | 0
2019 | 7 | 24 | 7 | 0.2403 | 0 | 0 | 0 | 0 | 0 | 0 | 0 | 0.2403 | 0
2019 | 7 | 24 | 8 | 0.2403 | 0 | 0 | 0 | 0 | 0 | 0 | 0 | 0.2403 | 0
2019 | 7 | 24 | 9 | 0.2403 | 0 | 0 | 0 | 0 | 0 | 0 | 0 | 0.2403 | 0
2019 | 7 | 24 | 10 | 0.2403 | 0 | 0 | 0 | 0 | 0 | 0 | 0 | 0.2403 | 0
2019 | 7 | 24 | 11 | 0.2403 | 0 | 0 | 0 | 0 | 0 | 0 | 0 | 0.2403 | 0
2019 | 7 | 24 | 12 | 0.2403 | 0 | 0 | 0 | 0 | 0 | 0 | 0 | 0.2403 | 0
2019 | 7 | 24 | 13 | 0.2403 | 0 | 0 | 0 | 0 | 0 | 0 | 0 | 0.2403 | 0
2019 | 7 | 24 | 14 | 0.2403 | 0 | 0 | 0 | 0 | 0 | 0 | 0 | 0.2403 | 0
2019 | 7 | 24 | 15 | 0.2403 | 0 | 0 | 0 | 0 | 0 | 0 | 0 | 0.2403 | 0
2019 | 7 | 24 | 16 | 0.2403 | 0 | 0 | 0 | 0 | 0 | 0 | 0 | 0.2403 | 0
2019 | 7 | 24 | 17 | 0.2403 | 0 | 0 | 0 | 0 | 0 | 0 | 0 | 0.2403 | 0
2019 | 7 | 24 | 18 | 0.2403 | 0 | 0 | 0 | 0 | 0 | 0 | 0 | 0.2403 | 0
2019 | 7 | 24 | 19 | 0.2403 | 0 | 0 | 0 | 0 | 0 | 0 | 0 | 0.2403 | 0
2019 | 7 | 24 | 20 | 0.2403 | 0 | 0 | 0 | 0 | 0 | 0 | 0 | 0.2403 | 0
2019 | 7 | 24 | 21 | 0.2403 | 0 | 0 | 0 | 0 | 0 | 0 | 0 | 0.2403 | 0
2019 | 7 | 24 | 22 | 0.2403 | 0 | 0 | 0 | 0 | 0 | 0 | 0 | 0.2403 | 0
2019 | 7 | 24 | 23 | 0.2403 | 0 | 0 | 0 | 0 | 0 | 0 | 0 | 0.2403 | 0
2019 | 7 | 24 | 24 | 0.2403 | 0 | 0 | 0 | 0 | 0 | 0 | 0 | 0.2403 | 0
2019 | 7 | 25 | 1 | 0.2403 | 0 | 0 | 0 | 0 | 0 | 0 | 0 | 0.2403 | 0
2019 | 7 | 25 | 2 | 0.2403 | 0 | 0 | 0 | 0 | 0 | 0 | 0 | 0.2403 | 0
2019 | 7 | 25 | 3 | 0.2403 | 0 | 0 | 0 | 0 | 0 | 0 | 0 | 0.2403 | 0
2019 | 7 | 25 | 4 | 0.2403 | 0 | 0 | 0 | 0 | 0 | 0 | 0 | 0.2403 | 0
2019 | 7 | 25 | 5 | 0.2403 | 0 | 0 | 0 | 0 | 0 | 0 | 0 | 0.2403 | 0
2019 | 7 | 25 | 6 | 0.2403 | 0 | 0 | 0 | 0 | 0 | 0 | 0 | 0.2403 | 0
2019 | 7 | 25 | 7 | 0.2403 | 0 | 0 | 0 | 0 | 0 | 0 | 0 | 0.2403 | 0
2019 | 7 | 25 | 8 | 0.2403 | 0 | 0 | 0 | 0 | 0 | 0 | 0 | 0.2403 | 0
2019 | 7 | 25 | 9 | 0.2403 | 0 | 0 | 0 | 0 | 0 | 0 | 0 | 0.2403 | 0
2019 | 7 | 25 | 10 | 0.2403 | 0 | 0 | 0 | 0 | 0 | 0 | 0 | 0.2403 | 0
2019 | 7 | 25 | 11 | 0.2403 | 0 | 0 | 0 | 0 | 0 | 0 | 0 | 0.2403 | 0
2019 | 7 | 25 | 12 | 0.2403 | 0 | 0 | 0 | 0 | 0 | 0 | 0 | 0.2403 | 0
2019 | 7 | 25 | 13 | 0.2403 | 0 | 0 | 0 | 0 | 0 | 0 | 0 | 0.2403 | 0
2019 | 7 | 25 | 14 | 0.2403 | 0 | 0 | 0 | 0 | 0 | 0 | 0 | 0.2403 | 0
2019 | 7 | 25 | 15 | 0.2403 | 0 | 0 | 0 | 0 | 0 | 0 | 0 | 0.2403 | 0
2019 | 7 | 25 | 16 | 0.2403 | 0 | 0 | 0 | 0 | 0 | 0 | 0 | 0.2403 | 0
2019 | 7 | 25 | 17 | 0.2403 | 0 | 0 | 0 | 0 | 0 | 0 | 0 | 0.2403 | 0
2019 | 7 | 25 | 18 | 0.2403 | 0 | 0 | 0 | 0 | 0 | 0 | 0 | 0.2403 | 0
2019 | 7 | 25 | 19 | 0.2403 | 0 | 0 | 0 | 0 | 0 | 0 | 0 | 0.2403 | 0
2019 | 7 | 25 | 20 | 0.2403 | 0 | 0 | 0 | 0 | 0 | 0 | 0 | 0.2403 | 0
2019 | 7 | 25 | 21 | 0.2403 | 0 | 0 | 0 | 0 | 0 | 0 | 0 | 0.2403 | 0
2019 | 7 | 25 | 22 | 0.2403 | 0 | 0 | 0 | 0 | 0 | 0 | 0 | 0.2403 | 0
2019 | 7 | 25 | 23 | 0.2403 | 0 | 0 | 0 | 0 | 0 | 0 | 0 | 0.2403 | 0
2019 | 7 | 25 | 24 | 0.2403 | 0 | 0 | 0 | 0 | 0 | 0 | 0 | 0.2403 | 0
2019 | 7 | 26 | 1 | 0.2403 | 0 | 0 | 0 | 0 | 0 | 0 | 0 | 0.2403 | 0
2019 | 7 | 26 | 2 | 0.2403 | 0 | 0 | 0 | 0 | 0 | 0 | 0 | 0.2403 | 0
2019 | 7 | 26 | 3 | 0.2403 | 0 | 0 | 0 | 0 | 0 | 0 | 0 | 0.2403 | 0
2019 | 7 | 26 | 4 | 0.2403 | 0 | 0 | 0 | 0 | 0 | 0 | 0 | 0.2403 | 0
2019 | 7 | 26 | 5 | 0.2403 | 0 | 0 | 0 | 0 | 0 | 0 | 0 | 0.2403 | 0
2019 | 7 | 26 | 6 | 0.2403 | 0 | 0 | 0 | 0 | 0 | 0 | 0 | 0.2403 | 0
2019 | 7 | 26 | 7 | 0.2403 | 0 | 0 | 0 | 0 | 0 | 0 | 0 | 0.2403 | 0
2019 | 7 | 26 | 8 | 0.2403 | 0 | 0 | 0 | 0 | 0 | 0 | 0 | 0.2403 | 0
2019 | 7 | 26 | 9 | 0.2403 | 0 | 0 | 0 | 0 | 0 | 0 | 0 | 0.2403 | 0
2019 | 7 | 26 | 10 | 0.2403 | 0 | 0 | 0 | 0 | 0 | 0 | 0 | 0.2403 | 0
2019 | 7 | 26 | 11 | 0.2403 | 0 | 0 | 0 | 0 | 0 | 0 | 0 | 0.2403 | 0
2019 | 7 | 26 | 12 | 0.2403 | 0 | 0 | 0 | 0 | 0 | 0 | 0 | 0.2403 | 0
2019 | 7 | 26 | 13 | 0.2403 | 0 | 0 | 0 | 0 | 0 | 0 | 0 | 0.2403 | 0
2019 | 7 | 26 | 14 | 0.2403 | 0 | 0 | 0 | 0 | 0 | 0 | 0 | 0.2403 | 0
2019 | 7 | 26 | 15 | 0.2403 | 0 | 0 | 0 | 0 | 0 | 0 | 0 | 0.2403 | 0
2019 | 7 | 26 | 16 | 0.2403 | 0 | 0 | 0 | 0 | 0 | 0 | 0 | 0.2403 | 0
2019 | 7 | 26 | 17 | 0.2403 | 0 | 0 | 0 | 0 | 0 | 0 | 0 | 0.2403 | 0
2019 | 7 | 26 | 18 | 0.2403 | 0 | 0 | 0 | 0 | 0 | 0 | 0 | 0.2403 | 0
2019 | 7 | 26 | 19 | 0.2403 | 0 | 0 | 0 | 0 | 0 | 0 | 0 | 0.2403 | 0
2019 | 7 | 26 | 20 | 0.2403 | 0 | 0 | 0 | 0 | 0 | 0 | 0 | 0.2403 | 0
2019 | 7 | 26 | 21 | 0.2403 | 0 | 0 | 0 | 0 | 0 | 0 | 0 | 0.2403 | 0
2019 | 7 | 26 | 22 | 0.2403 | 0 | 0 | 0 | 0 | 0 | 0 | 0 | 0.2403 | 0
2019 | 7 | 26 | 23 | 0.2403 | 0 | 0 | 0 | 0 | 0 | 0 | 0 | 0.2403 | 0
2019 | 7 | 26 | 24 | 0.2403 | 0 | 0 | 0 | 0 | 0 | 0 | 0 | 0.2403 | 0
2019 | 7 | 27 | 1 | 0.2403 | 0 | 0 | 0 | 0 | 0 | 0 | 0 | 0.2403 | 0
2019 | 7 | 27 | 2 | 0.2403 | 0 | 0 | 0 | 0 | 0 | 0 | 0 | 0.2403 | 0
2019 | 7 | 27 | 3 | 0.2403 | 0 | 0 | 0 | 0 | 0 | 0 | 0 | 0.2403 | 0
2019 | 7 | 27 | 4 | 0.2403 | 0 | 0 | 0 | 0 | 0 | 0 | 0 | 0.2403 | 0
2019 | 7 | 27 | 5 | 0.2403 | 0 | 0 | 0 | 0 | 0 | 0 | 0 | 0.2403 | 0
2019 | 7 | 27 | 6 | 0.2403 | 0 | 0 | 0 | 0 | 0 | 0 | 0 | 0.2403 | 0
2019 | 7 | 27 | 7 | 0.2403 | 0 | 0 | 0 | 0 | 0 | 0 | 0 | 0.2403 | 0
2019 | 7 | 27 | 8 | 0.2403 | 0 | 0 | 0 | 0 | 0 | 0 | 0 | 0.2403 | 0
2019 | 7 | 27 | 9 | 0.2403 | 0 | 0 | 0 | 0 | 0 | 0 | 0 | 0.2403 | 0
2019 | 7 | 27 | 10 | 0.2403 | 0 | 0 | 0 | 0 | 0 | 0 | 0 | 0.2403 | 0
2019 | 7 | 27 | 11 | 0.2403 | 0 | 0 | 0 | 0 | 0 | 0 | 0 | 0.2403 | 0
2019 | 7 | 27 | 12 | 0.2403 | 0 | 0 | 0 | 0 | 0 | 0 | 0 | 0.2403 | 0
2019 | 7 | 27 | 13 | 0.2403 | 0 | 0 | 0 | 0 | 0 | 0 | 0 | 0.2403 | 0
2019 | 7 | 27 | 14 | 0.2403 | 0 | 0 | 0 | 0 | 0 | 0 | 0 | 0.2403 | 0
2019 | 7 | 27 | 15 | 0.2403 | 0 | 0 | 0 | 0 | 0 | 0 | 0 | 0.2403 | 0
2019 | 7 | 27 | 16 | 0.2403 | 0 | 0 | 0 | 0 | 0 | 0 | 0 | 0.2403 | 0
2019 | 7 | 27 | 17 | 0.2403 | 0 | 0 | 0 | 0 | 0 | 0 | 0 | 0.2403 | 0
2019 | 7 | 27 | 18 | 0.2403 | 0 | 0 | 0 | 0 | 0 | 0 | 0 | 0.2403 | 0
2019 | 7 | 27 | 19 | 0.2403 | 0 | 0 | 0 | 0 | 0 | 0 | 0 | 0.2403 | 0
2019 | 7 | 27 | 20 | 0.2403 | 0 | 0 | 0 | 0 | 0 | 0 | 0 | 0.2403 | 0
2019 | 7 | 27 | 21 | 0.2403 | 0 | 0 | 0 | 0 | 0 | 0 | 0 | 0.2403 | 0
2019 | 7 | 27 | 22 | 0.2403 | 0 | 0 | 0 | 0 | 0 | 0 | 0 | 0.2403 | 0
2019 | 7 | 27 | 23 | 0.2403 | 0 | 0 | 0 | 0 | 0 | 0 | 0 | 0.2403 | 0
2019 | 7 | 27 | 24 | 0.2403 | 0 | 0 | 0 | 0 | 0 | 0 | 0 | 0.2403 | 0
2019 | 7 | 28 | 1 | 0.2403 | 0 | 0 | 0 | 0 | 0 | 0 | 0 | 0.2403 | 0
2019 | 7 | 28 | 2 | 0.2403 | 0 | 0 | 0 | 0 | 0 | 0 | 0 | 0.2403 | 0
2019 | 7 | 28 | 3 | 0.2403 | 0 | 0 | 0 | 0 | 0 | 0 | 0 | 0.2403 | 0
2019 | 7 | 28 | 4 | 0.2403 | 0 | 0 | 0 | 0 | 0 | 0 | 0 | 0.2403 | 0
2019 | 7 | 28 | 5 | 0.2403 | 0 | 0 | 0 | 0 | 0 | 0 | 0 | 0.2403 | 0
2019 | 7 | 28 | 6 | 0.2403 | 0 | 0 | 0 | 0 | 0 | 0 | 0 | 0.2403 | 0
2019 | 7 | 28 | 7 | 0.2403 | 0 | 0 | 0 | 0 | 0 | 0 | 0 | 0.2403 | 0
2019 | 7 | 28 | 8 | 0.2403 | 0 | 0 | 0 | 0 | 0 | 0 | 0 | 0.2403 | 0
2019 | 7 | 28 | 9 | 0.2403 | 0 | 0 | 0 | 0 | 0 | 0 | 0 | 0.2403 | 0
2019 | 7 | 28 | 10 | 0.2403 | 0 | 0 | 0 | 0 | 0 | 0 | 0 | 0.2403 | 0
2019 | 7 | 28 | 11 | 0.2403 | 0 | 0 | 0 | 0 | 0 | 0 | 0 | 0.2403 | 0
2019 | 7 | 28 | 12 | 0.2403 | 0 | 0 | 0 | 0 | 0 | 0 | 0 | 0.2403 | 0
2019 | 7 | 28 | 13 | 0.2403 | 0 | 0 | 0 | 0 | 0 | 0 | 0 | 0.2403 | 0
2019 | 7 | 28 | 14 | 0.2403 | 0 | 0 | 0 | 0 | 0 | 0 | 0 | 0.2403 | 0
2019 | 7 | 28 | 15 | 0.2403 | 0 | 0 | 0 | 0 | 0 | 0 | 0 | 0.2403 | 0
2019 | 7 | 28 | 16 | 0.2403 | 0 | 0 | 0 | 0 | 0 | 0 | 0 | 0.2403 | 0
2019 | 7 | 28 | 17 | 0.2403 | 0 | 0 | 0 | 0 | 0 | 0 | 0 | 0.2403 | 0
2019 | 7 | 28 | 18 | 0.2403 | 0 | 0 | 0 | 0 | 0 | 0 | 0 | 0.2403 | 0
2019 | 7 | 28 | 19 | 0.2403 | 0 | 0 | 0 | 0 | 0 | 0 | 0 | 0.2403 | 0
2019 | 7 | 28 | 20 | 0.2403 | 0 | 0 | 0 | 0 | 0 | 0 | 0 | 0.2403 | 0
2019 | 7 | 28 | 21 | 0.2403 | 0 | 0 | 0 | 0 | 0 | 0 | 0 | 0.2403 | 0
2019 | 7 | 28 | 22 | 0.2403 | 0 | 0 | 0 | 0 | 0 | 0 | 0 | 0.2403 | 0
2019 | 7 | 28 | 23 | 0.2403 | 0 | 0 | 0 | 0 | 0 | 0 | 0 | 0.2403 | 0
2019 | 7 | 28 | 24 | 0.2403 | 0 | 0 | 0 | 0 | 0 | 0 | 0 | 0.2403 | 0
2019 | 7 | 29 | 1 | 0.2403 | 0 | 0 | 0 | 0 | 0 | 0 | 0 | 0.2403 | 0
2019 | 7 | 29 | 2 | 0.2403 | 0 | 0 | 0 | 0 | 0 | 0 | 0 | 0.2403 | 0
2019 | 7 | 29 | 3 | 0.2403 | 0 | 0 | 0 | 0 | 0 | 0 | 0 | 0.2403 | 0
2019 | 7 | 29 | 4 | 0.2403 | 0 | 0 | 0 | 0 | 0 | 0 | 0 | 0.2403 | 0
2019 | 7 | 29 | 5 | 0.2403 | 0 | 0 | 0 | 0 | 0 | 0 | 0 | 0.2403 | 0
2019 | 7 | 29 | 6 | 0.2403 | 0 | 0 | 0 | 0 | 0 | 0 | 0 | 0.2403 | 0
2019 | 7 | 29 | 7 | 0.2403 | 0 | 0 | 0 | 0 | 0 | 0 | 0 | 0.2403 | 0
2019 | 7 | 29 | 8 | 0.2403 | 0 | 0 | 0 | 0 | 0 | 0 | 0 | 0.2403 | 0
2019 | 7 | 29 | 9 | 0.2403 | 0 | 0 | 0 | 0 | 0 | 0 | 0 | 0.2403 | 0
2019 | 7 | 29 | 10 | 0.2403 | 0 | 0 | 0 | 0 | 0 | 0 | 0 | 0.2403 | 0
2019 | 7 | 29 | 11 | 0.2403 | 0 | 0 | 0 | 0 | 0 | 0 | 0 | 0.2403 | 0
2019 | 7 | 29 | 12 | 0.2403 | 0 | 0 | 0 | 0 | 0 | 0 | 0 | 0.2403 | 0
2019 | 7 | 29 | 13 | 0.2403 | 0 | 0 | 0 | 0 | 0 | 0 | 0 | 0.2403 | 0
2019 | 7 | 29 | 14 | 0.2403 | 0 | 0 | 0 | 0 | 0 | 0 | 0 | 0.2403 | 0
2019 | 7 | 29 | 15 | 0.2403 | 0 | 0 | 0 | 0 | 0 | 0 | 0 | 0.2403 | 0
2019 | 7 | 29 | 16 | 0.2403 | 0 | 0 | 0 | 0 | 0 | 0 | 0 | 0.2403 | 0
2019 | 7 | 29 | 17 | 0.2403 | 0 | 0 | 0 | 0 | 0 | 0 | 0 | 0.2403 | 0
2019 | 7 | 29 | 18 | 0.2403 | 0 | 0 | 0 | 0 | 0 | 0 | 0 | 0.2403 | 0
2019 | 7 | 29 | 19 | 0.2403 | 0 | 0 | 0 | 0 | 0 | 0 | 0 | 0.2403 | 0
2019 | 7 | 29 | 20 | 0.2403 | 0 | 0 | 0 | 0 | 0 | 0 | 0 | 0.2403 | 0
2019 | 7 | 29 | 21 | 0.2403 | 0 | 0 | 0 | 0 | 0 | 0 | 0 | 0.2403 | 0
2019 | 7 | 29 | 22 | 0.2403 | 0 | 0 | 0 | 0 | 0 | 0 | 0 | 0.2403 | 0
2019 | 7 | 29 | 23 | 0.2403 | 0 | 0 | 0 | 0 | 0 | 0 | 0 | 0.2403 | 0
2019 | 7 | 29 | 24 | 0.2403 | 0 | 0 | 0 | 0 | 0 | 0 | 0 | 0.2403 | 0
2019 | 7 | 30 | 1 | 0.2403 | 0 | 0 | 0 | 0 | 0 | 0 | 0 | 0.2403 | 0
2019 | 7 | 30 | 2 | 0.2403 | 0 | 0 | 0 | 0 | 0 | 0 | 0 | 0.2403 | 0
2019 | 7 | 30 | 3 | 0.2403 | 0 | 0 | 0 | 0 | 0 | 0 | 0 | 0.2403 | 0
2019 | 7 | 30 | 4 | 0.2403 | 0 | 0 | 0 | 0 | 0 | 0 | 0 | 0.2403 | 0
2019 | 7 | 30 | 5 | 0.2403 | 0 | 0 | 0 | 0 | 0 | 0 | 0 | 0.2403 | 0
2019 | 7 | 30 | 6 | 0.2403 | 0 | 0 | 0 | 0 | 0 | 0 | 0 | 0.2403 | 0
2019 | 7 | 30 | 7 | 0.2403 | 0 | 0 | 0 | 0 | 0 | 0 | 0 | 0.2403 | 0
2019 | 7 | 30 | 8 | 0.2403 | 0 | 0 | 0 | 0 | 0 | 0 | 0 | 0.2403 | 0
2019 | 7 | 30 | 9 | 0.2403 | 0 | 0 | 0 | 0 | 0 | 0 | 0 | 0.2403 | 0
2019 | 7 | 30 | 10 | 0.2403 | 0 | 0 | 0 | 0 | 0 | 0 | 0 | 0.2403 | 0
2019 | 7 | 30 | 11 | 0.2403 | 0 | 0 | 0 | 0 | 0 | 0 | 0 | 0.2403 | 0
2019 | 7 | 30 | 12 | 0.2403 | 0 | 0 | 0 | 0 | 0 | 0 | 0 | 0.2403 | 0
2019 | 7 | 30 | 13 | 0.2403 | 0 | 0 | 0 | 0 | 0 | 0 | 0 | 0.2403 | 0
2019 | 7 | 30 | 14 | 0.2403 | 0 | 0 | 0 | 0 | 0 | 0 | 0 | 0.2403 | 0
2019 | 7 | 30 | 15 | 0.2403 | 0 | 0 | 0 | 0 | 0 | 0 | 0 | 0.2403 | 0
2019 | 7 | 30 | 16 | 0.2403 | 0 | 0 | 0 | 0 | 0 | 0 | 0 | 0.2403 | 0
2019 | 7 | 30 | 17 | 0.2403 | 0 | 0 | 0 | 0 | 0 | 0 | 0 | 0.2403 | 0
2019 | 7 | 30 | 18 | 0.2403 | 0 | 0 | 0 | 0 | 0 | 0 | 0 | 0.2403 | 0
2019 | 7 | 30 | 19 | 0.2403 | 0 | 0 | 0 | 0 | 0 | 0 | 0 | 0.2403 | 0
2019 | 7 | 30 | 20 | 0.2403 | 0 | 0 | 0 | 0 | 0 | 0 | 0 | 0.2403 | 0
2019 | 7 | 30 | 21 | 0.2403 | 0 | 0 | 0 | 0 | 0 | 0 | 0 | 0.2403 | 0
2019 | 7 | 30 | 22 | 0.2403 | 0 | 0 | 0 | 0 | 0 | 0 | 0 | 0.2403 | 0
2019 | 7 | 30 | 23 | 0.2403 | 0 | 0 | 0 | 0 | 0 | 0 | 0 | 0.2403 | 0
2019 | 7 | 30 | 24 | 0.2403 | 0 | 0 | 0 | 0 | 0 | 0 | 0 | 0.2403 | 0
2019 | 7 | 31 | 1 | 0.2403 | 0 | 0 | 0 | 0 | 0 | 0 | 0 | 0.2403 | 0
2019 | 7 | 31 | 2 | 0.2403 | 0 | 0 | 0 | 0 | 0 | 0 | 0 | 0.2403 | 0
2019 | 7 | 31 | 3 | 0.2403 | 0 | 0 | 0 | 0 | 0 | 0 | 0 | 0.2403 | 0
2019 | 7 | 31 | 4 | 0.2403 | 0 | 0 | 0 | 0 | 0 | 0 | 0 | 0.2403 | 0
2019 | 7 | 31 | 5 | 0.2403 | 0 | 0 | 0 | 0 | 0 | 0 | 0 | 0.2403 | 0
2019 | 7 | 31 | 6 | 0.2403 | 0 | 0 | 0 | 0 | 0 | 0 | 0 | 0.2403 | 0
2019 | 7 | 31 | 7 | 0.2403 | 0 | 0 | 0 | 0 | 0 | 0 | 0 | 0.2403 | 0
2019 | 7 | 31 | 8 | 0.2403 | 0 | 0 | 0 | 0 | 0 | 0 | 0 | 0.2403 | 0
2019 | 7 | 31 | 9 | 0.2403 | 0 | 0 | 0 | 0 | 0 | 0 | 0 | 0.2403 | 0
2019 | 7 | 31 | 10 | 0.2403 | 0 | 0 | 0 | 0 | 0 | 0 | 0 | 0.2403 | 0
2019 | 7 | 31 | 11 | 0.2403 | 0 | 0 | 0 | 0 | 0 | 0 | 0 | 0.2403 | 0
2019 | 7 | 31 | 12 | 0.2403 | 0 | 0 | 0 | 0 | 0 | 0 | 0 | 0.2403 | 0
2019 | 7 | 31 | 13 | 0.2403 | 0 | 0 | 0 | 0 | 0 | 0 | 0 | 0.2403 | 0
2019 | 7 | 31 | 14 | 0.2403 | 0 | 0 | 0 | 0 | 0 | 0 | 0 | 0.2403 | 0
2019 | 7 | 31 | 15 | 0.2403 | 0 | 0 | 0 | 0 | 0 | 0 | 0 | 0.2403 | 0
2019 | 7 | 31 | 16 | 0.2403 | 0 | 0 | 0 | 0 | 0 | 0 | 0 | 0.2403 | 0
2019 | 7 | 31 | 17 | 0.2403 | 0 | 0 | 0 | 0 | 0 | 0 | 0 | 0.2403 | 0
2019 | 7 | 31 | 18 | 0.2403 | 0 | 0 | 0 | 0 | 0 | 0 | 0 | 0.2403 | 0
2019 | 7 | 31 | 19 | 0.2403 | 0 | 0 | 0 | 0 | 0 | 0 | 0 | 0.2403 | 0
2019 | 7 | 31 | 20 | 0.2403 | 0 | 0 | 0 | 0 | 0 | 0 | 0 | 0.2403 | 0
2019 | 7 | 31 | 21 | 0.2403 | 0 | 0 | 0 | 0 | 0 | 0 | 0 | 0.2403 | 0
2019 | 7 | 31 | 22 | 0.2403 | 0 | 0 | 0 | 0 | 0 | 0 | 0 | 0.2403 | 0
2019 | 7 | 31 | 23 | 0.2403 | 0 | 0 | 0 | 0 | 0 | 0 | 0 | 0.2403 | 0
2019 | 7 | 31 | 24 | 0.2403 | 0 | 0 | 0 | 0 | 0 | 0 | 0 | 0.2403 | 0
2019 | 8 | 1 | 1 | 0.24712 | 0 | 0 | 0 | 0 | 0 | 0 | 0 | 0.24712 | 0
2019 | 8 | 1 | 2 | 0.24712 | 0 | 0 | 0 | 0 | 0 | 0 | 0 | 0.24712 | 0
2019 | 8 | 1 | 3 | 0.24712 | 0 | 0 | 0 | 0 | 0 | 0 | 0 | 0.24712 | 0
2019 | 8 | 1 | 4 | 0.24712 | 0 | 0 | 0 | 0 | 0 | 0 | 0 | 0.24712 | 0
2019 | 8 | 1 | 5 | 0.24712 | 0 | 0 | 0 | 0 | 0 | 0 | 0 | 0.24712 | 0
2019 | 8 | 1 | 6 | 0.24712 | 0 | 0 | 0 | 0 | 0 | 0 | 0 | 0.24712 | 0
2019 | 8 | 1 | 7 | 0.24712 | 0 | 0 | 0 | 0 | 0 | 0 | 0 | 0.24712 | 0
2019 | 8 | 1 | 8 | 0.24712 | 0 | 0 | 0 | 0 | 0 | 0 | 0 | 0.24712 | 0
2019 | 8 | 1 | 9 | 0.24712 | 0 | 0 | 0 | 0 | 0 | 0 | 0 | 0.24712 | 0
2019 | 8 | 1 | 10 | 0.24712 | 0 | 0 | 0 | 0 | 0 | 0 | 0 | 0.24712 | 0
2019 | 8 | 1 | 11 | 0.24712 | 0 | 0 | 0 | 0 | 0 | 0 | 0 | 0.24712 | 0
2019 | 8 | 1 | 12 | 0.24712 | 0 | 0 | 0 | 0 | 0 | 0 | 0 | 0.24712 | 0
2019 | 8 | 1 | 13 | 0.24712 | 0 | 0 | 0 | 0 | 0 | 0 | 0 | 0.24712 | 0
2019 | 8 | 1 | 14 | 0.24712 | 0 | 0 | 0 | 0 | 0 | 0 | 0 | 0.24712 | 0
2019 | 8 | 1 | 15 | 0.24712 | 0 | 0 | 0 | 0 | 0 | 0 | 0 | 0.24712 | 0
2019 | 8 | 1 | 16 | 0.24712 | 0 | 0 | 0 | 0 | 0 | 0 | 0 | 0.24712 | 0
2019 | 8 | 1 | 17 | 0.24712 | 0 | 0 | 0 | 0 | 0 | 0 | 0 | 0.24712 | 0
2019 | 8 | 1 | 18 | 0.24712 | 0 | 0 | 0 | 0 | 0 | 0 | 0 | 0.24712 | 0
2019 | 8 | 1 | 19 | 0.24712 | 0 | 0 | 0 | 0 | 0 | 0 | 0 | 0.24712 | 0
2019 | 8 | 1 | 20 | 0.24712 | 0 | 0 | 0 | 0 | 0 | 0 | 0 | 0.24712 | 0
2019 | 8 | 1 | 21 | 0.24712 | 0 | 0 | 0 | 0 | 0 | 0 | 0 | 0.24712 | 0
2019 | 8 | 1 | 22 | 0.24712 | 0 | 0 | 0 | 0 | 0 | 0 | 0 | 0.24712 | 0
2019 | 8 | 1 | 23 | 0.24712 | 0 | 0 | 0 | 0 | 0 | 0 | 0 | 0.24712 | 0
2019 | 8 | 1 | 24 | 0.24712 | 0 | 0 | 0 | 0 | 0 | 0 | 0 | 0.24712 | 0
2019 | 8 | 2 | 1 | 0.24712 | 0 | 0 | 0 | 0 | 0 | 0 | 0 | 0.24712 | 0
2019 | 8 | 2 | 2 | 0.24712 | 0 | 0 | 0 | 0 | 0 | 0 | 0 | 0.24712 | 0
2019 | 8 | 2 | 3 | 0.24712 | 0 | 0 | 0 | 0 | 0 | 0 | 0 | 0.24712 | 0
2019 | 8 | 2 | 4 | 0.24712 | 0 | 0 | 0 | 0 | 0 | 0 | 0 | 0.24712 | 0
2019 | 8 | 2 | 5 | 0.24712 | 0 | 0 | 0 | 0 | 0 | 0 | 0 | 0.24712 | 0
2019 | 8 | 2 | 6 | 0.24712 | 0 | 0 | 0 | 0 | 0 | 0 | 0 | 0.24712 | 0
2019 | 8 | 2 | 7 | 0.24712 | 0 | 0 | 0 | 0 | 0 | 0 | 0 | 0.24712 | 0
2019 | 8 | 2 | 8 | 0.24712 | 0 | 0 | 0 | 0 | 0 | 0 | 0 | 0.24712 | 0
2019 | 8 | 2 | 9 | 0.24712 | 0 | 0 | 0 | 0 | 0 | 0 | 0 | 0.24712 | 0
2019 | 8 | 2 | 10 | 0.24712 | 0 | 0 | 0 | 0 | 0 | 0 | 0 | 0.24712 | 0
2019 | 8 | 2 | 11 | 0.24712 | 0 | 0 | 0 | 0 | 0 | 0 | 0 | 0.24712 | 0
2019 | 8 | 2 | 12 | 0.24712 | 0 | 0 | 0 | 0 | 0 | 0 | 0 | 0.24712 | 0
2019 | 8 | 2 | 13 | 0.24712 | 0 | 0 | 0 | 0 | 0 | 0 | 0 | 0.24712 | 0
2019 | 8 | 2 | 14 | 0.24712 | 0 | 0 | 0 | 0 | 0 | 0 | 0 | 0.24712 | 0
2019 | 8 | 2 | 15 | 0.24712 | 0 | 0 | 0 | 0 | 0 | 0 | 0 | 0.24712 | 0
2019 | 8 | 2 | 16 | 0.24712 | 0 | 0 | 0 | 0 | 0 | 0 | 0 | 0.24712 | 0
2019 | 8 | 2 | 17 | 0.24712 | 0 | 0 | 0 | 0 | 0 | 0 | 0 | 0.24712 | 0
2019 | 8 | 2 | 18 | 0.24712 | 0 | 0 | 0 | 0 | 0 | 0 | 0 | 0.24712 | 0
2019 | 8 | 2 | 19 | 0.24712 | 0 | 0 | 0 | 0 | 0 | 0 | 0 | 0.24712 | 0
2019 | 8 | 2 | 20 | 0.24712 | 0 | 0 | 0 | 0 | 0 | 0 | 0 | 0.24712 | 0
2019 | 8 | 2 | 21 | 0.24712 | 0 | 0 | 0 | 0 | 0 | 0 | 0 | 0.24712 | 0
2019 | 8 | 2 | 22 | 0.24712 | 0 | 0 | 0 | 0 | 0 | 0 | 0 | 0.24712 | 0
2019 | 8 | 2 | 23 | 0.24712 | 0 | 0 | 0 | 0 | 0 | 0 | 0 | 0.24712 | 0
2019 | 8 | 2 | 24 | 0.24712 | 0 | 0 | 0 | 0 | 0 | 0 | 0 | 0.24712 | 0
2019 | 8 | 3 | 1 | 0.24712 | 0 | 0 | 0 | 0 | 0 | 0 | 0 | 0.24712 | 0
2019 | 8 | 3 | 2 | 0.24712 | 0 | 0 | 0 | 0 | 0 | 0 | 0 | 0.24712 | 0
2019 | 8 | 3 | 3 | 0.24712 | 0 | 0 | 0 | 0 | 0 | 0 | 0 | 0.24712 | 0
2019 | 8 | 3 | 4 | 0.24712 | 0 | 0 | 0 | 0 | 0 | 0 | 0 | 0.24712 | 0
2019 | 8 | 3 | 5 | 0.24712 | 0 | 0 | 0 | 0 | 0 | 0 | 0 | 0.24712 | 0
2019 | 8 | 3 | 6 | 0.24712 | 0 | 0 | 0 | 0 | 0 | 0 | 0 | 0.24712 | 0
2019 | 8 | 3 | 7 | 0.24712 | 0 | 0 | 0 | 0 | 0 | 0 | 0 | 0.24712 | 0
2019 | 8 | 3 | 8 | 0.24712 | 0 | 0 | 0 | 0 | 0 | 0 | 0 | 0.24712 | 0
2019 | 8 | 3 | 9 | 0.24712 | 0 | 0 | 0 | 0 | 0 | 0 | 0 | 0.24712 | 0
2019 | 8 | 3 | 10 | 0.24712 | 0 | 0 | 0 | 0 | 0 | 0 | 0 | 0.24712 | 0
2019 | 8 | 3 | 11 | 0.24712 | 0 | 0 | 0 | 0 | 0 | 0 | 0 | 0.24712 | 0
2019 | 8 | 3 | 12 | 0.24712 | 0 | 0 | 0 | 0 | 0 | 0 | 0 | 0.24712 | 0
2019 | 8 | 3 | 13 | 0.24712 | 0 | 0 | 0 | 0 | 0 | 0 | 0 | 0.24712 | 0
2019 | 8 | 3 | 14 | 0.24712 | 0 | 0 | 0 | 0 | 0 | 0 | 0 | 0.24712 | 0
2019 | 8 | 3 | 15 | 0.24712 | 0 | 0 | 0 | 0 | 0 | 0 | 0 | 0.24712 | 0
2019 | 8 | 3 | 16 | 0.24712 | 0 | 0 | 0 | 0 | 0 | 0 | 0 | 0.24712 | 0
2019 | 8 | 3 | 17 | 0.24712 | 0 | 0 | 0 | 0 | 0 | 0 | 0 | 0.24712 | 0
2019 | 8 | 3 | 18 | 0.24712 | 0 | 0 | 0 | 0 | 0 | 0 | 0 | 0.24712 | 0
2019 | 8 | 3 | 19 | 0.24712 | 0 | 0 | 0 | 0 | 0 | 0 | 0 | 0.24712 | 0
2019 | 8 | 3 | 20 | 0.24712 | 0 | 0 | 0 | 0 | 0 | 0 | 0 | 0.24712 | 0
2019 | 8 | 3 | 21 | 0.24712 | 0 | 0 | 0 | 0 | 0 | 0 | 0 | 0.24712 | 0
2019 | 8 | 3 | 22 | 0.24712 | 0 | 0 | 0 | 0 | 0 | 0 | 0 | 0.24712 | 0
2019 | 8 | 3 | 23 | 0.24712 | 0 | 0 | 0 | 0 | 0 | 0 | 0 | 0.24712 | 0
2019 | 8 | 3 | 24 | 0.24712 | 0 | 0 | 0 | 0 | 0 | 0 | 0 | 0.24712 | 0
2019 | 8 | 4 | 1 | 0.24712 | 0 | 0 | 0 | 0 | 0 | 0 | 0 | 0.24712 | 0
2019 | 8 | 4 | 2 | 0.24712 | 0 | 0 | 0 | 0 | 0 | 0 | 0 | 0.24712 | 0
2019 | 8 | 4 | 3 | 0.24712 | 0 | 0 | 0 | 0 | 0 | 0 | 0 | 0.24712 | 0
2019 | 8 | 4 | 4 | 0.24712 | 0 | 0 | 0 | 0 | 0 | 0 | 0 | 0.24712 | 0
2019 | 8 | 4 | 5 | 0.24712 | 0 | 0 | 0 | 0 | 0 | 0 | 0 | 0.24712 | 0
2019 | 8 | 4 | 6 | 0.24712 | 0 | 0 | 0 | 0 | 0 | 0 | 0 | 0.24712 | 0
2019 | 8 | 4 | 7 | 0.24712 | 0 | 0 | 0 | 0 | 0 | 0 | 0 | 0.24712 | 0
2019 | 8 | 4 | 8 | 0.24712 | 0 | 0 | 0 | 0 | 0 | 0 | 0 | 0.24712 | 0
2019 | 8 | 4 | 9 | 0.24712 | 0 | 0 | 0 | 0 | 0 | 0 | 0 | 0.24712 | 0
2019 | 8 | 4 | 10 | 0.24712 | 0 | 0 | 0 | 0 | 0 | 0 | 0 | 0.24712 | 0
2019 | 8 | 4 | 11 | 0.24712 | 0 | 0 | 0 | 0 | 0 | 0 | 0 | 0.24712 | 0
2019 | 8 | 4 | 12 | 0.24712 | 0 | 0 | 0 | 0 | 0 | 0 | 0 | 0.24712 | 0
2019 | 8 | 4 | 13 | 0.24712 | 0 | 0 | 0 | 0 | 0 | 0 | 0 | 0.24712 | 0
2019 | 8 | 4 | 14 | 0.24712 | 0 | 0 | 0 | 0 | 0 | 0 | 0 | 0.24712 | 0
2019 | 8 | 4 | 15 | 0.24712 | 0 | 0 | 0 | 0 | 0 | 0 | 0 | 0.24712 | 0
2019 | 8 | 4 | 16 | 0.24712 | 0 | 0 | 0 | 0 | 0 | 0 | 0 | 0.24712 | 0
2019 | 8 | 4 | 17 | 0.24712 | 0 | 0 | 0 | 0 | 0 | 0 | 0 | 0.24712 | 0
2019 | 8 | 4 | 18 | 0.24712 | 0 | 0 | 0 | 0 | 0 | 0 | 0 | 0.24712 | 0
2019 | 8 | 4 | 19 | 0.24712 | 0 | 0 | 0 | 0 | 0 | 0 | 0 | 0.24712 | 0
2019 | 8 | 4 | 20 | 0.24712 | 0 | 0 | 0 | 0 | 0 | 0 | 0 | 0.24712 | 0
2019 | 8 | 4 | 21 | 0.24712 | 0 | 0 | 0 | 0 | 0 | 0 | 0 | 0.24712 | 0
2019 | 8 | 4 | 22 | 0.24712 | 0 | 0 | 0 | 0 | 0 | 0 | 0 | 0.24712 | 0
2019 | 8 | 4 | 23 | 0.24712 | 0 | 0 | 0 | 0 | 0 | 0 | 0 | 0.24712 | 0
2019 | 8 | 4 | 24 | 0.24712 | 0 | 0 | 0 | 0 | 0 | 0 | 0 | 0.24712 | 0
2019 | 8 | 5 | 1 | 0.24712 | 0 | 0 | 0 | 0 | 0 | 0 | 0 | 0.24712 | 0
2019 | 8 | 5 | 2 | 0.24712 | 0 | 0 | 0 | 0 | 0 | 0 | 0 | 0.24712 | 0
2019 | 8 | 5 | 3 | 0.24712 | 0 | 0 | 0 | 0 | 0 | 0 | 0 | 0.24712 | 0
2019 | 8 | 5 | 4 | 0.24712 | 0 | 0 | 0 | 0 | 0 | 0 | 0 | 0.24712 | 0
2019 | 8 | 5 | 5 | 0.24712 | 0 | 0 | 0 | 0 | 0 | 0 | 0 | 0.24712 | 0
2019 | 8 | 5 | 6 | 0.24712 | 0 | 0 | 0 | 0 | 0 | 0 | 0 | 0.24712 | 0
2019 | 8 | 5 | 7 | 0.24712 | 0 | 0 | 0 | 0 | 0 | 0 | 0 | 0.24712 | 0
2019 | 8 | 5 | 8 | 0.24712 | 0 | 0 | 0 | 0 | 0 | 0 | 0 | 0.24712 | 0
2019 | 8 | 5 | 9 | 0.24712 | 0 | 0 | 0 | 0 | 0 | 0 | 0 | 0.24712 | 0
2019 | 8 | 5 | 10 | 0.24712 | 0 | 0 | 0 | 0 | 0 | 0 | 0 | 0.24712 | 0
2019 | 8 | 5 | 11 | 0.24712 | 0 | 0 | 0 | 0 | 0 | 0 | 0 | 0.24712 | 0
2019 | 8 | 5 | 12 | 0.24712 | 0 | 0 | 0 | 0 | 0 | 0 | 0 | 0.24712 | 0
2019 | 8 | 5 | 13 | 0.24712 | 0 | 0 | 0 | 0 | 0 | 0 | 0 | 0.24712 | 0
2019 | 8 | 5 | 14 | 0.24712 | 0 | 0 | 0 | 0 | 0 | 0 | 0 | 0.24712 | 0
2019 | 8 | 5 | 15 | 0.24712 | 0 | 0 | 0 | 0 | 0 | 0 | 0 | 0.24712 | 0
2019 | 8 | 5 | 16 | 0.24712 | 0 | 0 | 0 | 0 | 0 | 0 | 0 | 0.24712 | 0
2019 | 8 | 5 | 17 | 0.24712 | 0 | 0 | 0 | 0 | 0 | 0 | 0 | 0.24712 | 0
2019 | 8 | 5 | 18 | 0.24712 | 0 | 0 | 0 | 0 | 0 | 0 | 0 | 0.24712 | 0
2019 | 8 | 5 | 19 | 0.24712 | 0 | 0 | 0 | 0 | 0 | 0 | 0 | 0.24712 | 0
2019 | 8 | 5 | 20 | 0.24712 | 0 | 0 | 0 | 0 | 0 | 0 | 0 | 0.24712 | 0
2019 | 8 | 5 | 21 | 0.24712 | 0 | 0 | 0 | 0 | 0 | 0 | 0 | 0.24712 | 0
2019 | 8 | 5 | 22 | 0.24712 | 0 | 0 | 0 | 0 | 0 | 0 | 0 | 0.24712 | 0
2019 | 8 | 5 | 23 | 0.24712 | 0 | 0 | 0 | 0 | 0 | 0 | 0 | 0.24712 | 0
2019 | 8 | 5 | 24 | 0.24712 | 0 | 0 | 0 | 0 | 0 | 0 | 0 | 0.24712 | 0
2019 | 8 | 6 | 1 | 0.24712 | 0 | 0 | 0 | 0 | 0 | 0 | 0 | 0.24712 | 0
2019 | 8 | 6 | 2 | 0.24712 | 0 | 0 | 0 | 0 | 0 | 0 | 0 | 0.24712 | 0
2019 | 8 | 6 | 3 | 0.24712 | 0 | 0 | 0 | 0 | 0 | 0 | 0 | 0.24712 | 0
2019 | 8 | 6 | 4 | 0.24712 | 0 | 0 | 0 | 0 | 0 | 0 | 0 | 0.24712 | 0
2019 | 8 | 6 | 5 | 0.24712 | 0 | 0 | 0 | 0 | 0 | 0 | 0 | 0.24712 | 0
2019 | 8 | 6 | 6 | 0.24712 | 0 | 0 | 0 | 0 | 0 | 0 | 0 | 0.24712 | 0
2019 | 8 | 6 | 7 | 0.24712 | 0 | 0 | 0 | 0 | 0 | 0 | 0 | 0.24712 | 0
2019 | 8 | 6 | 8 | 0.24712 | 0 | 0 | 0 | 0 | 0 | 0 | 0 | 0.24712 | 0
2019 | 8 | 6 | 9 | 0.24712 | 0 | 0 | 0 | 0 | 0 | 0 | 0 | 0.24712 | 0
2019 | 8 | 6 | 10 | 0.24712 | 0 | 0 | 0 | 0 | 0 | 0 | 0 | 0.24712 | 0
2019 | 8 | 6 | 11 | 0.24712 | 0 | 0 | 0 | 0 | 0 | 0 | 0 | 0.24712 | 0
2019 | 8 | 6 | 12 | 0.24712 | 0 | 0 | 0 | 0 | 0 | 0 | 0 | 0.24712 | 0
2019 | 8 | 6 | 13 | 0.24712 | 0 | 0 | 0 | 0 | 0 | 0 | 0 | 0.24712 | 0
2019 | 8 | 6 | 14 | 0.24712 | 0 | 0 | 0 | 0 | 0 | 0 | 0 | 0.24712 | 0
2019 | 8 | 6 | 15 | 0.24712 | 0 | 0 | 0 | 0 | 0 | 0 | 0 | 0.24712 | 0
2019 | 8 | 6 | 16 | 0.24712 | 0 | 0 | 0 | 0 | 0 | 0 | 0 | 0.24712 | 0
2019 | 8 | 6 | 17 | 0.24712 | 0 | 0 | 0 | 0 | 0 | 0 | 0 | 0.24712 | 0
2019 | 8 | 6 | 18 | 0.24712 | 0 | 0 | 0 | 0 | 0 | 0 | 0 | 0.24712 | 0
2019 | 8 | 6 | 19 | 0.24712 | 0 | 0 | 0 | 0 | 0 | 0 | 0 | 0.24712 | 0
2019 | 8 | 6 | 20 | 0.24712 | 0 | 0 | 0 | 0 | 0 | 0 | 0 | 0.24712 | 0
2019 | 8 | 6 | 21 | 0.24712 | 0 | 0 | 0 | 0 | 0 | 0 | 0 | 0.24712 | 0
2019 | 8 | 6 | 22 | 0.24712 | 0 | 0 | 0 | 0 | 0 | 0 | 0 | 0.24712 | 0
2019 | 8 | 6 | 23 | 0.24712 | 0 | 0 | 0 | 0 | 0 | 0 | 0 | 0.24712 | 0
2019 | 8 | 6 | 24 | 0.24712 | 0 | 0 | 0 | 0 | 0 | 0 | 0 | 0.24712 | 0
2019 | 8 | 7 | 1 | 0.24712 | 0 | 0 | 0 | 0 | 0 | 0 | 0 | 0.24712 | 0
2019 | 8 | 7 | 2 | 0.24712 | 0 | 0 | 0 | 0 | 0 | 0 | 0 | 0.24712 | 0
2019 | 8 | 7 | 3 | 0.24712 | 0 | 0 | 0 | 0 | 0 | 0 | 0 | 0.24712 | 0
2019 | 8 | 7 | 4 | 0.24712 | 0 | 0 | 0 | 0 | 0 | 0 | 0 | 0.24712 | 0
2019 | 8 | 7 | 5 | 0.24712 | 0 | 0 | 0 | 0 | 0 | 0 | 0 | 0.24712 | 0
2019 | 8 | 7 | 6 | 0.24712 | 0 | 0 | 0 | 0 | 0 | 0 | 0 | 0.24712 | 0
2019 | 8 | 7 | 7 | 0.24712 | 0 | 0 | 0 | 0 | 0 | 0 | 0 | 0.24712 | 0
2019 | 8 | 7 | 8 | 0.24712 | 0 | 0 | 0 | 0 | 0 | 0 | 0 | 0.24712 | 0
2019 | 8 | 7 | 9 | 0.24712 | 0 | 0 | 0 | 0 | 0 | 0 | 0 | 0.24712 | 0
2019 | 8 | 7 | 10 | 0.24712 | 0 | 0 | 0 | 0 | 0 | 0 | 0 | 0.24712 | 0
2019 | 8 | 7 | 11 | 0.24712 | 0 | 0 | 0 | 0 | 0 | 0 | 0 | 0.24712 | 0
2019 | 8 | 7 | 12 | 0.24712 | 0 | 0 | 0 | 0 | 0 | 0 | 0 | 0.24712 | 0
2019 | 8 | 7 | 13 | 0.24712 | 0 | 0 | 0 | 0 | 0 | 0 | 0 | 0.24712 | 0
2019 | 8 | 7 | 14 | 0.24712 | 0 | 0 | 0 | 0 | 0 | 0 | 0 | 0.24712 | 0
2019 | 8 | 7 | 15 | 0.24712 | 0 | 0 | 0 | 0 | 0 | 0 | 0 | 0.24712 | 0
2019 | 8 | 7 | 16 | 0.24712 | 0 | 0 | 0 | 0 | 0 | 0 | 0 | 0.24712 | 0
2019 | 8 | 7 | 17 | 0.24712 | 0 | 0 | 0 | 0 | 0 | 0 | 0 | 0.24712 | 0
2019 | 8 | 7 | 18 | 0.24712 | 0 | 0 | 0 | 0 | 0 | 0 | 0 | 0.24712 | 0
2019 | 8 | 7 | 19 | 0.24712 | 0 | 0 | 0 | 0 | 0 | 0 | 0 | 0.24712 | 0
2019 | 8 | 7 | 20 | 0.24712 | 0 | 0 | 0 | 0 | 0 | 0 | 0 | 0.24712 | 0
2019 | 8 | 7 | 21 | 0.24712 | 0 | 0 | 0 | 0 | 0 | 0 | 0 | 0.24712 | 0
2019 | 8 | 7 | 22 | 0.24712 | 0 | 0 | 0 | 0 | 0 | 0 | 0 | 0.24712 | 0
2019 | 8 | 7 | 23 | 0.24712 | 0 | 0 | 0 | 0 | 0 | 0 | 0 | 0.24712 | 0
2019 | 8 | 7 | 24 | 0.24712 | 0 | 0 | 0 | 0 | 0 | 0 | 0 | 0.24712 | 0
2019 | 8 | 8 | 1 | 0.24712 | 0 | 0 | 0 | 0 | 0 | 0 | 0 | 0.24712 | 0
2019 | 8 | 8 | 2 | 0.24712 | 0 | 0 | 0 | 0 | 0 | 0 | 0 | 0.24712 | 0
2019 | 8 | 8 | 3 | 0.24712 | 0 | 0 | 0 | 0 | 0 | 0 | 0 | 0.24712 | 0
2019 | 8 | 8 | 4 | 0.24712 | 0 | 0 | 0 | 0 | 0 | 0 | 0 | 0.24712 | 0
2019 | 8 | 8 | 5 | 0.24712 | 0 | 0 | 0 | 0 | 0 | 0 | 0 | 0.24712 | 0
2019 | 8 | 8 | 6 | 0.24712 | 0 | 0 | 0 | 0 | 0 | 0 | 0 | 0.24712 | 0
2019 | 8 | 8 | 7 | 0.24712 | 0 | 0 | 0 | 0 | 0 | 0 | 0 | 0.24712 | 0
2019 | 8 | 8 | 8 | 0.24712 | 0 | 0 | 0 | 0 | 0 | 0 | 0 | 0.24712 | 0
2019 | 8 | 8 | 9 | 0.24712 | 0 | 0 | 0 | 0 | 0 | 0 | 0 | 0.24712 | 0
2019 | 8 | 8 | 10 | 0.24712 | 0 | 0 | 0 | 0 | 0 | 0 | 0 | 0.24712 | 0
2019 | 8 | 8 | 11 | 0.24712 | 0 | 0 | 0 | 0 | 0 | 0 | 0 | 0.24712 | 0
2019 | 8 | 8 | 12 | 0.24712 | 0 | 0 | 0 | 0 | 0 | 0 | 0 | 0.24712 | 0
2019 | 8 | 8 | 13 | 0.24712 | 0 | 0 | 0 | 0 | 0 | 0 | 0 | 0.24712 | 0
2019 | 8 | 8 | 14 | 0.24712 | 0 | 0 | 0 | 0 | 0 | 0 | 0 | 0.24712 | 0
2019 | 8 | 8 | 15 | 0.24712 | 0 | 0 | 0 | 0 | 0 | 0 | 0 | 0.24712 | 0
2019 | 8 | 8 | 16 | 0.24712 | 0 | 0 | 0 | 0 | 0 | 0 | 0 | 0.24712 | 0
2019 | 8 | 8 | 17 | 0.24712 | 0 | 0 | 0 | 0 | 0 | 0 | 0 | 0.24712 | 0
2019 | 8 | 8 | 18 | 0.24712 | 0 | 0 | 0 | 0 | 0 | 0 | 0 | 0.24712 | 0
2019 | 8 | 8 | 19 | 0.24712 | 0 | 0 | 0 | 0 | 0 | 0 | 0 | 0.24712 | 0
2019 | 8 | 8 | 20 | 0.24712 | 0 | 0 | 0 | 0 | 0 | 0 | 0 | 0.24712 | 0
2019 | 8 | 8 | 21 | 0.24712 | 0 | 0 | 0 | 0 | 0 | 0 | 0 | 0.24712 | 0
2019 | 8 | 8 | 22 | 0.24712 | 0 | 0 | 0 | 0 | 0 | 0 | 0 | 0.24712 | 0
2019 | 8 | 8 | 23 | 0.24712 | 0 | 0 | 0 | 0 | 0 | 0 | 0 | 0.24712 | 0
2019 | 8 | 8 | 24 | 0.24712 | 0 | 0 | 0 | 0 | 0 | 0 | 0 | 0.24712 | 0
2019 | 8 | 9 | 1 | 0.24712 | 0 | 0 | 0 | 0 | 0 | 0 | 0 | 0.24712 | 0
2019 | 8 | 9 | 2 | 0.24712 | 0 | 0 | 0 | 0 | 0 | 0 | 0 | 0.24712 | 0
2019 | 8 | 9 | 3 | 0.24712 | 0 | 0 | 0 | 0 | 0 | 0 | 0 | 0.24712 | 0
2019 | 8 | 9 | 4 | 0.24712 | 0 | 0 | 0 | 0 | 0 | 0 | 0 | 0.24712 | 0
2019 | 8 | 9 | 5 | 0.24712 | 0 | 0 | 0 | 0 | 0 | 0 | 0 | 0.24712 | 0
2019 | 8 | 9 | 6 | 0.24712 | 0 | 0 | 0 | 0 | 0 | 0 | 0 | 0.24712 | 0
2019 | 8 | 9 | 7 | 0.24712 | 0 | 0 | 0 | 0 | 0 | 0 | 0 | 0.24712 | 0
2019 | 8 | 9 | 8 | 0.24712 | 0 | 0 | 0 | 0 | 0 | 0 | 0 | 0.24712 | 0
2019 | 8 | 9 | 9 | 0.24712 | 0 | 0 | 0 | 0 | 0 | 0 | 0 | 0.24712 | 0
2019 | 8 | 9 | 10 | 0.24712 | 0 | 0 | 0 | 0 | 0 | 0 | 0 | 0.24712 | 0
2019 | 8 | 9 | 11 | 0.24712 | 0 | 0 | 0 | 0 | 0 | 0 | 0 | 0.24712 | 0
2019 | 8 | 9 | 12 | 0.24712 | 0 | 0 | 0 | 0 | 0 | 0 | 0 | 0.24712 | 0
2019 | 8 | 9 | 13 | 0.24712 | 0 | 0 | 0 | 0 | 0 | 0 | 0 | 0.24712 | 0
2019 | 8 | 9 | 14 | 0.24712 | 0 | 0 | 0 | 0 | 0 | 0 | 0 | 0.24712 | 0
2019 | 8 | 9 | 15 | 0.24712 | 0 | 0 | 0 | 0 | 0 | 0 | 0 | 0.24712 | 0
2019 | 8 | 9 | 16 | 0.24712 | 0 | 0 | 0 | 0 | 0 | 0 | 0 | 0.24712 | 0
2019 | 8 | 9 | 17 | 0.24712 | 0 | 0 | 0 | 0 | 0 | 0 | 0 | 0.24712 | 0
2019 | 8 | 9 | 18 | 0.24712 | 0 | 0 | 0 | 0 | 0 | 0 | 0 | 0.24712 | 0
2019 | 8 | 9 | 19 | 0.24712 | 0 | 0 | 0 | 0 | 0 | 0 | 0 | 0.24712 | 0
2019 | 8 | 9 | 20 | 0.24712 | 0 | 0 | 0 | 0 | 0 | 0 | 0 | 0.24712 | 0
2019 | 8 | 9 | 21 | 0.24712 | 0 | 0 | 0 | 0 | 0 | 0 | 0 | 0.24712 | 0
2019 | 8 | 9 | 22 | 0.24712 | 0 | 0 | 0 | 0 | 0 | 0 | 0 | 0.24712 | 0
2019 | 8 | 9 | 23 | 0.24712 | 0 | 0 | 0 | 0 | 0 | 0 | 0 | 0.24712 | 0
2019 | 8 | 9 | 24 | 0.24712 | 0 | 0 | 0 | 0 | 0 | 0 | 0 | 0.24712 | 0
2019 | 8 | 10 | 1 | 0.24712 | 0 | 0 | 0 | 0 | 0 | 0 | 0 | 0.24712 | 0
2019 | 8 | 10 | 2 | 0.24712 | 0 | 0 | 0 | 0 | 0 | 0 | 0 | 0.24712 | 0
2019 | 8 | 10 | 3 | 0.24712 | 0 | 0 | 0 | 0 | 0 | 0 | 0 | 0.24712 | 0
2019 | 8 | 10 | 4 | 0.24712 | 0 | 0 | 0 | 0 | 0 | 0 | 0 | 0.24712 | 0
2019 | 8 | 10 | 5 | 0.24712 | 0 | 0 | 0 | 0 | 0 | 0 | 0 | 0.24712 | 0
2019 | 8 | 10 | 6 | 0.24712 | 0 | 0 | 0 | 0 | 0 | 0 | 0 | 0.24712 | 0
2019 | 8 | 10 | 7 | 0.24712 | 0 | 0 | 0 | 0 | 0 | 0 | 0 | 0.24712 | 0
2019 | 8 | 10 | 8 | 0.24712 | 0 | 0 | 0 | 0 | 0 | 0 | 0 | 0.24712 | 0
2019 | 8 | 10 | 9 | 0.24712 | 0 | 0 | 0 | 0 | 0 | 0 | 0 | 0.24712 | 0
2019 | 8 | 10 | 10 | 0.24712 | 0 | 0 | 0 | 0 | 0 | 0 | 0 | 0.24712 | 0
2019 | 8 | 10 | 11 | 0.24712 | 0 | 0 | 0 | 0 | 0 | 0 | 0 | 0.24712 | 0
2019 | 8 | 10 | 12 | 0.24712 | 0 | 0 | 0 | 0 | 0 | 0 | 0 | 0.24712 | 0
2019 | 8 | 10 | 13 | 0.24712 | 0 | 0 | 0 | 0 | 0 | 0 | 0 | 0.24712 | 0
2019 | 8 | 10 | 14 | 0.24712 | 0 | 0 | 0 | 0 | 0 | 0 | 0 | 0.24712 | 0
2019 | 8 | 10 | 15 | 0.24712 | 0 | 0 | 0 | 0 | 0 | 0 | 0 | 0.24712 | 0
2019 | 8 | 10 | 16 | 0.24712 | 0 | 0 | 0 | 0 | 0 | 0 | 0 | 0.24712 | 0
2019 | 8 | 10 | 17 | 0.24712 | 0 | 0 | 0 | 0 | 0 | 0 | 0 | 0.24712 | 0
2019 | 8 | 10 | 18 | 0.24712 | 0 | 0 | 0 | 0 | 0 | 0 | 0 | 0.24712 | 0
2019 | 8 | 10 | 19 | 0.24712 | 0 | 0 | 0 | 0 | 0 | 0 | 0 | 0.24712 | 0
2019 | 8 | 10 | 20 | 0.24712 | 0 | 0 | 0 | 0 | 0 | 0 | 0 | 0.24712 | 0
2019 | 8 | 10 | 21 | 0.24712 | 0 | 0 | 0 | 0 | 0 | 0 | 0 | 0.24712 | 0
2019 | 8 | 10 | 22 | 0.24712 | 0 | 0 | 0 | 0 | 0 | 0 | 0 | 0.24712 | 0
2019 | 8 | 10 | 23 | 0.24712 | 0 | 0 | 0 | 0 | 0 | 0 | 0 | 0.24712 | 0
2019 | 8 | 10 | 24 | 0.24712 | 0 | 0 | 0 | 0 | 0 | 0 | 0 | 0.24712 | 0
2019 | 8 | 11 | 1 | 0.24712 | 0 | 0 | 0 | 0 | 0 | 0 | 0 | 0.24712 | 0
2019 | 8 | 11 | 2 | 0.24712 | 0 | 0 | 0 | 0 | 0 | 0 | 0 | 0.24712 | 0
2019 | 8 | 11 | 3 | 0.24712 | 0 | 0 | 0 | 0 | 0 | 0 | 0 | 0.24712 | 0
2019 | 8 | 11 | 4 | 0.24712 | 0 | 0 | 0 | 0 | 0 | 0 | 0 | 0.24712 | 0
2019 | 8 | 11 | 5 | 0.24712 | 0 | 0 | 0 | 0 | 0 | 0 | 0 | 0.24712 | 0
2019 | 8 | 11 | 6 | 0.24712 | 0 | 0 | 0 | 0 | 0 | 0 | 0 | 0.24712 | 0
2019 | 8 | 11 | 7 | 0.24712 | 0 | 0 | 0 | 0 | 0 | 0 | 0 | 0.24712 | 0
2019 | 8 | 11 | 8 | 0.24712 | 0 | 0 | 0 | 0 | 0 | 0 | 0 | 0.24712 | 0
2019 | 8 | 11 | 9 | 0.24712 | 0 | 0 | 0 | 0 | 0 | 0 | 0 | 0.24712 | 0
2019 | 8 | 11 | 10 | 0.24712 | 0 | 0 | 0 | 0 | 0 | 0 | 0 | 0.24712 | 0
2019 | 8 | 11 | 11 | 0.24712 | 0 | 0 | 0 | 0 | 0 | 0 | 0 | 0.24712 | 0
2019 | 8 | 11 | 12 | 0.24712 | 0 | 0 | 0 | 0 | 0 | 0 | 0 | 0.24712 | 0
2019 | 8 | 11 | 13 | 0.24712 | 0 | 0 | 0 | 0 | 0 | 0 | 0 | 0.24712 | 0
2019 | 8 | 11 | 14 | 0.24712 | 0 | 0 | 0 | 0 | 0 | 0 | 0 | 0.24712 | 0
2019 | 8 | 11 | 15 | 0.24712 | 0 | 0 | 0 | 0 | 0 | 0 | 0 | 0.24712 | 0
2019 | 8 | 11 | 16 | 0.24712 | 0 | 0 | 0 | 0 | 0 | 0 | 0 | 0.24712 | 0
2019 | 8 | 11 | 17 | 0.24712 | 0 | 0 | 0 | 0 | 0 | 0 | 0 | 0.24712 | 0
2019 | 8 | 11 | 18 | 0.24712 | 0 | 0 | 0 | 0 | 0 | 0 | 0 | 0.24712 | 0
2019 | 8 | 11 | 19 | 0.24712 | 0 | 0 | 0 | 0 | 0 | 0 | 0 | 0.24712 | 0
2019 | 8 | 11 | 20 | 0.24712 | 0 | 0 | 0 | 0 | 0 | 0 | 0 | 0.24712 | 0
2019 | 8 | 11 | 21 | 0.24712 | 0 | 0 | 0 | 0 | 0 | 0 | 0 | 0.24712 | 0
2019 | 8 | 11 | 22 | 0.24712 | 0 | 0 | 0 | 0 | 0 | 0 | 0 | 0.24712 | 0
2019 | 8 | 11 | 23 | 0.24712 | 0 | 0 | 0 | 0 | 0 | 0 | 0 | 0.24712 | 0
2019 | 8 | 11 | 24 | 0.24712 | 0 | 0 | 0 | 0 | 0 | 0 | 0 | 0.24712 | 0
2019 | 8 | 12 | 1 | 0.24712 | 0 | 0 | 0 | 0 | 0 | 0 | 0 | 0.24712 | 0
2019 | 8 | 12 | 2 | 0.24712 | 0 | 0 | 0 | 0 | 0 | 0 | 0 | 0.24712 | 0
2019 | 8 | 12 | 3 | 0.24712 | 0 | 0 | 0 | 0 | 0 | 0 | 0 | 0.24712 | 0
2019 | 8 | 12 | 4 | 0.24712 | 0 | 0 | 0 | 0 | 0 | 0 | 0 | 0.24712 | 0
2019 | 8 | 12 | 5 | 0.24712 | 0 | 0 | 0 | 0 | 0 | 0 | 0 | 0.24712 | 0
2019 | 8 | 12 | 6 | 0.24712 | 0 | 0 | 0 | 0 | 0 | 0 | 0 | 0.24712 | 0
2019 | 8 | 12 | 7 | 0.24712 | 0 | 0 | 0 | 0 | 0 | 0 | 0 | 0.24712 | 0
2019 | 8 | 12 | 8 | 0.24712 | 0 | 0 | 0 | 0 | 0 | 0 | 0 | 0.24712 | 0
2019 | 8 | 12 | 9 | 0.24712 | 0 | 0 | 0 | 0 | 0 | 0 | 0 | 0.24712 | 0
2019 | 8 | 12 | 10 | 0.24712 | 0 | 0 | 0 | 0 | 0 | 0 | 0 | 0.24712 | 0
2019 | 8 | 12 | 11 | 0.24712 | 0 | 0 | 0 | 0 | 0 | 0 | 0 | 0.24712 | 0
2019 | 8 | 12 | 12 | 0.24712 | 0 | 0 | 0 | 0 | 0 | 0 | 0 | 0.24712 | 0
2019 | 8 | 12 | 13 | 0.24712 | 0 | 0 | 0 | 0 | 0 | 0 | 0 | 0.24712 | 0
2019 | 8 | 12 | 14 | 0.24712 | 0 | 0 | 0 | 0 | 0 | 0 | 0 | 0.24712 | 0
2019 | 8 | 12 | 15 | 0.24712 | 0 | 0 | 0 | 0 | 0 | 0 | 0 | 0.24712 | 0
2019 | 8 | 12 | 16 | 0.24712 | 0 | 0 | 0 | 0 | 0 | 0 | 0 | 0.24712 | 0
2019 | 8 | 12 | 17 | 0.24712 | 0 | 0 | 0 | 0 | 0 | 0 | 0 | 0.24712 | 0
2019 | 8 | 12 | 18 | 0.24712 | 0 | 0 | 0 | 0 | 0 | 0 | 0 | 0.24712 | 0
2019 | 8 | 12 | 19 | 0.24712 | 0 | 0 | 0 | 0 | 0 | 0 | 0 | 0.24712 | 0
2019 | 8 | 12 | 20 | 0.24712 | 0 | 0 | 0 | 0 | 0 | 0 | 0 | 0.24712 | 0
2019 | 8 | 12 | 21 | 0.24712 | 0 | 0 | 0 | 0 | 0 | 0 | 0 | 0.24712 | 0
2019 | 8 | 12 | 22 | 0.24712 | 0 | 0 | 0 | 0 | 0 | 0 | 0 | 0.24712 | 0
2019 | 8 | 12 | 23 | 0.24712 | 0 | 0 | 0 | 0 | 0 | 0 | 0 | 0.24712 | 0
2019 | 8 | 12 | 24 | 0.24712 | 0 | 0 | 0 | 0 | 0 | 0 | 0 | 0.24712 | 0
2019 | 8 | 13 | 1 | 0.24712 | 0 | 0 | 0 | 0 | 0 | 0 | 0 | 0.24712 | 0
2019 | 8 | 13 | 2 | 0.24712 | 0 | 0 | 0 | 0 | 0 | 0 | 0 | 0.24712 | 0
2019 | 8 | 13 | 3 | 0.24712 | 0 | 0 | 0 | 0 | 0 | 0 | 0 | 0.24712 | 0
2019 | 8 | 13 | 4 | 0.24712 | 0 | 0 | 0 | 0 | 0 | 0 | 0 | 0.24712 | 0
2019 | 8 | 13 | 5 | 0.24712 | 0 | 0 | 0 | 0 | 0 | 0 | 0 | 0.24712 | 0
2019 | 8 | 13 | 6 | 0.24712 | 0 | 0 | 0 | 0 | 0 | 0 | 0 | 0.24712 | 0
2019 | 8 | 13 | 7 | 0.24712 | 0 | 0 | 0 | 0 | 0 | 0 | 0 | 0.24712 | 0
2019 | 8 | 13 | 8 | 0.24712 | 0 | 0 | 0 | 0 | 0 | 0 | 0 | 0.24712 | 0
2019 | 8 | 13 | 9 | 0.24712 | 0 | 0 | 0 | 0 | 0 | 0 | 0 | 0.24712 | 0
2019 | 8 | 13 | 10 | 0.24712 | 0 | 0 | 0 | 0 | 0 | 0 | 0 | 0.24712 | 0
2019 | 8 | 13 | 11 | 0.24712 | 0 | 0 | 0 | 0 | 0 | 0 | 0 | 0.24712 | 0
2019 | 8 | 13 | 12 | 0.24712 | 0 | 0 | 0 | 0 | 0 | 0 | 0 | 0.24712 | 0
2019 | 8 | 13 | 13 | 0.24712 | 0 | 0 | 0 | 0 | 0 | 0 | 0 | 0.24712 | 0
2019 | 8 | 13 | 14 | 0.24712 | 0 | 0 | 0 | 0 | 0 | 0 | 0 | 0.24712 | 0
2019 | 8 | 13 | 15 | 0.24712 | 0 | 0 | 0 | 0 | 0 | 0 | 0 | 0.24712 | 0
2019 | 8 | 13 | 16 | 0.24712 | 0 | 0 | 0 | 0 | 0 | 0 | 0 | 0.24712 | 0
2019 | 8 | 13 | 17 | 0.24712 | 0 | 0 | 0 | 0 | 0 | 0 | 0 | 0.24712 | 0
2019 | 8 | 13 | 18 | 0.24712 | 0 | 0 | 0 | 0 | 0 | 0 | 0 | 0.24712 | 0
2019 | 8 | 13 | 19 | 0.24712 | 0 | 0 | 0 | 0 | 0 | 0 | 0 | 0.24712 | 0
2019 | 8 | 13 | 20 | 0.24712 | 0 | 0 | 0 | 0 | 0 | 0 | 0 | 0.24712 | 0
2019 | 8 | 13 | 21 | 0.24712 | 0 | 0 | 0 | 0 | 0 | 0 | 0 | 0.24712 | 0
2019 | 8 | 13 | 22 | 0.24712 | 0 | 0 | 0 | 0 | 0 | 0 | 0 | 0.24712 | 0
2019 | 8 | 13 | 23 | 0.24712 | 0 | 0 | 0 | 0 | 0 | 0 | 0 | 0.24712 | 0
2019 | 8 | 13 | 24 | 0.24712 | 0 | 0 | 0 | 0 | 0 | 0 | 0 | 0.24712 | 0
2019 | 8 | 14 | 1 | 0.24712 | 0 | 0 | 0 | 0 | 0 | 0 | 0 | 0.24712 | 0
2019 | 8 | 14 | 2 | 0.24712 | 0 | 0 | 0 | 0 | 0 | 0 | 0 | 0.24712 | 0
2019 | 8 | 14 | 3 | 0.24712 | 0 | 0 | 0 | 0 | 0 | 0 | 0 | 0.24712 | 0
2019 | 8 | 14 | 4 | 0.24712 | 0 | 0 | 0 | 0 | 0 | 0 | 0 | 0.24712 | 0
2019 | 8 | 14 | 5 | 0.24712 | 0 | 0 | 0 | 0 | 0 | 0 | 0 | 0.24712 | 0
2019 | 8 | 14 | 6 | 0.24712 | 0 | 0 | 0 | 0 | 0 | 0 | 0 | 0.24712 | 0
2019 | 8 | 14 | 7 | 0.24712 | 0 | 0 | 0 | 0 | 0 | 0 | 0 | 0.24712 | 0
2019 | 8 | 14 | 8 | 0.24712 | 0 | 0 | 0 | 0 | 0 | 0 | 0 | 0.24712 | 0
2019 | 8 | 14 | 9 | 0.24712 | 0 | 0 | 0 | 0 | 0 | 0 | 0 | 0.24712 | 0
2019 | 8 | 14 | 10 | 0.24712 | 0 | 0 | 0 | 0 | 0 | 0 | 0 | 0.24712 | 0
2019 | 8 | 14 | 11 | 0.24712 | 0 | 0 | 0 | 0 | 0 | 0 | 0 | 0.24712 | 0
2019 | 8 | 14 | 12 | 0.24712 | 0 | 0 | 0 | 0 | 0 | 0 | 0 | 0.24712 | 0
2019 | 8 | 14 | 13 | 0.24712 | 0 | 0 | 0 | 0 | 0 | 0 | 0 | 0.24712 | 0
2019 | 8 | 14 | 14 | 0.24712 | 0 | 0 | 0 | 0 | 0 | 0 | 0 | 0.24712 | 0
2019 | 8 | 14 | 15 | 0.24712 | 0 | 0 | 0 | 0 | 0 | 0 | 0 | 0.24712 | 0
2019 | 8 | 14 | 16 | 0.24712 | 0 | 0 | 0 | 0 | 0 | 0 | 0 | 0.24712 | 0
2019 | 8 | 14 | 17 | 0.24712 | 0 | 0 | 0 | 0 | 0 | 0 | 0 | 0.24712 | 0
2019 | 8 | 14 | 18 | 0.24712 | 0 | 0 | 0 | 0 | 0 | 0 | 0 | 0.24712 | 0
2019 | 8 | 14 | 19 | 0.24712 | 0 | 0 | 0 | 0 | 0 | 0 | 0 | 0.24712 | 0
2019 | 8 | 14 | 20 | 0.24712 | 0 | 0 | 0 | 0 | 0 | 0 | 0 | 0.24712 | 0
2019 | 8 | 14 | 21 | 0.24712 | 0 | 0 | 0 | 0 | 0 | 0 | 0 | 0.24712 | 0
2019 | 8 | 14 | 22 | 0.24712 | 0 | 0 | 0 | 0 | 0 | 0 | 0 | 0.24712 | 0
2019 | 8 | 14 | 23 | 0.24712 | 0 | 0 | 0 | 0 | 0 | 0 | 0 | 0.24712 | 0
2019 | 8 | 14 | 24 | 0.24712 | 0 | 0 | 0 | 0 | 0 | 0 | 0 | 0.24712 | 0
2019 | 8 | 15 | 1 | 0.24712 | 0 | 0 | 0 | 0 | 0 | 0 | 0 | 0.24712 | 0
2019 | 8 | 15 | 2 | 0.24712 | 0 | 0 | 0 | 0 | 0 | 0 | 0 | 0.24712 | 0
2019 | 8 | 15 | 3 | 0.24712 | 0 | 0 | 0 | 0 | 0 | 0 | 0 | 0.24712 | 0
2019 | 8 | 15 | 4 | 0.24712 | 0 | 0 | 0 | 0 | 0 | 0 | 0 | 0.24712 | 0
2019 | 8 | 15 | 5 | 0.24712 | 0 | 0 | 0 | 0 | 0 | 0 | 0 | 0.24712 | 0
2019 | 8 | 15 | 6 | 0.24712 | 0 | 0 | 0 | 0 | 0 | 0 | 0 | 0.24712 | 0
2019 | 8 | 15 | 7 | 0.24712 | 0 | 0 | 0 | 0 | 0 | 0 | 0 | 0.24712 | 0
2019 | 8 | 15 | 8 | 0.24712 | 0 | 0 | 0 | 0 | 0 | 0 | 0 | 0.24712 | 0
2019 | 8 | 15 | 9 | 0.24712 | 0 | 0 | 0 | 0 | 0 | 0 | 0 | 0.24712 | 0
2019 | 8 | 15 | 10 | 0.24712 | 0 | 0 | 0 | 0 | 0 | 0 | 0 | 0.24712 | 0
2019 | 8 | 15 | 11 | 0.24712 | 0 | 0 | 0 | 0 | 0 | 0 | 0 | 0.24712 | 0
2019 | 8 | 15 | 12 | 0.24712 | 0 | 0 | 0 | 0 | 0 | 0 | 0 | 0.24712 | 0
2019 | 8 | 15 | 13 | 0.24712 | 0 | 0 | 0 | 0 | 0 | 0 | 0 | 0.24712 | 0
2019 | 8 | 15 | 14 | 0.24712 | 0 | 0 | 0 | 0 | 0 | 0 | 0 | 0.24712 | 0
2019 | 8 | 15 | 15 | 0.24712 | 0 | 0 | 0 | 0 | 0 | 0 | 0 | 0.24712 | 0
2019 | 8 | 15 | 16 | 0.24712 | 0 | 0 | 0 | 0 | 0 | 0 | 0 | 0.24712 | 0
2019 | 8 | 15 | 17 | 0.24712 | 0 | 0 | 0 | 0 | 0 | 0 | 0 | 0.24712 | 0
2019 | 8 | 15 | 18 | 0.24712 | 0 | 0 | 0 | 0 | 0 | 0 | 0 | 0.24712 | 0
2019 | 8 | 15 | 19 | 0.24712 | 0 | 0 | 0 | 0 | 0 | 0 | 0 | 0.24712 | 0
2019 | 8 | 15 | 20 | 0.24712 | 0 | 0 | 0 | 0 | 0 | 0 | 0 | 0.24712 | 0
2019 | 8 | 15 | 21 | 0.24712 | 0 | 0 | 0 | 0 | 0 | 0 | 0 | 0.24712 | 0
2019 | 8 | 15 | 22 | 0.24712 | 0 | 0 | 0 | 0 | 0 | 0 | 0 | 0.24712 | 0
2019 | 8 | 15 | 23 | 0.24712 | 0 | 0 | 0 | 0 | 0 | 0 | 0 | 0.24712 | 0
2019 | 8 | 15 | 24 | 0.24712 | 0 | 0 | 0 | 0 | 0 | 0 | 0 | 0.24712 | 0
2019 | 8 | 16 | 1 | 0.24712 | 0 | 0 | 0 | 0 | 0 | 0 | 0 | 0.24712 | 0
2019 | 8 | 16 | 2 | 0.24712 | 0 | 0 | 0 | 0 | 0 | 0 | 0 | 0.24712 | 0
2019 | 8 | 16 | 3 | 0.24712 | 0 | 0 | 0 | 0 | 0 | 0 | 0 | 0.24712 | 0
2019 | 8 | 16 | 4 | 0.24712 | 0 | 0 | 0 | 0 | 0 | 0 | 0 | 0.24712 | 0
2019 | 8 | 16 | 5 | 0.24712 | 0 | 0 | 0 | 0 | 0 | 0 | 0 | 0.24712 | 0
2019 | 8 | 16 | 6 | 0.24712 | 0 | 0 | 0 | 0 | 0 | 0 | 0 | 0.24712 | 0
2019 | 8 | 16 | 7 | 0.24712 | 0 | 0 | 0 | 0 | 0 | 0 | 0 | 0.24712 | 0
2019 | 8 | 16 | 8 | 0.24712 | 0 | 0 | 0 | 0 | 0 | 0 | 0 | 0.24712 | 0
2019 | 8 | 16 | 9 | 0.24712 | 0 | 0 | 0 | 0 | 0 | 0 | 0 | 0.24712 | 0
2019 | 8 | 16 | 10 | 0.24712 | 0 | 0 | 0 | 0 | 0 | 0 | 0 | 0.24712 | 0
2019 | 8 | 16 | 11 | 0.24712 | 0 | 0 | 0 | 0 | 0 | 0 | 0 | 0.24712 | 0
2019 | 8 | 16 | 12 | 0.24712 | 0 | 0 | 0 | 0 | 0 | 0 | 0 | 0.24712 | 0
2019 | 8 | 16 | 13 | 0.24712 | 0 | 0 | 0 | 0 | 0 | 0 | 0 | 0.24712 | 0
2019 | 8 | 16 | 14 | 0.24712 | 0 | 0 | 0 | 0 | 0 | 0 | 0 | 0.24712 | 0
2019 | 8 | 16 | 15 | 0.24712 | 0 | 0 | 0 | 0 | 0 | 0 | 0 | 0.24712 | 0
2019 | 8 | 16 | 16 | 0.24712 | 0 | 0 | 0 | 0 | 0 | 0 | 0 | 0.24712 | 0
2019 | 8 | 16 | 17 | 0.24712 | 0 | 0 | 0 | 0 | 0 | 0 | 0 | 0.24712 | 0
2019 | 8 | 16 | 18 | 0.24712 | 0 | 0 | 0 | 0 | 0 | 0 | 0 | 0.24712 | 0
2019 | 8 | 16 | 19 | 0.24712 | 0 | 0 | 0 | 0 | 0 | 0 | 0 | 0.24712 | 0
2019 | 8 | 16 | 20 | 0.24712 | 0 | 0 | 0 | 0 | 0 | 0 | 0 | 0.24712 | 0
2019 | 8 | 16 | 21 | 0.24712 | 0 | 0 | 0 | 0 | 0 | 0 | 0 | 0.24712 | 0
2019 | 8 | 16 | 22 | 0.24712 | 0 | 0 | 0 | 0 | 0 | 0 | 0 | 0.24712 | 0
2019 | 8 | 16 | 23 | 0.24712 | 0 | 0 | 0 | 0 | 0 | 0 | 0 | 0.24712 | 0
2019 | 8 | 16 | 24 | 0.24712 | 0 | 0 | 0 | 0 | 0 | 0 | 0 | 0.24712 | 0
2019 | 8 | 17 | 1 | 0.24712 | 0 | 0 | 0 | 0 | 0 | 0 | 0 | 0.24712 | 0
2019 | 8 | 17 | 2 | 0.24712 | 0 | 0 | 0 | 0 | 0 | 0 | 0 | 0.24712 | 0
2019 | 8 | 17 | 3 | 0.24712 | 0 | 0 | 0 | 0 | 0 | 0 | 0 | 0.24712 | 0
2019 | 8 | 17 | 4 | 0.24712 | 0 | 0 | 0 | 0 | 0 | 0 | 0 | 0.24712 | 0
2019 | 8 | 17 | 5 | 0.24712 | 0 | 0 | 0 | 0 | 0 | 0 | 0 | 0.24712 | 0
2019 | 8 | 17 | 6 | 0.24712 | 0 | 0 | 0 | 0 | 0 | 0 | 0 | 0.24712 | 0
2019 | 8 | 17 | 7 | 0.24712 | 0 | 0 | 0 | 0 | 0 | 0 | 0 | 0.24712 | 0
2019 | 8 | 17 | 8 | 0.24712 | 0 | 0 | 0 | 0 | 0 | 0 | 0 | 0.24712 | 0
2019 | 8 | 17 | 9 | 0.24712 | 0 | 0 | 0 | 0 | 0 | 0 | 0 | 0.24712 | 0
2019 | 8 | 17 | 10 | 0.24712 | 0 | 0 | 0 | 0 | 0 | 0 | 0 | 0.24712 | 0
2019 | 8 | 17 | 11 | 0.24712 | 0 | 0 | 0 | 0 | 0 | 0 | 0 | 0.24712 | 0
2019 | 8 | 17 | 12 | 0.24712 | 0 | 0 | 0 | 0 | 0 | 0 | 0 | 0.24712 | 0
2019 | 8 | 17 | 13 | 0.24712 | 0 | 0 | 0 | 0 | 0 | 0 | 0 | 0.24712 | 0
2019 | 8 | 17 | 14 | 0.24712 | 0 | 0 | 0 | 0 | 0 | 0 | 0 | 0.24712 | 0
2019 | 8 | 17 | 15 | 0.24712 | 0 | 0 | 0 | 0 | 0 | 0 | 0 | 0.24712 | 0
2019 | 8 | 17 | 16 | 0.24712 | 0 | 0 | 0 | 0 | 0 | 0 | 0 | 0.24712 | 0
2019 | 8 | 17 | 17 | 0.24712 | 0 | 0 | 0 | 0 | 0 | 0 | 0 | 0.24712 | 0
2019 | 8 | 17 | 18 | 0.24712 | 0 | 0 | 0 | 0 | 0 | 0 | 0 | 0.24712 | 0
2019 | 8 | 17 | 19 | 0.24712 | 0 | 0 | 0 | 0 | 0 | 0 | 0 | 0.24712 | 0
2019 | 8 | 17 | 20 | 0.24712 | 0 | 0 | 0 | 0 | 0 | 0 | 0 | 0.24712 | 0
2019 | 8 | 17 | 21 | 0.24712 | 0 | 0 | 0 | 0 | 0 | 0 | 0 | 0.24712 | 0
2019 | 8 | 17 | 22 | 0.24712 | 0 | 0 | 0 | 0 | 0 | 0 | 0 | 0.24712 | 0
2019 | 8 | 17 | 23 | 0.24712 | 0 | 0 | 0 | 0 | 0 | 0 | 0 | 0.24712 | 0
2019 | 8 | 17 | 24 | 0.24712 | 0 | 0 | 0 | 0 | 0 | 0 | 0 | 0.24712 | 0
2019 | 8 | 18 | 1 | 0.24712 | 0 | 0 | 0 | 0 | 0 | 0 | 0 | 0.24712 | 0
2019 | 8 | 18 | 2 | 0.24712 | 0 | 0 | 0 | 0 | 0 | 0 | 0 | 0.24712 | 0
2019 | 8 | 18 | 3 | 0.24712 | 0 | 0 | 0 | 0 | 0 | 0 | 0 | 0.24712 | 0
2019 | 8 | 18 | 4 | 0.24712 | 0 | 0 | 0 | 0 | 0 | 0 | 0 | 0.24712 | 0
2019 | 8 | 18 | 5 | 0.24712 | 0 | 0 | 0 | 0 | 0 | 0 | 0 | 0.24712 | 0
2019 | 8 | 18 | 6 | 0.24712 | 0 | 0 | 0 | 0 | 0 | 0 | 0 | 0.24712 | 0
2019 | 8 | 18 | 7 | 0.24712 | 0 | 0 | 0 | 0 | 0 | 0 | 0 | 0.24712 | 0
2019 | 8 | 18 | 8 | 0.24712 | 0 | 0 | 0 | 0 | 0 | 0 | 0 | 0.24712 | 0
2019 | 8 | 18 | 9 | 0.24712 | 0 | 0 | 0 | 0 | 0 | 0 | 0 | 0.24712 | 0
2019 | 8 | 18 | 10 | 0.24712 | 0 | 0 | 0 | 0 | 0 | 0 | 0 | 0.24712 | 0
2019 | 8 | 18 | 11 | 0.24712 | 0 | 0 | 0 | 0 | 0 | 0 | 0 | 0.24712 | 0
2019 | 8 | 18 | 12 | 0.24712 | 0 | 0 | 0 | 0 | 0 | 0 | 0 | 0.24712 | 0
2019 | 8 | 18 | 13 | 0.24712 | 0 | 0 | 0 | 0 | 0 | 0 | 0 | 0.24712 | 0
2019 | 8 | 18 | 14 | 0.24712 | 0 | 0 | 0 | 0 | 0 | 0 | 0 | 0.24712 | 0
2019 | 8 | 18 | 15 | 0.24712 | 0 | 0 | 0 | 0 | 0 | 0 | 0 | 0.24712 | 0
2019 | 8 | 18 | 16 | 0.24712 | 0 | 0 | 0 | 0 | 0 | 0 | 0 | 0.24712 | 0
2019 | 8 | 18 | 17 | 0.24712 | 0 | 0 | 0 | 0 | 0 | 0 | 0 | 0.24712 | 0
2019 | 8 | 18 | 18 | 0.24712 | 0 | 0 | 0 | 0 | 0 | 0 | 0 | 0.24712 | 0
2019 | 8 | 18 | 19 | 0.24712 | 0 | 0 | 0 | 0 | 0 | 0 | 0 | 0.24712 | 0
2019 | 8 | 18 | 20 | 0.24712 | 0 | 0 | 0 | 0 | 0 | 0 | 0 | 0.24712 | 0
2019 | 8 | 18 | 21 | 0.24712 | 0 | 0 | 0 | 0 | 0 | 0 | 0 | 0.24712 | 0
2019 | 8 | 18 | 22 | 0.24712 | 0 | 0 | 0 | 0 | 0 | 0 | 0 | 0.24712 | 0
2019 | 8 | 18 | 23 | 0.24712 | 0 | 0 | 0 | 0 | 0 | 0 | 0 | 0.24712 | 0
2019 | 8 | 18 | 24 | 0.24712 | 0 | 0 | 0 | 0 | 0 | 0 | 0 | 0.24712 | 0
2019 | 8 | 19 | 1 | 0.24712 | 0 | 0 | 0 | 0 | 0 | 0 | 0 | 0.24712 | 0
2019 | 8 | 19 | 2 | 0.24712 | 0 | 0 | 0 | 0 | 0 | 0 | 0 | 0.24712 | 0
2019 | 8 | 19 | 3 | 0.24712 | 0 | 0 | 0 | 0 | 0 | 0 | 0 | 0.24712 | 0
2019 | 8 | 19 | 4 | 0.24712 | 0 | 0 | 0 | 0 | 0 | 0 | 0 | 0.24712 | 0
2019 | 8 | 19 | 5 | 0.24712 | 0 | 0 | 0 | 0 | 0 | 0 | 0 | 0.24712 | 0
2019 | 8 | 19 | 6 | 0.24712 | 0 | 0 | 0 | 0 | 0 | 0 | 0 | 0.24712 | 0
2019 | 8 | 19 | 7 | 0.24712 | 0 | 0 | 0 | 0 | 0 | 0 | 0 | 0.24712 | 0
2019 | 8 | 19 | 8 | 0.24712 | 0 | 0 | 0 | 0 | 0 | 0 | 0 | 0.24712 | 0
2019 | 8 | 19 | 9 | 0.24712 | 0 | 0 | 0 | 0 | 0 | 0 | 0 | 0.24712 | 0
2019 | 8 | 19 | 10 | 0.24712 | 0 | 0 | 0 | 0 | 0 | 0 | 0 | 0.24712 | 0
2019 | 8 | 19 | 11 | 0.24712 | 0 | 0 | 0 | 0 | 0 | 0 | 0 | 0.24712 | 0
2019 | 8 | 19 | 12 | 0.24712 | 0 | 0 | 0 | 0 | 0 | 0 | 0 | 0.24712 | 0
2019 | 8 | 19 | 13 | 0.24712 | 0 | 0 | 0 | 0 | 0 | 0 | 0 | 0.24712 | 0
2019 | 8 | 19 | 14 | 0.24712 | 0 | 0 | 0 | 0 | 0 | 0 | 0 | 0.24712 | 0
2019 | 8 | 19 | 15 | 0.24712 | 0 | 0 | 0 | 0 | 0 | 0 | 0 | 0.24712 | 0
2019 | 8 | 19 | 16 | 0.24712 | 0 | 0 | 0 | 0 | 0 | 0 | 0 | 0.24712 | 0
2019 | 8 | 19 | 17 | 0.24712 | 0 | 0 | 0 | 0 | 0 | 0 | 0 | 0.24712 | 0
2019 | 8 | 19 | 18 | 0.24712 | 0 | 0 | 0 | 0 | 0 | 0 | 0 | 0.24712 | 0
2019 | 8 | 19 | 19 | 0.24712 | 0 | 0 | 0 | 0 | 0 | 0 | 0 | 0.24712 | 0
2019 | 8 | 19 | 20 | 0.24712 | 0 | 0 | 0 | 0 | 0 | 0 | 0 | 0.24712 | 0
2019 | 8 | 19 | 21 | 0.24712 | 0 | 0 | 0 | 0 | 0 | 0 | 0 | 0.24712 | 0
2019 | 8 | 19 | 22 | 0.24712 | 0 | 0 | 0 | 0 | 0 | 0 | 0 | 0.24712 | 0
2019 | 8 | 19 | 23 | 0.24712 | 0 | 0 | 0 | 0 | 0 | 0 | 0 | 0.24712 | 0
2019 | 8 | 19 | 24 | 0.24712 | 0 | 0 | 0 | 0 | 0 | 0 | 0 | 0.24712 | 0
2019 | 8 | 20 | 1 | 0.24712 | 0 | 0 | 0 | 0 | 0 | 0 | 0 | 0.24712 | 0
2019 | 8 | 20 | 2 | 0.24712 | 0 | 0 | 0 | 0 | 0 | 0 | 0 | 0.24712 | 0
2019 | 8 | 20 | 3 | 0.24712 | 0 | 0 | 0 | 0 | 0 | 0 | 0 | 0.24712 | 0
2019 | 8 | 20 | 4 | 0.24712 | 0 | 0 | 0 | 0 | 0 | 0 | 0 | 0.24712 | 0
2019 | 8 | 20 | 5 | 0.24712 | 0 | 0 | 0 | 0 | 0 | 0 | 0 | 0.24712 | 0
2019 | 8 | 20 | 6 | 0.24712 | 0 | 0 | 0 | 0 | 0 | 0 | 0 | 0.24712 | 0
2019 | 8 | 20 | 7 | 0.24712 | 0 | 0 | 0 | 0 | 0 | 0 | 0 | 0.24712 | 0
2019 | 8 | 20 | 8 | 0.24712 | 0 | 0 | 0 | 0 | 0 | 0 | 0 | 0.24712 | 0
2019 | 8 | 20 | 9 | 0.24712 | 0 | 0 | 0 | 0 | 0 | 0 | 0 | 0.24712 | 0
2019 | 8 | 20 | 10 | 0.24712 | 0 | 0 | 0 | 0 | 0 | 0 | 0 | 0.24712 | 0
2019 | 8 | 20 | 11 | 0.24712 | 0 | 0 | 0 | 0 | 0 | 0 | 0 | 0.24712 | 0
2019 | 8 | 20 | 12 | 0.24712 | 0 | 0 | 0 | 0 | 0 | 0 | 0 | 0.24712 | 0
2019 | 8 | 20 | 13 | 0.24712 | 0 | 0 | 0 | 0 | 0 | 0 | 0 | 0.24712 | 0
2019 | 8 | 20 | 14 | 0.24712 | 0 | 0 | 0 | 0 | 0 | 0 | 0 | 0.24712 | 0
2019 | 8 | 20 | 15 | 0.24712 | 0 | 0 | 0 | 0 | 0 | 0 | 0 | 0.24712 | 0
2019 | 8 | 20 | 16 | 0.24712 | 0 | 0 | 0 | 0 | 0 | 0 | 0 | 0.24712 | 0
2019 | 8 | 20 | 17 | 0.24712 | 0 | 0 | 0 | 0 | 0 | 0 | 0 | 0.24712 | 0
2019 | 8 | 20 | 18 | 0.24712 | 0 | 0 | 0 | 0 | 0 | 0 | 0 | 0.24712 | 0
2019 | 8 | 20 | 19 | 0.24712 | 0 | 0 | 0 | 0 | 0 | 0 | 0 | 0.24712 | 0
2019 | 8 | 20 | 20 | 0.24712 | 0 | 0 | 0 | 0 | 0 | 0 | 0 | 0.24712 | 0
2019 | 8 | 20 | 21 | 0.24712 | 0 | 0 | 0 | 0 | 0 | 0 | 0 | 0.24712 | 0
2019 | 8 | 20 | 22 | 0.24712 | 0 | 0 | 0 | 0 | 0 | 0 | 0 | 0.24712 | 0
2019 | 8 | 20 | 23 | 0.24712 | 0 | 0 | 0 | 0 | 0 | 0 | 0 | 0.24712 | 0
2019 | 8 | 20 | 24 | 0.24712 | 0 | 0 | 0 | 0 | 0 | 0 | 0 | 0.24712 | 0
2019 | 8 | 21 | 1 | 0.24712 | 0 | 0 | 0 | 0 | 0 | 0 | 0 | 0.24712 | 0
2019 | 8 | 21 | 2 | 0.24712 | 0 | 0 | 0 | 0 | 0 | 0 | 0 | 0.24712 | 0
2019 | 8 | 21 | 3 | 0.24712 | 0 | 0 | 0 | 0 | 0 | 0 | 0 | 0.24712 | 0
2019 | 8 | 21 | 4 | 0.24712 | 0 | 0 | 0 | 0 | 0 | 0 | 0 | 0.24712 | 0
2019 | 8 | 21 | 5 | 0.24712 | 0 | 0 | 0 | 0 | 0 | 0 | 0 | 0.24712 | 0
2019 | 8 | 21 | 6 | 0.24712 | 0 | 0 | 0 | 0 | 0 | 0 | 0 | 0.24712 | 0
2019 | 8 | 21 | 7 | 0.24712 | 0 | 0 | 0 | 0 | 0 | 0 | 0 | 0.24712 | 0
2019 | 8 | 21 | 8 | 0.24712 | 0 | 0 | 0 | 0 | 0 | 0 | 0 | 0.24712 | 0
2019 | 8 | 21 | 9 | 0.24712 | 0 | 0 | 0 | 0 | 0 | 0 | 0 | 0.24712 | 0
2019 | 8 | 21 | 10 | 0.24712 | 0 | 0 | 0 | 0 | 0 | 0 | 0 | 0.24712 | 0
2019 | 8 | 21 | 11 | 0.24712 | 0 | 0 | 0 | 0 | 0 | 0 | 0 | 0.24712 | 0
2019 | 8 | 21 | 12 | 0.24712 | 0 | 0 | 0 | 0 | 0 | 0 | 0 | 0.24712 | 0
2019 | 8 | 21 | 13 | 0.24712 | 0 | 0 | 0 | 0 | 0 | 0 | 0 | 0.24712 | 0
2019 | 8 | 21 | 14 | 0.24712 | 0 | 0 | 0 | 0 | 0 | 0 | 0 | 0.24712 | 0
2019 | 8 | 21 | 15 | 0.24712 | 0 | 0 | 0 | 0 | 0 | 0 | 0 | 0.24712 | 0
2019 | 8 | 21 | 16 | 0.24712 | 0 | 0 | 0 | 0 | 0 | 0 | 0 | 0.24712 | 0
2019 | 8 | 21 | 17 | 0.24712 | 0 | 0 | 0 | 0 | 0 | 0 | 0 | 0.24712 | 0
2019 | 8 | 21 | 18 | 0.24712 | 0 | 0 | 0 | 0 | 0 | 0 | 0 | 0.24712 | 0
2019 | 8 | 21 | 19 | 0.24712 | 0 | 0 | 0 | 0 | 0 | 0 | 0 | 0.24712 | 0
2019 | 8 | 21 | 20 | 0.24712 | 0 | 0 | 0 | 0 | 0 | 0 | 0 | 0.24712 | 0
2019 | 8 | 21 | 21 | 0.24712 | 0 | 0 | 0 | 0 | 0 | 0 | 0 | 0.24712 | 0
2019 | 8 | 21 | 22 | 0.24712 | 0 | 0 | 0 | 0 | 0 | 0 | 0 | 0.24712 | 0
2019 | 8 | 21 | 23 | 0.24712 | 0 | 0 | 0 | 0 | 0 | 0 | 0 | 0.24712 | 0
2019 | 8 | 21 | 24 | 0.24712 | 0 | 0 | 0 | 0 | 0 | 0 | 0 | 0.24712 | 0
2019 | 8 | 22 | 1 | 0.24712 | 0 | 0 | 0 | 0 | 0 | 0 | 0 | 0.24712 | 0
2019 | 8 | 22 | 2 | 0.24712 | 0 | 0 | 0 | 0 | 0 | 0 | 0 | 0.24712 | 0
2019 | 8 | 22 | 3 | 0.24712 | 0 | 0 | 0 | 0 | 0 | 0 | 0 | 0.24712 | 0
2019 | 8 | 22 | 4 | 0.24712 | 0 | 0 | 0 | 0 | 0 | 0 | 0 | 0.24712 | 0
2019 | 8 | 22 | 5 | 0.24712 | 0 | 0 | 0 | 0 | 0 | 0 | 0 | 0.24712 | 0
2019 | 8 | 22 | 6 | 0.24712 | 0 | 0 | 0 | 0 | 0 | 0 | 0 | 0.24712 | 0
2019 | 8 | 22 | 7 | 0.24712 | 0 | 0 | 0 | 0 | 0 | 0 | 0 | 0.24712 | 0
2019 | 8 | 22 | 8 | 0.24712 | 0 | 0 | 0 | 0 | 0 | 0 | 0 | 0.24712 | 0
2019 | 8 | 22 | 9 | 0.24712 | 0 | 0 | 0 | 0 | 0 | 0 | 0 | 0.24712 | 0
2019 | 8 | 22 | 10 | 0.24712 | 0 | 0 | 0 | 0 | 0 | 0 | 0 | 0.24712 | 0
2019 | 8 | 22 | 11 | 0.24712 | 0 | 0 | 0 | 0 | 0 | 0 | 0 | 0.24712 | 0
2019 | 8 | 22 | 12 | 0.24712 | 0 | 0 | 0 | 0 | 0 | 0 | 0 | 0.24712 | 0
2019 | 8 | 22 | 13 | 0.24712 | 0 | 0 | 0 | 0 | 0 | 0 | 0 | 0.24712 | 0
2019 | 8 | 22 | 14 | 0.24712 | 0 | 0 | 0 | 0 | 0 | 0 | 0 | 0.24712 | 0
2019 | 8 | 22 | 15 | 0.24712 | 0 | 0 | 0 | 0 | 0 | 0 | 0 | 0.24712 | 0
2019 | 8 | 22 | 16 | 0.24712 | 0 | 0 | 0 | 0 | 0 | 0 | 0 | 0.24712 | 0
2019 | 8 | 22 | 17 | 0.24712 | 0 | 0 | 0 | 0 | 0 | 0 | 0 | 0.24712 | 0
2019 | 8 | 22 | 18 | 0.24712 | 0 | 0 | 0 | 0 | 0 | 0 | 0 | 0.24712 | 0
2019 | 8 | 22 | 19 | 0.24712 | 0 | 0 | 0 | 0 | 0 | 0 | 0 | 0.24712 | 0
2019 | 8 | 22 | 20 | 0.24712 | 0 | 0 | 0 | 0 | 0 | 0 | 0 | 0.24712 | 0
2019 | 8 | 22 | 21 | 0.24712 | 0 | 0 | 0 | 0 | 0 | 0 | 0 | 0.24712 | 0
2019 | 8 | 22 | 22 | 0.24712 | 0 | 0 | 0 | 0 | 0 | 0 | 0 | 0.24712 | 0
2019 | 8 | 22 | 23 | 0.24712 | 0 | 0 | 0 | 0 | 0 | 0 | 0 | 0.24712 | 0
2019 | 8 | 22 | 24 | 0.24712 | 0 | 0 | 0 | 0 | 0 | 0 | 0 | 0.24712 | 0
2019 | 8 | 23 | 1 | 0.24712 | 0 | 0 | 0 | 0 | 0 | 0 | 0 | 0.24712 | 0
2019 | 8 | 23 | 2 | 0.24712 | 0 | 0 | 0 | 0 | 0 | 0 | 0 | 0.24712 | 0
2019 | 8 | 23 | 3 | 0.24712 | 0 | 0 | 0 | 0 | 0 | 0 | 0 | 0.24712 | 0
2019 | 8 | 23 | 4 | 0.24712 | 0 | 0 | 0 | 0 | 0 | 0 | 0 | 0.24712 | 0
2019 | 8 | 23 | 5 | 0.24712 | 0 | 0 | 0 | 0 | 0 | 0 | 0 | 0.24712 | 0
2019 | 8 | 23 | 6 | 0.24712 | 0 | 0 | 0 | 0 | 0 | 0 | 0 | 0.24712 | 0
2019 | 8 | 23 | 7 | 0.24712 | 0 | 0 | 0 | 0 | 0 | 0 | 0 | 0.24712 | 0
2019 | 8 | 23 | 8 | 0.24712 | 0 | 0 | 0 | 0 | 0 | 0 | 0 | 0.24712 | 0
2019 | 8 | 23 | 9 | 0.24712 | 0 | 0 | 0 | 0 | 0 | 0 | 0 | 0.24712 | 0
2019 | 8 | 23 | 10 | 0.24712 | 0 | 0 | 0 | 0 | 0 | 0 | 0 | 0.24712 | 0
2019 | 8 | 23 | 11 | 0.24712 | 0 | 0 | 0 | 0 | 0 | 0 | 0 | 0.24712 | 0
2019 | 8 | 23 | 12 | 0.24712 | 0 | 0 | 0 | 0 | 0 | 0 | 0 | 0.24712 | 0
2019 | 8 | 23 | 13 | 0.24712 | 0 | 0 | 0 | 0 | 0 | 0 | 0 | 0.24712 | 0
2019 | 8 | 23 | 14 | 0.24712 | 0 | 0 | 0 | 0 | 0 | 0 | 0 | 0.24712 | 0
2019 | 8 | 23 | 15 | 0.24712 | 0 | 0 | 0 | 0 | 0 | 0 | 0 | 0.24712 | 0
2019 | 8 | 23 | 16 | 0.24712 | 0 | 0 | 0 | 0 | 0 | 0 | 0 | 0.24712 | 0
2019 | 8 | 23 | 17 | 0.24712 | 0 | 0 | 0 | 0 | 0 | 0 | 0 | 0.24712 | 0
2019 | 8 | 23 | 18 | 0.24712 | 0 | 0 | 0 | 0 | 0 | 0 | 0 | 0.24712 | 0
2019 | 8 | 23 | 19 | 0.24712 | 0 | 0 | 0 | 0 | 0 | 0 | 0 | 0.24712 | 0
2019 | 8 | 23 | 20 | 0.24712 | 0 | 0 | 0 | 0 | 0 | 0 | 0 | 0.24712 | 0
2019 | 8 | 23 | 21 | 0.24712 | 0 | 0 | 0 | 0 | 0 | 0 | 0 | 0.24712 | 0
2019 | 8 | 23 | 22 | 0.24712 | 0 | 0 | 0 | 0 | 0 | 0 | 0 | 0.24712 | 0
2019 | 8 | 23 | 23 | 0.24712 | 0 | 0 | 0 | 0 | 0 | 0 | 0 | 0.24712 | 0
2019 | 8 | 23 | 24 | 0.24712 | 0 | 0 | 0 | 0 | 0 | 0 | 0 | 0.24712 | 0
2019 | 8 | 24 | 1 | 0.24712 | 0 | 0 | 0 | 0 | 0 | 0 | 0 | 0.24712 | 0
2019 | 8 | 24 | 2 | 0.24712 | 0 | 0 | 0 | 0 | 0 | 0 | 0 | 0.24712 | 0
2019 | 8 | 24 | 3 | 0.24712 | 0 | 0 | 0 | 0 | 0 | 0 | 0 | 0.24712 | 0
2019 | 8 | 24 | 4 | 84.6671 | 0 | 0 | 0 | 0 | 0 | 84.42 | 0 | 0.24712 | 0
2019 | 8 | 24 | 5 | 55.4871 | 0 | 0 | 0 | 0 | 0 | 55.24 | 0 | 0.24712 | 0
2019 | 8 | 24 | 6 | 0.24712 | 0 | 0 | 0 | 0 | 0 | 0 | 0 | 0.24712 | 0
2019 | 8 | 24 | 7 | 0.24712 | 0 | 0 | 0 | 0 | 0 | 0 | 0 | 0.24712 | 0
2019 | 8 | 24 | 8 | 0.24712 | 0 | 0 | 0 | 0 | 0 | 0 | 0 | 0.24712 | 0
2019 | 8 | 24 | 9 | 0.24712 | 0 | 0 | 0 | 0 | 0 | 0 | 0 | 0.24712 | 0
2019 | 8 | 24 | 10 | 0.24712 | 0 | 0 | 0 | 0 | 0 | 0 | 0 | 0.24712 | 0
2019 | 8 | 24 | 11 | 0.24712 | 0 | 0 | 0 | 0 | 0 | 0 | 0 | 0.24712 | 0
2019 | 8 | 24 | 12 | 0.24712 | 0 | 0 | 0 | 0 | 0 | 0 | 0 | 0.24712 | 0
2019 | 8 | 24 | 13 | 0.24712 | 0 | 0 | 0 | 0 | 0 | 0 | 0 | 0.24712 | 0
2019 | 8 | 24 | 14 | 0.24712 | 0 | 0 | 0 | 0 | 0 | 0 | 0 | 0.24712 | 0
2019 | 8 | 24 | 15 | 0.24712 | 0 | 0 | 0 | 0 | 0 | 0 | 0 | 0.24712 | 0
2019 | 8 | 24 | 16 | 0.24712 | 0 | 0 | 0 | 0 | 0 | 0 | 0 | 0.24712 | 0
2019 | 8 | 24 | 17 | 0.24712 | 0 | 0 | 0 | 0 | 0 | 0 | 0 | 0.24712 | 0
2019 | 8 | 24 | 18 | 0.24712 | 0 | 0 | 0 | 0 | 0 | 0 | 0 | 0.24712 | 0
2019 | 8 | 24 | 19 | 0.24712 | 0 | 0 | 0 | 0 | 0 | 0 | 0 | 0.24712 | 0
2019 | 8 | 24 | 20 | 0.24712 | 0 | 0 | 0 | 0 | 0 | 0 | 0 | 0.24712 | 0
2019 | 8 | 24 | 21 | 0.24712 | 0 | 0 | 0 | 0 | 0 | 0 | 0 | 0.24712 | 0
2019 | 8 | 24 | 22 | 0.24712 | 0 | 0 | 0 | 0 | 0 | 0 | 0 | 0.24712 | 0
2019 | 8 | 24 | 23 | 0.24712 | 0 | 0 | 0 | 0 | 0 | 0 | 0 | 0.24712 | 0
2019 | 8 | 24 | 24 | 0.24712 | 0 | 0 | 0 | 0 | 0 | 0 | 0 | 0.24712 | 0
2019 | 8 | 25 | 1 | 0.24712 | 0 | 0 | 0 | 0 | 0 | 0 | 0 | 0.24712 | 0
2019 | 8 | 25 | 2 | 0.24712 | 0 | 0 | 0 | 0 | 0 | 0 | 0 | 0.24712 | 0
2019 | 8 | 25 | 3 | 0.24712 | 0 | 0 | 0 | 0 | 0 | 0 | 0 | 0.24712 | 0
2019 | 8 | 25 | 4 | 0.24712 | 0 | 0 | 0 | 0 | 0 | 0 | 0 | 0.24712 | 0
2019 | 8 | 25 | 5 | 0.24712 | 0 | 0 | 0 | 0 | 0 | 0 | 0 | 0.24712 | 0
2019 | 8 | 25 | 6 | 0.24712 | 0 | 0 | 0 | 0 | 0 | 0 | 0 | 0.24712 | 0
2019 | 8 | 25 | 7 | 0.24712 | 0 | 0 | 0 | 0 | 0 | 0 | 0 | 0.24712 | 0
2019 | 8 | 25 | 8 | 0.24712 | 0 | 0 | 0 | 0 | 0 | 0 | 0 | 0.24712 | 0
2019 | 8 | 25 | 9 | 0.24712 | 0 | 0 | 0 | 0 | 0 | 0 | 0 | 0.24712 | 0
2019 | 8 | 25 | 10 | 0.24712 | 0 | 0 | 0 | 0 | 0 | 0 | 0 | 0.24712 | 0
2019 | 8 | 25 | 11 | 0.24712 | 0 | 0 | 0 | 0 | 0 | 0 | 0 | 0.24712 | 0
2019 | 8 | 25 | 12 | 0.24712 | 0 | 0 | 0 | 0 | 0 | 0 | 0 | 0.24712 | 0
2019 | 8 | 25 | 13 | 0.24712 | 0 | 0 | 0 | 0 | 0 | 0 | 0 | 0.24712 | 0
2019 | 8 | 25 | 14 | 0.24712 | 0 | 0 | 0 | 0 | 0 | 0 | 0 | 0.24712 | 0
2019 | 8 | 25 | 15 | 0.24712 | 0 | 0 | 0 | 0 | 0 | 0 | 0 | 0.24712 | 0
2019 | 8 | 25 | 16 | 0.24712 | 0 | 0 | 0 | 0 | 0 | 0 | 0 | 0.24712 | 0
2019 | 8 | 25 | 17 | 0.24712 | 0 | 0 | 0 | 0 | 0 | 0 | 0 | 0.24712 | 0
2019 | 8 | 25 | 18 | 0.24712 | 0 | 0 | 0 | 0 | 0 | 0 | 0 | 0.24712 | 0
2019 | 8 | 25 | 19 | 0.24712 | 0 | 0 | 0 | 0 | 0 | 0 | 0 | 0.24712 | 0
2019 | 8 | 25 | 20 | 0.24712 | 0 | 0 | 0 | 0 | 0 | 0 | 0 | 0.24712 | 0
2019 | 8 | 25 | 21 | 0.24712 | 0 | 0 | 0 | 0 | 0 | 0 | 0 | 0.24712 | 0
2019 | 8 | 25 | 22 | 0.24712 | 0 | 0 | 0 | 0 | 0 | 0 | 0 | 0.24712 | 0
2019 | 8 | 25 | 23 | 0.24712 | 0 | 0 | 0 | 0 | 0 | 0 | 0 | 0.24712 | 0
2019 | 8 | 25 | 24 | 0.24712 | 0 | 0 | 0 | 0 | 0 | 0 | 0 | 0.24712 | 0
2019 | 8 | 26 | 1 | 0.24712 | 0 | 0 | 0 | 0 | 0 | 0 | 0 | 0.24712 | 0
2019 | 8 | 26 | 2 | 0.24712 | 0 | 0 | 0 | 0 | 0 | 0 | 0 | 0.24712 | 0
2019 | 8 | 26 | 3 | 0.24712 | 0 | 0 | 0 | 0 | 0 | 0 | 0 | 0.24712 | 0
2019 | 8 | 26 | 4 | 0.24712 | 0 | 0 | 0 | 0 | 0 | 0 | 0 | 0.24712 | 0
2019 | 8 | 26 | 5 | 0.24712 | 0 | 0 | 0 | 0 | 0 | 0 | 0 | 0.24712 | 0
2019 | 8 | 26 | 6 | 0.24712 | 0 | 0 | 0 | 0 | 0 | 0 | 0 | 0.24712 | 0
2019 | 8 | 26 | 7 | 0.24712 | 0 | 0 | 0 | 0 | 0 | 0 | 0 | 0.24712 | 0
2019 | 8 | 26 | 8 | 0.24712 | 0 | 0 | 0 | 0 | 0 | 0 | 0 | 0.24712 | 0
2019 | 8 | 26 | 9 | 0.24712 | 0 | 0 | 0 | 0 | 0 | 0 | 0 | 0.24712 | 0
2019 | 8 | 26 | 10 | 0.24712 | 0 | 0 | 0 | 0 | 0 | 0 | 0 | 0.24712 | 0
2019 | 8 | 26 | 11 | 0.24712 | 0 | 0 | 0 | 0 | 0 | 0 | 0 | 0.24712 | 0
2019 | 8 | 26 | 12 | 0.24712 | 0 | 0 | 0 | 0 | 0 | 0 | 0 | 0.24712 | 0
2019 | 8 | 26 | 13 | 0.24712 | 0 | 0 | 0 | 0 | 0 | 0 | 0 | 0.24712 | 0
2019 | 8 | 26 | 14 | 0.24712 | 0 | 0 | 0 | 0 | 0 | 0 | 0 | 0.24712 | 0
2019 | 8 | 26 | 15 | 0.24712 | 0 | 0 | 0 | 0 | 0 | 0 | 0 | 0.24712 | 0
2019 | 8 | 26 | 16 | 0.24712 | 0 | 0 | 0 | 0 | 0 | 0 | 0 | 0.24712 | 0
2019 | 8 | 26 | 17 | 0.24712 | 0 | 0 | 0 | 0 | 0 | 0 | 0 | 0.24712 | 0
2019 | 8 | 26 | 18 | 0.24712 | 0 | 0 | 0 | 0 | 0 | 0 | 0 | 0.24712 | 0
2019 | 8 | 26 | 19 | 0.24712 | 0 | 0 | 0 | 0 | 0 | 0 | 0 | 0.24712 | 0
2019 | 8 | 26 | 20 | 0.24712 | 0 | 0 | 0 | 0 | 0 | 0 | 0 | 0.24712 | 0
2019 | 8 | 26 | 21 | 0.24712 | 0 | 0 | 0 | 0 | 0 | 0 | 0 | 0.24712 | 0
2019 | 8 | 26 | 22 | 0.24712 | 0 | 0 | 0 | 0 | 0 | 0 | 0 | 0.24712 | 0
2019 | 8 | 26 | 23 | 0.24712 | 0 | 0 | 0 | 0 | 0 | 0 | 0 | 0.24712 | 0
2019 | 8 | 26 | 24 | 0.24712 | 0 | 0 | 0 | 0 | 0 | 0 | 0 | 0.24712 | 0
2019 | 8 | 27 | 1 | 0.24712 | 0 | 0 | 0 | 0 | 0 | 0 | 0 | 0.24712 | 0
2019 | 8 | 27 | 2 | 0.24712 | 0 | 0 | 0 | 0 | 0 | 0 | 0 | 0.24712 | 0
2019 | 8 | 27 | 3 | 0.24712 | 0 | 0 | 0 | 0 | 0 | 0 | 0 | 0.24712 | 0
2019 | 8 | 27 | 4 | 0.24712 | 0 | 0 | 0 | 0 | 0 | 0 | 0 | 0.24712 | 0
2019 | 8 | 27 | 5 | 0.24712 | 0 | 0 | 0 | 0 | 0 | 0 | 0 | 0.24712 | 0
2019 | 8 | 27 | 6 | 0.24712 | 0 | 0 | 0 | 0 | 0 | 0 | 0 | 0.24712 | 0
2019 | 8 | 27 | 7 | 0.24712 | 0 | 0 | 0 | 0 | 0 | 0 | 0 | 0.24712 | 0
2019 | 8 | 27 | 8 | 0.24712 | 0 | 0 | 0 | 0 | 0 | 0 | 0 | 0.24712 | 0
2019 | 8 | 27 | 9 | 0.24712 | 0 | 0 | 0 | 0 | 0 | 0 | 0 | 0.24712 | 0
2019 | 8 | 27 | 10 | 0.24712 | 0 | 0 | 0 | 0 | 0 | 0 | 0 | 0.24712 | 0
2019 | 8 | 27 | 11 | 0.24712 | 0 | 0 | 0 | 0 | 0 | 0 | 0 | 0.24712 | 0
2019 | 8 | 27 | 12 | 0.24712 | 0 | 0 | 0 | 0 | 0 | 0 | 0 | 0.24712 | 0
2019 | 8 | 27 | 13 | 0.24712 | 0 | 0 | 0 | 0 | 0 | 0 | 0 | 0.24712 | 0
2019 | 8 | 27 | 14 | 0.24712 | 0 | 0 | 0 | 0 | 0 | 0 | 0 | 0.24712 | 0
2019 | 8 | 27 | 15 | 0.24712 | 0 | 0 | 0 | 0 | 0 | 0 | 0 | 0.24712 | 0
2019 | 8 | 27 | 16 | 0.24712 | 0 | 0 | 0 | 0 | 0 | 0 | 0 | 0.24712 | 0
2019 | 8 | 27 | 17 | 0.24712 | 0 | 0 | 0 | 0 | 0 | 0 | 0 | 0.24712 | 0
2019 | 8 | 27 | 18 | 0.24712 | 0 | 0 | 0 | 0 | 0 | 0 | 0 | 0.24712 | 0
2019 | 8 | 27 | 19 | 0.24712 | 0 | 0 | 0 | 0 | 0 | 0 | 0 | 0.24712 | 0
2019 | 8 | 27 | 20 | 0.24712 | 0 | 0 | 0 | 0 | 0 | 0 | 0 | 0.24712 | 0
2019 | 8 | 27 | 21 | 0.24712 | 0 | 0 | 0 | 0 | 0 | 0 | 0 | 0.24712 | 0
2019 | 8 | 27 | 22 | 0.24712 | 0 | 0 | 0 | 0 | 0 | 0 | 0 | 0.24712 | 0
2019 | 8 | 27 | 23 | 0.24712 | 0 | 0 | 0 | 0 | 0 | 0 | 0 | 0.24712 | 0
2019 | 8 | 27 | 24 | 0.24712 | 0 | 0 | 0 | 0 | 0 | 0 | 0 | 0.24712 | 0
2019 | 8 | 28 | 1 | 0.24712 | 0 | 0 | 0 | 0 | 0 | 0 | 0 | 0.24712 | 0
2019 | 8 | 28 | 2 | 0.24712 | 0 | 0 | 0 | 0 | 0 | 0 | 0 | 0.24712 | 0
2019 | 8 | 28 | 3 | 0.24712 | 0 | 0 | 0 | 0 | 0 | 0 | 0 | 0.24712 | 0
2019 | 8 | 28 | 4 | 0.24712 | 0 | 0 | 0 | 0 | 0 | 0 | 0 | 0.24712 | 0
2019 | 8 | 28 | 5 | 0.24712 | 0 | 0 | 0 | 0 | 0 | 0 | 0 | 0.24712 | 0
2019 | 8 | 28 | 6 | 0.24712 | 0 | 0 | 0 | 0 | 0 | 0 | 0 | 0.24712 | 0
2019 | 8 | 28 | 7 | 0.24712 | 0 | 0 | 0 | 0 | 0 | 0 | 0 | 0.24712 | 0
2019 | 8 | 28 | 8 | 0.24712 | 0 | 0 | 0 | 0 | 0 | 0 | 0 | 0.24712 | 0
2019 | 8 | 28 | 9 | 0.24712 | 0 | 0 | 0 | 0 | 0 | 0 | 0 | 0.24712 | 0
2019 | 8 | 28 | 10 | 0.24712 | 0 | 0 | 0 | 0 | 0 | 0 | 0 | 0.24712 | 0
2019 | 8 | 28 | 11 | 0.24712 | 0 | 0 | 0 | 0 | 0 | 0 | 0 | 0.24712 | 0
2019 | 8 | 28 | 12 | 0.24712 | 0 | 0 | 0 | 0 | 0 | 0 | 0 | 0.24712 | 0
2019 | 8 | 28 | 13 | 0.24712 | 0 | 0 | 0 | 0 | 0 | 0 | 0 | 0.24712 | 0
2019 | 8 | 28 | 14 | 0.24712 | 0 | 0 | 0 | 0 | 0 | 0 | 0 | 0.24712 | 0
2019 | 8 | 28 | 15 | 0.24712 | 0 | 0 | 0 | 0 | 0 | 0 | 0 | 0.24712 | 0
2019 | 8 | 28 | 16 | 0.24712 | 0 | 0 | 0 | 0 | 0 | 0 | 0 | 0.24712 | 0
2019 | 8 | 28 | 17 | 0.24712 | 0 | 0 | 0 | 0 | 0 | 0 | 0 | 0.24712 | 0
2019 | 8 | 28 | 18 | 0.24712 | 0 | 0 | 0 | 0 | 0 | 0 | 0 | 0.24712 | 0
2019 | 8 | 28 | 19 | 0.24712 | 0 | 0 | 0 | 0 | 0 | 0 | 0 | 0.24712 | 0
2019 | 8 | 28 | 20 | 0.24712 | 0 | 0 | 0 | 0 | 0 | 0 | 0 | 0.24712 | 0
2019 | 8 | 28 | 21 | 0.24712 | 0 | 0 | 0 | 0 | 0 | 0 | 0 | 0.24712 | 0
2019 | 8 | 28 | 22 | 0.24712 | 0 | 0 | 0 | 0 | 0 | 0 | 0 | 0.24712 | 0
2019 | 8 | 28 | 23 | 0.24712 | 0 | 0 | 0 | 0 | 0 | 0 | 0 | 0.24712 | 0
2019 | 8 | 28 | 24 | 0.24712 | 0 | 0 | 0 | 0 | 0 | 0 | 0 | 0.24712 | 0
2019 | 8 | 29 | 1 | 0.24712 | 0 | 0 | 0 | 0 | 0 | 0 | 0 | 0.24712 | 0
2019 | 8 | 29 | 2 | 0.24712 | 0 | 0 | 0 | 0 | 0 | 0 | 0 | 0.24712 | 0
2019 | 8 | 29 | 3 | 0.24712 | 0 | 0 | 0 | 0 | 0 | 0 | 0 | 0.24712 | 0
2019 | 8 | 29 | 4 | 0.24712 | 0 | 0 | 0 | 0 | 0 | 0 | 0 | 0.24712 | 0
2019 | 8 | 29 | 5 | 0.24712 | 0 | 0 | 0 | 0 | 0 | 0 | 0 | 0.24712 | 0
2019 | 8 | 29 | 6 | 0.24712 | 0 | 0 | 0 | 0 | 0 | 0 | 0 | 0.24712 | 0
2019 | 8 | 29 | 7 | 0.24712 | 0 | 0 | 0 | 0 | 0 | 0 | 0 | 0.24712 | 0
2019 | 8 | 29 | 8 | 0.24712 | 0 | 0 | 0 | 0 | 0 | 0 | 0 | 0.24712 | 0
2019 | 8 | 29 | 9 | 0.24712 | 0 | 0 | 0 | 0 | 0 | 0 | 0 | 0.24712 | 0
2019 | 8 | 29 | 10 | 0.24712 | 0 | 0 | 0 | 0 | 0 | 0 | 0 | 0.24712 | 0
2019 | 8 | 29 | 11 | 0.24712 | 0 | 0 | 0 | 0 | 0 | 0 | 0 | 0.24712 | 0
2019 | 8 | 29 | 12 | 0.24712 | 0 | 0 | 0 | 0 | 0 | 0 | 0 | 0.24712 | 0
2019 | 8 | 29 | 13 | 0.24712 | 0 | 0 | 0 | 0 | 0 | 0 | 0 | 0.24712 | 0
2019 | 8 | 29 | 14 | 0.24712 | 0 | 0 | 0 | 0 | 0 | 0 | 0 | 0.24712 | 0
2019 | 8 | 29 | 15 | 0.24712 | 0 | 0 | 0 | 0 | 0 | 0 | 0 | 0.24712 | 0
2019 | 8 | 29 | 16 | 0.24712 | 0 | 0 | 0 | 0 | 0 | 0 | 0 | 0.24712 | 0
2019 | 8 | 29 | 17 | 0.24712 | 0 | 0 | 0 | 0 | 0 | 0 | 0 | 0.24712 | 0
2019 | 8 | 29 | 18 | 0.24712 | 0 | 0 | 0 | 0 | 0 | 0 | 0 | 0.24712 | 0
2019 | 8 | 29 | 19 | 0.24712 | 0 | 0 | 0 | 0 | 0 | 0 | 0 | 0.24712 | 0
2019 | 8 | 29 | 20 | 0.24712 | 0 | 0 | 0 | 0 | 0 | 0 | 0 | 0.24712 | 0
2019 | 8 | 29 | 21 | 0.24712 | 0 | 0 | 0 | 0 | 0 | 0 | 0 | 0.24712 | 0
2019 | 8 | 29 | 22 | 0.24712 | 0 | 0 | 0 | 0 | 0 | 0 | 0 | 0.24712 | 0
2019 | 8 | 29 | 23 | 0.24712 | 0 | 0 | 0 | 0 | 0 | 0 | 0 | 0.24712 | 0
2019 | 8 | 29 | 24 | 0.24712 | 0 | 0 | 0 | 0 | 0 | 0 | 0 | 0.24712 | 0
2019 | 8 | 30 | 1 | 0.24712 | 0 | 0 | 0 | 0 | 0 | 0 | 0 | 0.24712 | 0
2019 | 8 | 30 | 2 | 0.24712 | 0 | 0 | 0 | 0 | 0 | 0 | 0 | 0.24712 | 0
2019 | 8 | 30 | 3 | 0.24712 | 0 | 0 | 0 | 0 | 0 | 0 | 0 | 0.24712 | 0
2019 | 8 | 30 | 4 | 0.24712 | 0 | 0 | 0 | 0 | 0 | 0 | 0 | 0.24712 | 0
2019 | 8 | 30 | 5 | 0.24712 | 0 | 0 | 0 | 0 | 0 | 0 | 0 | 0.24712 | 0
2019 | 8 | 30 | 6 | 0.24712 | 0 | 0 | 0 | 0 | 0 | 0 | 0 | 0.24712 | 0
2019 | 8 | 30 | 7 | 0.24712 | 0 | 0 | 0 | 0 | 0 | 0 | 0 | 0.24712 | 0
2019 | 8 | 30 | 8 | 0.24712 | 0 | 0 | 0 | 0 | 0 | 0 | 0 | 0.24712 | 0
2019 | 8 | 30 | 9 | 0.24712 | 0 | 0 | 0 | 0 | 0 | 0 | 0 | 0.24712 | 0
2019 | 8 | 30 | 10 | 0.24712 | 0 | 0 | 0 | 0 | 0 | 0 | 0 | 0.24712 | 0
2019 | 8 | 30 | 11 | 0.24712 | 0 | 0 | 0 | 0 | 0 | 0 | 0 | 0.24712 | 0
2019 | 8 | 30 | 12 | 0.24712 | 0 | 0 | 0 | 0 | 0 | 0 | 0 | 0.24712 | 0
2019 | 8 | 30 | 13 | 0.24712 | 0 | 0 | 0 | 0 | 0 | 0 | 0 | 0.24712 | 0
2019 | 8 | 30 | 14 | 0.24712 | 0 | 0 | 0 | 0 | 0 | 0 | 0 | 0.24712 | 0
2019 | 8 | 30 | 15 | 0.24712 | 0 | 0 | 0 | 0 | 0 | 0 | 0 | 0.24712 | 0
2019 | 8 | 30 | 16 | 0.24712 | 0 | 0 | 0 | 0 | 0 | 0 | 0 | 0.24712 | 0
2019 | 8 | 30 | 17 | 0.24712 | 0 | 0 | 0 | 0 | 0 | 0 | 0 | 0.24712 | 0
2019 | 8 | 30 | 18 | 0.24712 | 0 | 0 | 0 | 0 | 0 | 0 | 0 | 0.24712 | 0
2019 | 8 | 30 | 19 | 0.24712 | 0 | 0 | 0 | 0 | 0 | 0 | 0 | 0.24712 | 0
2019 | 8 | 30 | 20 | 0.24712 | 0 | 0 | 0 | 0 | 0 | 0 | 0 | 0.24712 | 0
2019 | 8 | 30 | 21 | 0.24712 | 0 | 0 | 0 | 0 | 0 | 0 | 0 | 0.24712 | 0
2019 | 8 | 30 | 22 | 0.24712 | 0 | 0 | 0 | 0 | 0 | 0 | 0 | 0.24712 | 0
2019 | 8 | 30 | 23 | 0.24712 | 0 | 0 | 0 | 0 | 0 | 0 | 0 | 0.24712 | 0
2019 | 8 | 30 | 24 | 0.24712 | 0 | 0 | 0 | 0 | 0 | 0 | 0 | 0.24712 | 0
2019 | 8 | 31 | 1 | 0.24712 | 0 | 0 | 0 | 0 | 0 | 0 | 0 | 0.24712 | 0
2019 | 8 | 31 | 2 | 0.24712 | 0 | 0 | 0 | 0 | 0 | 0 | 0 | 0.24712 | 0
2019 | 8 | 31 | 3 | 0.24712 | 0 | 0 | 0 | 0 | 0 | 0 | 0 | 0.24712 | 0
2019 | 8 | 31 | 4 | 0.24712 | 0 | 0 | 0 | 0 | 0 | 0 | 0 | 0.24712 | 0
2019 | 8 | 31 | 5 | 0.24712 | 0 | 0 | 0 | 0 | 0 | 0 | 0 | 0.24712 | 0
2019 | 8 | 31 | 6 | 0.24712 | 0 | 0 | 0 | 0 | 0 | 0 | 0 | 0.24712 | 0
2019 | 8 | 31 | 7 | 0.24712 | 0 | 0 | 0 | 0 | 0 | 0 | 0 | 0.24712 | 0
2019 | 8 | 31 | 8 | 0.24712 | 0 | 0 | 0 | 0 | 0 | 0 | 0 | 0.24712 | 0
2019 | 8 | 31 | 9 | 0.24712 | 0 | 0 | 0 | 0 | 0 | 0 | 0 | 0.24712 | 0
2019 | 8 | 31 | 10 | 0.24712 | 0 | 0 | 0 | 0 | 0 | 0 | 0 | 0.24712 | 0
2019 | 8 | 31 | 11 | 0.24712 | 0 | 0 | 0 | 0 | 0 | 0 | 0 | 0.24712 | 0
2019 | 8 | 31 | 12 | 0.24712 | 0 | 0 | 0 | 0 | 0 | 0 | 0 | 0.24712 | 0
2019 | 8 | 31 | 13 | 0.24712 | 0 | 0 | 0 | 0 | 0 | 0 | 0 | 0.24712 | 0
2019 | 8 | 31 | 14 | 0.24712 | 0 | 0 | 0 | 0 | 0 | 0 | 0 | 0.24712 | 0
2019 | 8 | 31 | 15 | 0.24712 | 0 | 0 | 0 | 0 | 0 | 0 | 0 | 0.24712 | 0
2019 | 8 | 31 | 16 | 0.24712 | 0 | 0 | 0 | 0 | 0 | 0 | 0 | 0.24712 | 0
2019 | 8 | 31 | 17 | 0.24712 | 0 | 0 | 0 | 0 | 0 | 0 | 0 | 0.24712 | 0
2019 | 8 | 31 | 18 | 0.24712 | 0 | 0 | 0 | 0 | 0 | 0 | 0 | 0.24712 | 0
2019 | 8 | 31 | 19 | 0.24712 | 0 | 0 | 0 | 0 | 0 | 0 | 0 | 0.24712 | 0
2019 | 8 | 31 | 20 | 0.24712 | 0 | 0 | 0 | 0 | 0 | 0 | 0 | 0.24712 | 0
2019 | 8 | 31 | 21 | 0.24712 | 0 | 0 | 0 | 0 | 0 | 0 | 0 | 0.24712 | 0
2019 | 8 | 31 | 22 | 0.24712 | 0 | 0 | 0 | 0 | 0 | 0 | 0 | 0.24712 | 0
2019 | 8 | 31 | 23 | 0.24712 | 0 | 0 | 0 | 0 | 0 | 0 | 0 | 0.24712 | 0
2019 | 8 | 31 | 24 | 0.24712 | 0 | 0 | 0 | 0 | 0 | 0 | 0 | 0.24712 | 0
2019 | 9 | 1 | 1 | 0.21315 | 0 | 0 | 0 | 0 | 0 | 0 | 0 | 0.21315 | 0
2019 | 9 | 1 | 2 | 0.21315 | 0 | 0 | 0 | 0 | 0 | 0 | 0 | 0.21315 | 0
2019 | 9 | 1 | 3 | 0.21315 | 0 | 0 | 0 | 0 | 0 | 0 | 0 | 0.21315 | 0
2019 | 9 | 1 | 4 | 0.21315 | 0 | 0 | 0 | 0 | 0 | 0 | 0 | 0.21315 | 0
2019 | 9 | 1 | 5 | 0.21315 | 0 | 0 | 0 | 0 | 0 | 0 | 0 | 0.21315 | 0
2019 | 9 | 1 | 6 | 0.21315 | 0 | 0 | 0 | 0 | 0 | 0 | 0 | 0.21315 | 0
2019 | 9 | 1 | 7 | 0.21315 | 0 | 0 | 0 | 0 | 0 | 0 | 0 | 0.21315 | 0
2019 | 9 | 1 | 8 | 0.21315 | 0 | 0 | 0 | 0 | 0 | 0 | 0 | 0.21315 | 0
2019 | 9 | 1 | 9 | 0.21315 | 0 | 0 | 0 | 0 | 0 | 0 | 0 | 0.21315 | 0
2019 | 9 | 1 | 10 | 0.21315 | 0 | 0 | 0 | 0 | 0 | 0 | 0 | 0.21315 | 0
2019 | 9 | 1 | 11 | 0.21315 | 0 | 0 | 0 | 0 | 0 | 0 | 0 | 0.21315 | 0
2019 | 9 | 1 | 12 | 0.21315 | 0 | 0 | 0 | 0 | 0 | 0 | 0 | 0.21315 | 0
2019 | 9 | 1 | 13 | 0.21315 | 0 | 0 | 0 | 0 | 0 | 0 | 0 | 0.21315 | 0
2019 | 9 | 1 | 14 | 0.21315 | 0 | 0 | 0 | 0 | 0 | 0 | 0 | 0.21315 | 0
2019 | 9 | 1 | 15 | 0.21315 | 0 | 0 | 0 | 0 | 0 | 0 | 0 | 0.21315 | 0
2019 | 9 | 1 | 16 | 0.21315 | 0 | 0 | 0 | 0 | 0 | 0 | 0 | 0.21315 | 0
2019 | 9 | 1 | 17 | 0.21315 | 0 | 0 | 0 | 0 | 0 | 0 | 0 | 0.21315 | 0
2019 | 9 | 1 | 18 | 0.21315 | 0 | 0 | 0 | 0 | 0 | 0 | 0 | 0.21315 | 0
2019 | 9 | 1 | 19 | 0.21315 | 0 | 0 | 0 | 0 | 0 | 0 | 0 | 0.21315 | 0
2019 | 9 | 1 | 20 | 0.21315 | 0 | 0 | 0 | 0 | 0 | 0 | 0 | 0.21315 | 0
2019 | 9 | 1 | 21 | 0.21315 | 0 | 0 | 0 | 0 | 0 | 0 | 0 | 0.21315 | 0
2019 | 9 | 1 | 22 | 0.21315 | 0 | 0 | 0 | 0 | 0 | 0 | 0 | 0.21315 | 0
2019 | 9 | 1 | 23 | 0.21315 | 0 | 0 | 0 | 0 | 0 | 0 | 0 | 0.21315 | 0
2019 | 9 | 1 | 24 | 0.21315 | 0 | 0 | 0 | 0 | 0 | 0 | 0 | 0.21315 | 0
2019 | 9 | 2 | 1 | 0.21315 | 0 | 0 | 0 | 0 | 0 | 0 | 0 | 0.21315 | 0
2019 | 9 | 2 | 2 | 0.21315 | 0 | 0 | 0 | 0 | 0 | 0 | 0 | 0.21315 | 0
2019 | 9 | 2 | 3 | 0.21315 | 0 | 0 | 0 | 0 | 0 | 0 | 0 | 0.21315 | 0
2019 | 9 | 2 | 4 | 0.21315 | 0 | 0 | 0 | 0 | 0 | 0 | 0 | 0.21315 | 0
2019 | 9 | 2 | 5 | 0.21315 | 0 | 0 | 0 | 0 | 0 | 0 | 0 | 0.21315 | 0
2019 | 9 | 2 | 6 | 0.21315 | 0 | 0 | 0 | 0 | 0 | 0 | 0 | 0.21315 | 0
2019 | 9 | 2 | 7 | 0.21315 | 0 | 0 | 0 | 0 | 0 | 0 | 0 | 0.21315 | 0
2019 | 9 | 2 | 8 | 0.21315 | 0 | 0 | 0 | 0 | 0 | 0 | 0 | 0.21315 | 0
2019 | 9 | 2 | 9 | 0.21315 | 0 | 0 | 0 | 0 | 0 | 0 | 0 | 0.21315 | 0
2019 | 9 | 2 | 10 | 0.21315 | 0 | 0 | 0 | 0 | 0 | 0 | 0 | 0.21315 | 0
2019 | 9 | 2 | 11 | 0.21315 | 0 | 0 | 0 | 0 | 0 | 0 | 0 | 0.21315 | 0
2019 | 9 | 2 | 12 | 0.21315 | 0 | 0 | 0 | 0 | 0 | 0 | 0 | 0.21315 | 0
2019 | 9 | 2 | 13 | 0.21315 | 0 | 0 | 0 | 0 | 0 | 0 | 0 | 0.21315 | 0
2019 | 9 | 2 | 14 | 0.21315 | 0 | 0 | 0 | 0 | 0 | 0 | 0 | 0.21315 | 0
2019 | 9 | 2 | 15 | 0.21315 | 0 | 0 | 0 | 0 | 0 | 0 | 0 | 0.21315 | 0
2019 | 9 | 2 | 16 | 0.21315 | 0 | 0 | 0 | 0 | 0 | 0 | 0 | 0.21315 | 0
2019 | 9 | 2 | 17 | 0.21315 | 0 | 0 | 0 | 0 | 0 | 0 | 0 | 0.21315 | 0
2019 | 9 | 2 | 18 | 0.21315 | 0 | 0 | 0 | 0 | 0 | 0 | 0 | 0.21315 | 0
2019 | 9 | 2 | 19 | 0.21315 | 0 | 0 | 0 | 0 | 0 | 0 | 0 | 0.21315 | 0
2019 | 9 | 2 | 20 | 0.21315 | 0 | 0 | 0 | 0 | 0 | 0 | 0 | 0.21315 | 0
2019 | 9 | 2 | 21 | 0.21315 | 0 | 0 | 0 | 0 | 0 | 0 | 0 | 0.21315 | 0
2019 | 9 | 2 | 22 | 0.21315 | 0 | 0 | 0 | 0 | 0 | 0 | 0 | 0.21315 | 0
2019 | 9 | 2 | 23 | 0.21315 | 0 | 0 | 0 | 0 | 0 | 0 | 0 | 0.21315 | 0
2019 | 9 | 2 | 24 | 0.21315 | 0 | 0 | 0 | 0 | 0 | 0 | 0 | 0.21315 | 0
2019 | 9 | 3 | 1 | 0.21315 | 0 | 0 | 0 | 0 | 0 | 0 | 0 | 0.21315 | 0
2019 | 9 | 3 | 2 | 0.21315 | 0 | 0 | 0 | 0 | 0 | 0 | 0 | 0.21315 | 0
2019 | 9 | 3 | 3 | 0.21315 | 0 | 0 | 0 | 0 | 0 | 0 | 0 | 0.21315 | 0
2019 | 9 | 3 | 4 | 0.21315 | 0 | 0 | 0 | 0 | 0 | 0 | 0 | 0.21315 | 0
2019 | 9 | 3 | 5 | 0.21315 | 0 | 0 | 0 | 0 | 0 | 0 | 0 | 0.21315 | 0
2019 | 9 | 3 | 6 | 0.21315 | 0 | 0 | 0 | 0 | 0 | 0 | 0 | 0.21315 | 0
2019 | 9 | 3 | 7 | 0.21315 | 0 | 0 | 0 | 0 | 0 | 0 | 0 | 0.21315 | 0
2019 | 9 | 3 | 8 | 0.21315 | 0 | 0 | 0 | 0 | 0 | 0 | 0 | 0.21315 | 0
2019 | 9 | 3 | 9 | 0.21315 | 0 | 0 | 0 | 0 | 0 | 0 | 0 | 0.21315 | 0
2019 | 9 | 3 | 10 | 0.21315 | 0 | 0 | 0 | 0 | 0 | 0 | 0 | 0.21315 | 0
2019 | 9 | 3 | 11 | 0.21315 | 0 | 0 | 0 | 0 | 0 | 0 | 0 | 0.21315 | 0
2019 | 9 | 3 | 12 | 0.21315 | 0 | 0 | 0 | 0 | 0 | 0 | 0 | 0.21315 | 0
2019 | 9 | 3 | 13 | 0.21315 | 0 | 0 | 0 | 0 | 0 | 0 | 0 | 0.21315 | 0
2019 | 9 | 3 | 14 | 0.21315 | 0 | 0 | 0 | 0 | 0 | 0 | 0 | 0.21315 | 0
2019 | 9 | 3 | 15 | 0.21315 | 0 | 0 | 0 | 0 | 0 | 0 | 0 | 0.21315 | 0
2019 | 9 | 3 | 16 | 0.21315 | 0 | 0 | 0 | 0 | 0 | 0 | 0 | 0.21315 | 0
2019 | 9 | 3 | 17 | 0.21315 | 0 | 0 | 0 | 0 | 0 | 0 | 0 | 0.21315 | 0
2019 | 9 | 3 | 18 | 0.21315 | 0 | 0 | 0 | 0 | 0 | 0 | 0 | 0.21315 | 0
2019 | 9 | 3 | 19 | 0.21315 | 0 | 0 | 0 | 0 | 0 | 0 | 0 | 0.21315 | 0
2019 | 9 | 3 | 20 | 0.21315 | 0 | 0 | 0 | 0 | 0 | 0 | 0 | 0.21315 | 0
2019 | 9 | 3 | 21 | 0.21315 | 0 | 0 | 0 | 0 | 0 | 0 | 0 | 0.21315 | 0
2019 | 9 | 3 | 22 | 0.21315 | 0 | 0 | 0 | 0 | 0 | 0 | 0 | 0.21315 | 0
2019 | 9 | 3 | 23 | 0.21315 | 0 | 0 | 0 | 0 | 0 | 0 | 0 | 0.21315 | 0
2019 | 9 | 3 | 24 | 0.21315 | 0 | 0 | 0 | 0 | 0 | 0 | 0 | 0.21315 | 0
2019 | 9 | 4 | 1 | 0.21315 | 0 | 0 | 0 | 0 | 0 | 0 | 0 | 0.21315 | 0
2019 | 9 | 4 | 2 | 0.21315 | 0 | 0 | 0 | 0 | 0 | 0 | 0 | 0.21315 | 0
2019 | 9 | 4 | 3 | 0.21315 | 0 | 0 | 0 | 0 | 0 | 0 | 0 | 0.21315 | 0
2019 | 9 | 4 | 4 | 0.21315 | 0 | 0 | 0 | 0 | 0 | 0 | 0 | 0.21315 | 0
2019 | 9 | 4 | 5 | 0.21315 | 0 | 0 | 0 | 0 | 0 | 0 | 0 | 0.21315 | 0
2019 | 9 | 4 | 6 | 0.21315 | 0 | 0 | 0 | 0 | 0 | 0 | 0 | 0.21315 | 0
2019 | 9 | 4 | 7 | 0.21315 | 0 | 0 | 0 | 0 | 0 | 0 | 0 | 0.21315 | 0
2019 | 9 | 4 | 8 | 0.21315 | 0 | 0 | 0 | 0 | 0 | 0 | 0 | 0.21315 | 0
2019 | 9 | 4 | 9 | 0.21315 | 0 | 0 | 0 | 0 | 0 | 0 | 0 | 0.21315 | 0
2019 | 9 | 4 | 10 | 0.21315 | 0 | 0 | 0 | 0 | 0 | 0 | 0 | 0.21315 | 0
2019 | 9 | 4 | 11 | 0.21315 | 0 | 0 | 0 | 0 | 0 | 0 | 0 | 0.21315 | 0
2019 | 9 | 4 | 12 | 0.21315 | 0 | 0 | 0 | 0 | 0 | 0 | 0 | 0.21315 | 0
2019 | 9 | 4 | 13 | 0.21315 | 0 | 0 | 0 | 0 | 0 | 0 | 0 | 0.21315 | 0
2019 | 9 | 4 | 14 | 0.21315 | 0 | 0 | 0 | 0 | 0 | 0 | 0 | 0.21315 | 0
2019 | 9 | 4 | 15 | 0.21315 | 0 | 0 | 0 | 0 | 0 | 0 | 0 | 0.21315 | 0
2019 | 9 | 4 | 16 | 0.21315 | 0 | 0 | 0 | 0 | 0 | 0 | 0 | 0.21315 | 0
2019 | 9 | 4 | 17 | 0.21315 | 0 | 0 | 0 | 0 | 0 | 0 | 0 | 0.21315 | 0
2019 | 9 | 4 | 18 | 0.21315 | 0 | 0 | 0 | 0 | 0 | 0 | 0 | 0.21315 | 0
2019 | 9 | 4 | 19 | 0.21315 | 0 | 0 | 0 | 0 | 0 | 0 | 0 | 0.21315 | 0
2019 | 9 | 4 | 20 | 0.21315 | 0 | 0 | 0 | 0 | 0 | 0 | 0 | 0.21315 | 0
2019 | 9 | 4 | 21 | 0.21315 | 0 | 0 | 0 | 0 | 0 | 0 | 0 | 0.21315 | 0
2019 | 9 | 4 | 22 | 0.21315 | 0 | 0 | 0 | 0 | 0 | 0 | 0 | 0.21315 | 0
2019 | 9 | 4 | 23 | 0.21315 | 0 | 0 | 0 | 0 | 0 | 0 | 0 | 0.21315 | 0
2019 | 9 | 4 | 24 | 0.21315 | 0 | 0 | 0 | 0 | 0 | 0 | 0 | 0.21315 | 0
2019 | 9 | 5 | 1 | 0.21315 | 0 | 0 | 0 | 0 | 0 | 0 | 0 | 0.21315 | 0
2019 | 9 | 5 | 2 | 0.21315 | 0 | 0 | 0 | 0 | 0 | 0 | 0 | 0.21315 | 0
2019 | 9 | 5 | 3 | 0.21315 | 0 | 0 | 0 | 0 | 0 | 0 | 0 | 0.21315 | 0
2019 | 9 | 5 | 4 | 0.21315 | 0 | 0 | 0 | 0 | 0 | 0 | 0 | 0.21315 | 0
2019 | 9 | 5 | 5 | 0.21315 | 0 | 0 | 0 | 0 | 0 | 0 | 0 | 0.21315 | 0
2019 | 9 | 5 | 6 | 0.21315 | 0 | 0 | 0 | 0 | 0 | 0 | 0 | 0.21315 | 0
2019 | 9 | 5 | 7 | 0.21315 | 0 | 0 | 0 | 0 | 0 | 0 | 0 | 0.21315 | 0
2019 | 9 | 5 | 8 | 0.21315 | 0 | 0 | 0 | 0 | 0 | 0 | 0 | 0.21315 | 0
2019 | 9 | 5 | 9 | 0.21315 | 0 | 0 | 0 | 0 | 0 | 0 | 0 | 0.21315 | 0
2019 | 9 | 5 | 10 | 0.21315 | 0 | 0 | 0 | 0 | 0 | 0 | 0 | 0.21315 | 0
2019 | 9 | 5 | 11 | 0.21315 | 0 | 0 | 0 | 0 | 0 | 0 | 0 | 0.21315 | 0
2019 | 9 | 5 | 12 | 0.21315 | 0 | 0 | 0 | 0 | 0 | 0 | 0 | 0.21315 | 0
2019 | 9 | 5 | 13 | 0.21315 | 0 | 0 | 0 | 0 | 0 | 0 | 0 | 0.21315 | 0
2019 | 9 | 5 | 14 | 0.21315 | 0 | 0 | 0 | 0 | 0 | 0 | 0 | 0.21315 | 0
2019 | 9 | 5 | 15 | 0.21315 | 0 | 0 | 0 | 0 | 0 | 0 | 0 | 0.21315 | 0
2019 | 9 | 5 | 16 | 0.21315 | 0 | 0 | 0 | 0 | 0 | 0 | 0 | 0.21315 | 0
2019 | 9 | 5 | 17 | 0.21315 | 0 | 0 | 0 | 0 | 0 | 0 | 0 | 0.21315 | 0
2019 | 9 | 5 | 18 | 0.21315 | 0 | 0 | 0 | 0 | 0 | 0 | 0 | 0.21315 | 0
2019 | 9 | 5 | 19 | 0.21315 | 0 | 0 | 0 | 0 | 0 | 0 | 0 | 0.21315 | 0
2019 | 9 | 5 | 20 | 0.21315 | 0 | 0 | 0 | 0 | 0 | 0 | 0 | 0.21315 | 0
2019 | 9 | 5 | 21 | 0.21315 | 0 | 0 | 0 | 0 | 0 | 0 | 0 | 0.21315 | 0
2019 | 9 | 5 | 22 | 0.21315 | 0 | 0 | 0 | 0 | 0 | 0 | 0 | 0.21315 | 0
2019 | 9 | 5 | 23 | 0.21315 | 0 | 0 | 0 | 0 | 0 | 0 | 0 | 0.21315 | 0
2019 | 9 | 5 | 24 | 0.21315 | 0 | 0 | 0 | 0 | 0 | 0 | 0 | 0.21315 | 0
2019 | 9 | 6 | 1 | 0.21315 | 0 | 0 | 0 | 0 | 0 | 0 | 0 | 0.21315 | 0
2019 | 9 | 6 | 2 | 0.21315 | 0 | 0 | 0 | 0 | 0 | 0 | 0 | 0.21315 | 0
2019 | 9 | 6 | 3 | 0.21315 | 0 | 0 | 0 | 0 | 0 | 0 | 0 | 0.21315 | 0
2019 | 9 | 6 | 4 | 0.21315 | 0 | 0 | 0 | 0 | 0 | 0 | 0 | 0.21315 | 0
2019 | 9 | 6 | 5 | 0.21315 | 0 | 0 | 0 | 0 | 0 | 0 | 0 | 0.21315 | 0
2019 | 9 | 6 | 6 | 0.21315 | 0 | 0 | 0 | 0 | 0 | 0 | 0 | 0.21315 | 0
2019 | 9 | 6 | 7 | 0.21315 | 0 | 0 | 0 | 0 | 0 | 0 | 0 | 0.21315 | 0
2019 | 9 | 6 | 8 | 0.21315 | 0 | 0 | 0 | 0 | 0 | 0 | 0 | 0.21315 | 0
2019 | 9 | 6 | 9 | 0.21315 | 0 | 0 | 0 | 0 | 0 | 0 | 0 | 0.21315 | 0
2019 | 9 | 6 | 10 | 0.21315 | 0 | 0 | 0 | 0 | 0 | 0 | 0 | 0.21315 | 0
2019 | 9 | 6 | 11 | 0.21315 | 0 | 0 | 0 | 0 | 0 | 0 | 0 | 0.21315 | 0
2019 | 9 | 6 | 12 | 0.21315 | 0 | 0 | 0 | 0 | 0 | 0 | 0 | 0.21315 | 0
2019 | 9 | 6 | 13 | 0.21315 | 0 | 0 | 0 | 0 | 0 | 0 | 0 | 0.21315 | 0
2019 | 9 | 6 | 14 | 0.21315 | 0 | 0 | 0 | 0 | 0 | 0 | 0 | 0.21315 | 0
2019 | 9 | 6 | 15 | 0.21315 | 0 | 0 | 0 | 0 | 0 | 0 | 0 | 0.21315 | 0
2019 | 9 | 6 | 16 | 0.21315 | 0 | 0 | 0 | 0 | 0 | 0 | 0 | 0.21315 | 0
2019 | 9 | 6 | 17 | 0.21315 | 0 | 0 | 0 | 0 | 0 | 0 | 0 | 0.21315 | 0
2019 | 9 | 6 | 18 | 0.21315 | 0 | 0 | 0 | 0 | 0 | 0 | 0 | 0.21315 | 0
2019 | 9 | 6 | 19 | 0.21315 | 0 | 0 | 0 | 0 | 0 | 0 | 0 | 0.21315 | 0
2019 | 9 | 6 | 20 | 0.21315 | 0 | 0 | 0 | 0 | 0 | 0 | 0 | 0.21315 | 0
2019 | 9 | 6 | 21 | 0.21315 | 0 | 0 | 0 | 0 | 0 | 0 | 0 | 0.21315 | 0
2019 | 9 | 6 | 22 | 0.21315 | 0 | 0 | 0 | 0 | 0 | 0 | 0 | 0.21315 | 0
2019 | 9 | 6 | 23 | 0.21315 | 0 | 0 | 0 | 0 | 0 | 0 | 0 | 0.21315 | 0
2019 | 9 | 6 | 24 | 0.21315 | 0 | 0 | 0 | 0 | 0 | 0 | 0 | 0.21315 | 0
2019 | 9 | 7 | 1 | 0.21315 | 0 | 0 | 0 | 0 | 0 | 0 | 0 | 0.21315 | 0
2019 | 9 | 7 | 2 | 0.21315 | 0 | 0 | 0 | 0 | 0 | 0 | 0 | 0.21315 | 0
2019 | 9 | 7 | 3 | 0.21315 | 0 | 0 | 0 | 0 | 0 | 0 | 0 | 0.21315 | 0
2019 | 9 | 7 | 4 | 0.21315 | 0 | 0 | 0 | 0 | 0 | 0 | 0 | 0.21315 | 0
2019 | 9 | 7 | 5 | 0.21315 | 0 | 0 | 0 | 0 | 0 | 0 | 0 | 0.21315 | 0
2019 | 9 | 7 | 6 | 0.21315 | 0 | 0 | 0 | 0 | 0 | 0 | 0 | 0.21315 | 0
2019 | 9 | 7 | 7 | 0.21315 | 0 | 0 | 0 | 0 | 0 | 0 | 0 | 0.21315 | 0
2019 | 9 | 7 | 8 | 0.21315 | 0 | 0 | 0 | 0 | 0 | 0 | 0 | 0.21315 | 0
2019 | 9 | 7 | 9 | 0.21315 | 0 | 0 | 0 | 0 | 0 | 0 | 0 | 0.21315 | 0
2019 | 9 | 7 | 10 | 0.21315 | 0 | 0 | 0 | 0 | 0 | 0 | 0 | 0.21315 | 0
2019 | 9 | 7 | 11 | 0.21315 | 0 | 0 | 0 | 0 | 0 | 0 | 0 | 0.21315 | 0
2019 | 9 | 7 | 12 | 0.21315 | 0 | 0 | 0 | 0 | 0 | 0 | 0 | 0.21315 | 0
2019 | 9 | 7 | 13 | 0.21315 | 0 | 0 | 0 | 0 | 0 | 0 | 0 | 0.21315 | 0
2019 | 9 | 7 | 14 | 0.21315 | 0 | 0 | 0 | 0 | 0 | 0 | 0 | 0.21315 | 0
2019 | 9 | 7 | 15 | 0.21315 | 0 | 0 | 0 | 0 | 0 | 0 | 0 | 0.21315 | 0
2019 | 9 | 7 | 16 | 0.21315 | 0 | 0 | 0 | 0 | 0 | 0 | 0 | 0.21315 | 0
2019 | 9 | 7 | 17 | 0.21315 | 0 | 0 | 0 | 0 | 0 | 0 | 0 | 0.21315 | 0
2019 | 9 | 7 | 18 | 0.21315 | 0 | 0 | 0 | 0 | 0 | 0 | 0 | 0.21315 | 0
2019 | 9 | 7 | 19 | 0.21315 | 0 | 0 | 0 | 0 | 0 | 0 | 0 | 0.21315 | 0
2019 | 9 | 7 | 20 | 0.21315 | 0 | 0 | 0 | 0 | 0 | 0 | 0 | 0.21315 | 0
2019 | 9 | 7 | 21 | 0.21315 | 0 | 0 | 0 | 0 | 0 | 0 | 0 | 0.21315 | 0
2019 | 9 | 7 | 22 | 0.21315 | 0 | 0 | 0 | 0 | 0 | 0 | 0 | 0.21315 | 0
2019 | 9 | 7 | 23 | 0.21315 | 0 | 0 | 0 | 0 | 0 | 0 | 0 | 0.21315 | 0
2019 | 9 | 7 | 24 | 0.21315 | 0 | 0 | 0 | 0 | 0 | 0 | 0 | 0.21315 | 0
2019 | 9 | 8 | 1 | 0.21315 | 0 | 0 | 0 | 0 | 0 | 0 | 0 | 0.21315 | 0
2019 | 9 | 8 | 2 | 0.21315 | 0 | 0 | 0 | 0 | 0 | 0 | 0 | 0.21315 | 0
2019 | 9 | 8 | 3 | 0.21315 | 0 | 0 | 0 | 0 | 0 | 0 | 0 | 0.21315 | 0
2019 | 9 | 8 | 4 | 0.21315 | 0 | 0 | 0 | 0 | 0 | 0 | 0 | 0.21315 | 0
2019 | 9 | 8 | 5 | 0.21315 | 0 | 0 | 0 | 0 | 0 | 0 | 0 | 0.21315 | 0
2019 | 9 | 8 | 6 | 0.21315 | 0 | 0 | 0 | 0 | 0 | 0 | 0 | 0.21315 | 0
2019 | 9 | 8 | 7 | 0.21315 | 0 | 0 | 0 | 0 | 0 | 0 | 0 | 0.21315 | 0
2019 | 9 | 8 | 8 | 0.21315 | 0 | 0 | 0 | 0 | 0 | 0 | 0 | 0.21315 | 0
2019 | 9 | 8 | 9 | 0.21315 | 0 | 0 | 0 | 0 | 0 | 0 | 0 | 0.21315 | 0
2019 | 9 | 8 | 10 | 0.21315 | 0 | 0 | 0 | 0 | 0 | 0 | 0 | 0.21315 | 0
2019 | 9 | 8 | 11 | 0.21315 | 0 | 0 | 0 | 0 | 0 | 0 | 0 | 0.21315 | 0
2019 | 9 | 8 | 12 | 0.21315 | 0 | 0 | 0 | 0 | 0 | 0 | 0 | 0.21315 | 0
2019 | 9 | 8 | 13 | 0.21315 | 0 | 0 | 0 | 0 | 0 | 0 | 0 | 0.21315 | 0
2019 | 9 | 8 | 14 | 0.21315 | 0 | 0 | 0 | 0 | 0 | 0 | 0 | 0.21315 | 0
2019 | 9 | 8 | 15 | 0.21315 | 0 | 0 | 0 | 0 | 0 | 0 | 0 | 0.21315 | 0
2019 | 9 | 8 | 16 | 0.21315 | 0 | 0 | 0 | 0 | 0 | 0 | 0 | 0.21315 | 0
2019 | 9 | 8 | 17 | 0.21315 | 0 | 0 | 0 | 0 | 0 | 0 | 0 | 0.21315 | 0
2019 | 9 | 8 | 18 | 0.21315 | 0 | 0 | 0 | 0 | 0 | 0 | 0 | 0.21315 | 0
2019 | 9 | 8 | 19 | 0.21315 | 0 | 0 | 0 | 0 | 0 | 0 | 0 | 0.21315 | 0
2019 | 9 | 8 | 20 | 0.21315 | 0 | 0 | 0 | 0 | 0 | 0 | 0 | 0.21315 | 0
2019 | 9 | 8 | 21 | 0.21315 | 0 | 0 | 0 | 0 | 0 | 0 | 0 | 0.21315 | 0
2019 | 9 | 8 | 22 | 0.21315 | 0 | 0 | 0 | 0 | 0 | 0 | 0 | 0.21315 | 0
2019 | 9 | 8 | 23 | 0.21315 | 0 | 0 | 0 | 0 | 0 | 0 | 0 | 0.21315 | 0
2019 | 9 | 8 | 24 | 0.21315 | 0 | 0 | 0 | 0 | 0 | 0 | 0 | 0.21315 | 0
2019 | 9 | 9 | 1 | 0.21315 | 0 | 0 | 0 | 0 | 0 | 0 | 0 | 0.21315 | 0
2019 | 9 | 9 | 2 | 0.21315 | 0 | 0 | 0 | 0 | 0 | 0 | 0 | 0.21315 | 0
2019 | 9 | 9 | 3 | 0.21315 | 0 | 0 | 0 | 0 | 0 | 0 | 0 | 0.21315 | 0
2019 | 9 | 9 | 4 | 0.21315 | 0 | 0 | 0 | 0 | 0 | 0 | 0 | 0.21315 | 0
2019 | 9 | 9 | 5 | 0.21315 | 0 | 0 | 0 | 0 | 0 | 0 | 0 | 0.21315 | 0
2019 | 9 | 9 | 6 | 0.21315 | 0 | 0 | 0 | 0 | 0 | 0 | 0 | 0.21315 | 0
2019 | 9 | 9 | 7 | 0.21315 | 0 | 0 | 0 | 0 | 0 | 0 | 0 | 0.21315 | 0
2019 | 9 | 9 | 8 | 0.21315 | 0 | 0 | 0 | 0 | 0 | 0 | 0 | 0.21315 | 0
2019 | 9 | 9 | 9 | 0.21315 | 0 | 0 | 0 | 0 | 0 | 0 | 0 | 0.21315 | 0
2019 | 9 | 9 | 10 | 0.21315 | 0 | 0 | 0 | 0 | 0 | 0 | 0 | 0.21315 | 0
2019 | 9 | 9 | 11 | 0.21315 | 0 | 0 | 0 | 0 | 0 | 0 | 0 | 0.21315 | 0
2019 | 9 | 9 | 12 | 0.21315 | 0 | 0 | 0 | 0 | 0 | 0 | 0 | 0.21315 | 0
2019 | 9 | 9 | 13 | 0.21315 | 0 | 0 | 0 | 0 | 0 | 0 | 0 | 0.21315 | 0
2019 | 9 | 9 | 14 | 0.21315 | 0 | 0 | 0 | 0 | 0 | 0 | 0 | 0.21315 | 0
2019 | 9 | 9 | 15 | 0.21315 | 0 | 0 | 0 | 0 | 0 | 0 | 0 | 0.21315 | 0
2019 | 9 | 9 | 16 | 0.21315 | 0 | 0 | 0 | 0 | 0 | 0 | 0 | 0.21315 | 0
2019 | 9 | 9 | 17 | 0.21315 | 0 | 0 | 0 | 0 | 0 | 0 | 0 | 0.21315 | 0
2019 | 9 | 9 | 18 | 0.21315 | 0 | 0 | 0 | 0 | 0 | 0 | 0 | 0.21315 | 0
2019 | 9 | 9 | 19 | 0.21315 | 0 | 0 | 0 | 0 | 0 | 0 | 0 | 0.21315 | 0
2019 | 9 | 9 | 20 | 0.21315 | 0 | 0 | 0 | 0 | 0 | 0 | 0 | 0.21315 | 0
2019 | 9 | 9 | 21 | 0.21315 | 0 | 0 | 0 | 0 | 0 | 0 | 0 | 0.21315 | 0
2019 | 9 | 9 | 22 | 0.21315 | 0 | 0 | 0 | 0 | 0 | 0 | 0 | 0.21315 | 0
2019 | 9 | 9 | 23 | 0.21315 | 0 | 0 | 0 | 0 | 0 | 0 | 0 | 0.21315 | 0
2019 | 9 | 9 | 24 | 0.21315 | 0 | 0 | 0 | 0 | 0 | 0 | 0 | 0.21315 | 0
2019 | 9 | 10 | 1 | 0.21315 | 0 | 0 | 0 | 0 | 0 | 0 | 0 | 0.21315 | 0
2019 | 9 | 10 | 2 | 0.21315 | 0 | 0 | 0 | 0 | 0 | 0 | 0 | 0.21315 | 0
2019 | 9 | 10 | 3 | 0.21315 | 0 | 0 | 0 | 0 | 0 | 0 | 0 | 0.21315 | 0
2019 | 9 | 10 | 4 | 0.21315 | 0 | 0 | 0 | 0 | 0 | 0 | 0 | 0.21315 | 0
2019 | 9 | 10 | 5 | 0.21315 | 0 | 0 | 0 | 0 | 0 | 0 | 0 | 0.21315 | 0
2019 | 9 | 10 | 6 | 0.21315 | 0 | 0 | 0 | 0 | 0 | 0 | 0 | 0.21315 | 0
2019 | 9 | 10 | 7 | 0.21315 | 0 | 0 | 0 | 0 | 0 | 0 | 0 | 0.21315 | 0
2019 | 9 | 10 | 8 | 0.21315 | 0 | 0 | 0 | 0 | 0 | 0 | 0 | 0.21315 | 0
2019 | 9 | 10 | 9 | 0.21315 | 0 | 0 | 0 | 0 | 0 | 0 | 0 | 0.21315 | 0
2019 | 9 | 10 | 10 | 0.21315 | 0 | 0 | 0 | 0 | 0 | 0 | 0 | 0.21315 | 0
2019 | 9 | 10 | 11 | 0.21315 | 0 | 0 | 0 | 0 | 0 | 0 | 0 | 0.21315 | 0
2019 | 9 | 10 | 12 | 0.21315 | 0 | 0 | 0 | 0 | 0 | 0 | 0 | 0.21315 | 0
2019 | 9 | 10 | 13 | 0.21315 | 0 | 0 | 0 | 0 | 0 | 0 | 0 | 0.21315 | 0
2019 | 9 | 10 | 14 | 0.21315 | 0 | 0 | 0 | 0 | 0 | 0 | 0 | 0.21315 | 0
2019 | 9 | 10 | 15 | 0.21315 | 0 | 0 | 0 | 0 | 0 | 0 | 0 | 0.21315 | 0
2019 | 9 | 10 | 16 | 0.21315 | 0 | 0 | 0 | 0 | 0 | 0 | 0 | 0.21315 | 0
2019 | 9 | 10 | 17 | 0.21315 | 0 | 0 | 0 | 0 | 0 | 0 | 0 | 0.21315 | 0
2019 | 9 | 10 | 18 | 0.21315 | 0 | 0 | 0 | 0 | 0 | 0 | 0 | 0.21315 | 0
2019 | 9 | 10 | 19 | 0.21315 | 0 | 0 | 0 | 0 | 0 | 0 | 0 | 0.21315 | 0
2019 | 9 | 10 | 20 | 0.21315 | 0 | 0 | 0 | 0 | 0 | 0 | 0 | 0.21315 | 0
2019 | 9 | 10 | 21 | 0.21315 | 0 | 0 | 0 | 0 | 0 | 0 | 0 | 0.21315 | 0
2019 | 9 | 10 | 22 | 0.21315 | 0 | 0 | 0 | 0 | 0 | 0 | 0 | 0.21315 | 0
2019 | 9 | 10 | 23 | 0.21315 | 0 | 0 | 0 | 0 | 0 | 0 | 0 | 0.21315 | 0
2019 | 9 | 10 | 24 | 0.21315 | 0 | 0 | 0 | 0 | 0 | 0 | 0 | 0.21315 | 0
2019 | 9 | 11 | 1 | 0.21315 | 0 | 0 | 0 | 0 | 0 | 0 | 0 | 0.21315 | 0
2019 | 9 | 11 | 2 | 0.21315 | 0 | 0 | 0 | 0 | 0 | 0 | 0 | 0.21315 | 0
2019 | 9 | 11 | 3 | 0.21315 | 0 | 0 | 0 | 0 | 0 | 0 | 0 | 0.21315 | 0
2019 | 9 | 11 | 4 | 0.21315 | 0 | 0 | 0 | 0 | 0 | 0 | 0 | 0.21315 | 0
2019 | 9 | 11 | 5 | 0.21315 | 0 | 0 | 0 | 0 | 0 | 0 | 0 | 0.21315 | 0
2019 | 9 | 11 | 6 | 0.21315 | 0 | 0 | 0 | 0 | 0 | 0 | 0 | 0.21315 | 0
2019 | 9 | 11 | 7 | 0.21315 | 0 | 0 | 0 | 0 | 0 | 0 | 0 | 0.21315 | 0
2019 | 9 | 11 | 8 | 0.21315 | 0 | 0 | 0 | 0 | 0 | 0 | 0 | 0.21315 | 0
2019 | 9 | 11 | 9 | 0.21315 | 0 | 0 | 0 | 0 | 0 | 0 | 0 | 0.21315 | 0
2019 | 9 | 11 | 10 | 0.21315 | 0 | 0 | 0 | 0 | 0 | 0 | 0 | 0.21315 | 0
2019 | 9 | 11 | 11 | 0.21315 | 0 | 0 | 0 | 0 | 0 | 0 | 0 | 0.21315 | 0
2019 | 9 | 11 | 12 | 0.21315 | 0 | 0 | 0 | 0 | 0 | 0 | 0 | 0.21315 | 0
2019 | 9 | 11 | 13 | 0.21315 | 0 | 0 | 0 | 0 | 0 | 0 | 0 | 0.21315 | 0
2019 | 9 | 11 | 14 | 0.21315 | 0 | 0 | 0 | 0 | 0 | 0 | 0 | 0.21315 | 0
2019 | 9 | 11 | 15 | 0.21315 | 0 | 0 | 0 | 0 | 0 | 0 | 0 | 0.21315 | 0
2019 | 9 | 11 | 16 | 0.21315 | 0 | 0 | 0 | 0 | 0 | 0 | 0 | 0.21315 | 0
2019 | 9 | 11 | 17 | 0.21315 | 0 | 0 | 0 | 0 | 0 | 0 | 0 | 0.21315 | 0
2019 | 9 | 11 | 18 | 0.21315 | 0 | 0 | 0 | 0 | 0 | 0 | 0 | 0.21315 | 0
2019 | 9 | 11 | 19 | 0.21315 | 0 | 0 | 0 | 0 | 0 | 0 | 0 | 0.21315 | 0
2019 | 9 | 11 | 20 | 0.21315 | 0 | 0 | 0 | 0 | 0 | 0 | 0 | 0.21315 | 0
2019 | 9 | 11 | 21 | 0.21315 | 0 | 0 | 0 | 0 | 0 | 0 | 0 | 0.21315 | 0
2019 | 9 | 11 | 22 | 0.21315 | 0 | 0 | 0 | 0 | 0 | 0 | 0 | 0.21315 | 0
2019 | 9 | 11 | 23 | 0.21315 | 0 | 0 | 0 | 0 | 0 | 0 | 0 | 0.21315 | 0
2019 | 9 | 11 | 24 | 0.21315 | 0 | 0 | 0 | 0 | 0 | 0 | 0 | 0.21315 | 0
2019 | 9 | 12 | 1 | 0.21315 | 0 | 0 | 0 | 0 | 0 | 0 | 0 | 0.21315 | 0
2019 | 9 | 12 | 2 | 0.21315 | 0 | 0 | 0 | 0 | 0 | 0 | 0 | 0.21315 | 0
2019 | 9 | 12 | 3 | 0.21315 | 0 | 0 | 0 | 0 | 0 | 0 | 0 | 0.21315 | 0
2019 | 9 | 12 | 4 | 0.21315 | 0 | 0 | 0 | 0 | 0 | 0 | 0 | 0.21315 | 0
2019 | 9 | 12 | 5 | 0.21315 | 0 | 0 | 0 | 0 | 0 | 0 | 0 | 0.21315 | 0
2019 | 9 | 12 | 6 | 0.21315 | 0 | 0 | 0 | 0 | 0 | 0 | 0 | 0.21315 | 0
2019 | 9 | 12 | 7 | 0.21315 | 0 | 0 | 0 | 0 | 0 | 0 | 0 | 0.21315 | 0
2019 | 9 | 12 | 8 | 0.21315 | 0 | 0 | 0 | 0 | 0 | 0 | 0 | 0.21315 | 0
2019 | 9 | 12 | 9 | 0.21315 | 0 | 0 | 0 | 0 | 0 | 0 | 0 | 0.21315 | 0
2019 | 9 | 12 | 10 | 0.21315 | 0 | 0 | 0 | 0 | 0 | 0 | 0 | 0.21315 | 0
2019 | 9 | 12 | 11 | 0.21315 | 0 | 0 | 0 | 0 | 0 | 0 | 0 | 0.21315 | 0
2019 | 9 | 12 | 12 | 0.21315 | 0 | 0 | 0 | 0 | 0 | 0 | 0 | 0.21315 | 0
2019 | 9 | 12 | 13 | 0.21315 | 0 | 0 | 0 | 0 | 0 | 0 | 0 | 0.21315 | 0
2019 | 9 | 12 | 14 | 0.21315 | 0 | 0 | 0 | 0 | 0 | 0 | 0 | 0.21315 | 0
2019 | 9 | 12 | 15 | 0.21315 | 0 | 0 | 0 | 0 | 0 | 0 | 0 | 0.21315 | 0
2019 | 9 | 12 | 16 | 0.21315 | 0 | 0 | 0 | 0 | 0 | 0 | 0 | 0.21315 | 0
2019 | 9 | 12 | 17 | 0.21315 | 0 | 0 | 0 | 0 | 0 | 0 | 0 | 0.21315 | 0
2019 | 9 | 12 | 18 | 0.21315 | 0 | 0 | 0 | 0 | 0 | 0 | 0 | 0.21315 | 0
2019 | 9 | 12 | 19 | 0.21315 | 0 | 0 | 0 | 0 | 0 | 0 | 0 | 0.21315 | 0
2019 | 9 | 12 | 20 | 0.21315 | 0 | 0 | 0 | 0 | 0 | 0 | 0 | 0.21315 | 0
2019 | 9 | 12 | 21 | 0.21315 | 0 | 0 | 0 | 0 | 0 | 0 | 0 | 0.21315 | 0
2019 | 9 | 12 | 22 | 0.21315 | 0 | 0 | 0 | 0 | 0 | 0 | 0 | 0.21315 | 0
2019 | 9 | 12 | 23 | 0.21315 | 0 | 0 | 0 | 0 | 0 | 0 | 0 | 0.21315 | 0
2019 | 9 | 12 | 24 | 0.21315 | 0 | 0 | 0 | 0 | 0 | 0 | 0 | 0.21315 | 0
2019 | 9 | 13 | 1 | 0.21315 | 0 | 0 | 0 | 0 | 0 | 0 | 0 | 0.21315 | 0
2019 | 9 | 13 | 2 | 0.21315 | 0 | 0 | 0 | 0 | 0 | 0 | 0 | 0.21315 | 0
2019 | 9 | 13 | 3 | 0.21315 | 0 | 0 | 0 | 0 | 0 | 0 | 0 | 0.21315 | 0
2019 | 9 | 13 | 4 | 0.21315 | 0 | 0 | 0 | 0 | 0 | 0 | 0 | 0.21315 | 0
2019 | 9 | 13 | 5 | 0.21315 | 0 | 0 | 0 | 0 | 0 | 0 | 0 | 0.21315 | 0
2019 | 9 | 13 | 6 | 0.21315 | 0 | 0 | 0 | 0 | 0 | 0 | 0 | 0.21315 | 0
2019 | 9 | 13 | 7 | 0.21315 | 0 | 0 | 0 | 0 | 0 | 0 | 0 | 0.21315 | 0
2019 | 9 | 13 | 8 | 0.21315 | 0 | 0 | 0 | 0 | 0 | 0 | 0 | 0.21315 | 0
2019 | 9 | 13 | 9 | 0.21315 | 0 | 0 | 0 | 0 | 0 | 0 | 0 | 0.21315 | 0
2019 | 9 | 13 | 10 | 0.21315 | 0 | 0 | 0 | 0 | 0 | 0 | 0 | 0.21315 | 0
2019 | 9 | 13 | 11 | 0.21315 | 0 | 0 | 0 | 0 | 0 | 0 | 0 | 0.21315 | 0
2019 | 9 | 13 | 12 | 0.21315 | 0 | 0 | 0 | 0 | 0 | 0 | 0 | 0.21315 | 0
2019 | 9 | 13 | 13 | 0.21315 | 0 | 0 | 0 | 0 | 0 | 0 | 0 | 0.21315 | 0
2019 | 9 | 13 | 14 | 0.21315 | 0 | 0 | 0 | 0 | 0 | 0 | 0 | 0.21315 | 0
2019 | 9 | 13 | 15 | 0.21315 | 0 | 0 | 0 | 0 | 0 | 0 | 0 | 0.21315 | 0
2019 | 9 | 13 | 16 | 0.21315 | 0 | 0 | 0 | 0 | 0 | 0 | 0 | 0.21315 | 0
2019 | 9 | 13 | 17 | 0.21315 | 0 | 0 | 0 | 0 | 0 | 0 | 0 | 0.21315 | 0
2019 | 9 | 13 | 18 | 0.21315 | 0 | 0 | 0 | 0 | 0 | 0 | 0 | 0.21315 | 0
2019 | 9 | 13 | 19 | 0.21315 | 0 | 0 | 0 | 0 | 0 | 0 | 0 | 0.21315 | 0
2019 | 9 | 13 | 20 | 0.21315 | 0 | 0 | 0 | 0 | 0 | 0 | 0 | 0.21315 | 0
2019 | 9 | 13 | 21 | 0.21315 | 0 | 0 | 0 | 0 | 0 | 0 | 0 | 0.21315 | 0
2019 | 9 | 13 | 22 | 0.21315 | 0 | 0 | 0 | 0 | 0 | 0 | 0 | 0.21315 | 0
2019 | 9 | 13 | 23 | 0.21315 | 0 | 0 | 0 | 0 | 0 | 0 | 0 | 0.21315 | 0
2019 | 9 | 13 | 24 | 0.21315 | 0 | 0 | 0 | 0 | 0 | 0 | 0 | 0.21315 | 0
2019 | 9 | 14 | 1 | 0.21315 | 0 | 0 | 0 | 0 | 0 | 0 | 0 | 0.21315 | 0
2019 | 9 | 14 | 2 | 0.21315 | 0 | 0 | 0 | 0 | 0 | 0 | 0 | 0.21315 | 0
2019 | 9 | 14 | 3 | 0.21315 | 0 | 0 | 0 | 0 | 0 | 0 | 0 | 0.21315 | 0
2019 | 9 | 14 | 4 | 0.21315 | 0 | 0 | 0 | 0 | 0 | 0 | 0 | 0.21315 | 0
2019 | 9 | 14 | 5 | 0.21315 | 0 | 0 | 0 | 0 | 0 | 0 | 0 | 0.21315 | 0
2019 | 9 | 14 | 6 | 0.21315 | 0 | 0 | 0 | 0 | 0 | 0 | 0 | 0.21315 | 0
2019 | 9 | 14 | 7 | 0.21315 | 0 | 0 | 0 | 0 | 0 | 0 | 0 | 0.21315 | 0
2019 | 9 | 14 | 8 | 0.21315 | 0 | 0 | 0 | 0 | 0 | 0 | 0 | 0.21315 | 0
2019 | 9 | 14 | 9 | 0.21315 | 0 | 0 | 0 | 0 | 0 | 0 | 0 | 0.21315 | 0
2019 | 9 | 14 | 10 | 0.21315 | 0 | 0 | 0 | 0 | 0 | 0 | 0 | 0.21315 | 0
2019 | 9 | 14 | 11 | 0.21315 | 0 | 0 | 0 | 0 | 0 | 0 | 0 | 0.21315 | 0
2019 | 9 | 14 | 12 | 0.21315 | 0 | 0 | 0 | 0 | 0 | 0 | 0 | 0.21315 | 0
2019 | 9 | 14 | 13 | 0.21315 | 0 | 0 | 0 | 0 | 0 | 0 | 0 | 0.21315 | 0
2019 | 9 | 14 | 14 | 0.21315 | 0 | 0 | 0 | 0 | 0 | 0 | 0 | 0.21315 | 0
2019 | 9 | 14 | 15 | 0.21315 | 0 | 0 | 0 | 0 | 0 | 0 | 0 | 0.21315 | 0
2019 | 9 | 14 | 16 | 0.21315 | 0 | 0 | 0 | 0 | 0 | 0 | 0 | 0.21315 | 0
2019 | 9 | 14 | 17 | 0.21315 | 0 | 0 | 0 | 0 | 0 | 0 | 0 | 0.21315 | 0
2019 | 9 | 14 | 18 | 0.21315 | 0 | 0 | 0 | 0 | 0 | 0 | 0 | 0.21315 | 0
2019 | 9 | 14 | 19 | 0.21315 | 0 | 0 | 0 | 0 | 0 | 0 | 0 | 0.21315 | 0
2019 | 9 | 14 | 20 | 0.21315 | 0 | 0 | 0 | 0 | 0 | 0 | 0 | 0.21315 | 0
2019 | 9 | 14 | 21 | 0.21315 | 0 | 0 | 0 | 0 | 0 | 0 | 0 | 0.21315 | 0
2019 | 9 | 14 | 22 | 0.21315 | 0 | 0 | 0 | 0 | 0 | 0 | 0 | 0.21315 | 0
2019 | 9 | 14 | 23 | 0.21315 | 0 | 0 | 0 | 0 | 0 | 0 | 0 | 0.21315 | 0
2019 | 9 | 14 | 24 | 0.21315 | 0 | 0 | 0 | 0 | 0 | 0 | 0 | 0.21315 | 0
2019 | 9 | 15 | 1 | 0.21315 | 0 | 0 | 0 | 0 | 0 | 0 | 0 | 0.21315 | 0
2019 | 9 | 15 | 2 | 0.21315 | 0 | 0 | 0 | 0 | 0 | 0 | 0 | 0.21315 | 0
2019 | 9 | 15 | 3 | 0.21315 | 0 | 0 | 0 | 0 | 0 | 0 | 0 | 0.21315 | 0
2019 | 9 | 15 | 4 | 0.21315 | 0 | 0 | 0 | 0 | 0 | 0 | 0 | 0.21315 | 0
2019 | 9 | 15 | 5 | 0.21315 | 0 | 0 | 0 | 0 | 0 | 0 | 0 | 0.21315 | 0
2019 | 9 | 15 | 6 | 0.21315 | 0 | 0 | 0 | 0 | 0 | 0 | 0 | 0.21315 | 0
2019 | 9 | 15 | 7 | 0.21315 | 0 | 0 | 0 | 0 | 0 | 0 | 0 | 0.21315 | 0
2019 | 9 | 15 | 8 | 0.21315 | 0 | 0 | 0 | 0 | 0 | 0 | 0 | 0.21315 | 0
2019 | 9 | 15 | 9 | 0.21315 | 0 | 0 | 0 | 0 | 0 | 0 | 0 | 0.21315 | 0
2019 | 9 | 15 | 10 | 0.21315 | 0 | 0 | 0 | 0 | 0 | 0 | 0 | 0.21315 | 0
2019 | 9 | 15 | 11 | 0.21315 | 0 | 0 | 0 | 0 | 0 | 0 | 0 | 0.21315 | 0
2019 | 9 | 15 | 12 | 0.21315 | 0 | 0 | 0 | 0 | 0 | 0 | 0 | 0.21315 | 0
2019 | 9 | 15 | 13 | 0.21315 | 0 | 0 | 0 | 0 | 0 | 0 | 0 | 0.21315 | 0
2019 | 9 | 15 | 14 | 0.21315 | 0 | 0 | 0 | 0 | 0 | 0 | 0 | 0.21315 | 0
2019 | 9 | 15 | 15 | 0.21315 | 0 | 0 | 0 | 0 | 0 | 0 | 0 | 0.21315 | 0
2019 | 9 | 15 | 16 | 0.21315 | 0 | 0 | 0 | 0 | 0 | 0 | 0 | 0.21315 | 0
2019 | 9 | 15 | 17 | 0.21315 | 0 | 0 | 0 | 0 | 0 | 0 | 0 | 0.21315 | 0
2019 | 9 | 15 | 18 | 0.21315 | 0 | 0 | 0 | 0 | 0 | 0 | 0 | 0.21315 | 0
2019 | 9 | 15 | 19 | 0.21315 | 0 | 0 | 0 | 0 | 0 | 0 | 0 | 0.21315 | 0
2019 | 9 | 15 | 20 | 0.21315 | 0 | 0 | 0 | 0 | 0 | 0 | 0 | 0.21315 | 0
2019 | 9 | 15 | 21 | 0.21315 | 0 | 0 | 0 | 0 | 0 | 0 | 0 | 0.21315 | 0
2019 | 9 | 15 | 22 | 0.21315 | 0 | 0 | 0 | 0 | 0 | 0 | 0 | 0.21315 | 0
2019 | 9 | 15 | 23 | 0.21315 | 0 | 0 | 0 | 0 | 0 | 0 | 0 | 0.21315 | 0
2019 | 9 | 15 | 24 | 0.21315 | 0 | 0 | 0 | 0 | 0 | 0 | 0 | 0.21315 | 0
2019 | 9 | 16 | 1 | 0.21315 | 0 | 0 | 0 | 0 | 0 | 0 | 0 | 0.21315 | 0
2019 | 9 | 16 | 2 | 0.21315 | 0 | 0 | 0 | 0 | 0 | 0 | 0 | 0.21315 | 0
2019 | 9 | 16 | 3 | 0.21315 | 0 | 0 | 0 | 0 | 0 | 0 | 0 | 0.21315 | 0
2019 | 9 | 16 | 4 | 0.21315 | 0 | 0 | 0 | 0 | 0 | 0 | 0 | 0.21315 | 0
2019 | 9 | 16 | 5 | 0.21315 | 0 | 0 | 0 | 0 | 0 | 0 | 0 | 0.21315 | 0
2019 | 9 | 16 | 6 | 0.21315 | 0 | 0 | 0 | 0 | 0 | 0 | 0 | 0.21315 | 0
2019 | 9 | 16 | 7 | 0.21315 | 0 | 0 | 0 | 0 | 0 | 0 | 0 | 0.21315 | 0
2019 | 9 | 16 | 8 | 0.21315 | 0 | 0 | 0 | 0 | 0 | 0 | 0 | 0.21315 | 0
2019 | 9 | 16 | 9 | 0.21315 | 0 | 0 | 0 | 0 | 0 | 0 | 0 | 0.21315 | 0
2019 | 9 | 16 | 10 | 0.21315 | 0 | 0 | 0 | 0 | 0 | 0 | 0 | 0.21315 | 0
2019 | 9 | 16 | 11 | 0.21315 | 0 | 0 | 0 | 0 | 0 | 0 | 0 | 0.21315 | 0
2019 | 9 | 16 | 12 | 0.21315 | 0 | 0 | 0 | 0 | 0 | 0 | 0 | 0.21315 | 0
2019 | 9 | 16 | 13 | 0.21315 | 0 | 0 | 0 | 0 | 0 | 0 | 0 | 0.21315 | 0
2019 | 9 | 16 | 14 | 0.21315 | 0 | 0 | 0 | 0 | 0 | 0 | 0 | 0.21315 | 0
2019 | 9 | 16 | 15 | 0.21315 | 0 | 0 | 0 | 0 | 0 | 0 | 0 | 0.21315 | 0
2019 | 9 | 16 | 16 | 0.21315 | 0 | 0 | 0 | 0 | 0 | 0 | 0 | 0.21315 | 0
2019 | 9 | 16 | 17 | 0.21315 | 0 | 0 | 0 | 0 | 0 | 0 | 0 | 0.21315 | 0
2019 | 9 | 16 | 18 | 0.21315 | 0 | 0 | 0 | 0 | 0 | 0 | 0 | 0.21315 | 0
2019 | 9 | 16 | 19 | 0.21315 | 0 | 0 | 0 | 0 | 0 | 0 | 0 | 0.21315 | 0
2019 | 9 | 16 | 20 | 0.21315 | 0 | 0 | 0 | 0 | 0 | 0 | 0 | 0.21315 | 0
2019 | 9 | 16 | 21 | 0.21315 | 0 | 0 | 0 | 0 | 0 | 0 | 0 | 0.21315 | 0
2019 | 9 | 16 | 22 | 0.21315 | 0 | 0 | 0 | 0 | 0 | 0 | 0 | 0.21315 | 0
2019 | 9 | 16 | 23 | 0.21315 | 0 | 0 | 0 | 0 | 0 | 0 | 0 | 0.21315 | 0
2019 | 9 | 16 | 24 | 0.21315 | 0 | 0 | 0 | 0 | 0 | 0 | 0 | 0.21315 | 0
2019 | 9 | 17 | 1 | 0.21315 | 0 | 0 | 0 | 0 | 0 | 0 | 0 | 0.21315 | 0
2019 | 9 | 17 | 2 | 0.21315 | 0 | 0 | 0 | 0 | 0 | 0 | 0 | 0.21315 | 0
2019 | 9 | 17 | 3 | 0.21315 | 0 | 0 | 0 | 0 | 0 | 0 | 0 | 0.21315 | 0
2019 | 9 | 17 | 4 | 0.21315 | 0 | 0 | 0 | 0 | 0 | 0 | 0 | 0.21315 | 0
2019 | 9 | 17 | 5 | 0.21315 | 0 | 0 | 0 | 0 | 0 | 0 | 0 | 0.21315 | 0
2019 | 9 | 17 | 6 | 0.21315 | 0 | 0 | 0 | 0 | 0 | 0 | 0 | 0.21315 | 0
2019 | 9 | 17 | 7 | 0.21315 | 0 | 0 | 0 | 0 | 0 | 0 | 0 | 0.21315 | 0
2019 | 9 | 17 | 8 | 0.21315 | 0 | 0 | 0 | 0 | 0 | 0 | 0 | 0.21315 | 0
2019 | 9 | 17 | 9 | 0.21315 | 0 | 0 | 0 | 0 | 0 | 0 | 0 | 0.21315 | 0
2019 | 9 | 17 | 10 | 0.21315 | 0 | 0 | 0 | 0 | 0 | 0 | 0 | 0.21315 | 0
2019 | 9 | 17 | 11 | 0.21315 | 0 | 0 | 0 | 0 | 0 | 0 | 0 | 0.21315 | 0
2019 | 9 | 17 | 12 | 0.21315 | 0 | 0 | 0 | 0 | 0 | 0 | 0 | 0.21315 | 0
2019 | 9 | 17 | 13 | 0.21315 | 0 | 0 | 0 | 0 | 0 | 0 | 0 | 0.21315 | 0
2019 | 9 | 17 | 14 | 0.21315 | 0 | 0 | 0 | 0 | 0 | 0 | 0 | 0.21315 | 0
2019 | 9 | 17 | 15 | 0.21315 | 0 | 0 | 0 | 0 | 0 | 0 | 0 | 0.21315 | 0
2019 | 9 | 17 | 16 | 0.21315 | 0 | 0 | 0 | 0 | 0 | 0 | 0 | 0.21315 | 0
2019 | 9 | 17 | 17 | 0.21315 | 0 | 0 | 0 | 0 | 0 | 0 | 0 | 0.21315 | 0
2019 | 9 | 17 | 18 | 0.21315 | 0 | 0 | 0 | 0 | 0 | 0 | 0 | 0.21315 | 0
2019 | 9 | 17 | 19 | 0.21315 | 0 | 0 | 0 | 0 | 0 | 0 | 0 | 0.21315 | 0
2019 | 9 | 17 | 20 | 0.21315 | 0 | 0 | 0 | 0 | 0 | 0 | 0 | 0.21315 | 0
2019 | 9 | 17 | 21 | 0.21315 | 0 | 0 | 0 | 0 | 0 | 0 | 0 | 0.21315 | 0
2019 | 9 | 17 | 22 | 0.21315 | 0 | 0 | 0 | 0 | 0 | 0 | 0 | 0.21315 | 0
2019 | 9 | 17 | 23 | 0.21315 | 0 | 0 | 0 | 0 | 0 | 0 | 0 | 0.21315 | 0
2019 | 9 | 17 | 24 | 0.21315 | 0 | 0 | 0 | 0 | 0 | 0 | 0 | 0.21315 | 0
2019 | 9 | 18 | 1 | 0.21315 | 0 | 0 | 0 | 0 | 0 | 0 | 0 | 0.21315 | 0
2019 | 9 | 18 | 2 | 0.21315 | 0 | 0 | 0 | 0 | 0 | 0 | 0 | 0.21315 | 0
2019 | 9 | 18 | 3 | 0.21315 | 0 | 0 | 0 | 0 | 0 | 0 | 0 | 0.21315 | 0
2019 | 9 | 18 | 4 | 0.21315 | 0 | 0 | 0 | 0 | 0 | 0 | 0 | 0.21315 | 0
2019 | 9 | 18 | 5 | 0.21315 | 0 | 0 | 0 | 0 | 0 | 0 | 0 | 0.21315 | 0
2019 | 9 | 18 | 6 | 0.21315 | 0 | 0 | 0 | 0 | 0 | 0 | 0 | 0.21315 | 0
2019 | 9 | 18 | 7 | 0.21315 | 0 | 0 | 0 | 0 | 0 | 0 | 0 | 0.21315 | 0
2019 | 9 | 18 | 8 | 0.21315 | 0 | 0 | 0 | 0 | 0 | 0 | 0 | 0.21315 | 0
2019 | 9 | 18 | 9 | 0.21315 | 0 | 0 | 0 | 0 | 0 | 0 | 0 | 0.21315 | 0
2019 | 9 | 18 | 10 | 0.21315 | 0 | 0 | 0 | 0 | 0 | 0 | 0 | 0.21315 | 0
2019 | 9 | 18 | 11 | 0.21315 | 0 | 0 | 0 | 0 | 0 | 0 | 0 | 0.21315 | 0
2019 | 9 | 18 | 12 | 0.21315 | 0 | 0 | 0 | 0 | 0 | 0 | 0 | 0.21315 | 0
2019 | 9 | 18 | 13 | 0.21315 | 0 | 0 | 0 | 0 | 0 | 0 | 0 | 0.21315 | 0
2019 | 9 | 18 | 14 | 0.21315 | 0 | 0 | 0 | 0 | 0 | 0 | 0 | 0.21315 | 0
2019 | 9 | 18 | 15 | 0.21315 | 0 | 0 | 0 | 0 | 0 | 0 | 0 | 0.21315 | 0
2019 | 9 | 18 | 16 | 0.21315 | 0 | 0 | 0 | 0 | 0 | 0 | 0 | 0.21315 | 0
2019 | 9 | 18 | 17 | 0.21315 | 0 | 0 | 0 | 0 | 0 | 0 | 0 | 0.21315 | 0
2019 | 9 | 18 | 18 | 0.21315 | 0 | 0 | 0 | 0 | 0 | 0 | 0 | 0.21315 | 0
2019 | 9 | 18 | 19 | 0.21315 | 0 | 0 | 0 | 0 | 0 | 0 | 0 | 0.21315 | 0
2019 | 9 | 18 | 20 | 0.21315 | 0 | 0 | 0 | 0 | 0 | 0 | 0 | 0.21315 | 0
2019 | 9 | 18 | 21 | 0.21315 | 0 | 0 | 0 | 0 | 0 | 0 | 0 | 0.21315 | 0
2019 | 9 | 18 | 22 | 0.21315 | 0 | 0 | 0 | 0 | 0 | 0 | 0 | 0.21315 | 0
2019 | 9 | 18 | 23 | 0.21315 | 0 | 0 | 0 | 0 | 0 | 0 | 0 | 0.21315 | 0
2019 | 9 | 18 | 24 | 0.21315 | 0 | 0 | 0 | 0 | 0 | 0 | 0 | 0.21315 | 0
2019 | 9 | 19 | 1 | 0.21315 | 0 | 0 | 0 | 0 | 0 | 0 | 0 | 0.21315 | 0
2019 | 9 | 19 | 2 | 0.21315 | 0 | 0 | 0 | 0 | 0 | 0 | 0 | 0.21315 | 0
2019 | 9 | 19 | 3 | 0.21315 | 0 | 0 | 0 | 0 | 0 | 0 | 0 | 0.21315 | 0
2019 | 9 | 19 | 4 | 0.21315 | 0 | 0 | 0 | 0 | 0 | 0 | 0 | 0.21315 | 0
2019 | 9 | 19 | 5 | 0.21315 | 0 | 0 | 0 | 0 | 0 | 0 | 0 | 0.21315 | 0
2019 | 9 | 19 | 6 | 0.21315 | 0 | 0 | 0 | 0 | 0 | 0 | 0 | 0.21315 | 0
2019 | 9 | 19 | 7 | 0.21315 | 0 | 0 | 0 | 0 | 0 | 0 | 0 | 0.21315 | 0
2019 | 9 | 19 | 8 | 0.21315 | 0 | 0 | 0 | 0 | 0 | 0 | 0 | 0.21315 | 0
2019 | 9 | 19 | 9 | 0.21315 | 0 | 0 | 0 | 0 | 0 | 0 | 0 | 0.21315 | 0
2019 | 9 | 19 | 10 | 0.21315 | 0 | 0 | 0 | 0 | 0 | 0 | 0 | 0.21315 | 0
2019 | 9 | 19 | 11 | 0.21315 | 0 | 0 | 0 | 0 | 0 | 0 | 0 | 0.21315 | 0
2019 | 9 | 19 | 12 | 0.21315 | 0 | 0 | 0 | 0 | 0 | 0 | 0 | 0.21315 | 0
2019 | 9 | 19 | 13 | 0.21315 | 0 | 0 | 0 | 0 | 0 | 0 | 0 | 0.21315 | 0
2019 | 9 | 19 | 14 | 0.21315 | 0 | 0 | 0 | 0 | 0 | 0 | 0 | 0.21315 | 0
2019 | 9 | 19 | 15 | 0.21315 | 0 | 0 | 0 | 0 | 0 | 0 | 0 | 0.21315 | 0
2019 | 9 | 19 | 16 | 0.21315 | 0 | 0 | 0 | 0 | 0 | 0 | 0 | 0.21315 | 0
2019 | 9 | 19 | 17 | 0.21315 | 0 | 0 | 0 | 0 | 0 | 0 | 0 | 0.21315 | 0
2019 | 9 | 19 | 18 | 0.21315 | 0 | 0 | 0 | 0 | 0 | 0 | 0 | 0.21315 | 0
2019 | 9 | 19 | 19 | 0.21315 | 0 | 0 | 0 | 0 | 0 | 0 | 0 | 0.21315 | 0
2019 | 9 | 19 | 20 | 0.21315 | 0 | 0 | 0 | 0 | 0 | 0 | 0 | 0.21315 | 0
2019 | 9 | 19 | 21 | 0.21315 | 0 | 0 | 0 | 0 | 0 | 0 | 0 | 0.21315 | 0
2019 | 9 | 19 | 22 | 0.21315 | 0 | 0 | 0 | 0 | 0 | 0 | 0 | 0.21315 | 0
2019 | 9 | 19 | 23 | 0.21315 | 0 | 0 | 0 | 0 | 0 | 0 | 0 | 0.21315 | 0
2019 | 9 | 19 | 24 | 0.21315 | 0 | 0 | 0 | 0 | 0 | 0 | 0 | 0.21315 | 0
2019 | 9 | 20 | 1 | 0.21315 | 0 | 0 | 0 | 0 | 0 | 0 | 0 | 0.21315 | 0
2019 | 9 | 20 | 2 | 0.21315 | 0 | 0 | 0 | 0 | 0 | 0 | 0 | 0.21315 | 0
2019 | 9 | 20 | 3 | 0.21315 | 0 | 0 | 0 | 0 | 0 | 0 | 0 | 0.21315 | 0
2019 | 9 | 20 | 4 | 0.21315 | 0 | 0 | 0 | 0 | 0 | 0 | 0 | 0.21315 | 0
2019 | 9 | 20 | 5 | 0.21315 | 0 | 0 | 0 | 0 | 0 | 0 | 0 | 0.21315 | 0
2019 | 9 | 20 | 6 | 0.21315 | 0 | 0 | 0 | 0 | 0 | 0 | 0 | 0.21315 | 0
2019 | 9 | 20 | 7 | 0.21315 | 0 | 0 | 0 | 0 | 0 | 0 | 0 | 0.21315 | 0
2019 | 9 | 20 | 8 | 0.21315 | 0 | 0 | 0 | 0 | 0 | 0 | 0 | 0.21315 | 0
2019 | 9 | 20 | 9 | 0.21315 | 0 | 0 | 0 | 0 | 0 | 0 | 0 | 0.21315 | 0
2019 | 9 | 20 | 10 | 0.21315 | 0 | 0 | 0 | 0 | 0 | 0 | 0 | 0.21315 | 0
2019 | 9 | 20 | 11 | 0.21315 | 0 | 0 | 0 | 0 | 0 | 0 | 0 | 0.21315 | 0
2019 | 9 | 20 | 12 | 0.21315 | 0 | 0 | 0 | 0 | 0 | 0 | 0 | 0.21315 | 0
2019 | 9 | 20 | 13 | 0.21315 | 0 | 0 | 0 | 0 | 0 | 0 | 0 | 0.21315 | 0
2019 | 9 | 20 | 14 | 0.21315 | 0 | 0 | 0 | 0 | 0 | 0 | 0 | 0.21315 | 0
2019 | 9 | 20 | 15 | 0.21315 | 0 | 0 | 0 | 0 | 0 | 0 | 0 | 0.21315 | 0
2019 | 9 | 20 | 16 | 0.21315 | 0 | 0 | 0 | 0 | 0 | 0 | 0 | 0.21315 | 0
2019 | 9 | 20 | 17 | 0.21315 | 0 | 0 | 0 | 0 | 0 | 0 | 0 | 0.21315 | 0
2019 | 9 | 20 | 18 | 0.21315 | 0 | 0 | 0 | 0 | 0 | 0 | 0 | 0.21315 | 0
2019 | 9 | 20 | 19 | 0.21315 | 0 | 0 | 0 | 0 | 0 | 0 | 0 | 0.21315 | 0
2019 | 9 | 20 | 20 | 0.21315 | 0 | 0 | 0 | 0 | 0 | 0 | 0 | 0.21315 | 0
2019 | 9 | 20 | 21 | 0.21315 | 0 | 0 | 0 | 0 | 0 | 0 | 0 | 0.21315 | 0
2019 | 9 | 20 | 22 | 0.21315 | 0 | 0 | 0 | 0 | 0 | 0 | 0 | 0.21315 | 0
2019 | 9 | 20 | 23 | 0.21315 | 0 | 0 | 0 | 0 | 0 | 0 | 0 | 0.21315 | 0
2019 | 9 | 20 | 24 | 0.21315 | 0 | 0 | 0 | 0 | 0 | 0 | 0 | 0.21315 | 0
2019 | 9 | 21 | 1 | 0.21315 | 0 | 0 | 0 | 0 | 0 | 0 | 0 | 0.21315 | 0
2019 | 9 | 21 | 2 | 0.21315 | 0 | 0 | 0 | 0 | 0 | 0 | 0 | 0.21315 | 0
2019 | 9 | 21 | 3 | 0.21315 | 0 | 0 | 0 | 0 | 0 | 0 | 0 | 0.21315 | 0
2019 | 9 | 21 | 4 | 0.21315 | 0 | 0 | 0 | 0 | 0 | 0 | 0 | 0.21315 | 0
2019 | 9 | 21 | 5 | 0.21315 | 0 | 0 | 0 | 0 | 0 | 0 | 0 | 0.21315 | 0
2019 | 9 | 21 | 6 | 0.21315 | 0 | 0 | 0 | 0 | 0 | 0 | 0 | 0.21315 | 0
2019 | 9 | 21 | 7 | 0.21315 | 0 | 0 | 0 | 0 | 0 | 0 | 0 | 0.21315 | 0
2019 | 9 | 21 | 8 | 0.21315 | 0 | 0 | 0 | 0 | 0 | 0 | 0 | 0.21315 | 0
2019 | 9 | 21 | 9 | 0.21315 | 0 | 0 | 0 | 0 | 0 | 0 | 0 | 0.21315 | 0
2019 | 9 | 21 | 10 | 0.21315 | 0 | 0 | 0 | 0 | 0 | 0 | 0 | 0.21315 | 0
2019 | 9 | 21 | 11 | 0.21315 | 0 | 0 | 0 | 0 | 0 | 0 | 0 | 0.21315 | 0
2019 | 9 | 21 | 12 | 0.21315 | 0 | 0 | 0 | 0 | 0 | 0 | 0 | 0.21315 | 0
2019 | 9 | 21 | 13 | 0.21315 | 0 | 0 | 0 | 0 | 0 | 0 | 0 | 0.21315 | 0
2019 | 9 | 21 | 14 | 0.21315 | 0 | 0 | 0 | 0 | 0 | 0 | 0 | 0.21315 | 0
2019 | 9 | 21 | 15 | 0.21315 | 0 | 0 | 0 | 0 | 0 | 0 | 0 | 0.21315 | 0
2019 | 9 | 21 | 16 | 0.21315 | 0 | 0 | 0 | 0 | 0 | 0 | 0 | 0.21315 | 0
2019 | 9 | 21 | 17 | 0.21315 | 0 | 0 | 0 | 0 | 0 | 0 | 0 | 0.21315 | 0
2019 | 9 | 21 | 18 | 0.21315 | 0 | 0 | 0 | 0 | 0 | 0 | 0 | 0.21315 | 0
2019 | 9 | 21 | 19 | 0.21315 | 0 | 0 | 0 | 0 | 0 | 0 | 0 | 0.21315 | 0
2019 | 9 | 21 | 20 | 0.21315 | 0 | 0 | 0 | 0 | 0 | 0 | 0 | 0.21315 | 0
2019 | 9 | 21 | 21 | 0.21315 | 0 | 0 | 0 | 0 | 0 | 0 | 0 | 0.21315 | 0
2019 | 9 | 21 | 22 | 0.21315 | 0 | 0 | 0 | 0 | 0 | 0 | 0 | 0.21315 | 0
2019 | 9 | 21 | 23 | 0.21315 | 0 | 0 | 0 | 0 | 0 | 0 | 0 | 0.21315 | 0
2019 | 9 | 21 | 24 | 0.21315 | 0 | 0 | 0 | 0 | 0 | 0 | 0 | 0.21315 | 0
2019 | 9 | 22 | 1 | 0.21315 | 0 | 0 | 0 | 0 | 0 | 0 | 0 | 0.21315 | 0
2019 | 9 | 22 | 2 | 0.21315 | 0 | 0 | 0 | 0 | 0 | 0 | 0 | 0.21315 | 0
2019 | 9 | 22 | 3 | 0.21315 | 0 | 0 | 0 | 0 | 0 | 0 | 0 | 0.21315 | 0
2019 | 9 | 22 | 4 | 0.21315 | 0 | 0 | 0 | 0 | 0 | 0 | 0 | 0.21315 | 0
2019 | 9 | 22 | 5 | 0.21315 | 0 | 0 | 0 | 0 | 0 | 0 | 0 | 0.21315 | 0
2019 | 9 | 22 | 6 | 0.21315 | 0 | 0 | 0 | 0 | 0 | 0 | 0 | 0.21315 | 0
2019 | 9 | 22 | 7 | 0.21315 | 0 | 0 | 0 | 0 | 0 | 0 | 0 | 0.21315 | 0
2019 | 9 | 22 | 8 | 0.21315 | 0 | 0 | 0 | 0 | 0 | 0 | 0 | 0.21315 | 0
2019 | 9 | 22 | 9 | 0.21315 | 0 | 0 | 0 | 0 | 0 | 0 | 0 | 0.21315 | 0
2019 | 9 | 22 | 10 | 0.21315 | 0 | 0 | 0 | 0 | 0 | 0 | 0 | 0.21315 | 0
2019 | 9 | 22 | 11 | 0.21315 | 0 | 0 | 0 | 0 | 0 | 0 | 0 | 0.21315 | 0
2019 | 9 | 22 | 12 | 0.21315 | 0 | 0 | 0 | 0 | 0 | 0 | 0 | 0.21315 | 0
2019 | 9 | 22 | 13 | 0.21315 | 0 | 0 | 0 | 0 | 0 | 0 | 0 | 0.21315 | 0
2019 | 9 | 22 | 14 | 0.21315 | 0 | 0 | 0 | 0 | 0 | 0 | 0 | 0.21315 | 0
2019 | 9 | 22 | 15 | 0.21315 | 0 | 0 | 0 | 0 | 0 | 0 | 0 | 0.21315 | 0
2019 | 9 | 22 | 16 | 0.21315 | 0 | 0 | 0 | 0 | 0 | 0 | 0 | 0.21315 | 0
2019 | 9 | 22 | 17 | 0.21315 | 0 | 0 | 0 | 0 | 0 | 0 | 0 | 0.21315 | 0
2019 | 9 | 22 | 18 | 0.21315 | 0 | 0 | 0 | 0 | 0 | 0 | 0 | 0.21315 | 0
2019 | 9 | 22 | 19 | 0.21315 | 0 | 0 | 0 | 0 | 0 | 0 | 0 | 0.21315 | 0
2019 | 9 | 22 | 20 | 0.21315 | 0 | 0 | 0 | 0 | 0 | 0 | 0 | 0.21315 | 0
2019 | 9 | 22 | 21 | 0.21315 | 0 | 0 | 0 | 0 | 0 | 0 | 0 | 0.21315 | 0
2019 | 9 | 22 | 22 | 0.21315 | 0 | 0 | 0 | 0 | 0 | 0 | 0 | 0.21315 | 0
2019 | 9 | 22 | 23 | 0.21315 | 0 | 0 | 0 | 0 | 0 | 0 | 0 | 0.21315 | 0
2019 | 9 | 22 | 24 | 0.21315 | 0 | 0 | 0 | 0 | 0 | 0 | 0 | 0.21315 | 0
2019 | 9 | 23 | 1 | 0.21315 | 0 | 0 | 0 | 0 | 0 | 0 | 0 | 0.21315 | 0
2019 | 9 | 23 | 2 | 0.21315 | 0 | 0 | 0 | 0 | 0 | 0 | 0 | 0.21315 | 0
2019 | 9 | 23 | 3 | 0.21315 | 0 | 0 | 0 | 0 | 0 | 0 | 0 | 0.21315 | 0
2019 | 9 | 23 | 4 | 0.21315 | 0 | 0 | 0 | 0 | 0 | 0 | 0 | 0.21315 | 0
2019 | 9 | 23 | 5 | 0.21315 | 0 | 0 | 0 | 0 | 0 | 0 | 0 | 0.21315 | 0
2019 | 9 | 23 | 6 | 0.21315 | 0 | 0 | 0 | 0 | 0 | 0 | 0 | 0.21315 | 0
2019 | 9 | 23 | 7 | 0.21315 | 0 | 0 | 0 | 0 | 0 | 0 | 0 | 0.21315 | 0
2019 | 9 | 23 | 8 | 0.21315 | 0 | 0 | 0 | 0 | 0 | 0 | 0 | 0.21315 | 0
2019 | 9 | 23 | 9 | 0.21315 | 0 | 0 | 0 | 0 | 0 | 0 | 0 | 0.21315 | 0
2019 | 9 | 23 | 10 | 0.21315 | 0 | 0 | 0 | 0 | 0 | 0 | 0 | 0.21315 | 0
2019 | 9 | 23 | 11 | 0.21315 | 0 | 0 | 0 | 0 | 0 | 0 | 0 | 0.21315 | 0
2019 | 9 | 23 | 12 | 0.21315 | 0 | 0 | 0 | 0 | 0 | 0 | 0 | 0.21315 | 0
2019 | 9 | 23 | 13 | 0.21315 | 0 | 0 | 0 | 0 | 0 | 0 | 0 | 0.21315 | 0
2019 | 9 | 23 | 14 | 0.21315 | 0 | 0 | 0 | 0 | 0 | 0 | 0 | 0.21315 | 0
2019 | 9 | 23 | 15 | 0.21315 | 0 | 0 | 0 | 0 | 0 | 0 | 0 | 0.21315 | 0
2019 | 9 | 23 | 16 | 0.21315 | 0 | 0 | 0 | 0 | 0 | 0 | 0 | 0.21315 | 0
2019 | 9 | 23 | 17 | 0.21315 | 0 | 0 | 0 | 0 | 0 | 0 | 0 | 0.21315 | 0
2019 | 9 | 23 | 18 | 0.21315 | 0 | 0 | 0 | 0 | 0 | 0 | 0 | 0.21315 | 0
2019 | 9 | 23 | 19 | 0.21315 | 0 | 0 | 0 | 0 | 0 | 0 | 0 | 0.21315 | 0
2019 | 9 | 23 | 20 | 0.21315 | 0 | 0 | 0 | 0 | 0 | 0 | 0 | 0.21315 | 0
2019 | 9 | 23 | 21 | 0.21315 | 0 | 0 | 0 | 0 | 0 | 0 | 0 | 0.21315 | 0
2019 | 9 | 23 | 22 | 0.21315 | 0 | 0 | 0 | 0 | 0 | 0 | 0 | 0.21315 | 0
2019 | 9 | 23 | 23 | 0.21315 | 0 | 0 | 0 | 0 | 0 | 0 | 0 | 0.21315 | 0
2019 | 9 | 23 | 24 | 0.21315 | 0 | 0 | 0 | 0 | 0 | 0 | 0 | 0.21315 | 0
2019 | 9 | 24 | 1 | 0.21315 | 0 | 0 | 0 | 0 | 0 | 0 | 0 | 0.21315 | 0
2019 | 9 | 24 | 2 | 0.21315 | 0 | 0 | 0 | 0 | 0 | 0 | 0 | 0.21315 | 0
2019 | 9 | 24 | 3 | 0.21315 | 0 | 0 | 0 | 0 | 0 | 0 | 0 | 0.21315 | 0
2019 | 9 | 24 | 4 | 0.21315 | 0 | 0 | 0 | 0 | 0 | 0 | 0 | 0.21315 | 0
2019 | 9 | 24 | 5 | 0.21315 | 0 | 0 | 0 | 0 | 0 | 0 | 0 | 0.21315 | 0
2019 | 9 | 24 | 6 | 0.21315 | 0 | 0 | 0 | 0 | 0 | 0 | 0 | 0.21315 | 0
2019 | 9 | 24 | 7 | 0.21315 | 0 | 0 | 0 | 0 | 0 | 0 | 0 | 0.21315 | 0
2019 | 9 | 24 | 8 | 0.21315 | 0 | 0 | 0 | 0 | 0 | 0 | 0 | 0.21315 | 0
2019 | 9 | 24 | 9 | 0.21315 | 0 | 0 | 0 | 0 | 0 | 0 | 0 | 0.21315 | 0
2019 | 9 | 24 | 10 | 0.21315 | 0 | 0 | 0 | 0 | 0 | 0 | 0 | 0.21315 | 0
2019 | 9 | 24 | 11 | 0.21315 | 0 | 0 | 0 | 0 | 0 | 0 | 0 | 0.21315 | 0
2019 | 9 | 24 | 12 | 0.21315 | 0 | 0 | 0 | 0 | 0 | 0 | 0 | 0.21315 | 0
2019 | 9 | 24 | 13 | 0.21315 | 0 | 0 | 0 | 0 | 0 | 0 | 0 | 0.21315 | 0
2019 | 9 | 24 | 14 | 0.21315 | 0 | 0 | 0 | 0 | 0 | 0 | 0 | 0.21315 | 0
2019 | 9 | 24 | 15 | 0.21315 | 0 | 0 | 0 | 0 | 0 | 0 | 0 | 0.21315 | 0
2019 | 9 | 24 | 16 | 0.21315 | 0 | 0 | 0 | 0 | 0 | 0 | 0 | 0.21315 | 0
2019 | 9 | 24 | 17 | 0.21315 | 0 | 0 | 0 | 0 | 0 | 0 | 0 | 0.21315 | 0
2019 | 9 | 24 | 18 | 0.21315 | 0 | 0 | 0 | 0 | 0 | 0 | 0 | 0.21315 | 0
2019 | 9 | 24 | 19 | 0.21315 | 0 | 0 | 0 | 0 | 0 | 0 | 0 | 0.21315 | 0
2019 | 9 | 24 | 20 | 0.21315 | 0 | 0 | 0 | 0 | 0 | 0 | 0 | 0.21315 | 0
2019 | 9 | 24 | 21 | 0.21315 | 0 | 0 | 0 | 0 | 0 | 0 | 0 | 0.21315 | 0
2019 | 9 | 24 | 22 | 0.21315 | 0 | 0 | 0 | 0 | 0 | 0 | 0 | 0.21315 | 0
2019 | 9 | 24 | 23 | 0.21315 | 0 | 0 | 0 | 0 | 0 | 0 | 0 | 0.21315 | 0
2019 | 9 | 24 | 24 | 0.21315 | 0 | 0 | 0 | 0 | 0 | 0 | 0 | 0.21315 | 0
2019 | 9 | 25 | 1 | 0.21315 | 0 | 0 | 0 | 0 | 0 | 0 | 0 | 0.21315 | 0
2019 | 9 | 25 | 2 | 0.21315 | 0 | 0 | 0 | 0 | 0 | 0 | 0 | 0.21315 | 0
2019 | 9 | 25 | 3 | 0.21315 | 0 | 0 | 0 | 0 | 0 | 0 | 0 | 0.21315 | 0
2019 | 9 | 25 | 4 | 0.21315 | 0 | 0 | 0 | 0 | 0 | 0 | 0 | 0.21315 | 0
2019 | 9 | 25 | 5 | 0.21315 | 0 | 0 | 0 | 0 | 0 | 0 | 0 | 0.21315 | 0
2019 | 9 | 25 | 6 | 0.21315 | 0 | 0 | 0 | 0 | 0 | 0 | 0 | 0.21315 | 0
2019 | 9 | 25 | 7 | 0.21315 | 0 | 0 | 0 | 0 | 0 | 0 | 0 | 0.21315 | 0
2019 | 9 | 25 | 8 | 0.21315 | 0 | 0 | 0 | 0 | 0 | 0 | 0 | 0.21315 | 0
2019 | 9 | 25 | 9 | 0.21315 | 0 | 0 | 0 | 0 | 0 | 0 | 0 | 0.21315 | 0
2019 | 9 | 25 | 10 | 0.21315 | 0 | 0 | 0 | 0 | 0 | 0 | 0 | 0.21315 | 0
2019 | 9 | 25 | 11 | 0.21315 | 0 | 0 | 0 | 0 | 0 | 0 | 0 | 0.21315 | 0
2019 | 9 | 25 | 12 | 0.21315 | 0 | 0 | 0 | 0 | 0 | 0 | 0 | 0.21315 | 0
2019 | 9 | 25 | 13 | 0.21315 | 0 | 0 | 0 | 0 | 0 | 0 | 0 | 0.21315 | 0
2019 | 9 | 25 | 14 | 0.21315 | 0 | 0 | 0 | 0 | 0 | 0 | 0 | 0.21315 | 0
2019 | 9 | 25 | 15 | 0.21315 | 0 | 0 | 0 | 0 | 0 | 0 | 0 | 0.21315 | 0
2019 | 9 | 25 | 16 | 0.21315 | 0 | 0 | 0 | 0 | 0 | 0 | 0 | 0.21315 | 0
2019 | 9 | 25 | 17 | 0.21315 | 0 | 0 | 0 | 0 | 0 | 0 | 0 | 0.21315 | 0
2019 | 9 | 25 | 18 | 0.21315 | 0 | 0 | 0 | 0 | 0 | 0 | 0 | 0.21315 | 0
2019 | 9 | 25 | 19 | 0.21315 | 0 | 0 | 0 | 0 | 0 | 0 | 0 | 0.21315 | 0
2019 | 9 | 25 | 20 | 0.21315 | 0 | 0 | 0 | 0 | 0 | 0 | 0 | 0.21315 | 0
2019 | 9 | 25 | 21 | 0.21315 | 0 | 0 | 0 | 0 | 0 | 0 | 0 | 0.21315 | 0
2019 | 9 | 25 | 22 | 0.21315 | 0 | 0 | 0 | 0 | 0 | 0 | 0 | 0.21315 | 0
2019 | 9 | 25 | 23 | 0.21315 | 0 | 0 | 0 | 0 | 0 | 0 | 0 | 0.21315 | 0
2019 | 9 | 25 | 24 | 0.21315 | 0 | 0 | 0 | 0 | 0 | 0 | 0 | 0.21315 | 0
2019 | 9 | 26 | 1 | 0.21315 | 0 | 0 | 0 | 0 | 0 | 0 | 0 | 0.21315 | 0
2019 | 9 | 26 | 2 | 0.21315 | 0 | 0 | 0 | 0 | 0 | 0 | 0 | 0.21315 | 0
2019 | 9 | 26 | 3 | 0.21315 | 0 | 0 | 0 | 0 | 0 | 0 | 0 | 0.21315 | 0
2019 | 9 | 26 | 4 | 0.21315 | 0 | 0 | 0 | 0 | 0 | 0 | 0 | 0.21315 | 0
2019 | 9 | 26 | 5 | 0.21315 | 0 | 0 | 0 | 0 | 0 | 0 | 0 | 0.21315 | 0
2019 | 9 | 26 | 6 | 0.21315 | 0 | 0 | 0 | 0 | 0 | 0 | 0 | 0.21315 | 0
2019 | 9 | 26 | 7 | 0.21315 | 0 | 0 | 0 | 0 | 0 | 0 | 0 | 0.21315 | 0
2019 | 9 | 26 | 8 | 0.21315 | 0 | 0 | 0 | 0 | 0 | 0 | 0 | 0.21315 | 0
2019 | 9 | 26 | 9 | 0.21315 | 0 | 0 | 0 | 0 | 0 | 0 | 0 | 0.21315 | 0
2019 | 9 | 26 | 10 | 0.21315 | 0 | 0 | 0 | 0 | 0 | 0 | 0 | 0.21315 | 0
2019 | 9 | 26 | 11 | 0.21315 | 0 | 0 | 0 | 0 | 0 | 0 | 0 | 0.21315 | 0
2019 | 9 | 26 | 12 | 0.21315 | 0 | 0 | 0 | 0 | 0 | 0 | 0 | 0.21315 | 0
2019 | 9 | 26 | 13 | 0.21315 | 0 | 0 | 0 | 0 | 0 | 0 | 0 | 0.21315 | 0
2019 | 9 | 26 | 14 | 0.21315 | 0 | 0 | 0 | 0 | 0 | 0 | 0 | 0.21315 | 0
2019 | 9 | 26 | 15 | 0.21315 | 0 | 0 | 0 | 0 | 0 | 0 | 0 | 0.21315 | 0
2019 | 9 | 26 | 16 | 0.21315 | 0 | 0 | 0 | 0 | 0 | 0 | 0 | 0.21315 | 0
2019 | 9 | 26 | 17 | 0.21315 | 0 | 0 | 0 | 0 | 0 | 0 | 0 | 0.21315 | 0
2019 | 9 | 26 | 18 | 0.21315 | 0 | 0 | 0 | 0 | 0 | 0 | 0 | 0.21315 | 0
2019 | 9 | 26 | 19 | 0.21315 | 0 | 0 | 0 | 0 | 0 | 0 | 0 | 0.21315 | 0
2019 | 9 | 26 | 20 | 0.21315 | 0 | 0 | 0 | 0 | 0 | 0 | 0 | 0.21315 | 0
2019 | 9 | 26 | 21 | 0.21315 | 0 | 0 | 0 | 0 | 0 | 0 | 0 | 0.21315 | 0
2019 | 9 | 26 | 22 | 0.21315 | 0 | 0 | 0 | 0 | 0 | 0 | 0 | 0.21315 | 0
2019 | 9 | 26 | 23 | 0.21315 | 0 | 0 | 0 | 0 | 0 | 0 | 0 | 0.21315 | 0
2019 | 9 | 26 | 24 | 0.21315 | 0 | 0 | 0 | 0 | 0 | 0 | 0 | 0.21315 | 0
2019 | 9 | 27 | 1 | 0.21315 | 0 | 0 | 0 | 0 | 0 | 0 | 0 | 0.21315 | 0
2019 | 9 | 27 | 2 | 0.21315 | 0 | 0 | 0 | 0 | 0 | 0 | 0 | 0.21315 | 0
2019 | 9 | 27 | 3 | 0.21315 | 0 | 0 | 0 | 0 | 0 | 0 | 0 | 0.21315 | 0
2019 | 9 | 27 | 4 | 0.21315 | 0 | 0 | 0 | 0 | 0 | 0 | 0 | 0.21315 | 0
2019 | 9 | 27 | 5 | 0.21315 | 0 | 0 | 0 | 0 | 0 | 0 | 0 | 0.21315 | 0
2019 | 9 | 27 | 6 | 0.21315 | 0 | 0 | 0 | 0 | 0 | 0 | 0 | 0.21315 | 0
2019 | 9 | 27 | 7 | 0.21315 | 0 | 0 | 0 | 0 | 0 | 0 | 0 | 0.21315 | 0
2019 | 9 | 27 | 8 | 0.21315 | 0 | 0 | 0 | 0 | 0 | 0 | 0 | 0.21315 | 0
2019 | 9 | 27 | 9 | 0.21315 | 0 | 0 | 0 | 0 | 0 | 0 | 0 | 0.21315 | 0
2019 | 9 | 27 | 10 | 0.21315 | 0 | 0 | 0 | 0 | 0 | 0 | 0 | 0.21315 | 0
2019 | 9 | 27 | 11 | 0.21315 | 0 | 0 | 0 | 0 | 0 | 0 | 0 | 0.21315 | 0
2019 | 9 | 27 | 12 | 0.21315 | 0 | 0 | 0 | 0 | 0 | 0 | 0 | 0.21315 | 0
2019 | 9 | 27 | 13 | 0.21315 | 0 | 0 | 0 | 0 | 0 | 0 | 0 | 0.21315 | 0
2019 | 9 | 27 | 14 | 0.21315 | 0 | 0 | 0 | 0 | 0 | 0 | 0 | 0.21315 | 0
2019 | 9 | 27 | 15 | 0.21315 | 0 | 0 | 0 | 0 | 0 | 0 | 0 | 0.21315 | 0
2019 | 9 | 27 | 16 | 0.21315 | 0 | 0 | 0 | 0 | 0 | 0 | 0 | 0.21315 | 0
2019 | 9 | 27 | 17 | 0.21315 | 0 | 0 | 0 | 0 | 0 | 0 | 0 | 0.21315 | 0
2019 | 9 | 27 | 18 | 0.21315 | 0 | 0 | 0 | 0 | 0 | 0 | 0 | 0.21315 | 0
2019 | 9 | 27 | 19 | 0.21315 | 0 | 0 | 0 | 0 | 0 | 0 | 0 | 0.21315 | 0
2019 | 9 | 27 | 20 | 0.21315 | 0 | 0 | 0 | 0 | 0 | 0 | 0 | 0.21315 | 0
2019 | 9 | 27 | 21 | 0.21315 | 0 | 0 | 0 | 0 | 0 | 0 | 0 | 0.21315 | 0
2019 | 9 | 27 | 22 | 0.21315 | 0 | 0 | 0 | 0 | 0 | 0 | 0 | 0.21315 | 0
2019 | 9 | 27 | 23 | 0.21315 | 0 | 0 | 0 | 0 | 0 | 0 | 0 | 0.21315 | 0
2019 | 9 | 27 | 24 | 0.21315 | 0 | 0 | 0 | 0 | 0 | 0 | 0 | 0.21315 | 0
2019 | 9 | 28 | 1 | 0.21315 | 0 | 0 | 0 | 0 | 0 | 0 | 0 | 0.21315 | 0
2019 | 9 | 28 | 2 | 0.21315 | 0 | 0 | 0 | 0 | 0 | 0 | 0 | 0.21315 | 0
2019 | 9 | 28 | 3 | 0.21315 | 0 | 0 | 0 | 0 | 0 | 0 | 0 | 0.21315 | 0
2019 | 9 | 28 | 4 | 0.21315 | 0 | 0 | 0 | 0 | 0 | 0 | 0 | 0.21315 | 0
2019 | 9 | 28 | 5 | 0.21315 | 0 | 0 | 0 | 0 | 0 | 0 | 0 | 0.21315 | 0
2019 | 9 | 28 | 6 | 0.21315 | 0 | 0 | 0 | 0 | 0 | 0 | 0 | 0.21315 | 0
2019 | 9 | 28 | 7 | 0.21315 | 0 | 0 | 0 | 0 | 0 | 0 | 0 | 0.21315 | 0
2019 | 9 | 28 | 8 | 0.21315 | 0 | 0 | 0 | 0 | 0 | 0 | 0 | 0.21315 | 0
2019 | 9 | 28 | 9 | 0.21315 | 0 | 0 | 0 | 0 | 0 | 0 | 0 | 0.21315 | 0
2019 | 9 | 28 | 10 | 0.21315 | 0 | 0 | 0 | 0 | 0 | 0 | 0 | 0.21315 | 0
2019 | 9 | 28 | 11 | 0.21315 | 0 | 0 | 0 | 0 | 0 | 0 | 0 | 0.21315 | 0
2019 | 9 | 28 | 12 | 0.21315 | 0 | 0 | 0 | 0 | 0 | 0 | 0 | 0.21315 | 0
2019 | 9 | 28 | 13 | 0.21315 | 0 | 0 | 0 | 0 | 0 | 0 | 0 | 0.21315 | 0
2019 | 9 | 28 | 14 | 0.21315 | 0 | 0 | 0 | 0 | 0 | 0 | 0 | 0.21315 | 0
2019 | 9 | 28 | 15 | 0.21315 | 0 | 0 | 0 | 0 | 0 | 0 | 0 | 0.21315 | 0
2019 | 9 | 28 | 16 | 0.21315 | 0 | 0 | 0 | 0 | 0 | 0 | 0 | 0.21315 | 0
2019 | 9 | 28 | 17 | 0.21315 | 0 | 0 | 0 | 0 | 0 | 0 | 0 | 0.21315 | 0
2019 | 9 | 28 | 18 | 0.21315 | 0 | 0 | 0 | 0 | 0 | 0 | 0 | 0.21315 | 0
2019 | 9 | 28 | 19 | 0.21315 | 0 | 0 | 0 | 0 | 0 | 0 | 0 | 0.21315 | 0
2019 | 9 | 28 | 20 | 0.21315 | 0 | 0 | 0 | 0 | 0 | 0 | 0 | 0.21315 | 0
2019 | 9 | 28 | 21 | 0.21315 | 0 | 0 | 0 | 0 | 0 | 0 | 0 | 0.21315 | 0
2019 | 9 | 28 | 22 | 0.21315 | 0 | 0 | 0 | 0 | 0 | 0 | 0 | 0.21315 | 0
2019 | 9 | 28 | 23 | 0.21315 | 0 | 0 | 0 | 0 | 0 | 0 | 0 | 0.21315 | 0
2019 | 9 | 28 | 24 | 0.21315 | 0 | 0 | 0 | 0 | 0 | 0 | 0 | 0.21315 | 0
2019 | 9 | 29 | 1 | 0.21315 | 0 | 0 | 0 | 0 | 0 | 0 | 0 | 0.21315 | 0
2019 | 9 | 29 | 2 | 0.21315 | 0 | 0 | 0 | 0 | 0 | 0 | 0 | 0.21315 | 0
2019 | 9 | 29 | 3 | 0.21315 | 0 | 0 | 0 | 0 | 0 | 0 | 0 | 0.21315 | 0
2019 | 9 | 29 | 4 | 0.21315 | 0 | 0 | 0 | 0 | 0 | 0 | 0 | 0.21315 | 0
2019 | 9 | 29 | 5 | 0.21315 | 0 | 0 | 0 | 0 | 0 | 0 | 0 | 0.21315 | 0
2019 | 9 | 29 | 6 | 0.21315 | 0 | 0 | 0 | 0 | 0 | 0 | 0 | 0.21315 | 0
2019 | 9 | 29 | 7 | 0.21315 | 0 | 0 | 0 | 0 | 0 | 0 | 0 | 0.21315 | 0
2019 | 9 | 29 | 8 | 0.21315 | 0 | 0 | 0 | 0 | 0 | 0 | 0 | 0.21315 | 0
2019 | 9 | 29 | 9 | 0.21315 | 0 | 0 | 0 | 0 | 0 | 0 | 0 | 0.21315 | 0
2019 | 9 | 29 | 10 | 0.21315 | 0 | 0 | 0 | 0 | 0 | 0 | 0 | 0.21315 | 0
2019 | 9 | 29 | 11 | 0.21315 | 0 | 0 | 0 | 0 | 0 | 0 | 0 | 0.21315 | 0
2019 | 9 | 29 | 12 | 0.21315 | 0 | 0 | 0 | 0 | 0 | 0 | 0 | 0.21315 | 0
2019 | 9 | 29 | 13 | 0.21315 | 0 | 0 | 0 | 0 | 0 | 0 | 0 | 0.21315 | 0
2019 | 9 | 29 | 14 | 0.21315 | 0 | 0 | 0 | 0 | 0 | 0 | 0 | 0.21315 | 0
2019 | 9 | 29 | 15 | 0.21315 | 0 | 0 | 0 | 0 | 0 | 0 | 0 | 0.21315 | 0
2019 | 9 | 29 | 16 | 0.21315 | 0 | 0 | 0 | 0 | 0 | 0 | 0 | 0.21315 | 0
2019 | 9 | 29 | 17 | 0.21315 | 0 | 0 | 0 | 0 | 0 | 0 | 0 | 0.21315 | 0
2019 | 9 | 29 | 18 | 0.21315 | 0 | 0 | 0 | 0 | 0 | 0 | 0 | 0.21315 | 0
2019 | 9 | 29 | 19 | 0.21315 | 0 | 0 | 0 | 0 | 0 | 0 | 0 | 0.21315 | 0
2019 | 9 | 29 | 20 | 0.21315 | 0 | 0 | 0 | 0 | 0 | 0 | 0 | 0.21315 | 0
2019 | 9 | 29 | 21 | 0.21315 | 0 | 0 | 0 | 0 | 0 | 0 | 0 | 0.21315 | 0
2019 | 9 | 29 | 22 | 0.21315 | 0 | 0 | 0 | 0 | 0 | 0 | 0 | 0.21315 | 0
2019 | 9 | 29 | 23 | 0.21315 | 0 | 0 | 0 | 0 | 0 | 0 | 0 | 0.21315 | 0
2019 | 9 | 29 | 24 | 0.21315 | 0 | 0 | 0 | 0 | 0 | 0 | 0 | 0.21315 | 0
2019 | 9 | 30 | 1 | 0.21315 | 0 | 0 | 0 | 0 | 0 | 0 | 0 | 0.21315 | 0
2019 | 9 | 30 | 2 | 0.21315 | 0 | 0 | 0 | 0 | 0 | 0 | 0 | 0.21315 | 0
2019 | 9 | 30 | 3 | 0.21315 | 0 | 0 | 0 | 0 | 0 | 0 | 0 | 0.21315 | 0
2019 | 9 | 30 | 4 | 0.21315 | 0 | 0 | 0 | 0 | 0 | 0 | 0 | 0.21315 | 0
2019 | 9 | 30 | 5 | 0.21315 | 0 | 0 | 0 | 0 | 0 | 0 | 0 | 0.21315 | 0
2019 | 9 | 30 | 6 | 0.21315 | 0 | 0 | 0 | 0 | 0 | 0 | 0 | 0.21315 | 0
2019 | 9 | 30 | 7 | 0.21315 | 0 | 0 | 0 | 0 | 0 | 0 | 0 | 0.21315 | 0
2019 | 9 | 30 | 8 | 0.21315 | 0 | 0 | 0 | 0 | 0 | 0 | 0 | 0.21315 | 0
2019 | 9 | 30 | 9 | 0.21315 | 0 | 0 | 0 | 0 | 0 | 0 | 0 | 0.21315 | 0
2019 | 9 | 30 | 10 | 0.21315 | 0 | 0 | 0 | 0 | 0 | 0 | 0 | 0.21315 | 0
2019 | 9 | 30 | 11 | 0.21315 | 0 | 0 | 0 | 0 | 0 | 0 | 0 | 0.21315 | 0
2019 | 9 | 30 | 12 | 0.21315 | 0 | 0 | 0 | 0 | 0 | 0 | 0 | 0.21315 | 0
2019 | 9 | 30 | 13 | 0.21315 | 0 | 0 | 0 | 0 | 0 | 0 | 0 | 0.21315 | 0
2019 | 9 | 30 | 14 | 0.21315 | 0 | 0 | 0 | 0 | 0 | 0 | 0 | 0.21315 | 0
2019 | 9 | 30 | 15 | 0.21315 | 0 | 0 | 0 | 0 | 0 | 0 | 0 | 0.21315 | 0
2019 | 9 | 30 | 16 | 0.21315 | 0 | 0 | 0 | 0 | 0 | 0 | 0 | 0.21315 | 0
2019 | 9 | 30 | 17 | 0.21315 | 0 | 0 | 0 | 0 | 0 | 0 | 0 | 0.21315 | 0
2019 | 9 | 30 | 18 | 0.21315 | 0 | 0 | 0 | 0 | 0 | 0 | 0 | 0.21315 | 0
2019 | 9 | 30 | 19 | 0.21315 | 0 | 0 | 0 | 0 | 0 | 0 | 0 | 0.21315 | 0
2019 | 9 | 30 | 20 | 0.21315 | 0 | 0 | 0 | 0 | 0 | 0 | 0 | 0.21315 | 0
2019 | 9 | 30 | 21 | 0.21315 | 0 | 0 | 0 | 0 | 0 | 0 | 0 | 0.21315 | 0
2019 | 9 | 30 | 22 | 0.21315 | 0 | 0 | 0 | 0 | 0 | 0 | 0 | 0.21315 | 0
2019 | 9 | 30 | 23 | 0.21315 | 0 | 0 | 0 | 0 | 0 | 0 | 0 | 0.21315 | 0
2019 | 9 | 30 | 24 | 0.21315 | 0 | 0 | 0 | 0 | 0 | 0 | 0 | 0.21315 | 0
2019 | 10 | 1 | 1 | 0.21148 | 0 | 0 | 0 | 0 | 0 | 0 | 0 | 0.21148 | 0
2019 | 10 | 1 | 2 | 0.21148 | 0 | 0 | 0 | 0 | 0 | 0 | 0 | 0.21148 | 0
2019 | 10 | 1 | 3 | 0.21148 | 0 | 0 | 0 | 0 | 0 | 0 | 0 | 0.21148 | 0
2019 | 10 | 1 | 4 | 0.21148 | 0 | 0 | 0 | 0 | 0 | 0 | 0 | 0.21148 | 0
2019 | 10 | 1 | 5 | 0.21148 | 0 | 0 | 0 | 0 | 0 | 0 | 0 | 0.21148 | 0
2019 | 10 | 1 | 6 | 0.21148 | 0 | 0 | 0 | 0 | 0 | 0 | 0 | 0.21148 | 0
2019 | 10 | 1 | 7 | 0.21148 | 0 | 0 | 0 | 0 | 0 | 0 | 0 | 0.21148 | 0
2019 | 10 | 1 | 8 | 0.21148 | 0 | 0 | 0 | 0 | 0 | 0 | 0 | 0.21148 | 0
2019 | 10 | 1 | 9 | 0.21148 | 0 | 0 | 0 | 0 | 0 | 0 | 0 | 0.21148 | 0
2019 | 10 | 1 | 10 | 0.21148 | 0 | 0 | 0 | 0 | 0 | 0 | 0 | 0.21148 | 0
2019 | 10 | 1 | 11 | 0.21148 | 0 | 0 | 0 | 0 | 0 | 0 | 0 | 0.21148 | 0
2019 | 10 | 1 | 12 | 0.21148 | 0 | 0 | 0 | 0 | 0 | 0 | 0 | 0.21148 | 0
2019 | 10 | 1 | 13 | 0.21148 | 0 | 0 | 0 | 0 | 0 | 0 | 0 | 0.21148 | 0
2019 | 10 | 1 | 14 | 0.21148 | 0 | 0 | 0 | 0 | 0 | 0 | 0 | 0.21148 | 0
2019 | 10 | 1 | 15 | 0.21148 | 0 | 0 | 0 | 0 | 0 | 0 | 0 | 0.21148 | 0
2019 | 10 | 1 | 16 | 0.21148 | 0 | 0 | 0 | 0 | 0 | 0 | 0 | 0.21148 | 0
2019 | 10 | 1 | 17 | 0.21148 | 0 | 0 | 0 | 0 | 0 | 0 | 0 | 0.21148 | 0
2019 | 10 | 1 | 18 | 0.21148 | 0 | 0 | 0 | 0 | 0 | 0 | 0 | 0.21148 | 0
2019 | 10 | 1 | 19 | 0.21148 | 0 | 0 | 0 | 0 | 0 | 0 | 0 | 0.21148 | 0
2019 | 10 | 1 | 20 | 0.21148 | 0 | 0 | 0 | 0 | 0 | 0 | 0 | 0.21148 | 0
2019 | 10 | 1 | 21 | 0.21148 | 0 | 0 | 0 | 0 | 0 | 0 | 0 | 0.21148 | 0
2019 | 10 | 1 | 22 | 0.21148 | 0 | 0 | 0 | 0 | 0 | 0 | 0 | 0.21148 | 0
2019 | 10 | 1 | 23 | 0.21148 | 0 | 0 | 0 | 0 | 0 | 0 | 0 | 0.21148 | 0
2019 | 10 | 1 | 24 | 0.21148 | 0 | 0 | 0 | 0 | 0 | 0 | 0 | 0.21148 | 0
2019 | 10 | 2 | 1 | 0.21148 | 0 | 0 | 0 | 0 | 0 | 0 | 0 | 0.21148 | 0
2019 | 10 | 2 | 2 | 0.21148 | 0 | 0 | 0 | 0 | 0 | 0 | 0 | 0.21148 | 0
2019 | 10 | 2 | 3 | 0.21148 | 0 | 0 | 0 | 0 | 0 | 0 | 0 | 0.21148 | 0
2019 | 10 | 2 | 4 | 0.21148 | 0 | 0 | 0 | 0 | 0 | 0 | 0 | 0.21148 | 0
2019 | 10 | 2 | 5 | 0.21148 | 0 | 0 | 0 | 0 | 0 | 0 | 0 | 0.21148 | 0
2019 | 10 | 2 | 6 | 0.21148 | 0 | 0 | 0 | 0 | 0 | 0 | 0 | 0.21148 | 0
2019 | 10 | 2 | 7 | 0.21148 | 0 | 0 | 0 | 0 | 0 | 0 | 0 | 0.21148 | 0
2019 | 10 | 2 | 8 | 0.21148 | 0 | 0 | 0 | 0 | 0 | 0 | 0 | 0.21148 | 0
2019 | 10 | 2 | 9 | 0.21148 | 0 | 0 | 0 | 0 | 0 | 0 | 0 | 0.21148 | 0
2019 | 10 | 2 | 10 | 0.21148 | 0 | 0 | 0 | 0 | 0 | 0 | 0 | 0.21148 | 0
2019 | 10 | 2 | 11 | 0.21148 | 0 | 0 | 0 | 0 | 0 | 0 | 0 | 0.21148 | 0
2019 | 10 | 2 | 12 | 0.21148 | 0 | 0 | 0 | 0 | 0 | 0 | 0 | 0.21148 | 0
2019 | 10 | 2 | 13 | 0.21148 | 0 | 0 | 0 | 0 | 0 | 0 | 0 | 0.21148 | 0
2019 | 10 | 2 | 14 | 0.21148 | 0 | 0 | 0 | 0 | 0 | 0 | 0 | 0.21148 | 0
2019 | 10 | 2 | 15 | 0.21148 | 0 | 0 | 0 | 0 | 0 | 0 | 0 | 0.21148 | 0
2019 | 10 | 2 | 16 | 0.21148 | 0 | 0 | 0 | 0 | 0 | 0 | 0 | 0.21148 | 0
2019 | 10 | 2 | 17 | 0.21148 | 0 | 0 | 0 | 0 | 0 | 0 | 0 | 0.21148 | 0
2019 | 10 | 2 | 18 | 0.21148 | 0 | 0 | 0 | 0 | 0 | 0 | 0 | 0.21148 | 0
2019 | 10 | 2 | 19 | 0.21148 | 0 | 0 | 0 | 0 | 0 | 0 | 0 | 0.21148 | 0
2019 | 10 | 2 | 20 | 0.21148 | 0 | 0 | 0 | 0 | 0 | 0 | 0 | 0.21148 | 0
2019 | 10 | 2 | 21 | 0.21148 | 0 | 0 | 0 | 0 | 0 | 0 | 0 | 0.21148 | 0
2019 | 10 | 2 | 22 | 0.21148 | 0 | 0 | 0 | 0 | 0 | 0 | 0 | 0.21148 | 0
2019 | 10 | 2 | 23 | 0.21148 | 0 | 0 | 0 | 0 | 0 | 0 | 0 | 0.21148 | 0
2019 | 10 | 2 | 24 | 0.21148 | 0 | 0 | 0 | 0 | 0 | 0 | 0 | 0.21148 | 0
2019 | 10 | 3 | 1 | 0.21148 | 0 | 0 | 0 | 0 | 0 | 0 | 0 | 0.21148 | 0
2019 | 10 | 3 | 2 | 0.21148 | 0 | 0 | 0 | 0 | 0 | 0 | 0 | 0.21148 | 0
2019 | 10 | 3 | 3 | 0.21148 | 0 | 0 | 0 | 0 | 0 | 0 | 0 | 0.21148 | 0
2019 | 10 | 3 | 4 | 0.21148 | 0 | 0 | 0 | 0 | 0 | 0 | 0 | 0.21148 | 0
2019 | 10 | 3 | 5 | 0.21148 | 0 | 0 | 0 | 0 | 0 | 0 | 0 | 0.21148 | 0
2019 | 10 | 3 | 6 | 0.21148 | 0 | 0 | 0 | 0 | 0 | 0 | 0 | 0.21148 | 0
2019 | 10 | 3 | 7 | 0.21148 | 0 | 0 | 0 | 0 | 0 | 0 | 0 | 0.21148 | 0
2019 | 10 | 3 | 8 | 0.21148 | 0 | 0 | 0 | 0 | 0 | 0 | 0 | 0.21148 | 0
2019 | 10 | 3 | 9 | 0.21148 | 0 | 0 | 0 | 0 | 0 | 0 | 0 | 0.21148 | 0
2019 | 10 | 3 | 10 | 0.21148 | 0 | 0 | 0 | 0 | 0 | 0 | 0 | 0.21148 | 0
2019 | 10 | 3 | 11 | 0.21148 | 0 | 0 | 0 | 0 | 0 | 0 | 0 | 0.21148 | 0
2019 | 10 | 3 | 12 | 0.21148 | 0 | 0 | 0 | 0 | 0 | 0 | 0 | 0.21148 | 0
2019 | 10 | 3 | 13 | 0.21148 | 0 | 0 | 0 | 0 | 0 | 0 | 0 | 0.21148 | 0
2019 | 10 | 3 | 14 | 0.21148 | 0 | 0 | 0 | 0 | 0 | 0 | 0 | 0.21148 | 0
2019 | 10 | 3 | 15 | 0.21148 | 0 | 0 | 0 | 0 | 0 | 0 | 0 | 0.21148 | 0
2019 | 10 | 3 | 16 | 0.21148 | 0 | 0 | 0 | 0 | 0 | 0 | 0 | 0.21148 | 0
2019 | 10 | 3 | 17 | 0.21148 | 0 | 0 | 0 | 0 | 0 | 0 | 0 | 0.21148 | 0
2019 | 10 | 3 | 18 | 0.21148 | 0 | 0 | 0 | 0 | 0 | 0 | 0 | 0.21148 | 0
2019 | 10 | 3 | 19 | 0.21148 | 0 | 0 | 0 | 0 | 0 | 0 | 0 | 0.21148 | 0
2019 | 10 | 3 | 20 | 0.21148 | 0 | 0 | 0 | 0 | 0 | 0 | 0 | 0.21148 | 0
2019 | 10 | 3 | 21 | 0.21148 | 0 | 0 | 0 | 0 | 0 | 0 | 0 | 0.21148 | 0
2019 | 10 | 3 | 22 | 0.21148 | 0 | 0 | 0 | 0 | 0 | 0 | 0 | 0.21148 | 0
2019 | 10 | 3 | 23 | 0.21148 | 0 | 0 | 0 | 0 | 0 | 0 | 0 | 0.21148 | 0
2019 | 10 | 3 | 24 | 0.21148 | 0 | 0 | 0 | 0 | 0 | 0 | 0 | 0.21148 | 0
2019 | 10 | 4 | 1 | 0.21148 | 0 | 0 | 0 | 0 | 0 | 0 | 0 | 0.21148 | 0
2019 | 10 | 4 | 2 | 0.21148 | 0 | 0 | 0 | 0 | 0 | 0 | 0 | 0.21148 | 0
2019 | 10 | 4 | 3 | 0.21148 | 0 | 0 | 0 | 0 | 0 | 0 | 0 | 0.21148 | 0
2019 | 10 | 4 | 4 | 0.21148 | 0 | 0 | 0 | 0 | 0 | 0 | 0 | 0.21148 | 0
2019 | 10 | 4 | 5 | 0.21148 | 0 | 0 | 0 | 0 | 0 | 0 | 0 | 0.21148 | 0
2019 | 10 | 4 | 6 | 0.21148 | 0 | 0 | 0 | 0 | 0 | 0 | 0 | 0.21148 | 0
2019 | 10 | 4 | 7 | 0.21148 | 0 | 0 | 0 | 0 | 0 | 0 | 0 | 0.21148 | 0
2019 | 10 | 4 | 8 | 0.21148 | 0 | 0 | 0 | 0 | 0 | 0 | 0 | 0.21148 | 0
2019 | 10 | 4 | 9 | 0.21148 | 0 | 0 | 0 | 0 | 0 | 0 | 0 | 0.21148 | 0
2019 | 10 | 4 | 10 | 0.21148 | 0 | 0 | 0 | 0 | 0 | 0 | 0 | 0.21148 | 0
2019 | 10 | 4 | 11 | 0.21148 | 0 | 0 | 0 | 0 | 0 | 0 | 0 | 0.21148 | 0
2019 | 10 | 4 | 12 | 0.21148 | 0 | 0 | 0 | 0 | 0 | 0 | 0 | 0.21148 | 0
2019 | 10 | 4 | 13 | 0.21148 | 0 | 0 | 0 | 0 | 0 | 0 | 0 | 0.21148 | 0
2019 | 10 | 4 | 14 | 0.21148 | 0 | 0 | 0 | 0 | 0 | 0 | 0 | 0.21148 | 0
2019 | 10 | 4 | 15 | 0.21148 | 0 | 0 | 0 | 0 | 0 | 0 | 0 | 0.21148 | 0
2019 | 10 | 4 | 16 | 0.21148 | 0 | 0 | 0 | 0 | 0 | 0 | 0 | 0.21148 | 0
2019 | 10 | 4 | 17 | 0.21148 | 0 | 0 | 0 | 0 | 0 | 0 | 0 | 0.21148 | 0
2019 | 10 | 4 | 18 | 0.21148 | 0 | 0 | 0 | 0 | 0 | 0 | 0 | 0.21148 | 0
2019 | 10 | 4 | 19 | 0.21148 | 0 | 0 | 0 | 0 | 0 | 0 | 0 | 0.21148 | 0
2019 | 10 | 4 | 20 | 0.21148 | 0 | 0 | 0 | 0 | 0 | 0 | 0 | 0.21148 | 0
2019 | 10 | 4 | 21 | 0.21148 | 0 | 0 | 0 | 0 | 0 | 0 | 0 | 0.21148 | 0
2019 | 10 | 4 | 22 | 0.21148 | 0 | 0 | 0 | 0 | 0 | 0 | 0 | 0.21148 | 0
2019 | 10 | 4 | 23 | 0.21148 | 0 | 0 | 0 | 0 | 0 | 0 | 0 | 0.21148 | 0
2019 | 10 | 4 | 24 | 0.21148 | 0 | 0 | 0 | 0 | 0 | 0 | 0 | 0.21148 | 0
2019 | 10 | 5 | 1 | 0.21148 | 0 | 0 | 0 | 0 | 0 | 0 | 0 | 0.21148 | 0
2019 | 10 | 5 | 2 | 0.21148 | 0 | 0 | 0 | 0 | 0 | 0 | 0 | 0.21148 | 0
2019 | 10 | 5 | 3 | 0.21148 | 0 | 0 | 0 | 0 | 0 | 0 | 0 | 0.21148 | 0
2019 | 10 | 5 | 4 | 0.21148 | 0 | 0 | 0 | 0 | 0 | 0 | 0 | 0.21148 | 0
2019 | 10 | 5 | 5 | 0.21148 | 0 | 0 | 0 | 0 | 0 | 0 | 0 | 0.21148 | 0
2019 | 10 | 5 | 6 | 0.21148 | 0 | 0 | 0 | 0 | 0 | 0 | 0 | 0.21148 | 0
2019 | 10 | 5 | 7 | 0.21148 | 0 | 0 | 0 | 0 | 0 | 0 | 0 | 0.21148 | 0
2019 | 10 | 5 | 8 | 0.21148 | 0 | 0 | 0 | 0 | 0 | 0 | 0 | 0.21148 | 0
2019 | 10 | 5 | 9 | 0.21148 | 0 | 0 | 0 | 0 | 0 | 0 | 0 | 0.21148 | 0
2019 | 10 | 5 | 10 | 0.21148 | 0 | 0 | 0 | 0 | 0 | 0 | 0 | 0.21148 | 0
2019 | 10 | 5 | 11 | 0.21148 | 0 | 0 | 0 | 0 | 0 | 0 | 0 | 0.21148 | 0
2019 | 10 | 5 | 12 | 0.21148 | 0 | 0 | 0 | 0 | 0 | 0 | 0 | 0.21148 | 0
2019 | 10 | 5 | 13 | 0.21148 | 0 | 0 | 0 | 0 | 0 | 0 | 0 | 0.21148 | 0
2019 | 10 | 5 | 14 | 0.21148 | 0 | 0 | 0 | 0 | 0 | 0 | 0 | 0.21148 | 0
2019 | 10 | 5 | 15 | 0.21148 | 0 | 0 | 0 | 0 | 0 | 0 | 0 | 0.21148 | 0
2019 | 10 | 5 | 16 | 0.21148 | 0 | 0 | 0 | 0 | 0 | 0 | 0 | 0.21148 | 0
2019 | 10 | 5 | 17 | 0.21148 | 0 | 0 | 0 | 0 | 0 | 0 | 0 | 0.21148 | 0
2019 | 10 | 5 | 18 | 0.21148 | 0 | 0 | 0 | 0 | 0 | 0 | 0 | 0.21148 | 0
2019 | 10 | 5 | 19 | 0.21148 | 0 | 0 | 0 | 0 | 0 | 0 | 0 | 0.21148 | 0
2019 | 10 | 5 | 20 | 0.21148 | 0 | 0 | 0 | 0 | 0 | 0 | 0 | 0.21148 | 0
2019 | 10 | 5 | 21 | 0.21148 | 0 | 0 | 0 | 0 | 0 | 0 | 0 | 0.21148 | 0
2019 | 10 | 5 | 22 | 0.21148 | 0 | 0 | 0 | 0 | 0 | 0 | 0 | 0.21148 | 0
2019 | 10 | 5 | 23 | 0.21148 | 0 | 0 | 0 | 0 | 0 | 0 | 0 | 0.21148 | 0
2019 | 10 | 5 | 24 | 0.21148 | 0 | 0 | 0 | 0 | 0 | 0 | 0 | 0.21148 | 0
2019 | 10 | 6 | 1 | 0.21148 | 0 | 0 | 0 | 0 | 0 | 0 | 0 | 0.21148 | 0
2019 | 10 | 6 | 2 | 0.21148 | 0 | 0 | 0 | 0 | 0 | 0 | 0 | 0.21148 | 0
2019 | 10 | 6 | 3 | 0.21148 | 0 | 0 | 0 | 0 | 0 | 0 | 0 | 0.21148 | 0
2019 | 10 | 6 | 4 | 0.21148 | 0 | 0 | 0 | 0 | 0 | 0 | 0 | 0.21148 | 0
2019 | 10 | 6 | 5 | 0.21148 | 0 | 0 | 0 | 0 | 0 | 0 | 0 | 0.21148 | 0
2019 | 10 | 6 | 6 | 0.21148 | 0 | 0 | 0 | 0 | 0 | 0 | 0 | 0.21148 | 0
2019 | 10 | 6 | 7 | 0.21148 | 0 | 0 | 0 | 0 | 0 | 0 | 0 | 0.21148 | 0
2019 | 10 | 6 | 8 | 0.21148 | 0 | 0 | 0 | 0 | 0 | 0 | 0 | 0.21148 | 0
2019 | 10 | 6 | 9 | 0.21148 | 0 | 0 | 0 | 0 | 0 | 0 | 0 | 0.21148 | 0
2019 | 10 | 6 | 10 | 0.21148 | 0 | 0 | 0 | 0 | 0 | 0 | 0 | 0.21148 | 0
2019 | 10 | 6 | 11 | 0.21148 | 0 | 0 | 0 | 0 | 0 | 0 | 0 | 0.21148 | 0
2019 | 10 | 6 | 12 | 0.21148 | 0 | 0 | 0 | 0 | 0 | 0 | 0 | 0.21148 | 0
2019 | 10 | 6 | 13 | 0.21148 | 0 | 0 | 0 | 0 | 0 | 0 | 0 | 0.21148 | 0
2019 | 10 | 6 | 14 | 0.21148 | 0 | 0 | 0 | 0 | 0 | 0 | 0 | 0.21148 | 0
2019 | 10 | 6 | 15 | 0.21148 | 0 | 0 | 0 | 0 | 0 | 0 | 0 | 0.21148 | 0
2019 | 10 | 6 | 16 | 0.21148 | 0 | 0 | 0 | 0 | 0 | 0 | 0 | 0.21148 | 0
2019 | 10 | 6 | 17 | 0.21148 | 0 | 0 | 0 | 0 | 0 | 0 | 0 | 0.21148 | 0
2019 | 10 | 6 | 18 | 0.21148 | 0 | 0 | 0 | 0 | 0 | 0 | 0 | 0.21148 | 0
2019 | 10 | 6 | 19 | 0.21148 | 0 | 0 | 0 | 0 | 0 | 0 | 0 | 0.21148 | 0
2019 | 10 | 6 | 20 | 0.21148 | 0 | 0 | 0 | 0 | 0 | 0 | 0 | 0.21148 | 0
2019 | 10 | 6 | 21 | 0.21148 | 0 | 0 | 0 | 0 | 0 | 0 | 0 | 0.21148 | 0
2019 | 10 | 6 | 22 | 0.21148 | 0 | 0 | 0 | 0 | 0 | 0 | 0 | 0.21148 | 0
2019 | 10 | 6 | 23 | 0.21148 | 0 | 0 | 0 | 0 | 0 | 0 | 0 | 0.21148 | 0
2019 | 10 | 6 | 24 | 0.21148 | 0 | 0 | 0 | 0 | 0 | 0 | 0 | 0.21148 | 0
2019 | 10 | 7 | 1 | 0.21148 | 0 | 0 | 0 | 0 | 0 | 0 | 0 | 0.21148 | 0
2019 | 10 | 7 | 2 | 0.21148 | 0 | 0 | 0 | 0 | 0 | 0 | 0 | 0.21148 | 0
2019 | 10 | 7 | 3 | 0.21148 | 0 | 0 | 0 | 0 | 0 | 0 | 0 | 0.21148 | 0
2019 | 10 | 7 | 4 | 0.21148 | 0 | 0 | 0 | 0 | 0 | 0 | 0 | 0.21148 | 0
2019 | 10 | 7 | 5 | 0.21148 | 0 | 0 | 0 | 0 | 0 | 0 | 0 | 0.21148 | 0
2019 | 10 | 7 | 6 | 0.21148 | 0 | 0 | 0 | 0 | 0 | 0 | 0 | 0.21148 | 0
2019 | 10 | 7 | 7 | 0.21148 | 0 | 0 | 0 | 0 | 0 | 0 | 0 | 0.21148 | 0
2019 | 10 | 7 | 8 | 0.21148 | 0 | 0 | 0 | 0 | 0 | 0 | 0 | 0.21148 | 0
2019 | 10 | 7 | 9 | 0.21148 | 0 | 0 | 0 | 0 | 0 | 0 | 0 | 0.21148 | 0
2019 | 10 | 7 | 10 | 0.21148 | 0 | 0 | 0 | 0 | 0 | 0 | 0 | 0.21148 | 0
2019 | 10 | 7 | 11 | 0.21148 | 0 | 0 | 0 | 0 | 0 | 0 | 0 | 0.21148 | 0
2019 | 10 | 7 | 12 | 0.21148 | 0 | 0 | 0 | 0 | 0 | 0 | 0 | 0.21148 | 0
2019 | 10 | 7 | 13 | 0.21148 | 0 | 0 | 0 | 0 | 0 | 0 | 0 | 0.21148 | 0
2019 | 10 | 7 | 14 | 0.21148 | 0 | 0 | 0 | 0 | 0 | 0 | 0 | 0.21148 | 0
2019 | 10 | 7 | 15 | 0.21148 | 0 | 0 | 0 | 0 | 0 | 0 | 0 | 0.21148 | 0
2019 | 10 | 7 | 16 | 0.21148 | 0 | 0 | 0 | 0 | 0 | 0 | 0 | 0.21148 | 0
2019 | 10 | 7 | 17 | 0.21148 | 0 | 0 | 0 | 0 | 0 | 0 | 0 | 0.21148 | 0
2019 | 10 | 7 | 18 | 0.21148 | 0 | 0 | 0 | 0 | 0 | 0 | 0 | 0.21148 | 0
2019 | 10 | 7 | 19 | 0.21148 | 0 | 0 | 0 | 0 | 0 | 0 | 0 | 0.21148 | 0
2019 | 10 | 7 | 20 | 0.21148 | 0 | 0 | 0 | 0 | 0 | 0 | 0 | 0.21148 | 0
2019 | 10 | 7 | 21 | 0.21148 | 0 | 0 | 0 | 0 | 0 | 0 | 0 | 0.21148 | 0
2019 | 10 | 7 | 22 | 0.21148 | 0 | 0 | 0 | 0 | 0 | 0 | 0 | 0.21148 | 0
2019 | 10 | 7 | 23 | 0.21148 | 0 | 0 | 0 | 0 | 0 | 0 | 0 | 0.21148 | 0
2019 | 10 | 7 | 24 | 0.21148 | 0 | 0 | 0 | 0 | 0 | 0 | 0 | 0.21148 | 0
2019 | 10 | 8 | 1 | 0.21148 | 0 | 0 | 0 | 0 | 0 | 0 | 0 | 0.21148 | 0
2019 | 10 | 8 | 2 | 0.21148 | 0 | 0 | 0 | 0 | 0 | 0 | 0 | 0.21148 | 0
2019 | 10 | 8 | 3 | 0.21148 | 0 | 0 | 0 | 0 | 0 | 0 | 0 | 0.21148 | 0
2019 | 10 | 8 | 4 | 0.21148 | 0 | 0 | 0 | 0 | 0 | 0 | 0 | 0.21148 | 0
2019 | 10 | 8 | 5 | 0.21148 | 0 | 0 | 0 | 0 | 0 | 0 | 0 | 0.21148 | 0
2019 | 10 | 8 | 6 | 0.21148 | 0 | 0 | 0 | 0 | 0 | 0 | 0 | 0.21148 | 0
2019 | 10 | 8 | 7 | 0.21148 | 0 | 0 | 0 | 0 | 0 | 0 | 0 | 0.21148 | 0
2019 | 10 | 8 | 8 | 0.21148 | 0 | 0 | 0 | 0 | 0 | 0 | 0 | 0.21148 | 0
2019 | 10 | 8 | 9 | 0.21148 | 0 | 0 | 0 | 0 | 0 | 0 | 0 | 0.21148 | 0
2019 | 10 | 8 | 10 | 0.21148 | 0 | 0 | 0 | 0 | 0 | 0 | 0 | 0.21148 | 0
2019 | 10 | 8 | 11 | 0.21148 | 0 | 0 | 0 | 0 | 0 | 0 | 0 | 0.21148 | 0
2019 | 10 | 8 | 12 | 0.21148 | 0 | 0 | 0 | 0 | 0 | 0 | 0 | 0.21148 | 0
2019 | 10 | 8 | 13 | 0.21148 | 0 | 0 | 0 | 0 | 0 | 0 | 0 | 0.21148 | 0
2019 | 10 | 8 | 14 | 0.21148 | 0 | 0 | 0 | 0 | 0 | 0 | 0 | 0.21148 | 0
2019 | 10 | 8 | 15 | 0.21148 | 0 | 0 | 0 | 0 | 0 | 0 | 0 | 0.21148 | 0
2019 | 10 | 8 | 16 | 0.21148 | 0 | 0 | 0 | 0 | 0 | 0 | 0 | 0.21148 | 0
2019 | 10 | 8 | 17 | 0.21148 | 0 | 0 | 0 | 0 | 0 | 0 | 0 | 0.21148 | 0
2019 | 10 | 8 | 18 | 0.21148 | 0 | 0 | 0 | 0 | 0 | 0 | 0 | 0.21148 | 0
2019 | 10 | 8 | 19 | 0.21148 | 0 | 0 | 0 | 0 | 0 | 0 | 0 | 0.21148 | 0
2019 | 10 | 8 | 20 | 0.21148 | 0 | 0 | 0 | 0 | 0 | 0 | 0 | 0.21148 | 0
2019 | 10 | 8 | 21 | 0.21148 | 0 | 0 | 0 | 0 | 0 | 0 | 0 | 0.21148 | 0
2019 | 10 | 8 | 22 | 0.21148 | 0 | 0 | 0 | 0 | 0 | 0 | 0 | 0.21148 | 0
2019 | 10 | 8 | 23 | 0.21148 | 0 | 0 | 0 | 0 | 0 | 0 | 0 | 0.21148 | 0
2019 | 10 | 8 | 24 | 0.21148 | 0 | 0 | 0 | 0 | 0 | 0 | 0 | 0.21148 | 0
2019 | 10 | 9 | 1 | 0.21148 | 0 | 0 | 0 | 0 | 0 | 0 | 0 | 0.21148 | 0
2019 | 10 | 9 | 2 | 0.21148 | 0 | 0 | 0 | 0 | 0 | 0 | 0 | 0.21148 | 0
2019 | 10 | 9 | 3 | 0.21148 | 0 | 0 | 0 | 0 | 0 | 0 | 0 | 0.21148 | 0
2019 | 10 | 9 | 4 | 0.21148 | 0 | 0 | 0 | 0 | 0 | 0 | 0 | 0.21148 | 0
2019 | 10 | 9 | 5 | 0.21148 | 0 | 0 | 0 | 0 | 0 | 0 | 0 | 0.21148 | 0
2019 | 10 | 9 | 6 | 0.21148 | 0 | 0 | 0 | 0 | 0 | 0 | 0 | 0.21148 | 0
2019 | 10 | 9 | 7 | 0.21148 | 0 | 0 | 0 | 0 | 0 | 0 | 0 | 0.21148 | 0
2019 | 10 | 9 | 8 | 0.21148 | 0 | 0 | 0 | 0 | 0 | 0 | 0 | 0.21148 | 0
2019 | 10 | 9 | 9 | 0.21148 | 0 | 0 | 0 | 0 | 0 | 0 | 0 | 0.21148 | 0
2019 | 10 | 9 | 10 | 0.21148 | 0 | 0 | 0 | 0 | 0 | 0 | 0 | 0.21148 | 0
2019 | 10 | 9 | 11 | 0.21148 | 0 | 0 | 0 | 0 | 0 | 0 | 0 | 0.21148 | 0
2019 | 10 | 9 | 12 | 0.21148 | 0 | 0 | 0 | 0 | 0 | 0 | 0 | 0.21148 | 0
2019 | 10 | 9 | 13 | 0.21148 | 0 | 0 | 0 | 0 | 0 | 0 | 0 | 0.21148 | 0
2019 | 10 | 9 | 14 | 0.21148 | 0 | 0 | 0 | 0 | 0 | 0 | 0 | 0.21148 | 0
2019 | 10 | 9 | 15 | 0.21148 | 0 | 0 | 0 | 0 | 0 | 0 | 0 | 0.21148 | 0
2019 | 10 | 9 | 16 | 0.21148 | 0 | 0 | 0 | 0 | 0 | 0 | 0 | 0.21148 | 0
2019 | 10 | 9 | 17 | 0.21148 | 0 | 0 | 0 | 0 | 0 | 0 | 0 | 0.21148 | 0
2019 | 10 | 9 | 18 | 0.21148 | 0 | 0 | 0 | 0 | 0 | 0 | 0 | 0.21148 | 0
2019 | 10 | 9 | 19 | 0.21148 | 0 | 0 | 0 | 0 | 0 | 0 | 0 | 0.21148 | 0
2019 | 10 | 9 | 20 | 0.21148 | 0 | 0 | 0 | 0 | 0 | 0 | 0 | 0.21148 | 0
2019 | 10 | 9 | 21 | 0.21148 | 0 | 0 | 0 | 0 | 0 | 0 | 0 | 0.21148 | 0
2019 | 10 | 9 | 22 | 0.21148 | 0 | 0 | 0 | 0 | 0 | 0 | 0 | 0.21148 | 0
2019 | 10 | 9 | 23 | 0.21148 | 0 | 0 | 0 | 0 | 0 | 0 | 0 | 0.21148 | 0
2019 | 10 | 9 | 24 | 0.21148 | 0 | 0 | 0 | 0 | 0 | 0 | 0 | 0.21148 | 0
2019 | 10 | 10 | 1 | 0.21148 | 0 | 0 | 0 | 0 | 0 | 0 | 0 | 0.21148 | 0
2019 | 10 | 10 | 2 | 0.21148 | 0 | 0 | 0 | 0 | 0 | 0 | 0 | 0.21148 | 0
2019 | 10 | 10 | 3 | 0.21148 | 0 | 0 | 0 | 0 | 0 | 0 | 0 | 0.21148 | 0
2019 | 10 | 10 | 4 | 0.21148 | 0 | 0 | 0 | 0 | 0 | 0 | 0 | 0.21148 | 0
2019 | 10 | 10 | 5 | 0.21148 | 0 | 0 | 0 | 0 | 0 | 0 | 0 | 0.21148 | 0
2019 | 10 | 10 | 6 | 0.21148 | 0 | 0 | 0 | 0 | 0 | 0 | 0 | 0.21148 | 0
2019 | 10 | 10 | 7 | 0.21148 | 0 | 0 | 0 | 0 | 0 | 0 | 0 | 0.21148 | 0
2019 | 10 | 10 | 8 | 0.21148 | 0 | 0 | 0 | 0 | 0 | 0 | 0 | 0.21148 | 0
2019 | 10 | 10 | 9 | 0.21148 | 0 | 0 | 0 | 0 | 0 | 0 | 0 | 0.21148 | 0
2019 | 10 | 10 | 10 | 0.21148 | 0 | 0 | 0 | 0 | 0 | 0 | 0 | 0.21148 | 0
2019 | 10 | 10 | 11 | 0.21148 | 0 | 0 | 0 | 0 | 0 | 0 | 0 | 0.21148 | 0
2019 | 10 | 10 | 12 | 0.21148 | 0 | 0 | 0 | 0 | 0 | 0 | 0 | 0.21148 | 0
2019 | 10 | 10 | 13 | 0.21148 | 0 | 0 | 0 | 0 | 0 | 0 | 0 | 0.21148 | 0
2019 | 10 | 10 | 14 | 0.21148 | 0 | 0 | 0 | 0 | 0 | 0 | 0 | 0.21148 | 0
2019 | 10 | 10 | 15 | 0.21148 | 0 | 0 | 0 | 0 | 0 | 0 | 0 | 0.21148 | 0
2019 | 10 | 10 | 16 | 0.21148 | 0 | 0 | 0 | 0 | 0 | 0 | 0 | 0.21148 | 0
2019 | 10 | 10 | 17 | 0.21148 | 0 | 0 | 0 | 0 | 0 | 0 | 0 | 0.21148 | 0
2019 | 10 | 10 | 18 | 0.21148 | 0 | 0 | 0 | 0 | 0 | 0 | 0 | 0.21148 | 0
2019 | 10 | 10 | 19 | 0.21148 | 0 | 0 | 0 | 0 | 0 | 0 | 0 | 0.21148 | 0
2019 | 10 | 10 | 20 | 0.21148 | 0 | 0 | 0 | 0 | 0 | 0 | 0 | 0.21148 | 0
2019 | 10 | 10 | 21 | 0.21148 | 0 | 0 | 0 | 0 | 0 | 0 | 0 | 0.21148 | 0
2019 | 10 | 10 | 22 | 0.21148 | 0 | 0 | 0 | 0 | 0 | 0 | 0 | 0.21148 | 0
2019 | 10 | 10 | 23 | 0.21148 | 0 | 0 | 0 | 0 | 0 | 0 | 0 | 0.21148 | 0
2019 | 10 | 10 | 24 | 0.21148 | 0 | 0 | 0 | 0 | 0 | 0 | 0 | 0.21148 | 0
2019 | 10 | 11 | 1 | 0.21148 | 0 | 0 | 0 | 0 | 0 | 0 | 0 | 0.21148 | 0
2019 | 10 | 11 | 2 | 0.21148 | 0 | 0 | 0 | 0 | 0 | 0 | 0 | 0.21148 | 0
2019 | 10 | 11 | 3 | 0.21148 | 0 | 0 | 0 | 0 | 0 | 0 | 0 | 0.21148 | 0
2019 | 10 | 11 | 4 | 0.21148 | 0 | 0 | 0 | 0 | 0 | 0 | 0 | 0.21148 | 0
2019 | 10 | 11 | 5 | 0.21148 | 0 | 0 | 0 | 0 | 0 | 0 | 0 | 0.21148 | 0
2019 | 10 | 11 | 6 | 0.21148 | 0 | 0 | 0 | 0 | 0 | 0 | 0 | 0.21148 | 0
2019 | 10 | 11 | 7 | 0.21148 | 0 | 0 | 0 | 0 | 0 | 0 | 0 | 0.21148 | 0
2019 | 10 | 11 | 8 | 0.21148 | 0 | 0 | 0 | 0 | 0 | 0 | 0 | 0.21148 | 0
2019 | 10 | 11 | 9 | 0.21148 | 0 | 0 | 0 | 0 | 0 | 0 | 0 | 0.21148 | 0
2019 | 10 | 11 | 10 | 0.21148 | 0 | 0 | 0 | 0 | 0 | 0 | 0 | 0.21148 | 0
2019 | 10 | 11 | 11 | 0.21148 | 0 | 0 | 0 | 0 | 0 | 0 | 0 | 0.21148 | 0
2019 | 10 | 11 | 12 | 0.21148 | 0 | 0 | 0 | 0 | 0 | 0 | 0 | 0.21148 | 0
2019 | 10 | 11 | 13 | 0.21148 | 0 | 0 | 0 | 0 | 0 | 0 | 0 | 0.21148 | 0
2019 | 10 | 11 | 14 | 0.21148 | 0 | 0 | 0 | 0 | 0 | 0 | 0 | 0.21148 | 0
2019 | 10 | 11 | 15 | 0.21148 | 0 | 0 | 0 | 0 | 0 | 0 | 0 | 0.21148 | 0
2019 | 10 | 11 | 16 | 0.21148 | 0 | 0 | 0 | 0 | 0 | 0 | 0 | 0.21148 | 0
2019 | 10 | 11 | 17 | 0.21148 | 0 | 0 | 0 | 0 | 0 | 0 | 0 | 0.21148 | 0
2019 | 10 | 11 | 18 | 0.21148 | 0 | 0 | 0 | 0 | 0 | 0 | 0 | 0.21148 | 0
2019 | 10 | 11 | 19 | 0.21148 | 0 | 0 | 0 | 0 | 0 | 0 | 0 | 0.21148 | 0
2019 | 10 | 11 | 20 | 0.21148 | 0 | 0 | 0 | 0 | 0 | 0 | 0 | 0.21148 | 0
2019 | 10 | 11 | 21 | 0.21148 | 0 | 0 | 0 | 0 | 0 | 0 | 0 | 0.21148 | 0
2019 | 10 | 11 | 22 | 0.21148 | 0 | 0 | 0 | 0 | 0 | 0 | 0 | 0.21148 | 0
2019 | 10 | 11 | 23 | 0.21148 | 0 | 0 | 0 | 0 | 0 | 0 | 0 | 0.21148 | 0
2019 | 10 | 11 | 24 | 0.21148 | 0 | 0 | 0 | 0 | 0 | 0 | 0 | 0.21148 | 0
2019 | 10 | 12 | 1 | 0.21148 | 0 | 0 | 0 | 0 | 0 | 0 | 0 | 0.21148 | 0
2019 | 10 | 12 | 2 | 0.21148 | 0 | 0 | 0 | 0 | 0 | 0 | 0 | 0.21148 | 0
2019 | 10 | 12 | 3 | 0.21148 | 0 | 0 | 0 | 0 | 0 | 0 | 0 | 0.21148 | 0
2019 | 10 | 12 | 4 | 0.21148 | 0 | 0 | 0 | 0 | 0 | 0 | 0 | 0.21148 | 0
2019 | 10 | 12 | 5 | 0.21148 | 0 | 0 | 0 | 0 | 0 | 0 | 0 | 0.21148 | 0
2019 | 10 | 12 | 6 | 0.21148 | 0 | 0 | 0 | 0 | 0 | 0 | 0 | 0.21148 | 0
2019 | 10 | 12 | 7 | 0.21148 | 0 | 0 | 0 | 0 | 0 | 0 | 0 | 0.21148 | 0
2019 | 10 | 12 | 8 | 0.21148 | 0 | 0 | 0 | 0 | 0 | 0 | 0 | 0.21148 | 0
2019 | 10 | 12 | 9 | 0.21148 | 0 | 0 | 0 | 0 | 0 | 0 | 0 | 0.21148 | 0
2019 | 10 | 12 | 10 | 0.21148 | 0 | 0 | 0 | 0 | 0 | 0 | 0 | 0.21148 | 0
2019 | 10 | 12 | 11 | 0.21148 | 0 | 0 | 0 | 0 | 0 | 0 | 0 | 0.21148 | 0
2019 | 10 | 12 | 12 | 0.21148 | 0 | 0 | 0 | 0 | 0 | 0 | 0 | 0.21148 | 0
2019 | 10 | 12 | 13 | 0.21148 | 0 | 0 | 0 | 0 | 0 | 0 | 0 | 0.21148 | 0
2019 | 10 | 12 | 14 | 0.21148 | 0 | 0 | 0 | 0 | 0 | 0 | 0 | 0.21148 | 0
2019 | 10 | 12 | 15 | 0.21148 | 0 | 0 | 0 | 0 | 0 | 0 | 0 | 0.21148 | 0
2019 | 10 | 12 | 16 | 0.21148 | 0 | 0 | 0 | 0 | 0 | 0 | 0 | 0.21148 | 0
2019 | 10 | 12 | 17 | 0.21148 | 0 | 0 | 0 | 0 | 0 | 0 | 0 | 0.21148 | 0
2019 | 10 | 12 | 18 | 0.21148 | 0 | 0 | 0 | 0 | 0 | 0 | 0 | 0.21148 | 0
2019 | 10 | 12 | 19 | 0.21148 | 0 | 0 | 0 | 0 | 0 | 0 | 0 | 0.21148 | 0
2019 | 10 | 12 | 20 | 0.21148 | 0 | 0 | 0 | 0 | 0 | 0 | 0 | 0.21148 | 0
2019 | 10 | 12 | 21 | 0.21148 | 0 | 0 | 0 | 0 | 0 | 0 | 0 | 0.21148 | 0
2019 | 10 | 12 | 22 | 0.21148 | 0 | 0 | 0 | 0 | 0 | 0 | 0 | 0.21148 | 0
2019 | 10 | 12 | 23 | 0.21148 | 0 | 0 | 0 | 0 | 0 | 0 | 0 | 0.21148 | 0
2019 | 10 | 12 | 24 | 0.21148 | 0 | 0 | 0 | 0 | 0 | 0 | 0 | 0.21148 | 0
2019 | 10 | 13 | 1 | 0.21148 | 0 | 0 | 0 | 0 | 0 | 0 | 0 | 0.21148 | 0
2019 | 10 | 13 | 2 | 0.21148 | 0 | 0 | 0 | 0 | 0 | 0 | 0 | 0.21148 | 0
2019 | 10 | 13 | 3 | 0.21148 | 0 | 0 | 0 | 0 | 0 | 0 | 0 | 0.21148 | 0
2019 | 10 | 13 | 4 | 0.21148 | 0 | 0 | 0 | 0 | 0 | 0 | 0 | 0.21148 | 0
2019 | 10 | 13 | 5 | 0.21148 | 0 | 0 | 0 | 0 | 0 | 0 | 0 | 0.21148 | 0
2019 | 10 | 13 | 6 | 0.21148 | 0 | 0 | 0 | 0 | 0 | 0 | 0 | 0.21148 | 0
2019 | 10 | 13 | 7 | 0.21148 | 0 | 0 | 0 | 0 | 0 | 0 | 0 | 0.21148 | 0
2019 | 10 | 13 | 8 | 0.21148 | 0 | 0 | 0 | 0 | 0 | 0 | 0 | 0.21148 | 0
2019 | 10 | 13 | 9 | 0.21148 | 0 | 0 | 0 | 0 | 0 | 0 | 0 | 0.21148 | 0
2019 | 10 | 13 | 10 | 0.21148 | 0 | 0 | 0 | 0 | 0 | 0 | 0 | 0.21148 | 0
2019 | 10 | 13 | 11 | 0.21148 | 0 | 0 | 0 | 0 | 0 | 0 | 0 | 0.21148 | 0
2019 | 10 | 13 | 12 | 0.21148 | 0 | 0 | 0 | 0 | 0 | 0 | 0 | 0.21148 | 0
2019 | 10 | 13 | 13 | 0.21148 | 0 | 0 | 0 | 0 | 0 | 0 | 0 | 0.21148 | 0
2019 | 10 | 13 | 14 | 0.21148 | 0 | 0 | 0 | 0 | 0 | 0 | 0 | 0.21148 | 0
2019 | 10 | 13 | 15 | 0.21148 | 0 | 0 | 0 | 0 | 0 | 0 | 0 | 0.21148 | 0
2019 | 10 | 13 | 16 | 0.21148 | 0 | 0 | 0 | 0 | 0 | 0 | 0 | 0.21148 | 0
2019 | 10 | 13 | 17 | 0.21148 | 0 | 0 | 0 | 0 | 0 | 0 | 0 | 0.21148 | 0
2019 | 10 | 13 | 18 | 0.21148 | 0 | 0 | 0 | 0 | 0 | 0 | 0 | 0.21148 | 0
2019 | 10 | 13 | 19 | 0.21148 | 0 | 0 | 0 | 0 | 0 | 0 | 0 | 0.21148 | 0
2019 | 10 | 13 | 20 | 0.21148 | 0 | 0 | 0 | 0 | 0 | 0 | 0 | 0.21148 | 0
2019 | 10 | 13 | 21 | 0.21148 | 0 | 0 | 0 | 0 | 0 | 0 | 0 | 0.21148 | 0
2019 | 10 | 13 | 22 | 0.21148 | 0 | 0 | 0 | 0 | 0 | 0 | 0 | 0.21148 | 0
2019 | 10 | 13 | 23 | 0.21148 | 0 | 0 | 0 | 0 | 0 | 0 | 0 | 0.21148 | 0
2019 | 10 | 13 | 24 | 0.21148 | 0 | 0 | 0 | 0 | 0 | 0 | 0 | 0.21148 | 0
2019 | 10 | 14 | 1 | 0.21148 | 0 | 0 | 0 | 0 | 0 | 0 | 0 | 0.21148 | 0
2019 | 10 | 14 | 2 | 0.21148 | 0 | 0 | 0 | 0 | 0 | 0 | 0 | 0.21148 | 0
2019 | 10 | 14 | 3 | 0.21148 | 0 | 0 | 0 | 0 | 0 | 0 | 0 | 0.21148 | 0
2019 | 10 | 14 | 4 | 0.21148 | 0 | 0 | 0 | 0 | 0 | 0 | 0 | 0.21148 | 0
2019 | 10 | 14 | 5 | 0.21148 | 0 | 0 | 0 | 0 | 0 | 0 | 0 | 0.21148 | 0
2019 | 10 | 14 | 6 | 0.21148 | 0 | 0 | 0 | 0 | 0 | 0 | 0 | 0.21148 | 0
2019 | 10 | 14 | 7 | 0.21148 | 0 | 0 | 0 | 0 | 0 | 0 | 0 | 0.21148 | 0
2019 | 10 | 14 | 8 | 0.21148 | 0 | 0 | 0 | 0 | 0 | 0 | 0 | 0.21148 | 0
2019 | 10 | 14 | 9 | 0.21148 | 0 | 0 | 0 | 0 | 0 | 0 | 0 | 0.21148 | 0
2019 | 10 | 14 | 10 | 0.21148 | 0 | 0 | 0 | 0 | 0 | 0 | 0 | 0.21148 | 0
2019 | 10 | 14 | 11 | 0.21148 | 0 | 0 | 0 | 0 | 0 | 0 | 0 | 0.21148 | 0
2019 | 10 | 14 | 12 | 0.21148 | 0 | 0 | 0 | 0 | 0 | 0 | 0 | 0.21148 | 0
2019 | 10 | 14 | 13 | 0.21148 | 0 | 0 | 0 | 0 | 0 | 0 | 0 | 0.21148 | 0
2019 | 10 | 14 | 14 | 0.21148 | 0 | 0 | 0 | 0 | 0 | 0 | 0 | 0.21148 | 0
2019 | 10 | 14 | 15 | 0.21148 | 0 | 0 | 0 | 0 | 0 | 0 | 0 | 0.21148 | 0
2019 | 10 | 14 | 16 | 0.21148 | 0 | 0 | 0 | 0 | 0 | 0 | 0 | 0.21148 | 0
2019 | 10 | 14 | 17 | 0.21148 | 0 | 0 | 0 | 0 | 0 | 0 | 0 | 0.21148 | 0
2019 | 10 | 14 | 18 | 0.21148 | 0 | 0 | 0 | 0 | 0 | 0 | 0 | 0.21148 | 0
2019 | 10 | 14 | 19 | 0.21148 | 0 | 0 | 0 | 0 | 0 | 0 | 0 | 0.21148 | 0
2019 | 10 | 14 | 20 | 0.21148 | 0 | 0 | 0 | 0 | 0 | 0 | 0 | 0.21148 | 0
2019 | 10 | 14 | 21 | 0.21148 | 0 | 0 | 0 | 0 | 0 | 0 | 0 | 0.21148 | 0
2019 | 10 | 14 | 22 | 0.21148 | 0 | 0 | 0 | 0 | 0 | 0 | 0 | 0.21148 | 0
2019 | 10 | 14 | 23 | 0.21148 | 0 | 0 | 0 | 0 | 0 | 0 | 0 | 0.21148 | 0
2019 | 10 | 14 | 24 | 0.21148 | 0 | 0 | 0 | 0 | 0 | 0 | 0 | 0.21148 | 0
2019 | 10 | 15 | 1 | 0.21148 | 0 | 0 | 0 | 0 | 0 | 0 | 0 | 0.21148 | 0
2019 | 10 | 15 | 2 | 0.21148 | 0 | 0 | 0 | 0 | 0 | 0 | 0 | 0.21148 | 0
2019 | 10 | 15 | 3 | 0.21148 | 0 | 0 | 0 | 0 | 0 | 0 | 0 | 0.21148 | 0
2019 | 10 | 15 | 4 | 0.21148 | 0 | 0 | 0 | 0 | 0 | 0 | 0 | 0.21148 | 0
2019 | 10 | 15 | 5 | 0.21148 | 0 | 0 | 0 | 0 | 0 | 0 | 0 | 0.21148 | 0
2019 | 10 | 15 | 6 | 0.21148 | 0 | 0 | 0 | 0 | 0 | 0 | 0 | 0.21148 | 0
2019 | 10 | 15 | 7 | 0.21148 | 0 | 0 | 0 | 0 | 0 | 0 | 0 | 0.21148 | 0
2019 | 10 | 15 | 8 | 0.21148 | 0 | 0 | 0 | 0 | 0 | 0 | 0 | 0.21148 | 0
2019 | 10 | 15 | 9 | 0.21148 | 0 | 0 | 0 | 0 | 0 | 0 | 0 | 0.21148 | 0
2019 | 10 | 15 | 10 | 0.21148 | 0 | 0 | 0 | 0 | 0 | 0 | 0 | 0.21148 | 0
2019 | 10 | 15 | 11 | 0.21148 | 0 | 0 | 0 | 0 | 0 | 0 | 0 | 0.21148 | 0
2019 | 10 | 15 | 12 | 0.21148 | 0 | 0 | 0 | 0 | 0 | 0 | 0 | 0.21148 | 0
2019 | 10 | 15 | 13 | 0.21148 | 0 | 0 | 0 | 0 | 0 | 0 | 0 | 0.21148 | 0
2019 | 10 | 15 | 14 | 0.21148 | 0 | 0 | 0 | 0 | 0 | 0 | 0 | 0.21148 | 0
2019 | 10 | 15 | 15 | 0.21148 | 0 | 0 | 0 | 0 | 0 | 0 | 0 | 0.21148 | 0
2019 | 10 | 15 | 16 | 0.21148 | 0 | 0 | 0 | 0 | 0 | 0 | 0 | 0.21148 | 0
2019 | 10 | 15 | 17 | 0.21148 | 0 | 0 | 0 | 0 | 0 | 0 | 0 | 0.21148 | 0
2019 | 10 | 15 | 18 | 0.21148 | 0 | 0 | 0 | 0 | 0 | 0 | 0 | 0.21148 | 0
2019 | 10 | 15 | 19 | 0.21148 | 0 | 0 | 0 | 0 | 0 | 0 | 0 | 0.21148 | 0
2019 | 10 | 15 | 20 | 0.21148 | 0 | 0 | 0 | 0 | 0 | 0 | 0 | 0.21148 | 0
2019 | 10 | 15 | 21 | 0.21148 | 0 | 0 | 0 | 0 | 0 | 0 | 0 | 0.21148 | 0
2019 | 10 | 15 | 22 | 0.21148 | 0 | 0 | 0 | 0 | 0 | 0 | 0 | 0.21148 | 0
2019 | 10 | 15 | 23 | 0.21148 | 0 | 0 | 0 | 0 | 0 | 0 | 0 | 0.21148 | 0
2019 | 10 | 15 | 24 | 0.21148 | 0 | 0 | 0 | 0 | 0 | 0 | 0 | 0.21148 | 0
2019 | 10 | 16 | 1 | 0.21148 | 0 | 0 | 0 | 0 | 0 | 0 | 0 | 0.21148 | 0
2019 | 10 | 16 | 2 | 0.21148 | 0 | 0 | 0 | 0 | 0 | 0 | 0 | 0.21148 | 0
2019 | 10 | 16 | 3 | 0.21148 | 0 | 0 | 0 | 0 | 0 | 0 | 0 | 0.21148 | 0
2019 | 10 | 16 | 4 | 0.21148 | 0 | 0 | 0 | 0 | 0 | 0 | 0 | 0.21148 | 0
2019 | 10 | 16 | 5 | 0.21148 | 0 | 0 | 0 | 0 | 0 | 0 | 0 | 0.21148 | 0
2019 | 10 | 16 | 6 | 0.21148 | 0 | 0 | 0 | 0 | 0 | 0 | 0 | 0.21148 | 0
2019 | 10 | 16 | 7 | 0.21148 | 0 | 0 | 0 | 0 | 0 | 0 | 0 | 0.21148 | 0
2019 | 10 | 16 | 8 | 0.21148 | 0 | 0 | 0 | 0 | 0 | 0 | 0 | 0.21148 | 0
2019 | 10 | 16 | 9 | 0.21148 | 0 | 0 | 0 | 0 | 0 | 0 | 0 | 0.21148 | 0
2019 | 10 | 16 | 10 | 0.21148 | 0 | 0 | 0 | 0 | 0 | 0 | 0 | 0.21148 | 0
2019 | 10 | 16 | 11 | 0.21148 | 0 | 0 | 0 | 0 | 0 | 0 | 0 | 0.21148 | 0
2019 | 10 | 16 | 12 | 0.21148 | 0 | 0 | 0 | 0 | 0 | 0 | 0 | 0.21148 | 0
2019 | 10 | 16 | 13 | 0.21148 | 0 | 0 | 0 | 0 | 0 | 0 | 0 | 0.21148 | 0
2019 | 10 | 16 | 14 | 0.21148 | 0 | 0 | 0 | 0 | 0 | 0 | 0 | 0.21148 | 0
2019 | 10 | 16 | 15 | 0.21148 | 0 | 0 | 0 | 0 | 0 | 0 | 0 | 0.21148 | 0
2019 | 10 | 16 | 16 | 0.21148 | 0 | 0 | 0 | 0 | 0 | 0 | 0 | 0.21148 | 0
2019 | 10 | 16 | 17 | 0.21148 | 0 | 0 | 0 | 0 | 0 | 0 | 0 | 0.21148 | 0
2019 | 10 | 16 | 18 | 0.21148 | 0 | 0 | 0 | 0 | 0 | 0 | 0 | 0.21148 | 0
2019 | 10 | 16 | 19 | 0.21148 | 0 | 0 | 0 | 0 | 0 | 0 | 0 | 0.21148 | 0
2019 | 10 | 16 | 20 | 0.21148 | 0 | 0 | 0 | 0 | 0 | 0 | 0 | 0.21148 | 0
2019 | 10 | 16 | 21 | 0.21148 | 0 | 0 | 0 | 0 | 0 | 0 | 0 | 0.21148 | 0
2019 | 10 | 16 | 22 | 0.21148 | 0 | 0 | 0 | 0 | 0 | 0 | 0 | 0.21148 | 0
2019 | 10 | 16 | 23 | 0.21148 | 0 | 0 | 0 | 0 | 0 | 0 | 0 | 0.21148 | 0
2019 | 10 | 16 | 24 | 0.21148 | 0 | 0 | 0 | 0 | 0 | 0 | 0 | 0.21148 | 0
2019 | 10 | 17 | 1 | 0.21148 | 0 | 0 | 0 | 0 | 0 | 0 | 0 | 0.21148 | 0
2019 | 10 | 17 | 2 | 0.21148 | 0 | 0 | 0 | 0 | 0 | 0 | 0 | 0.21148 | 0
2019 | 10 | 17 | 3 | 0.21148 | 0 | 0 | 0 | 0 | 0 | 0 | 0 | 0.21148 | 0
2019 | 10 | 17 | 4 | 0.21148 | 0 | 0 | 0 | 0 | 0 | 0 | 0 | 0.21148 | 0
2019 | 10 | 17 | 5 | 0.21148 | 0 | 0 | 0 | 0 | 0 | 0 | 0 | 0.21148 | 0
2019 | 10 | 17 | 6 | 0.21148 | 0 | 0 | 0 | 0 | 0 | 0 | 0 | 0.21148 | 0
2019 | 10 | 17 | 7 | 0.21148 | 0 | 0 | 0 | 0 | 0 | 0 | 0 | 0.21148 | 0
2019 | 10 | 17 | 8 | 0.21148 | 0 | 0 | 0 | 0 | 0 | 0 | 0 | 0.21148 | 0
2019 | 10 | 17 | 9 | 0.21148 | 0 | 0 | 0 | 0 | 0 | 0 | 0 | 0.21148 | 0
2019 | 10 | 17 | 10 | 0.21148 | 0 | 0 | 0 | 0 | 0 | 0 | 0 | 0.21148 | 0
2019 | 10 | 17 | 11 | 0.21148 | 0 | 0 | 0 | 0 | 0 | 0 | 0 | 0.21148 | 0
2019 | 10 | 17 | 12 | 0.21148 | 0 | 0 | 0 | 0 | 0 | 0 | 0 | 0.21148 | 0
2019 | 10 | 17 | 13 | 0.21148 | 0 | 0 | 0 | 0 | 0 | 0 | 0 | 0.21148 | 0
2019 | 10 | 17 | 14 | 0.21148 | 0 | 0 | 0 | 0 | 0 | 0 | 0 | 0.21148 | 0
2019 | 10 | 17 | 15 | 0.21148 | 0 | 0 | 0 | 0 | 0 | 0 | 0 | 0.21148 | 0
2019 | 10 | 17 | 16 | 0.21148 | 0 | 0 | 0 | 0 | 0 | 0 | 0 | 0.21148 | 0
2019 | 10 | 17 | 17 | 0.21148 | 0 | 0 | 0 | 0 | 0 | 0 | 0 | 0.21148 | 0
2019 | 10 | 17 | 18 | 0.21148 | 0 | 0 | 0 | 0 | 0 | 0 | 0 | 0.21148 | 0
2019 | 10 | 17 | 19 | 0.21148 | 0 | 0 | 0 | 0 | 0 | 0 | 0 | 0.21148 | 0
2019 | 10 | 17 | 20 | 0.21148 | 0 | 0 | 0 | 0 | 0 | 0 | 0 | 0.21148 | 0
2019 | 10 | 17 | 21 | 0.21148 | 0 | 0 | 0 | 0 | 0 | 0 | 0 | 0.21148 | 0
2019 | 10 | 17 | 22 | 0.21148 | 0 | 0 | 0 | 0 | 0 | 0 | 0 | 0.21148 | 0
2019 | 10 | 17 | 23 | 0.21148 | 0 | 0 | 0 | 0 | 0 | 0 | 0 | 0.21148 | 0
2019 | 10 | 17 | 24 | 0.21148 | 0 | 0 | 0 | 0 | 0 | 0 | 0 | 0.21148 | 0
2019 | 10 | 18 | 1 | 0.21148 | 0 | 0 | 0 | 0 | 0 | 0 | 0 | 0.21148 | 0
2019 | 10 | 18 | 2 | 0.21148 | 0 | 0 | 0 | 0 | 0 | 0 | 0 | 0.21148 | 0
2019 | 10 | 18 | 3 | 0.21148 | 0 | 0 | 0 | 0 | 0 | 0 | 0 | 0.21148 | 0
2019 | 10 | 18 | 4 | 0.21148 | 0 | 0 | 0 | 0 | 0 | 0 | 0 | 0.21148 | 0
2019 | 10 | 18 | 5 | 0.21148 | 0 | 0 | 0 | 0 | 0 | 0 | 0 | 0.21148 | 0
2019 | 10 | 18 | 6 | 0.21148 | 0 | 0 | 0 | 0 | 0 | 0 | 0 | 0.21148 | 0
2019 | 10 | 18 | 7 | 0.21148 | 0 | 0 | 0 | 0 | 0 | 0 | 0 | 0.21148 | 0
2019 | 10 | 18 | 8 | 0.21148 | 0 | 0 | 0 | 0 | 0 | 0 | 0 | 0.21148 | 0
2019 | 10 | 18 | 9 | 0.21148 | 0 | 0 | 0 | 0 | 0 | 0 | 0 | 0.21148 | 0
2019 | 10 | 18 | 10 | 0.21148 | 0 | 0 | 0 | 0 | 0 | 0 | 0 | 0.21148 | 0
2019 | 10 | 18 | 11 | 0.21148 | 0 | 0 | 0 | 0 | 0 | 0 | 0 | 0.21148 | 0
2019 | 10 | 18 | 12 | 0.21148 | 0 | 0 | 0 | 0 | 0 | 0 | 0 | 0.21148 | 0
2019 | 10 | 18 | 13 | 0.21148 | 0 | 0 | 0 | 0 | 0 | 0 | 0 | 0.21148 | 0
2019 | 10 | 18 | 14 | 0.21148 | 0 | 0 | 0 | 0 | 0 | 0 | 0 | 0.21148 | 0
2019 | 10 | 18 | 15 | 0.21148 | 0 | 0 | 0 | 0 | 0 | 0 | 0 | 0.21148 | 0
2019 | 10 | 18 | 16 | 0.21148 | 0 | 0 | 0 | 0 | 0 | 0 | 0 | 0.21148 | 0
2019 | 10 | 18 | 17 | 0.21148 | 0 | 0 | 0 | 0 | 0 | 0 | 0 | 0.21148 | 0
2019 | 10 | 18 | 18 | 0.21148 | 0 | 0 | 0 | 0 | 0 | 0 | 0 | 0.21148 | 0
2019 | 10 | 18 | 19 | 0.21148 | 0 | 0 | 0 | 0 | 0 | 0 | 0 | 0.21148 | 0
2019 | 10 | 18 | 20 | 0.21148 | 0 | 0 | 0 | 0 | 0 | 0 | 0 | 0.21148 | 0
2019 | 10 | 18 | 21 | 0.21148 | 0 | 0 | 0 | 0 | 0 | 0 | 0 | 0.21148 | 0
2019 | 10 | 18 | 22 | 0.21148 | 0 | 0 | 0 | 0 | 0 | 0 | 0 | 0.21148 | 0
2019 | 10 | 18 | 23 | 0.21148 | 0 | 0 | 0 | 0 | 0 | 0 | 0 | 0.21148 | 0
2019 | 10 | 18 | 24 | 0.21148 | 0 | 0 | 0 | 0 | 0 | 0 | 0 | 0.21148 | 0
2019 | 10 | 19 | 1 | 0.21148 | 0 | 0 | 0 | 0 | 0 | 0 | 0 | 0.21148 | 0
2019 | 10 | 19 | 2 | 0.21148 | 0 | 0 | 0 | 0 | 0 | 0 | 0 | 0.21148 | 0
2019 | 10 | 19 | 3 | 0.21148 | 0 | 0 | 0 | 0 | 0 | 0 | 0 | 0.21148 | 0
2019 | 10 | 19 | 4 | 0.21148 | 0 | 0 | 0 | 0 | 0 | 0 | 0 | 0.21148 | 0
2019 | 10 | 19 | 5 | 0.21148 | 0 | 0 | 0 | 0 | 0 | 0 | 0 | 0.21148 | 0
2019 | 10 | 19 | 6 | 0.21148 | 0 | 0 | 0 | 0 | 0 | 0 | 0 | 0.21148 | 0
2019 | 10 | 19 | 7 | 0.21148 | 0 | 0 | 0 | 0 | 0 | 0 | 0 | 0.21148 | 0
2019 | 10 | 19 | 8 | 0.21148 | 0 | 0 | 0 | 0 | 0 | 0 | 0 | 0.21148 | 0
2019 | 10 | 19 | 9 | 0.21148 | 0 | 0 | 0 | 0 | 0 | 0 | 0 | 0.21148 | 0
2019 | 10 | 19 | 10 | 0.21148 | 0 | 0 | 0 | 0 | 0 | 0 | 0 | 0.21148 | 0
2019 | 10 | 19 | 11 | 0.21148 | 0 | 0 | 0 | 0 | 0 | 0 | 0 | 0.21148 | 0
2019 | 10 | 19 | 12 | 0.21148 | 0 | 0 | 0 | 0 | 0 | 0 | 0 | 0.21148 | 0
2019 | 10 | 19 | 13 | 0.21148 | 0 | 0 | 0 | 0 | 0 | 0 | 0 | 0.21148 | 0
2019 | 10 | 19 | 14 | 0.21148 | 0 | 0 | 0 | 0 | 0 | 0 | 0 | 0.21148 | 0
2019 | 10 | 19 | 15 | 0.21148 | 0 | 0 | 0 | 0 | 0 | 0 | 0 | 0.21148 | 0
2019 | 10 | 19 | 16 | 0.21148 | 0 | 0 | 0 | 0 | 0 | 0 | 0 | 0.21148 | 0
2019 | 10 | 19 | 17 | 0.21148 | 0 | 0 | 0 | 0 | 0 | 0 | 0 | 0.21148 | 0
2019 | 10 | 19 | 18 | 0.21148 | 0 | 0 | 0 | 0 | 0 | 0 | 0 | 0.21148 | 0
2019 | 10 | 19 | 19 | 0.21148 | 0 | 0 | 0 | 0 | 0 | 0 | 0 | 0.21148 | 0
2019 | 10 | 19 | 20 | 0.21148 | 0 | 0 | 0 | 0 | 0 | 0 | 0 | 0.21148 | 0
2019 | 10 | 19 | 21 | 0.21148 | 0 | 0 | 0 | 0 | 0 | 0 | 0 | 0.21148 | 0
2019 | 10 | 19 | 22 | 0.21148 | 0 | 0 | 0 | 0 | 0 | 0 | 0 | 0.21148 | 0
2019 | 10 | 19 | 23 | 0.21148 | 0 | 0 | 0 | 0 | 0 | 0 | 0 | 0.21148 | 0
2019 | 10 | 19 | 24 | 0.21148 | 0 | 0 | 0 | 0 | 0 | 0 | 0 | 0.21148 | 0
2019 | 10 | 20 | 1 | 0.21148 | 0 | 0 | 0 | 0 | 0 | 0 | 0 | 0.21148 | 0
2019 | 10 | 20 | 2 | 0.21148 | 0 | 0 | 0 | 0 | 0 | 0 | 0 | 0.21148 | 0
2019 | 10 | 20 | 3 | 0.21148 | 0 | 0 | 0 | 0 | 0 | 0 | 0 | 0.21148 | 0
2019 | 10 | 20 | 4 | 0.21148 | 0 | 0 | 0 | 0 | 0 | 0 | 0 | 0.21148 | 0
2019 | 10 | 20 | 5 | 0.21148 | 0 | 0 | 0 | 0 | 0 | 0 | 0 | 0.21148 | 0
2019 | 10 | 20 | 6 | 0.21148 | 0 | 0 | 0 | 0 | 0 | 0 | 0 | 0.21148 | 0
2019 | 10 | 20 | 7 | 0.21148 | 0 | 0 | 0 | 0 | 0 | 0 | 0 | 0.21148 | 0
2019 | 10 | 20 | 8 | 0.21148 | 0 | 0 | 0 | 0 | 0 | 0 | 0 | 0.21148 | 0
2019 | 10 | 20 | 9 | 0.21148 | 0 | 0 | 0 | 0 | 0 | 0 | 0 | 0.21148 | 0
2019 | 10 | 20 | 10 | 0.21148 | 0 | 0 | 0 | 0 | 0 | 0 | 0 | 0.21148 | 0
2019 | 10 | 20 | 11 | 0.21148 | 0 | 0 | 0 | 0 | 0 | 0 | 0 | 0.21148 | 0
2019 | 10 | 20 | 12 | 0.21148 | 0 | 0 | 0 | 0 | 0 | 0 | 0 | 0.21148 | 0
2019 | 10 | 20 | 13 | 0.21148 | 0 | 0 | 0 | 0 | 0 | 0 | 0 | 0.21148 | 0
2019 | 10 | 20 | 14 | 0.21148 | 0 | 0 | 0 | 0 | 0 | 0 | 0 | 0.21148 | 0
2019 | 10 | 20 | 15 | 0.21148 | 0 | 0 | 0 | 0 | 0 | 0 | 0 | 0.21148 | 0
2019 | 10 | 20 | 16 | 0.21148 | 0 | 0 | 0 | 0 | 0 | 0 | 0 | 0.21148 | 0
2019 | 10 | 20 | 17 | 0.21148 | 0 | 0 | 0 | 0 | 0 | 0 | 0 | 0.21148 | 0
2019 | 10 | 20 | 18 | 0.21148 | 0 | 0 | 0 | 0 | 0 | 0 | 0 | 0.21148 | 0
2019 | 10 | 20 | 19 | 0.21148 | 0 | 0 | 0 | 0 | 0 | 0 | 0 | 0.21148 | 0
2019 | 10 | 20 | 20 | 0.21148 | 0 | 0 | 0 | 0 | 0 | 0 | 0 | 0.21148 | 0
2019 | 10 | 20 | 21 | 0.21148 | 0 | 0 | 0 | 0 | 0 | 0 | 0 | 0.21148 | 0
2019 | 10 | 20 | 22 | 0.21148 | 0 | 0 | 0 | 0 | 0 | 0 | 0 | 0.21148 | 0
2019 | 10 | 20 | 23 | 0.21148 | 0 | 0 | 0 | 0 | 0 | 0 | 0 | 0.21148 | 0
2019 | 10 | 20 | 24 | 0.21148 | 0 | 0 | 0 | 0 | 0 | 0 | 0 | 0.21148 | 0
2019 | 10 | 21 | 1 | 0.21148 | 0 | 0 | 0 | 0 | 0 | 0 | 0 | 0.21148 | 0
2019 | 10 | 21 | 2 | 0.21148 | 0 | 0 | 0 | 0 | 0 | 0 | 0 | 0.21148 | 0
2019 | 10 | 21 | 3 | 0.21148 | 0 | 0 | 0 | 0 | 0 | 0 | 0 | 0.21148 | 0
2019 | 10 | 21 | 4 | 0.21148 | 0 | 0 | 0 | 0 | 0 | 0 | 0 | 0.21148 | 0
2019 | 10 | 21 | 5 | 0.21148 | 0 | 0 | 0 | 0 | 0 | 0 | 0 | 0.21148 | 0
2019 | 10 | 21 | 6 | 0.21148 | 0 | 0 | 0 | 0 | 0 | 0 | 0 | 0.21148 | 0
2019 | 10 | 21 | 7 | 0.21148 | 0 | 0 | 0 | 0 | 0 | 0 | 0 | 0.21148 | 0
2019 | 10 | 21 | 8 | 0.21148 | 0 | 0 | 0 | 0 | 0 | 0 | 0 | 0.21148 | 0
2019 | 10 | 21 | 9 | 0.21148 | 0 | 0 | 0 | 0 | 0 | 0 | 0 | 0.21148 | 0
2019 | 10 | 21 | 10 | 0.21148 | 0 | 0 | 0 | 0 | 0 | 0 | 0 | 0.21148 | 0
2019 | 10 | 21 | 11 | 0.21148 | 0 | 0 | 0 | 0 | 0 | 0 | 0 | 0.21148 | 0
2019 | 10 | 21 | 12 | 0.21148 | 0 | 0 | 0 | 0 | 0 | 0 | 0 | 0.21148 | 0
2019 | 10 | 21 | 13 | 0.21148 | 0 | 0 | 0 | 0 | 0 | 0 | 0 | 0.21148 | 0
2019 | 10 | 21 | 14 | 0.21148 | 0 | 0 | 0 | 0 | 0 | 0 | 0 | 0.21148 | 0
2019 | 10 | 21 | 15 | 0.21148 | 0 | 0 | 0 | 0 | 0 | 0 | 0 | 0.21148 | 0
2019 | 10 | 21 | 16 | 0.21148 | 0 | 0 | 0 | 0 | 0 | 0 | 0 | 0.21148 | 0
2019 | 10 | 21 | 17 | 0.21148 | 0 | 0 | 0 | 0 | 0 | 0 | 0 | 0.21148 | 0
2019 | 10 | 21 | 18 | 0.21148 | 0 | 0 | 0 | 0 | 0 | 0 | 0 | 0.21148 | 0
2019 | 10 | 21 | 19 | 0.21148 | 0 | 0 | 0 | 0 | 0 | 0 | 0 | 0.21148 | 0
2019 | 10 | 21 | 20 | 0.21148 | 0 | 0 | 0 | 0 | 0 | 0 | 0 | 0.21148 | 0
2019 | 10 | 21 | 21 | 0.21148 | 0 | 0 | 0 | 0 | 0 | 0 | 0 | 0.21148 | 0
2019 | 10 | 21 | 22 | 0.21148 | 0 | 0 | 0 | 0 | 0 | 0 | 0 | 0.21148 | 0
2019 | 10 | 21 | 23 | 0.21148 | 0 | 0 | 0 | 0 | 0 | 0 | 0 | 0.21148 | 0
2019 | 10 | 21 | 24 | 0.21148 | 0 | 0 | 0 | 0 | 0 | 0 | 0 | 0.21148 | 0
2019 | 10 | 22 | 1 | 0.21148 | 0 | 0 | 0 | 0 | 0 | 0 | 0 | 0.21148 | 0
2019 | 10 | 22 | 2 | 0.21148 | 0 | 0 | 0 | 0 | 0 | 0 | 0 | 0.21148 | 0
2019 | 10 | 22 | 3 | 0.21148 | 0 | 0 | 0 | 0 | 0 | 0 | 0 | 0.21148 | 0
2019 | 10 | 22 | 4 | 0.21148 | 0 | 0 | 0 | 0 | 0 | 0 | 0 | 0.21148 | 0
2019 | 10 | 22 | 5 | 0.21148 | 0 | 0 | 0 | 0 | 0 | 0 | 0 | 0.21148 | 0
2019 | 10 | 22 | 6 | 0.21148 | 0 | 0 | 0 | 0 | 0 | 0 | 0 | 0.21148 | 0
2019 | 10 | 22 | 7 | 0.21148 | 0 | 0 | 0 | 0 | 0 | 0 | 0 | 0.21148 | 0
2019 | 10 | 22 | 8 | 0.21148 | 0 | 0 | 0 | 0 | 0 | 0 | 0 | 0.21148 | 0
2019 | 10 | 22 | 9 | 0.21148 | 0 | 0 | 0 | 0 | 0 | 0 | 0 | 0.21148 | 0
2019 | 10 | 22 | 10 | 0.21148 | 0 | 0 | 0 | 0 | 0 | 0 | 0 | 0.21148 | 0
2019 | 10 | 22 | 11 | 0.21148 | 0 | 0 | 0 | 0 | 0 | 0 | 0 | 0.21148 | 0
2019 | 10 | 22 | 12 | 0.21148 | 0 | 0 | 0 | 0 | 0 | 0 | 0 | 0.21148 | 0
2019 | 10 | 22 | 13 | 0.21148 | 0 | 0 | 0 | 0 | 0 | 0 | 0 | 0.21148 | 0
2019 | 10 | 22 | 14 | 0.21148 | 0 | 0 | 0 | 0 | 0 | 0 | 0 | 0.21148 | 0
2019 | 10 | 22 | 15 | 0.21148 | 0 | 0 | 0 | 0 | 0 | 0 | 0 | 0.21148 | 0
2019 | 10 | 22 | 16 | 0.21148 | 0 | 0 | 0 | 0 | 0 | 0 | 0 | 0.21148 | 0
2019 | 10 | 22 | 17 | 0.21148 | 0 | 0 | 0 | 0 | 0 | 0 | 0 | 0.21148 | 0
2019 | 10 | 22 | 18 | 0.21148 | 0 | 0 | 0 | 0 | 0 | 0 | 0 | 0.21148 | 0
2019 | 10 | 22 | 19 | 0.21148 | 0 | 0 | 0 | 0 | 0 | 0 | 0 | 0.21148 | 0
2019 | 10 | 22 | 20 | 0.21148 | 0 | 0 | 0 | 0 | 0 | 0 | 0 | 0.21148 | 0
2019 | 10 | 22 | 21 | 0.21148 | 0 | 0 | 0 | 0 | 0 | 0 | 0 | 0.21148 | 0
2019 | 10 | 22 | 22 | 0.21148 | 0 | 0 | 0 | 0 | 0 | 0 | 0 | 0.21148 | 0
2019 | 10 | 22 | 23 | 0.21148 | 0 | 0 | 0 | 0 | 0 | 0 | 0 | 0.21148 | 0
2019 | 10 | 22 | 24 | 0.21148 | 0 | 0 | 0 | 0 | 0 | 0 | 0 | 0.21148 | 0
2019 | 10 | 23 | 1 | 0.21148 | 0 | 0 | 0 | 0 | 0 | 0 | 0 | 0.21148 | 0
2019 | 10 | 23 | 2 | 0.21148 | 0 | 0 | 0 | 0 | 0 | 0 | 0 | 0.21148 | 0
2019 | 10 | 23 | 3 | 0.21148 | 0 | 0 | 0 | 0 | 0 | 0 | 0 | 0.21148 | 0
2019 | 10 | 23 | 4 | 0.21148 | 0 | 0 | 0 | 0 | 0 | 0 | 0 | 0.21148 | 0
2019 | 10 | 23 | 5 | 0.21148 | 0 | 0 | 0 | 0 | 0 | 0 | 0 | 0.21148 | 0
2019 | 10 | 23 | 6 | 0.21148 | 0 | 0 | 0 | 0 | 0 | 0 | 0 | 0.21148 | 0
2019 | 10 | 23 | 7 | 0.21148 | 0 | 0 | 0 | 0 | 0 | 0 | 0 | 0.21148 | 0
2019 | 10 | 23 | 8 | 0.21148 | 0 | 0 | 0 | 0 | 0 | 0 | 0 | 0.21148 | 0
2019 | 10 | 23 | 9 | 0.21148 | 0 | 0 | 0 | 0 | 0 | 0 | 0 | 0.21148 | 0
2019 | 10 | 23 | 10 | 0.21148 | 0 | 0 | 0 | 0 | 0 | 0 | 0 | 0.21148 | 0
2019 | 10 | 23 | 11 | 0.21148 | 0 | 0 | 0 | 0 | 0 | 0 | 0 | 0.21148 | 0
2019 | 10 | 23 | 12 | 0.21148 | 0 | 0 | 0 | 0 | 0 | 0 | 0 | 0.21148 | 0
2019 | 10 | 23 | 13 | 0.21148 | 0 | 0 | 0 | 0 | 0 | 0 | 0 | 0.21148 | 0
2019 | 10 | 23 | 14 | 0.21148 | 0 | 0 | 0 | 0 | 0 | 0 | 0 | 0.21148 | 0
2019 | 10 | 23 | 15 | 0.21148 | 0 | 0 | 0 | 0 | 0 | 0 | 0 | 0.21148 | 0
2019 | 10 | 23 | 16 | 0.21148 | 0 | 0 | 0 | 0 | 0 | 0 | 0 | 0.21148 | 0
2019 | 10 | 23 | 17 | 0.21148 | 0 | 0 | 0 | 0 | 0 | 0 | 0 | 0.21148 | 0
2019 | 10 | 23 | 18 | 0.21148 | 0 | 0 | 0 | 0 | 0 | 0 | 0 | 0.21148 | 0
2019 | 10 | 23 | 19 | 0.21148 | 0 | 0 | 0 | 0 | 0 | 0 | 0 | 0.21148 | 0
2019 | 10 | 23 | 20 | 0.21148 | 0 | 0 | 0 | 0 | 0 | 0 | 0 | 0.21148 | 0
2019 | 10 | 23 | 21 | 0.21148 | 0 | 0 | 0 | 0 | 0 | 0 | 0 | 0.21148 | 0
2019 | 10 | 23 | 22 | 0.21148 | 0 | 0 | 0 | 0 | 0 | 0 | 0 | 0.21148 | 0
2019 | 10 | 23 | 23 | 0.21148 | 0 | 0 | 0 | 0 | 0 | 0 | 0 | 0.21148 | 0
2019 | 10 | 23 | 24 | 0.21148 | 0 | 0 | 0 | 0 | 0 | 0 | 0 | 0.21148 | 0
2019 | 10 | 24 | 1 | 0.21148 | 0 | 0 | 0 | 0 | 0 | 0 | 0 | 0.21148 | 0
2019 | 10 | 24 | 2 | 0.21148 | 0 | 0 | 0 | 0 | 0 | 0 | 0 | 0.21148 | 0
2019 | 10 | 24 | 3 | 0.21148 | 0 | 0 | 0 | 0 | 0 | 0 | 0 | 0.21148 | 0
2019 | 10 | 24 | 4 | 0.21148 | 0 | 0 | 0 | 0 | 0 | 0 | 0 | 0.21148 | 0
2019 | 10 | 24 | 5 | 0.21148 | 0 | 0 | 0 | 0 | 0 | 0 | 0 | 0.21148 | 0
2019 | 10 | 24 | 6 | 0.21148 | 0 | 0 | 0 | 0 | 0 | 0 | 0 | 0.21148 | 0
2019 | 10 | 24 | 7 | 0.21148 | 0 | 0 | 0 | 0 | 0 | 0 | 0 | 0.21148 | 0
2019 | 10 | 24 | 8 | 0.21148 | 0 | 0 | 0 | 0 | 0 | 0 | 0 | 0.21148 | 0
2019 | 10 | 24 | 9 | 0.21148 | 0 | 0 | 0 | 0 | 0 | 0 | 0 | 0.21148 | 0
2019 | 10 | 24 | 10 | 0.21148 | 0 | 0 | 0 | 0 | 0 | 0 | 0 | 0.21148 | 0
2019 | 10 | 24 | 11 | 0.21148 | 0 | 0 | 0 | 0 | 0 | 0 | 0 | 0.21148 | 0
2019 | 10 | 24 | 12 | 0.21148 | 0 | 0 | 0 | 0 | 0 | 0 | 0 | 0.21148 | 0
2019 | 10 | 24 | 13 | 0.21148 | 0 | 0 | 0 | 0 | 0 | 0 | 0 | 0.21148 | 0
2019 | 10 | 24 | 14 | 0.21148 | 0 | 0 | 0 | 0 | 0 | 0 | 0 | 0.21148 | 0
2019 | 10 | 24 | 15 | 0.21148 | 0 | 0 | 0 | 0 | 0 | 0 | 0 | 0.21148 | 0
2019 | 10 | 24 | 16 | 0.21148 | 0 | 0 | 0 | 0 | 0 | 0 | 0 | 0.21148 | 0
2019 | 10 | 24 | 17 | 0.21148 | 0 | 0 | 0 | 0 | 0 | 0 | 0 | 0.21148 | 0
2019 | 10 | 24 | 18 | 0.21148 | 0 | 0 | 0 | 0 | 0 | 0 | 0 | 0.21148 | 0
2019 | 10 | 24 | 19 | 0.21148 | 0 | 0 | 0 | 0 | 0 | 0 | 0 | 0.21148 | 0
2019 | 10 | 24 | 20 | 0.21148 | 0 | 0 | 0 | 0 | 0 | 0 | 0 | 0.21148 | 0
2019 | 10 | 24 | 21 | 0.21148 | 0 | 0 | 0 | 0 | 0 | 0 | 0 | 0.21148 | 0
2019 | 10 | 24 | 22 | 0.21148 | 0 | 0 | 0 | 0 | 0 | 0 | 0 | 0.21148 | 0
2019 | 10 | 24 | 23 | 0.21148 | 0 | 0 | 0 | 0 | 0 | 0 | 0 | 0.21148 | 0
2019 | 10 | 24 | 24 | 0.21148 | 0 | 0 | 0 | 0 | 0 | 0 | 0 | 0.21148 | 0
2019 | 10 | 25 | 1 | 0.21148 | 0 | 0 | 0 | 0 | 0 | 0 | 0 | 0.21148 | 0
2019 | 10 | 25 | 2 | 0.21148 | 0 | 0 | 0 | 0 | 0 | 0 | 0 | 0.21148 | 0
2019 | 10 | 25 | 3 | 0.21148 | 0 | 0 | 0 | 0 | 0 | 0 | 0 | 0.21148 | 0
2019 | 10 | 25 | 4 | 0.21148 | 0 | 0 | 0 | 0 | 0 | 0 | 0 | 0.21148 | 0
2019 | 10 | 25 | 5 | 0.21148 | 0 | 0 | 0 | 0 | 0 | 0 | 0 | 0.21148 | 0
2019 | 10 | 25 | 6 | 0.21148 | 0 | 0 | 0 | 0 | 0 | 0 | 0 | 0.21148 | 0
2019 | 10 | 25 | 7 | 0.21148 | 0 | 0 | 0 | 0 | 0 | 0 | 0 | 0.21148 | 0
2019 | 10 | 25 | 8 | 0.21148 | 0 | 0 | 0 | 0 | 0 | 0 | 0 | 0.21148 | 0
2019 | 10 | 25 | 9 | 0.21148 | 0 | 0 | 0 | 0 | 0 | 0 | 0 | 0.21148 | 0
2019 | 10 | 25 | 10 | 0.21148 | 0 | 0 | 0 | 0 | 0 | 0 | 0 | 0.21148 | 0
2019 | 10 | 25 | 11 | 0.21148 | 0 | 0 | 0 | 0 | 0 | 0 | 0 | 0.21148 | 0
2019 | 10 | 25 | 12 | 0.21148 | 0 | 0 | 0 | 0 | 0 | 0 | 0 | 0.21148 | 0
2019 | 10 | 25 | 13 | 0.21148 | 0 | 0 | 0 | 0 | 0 | 0 | 0 | 0.21148 | 0
2019 | 10 | 25 | 14 | 0.21148 | 0 | 0 | 0 | 0 | 0 | 0 | 0 | 0.21148 | 0
2019 | 10 | 25 | 15 | 0.21148 | 0 | 0 | 0 | 0 | 0 | 0 | 0 | 0.21148 | 0
2019 | 10 | 25 | 16 | 0.21148 | 0 | 0 | 0 | 0 | 0 | 0 | 0 | 0.21148 | 0
2019 | 10 | 25 | 17 | 0.21148 | 0 | 0 | 0 | 0 | 0 | 0 | 0 | 0.21148 | 0
2019 | 10 | 25 | 18 | 0.21148 | 0 | 0 | 0 | 0 | 0 | 0 | 0 | 0.21148 | 0
2019 | 10 | 25 | 19 | 0.21148 | 0 | 0 | 0 | 0 | 0 | 0 | 0 | 0.21148 | 0
2019 | 10 | 25 | 20 | 0.21148 | 0 | 0 | 0 | 0 | 0 | 0 | 0 | 0.21148 | 0
2019 | 10 | 25 | 21 | 0.21148 | 0 | 0 | 0 | 0 | 0 | 0 | 0 | 0.21148 | 0
2019 | 10 | 25 | 22 | 0.21148 | 0 | 0 | 0 | 0 | 0 | 0 | 0 | 0.21148 | 0
2019 | 10 | 25 | 23 | 0.21148 | 0 | 0 | 0 | 0 | 0 | 0 | 0 | 0.21148 | 0
2019 | 10 | 25 | 24 | 0.21148 | 0 | 0 | 0 | 0 | 0 | 0 | 0 | 0.21148 | 0
2019 | 10 | 26 | 1 | 0.21148 | 0 | 0 | 0 | 0 | 0 | 0 | 0 | 0.21148 | 0
2019 | 10 | 26 | 2 | 0.21148 | 0 | 0 | 0 | 0 | 0 | 0 | 0 | 0.21148 | 0
2019 | 10 | 26 | 3 | 0.21148 | 0 | 0 | 0 | 0 | 0 | 0 | 0 | 0.21148 | 0
2019 | 10 | 26 | 4 | 0.21148 | 0 | 0 | 0 | 0 | 0 | 0 | 0 | 0.21148 | 0
2019 | 10 | 26 | 5 | 0.21148 | 0 | 0 | 0 | 0 | 0 | 0 | 0 | 0.21148 | 0
2019 | 10 | 26 | 6 | 0.21148 | 0 | 0 | 0 | 0 | 0 | 0 | 0 | 0.21148 | 0
2019 | 10 | 26 | 7 | 0.21148 | 0 | 0 | 0 | 0 | 0 | 0 | 0 | 0.21148 | 0
2019 | 10 | 26 | 8 | 0.21148 | 0 | 0 | 0 | 0 | 0 | 0 | 0 | 0.21148 | 0
2019 | 10 | 26 | 9 | 0.21148 | 0 | 0 | 0 | 0 | 0 | 0 | 0 | 0.21148 | 0
2019 | 10 | 26 | 10 | 0.21148 | 0 | 0 | 0 | 0 | 0 | 0 | 0 | 0.21148 | 0
2019 | 10 | 26 | 11 | 0.21148 | 0 | 0 | 0 | 0 | 0 | 0 | 0 | 0.21148 | 0
2019 | 10 | 26 | 12 | 0.21148 | 0 | 0 | 0 | 0 | 0 | 0 | 0 | 0.21148 | 0
2019 | 10 | 26 | 13 | 0.21148 | 0 | 0 | 0 | 0 | 0 | 0 | 0 | 0.21148 | 0
2019 | 10 | 26 | 14 | 0.21148 | 0 | 0 | 0 | 0 | 0 | 0 | 0 | 0.21148 | 0
2019 | 10 | 26 | 15 | 0.21148 | 0 | 0 | 0 | 0 | 0 | 0 | 0 | 0.21148 | 0
2019 | 10 | 26 | 16 | 0.21148 | 0 | 0 | 0 | 0 | 0 | 0 | 0 | 0.21148 | 0
2019 | 10 | 26 | 17 | 0.21148 | 0 | 0 | 0 | 0 | 0 | 0 | 0 | 0.21148 | 0
2019 | 10 | 26 | 18 | 0.21148 | 0 | 0 | 0 | 0 | 0 | 0 | 0 | 0.21148 | 0
2019 | 10 | 26 | 19 | 0.21148 | 0 | 0 | 0 | 0 | 0 | 0 | 0 | 0.21148 | 0
2019 | 10 | 26 | 20 | 0.21148 | 0 | 0 | 0 | 0 | 0 | 0 | 0 | 0.21148 | 0
2019 | 10 | 26 | 21 | 0.21148 | 0 | 0 | 0 | 0 | 0 | 0 | 0 | 0.21148 | 0
2019 | 10 | 26 | 22 | 0.21148 | 0 | 0 | 0 | 0 | 0 | 0 | 0 | 0.21148 | 0
2019 | 10 | 26 | 23 | 0.21148 | 0 | 0 | 0 | 0 | 0 | 0 | 0 | 0.21148 | 0
2019 | 10 | 26 | 24 | 0.21148 | 0 | 0 | 0 | 0 | 0 | 0 | 0 | 0.21148 | 0
2019 | 10 | 27 | 1 | 0.21148 | 0 | 0 | 0 | 0 | 0 | 0 | 0 | 0.21148 | 0
2019 | 10 | 27 | 2 | 0.21148 | 0 | 0 | 0 | 0 | 0 | 0 | 0 | 0.21148 | 0
2019 | 10 | 27 | 3 | 0.21148 | 0 | 0 | 0 | 0 | 0 | 0 | 0 | 0.21148 | 0
2019 | 10 | 27 | 4 | 0.21148 | 0 | 0 | 0 | 0 | 0 | 0 | 0 | 0.21148 | 0
2019 | 10 | 27 | 5 | 0.21148 | 0 | 0 | 0 | 0 | 0 | 0 | 0 | 0.21148 | 0
2019 | 10 | 27 | 6 | 0.21148 | 0 | 0 | 0 | 0 | 0 | 0 | 0 | 0.21148 | 0
2019 | 10 | 27 | 7 | 0.21148 | 0 | 0 | 0 | 0 | 0 | 0 | 0 | 0.21148 | 0
2019 | 10 | 27 | 8 | 0.21148 | 0 | 0 | 0 | 0 | 0 | 0 | 0 | 0.21148 | 0
2019 | 10 | 27 | 9 | 0.21148 | 0 | 0 | 0 | 0 | 0 | 0 | 0 | 0.21148 | 0
2019 | 10 | 27 | 10 | 0.21148 | 0 | 0 | 0 | 0 | 0 | 0 | 0 | 0.21148 | 0
2019 | 10 | 27 | 11 | 0.21148 | 0 | 0 | 0 | 0 | 0 | 0 | 0 | 0.21148 | 0
2019 | 10 | 27 | 12 | 0.21148 | 0 | 0 | 0 | 0 | 0 | 0 | 0 | 0.21148 | 0
2019 | 10 | 27 | 13 | 0.21148 | 0 | 0 | 0 | 0 | 0 | 0 | 0 | 0.21148 | 0
2019 | 10 | 27 | 14 | 0.21148 | 0 | 0 | 0 | 0 | 0 | 0 | 0 | 0.21148 | 0
2019 | 10 | 27 | 15 | 0.21148 | 0 | 0 | 0 | 0 | 0 | 0 | 0 | 0.21148 | 0
2019 | 10 | 27 | 16 | 0.21148 | 0 | 0 | 0 | 0 | 0 | 0 | 0 | 0.21148 | 0
2019 | 10 | 27 | 17 | 0.21148 | 0 | 0 | 0 | 0 | 0 | 0 | 0 | 0.21148 | 0
2019 | 10 | 27 | 18 | 0.21148 | 0 | 0 | 0 | 0 | 0 | 0 | 0 | 0.21148 | 0
2019 | 10 | 27 | 19 | 0.21148 | 0 | 0 | 0 | 0 | 0 | 0 | 0 | 0.21148 | 0
2019 | 10 | 27 | 20 | 0.21148 | 0 | 0 | 0 | 0 | 0 | 0 | 0 | 0.21148 | 0
2019 | 10 | 27 | 21 | 0.21148 | 0 | 0 | 0 | 0 | 0 | 0 | 0 | 0.21148 | 0
2019 | 10 | 27 | 22 | 0.21148 | 0 | 0 | 0 | 0 | 0 | 0 | 0 | 0.21148 | 0
2019 | 10 | 27 | 23 | 0.21148 | 0 | 0 | 0 | 0 | 0 | 0 | 0 | 0.21148 | 0
2019 | 10 | 27 | 24 | 0.21148 | 0 | 0 | 0 | 0 | 0 | 0 | 0 | 0.21148 | 0
2019 | 10 | 28 | 1 | 0.21148 | 0 | 0 | 0 | 0 | 0 | 0 | 0 | 0.21148 | 0
2019 | 10 | 28 | 2 | 0.21148 | 0 | 0 | 0 | 0 | 0 | 0 | 0 | 0.21148 | 0
2019 | 10 | 28 | 3 | 0.21148 | 0 | 0 | 0 | 0 | 0 | 0 | 0 | 0.21148 | 0
2019 | 10 | 28 | 4 | 0.21148 | 0 | 0 | 0 | 0 | 0 | 0 | 0 | 0.21148 | 0
2019 | 10 | 28 | 5 | 0.21148 | 0 | 0 | 0 | 0 | 0 | 0 | 0 | 0.21148 | 0
2019 | 10 | 28 | 6 | 0.21148 | 0 | 0 | 0 | 0 | 0 | 0 | 0 | 0.21148 | 0
2019 | 10 | 28 | 7 | 0.21148 | 0 | 0 | 0 | 0 | 0 | 0 | 0 | 0.21148 | 0
2019 | 10 | 28 | 8 | 0.21148 | 0 | 0 | 0 | 0 | 0 | 0 | 0 | 0.21148 | 0
2019 | 10 | 28 | 9 | 0.21148 | 0 | 0 | 0 | 0 | 0 | 0 | 0 | 0.21148 | 0
2019 | 10 | 28 | 10 | 0.21148 | 0 | 0 | 0 | 0 | 0 | 0 | 0 | 0.21148 | 0
2019 | 10 | 28 | 11 | 0.21148 | 0 | 0 | 0 | 0 | 0 | 0 | 0 | 0.21148 | 0
2019 | 10 | 28 | 12 | 0.21148 | 0 | 0 | 0 | 0 | 0 | 0 | 0 | 0.21148 | 0
2019 | 10 | 28 | 13 | 0.21148 | 0 | 0 | 0 | 0 | 0 | 0 | 0 | 0.21148 | 0
2019 | 10 | 28 | 14 | 0.21148 | 0 | 0 | 0 | 0 | 0 | 0 | 0 | 0.21148 | 0
2019 | 10 | 28 | 15 | 0.21148 | 0 | 0 | 0 | 0 | 0 | 0 | 0 | 0.21148 | 0
2019 | 10 | 28 | 16 | 0.21148 | 0 | 0 | 0 | 0 | 0 | 0 | 0 | 0.21148 | 0
2019 | 10 | 28 | 17 | 0.21148 | 0 | 0 | 0 | 0 | 0 | 0 | 0 | 0.21148 | 0
2019 | 10 | 28 | 18 | 0.21148 | 0 | 0 | 0 | 0 | 0 | 0 | 0 | 0.21148 | 0
2019 | 10 | 28 | 19 | 0.21148 | 0 | 0 | 0 | 0 | 0 | 0 | 0 | 0.21148 | 0
2019 | 10 | 28 | 20 | 0.21148 | 0 | 0 | 0 | 0 | 0 | 0 | 0 | 0.21148 | 0
2019 | 10 | 28 | 21 | 0.21148 | 0 | 0 | 0 | 0 | 0 | 0 | 0 | 0.21148 | 0
2019 | 10 | 28 | 22 | 0.21148 | 0 | 0 | 0 | 0 | 0 | 0 | 0 | 0.21148 | 0
2019 | 10 | 28 | 23 | 0.21148 | 0 | 0 | 0 | 0 | 0 | 0 | 0 | 0.21148 | 0
2019 | 10 | 28 | 24 | 0.21148 | 0 | 0 | 0 | 0 | 0 | 0 | 0 | 0.21148 | 0
2019 | 10 | 29 | 1 | 0.21148 | 0 | 0 | 0 | 0 | 0 | 0 | 0 | 0.21148 | 0
2019 | 10 | 29 | 2 | 0.21148 | 0 | 0 | 0 | 0 | 0 | 0 | 0 | 0.21148 | 0
2019 | 10 | 29 | 3 | 0.21148 | 0 | 0 | 0 | 0 | 0 | 0 | 0 | 0.21148 | 0
2019 | 10 | 29 | 4 | 0.21148 | 0 | 0 | 0 | 0 | 0 | 0 | 0 | 0.21148 | 0
2019 | 10 | 29 | 5 | 0.21148 | 0 | 0 | 0 | 0 | 0 | 0 | 0 | 0.21148 | 0
2019 | 10 | 29 | 6 | 0.21148 | 0 | 0 | 0 | 0 | 0 | 0 | 0 | 0.21148 | 0
2019 | 10 | 29 | 7 | 0.21148 | 0 | 0 | 0 | 0 | 0 | 0 | 0 | 0.21148 | 0
2019 | 10 | 29 | 8 | 0.21148 | 0 | 0 | 0 | 0 | 0 | 0 | 0 | 0.21148 | 0
2019 | 10 | 29 | 9 | 0.21148 | 0 | 0 | 0 | 0 | 0 | 0 | 0 | 0.21148 | 0
2019 | 10 | 29 | 10 | 0.21148 | 0 | 0 | 0 | 0 | 0 | 0 | 0 | 0.21148 | 0
2019 | 10 | 29 | 11 | 0.21148 | 0 | 0 | 0 | 0 | 0 | 0 | 0 | 0.21148 | 0
2019 | 10 | 29 | 12 | 0.21148 | 0 | 0 | 0 | 0 | 0 | 0 | 0 | 0.21148 | 0
2019 | 10 | 29 | 13 | 0.21148 | 0 | 0 | 0 | 0 | 0 | 0 | 0 | 0.21148 | 0
2019 | 10 | 29 | 14 | 0.21148 | 0 | 0 | 0 | 0 | 0 | 0 | 0 | 0.21148 | 0
2019 | 10 | 29 | 15 | 0.21148 | 0 | 0 | 0 | 0 | 0 | 0 | 0 | 0.21148 | 0
2019 | 10 | 29 | 16 | 0.21148 | 0 | 0 | 0 | 0 | 0 | 0 | 0 | 0.21148 | 0
2019 | 10 | 29 | 17 | 0.21148 | 0 | 0 | 0 | 0 | 0 | 0 | 0 | 0.21148 | 0
2019 | 10 | 29 | 18 | 0.21148 | 0 | 0 | 0 | 0 | 0 | 0 | 0 | 0.21148 | 0
2019 | 10 | 29 | 19 | 0.21148 | 0 | 0 | 0 | 0 | 0 | 0 | 0 | 0.21148 | 0
2019 | 10 | 29 | 20 | 0.21148 | 0 | 0 | 0 | 0 | 0 | 0 | 0 | 0.21148 | 0
2019 | 10 | 29 | 21 | 0.21148 | 0 | 0 | 0 | 0 | 0 | 0 | 0 | 0.21148 | 0
2019 | 10 | 29 | 22 | 0.21148 | 0 | 0 | 0 | 0 | 0 | 0 | 0 | 0.21148 | 0
2019 | 10 | 29 | 23 | 0.21148 | 0 | 0 | 0 | 0 | 0 | 0 | 0 | 0.21148 | 0
2019 | 10 | 29 | 24 | 0.21148 | 0 | 0 | 0 | 0 | 0 | 0 | 0 | 0.21148 | 0
2019 | 10 | 30 | 1 | 0.21148 | 0 | 0 | 0 | 0 | 0 | 0 | 0 | 0.21148 | 0
2019 | 10 | 30 | 2 | 0.21148 | 0 | 0 | 0 | 0 | 0 | 0 | 0 | 0.21148 | 0
2019 | 10 | 30 | 3 | 0.21148 | 0 | 0 | 0 | 0 | 0 | 0 | 0 | 0.21148 | 0
2019 | 10 | 30 | 4 | 0.21148 | 0 | 0 | 0 | 0 | 0 | 0 | 0 | 0.21148 | 0
2019 | 10 | 30 | 5 | 0.21148 | 0 | 0 | 0 | 0 | 0 | 0 | 0 | 0.21148 | 0
2019 | 10 | 30 | 6 | 0.21148 | 0 | 0 | 0 | 0 | 0 | 0 | 0 | 0.21148 | 0
2019 | 10 | 30 | 7 | 0.21148 | 0 | 0 | 0 | 0 | 0 | 0 | 0 | 0.21148 | 0
2019 | 10 | 30 | 8 | 0.21148 | 0 | 0 | 0 | 0 | 0 | 0 | 0 | 0.21148 | 0
2019 | 10 | 30 | 9 | 0.21148 | 0 | 0 | 0 | 0 | 0 | 0 | 0 | 0.21148 | 0
2019 | 10 | 30 | 10 | 0.21148 | 0 | 0 | 0 | 0 | 0 | 0 | 0 | 0.21148 | 0
2019 | 10 | 30 | 11 | 0.21148 | 0 | 0 | 0 | 0 | 0 | 0 | 0 | 0.21148 | 0
2019 | 10 | 30 | 12 | 0.21148 | 0 | 0 | 0 | 0 | 0 | 0 | 0 | 0.21148 | 0
2019 | 10 | 30 | 13 | 0.21148 | 0 | 0 | 0 | 0 | 0 | 0 | 0 | 0.21148 | 0
2019 | 10 | 30 | 14 | 0.21148 | 0 | 0 | 0 | 0 | 0 | 0 | 0 | 0.21148 | 0
2019 | 10 | 30 | 15 | 0.21148 | 0 | 0 | 0 | 0 | 0 | 0 | 0 | 0.21148 | 0
2019 | 10 | 30 | 16 | 0.21148 | 0 | 0 | 0 | 0 | 0 | 0 | 0 | 0.21148 | 0
2019 | 10 | 30 | 17 | 0.21148 | 0 | 0 | 0 | 0 | 0 | 0 | 0 | 0.21148 | 0
2019 | 10 | 30 | 18 | 0.21148 | 0 | 0 | 0 | 0 | 0 | 0 | 0 | 0.21148 | 0
2019 | 10 | 30 | 19 | 0.21148 | 0 | 0 | 0 | 0 | 0 | 0 | 0 | 0.21148 | 0
2019 | 10 | 30 | 20 | 0.21148 | 0 | 0 | 0 | 0 | 0 | 0 | 0 | 0.21148 | 0
2019 | 10 | 30 | 21 | 0.21148 | 0 | 0 | 0 | 0 | 0 | 0 | 0 | 0.21148 | 0
2019 | 10 | 30 | 22 | 0.21148 | 0 | 0 | 0 | 0 | 0 | 0 | 0 | 0.21148 | 0
2019 | 10 | 30 | 23 | 0.21148 | 0 | 0 | 0 | 0 | 0 | 0 | 0 | 0.21148 | 0
2019 | 10 | 30 | 24 | 0.21148 | 0 | 0 | 0 | 0 | 0 | 0 | 0 | 0.21148 | 0
2019 | 10 | 31 | 1 | 0.21148 | 0 | 0 | 0 | 0 | 0 | 0 | 0 | 0.21148 | 0
2019 | 10 | 31 | 2 | 0.21148 | 0 | 0 | 0 | 0 | 0 | 0 | 0 | 0.21148 | 0
2019 | 10 | 31 | 3 | 0.21148 | 0 | 0 | 0 | 0 | 0 | 0 | 0 | 0.21148 | 0
2019 | 10 | 31 | 4 | 0.21148 | 0 | 0 | 0 | 0 | 0 | 0 | 0 | 0.21148 | 0
2019 | 10 | 31 | 5 | 0.21148 | 0 | 0 | 0 | 0 | 0 | 0 | 0 | 0.21148 | 0
2019 | 10 | 31 | 6 | 0.21148 | 0 | 0 | 0 | 0 | 0 | 0 | 0 | 0.21148 | 0
2019 | 10 | 31 | 7 | 0.21148 | 0 | 0 | 0 | 0 | 0 | 0 | 0 | 0.21148 | 0
2019 | 10 | 31 | 8 | 0.21148 | 0 | 0 | 0 | 0 | 0 | 0 | 0 | 0.21148 | 0
2019 | 10 | 31 | 9 | 0.21148 | 0 | 0 | 0 | 0 | 0 | 0 | 0 | 0.21148 | 0
2019 | 10 | 31 | 10 | 0.21148 | 0 | 0 | 0 | 0 | 0 | 0 | 0 | 0.21148 | 0
2019 | 10 | 31 | 11 | 0.21148 | 0 | 0 | 0 | 0 | 0 | 0 | 0 | 0.21148 | 0
2019 | 10 | 31 | 12 | 0.21148 | 0 | 0 | 0 | 0 | 0 | 0 | 0 | 0.21148 | 0
2019 | 10 | 31 | 13 | 0.21148 | 0 | 0 | 0 | 0 | 0 | 0 | 0 | 0.21148 | 0
2019 | 10 | 31 | 14 | 0.21148 | 0 | 0 | 0 | 0 | 0 | 0 | 0 | 0.21148 | 0
2019 | 10 | 31 | 15 | 0.21148 | 0 | 0 | 0 | 0 | 0 | 0 | 0 | 0.21148 | 0
2019 | 10 | 31 | 16 | 0.21148 | 0 | 0 | 0 | 0 | 0 | 0 | 0 | 0.21148 | 0
2019 | 10 | 31 | 17 | 0.21148 | 0 | 0 | 0 | 0 | 0 | 0 | 0 | 0.21148 | 0
2019 | 10 | 31 | 18 | 0.21148 | 0 | 0 | 0 | 0 | 0 | 0 | 0 | 0.21148 | 0
2019 | 10 | 31 | 19 | 0.21148 | 0 | 0 | 0 | 0 | 0 | 0 | 0 | 0.21148 | 0
2019 | 10 | 31 | 20 | 0.21148 | 0 | 0 | 0 | 0 | 0 | 0 | 0 | 0.21148 | 0
2019 | 10 | 31 | 21 | 0.21148 | 0 | 0 | 0 | 0 | 0 | 0 | 0 | 0.21148 | 0
2019 | 10 | 31 | 22 | 0.21148 | 0 | 0 | 0 | 0 | 0 | 0 | 0 | 0.21148 | 0
2019 | 10 | 31 | 23 | 0.21148 | 0 | 0 | 0 | 0 | 0 | 0 | 0 | 0.21148 | 0
2019 | 10 | 31 | 24 | 0.21148 | 0 | 0 | 0 | 0 | 0 | 0 | 0 | 0.21148 | 0
2019 | 11 | 1 | 1 | 0.20043 | 0 | 0 | 0 | 0 | 0 | 0 | 0 | 0.20043 | 0
2019 | 11 | 1 | 2 | 0.20043 | 0 | 0 | 0 | 0 | 0 | 0 | 0 | 0.20043 | 0
2019 | 11 | 1 | 3 | 0.20043 | 0 | 0 | 0 | 0 | 0 | 0 | 0 | 0.20043 | 0
2019 | 11 | 1 | 4 | 0.20043 | 0 | 0 | 0 | 0 | 0 | 0 | 0 | 0.20043 | 0
2019 | 11 | 1 | 5 | 0.20043 | 0 | 0 | 0 | 0 | 0 | 0 | 0 | 0.20043 | 0
2019 | 11 | 1 | 6 | 0.20043 | 0 | 0 | 0 | 0 | 0 | 0 | 0 | 0.20043 | 0
2019 | 11 | 1 | 7 | 0.20043 | 0 | 0 | 0 | 0 | 0 | 0 | 0 | 0.20043 | 0
2019 | 11 | 1 | 8 | 0.20043 | 0 | 0 | 0 | 0 | 0 | 0 | 0 | 0.20043 | 0
2019 | 11 | 1 | 9 | 0.20043 | 0 | 0 | 0 | 0 | 0 | 0 | 0 | 0.20043 | 0
2019 | 11 | 1 | 10 | 0.20043 | 0 | 0 | 0 | 0 | 0 | 0 | 0 | 0.20043 | 0
2019 | 11 | 1 | 11 | 0.20043 | 0 | 0 | 0 | 0 | 0 | 0 | 0 | 0.20043 | 0
2019 | 11 | 1 | 12 | 0.20043 | 0 | 0 | 0 | 0 | 0 | 0 | 0 | 0.20043 | 0
2019 | 11 | 1 | 13 | 0.20043 | 0 | 0 | 0 | 0 | 0 | 0 | 0 | 0.20043 | 0
2019 | 11 | 1 | 14 | 0.20043 | 0 | 0 | 0 | 0 | 0 | 0 | 0 | 0.20043 | 0
2019 | 11 | 1 | 15 | 0.20043 | 0 | 0 | 0 | 0 | 0 | 0 | 0 | 0.20043 | 0
2019 | 11 | 1 | 16 | 0.20043 | 0 | 0 | 0 | 0 | 0 | 0 | 0 | 0.20043 | 0
2019 | 11 | 1 | 17 | 0.20043 | 0 | 0 | 0 | 0 | 0 | 0 | 0 | 0.20043 | 0
2019 | 11 | 1 | 18 | 0.20043 | 0 | 0 | 0 | 0 | 0 | 0 | 0 | 0.20043 | 0
2019 | 11 | 1 | 19 | 0.20043 | 0 | 0 | 0 | 0 | 0 | 0 | 0 | 0.20043 | 0
2019 | 11 | 1 | 20 | 0.20043 | 0 | 0 | 0 | 0 | 0 | 0 | 0 | 0.20043 | 0
2019 | 11 | 1 | 21 | 0.20043 | 0 | 0 | 0 | 0 | 0 | 0 | 0 | 0.20043 | 0
2019 | 11 | 1 | 22 | 0.20043 | 0 | 0 | 0 | 0 | 0 | 0 | 0 | 0.20043 | 0
2019 | 11 | 1 | 23 | 0.20043 | 0 | 0 | 0 | 0 | 0 | 0 | 0 | 0.20043 | 0
2019 | 11 | 1 | 24 | 0.20043 | 0 | 0 | 0 | 0 | 0 | 0 | 0 | 0.20043 | 0
2019 | 11 | 2 | 1 | 0.20043 | 0 | 0 | 0 | 0 | 0 | 0 | 0 | 0.20043 | 0
2019 | 11 | 2 | 2 | 0.20043 | 0 | 0 | 0 | 0 | 0 | 0 | 0 | 0.20043 | 0
2019 | 11 | 2 | 3 | 0.20043 | 0 | 0 | 0 | 0 | 0 | 0 | 0 | 0.20043 | 0
2019 | 11 | 2 | 4 | 0.20043 | 0 | 0 | 0 | 0 | 0 | 0 | 0 | 0.20043 | 0
2019 | 11 | 2 | 5 | 0.20043 | 0 | 0 | 0 | 0 | 0 | 0 | 0 | 0.20043 | 0
2019 | 11 | 2 | 6 | 0.20043 | 0 | 0 | 0 | 0 | 0 | 0 | 0 | 0.20043 | 0
2019 | 11 | 2 | 7 | 0.20043 | 0 | 0 | 0 | 0 | 0 | 0 | 0 | 0.20043 | 0
2019 | 11 | 2 | 8 | 0.20043 | 0 | 0 | 0 | 0 | 0 | 0 | 0 | 0.20043 | 0
2019 | 11 | 2 | 9 | 0.20043 | 0 | 0 | 0 | 0 | 0 | 0 | 0 | 0.20043 | 0
2019 | 11 | 2 | 10 | 0.20043 | 0 | 0 | 0 | 0 | 0 | 0 | 0 | 0.20043 | 0
2019 | 11 | 2 | 11 | 0.20043 | 0 | 0 | 0 | 0 | 0 | 0 | 0 | 0.20043 | 0
2019 | 11 | 2 | 12 | 0.20043 | 0 | 0 | 0 | 0 | 0 | 0 | 0 | 0.20043 | 0
2019 | 11 | 2 | 13 | 0.20043 | 0 | 0 | 0 | 0 | 0 | 0 | 0 | 0.20043 | 0
2019 | 11 | 2 | 14 | 0.20043 | 0 | 0 | 0 | 0 | 0 | 0 | 0 | 0.20043 | 0
2019 | 11 | 2 | 15 | 0.20043 | 0 | 0 | 0 | 0 | 0 | 0 | 0 | 0.20043 | 0
2019 | 11 | 2 | 16 | 0.20043 | 0 | 0 | 0 | 0 | 0 | 0 | 0 | 0.20043 | 0
2019 | 11 | 2 | 17 | 0.20043 | 0 | 0 | 0 | 0 | 0 | 0 | 0 | 0.20043 | 0
2019 | 11 | 2 | 18 | 0.20043 | 0 | 0 | 0 | 0 | 0 | 0 | 0 | 0.20043 | 0
2019 | 11 | 2 | 19 | 0.20043 | 0 | 0 | 0 | 0 | 0 | 0 | 0 | 0.20043 | 0
2019 | 11 | 2 | 20 | 0.20043 | 0 | 0 | 0 | 0 | 0 | 0 | 0 | 0.20043 | 0
2019 | 11 | 2 | 21 | 0.20043 | 0 | 0 | 0 | 0 | 0 | 0 | 0 | 0.20043 | 0
2019 | 11 | 2 | 22 | 0.20043 | 0 | 0 | 0 | 0 | 0 | 0 | 0 | 0.20043 | 0
2019 | 11 | 2 | 23 | 0.20043 | 0 | 0 | 0 | 0 | 0 | 0 | 0 | 0.20043 | 0
2019 | 11 | 2 | 24 | 0.20043 | 0 | 0 | 0 | 0 | 0 | 0 | 0 | 0.20043 | 0
2019 | 11 | 3 | 1 | 0.20043 | 0 | 0 | 0 | 0 | 0 | 0 | 0 | 0.20043 | 0
2019 | 11 | 3 | 2 | 0.20043 | 0 | 0 | 0 | 0 | 0 | 0 | 0 | 0.20043 | 0
2019 | 11 | 3 | 3 | 0.20043 | 0 | 0 | 0 | 0 | 0 | 0 | 0 | 0.20043 | 0
2019 | 11 | 3 | 4 | 0.20043 | 0 | 0 | 0 | 0 | 0 | 0 | 0 | 0.20043 | 0
2019 | 11 | 3 | 5 | 0.20043 | 0 | 0 | 0 | 0 | 0 | 0 | 0 | 0.20043 | 0
2019 | 11 | 3 | 6 | 0.20043 | 0 | 0 | 0 | 0 | 0 | 0 | 0 | 0.20043 | 0
2019 | 11 | 3 | 7 | 0.20043 | 0 | 0 | 0 | 0 | 0 | 0 | 0 | 0.20043 | 0
2019 | 11 | 3 | 8 | 0.20043 | 0 | 0 | 0 | 0 | 0 | 0 | 0 | 0.20043 | 0
2019 | 11 | 3 | 9 | 0.20043 | 0 | 0 | 0 | 0 | 0 | 0 | 0 | 0.20043 | 0
2019 | 11 | 3 | 10 | 0.20043 | 0 | 0 | 0 | 0 | 0 | 0 | 0 | 0.20043 | 0
2019 | 11 | 3 | 11 | 0.20043 | 0 | 0 | 0 | 0 | 0 | 0 | 0 | 0.20043 | 0
2019 | 11 | 3 | 12 | 0.20043 | 0 | 0 | 0 | 0 | 0 | 0 | 0 | 0.20043 | 0
2019 | 11 | 3 | 13 | 0.20043 | 0 | 0 | 0 | 0 | 0 | 0 | 0 | 0.20043 | 0
2019 | 11 | 3 | 14 | 0.20043 | 0 | 0 | 0 | 0 | 0 | 0 | 0 | 0.20043 | 0
2019 | 11 | 3 | 15 | 0.20043 | 0 | 0 | 0 | 0 | 0 | 0 | 0 | 0.20043 | 0
2019 | 11 | 3 | 16 | 0.20043 | 0 | 0 | 0 | 0 | 0 | 0 | 0 | 0.20043 | 0
2019 | 11 | 3 | 17 | 0.20043 | 0 | 0 | 0 | 0 | 0 | 0 | 0 | 0.20043 | 0
2019 | 11 | 3 | 18 | 0.20043 | 0 | 0 | 0 | 0 | 0 | 0 | 0 | 0.20043 | 0
2019 | 11 | 3 | 19 | 0.20043 | 0 | 0 | 0 | 0 | 0 | 0 | 0 | 0.20043 | 0
2019 | 11 | 3 | 20 | 0.20043 | 0 | 0 | 0 | 0 | 0 | 0 | 0 | 0.20043 | 0
2019 | 11 | 3 | 21 | 0.20043 | 0 | 0 | 0 | 0 | 0 | 0 | 0 | 0.20043 | 0
2019 | 11 | 3 | 22 | 0.20043 | 0 | 0 | 0 | 0 | 0 | 0 | 0 | 0.20043 | 0
2019 | 11 | 3 | 23 | 0.20043 | 0 | 0 | 0 | 0 | 0 | 0 | 0 | 0.20043 | 0
2019 | 11 | 3 | 24 | 0.20043 | 0 | 0 | 0 | 0 | 0 | 0 | 0 | 0.20043 | 0
2019 | 11 | 4 | 1 | 0.20043 | 0 | 0 | 0 | 0 | 0 | 0 | 0 | 0.20043 | 0
2019 | 11 | 4 | 2 | 0.20043 | 0 | 0 | 0 | 0 | 0 | 0 | 0 | 0.20043 | 0
2019 | 11 | 4 | 3 | 0.20043 | 0 | 0 | 0 | 0 | 0 | 0 | 0 | 0.20043 | 0
2019 | 11 | 4 | 4 | 0.20043 | 0 | 0 | 0 | 0 | 0 | 0 | 0 | 0.20043 | 0
2019 | 11 | 4 | 5 | 0.20043 | 0 | 0 | 0 | 0 | 0 | 0 | 0 | 0.20043 | 0
2019 | 11 | 4 | 6 | 0.20043 | 0 | 0 | 0 | 0 | 0 | 0 | 0 | 0.20043 | 0
2019 | 11 | 4 | 7 | 0.20043 | 0 | 0 | 0 | 0 | 0 | 0 | 0 | 0.20043 | 0
2019 | 11 | 4 | 8 | 0.20043 | 0 | 0 | 0 | 0 | 0 | 0 | 0 | 0.20043 | 0
2019 | 11 | 4 | 9 | 0.20043 | 0 | 0 | 0 | 0 | 0 | 0 | 0 | 0.20043 | 0
2019 | 11 | 4 | 10 | 0.20043 | 0 | 0 | 0 | 0 | 0 | 0 | 0 | 0.20043 | 0
2019 | 11 | 4 | 11 | 0.20043 | 0 | 0 | 0 | 0 | 0 | 0 | 0 | 0.20043 | 0
2019 | 11 | 4 | 12 | 0.20043 | 0 | 0 | 0 | 0 | 0 | 0 | 0 | 0.20043 | 0
2019 | 11 | 4 | 13 | 0.20043 | 0 | 0 | 0 | 0 | 0 | 0 | 0 | 0.20043 | 0
2019 | 11 | 4 | 14 | 0.20043 | 0 | 0 | 0 | 0 | 0 | 0 | 0 | 0.20043 | 0
2019 | 11 | 4 | 15 | 0.20043 | 0 | 0 | 0 | 0 | 0 | 0 | 0 | 0.20043 | 0
2019 | 11 | 4 | 16 | 0.20043 | 0 | 0 | 0 | 0 | 0 | 0 | 0 | 0.20043 | 0
2019 | 11 | 4 | 17 | 0.20043 | 0 | 0 | 0 | 0 | 0 | 0 | 0 | 0.20043 | 0
2019 | 11 | 4 | 18 | 0.20043 | 0 | 0 | 0 | 0 | 0 | 0 | 0 | 0.20043 | 0
2019 | 11 | 4 | 19 | 0.20043 | 0 | 0 | 0 | 0 | 0 | 0 | 0 | 0.20043 | 0
2019 | 11 | 4 | 20 | 0.20043 | 0 | 0 | 0 | 0 | 0 | 0 | 0 | 0.20043 | 0
2019 | 11 | 4 | 21 | 0.20043 | 0 | 0 | 0 | 0 | 0 | 0 | 0 | 0.20043 | 0
2019 | 11 | 4 | 22 | 0.20043 | 0 | 0 | 0 | 0 | 0 | 0 | 0 | 0.20043 | 0
2019 | 11 | 4 | 23 | 0.20043 | 0 | 0 | 0 | 0 | 0 | 0 | 0 | 0.20043 | 0
2019 | 11 | 4 | 24 | 0.20043 | 0 | 0 | 0 | 0 | 0 | 0 | 0 | 0.20043 | 0
2019 | 11 | 5 | 1 | 0.20043 | 0 | 0 | 0 | 0 | 0 | 0 | 0 | 0.20043 | 0
2019 | 11 | 5 | 2 | 0.20043 | 0 | 0 | 0 | 0 | 0 | 0 | 0 | 0.20043 | 0
2019 | 11 | 5 | 3 | 0.20043 | 0 | 0 | 0 | 0 | 0 | 0 | 0 | 0.20043 | 0
2019 | 11 | 5 | 4 | 0.20043 | 0 | 0 | 0 | 0 | 0 | 0 | 0 | 0.20043 | 0
2019 | 11 | 5 | 5 | 0.20043 | 0 | 0 | 0 | 0 | 0 | 0 | 0 | 0.20043 | 0
2019 | 11 | 5 | 6 | 0.20043 | 0 | 0 | 0 | 0 | 0 | 0 | 0 | 0.20043 | 0
2019 | 11 | 5 | 7 | 0.20043 | 0 | 0 | 0 | 0 | 0 | 0 | 0 | 0.20043 | 0
2019 | 11 | 5 | 8 | 0.20043 | 0 | 0 | 0 | 0 | 0 | 0 | 0 | 0.20043 | 0
2019 | 11 | 5 | 9 | 0.20043 | 0 | 0 | 0 | 0 | 0 | 0 | 0 | 0.20043 | 0
2019 | 11 | 5 | 10 | 0.20043 | 0 | 0 | 0 | 0 | 0 | 0 | 0 | 0.20043 | 0
2019 | 11 | 5 | 11 | 0.20043 | 0 | 0 | 0 | 0 | 0 | 0 | 0 | 0.20043 | 0
2019 | 11 | 5 | 12 | 0.20043 | 0 | 0 | 0 | 0 | 0 | 0 | 0 | 0.20043 | 0
2019 | 11 | 5 | 13 | 0.20043 | 0 | 0 | 0 | 0 | 0 | 0 | 0 | 0.20043 | 0
2019 | 11 | 5 | 14 | 0.20043 | 0 | 0 | 0 | 0 | 0 | 0 | 0 | 0.20043 | 0
2019 | 11 | 5 | 15 | 0.20043 | 0 | 0 | 0 | 0 | 0 | 0 | 0 | 0.20043 | 0
2019 | 11 | 5 | 16 | 0.20043 | 0 | 0 | 0 | 0 | 0 | 0 | 0 | 0.20043 | 0
2019 | 11 | 5 | 17 | 0.20043 | 0 | 0 | 0 | 0 | 0 | 0 | 0 | 0.20043 | 0
2019 | 11 | 5 | 18 | 0.20043 | 0 | 0 | 0 | 0 | 0 | 0 | 0 | 0.20043 | 0
2019 | 11 | 5 | 19 | 0.20043 | 0 | 0 | 0 | 0 | 0 | 0 | 0 | 0.20043 | 0
2019 | 11 | 5 | 20 | 0.20043 | 0 | 0 | 0 | 0 | 0 | 0 | 0 | 0.20043 | 0
2019 | 11 | 5 | 21 | 0.20043 | 0 | 0 | 0 | 0 | 0 | 0 | 0 | 0.20043 | 0
2019 | 11 | 5 | 22 | 0.20043 | 0 | 0 | 0 | 0 | 0 | 0 | 0 | 0.20043 | 0
2019 | 11 | 5 | 23 | 0.20043 | 0 | 0 | 0 | 0 | 0 | 0 | 0 | 0.20043 | 0
2019 | 11 | 5 | 24 | 0.20043 | 0 | 0 | 0 | 0 | 0 | 0 | 0 | 0.20043 | 0
2019 | 11 | 6 | 1 | 0.20043 | 0 | 0 | 0 | 0 | 0 | 0 | 0 | 0.20043 | 0
2019 | 11 | 6 | 2 | 0.20043 | 0 | 0 | 0 | 0 | 0 | 0 | 0 | 0.20043 | 0
2019 | 11 | 6 | 3 | 0.20043 | 0 | 0 | 0 | 0 | 0 | 0 | 0 | 0.20043 | 0
2019 | 11 | 6 | 4 | 0.20043 | 0 | 0 | 0 | 0 | 0 | 0 | 0 | 0.20043 | 0
2019 | 11 | 6 | 5 | 0.20043 | 0 | 0 | 0 | 0 | 0 | 0 | 0 | 0.20043 | 0
2019 | 11 | 6 | 6 | 0.20043 | 0 | 0 | 0 | 0 | 0 | 0 | 0 | 0.20043 | 0
2019 | 11 | 6 | 7 | 0.20043 | 0 | 0 | 0 | 0 | 0 | 0 | 0 | 0.20043 | 0
2019 | 11 | 6 | 8 | 0.20043 | 0 | 0 | 0 | 0 | 0 | 0 | 0 | 0.20043 | 0
2019 | 11 | 6 | 9 | 0.20043 | 0 | 0 | 0 | 0 | 0 | 0 | 0 | 0.20043 | 0
2019 | 11 | 6 | 10 | 0.20043 | 0 | 0 | 0 | 0 | 0 | 0 | 0 | 0.20043 | 0
2019 | 11 | 6 | 11 | 0.20043 | 0 | 0 | 0 | 0 | 0 | 0 | 0 | 0.20043 | 0
2019 | 11 | 6 | 12 | 0.20043 | 0 | 0 | 0 | 0 | 0 | 0 | 0 | 0.20043 | 0
2019 | 11 | 6 | 13 | 0.20043 | 0 | 0 | 0 | 0 | 0 | 0 | 0 | 0.20043 | 0
2019 | 11 | 6 | 14 | 0.20043 | 0 | 0 | 0 | 0 | 0 | 0 | 0 | 0.20043 | 0
2019 | 11 | 6 | 15 | 0.20043 | 0 | 0 | 0 | 0 | 0 | 0 | 0 | 0.20043 | 0
2019 | 11 | 6 | 16 | 0.20043 | 0 | 0 | 0 | 0 | 0 | 0 | 0 | 0.20043 | 0
2019 | 11 | 6 | 17 | 0.20043 | 0 | 0 | 0 | 0 | 0 | 0 | 0 | 0.20043 | 0
2019 | 11 | 6 | 18 | 0.20043 | 0 | 0 | 0 | 0 | 0 | 0 | 0 | 0.20043 | 0
2019 | 11 | 6 | 19 | 0.20043 | 0 | 0 | 0 | 0 | 0 | 0 | 0 | 0.20043 | 0
2019 | 11 | 6 | 20 | 0.20043 | 0 | 0 | 0 | 0 | 0 | 0 | 0 | 0.20043 | 0
2019 | 11 | 6 | 21 | 0.20043 | 0 | 0 | 0 | 0 | 0 | 0 | 0 | 0.20043 | 0
2019 | 11 | 6 | 22 | 0.20043 | 0 | 0 | 0 | 0 | 0 | 0 | 0 | 0.20043 | 0
2019 | 11 | 6 | 23 | 0.20043 | 0 | 0 | 0 | 0 | 0 | 0 | 0 | 0.20043 | 0
2019 | 11 | 6 | 24 | 0.20043 | 0 | 0 | 0 | 0 | 0 | 0 | 0 | 0.20043 | 0
2019 | 11 | 7 | 1 | 0.20043 | 0 | 0 | 0 | 0 | 0 | 0 | 0 | 0.20043 | 0
2019 | 11 | 7 | 2 | 0.20043 | 0 | 0 | 0 | 0 | 0 | 0 | 0 | 0.20043 | 0
2019 | 11 | 7 | 3 | 0.20043 | 0 | 0 | 0 | 0 | 0 | 0 | 0 | 0.20043 | 0
2019 | 11 | 7 | 4 | 0.20043 | 0 | 0 | 0 | 0 | 0 | 0 | 0 | 0.20043 | 0
2019 | 11 | 7 | 5 | 0.20043 | 0 | 0 | 0 | 0 | 0 | 0 | 0 | 0.20043 | 0
2019 | 11 | 7 | 6 | 0.20043 | 0 | 0 | 0 | 0 | 0 | 0 | 0 | 0.20043 | 0
2019 | 11 | 7 | 7 | 0.20043 | 0 | 0 | 0 | 0 | 0 | 0 | 0 | 0.20043 | 0
2019 | 11 | 7 | 8 | 0.20043 | 0 | 0 | 0 | 0 | 0 | 0 | 0 | 0.20043 | 0
2019 | 11 | 7 | 9 | 0.20043 | 0 | 0 | 0 | 0 | 0 | 0 | 0 | 0.20043 | 0
2019 | 11 | 7 | 10 | 0.20043 | 0 | 0 | 0 | 0 | 0 | 0 | 0 | 0.20043 | 0
2019 | 11 | 7 | 11 | 0.20043 | 0 | 0 | 0 | 0 | 0 | 0 | 0 | 0.20043 | 0
2019 | 11 | 7 | 12 | 0.20043 | 0 | 0 | 0 | 0 | 0 | 0 | 0 | 0.20043 | 0
2019 | 11 | 7 | 13 | 0.20043 | 0 | 0 | 0 | 0 | 0 | 0 | 0 | 0.20043 | 0
2019 | 11 | 7 | 14 | 0.20043 | 0 | 0 | 0 | 0 | 0 | 0 | 0 | 0.20043 | 0
2019 | 11 | 7 | 15 | 0.20043 | 0 | 0 | 0 | 0 | 0 | 0 | 0 | 0.20043 | 0
2019 | 11 | 7 | 16 | 0.20043 | 0 | 0 | 0 | 0 | 0 | 0 | 0 | 0.20043 | 0
2019 | 11 | 7 | 17 | 0.20043 | 0 | 0 | 0 | 0 | 0 | 0 | 0 | 0.20043 | 0
2019 | 11 | 7 | 18 | 0.20043 | 0 | 0 | 0 | 0 | 0 | 0 | 0 | 0.20043 | 0
2019 | 11 | 7 | 19 | 0.20043 | 0 | 0 | 0 | 0 | 0 | 0 | 0 | 0.20043 | 0
2019 | 11 | 7 | 20 | 0.20043 | 0 | 0 | 0 | 0 | 0 | 0 | 0 | 0.20043 | 0
2019 | 11 | 7 | 21 | 0.20043 | 0 | 0 | 0 | 0 | 0 | 0 | 0 | 0.20043 | 0
2019 | 11 | 7 | 22 | 0.20043 | 0 | 0 | 0 | 0 | 0 | 0 | 0 | 0.20043 | 0
2019 | 11 | 7 | 23 | 0.20043 | 0 | 0 | 0 | 0 | 0 | 0 | 0 | 0.20043 | 0
2019 | 11 | 7 | 24 | 0.20043 | 0 | 0 | 0 | 0 | 0 | 0 | 0 | 0.20043 | 0
2019 | 11 | 8 | 1 | 0.20043 | 0 | 0 | 0 | 0 | 0 | 0 | 0 | 0.20043 | 0
2019 | 11 | 8 | 2 | 0.20043 | 0 | 0 | 0 | 0 | 0 | 0 | 0 | 0.20043 | 0
2019 | 11 | 8 | 3 | 0.20043 | 0 | 0 | 0 | 0 | 0 | 0 | 0 | 0.20043 | 0
2019 | 11 | 8 | 4 | 0.20043 | 0 | 0 | 0 | 0 | 0 | 0 | 0 | 0.20043 | 0
2019 | 11 | 8 | 5 | 0.20043 | 0 | 0 | 0 | 0 | 0 | 0 | 0 | 0.20043 | 0
2019 | 11 | 8 | 6 | 0.20043 | 0 | 0 | 0 | 0 | 0 | 0 | 0 | 0.20043 | 0
2019 | 11 | 8 | 7 | 0.20043 | 0 | 0 | 0 | 0 | 0 | 0 | 0 | 0.20043 | 0
2019 | 11 | 8 | 8 | 0.20043 | 0 | 0 | 0 | 0 | 0 | 0 | 0 | 0.20043 | 0
2019 | 11 | 8 | 9 | 0.20043 | 0 | 0 | 0 | 0 | 0 | 0 | 0 | 0.20043 | 0
2019 | 11 | 8 | 10 | 0.20043 | 0 | 0 | 0 | 0 | 0 | 0 | 0 | 0.20043 | 0
2019 | 11 | 8 | 11 | 0.20043 | 0 | 0 | 0 | 0 | 0 | 0 | 0 | 0.20043 | 0
2019 | 11 | 8 | 12 | 0.20043 | 0 | 0 | 0 | 0 | 0 | 0 | 0 | 0.20043 | 0
2019 | 11 | 8 | 13 | 0.20043 | 0 | 0 | 0 | 0 | 0 | 0 | 0 | 0.20043 | 0
2019 | 11 | 8 | 14 | 0.20043 | 0 | 0 | 0 | 0 | 0 | 0 | 0 | 0.20043 | 0
2019 | 11 | 8 | 15 | 0.20043 | 0 | 0 | 0 | 0 | 0 | 0 | 0 | 0.20043 | 0
2019 | 11 | 8 | 16 | 0.20043 | 0 | 0 | 0 | 0 | 0 | 0 | 0 | 0.20043 | 0
2019 | 11 | 8 | 17 | 0.20043 | 0 | 0 | 0 | 0 | 0 | 0 | 0 | 0.20043 | 0
2019 | 11 | 8 | 18 | 0.20043 | 0 | 0 | 0 | 0 | 0 | 0 | 0 | 0.20043 | 0
2019 | 11 | 8 | 19 | 0.20043 | 0 | 0 | 0 | 0 | 0 | 0 | 0 | 0.20043 | 0
2019 | 11 | 8 | 20 | 0.20043 | 0 | 0 | 0 | 0 | 0 | 0 | 0 | 0.20043 | 0
2019 | 11 | 8 | 21 | 0.20043 | 0 | 0 | 0 | 0 | 0 | 0 | 0 | 0.20043 | 0
2019 | 11 | 8 | 22 | 0.20043 | 0 | 0 | 0 | 0 | 0 | 0 | 0 | 0.20043 | 0
2019 | 11 | 8 | 23 | 0.20043 | 0 | 0 | 0 | 0 | 0 | 0 | 0 | 0.20043 | 0
2019 | 11 | 8 | 24 | 0.20043 | 0 | 0 | 0 | 0 | 0 | 0 | 0 | 0.20043 | 0
2019 | 11 | 9 | 1 | 0.20043 | 0 | 0 | 0 | 0 | 0 | 0 | 0 | 0.20043 | 0
2019 | 11 | 9 | 2 | 0.20043 | 0 | 0 | 0 | 0 | 0 | 0 | 0 | 0.20043 | 0
2019 | 11 | 9 | 3 | 0.20043 | 0 | 0 | 0 | 0 | 0 | 0 | 0 | 0.20043 | 0
2019 | 11 | 9 | 4 | 0.20043 | 0 | 0 | 0 | 0 | 0 | 0 | 0 | 0.20043 | 0
2019 | 11 | 9 | 5 | 0.20043 | 0 | 0 | 0 | 0 | 0 | 0 | 0 | 0.20043 | 0
2019 | 11 | 9 | 6 | 0.20043 | 0 | 0 | 0 | 0 | 0 | 0 | 0 | 0.20043 | 0
2019 | 11 | 9 | 7 | 0.20043 | 0 | 0 | 0 | 0 | 0 | 0 | 0 | 0.20043 | 0
2019 | 11 | 9 | 8 | 0.20043 | 0 | 0 | 0 | 0 | 0 | 0 | 0 | 0.20043 | 0
2019 | 11 | 9 | 9 | 0.20043 | 0 | 0 | 0 | 0 | 0 | 0 | 0 | 0.20043 | 0
2019 | 11 | 9 | 10 | 0.20043 | 0 | 0 | 0 | 0 | 0 | 0 | 0 | 0.20043 | 0
2019 | 11 | 9 | 11 | 0.20043 | 0 | 0 | 0 | 0 | 0 | 0 | 0 | 0.20043 | 0
2019 | 11 | 9 | 12 | 0.20043 | 0 | 0 | 0 | 0 | 0 | 0 | 0 | 0.20043 | 0
2019 | 11 | 9 | 13 | 0.20043 | 0 | 0 | 0 | 0 | 0 | 0 | 0 | 0.20043 | 0
2019 | 11 | 9 | 14 | 0.20043 | 0 | 0 | 0 | 0 | 0 | 0 | 0 | 0.20043 | 0
2019 | 11 | 9 | 15 | 0.20043 | 0 | 0 | 0 | 0 | 0 | 0 | 0 | 0.20043 | 0
2019 | 11 | 9 | 16 | 0.20043 | 0 | 0 | 0 | 0 | 0 | 0 | 0 | 0.20043 | 0
2019 | 11 | 9 | 17 | 0.20043 | 0 | 0 | 0 | 0 | 0 | 0 | 0 | 0.20043 | 0
2019 | 11 | 9 | 18 | 0.20043 | 0 | 0 | 0 | 0 | 0 | 0 | 0 | 0.20043 | 0
2019 | 11 | 9 | 19 | 0.20043 | 0 | 0 | 0 | 0 | 0 | 0 | 0 | 0.20043 | 0
2019 | 11 | 9 | 20 | 0.20043 | 0 | 0 | 0 | 0 | 0 | 0 | 0 | 0.20043 | 0
2019 | 11 | 9 | 21 | 0.20043 | 0 | 0 | 0 | 0 | 0 | 0 | 0 | 0.20043 | 0
2019 | 11 | 9 | 22 | 0.20043 | 0 | 0 | 0 | 0 | 0 | 0 | 0 | 0.20043 | 0
2019 | 11 | 9 | 23 | 0.20043 | 0 | 0 | 0 | 0 | 0 | 0 | 0 | 0.20043 | 0
2019 | 11 | 9 | 24 | 0.20043 | 0 | 0 | 0 | 0 | 0 | 0 | 0 | 0.20043 | 0
2019 | 11 | 10 | 1 | 0.20043 | 0 | 0 | 0 | 0 | 0 | 0 | 0 | 0.20043 | 0
2019 | 11 | 10 | 2 | 0.20043 | 0 | 0 | 0 | 0 | 0 | 0 | 0 | 0.20043 | 0
2019 | 11 | 10 | 3 | 0.20043 | 0 | 0 | 0 | 0 | 0 | 0 | 0 | 0.20043 | 0
2019 | 11 | 10 | 4 | 0.20043 | 0 | 0 | 0 | 0 | 0 | 0 | 0 | 0.20043 | 0
2019 | 11 | 10 | 5 | 0.20043 | 0 | 0 | 0 | 0 | 0 | 0 | 0 | 0.20043 | 0
2019 | 11 | 10 | 6 | 0.20043 | 0 | 0 | 0 | 0 | 0 | 0 | 0 | 0.20043 | 0
2019 | 11 | 10 | 7 | 0.20043 | 0 | 0 | 0 | 0 | 0 | 0 | 0 | 0.20043 | 0
2019 | 11 | 10 | 8 | 0.20043 | 0 | 0 | 0 | 0 | 0 | 0 | 0 | 0.20043 | 0
2019 | 11 | 10 | 9 | 0.20043 | 0 | 0 | 0 | 0 | 0 | 0 | 0 | 0.20043 | 0
2019 | 11 | 10 | 10 | 0.20043 | 0 | 0 | 0 | 0 | 0 | 0 | 0 | 0.20043 | 0
2019 | 11 | 10 | 11 | 0.20043 | 0 | 0 | 0 | 0 | 0 | 0 | 0 | 0.20043 | 0
2019 | 11 | 10 | 12 | 0.20043 | 0 | 0 | 0 | 0 | 0 | 0 | 0 | 0.20043 | 0
2019 | 11 | 10 | 13 | 0.20043 | 0 | 0 | 0 | 0 | 0 | 0 | 0 | 0.20043 | 0
2019 | 11 | 10 | 14 | 0.20043 | 0 | 0 | 0 | 0 | 0 | 0 | 0 | 0.20043 | 0
2019 | 11 | 10 | 15 | 0.20043 | 0 | 0 | 0 | 0 | 0 | 0 | 0 | 0.20043 | 0
2019 | 11 | 10 | 16 | 0.20043 | 0 | 0 | 0 | 0 | 0 | 0 | 0 | 0.20043 | 0
2019 | 11 | 10 | 17 | 0.20043 | 0 | 0 | 0 | 0 | 0 | 0 | 0 | 0.20043 | 0
2019 | 11 | 10 | 18 | 0.20043 | 0 | 0 | 0 | 0 | 0 | 0 | 0 | 0.20043 | 0
2019 | 11 | 10 | 19 | 0.20043 | 0 | 0 | 0 | 0 | 0 | 0 | 0 | 0.20043 | 0
2019 | 11 | 10 | 20 | 0.20043 | 0 | 0 | 0 | 0 | 0 | 0 | 0 | 0.20043 | 0
2019 | 11 | 10 | 21 | 0.20043 | 0 | 0 | 0 | 0 | 0 | 0 | 0 | 0.20043 | 0
2019 | 11 | 10 | 22 | 0.20043 | 0 | 0 | 0 | 0 | 0 | 0 | 0 | 0.20043 | 0
2019 | 11 | 10 | 23 | 0.20043 | 0 | 0 | 0 | 0 | 0 | 0 | 0 | 0.20043 | 0
2019 | 11 | 10 | 24 | 0.20043 | 0 | 0 | 0 | 0 | 0 | 0 | 0 | 0.20043 | 0
2019 | 11 | 11 | 1 | 0.20043 | 0 | 0 | 0 | 0 | 0 | 0 | 0 | 0.20043 | 0
2019 | 11 | 11 | 2 | 0.20043 | 0 | 0 | 0 | 0 | 0 | 0 | 0 | 0.20043 | 0
2019 | 11 | 11 | 3 | 0.20043 | 0 | 0 | 0 | 0 | 0 | 0 | 0 | 0.20043 | 0
2019 | 11 | 11 | 4 | 0.20043 | 0 | 0 | 0 | 0 | 0 | 0 | 0 | 0.20043 | 0
2019 | 11 | 11 | 5 | 0.20043 | 0 | 0 | 0 | 0 | 0 | 0 | 0 | 0.20043 | 0
2019 | 11 | 11 | 6 | 0.20043 | 0 | 0 | 0 | 0 | 0 | 0 | 0 | 0.20043 | 0
2019 | 11 | 11 | 7 | 0.20043 | 0 | 0 | 0 | 0 | 0 | 0 | 0 | 0.20043 | 0
2019 | 11 | 11 | 8 | 0.20043 | 0 | 0 | 0 | 0 | 0 | 0 | 0 | 0.20043 | 0
2019 | 11 | 11 | 9 | 0.20043 | 0 | 0 | 0 | 0 | 0 | 0 | 0 | 0.20043 | 0
2019 | 11 | 11 | 10 | 0.20043 | 0 | 0 | 0 | 0 | 0 | 0 | 0 | 0.20043 | 0
2019 | 11 | 11 | 11 | 0.20043 | 0 | 0 | 0 | 0 | 0 | 0 | 0 | 0.20043 | 0
2019 | 11 | 11 | 12 | 0.20043 | 0 | 0 | 0 | 0 | 0 | 0 | 0 | 0.20043 | 0
2019 | 11 | 11 | 13 | 0.20043 | 0 | 0 | 0 | 0 | 0 | 0 | 0 | 0.20043 | 0
2019 | 11 | 11 | 14 | 0.20043 | 0 | 0 | 0 | 0 | 0 | 0 | 0 | 0.20043 | 0
2019 | 11 | 11 | 15 | 0.20043 | 0 | 0 | 0 | 0 | 0 | 0 | 0 | 0.20043 | 0
2019 | 11 | 11 | 16 | 0.20043 | 0 | 0 | 0 | 0 | 0 | 0 | 0 | 0.20043 | 0
2019 | 11 | 11 | 17 | 0.20043 | 0 | 0 | 0 | 0 | 0 | 0 | 0 | 0.20043 | 0
2019 | 11 | 11 | 18 | 0.20043 | 0 | 0 | 0 | 0 | 0 | 0 | 0 | 0.20043 | 0
2019 | 11 | 11 | 19 | 0.20043 | 0 | 0 | 0 | 0 | 0 | 0 | 0 | 0.20043 | 0
2019 | 11 | 11 | 20 | 0.20043 | 0 | 0 | 0 | 0 | 0 | 0 | 0 | 0.20043 | 0
2019 | 11 | 11 | 21 | 0.20043 | 0 | 0 | 0 | 0 | 0 | 0 | 0 | 0.20043 | 0
2019 | 11 | 11 | 22 | 0.20043 | 0 | 0 | 0 | 0 | 0 | 0 | 0 | 0.20043 | 0
2019 | 11 | 11 | 23 | 0.20043 | 0 | 0 | 0 | 0 | 0 | 0 | 0 | 0.20043 | 0
2019 | 11 | 11 | 24 | 0.20043 | 0 | 0 | 0 | 0 | 0 | 0 | 0 | 0.20043 | 0
2019 | 11 | 12 | 1 | 0.20043 | 0 | 0 | 0 | 0 | 0 | 0 | 0 | 0.20043 | 0
2019 | 11 | 12 | 2 | 0.20043 | 0 | 0 | 0 | 0 | 0 | 0 | 0 | 0.20043 | 0
2019 | 11 | 12 | 3 | 0.20043 | 0 | 0 | 0 | 0 | 0 | 0 | 0 | 0.20043 | 0
2019 | 11 | 12 | 4 | 0.20043 | 0 | 0 | 0 | 0 | 0 | 0 | 0 | 0.20043 | 0
2019 | 11 | 12 | 5 | 0.20043 | 0 | 0 | 0 | 0 | 0 | 0 | 0 | 0.20043 | 0
2019 | 11 | 12 | 6 | 0.20043 | 0 | 0 | 0 | 0 | 0 | 0 | 0 | 0.20043 | 0
2019 | 11 | 12 | 7 | 0.20043 | 0 | 0 | 0 | 0 | 0 | 0 | 0 | 0.20043 | 0
2019 | 11 | 12 | 8 | 0.20043 | 0 | 0 | 0 | 0 | 0 | 0 | 0 | 0.20043 | 0
2019 | 11 | 12 | 9 | 0.20043 | 0 | 0 | 0 | 0 | 0 | 0 | 0 | 0.20043 | 0
2019 | 11 | 12 | 10 | 0.20043 | 0 | 0 | 0 | 0 | 0 | 0 | 0 | 0.20043 | 0
2019 | 11 | 12 | 11 | 0.20043 | 0 | 0 | 0 | 0 | 0 | 0 | 0 | 0.20043 | 0
2019 | 11 | 12 | 12 | 0.20043 | 0 | 0 | 0 | 0 | 0 | 0 | 0 | 0.20043 | 0
2019 | 11 | 12 | 13 | 0.20043 | 0 | 0 | 0 | 0 | 0 | 0 | 0 | 0.20043 | 0
2019 | 11 | 12 | 14 | 0.20043 | 0 | 0 | 0 | 0 | 0 | 0 | 0 | 0.20043 | 0
2019 | 11 | 12 | 15 | 0.20043 | 0 | 0 | 0 | 0 | 0 | 0 | 0 | 0.20043 | 0
2019 | 11 | 12 | 16 | 0.20043 | 0 | 0 | 0 | 0 | 0 | 0 | 0 | 0.20043 | 0
2019 | 11 | 12 | 17 | 0.20043 | 0 | 0 | 0 | 0 | 0 | 0 | 0 | 0.20043 | 0
2019 | 11 | 12 | 18 | 0.20043 | 0 | 0 | 0 | 0 | 0 | 0 | 0 | 0.20043 | 0
2019 | 11 | 12 | 19 | 0.20043 | 0 | 0 | 0 | 0 | 0 | 0 | 0 | 0.20043 | 0
2019 | 11 | 12 | 20 | 0.20043 | 0 | 0 | 0 | 0 | 0 | 0 | 0 | 0.20043 | 0
2019 | 11 | 12 | 21 | 0.20043 | 0 | 0 | 0 | 0 | 0 | 0 | 0 | 0.20043 | 0
2019 | 11 | 12 | 22 | 0.20043 | 0 | 0 | 0 | 0 | 0 | 0 | 0 | 0.20043 | 0
2019 | 11 | 12 | 23 | 0.20043 | 0 | 0 | 0 | 0 | 0 | 0 | 0 | 0.20043 | 0
2019 | 11 | 12 | 24 | 0.20043 | 0 | 0 | 0 | 0 | 0 | 0 | 0 | 0.20043 | 0
2019 | 11 | 13 | 1 | 0.20043 | 0 | 0 | 0 | 0 | 0 | 0 | 0 | 0.20043 | 0
2019 | 11 | 13 | 2 | 0.20043 | 0 | 0 | 0 | 0 | 0 | 0 | 0 | 0.20043 | 0
2019 | 11 | 13 | 3 | 0.20043 | 0 | 0 | 0 | 0 | 0 | 0 | 0 | 0.20043 | 0
2019 | 11 | 13 | 4 | 0.20043 | 0 | 0 | 0 | 0 | 0 | 0 | 0 | 0.20043 | 0
2019 | 11 | 13 | 5 | 0.20043 | 0 | 0 | 0 | 0 | 0 | 0 | 0 | 0.20043 | 0
2019 | 11 | 13 | 6 | 0.20043 | 0 | 0 | 0 | 0 | 0 | 0 | 0 | 0.20043 | 0
2019 | 11 | 13 | 7 | 0.20043 | 0 | 0 | 0 | 0 | 0 | 0 | 0 | 0.20043 | 0
2019 | 11 | 13 | 8 | 0.20043 | 0 | 0 | 0 | 0 | 0 | 0 | 0 | 0.20043 | 0
2019 | 11 | 13 | 9 | 0.20043 | 0 | 0 | 0 | 0 | 0 | 0 | 0 | 0.20043 | 0
2019 | 11 | 13 | 10 | 0.20043 | 0 | 0 | 0 | 0 | 0 | 0 | 0 | 0.20043 | 0
2019 | 11 | 13 | 11 | 0.20043 | 0 | 0 | 0 | 0 | 0 | 0 | 0 | 0.20043 | 0
2019 | 11 | 13 | 12 | 0.20043 | 0 | 0 | 0 | 0 | 0 | 0 | 0 | 0.20043 | 0
2019 | 11 | 13 | 13 | 0.20043 | 0 | 0 | 0 | 0 | 0 | 0 | 0 | 0.20043 | 0
2019 | 11 | 13 | 14 | 0.20043 | 0 | 0 | 0 | 0 | 0 | 0 | 0 | 0.20043 | 0
2019 | 11 | 13 | 15 | 0.20043 | 0 | 0 | 0 | 0 | 0 | 0 | 0 | 0.20043 | 0
2019 | 11 | 13 | 16 | 0.20043 | 0 | 0 | 0 | 0 | 0 | 0 | 0 | 0.20043 | 0
2019 | 11 | 13 | 17 | 0.20043 | 0 | 0 | 0 | 0 | 0 | 0 | 0 | 0.20043 | 0
2019 | 11 | 13 | 18 | 0.20043 | 0 | 0 | 0 | 0 | 0 | 0 | 0 | 0.20043 | 0
2019 | 11 | 13 | 19 | 0.20043 | 0 | 0 | 0 | 0 | 0 | 0 | 0 | 0.20043 | 0
2019 | 11 | 13 | 20 | 0.20043 | 0 | 0 | 0 | 0 | 0 | 0 | 0 | 0.20043 | 0
2019 | 11 | 13 | 21 | 0.20043 | 0 | 0 | 0 | 0 | 0 | 0 | 0 | 0.20043 | 0
2019 | 11 | 13 | 22 | 0.20043 | 0 | 0 | 0 | 0 | 0 | 0 | 0 | 0.20043 | 0
2019 | 11 | 13 | 23 | 0.20043 | 0 | 0 | 0 | 0 | 0 | 0 | 0 | 0.20043 | 0
2019 | 11 | 13 | 24 | 0.20043 | 0 | 0 | 0 | 0 | 0 | 0 | 0 | 0.20043 | 0
2019 | 11 | 14 | 1 | 0.20043 | 0 | 0 | 0 | 0 | 0 | 0 | 0 | 0.20043 | 0
2019 | 11 | 14 | 2 | 0.20043 | 0 | 0 | 0 | 0 | 0 | 0 | 0 | 0.20043 | 0
2019 | 11 | 14 | 3 | 0.20043 | 0 | 0 | 0 | 0 | 0 | 0 | 0 | 0.20043 | 0
2019 | 11 | 14 | 4 | 0.20043 | 0 | 0 | 0 | 0 | 0 | 0 | 0 | 0.20043 | 0
2019 | 11 | 14 | 5 | 0.20043 | 0 | 0 | 0 | 0 | 0 | 0 | 0 | 0.20043 | 0
2019 | 11 | 14 | 6 | 0.20043 | 0 | 0 | 0 | 0 | 0 | 0 | 0 | 0.20043 | 0
2019 | 11 | 14 | 7 | 0.20043 | 0 | 0 | 0 | 0 | 0 | 0 | 0 | 0.20043 | 0
2019 | 11 | 14 | 8 | 0.20043 | 0 | 0 | 0 | 0 | 0 | 0 | 0 | 0.20043 | 0
2019 | 11 | 14 | 9 | 0.20043 | 0 | 0 | 0 | 0 | 0 | 0 | 0 | 0.20043 | 0
2019 | 11 | 14 | 10 | 0.20043 | 0 | 0 | 0 | 0 | 0 | 0 | 0 | 0.20043 | 0
2019 | 11 | 14 | 11 | 0.20043 | 0 | 0 | 0 | 0 | 0 | 0 | 0 | 0.20043 | 0
2019 | 11 | 14 | 12 | 0.20043 | 0 | 0 | 0 | 0 | 0 | 0 | 0 | 0.20043 | 0
2019 | 11 | 14 | 13 | 0.20043 | 0 | 0 | 0 | 0 | 0 | 0 | 0 | 0.20043 | 0
2019 | 11 | 14 | 14 | 0.20043 | 0 | 0 | 0 | 0 | 0 | 0 | 0 | 0.20043 | 0
2019 | 11 | 14 | 15 | 0.20043 | 0 | 0 | 0 | 0 | 0 | 0 | 0 | 0.20043 | 0
2019 | 11 | 14 | 16 | 0.20043 | 0 | 0 | 0 | 0 | 0 | 0 | 0 | 0.20043 | 0
2019 | 11 | 14 | 17 | 0.20043 | 0 | 0 | 0 | 0 | 0 | 0 | 0 | 0.20043 | 0
2019 | 11 | 14 | 18 | 0.20043 | 0 | 0 | 0 | 0 | 0 | 0 | 0 | 0.20043 | 0
2019 | 11 | 14 | 19 | 0.20043 | 0 | 0 | 0 | 0 | 0 | 0 | 0 | 0.20043 | 0
2019 | 11 | 14 | 20 | 0.20043 | 0 | 0 | 0 | 0 | 0 | 0 | 0 | 0.20043 | 0
2019 | 11 | 14 | 21 | 0.20043 | 0 | 0 | 0 | 0 | 0 | 0 | 0 | 0.20043 | 0
2019 | 11 | 14 | 22 | 0.20043 | 0 | 0 | 0 | 0 | 0 | 0 | 0 | 0.20043 | 0
2019 | 11 | 14 | 23 | 0.20043 | 0 | 0 | 0 | 0 | 0 | 0 | 0 | 0.20043 | 0
2019 | 11 | 14 | 24 | 0.20043 | 0 | 0 | 0 | 0 | 0 | 0 | 0 | 0.20043 | 0
2019 | 11 | 15 | 1 | 0.20043 | 0 | 0 | 0 | 0 | 0 | 0 | 0 | 0.20043 | 0
2019 | 11 | 15 | 2 | 0.20043 | 0 | 0 | 0 | 0 | 0 | 0 | 0 | 0.20043 | 0
2019 | 11 | 15 | 3 | 0.20043 | 0 | 0 | 0 | 0 | 0 | 0 | 0 | 0.20043 | 0
2019 | 11 | 15 | 4 | 0.20043 | 0 | 0 | 0 | 0 | 0 | 0 | 0 | 0.20043 | 0
2019 | 11 | 15 | 5 | 0.20043 | 0 | 0 | 0 | 0 | 0 | 0 | 0 | 0.20043 | 0
2019 | 11 | 15 | 6 | 0.20043 | 0 | 0 | 0 | 0 | 0 | 0 | 0 | 0.20043 | 0
2019 | 11 | 15 | 7 | 0.20043 | 0 | 0 | 0 | 0 | 0 | 0 | 0 | 0.20043 | 0
2019 | 11 | 15 | 8 | 0.20043 | 0 | 0 | 0 | 0 | 0 | 0 | 0 | 0.20043 | 0
2019 | 11 | 15 | 9 | 0.20043 | 0 | 0 | 0 | 0 | 0 | 0 | 0 | 0.20043 | 0
2019 | 11 | 15 | 10 | 0.20043 | 0 | 0 | 0 | 0 | 0 | 0 | 0 | 0.20043 | 0
2019 | 11 | 15 | 11 | 0.20043 | 0 | 0 | 0 | 0 | 0 | 0 | 0 | 0.20043 | 0
2019 | 11 | 15 | 12 | 0.20043 | 0 | 0 | 0 | 0 | 0 | 0 | 0 | 0.20043 | 0
2019 | 11 | 15 | 13 | 0.20043 | 0 | 0 | 0 | 0 | 0 | 0 | 0 | 0.20043 | 0
2019 | 11 | 15 | 14 | 0.20043 | 0 | 0 | 0 | 0 | 0 | 0 | 0 | 0.20043 | 0
2019 | 11 | 15 | 15 | 0.20043 | 0 | 0 | 0 | 0 | 0 | 0 | 0 | 0.20043 | 0
2019 | 11 | 15 | 16 | 0.20043 | 0 | 0 | 0 | 0 | 0 | 0 | 0 | 0.20043 | 0
2019 | 11 | 15 | 17 | 0.20043 | 0 | 0 | 0 | 0 | 0 | 0 | 0 | 0.20043 | 0
2019 | 11 | 15 | 18 | 0.20043 | 0 | 0 | 0 | 0 | 0 | 0 | 0 | 0.20043 | 0
2019 | 11 | 15 | 19 | 0.20043 | 0 | 0 | 0 | 0 | 0 | 0 | 0 | 0.20043 | 0
2019 | 11 | 15 | 20 | 0.20043 | 0 | 0 | 0 | 0 | 0 | 0 | 0 | 0.20043 | 0
2019 | 11 | 15 | 21 | 0.20043 | 0 | 0 | 0 | 0 | 0 | 0 | 0 | 0.20043 | 0
2019 | 11 | 15 | 22 | 0.20043 | 0 | 0 | 0 | 0 | 0 | 0 | 0 | 0.20043 | 0
2019 | 11 | 15 | 23 | 0.20043 | 0 | 0 | 0 | 0 | 0 | 0 | 0 | 0.20043 | 0
2019 | 11 | 15 | 24 | 0.20043 | 0 | 0 | 0 | 0 | 0 | 0 | 0 | 0.20043 | 0
2019 | 11 | 16 | 1 | 0.20043 | 0 | 0 | 0 | 0 | 0 | 0 | 0 | 0.20043 | 0
2019 | 11 | 16 | 2 | 0.20043 | 0 | 0 | 0 | 0 | 0 | 0 | 0 | 0.20043 | 0
2019 | 11 | 16 | 3 | 0.20043 | 0 | 0 | 0 | 0 | 0 | 0 | 0 | 0.20043 | 0
2019 | 11 | 16 | 4 | 0.20043 | 0 | 0 | 0 | 0 | 0 | 0 | 0 | 0.20043 | 0
2019 | 11 | 16 | 5 | 0.20043 | 0 | 0 | 0 | 0 | 0 | 0 | 0 | 0.20043 | 0
2019 | 11 | 16 | 6 | 0.20043 | 0 | 0 | 0 | 0 | 0 | 0 | 0 | 0.20043 | 0
2019 | 11 | 16 | 7 | 0.20043 | 0 | 0 | 0 | 0 | 0 | 0 | 0 | 0.20043 | 0
2019 | 11 | 16 | 8 | 0.20043 | 0 | 0 | 0 | 0 | 0 | 0 | 0 | 0.20043 | 0
2019 | 11 | 16 | 9 | 0.20043 | 0 | 0 | 0 | 0 | 0 | 0 | 0 | 0.20043 | 0
2019 | 11 | 16 | 10 | 0.20043 | 0 | 0 | 0 | 0 | 0 | 0 | 0 | 0.20043 | 0
2019 | 11 | 16 | 11 | 0.20043 | 0 | 0 | 0 | 0 | 0 | 0 | 0 | 0.20043 | 0
2019 | 11 | 16 | 12 | 0.20043 | 0 | 0 | 0 | 0 | 0 | 0 | 0 | 0.20043 | 0
2019 | 11 | 16 | 13 | 0.20043 | 0 | 0 | 0 | 0 | 0 | 0 | 0 | 0.20043 | 0
2019 | 11 | 16 | 14 | 0.20043 | 0 | 0 | 0 | 0 | 0 | 0 | 0 | 0.20043 | 0
2019 | 11 | 16 | 15 | 0.20043 | 0 | 0 | 0 | 0 | 0 | 0 | 0 | 0.20043 | 0
2019 | 11 | 16 | 16 | 0.20043 | 0 | 0 | 0 | 0 | 0 | 0 | 0 | 0.20043 | 0
2019 | 11 | 16 | 17 | 0.20043 | 0 | 0 | 0 | 0 | 0 | 0 | 0 | 0.20043 | 0
2019 | 11 | 16 | 18 | 0.20043 | 0 | 0 | 0 | 0 | 0 | 0 | 0 | 0.20043 | 0
2019 | 11 | 16 | 19 | 0.20043 | 0 | 0 | 0 | 0 | 0 | 0 | 0 | 0.20043 | 0
2019 | 11 | 16 | 20 | 0.20043 | 0 | 0 | 0 | 0 | 0 | 0 | 0 | 0.20043 | 0
2019 | 11 | 16 | 21 | 0.20043 | 0 | 0 | 0 | 0 | 0 | 0 | 0 | 0.20043 | 0
2019 | 11 | 16 | 22 | 0.20043 | 0 | 0 | 0 | 0 | 0 | 0 | 0 | 0.20043 | 0
2019 | 11 | 16 | 23 | 0.20043 | 0 | 0 | 0 | 0 | 0 | 0 | 0 | 0.20043 | 0
2019 | 11 | 16 | 24 | 0.20043 | 0 | 0 | 0 | 0 | 0 | 0 | 0 | 0.20043 | 0
2019 | 11 | 17 | 1 | 0.20043 | 0 | 0 | 0 | 0 | 0 | 0 | 0 | 0.20043 | 0
2019 | 11 | 17 | 2 | 0.20043 | 0 | 0 | 0 | 0 | 0 | 0 | 0 | 0.20043 | 0
2019 | 11 | 17 | 3 | 0.20043 | 0 | 0 | 0 | 0 | 0 | 0 | 0 | 0.20043 | 0
2019 | 11 | 17 | 4 | 0.20043 | 0 | 0 | 0 | 0 | 0 | 0 | 0 | 0.20043 | 0
2019 | 11 | 17 | 5 | 0.20043 | 0 | 0 | 0 | 0 | 0 | 0 | 0 | 0.20043 | 0
2019 | 11 | 17 | 6 | 0.20043 | 0 | 0 | 0 | 0 | 0 | 0 | 0 | 0.20043 | 0
2019 | 11 | 17 | 7 | 0.20043 | 0 | 0 | 0 | 0 | 0 | 0 | 0 | 0.20043 | 0
2019 | 11 | 17 | 8 | 0.20043 | 0 | 0 | 0 | 0 | 0 | 0 | 0 | 0.20043 | 0
2019 | 11 | 17 | 9 | 0.20043 | 0 | 0 | 0 | 0 | 0 | 0 | 0 | 0.20043 | 0
2019 | 11 | 17 | 10 | 0.20043 | 0 | 0 | 0 | 0 | 0 | 0 | 0 | 0.20043 | 0
2019 | 11 | 17 | 11 | 0.20043 | 0 | 0 | 0 | 0 | 0 | 0 | 0 | 0.20043 | 0
2019 | 11 | 17 | 12 | 0.20043 | 0 | 0 | 0 | 0 | 0 | 0 | 0 | 0.20043 | 0
2019 | 11 | 17 | 13 | 0.20043 | 0 | 0 | 0 | 0 | 0 | 0 | 0 | 0.20043 | 0
2019 | 11 | 17 | 14 | 0.20043 | 0 | 0 | 0 | 0 | 0 | 0 | 0 | 0.20043 | 0
2019 | 11 | 17 | 15 | 0.20043 | 0 | 0 | 0 | 0 | 0 | 0 | 0 | 0.20043 | 0
2019 | 11 | 17 | 16 | 0.20043 | 0 | 0 | 0 | 0 | 0 | 0 | 0 | 0.20043 | 0
2019 | 11 | 17 | 17 | 0.20043 | 0 | 0 | 0 | 0 | 0 | 0 | 0 | 0.20043 | 0
2019 | 11 | 17 | 18 | 0.20043 | 0 | 0 | 0 | 0 | 0 | 0 | 0 | 0.20043 | 0
2019 | 11 | 17 | 19 | 0.20043 | 0 | 0 | 0 | 0 | 0 | 0 | 0 | 0.20043 | 0
2019 | 11 | 17 | 20 | 0.20043 | 0 | 0 | 0 | 0 | 0 | 0 | 0 | 0.20043 | 0
2019 | 11 | 17 | 21 | 0.20043 | 0 | 0 | 0 | 0 | 0 | 0 | 0 | 0.20043 | 0
2019 | 11 | 17 | 22 | 0.20043 | 0 | 0 | 0 | 0 | 0 | 0 | 0 | 0.20043 | 0
2019 | 11 | 17 | 23 | 0.20043 | 0 | 0 | 0 | 0 | 0 | 0 | 0 | 0.20043 | 0
2019 | 11 | 17 | 24 | 0.20043 | 0 | 0 | 0 | 0 | 0 | 0 | 0 | 0.20043 | 0
2019 | 11 | 18 | 1 | 0.20043 | 0 | 0 | 0 | 0 | 0 | 0 | 0 | 0.20043 | 0
2019 | 11 | 18 | 2 | 0.20043 | 0 | 0 | 0 | 0 | 0 | 0 | 0 | 0.20043 | 0
2019 | 11 | 18 | 3 | 0.20043 | 0 | 0 | 0 | 0 | 0 | 0 | 0 | 0.20043 | 0
2019 | 11 | 18 | 4 | 0.20043 | 0 | 0 | 0 | 0 | 0 | 0 | 0 | 0.20043 | 0
2019 | 11 | 18 | 5 | 0.20043 | 0 | 0 | 0 | 0 | 0 | 0 | 0 | 0.20043 | 0
2019 | 11 | 18 | 6 | 0.20043 | 0 | 0 | 0 | 0 | 0 | 0 | 0 | 0.20043 | 0
2019 | 11 | 18 | 7 | 0.20043 | 0 | 0 | 0 | 0 | 0 | 0 | 0 | 0.20043 | 0
2019 | 11 | 18 | 8 | 0.20043 | 0 | 0 | 0 | 0 | 0 | 0 | 0 | 0.20043 | 0
2019 | 11 | 18 | 9 | 0.20043 | 0 | 0 | 0 | 0 | 0 | 0 | 0 | 0.20043 | 0
2019 | 11 | 18 | 10 | 0.20043 | 0 | 0 | 0 | 0 | 0 | 0 | 0 | 0.20043 | 0
2019 | 11 | 18 | 11 | 0.20043 | 0 | 0 | 0 | 0 | 0 | 0 | 0 | 0.20043 | 0
2019 | 11 | 18 | 12 | 0.20043 | 0 | 0 | 0 | 0 | 0 | 0 | 0 | 0.20043 | 0
2019 | 11 | 18 | 13 | 0.20043 | 0 | 0 | 0 | 0 | 0 | 0 | 0 | 0.20043 | 0
2019 | 11 | 18 | 14 | 0.20043 | 0 | 0 | 0 | 0 | 0 | 0 | 0 | 0.20043 | 0
2019 | 11 | 18 | 15 | 0.20043 | 0 | 0 | 0 | 0 | 0 | 0 | 0 | 0.20043 | 0
2019 | 11 | 18 | 16 | 0.20043 | 0 | 0 | 0 | 0 | 0 | 0 | 0 | 0.20043 | 0
2019 | 11 | 18 | 17 | 0.20043 | 0 | 0 | 0 | 0 | 0 | 0 | 0 | 0.20043 | 0
2019 | 11 | 18 | 18 | 0.20043 | 0 | 0 | 0 | 0 | 0 | 0 | 0 | 0.20043 | 0
2019 | 11 | 18 | 19 | 0.20043 | 0 | 0 | 0 | 0 | 0 | 0 | 0 | 0.20043 | 0
2019 | 11 | 18 | 20 | 0.20043 | 0 | 0 | 0 | 0 | 0 | 0 | 0 | 0.20043 | 0
2019 | 11 | 18 | 21 | 0.20043 | 0 | 0 | 0 | 0 | 0 | 0 | 0 | 0.20043 | 0
2019 | 11 | 18 | 22 | 0.20043 | 0 | 0 | 0 | 0 | 0 | 0 | 0 | 0.20043 | 0
2019 | 11 | 18 | 23 | 0.20043 | 0 | 0 | 0 | 0 | 0 | 0 | 0 | 0.20043 | 0
2019 | 11 | 18 | 24 | 0.20043 | 0 | 0 | 0 | 0 | 0 | 0 | 0 | 0.20043 | 0
2019 | 11 | 19 | 1 | 0.20043 | 0 | 0 | 0 | 0 | 0 | 0 | 0 | 0.20043 | 0
2019 | 11 | 19 | 2 | 0.20043 | 0 | 0 | 0 | 0 | 0 | 0 | 0 | 0.20043 | 0
2019 | 11 | 19 | 3 | 0.20043 | 0 | 0 | 0 | 0 | 0 | 0 | 0 | 0.20043 | 0
2019 | 11 | 19 | 4 | 0.20043 | 0 | 0 | 0 | 0 | 0 | 0 | 0 | 0.20043 | 0
2019 | 11 | 19 | 5 | 0.20043 | 0 | 0 | 0 | 0 | 0 | 0 | 0 | 0.20043 | 0
2019 | 11 | 19 | 6 | 0.20043 | 0 | 0 | 0 | 0 | 0 | 0 | 0 | 0.20043 | 0
2019 | 11 | 19 | 7 | 0.20043 | 0 | 0 | 0 | 0 | 0 | 0 | 0 | 0.20043 | 0
2019 | 11 | 19 | 8 | 0.20043 | 0 | 0 | 0 | 0 | 0 | 0 | 0 | 0.20043 | 0
2019 | 11 | 19 | 9 | 0.20043 | 0 | 0 | 0 | 0 | 0 | 0 | 0 | 0.20043 | 0
2019 | 11 | 19 | 10 | 0.20043 | 0 | 0 | 0 | 0 | 0 | 0 | 0 | 0.20043 | 0
2019 | 11 | 19 | 11 | 0.20043 | 0 | 0 | 0 | 0 | 0 | 0 | 0 | 0.20043 | 0
2019 | 11 | 19 | 12 | 0.20043 | 0 | 0 | 0 | 0 | 0 | 0 | 0 | 0.20043 | 0
2019 | 11 | 19 | 13 | 0.20043 | 0 | 0 | 0 | 0 | 0 | 0 | 0 | 0.20043 | 0
2019 | 11 | 19 | 14 | 0.20043 | 0 | 0 | 0 | 0 | 0 | 0 | 0 | 0.20043 | 0
2019 | 11 | 19 | 15 | 0.20043 | 0 | 0 | 0 | 0 | 0 | 0 | 0 | 0.20043 | 0
2019 | 11 | 19 | 16 | 0.20043 | 0 | 0 | 0 | 0 | 0 | 0 | 0 | 0.20043 | 0
2019 | 11 | 19 | 17 | 0.20043 | 0 | 0 | 0 | 0 | 0 | 0 | 0 | 0.20043 | 0
2019 | 11 | 19 | 18 | 0.20043 | 0 | 0 | 0 | 0 | 0 | 0 | 0 | 0.20043 | 0
2019 | 11 | 19 | 19 | 0.20043 | 0 | 0 | 0 | 0 | 0 | 0 | 0 | 0.20043 | 0
2019 | 11 | 19 | 20 | 0.20043 | 0 | 0 | 0 | 0 | 0 | 0 | 0 | 0.20043 | 0
2019 | 11 | 19 | 21 | 0.20043 | 0 | 0 | 0 | 0 | 0 | 0 | 0 | 0.20043 | 0
2019 | 11 | 19 | 22 | 0.20043 | 0 | 0 | 0 | 0 | 0 | 0 | 0 | 0.20043 | 0
2019 | 11 | 19 | 23 | 0.20043 | 0 | 0 | 0 | 0 | 0 | 0 | 0 | 0.20043 | 0
2019 | 11 | 19 | 24 | 0.20043 | 0 | 0 | 0 | 0 | 0 | 0 | 0 | 0.20043 | 0
2019 | 11 | 20 | 1 | 0.20043 | 0 | 0 | 0 | 0 | 0 | 0 | 0 | 0.20043 | 0
2019 | 11 | 20 | 2 | 0.20043 | 0 | 0 | 0 | 0 | 0 | 0 | 0 | 0.20043 | 0
2019 | 11 | 20 | 3 | 0.20043 | 0 | 0 | 0 | 0 | 0 | 0 | 0 | 0.20043 | 0
2019 | 11 | 20 | 4 | 0.20043 | 0 | 0 | 0 | 0 | 0 | 0 | 0 | 0.20043 | 0
2019 | 11 | 20 | 5 | 0.20043 | 0 | 0 | 0 | 0 | 0 | 0 | 0 | 0.20043 | 0
2019 | 11 | 20 | 6 | 0.20043 | 0 | 0 | 0 | 0 | 0 | 0 | 0 | 0.20043 | 0
2019 | 11 | 20 | 7 | 0.20043 | 0 | 0 | 0 | 0 | 0 | 0 | 0 | 0.20043 | 0
2019 | 11 | 20 | 8 | 0.20043 | 0 | 0 | 0 | 0 | 0 | 0 | 0 | 0.20043 | 0
2019 | 11 | 20 | 9 | 0.20043 | 0 | 0 | 0 | 0 | 0 | 0 | 0 | 0.20043 | 0
2019 | 11 | 20 | 10 | 0.20043 | 0 | 0 | 0 | 0 | 0 | 0 | 0 | 0.20043 | 0
2019 | 11 | 20 | 11 | 0.20043 | 0 | 0 | 0 | 0 | 0 | 0 | 0 | 0.20043 | 0
2019 | 11 | 20 | 12 | 0.20043 | 0 | 0 | 0 | 0 | 0 | 0 | 0 | 0.20043 | 0
2019 | 11 | 20 | 13 | 0.20043 | 0 | 0 | 0 | 0 | 0 | 0 | 0 | 0.20043 | 0
2019 | 11 | 20 | 14 | 0.20043 | 0 | 0 | 0 | 0 | 0 | 0 | 0 | 0.20043 | 0
2019 | 11 | 20 | 15 | 0.20043 | 0 | 0 | 0 | 0 | 0 | 0 | 0 | 0.20043 | 0
2019 | 11 | 20 | 16 | 0.20043 | 0 | 0 | 0 | 0 | 0 | 0 | 0 | 0.20043 | 0
2019 | 11 | 20 | 17 | 0.20043 | 0 | 0 | 0 | 0 | 0 | 0 | 0 | 0.20043 | 0
2019 | 11 | 20 | 18 | 0.20043 | 0 | 0 | 0 | 0 | 0 | 0 | 0 | 0.20043 | 0
2019 | 11 | 20 | 19 | 0.20043 | 0 | 0 | 0 | 0 | 0 | 0 | 0 | 0.20043 | 0
2019 | 11 | 20 | 20 | 0.20043 | 0 | 0 | 0 | 0 | 0 | 0 | 0 | 0.20043 | 0
2019 | 11 | 20 | 21 | 0.20043 | 0 | 0 | 0 | 0 | 0 | 0 | 0 | 0.20043 | 0
2019 | 11 | 20 | 22 | 0.20043 | 0 | 0 | 0 | 0 | 0 | 0 | 0 | 0.20043 | 0
2019 | 11 | 20 | 23 | 0.20043 | 0 | 0 | 0 | 0 | 0 | 0 | 0 | 0.20043 | 0
2019 | 11 | 20 | 24 | 0.20043 | 0 | 0 | 0 | 0 | 0 | 0 | 0 | 0.20043 | 0
2019 | 11 | 21 | 1 | 0.20043 | 0 | 0 | 0 | 0 | 0 | 0 | 0 | 0.20043 | 0
2019 | 11 | 21 | 2 | 0.20043 | 0 | 0 | 0 | 0 | 0 | 0 | 0 | 0.20043 | 0
2019 | 11 | 21 | 3 | 0.20043 | 0 | 0 | 0 | 0 | 0 | 0 | 0 | 0.20043 | 0
2019 | 11 | 21 | 4 | 0.20043 | 0 | 0 | 0 | 0 | 0 | 0 | 0 | 0.20043 | 0
2019 | 11 | 21 | 5 | 0.20043 | 0 | 0 | 0 | 0 | 0 | 0 | 0 | 0.20043 | 0
2019 | 11 | 21 | 6 | 0.20043 | 0 | 0 | 0 | 0 | 0 | 0 | 0 | 0.20043 | 0
2019 | 11 | 21 | 7 | 0.20043 | 0 | 0 | 0 | 0 | 0 | 0 | 0 | 0.20043 | 0
2019 | 11 | 21 | 8 | 0.20043 | 0 | 0 | 0 | 0 | 0 | 0 | 0 | 0.20043 | 0
2019 | 11 | 21 | 9 | 0.20043 | 0 | 0 | 0 | 0 | 0 | 0 | 0 | 0.20043 | 0
2019 | 11 | 21 | 10 | 0.20043 | 0 | 0 | 0 | 0 | 0 | 0 | 0 | 0.20043 | 0
2019 | 11 | 21 | 11 | 0.20043 | 0 | 0 | 0 | 0 | 0 | 0 | 0 | 0.20043 | 0
2019 | 11 | 21 | 12 | 0.20043 | 0 | 0 | 0 | 0 | 0 | 0 | 0 | 0.20043 | 0
2019 | 11 | 21 | 13 | 0.20043 | 0 | 0 | 0 | 0 | 0 | 0 | 0 | 0.20043 | 0
2019 | 11 | 21 | 14 | 0.20043 | 0 | 0 | 0 | 0 | 0 | 0 | 0 | 0.20043 | 0
2019 | 11 | 21 | 15 | 0.20043 | 0 | 0 | 0 | 0 | 0 | 0 | 0 | 0.20043 | 0
2019 | 11 | 21 | 16 | 0.20043 | 0 | 0 | 0 | 0 | 0 | 0 | 0 | 0.20043 | 0
2019 | 11 | 21 | 17 | 0.20043 | 0 | 0 | 0 | 0 | 0 | 0 | 0 | 0.20043 | 0
2019 | 11 | 21 | 18 | 0.20043 | 0 | 0 | 0 | 0 | 0 | 0 | 0 | 0.20043 | 0
2019 | 11 | 21 | 19 | 0.20043 | 0 | 0 | 0 | 0 | 0 | 0 | 0 | 0.20043 | 0
2019 | 11 | 21 | 20 | 0.20043 | 0 | 0 | 0 | 0 | 0 | 0 | 0 | 0.20043 | 0
2019 | 11 | 21 | 21 | 0.20043 | 0 | 0 | 0 | 0 | 0 | 0 | 0 | 0.20043 | 0
2019 | 11 | 21 | 22 | 0.20043 | 0 | 0 | 0 | 0 | 0 | 0 | 0 | 0.20043 | 0
2019 | 11 | 21 | 23 | 0.20043 | 0 | 0 | 0 | 0 | 0 | 0 | 0 | 0.20043 | 0
2019 | 11 | 21 | 24 | 0.20043 | 0 | 0 | 0 | 0 | 0 | 0 | 0 | 0.20043 | 0
2019 | 11 | 22 | 1 | 0.20043 | 0 | 0 | 0 | 0 | 0 | 0 | 0 | 0.20043 | 0
2019 | 11 | 22 | 2 | 0.20043 | 0 | 0 | 0 | 0 | 0 | 0 | 0 | 0.20043 | 0
2019 | 11 | 22 | 3 | 0.20043 | 0 | 0 | 0 | 0 | 0 | 0 | 0 | 0.20043 | 0
2019 | 11 | 22 | 4 | 0.20043 | 0 | 0 | 0 | 0 | 0 | 0 | 0 | 0.20043 | 0
2019 | 11 | 22 | 5 | 0.20043 | 0 | 0 | 0 | 0 | 0 | 0 | 0 | 0.20043 | 0
2019 | 11 | 22 | 6 | 0.20043 | 0 | 0 | 0 | 0 | 0 | 0 | 0 | 0.20043 | 0
2019 | 11 | 22 | 7 | 0.20043 | 0 | 0 | 0 | 0 | 0 | 0 | 0 | 0.20043 | 0
2019 | 11 | 22 | 8 | 0.20043 | 0 | 0 | 0 | 0 | 0 | 0 | 0 | 0.20043 | 0
2019 | 11 | 22 | 9 | 0.20043 | 0 | 0 | 0 | 0 | 0 | 0 | 0 | 0.20043 | 0
2019 | 11 | 22 | 10 | 0.20043 | 0 | 0 | 0 | 0 | 0 | 0 | 0 | 0.20043 | 0
2019 | 11 | 22 | 11 | 0.20043 | 0 | 0 | 0 | 0 | 0 | 0 | 0 | 0.20043 | 0
2019 | 11 | 22 | 12 | 0.20043 | 0 | 0 | 0 | 0 | 0 | 0 | 0 | 0.20043 | 0
2019 | 11 | 22 | 13 | 0.20043 | 0 | 0 | 0 | 0 | 0 | 0 | 0 | 0.20043 | 0
2019 | 11 | 22 | 14 | 0.20043 | 0 | 0 | 0 | 0 | 0 | 0 | 0 | 0.20043 | 0
2019 | 11 | 22 | 15 | 0.20043 | 0 | 0 | 0 | 0 | 0 | 0 | 0 | 0.20043 | 0
2019 | 11 | 22 | 16 | 0.20043 | 0 | 0 | 0 | 0 | 0 | 0 | 0 | 0.20043 | 0
2019 | 11 | 22 | 17 | 0.20043 | 0 | 0 | 0 | 0 | 0 | 0 | 0 | 0.20043 | 0
2019 | 11 | 22 | 18 | 0.20043 | 0 | 0 | 0 | 0 | 0 | 0 | 0 | 0.20043 | 0
2019 | 11 | 22 | 19 | 0.20043 | 0 | 0 | 0 | 0 | 0 | 0 | 0 | 0.20043 | 0
2019 | 11 | 22 | 20 | 0.20043 | 0 | 0 | 0 | 0 | 0 | 0 | 0 | 0.20043 | 0
2019 | 11 | 22 | 21 | 0.20043 | 0 | 0 | 0 | 0 | 0 | 0 | 0 | 0.20043 | 0
2019 | 11 | 22 | 22 | 0.20043 | 0 | 0 | 0 | 0 | 0 | 0 | 0 | 0.20043 | 0
2019 | 11 | 22 | 23 | 0.20043 | 0 | 0 | 0 | 0 | 0 | 0 | 0 | 0.20043 | 0
2019 | 11 | 22 | 24 | 0.20043 | 0 | 0 | 0 | 0 | 0 | 0 | 0 | 0.20043 | 0
2019 | 11 | 23 | 1 | 0.20043 | 0 | 0 | 0 | 0 | 0 | 0 | 0 | 0.20043 | 0
2019 | 11 | 23 | 2 | 0.20043 | 0 | 0 | 0 | 0 | 0 | 0 | 0 | 0.20043 | 0
2019 | 11 | 23 | 3 | 0.20043 | 0 | 0 | 0 | 0 | 0 | 0 | 0 | 0.20043 | 0
2019 | 11 | 23 | 4 | 0.20043 | 0 | 0 | 0 | 0 | 0 | 0 | 0 | 0.20043 | 0
2019 | 11 | 23 | 5 | 0.20043 | 0 | 0 | 0 | 0 | 0 | 0 | 0 | 0.20043 | 0
2019 | 11 | 23 | 6 | 0.20043 | 0 | 0 | 0 | 0 | 0 | 0 | 0 | 0.20043 | 0
2019 | 11 | 23 | 7 | 0.20043 | 0 | 0 | 0 | 0 | 0 | 0 | 0 | 0.20043 | 0
2019 | 11 | 23 | 8 | 0.20043 | 0 | 0 | 0 | 0 | 0 | 0 | 0 | 0.20043 | 0
2019 | 11 | 23 | 9 | 0.20043 | 0 | 0 | 0 | 0 | 0 | 0 | 0 | 0.20043 | 0
2019 | 11 | 23 | 10 | 0.20043 | 0 | 0 | 0 | 0 | 0 | 0 | 0 | 0.20043 | 0
2019 | 11 | 23 | 11 | 0.20043 | 0 | 0 | 0 | 0 | 0 | 0 | 0 | 0.20043 | 0
2019 | 11 | 23 | 12 | 0.20043 | 0 | 0 | 0 | 0 | 0 | 0 | 0 | 0.20043 | 0
2019 | 11 | 23 | 13 | 0.20043 | 0 | 0 | 0 | 0 | 0 | 0 | 0 | 0.20043 | 0
2019 | 11 | 23 | 14 | 0.20043 | 0 | 0 | 0 | 0 | 0 | 0 | 0 | 0.20043 | 0
2019 | 11 | 23 | 15 | 0.20043 | 0 | 0 | 0 | 0 | 0 | 0 | 0 | 0.20043 | 0
2019 | 11 | 23 | 16 | 0.20043 | 0 | 0 | 0 | 0 | 0 | 0 | 0 | 0.20043 | 0
2019 | 11 | 23 | 17 | 0.20043 | 0 | 0 | 0 | 0 | 0 | 0 | 0 | 0.20043 | 0
2019 | 11 | 23 | 18 | 0.20043 | 0 | 0 | 0 | 0 | 0 | 0 | 0 | 0.20043 | 0
2019 | 11 | 23 | 19 | 0.20043 | 0 | 0 | 0 | 0 | 0 | 0 | 0 | 0.20043 | 0
2019 | 11 | 23 | 20 | 0.20043 | 0 | 0 | 0 | 0 | 0 | 0 | 0 | 0.20043 | 0
2019 | 11 | 23 | 21 | 0.20043 | 0 | 0 | 0 | 0 | 0 | 0 | 0 | 0.20043 | 0
2019 | 11 | 23 | 22 | 0.20043 | 0 | 0 | 0 | 0 | 0 | 0 | 0 | 0.20043 | 0
2019 | 11 | 23 | 23 | 0.20043 | 0 | 0 | 0 | 0 | 0 | 0 | 0 | 0.20043 | 0
2019 | 11 | 23 | 24 | 0.20043 | 0 | 0 | 0 | 0 | 0 | 0 | 0 | 0.20043 | 0
2019 | 11 | 24 | 1 | 0.20043 | 0 | 0 | 0 | 0 | 0 | 0 | 0 | 0.20043 | 0
2019 | 11 | 24 | 2 | 0.20043 | 0 | 0 | 0 | 0 | 0 | 0 | 0 | 0.20043 | 0
2019 | 11 | 24 | 3 | 0.20043 | 0 | 0 | 0 | 0 | 0 | 0 | 0 | 0.20043 | 0
2019 | 11 | 24 | 4 | 0.20043 | 0 | 0 | 0 | 0 | 0 | 0 | 0 | 0.20043 | 0
2019 | 11 | 24 | 5 | 0.20043 | 0 | 0 | 0 | 0 | 0 | 0 | 0 | 0.20043 | 0
2019 | 11 | 24 | 6 | 0.20043 | 0 | 0 | 0 | 0 | 0 | 0 | 0 | 0.20043 | 0
2019 | 11 | 24 | 7 | 0.20043 | 0 | 0 | 0 | 0 | 0 | 0 | 0 | 0.20043 | 0
2019 | 11 | 24 | 8 | 0.20043 | 0 | 0 | 0 | 0 | 0 | 0 | 0 | 0.20043 | 0
2019 | 11 | 24 | 9 | 0.20043 | 0 | 0 | 0 | 0 | 0 | 0 | 0 | 0.20043 | 0
2019 | 11 | 24 | 10 | 0.20043 | 0 | 0 | 0 | 0 | 0 | 0 | 0 | 0.20043 | 0
2019 | 11 | 24 | 11 | 0.20043 | 0 | 0 | 0 | 0 | 0 | 0 | 0 | 0.20043 | 0
2019 | 11 | 24 | 12 | 0.20043 | 0 | 0 | 0 | 0 | 0 | 0 | 0 | 0.20043 | 0
2019 | 11 | 24 | 13 | 0.20043 | 0 | 0 | 0 | 0 | 0 | 0 | 0 | 0.20043 | 0
2019 | 11 | 24 | 14 | 0.20043 | 0 | 0 | 0 | 0 | 0 | 0 | 0 | 0.20043 | 0
2019 | 11 | 24 | 15 | 0.20043 | 0 | 0 | 0 | 0 | 0 | 0 | 0 | 0.20043 | 0
2019 | 11 | 24 | 16 | 0.20043 | 0 | 0 | 0 | 0 | 0 | 0 | 0 | 0.20043 | 0
2019 | 11 | 24 | 17 | 0.20043 | 0 | 0 | 0 | 0 | 0 | 0 | 0 | 0.20043 | 0
2019 | 11 | 24 | 18 | 0.20043 | 0 | 0 | 0 | 0 | 0 | 0 | 0 | 0.20043 | 0
2019 | 11 | 24 | 19 | 0.20043 | 0 | 0 | 0 | 0 | 0 | 0 | 0 | 0.20043 | 0
2019 | 11 | 24 | 20 | 0.20043 | 0 | 0 | 0 | 0 | 0 | 0 | 0 | 0.20043 | 0
2019 | 11 | 24 | 21 | 0.20043 | 0 | 0 | 0 | 0 | 0 | 0 | 0 | 0.20043 | 0
2019 | 11 | 24 | 22 | 0.20043 | 0 | 0 | 0 | 0 | 0 | 0 | 0 | 0.20043 | 0
2019 | 11 | 24 | 23 | 0.20043 | 0 | 0 | 0 | 0 | 0 | 0 | 0 | 0.20043 | 0
2019 | 11 | 24 | 24 | 0.20043 | 0 | 0 | 0 | 0 | 0 | 0 | 0 | 0.20043 | 0
2019 | 11 | 25 | 1 | 0.20043 | 0 | 0 | 0 | 0 | 0 | 0 | 0 | 0.20043 | 0
2019 | 11 | 25 | 2 | 0.20043 | 0 | 0 | 0 | 0 | 0 | 0 | 0 | 0.20043 | 0
2019 | 11 | 25 | 3 | 0.20043 | 0 | 0 | 0 | 0 | 0 | 0 | 0 | 0.20043 | 0
2019 | 11 | 25 | 4 | 0.20043 | 0 | 0 | 0 | 0 | 0 | 0 | 0 | 0.20043 | 0
2019 | 11 | 25 | 5 | 0.20043 | 0 | 0 | 0 | 0 | 0 | 0 | 0 | 0.20043 | 0
2019 | 11 | 25 | 6 | 0.20043 | 0 | 0 | 0 | 0 | 0 | 0 | 0 | 0.20043 | 0
2019 | 11 | 25 | 7 | 0.20043 | 0 | 0 | 0 | 0 | 0 | 0 | 0 | 0.20043 | 0
2019 | 11 | 25 | 8 | 0.20043 | 0 | 0 | 0 | 0 | 0 | 0 | 0 | 0.20043 | 0
2019 | 11 | 25 | 9 | 0.20043 | 0 | 0 | 0 | 0 | 0 | 0 | 0 | 0.20043 | 0
2019 | 11 | 25 | 10 | 0.20043 | 0 | 0 | 0 | 0 | 0 | 0 | 0 | 0.20043 | 0
2019 | 11 | 25 | 11 | 0.20043 | 0 | 0 | 0 | 0 | 0 | 0 | 0 | 0.20043 | 0
2019 | 11 | 25 | 12 | 0.20043 | 0 | 0 | 0 | 0 | 0 | 0 | 0 | 0.20043 | 0
2019 | 11 | 25 | 13 | 0.20043 | 0 | 0 | 0 | 0 | 0 | 0 | 0 | 0.20043 | 0
2019 | 11 | 25 | 14 | 0.20043 | 0 | 0 | 0 | 0 | 0 | 0 | 0 | 0.20043 | 0
2019 | 11 | 25 | 15 | 0.20043 | 0 | 0 | 0 | 0 | 0 | 0 | 0 | 0.20043 | 0
2019 | 11 | 25 | 16 | 0.20043 | 0 | 0 | 0 | 0 | 0 | 0 | 0 | 0.20043 | 0
2019 | 11 | 25 | 17 | 0.20043 | 0 | 0 | 0 | 0 | 0 | 0 | 0 | 0.20043 | 0
2019 | 11 | 25 | 18 | 0.20043 | 0 | 0 | 0 | 0 | 0 | 0 | 0 | 0.20043 | 0
2019 | 11 | 25 | 19 | 0.20043 | 0 | 0 | 0 | 0 | 0 | 0 | 0 | 0.20043 | 0
2019 | 11 | 25 | 20 | 0.20043 | 0 | 0 | 0 | 0 | 0 | 0 | 0 | 0.20043 | 0
2019 | 11 | 25 | 21 | 0.20043 | 0 | 0 | 0 | 0 | 0 | 0 | 0 | 0.20043 | 0
2019 | 11 | 25 | 22 | 0.20043 | 0 | 0 | 0 | 0 | 0 | 0 | 0 | 0.20043 | 0
2019 | 11 | 25 | 23 | 0.20043 | 0 | 0 | 0 | 0 | 0 | 0 | 0 | 0.20043 | 0
2019 | 11 | 25 | 24 | 0.20043 | 0 | 0 | 0 | 0 | 0 | 0 | 0 | 0.20043 | 0
2019 | 11 | 26 | 1 | 0.20043 | 0 | 0 | 0 | 0 | 0 | 0 | 0 | 0.20043 | 0
2019 | 11 | 26 | 2 | 0.20043 | 0 | 0 | 0 | 0 | 0 | 0 | 0 | 0.20043 | 0
2019 | 11 | 26 | 3 | 0.20043 | 0 | 0 | 0 | 0 | 0 | 0 | 0 | 0.20043 | 0
2019 | 11 | 26 | 4 | 0.20043 | 0 | 0 | 0 | 0 | 0 | 0 | 0 | 0.20043 | 0
2019 | 11 | 26 | 5 | 0.20043 | 0 | 0 | 0 | 0 | 0 | 0 | 0 | 0.20043 | 0
2019 | 11 | 26 | 6 | 0.20043 | 0 | 0 | 0 | 0 | 0 | 0 | 0 | 0.20043 | 0
2019 | 11 | 26 | 7 | 0.20043 | 0 | 0 | 0 | 0 | 0 | 0 | 0 | 0.20043 | 0
2019 | 11 | 26 | 8 | 0.20043 | 0 | 0 | 0 | 0 | 0 | 0 | 0 | 0.20043 | 0
2019 | 11 | 26 | 9 | 0.20043 | 0 | 0 | 0 | 0 | 0 | 0 | 0 | 0.20043 | 0
2019 | 11 | 26 | 10 | 0.20043 | 0 | 0 | 0 | 0 | 0 | 0 | 0 | 0.20043 | 0
2019 | 11 | 26 | 11 | 0.20043 | 0 | 0 | 0 | 0 | 0 | 0 | 0 | 0.20043 | 0
2019 | 11 | 26 | 12 | 0.20043 | 0 | 0 | 0 | 0 | 0 | 0 | 0 | 0.20043 | 0
2019 | 11 | 26 | 13 | 0.20043 | 0 | 0 | 0 | 0 | 0 | 0 | 0 | 0.20043 | 0
2019 | 11 | 26 | 14 | 0.20043 | 0 | 0 | 0 | 0 | 0 | 0 | 0 | 0.20043 | 0
2019 | 11 | 26 | 15 | 0.20043 | 0 | 0 | 0 | 0 | 0 | 0 | 0 | 0.20043 | 0
2019 | 11 | 26 | 16 | 0.20043 | 0 | 0 | 0 | 0 | 0 | 0 | 0 | 0.20043 | 0
2019 | 11 | 26 | 17 | 0.20043 | 0 | 0 | 0 | 0 | 0 | 0 | 0 | 0.20043 | 0
2019 | 11 | 26 | 18 | 0.20043 | 0 | 0 | 0 | 0 | 0 | 0 | 0 | 0.20043 | 0
2019 | 11 | 26 | 19 | 0.20043 | 0 | 0 | 0 | 0 | 0 | 0 | 0 | 0.20043 | 0
2019 | 11 | 26 | 20 | 0.20043 | 0 | 0 | 0 | 0 | 0 | 0 | 0 | 0.20043 | 0
2019 | 11 | 26 | 21 | 0.20043 | 0 | 0 | 0 | 0 | 0 | 0 | 0 | 0.20043 | 0
2019 | 11 | 26 | 22 | 0.20043 | 0 | 0 | 0 | 0 | 0 | 0 | 0 | 0.20043 | 0
2019 | 11 | 26 | 23 | 0.20043 | 0 | 0 | 0 | 0 | 0 | 0 | 0 | 0.20043 | 0
2019 | 11 | 26 | 24 | 0.20043 | 0 | 0 | 0 | 0 | 0 | 0 | 0 | 0.20043 | 0
2019 | 11 | 27 | 1 | 0.20043 | 0 | 0 | 0 | 0 | 0 | 0 | 0 | 0.20043 | 0
2019 | 11 | 27 | 2 | 0.20043 | 0 | 0 | 0 | 0 | 0 | 0 | 0 | 0.20043 | 0
2019 | 11 | 27 | 3 | 0.20043 | 0 | 0 | 0 | 0 | 0 | 0 | 0 | 0.20043 | 0
2019 | 11 | 27 | 4 | 0.20043 | 0 | 0 | 0 | 0 | 0 | 0 | 0 | 0.20043 | 0
2019 | 11 | 27 | 5 | 0.20043 | 0 | 0 | 0 | 0 | 0 | 0 | 0 | 0.20043 | 0
2019 | 11 | 27 | 6 | 0.20043 | 0 | 0 | 0 | 0 | 0 | 0 | 0 | 0.20043 | 0
2019 | 11 | 27 | 7 | 0.20043 | 0 | 0 | 0 | 0 | 0 | 0 | 0 | 0.20043 | 0
2019 | 11 | 27 | 8 | 0.20043 | 0 | 0 | 0 | 0 | 0 | 0 | 0 | 0.20043 | 0
2019 | 11 | 27 | 9 | 0.20043 | 0 | 0 | 0 | 0 | 0 | 0 | 0 | 0.20043 | 0
2019 | 11 | 27 | 10 | 0.20043 | 0 | 0 | 0 | 0 | 0 | 0 | 0 | 0.20043 | 0
2019 | 11 | 27 | 11 | 0.20043 | 0 | 0 | 0 | 0 | 0 | 0 | 0 | 0.20043 | 0
2019 | 11 | 27 | 12 | 0.20043 | 0 | 0 | 0 | 0 | 0 | 0 | 0 | 0.20043 | 0
2019 | 11 | 27 | 13 | 0.20043 | 0 | 0 | 0 | 0 | 0 | 0 | 0 | 0.20043 | 0
2019 | 11 | 27 | 14 | 0.20043 | 0 | 0 | 0 | 0 | 0 | 0 | 0 | 0.20043 | 0
2019 | 11 | 27 | 15 | 0.20043 | 0 | 0 | 0 | 0 | 0 | 0 | 0 | 0.20043 | 0
2019 | 11 | 27 | 16 | 0.20043 | 0 | 0 | 0 | 0 | 0 | 0 | 0 | 0.20043 | 0
2019 | 11 | 27 | 17 | 0.20043 | 0 | 0 | 0 | 0 | 0 | 0 | 0 | 0.20043 | 0
2019 | 11 | 27 | 18 | 0.20043 | 0 | 0 | 0 | 0 | 0 | 0 | 0 | 0.20043 | 0
2019 | 11 | 27 | 19 | 0.20043 | 0 | 0 | 0 | 0 | 0 | 0 | 0 | 0.20043 | 0
2019 | 11 | 27 | 20 | 0.20043 | 0 | 0 | 0 | 0 | 0 | 0 | 0 | 0.20043 | 0
2019 | 11 | 27 | 21 | 0.20043 | 0 | 0 | 0 | 0 | 0 | 0 | 0 | 0.20043 | 0
2019 | 11 | 27 | 22 | 0.20043 | 0 | 0 | 0 | 0 | 0 | 0 | 0 | 0.20043 | 0
2019 | 11 | 27 | 23 | 0.20043 | 0 | 0 | 0 | 0 | 0 | 0 | 0 | 0.20043 | 0
2019 | 11 | 27 | 24 | 0.20043 | 0 | 0 | 0 | 0 | 0 | 0 | 0 | 0.20043 | 0
2019 | 11 | 28 | 1 | 0.20043 | 0 | 0 | 0 | 0 | 0 | 0 | 0 | 0.20043 | 0
2019 | 11 | 28 | 2 | 0.20043 | 0 | 0 | 0 | 0 | 0 | 0 | 0 | 0.20043 | 0
2019 | 11 | 28 | 3 | 0.20043 | 0 | 0 | 0 | 0 | 0 | 0 | 0 | 0.20043 | 0
2019 | 11 | 28 | 4 | 0.20043 | 0 | 0 | 0 | 0 | 0 | 0 | 0 | 0.20043 | 0
2019 | 11 | 28 | 5 | 0.20043 | 0 | 0 | 0 | 0 | 0 | 0 | 0 | 0.20043 | 0
2019 | 11 | 28 | 6 | 0.20043 | 0 | 0 | 0 | 0 | 0 | 0 | 0 | 0.20043 | 0
2019 | 11 | 28 | 7 | 0.20043 | 0 | 0 | 0 | 0 | 0 | 0 | 0 | 0.20043 | 0
2019 | 11 | 28 | 8 | 0.20043 | 0 | 0 | 0 | 0 | 0 | 0 | 0 | 0.20043 | 0
2019 | 11 | 28 | 9 | 0.20043 | 0 | 0 | 0 | 0 | 0 | 0 | 0 | 0.20043 | 0
2019 | 11 | 28 | 10 | 0.20043 | 0 | 0 | 0 | 0 | 0 | 0 | 0 | 0.20043 | 0
2019 | 11 | 28 | 11 | 0.20043 | 0 | 0 | 0 | 0 | 0 | 0 | 0 | 0.20043 | 0
2019 | 11 | 28 | 12 | 0.20043 | 0 | 0 | 0 | 0 | 0 | 0 | 0 | 0.20043 | 0
2019 | 11 | 28 | 13 | 0.20043 | 0 | 0 | 0 | 0 | 0 | 0 | 0 | 0.20043 | 0
2019 | 11 | 28 | 14 | 0.20043 | 0 | 0 | 0 | 0 | 0 | 0 | 0 | 0.20043 | 0
2019 | 11 | 28 | 15 | 0.20043 | 0 | 0 | 0 | 0 | 0 | 0 | 0 | 0.20043 | 0
2019 | 11 | 28 | 16 | 0.20043 | 0 | 0 | 0 | 0 | 0 | 0 | 0 | 0.20043 | 0
2019 | 11 | 28 | 17 | 0.20043 | 0 | 0 | 0 | 0 | 0 | 0 | 0 | 0.20043 | 0
2019 | 11 | 28 | 18 | 0.20043 | 0 | 0 | 0 | 0 | 0 | 0 | 0 | 0.20043 | 0
2019 | 11 | 28 | 19 | 0.20043 | 0 | 0 | 0 | 0 | 0 | 0 | 0 | 0.20043 | 0
2019 | 11 | 28 | 20 | 0.20043 | 0 | 0 | 0 | 0 | 0 | 0 | 0 | 0.20043 | 0
2019 | 11 | 28 | 21 | 0.20043 | 0 | 0 | 0 | 0 | 0 | 0 | 0 | 0.20043 | 0
2019 | 11 | 28 | 22 | 0.20043 | 0 | 0 | 0 | 0 | 0 | 0 | 0 | 0.20043 | 0
2019 | 11 | 28 | 23 | 0.20043 | 0 | 0 | 0 | 0 | 0 | 0 | 0 | 0.20043 | 0
2019 | 11 | 28 | 24 | 0.20043 | 0 | 0 | 0 | 0 | 0 | 0 | 0 | 0.20043 | 0
2019 | 11 | 29 | 1 | 0.20043 | 0 | 0 | 0 | 0 | 0 | 0 | 0 | 0.20043 | 0
2019 | 11 | 29 | 2 | 0.20043 | 0 | 0 | 0 | 0 | 0 | 0 | 0 | 0.20043 | 0
2019 | 11 | 29 | 3 | 0.20043 | 0 | 0 | 0 | 0 | 0 | 0 | 0 | 0.20043 | 0
2019 | 11 | 29 | 4 | 0.20043 | 0 | 0 | 0 | 0 | 0 | 0 | 0 | 0.20043 | 0
2019 | 11 | 29 | 5 | 0.20043 | 0 | 0 | 0 | 0 | 0 | 0 | 0 | 0.20043 | 0
2019 | 11 | 29 | 6 | 0.20043 | 0 | 0 | 0 | 0 | 0 | 0 | 0 | 0.20043 | 0
2019 | 11 | 29 | 7 | 0.20043 | 0 | 0 | 0 | 0 | 0 | 0 | 0 | 0.20043 | 0
2019 | 11 | 29 | 8 | 0.20043 | 0 | 0 | 0 | 0 | 0 | 0 | 0 | 0.20043 | 0
2019 | 11 | 29 | 9 | 0.20043 | 0 | 0 | 0 | 0 | 0 | 0 | 0 | 0.20043 | 0
2019 | 11 | 29 | 10 | 0.20043 | 0 | 0 | 0 | 0 | 0 | 0 | 0 | 0.20043 | 0
2019 | 11 | 29 | 11 | 0.20043 | 0 | 0 | 0 | 0 | 0 | 0 | 0 | 0.20043 | 0
2019 | 11 | 29 | 12 | 0.20043 | 0 | 0 | 0 | 0 | 0 | 0 | 0 | 0.20043 | 0
2019 | 11 | 29 | 13 | 0.20043 | 0 | 0 | 0 | 0 | 0 | 0 | 0 | 0.20043 | 0
2019 | 11 | 29 | 14 | 0.20043 | 0 | 0 | 0 | 0 | 0 | 0 | 0 | 0.20043 | 0
2019 | 11 | 29 | 15 | 0.20043 | 0 | 0 | 0 | 0 | 0 | 0 | 0 | 0.20043 | 0
2019 | 11 | 29 | 16 | 0.20043 | 0 | 0 | 0 | 0 | 0 | 0 | 0 | 0.20043 | 0
2019 | 11 | 29 | 17 | 0.20043 | 0 | 0 | 0 | 0 | 0 | 0 | 0 | 0.20043 | 0
2019 | 11 | 29 | 18 | 0.20043 | 0 | 0 | 0 | 0 | 0 | 0 | 0 | 0.20043 | 0
2019 | 11 | 29 | 19 | 0.20043 | 0 | 0 | 0 | 0 | 0 | 0 | 0 | 0.20043 | 0
2019 | 11 | 29 | 20 | 0.20043 | 0 | 0 | 0 | 0 | 0 | 0 | 0 | 0.20043 | 0
2019 | 11 | 29 | 21 | 0.20043 | 0 | 0 | 0 | 0 | 0 | 0 | 0 | 0.20043 | 0
2019 | 11 | 29 | 22 | 0.20043 | 0 | 0 | 0 | 0 | 0 | 0 | 0 | 0.20043 | 0
2019 | 11 | 29 | 23 | 0.20043 | 0 | 0 | 0 | 0 | 0 | 0 | 0 | 0.20043 | 0
2019 | 11 | 29 | 24 | 0.20043 | 0 | 0 | 0 | 0 | 0 | 0 | 0 | 0.20043 | 0
2019 | 11 | 30 | 1 | 0.20043 | 0 | 0 | 0 | 0 | 0 | 0 | 0 | 0.20043 | 0
2019 | 11 | 30 | 2 | 0.20043 | 0 | 0 | 0 | 0 | 0 | 0 | 0 | 0.20043 | 0
2019 | 11 | 30 | 3 | 0.20043 | 0 | 0 | 0 | 0 | 0 | 0 | 0 | 0.20043 | 0
2019 | 11 | 30 | 4 | 0.20043 | 0 | 0 | 0 | 0 | 0 | 0 | 0 | 0.20043 | 0
2019 | 11 | 30 | 5 | 0.20043 | 0 | 0 | 0 | 0 | 0 | 0 | 0 | 0.20043 | 0
2019 | 11 | 30 | 6 | 0.20043 | 0 | 0 | 0 | 0 | 0 | 0 | 0 | 0.20043 | 0
2019 | 11 | 30 | 7 | 0.20043 | 0 | 0 | 0 | 0 | 0 | 0 | 0 | 0.20043 | 0
2019 | 11 | 30 | 8 | 0.20043 | 0 | 0 | 0 | 0 | 0 | 0 | 0 | 0.20043 | 0
2019 | 11 | 30 | 9 | 0.20043 | 0 | 0 | 0 | 0 | 0 | 0 | 0 | 0.20043 | 0
2019 | 11 | 30 | 10 | 0.20043 | 0 | 0 | 0 | 0 | 0 | 0 | 0 | 0.20043 | 0
2019 | 11 | 30 | 11 | 0.20043 | 0 | 0 | 0 | 0 | 0 | 0 | 0 | 0.20043 | 0
2019 | 11 | 30 | 12 | 0.20043 | 0 | 0 | 0 | 0 | 0 | 0 | 0 | 0.20043 | 0
2019 | 11 | 30 | 13 | 0.20043 | 0 | 0 | 0 | 0 | 0 | 0 | 0 | 0.20043 | 0
2019 | 11 | 30 | 14 | 0.20043 | 0 | 0 | 0 | 0 | 0 | 0 | 0 | 0.20043 | 0
2019 | 11 | 30 | 15 | 0.20043 | 0 | 0 | 0 | 0 | 0 | 0 | 0 | 0.20043 | 0
2019 | 11 | 30 | 16 | 0.20043 | 0 | 0 | 0 | 0 | 0 | 0 | 0 | 0.20043 | 0
2019 | 11 | 30 | 17 | 0.20043 | 0 | 0 | 0 | 0 | 0 | 0 | 0 | 0.20043 | 0
2019 | 11 | 30 | 18 | 0.20043 | 0 | 0 | 0 | 0 | 0 | 0 | 0 | 0.20043 | 0
2019 | 11 | 30 | 19 | 0.20043 | 0 | 0 | 0 | 0 | 0 | 0 | 0 | 0.20043 | 0
2019 | 11 | 30 | 20 | 0.20043 | 0 | 0 | 0 | 0 | 0 | 0 | 0 | 0.20043 | 0
2019 | 11 | 30 | 21 | 0.20043 | 0 | 0 | 0 | 0 | 0 | 0 | 0 | 0.20043 | 0
2019 | 11 | 30 | 22 | 0.20043 | 0 | 0 | 0 | 0 | 0 | 0 | 0 | 0.20043 | 0
2019 | 11 | 30 | 23 | 0.20043 | 0 | 0 | 0 | 0 | 0 | 0 | 0 | 0.20043 | 0
2019 | 11 | 30 | 24 | 0.20043 | 0 | 0 | 0 | 0 | 0 | 0 | 0 | 0.20043 | 0
2019 | 12 | 1 | 1 | 0.71007 | 0 | 0 | 0 | 0 | 0 | 0 | 0 | 0.71007 | 0
2019 | 12 | 1 | 2 | 0.71007 | 0 | 0 | 0 | 0 | 0 | 0 | 0 | 0.71007 | 0
2019 | 12 | 1 | 3 | 0.71007 | 0 | 0 | 0 | 0 | 0 | 0 | 0 | 0.71007 | 0
2019 | 12 | 1 | 4 | 0.71007 | 0 | 0 | 0 | 0 | 0 | 0 | 0 | 0.71007 | 0
2019 | 12 | 1 | 5 | 0.71007 | 0 | 0 | 0 | 0 | 0 | 0 | 0 | 0.71007 | 0
2019 | 12 | 1 | 6 | 0.71007 | 0 | 0 | 0 | 0 | 0 | 0 | 0 | 0.71007 | 0
2019 | 12 | 1 | 7 | 0.71007 | 0 | 0 | 0 | 0 | 0 | 0 | 0 | 0.71007 | 0
2019 | 12 | 1 | 8 | 0.71007 | 0 | 0 | 0 | 0 | 0 | 0 | 0 | 0.71007 | 0
2019 | 12 | 1 | 9 | 0.71007 | 0 | 0 | 0 | 0 | 0 | 0 | 0 | 0.71007 | 0
2019 | 12 | 1 | 10 | 0.71007 | 0 | 0 | 0 | 0 | 0 | 0 | 0 | 0.71007 | 0
2019 | 12 | 1 | 11 | 0.71007 | 0 | 0 | 0 | 0 | 0 | 0 | 0 | 0.71007 | 0
2019 | 12 | 1 | 12 | 0.71007 | 0 | 0 | 0 | 0 | 0 | 0 | 0 | 0.71007 | 0
2019 | 12 | 1 | 13 | 0.71007 | 0 | 0 | 0 | 0 | 0 | 0 | 0 | 0.71007 | 0
2019 | 12 | 1 | 14 | 0.71007 | 0 | 0 | 0 | 0 | 0 | 0 | 0 | 0.71007 | 0
2019 | 12 | 1 | 15 | 0.71007 | 0 | 0 | 0 | 0 | 0 | 0 | 0 | 0.71007 | 0
2019 | 12 | 1 | 16 | 0.71007 | 0 | 0 | 0 | 0 | 0 | 0 | 0 | 0.71007 | 0
2019 | 12 | 1 | 17 | 0.71007 | 0 | 0 | 0 | 0 | 0 | 0 | 0 | 0.71007 | 0
2019 | 12 | 1 | 18 | 0.71007 | 0 | 0 | 0 | 0 | 0 | 0 | 0 | 0.71007 | 0
2019 | 12 | 1 | 19 | 0.71007 | 0 | 0 | 0 | 0 | 0 | 0 | 0 | 0.71007 | 0
2019 | 12 | 1 | 20 | 0.71007 | 0 | 0 | 0 | 0 | 0 | 0 | 0 | 0.71007 | 0
2019 | 12 | 1 | 21 | 0.71007 | 0 | 0 | 0 | 0 | 0 | 0 | 0 | 0.71007 | 0
2019 | 12 | 1 | 22 | 0.71007 | 0 | 0 | 0 | 0 | 0 | 0 | 0 | 0.71007 | 0
2019 | 12 | 1 | 23 | 0.71007 | 0 | 0 | 0 | 0 | 0 | 0 | 0 | 0.71007 | 0
2019 | 12 | 1 | 24 | 0.71007 | 0 | 0 | 0 | 0 | 0 | 0 | 0 | 0.71007 | 0
2019 | 12 | 2 | 1 | 0.71007 | 0 | 0 | 0 | 0 | 0 | 0 | 0 | 0.71007 | 0
2019 | 12 | 2 | 2 | 0.71007 | 0 | 0 | 0 | 0 | 0 | 0 | 0 | 0.71007 | 0
2019 | 12 | 2 | 3 | 0.71007 | 0 | 0 | 0 | 0 | 0 | 0 | 0 | 0.71007 | 0
2019 | 12 | 2 | 4 | 0.71007 | 0 | 0 | 0 | 0 | 0 | 0 | 0 | 0.71007 | 0
2019 | 12 | 2 | 5 | 0.71007 | 0 | 0 | 0 | 0 | 0 | 0 | 0 | 0.71007 | 0
2019 | 12 | 2 | 6 | 0.71007 | 0 | 0 | 0 | 0 | 0 | 0 | 0 | 0.71007 | 0
2019 | 12 | 2 | 7 | 0.71007 | 0 | 0 | 0 | 0 | 0 | 0 | 0 | 0.71007 | 0
2019 | 12 | 2 | 8 | 0.71007 | 0 | 0 | 0 | 0 | 0 | 0 | 0 | 0.71007 | 0
2019 | 12 | 2 | 9 | 0.71007 | 0 | 0 | 0 | 0 | 0 | 0 | 0 | 0.71007 | 0
2019 | 12 | 2 | 10 | 0.71007 | 0 | 0 | 0 | 0 | 0 | 0 | 0 | 0.71007 | 0
2019 | 12 | 2 | 11 | 0.71007 | 0 | 0 | 0 | 0 | 0 | 0 | 0 | 0.71007 | 0
2019 | 12 | 2 | 12 | 0.71007 | 0 | 0 | 0 | 0 | 0 | 0 | 0 | 0.71007 | 0
2019 | 12 | 2 | 13 | 0.71007 | 0 | 0 | 0 | 0 | 0 | 0 | 0 | 0.71007 | 0
2019 | 12 | 2 | 14 | 0.71007 | 0 | 0 | 0 | 0 | 0 | 0 | 0 | 0.71007 | 0
2019 | 12 | 2 | 15 | 0.71007 | 0 | 0 | 0 | 0 | 0 | 0 | 0 | 0.71007 | 0
2019 | 12 | 2 | 16 | 0.71007 | 0 | 0 | 0 | 0 | 0 | 0 | 0 | 0.71007 | 0
2019 | 12 | 2 | 17 | 0.71007 | 0 | 0 | 0 | 0 | 0 | 0 | 0 | 0.71007 | 0
2019 | 12 | 2 | 18 | 0.71007 | 0 | 0 | 0 | 0 | 0 | 0 | 0 | 0.71007 | 0
2019 | 12 | 2 | 19 | 0.71007 | 0 | 0 | 0 | 0 | 0 | 0 | 0 | 0.71007 | 0
2019 | 12 | 2 | 20 | 0.71007 | 0 | 0 | 0 | 0 | 0 | 0 | 0 | 0.71007 | 0
2019 | 12 | 2 | 21 | 0.71007 | 0 | 0 | 0 | 0 | 0 | 0 | 0 | 0.71007 | 0
2019 | 12 | 2 | 22 | 0.71007 | 0 | 0 | 0 | 0 | 0 | 0 | 0 | 0.71007 | 0
2019 | 12 | 2 | 23 | 0.71007 | 0 | 0 | 0 | 0 | 0 | 0 | 0 | 0.71007 | 0
2019 | 12 | 2 | 24 | 0.71007 | 0 | 0 | 0 | 0 | 0 | 0 | 0 | 0.71007 | 0
2019 | 12 | 3 | 1 | 0.71007 | 0 | 0 | 0 | 0 | 0 | 0 | 0 | 0.71007 | 0
2019 | 12 | 3 | 2 | 0.71007 | 0 | 0 | 0 | 0 | 0 | 0 | 0 | 0.71007 | 0
2019 | 12 | 3 | 3 | 0.71007 | 0 | 0 | 0 | 0 | 0 | 0 | 0 | 0.71007 | 0
2019 | 12 | 3 | 4 | 0.71007 | 0 | 0 | 0 | 0 | 0 | 0 | 0 | 0.71007 | 0
2019 | 12 | 3 | 5 | 0.71007 | 0 | 0 | 0 | 0 | 0 | 0 | 0 | 0.71007 | 0
2019 | 12 | 3 | 6 | 0.71007 | 0 | 0 | 0 | 0 | 0 | 0 | 0 | 0.71007 | 0
2019 | 12 | 3 | 7 | 0.71007 | 0 | 0 | 0 | 0 | 0 | 0 | 0 | 0.71007 | 0
2019 | 12 | 3 | 8 | 0.71007 | 0 | 0 | 0 | 0 | 0 | 0 | 0 | 0.71007 | 0
2019 | 12 | 3 | 9 | 0.71007 | 0 | 0 | 0 | 0 | 0 | 0 | 0 | 0.71007 | 0
2019 | 12 | 3 | 10 | 0.71007 | 0 | 0 | 0 | 0 | 0 | 0 | 0 | 0.71007 | 0
2019 | 12 | 3 | 11 | 0.71007 | 0 | 0 | 0 | 0 | 0 | 0 | 0 | 0.71007 | 0
2019 | 12 | 3 | 12 | 0.71007 | 0 | 0 | 0 | 0 | 0 | 0 | 0 | 0.71007 | 0
2019 | 12 | 3 | 13 | 0.71007 | 0 | 0 | 0 | 0 | 0 | 0 | 0 | 0.71007 | 0
2019 | 12 | 3 | 14 | 0.71007 | 0 | 0 | 0 | 0 | 0 | 0 | 0 | 0.71007 | 0
2019 | 12 | 3 | 15 | 0.71007 | 0 | 0 | 0 | 0 | 0 | 0 | 0 | 0.71007 | 0
2019 | 12 | 3 | 16 | 0.71007 | 0 | 0 | 0 | 0 | 0 | 0 | 0 | 0.71007 | 0
2019 | 12 | 3 | 17 | 0.71007 | 0 | 0 | 0 | 0 | 0 | 0 | 0 | 0.71007 | 0
2019 | 12 | 3 | 18 | 0.71007 | 0 | 0 | 0 | 0 | 0 | 0 | 0 | 0.71007 | 0
2019 | 12 | 3 | 19 | 0.71007 | 0 | 0 | 0 | 0 | 0 | 0 | 0 | 0.71007 | 0
2019 | 12 | 3 | 20 | 0.71007 | 0 | 0 | 0 | 0 | 0 | 0 | 0 | 0.71007 | 0
2019 | 12 | 3 | 21 | 0.71007 | 0 | 0 | 0 | 0 | 0 | 0 | 0 | 0.71007 | 0
2019 | 12 | 3 | 22 | 0.71007 | 0 | 0 | 0 | 0 | 0 | 0 | 0 | 0.71007 | 0
2019 | 12 | 3 | 23 | 0.71007 | 0 | 0 | 0 | 0 | 0 | 0 | 0 | 0.71007 | 0
2019 | 12 | 3 | 24 | 0.71007 | 0 | 0 | 0 | 0 | 0 | 0 | 0 | 0.71007 | 0
2019 | 12 | 4 | 1 | 0.71007 | 0 | 0 | 0 | 0 | 0 | 0 | 0 | 0.71007 | 0
2019 | 12 | 4 | 2 | 0.71007 | 0 | 0 | 0 | 0 | 0 | 0 | 0 | 0.71007 | 0
2019 | 12 | 4 | 3 | 0.71007 | 0 | 0 | 0 | 0 | 0 | 0 | 0 | 0.71007 | 0
2019 | 12 | 4 | 4 | 0.71007 | 0 | 0 | 0 | 0 | 0 | 0 | 0 | 0.71007 | 0
2019 | 12 | 4 | 5 | 0.71007 | 0 | 0 | 0 | 0 | 0 | 0 | 0 | 0.71007 | 0
2019 | 12 | 4 | 6 | 0.71007 | 0 | 0 | 0 | 0 | 0 | 0 | 0 | 0.71007 | 0
2019 | 12 | 4 | 7 | 0.71007 | 0 | 0 | 0 | 0 | 0 | 0 | 0 | 0.71007 | 0
2019 | 12 | 4 | 8 | 0.71007 | 0 | 0 | 0 | 0 | 0 | 0 | 0 | 0.71007 | 0
2019 | 12 | 4 | 9 | 0.71007 | 0 | 0 | 0 | 0 | 0 | 0 | 0 | 0.71007 | 0
2019 | 12 | 4 | 10 | 0.71007 | 0 | 0 | 0 | 0 | 0 | 0 | 0 | 0.71007 | 0
2019 | 12 | 4 | 11 | 0.71007 | 0 | 0 | 0 | 0 | 0 | 0 | 0 | 0.71007 | 0
2019 | 12 | 4 | 12 | 0.71007 | 0 | 0 | 0 | 0 | 0 | 0 | 0 | 0.71007 | 0
2019 | 12 | 4 | 13 | 0.71007 | 0 | 0 | 0 | 0 | 0 | 0 | 0 | 0.71007 | 0
2019 | 12 | 4 | 14 | 0.71007 | 0 | 0 | 0 | 0 | 0 | 0 | 0 | 0.71007 | 0
2019 | 12 | 4 | 15 | 0.71007 | 0 | 0 | 0 | 0 | 0 | 0 | 0 | 0.71007 | 0
2019 | 12 | 4 | 16 | 0.71007 | 0 | 0 | 0 | 0 | 0 | 0 | 0 | 0.71007 | 0
2019 | 12 | 4 | 17 | 0.71007 | 0 | 0 | 0 | 0 | 0 | 0 | 0 | 0.71007 | 0
2019 | 12 | 4 | 18 | 0.71007 | 0 | 0 | 0 | 0 | 0 | 0 | 0 | 0.71007 | 0
2019 | 12 | 4 | 19 | 0.71007 | 0 | 0 | 0 | 0 | 0 | 0 | 0 | 0.71007 | 0
2019 | 12 | 4 | 20 | 0.71007 | 0 | 0 | 0 | 0 | 0 | 0 | 0 | 0.71007 | 0
2019 | 12 | 4 | 21 | 0.71007 | 0 | 0 | 0 | 0 | 0 | 0 | 0 | 0.71007 | 0
2019 | 12 | 4 | 22 | 0.71007 | 0 | 0 | 0 | 0 | 0 | 0 | 0 | 0.71007 | 0
2019 | 12 | 4 | 23 | 0.71007 | 0 | 0 | 0 | 0 | 0 | 0 | 0 | 0.71007 | 0
2019 | 12 | 4 | 24 | 0.71007 | 0 | 0 | 0 | 0 | 0 | 0 | 0 | 0.71007 | 0
2019 | 12 | 5 | 1 | 0.71007 | 0 | 0 | 0 | 0 | 0 | 0 | 0 | 0.71007 | 0
2019 | 12 | 5 | 2 | 0.71007 | 0 | 0 | 0 | 0 | 0 | 0 | 0 | 0.71007 | 0
2019 | 12 | 5 | 3 | 0.71007 | 0 | 0 | 0 | 0 | 0 | 0 | 0 | 0.71007 | 0
2019 | 12 | 5 | 4 | 0.71007 | 0 | 0 | 0 | 0 | 0 | 0 | 0 | 0.71007 | 0
2019 | 12 | 5 | 5 | 0.71007 | 0 | 0 | 0 | 0 | 0 | 0 | 0 | 0.71007 | 0
2019 | 12 | 5 | 6 | 0.71007 | 0 | 0 | 0 | 0 | 0 | 0 | 0 | 0.71007 | 0
2019 | 12 | 5 | 7 | 0.71007 | 0 | 0 | 0 | 0 | 0 | 0 | 0 | 0.71007 | 0
2019 | 12 | 5 | 8 | 0.71007 | 0 | 0 | 0 | 0 | 0 | 0 | 0 | 0.71007 | 0
2019 | 12 | 5 | 9 | 0.71007 | 0 | 0 | 0 | 0 | 0 | 0 | 0 | 0.71007 | 0
2019 | 12 | 5 | 10 | 0.71007 | 0 | 0 | 0 | 0 | 0 | 0 | 0 | 0.71007 | 0
2019 | 12 | 5 | 11 | 0.71007 | 0 | 0 | 0 | 0 | 0 | 0 | 0 | 0.71007 | 0
2019 | 12 | 5 | 12 | 0.71007 | 0 | 0 | 0 | 0 | 0 | 0 | 0 | 0.71007 | 0
2019 | 12 | 5 | 13 | 0.71007 | 0 | 0 | 0 | 0 | 0 | 0 | 0 | 0.71007 | 0
2019 | 12 | 5 | 14 | 0.71007 | 0 | 0 | 0 | 0 | 0 | 0 | 0 | 0.71007 | 0
2019 | 12 | 5 | 15 | 0.71007 | 0 | 0 | 0 | 0 | 0 | 0 | 0 | 0.71007 | 0
2019 | 12 | 5 | 16 | 0.71007 | 0 | 0 | 0 | 0 | 0 | 0 | 0 | 0.71007 | 0
2019 | 12 | 5 | 17 | 0.71007 | 0 | 0 | 0 | 0 | 0 | 0 | 0 | 0.71007 | 0
2019 | 12 | 5 | 18 | 0.71007 | 0 | 0 | 0 | 0 | 0 | 0 | 0 | 0.71007 | 0
2019 | 12 | 5 | 19 | 0.71007 | 0 | 0 | 0 | 0 | 0 | 0 | 0 | 0.71007 | 0
2019 | 12 | 5 | 20 | 0.71007 | 0 | 0 | 0 | 0 | 0 | 0 | 0 | 0.71007 | 0
2019 | 12 | 5 | 21 | 0.71007 | 0 | 0 | 0 | 0 | 0 | 0 | 0 | 0.71007 | 0
2019 | 12 | 5 | 22 | 0.71007 | 0 | 0 | 0 | 0 | 0 | 0 | 0 | 0.71007 | 0
2019 | 12 | 5 | 23 | 0.71007 | 0 | 0 | 0 | 0 | 0 | 0 | 0 | 0.71007 | 0
2019 | 12 | 5 | 24 | 0.71007 | 0 | 0 | 0 | 0 | 0 | 0 | 0 | 0.71007 | 0
2019 | 12 | 6 | 1 | 0.71007 | 0 | 0 | 0 | 0 | 0 | 0 | 0 | 0.71007 | 0
2019 | 12 | 6 | 2 | 0.71007 | 0 | 0 | 0 | 0 | 0 | 0 | 0 | 0.71007 | 0
2019 | 12 | 6 | 3 | 0.71007 | 0 | 0 | 0 | 0 | 0 | 0 | 0 | 0.71007 | 0
2019 | 12 | 6 | 4 | 0.71007 | 0 | 0 | 0 | 0 | 0 | 0 | 0 | 0.71007 | 0
2019 | 12 | 6 | 5 | 0.71007 | 0 | 0 | 0 | 0 | 0 | 0 | 0 | 0.71007 | 0
2019 | 12 | 6 | 6 | 0.71007 | 0 | 0 | 0 | 0 | 0 | 0 | 0 | 0.71007 | 0
2019 | 12 | 6 | 7 | 0.71007 | 0 | 0 | 0 | 0 | 0 | 0 | 0 | 0.71007 | 0
2019 | 12 | 6 | 8 | 0.71007 | 0 | 0 | 0 | 0 | 0 | 0 | 0 | 0.71007 | 0
2019 | 12 | 6 | 9 | 0.71007 | 0 | 0 | 0 | 0 | 0 | 0 | 0 | 0.71007 | 0
2019 | 12 | 6 | 10 | 0.71007 | 0 | 0 | 0 | 0 | 0 | 0 | 0 | 0.71007 | 0
2019 | 12 | 6 | 11 | 0.71007 | 0 | 0 | 0 | 0 | 0 | 0 | 0 | 0.71007 | 0
2019 | 12 | 6 | 12 | 0.71007 | 0 | 0 | 0 | 0 | 0 | 0 | 0 | 0.71007 | 0
2019 | 12 | 6 | 13 | 0.71007 | 0 | 0 | 0 | 0 | 0 | 0 | 0 | 0.71007 | 0
2019 | 12 | 6 | 14 | 0.71007 | 0 | 0 | 0 | 0 | 0 | 0 | 0 | 0.71007 | 0
2019 | 12 | 6 | 15 | 0.71007 | 0 | 0 | 0 | 0 | 0 | 0 | 0 | 0.71007 | 0
2019 | 12 | 6 | 16 | 0.71007 | 0 | 0 | 0 | 0 | 0 | 0 | 0 | 0.71007 | 0
2019 | 12 | 6 | 17 | 0.71007 | 0 | 0 | 0 | 0 | 0 | 0 | 0 | 0.71007 | 0
2019 | 12 | 6 | 18 | 0.71007 | 0 | 0 | 0 | 0 | 0 | 0 | 0 | 0.71007 | 0
2019 | 12 | 6 | 19 | 0.71007 | 0 | 0 | 0 | 0 | 0 | 0 | 0 | 0.71007 | 0
2019 | 12 | 6 | 20 | 0.71007 | 0 | 0 | 0 | 0 | 0 | 0 | 0 | 0.71007 | 0
2019 | 12 | 6 | 21 | 0.71007 | 0 | 0 | 0 | 0 | 0 | 0 | 0 | 0.71007 | 0
2019 | 12 | 6 | 22 | 0.71007 | 0 | 0 | 0 | 0 | 0 | 0 | 0 | 0.71007 | 0
2019 | 12 | 6 | 23 | 0.71007 | 0 | 0 | 0 | 0 | 0 | 0 | 0 | 0.71007 | 0
2019 | 12 | 6 | 24 | 0.71007 | 0 | 0 | 0 | 0 | 0 | 0 | 0 | 0.71007 | 0
2019 | 12 | 7 | 1 | 0.71007 | 0 | 0 | 0 | 0 | 0 | 0 | 0 | 0.71007 | 0
2019 | 12 | 7 | 2 | 0.71007 | 0 | 0 | 0 | 0 | 0 | 0 | 0 | 0.71007 | 0
2019 | 12 | 7 | 3 | 0.71007 | 0 | 0 | 0 | 0 | 0 | 0 | 0 | 0.71007 | 0
2019 | 12 | 7 | 4 | 0.71007 | 0 | 0 | 0 | 0 | 0 | 0 | 0 | 0.71007 | 0
2019 | 12 | 7 | 5 | 0.71007 | 0 | 0 | 0 | 0 | 0 | 0 | 0 | 0.71007 | 0
2019 | 12 | 7 | 6 | 0.71007 | 0 | 0 | 0 | 0 | 0 | 0 | 0 | 0.71007 | 0
2019 | 12 | 7 | 7 | 0.71007 | 0 | 0 | 0 | 0 | 0 | 0 | 0 | 0.71007 | 0
2019 | 12 | 7 | 8 | 0.71007 | 0 | 0 | 0 | 0 | 0 | 0 | 0 | 0.71007 | 0
2019 | 12 | 7 | 9 | 0.71007 | 0 | 0 | 0 | 0 | 0 | 0 | 0 | 0.71007 | 0
2019 | 12 | 7 | 10 | 0.71007 | 0 | 0 | 0 | 0 | 0 | 0 | 0 | 0.71007 | 0
2019 | 12 | 7 | 11 | 0.71007 | 0 | 0 | 0 | 0 | 0 | 0 | 0 | 0.71007 | 0
2019 | 12 | 7 | 12 | 0.71007 | 0 | 0 | 0 | 0 | 0 | 0 | 0 | 0.71007 | 0
2019 | 12 | 7 | 13 | 0.71007 | 0 | 0 | 0 | 0 | 0 | 0 | 0 | 0.71007 | 0
2019 | 12 | 7 | 14 | 0.71007 | 0 | 0 | 0 | 0 | 0 | 0 | 0 | 0.71007 | 0
2019 | 12 | 7 | 15 | 0.71007 | 0 | 0 | 0 | 0 | 0 | 0 | 0 | 0.71007 | 0
2019 | 12 | 7 | 16 | 0.71007 | 0 | 0 | 0 | 0 | 0 | 0 | 0 | 0.71007 | 0
2019 | 12 | 7 | 17 | 0.71007 | 0 | 0 | 0 | 0 | 0 | 0 | 0 | 0.71007 | 0
2019 | 12 | 7 | 18 | 0.71007 | 0 | 0 | 0 | 0 | 0 | 0 | 0 | 0.71007 | 0
2019 | 12 | 7 | 19 | 0.71007 | 0 | 0 | 0 | 0 | 0 | 0 | 0 | 0.71007 | 0
2019 | 12 | 7 | 20 | 0.71007 | 0 | 0 | 0 | 0 | 0 | 0 | 0 | 0.71007 | 0
2019 | 12 | 7 | 21 | 0.71007 | 0 | 0 | 0 | 0 | 0 | 0 | 0 | 0.71007 | 0
2019 | 12 | 7 | 22 | 0.71007 | 0 | 0 | 0 | 0 | 0 | 0 | 0 | 0.71007 | 0
2019 | 12 | 7 | 23 | 0.71007 | 0 | 0 | 0 | 0 | 0 | 0 | 0 | 0.71007 | 0
2019 | 12 | 7 | 24 | 0.71007 | 0 | 0 | 0 | 0 | 0 | 0 | 0 | 0.71007 | 0
2019 | 12 | 8 | 1 | 0.71007 | 0 | 0 | 0 | 0 | 0 | 0 | 0 | 0.71007 | 0
2019 | 12 | 8 | 2 | 0.71007 | 0 | 0 | 0 | 0 | 0 | 0 | 0 | 0.71007 | 0
2019 | 12 | 8 | 3 | 0.71007 | 0 | 0 | 0 | 0 | 0 | 0 | 0 | 0.71007 | 0
2019 | 12 | 8 | 4 | 0.71007 | 0 | 0 | 0 | 0 | 0 | 0 | 0 | 0.71007 | 0
2019 | 12 | 8 | 5 | 0.71007 | 0 | 0 | 0 | 0 | 0 | 0 | 0 | 0.71007 | 0
2019 | 12 | 8 | 6 | 0.71007 | 0 | 0 | 0 | 0 | 0 | 0 | 0 | 0.71007 | 0
2019 | 12 | 8 | 7 | 0.71007 | 0 | 0 | 0 | 0 | 0 | 0 | 0 | 0.71007 | 0
2019 | 12 | 8 | 8 | 0.71007 | 0 | 0 | 0 | 0 | 0 | 0 | 0 | 0.71007 | 0
2019 | 12 | 8 | 9 | 0.71007 | 0 | 0 | 0 | 0 | 0 | 0 | 0 | 0.71007 | 0
2019 | 12 | 8 | 10 | 0.71007 | 0 | 0 | 0 | 0 | 0 | 0 | 0 | 0.71007 | 0
2019 | 12 | 8 | 11 | 0.71007 | 0 | 0 | 0 | 0 | 0 | 0 | 0 | 0.71007 | 0
2019 | 12 | 8 | 12 | 0.71007 | 0 | 0 | 0 | 0 | 0 | 0 | 0 | 0.71007 | 0
2019 | 12 | 8 | 13 | 0.71007 | 0 | 0 | 0 | 0 | 0 | 0 | 0 | 0.71007 | 0
2019 | 12 | 8 | 14 | 0.71007 | 0 | 0 | 0 | 0 | 0 | 0 | 0 | 0.71007 | 0
2019 | 12 | 8 | 15 | 0.71007 | 0 | 0 | 0 | 0 | 0 | 0 | 0 | 0.71007 | 0
2019 | 12 | 8 | 16 | 0.71007 | 0 | 0 | 0 | 0 | 0 | 0 | 0 | 0.71007 | 0
2019 | 12 | 8 | 17 | 0.71007 | 0 | 0 | 0 | 0 | 0 | 0 | 0 | 0.71007 | 0
2019 | 12 | 8 | 18 | 0.71007 | 0 | 0 | 0 | 0 | 0 | 0 | 0 | 0.71007 | 0
2019 | 12 | 8 | 19 | 0.71007 | 0 | 0 | 0 | 0 | 0 | 0 | 0 | 0.71007 | 0
2019 | 12 | 8 | 20 | 0.71007 | 0 | 0 | 0 | 0 | 0 | 0 | 0 | 0.71007 | 0
2019 | 12 | 8 | 21 | 0.71007 | 0 | 0 | 0 | 0 | 0 | 0 | 0 | 0.71007 | 0
2019 | 12 | 8 | 22 | 0.71007 | 0 | 0 | 0 | 0 | 0 | 0 | 0 | 0.71007 | 0
2019 | 12 | 8 | 23 | 0.71007 | 0 | 0 | 0 | 0 | 0 | 0 | 0 | 0.71007 | 0
2019 | 12 | 8 | 24 | 0.71007 | 0 | 0 | 0 | 0 | 0 | 0 | 0 | 0.71007 | 0
2019 | 12 | 9 | 1 | 0.71007 | 0 | 0 | 0 | 0 | 0 | 0 | 0 | 0.71007 | 0
2019 | 12 | 9 | 2 | 0.71007 | 0 | 0 | 0 | 0 | 0 | 0 | 0 | 0.71007 | 0
2019 | 12 | 9 | 3 | 0.71007 | 0 | 0 | 0 | 0 | 0 | 0 | 0 | 0.71007 | 0
2019 | 12 | 9 | 4 | 0.71007 | 0 | 0 | 0 | 0 | 0 | 0 | 0 | 0.71007 | 0
2019 | 12 | 9 | 5 | 0.71007 | 0 | 0 | 0 | 0 | 0 | 0 | 0 | 0.71007 | 0
2019 | 12 | 9 | 6 | 0.71007 | 0 | 0 | 0 | 0 | 0 | 0 | 0 | 0.71007 | 0
2019 | 12 | 9 | 7 | 0.71007 | 0 | 0 | 0 | 0 | 0 | 0 | 0 | 0.71007 | 0
2019 | 12 | 9 | 8 | 0.71007 | 0 | 0 | 0 | 0 | 0 | 0 | 0 | 0.71007 | 0
2019 | 12 | 9 | 9 | 0.71007 | 0 | 0 | 0 | 0 | 0 | 0 | 0 | 0.71007 | 0
2019 | 12 | 9 | 10 | 0.71007 | 0 | 0 | 0 | 0 | 0 | 0 | 0 | 0.71007 | 0
2019 | 12 | 9 | 11 | 0.71007 | 0 | 0 | 0 | 0 | 0 | 0 | 0 | 0.71007 | 0
2019 | 12 | 9 | 12 | 0.71007 | 0 | 0 | 0 | 0 | 0 | 0 | 0 | 0.71007 | 0
2019 | 12 | 9 | 13 | 0.71007 | 0 | 0 | 0 | 0 | 0 | 0 | 0 | 0.71007 | 0
2019 | 12 | 9 | 14 | 0.71007 | 0 | 0 | 0 | 0 | 0 | 0 | 0 | 0.71007 | 0
2019 | 12 | 9 | 15 | 0.71007 | 0 | 0 | 0 | 0 | 0 | 0 | 0 | 0.71007 | 0
2019 | 12 | 9 | 16 | 0.71007 | 0 | 0 | 0 | 0 | 0 | 0 | 0 | 0.71007 | 0
2019 | 12 | 9 | 17 | 0.71007 | 0 | 0 | 0 | 0 | 0 | 0 | 0 | 0.71007 | 0
2019 | 12 | 9 | 18 | 0.71007 | 0 | 0 | 0 | 0 | 0 | 0 | 0 | 0.71007 | 0
2019 | 12 | 9 | 19 | 0.71007 | 0 | 0 | 0 | 0 | 0 | 0 | 0 | 0.71007 | 0
2019 | 12 | 9 | 20 | 0.71007 | 0 | 0 | 0 | 0 | 0 | 0 | 0 | 0.71007 | 0
2019 | 12 | 9 | 21 | 0.71007 | 0 | 0 | 0 | 0 | 0 | 0 | 0 | 0.71007 | 0
2019 | 12 | 9 | 22 | 0.71007 | 0 | 0 | 0 | 0 | 0 | 0 | 0 | 0.71007 | 0
2019 | 12 | 9 | 23 | 0.71007 | 0 | 0 | 0 | 0 | 0 | 0 | 0 | 0.71007 | 0
2019 | 12 | 9 | 24 | 0.71007 | 0 | 0 | 0 | 0 | 0 | 0 | 0 | 0.71007 | 0
2019 | 12 | 10 | 1 | 0.71007 | 0 | 0 | 0 | 0 | 0 | 0 | 0 | 0.71007 | 0
2019 | 12 | 10 | 2 | 0.71007 | 0 | 0 | 0 | 0 | 0 | 0 | 0 | 0.71007 | 0
2019 | 12 | 10 | 3 | 0.71007 | 0 | 0 | 0 | 0 | 0 | 0 | 0 | 0.71007 | 0
2019 | 12 | 10 | 4 | 0.71007 | 0 | 0 | 0 | 0 | 0 | 0 | 0 | 0.71007 | 0
2019 | 12 | 10 | 5 | 0.71007 | 0 | 0 | 0 | 0 | 0 | 0 | 0 | 0.71007 | 0
2019 | 12 | 10 | 6 | 0.71007 | 0 | 0 | 0 | 0 | 0 | 0 | 0 | 0.71007 | 0
2019 | 12 | 10 | 7 | 0.71007 | 0 | 0 | 0 | 0 | 0 | 0 | 0 | 0.71007 | 0
2019 | 12 | 10 | 8 | 0.71007 | 0 | 0 | 0 | 0 | 0 | 0 | 0 | 0.71007 | 0
2019 | 12 | 10 | 9 | 0.71007 | 0 | 0 | 0 | 0 | 0 | 0 | 0 | 0.71007 | 0
2019 | 12 | 10 | 10 | 0.71007 | 0 | 0 | 0 | 0 | 0 | 0 | 0 | 0.71007 | 0
2019 | 12 | 10 | 11 | 0.71007 | 0 | 0 | 0 | 0 | 0 | 0 | 0 | 0.71007 | 0
2019 | 12 | 10 | 12 | 0.71007 | 0 | 0 | 0 | 0 | 0 | 0 | 0 | 0.71007 | 0
2019 | 12 | 10 | 13 | 0.71007 | 0 | 0 | 0 | 0 | 0 | 0 | 0 | 0.71007 | 0
2019 | 12 | 10 | 14 | 0.71007 | 0 | 0 | 0 | 0 | 0 | 0 | 0 | 0.71007 | 0
2019 | 12 | 10 | 15 | 0.71007 | 0 | 0 | 0 | 0 | 0 | 0 | 0 | 0.71007 | 0
2019 | 12 | 10 | 16 | 0.71007 | 0 | 0 | 0 | 0 | 0 | 0 | 0 | 0.71007 | 0
2019 | 12 | 10 | 17 | 0.71007 | 0 | 0 | 0 | 0 | 0 | 0 | 0 | 0.71007 | 0
2019 | 12 | 10 | 18 | 0.71007 | 0 | 0 | 0 | 0 | 0 | 0 | 0 | 0.71007 | 0
2019 | 12 | 10 | 19 | 0.71007 | 0 | 0 | 0 | 0 | 0 | 0 | 0 | 0.71007 | 0
2019 | 12 | 10 | 20 | 0.71007 | 0 | 0 | 0 | 0 | 0 | 0 | 0 | 0.71007 | 0
2019 | 12 | 10 | 21 | 0.71007 | 0 | 0 | 0 | 0 | 0 | 0 | 0 | 0.71007 | 0
2019 | 12 | 10 | 22 | 0.71007 | 0 | 0 | 0 | 0 | 0 | 0 | 0 | 0.71007 | 0
2019 | 12 | 10 | 23 | 0.71007 | 0 | 0 | 0 | 0 | 0 | 0 | 0 | 0.71007 | 0
2019 | 12 | 10 | 24 | 0.71007 | 0 | 0 | 0 | 0 | 0 | 0 | 0 | 0.71007 | 0
2019 | 12 | 11 | 1 | 0.71007 | 0 | 0 | 0 | 0 | 0 | 0 | 0 | 0.71007 | 0
2019 | 12 | 11 | 2 | 0.71007 | 0 | 0 | 0 | 0 | 0 | 0 | 0 | 0.71007 | 0
2019 | 12 | 11 | 3 | 0.71007 | 0 | 0 | 0 | 0 | 0 | 0 | 0 | 0.71007 | 0
2019 | 12 | 11 | 4 | 0.71007 | 0 | 0 | 0 | 0 | 0 | 0 | 0 | 0.71007 | 0
2019 | 12 | 11 | 5 | 0.71007 | 0 | 0 | 0 | 0 | 0 | 0 | 0 | 0.71007 | 0
2019 | 12 | 11 | 6 | 0.71007 | 0 | 0 | 0 | 0 | 0 | 0 | 0 | 0.71007 | 0
2019 | 12 | 11 | 7 | 0.71007 | 0 | 0 | 0 | 0 | 0 | 0 | 0 | 0.71007 | 0
2019 | 12 | 11 | 8 | 0.71007 | 0 | 0 | 0 | 0 | 0 | 0 | 0 | 0.71007 | 0
2019 | 12 | 11 | 9 | 0.71007 | 0 | 0 | 0 | 0 | 0 | 0 | 0 | 0.71007 | 0
2019 | 12 | 11 | 10 | 0.71007 | 0 | 0 | 0 | 0 | 0 | 0 | 0 | 0.71007 | 0
2019 | 12 | 11 | 11 | 0.71007 | 0 | 0 | 0 | 0 | 0 | 0 | 0 | 0.71007 | 0
2019 | 12 | 11 | 12 | 0.71007 | 0 | 0 | 0 | 0 | 0 | 0 | 0 | 0.71007 | 0
2019 | 12 | 11 | 13 | 0.71007 | 0 | 0 | 0 | 0 | 0 | 0 | 0 | 0.71007 | 0
2019 | 12 | 11 | 14 | 0.71007 | 0 | 0 | 0 | 0 | 0 | 0 | 0 | 0.71007 | 0
2019 | 12 | 11 | 15 | 0.71007 | 0 | 0 | 0 | 0 | 0 | 0 | 0 | 0.71007 | 0
2019 | 12 | 11 | 16 | 0.71007 | 0 | 0 | 0 | 0 | 0 | 0 | 0 | 0.71007 | 0
2019 | 12 | 11 | 17 | 0.71007 | 0 | 0 | 0 | 0 | 0 | 0 | 0 | 0.71007 | 0
2019 | 12 | 11 | 18 | 0.71007 | 0 | 0 | 0 | 0 | 0 | 0 | 0 | 0.71007 | 0
2019 | 12 | 11 | 19 | 0.71007 | 0 | 0 | 0 | 0 | 0 | 0 | 0 | 0.71007 | 0
2019 | 12 | 11 | 20 | 0.71007 | 0 | 0 | 0 | 0 | 0 | 0 | 0 | 0.71007 | 0
2019 | 12 | 11 | 21 | 0.71007 | 0 | 0 | 0 | 0 | 0 | 0 | 0 | 0.71007 | 0
2019 | 12 | 11 | 22 | 0.71007 | 0 | 0 | 0 | 0 | 0 | 0 | 0 | 0.71007 | 0
2019 | 12 | 11 | 23 | 0.71007 | 0 | 0 | 0 | 0 | 0 | 0 | 0 | 0.71007 | 0
2019 | 12 | 11 | 24 | 0.71007 | 0 | 0 | 0 | 0 | 0 | 0 | 0 | 0.71007 | 0
2019 | 12 | 12 | 1 | 0.71007 | 0 | 0 | 0 | 0 | 0 | 0 | 0 | 0.71007 | 0
2019 | 12 | 12 | 2 | 0.71007 | 0 | 0 | 0 | 0 | 0 | 0 | 0 | 0.71007 | 0
2019 | 12 | 12 | 3 | 0.71007 | 0 | 0 | 0 | 0 | 0 | 0 | 0 | 0.71007 | 0
2019 | 12 | 12 | 4 | 0.71007 | 0 | 0 | 0 | 0 | 0 | 0 | 0 | 0.71007 | 0
2019 | 12 | 12 | 5 | 0.71007 | 0 | 0 | 0 | 0 | 0 | 0 | 0 | 0.71007 | 0
2019 | 12 | 12 | 6 | 0.71007 | 0 | 0 | 0 | 0 | 0 | 0 | 0 | 0.71007 | 0
2019 | 12 | 12 | 7 | 0.71007 | 0 | 0 | 0 | 0 | 0 | 0 | 0 | 0.71007 | 0
2019 | 12 | 12 | 8 | 0.71007 | 0 | 0 | 0 | 0 | 0 | 0 | 0 | 0.71007 | 0
2019 | 12 | 12 | 9 | 0.71007 | 0 | 0 | 0 | 0 | 0 | 0 | 0 | 0.71007 | 0
2019 | 12 | 12 | 10 | 0.71007 | 0 | 0 | 0 | 0 | 0 | 0 | 0 | 0.71007 | 0
2019 | 12 | 12 | 11 | 0.71007 | 0 | 0 | 0 | 0 | 0 | 0 | 0 | 0.71007 | 0
2019 | 12 | 12 | 12 | 0.71007 | 0 | 0 | 0 | 0 | 0 | 0 | 0 | 0.71007 | 0
2019 | 12 | 12 | 13 | 0.71007 | 0 | 0 | 0 | 0 | 0 | 0 | 0 | 0.71007 | 0
2019 | 12 | 12 | 14 | 0.71007 | 0 | 0 | 0 | 0 | 0 | 0 | 0 | 0.71007 | 0
2019 | 12 | 12 | 15 | 0.71007 | 0 | 0 | 0 | 0 | 0 | 0 | 0 | 0.71007 | 0
2019 | 12 | 12 | 16 | 0.71007 | 0 | 0 | 0 | 0 | 0 | 0 | 0 | 0.71007 | 0
2019 | 12 | 12 | 17 | 0.71007 | 0 | 0 | 0 | 0 | 0 | 0 | 0 | 0.71007 | 0
2019 | 12 | 12 | 18 | 0.71007 | 0 | 0 | 0 | 0 | 0 | 0 | 0 | 0.71007 | 0
2019 | 12 | 12 | 19 | 0.71007 | 0 | 0 | 0 | 0 | 0 | 0 | 0 | 0.71007 | 0
2019 | 12 | 12 | 20 | 0.71007 | 0 | 0 | 0 | 0 | 0 | 0 | 0 | 0.71007 | 0
2019 | 12 | 12 | 21 | 0.71007 | 0 | 0 | 0 | 0 | 0 | 0 | 0 | 0.71007 | 0
2019 | 12 | 12 | 22 | 0.71007 | 0 | 0 | 0 | 0 | 0 | 0 | 0 | 0.71007 | 0
2019 | 12 | 12 | 23 | 0.71007 | 0 | 0 | 0 | 0 | 0 | 0 | 0 | 0.71007 | 0
2019 | 12 | 12 | 24 | 0.71007 | 0 | 0 | 0 | 0 | 0 | 0 | 0 | 0.71007 | 0
2019 | 12 | 13 | 1 | 0.71007 | 0 | 0 | 0 | 0 | 0 | 0 | 0 | 0.71007 | 0
2019 | 12 | 13 | 2 | 0.71007 | 0 | 0 | 0 | 0 | 0 | 0 | 0 | 0.71007 | 0
2019 | 12 | 13 | 3 | 0.71007 | 0 | 0 | 0 | 0 | 0 | 0 | 0 | 0.71007 | 0
2019 | 12 | 13 | 4 | 0.71007 | 0 | 0 | 0 | 0 | 0 | 0 | 0 | 0.71007 | 0
2019 | 12 | 13 | 5 | 0.71007 | 0 | 0 | 0 | 0 | 0 | 0 | 0 | 0.71007 | 0
2019 | 12 | 13 | 6 | 0.71007 | 0 | 0 | 0 | 0 | 0 | 0 | 0 | 0.71007 | 0
2019 | 12 | 13 | 7 | 0.71007 | 0 | 0 | 0 | 0 | 0 | 0 | 0 | 0.71007 | 0
2019 | 12 | 13 | 8 | 0.71007 | 0 | 0 | 0 | 0 | 0 | 0 | 0 | 0.71007 | 0
2019 | 12 | 13 | 9 | 0.71007 | 0 | 0 | 0 | 0 | 0 | 0 | 0 | 0.71007 | 0
2019 | 12 | 13 | 10 | 0.71007 | 0 | 0 | 0 | 0 | 0 | 0 | 0 | 0.71007 | 0
2019 | 12 | 13 | 11 | 0.71007 | 0 | 0 | 0 | 0 | 0 | 0 | 0 | 0.71007 | 0
2019 | 12 | 13 | 12 | 0.71007 | 0 | 0 | 0 | 0 | 0 | 0 | 0 | 0.71007 | 0
2019 | 12 | 13 | 13 | 0.71007 | 0 | 0 | 0 | 0 | 0 | 0 | 0 | 0.71007 | 0
2019 | 12 | 13 | 14 | 0.71007 | 0 | 0 | 0 | 0 | 0 | 0 | 0 | 0.71007 | 0
2019 | 12 | 13 | 15 | 0.71007 | 0 | 0 | 0 | 0 | 0 | 0 | 0 | 0.71007 | 0
2019 | 12 | 13 | 16 | 0.71007 | 0 | 0 | 0 | 0 | 0 | 0 | 0 | 0.71007 | 0
2019 | 12 | 13 | 17 | 0.71007 | 0 | 0 | 0 | 0 | 0 | 0 | 0 | 0.71007 | 0
2019 | 12 | 13 | 18 | 0.71007 | 0 | 0 | 0 | 0 | 0 | 0 | 0 | 0.71007 | 0
2019 | 12 | 13 | 19 | 0.71007 | 0 | 0 | 0 | 0 | 0 | 0 | 0 | 0.71007 | 0
2019 | 12 | 13 | 20 | 0.71007 | 0 | 0 | 0 | 0 | 0 | 0 | 0 | 0.71007 | 0
2019 | 12 | 13 | 21 | 0.71007 | 0 | 0 | 0 | 0 | 0 | 0 | 0 | 0.71007 | 0
2019 | 12 | 13 | 22 | 0.71007 | 0 | 0 | 0 | 0 | 0 | 0 | 0 | 0.71007 | 0
2019 | 12 | 13 | 23 | 0.71007 | 0 | 0 | 0 | 0 | 0 | 0 | 0 | 0.71007 | 0
2019 | 12 | 13 | 24 | 0.71007 | 0 | 0 | 0 | 0 | 0 | 0 | 0 | 0.71007 | 0
2019 | 12 | 14 | 1 | 0.71007 | 0 | 0 | 0 | 0 | 0 | 0 | 0 | 0.71007 | 0
2019 | 12 | 14 | 2 | 0.71007 | 0 | 0 | 0 | 0 | 0 | 0 | 0 | 0.71007 | 0
2019 | 12 | 14 | 3 | 0.71007 | 0 | 0 | 0 | 0 | 0 | 0 | 0 | 0.71007 | 0
2019 | 12 | 14 | 4 | 0.71007 | 0 | 0 | 0 | 0 | 0 | 0 | 0 | 0.71007 | 0
2019 | 12 | 14 | 5 | 0.71007 | 0 | 0 | 0 | 0 | 0 | 0 | 0 | 0.71007 | 0
2019 | 12 | 14 | 6 | 0.71007 | 0 | 0 | 0 | 0 | 0 | 0 | 0 | 0.71007 | 0
2019 | 12 | 14 | 7 | 0.71007 | 0 | 0 | 0 | 0 | 0 | 0 | 0 | 0.71007 | 0
2019 | 12 | 14 | 8 | 0.71007 | 0 | 0 | 0 | 0 | 0 | 0 | 0 | 0.71007 | 0
2019 | 12 | 14 | 9 | 0.71007 | 0 | 0 | 0 | 0 | 0 | 0 | 0 | 0.71007 | 0
2019 | 12 | 14 | 10 | 0.71007 | 0 | 0 | 0 | 0 | 0 | 0 | 0 | 0.71007 | 0
2019 | 12 | 14 | 11 | 0.71007 | 0 | 0 | 0 | 0 | 0 | 0 | 0 | 0.71007 | 0
2019 | 12 | 14 | 12 | 0.71007 | 0 | 0 | 0 | 0 | 0 | 0 | 0 | 0.71007 | 0
2019 | 12 | 14 | 13 | 0.71007 | 0 | 0 | 0 | 0 | 0 | 0 | 0 | 0.71007 | 0
2019 | 12 | 14 | 14 | 0.71007 | 0 | 0 | 0 | 0 | 0 | 0 | 0 | 0.71007 | 0
2019 | 12 | 14 | 15 | 0.71007 | 0 | 0 | 0 | 0 | 0 | 0 | 0 | 0.71007 | 0
2019 | 12 | 14 | 16 | 0.71007 | 0 | 0 | 0 | 0 | 0 | 0 | 0 | 0.71007 | 0
2019 | 12 | 14 | 17 | 0.71007 | 0 | 0 | 0 | 0 | 0 | 0 | 0 | 0.71007 | 0
2019 | 12 | 14 | 18 | 0.71007 | 0 | 0 | 0 | 0 | 0 | 0 | 0 | 0.71007 | 0
2019 | 12 | 14 | 19 | 0.71007 | 0 | 0 | 0 | 0 | 0 | 0 | 0 | 0.71007 | 0
2019 | 12 | 14 | 20 | 0.71007 | 0 | 0 | 0 | 0 | 0 | 0 | 0 | 0.71007 | 0
2019 | 12 | 14 | 21 | 0.71007 | 0 | 0 | 0 | 0 | 0 | 0 | 0 | 0.71007 | 0
2019 | 12 | 14 | 22 | 0.71007 | 0 | 0 | 0 | 0 | 0 | 0 | 0 | 0.71007 | 0
2019 | 12 | 14 | 23 | 0.71007 | 0 | 0 | 0 | 0 | 0 | 0 | 0 | 0.71007 | 0
2019 | 12 | 14 | 24 | 0.71007 | 0 | 0 | 0 | 0 | 0 | 0 | 0 | 0.71007 | 0
2019 | 12 | 15 | 1 | 0.71007 | 0 | 0 | 0 | 0 | 0 | 0 | 0 | 0.71007 | 0
2019 | 12 | 15 | 2 | 0.71007 | 0 | 0 | 0 | 0 | 0 | 0 | 0 | 0.71007 | 0
2019 | 12 | 15 | 3 | 0.71007 | 0 | 0 | 0 | 0 | 0 | 0 | 0 | 0.71007 | 0
2019 | 12 | 15 | 4 | 0.71007 | 0 | 0 | 0 | 0 | 0 | 0 | 0 | 0.71007 | 0
2019 | 12 | 15 | 5 | 0.71007 | 0 | 0 | 0 | 0 | 0 | 0 | 0 | 0.71007 | 0
2019 | 12 | 15 | 6 | 0.71007 | 0 | 0 | 0 | 0 | 0 | 0 | 0 | 0.71007 | 0
2019 | 12 | 15 | 7 | 0.71007 | 0 | 0 | 0 | 0 | 0 | 0 | 0 | 0.71007 | 0
2019 | 12 | 15 | 8 | 0.71007 | 0 | 0 | 0 | 0 | 0 | 0 | 0 | 0.71007 | 0
2019 | 12 | 15 | 9 | 0.71007 | 0 | 0 | 0 | 0 | 0 | 0 | 0 | 0.71007 | 0
2019 | 12 | 15 | 10 | 0.71007 | 0 | 0 | 0 | 0 | 0 | 0 | 0 | 0.71007 | 0
2019 | 12 | 15 | 11 | 0.71007 | 0 | 0 | 0 | 0 | 0 | 0 | 0 | 0.71007 | 0
2019 | 12 | 15 | 12 | 0.71007 | 0 | 0 | 0 | 0 | 0 | 0 | 0 | 0.71007 | 0
2019 | 12 | 15 | 13 | 0.71007 | 0 | 0 | 0 | 0 | 0 | 0 | 0 | 0.71007 | 0
2019 | 12 | 15 | 14 | 0.71007 | 0 | 0 | 0 | 0 | 0 | 0 | 0 | 0.71007 | 0
2019 | 12 | 15 | 15 | 0.71007 | 0 | 0 | 0 | 0 | 0 | 0 | 0 | 0.71007 | 0
2019 | 12 | 15 | 16 | 0.71007 | 0 | 0 | 0 | 0 | 0 | 0 | 0 | 0.71007 | 0
2019 | 12 | 15 | 17 | 0.71007 | 0 | 0 | 0 | 0 | 0 | 0 | 0 | 0.71007 | 0
2019 | 12 | 15 | 18 | 0.71007 | 0 | 0 | 0 | 0 | 0 | 0 | 0 | 0.71007 | 0
2019 | 12 | 15 | 19 | 0.71007 | 0 | 0 | 0 | 0 | 0 | 0 | 0 | 0.71007 | 0
2019 | 12 | 15 | 20 | 0.71007 | 0 | 0 | 0 | 0 | 0 | 0 | 0 | 0.71007 | 0
2019 | 12 | 15 | 21 | 0.71007 | 0 | 0 | 0 | 0 | 0 | 0 | 0 | 0.71007 | 0
2019 | 12 | 15 | 22 | 0.71007 | 0 | 0 | 0 | 0 | 0 | 0 | 0 | 0.71007 | 0
2019 | 12 | 15 | 23 | 0.71007 | 0 | 0 | 0 | 0 | 0 | 0 | 0 | 0.71007 | 0
2019 | 12 | 15 | 24 | 0.71007 | 0 | 0 | 0 | 0 | 0 | 0 | 0 | 0.71007 | 0
2019 | 12 | 16 | 1 | 0.71007 | 0 | 0 | 0 | 0 | 0 | 0 | 0 | 0.71007 | 0
2019 | 12 | 16 | 2 | 0.71007 | 0 | 0 | 0 | 0 | 0 | 0 | 0 | 0.71007 | 0
2019 | 12 | 16 | 3 | 0.71007 | 0 | 0 | 0 | 0 | 0 | 0 | 0 | 0.71007 | 0
2019 | 12 | 16 | 4 | 0.71007 | 0 | 0 | 0 | 0 | 0 | 0 | 0 | 0.71007 | 0
2019 | 12 | 16 | 5 | 0.71007 | 0 | 0 | 0 | 0 | 0 | 0 | 0 | 0.71007 | 0
2019 | 12 | 16 | 6 | 0.71007 | 0 | 0 | 0 | 0 | 0 | 0 | 0 | 0.71007 | 0
2019 | 12 | 16 | 7 | 0.71007 | 0 | 0 | 0 | 0 | 0 | 0 | 0 | 0.71007 | 0
2019 | 12 | 16 | 8 | 0.71007 | 0 | 0 | 0 | 0 | 0 | 0 | 0 | 0.71007 | 0
2019 | 12 | 16 | 9 | 0.71007 | 0 | 0 | 0 | 0 | 0 | 0 | 0 | 0.71007 | 0
2019 | 12 | 16 | 10 | 0.71007 | 0 | 0 | 0 | 0 | 0 | 0 | 0 | 0.71007 | 0
2019 | 12 | 16 | 11 | 0.71007 | 0 | 0 | 0 | 0 | 0 | 0 | 0 | 0.71007 | 0
2019 | 12 | 16 | 12 | 0.71007 | 0 | 0 | 0 | 0 | 0 | 0 | 0 | 0.71007 | 0
2019 | 12 | 16 | 13 | 0.71007 | 0 | 0 | 0 | 0 | 0 | 0 | 0 | 0.71007 | 0
2019 | 12 | 16 | 14 | 0.71007 | 0 | 0 | 0 | 0 | 0 | 0 | 0 | 0.71007 | 0
2019 | 12 | 16 | 15 | 0.71007 | 0 | 0 | 0 | 0 | 0 | 0 | 0 | 0.71007 | 0
2019 | 12 | 16 | 16 | 0.71007 | 0 | 0 | 0 | 0 | 0 | 0 | 0 | 0.71007 | 0
2019 | 12 | 16 | 17 | 0.71007 | 0 | 0 | 0 | 0 | 0 | 0 | 0 | 0.71007 | 0
2019 | 12 | 16 | 18 | 0.71007 | 0 | 0 | 0 | 0 | 0 | 0 | 0 | 0.71007 | 0
2019 | 12 | 16 | 19 | 0.71007 | 0 | 0 | 0 | 0 | 0 | 0 | 0 | 0.71007 | 0
2019 | 12 | 16 | 20 | 0.71007 | 0 | 0 | 0 | 0 | 0 | 0 | 0 | 0.71007 | 0
2019 | 12 | 16 | 21 | 0.71007 | 0 | 0 | 0 | 0 | 0 | 0 | 0 | 0.71007 | 0
2019 | 12 | 16 | 22 | 0.71007 | 0 | 0 | 0 | 0 | 0 | 0 | 0 | 0.71007 | 0
2019 | 12 | 16 | 23 | 0.71007 | 0 | 0 | 0 | 0 | 0 | 0 | 0 | 0.71007 | 0
2019 | 12 | 16 | 24 | 0.71007 | 0 | 0 | 0 | 0 | 0 | 0 | 0 | 0.71007 | 0
2019 | 12 | 17 | 1 | 0.71007 | 0 | 0 | 0 | 0 | 0 | 0 | 0 | 0.71007 | 0
2019 | 12 | 17 | 2 | 0.71007 | 0 | 0 | 0 | 0 | 0 | 0 | 0 | 0.71007 | 0
2019 | 12 | 17 | 3 | 0.71007 | 0 | 0 | 0 | 0 | 0 | 0 | 0 | 0.71007 | 0
2019 | 12 | 17 | 4 | 0.71007 | 0 | 0 | 0 | 0 | 0 | 0 | 0 | 0.71007 | 0
2019 | 12 | 17 | 5 | 0.71007 | 0 | 0 | 0 | 0 | 0 | 0 | 0 | 0.71007 | 0
2019 | 12 | 17 | 6 | 0.71007 | 0 | 0 | 0 | 0 | 0 | 0 | 0 | 0.71007 | 0
2019 | 12 | 17 | 7 | 0.71007 | 0 | 0 | 0 | 0 | 0 | 0 | 0 | 0.71007 | 0
2019 | 12 | 17 | 8 | 0.71007 | 0 | 0 | 0 | 0 | 0 | 0 | 0 | 0.71007 | 0
2019 | 12 | 17 | 9 | 0.71007 | 0 | 0 | 0 | 0 | 0 | 0 | 0 | 0.71007 | 0
2019 | 12 | 17 | 10 | 0.71007 | 0 | 0 | 0 | 0 | 0 | 0 | 0 | 0.71007 | 0
2019 | 12 | 17 | 11 | 0.71007 | 0 | 0 | 0 | 0 | 0 | 0 | 0 | 0.71007 | 0
2019 | 12 | 17 | 12 | 0.71007 | 0 | 0 | 0 | 0 | 0 | 0 | 0 | 0.71007 | 0
2019 | 12 | 17 | 13 | 0.71007 | 0 | 0 | 0 | 0 | 0 | 0 | 0 | 0.71007 | 0
2019 | 12 | 17 | 14 | 0.71007 | 0 | 0 | 0 | 0 | 0 | 0 | 0 | 0.71007 | 0
2019 | 12 | 17 | 15 | 0.71007 | 0 | 0 | 0 | 0 | 0 | 0 | 0 | 0.71007 | 0
2019 | 12 | 17 | 16 | 0.71007 | 0 | 0 | 0 | 0 | 0 | 0 | 0 | 0.71007 | 0
2019 | 12 | 17 | 17 | 0.71007 | 0 | 0 | 0 | 0 | 0 | 0 | 0 | 0.71007 | 0
2019 | 12 | 17 | 18 | 0.71007 | 0 | 0 | 0 | 0 | 0 | 0 | 0 | 0.71007 | 0
2019 | 12 | 17 | 19 | 0.71007 | 0 | 0 | 0 | 0 | 0 | 0 | 0 | 0.71007 | 0
2019 | 12 | 17 | 20 | 0.71007 | 0 | 0 | 0 | 0 | 0 | 0 | 0 | 0.71007 | 0
2019 | 12 | 17 | 21 | 0.71007 | 0 | 0 | 0 | 0 | 0 | 0 | 0 | 0.71007 | 0
2019 | 12 | 17 | 22 | 0.71007 | 0 | 0 | 0 | 0 | 0 | 0 | 0 | 0.71007 | 0
2019 | 12 | 17 | 23 | 0.71007 | 0 | 0 | 0 | 0 | 0 | 0 | 0 | 0.71007 | 0
2019 | 12 | 17 | 24 | 0.71007 | 0 | 0 | 0 | 0 | 0 | 0 | 0 | 0.71007 | 0
2019 | 12 | 18 | 1 | 0.71007 | 0 | 0 | 0 | 0 | 0 | 0 | 0 | 0.71007 | 0
2019 | 12 | 18 | 2 | 0.71007 | 0 | 0 | 0 | 0 | 0 | 0 | 0 | 0.71007 | 0
2019 | 12 | 18 | 3 | 0.71007 | 0 | 0 | 0 | 0 | 0 | 0 | 0 | 0.71007 | 0
2019 | 12 | 18 | 4 | 0.71007 | 0 | 0 | 0 | 0 | 0 | 0 | 0 | 0.71007 | 0
2019 | 12 | 18 | 5 | 0.71007 | 0 | 0 | 0 | 0 | 0 | 0 | 0 | 0.71007 | 0
2019 | 12 | 18 | 6 | 0.71007 | 0 | 0 | 0 | 0 | 0 | 0 | 0 | 0.71007 | 0
2019 | 12 | 18 | 7 | 0.71007 | 0 | 0 | 0 | 0 | 0 | 0 | 0 | 0.71007 | 0
2019 | 12 | 18 | 8 | 0.71007 | 0 | 0 | 0 | 0 | 0 | 0 | 0 | 0.71007 | 0
2019 | 12 | 18 | 9 | 0.71007 | 0 | 0 | 0 | 0 | 0 | 0 | 0 | 0.71007 | 0
2019 | 12 | 18 | 10 | 0.71007 | 0 | 0 | 0 | 0 | 0 | 0 | 0 | 0.71007 | 0
2019 | 12 | 18 | 11 | 0.71007 | 0 | 0 | 0 | 0 | 0 | 0 | 0 | 0.71007 | 0
2019 | 12 | 18 | 12 | 0.71007 | 0 | 0 | 0 | 0 | 0 | 0 | 0 | 0.71007 | 0
2019 | 12 | 18 | 13 | 0.71007 | 0 | 0 | 0 | 0 | 0 | 0 | 0 | 0.71007 | 0
2019 | 12 | 18 | 14 | 0.71007 | 0 | 0 | 0 | 0 | 0 | 0 | 0 | 0.71007 | 0
2019 | 12 | 18 | 15 | 0.71007 | 0 | 0 | 0 | 0 | 0 | 0 | 0 | 0.71007 | 0
2019 | 12 | 18 | 16 | 0.71007 | 0 | 0 | 0 | 0 | 0 | 0 | 0 | 0.71007 | 0
2019 | 12 | 18 | 17 | 0.71007 | 0 | 0 | 0 | 0 | 0 | 0 | 0 | 0.71007 | 0
2019 | 12 | 18 | 18 | 0.71007 | 0 | 0 | 0 | 0 | 0 | 0 | 0 | 0.71007 | 0
2019 | 12 | 18 | 19 | 0.71007 | 0 | 0 | 0 | 0 | 0 | 0 | 0 | 0.71007 | 0
2019 | 12 | 18 | 20 | 0.71007 | 0 | 0 | 0 | 0 | 0 | 0 | 0 | 0.71007 | 0
2019 | 12 | 18 | 21 | 0.71007 | 0 | 0 | 0 | 0 | 0 | 0 | 0 | 0.71007 | 0
2019 | 12 | 18 | 22 | 0.71007 | 0 | 0 | 0 | 0 | 0 | 0 | 0 | 0.71007 | 0
2019 | 12 | 18 | 23 | 0.71007 | 0 | 0 | 0 | 0 | 0 | 0 | 0 | 0.71007 | 0
2019 | 12 | 18 | 24 | 0.71007 | 0 | 0 | 0 | 0 | 0 | 0 | 0 | 0.71007 | 0
2019 | 12 | 19 | 1 | 0.71007 | 0 | 0 | 0 | 0 | 0 | 0 | 0 | 0.71007 | 0
2019 | 12 | 19 | 2 | 0.71007 | 0 | 0 | 0 | 0 | 0 | 0 | 0 | 0.71007 | 0
2019 | 12 | 19 | 3 | 0.71007 | 0 | 0 | 0 | 0 | 0 | 0 | 0 | 0.71007 | 0
2019 | 12 | 19 | 4 | 0.71007 | 0 | 0 | 0 | 0 | 0 | 0 | 0 | 0.71007 | 0
2019 | 12 | 19 | 5 | 0.71007 | 0 | 0 | 0 | 0 | 0 | 0 | 0 | 0.71007 | 0
2019 | 12 | 19 | 6 | 0.71007 | 0 | 0 | 0 | 0 | 0 | 0 | 0 | 0.71007 | 0
2019 | 12 | 19 | 7 | 0.71007 | 0 | 0 | 0 | 0 | 0 | 0 | 0 | 0.71007 | 0
2019 | 12 | 19 | 8 | 0.71007 | 0 | 0 | 0 | 0 | 0 | 0 | 0 | 0.71007 | 0
2019 | 12 | 19 | 9 | 0.71007 | 0 | 0 | 0 | 0 | 0 | 0 | 0 | 0.71007 | 0
2019 | 12 | 19 | 10 | 0.71007 | 0 | 0 | 0 | 0 | 0 | 0 | 0 | 0.71007 | 0
2019 | 12 | 19 | 11 | 0.71007 | 0 | 0 | 0 | 0 | 0 | 0 | 0 | 0.71007 | 0
2019 | 12 | 19 | 12 | 0.71007 | 0 | 0 | 0 | 0 | 0 | 0 | 0 | 0.71007 | 0
2019 | 12 | 19 | 13 | 0.71007 | 0 | 0 | 0 | 0 | 0 | 0 | 0 | 0.71007 | 0
2019 | 12 | 19 | 14 | 0.71007 | 0 | 0 | 0 | 0 | 0 | 0 | 0 | 0.71007 | 0
2019 | 12 | 19 | 15 | 0.71007 | 0 | 0 | 0 | 0 | 0 | 0 | 0 | 0.71007 | 0
2019 | 12 | 19 | 16 | 0.71007 | 0 | 0 | 0 | 0 | 0 | 0 | 0 | 0.71007 | 0
2019 | 12 | 19 | 17 | 0.71007 | 0 | 0 | 0 | 0 | 0 | 0 | 0 | 0.71007 | 0
2019 | 12 | 19 | 18 | 0.71007 | 0 | 0 | 0 | 0 | 0 | 0 | 0 | 0.71007 | 0
2019 | 12 | 19 | 19 | 0.71007 | 0 | 0 | 0 | 0 | 0 | 0 | 0 | 0.71007 | 0
2019 | 12 | 19 | 20 | 0.71007 | 0 | 0 | 0 | 0 | 0 | 0 | 0 | 0.71007 | 0
2019 | 12 | 19 | 21 | 0.71007 | 0 | 0 | 0 | 0 | 0 | 0 | 0 | 0.71007 | 0
2019 | 12 | 19 | 22 | 0.71007 | 0 | 0 | 0 | 0 | 0 | 0 | 0 | 0.71007 | 0
2019 | 12 | 19 | 23 | 0.71007 | 0 | 0 | 0 | 0 | 0 | 0 | 0 | 0.71007 | 0
2019 | 12 | 19 | 24 | 0.71007 | 0 | 0 | 0 | 0 | 0 | 0 | 0 | 0.71007 | 0
2019 | 12 | 20 | 1 | 0.71007 | 0 | 0 | 0 | 0 | 0 | 0 | 0 | 0.71007 | 0
2019 | 12 | 20 | 2 | 0.71007 | 0 | 0 | 0 | 0 | 0 | 0 | 0 | 0.71007 | 0
2019 | 12 | 20 | 3 | 0.71007 | 0 | 0 | 0 | 0 | 0 | 0 | 0 | 0.71007 | 0
2019 | 12 | 20 | 4 | 0.71007 | 0 | 0 | 0 | 0 | 0 | 0 | 0 | 0.71007 | 0
2019 | 12 | 20 | 5 | 0.71007 | 0 | 0 | 0 | 0 | 0 | 0 | 0 | 0.71007 | 0
2019 | 12 | 20 | 6 | 0.71007 | 0 | 0 | 0 | 0 | 0 | 0 | 0 | 0.71007 | 0
2019 | 12 | 20 | 7 | 0.71007 | 0 | 0 | 0 | 0 | 0 | 0 | 0 | 0.71007 | 0
2019 | 12 | 20 | 8 | 0.71007 | 0 | 0 | 0 | 0 | 0 | 0 | 0 | 0.71007 | 0
2019 | 12 | 20 | 9 | 0.71007 | 0 | 0 | 0 | 0 | 0 | 0 | 0 | 0.71007 | 0
2019 | 12 | 20 | 10 | 0.71007 | 0 | 0 | 0 | 0 | 0 | 0 | 0 | 0.71007 | 0
2019 | 12 | 20 | 11 | 0.71007 | 0 | 0 | 0 | 0 | 0 | 0 | 0 | 0.71007 | 0
2019 | 12 | 20 | 12 | 0.71007 | 0 | 0 | 0 | 0 | 0 | 0 | 0 | 0.71007 | 0
2019 | 12 | 20 | 13 | 0.71007 | 0 | 0 | 0 | 0 | 0 | 0 | 0 | 0.71007 | 0
2019 | 12 | 20 | 14 | 0.71007 | 0 | 0 | 0 | 0 | 0 | 0 | 0 | 0.71007 | 0
2019 | 12 | 20 | 15 | 0.71007 | 0 | 0 | 0 | 0 | 0 | 0 | 0 | 0.71007 | 0
2019 | 12 | 20 | 16 | 0.71007 | 0 | 0 | 0 | 0 | 0 | 0 | 0 | 0.71007 | 0
2019 | 12 | 20 | 17 | 0.71007 | 0 | 0 | 0 | 0 | 0 | 0 | 0 | 0.71007 | 0
2019 | 12 | 20 | 18 | 0.71007 | 0 | 0 | 0 | 0 | 0 | 0 | 0 | 0.71007 | 0
2019 | 12 | 20 | 19 | 0.71007 | 0 | 0 | 0 | 0 | 0 | 0 | 0 | 0.71007 | 0
2019 | 12 | 20 | 20 | 0.71007 | 0 | 0 | 0 | 0 | 0 | 0 | 0 | 0.71007 | 0
2019 | 12 | 20 | 21 | 0.71007 | 0 | 0 | 0 | 0 | 0 | 0 | 0 | 0.71007 | 0
2019 | 12 | 20 | 22 | 0.71007 | 0 | 0 | 0 | 0 | 0 | 0 | 0 | 0.71007 | 0
2019 | 12 | 20 | 23 | 0.71007 | 0 | 0 | 0 | 0 | 0 | 0 | 0 | 0.71007 | 0
2019 | 12 | 20 | 24 | 0.71007 | 0 | 0 | 0 | 0 | 0 | 0 | 0 | 0.71007 | 0
2019 | 12 | 21 | 1 | 0.71007 | 0 | 0 | 0 | 0 | 0 | 0 | 0 | 0.71007 | 0
2019 | 12 | 21 | 2 | 0.71007 | 0 | 0 | 0 | 0 | 0 | 0 | 0 | 0.71007 | 0
2019 | 12 | 21 | 3 | 0.71007 | 0 | 0 | 0 | 0 | 0 | 0 | 0 | 0.71007 | 0
2019 | 12 | 21 | 4 | 0.71007 | 0 | 0 | 0 | 0 | 0 | 0 | 0 | 0.71007 | 0
2019 | 12 | 21 | 5 | 0.71007 | 0 | 0 | 0 | 0 | 0 | 0 | 0 | 0.71007 | 0
2019 | 12 | 21 | 6 | 0.71007 | 0 | 0 | 0 | 0 | 0 | 0 | 0 | 0.71007 | 0
2019 | 12 | 21 | 7 | 0.71007 | 0 | 0 | 0 | 0 | 0 | 0 | 0 | 0.71007 | 0
2019 | 12 | 21 | 8 | 0.71007 | 0 | 0 | 0 | 0 | 0 | 0 | 0 | 0.71007 | 0
2019 | 12 | 21 | 9 | 0.71007 | 0 | 0 | 0 | 0 | 0 | 0 | 0 | 0.71007 | 0
2019 | 12 | 21 | 10 | 0.71007 | 0 | 0 | 0 | 0 | 0 | 0 | 0 | 0.71007 | 0
2019 | 12 | 21 | 11 | 0.71007 | 0 | 0 | 0 | 0 | 0 | 0 | 0 | 0.71007 | 0
2019 | 12 | 21 | 12 | 0.71007 | 0 | 0 | 0 | 0 | 0 | 0 | 0 | 0.71007 | 0
2019 | 12 | 21 | 13 | 0.71007 | 0 | 0 | 0 | 0 | 0 | 0 | 0 | 0.71007 | 0
2019 | 12 | 21 | 14 | 0.71007 | 0 | 0 | 0 | 0 | 0 | 0 | 0 | 0.71007 | 0
2019 | 12 | 21 | 15 | 0.71007 | 0 | 0 | 0 | 0 | 0 | 0 | 0 | 0.71007 | 0
2019 | 12 | 21 | 16 | 0.71007 | 0 | 0 | 0 | 0 | 0 | 0 | 0 | 0.71007 | 0
2019 | 12 | 21 | 17 | 0.71007 | 0 | 0 | 0 | 0 | 0 | 0 | 0 | 0.71007 | 0
2019 | 12 | 21 | 18 | 0.71007 | 0 | 0 | 0 | 0 | 0 | 0 | 0 | 0.71007 | 0
2019 | 12 | 21 | 19 | 0.71007 | 0 | 0 | 0 | 0 | 0 | 0 | 0 | 0.71007 | 0
2019 | 12 | 21 | 20 | 0.71007 | 0 | 0 | 0 | 0 | 0 | 0 | 0 | 0.71007 | 0
2019 | 12 | 21 | 21 | 0.71007 | 0 | 0 | 0 | 0 | 0 | 0 | 0 | 0.71007 | 0
2019 | 12 | 21 | 22 | 0.71007 | 0 | 0 | 0 | 0 | 0 | 0 | 0 | 0.71007 | 0
2019 | 12 | 21 | 23 | 0.71007 | 0 | 0 | 0 | 0 | 0 | 0 | 0 | 0.71007 | 0
2019 | 12 | 21 | 24 | 0.71007 | 0 | 0 | 0 | 0 | 0 | 0 | 0 | 0.71007 | 0
2019 | 12 | 22 | 1 | 0.71007 | 0 | 0 | 0 | 0 | 0 | 0 | 0 | 0.71007 | 0
2019 | 12 | 22 | 2 | 0.71007 | 0 | 0 | 0 | 0 | 0 | 0 | 0 | 0.71007 | 0
2019 | 12 | 22 | 3 | 0.71007 | 0 | 0 | 0 | 0 | 0 | 0 | 0 | 0.71007 | 0
2019 | 12 | 22 | 4 | 0.71007 | 0 | 0 | 0 | 0 | 0 | 0 | 0 | 0.71007 | 0
2019 | 12 | 22 | 5 | 0.71007 | 0 | 0 | 0 | 0 | 0 | 0 | 0 | 0.71007 | 0
2019 | 12 | 22 | 6 | 0.71007 | 0 | 0 | 0 | 0 | 0 | 0 | 0 | 0.71007 | 0
2019 | 12 | 22 | 7 | 0.71007 | 0 | 0 | 0 | 0 | 0 | 0 | 0 | 0.71007 | 0
2019 | 12 | 22 | 8 | 0.71007 | 0 | 0 | 0 | 0 | 0 | 0 | 0 | 0.71007 | 0
2019 | 12 | 22 | 9 | 0.71007 | 0 | 0 | 0 | 0 | 0 | 0 | 0 | 0.71007 | 0
2019 | 12 | 22 | 10 | 0.71007 | 0 | 0 | 0 | 0 | 0 | 0 | 0 | 0.71007 | 0
2019 | 12 | 22 | 11 | 0.71007 | 0 | 0 | 0 | 0 | 0 | 0 | 0 | 0.71007 | 0
2019 | 12 | 22 | 12 | 0.71007 | 0 | 0 | 0 | 0 | 0 | 0 | 0 | 0.71007 | 0
2019 | 12 | 22 | 13 | 0.71007 | 0 | 0 | 0 | 0 | 0 | 0 | 0 | 0.71007 | 0
2019 | 12 | 22 | 14 | 0.71007 | 0 | 0 | 0 | 0 | 0 | 0 | 0 | 0.71007 | 0
2019 | 12 | 22 | 15 | 0.71007 | 0 | 0 | 0 | 0 | 0 | 0 | 0 | 0.71007 | 0
2019 | 12 | 22 | 16 | 0.71007 | 0 | 0 | 0 | 0 | 0 | 0 | 0 | 0.71007 | 0
2019 | 12 | 22 | 17 | 0.71007 | 0 | 0 | 0 | 0 | 0 | 0 | 0 | 0.71007 | 0
2019 | 12 | 22 | 18 | 0.71007 | 0 | 0 | 0 | 0 | 0 | 0 | 0 | 0.71007 | 0
2019 | 12 | 22 | 19 | 0.71007 | 0 | 0 | 0 | 0 | 0 | 0 | 0 | 0.71007 | 0
2019 | 12 | 22 | 20 | 0.71007 | 0 | 0 | 0 | 0 | 0 | 0 | 0 | 0.71007 | 0
2019 | 12 | 22 | 21 | 0.71007 | 0 | 0 | 0 | 0 | 0 | 0 | 0 | 0.71007 | 0
2019 | 12 | 22 | 22 | 0.71007 | 0 | 0 | 0 | 0 | 0 | 0 | 0 | 0.71007 | 0
2019 | 12 | 22 | 23 | 0.71007 | 0 | 0 | 0 | 0 | 0 | 0 | 0 | 0.71007 | 0
2019 | 12 | 22 | 24 | 0.71007 | 0 | 0 | 0 | 0 | 0 | 0 | 0 | 0.71007 | 0
2019 | 12 | 23 | 1 | 0.71007 | 0 | 0 | 0 | 0 | 0 | 0 | 0 | 0.71007 | 0
2019 | 12 | 23 | 2 | 0.71007 | 0 | 0 | 0 | 0 | 0 | 0 | 0 | 0.71007 | 0
2019 | 12 | 23 | 3 | 0.71007 | 0 | 0 | 0 | 0 | 0 | 0 | 0 | 0.71007 | 0
2019 | 12 | 23 | 4 | 0.71007 | 0 | 0 | 0 | 0 | 0 | 0 | 0 | 0.71007 | 0
2019 | 12 | 23 | 5 | 0.71007 | 0 | 0 | 0 | 0 | 0 | 0 | 0 | 0.71007 | 0
2019 | 12 | 23 | 6 | 0.71007 | 0 | 0 | 0 | 0 | 0 | 0 | 0 | 0.71007 | 0
2019 | 12 | 23 | 7 | 0.71007 | 0 | 0 | 0 | 0 | 0 | 0 | 0 | 0.71007 | 0
2019 | 12 | 23 | 8 | 0.71007 | 0 | 0 | 0 | 0 | 0 | 0 | 0 | 0.71007 | 0
2019 | 12 | 23 | 9 | 0.71007 | 0 | 0 | 0 | 0 | 0 | 0 | 0 | 0.71007 | 0
2019 | 12 | 23 | 10 | 0.71007 | 0 | 0 | 0 | 0 | 0 | 0 | 0 | 0.71007 | 0
2019 | 12 | 23 | 11 | 0.71007 | 0 | 0 | 0 | 0 | 0 | 0 | 0 | 0.71007 | 0
2019 | 12 | 23 | 12 | 0.71007 | 0 | 0 | 0 | 0 | 0 | 0 | 0 | 0.71007 | 0
2019 | 12 | 23 | 13 | 0.71007 | 0 | 0 | 0 | 0 | 0 | 0 | 0 | 0.71007 | 0
2019 | 12 | 23 | 14 | 0.71007 | 0 | 0 | 0 | 0 | 0 | 0 | 0 | 0.71007 | 0
2019 | 12 | 23 | 15 | 0.71007 | 0 | 0 | 0 | 0 | 0 | 0 | 0 | 0.71007 | 0
2019 | 12 | 23 | 16 | 0.71007 | 0 | 0 | 0 | 0 | 0 | 0 | 0 | 0.71007 | 0
2019 | 12 | 23 | 17 | 0.71007 | 0 | 0 | 0 | 0 | 0 | 0 | 0 | 0.71007 | 0
2019 | 12 | 23 | 18 | 0.71007 | 0 | 0 | 0 | 0 | 0 | 0 | 0 | 0.71007 | 0
2019 | 12 | 23 | 19 | 0.71007 | 0 | 0 | 0 | 0 | 0 | 0 | 0 | 0.71007 | 0
2019 | 12 | 23 | 20 | 0.71007 | 0 | 0 | 0 | 0 | 0 | 0 | 0 | 0.71007 | 0
2019 | 12 | 23 | 21 | 0.71007 | 0 | 0 | 0 | 0 | 0 | 0 | 0 | 0.71007 | 0
2019 | 12 | 23 | 22 | 0.71007 | 0 | 0 | 0 | 0 | 0 | 0 | 0 | 0.71007 | 0
2019 | 12 | 23 | 23 | 0.71007 | 0 | 0 | 0 | 0 | 0 | 0 | 0 | 0.71007 | 0
2019 | 12 | 23 | 24 | 0.71007 | 0 | 0 | 0 | 0 | 0 | 0 | 0 | 0.71007 | 0
2019 | 12 | 24 | 1 | 0.71007 | 0 | 0 | 0 | 0 | 0 | 0 | 0 | 0.71007 | 0
2019 | 12 | 24 | 2 | 0.71007 | 0 | 0 | 0 | 0 | 0 | 0 | 0 | 0.71007 | 0
2019 | 12 | 24 | 3 | 0.71007 | 0 | 0 | 0 | 0 | 0 | 0 | 0 | 0.71007 | 0
2019 | 12 | 24 | 4 | 0.71007 | 0 | 0 | 0 | 0 | 0 | 0 | 0 | 0.71007 | 0
2019 | 12 | 24 | 5 | 0.71007 | 0 | 0 | 0 | 0 | 0 | 0 | 0 | 0.71007 | 0
2019 | 12 | 24 | 6 | 0.71007 | 0 | 0 | 0 | 0 | 0 | 0 | 0 | 0.71007 | 0
2019 | 12 | 24 | 7 | 0.71007 | 0 | 0 | 0 | 0 | 0 | 0 | 0 | 0.71007 | 0
2019 | 12 | 24 | 8 | 0.71007 | 0 | 0 | 0 | 0 | 0 | 0 | 0 | 0.71007 | 0
2019 | 12 | 24 | 9 | 0.71007 | 0 | 0 | 0 | 0 | 0 | 0 | 0 | 0.71007 | 0
2019 | 12 | 24 | 10 | 0.71007 | 0 | 0 | 0 | 0 | 0 | 0 | 0 | 0.71007 | 0
2019 | 12 | 24 | 11 | 0.71007 | 0 | 0 | 0 | 0 | 0 | 0 | 0 | 0.71007 | 0
2019 | 12 | 24 | 12 | 0.71007 | 0 | 0 | 0 | 0 | 0 | 0 | 0 | 0.71007 | 0
2019 | 12 | 24 | 13 | 0.71007 | 0 | 0 | 0 | 0 | 0 | 0 | 0 | 0.71007 | 0
2019 | 12 | 24 | 14 | 0.71007 | 0 | 0 | 0 | 0 | 0 | 0 | 0 | 0.71007 | 0
2019 | 12 | 24 | 15 | 0.71007 | 0 | 0 | 0 | 0 | 0 | 0 | 0 | 0.71007 | 0
2019 | 12 | 24 | 16 | 0.71007 | 0 | 0 | 0 | 0 | 0 | 0 | 0 | 0.71007 | 0
2019 | 12 | 24 | 17 | 0.71007 | 0 | 0 | 0 | 0 | 0 | 0 | 0 | 0.71007 | 0
2019 | 12 | 24 | 18 | 0.71007 | 0 | 0 | 0 | 0 | 0 | 0 | 0 | 0.71007 | 0
2019 | 12 | 24 | 19 | 0.71007 | 0 | 0 | 0 | 0 | 0 | 0 | 0 | 0.71007 | 0
2019 | 12 | 24 | 20 | 0.71007 | 0 | 0 | 0 | 0 | 0 | 0 | 0 | 0.71007 | 0
2019 | 12 | 24 | 21 | 0.71007 | 0 | 0 | 0 | 0 | 0 | 0 | 0 | 0.71007 | 0
2019 | 12 | 24 | 22 | 0.71007 | 0 | 0 | 0 | 0 | 0 | 0 | 0 | 0.71007 | 0
2019 | 12 | 24 | 23 | 0.71007 | 0 | 0 | 0 | 0 | 0 | 0 | 0 | 0.71007 | 0
2019 | 12 | 24 | 24 | 0.71007 | 0 | 0 | 0 | 0 | 0 | 0 | 0 | 0.71007 | 0
2019 | 12 | 25 | 1 | 0.71007 | 0 | 0 | 0 | 0 | 0 | 0 | 0 | 0.71007 | 0
2019 | 12 | 25 | 2 | 0.71007 | 0 | 0 | 0 | 0 | 0 | 0 | 0 | 0.71007 | 0
2019 | 12 | 25 | 3 | 0.71007 | 0 | 0 | 0 | 0 | 0 | 0 | 0 | 0.71007 | 0
2019 | 12 | 25 | 4 | 0.71007 | 0 | 0 | 0 | 0 | 0 | 0 | 0 | 0.71007 | 0
2019 | 12 | 25 | 5 | 0.71007 | 0 | 0 | 0 | 0 | 0 | 0 | 0 | 0.71007 | 0
2019 | 12 | 25 | 6 | 0.71007 | 0 | 0 | 0 | 0 | 0 | 0 | 0 | 0.71007 | 0
2019 | 12 | 25 | 7 | 0.71007 | 0 | 0 | 0 | 0 | 0 | 0 | 0 | 0.71007 | 0
2019 | 12 | 25 | 8 | 0.71007 | 0 | 0 | 0 | 0 | 0 | 0 | 0 | 0.71007 | 0
2019 | 12 | 25 | 9 | 0.71007 | 0 | 0 | 0 | 0 | 0 | 0 | 0 | 0.71007 | 0
2019 | 12 | 25 | 10 | 0.71007 | 0 | 0 | 0 | 0 | 0 | 0 | 0 | 0.71007 | 0
2019 | 12 | 25 | 11 | 0.71007 | 0 | 0 | 0 | 0 | 0 | 0 | 0 | 0.71007 | 0
2019 | 12 | 25 | 12 | 0.71007 | 0 | 0 | 0 | 0 | 0 | 0 | 0 | 0.71007 | 0
2019 | 12 | 25 | 13 | 0.71007 | 0 | 0 | 0 | 0 | 0 | 0 | 0 | 0.71007 | 0
2019 | 12 | 25 | 14 | 0.71007 | 0 | 0 | 0 | 0 | 0 | 0 | 0 | 0.71007 | 0
2019 | 12 | 25 | 15 | 0.71007 | 0 | 0 | 0 | 0 | 0 | 0 | 0 | 0.71007 | 0
2019 | 12 | 25 | 16 | 0.71007 | 0 | 0 | 0 | 0 | 0 | 0 | 0 | 0.71007 | 0
2019 | 12 | 25 | 17 | 0.71007 | 0 | 0 | 0 | 0 | 0 | 0 | 0 | 0.71007 | 0
2019 | 12 | 25 | 18 | 0.71007 | 0 | 0 | 0 | 0 | 0 | 0 | 0 | 0.71007 | 0
2019 | 12 | 25 | 19 | 0.71007 | 0 | 0 | 0 | 0 | 0 | 0 | 0 | 0.71007 | 0
2019 | 12 | 25 | 20 | 0.71007 | 0 | 0 | 0 | 0 | 0 | 0 | 0 | 0.71007 | 0
2019 | 12 | 25 | 21 | 0.71007 | 0 | 0 | 0 | 0 | 0 | 0 | 0 | 0.71007 | 0
2019 | 12 | 25 | 22 | 0.71007 | 0 | 0 | 0 | 0 | 0 | 0 | 0 | 0.71007 | 0
2019 | 12 | 25 | 23 | 0.71007 | 0 | 0 | 0 | 0 | 0 | 0 | 0 | 0.71007 | 0
2019 | 12 | 25 | 24 | 0.71007 | 0 | 0 | 0 | 0 | 0 | 0 | 0 | 0.71007 | 0
2019 | 12 | 26 | 1 | 0.71007 | 0 | 0 | 0 | 0 | 0 | 0 | 0 | 0.71007 | 0
2019 | 12 | 26 | 2 | 0.71007 | 0 | 0 | 0 | 0 | 0 | 0 | 0 | 0.71007 | 0
2019 | 12 | 26 | 3 | 0.71007 | 0 | 0 | 0 | 0 | 0 | 0 | 0 | 0.71007 | 0
2019 | 12 | 26 | 4 | 0.71007 | 0 | 0 | 0 | 0 | 0 | 0 | 0 | 0.71007 | 0
2019 | 12 | 26 | 5 | 0.71007 | 0 | 0 | 0 | 0 | 0 | 0 | 0 | 0.71007 | 0
2019 | 12 | 26 | 6 | 0.71007 | 0 | 0 | 0 | 0 | 0 | 0 | 0 | 0.71007 | 0
2019 | 12 | 26 | 7 | 0.71007 | 0 | 0 | 0 | 0 | 0 | 0 | 0 | 0.71007 | 0
2019 | 12 | 26 | 8 | 0.71007 | 0 | 0 | 0 | 0 | 0 | 0 | 0 | 0.71007 | 0
2019 | 12 | 26 | 9 | 0.71007 | 0 | 0 | 0 | 0 | 0 | 0 | 0 | 0.71007 | 0
2019 | 12 | 26 | 10 | 0.71007 | 0 | 0 | 0 | 0 | 0 | 0 | 0 | 0.71007 | 0
2019 | 12 | 26 | 11 | 0.71007 | 0 | 0 | 0 | 0 | 0 | 0 | 0 | 0.71007 | 0
2019 | 12 | 26 | 12 | 0.71007 | 0 | 0 | 0 | 0 | 0 | 0 | 0 | 0.71007 | 0
2019 | 12 | 26 | 13 | 0.71007 | 0 | 0 | 0 | 0 | 0 | 0 | 0 | 0.71007 | 0
2019 | 12 | 26 | 14 | 0.71007 | 0 | 0 | 0 | 0 | 0 | 0 | 0 | 0.71007 | 0
2019 | 12 | 26 | 15 | 0.71007 | 0 | 0 | 0 | 0 | 0 | 0 | 0 | 0.71007 | 0
2019 | 12 | 26 | 16 | 0.71007 | 0 | 0 | 0 | 0 | 0 | 0 | 0 | 0.71007 | 0
2019 | 12 | 26 | 17 | 0.71007 | 0 | 0 | 0 | 0 | 0 | 0 | 0 | 0.71007 | 0
2019 | 12 | 26 | 18 | 0.71007 | 0 | 0 | 0 | 0 | 0 | 0 | 0 | 0.71007 | 0
2019 | 12 | 26 | 19 | 0.71007 | 0 | 0 | 0 | 0 | 0 | 0 | 0 | 0.71007 | 0
2019 | 12 | 26 | 20 | 0.71007 | 0 | 0 | 0 | 0 | 0 | 0 | 0 | 0.71007 | 0
2019 | 12 | 26 | 21 | 0.71007 | 0 | 0 | 0 | 0 | 0 | 0 | 0 | 0.71007 | 0
2019 | 12 | 26 | 22 | 0.71007 | 0 | 0 | 0 | 0 | 0 | 0 | 0 | 0.71007 | 0
2019 | 12 | 26 | 23 | 0.71007 | 0 | 0 | 0 | 0 | 0 | 0 | 0 | 0.71007 | 0
2019 | 12 | 26 | 24 | 0.71007 | 0 | 0 | 0 | 0 | 0 | 0 | 0 | 0.71007 | 0
2019 | 12 | 27 | 1 | 0.71007 | 0 | 0 | 0 | 0 | 0 | 0 | 0 | 0.71007 | 0
2019 | 12 | 27 | 2 | 0.71007 | 0 | 0 | 0 | 0 | 0 | 0 | 0 | 0.71007 | 0
2019 | 12 | 27 | 3 | 0.71007 | 0 | 0 | 0 | 0 | 0 | 0 | 0 | 0.71007 | 0
2019 | 12 | 27 | 4 | 0.71007 | 0 | 0 | 0 | 0 | 0 | 0 | 0 | 0.71007 | 0
2019 | 12 | 27 | 5 | 0.71007 | 0 | 0 | 0 | 0 | 0 | 0 | 0 | 0.71007 | 0
2019 | 12 | 27 | 6 | 0.71007 | 0 | 0 | 0 | 0 | 0 | 0 | 0 | 0.71007 | 0
2019 | 12 | 27 | 7 | 0.71007 | 0 | 0 | 0 | 0 | 0 | 0 | 0 | 0.71007 | 0
2019 | 12 | 27 | 8 | 0.71007 | 0 | 0 | 0 | 0 | 0 | 0 | 0 | 0.71007 | 0
2019 | 12 | 27 | 9 | 0.71007 | 0 | 0 | 0 | 0 | 0 | 0 | 0 | 0.71007 | 0
2019 | 12 | 27 | 10 | 0.71007 | 0 | 0 | 0 | 0 | 0 | 0 | 0 | 0.71007 | 0
2019 | 12 | 27 | 11 | 0.71007 | 0 | 0 | 0 | 0 | 0 | 0 | 0 | 0.71007 | 0
2019 | 12 | 27 | 12 | 0.71007 | 0 | 0 | 0 | 0 | 0 | 0 | 0 | 0.71007 | 0
2019 | 12 | 27 | 13 | 0.71007 | 0 | 0 | 0 | 0 | 0 | 0 | 0 | 0.71007 | 0
2019 | 12 | 27 | 14 | 0.71007 | 0 | 0 | 0 | 0 | 0 | 0 | 0 | 0.71007 | 0
2019 | 12 | 27 | 15 | 0.71007 | 0 | 0 | 0 | 0 | 0 | 0 | 0 | 0.71007 | 0
2019 | 12 | 27 | 16 | 0.71007 | 0 | 0 | 0 | 0 | 0 | 0 | 0 | 0.71007 | 0
2019 | 12 | 27 | 17 | 0.71007 | 0 | 0 | 0 | 0 | 0 | 0 | 0 | 0.71007 | 0
2019 | 12 | 27 | 18 | 0.71007 | 0 | 0 | 0 | 0 | 0 | 0 | 0 | 0.71007 | 0
2019 | 12 | 27 | 19 | 0.71007 | 0 | 0 | 0 | 0 | 0 | 0 | 0 | 0.71007 | 0
2019 | 12 | 27 | 20 | 0.71007 | 0 | 0 | 0 | 0 | 0 | 0 | 0 | 0.71007 | 0
2019 | 12 | 27 | 21 | 0.71007 | 0 | 0 | 0 | 0 | 0 | 0 | 0 | 0.71007 | 0
2019 | 12 | 27 | 22 | 0.71007 | 0 | 0 | 0 | 0 | 0 | 0 | 0 | 0.71007 | 0
2019 | 12 | 27 | 23 | 0.71007 | 0 | 0 | 0 | 0 | 0 | 0 | 0 | 0.71007 | 0
2019 | 12 | 27 | 24 | 0.71007 | 0 | 0 | 0 | 0 | 0 | 0 | 0 | 0.71007 | 0
2019 | 12 | 28 | 1 | 0.71007 | 0 | 0 | 0 | 0 | 0 | 0 | 0 | 0.71007 | 0
2019 | 12 | 28 | 2 | 0.71007 | 0 | 0 | 0 | 0 | 0 | 0 | 0 | 0.71007 | 0
2019 | 12 | 28 | 3 | 0.71007 | 0 | 0 | 0 | 0 | 0 | 0 | 0 | 0.71007 | 0
2019 | 12 | 28 | 4 | 0.71007 | 0 | 0 | 0 | 0 | 0 | 0 | 0 | 0.71007 | 0
2019 | 12 | 28 | 5 | 0.71007 | 0 | 0 | 0 | 0 | 0 | 0 | 0 | 0.71007 | 0
2019 | 12 | 28 | 6 | 0.71007 | 0 | 0 | 0 | 0 | 0 | 0 | 0 | 0.71007 | 0
2019 | 12 | 28 | 7 | 0.71007 | 0 | 0 | 0 | 0 | 0 | 0 | 0 | 0.71007 | 0
2019 | 12 | 28 | 8 | 0.71007 | 0 | 0 | 0 | 0 | 0 | 0 | 0 | 0.71007 | 0
2019 | 12 | 28 | 9 | 0.71007 | 0 | 0 | 0 | 0 | 0 | 0 | 0 | 0.71007 | 0
2019 | 12 | 28 | 10 | 0.71007 | 0 | 0 | 0 | 0 | 0 | 0 | 0 | 0.71007 | 0
2019 | 12 | 28 | 11 | 0.71007 | 0 | 0 | 0 | 0 | 0 | 0 | 0 | 0.71007 | 0
2019 | 12 | 28 | 12 | 0.71007 | 0 | 0 | 0 | 0 | 0 | 0 | 0 | 0.71007 | 0
2019 | 12 | 28 | 13 | 0.71007 | 0 | 0 | 0 | 0 | 0 | 0 | 0 | 0.71007 | 0
2019 | 12 | 28 | 14 | 0.71007 | 0 | 0 | 0 | 0 | 0 | 0 | 0 | 0.71007 | 0
2019 | 12 | 28 | 15 | 0.71007 | 0 | 0 | 0 | 0 | 0 | 0 | 0 | 0.71007 | 0
2019 | 12 | 28 | 16 | 0.71007 | 0 | 0 | 0 | 0 | 0 | 0 | 0 | 0.71007 | 0
2019 | 12 | 28 | 17 | 0.71007 | 0 | 0 | 0 | 0 | 0 | 0 | 0 | 0.71007 | 0
2019 | 12 | 28 | 18 | 0.71007 | 0 | 0 | 0 | 0 | 0 | 0 | 0 | 0.71007 | 0
2019 | 12 | 28 | 19 | 0.71007 | 0 | 0 | 0 | 0 | 0 | 0 | 0 | 0.71007 | 0
2019 | 12 | 28 | 20 | 0.71007 | 0 | 0 | 0 | 0 | 0 | 0 | 0 | 0.71007 | 0
2019 | 12 | 28 | 21 | 0.71007 | 0 | 0 | 0 | 0 | 0 | 0 | 0 | 0.71007 | 0
2019 | 12 | 28 | 22 | 0.71007 | 0 | 0 | 0 | 0 | 0 | 0 | 0 | 0.71007 | 0
2019 | 12 | 28 | 23 | 0.71007 | 0 | 0 | 0 | 0 | 0 | 0 | 0 | 0.71007 | 0
2019 | 12 | 28 | 24 | 0.71007 | 0 | 0 | 0 | 0 | 0 | 0 | 0 | 0.71007 | 0
2019 | 12 | 29 | 1 | 0.71007 | 0 | 0 | 0 | 0 | 0 | 0 | 0 | 0.71007 | 0
2019 | 12 | 29 | 2 | 0.71007 | 0 | 0 | 0 | 0 | 0 | 0 | 0 | 0.71007 | 0
2019 | 12 | 29 | 3 | 0.71007 | 0 | 0 | 0 | 0 | 0 | 0 | 0 | 0.71007 | 0
2019 | 12 | 29 | 4 | 0.71007 | 0 | 0 | 0 | 0 | 0 | 0 | 0 | 0.71007 | 0
2019 | 12 | 29 | 5 | 0.71007 | 0 | 0 | 0 | 0 | 0 | 0 | 0 | 0.71007 | 0
2019 | 12 | 29 | 6 | 0.71007 | 0 | 0 | 0 | 0 | 0 | 0 | 0 | 0.71007 | 0
2019 | 12 | 29 | 7 | 0.71007 | 0 | 0 | 0 | 0 | 0 | 0 | 0 | 0.71007 | 0
2019 | 12 | 29 | 8 | 0.71007 | 0 | 0 | 0 | 0 | 0 | 0 | 0 | 0.71007 | 0
2019 | 12 | 29 | 9 | 0.71007 | 0 | 0 | 0 | 0 | 0 | 0 | 0 | 0.71007 | 0
2019 | 12 | 29 | 10 | 0.71007 | 0 | 0 | 0 | 0 | 0 | 0 | 0 | 0.71007 | 0
2019 | 12 | 29 | 11 | 0.71007 | 0 | 0 | 0 | 0 | 0 | 0 | 0 | 0.71007 | 0
2019 | 12 | 29 | 12 | 0.71007 | 0 | 0 | 0 | 0 | 0 | 0 | 0 | 0.71007 | 0
2019 | 12 | 29 | 13 | 0.71007 | 0 | 0 | 0 | 0 | 0 | 0 | 0 | 0.71007 | 0
2019 | 12 | 29 | 14 | 0.71007 | 0 | 0 | 0 | 0 | 0 | 0 | 0 | 0.71007 | 0
2019 | 12 | 29 | 15 | 0.71007 | 0 | 0 | 0 | 0 | 0 | 0 | 0 | 0.71007 | 0
2019 | 12 | 29 | 16 | 0.71007 | 0 | 0 | 0 | 0 | 0 | 0 | 0 | 0.71007 | 0
2019 | 12 | 29 | 17 | 0.71007 | 0 | 0 | 0 | 0 | 0 | 0 | 0 | 0.71007 | 0
2019 | 12 | 29 | 18 | 0.71007 | 0 | 0 | 0 | 0 | 0 | 0 | 0 | 0.71007 | 0
2019 | 12 | 29 | 19 | 0.71007 | 0 | 0 | 0 | 0 | 0 | 0 | 0 | 0.71007 | 0
2019 | 12 | 29 | 20 | 0.71007 | 0 | 0 | 0 | 0 | 0 | 0 | 0 | 0.71007 | 0
2019 | 12 | 29 | 21 | 0.71007 | 0 | 0 | 0 | 0 | 0 | 0 | 0 | 0.71007 | 0
2019 | 12 | 29 | 22 | 0.71007 | 0 | 0 | 0 | 0 | 0 | 0 | 0 | 0.71007 | 0
2019 | 12 | 29 | 23 | 0.71007 | 0 | 0 | 0 | 0 | 0 | 0 | 0 | 0.71007 | 0
2019 | 12 | 29 | 24 | 0.71007 | 0 | 0 | 0 | 0 | 0 | 0 | 0 | 0.71007 | 0
2019 | 12 | 30 | 1 | 0.71007 | 0 | 0 | 0 | 0 | 0 | 0 | 0 | 0.71007 | 0
2019 | 12 | 30 | 2 | 0.71007 | 0 | 0 | 0 | 0 | 0 | 0 | 0 | 0.71007 | 0
2019 | 12 | 30 | 3 | 0.71007 | 0 | 0 | 0 | 0 | 0 | 0 | 0 | 0.71007 | 0
2019 | 12 | 30 | 4 | 0.71007 | 0 | 0 | 0 | 0 | 0 | 0 | 0 | 0.71007 | 0
2019 | 12 | 30 | 5 | 0.71007 | 0 | 0 | 0 | 0 | 0 | 0 | 0 | 0.71007 | 0
2019 | 12 | 30 | 6 | 0.71007 | 0 | 0 | 0 | 0 | 0 | 0 | 0 | 0.71007 | 0
2019 | 12 | 30 | 7 | 0.71007 | 0 | 0 | 0 | 0 | 0 | 0 | 0 | 0.71007 | 0
2019 | 12 | 30 | 8 | 0.71007 | 0 | 0 | 0 | 0 | 0 | 0 | 0 | 0.71007 | 0
2019 | 12 | 30 | 9 | 0.71007 | 0 | 0 | 0 | 0 | 0 | 0 | 0 | 0.71007 | 0
2019 | 12 | 30 | 10 | 0.71007 | 0 | 0 | 0 | 0 | 0 | 0 | 0 | 0.71007 | 0
2019 | 12 | 30 | 11 | 0.71007 | 0 | 0 | 0 | 0 | 0 | 0 | 0 | 0.71007 | 0
2019 | 12 | 30 | 12 | 0.71007 | 0 | 0 | 0 | 0 | 0 | 0 | 0 | 0.71007 | 0
2019 | 12 | 30 | 13 | 0.71007 | 0 | 0 | 0 | 0 | 0 | 0 | 0 | 0.71007 | 0
2019 | 12 | 30 | 14 | 0.71007 | 0 | 0 | 0 | 0 | 0 | 0 | 0 | 0.71007 | 0
2019 | 12 | 30 | 15 | 0.71007 | 0 | 0 | 0 | 0 | 0 | 0 | 0 | 0.71007 | 0
2019 | 12 | 30 | 16 | 0.71007 | 0 | 0 | 0 | 0 | 0 | 0 | 0 | 0.71007 | 0
2019 | 12 | 30 | 17 | 0.71007 | 0 | 0 | 0 | 0 | 0 | 0 | 0 | 0.71007 | 0
2019 | 12 | 30 | 18 | 0.71007 | 0 | 0 | 0 | 0 | 0 | 0 | 0 | 0.71007 | 0
2019 | 12 | 30 | 19 | 0.71007 | 0 | 0 | 0 | 0 | 0 | 0 | 0 | 0.71007 | 0
2019 | 12 | 30 | 20 | 0.71007 | 0 | 0 | 0 | 0 | 0 | 0 | 0 | 0.71007 | 0
2019 | 12 | 30 | 21 | 0.71007 | 0 | 0 | 0 | 0 | 0 | 0 | 0 | 0.71007 | 0
2019 | 12 | 30 | 22 | 0.71007 | 0 | 0 | 0 | 0 | 0 | 0 | 0 | 0.71007 | 0
2019 | 12 | 30 | 23 | 0.71007 | 0 | 0 | 0 | 0 | 0 | 0 | 0 | 0.71007 | 0
2019 | 12 | 30 | 24 | 0.71007 | 0 | 0 | 0 | 0 | 0 | 0 | 0 | 0.71007 | 0
2019 | 12 | 31 | 1 | 0.71007 | 0 | 0 | 0 | 0 | 0 | 0 | 0 | 0.71007 | 0
2019 | 12 | 31 | 2 | 0.71007 | 0 | 0 | 0 | 0 | 0 | 0 | 0 | 0.71007 | 0
2019 | 12 | 31 | 3 | 0.71007 | 0 | 0 | 0 | 0 | 0 | 0 | 0 | 0.71007 | 0
2019 | 12 | 31 | 4 | 0.71007 | 0 | 0 | 0 | 0 | 0 | 0 | 0 | 0.71007 | 0
2019 | 12 | 31 | 5 | 0.71007 | 0 | 0 | 0 | 0 | 0 | 0 | 0 | 0.71007 | 0
2019 | 12 | 31 | 6 | 0.71007 | 0 | 0 | 0 | 0 | 0 | 0 | 0 | 0.71007 | 0
2019 | 12 | 31 | 7 | 0.71007 | 0 | 0 | 0 | 0 | 0 | 0 | 0 | 0.71007 | 0
2019 | 12 | 31 | 8 | 0.71007 | 0 | 0 | 0 | 0 | 0 | 0 | 0 | 0.71007 | 0
2019 | 12 | 31 | 9 | 0.71007 | 0 | 0 | 0 | 0 | 0 | 0 | 0 | 0.71007 | 0
2019 | 12 | 31 | 10 | 0.71007 | 0 | 0 | 0 | 0 | 0 | 0 | 0 | 0.71007 | 0
2019 | 12 | 31 | 11 | 0.71007 | 0 | 0 | 0 | 0 | 0 | 0 | 0 | 0.71007 | 0
2019 | 12 | 31 | 12 | 0.71007 | 0 | 0 | 0 | 0 | 0 | 0 | 0 | 0.71007 | 0
2019 | 12 | 31 | 13 | 0.71007 | 0 | 0 | 0 | 0 | 0 | 0 | 0 | 0.71007 | 0
2019 | 12 | 31 | 14 | 0.71007 | 0 | 0 | 0 | 0 | 0 | 0 | 0 | 0.71007 | 0
2019 | 12 | 31 | 15 | 0.71007 | 0 | 0 | 0 | 0 | 0 | 0 | 0 | 0.71007 | 0
2019 | 12 | 31 | 16 | 0.71007 | 0 | 0 | 0 | 0 | 0 | 0 | 0 | 0.71007 | 0
2019 | 12 | 31 | 17 | 0.71007 | 0 | 0 | 0 | 0 | 0 | 0 | 0 | 0.71007 | 0
2019 | 12 | 31 | 18 | 0.71007 | 0 | 0 | 0 | 0 | 0 | 0 | 0 | 0.71007 | 0
2019 | 12 | 31 | 19 | 0.71007 | 0 | 0 | 0 | 0 | 0 | 0 | 0 | 0.71007 | 0
2019 | 12 | 31 | 20 | 0.71007 | 0 | 0 | 0 | 0 | 0 | 0 | 0 | 0.71007 | 0
2019 | 12 | 31 | 21 | 0.71007 | 0 | 0 | 0 | 0 | 0 | 0 | 0 | 0.71007 | 0
2019 | 12 | 31 | 22 | 0.71007 | 0 | 0 | 0 | 0 | 0 | 0 | 0 | 0.71007 | 0
2019 | 12 | 31 | 23 | 0.71007 | 0 | 0 | 0 | 0 | 0 | 0 | 0 | 0.71007 | 0
2019 | 12 | 31 | 24 | 0.71007 | 0 | 0 | 0 | 0 | 0 | 0 | 0 | 0.71007 | 0
2020 | 1 | 1 | 1 | 0.20646 | 0 | 0 | 0 | 0 | 0 | 0 | 0 | 0.20646 | 0
2020 | 1 | 1 | 2 | 0.20646 | 0 | 0 | 0 | 0 | 0 | 0 | 0 | 0.20646 | 0
2020 | 1 | 1 | 3 | 0.20646 | 0 | 0 | 0 | 0 | 0 | 0 | 0 | 0.20646 | 0
2020 | 1 | 1 | 4 | 0.20646 | 0 | 0 | 0 | 0 | 0 | 0 | 0 | 0.20646 | 0
2020 | 1 | 1 | 5 | 0.20646 | 0 | 0 | 0 | 0 | 0 | 0 | 0 | 0.20646 | 0
2020 | 1 | 1 | 6 | 0.20646 | 0 | 0 | 0 | 0 | 0 | 0 | 0 | 0.20646 | 0
2020 | 1 | 1 | 7 | 0.20646 | 0 | 0 | 0 | 0 | 0 | 0 | 0 | 0.20646 | 0
2020 | 1 | 1 | 8 | 0.20646 | 0 | 0 | 0 | 0 | 0 | 0 | 0 | 0.20646 | 0
2020 | 1 | 1 | 9 | 0.20646 | 0 | 0 | 0 | 0 | 0 | 0 | 0 | 0.20646 | 0
2020 | 1 | 1 | 10 | 0.20646 | 0 | 0 | 0 | 0 | 0 | 0 | 0 | 0.20646 | 0
2020 | 1 | 1 | 11 | 0.20646 | 0 | 0 | 0 | 0 | 0 | 0 | 0 | 0.20646 | 0
2020 | 1 | 1 | 12 | 0.20646 | 0 | 0 | 0 | 0 | 0 | 0 | 0 | 0.20646 | 0
2020 | 1 | 1 | 13 | 0.20646 | 0 | 0 | 0 | 0 | 0 | 0 | 0 | 0.20646 | 0
2020 | 1 | 1 | 14 | 0.20646 | 0 | 0 | 0 | 0 | 0 | 0 | 0 | 0.20646 | 0
2020 | 1 | 1 | 15 | 0.20646 | 0 | 0 | 0 | 0 | 0 | 0 | 0 | 0.20646 | 0
2020 | 1 | 1 | 16 | 0.20646 | 0 | 0 | 0 | 0 | 0 | 0 | 0 | 0.20646 | 0
2020 | 1 | 1 | 17 | 0.20646 | 0 | 0 | 0 | 0 | 0 | 0 | 0 | 0.20646 | 0
2020 | 1 | 1 | 18 | 0.20646 | 0 | 0 | 0 | 0 | 0 | 0 | 0 | 0.20646 | 0
2020 | 1 | 1 | 19 | 0.20646 | 0 | 0 | 0 | 0 | 0 | 0 | 0 | 0.20646 | 0
2020 | 1 | 1 | 20 | 0.20646 | 0 | 0 | 0 | 0 | 0 | 0 | 0 | 0.20646 | 0
2020 | 1 | 1 | 21 | 0.20646 | 0 | 0 | 0 | 0 | 0 | 0 | 0 | 0.20646 | 0
2020 | 1 | 1 | 22 | 0.20646 | 0 | 0 | 0 | 0 | 0 | 0 | 0 | 0.20646 | 0
2020 | 1 | 1 | 23 | 0.20646 | 0 | 0 | 0 | 0 | 0 | 0 | 0 | 0.20646 | 0
2020 | 1 | 1 | 24 | 0.20646 | 0 | 0 | 0 | 0 | 0 | 0 | 0 | 0.20646 | 0
2020 | 1 | 2 | 1 | 0.20646 | 0 | 0 | 0 | 0 | 0 | 0 | 0 | 0.20646 | 0
2020 | 1 | 2 | 2 | 0.20646 | 0 | 0 | 0 | 0 | 0 | 0 | 0 | 0.20646 | 0
2020 | 1 | 2 | 3 | 0.20646 | 0 | 0 | 0 | 0 | 0 | 0 | 0 | 0.20646 | 0
2020 | 1 | 2 | 4 | 0.20646 | 0 | 0 | 0 | 0 | 0 | 0 | 0 | 0.20646 | 0
2020 | 1 | 2 | 5 | 0.20646 | 0 | 0 | 0 | 0 | 0 | 0 | 0 | 0.20646 | 0
2020 | 1 | 2 | 6 | 0.20646 | 0 | 0 | 0 | 0 | 0 | 0 | 0 | 0.20646 | 0
2020 | 1 | 2 | 7 | 0.20646 | 0 | 0 | 0 | 0 | 0 | 0 | 0 | 0.20646 | 0
2020 | 1 | 2 | 8 | 0.20646 | 0 | 0 | 0 | 0 | 0 | 0 | 0 | 0.20646 | 0
2020 | 1 | 2 | 9 | 0.20646 | 0 | 0 | 0 | 0 | 0 | 0 | 0 | 0.20646 | 0
2020 | 1 | 2 | 10 | 0.20646 | 0 | 0 | 0 | 0 | 0 | 0 | 0 | 0.20646 | 0
2020 | 1 | 2 | 11 | 0.20646 | 0 | 0 | 0 | 0 | 0 | 0 | 0 | 0.20646 | 0
2020 | 1 | 2 | 12 | 0.20646 | 0 | 0 | 0 | 0 | 0 | 0 | 0 | 0.20646 | 0
2020 | 1 | 2 | 13 | 0.20646 | 0 | 0 | 0 | 0 | 0 | 0 | 0 | 0.20646 | 0
2020 | 1 | 2 | 14 | 0.20646 | 0 | 0 | 0 | 0 | 0 | 0 | 0 | 0.20646 | 0
2020 | 1 | 2 | 15 | 0.20646 | 0 | 0 | 0 | 0 | 0 | 0 | 0 | 0.20646 | 0
2020 | 1 | 2 | 16 | 0.20646 | 0 | 0 | 0 | 0 | 0 | 0 | 0 | 0.20646 | 0
2020 | 1 | 2 | 17 | 0.20646 | 0 | 0 | 0 | 0 | 0 | 0 | 0 | 0.20646 | 0
2020 | 1 | 2 | 18 | 0.20646 | 0 | 0 | 0 | 0 | 0 | 0 | 0 | 0.20646 | 0
2020 | 1 | 2 | 19 | 0.20646 | 0 | 0 | 0 | 0 | 0 | 0 | 0 | 0.20646 | 0
2020 | 1 | 2 | 20 | 0.20646 | 0 | 0 | 0 | 0 | 0 | 0 | 0 | 0.20646 | 0
2020 | 1 | 2 | 21 | 0.20646 | 0 | 0 | 0 | 0 | 0 | 0 | 0 | 0.20646 | 0
2020 | 1 | 2 | 22 | 0.20646 | 0 | 0 | 0 | 0 | 0 | 0 | 0 | 0.20646 | 0
2020 | 1 | 2 | 23 | 0.20646 | 0 | 0 | 0 | 0 | 0 | 0 | 0 | 0.20646 | 0
2020 | 1 | 2 | 24 | 0.20646 | 0 | 0 | 0 | 0 | 0 | 0 | 0 | 0.20646 | 0
2020 | 1 | 3 | 1 | 0.20646 | 0 | 0 | 0 | 0 | 0 | 0 | 0 | 0.20646 | 0
2020 | 1 | 3 | 2 | 0.20646 | 0 | 0 | 0 | 0 | 0 | 0 | 0 | 0.20646 | 0
2020 | 1 | 3 | 3 | 0.20646 | 0 | 0 | 0 | 0 | 0 | 0 | 0 | 0.20646 | 0
2020 | 1 | 3 | 4 | 0.20646 | 0 | 0 | 0 | 0 | 0 | 0 | 0 | 0.20646 | 0
2020 | 1 | 3 | 5 | 0.20646 | 0 | 0 | 0 | 0 | 0 | 0 | 0 | 0.20646 | 0
2020 | 1 | 3 | 6 | 0.20646 | 0 | 0 | 0 | 0 | 0 | 0 | 0 | 0.20646 | 0
2020 | 1 | 3 | 7 | 0.20646 | 0 | 0 | 0 | 0 | 0 | 0 | 0 | 0.20646 | 0
2020 | 1 | 3 | 8 | 0.20646 | 0 | 0 | 0 | 0 | 0 | 0 | 0 | 0.20646 | 0
2020 | 1 | 3 | 9 | 0.20646 | 0 | 0 | 0 | 0 | 0 | 0 | 0 | 0.20646 | 0
2020 | 1 | 3 | 10 | 0.20646 | 0 | 0 | 0 | 0 | 0 | 0 | 0 | 0.20646 | 0
2020 | 1 | 3 | 11 | 0.20646 | 0 | 0 | 0 | 0 | 0 | 0 | 0 | 0.20646 | 0
2020 | 1 | 3 | 12 | 0.20646 | 0 | 0 | 0 | 0 | 0 | 0 | 0 | 0.20646 | 0
2020 | 1 | 3 | 13 | 0.20646 | 0 | 0 | 0 | 0 | 0 | 0 | 0 | 0.20646 | 0
2020 | 1 | 3 | 14 | 0.20646 | 0 | 0 | 0 | 0 | 0 | 0 | 0 | 0.20646 | 0
2020 | 1 | 3 | 15 | 0.20646 | 0 | 0 | 0 | 0 | 0 | 0 | 0 | 0.20646 | 0
2020 | 1 | 3 | 16 | 0.20646 | 0 | 0 | 0 | 0 | 0 | 0 | 0 | 0.20646 | 0
2020 | 1 | 3 | 17 | 0.20646 | 0 | 0 | 0 | 0 | 0 | 0 | 0 | 0.20646 | 0
2020 | 1 | 3 | 18 | 0.20646 | 0 | 0 | 0 | 0 | 0 | 0 | 0 | 0.20646 | 0
2020 | 1 | 3 | 19 | 0.20646 | 0 | 0 | 0 | 0 | 0 | 0 | 0 | 0.20646 | 0
2020 | 1 | 3 | 20 | 0.20646 | 0 | 0 | 0 | 0 | 0 | 0 | 0 | 0.20646 | 0
2020 | 1 | 3 | 21 | 0.20646 | 0 | 0 | 0 | 0 | 0 | 0 | 0 | 0.20646 | 0
2020 | 1 | 3 | 22 | 0.20646 | 0 | 0 | 0 | 0 | 0 | 0 | 0 | 0.20646 | 0
2020 | 1 | 3 | 23 | 0.20646 | 0 | 0 | 0 | 0 | 0 | 0 | 0 | 0.20646 | 0
2020 | 1 | 3 | 24 | 0.20646 | 0 | 0 | 0 | 0 | 0 | 0 | 0 | 0.20646 | 0
2020 | 1 | 4 | 1 | 0.20646 | 0 | 0 | 0 | 0 | 0 | 0 | 0 | 0.20646 | 0
2020 | 1 | 4 | 2 | 0.20646 | 0 | 0 | 0 | 0 | 0 | 0 | 0 | 0.20646 | 0
2020 | 1 | 4 | 3 | 0.20646 | 0 | 0 | 0 | 0 | 0 | 0 | 0 | 0.20646 | 0
2020 | 1 | 4 | 4 | 0.20646 | 0 | 0 | 0 | 0 | 0 | 0 | 0 | 0.20646 | 0
2020 | 1 | 4 | 5 | 0.20646 | 0 | 0 | 0 | 0 | 0 | 0 | 0 | 0.20646 | 0
2020 | 1 | 4 | 6 | 0.20646 | 0 | 0 | 0 | 0 | 0 | 0 | 0 | 0.20646 | 0
2020 | 1 | 4 | 7 | 0.20646 | 0 | 0 | 0 | 0 | 0 | 0 | 0 | 0.20646 | 0
2020 | 1 | 4 | 8 | 0.20646 | 0 | 0 | 0 | 0 | 0 | 0 | 0 | 0.20646 | 0
2020 | 1 | 4 | 9 | 0.20646 | 0 | 0 | 0 | 0 | 0 | 0 | 0 | 0.20646 | 0
2020 | 1 | 4 | 10 | 0.20646 | 0 | 0 | 0 | 0 | 0 | 0 | 0 | 0.20646 | 0
2020 | 1 | 4 | 11 | 0.20646 | 0 | 0 | 0 | 0 | 0 | 0 | 0 | 0.20646 | 0
2020 | 1 | 4 | 12 | 0.20646 | 0 | 0 | 0 | 0 | 0 | 0 | 0 | 0.20646 | 0
2020 | 1 | 4 | 13 | 0.20646 | 0 | 0 | 0 | 0 | 0 | 0 | 0 | 0.20646 | 0
2020 | 1 | 4 | 14 | 0.20646 | 0 | 0 | 0 | 0 | 0 | 0 | 0 | 0.20646 | 0
2020 | 1 | 4 | 15 | 0.20646 | 0 | 0 | 0 | 0 | 0 | 0 | 0 | 0.20646 | 0
2020 | 1 | 4 | 16 | 0.20646 | 0 | 0 | 0 | 0 | 0 | 0 | 0 | 0.20646 | 0
2020 | 1 | 4 | 17 | 0.20646 | 0 | 0 | 0 | 0 | 0 | 0 | 0 | 0.20646 | 0
2020 | 1 | 4 | 18 | 0.20646 | 0 | 0 | 0 | 0 | 0 | 0 | 0 | 0.20646 | 0
2020 | 1 | 4 | 19 | 0.20646 | 0 | 0 | 0 | 0 | 0 | 0 | 0 | 0.20646 | 0
2020 | 1 | 4 | 20 | 0.20646 | 0 | 0 | 0 | 0 | 0 | 0 | 0 | 0.20646 | 0
2020 | 1 | 4 | 21 | 0.20646 | 0 | 0 | 0 | 0 | 0 | 0 | 0 | 0.20646 | 0
2020 | 1 | 4 | 22 | 0.20646 | 0 | 0 | 0 | 0 | 0 | 0 | 0 | 0.20646 | 0
2020 | 1 | 4 | 23 | 0.20646 | 0 | 0 | 0 | 0 | 0 | 0 | 0 | 0.20646 | 0
2020 | 1 | 4 | 24 | 0.20646 | 0 | 0 | 0 | 0 | 0 | 0 | 0 | 0.20646 | 0
2020 | 1 | 5 | 1 | 0.20646 | 0 | 0 | 0 | 0 | 0 | 0 | 0 | 0.20646 | 0
2020 | 1 | 5 | 2 | 0.20646 | 0 | 0 | 0 | 0 | 0 | 0 | 0 | 0.20646 | 0
2020 | 1 | 5 | 3 | 0.20646 | 0 | 0 | 0 | 0 | 0 | 0 | 0 | 0.20646 | 0
2020 | 1 | 5 | 4 | 0.20646 | 0 | 0 | 0 | 0 | 0 | 0 | 0 | 0.20646 | 0
2020 | 1 | 5 | 5 | 0.20646 | 0 | 0 | 0 | 0 | 0 | 0 | 0 | 0.20646 | 0
2020 | 1 | 5 | 6 | 0.20646 | 0 | 0 | 0 | 0 | 0 | 0 | 0 | 0.20646 | 0
2020 | 1 | 5 | 7 | 0.20646 | 0 | 0 | 0 | 0 | 0 | 0 | 0 | 0.20646 | 0
2020 | 1 | 5 | 8 | 0.20646 | 0 | 0 | 0 | 0 | 0 | 0 | 0 | 0.20646 | 0
2020 | 1 | 5 | 9 | 0.20646 | 0 | 0 | 0 | 0 | 0 | 0 | 0 | 0.20646 | 0
2020 | 1 | 5 | 10 | 0.20646 | 0 | 0 | 0 | 0 | 0 | 0 | 0 | 0.20646 | 0
2020 | 1 | 5 | 11 | 0.20646 | 0 | 0 | 0 | 0 | 0 | 0 | 0 | 0.20646 | 0
2020 | 1 | 5 | 12 | 0.20646 | 0 | 0 | 0 | 0 | 0 | 0 | 0 | 0.20646 | 0
2020 | 1 | 5 | 13 | 0.20646 | 0 | 0 | 0 | 0 | 0 | 0 | 0 | 0.20646 | 0
2020 | 1 | 5 | 14 | 0.20646 | 0 | 0 | 0 | 0 | 0 | 0 | 0 | 0.20646 | 0
2020 | 1 | 5 | 15 | 0.20646 | 0 | 0 | 0 | 0 | 0 | 0 | 0 | 0.20646 | 0
2020 | 1 | 5 | 16 | 0.20646 | 0 | 0 | 0 | 0 | 0 | 0 | 0 | 0.20646 | 0
2020 | 1 | 5 | 17 | 0.20646 | 0 | 0 | 0 | 0 | 0 | 0 | 0 | 0.20646 | 0
2020 | 1 | 5 | 18 | 0.20646 | 0 | 0 | 0 | 0 | 0 | 0 | 0 | 0.20646 | 0
2020 | 1 | 5 | 19 | 0.20646 | 0 | 0 | 0 | 0 | 0 | 0 | 0 | 0.20646 | 0
2020 | 1 | 5 | 20 | 0.20646 | 0 | 0 | 0 | 0 | 0 | 0 | 0 | 0.20646 | 0
2020 | 1 | 5 | 21 | 0.20646 | 0 | 0 | 0 | 0 | 0 | 0 | 0 | 0.20646 | 0
2020 | 1 | 5 | 22 | 0.20646 | 0 | 0 | 0 | 0 | 0 | 0 | 0 | 0.20646 | 0
2020 | 1 | 5 | 23 | 0.20646 | 0 | 0 | 0 | 0 | 0 | 0 | 0 | 0.20646 | 0
2020 | 1 | 5 | 24 | 0.20646 | 0 | 0 | 0 | 0 | 0 | 0 | 0 | 0.20646 | 0
2020 | 1 | 6 | 1 | 0.20646 | 0 | 0 | 0 | 0 | 0 | 0 | 0 | 0.20646 | 0
2020 | 1 | 6 | 2 | 0.20646 | 0 | 0 | 0 | 0 | 0 | 0 | 0 | 0.20646 | 0
2020 | 1 | 6 | 3 | 0.20646 | 0 | 0 | 0 | 0 | 0 | 0 | 0 | 0.20646 | 0
2020 | 1 | 6 | 4 | 0.20646 | 0 | 0 | 0 | 0 | 0 | 0 | 0 | 0.20646 | 0
2020 | 1 | 6 | 5 | 0.20646 | 0 | 0 | 0 | 0 | 0 | 0 | 0 | 0.20646 | 0
2020 | 1 | 6 | 6 | 0.20646 | 0 | 0 | 0 | 0 | 0 | 0 | 0 | 0.20646 | 0
2020 | 1 | 6 | 7 | 0.20646 | 0 | 0 | 0 | 0 | 0 | 0 | 0 | 0.20646 | 0
2020 | 1 | 6 | 8 | 0.20646 | 0 | 0 | 0 | 0 | 0 | 0 | 0 | 0.20646 | 0
2020 | 1 | 6 | 9 | 0.20646 | 0 | 0 | 0 | 0 | 0 | 0 | 0 | 0.20646 | 0
2020 | 1 | 6 | 10 | 0.20646 | 0 | 0 | 0 | 0 | 0 | 0 | 0 | 0.20646 | 0
2020 | 1 | 6 | 11 | 0.20646 | 0 | 0 | 0 | 0 | 0 | 0 | 0 | 0.20646 | 0
2020 | 1 | 6 | 12 | 0.20646 | 0 | 0 | 0 | 0 | 0 | 0 | 0 | 0.20646 | 0
2020 | 1 | 6 | 13 | 0.20646 | 0 | 0 | 0 | 0 | 0 | 0 | 0 | 0.20646 | 0
2020 | 1 | 6 | 14 | 0.20646 | 0 | 0 | 0 | 0 | 0 | 0 | 0 | 0.20646 | 0
2020 | 1 | 6 | 15 | 0.20646 | 0 | 0 | 0 | 0 | 0 | 0 | 0 | 0.20646 | 0
2020 | 1 | 6 | 16 | 0.20646 | 0 | 0 | 0 | 0 | 0 | 0 | 0 | 0.20646 | 0
2020 | 1 | 6 | 17 | 0.20646 | 0 | 0 | 0 | 0 | 0 | 0 | 0 | 0.20646 | 0
2020 | 1 | 6 | 18 | 0.20646 | 0 | 0 | 0 | 0 | 0 | 0 | 0 | 0.20646 | 0
2020 | 1 | 6 | 19 | 0.20646 | 0 | 0 | 0 | 0 | 0 | 0 | 0 | 0.20646 | 0
2020 | 1 | 6 | 20 | 0.20646 | 0 | 0 | 0 | 0 | 0 | 0 | 0 | 0.20646 | 0
2020 | 1 | 6 | 21 | 0.20646 | 0 | 0 | 0 | 0 | 0 | 0 | 0 | 0.20646 | 0
2020 | 1 | 6 | 22 | 0.20646 | 0 | 0 | 0 | 0 | 0 | 0 | 0 | 0.20646 | 0
2020 | 1 | 6 | 23 | 0.20646 | 0 | 0 | 0 | 0 | 0 | 0 | 0 | 0.20646 | 0
2020 | 1 | 6 | 24 | 0.20646 | 0 | 0 | 0 | 0 | 0 | 0 | 0 | 0.20646 | 0
2020 | 1 | 7 | 1 | 0.20646 | 0 | 0 | 0 | 0 | 0 | 0 | 0 | 0.20646 | 0
2020 | 1 | 7 | 2 | 0.20646 | 0 | 0 | 0 | 0 | 0 | 0 | 0 | 0.20646 | 0
2020 | 1 | 7 | 3 | 0.20646 | 0 | 0 | 0 | 0 | 0 | 0 | 0 | 0.20646 | 0
2020 | 1 | 7 | 4 | 0.20646 | 0 | 0 | 0 | 0 | 0 | 0 | 0 | 0.20646 | 0
2020 | 1 | 7 | 5 | 0.20646 | 0 | 0 | 0 | 0 | 0 | 0 | 0 | 0.20646 | 0
2020 | 1 | 7 | 6 | 0.20646 | 0 | 0 | 0 | 0 | 0 | 0 | 0 | 0.20646 | 0
2020 | 1 | 7 | 7 | 0.20646 | 0 | 0 | 0 | 0 | 0 | 0 | 0 | 0.20646 | 0
2020 | 1 | 7 | 8 | 0.20646 | 0 | 0 | 0 | 0 | 0 | 0 | 0 | 0.20646 | 0
2020 | 1 | 7 | 9 | 0.20646 | 0 | 0 | 0 | 0 | 0 | 0 | 0 | 0.20646 | 0
2020 | 1 | 7 | 10 | 0.20646 | 0 | 0 | 0 | 0 | 0 | 0 | 0 | 0.20646 | 0
2020 | 1 | 7 | 11 | 0.20646 | 0 | 0 | 0 | 0 | 0 | 0 | 0 | 0.20646 | 0
2020 | 1 | 7 | 12 | 0.20646 | 0 | 0 | 0 | 0 | 0 | 0 | 0 | 0.20646 | 0
2020 | 1 | 7 | 13 | 0.20646 | 0 | 0 | 0 | 0 | 0 | 0 | 0 | 0.20646 | 0
2020 | 1 | 7 | 14 | 0.20646 | 0 | 0 | 0 | 0 | 0 | 0 | 0 | 0.20646 | 0
2020 | 1 | 7 | 15 | 0.20646 | 0 | 0 | 0 | 0 | 0 | 0 | 0 | 0.20646 | 0
2020 | 1 | 7 | 16 | 0.20646 | 0 | 0 | 0 | 0 | 0 | 0 | 0 | 0.20646 | 0
2020 | 1 | 7 | 17 | 0.20646 | 0 | 0 | 0 | 0 | 0 | 0 | 0 | 0.20646 | 0
2020 | 1 | 7 | 18 | 0.20646 | 0 | 0 | 0 | 0 | 0 | 0 | 0 | 0.20646 | 0
2020 | 1 | 7 | 19 | 0.20646 | 0 | 0 | 0 | 0 | 0 | 0 | 0 | 0.20646 | 0
2020 | 1 | 7 | 20 | 0.20646 | 0 | 0 | 0 | 0 | 0 | 0 | 0 | 0.20646 | 0
2020 | 1 | 7 | 21 | 0.20646 | 0 | 0 | 0 | 0 | 0 | 0 | 0 | 0.20646 | 0
2020 | 1 | 7 | 22 | 0.20646 | 0 | 0 | 0 | 0 | 0 | 0 | 0 | 0.20646 | 0
2020 | 1 | 7 | 23 | 0.20646 | 0 | 0 | 0 | 0 | 0 | 0 | 0 | 0.20646 | 0
2020 | 1 | 7 | 24 | 0.20646 | 0 | 0 | 0 | 0 | 0 | 0 | 0 | 0.20646 | 0
2020 | 1 | 8 | 1 | 0.20646 | 0 | 0 | 0 | 0 | 0 | 0 | 0 | 0.20646 | 0
2020 | 1 | 8 | 2 | 0.20646 | 0 | 0 | 0 | 0 | 0 | 0 | 0 | 0.20646 | 0
2020 | 1 | 8 | 3 | 0.20646 | 0 | 0 | 0 | 0 | 0 | 0 | 0 | 0.20646 | 0
2020 | 1 | 8 | 4 | 0.20646 | 0 | 0 | 0 | 0 | 0 | 0 | 0 | 0.20646 | 0
2020 | 1 | 8 | 5 | 0.20646 | 0 | 0 | 0 | 0 | 0 | 0 | 0 | 0.20646 | 0
2020 | 1 | 8 | 6 | 0.20646 | 0 | 0 | 0 | 0 | 0 | 0 | 0 | 0.20646 | 0
2020 | 1 | 8 | 7 | 0.20646 | 0 | 0 | 0 | 0 | 0 | 0 | 0 | 0.20646 | 0
2020 | 1 | 8 | 8 | 0.20646 | 0 | 0 | 0 | 0 | 0 | 0 | 0 | 0.20646 | 0
2020 | 1 | 8 | 9 | 0.20646 | 0 | 0 | 0 | 0 | 0 | 0 | 0 | 0.20646 | 0
2020 | 1 | 8 | 10 | 0.20646 | 0 | 0 | 0 | 0 | 0 | 0 | 0 | 0.20646 | 0
2020 | 1 | 8 | 11 | 0.20646 | 0 | 0 | 0 | 0 | 0 | 0 | 0 | 0.20646 | 0
2020 | 1 | 8 | 12 | 0.20646 | 0 | 0 | 0 | 0 | 0 | 0 | 0 | 0.20646 | 0
2020 | 1 | 8 | 13 | 0.20646 | 0 | 0 | 0 | 0 | 0 | 0 | 0 | 0.20646 | 0
2020 | 1 | 8 | 14 | 0.20646 | 0 | 0 | 0 | 0 | 0 | 0 | 0 | 0.20646 | 0
2020 | 1 | 8 | 15 | 0.20646 | 0 | 0 | 0 | 0 | 0 | 0 | 0 | 0.20646 | 0
2020 | 1 | 8 | 16 | 0.20646 | 0 | 0 | 0 | 0 | 0 | 0 | 0 | 0.20646 | 0
2020 | 1 | 8 | 17 | 0.20646 | 0 | 0 | 0 | 0 | 0 | 0 | 0 | 0.20646 | 0
2020 | 1 | 8 | 18 | 0.20646 | 0 | 0 | 0 | 0 | 0 | 0 | 0 | 0.20646 | 0
2020 | 1 | 8 | 19 | 0.20646 | 0 | 0 | 0 | 0 | 0 | 0 | 0 | 0.20646 | 0
2020 | 1 | 8 | 20 | 0.20646 | 0 | 0 | 0 | 0 | 0 | 0 | 0 | 0.20646 | 0
2020 | 1 | 8 | 21 | 0.20646 | 0 | 0 | 0 | 0 | 0 | 0 | 0 | 0.20646 | 0
2020 | 1 | 8 | 22 | 0.20646 | 0 | 0 | 0 | 0 | 0 | 0 | 0 | 0.20646 | 0
2020 | 1 | 8 | 23 | 0.20646 | 0 | 0 | 0 | 0 | 0 | 0 | 0 | 0.20646 | 0
2020 | 1 | 8 | 24 | 0.20646 | 0 | 0 | 0 | 0 | 0 | 0 | 0 | 0.20646 | 0
2020 | 1 | 9 | 1 | 0.20646 | 0 | 0 | 0 | 0 | 0 | 0 | 0 | 0.20646 | 0
2020 | 1 | 9 | 2 | 0.20646 | 0 | 0 | 0 | 0 | 0 | 0 | 0 | 0.20646 | 0
2020 | 1 | 9 | 3 | 0.20646 | 0 | 0 | 0 | 0 | 0 | 0 | 0 | 0.20646 | 0
2020 | 1 | 9 | 4 | 0.20646 | 0 | 0 | 0 | 0 | 0 | 0 | 0 | 0.20646 | 0
2020 | 1 | 9 | 5 | 0.20646 | 0 | 0 | 0 | 0 | 0 | 0 | 0 | 0.20646 | 0
2020 | 1 | 9 | 6 | 0.20646 | 0 | 0 | 0 | 0 | 0 | 0 | 0 | 0.20646 | 0
2020 | 1 | 9 | 7 | 0.20646 | 0 | 0 | 0 | 0 | 0 | 0 | 0 | 0.20646 | 0
2020 | 1 | 9 | 8 | 0.20646 | 0 | 0 | 0 | 0 | 0 | 0 | 0 | 0.20646 | 0
2020 | 1 | 9 | 9 | 0.20646 | 0 | 0 | 0 | 0 | 0 | 0 | 0 | 0.20646 | 0
2020 | 1 | 9 | 10 | 0.20646 | 0 | 0 | 0 | 0 | 0 | 0 | 0 | 0.20646 | 0
2020 | 1 | 9 | 11 | 0.20646 | 0 | 0 | 0 | 0 | 0 | 0 | 0 | 0.20646 | 0
2020 | 1 | 9 | 12 | 0.20646 | 0 | 0 | 0 | 0 | 0 | 0 | 0 | 0.20646 | 0
2020 | 1 | 9 | 13 | 0.20646 | 0 | 0 | 0 | 0 | 0 | 0 | 0 | 0.20646 | 0
2020 | 1 | 9 | 14 | 0.20646 | 0 | 0 | 0 | 0 | 0 | 0 | 0 | 0.20646 | 0
2020 | 1 | 9 | 15 | 0.20646 | 0 | 0 | 0 | 0 | 0 | 0 | 0 | 0.20646 | 0
2020 | 1 | 9 | 16 | 0.20646 | 0 | 0 | 0 | 0 | 0 | 0 | 0 | 0.20646 | 0
2020 | 1 | 9 | 17 | 0.20646 | 0 | 0 | 0 | 0 | 0 | 0 | 0 | 0.20646 | 0
2020 | 1 | 9 | 18 | 0.20646 | 0 | 0 | 0 | 0 | 0 | 0 | 0 | 0.20646 | 0
2020 | 1 | 9 | 19 | 0.20646 | 0 | 0 | 0 | 0 | 0 | 0 | 0 | 0.20646 | 0
2020 | 1 | 9 | 20 | 0.20646 | 0 | 0 | 0 | 0 | 0 | 0 | 0 | 0.20646 | 0
2020 | 1 | 9 | 21 | 0.20646 | 0 | 0 | 0 | 0 | 0 | 0 | 0 | 0.20646 | 0
2020 | 1 | 9 | 22 | 0.20646 | 0 | 0 | 0 | 0 | 0 | 0 | 0 | 0.20646 | 0
2020 | 1 | 9 | 23 | 0.20646 | 0 | 0 | 0 | 0 | 0 | 0 | 0 | 0.20646 | 0
2020 | 1 | 9 | 24 | 0.20646 | 0 | 0 | 0 | 0 | 0 | 0 | 0 | 0.20646 | 0
2020 | 1 | 10 | 1 | 0.20646 | 0 | 0 | 0 | 0 | 0 | 0 | 0 | 0.20646 | 0
2020 | 1 | 10 | 2 | 0.20646 | 0 | 0 | 0 | 0 | 0 | 0 | 0 | 0.20646 | 0
2020 | 1 | 10 | 3 | 0.20646 | 0 | 0 | 0 | 0 | 0 | 0 | 0 | 0.20646 | 0
2020 | 1 | 10 | 4 | 0.20646 | 0 | 0 | 0 | 0 | 0 | 0 | 0 | 0.20646 | 0
2020 | 1 | 10 | 5 | 0.20646 | 0 | 0 | 0 | 0 | 0 | 0 | 0 | 0.20646 | 0
2020 | 1 | 10 | 6 | 0.20646 | 0 | 0 | 0 | 0 | 0 | 0 | 0 | 0.20646 | 0
2020 | 1 | 10 | 7 | 0.20646 | 0 | 0 | 0 | 0 | 0 | 0 | 0 | 0.20646 | 0
2020 | 1 | 10 | 8 | 0.20646 | 0 | 0 | 0 | 0 | 0 | 0 | 0 | 0.20646 | 0
2020 | 1 | 10 | 9 | 0.20646 | 0 | 0 | 0 | 0 | 0 | 0 | 0 | 0.20646 | 0
2020 | 1 | 10 | 10 | 0.20646 | 0 | 0 | 0 | 0 | 0 | 0 | 0 | 0.20646 | 0
2020 | 1 | 10 | 11 | 0.20646 | 0 | 0 | 0 | 0 | 0 | 0 | 0 | 0.20646 | 0
2020 | 1 | 10 | 12 | 0.20646 | 0 | 0 | 0 | 0 | 0 | 0 | 0 | 0.20646 | 0
2020 | 1 | 10 | 13 | 0.20646 | 0 | 0 | 0 | 0 | 0 | 0 | 0 | 0.20646 | 0
2020 | 1 | 10 | 14 | 0.20646 | 0 | 0 | 0 | 0 | 0 | 0 | 0 | 0.20646 | 0
2020 | 1 | 10 | 15 | 0.20646 | 0 | 0 | 0 | 0 | 0 | 0 | 0 | 0.20646 | 0
2020 | 1 | 10 | 16 | 0.20646 | 0 | 0 | 0 | 0 | 0 | 0 | 0 | 0.20646 | 0
2020 | 1 | 10 | 17 | 0.20646 | 0 | 0 | 0 | 0 | 0 | 0 | 0 | 0.20646 | 0
2020 | 1 | 10 | 18 | 0.20646 | 0 | 0 | 0 | 0 | 0 | 0 | 0 | 0.20646 | 0
2020 | 1 | 10 | 19 | 0.20646 | 0 | 0 | 0 | 0 | 0 | 0 | 0 | 0.20646 | 0
2020 | 1 | 10 | 20 | 0.20646 | 0 | 0 | 0 | 0 | 0 | 0 | 0 | 0.20646 | 0
2020 | 1 | 10 | 21 | 0.20646 | 0 | 0 | 0 | 0 | 0 | 0 | 0 | 0.20646 | 0
2020 | 1 | 10 | 22 | 0.20646 | 0 | 0 | 0 | 0 | 0 | 0 | 0 | 0.20646 | 0
2020 | 1 | 10 | 23 | 0.20646 | 0 | 0 | 0 | 0 | 0 | 0 | 0 | 0.20646 | 0
2020 | 1 | 10 | 24 | 0.20646 | 0 | 0 | 0 | 0 | 0 | 0 | 0 | 0.20646 | 0
2020 | 1 | 11 | 1 | 0.20646 | 0 | 0 | 0 | 0 | 0 | 0 | 0 | 0.20646 | 0
2020 | 1 | 11 | 2 | 0.20646 | 0 | 0 | 0 | 0 | 0 | 0 | 0 | 0.20646 | 0
2020 | 1 | 11 | 3 | 0.20646 | 0 | 0 | 0 | 0 | 0 | 0 | 0 | 0.20646 | 0
2020 | 1 | 11 | 4 | 0.20646 | 0 | 0 | 0 | 0 | 0 | 0 | 0 | 0.20646 | 0
2020 | 1 | 11 | 5 | 0.20646 | 0 | 0 | 0 | 0 | 0 | 0 | 0 | 0.20646 | 0
2020 | 1 | 11 | 6 | 0.20646 | 0 | 0 | 0 | 0 | 0 | 0 | 0 | 0.20646 | 0
2020 | 1 | 11 | 7 | 0.20646 | 0 | 0 | 0 | 0 | 0 | 0 | 0 | 0.20646 | 0
2020 | 1 | 11 | 8 | 0.20646 | 0 | 0 | 0 | 0 | 0 | 0 | 0 | 0.20646 | 0
2020 | 1 | 11 | 9 | 0.20646 | 0 | 0 | 0 | 0 | 0 | 0 | 0 | 0.20646 | 0
2020 | 1 | 11 | 10 | 0.20646 | 0 | 0 | 0 | 0 | 0 | 0 | 0 | 0.20646 | 0
2020 | 1 | 11 | 11 | 0.20646 | 0 | 0 | 0 | 0 | 0 | 0 | 0 | 0.20646 | 0
2020 | 1 | 11 | 12 | 0.20646 | 0 | 0 | 0 | 0 | 0 | 0 | 0 | 0.20646 | 0
2020 | 1 | 11 | 13 | 0.20646 | 0 | 0 | 0 | 0 | 0 | 0 | 0 | 0.20646 | 0
2020 | 1 | 11 | 14 | 0.20646 | 0 | 0 | 0 | 0 | 0 | 0 | 0 | 0.20646 | 0
2020 | 1 | 11 | 15 | 0.20646 | 0 | 0 | 0 | 0 | 0 | 0 | 0 | 0.20646 | 0
2020 | 1 | 11 | 16 | 0.20646 | 0 | 0 | 0 | 0 | 0 | 0 | 0 | 0.20646 | 0
2020 | 1 | 11 | 17 | 0.20646 | 0 | 0 | 0 | 0 | 0 | 0 | 0 | 0.20646 | 0
2020 | 1 | 11 | 18 | 0.20646 | 0 | 0 | 0 | 0 | 0 | 0 | 0 | 0.20646 | 0
2020 | 1 | 11 | 19 | 0.20646 | 0 | 0 | 0 | 0 | 0 | 0 | 0 | 0.20646 | 0
2020 | 1 | 11 | 20 | 0.20646 | 0 | 0 | 0 | 0 | 0 | 0 | 0 | 0.20646 | 0
2020 | 1 | 11 | 21 | 0.20646 | 0 | 0 | 0 | 0 | 0 | 0 | 0 | 0.20646 | 0
2020 | 1 | 11 | 22 | 0.20646 | 0 | 0 | 0 | 0 | 0 | 0 | 0 | 0.20646 | 0
2020 | 1 | 11 | 23 | 0.20646 | 0 | 0 | 0 | 0 | 0 | 0 | 0 | 0.20646 | 0
2020 | 1 | 11 | 24 | 0.20646 | 0 | 0 | 0 | 0 | 0 | 0 | 0 | 0.20646 | 0
2020 | 1 | 12 | 1 | 0.20646 | 0 | 0 | 0 | 0 | 0 | 0 | 0 | 0.20646 | 0
2020 | 1 | 12 | 2 | 0.20646 | 0 | 0 | 0 | 0 | 0 | 0 | 0 | 0.20646 | 0
2020 | 1 | 12 | 3 | 0.20646 | 0 | 0 | 0 | 0 | 0 | 0 | 0 | 0.20646 | 0
2020 | 1 | 12 | 4 | 0.20646 | 0 | 0 | 0 | 0 | 0 | 0 | 0 | 0.20646 | 0
2020 | 1 | 12 | 5 | 0.20646 | 0 | 0 | 0 | 0 | 0 | 0 | 0 | 0.20646 | 0
2020 | 1 | 12 | 6 | 0.20646 | 0 | 0 | 0 | 0 | 0 | 0 | 0 | 0.20646 | 0
2020 | 1 | 12 | 7 | 0.20646 | 0 | 0 | 0 | 0 | 0 | 0 | 0 | 0.20646 | 0
2020 | 1 | 12 | 8 | 0.20646 | 0 | 0 | 0 | 0 | 0 | 0 | 0 | 0.20646 | 0
2020 | 1 | 12 | 9 | 0.20646 | 0 | 0 | 0 | 0 | 0 | 0 | 0 | 0.20646 | 0
2020 | 1 | 12 | 10 | 0.20646 | 0 | 0 | 0 | 0 | 0 | 0 | 0 | 0.20646 | 0
2020 | 1 | 12 | 11 | 0.20646 | 0 | 0 | 0 | 0 | 0 | 0 | 0 | 0.20646 | 0
2020 | 1 | 12 | 12 | 0.20646 | 0 | 0 | 0 | 0 | 0 | 0 | 0 | 0.20646 | 0
2020 | 1 | 12 | 13 | 0.20646 | 0 | 0 | 0 | 0 | 0 | 0 | 0 | 0.20646 | 0
2020 | 1 | 12 | 14 | 0.20646 | 0 | 0 | 0 | 0 | 0 | 0 | 0 | 0.20646 | 0
2020 | 1 | 12 | 15 | 0.20646 | 0 | 0 | 0 | 0 | 0 | 0 | 0 | 0.20646 | 0
2020 | 1 | 12 | 16 | 0.20646 | 0 | 0 | 0 | 0 | 0 | 0 | 0 | 0.20646 | 0
2020 | 1 | 12 | 17 | 0.20646 | 0 | 0 | 0 | 0 | 0 | 0 | 0 | 0.20646 | 0
2020 | 1 | 12 | 18 | 0.20646 | 0 | 0 | 0 | 0 | 0 | 0 | 0 | 0.20646 | 0
2020 | 1 | 12 | 19 | 0.20646 | 0 | 0 | 0 | 0 | 0 | 0 | 0 | 0.20646 | 0
2020 | 1 | 12 | 20 | 0.20646 | 0 | 0 | 0 | 0 | 0 | 0 | 0 | 0.20646 | 0
2020 | 1 | 12 | 21 | 0.20646 | 0 | 0 | 0 | 0 | 0 | 0 | 0 | 0.20646 | 0
2020 | 1 | 12 | 22 | 0.20646 | 0 | 0 | 0 | 0 | 0 | 0 | 0 | 0.20646 | 0
2020 | 1 | 12 | 23 | 0.20646 | 0 | 0 | 0 | 0 | 0 | 0 | 0 | 0.20646 | 0
2020 | 1 | 12 | 24 | 0.20646 | 0 | 0 | 0 | 0 | 0 | 0 | 0 | 0.20646 | 0
2020 | 1 | 13 | 1 | 0.20646 | 0 | 0 | 0 | 0 | 0 | 0 | 0 | 0.20646 | 0
2020 | 1 | 13 | 2 | 0.20646 | 0 | 0 | 0 | 0 | 0 | 0 | 0 | 0.20646 | 0
2020 | 1 | 13 | 3 | 0.20646 | 0 | 0 | 0 | 0 | 0 | 0 | 0 | 0.20646 | 0
2020 | 1 | 13 | 4 | 0.20646 | 0 | 0 | 0 | 0 | 0 | 0 | 0 | 0.20646 | 0
2020 | 1 | 13 | 5 | 0.20646 | 0 | 0 | 0 | 0 | 0 | 0 | 0 | 0.20646 | 0
2020 | 1 | 13 | 6 | 0.20646 | 0 | 0 | 0 | 0 | 0 | 0 | 0 | 0.20646 | 0
2020 | 1 | 13 | 7 | 0.20646 | 0 | 0 | 0 | 0 | 0 | 0 | 0 | 0.20646 | 0
2020 | 1 | 13 | 8 | 0.20646 | 0 | 0 | 0 | 0 | 0 | 0 | 0 | 0.20646 | 0
2020 | 1 | 13 | 9 | 0.20646 | 0 | 0 | 0 | 0 | 0 | 0 | 0 | 0.20646 | 0
2020 | 1 | 13 | 10 | 0.20646 | 0 | 0 | 0 | 0 | 0 | 0 | 0 | 0.20646 | 0
2020 | 1 | 13 | 11 | 0.20646 | 0 | 0 | 0 | 0 | 0 | 0 | 0 | 0.20646 | 0
2020 | 1 | 13 | 12 | 0.20646 | 0 | 0 | 0 | 0 | 0 | 0 | 0 | 0.20646 | 0
2020 | 1 | 13 | 13 | 0.20646 | 0 | 0 | 0 | 0 | 0 | 0 | 0 | 0.20646 | 0
2020 | 1 | 13 | 14 | 0.20646 | 0 | 0 | 0 | 0 | 0 | 0 | 0 | 0.20646 | 0
2020 | 1 | 13 | 15 | 0.20646 | 0 | 0 | 0 | 0 | 0 | 0 | 0 | 0.20646 | 0
2020 | 1 | 13 | 16 | 0.20646 | 0 | 0 | 0 | 0 | 0 | 0 | 0 | 0.20646 | 0
2020 | 1 | 13 | 17 | 0.20646 | 0 | 0 | 0 | 0 | 0 | 0 | 0 | 0.20646 | 0
2020 | 1 | 13 | 18 | 0.20646 | 0 | 0 | 0 | 0 | 0 | 0 | 0 | 0.20646 | 0
2020 | 1 | 13 | 19 | 0.20646 | 0 | 0 | 0 | 0 | 0 | 0 | 0 | 0.20646 | 0
2020 | 1 | 13 | 20 | 0.20646 | 0 | 0 | 0 | 0 | 0 | 0 | 0 | 0.20646 | 0
2020 | 1 | 13 | 21 | 0.20646 | 0 | 0 | 0 | 0 | 0 | 0 | 0 | 0.20646 | 0
2020 | 1 | 13 | 22 | 0.20646 | 0 | 0 | 0 | 0 | 0 | 0 | 0 | 0.20646 | 0
2020 | 1 | 13 | 23 | 0.20646 | 0 | 0 | 0 | 0 | 0 | 0 | 0 | 0.20646 | 0
2020 | 1 | 13 | 24 | 0.20646 | 0 | 0 | 0 | 0 | 0 | 0 | 0 | 0.20646 | 0
2020 | 1 | 14 | 1 | 0.20646 | 0 | 0 | 0 | 0 | 0 | 0 | 0 | 0.20646 | 0
2020 | 1 | 14 | 2 | 0.20646 | 0 | 0 | 0 | 0 | 0 | 0 | 0 | 0.20646 | 0
2020 | 1 | 14 | 3 | 0.20646 | 0 | 0 | 0 | 0 | 0 | 0 | 0 | 0.20646 | 0
2020 | 1 | 14 | 4 | 0.20646 | 0 | 0 | 0 | 0 | 0 | 0 | 0 | 0.20646 | 0
2020 | 1 | 14 | 5 | 0.20646 | 0 | 0 | 0 | 0 | 0 | 0 | 0 | 0.20646 | 0
2020 | 1 | 14 | 6 | 0.20646 | 0 | 0 | 0 | 0 | 0 | 0 | 0 | 0.20646 | 0
2020 | 1 | 14 | 7 | 0.20646 | 0 | 0 | 0 | 0 | 0 | 0 | 0 | 0.20646 | 0
2020 | 1 | 14 | 8 | 0.20646 | 0 | 0 | 0 | 0 | 0 | 0 | 0 | 0.20646 | 0
2020 | 1 | 14 | 9 | 0.20646 | 0 | 0 | 0 | 0 | 0 | 0 | 0 | 0.20646 | 0
2020 | 1 | 14 | 10 | 0.20646 | 0 | 0 | 0 | 0 | 0 | 0 | 0 | 0.20646 | 0
2020 | 1 | 14 | 11 | 0.20646 | 0 | 0 | 0 | 0 | 0 | 0 | 0 | 0.20646 | 0
2020 | 1 | 14 | 12 | 0.20646 | 0 | 0 | 0 | 0 | 0 | 0 | 0 | 0.20646 | 0
2020 | 1 | 14 | 13 | 0.20646 | 0 | 0 | 0 | 0 | 0 | 0 | 0 | 0.20646 | 0
2020 | 1 | 14 | 14 | 0.20646 | 0 | 0 | 0 | 0 | 0 | 0 | 0 | 0.20646 | 0
2020 | 1 | 14 | 15 | 0.20646 | 0 | 0 | 0 | 0 | 0 | 0 | 0 | 0.20646 | 0
2020 | 1 | 14 | 16 | 0.20646 | 0 | 0 | 0 | 0 | 0 | 0 | 0 | 0.20646 | 0
2020 | 1 | 14 | 17 | 0.20646 | 0 | 0 | 0 | 0 | 0 | 0 | 0 | 0.20646 | 0
2020 | 1 | 14 | 18 | 0.20646 | 0 | 0 | 0 | 0 | 0 | 0 | 0 | 0.20646 | 0
2020 | 1 | 14 | 19 | 0.20646 | 0 | 0 | 0 | 0 | 0 | 0 | 0 | 0.20646 | 0
2020 | 1 | 14 | 20 | 0.20646 | 0 | 0 | 0 | 0 | 0 | 0 | 0 | 0.20646 | 0
2020 | 1 | 14 | 21 | 0.20646 | 0 | 0 | 0 | 0 | 0 | 0 | 0 | 0.20646 | 0
2020 | 1 | 14 | 22 | 0.20646 | 0 | 0 | 0 | 0 | 0 | 0 | 0 | 0.20646 | 0
2020 | 1 | 14 | 23 | 0.20646 | 0 | 0 | 0 | 0 | 0 | 0 | 0 | 0.20646 | 0
2020 | 1 | 14 | 24 | 0.20646 | 0 | 0 | 0 | 0 | 0 | 0 | 0 | 0.20646 | 0
2020 | 1 | 15 | 1 | 0.20646 | 0 | 0 | 0 | 0 | 0 | 0 | 0 | 0.20646 | 0
2020 | 1 | 15 | 2 | 0.20646 | 0 | 0 | 0 | 0 | 0 | 0 | 0 | 0.20646 | 0
2020 | 1 | 15 | 3 | 0.20646 | 0 | 0 | 0 | 0 | 0 | 0 | 0 | 0.20646 | 0
2020 | 1 | 15 | 4 | 0.20646 | 0 | 0 | 0 | 0 | 0 | 0 | 0 | 0.20646 | 0
2020 | 1 | 15 | 5 | 0.20646 | 0 | 0 | 0 | 0 | 0 | 0 | 0 | 0.20646 | 0
2020 | 1 | 15 | 6 | 0.20646 | 0 | 0 | 0 | 0 | 0 | 0 | 0 | 0.20646 | 0
2020 | 1 | 15 | 7 | 0.20646 | 0 | 0 | 0 | 0 | 0 | 0 | 0 | 0.20646 | 0
2020 | 1 | 15 | 8 | 0.20646 | 0 | 0 | 0 | 0 | 0 | 0 | 0 | 0.20646 | 0
2020 | 1 | 15 | 9 | 0.20646 | 0 | 0 | 0 | 0 | 0 | 0 | 0 | 0.20646 | 0
2020 | 1 | 15 | 10 | 0.20646 | 0 | 0 | 0 | 0 | 0 | 0 | 0 | 0.20646 | 0
2020 | 1 | 15 | 11 | 0.20646 | 0 | 0 | 0 | 0 | 0 | 0 | 0 | 0.20646 | 0
2020 | 1 | 15 | 12 | 0.20646 | 0 | 0 | 0 | 0 | 0 | 0 | 0 | 0.20646 | 0
2020 | 1 | 15 | 13 | 0.20646 | 0 | 0 | 0 | 0 | 0 | 0 | 0 | 0.20646 | 0
2020 | 1 | 15 | 14 | 0.20646 | 0 | 0 | 0 | 0 | 0 | 0 | 0 | 0.20646 | 0
2020 | 1 | 15 | 15 | 0.20646 | 0 | 0 | 0 | 0 | 0 | 0 | 0 | 0.20646 | 0
2020 | 1 | 15 | 16 | 0.20646 | 0 | 0 | 0 | 0 | 0 | 0 | 0 | 0.20646 | 0
2020 | 1 | 15 | 17 | 0.20646 | 0 | 0 | 0 | 0 | 0 | 0 | 0 | 0.20646 | 0
2020 | 1 | 15 | 18 | 0.20646 | 0 | 0 | 0 | 0 | 0 | 0 | 0 | 0.20646 | 0
2020 | 1 | 15 | 19 | 0.20646 | 0 | 0 | 0 | 0 | 0 | 0 | 0 | 0.20646 | 0
2020 | 1 | 15 | 20 | 0.20646 | 0 | 0 | 0 | 0 | 0 | 0 | 0 | 0.20646 | 0
2020 | 1 | 15 | 21 | 0.20646 | 0 | 0 | 0 | 0 | 0 | 0 | 0 | 0.20646 | 0
2020 | 1 | 15 | 22 | 0.20646 | 0 | 0 | 0 | 0 | 0 | 0 | 0 | 0.20646 | 0
2020 | 1 | 15 | 23 | 0.20646 | 0 | 0 | 0 | 0 | 0 | 0 | 0 | 0.20646 | 0
2020 | 1 | 15 | 24 | 0.20646 | 0 | 0 | 0 | 0 | 0 | 0 | 0 | 0.20646 | 0
2020 | 1 | 16 | 1 | 0.20646 | 0 | 0 | 0 | 0 | 0 | 0 | 0 | 0.20646 | 0
2020 | 1 | 16 | 2 | 0.20646 | 0 | 0 | 0 | 0 | 0 | 0 | 0 | 0.20646 | 0
2020 | 1 | 16 | 3 | 0.20646 | 0 | 0 | 0 | 0 | 0 | 0 | 0 | 0.20646 | 0
2020 | 1 | 16 | 4 | 0.20646 | 0 | 0 | 0 | 0 | 0 | 0 | 0 | 0.20646 | 0
2020 | 1 | 16 | 5 | 0.20646 | 0 | 0 | 0 | 0 | 0 | 0 | 0 | 0.20646 | 0
2020 | 1 | 16 | 6 | 0.20646 | 0 | 0 | 0 | 0 | 0 | 0 | 0 | 0.20646 | 0
2020 | 1 | 16 | 7 | 0.20646 | 0 | 0 | 0 | 0 | 0 | 0 | 0 | 0.20646 | 0
2020 | 1 | 16 | 8 | 0.20646 | 0 | 0 | 0 | 0 | 0 | 0 | 0 | 0.20646 | 0
2020 | 1 | 16 | 9 | 0.20646 | 0 | 0 | 0 | 0 | 0 | 0 | 0 | 0.20646 | 0
2020 | 1 | 16 | 10 | 0.20646 | 0 | 0 | 0 | 0 | 0 | 0 | 0 | 0.20646 | 0
2020 | 1 | 16 | 11 | 0.20646 | 0 | 0 | 0 | 0 | 0 | 0 | 0 | 0.20646 | 0
2020 | 1 | 16 | 12 | 0.20646 | 0 | 0 | 0 | 0 | 0 | 0 | 0 | 0.20646 | 0
2020 | 1 | 16 | 13 | 0.20646 | 0 | 0 | 0 | 0 | 0 | 0 | 0 | 0.20646 | 0
2020 | 1 | 16 | 14 | 0.20646 | 0 | 0 | 0 | 0 | 0 | 0 | 0 | 0.20646 | 0
2020 | 1 | 16 | 15 | 0.20646 | 0 | 0 | 0 | 0 | 0 | 0 | 0 | 0.20646 | 0
2020 | 1 | 16 | 16 | 0.20646 | 0 | 0 | 0 | 0 | 0 | 0 | 0 | 0.20646 | 0
2020 | 1 | 16 | 17 | 0.20646 | 0 | 0 | 0 | 0 | 0 | 0 | 0 | 0.20646 | 0
2020 | 1 | 16 | 18 | 0.20646 | 0 | 0 | 0 | 0 | 0 | 0 | 0 | 0.20646 | 0
2020 | 1 | 16 | 19 | 0.20646 | 0 | 0 | 0 | 0 | 0 | 0 | 0 | 0.20646 | 0
2020 | 1 | 16 | 20 | 0.20646 | 0 | 0 | 0 | 0 | 0 | 0 | 0 | 0.20646 | 0
2020 | 1 | 16 | 21 | 0.20646 | 0 | 0 | 0 | 0 | 0 | 0 | 0 | 0.20646 | 0
2020 | 1 | 16 | 22 | 0.20646 | 0 | 0 | 0 | 0 | 0 | 0 | 0 | 0.20646 | 0
2020 | 1 | 16 | 23 | 0.20646 | 0 | 0 | 0 | 0 | 0 | 0 | 0 | 0.20646 | 0
2020 | 1 | 16 | 24 | 0.20646 | 0 | 0 | 0 | 0 | 0 | 0 | 0 | 0.20646 | 0
2020 | 1 | 17 | 1 | 0.20646 | 0 | 0 | 0 | 0 | 0 | 0 | 0 | 0.20646 | 0
2020 | 1 | 17 | 2 | 0.20646 | 0 | 0 | 0 | 0 | 0 | 0 | 0 | 0.20646 | 0
2020 | 1 | 17 | 3 | 0.20646 | 0 | 0 | 0 | 0 | 0 | 0 | 0 | 0.20646 | 0
2020 | 1 | 17 | 4 | 0.20646 | 0 | 0 | 0 | 0 | 0 | 0 | 0 | 0.20646 | 0
2020 | 1 | 17 | 5 | 0.20646 | 0 | 0 | 0 | 0 | 0 | 0 | 0 | 0.20646 | 0
2020 | 1 | 17 | 6 | 0.20646 | 0 | 0 | 0 | 0 | 0 | 0 | 0 | 0.20646 | 0
2020 | 1 | 17 | 7 | 0.20646 | 0 | 0 | 0 | 0 | 0 | 0 | 0 | 0.20646 | 0
2020 | 1 | 17 | 8 | 0.20646 | 0 | 0 | 0 | 0 | 0 | 0 | 0 | 0.20646 | 0
2020 | 1 | 17 | 9 | 0.20646 | 0 | 0 | 0 | 0 | 0 | 0 | 0 | 0.20646 | 0
2020 | 1 | 17 | 10 | 0.20646 | 0 | 0 | 0 | 0 | 0 | 0 | 0 | 0.20646 | 0
2020 | 1 | 17 | 11 | 0.20646 | 0 | 0 | 0 | 0 | 0 | 0 | 0 | 0.20646 | 0
2020 | 1 | 17 | 12 | 0.20646 | 0 | 0 | 0 | 0 | 0 | 0 | 0 | 0.20646 | 0
2020 | 1 | 17 | 13 | 0.20646 | 0 | 0 | 0 | 0 | 0 | 0 | 0 | 0.20646 | 0
2020 | 1 | 17 | 14 | 0.20646 | 0 | 0 | 0 | 0 | 0 | 0 | 0 | 0.20646 | 0
2020 | 1 | 17 | 15 | 0.20646 | 0 | 0 | 0 | 0 | 0 | 0 | 0 | 0.20646 | 0
2020 | 1 | 17 | 16 | 0.20646 | 0 | 0 | 0 | 0 | 0 | 0 | 0 | 0.20646 | 0
2020 | 1 | 17 | 17 | 0.20646 | 0 | 0 | 0 | 0 | 0 | 0 | 0 | 0.20646 | 0
2020 | 1 | 17 | 18 | 0.20646 | 0 | 0 | 0 | 0 | 0 | 0 | 0 | 0.20646 | 0
2020 | 1 | 17 | 19 | 0.20646 | 0 | 0 | 0 | 0 | 0 | 0 | 0 | 0.20646 | 0
2020 | 1 | 17 | 20 | 0.20646 | 0 | 0 | 0 | 0 | 0 | 0 | 0 | 0.20646 | 0
2020 | 1 | 17 | 21 | 0.20646 | 0 | 0 | 0 | 0 | 0 | 0 | 0 | 0.20646 | 0
2020 | 1 | 17 | 22 | 0.20646 | 0 | 0 | 0 | 0 | 0 | 0 | 0 | 0.20646 | 0
2020 | 1 | 17 | 23 | 0.20646 | 0 | 0 | 0 | 0 | 0 | 0 | 0 | 0.20646 | 0
2020 | 1 | 17 | 24 | 0.20646 | 0 | 0 | 0 | 0 | 0 | 0 | 0 | 0.20646 | 0
2020 | 1 | 18 | 1 | 0.20646 | 0 | 0 | 0 | 0 | 0 | 0 | 0 | 0.20646 | 0
2020 | 1 | 18 | 2 | 0.20646 | 0 | 0 | 0 | 0 | 0 | 0 | 0 | 0.20646 | 0
2020 | 1 | 18 | 3 | 0.20646 | 0 | 0 | 0 | 0 | 0 | 0 | 0 | 0.20646 | 0
2020 | 1 | 18 | 4 | 0.20646 | 0 | 0 | 0 | 0 | 0 | 0 | 0 | 0.20646 | 0
2020 | 1 | 18 | 5 | 0.20646 | 0 | 0 | 0 | 0 | 0 | 0 | 0 | 0.20646 | 0
2020 | 1 | 18 | 6 | 0.20646 | 0 | 0 | 0 | 0 | 0 | 0 | 0 | 0.20646 | 0
2020 | 1 | 18 | 7 | 0.20646 | 0 | 0 | 0 | 0 | 0 | 0 | 0 | 0.20646 | 0
2020 | 1 | 18 | 8 | 0.20646 | 0 | 0 | 0 | 0 | 0 | 0 | 0 | 0.20646 | 0
2020 | 1 | 18 | 9 | 0.20646 | 0 | 0 | 0 | 0 | 0 | 0 | 0 | 0.20646 | 0
2020 | 1 | 18 | 10 | 0.20646 | 0 | 0 | 0 | 0 | 0 | 0 | 0 | 0.20646 | 0
2020 | 1 | 18 | 11 | 0.20646 | 0 | 0 | 0 | 0 | 0 | 0 | 0 | 0.20646 | 0
2020 | 1 | 18 | 12 | 0.20646 | 0 | 0 | 0 | 0 | 0 | 0 | 0 | 0.20646 | 0
2020 | 1 | 18 | 13 | 0.20646 | 0 | 0 | 0 | 0 | 0 | 0 | 0 | 0.20646 | 0
2020 | 1 | 18 | 14 | 0.20646 | 0 | 0 | 0 | 0 | 0 | 0 | 0 | 0.20646 | 0
2020 | 1 | 18 | 15 | 0.20646 | 0 | 0 | 0 | 0 | 0 | 0 | 0 | 0.20646 | 0
2020 | 1 | 18 | 16 | 0.20646 | 0 | 0 | 0 | 0 | 0 | 0 | 0 | 0.20646 | 0
2020 | 1 | 18 | 17 | 0.20646 | 0 | 0 | 0 | 0 | 0 | 0 | 0 | 0.20646 | 0
2020 | 1 | 18 | 18 | 0.20646 | 0 | 0 | 0 | 0 | 0 | 0 | 0 | 0.20646 | 0
2020 | 1 | 18 | 19 | 0.20646 | 0 | 0 | 0 | 0 | 0 | 0 | 0 | 0.20646 | 0
2020 | 1 | 18 | 20 | 0.20646 | 0 | 0 | 0 | 0 | 0 | 0 | 0 | 0.20646 | 0
2020 | 1 | 18 | 21 | 0.20646 | 0 | 0 | 0 | 0 | 0 | 0 | 0 | 0.20646 | 0
2020 | 1 | 18 | 22 | 0.20646 | 0 | 0 | 0 | 0 | 0 | 0 | 0 | 0.20646 | 0
2020 | 1 | 18 | 23 | 0.20646 | 0 | 0 | 0 | 0 | 0 | 0 | 0 | 0.20646 | 0
2020 | 1 | 18 | 24 | 0.20646 | 0 | 0 | 0 | 0 | 0 | 0 | 0 | 0.20646 | 0
2020 | 1 | 19 | 1 | 0.20646 | 0 | 0 | 0 | 0 | 0 | 0 | 0 | 0.20646 | 0
2020 | 1 | 19 | 2 | 0.20646 | 0 | 0 | 0 | 0 | 0 | 0 | 0 | 0.20646 | 0
2020 | 1 | 19 | 3 | 0.20646 | 0 | 0 | 0 | 0 | 0 | 0 | 0 | 0.20646 | 0
2020 | 1 | 19 | 4 | 0.20646 | 0 | 0 | 0 | 0 | 0 | 0 | 0 | 0.20646 | 0
2020 | 1 | 19 | 5 | 0.20646 | 0 | 0 | 0 | 0 | 0 | 0 | 0 | 0.20646 | 0
2020 | 1 | 19 | 6 | 0.20646 | 0 | 0 | 0 | 0 | 0 | 0 | 0 | 0.20646 | 0
2020 | 1 | 19 | 7 | 0.20646 | 0 | 0 | 0 | 0 | 0 | 0 | 0 | 0.20646 | 0
2020 | 1 | 19 | 8 | 0.20646 | 0 | 0 | 0 | 0 | 0 | 0 | 0 | 0.20646 | 0
2020 | 1 | 19 | 9 | 0.20646 | 0 | 0 | 0 | 0 | 0 | 0 | 0 | 0.20646 | 0
2020 | 1 | 19 | 10 | 0.20646 | 0 | 0 | 0 | 0 | 0 | 0 | 0 | 0.20646 | 0
2020 | 1 | 19 | 11 | 0.20646 | 0 | 0 | 0 | 0 | 0 | 0 | 0 | 0.20646 | 0
2020 | 1 | 19 | 12 | 0.20646 | 0 | 0 | 0 | 0 | 0 | 0 | 0 | 0.20646 | 0
2020 | 1 | 19 | 13 | 0.20646 | 0 | 0 | 0 | 0 | 0 | 0 | 0 | 0.20646 | 0
2020 | 1 | 19 | 14 | 0.20646 | 0 | 0 | 0 | 0 | 0 | 0 | 0 | 0.20646 | 0
2020 | 1 | 19 | 15 | 0.20646 | 0 | 0 | 0 | 0 | 0 | 0 | 0 | 0.20646 | 0
2020 | 1 | 19 | 16 | 0.20646 | 0 | 0 | 0 | 0 | 0 | 0 | 0 | 0.20646 | 0
2020 | 1 | 19 | 17 | 0.20646 | 0 | 0 | 0 | 0 | 0 | 0 | 0 | 0.20646 | 0
2020 | 1 | 19 | 18 | 0.20646 | 0 | 0 | 0 | 0 | 0 | 0 | 0 | 0.20646 | 0
2020 | 1 | 19 | 19 | 0.20646 | 0 | 0 | 0 | 0 | 0 | 0 | 0 | 0.20646 | 0
2020 | 1 | 19 | 20 | 0.20646 | 0 | 0 | 0 | 0 | 0 | 0 | 0 | 0.20646 | 0
2020 | 1 | 19 | 21 | 0.20646 | 0 | 0 | 0 | 0 | 0 | 0 | 0 | 0.20646 | 0
2020 | 1 | 19 | 22 | 0.20646 | 0 | 0 | 0 | 0 | 0 | 0 | 0 | 0.20646 | 0
2020 | 1 | 19 | 23 | 0.20646 | 0 | 0 | 0 | 0 | 0 | 0 | 0 | 0.20646 | 0
2020 | 1 | 19 | 24 | 0.20646 | 0 | 0 | 0 | 0 | 0 | 0 | 0 | 0.20646 | 0
2020 | 1 | 20 | 1 | 0.20646 | 0 | 0 | 0 | 0 | 0 | 0 | 0 | 0.20646 | 0
2020 | 1 | 20 | 2 | 0.20646 | 0 | 0 | 0 | 0 | 0 | 0 | 0 | 0.20646 | 0
2020 | 1 | 20 | 3 | 0.20646 | 0 | 0 | 0 | 0 | 0 | 0 | 0 | 0.20646 | 0
2020 | 1 | 20 | 4 | 0.20646 | 0 | 0 | 0 | 0 | 0 | 0 | 0 | 0.20646 | 0
2020 | 1 | 20 | 5 | 0.20646 | 0 | 0 | 0 | 0 | 0 | 0 | 0 | 0.20646 | 0
2020 | 1 | 20 | 6 | 0.20646 | 0 | 0 | 0 | 0 | 0 | 0 | 0 | 0.20646 | 0
2020 | 1 | 20 | 7 | 0.20646 | 0 | 0 | 0 | 0 | 0 | 0 | 0 | 0.20646 | 0
2020 | 1 | 20 | 8 | 0.20646 | 0 | 0 | 0 | 0 | 0 | 0 | 0 | 0.20646 | 0
2020 | 1 | 20 | 9 | 0.20646 | 0 | 0 | 0 | 0 | 0 | 0 | 0 | 0.20646 | 0
2020 | 1 | 20 | 10 | 0.20646 | 0 | 0 | 0 | 0 | 0 | 0 | 0 | 0.20646 | 0
2020 | 1 | 20 | 11 | 0.20646 | 0 | 0 | 0 | 0 | 0 | 0 | 0 | 0.20646 | 0
2020 | 1 | 20 | 12 | 0.20646 | 0 | 0 | 0 | 0 | 0 | 0 | 0 | 0.20646 | 0
2020 | 1 | 20 | 13 | 0.20646 | 0 | 0 | 0 | 0 | 0 | 0 | 0 | 0.20646 | 0
2020 | 1 | 20 | 14 | 0.20646 | 0 | 0 | 0 | 0 | 0 | 0 | 0 | 0.20646 | 0
2020 | 1 | 20 | 15 | 0.20646 | 0 | 0 | 0 | 0 | 0 | 0 | 0 | 0.20646 | 0
2020 | 1 | 20 | 16 | 0.20646 | 0 | 0 | 0 | 0 | 0 | 0 | 0 | 0.20646 | 0
2020 | 1 | 20 | 17 | 0.20646 | 0 | 0 | 0 | 0 | 0 | 0 | 0 | 0.20646 | 0
2020 | 1 | 20 | 18 | 0.20646 | 0 | 0 | 0 | 0 | 0 | 0 | 0 | 0.20646 | 0
2020 | 1 | 20 | 19 | 0.20646 | 0 | 0 | 0 | 0 | 0 | 0 | 0 | 0.20646 | 0
2020 | 1 | 20 | 20 | 0.20646 | 0 | 0 | 0 | 0 | 0 | 0 | 0 | 0.20646 | 0
2020 | 1 | 20 | 21 | 0.20646 | 0 | 0 | 0 | 0 | 0 | 0 | 0 | 0.20646 | 0
2020 | 1 | 20 | 22 | 0.20646 | 0 | 0 | 0 | 0 | 0 | 0 | 0 | 0.20646 | 0
2020 | 1 | 20 | 23 | 0.20646 | 0 | 0 | 0 | 0 | 0 | 0 | 0 | 0.20646 | 0
2020 | 1 | 20 | 24 | 0.20646 | 0 | 0 | 0 | 0 | 0 | 0 | 0 | 0.20646 | 0
2020 | 1 | 21 | 1 | 0.20646 | 0 | 0 | 0 | 0 | 0 | 0 | 0 | 0.20646 | 0
2020 | 1 | 21 | 2 | 0.20646 | 0 | 0 | 0 | 0 | 0 | 0 | 0 | 0.20646 | 0
2020 | 1 | 21 | 3 | 0.20646 | 0 | 0 | 0 | 0 | 0 | 0 | 0 | 0.20646 | 0
2020 | 1 | 21 | 4 | 0.20646 | 0 | 0 | 0 | 0 | 0 | 0 | 0 | 0.20646 | 0
2020 | 1 | 21 | 5 | 0.20646 | 0 | 0 | 0 | 0 | 0 | 0 | 0 | 0.20646 | 0
2020 | 1 | 21 | 6 | 0.20646 | 0 | 0 | 0 | 0 | 0 | 0 | 0 | 0.20646 | 0
2020 | 1 | 21 | 7 | 0.20646 | 0 | 0 | 0 | 0 | 0 | 0 | 0 | 0.20646 | 0
2020 | 1 | 21 | 8 | 0.20646 | 0 | 0 | 0 | 0 | 0 | 0 | 0 | 0.20646 | 0
2020 | 1 | 21 | 9 | 0.20646 | 0 | 0 | 0 | 0 | 0 | 0 | 0 | 0.20646 | 0
2020 | 1 | 21 | 10 | 0.20646 | 0 | 0 | 0 | 0 | 0 | 0 | 0 | 0.20646 | 0
2020 | 1 | 21 | 11 | 0.20646 | 0 | 0 | 0 | 0 | 0 | 0 | 0 | 0.20646 | 0
2020 | 1 | 21 | 12 | 0.20646 | 0 | 0 | 0 | 0 | 0 | 0 | 0 | 0.20646 | 0
2020 | 1 | 21 | 13 | 0.20646 | 0 | 0 | 0 | 0 | 0 | 0 | 0 | 0.20646 | 0
2020 | 1 | 21 | 14 | 0.20646 | 0 | 0 | 0 | 0 | 0 | 0 | 0 | 0.20646 | 0
2020 | 1 | 21 | 15 | 0.20646 | 0 | 0 | 0 | 0 | 0 | 0 | 0 | 0.20646 | 0
2020 | 1 | 21 | 16 | 0.20646 | 0 | 0 | 0 | 0 | 0 | 0 | 0 | 0.20646 | 0
2020 | 1 | 21 | 17 | 0.20646 | 0 | 0 | 0 | 0 | 0 | 0 | 0 | 0.20646 | 0
2020 | 1 | 21 | 18 | 0.20646 | 0 | 0 | 0 | 0 | 0 | 0 | 0 | 0.20646 | 0
2020 | 1 | 21 | 19 | 0.20646 | 0 | 0 | 0 | 0 | 0 | 0 | 0 | 0.20646 | 0
2020 | 1 | 21 | 20 | 0.20646 | 0 | 0 | 0 | 0 | 0 | 0 | 0 | 0.20646 | 0
2020 | 1 | 21 | 21 | 0.20646 | 0 | 0 | 0 | 0 | 0 | 0 | 0 | 0.20646 | 0
2020 | 1 | 21 | 22 | 0.20646 | 0 | 0 | 0 | 0 | 0 | 0 | 0 | 0.20646 | 0
2020 | 1 | 21 | 23 | 0.20646 | 0 | 0 | 0 | 0 | 0 | 0 | 0 | 0.20646 | 0
2020 | 1 | 21 | 24 | 0.20646 | 0 | 0 | 0 | 0 | 0 | 0 | 0 | 0.20646 | 0
2020 | 1 | 22 | 1 | 0.20646 | 0 | 0 | 0 | 0 | 0 | 0 | 0 | 0.20646 | 0
2020 | 1 | 22 | 2 | 0.20646 | 0 | 0 | 0 | 0 | 0 | 0 | 0 | 0.20646 | 0
2020 | 1 | 22 | 3 | 0.20646 | 0 | 0 | 0 | 0 | 0 | 0 | 0 | 0.20646 | 0
2020 | 1 | 22 | 4 | 0.20646 | 0 | 0 | 0 | 0 | 0 | 0 | 0 | 0.20646 | 0
2020 | 1 | 22 | 5 | 0.20646 | 0 | 0 | 0 | 0 | 0 | 0 | 0 | 0.20646 | 0
2020 | 1 | 22 | 6 | 0.20646 | 0 | 0 | 0 | 0 | 0 | 0 | 0 | 0.20646 | 0
2020 | 1 | 22 | 7 | 0.20646 | 0 | 0 | 0 | 0 | 0 | 0 | 0 | 0.20646 | 0
2020 | 1 | 22 | 8 | 0.20646 | 0 | 0 | 0 | 0 | 0 | 0 | 0 | 0.20646 | 0
2020 | 1 | 22 | 9 | 0.20646 | 0 | 0 | 0 | 0 | 0 | 0 | 0 | 0.20646 | 0
2020 | 1 | 22 | 10 | 0.20646 | 0 | 0 | 0 | 0 | 0 | 0 | 0 | 0.20646 | 0
2020 | 1 | 22 | 11 | 0.20646 | 0 | 0 | 0 | 0 | 0 | 0 | 0 | 0.20646 | 0
2020 | 1 | 22 | 12 | 0.20646 | 0 | 0 | 0 | 0 | 0 | 0 | 0 | 0.20646 | 0
2020 | 1 | 22 | 13 | 0.20646 | 0 | 0 | 0 | 0 | 0 | 0 | 0 | 0.20646 | 0
2020 | 1 | 22 | 14 | 0.20646 | 0 | 0 | 0 | 0 | 0 | 0 | 0 | 0.20646 | 0
2020 | 1 | 22 | 15 | 0.20646 | 0 | 0 | 0 | 0 | 0 | 0 | 0 | 0.20646 | 0
2020 | 1 | 22 | 16 | 0.20646 | 0 | 0 | 0 | 0 | 0 | 0 | 0 | 0.20646 | 0
2020 | 1 | 22 | 17 | 0.20646 | 0 | 0 | 0 | 0 | 0 | 0 | 0 | 0.20646 | 0
2020 | 1 | 22 | 18 | 0.20646 | 0 | 0 | 0 | 0 | 0 | 0 | 0 | 0.20646 | 0
2020 | 1 | 22 | 19 | 0.20646 | 0 | 0 | 0 | 0 | 0 | 0 | 0 | 0.20646 | 0
2020 | 1 | 22 | 20 | 0.20646 | 0 | 0 | 0 | 0 | 0 | 0 | 0 | 0.20646 | 0
2020 | 1 | 22 | 21 | 0.20646 | 0 | 0 | 0 | 0 | 0 | 0 | 0 | 0.20646 | 0
2020 | 1 | 22 | 22 | 0.20646 | 0 | 0 | 0 | 0 | 0 | 0 | 0 | 0.20646 | 0
2020 | 1 | 22 | 23 | 0.20646 | 0 | 0 | 0 | 0 | 0 | 0 | 0 | 0.20646 | 0
2020 | 1 | 22 | 24 | 0.20646 | 0 | 0 | 0 | 0 | 0 | 0 | 0 | 0.20646 | 0
2020 | 1 | 23 | 1 | 0.20646 | 0 | 0 | 0 | 0 | 0 | 0 | 0 | 0.20646 | 0
2020 | 1 | 23 | 2 | 0.20646 | 0 | 0 | 0 | 0 | 0 | 0 | 0 | 0.20646 | 0
2020 | 1 | 23 | 3 | 0.20646 | 0 | 0 | 0 | 0 | 0 | 0 | 0 | 0.20646 | 0
2020 | 1 | 23 | 4 | 0.20646 | 0 | 0 | 0 | 0 | 0 | 0 | 0 | 0.20646 | 0
2020 | 1 | 23 | 5 | 0.20646 | 0 | 0 | 0 | 0 | 0 | 0 | 0 | 0.20646 | 0
2020 | 1 | 23 | 6 | 0.20646 | 0 | 0 | 0 | 0 | 0 | 0 | 0 | 0.20646 | 0
2020 | 1 | 23 | 7 | 0.20646 | 0 | 0 | 0 | 0 | 0 | 0 | 0 | 0.20646 | 0
2020 | 1 | 23 | 8 | 0.20646 | 0 | 0 | 0 | 0 | 0 | 0 | 0 | 0.20646 | 0
2020 | 1 | 23 | 9 | 0.20646 | 0 | 0 | 0 | 0 | 0 | 0 | 0 | 0.20646 | 0
2020 | 1 | 23 | 10 | 0.20646 | 0 | 0 | 0 | 0 | 0 | 0 | 0 | 0.20646 | 0
2020 | 1 | 23 | 11 | 0.20646 | 0 | 0 | 0 | 0 | 0 | 0 | 0 | 0.20646 | 0
2020 | 1 | 23 | 12 | 0.20646 | 0 | 0 | 0 | 0 | 0 | 0 | 0 | 0.20646 | 0
2020 | 1 | 23 | 13 | 0.20646 | 0 | 0 | 0 | 0 | 0 | 0 | 0 | 0.20646 | 0
2020 | 1 | 23 | 14 | 0.20646 | 0 | 0 | 0 | 0 | 0 | 0 | 0 | 0.20646 | 0
2020 | 1 | 23 | 15 | 0.20646 | 0 | 0 | 0 | 0 | 0 | 0 | 0 | 0.20646 | 0
2020 | 1 | 23 | 16 | 0.20646 | 0 | 0 | 0 | 0 | 0 | 0 | 0 | 0.20646 | 0
2020 | 1 | 23 | 17 | 0.20646 | 0 | 0 | 0 | 0 | 0 | 0 | 0 | 0.20646 | 0
2020 | 1 | 23 | 18 | 0.20646 | 0 | 0 | 0 | 0 | 0 | 0 | 0 | 0.20646 | 0
2020 | 1 | 23 | 19 | 0.20646 | 0 | 0 | 0 | 0 | 0 | 0 | 0 | 0.20646 | 0
2020 | 1 | 23 | 20 | 0.20646 | 0 | 0 | 0 | 0 | 0 | 0 | 0 | 0.20646 | 0
2020 | 1 | 23 | 21 | 0.20646 | 0 | 0 | 0 | 0 | 0 | 0 | 0 | 0.20646 | 0
2020 | 1 | 23 | 22 | 0.20646 | 0 | 0 | 0 | 0 | 0 | 0 | 0 | 0.20646 | 0
2020 | 1 | 23 | 23 | 0.20646 | 0 | 0 | 0 | 0 | 0 | 0 | 0 | 0.20646 | 0
2020 | 1 | 23 | 24 | 0.20646 | 0 | 0 | 0 | 0 | 0 | 0 | 0 | 0.20646 | 0
2020 | 1 | 24 | 1 | 0.20646 | 0 | 0 | 0 | 0 | 0 | 0 | 0 | 0.20646 | 0
2020 | 1 | 24 | 2 | 0.20646 | 0 | 0 | 0 | 0 | 0 | 0 | 0 | 0.20646 | 0
2020 | 1 | 24 | 3 | 0.20646 | 0 | 0 | 0 | 0 | 0 | 0 | 0 | 0.20646 | 0
2020 | 1 | 24 | 4 | 0.20646 | 0 | 0 | 0 | 0 | 0 | 0 | 0 | 0.20646 | 0
2020 | 1 | 24 | 5 | 0.20646 | 0 | 0 | 0 | 0 | 0 | 0 | 0 | 0.20646 | 0
2020 | 1 | 24 | 6 | 0.20646 | 0 | 0 | 0 | 0 | 0 | 0 | 0 | 0.20646 | 0
2020 | 1 | 24 | 7 | 0.20646 | 0 | 0 | 0 | 0 | 0 | 0 | 0 | 0.20646 | 0
2020 | 1 | 24 | 8 | 0.20646 | 0 | 0 | 0 | 0 | 0 | 0 | 0 | 0.20646 | 0
2020 | 1 | 24 | 9 | 0.20646 | 0 | 0 | 0 | 0 | 0 | 0 | 0 | 0.20646 | 0
2020 | 1 | 24 | 10 | 0.20646 | 0 | 0 | 0 | 0 | 0 | 0 | 0 | 0.20646 | 0
2020 | 1 | 24 | 11 | 0.20646 | 0 | 0 | 0 | 0 | 0 | 0 | 0 | 0.20646 | 0
2020 | 1 | 24 | 12 | 0.20646 | 0 | 0 | 0 | 0 | 0 | 0 | 0 | 0.20646 | 0
2020 | 1 | 24 | 13 | 0.20646 | 0 | 0 | 0 | 0 | 0 | 0 | 0 | 0.20646 | 0
2020 | 1 | 24 | 14 | 0.20646 | 0 | 0 | 0 | 0 | 0 | 0 | 0 | 0.20646 | 0
2020 | 1 | 24 | 15 | 0.20646 | 0 | 0 | 0 | 0 | 0 | 0 | 0 | 0.20646 | 0
2020 | 1 | 24 | 16 | 0.20646 | 0 | 0 | 0 | 0 | 0 | 0 | 0 | 0.20646 | 0
2020 | 1 | 24 | 17 | 0.20646 | 0 | 0 | 0 | 0 | 0 | 0 | 0 | 0.20646 | 0
2020 | 1 | 24 | 18 | 0.20646 | 0 | 0 | 0 | 0 | 0 | 0 | 0 | 0.20646 | 0
2020 | 1 | 24 | 19 | 0.20646 | 0 | 0 | 0 | 0 | 0 | 0 | 0 | 0.20646 | 0
2020 | 1 | 24 | 20 | 0.20646 | 0 | 0 | 0 | 0 | 0 | 0 | 0 | 0.20646 | 0
2020 | 1 | 24 | 21 | 0.20646 | 0 | 0 | 0 | 0 | 0 | 0 | 0 | 0.20646 | 0
2020 | 1 | 24 | 22 | 0.20646 | 0 | 0 | 0 | 0 | 0 | 0 | 0 | 0.20646 | 0
2020 | 1 | 24 | 23 | 0.20646 | 0 | 0 | 0 | 0 | 0 | 0 | 0 | 0.20646 | 0
2020 | 1 | 24 | 24 | 0.20646 | 0 | 0 | 0 | 0 | 0 | 0 | 0 | 0.20646 | 0
2020 | 1 | 25 | 1 | 0.20646 | 0 | 0 | 0 | 0 | 0 | 0 | 0 | 0.20646 | 0
2020 | 1 | 25 | 2 | 0.20646 | 0 | 0 | 0 | 0 | 0 | 0 | 0 | 0.20646 | 0
2020 | 1 | 25 | 3 | 0.20646 | 0 | 0 | 0 | 0 | 0 | 0 | 0 | 0.20646 | 0
2020 | 1 | 25 | 4 | 0.20646 | 0 | 0 | 0 | 0 | 0 | 0 | 0 | 0.20646 | 0
2020 | 1 | 25 | 5 | 0.20646 | 0 | 0 | 0 | 0 | 0 | 0 | 0 | 0.20646 | 0
2020 | 1 | 25 | 6 | 0.20646 | 0 | 0 | 0 | 0 | 0 | 0 | 0 | 0.20646 | 0
2020 | 1 | 25 | 7 | 0.20646 | 0 | 0 | 0 | 0 | 0 | 0 | 0 | 0.20646 | 0
2020 | 1 | 25 | 8 | 0.20646 | 0 | 0 | 0 | 0 | 0 | 0 | 0 | 0.20646 | 0
2020 | 1 | 25 | 9 | 0.20646 | 0 | 0 | 0 | 0 | 0 | 0 | 0 | 0.20646 | 0
2020 | 1 | 25 | 10 | 0.20646 | 0 | 0 | 0 | 0 | 0 | 0 | 0 | 0.20646 | 0
2020 | 1 | 25 | 11 | 0.20646 | 0 | 0 | 0 | 0 | 0 | 0 | 0 | 0.20646 | 0
2020 | 1 | 25 | 12 | 0.20646 | 0 | 0 | 0 | 0 | 0 | 0 | 0 | 0.20646 | 0
2020 | 1 | 25 | 13 | 0.20646 | 0 | 0 | 0 | 0 | 0 | 0 | 0 | 0.20646 | 0
2020 | 1 | 25 | 14 | 0.20646 | 0 | 0 | 0 | 0 | 0 | 0 | 0 | 0.20646 | 0
2020 | 1 | 25 | 15 | 0.20646 | 0 | 0 | 0 | 0 | 0 | 0 | 0 | 0.20646 | 0
2020 | 1 | 25 | 16 | 0.20646 | 0 | 0 | 0 | 0 | 0 | 0 | 0 | 0.20646 | 0
2020 | 1 | 25 | 17 | 0.20646 | 0 | 0 | 0 | 0 | 0 | 0 | 0 | 0.20646 | 0
2020 | 1 | 25 | 18 | 0.20646 | 0 | 0 | 0 | 0 | 0 | 0 | 0 | 0.20646 | 0
2020 | 1 | 25 | 19 | 0.20646 | 0 | 0 | 0 | 0 | 0 | 0 | 0 | 0.20646 | 0
2020 | 1 | 25 | 20 | 0.20646 | 0 | 0 | 0 | 0 | 0 | 0 | 0 | 0.20646 | 0
2020 | 1 | 25 | 21 | 0.20646 | 0 | 0 | 0 | 0 | 0 | 0 | 0 | 0.20646 | 0
2020 | 1 | 25 | 22 | 0.20646 | 0 | 0 | 0 | 0 | 0 | 0 | 0 | 0.20646 | 0
2020 | 1 | 25 | 23 | 0.20646 | 0 | 0 | 0 | 0 | 0 | 0 | 0 | 0.20646 | 0
2020 | 1 | 25 | 24 | 0.20646 | 0 | 0 | 0 | 0 | 0 | 0 | 0 | 0.20646 | 0
2020 | 1 | 26 | 1 | 0.20646 | 0 | 0 | 0 | 0 | 0 | 0 | 0 | 0.20646 | 0
2020 | 1 | 26 | 2 | 0.20646 | 0 | 0 | 0 | 0 | 0 | 0 | 0 | 0.20646 | 0
2020 | 1 | 26 | 3 | 0.20646 | 0 | 0 | 0 | 0 | 0 | 0 | 0 | 0.20646 | 0
2020 | 1 | 26 | 4 | 0.20646 | 0 | 0 | 0 | 0 | 0 | 0 | 0 | 0.20646 | 0
2020 | 1 | 26 | 5 | 0.20646 | 0 | 0 | 0 | 0 | 0 | 0 | 0 | 0.20646 | 0
2020 | 1 | 26 | 6 | 0.20646 | 0 | 0 | 0 | 0 | 0 | 0 | 0 | 0.20646 | 0
2020 | 1 | 26 | 7 | 0.20646 | 0 | 0 | 0 | 0 | 0 | 0 | 0 | 0.20646 | 0
2020 | 1 | 26 | 8 | 0.20646 | 0 | 0 | 0 | 0 | 0 | 0 | 0 | 0.20646 | 0
2020 | 1 | 26 | 9 | 0.20646 | 0 | 0 | 0 | 0 | 0 | 0 | 0 | 0.20646 | 0
2020 | 1 | 26 | 10 | 0.20646 | 0 | 0 | 0 | 0 | 0 | 0 | 0 | 0.20646 | 0
2020 | 1 | 26 | 11 | 0.20646 | 0 | 0 | 0 | 0 | 0 | 0 | 0 | 0.20646 | 0
2020 | 1 | 26 | 12 | 0.20646 | 0 | 0 | 0 | 0 | 0 | 0 | 0 | 0.20646 | 0
2020 | 1 | 26 | 13 | 0.20646 | 0 | 0 | 0 | 0 | 0 | 0 | 0 | 0.20646 | 0
2020 | 1 | 26 | 14 | 0.20646 | 0 | 0 | 0 | 0 | 0 | 0 | 0 | 0.20646 | 0
2020 | 1 | 26 | 15 | 0.20646 | 0 | 0 | 0 | 0 | 0 | 0 | 0 | 0.20646 | 0
2020 | 1 | 26 | 16 | 0.20646 | 0 | 0 | 0 | 0 | 0 | 0 | 0 | 0.20646 | 0
2020 | 1 | 26 | 17 | 0.20646 | 0 | 0 | 0 | 0 | 0 | 0 | 0 | 0.20646 | 0
2020 | 1 | 26 | 18 | 0.20646 | 0 | 0 | 0 | 0 | 0 | 0 | 0 | 0.20646 | 0
2020 | 1 | 26 | 19 | 0.20646 | 0 | 0 | 0 | 0 | 0 | 0 | 0 | 0.20646 | 0
2020 | 1 | 26 | 20 | 0.20646 | 0 | 0 | 0 | 0 | 0 | 0 | 0 | 0.20646 | 0
2020 | 1 | 26 | 21 | 0.20646 | 0 | 0 | 0 | 0 | 0 | 0 | 0 | 0.20646 | 0
2020 | 1 | 26 | 22 | 0.20646 | 0 | 0 | 0 | 0 | 0 | 0 | 0 | 0.20646 | 0
2020 | 1 | 26 | 23 | 0.20646 | 0 | 0 | 0 | 0 | 0 | 0 | 0 | 0.20646 | 0
2020 | 1 | 26 | 24 | 0.20646 | 0 | 0 | 0 | 0 | 0 | 0 | 0 | 0.20646 | 0
2020 | 1 | 27 | 1 | 0.20646 | 0 | 0 | 0 | 0 | 0 | 0 | 0 | 0.20646 | 0
2020 | 1 | 27 | 2 | 0.20646 | 0 | 0 | 0 | 0 | 0 | 0 | 0 | 0.20646 | 0
2020 | 1 | 27 | 3 | 0.20646 | 0 | 0 | 0 | 0 | 0 | 0 | 0 | 0.20646 | 0
2020 | 1 | 27 | 4 | 0.20646 | 0 | 0 | 0 | 0 | 0 | 0 | 0 | 0.20646 | 0
2020 | 1 | 27 | 5 | 0.20646 | 0 | 0 | 0 | 0 | 0 | 0 | 0 | 0.20646 | 0
2020 | 1 | 27 | 6 | 0.20646 | 0 | 0 | 0 | 0 | 0 | 0 | 0 | 0.20646 | 0
2020 | 1 | 27 | 7 | 0.20646 | 0 | 0 | 0 | 0 | 0 | 0 | 0 | 0.20646 | 0
2020 | 1 | 27 | 8 | 0.20646 | 0 | 0 | 0 | 0 | 0 | 0 | 0 | 0.20646 | 0
2020 | 1 | 27 | 9 | 0.20646 | 0 | 0 | 0 | 0 | 0 | 0 | 0 | 0.20646 | 0
2020 | 1 | 27 | 10 | 0.20646 | 0 | 0 | 0 | 0 | 0 | 0 | 0 | 0.20646 | 0
2020 | 1 | 27 | 11 | 0.20646 | 0 | 0 | 0 | 0 | 0 | 0 | 0 | 0.20646 | 0
2020 | 1 | 27 | 12 | 0.20646 | 0 | 0 | 0 | 0 | 0 | 0 | 0 | 0.20646 | 0
2020 | 1 | 27 | 13 | 0.20646 | 0 | 0 | 0 | 0 | 0 | 0 | 0 | 0.20646 | 0
2020 | 1 | 27 | 14 | 0.20646 | 0 | 0 | 0 | 0 | 0 | 0 | 0 | 0.20646 | 0
2020 | 1 | 27 | 15 | 0.20646 | 0 | 0 | 0 | 0 | 0 | 0 | 0 | 0.20646 | 0
2020 | 1 | 27 | 16 | 0.20646 | 0 | 0 | 0 | 0 | 0 | 0 | 0 | 0.20646 | 0
2020 | 1 | 27 | 17 | 0.20646 | 0 | 0 | 0 | 0 | 0 | 0 | 0 | 0.20646 | 0
2020 | 1 | 27 | 18 | 0.20646 | 0 | 0 | 0 | 0 | 0 | 0 | 0 | 0.20646 | 0
2020 | 1 | 27 | 19 | 0.20646 | 0 | 0 | 0 | 0 | 0 | 0 | 0 | 0.20646 | 0
2020 | 1 | 27 | 20 | 0.20646 | 0 | 0 | 0 | 0 | 0 | 0 | 0 | 0.20646 | 0
2020 | 1 | 27 | 21 | 0.20646 | 0 | 0 | 0 | 0 | 0 | 0 | 0 | 0.20646 | 0
2020 | 1 | 27 | 22 | 0.20646 | 0 | 0 | 0 | 0 | 0 | 0 | 0 | 0.20646 | 0
2020 | 1 | 27 | 23 | 0.20646 | 0 | 0 | 0 | 0 | 0 | 0 | 0 | 0.20646 | 0
2020 | 1 | 27 | 24 | 0.20646 | 0 | 0 | 0 | 0 | 0 | 0 | 0 | 0.20646 | 0
2020 | 1 | 28 | 1 | 0.20646 | 0 | 0 | 0 | 0 | 0 | 0 | 0 | 0.20646 | 0
2020 | 1 | 28 | 2 | 0.20646 | 0 | 0 | 0 | 0 | 0 | 0 | 0 | 0.20646 | 0
2020 | 1 | 28 | 3 | 0.20646 | 0 | 0 | 0 | 0 | 0 | 0 | 0 | 0.20646 | 0
2020 | 1 | 28 | 4 | 0.20646 | 0 | 0 | 0 | 0 | 0 | 0 | 0 | 0.20646 | 0
2020 | 1 | 28 | 5 | 0.20646 | 0 | 0 | 0 | 0 | 0 | 0 | 0 | 0.20646 | 0
2020 | 1 | 28 | 6 | 0.20646 | 0 | 0 | 0 | 0 | 0 | 0 | 0 | 0.20646 | 0
2020 | 1 | 28 | 7 | 0.20646 | 0 | 0 | 0 | 0 | 0 | 0 | 0 | 0.20646 | 0
2020 | 1 | 28 | 8 | 0.20646 | 0 | 0 | 0 | 0 | 0 | 0 | 0 | 0.20646 | 0
2020 | 1 | 28 | 9 | 0.20646 | 0 | 0 | 0 | 0 | 0 | 0 | 0 | 0.20646 | 0
2020 | 1 | 28 | 10 | 0.20646 | 0 | 0 | 0 | 0 | 0 | 0 | 0 | 0.20646 | 0
2020 | 1 | 28 | 11 | 0.20646 | 0 | 0 | 0 | 0 | 0 | 0 | 0 | 0.20646 | 0
2020 | 1 | 28 | 12 | 0.20646 | 0 | 0 | 0 | 0 | 0 | 0 | 0 | 0.20646 | 0
2020 | 1 | 28 | 13 | 0.20646 | 0 | 0 | 0 | 0 | 0 | 0 | 0 | 0.20646 | 0
2020 | 1 | 28 | 14 | 0.20646 | 0 | 0 | 0 | 0 | 0 | 0 | 0 | 0.20646 | 0
2020 | 1 | 28 | 15 | 0.20646 | 0 | 0 | 0 | 0 | 0 | 0 | 0 | 0.20646 | 0
2020 | 1 | 28 | 16 | 0.20646 | 0 | 0 | 0 | 0 | 0 | 0 | 0 | 0.20646 | 0
2020 | 1 | 28 | 17 | 0.20646 | 0 | 0 | 0 | 0 | 0 | 0 | 0 | 0.20646 | 0
2020 | 1 | 28 | 18 | 0.20646 | 0 | 0 | 0 | 0 | 0 | 0 | 0 | 0.20646 | 0
2020 | 1 | 28 | 19 | 0.20646 | 0 | 0 | 0 | 0 | 0 | 0 | 0 | 0.20646 | 0
2020 | 1 | 28 | 20 | 0.20646 | 0 | 0 | 0 | 0 | 0 | 0 | 0 | 0.20646 | 0
2020 | 1 | 28 | 21 | 0.20646 | 0 | 0 | 0 | 0 | 0 | 0 | 0 | 0.20646 | 0
2020 | 1 | 28 | 22 | 0.20646 | 0 | 0 | 0 | 0 | 0 | 0 | 0 | 0.20646 | 0
2020 | 1 | 28 | 23 | 0.20646 | 0 | 0 | 0 | 0 | 0 | 0 | 0 | 0.20646 | 0
2020 | 1 | 28 | 24 | 0.20646 | 0 | 0 | 0 | 0 | 0 | 0 | 0 | 0.20646 | 0
2020 | 1 | 29 | 1 | 0.20646 | 0 | 0 | 0 | 0 | 0 | 0 | 0 | 0.20646 | 0
2020 | 1 | 29 | 2 | 0.20646 | 0 | 0 | 0 | 0 | 0 | 0 | 0 | 0.20646 | 0
2020 | 1 | 29 | 3 | 0.20646 | 0 | 0 | 0 | 0 | 0 | 0 | 0 | 0.20646 | 0
2020 | 1 | 29 | 4 | 0.20646 | 0 | 0 | 0 | 0 | 0 | 0 | 0 | 0.20646 | 0
2020 | 1 | 29 | 5 | 0.20646 | 0 | 0 | 0 | 0 | 0 | 0 | 0 | 0.20646 | 0
2020 | 1 | 29 | 6 | 0.20646 | 0 | 0 | 0 | 0 | 0 | 0 | 0 | 0.20646 | 0
2020 | 1 | 29 | 7 | 0.20646 | 0 | 0 | 0 | 0 | 0 | 0 | 0 | 0.20646 | 0
2020 | 1 | 29 | 8 | 0.20646 | 0 | 0 | 0 | 0 | 0 | 0 | 0 | 0.20646 | 0
2020 | 1 | 29 | 9 | 0.20646 | 0 | 0 | 0 | 0 | 0 | 0 | 0 | 0.20646 | 0
2020 | 1 | 29 | 10 | 0.20646 | 0 | 0 | 0 | 0 | 0 | 0 | 0 | 0.20646 | 0
2020 | 1 | 29 | 11 | 0.20646 | 0 | 0 | 0 | 0 | 0 | 0 | 0 | 0.20646 | 0
2020 | 1 | 29 | 12 | 0.20646 | 0 | 0 | 0 | 0 | 0 | 0 | 0 | 0.20646 | 0
2020 | 1 | 29 | 13 | 0.20646 | 0 | 0 | 0 | 0 | 0 | 0 | 0 | 0.20646 | 0
2020 | 1 | 29 | 14 | 0.20646 | 0 | 0 | 0 | 0 | 0 | 0 | 0 | 0.20646 | 0
2020 | 1 | 29 | 15 | 0.20646 | 0 | 0 | 0 | 0 | 0 | 0 | 0 | 0.20646 | 0
2020 | 1 | 29 | 16 | 0.20646 | 0 | 0 | 0 | 0 | 0 | 0 | 0 | 0.20646 | 0
2020 | 1 | 29 | 17 | 0.20646 | 0 | 0 | 0 | 0 | 0 | 0 | 0 | 0.20646 | 0
2020 | 1 | 29 | 18 | 0.20646 | 0 | 0 | 0 | 0 | 0 | 0 | 0 | 0.20646 | 0
2020 | 1 | 29 | 19 | 0.20646 | 0 | 0 | 0 | 0 | 0 | 0 | 0 | 0.20646 | 0
2020 | 1 | 29 | 20 | 0.20646 | 0 | 0 | 0 | 0 | 0 | 0 | 0 | 0.20646 | 0
2020 | 1 | 29 | 21 | 0.20646 | 0 | 0 | 0 | 0 | 0 | 0 | 0 | 0.20646 | 0
2020 | 1 | 29 | 22 | 0.20646 | 0 | 0 | 0 | 0 | 0 | 0 | 0 | 0.20646 | 0
2020 | 1 | 29 | 23 | 0.20646 | 0 | 0 | 0 | 0 | 0 | 0 | 0 | 0.20646 | 0
2020 | 1 | 29 | 24 | 0.20646 | 0 | 0 | 0 | 0 | 0 | 0 | 0 | 0.20646 | 0
2020 | 1 | 30 | 1 | 0.20646 | 0 | 0 | 0 | 0 | 0 | 0 | 0 | 0.20646 | 0
2020 | 1 | 30 | 2 | 0.20646 | 0 | 0 | 0 | 0 | 0 | 0 | 0 | 0.20646 | 0
2020 | 1 | 30 | 3 | 0.20646 | 0 | 0 | 0 | 0 | 0 | 0 | 0 | 0.20646 | 0
2020 | 1 | 30 | 4 | 0.20646 | 0 | 0 | 0 | 0 | 0 | 0 | 0 | 0.20646 | 0
2020 | 1 | 30 | 5 | 0.20646 | 0 | 0 | 0 | 0 | 0 | 0 | 0 | 0.20646 | 0
2020 | 1 | 30 | 6 | 0.20646 | 0 | 0 | 0 | 0 | 0 | 0 | 0 | 0.20646 | 0
2020 | 1 | 30 | 7 | 0.20646 | 0 | 0 | 0 | 0 | 0 | 0 | 0 | 0.20646 | 0
2020 | 1 | 30 | 8 | 0.20646 | 0 | 0 | 0 | 0 | 0 | 0 | 0 | 0.20646 | 0
2020 | 1 | 30 | 9 | 0.20646 | 0 | 0 | 0 | 0 | 0 | 0 | 0 | 0.20646 | 0
2020 | 1 | 30 | 10 | 0.20646 | 0 | 0 | 0 | 0 | 0 | 0 | 0 | 0.20646 | 0
2020 | 1 | 30 | 11 | 0.20646 | 0 | 0 | 0 | 0 | 0 | 0 | 0 | 0.20646 | 0
2020 | 1 | 30 | 12 | 0.20646 | 0 | 0 | 0 | 0 | 0 | 0 | 0 | 0.20646 | 0
2020 | 1 | 30 | 13 | 0.20646 | 0 | 0 | 0 | 0 | 0 | 0 | 0 | 0.20646 | 0
2020 | 1 | 30 | 14 | 0.20646 | 0 | 0 | 0 | 0 | 0 | 0 | 0 | 0.20646 | 0
2020 | 1 | 30 | 15 | 0.20646 | 0 | 0 | 0 | 0 | 0 | 0 | 0 | 0.20646 | 0
2020 | 1 | 30 | 16 | 0.20646 | 0 | 0 | 0 | 0 | 0 | 0 | 0 | 0.20646 | 0
2020 | 1 | 30 | 17 | 0.20646 | 0 | 0 | 0 | 0 | 0 | 0 | 0 | 0.20646 | 0
2020 | 1 | 30 | 18 | 0.20646 | 0 | 0 | 0 | 0 | 0 | 0 | 0 | 0.20646 | 0
2020 | 1 | 30 | 19 | 0.20646 | 0 | 0 | 0 | 0 | 0 | 0 | 0 | 0.20646 | 0
2020 | 1 | 30 | 20 | 0.20646 | 0 | 0 | 0 | 0 | 0 | 0 | 0 | 0.20646 | 0
2020 | 1 | 30 | 21 | 0.20646 | 0 | 0 | 0 | 0 | 0 | 0 | 0 | 0.20646 | 0
2020 | 1 | 30 | 22 | 0.20646 | 0 | 0 | 0 | 0 | 0 | 0 | 0 | 0.20646 | 0
2020 | 1 | 30 | 23 | 0.20646 | 0 | 0 | 0 | 0 | 0 | 0 | 0 | 0.20646 | 0
2020 | 1 | 30 | 24 | 0.20646 | 0 | 0 | 0 | 0 | 0 | 0 | 0 | 0.20646 | 0
2020 | 1 | 31 | 1 | 0.20646 | 0 | 0 | 0 | 0 | 0 | 0 | 0 | 0.20646 | 0
2020 | 1 | 31 | 2 | 0.20646 | 0 | 0 | 0 | 0 | 0 | 0 | 0 | 0.20646 | 0
2020 | 1 | 31 | 3 | 0.20646 | 0 | 0 | 0 | 0 | 0 | 0 | 0 | 0.20646 | 0
2020 | 1 | 31 | 4 | 0.20646 | 0 | 0 | 0 | 0 | 0 | 0 | 0 | 0.20646 | 0
2020 | 1 | 31 | 5 | 0.20646 | 0 | 0 | 0 | 0 | 0 | 0 | 0 | 0.20646 | 0
2020 | 1 | 31 | 6 | 0.20646 | 0 | 0 | 0 | 0 | 0 | 0 | 0 | 0.20646 | 0
2020 | 1 | 31 | 7 | 0.20646 | 0 | 0 | 0 | 0 | 0 | 0 | 0 | 0.20646 | 0
2020 | 1 | 31 | 8 | 0.20646 | 0 | 0 | 0 | 0 | 0 | 0 | 0 | 0.20646 | 0
2020 | 1 | 31 | 9 | 0.20646 | 0 | 0 | 0 | 0 | 0 | 0 | 0 | 0.20646 | 0
2020 | 1 | 31 | 10 | 0.20646 | 0 | 0 | 0 | 0 | 0 | 0 | 0 | 0.20646 | 0
2020 | 1 | 31 | 11 | 0.20646 | 0 | 0 | 0 | 0 | 0 | 0 | 0 | 0.20646 | 0
2020 | 1 | 31 | 12 | 0.20646 | 0 | 0 | 0 | 0 | 0 | 0 | 0 | 0.20646 | 0
2020 | 1 | 31 | 13 | 0.20646 | 0 | 0 | 0 | 0 | 0 | 0 | 0 | 0.20646 | 0
2020 | 1 | 31 | 14 | 0.20646 | 0 | 0 | 0 | 0 | 0 | 0 | 0 | 0.20646 | 0
2020 | 1 | 31 | 15 | 0.20646 | 0 | 0 | 0 | 0 | 0 | 0 | 0 | 0.20646 | 0
2020 | 1 | 31 | 16 | 0.20646 | 0 | 0 | 0 | 0 | 0 | 0 | 0 | 0.20646 | 0
2020 | 1 | 31 | 17 | 0.20646 | 0 | 0 | 0 | 0 | 0 | 0 | 0 | 0.20646 | 0
2020 | 1 | 31 | 18 | 0.20646 | 0 | 0 | 0 | 0 | 0 | 0 | 0 | 0.20646 | 0
2020 | 1 | 31 | 19 | 0.20646 | 0 | 0 | 0 | 0 | 0 | 0 | 0 | 0.20646 | 0
2020 | 1 | 31 | 20 | 0.20646 | 0 | 0 | 0 | 0 | 0 | 0 | 0 | 0.20646 | 0
2020 | 1 | 31 | 21 | 0.20646 | 0 | 0 | 0 | 0 | 0 | 0 | 0 | 0.20646 | 0
2020 | 1 | 31 | 22 | 0.20646 | 0 | 0 | 0 | 0 | 0 | 0 | 0 | 0.20646 | 0
2020 | 1 | 31 | 23 | 0.20646 | 0 | 0 | 0 | 0 | 0 | 0 | 0 | 0.20646 | 0
2020 | 1 | 31 | 24 | 0.20646 | 0 | 0 | 0 | 0 | 0 | 0 | 0 | 0.20646 | 0
2020 | 2 | 1 | 1 | 0.17256 | 0 | 0 | 0 | 0 | 0 | 0 | 0 | 0.17256 | 0
2020 | 2 | 1 | 2 | 0.17256 | 0 | 0 | 0 | 0 | 0 | 0 | 0 | 0.17256 | 0
2020 | 2 | 1 | 3 | 0.17256 | 0 | 0 | 0 | 0 | 0 | 0 | 0 | 0.17256 | 0
2020 | 2 | 1 | 4 | 0.17256 | 0 | 0 | 0 | 0 | 0 | 0 | 0 | 0.17256 | 0
2020 | 2 | 1 | 5 | 0.17256 | 0 | 0 | 0 | 0 | 0 | 0 | 0 | 0.17256 | 0
2020 | 2 | 1 | 6 | 0.17256 | 0 | 0 | 0 | 0 | 0 | 0 | 0 | 0.17256 | 0
2020 | 2 | 1 | 7 | 0.17256 | 0 | 0 | 0 | 0 | 0 | 0 | 0 | 0.17256 | 0
2020 | 2 | 1 | 8 | 0.17256 | 0 | 0 | 0 | 0 | 0 | 0 | 0 | 0.17256 | 0
2020 | 2 | 1 | 9 | 0.17256 | 0 | 0 | 0 | 0 | 0 | 0 | 0 | 0.17256 | 0
2020 | 2 | 1 | 10 | 0.17256 | 0 | 0 | 0 | 0 | 0 | 0 | 0 | 0.17256 | 0
2020 | 2 | 1 | 11 | 0.17256 | 0 | 0 | 0 | 0 | 0 | 0 | 0 | 0.17256 | 0
2020 | 2 | 1 | 12 | 0.17256 | 0 | 0 | 0 | 0 | 0 | 0 | 0 | 0.17256 | 0
2020 | 2 | 1 | 13 | 0.17256 | 0 | 0 | 0 | 0 | 0 | 0 | 0 | 0.17256 | 0
2020 | 2 | 1 | 14 | 0.17256 | 0 | 0 | 0 | 0 | 0 | 0 | 0 | 0.17256 | 0
2020 | 2 | 1 | 15 | 0.17256 | 0 | 0 | 0 | 0 | 0 | 0 | 0 | 0.17256 | 0
2020 | 2 | 1 | 16 | 0.17256 | 0 | 0 | 0 | 0 | 0 | 0 | 0 | 0.17256 | 0
2020 | 2 | 1 | 17 | 0.17256 | 0 | 0 | 0 | 0 | 0 | 0 | 0 | 0.17256 | 0
2020 | 2 | 1 | 18 | 0.17256 | 0 | 0 | 0 | 0 | 0 | 0 | 0 | 0.17256 | 0
2020 | 2 | 1 | 19 | 0.17256 | 0 | 0 | 0 | 0 | 0 | 0 | 0 | 0.17256 | 0
2020 | 2 | 1 | 20 | 0.17256 | 0 | 0 | 0 | 0 | 0 | 0 | 0 | 0.17256 | 0
2020 | 2 | 1 | 21 | 0.17256 | 0 | 0 | 0 | 0 | 0 | 0 | 0 | 0.17256 | 0
2020 | 2 | 1 | 22 | 0.17256 | 0 | 0 | 0 | 0 | 0 | 0 | 0 | 0.17256 | 0
2020 | 2 | 1 | 23 | 0.17256 | 0 | 0 | 0 | 0 | 0 | 0 | 0 | 0.17256 | 0
2020 | 2 | 1 | 24 | 0.17256 | 0 | 0 | 0 | 0 | 0 | 0 | 0 | 0.17256 | 0
2020 | 2 | 2 | 1 | 0.17256 | 0 | 0 | 0 | 0 | 0 | 0 | 0 | 0.17256 | 0
2020 | 2 | 2 | 2 | 0.17256 | 0 | 0 | 0 | 0 | 0 | 0 | 0 | 0.17256 | 0
2020 | 2 | 2 | 3 | 0.17256 | 0 | 0 | 0 | 0 | 0 | 0 | 0 | 0.17256 | 0
2020 | 2 | 2 | 4 | 0.17256 | 0 | 0 | 0 | 0 | 0 | 0 | 0 | 0.17256 | 0
2020 | 2 | 2 | 5 | 0.17256 | 0 | 0 | 0 | 0 | 0 | 0 | 0 | 0.17256 | 0
2020 | 2 | 2 | 6 | 0.17256 | 0 | 0 | 0 | 0 | 0 | 0 | 0 | 0.17256 | 0
2020 | 2 | 2 | 7 | 0.17256 | 0 | 0 | 0 | 0 | 0 | 0 | 0 | 0.17256 | 0
2020 | 2 | 2 | 8 | 0.17256 | 0 | 0 | 0 | 0 | 0 | 0 | 0 | 0.17256 | 0
2020 | 2 | 2 | 9 | 0.17256 | 0 | 0 | 0 | 0 | 0 | 0 | 0 | 0.17256 | 0
2020 | 2 | 2 | 10 | 0.17256 | 0 | 0 | 0 | 0 | 0 | 0 | 0 | 0.17256 | 0
2020 | 2 | 2 | 11 | 0.17256 | 0 | 0 | 0 | 0 | 0 | 0 | 0 | 0.17256 | 0
2020 | 2 | 2 | 12 | 0.17256 | 0 | 0 | 0 | 0 | 0 | 0 | 0 | 0.17256 | 0
2020 | 2 | 2 | 13 | 0.17256 | 0 | 0 | 0 | 0 | 0 | 0 | 0 | 0.17256 | 0
2020 | 2 | 2 | 14 | 0.17256 | 0 | 0 | 0 | 0 | 0 | 0 | 0 | 0.17256 | 0
2020 | 2 | 2 | 15 | 0.17256 | 0 | 0 | 0 | 0 | 0 | 0 | 0 | 0.17256 | 0
2020 | 2 | 2 | 16 | 0.17256 | 0 | 0 | 0 | 0 | 0 | 0 | 0 | 0.17256 | 0
2020 | 2 | 2 | 17 | 0.17256 | 0 | 0 | 0 | 0 | 0 | 0 | 0 | 0.17256 | 0
2020 | 2 | 2 | 18 | 0.17256 | 0 | 0 | 0 | 0 | 0 | 0 | 0 | 0.17256 | 0
2020 | 2 | 2 | 19 | 0.17256 | 0 | 0 | 0 | 0 | 0 | 0 | 0 | 0.17256 | 0
2020 | 2 | 2 | 20 | 0.17256 | 0 | 0 | 0 | 0 | 0 | 0 | 0 | 0.17256 | 0
2020 | 2 | 2 | 21 | 0.17256 | 0 | 0 | 0 | 0 | 0 | 0 | 0 | 0.17256 | 0
2020 | 2 | 2 | 22 | 0.17256 | 0 | 0 | 0 | 0 | 0 | 0 | 0 | 0.17256 | 0
2020 | 2 | 2 | 23 | 0.17256 | 0 | 0 | 0 | 0 | 0 | 0 | 0 | 0.17256 | 0
2020 | 2 | 2 | 24 | 0.17256 | 0 | 0 | 0 | 0 | 0 | 0 | 0 | 0.17256 | 0
2020 | 2 | 3 | 1 | 0.17256 | 0 | 0 | 0 | 0 | 0 | 0 | 0 | 0.17256 | 0
2020 | 2 | 3 | 2 | 0.17256 | 0 | 0 | 0 | 0 | 0 | 0 | 0 | 0.17256 | 0
2020 | 2 | 3 | 3 | 0.17256 | 0 | 0 | 0 | 0 | 0 | 0 | 0 | 0.17256 | 0
2020 | 2 | 3 | 4 | 0.17256 | 0 | 0 | 0 | 0 | 0 | 0 | 0 | 0.17256 | 0
2020 | 2 | 3 | 5 | 0.17256 | 0 | 0 | 0 | 0 | 0 | 0 | 0 | 0.17256 | 0
2020 | 2 | 3 | 6 | 0.17256 | 0 | 0 | 0 | 0 | 0 | 0 | 0 | 0.17256 | 0
2020 | 2 | 3 | 7 | 0.17256 | 0 | 0 | 0 | 0 | 0 | 0 | 0 | 0.17256 | 0
2020 | 2 | 3 | 8 | 0.17256 | 0 | 0 | 0 | 0 | 0 | 0 | 0 | 0.17256 | 0
2020 | 2 | 3 | 9 | 0.17256 | 0 | 0 | 0 | 0 | 0 | 0 | 0 | 0.17256 | 0
2020 | 2 | 3 | 10 | 0.17256 | 0 | 0 | 0 | 0 | 0 | 0 | 0 | 0.17256 | 0
2020 | 2 | 3 | 11 | 0.17256 | 0 | 0 | 0 | 0 | 0 | 0 | 0 | 0.17256 | 0
2020 | 2 | 3 | 12 | 0.17256 | 0 | 0 | 0 | 0 | 0 | 0 | 0 | 0.17256 | 0
2020 | 2 | 3 | 13 | 0.17256 | 0 | 0 | 0 | 0 | 0 | 0 | 0 | 0.17256 | 0
2020 | 2 | 3 | 14 | 0.17256 | 0 | 0 | 0 | 0 | 0 | 0 | 0 | 0.17256 | 0
2020 | 2 | 3 | 15 | 0.17256 | 0 | 0 | 0 | 0 | 0 | 0 | 0 | 0.17256 | 0
2020 | 2 | 3 | 16 | 0.17256 | 0 | 0 | 0 | 0 | 0 | 0 | 0 | 0.17256 | 0
2020 | 2 | 3 | 17 | 0.17256 | 0 | 0 | 0 | 0 | 0 | 0 | 0 | 0.17256 | 0
2020 | 2 | 3 | 18 | 0.17256 | 0 | 0 | 0 | 0 | 0 | 0 | 0 | 0.17256 | 0
2020 | 2 | 3 | 19 | 0.17256 | 0 | 0 | 0 | 0 | 0 | 0 | 0 | 0.17256 | 0
2020 | 2 | 3 | 20 | 0.17256 | 0 | 0 | 0 | 0 | 0 | 0 | 0 | 0.17256 | 0
2020 | 2 | 3 | 21 | 0.17256 | 0 | 0 | 0 | 0 | 0 | 0 | 0 | 0.17256 | 0
2020 | 2 | 3 | 22 | 0.17256 | 0 | 0 | 0 | 0 | 0 | 0 | 0 | 0.17256 | 0
2020 | 2 | 3 | 23 | 0.17256 | 0 | 0 | 0 | 0 | 0 | 0 | 0 | 0.17256 | 0
2020 | 2 | 3 | 24 | 0.17256 | 0 | 0 | 0 | 0 | 0 | 0 | 0 | 0.17256 | 0
2020 | 2 | 4 | 1 | 0.17256 | 0 | 0 | 0 | 0 | 0 | 0 | 0 | 0.17256 | 0
2020 | 2 | 4 | 2 | 0.17256 | 0 | 0 | 0 | 0 | 0 | 0 | 0 | 0.17256 | 0
2020 | 2 | 4 | 3 | 0.17256 | 0 | 0 | 0 | 0 | 0 | 0 | 0 | 0.17256 | 0
2020 | 2 | 4 | 4 | 0.17256 | 0 | 0 | 0 | 0 | 0 | 0 | 0 | 0.17256 | 0
2020 | 2 | 4 | 5 | 0.17256 | 0 | 0 | 0 | 0 | 0 | 0 | 0 | 0.17256 | 0
2020 | 2 | 4 | 6 | 0.17256 | 0 | 0 | 0 | 0 | 0 | 0 | 0 | 0.17256 | 0
2020 | 2 | 4 | 7 | 0.17256 | 0 | 0 | 0 | 0 | 0 | 0 | 0 | 0.17256 | 0
2020 | 2 | 4 | 8 | 0.17256 | 0 | 0 | 0 | 0 | 0 | 0 | 0 | 0.17256 | 0
2020 | 2 | 4 | 9 | 0.17256 | 0 | 0 | 0 | 0 | 0 | 0 | 0 | 0.17256 | 0
2020 | 2 | 4 | 10 | 0.17256 | 0 | 0 | 0 | 0 | 0 | 0 | 0 | 0.17256 | 0
2020 | 2 | 4 | 11 | 0.17256 | 0 | 0 | 0 | 0 | 0 | 0 | 0 | 0.17256 | 0
2020 | 2 | 4 | 12 | 0.17256 | 0 | 0 | 0 | 0 | 0 | 0 | 0 | 0.17256 | 0
2020 | 2 | 4 | 13 | 0.17256 | 0 | 0 | 0 | 0 | 0 | 0 | 0 | 0.17256 | 0
2020 | 2 | 4 | 14 | 0.17256 | 0 | 0 | 0 | 0 | 0 | 0 | 0 | 0.17256 | 0
2020 | 2 | 4 | 15 | 0.17256 | 0 | 0 | 0 | 0 | 0 | 0 | 0 | 0.17256 | 0
2020 | 2 | 4 | 16 | 0.17256 | 0 | 0 | 0 | 0 | 0 | 0 | 0 | 0.17256 | 0
2020 | 2 | 4 | 17 | 0.17256 | 0 | 0 | 0 | 0 | 0 | 0 | 0 | 0.17256 | 0
2020 | 2 | 4 | 18 | 0.17256 | 0 | 0 | 0 | 0 | 0 | 0 | 0 | 0.17256 | 0
2020 | 2 | 4 | 19 | 0.17256 | 0 | 0 | 0 | 0 | 0 | 0 | 0 | 0.17256 | 0
2020 | 2 | 4 | 20 | 0.17256 | 0 | 0 | 0 | 0 | 0 | 0 | 0 | 0.17256 | 0
2020 | 2 | 4 | 21 | 0.17256 | 0 | 0 | 0 | 0 | 0 | 0 | 0 | 0.17256 | 0
2020 | 2 | 4 | 22 | 0.17256 | 0 | 0 | 0 | 0 | 0 | 0 | 0 | 0.17256 | 0
2020 | 2 | 4 | 23 | 0.17256 | 0 | 0 | 0 | 0 | 0 | 0 | 0 | 0.17256 | 0
2020 | 2 | 4 | 24 | 0.17256 | 0 | 0 | 0 | 0 | 0 | 0 | 0 | 0.17256 | 0
2020 | 2 | 5 | 1 | 0.17256 | 0 | 0 | 0 | 0 | 0 | 0 | 0 | 0.17256 | 0
2020 | 2 | 5 | 2 | 0.17256 | 0 | 0 | 0 | 0 | 0 | 0 | 0 | 0.17256 | 0
2020 | 2 | 5 | 3 | 0.17256 | 0 | 0 | 0 | 0 | 0 | 0 | 0 | 0.17256 | 0
2020 | 2 | 5 | 4 | 0.17256 | 0 | 0 | 0 | 0 | 0 | 0 | 0 | 0.17256 | 0
2020 | 2 | 5 | 5 | 0.17256 | 0 | 0 | 0 | 0 | 0 | 0 | 0 | 0.17256 | 0
2020 | 2 | 5 | 6 | 0.17256 | 0 | 0 | 0 | 0 | 0 | 0 | 0 | 0.17256 | 0
2020 | 2 | 5 | 7 | 0.17256 | 0 | 0 | 0 | 0 | 0 | 0 | 0 | 0.17256 | 0
2020 | 2 | 5 | 8 | 0.17256 | 0 | 0 | 0 | 0 | 0 | 0 | 0 | 0.17256 | 0
2020 | 2 | 5 | 9 | 0.17256 | 0 | 0 | 0 | 0 | 0 | 0 | 0 | 0.17256 | 0
2020 | 2 | 5 | 10 | 0.17256 | 0 | 0 | 0 | 0 | 0 | 0 | 0 | 0.17256 | 0
2020 | 2 | 5 | 11 | 0.17256 | 0 | 0 | 0 | 0 | 0 | 0 | 0 | 0.17256 | 0
2020 | 2 | 5 | 12 | 0.17256 | 0 | 0 | 0 | 0 | 0 | 0 | 0 | 0.17256 | 0
2020 | 2 | 5 | 13 | 0.17256 | 0 | 0 | 0 | 0 | 0 | 0 | 0 | 0.17256 | 0
2020 | 2 | 5 | 14 | 0.17256 | 0 | 0 | 0 | 0 | 0 | 0 | 0 | 0.17256 | 0
2020 | 2 | 5 | 15 | 0.17256 | 0 | 0 | 0 | 0 | 0 | 0 | 0 | 0.17256 | 0
2020 | 2 | 5 | 16 | 0.17256 | 0 | 0 | 0 | 0 | 0 | 0 | 0 | 0.17256 | 0
2020 | 2 | 5 | 17 | 0.17256 | 0 | 0 | 0 | 0 | 0 | 0 | 0 | 0.17256 | 0
2020 | 2 | 5 | 18 | 0.17256 | 0 | 0 | 0 | 0 | 0 | 0 | 0 | 0.17256 | 0
2020 | 2 | 5 | 19 | 0.17256 | 0 | 0 | 0 | 0 | 0 | 0 | 0 | 0.17256 | 0
2020 | 2 | 5 | 20 | 0.17256 | 0 | 0 | 0 | 0 | 0 | 0 | 0 | 0.17256 | 0
2020 | 2 | 5 | 21 | 0.17256 | 0 | 0 | 0 | 0 | 0 | 0 | 0 | 0.17256 | 0
2020 | 2 | 5 | 22 | 0.17256 | 0 | 0 | 0 | 0 | 0 | 0 | 0 | 0.17256 | 0
2020 | 2 | 5 | 23 | 0.17256 | 0 | 0 | 0 | 0 | 0 | 0 | 0 | 0.17256 | 0
2020 | 2 | 5 | 24 | 0.17256 | 0 | 0 | 0 | 0 | 0 | 0 | 0 | 0.17256 | 0
2020 | 2 | 6 | 1 | 0.17256 | 0 | 0 | 0 | 0 | 0 | 0 | 0 | 0.17256 | 0
2020 | 2 | 6 | 2 | 0.17256 | 0 | 0 | 0 | 0 | 0 | 0 | 0 | 0.17256 | 0
2020 | 2 | 6 | 3 | 0.17256 | 0 | 0 | 0 | 0 | 0 | 0 | 0 | 0.17256 | 0
2020 | 2 | 6 | 4 | 0.17256 | 0 | 0 | 0 | 0 | 0 | 0 | 0 | 0.17256 | 0
2020 | 2 | 6 | 5 | 0.17256 | 0 | 0 | 0 | 0 | 0 | 0 | 0 | 0.17256 | 0
2020 | 2 | 6 | 6 | 0.17256 | 0 | 0 | 0 | 0 | 0 | 0 | 0 | 0.17256 | 0
2020 | 2 | 6 | 7 | 0.17256 | 0 | 0 | 0 | 0 | 0 | 0 | 0 | 0.17256 | 0
2020 | 2 | 6 | 8 | 0.17256 | 0 | 0 | 0 | 0 | 0 | 0 | 0 | 0.17256 | 0
2020 | 2 | 6 | 9 | 0.17256 | 0 | 0 | 0 | 0 | 0 | 0 | 0 | 0.17256 | 0
2020 | 2 | 6 | 10 | 0.17256 | 0 | 0 | 0 | 0 | 0 | 0 | 0 | 0.17256 | 0
2020 | 2 | 6 | 11 | 0.17256 | 0 | 0 | 0 | 0 | 0 | 0 | 0 | 0.17256 | 0
2020 | 2 | 6 | 12 | 0.17256 | 0 | 0 | 0 | 0 | 0 | 0 | 0 | 0.17256 | 0
2020 | 2 | 6 | 13 | 0.17256 | 0 | 0 | 0 | 0 | 0 | 0 | 0 | 0.17256 | 0
2020 | 2 | 6 | 14 | 0.17256 | 0 | 0 | 0 | 0 | 0 | 0 | 0 | 0.17256 | 0
2020 | 2 | 6 | 15 | 0.17256 | 0 | 0 | 0 | 0 | 0 | 0 | 0 | 0.17256 | 0
2020 | 2 | 6 | 16 | 0.17256 | 0 | 0 | 0 | 0 | 0 | 0 | 0 | 0.17256 | 0
2020 | 2 | 6 | 17 | 0.17256 | 0 | 0 | 0 | 0 | 0 | 0 | 0 | 0.17256 | 0
2020 | 2 | 6 | 18 | 0.17256 | 0 | 0 | 0 | 0 | 0 | 0 | 0 | 0.17256 | 0
2020 | 2 | 6 | 19 | 0.17256 | 0 | 0 | 0 | 0 | 0 | 0 | 0 | 0.17256 | 0
2020 | 2 | 6 | 20 | 0.17256 | 0 | 0 | 0 | 0 | 0 | 0 | 0 | 0.17256 | 0
2020 | 2 | 6 | 21 | 0.17256 | 0 | 0 | 0 | 0 | 0 | 0 | 0 | 0.17256 | 0
2020 | 2 | 6 | 22 | 0.17256 | 0 | 0 | 0 | 0 | 0 | 0 | 0 | 0.17256 | 0
2020 | 2 | 6 | 23 | 0.17256 | 0 | 0 | 0 | 0 | 0 | 0 | 0 | 0.17256 | 0
2020 | 2 | 6 | 24 | 0.17256 | 0 | 0 | 0 | 0 | 0 | 0 | 0 | 0.17256 | 0
2020 | 2 | 7 | 1 | 0.17256 | 0 | 0 | 0 | 0 | 0 | 0 | 0 | 0.17256 | 0
2020 | 2 | 7 | 2 | 0.17256 | 0 | 0 | 0 | 0 | 0 | 0 | 0 | 0.17256 | 0
2020 | 2 | 7 | 3 | 0.17256 | 0 | 0 | 0 | 0 | 0 | 0 | 0 | 0.17256 | 0
2020 | 2 | 7 | 4 | 0.17256 | 0 | 0 | 0 | 0 | 0 | 0 | 0 | 0.17256 | 0
2020 | 2 | 7 | 5 | 0.17256 | 0 | 0 | 0 | 0 | 0 | 0 | 0 | 0.17256 | 0
2020 | 2 | 7 | 6 | 0.17256 | 0 | 0 | 0 | 0 | 0 | 0 | 0 | 0.17256 | 0
2020 | 2 | 7 | 7 | 0.17256 | 0 | 0 | 0 | 0 | 0 | 0 | 0 | 0.17256 | 0
2020 | 2 | 7 | 8 | 0.17256 | 0 | 0 | 0 | 0 | 0 | 0 | 0 | 0.17256 | 0
2020 | 2 | 7 | 9 | 0.17256 | 0 | 0 | 0 | 0 | 0 | 0 | 0 | 0.17256 | 0
2020 | 2 | 7 | 10 | 0.17256 | 0 | 0 | 0 | 0 | 0 | 0 | 0 | 0.17256 | 0
2020 | 2 | 7 | 11 | 0.17256 | 0 | 0 | 0 | 0 | 0 | 0 | 0 | 0.17256 | 0
2020 | 2 | 7 | 12 | 0.17256 | 0 | 0 | 0 | 0 | 0 | 0 | 0 | 0.17256 | 0
2020 | 2 | 7 | 13 | 0.17256 | 0 | 0 | 0 | 0 | 0 | 0 | 0 | 0.17256 | 0
2020 | 2 | 7 | 14 | 0.17256 | 0 | 0 | 0 | 0 | 0 | 0 | 0 | 0.17256 | 0
2020 | 2 | 7 | 15 | 0.17256 | 0 | 0 | 0 | 0 | 0 | 0 | 0 | 0.17256 | 0
2020 | 2 | 7 | 16 | 0.17256 | 0 | 0 | 0 | 0 | 0 | 0 | 0 | 0.17256 | 0
2020 | 2 | 7 | 17 | 0.17256 | 0 | 0 | 0 | 0 | 0 | 0 | 0 | 0.17256 | 0
2020 | 2 | 7 | 18 | 0.17256 | 0 | 0 | 0 | 0 | 0 | 0 | 0 | 0.17256 | 0
2020 | 2 | 7 | 19 | 0.17256 | 0 | 0 | 0 | 0 | 0 | 0 | 0 | 0.17256 | 0
2020 | 2 | 7 | 20 | 0.17256 | 0 | 0 | 0 | 0 | 0 | 0 | 0 | 0.17256 | 0
2020 | 2 | 7 | 21 | 0.17256 | 0 | 0 | 0 | 0 | 0 | 0 | 0 | 0.17256 | 0
2020 | 2 | 7 | 22 | 0.17256 | 0 | 0 | 0 | 0 | 0 | 0 | 0 | 0.17256 | 0
2020 | 2 | 7 | 23 | 0.17256 | 0 | 0 | 0 | 0 | 0 | 0 | 0 | 0.17256 | 0
2020 | 2 | 7 | 24 | 0.17256 | 0 | 0 | 0 | 0 | 0 | 0 | 0 | 0.17256 | 0
2020 | 2 | 8 | 1 | 0.17256 | 0 | 0 | 0 | 0 | 0 | 0 | 0 | 0.17256 | 0
2020 | 2 | 8 | 2 | 0.17256 | 0 | 0 | 0 | 0 | 0 | 0 | 0 | 0.17256 | 0
2020 | 2 | 8 | 3 | 0.17256 | 0 | 0 | 0 | 0 | 0 | 0 | 0 | 0.17256 | 0
2020 | 2 | 8 | 4 | 0.17256 | 0 | 0 | 0 | 0 | 0 | 0 | 0 | 0.17256 | 0
2020 | 2 | 8 | 5 | 0.17256 | 0 | 0 | 0 | 0 | 0 | 0 | 0 | 0.17256 | 0
2020 | 2 | 8 | 6 | 0.17256 | 0 | 0 | 0 | 0 | 0 | 0 | 0 | 0.17256 | 0
2020 | 2 | 8 | 7 | 0.17256 | 0 | 0 | 0 | 0 | 0 | 0 | 0 | 0.17256 | 0
2020 | 2 | 8 | 8 | 0.17256 | 0 | 0 | 0 | 0 | 0 | 0 | 0 | 0.17256 | 0
2020 | 2 | 8 | 9 | 0.17256 | 0 | 0 | 0 | 0 | 0 | 0 | 0 | 0.17256 | 0
2020 | 2 | 8 | 10 | 0.17256 | 0 | 0 | 0 | 0 | 0 | 0 | 0 | 0.17256 | 0
2020 | 2 | 8 | 11 | 0.17256 | 0 | 0 | 0 | 0 | 0 | 0 | 0 | 0.17256 | 0
2020 | 2 | 8 | 12 | 0.17256 | 0 | 0 | 0 | 0 | 0 | 0 | 0 | 0.17256 | 0
2020 | 2 | 8 | 13 | 0.17256 | 0 | 0 | 0 | 0 | 0 | 0 | 0 | 0.17256 | 0
2020 | 2 | 8 | 14 | 0.17256 | 0 | 0 | 0 | 0 | 0 | 0 | 0 | 0.17256 | 0
2020 | 2 | 8 | 15 | 0.17256 | 0 | 0 | 0 | 0 | 0 | 0 | 0 | 0.17256 | 0
2020 | 2 | 8 | 16 | 0.17256 | 0 | 0 | 0 | 0 | 0 | 0 | 0 | 0.17256 | 0
2020 | 2 | 8 | 17 | 0.17256 | 0 | 0 | 0 | 0 | 0 | 0 | 0 | 0.17256 | 0
2020 | 2 | 8 | 18 | 0.17256 | 0 | 0 | 0 | 0 | 0 | 0 | 0 | 0.17256 | 0
2020 | 2 | 8 | 19 | 0.17256 | 0 | 0 | 0 | 0 | 0 | 0 | 0 | 0.17256 | 0
2020 | 2 | 8 | 20 | 0.17256 | 0 | 0 | 0 | 0 | 0 | 0 | 0 | 0.17256 | 0
2020 | 2 | 8 | 21 | 0.17256 | 0 | 0 | 0 | 0 | 0 | 0 | 0 | 0.17256 | 0
2020 | 2 | 8 | 22 | 0.17256 | 0 | 0 | 0 | 0 | 0 | 0 | 0 | 0.17256 | 0
2020 | 2 | 8 | 23 | 0.17256 | 0 | 0 | 0 | 0 | 0 | 0 | 0 | 0.17256 | 0
2020 | 2 | 8 | 24 | 0.17256 | 0 | 0 | 0 | 0 | 0 | 0 | 0 | 0.17256 | 0
2020 | 2 | 9 | 1 | 0.17256 | 0 | 0 | 0 | 0 | 0 | 0 | 0 | 0.17256 | 0
2020 | 2 | 9 | 2 | 0.17256 | 0 | 0 | 0 | 0 | 0 | 0 | 0 | 0.17256 | 0
2020 | 2 | 9 | 3 | 0.17256 | 0 | 0 | 0 | 0 | 0 | 0 | 0 | 0.17256 | 0
2020 | 2 | 9 | 4 | 0.17256 | 0 | 0 | 0 | 0 | 0 | 0 | 0 | 0.17256 | 0
2020 | 2 | 9 | 5 | 0.17256 | 0 | 0 | 0 | 0 | 0 | 0 | 0 | 0.17256 | 0
2020 | 2 | 9 | 6 | 0.17256 | 0 | 0 | 0 | 0 | 0 | 0 | 0 | 0.17256 | 0
2020 | 2 | 9 | 7 | 0.17256 | 0 | 0 | 0 | 0 | 0 | 0 | 0 | 0.17256 | 0
2020 | 2 | 9 | 8 | 0.17256 | 0 | 0 | 0 | 0 | 0 | 0 | 0 | 0.17256 | 0
2020 | 2 | 9 | 9 | 0.17256 | 0 | 0 | 0 | 0 | 0 | 0 | 0 | 0.17256 | 0
2020 | 2 | 9 | 10 | 0.17256 | 0 | 0 | 0 | 0 | 0 | 0 | 0 | 0.17256 | 0
2020 | 2 | 9 | 11 | 0.17256 | 0 | 0 | 0 | 0 | 0 | 0 | 0 | 0.17256 | 0
2020 | 2 | 9 | 12 | 0.17256 | 0 | 0 | 0 | 0 | 0 | 0 | 0 | 0.17256 | 0
2020 | 2 | 9 | 13 | 0.17256 | 0 | 0 | 0 | 0 | 0 | 0 | 0 | 0.17256 | 0
2020 | 2 | 9 | 14 | 0.17256 | 0 | 0 | 0 | 0 | 0 | 0 | 0 | 0.17256 | 0
2020 | 2 | 9 | 15 | 0.17256 | 0 | 0 | 0 | 0 | 0 | 0 | 0 | 0.17256 | 0
2020 | 2 | 9 | 16 | 0.17256 | 0 | 0 | 0 | 0 | 0 | 0 | 0 | 0.17256 | 0
2020 | 2 | 9 | 17 | 0.17256 | 0 | 0 | 0 | 0 | 0 | 0 | 0 | 0.17256 | 0
2020 | 2 | 9 | 18 | 0.17256 | 0 | 0 | 0 | 0 | 0 | 0 | 0 | 0.17256 | 0
2020 | 2 | 9 | 19 | 0.17256 | 0 | 0 | 0 | 0 | 0 | 0 | 0 | 0.17256 | 0
2020 | 2 | 9 | 20 | 0.17256 | 0 | 0 | 0 | 0 | 0 | 0 | 0 | 0.17256 | 0
2020 | 2 | 9 | 21 | 0.17256 | 0 | 0 | 0 | 0 | 0 | 0 | 0 | 0.17256 | 0
2020 | 2 | 9 | 22 | 0.17256 | 0 | 0 | 0 | 0 | 0 | 0 | 0 | 0.17256 | 0
2020 | 2 | 9 | 23 | 0.17256 | 0 | 0 | 0 | 0 | 0 | 0 | 0 | 0.17256 | 0
2020 | 2 | 9 | 24 | 0.17256 | 0 | 0 | 0 | 0 | 0 | 0 | 0 | 0.17256 | 0
2020 | 2 | 10 | 1 | 0.17256 | 0 | 0 | 0 | 0 | 0 | 0 | 0 | 0.17256 | 0
2020 | 2 | 10 | 2 | 0.17256 | 0 | 0 | 0 | 0 | 0 | 0 | 0 | 0.17256 | 0
2020 | 2 | 10 | 3 | 0.17256 | 0 | 0 | 0 | 0 | 0 | 0 | 0 | 0.17256 | 0
2020 | 2 | 10 | 4 | 0.17256 | 0 | 0 | 0 | 0 | 0 | 0 | 0 | 0.17256 | 0
2020 | 2 | 10 | 5 | 0.17256 | 0 | 0 | 0 | 0 | 0 | 0 | 0 | 0.17256 | 0
2020 | 2 | 10 | 6 | 0.17256 | 0 | 0 | 0 | 0 | 0 | 0 | 0 | 0.17256 | 0
2020 | 2 | 10 | 7 | 0.17256 | 0 | 0 | 0 | 0 | 0 | 0 | 0 | 0.17256 | 0
2020 | 2 | 10 | 8 | 0.17256 | 0 | 0 | 0 | 0 | 0 | 0 | 0 | 0.17256 | 0
2020 | 2 | 10 | 9 | 0.17256 | 0 | 0 | 0 | 0 | 0 | 0 | 0 | 0.17256 | 0
2020 | 2 | 10 | 10 | 0.17256 | 0 | 0 | 0 | 0 | 0 | 0 | 0 | 0.17256 | 0
2020 | 2 | 10 | 11 | 0.17256 | 0 | 0 | 0 | 0 | 0 | 0 | 0 | 0.17256 | 0
2020 | 2 | 10 | 12 | 0.17256 | 0 | 0 | 0 | 0 | 0 | 0 | 0 | 0.17256 | 0
2020 | 2 | 10 | 13 | 0.17256 | 0 | 0 | 0 | 0 | 0 | 0 | 0 | 0.17256 | 0
2020 | 2 | 10 | 14 | 0.17256 | 0 | 0 | 0 | 0 | 0 | 0 | 0 | 0.17256 | 0
2020 | 2 | 10 | 15 | 0.17256 | 0 | 0 | 0 | 0 | 0 | 0 | 0 | 0.17256 | 0
2020 | 2 | 10 | 16 | 0.17256 | 0 | 0 | 0 | 0 | 0 | 0 | 0 | 0.17256 | 0
2020 | 2 | 10 | 17 | 0.17256 | 0 | 0 | 0 | 0 | 0 | 0 | 0 | 0.17256 | 0
2020 | 2 | 10 | 18 | 0.17256 | 0 | 0 | 0 | 0 | 0 | 0 | 0 | 0.17256 | 0
2020 | 2 | 10 | 19 | 0.17256 | 0 | 0 | 0 | 0 | 0 | 0 | 0 | 0.17256 | 0
2020 | 2 | 10 | 20 | 0.17256 | 0 | 0 | 0 | 0 | 0 | 0 | 0 | 0.17256 | 0
2020 | 2 | 10 | 21 | 0.17256 | 0 | 0 | 0 | 0 | 0 | 0 | 0 | 0.17256 | 0
2020 | 2 | 10 | 22 | 0.17256 | 0 | 0 | 0 | 0 | 0 | 0 | 0 | 0.17256 | 0
2020 | 2 | 10 | 23 | 0.17256 | 0 | 0 | 0 | 0 | 0 | 0 | 0 | 0.17256 | 0
2020 | 2 | 10 | 24 | 0.17256 | 0 | 0 | 0 | 0 | 0 | 0 | 0 | 0.17256 | 0
2020 | 2 | 11 | 1 | 0.17256 | 0 | 0 | 0 | 0 | 0 | 0 | 0 | 0.17256 | 0
2020 | 2 | 11 | 2 | 0.17256 | 0 | 0 | 0 | 0 | 0 | 0 | 0 | 0.17256 | 0
2020 | 2 | 11 | 3 | 0.17256 | 0 | 0 | 0 | 0 | 0 | 0 | 0 | 0.17256 | 0
2020 | 2 | 11 | 4 | 0.17256 | 0 | 0 | 0 | 0 | 0 | 0 | 0 | 0.17256 | 0
2020 | 2 | 11 | 5 | 0.17256 | 0 | 0 | 0 | 0 | 0 | 0 | 0 | 0.17256 | 0
2020 | 2 | 11 | 6 | 0.17256 | 0 | 0 | 0 | 0 | 0 | 0 | 0 | 0.17256 | 0
2020 | 2 | 11 | 7 | 0.17256 | 0 | 0 | 0 | 0 | 0 | 0 | 0 | 0.17256 | 0
2020 | 2 | 11 | 8 | 0.17256 | 0 | 0 | 0 | 0 | 0 | 0 | 0 | 0.17256 | 0
2020 | 2 | 11 | 9 | 0.17256 | 0 | 0 | 0 | 0 | 0 | 0 | 0 | 0.17256 | 0
2020 | 2 | 11 | 10 | 0.17256 | 0 | 0 | 0 | 0 | 0 | 0 | 0 | 0.17256 | 0
2020 | 2 | 11 | 11 | 0.17256 | 0 | 0 | 0 | 0 | 0 | 0 | 0 | 0.17256 | 0
2020 | 2 | 11 | 12 | 0.17256 | 0 | 0 | 0 | 0 | 0 | 0 | 0 | 0.17256 | 0
2020 | 2 | 11 | 13 | 0.17256 | 0 | 0 | 0 | 0 | 0 | 0 | 0 | 0.17256 | 0
2020 | 2 | 11 | 14 | 0.17256 | 0 | 0 | 0 | 0 | 0 | 0 | 0 | 0.17256 | 0
2020 | 2 | 11 | 15 | 0.17256 | 0 | 0 | 0 | 0 | 0 | 0 | 0 | 0.17256 | 0
2020 | 2 | 11 | 16 | 0.17256 | 0 | 0 | 0 | 0 | 0 | 0 | 0 | 0.17256 | 0
2020 | 2 | 11 | 17 | 0.17256 | 0 | 0 | 0 | 0 | 0 | 0 | 0 | 0.17256 | 0
2020 | 2 | 11 | 18 | 0.17256 | 0 | 0 | 0 | 0 | 0 | 0 | 0 | 0.17256 | 0
2020 | 2 | 11 | 19 | 0.17256 | 0 | 0 | 0 | 0 | 0 | 0 | 0 | 0.17256 | 0
2020 | 2 | 11 | 20 | 0.17256 | 0 | 0 | 0 | 0 | 0 | 0 | 0 | 0.17256 | 0
2020 | 2 | 11 | 21 | 0.17256 | 0 | 0 | 0 | 0 | 0 | 0 | 0 | 0.17256 | 0
2020 | 2 | 11 | 22 | 0.17256 | 0 | 0 | 0 | 0 | 0 | 0 | 0 | 0.17256 | 0
2020 | 2 | 11 | 23 | 0.17256 | 0 | 0 | 0 | 0 | 0 | 0 | 0 | 0.17256 | 0
2020 | 2 | 11 | 24 | 0.17256 | 0 | 0 | 0 | 0 | 0 | 0 | 0 | 0.17256 | 0
2020 | 2 | 12 | 1 | 0.17256 | 0 | 0 | 0 | 0 | 0 | 0 | 0 | 0.17256 | 0
2020 | 2 | 12 | 2 | 0.17256 | 0 | 0 | 0 | 0 | 0 | 0 | 0 | 0.17256 | 0
2020 | 2 | 12 | 3 | 0.17256 | 0 | 0 | 0 | 0 | 0 | 0 | 0 | 0.17256 | 0
2020 | 2 | 12 | 4 | 0.17256 | 0 | 0 | 0 | 0 | 0 | 0 | 0 | 0.17256 | 0
2020 | 2 | 12 | 5 | 0.17256 | 0 | 0 | 0 | 0 | 0 | 0 | 0 | 0.17256 | 0
2020 | 2 | 12 | 6 | 0.17256 | 0 | 0 | 0 | 0 | 0 | 0 | 0 | 0.17256 | 0
2020 | 2 | 12 | 7 | 0.17256 | 0 | 0 | 0 | 0 | 0 | 0 | 0 | 0.17256 | 0
2020 | 2 | 12 | 8 | 0.17256 | 0 | 0 | 0 | 0 | 0 | 0 | 0 | 0.17256 | 0
2020 | 2 | 12 | 9 | 0.17256 | 0 | 0 | 0 | 0 | 0 | 0 | 0 | 0.17256 | 0
2020 | 2 | 12 | 10 | 0.17256 | 0 | 0 | 0 | 0 | 0 | 0 | 0 | 0.17256 | 0
2020 | 2 | 12 | 11 | 0.17256 | 0 | 0 | 0 | 0 | 0 | 0 | 0 | 0.17256 | 0
2020 | 2 | 12 | 12 | 0.17256 | 0 | 0 | 0 | 0 | 0 | 0 | 0 | 0.17256 | 0
2020 | 2 | 12 | 13 | 0.17256 | 0 | 0 | 0 | 0 | 0 | 0 | 0 | 0.17256 | 0
2020 | 2 | 12 | 14 | 0.17256 | 0 | 0 | 0 | 0 | 0 | 0 | 0 | 0.17256 | 0
2020 | 2 | 12 | 15 | 0.17256 | 0 | 0 | 0 | 0 | 0 | 0 | 0 | 0.17256 | 0
2020 | 2 | 12 | 16 | 0.17256 | 0 | 0 | 0 | 0 | 0 | 0 | 0 | 0.17256 | 0
2020 | 2 | 12 | 17 | 0.17256 | 0 | 0 | 0 | 0 | 0 | 0 | 0 | 0.17256 | 0
2020 | 2 | 12 | 18 | 0.17256 | 0 | 0 | 0 | 0 | 0 | 0 | 0 | 0.17256 | 0
2020 | 2 | 12 | 19 | 0.17256 | 0 | 0 | 0 | 0 | 0 | 0 | 0 | 0.17256 | 0
2020 | 2 | 12 | 20 | 0.17256 | 0 | 0 | 0 | 0 | 0 | 0 | 0 | 0.17256 | 0
2020 | 2 | 12 | 21 | 0.17256 | 0 | 0 | 0 | 0 | 0 | 0 | 0 | 0.17256 | 0
2020 | 2 | 12 | 22 | 0.17256 | 0 | 0 | 0 | 0 | 0 | 0 | 0 | 0.17256 | 0
2020 | 2 | 12 | 23 | 0.17256 | 0 | 0 | 0 | 0 | 0 | 0 | 0 | 0.17256 | 0
2020 | 2 | 12 | 24 | 0.17256 | 0 | 0 | 0 | 0 | 0 | 0 | 0 | 0.17256 | 0
2020 | 2 | 13 | 1 | 0.17256 | 0 | 0 | 0 | 0 | 0 | 0 | 0 | 0.17256 | 0
2020 | 2 | 13 | 2 | 0.17256 | 0 | 0 | 0 | 0 | 0 | 0 | 0 | 0.17256 | 0
2020 | 2 | 13 | 3 | 0.17256 | 0 | 0 | 0 | 0 | 0 | 0 | 0 | 0.17256 | 0
2020 | 2 | 13 | 4 | 0.17256 | 0 | 0 | 0 | 0 | 0 | 0 | 0 | 0.17256 | 0
2020 | 2 | 13 | 5 | 0.17256 | 0 | 0 | 0 | 0 | 0 | 0 | 0 | 0.17256 | 0
2020 | 2 | 13 | 6 | 0.17256 | 0 | 0 | 0 | 0 | 0 | 0 | 0 | 0.17256 | 0
2020 | 2 | 13 | 7 | 0.17256 | 0 | 0 | 0 | 0 | 0 | 0 | 0 | 0.17256 | 0
2020 | 2 | 13 | 8 | 0.17256 | 0 | 0 | 0 | 0 | 0 | 0 | 0 | 0.17256 | 0
2020 | 2 | 13 | 9 | 0.17256 | 0 | 0 | 0 | 0 | 0 | 0 | 0 | 0.17256 | 0
2020 | 2 | 13 | 10 | 0.17256 | 0 | 0 | 0 | 0 | 0 | 0 | 0 | 0.17256 | 0
2020 | 2 | 13 | 11 | 0.17256 | 0 | 0 | 0 | 0 | 0 | 0 | 0 | 0.17256 | 0
2020 | 2 | 13 | 12 | 0.17256 | 0 | 0 | 0 | 0 | 0 | 0 | 0 | 0.17256 | 0
2020 | 2 | 13 | 13 | 0.17256 | 0 | 0 | 0 | 0 | 0 | 0 | 0 | 0.17256 | 0
2020 | 2 | 13 | 14 | 0.17256 | 0 | 0 | 0 | 0 | 0 | 0 | 0 | 0.17256 | 0
2020 | 2 | 13 | 15 | 0.17256 | 0 | 0 | 0 | 0 | 0 | 0 | 0 | 0.17256 | 0
2020 | 2 | 13 | 16 | 0.17256 | 0 | 0 | 0 | 0 | 0 | 0 | 0 | 0.17256 | 0
2020 | 2 | 13 | 17 | 0.17256 | 0 | 0 | 0 | 0 | 0 | 0 | 0 | 0.17256 | 0
2020 | 2 | 13 | 18 | 0.17256 | 0 | 0 | 0 | 0 | 0 | 0 | 0 | 0.17256 | 0
2020 | 2 | 13 | 19 | 0.17256 | 0 | 0 | 0 | 0 | 0 | 0 | 0 | 0.17256 | 0
2020 | 2 | 13 | 20 | 0.17256 | 0 | 0 | 0 | 0 | 0 | 0 | 0 | 0.17256 | 0
2020 | 2 | 13 | 21 | 0.17256 | 0 | 0 | 0 | 0 | 0 | 0 | 0 | 0.17256 | 0
2020 | 2 | 13 | 22 | 0.17256 | 0 | 0 | 0 | 0 | 0 | 0 | 0 | 0.17256 | 0
2020 | 2 | 13 | 23 | 0.17256 | 0 | 0 | 0 | 0 | 0 | 0 | 0 | 0.17256 | 0
2020 | 2 | 13 | 24 | 0.17256 | 0 | 0 | 0 | 0 | 0 | 0 | 0 | 0.17256 | 0
2020 | 2 | 14 | 1 | 0.17256 | 0 | 0 | 0 | 0 | 0 | 0 | 0 | 0.17256 | 0
2020 | 2 | 14 | 2 | 0.17256 | 0 | 0 | 0 | 0 | 0 | 0 | 0 | 0.17256 | 0
2020 | 2 | 14 | 3 | 0.17256 | 0 | 0 | 0 | 0 | 0 | 0 | 0 | 0.17256 | 0
2020 | 2 | 14 | 4 | 0.17256 | 0 | 0 | 0 | 0 | 0 | 0 | 0 | 0.17256 | 0
2020 | 2 | 14 | 5 | 0.17256 | 0 | 0 | 0 | 0 | 0 | 0 | 0 | 0.17256 | 0
2020 | 2 | 14 | 6 | 0.17256 | 0 | 0 | 0 | 0 | 0 | 0 | 0 | 0.17256 | 0
2020 | 2 | 14 | 7 | 0.17256 | 0 | 0 | 0 | 0 | 0 | 0 | 0 | 0.17256 | 0
2020 | 2 | 14 | 8 | 0.17256 | 0 | 0 | 0 | 0 | 0 | 0 | 0 | 0.17256 | 0
2020 | 2 | 14 | 9 | 0.17256 | 0 | 0 | 0 | 0 | 0 | 0 | 0 | 0.17256 | 0
2020 | 2 | 14 | 10 | 0.17256 | 0 | 0 | 0 | 0 | 0 | 0 | 0 | 0.17256 | 0
2020 | 2 | 14 | 11 | 0.17256 | 0 | 0 | 0 | 0 | 0 | 0 | 0 | 0.17256 | 0
2020 | 2 | 14 | 12 | 0.17256 | 0 | 0 | 0 | 0 | 0 | 0 | 0 | 0.17256 | 0
2020 | 2 | 14 | 13 | 0.17256 | 0 | 0 | 0 | 0 | 0 | 0 | 0 | 0.17256 | 0
2020 | 2 | 14 | 14 | 0.17256 | 0 | 0 | 0 | 0 | 0 | 0 | 0 | 0.17256 | 0
2020 | 2 | 14 | 15 | 0.17256 | 0 | 0 | 0 | 0 | 0 | 0 | 0 | 0.17256 | 0
2020 | 2 | 14 | 16 | 0.17256 | 0 | 0 | 0 | 0 | 0 | 0 | 0 | 0.17256 | 0
2020 | 2 | 14 | 17 | 0.17256 | 0 | 0 | 0 | 0 | 0 | 0 | 0 | 0.17256 | 0
2020 | 2 | 14 | 18 | 0.17256 | 0 | 0 | 0 | 0 | 0 | 0 | 0 | 0.17256 | 0
2020 | 2 | 14 | 19 | 0.17256 | 0 | 0 | 0 | 0 | 0 | 0 | 0 | 0.17256 | 0
2020 | 2 | 14 | 20 | 0.17256 | 0 | 0 | 0 | 0 | 0 | 0 | 0 | 0.17256 | 0
2020 | 2 | 14 | 21 | 0.17256 | 0 | 0 | 0 | 0 | 0 | 0 | 0 | 0.17256 | 0
2020 | 2 | 14 | 22 | 0.17256 | 0 | 0 | 0 | 0 | 0 | 0 | 0 | 0.17256 | 0
2020 | 2 | 14 | 23 | 0.17256 | 0 | 0 | 0 | 0 | 0 | 0 | 0 | 0.17256 | 0
2020 | 2 | 14 | 24 | 0.17256 | 0 | 0 | 0 | 0 | 0 | 0 | 0 | 0.17256 | 0
2020 | 2 | 15 | 1 | 0.17256 | 0 | 0 | 0 | 0 | 0 | 0 | 0 | 0.17256 | 0
2020 | 2 | 15 | 2 | 0.17256 | 0 | 0 | 0 | 0 | 0 | 0 | 0 | 0.17256 | 0
2020 | 2 | 15 | 3 | 0.17256 | 0 | 0 | 0 | 0 | 0 | 0 | 0 | 0.17256 | 0
2020 | 2 | 15 | 4 | 0.17256 | 0 | 0 | 0 | 0 | 0 | 0 | 0 | 0.17256 | 0
2020 | 2 | 15 | 5 | 0.17256 | 0 | 0 | 0 | 0 | 0 | 0 | 0 | 0.17256 | 0
2020 | 2 | 15 | 6 | 0.17256 | 0 | 0 | 0 | 0 | 0 | 0 | 0 | 0.17256 | 0
2020 | 2 | 15 | 7 | 0.17256 | 0 | 0 | 0 | 0 | 0 | 0 | 0 | 0.17256 | 0
2020 | 2 | 15 | 8 | 0.17256 | 0 | 0 | 0 | 0 | 0 | 0 | 0 | 0.17256 | 0
2020 | 2 | 15 | 9 | 0.17256 | 0 | 0 | 0 | 0 | 0 | 0 | 0 | 0.17256 | 0
2020 | 2 | 15 | 10 | 0.17256 | 0 | 0 | 0 | 0 | 0 | 0 | 0 | 0.17256 | 0
2020 | 2 | 15 | 11 | 0.17256 | 0 | 0 | 0 | 0 | 0 | 0 | 0 | 0.17256 | 0
2020 | 2 | 15 | 12 | 0.17256 | 0 | 0 | 0 | 0 | 0 | 0 | 0 | 0.17256 | 0
2020 | 2 | 15 | 13 | 0.17256 | 0 | 0 | 0 | 0 | 0 | 0 | 0 | 0.17256 | 0
2020 | 2 | 15 | 14 | 0.17256 | 0 | 0 | 0 | 0 | 0 | 0 | 0 | 0.17256 | 0
2020 | 2 | 15 | 15 | 0.17256 | 0 | 0 | 0 | 0 | 0 | 0 | 0 | 0.17256 | 0
2020 | 2 | 15 | 16 | 0.17256 | 0 | 0 | 0 | 0 | 0 | 0 | 0 | 0.17256 | 0
2020 | 2 | 15 | 17 | 0.17256 | 0 | 0 | 0 | 0 | 0 | 0 | 0 | 0.17256 | 0
2020 | 2 | 15 | 18 | 0.17256 | 0 | 0 | 0 | 0 | 0 | 0 | 0 | 0.17256 | 0
2020 | 2 | 15 | 19 | 0.17256 | 0 | 0 | 0 | 0 | 0 | 0 | 0 | 0.17256 | 0
2020 | 2 | 15 | 20 | 0.17256 | 0 | 0 | 0 | 0 | 0 | 0 | 0 | 0.17256 | 0
2020 | 2 | 15 | 21 | 0.17256 | 0 | 0 | 0 | 0 | 0 | 0 | 0 | 0.17256 | 0
2020 | 2 | 15 | 22 | 0.17256 | 0 | 0 | 0 | 0 | 0 | 0 | 0 | 0.17256 | 0
2020 | 2 | 15 | 23 | 0.17256 | 0 | 0 | 0 | 0 | 0 | 0 | 0 | 0.17256 | 0
2020 | 2 | 15 | 24 | 0.17256 | 0 | 0 | 0 | 0 | 0 | 0 | 0 | 0.17256 | 0
2020 | 2 | 16 | 1 | 0.17256 | 0 | 0 | 0 | 0 | 0 | 0 | 0 | 0.17256 | 0
2020 | 2 | 16 | 2 | 0.17256 | 0 | 0 | 0 | 0 | 0 | 0 | 0 | 0.17256 | 0
2020 | 2 | 16 | 3 | 0.17256 | 0 | 0 | 0 | 0 | 0 | 0 | 0 | 0.17256 | 0
2020 | 2 | 16 | 4 | 0.17256 | 0 | 0 | 0 | 0 | 0 | 0 | 0 | 0.17256 | 0
2020 | 2 | 16 | 5 | 0.17256 | 0 | 0 | 0 | 0 | 0 | 0 | 0 | 0.17256 | 0
2020 | 2 | 16 | 6 | 0.17256 | 0 | 0 | 0 | 0 | 0 | 0 | 0 | 0.17256 | 0
2020 | 2 | 16 | 7 | 0.17256 | 0 | 0 | 0 | 0 | 0 | 0 | 0 | 0.17256 | 0
2020 | 2 | 16 | 8 | 0.17256 | 0 | 0 | 0 | 0 | 0 | 0 | 0 | 0.17256 | 0
2020 | 2 | 16 | 9 | 0.17256 | 0 | 0 | 0 | 0 | 0 | 0 | 0 | 0.17256 | 0
2020 | 2 | 16 | 10 | 0.17256 | 0 | 0 | 0 | 0 | 0 | 0 | 0 | 0.17256 | 0
2020 | 2 | 16 | 11 | 0.17256 | 0 | 0 | 0 | 0 | 0 | 0 | 0 | 0.17256 | 0
2020 | 2 | 16 | 12 | 0.17256 | 0 | 0 | 0 | 0 | 0 | 0 | 0 | 0.17256 | 0
2020 | 2 | 16 | 13 | 0.17256 | 0 | 0 | 0 | 0 | 0 | 0 | 0 | 0.17256 | 0
2020 | 2 | 16 | 14 | 0.17256 | 0 | 0 | 0 | 0 | 0 | 0 | 0 | 0.17256 | 0
2020 | 2 | 16 | 15 | 0.17256 | 0 | 0 | 0 | 0 | 0 | 0 | 0 | 0.17256 | 0
2020 | 2 | 16 | 16 | 0.17256 | 0 | 0 | 0 | 0 | 0 | 0 | 0 | 0.17256 | 0
2020 | 2 | 16 | 17 | 0.17256 | 0 | 0 | 0 | 0 | 0 | 0 | 0 | 0.17256 | 0
2020 | 2 | 16 | 18 | 0.17256 | 0 | 0 | 0 | 0 | 0 | 0 | 0 | 0.17256 | 0
2020 | 2 | 16 | 19 | 0.17256 | 0 | 0 | 0 | 0 | 0 | 0 | 0 | 0.17256 | 0
2020 | 2 | 16 | 20 | 0.17256 | 0 | 0 | 0 | 0 | 0 | 0 | 0 | 0.17256 | 0
2020 | 2 | 16 | 21 | 0.17256 | 0 | 0 | 0 | 0 | 0 | 0 | 0 | 0.17256 | 0
2020 | 2 | 16 | 22 | 0.17256 | 0 | 0 | 0 | 0 | 0 | 0 | 0 | 0.17256 | 0
2020 | 2 | 16 | 23 | 0.17256 | 0 | 0 | 0 | 0 | 0 | 0 | 0 | 0.17256 | 0
2020 | 2 | 16 | 24 | 0.17256 | 0 | 0 | 0 | 0 | 0 | 0 | 0 | 0.17256 | 0
2020 | 2 | 17 | 1 | 0.17256 | 0 | 0 | 0 | 0 | 0 | 0 | 0 | 0.17256 | 0
2020 | 2 | 17 | 2 | 0.17256 | 0 | 0 | 0 | 0 | 0 | 0 | 0 | 0.17256 | 0
2020 | 2 | 17 | 3 | 0.17256 | 0 | 0 | 0 | 0 | 0 | 0 | 0 | 0.17256 | 0
2020 | 2 | 17 | 4 | 0.17256 | 0 | 0 | 0 | 0 | 0 | 0 | 0 | 0.17256 | 0
2020 | 2 | 17 | 5 | 0.17256 | 0 | 0 | 0 | 0 | 0 | 0 | 0 | 0.17256 | 0
2020 | 2 | 17 | 6 | 0.17256 | 0 | 0 | 0 | 0 | 0 | 0 | 0 | 0.17256 | 0
2020 | 2 | 17 | 7 | 0.17256 | 0 | 0 | 0 | 0 | 0 | 0 | 0 | 0.17256 | 0
2020 | 2 | 17 | 8 | 0.17256 | 0 | 0 | 0 | 0 | 0 | 0 | 0 | 0.17256 | 0
2020 | 2 | 17 | 9 | 0.17256 | 0 | 0 | 0 | 0 | 0 | 0 | 0 | 0.17256 | 0
2020 | 2 | 17 | 10 | 0.17256 | 0 | 0 | 0 | 0 | 0 | 0 | 0 | 0.17256 | 0
2020 | 2 | 17 | 11 | 0.17256 | 0 | 0 | 0 | 0 | 0 | 0 | 0 | 0.17256 | 0
2020 | 2 | 17 | 12 | 0.17256 | 0 | 0 | 0 | 0 | 0 | 0 | 0 | 0.17256 | 0
2020 | 2 | 17 | 13 | 0.17256 | 0 | 0 | 0 | 0 | 0 | 0 | 0 | 0.17256 | 0
2020 | 2 | 17 | 14 | 0.17256 | 0 | 0 | 0 | 0 | 0 | 0 | 0 | 0.17256 | 0
2020 | 2 | 17 | 15 | 0.17256 | 0 | 0 | 0 | 0 | 0 | 0 | 0 | 0.17256 | 0
2020 | 2 | 17 | 16 | 0.17256 | 0 | 0 | 0 | 0 | 0 | 0 | 0 | 0.17256 | 0
2020 | 2 | 17 | 17 | 0.17256 | 0 | 0 | 0 | 0 | 0 | 0 | 0 | 0.17256 | 0
2020 | 2 | 17 | 18 | 0.17256 | 0 | 0 | 0 | 0 | 0 | 0 | 0 | 0.17256 | 0
2020 | 2 | 17 | 19 | 0.17256 | 0 | 0 | 0 | 0 | 0 | 0 | 0 | 0.17256 | 0
2020 | 2 | 17 | 20 | 0.17256 | 0 | 0 | 0 | 0 | 0 | 0 | 0 | 0.17256 | 0
2020 | 2 | 17 | 21 | 0.17256 | 0 | 0 | 0 | 0 | 0 | 0 | 0 | 0.17256 | 0
2020 | 2 | 17 | 22 | 0.17256 | 0 | 0 | 0 | 0 | 0 | 0 | 0 | 0.17256 | 0
2020 | 2 | 17 | 23 | 0.17256 | 0 | 0 | 0 | 0 | 0 | 0 | 0 | 0.17256 | 0
2020 | 2 | 17 | 24 | 0.17256 | 0 | 0 | 0 | 0 | 0 | 0 | 0 | 0.17256 | 0
2020 | 2 | 18 | 1 | 0.17256 | 0 | 0 | 0 | 0 | 0 | 0 | 0 | 0.17256 | 0
2020 | 2 | 18 | 2 | 0.17256 | 0 | 0 | 0 | 0 | 0 | 0 | 0 | 0.17256 | 0
2020 | 2 | 18 | 3 | 0.17256 | 0 | 0 | 0 | 0 | 0 | 0 | 0 | 0.17256 | 0
2020 | 2 | 18 | 4 | 0.17256 | 0 | 0 | 0 | 0 | 0 | 0 | 0 | 0.17256 | 0
2020 | 2 | 18 | 5 | 0.17256 | 0 | 0 | 0 | 0 | 0 | 0 | 0 | 0.17256 | 0
2020 | 2 | 18 | 6 | 0.17256 | 0 | 0 | 0 | 0 | 0 | 0 | 0 | 0.17256 | 0
2020 | 2 | 18 | 7 | 0.17256 | 0 | 0 | 0 | 0 | 0 | 0 | 0 | 0.17256 | 0
2020 | 2 | 18 | 8 | 0.17256 | 0 | 0 | 0 | 0 | 0 | 0 | 0 | 0.17256 | 0
2020 | 2 | 18 | 9 | 0.17256 | 0 | 0 | 0 | 0 | 0 | 0 | 0 | 0.17256 | 0
2020 | 2 | 18 | 10 | 0.17256 | 0 | 0 | 0 | 0 | 0 | 0 | 0 | 0.17256 | 0
2020 | 2 | 18 | 11 | 0.17256 | 0 | 0 | 0 | 0 | 0 | 0 | 0 | 0.17256 | 0
2020 | 2 | 18 | 12 | 0.17256 | 0 | 0 | 0 | 0 | 0 | 0 | 0 | 0.17256 | 0
2020 | 2 | 18 | 13 | 0.17256 | 0 | 0 | 0 | 0 | 0 | 0 | 0 | 0.17256 | 0
2020 | 2 | 18 | 14 | 0.17256 | 0 | 0 | 0 | 0 | 0 | 0 | 0 | 0.17256 | 0
2020 | 2 | 18 | 15 | 0.17256 | 0 | 0 | 0 | 0 | 0 | 0 | 0 | 0.17256 | 0
2020 | 2 | 18 | 16 | 0.17256 | 0 | 0 | 0 | 0 | 0 | 0 | 0 | 0.17256 | 0
2020 | 2 | 18 | 17 | 0.17256 | 0 | 0 | 0 | 0 | 0 | 0 | 0 | 0.17256 | 0
2020 | 2 | 18 | 18 | 0.17256 | 0 | 0 | 0 | 0 | 0 | 0 | 0 | 0.17256 | 0
2020 | 2 | 18 | 19 | 0.17256 | 0 | 0 | 0 | 0 | 0 | 0 | 0 | 0.17256 | 0
2020 | 2 | 18 | 20 | 0.17256 | 0 | 0 | 0 | 0 | 0 | 0 | 0 | 0.17256 | 0
2020 | 2 | 18 | 21 | 0.17256 | 0 | 0 | 0 | 0 | 0 | 0 | 0 | 0.17256 | 0
2020 | 2 | 18 | 22 | 0.17256 | 0 | 0 | 0 | 0 | 0 | 0 | 0 | 0.17256 | 0
2020 | 2 | 18 | 23 | 0.17256 | 0 | 0 | 0 | 0 | 0 | 0 | 0 | 0.17256 | 0
2020 | 2 | 18 | 24 | 0.17256 | 0 | 0 | 0 | 0 | 0 | 0 | 0 | 0.17256 | 0
2020 | 2 | 19 | 1 | 0.17256 | 0 | 0 | 0 | 0 | 0 | 0 | 0 | 0.17256 | 0
2020 | 2 | 19 | 2 | 0.17256 | 0 | 0 | 0 | 0 | 0 | 0 | 0 | 0.17256 | 0
2020 | 2 | 19 | 3 | 0.17256 | 0 | 0 | 0 | 0 | 0 | 0 | 0 | 0.17256 | 0
2020 | 2 | 19 | 4 | 0.17256 | 0 | 0 | 0 | 0 | 0 | 0 | 0 | 0.17256 | 0
2020 | 2 | 19 | 5 | 0.17256 | 0 | 0 | 0 | 0 | 0 | 0 | 0 | 0.17256 | 0
2020 | 2 | 19 | 6 | 0.17256 | 0 | 0 | 0 | 0 | 0 | 0 | 0 | 0.17256 | 0
2020 | 2 | 19 | 7 | 0.17256 | 0 | 0 | 0 | 0 | 0 | 0 | 0 | 0.17256 | 0
2020 | 2 | 19 | 8 | 0.17256 | 0 | 0 | 0 | 0 | 0 | 0 | 0 | 0.17256 | 0
2020 | 2 | 19 | 9 | 0.17256 | 0 | 0 | 0 | 0 | 0 | 0 | 0 | 0.17256 | 0
2020 | 2 | 19 | 10 | 0.17256 | 0 | 0 | 0 | 0 | 0 | 0 | 0 | 0.17256 | 0
2020 | 2 | 19 | 11 | 0.17256 | 0 | 0 | 0 | 0 | 0 | 0 | 0 | 0.17256 | 0
2020 | 2 | 19 | 12 | 0.17256 | 0 | 0 | 0 | 0 | 0 | 0 | 0 | 0.17256 | 0
2020 | 2 | 19 | 13 | 0.17256 | 0 | 0 | 0 | 0 | 0 | 0 | 0 | 0.17256 | 0
2020 | 2 | 19 | 14 | 0.17256 | 0 | 0 | 0 | 0 | 0 | 0 | 0 | 0.17256 | 0
2020 | 2 | 19 | 15 | 0.17256 | 0 | 0 | 0 | 0 | 0 | 0 | 0 | 0.17256 | 0
2020 | 2 | 19 | 16 | 0.17256 | 0 | 0 | 0 | 0 | 0 | 0 | 0 | 0.17256 | 0
2020 | 2 | 19 | 17 | 0.17256 | 0 | 0 | 0 | 0 | 0 | 0 | 0 | 0.17256 | 0
2020 | 2 | 19 | 18 | 0.17256 | 0 | 0 | 0 | 0 | 0 | 0 | 0 | 0.17256 | 0
2020 | 2 | 19 | 19 | 0.17256 | 0 | 0 | 0 | 0 | 0 | 0 | 0 | 0.17256 | 0
2020 | 2 | 19 | 20 | 0.17256 | 0 | 0 | 0 | 0 | 0 | 0 | 0 | 0.17256 | 0
2020 | 2 | 19 | 21 | 0.17256 | 0 | 0 | 0 | 0 | 0 | 0 | 0 | 0.17256 | 0
2020 | 2 | 19 | 22 | 0.17256 | 0 | 0 | 0 | 0 | 0 | 0 | 0 | 0.17256 | 0
2020 | 2 | 19 | 23 | 0.17256 | 0 | 0 | 0 | 0 | 0 | 0 | 0 | 0.17256 | 0
2020 | 2 | 19 | 24 | 0.17256 | 0 | 0 | 0 | 0 | 0 | 0 | 0 | 0.17256 | 0
2020 | 2 | 20 | 1 | 0.17256 | 0 | 0 | 0 | 0 | 0 | 0 | 0 | 0.17256 | 0
2020 | 2 | 20 | 2 | 0.17256 | 0 | 0 | 0 | 0 | 0 | 0 | 0 | 0.17256 | 0
2020 | 2 | 20 | 3 | 0.17256 | 0 | 0 | 0 | 0 | 0 | 0 | 0 | 0.17256 | 0
2020 | 2 | 20 | 4 | 0.17256 | 0 | 0 | 0 | 0 | 0 | 0 | 0 | 0.17256 | 0
2020 | 2 | 20 | 5 | 0.17256 | 0 | 0 | 0 | 0 | 0 | 0 | 0 | 0.17256 | 0
2020 | 2 | 20 | 6 | 0.17256 | 0 | 0 | 0 | 0 | 0 | 0 | 0 | 0.17256 | 0
2020 | 2 | 20 | 7 | 0.17256 | 0 | 0 | 0 | 0 | 0 | 0 | 0 | 0.17256 | 0
2020 | 2 | 20 | 8 | 0.17256 | 0 | 0 | 0 | 0 | 0 | 0 | 0 | 0.17256 | 0
2020 | 2 | 20 | 9 | 0.17256 | 0 | 0 | 0 | 0 | 0 | 0 | 0 | 0.17256 | 0
2020 | 2 | 20 | 10 | 0.17256 | 0 | 0 | 0 | 0 | 0 | 0 | 0 | 0.17256 | 0
2020 | 2 | 20 | 11 | 0.17256 | 0 | 0 | 0 | 0 | 0 | 0 | 0 | 0.17256 | 0
2020 | 2 | 20 | 12 | 0.17256 | 0 | 0 | 0 | 0 | 0 | 0 | 0 | 0.17256 | 0
2020 | 2 | 20 | 13 | 0.17256 | 0 | 0 | 0 | 0 | 0 | 0 | 0 | 0.17256 | 0
2020 | 2 | 20 | 14 | 0.17256 | 0 | 0 | 0 | 0 | 0 | 0 | 0 | 0.17256 | 0
2020 | 2 | 20 | 15 | 0.17256 | 0 | 0 | 0 | 0 | 0 | 0 | 0 | 0.17256 | 0
2020 | 2 | 20 | 16 | 0.17256 | 0 | 0 | 0 | 0 | 0 | 0 | 0 | 0.17256 | 0
2020 | 2 | 20 | 17 | 0.17256 | 0 | 0 | 0 | 0 | 0 | 0 | 0 | 0.17256 | 0
2020 | 2 | 20 | 18 | 0.17256 | 0 | 0 | 0 | 0 | 0 | 0 | 0 | 0.17256 | 0
2020 | 2 | 20 | 19 | 0.17256 | 0 | 0 | 0 | 0 | 0 | 0 | 0 | 0.17256 | 0
2020 | 2 | 20 | 20 | 0.17256 | 0 | 0 | 0 | 0 | 0 | 0 | 0 | 0.17256 | 0
2020 | 2 | 20 | 21 | 0.17256 | 0 | 0 | 0 | 0 | 0 | 0 | 0 | 0.17256 | 0
2020 | 2 | 20 | 22 | 0.17256 | 0 | 0 | 0 | 0 | 0 | 0 | 0 | 0.17256 | 0
2020 | 2 | 20 | 23 | 0.17256 | 0 | 0 | 0 | 0 | 0 | 0 | 0 | 0.17256 | 0
2020 | 2 | 20 | 24 | 0.17256 | 0 | 0 | 0 | 0 | 0 | 0 | 0 | 0.17256 | 0
2020 | 2 | 21 | 1 | 0.17256 | 0 | 0 | 0 | 0 | 0 | 0 | 0 | 0.17256 | 0
2020 | 2 | 21 | 2 | 0.17256 | 0 | 0 | 0 | 0 | 0 | 0 | 0 | 0.17256 | 0
2020 | 2 | 21 | 3 | 0.17256 | 0 | 0 | 0 | 0 | 0 | 0 | 0 | 0.17256 | 0
2020 | 2 | 21 | 4 | 0.17256 | 0 | 0 | 0 | 0 | 0 | 0 | 0 | 0.17256 | 0
2020 | 2 | 21 | 5 | 0.17256 | 0 | 0 | 0 | 0 | 0 | 0 | 0 | 0.17256 | 0
2020 | 2 | 21 | 6 | 0.17256 | 0 | 0 | 0 | 0 | 0 | 0 | 0 | 0.17256 | 0
2020 | 2 | 21 | 7 | 0.17256 | 0 | 0 | 0 | 0 | 0 | 0 | 0 | 0.17256 | 0
2020 | 2 | 21 | 8 | 0.17256 | 0 | 0 | 0 | 0 | 0 | 0 | 0 | 0.17256 | 0
2020 | 2 | 21 | 9 | 0.17256 | 0 | 0 | 0 | 0 | 0 | 0 | 0 | 0.17256 | 0
2020 | 2 | 21 | 10 | 0.17256 | 0 | 0 | 0 | 0 | 0 | 0 | 0 | 0.17256 | 0
2020 | 2 | 21 | 11 | 0.17256 | 0 | 0 | 0 | 0 | 0 | 0 | 0 | 0.17256 | 0
2020 | 2 | 21 | 12 | 0.17256 | 0 | 0 | 0 | 0 | 0 | 0 | 0 | 0.17256 | 0
2020 | 2 | 21 | 13 | 0.17256 | 0 | 0 | 0 | 0 | 0 | 0 | 0 | 0.17256 | 0
2020 | 2 | 21 | 14 | 0.17256 | 0 | 0 | 0 | 0 | 0 | 0 | 0 | 0.17256 | 0
2020 | 2 | 21 | 15 | 0.17256 | 0 | 0 | 0 | 0 | 0 | 0 | 0 | 0.17256 | 0
2020 | 2 | 21 | 16 | 0.17256 | 0 | 0 | 0 | 0 | 0 | 0 | 0 | 0.17256 | 0
2020 | 2 | 21 | 17 | 0.17256 | 0 | 0 | 0 | 0 | 0 | 0 | 0 | 0.17256 | 0
2020 | 2 | 21 | 18 | 0.17256 | 0 | 0 | 0 | 0 | 0 | 0 | 0 | 0.17256 | 0
2020 | 2 | 21 | 19 | 0.17256 | 0 | 0 | 0 | 0 | 0 | 0 | 0 | 0.17256 | 0
2020 | 2 | 21 | 20 | 0.17256 | 0 | 0 | 0 | 0 | 0 | 0 | 0 | 0.17256 | 0
2020 | 2 | 21 | 21 | 0.17256 | 0 | 0 | 0 | 0 | 0 | 0 | 0 | 0.17256 | 0
2020 | 2 | 21 | 22 | 0.17256 | 0 | 0 | 0 | 0 | 0 | 0 | 0 | 0.17256 | 0
2020 | 2 | 21 | 23 | 0.17256 | 0 | 0 | 0 | 0 | 0 | 0 | 0 | 0.17256 | 0
2020 | 2 | 21 | 24 | 0.17256 | 0 | 0 | 0 | 0 | 0 | 0 | 0 | 0.17256 | 0
2020 | 2 | 22 | 1 | 0.17256 | 0 | 0 | 0 | 0 | 0 | 0 | 0 | 0.17256 | 0
2020 | 2 | 22 | 2 | 0.17256 | 0 | 0 | 0 | 0 | 0 | 0 | 0 | 0.17256 | 0
2020 | 2 | 22 | 3 | 0.17256 | 0 | 0 | 0 | 0 | 0 | 0 | 0 | 0.17256 | 0
2020 | 2 | 22 | 4 | 0.17256 | 0 | 0 | 0 | 0 | 0 | 0 | 0 | 0.17256 | 0
2020 | 2 | 22 | 5 | 0.17256 | 0 | 0 | 0 | 0 | 0 | 0 | 0 | 0.17256 | 0
2020 | 2 | 22 | 6 | 0.17256 | 0 | 0 | 0 | 0 | 0 | 0 | 0 | 0.17256 | 0
2020 | 2 | 22 | 7 | 0.17256 | 0 | 0 | 0 | 0 | 0 | 0 | 0 | 0.17256 | 0
2020 | 2 | 22 | 8 | 0.17256 | 0 | 0 | 0 | 0 | 0 | 0 | 0 | 0.17256 | 0
2020 | 2 | 22 | 9 | 0.17256 | 0 | 0 | 0 | 0 | 0 | 0 | 0 | 0.17256 | 0
2020 | 2 | 22 | 10 | 0.17256 | 0 | 0 | 0 | 0 | 0 | 0 | 0 | 0.17256 | 0
2020 | 2 | 22 | 11 | 0.17256 | 0 | 0 | 0 | 0 | 0 | 0 | 0 | 0.17256 | 0
2020 | 2 | 22 | 12 | 0.17256 | 0 | 0 | 0 | 0 | 0 | 0 | 0 | 0.17256 | 0
2020 | 2 | 22 | 13 | 0.17256 | 0 | 0 | 0 | 0 | 0 | 0 | 0 | 0.17256 | 0
2020 | 2 | 22 | 14 | 0.17256 | 0 | 0 | 0 | 0 | 0 | 0 | 0 | 0.17256 | 0
2020 | 2 | 22 | 15 | 0.17256 | 0 | 0 | 0 | 0 | 0 | 0 | 0 | 0.17256 | 0
2020 | 2 | 22 | 16 | 0.17256 | 0 | 0 | 0 | 0 | 0 | 0 | 0 | 0.17256 | 0
2020 | 2 | 22 | 17 | 0.17256 | 0 | 0 | 0 | 0 | 0 | 0 | 0 | 0.17256 | 0
2020 | 2 | 22 | 18 | 0.17256 | 0 | 0 | 0 | 0 | 0 | 0 | 0 | 0.17256 | 0
2020 | 2 | 22 | 19 | 0.17256 | 0 | 0 | 0 | 0 | 0 | 0 | 0 | 0.17256 | 0
2020 | 2 | 22 | 20 | 0.17256 | 0 | 0 | 0 | 0 | 0 | 0 | 0 | 0.17256 | 0
2020 | 2 | 22 | 21 | 0.17256 | 0 | 0 | 0 | 0 | 0 | 0 | 0 | 0.17256 | 0
2020 | 2 | 22 | 22 | 0.17256 | 0 | 0 | 0 | 0 | 0 | 0 | 0 | 0.17256 | 0
2020 | 2 | 22 | 23 | 0.17256 | 0 | 0 | 0 | 0 | 0 | 0 | 0 | 0.17256 | 0
2020 | 2 | 22 | 24 | 0.17256 | 0 | 0 | 0 | 0 | 0 | 0 | 0 | 0.17256 | 0
2020 | 2 | 23 | 1 | 0.17256 | 0 | 0 | 0 | 0 | 0 | 0 | 0 | 0.17256 | 0
2020 | 2 | 23 | 2 | 0.17256 | 0 | 0 | 0 | 0 | 0 | 0 | 0 | 0.17256 | 0
2020 | 2 | 23 | 3 | 0.17256 | 0 | 0 | 0 | 0 | 0 | 0 | 0 | 0.17256 | 0
2020 | 2 | 23 | 4 | 0.17256 | 0 | 0 | 0 | 0 | 0 | 0 | 0 | 0.17256 | 0
2020 | 2 | 23 | 5 | 0.17256 | 0 | 0 | 0 | 0 | 0 | 0 | 0 | 0.17256 | 0
2020 | 2 | 23 | 6 | 0.17256 | 0 | 0 | 0 | 0 | 0 | 0 | 0 | 0.17256 | 0
2020 | 2 | 23 | 7 | 0.17256 | 0 | 0 | 0 | 0 | 0 | 0 | 0 | 0.17256 | 0
2020 | 2 | 23 | 8 | 0.17256 | 0 | 0 | 0 | 0 | 0 | 0 | 0 | 0.17256 | 0
2020 | 2 | 23 | 9 | 0.17256 | 0 | 0 | 0 | 0 | 0 | 0 | 0 | 0.17256 | 0
2020 | 2 | 23 | 10 | 0.17256 | 0 | 0 | 0 | 0 | 0 | 0 | 0 | 0.17256 | 0
2020 | 2 | 23 | 11 | 0.17256 | 0 | 0 | 0 | 0 | 0 | 0 | 0 | 0.17256 | 0
2020 | 2 | 23 | 12 | 0.17256 | 0 | 0 | 0 | 0 | 0 | 0 | 0 | 0.17256 | 0
2020 | 2 | 23 | 13 | 0.17256 | 0 | 0 | 0 | 0 | 0 | 0 | 0 | 0.17256 | 0
2020 | 2 | 23 | 14 | 0.17256 | 0 | 0 | 0 | 0 | 0 | 0 | 0 | 0.17256 | 0
2020 | 2 | 23 | 15 | 0.17256 | 0 | 0 | 0 | 0 | 0 | 0 | 0 | 0.17256 | 0
2020 | 2 | 23 | 16 | 0.17256 | 0 | 0 | 0 | 0 | 0 | 0 | 0 | 0.17256 | 0
2020 | 2 | 23 | 17 | 0.17256 | 0 | 0 | 0 | 0 | 0 | 0 | 0 | 0.17256 | 0
2020 | 2 | 23 | 18 | 0.17256 | 0 | 0 | 0 | 0 | 0 | 0 | 0 | 0.17256 | 0
2020 | 2 | 23 | 19 | 0.17256 | 0 | 0 | 0 | 0 | 0 | 0 | 0 | 0.17256 | 0
2020 | 2 | 23 | 20 | 0.17256 | 0 | 0 | 0 | 0 | 0 | 0 | 0 | 0.17256 | 0
2020 | 2 | 23 | 21 | 0.17256 | 0 | 0 | 0 | 0 | 0 | 0 | 0 | 0.17256 | 0
2020 | 2 | 23 | 22 | 0.17256 | 0 | 0 | 0 | 0 | 0 | 0 | 0 | 0.17256 | 0
2020 | 2 | 23 | 23 | 0.17256 | 0 | 0 | 0 | 0 | 0 | 0 | 0 | 0.17256 | 0
2020 | 2 | 23 | 24 | 0.17256 | 0 | 0 | 0 | 0 | 0 | 0 | 0 | 0.17256 | 0
2020 | 2 | 24 | 1 | 0.17256 | 0 | 0 | 0 | 0 | 0 | 0 | 0 | 0.17256 | 0
2020 | 2 | 24 | 2 | 0.17256 | 0 | 0 | 0 | 0 | 0 | 0 | 0 | 0.17256 | 0
2020 | 2 | 24 | 3 | 0.17256 | 0 | 0 | 0 | 0 | 0 | 0 | 0 | 0.17256 | 0
2020 | 2 | 24 | 4 | 0.17256 | 0 | 0 | 0 | 0 | 0 | 0 | 0 | 0.17256 | 0
2020 | 2 | 24 | 5 | 0.17256 | 0 | 0 | 0 | 0 | 0 | 0 | 0 | 0.17256 | 0
2020 | 2 | 24 | 6 | 0.17256 | 0 | 0 | 0 | 0 | 0 | 0 | 0 | 0.17256 | 0
2020 | 2 | 24 | 7 | 0.17256 | 0 | 0 | 0 | 0 | 0 | 0 | 0 | 0.17256 | 0
2020 | 2 | 24 | 8 | 0.17256 | 0 | 0 | 0 | 0 | 0 | 0 | 0 | 0.17256 | 0
2020 | 2 | 24 | 9 | 0.17256 | 0 | 0 | 0 | 0 | 0 | 0 | 0 | 0.17256 | 0
2020 | 2 | 24 | 10 | 0.17256 | 0 | 0 | 0 | 0 | 0 | 0 | 0 | 0.17256 | 0
2020 | 2 | 24 | 11 | 0.17256 | 0 | 0 | 0 | 0 | 0 | 0 | 0 | 0.17256 | 0
2020 | 2 | 24 | 12 | 0.17256 | 0 | 0 | 0 | 0 | 0 | 0 | 0 | 0.17256 | 0
2020 | 2 | 24 | 13 | 0.17256 | 0 | 0 | 0 | 0 | 0 | 0 | 0 | 0.17256 | 0
2020 | 2 | 24 | 14 | 0.17256 | 0 | 0 | 0 | 0 | 0 | 0 | 0 | 0.17256 | 0
2020 | 2 | 24 | 15 | 0.17256 | 0 | 0 | 0 | 0 | 0 | 0 | 0 | 0.17256 | 0
2020 | 2 | 24 | 16 | 0.17256 | 0 | 0 | 0 | 0 | 0 | 0 | 0 | 0.17256 | 0
2020 | 2 | 24 | 17 | 0.17256 | 0 | 0 | 0 | 0 | 0 | 0 | 0 | 0.17256 | 0
2020 | 2 | 24 | 18 | 0.17256 | 0 | 0 | 0 | 0 | 0 | 0 | 0 | 0.17256 | 0
2020 | 2 | 24 | 19 | 0.17256 | 0 | 0 | 0 | 0 | 0 | 0 | 0 | 0.17256 | 0
2020 | 2 | 24 | 20 | 0.17256 | 0 | 0 | 0 | 0 | 0 | 0 | 0 | 0.17256 | 0
2020 | 2 | 24 | 21 | 0.17256 | 0 | 0 | 0 | 0 | 0 | 0 | 0 | 0.17256 | 0
2020 | 2 | 24 | 22 | 0.17256 | 0 | 0 | 0 | 0 | 0 | 0 | 0 | 0.17256 | 0
2020 | 2 | 24 | 23 | 0.17256 | 0 | 0 | 0 | 0 | 0 | 0 | 0 | 0.17256 | 0
2020 | 2 | 24 | 24 | 0.17256 | 0 | 0 | 0 | 0 | 0 | 0 | 0 | 0.17256 | 0
2020 | 2 | 25 | 1 | 0.17256 | 0 | 0 | 0 | 0 | 0 | 0 | 0 | 0.17256 | 0
2020 | 2 | 25 | 2 | 0.17256 | 0 | 0 | 0 | 0 | 0 | 0 | 0 | 0.17256 | 0
2020 | 2 | 25 | 3 | 0.17256 | 0 | 0 | 0 | 0 | 0 | 0 | 0 | 0.17256 | 0
2020 | 2 | 25 | 4 | 0.17256 | 0 | 0 | 0 | 0 | 0 | 0 | 0 | 0.17256 | 0
2020 | 2 | 25 | 5 | 0.17256 | 0 | 0 | 0 | 0 | 0 | 0 | 0 | 0.17256 | 0
2020 | 2 | 25 | 6 | 0.17256 | 0 | 0 | 0 | 0 | 0 | 0 | 0 | 0.17256 | 0
2020 | 2 | 25 | 7 | 0.17256 | 0 | 0 | 0 | 0 | 0 | 0 | 0 | 0.17256 | 0
2020 | 2 | 25 | 8 | 0.17256 | 0 | 0 | 0 | 0 | 0 | 0 | 0 | 0.17256 | 0
2020 | 2 | 25 | 9 | 0.17256 | 0 | 0 | 0 | 0 | 0 | 0 | 0 | 0.17256 | 0
2020 | 2 | 25 | 10 | 0.17256 | 0 | 0 | 0 | 0 | 0 | 0 | 0 | 0.17256 | 0
2020 | 2 | 25 | 11 | 0.17256 | 0 | 0 | 0 | 0 | 0 | 0 | 0 | 0.17256 | 0
2020 | 2 | 25 | 12 | 0.17256 | 0 | 0 | 0 | 0 | 0 | 0 | 0 | 0.17256 | 0
2020 | 2 | 25 | 13 | 0.17256 | 0 | 0 | 0 | 0 | 0 | 0 | 0 | 0.17256 | 0
2020 | 2 | 25 | 14 | 0.17256 | 0 | 0 | 0 | 0 | 0 | 0 | 0 | 0.17256 | 0
2020 | 2 | 25 | 15 | 0.17256 | 0 | 0 | 0 | 0 | 0 | 0 | 0 | 0.17256 | 0
2020 | 2 | 25 | 16 | 0.17256 | 0 | 0 | 0 | 0 | 0 | 0 | 0 | 0.17256 | 0
2020 | 2 | 25 | 17 | 0.17256 | 0 | 0 | 0 | 0 | 0 | 0 | 0 | 0.17256 | 0
2020 | 2 | 25 | 18 | 0.17256 | 0 | 0 | 0 | 0 | 0 | 0 | 0 | 0.17256 | 0
2020 | 2 | 25 | 19 | 0.17256 | 0 | 0 | 0 | 0 | 0 | 0 | 0 | 0.17256 | 0
2020 | 2 | 25 | 20 | 0.17256 | 0 | 0 | 0 | 0 | 0 | 0 | 0 | 0.17256 | 0
2020 | 2 | 25 | 21 | 0.17256 | 0 | 0 | 0 | 0 | 0 | 0 | 0 | 0.17256 | 0
2020 | 2 | 25 | 22 | 0.17256 | 0 | 0 | 0 | 0 | 0 | 0 | 0 | 0.17256 | 0
2020 | 2 | 25 | 23 | 0.17256 | 0 | 0 | 0 | 0 | 0 | 0 | 0 | 0.17256 | 0
2020 | 2 | 25 | 24 | 0.17256 | 0 | 0 | 0 | 0 | 0 | 0 | 0 | 0.17256 | 0
2020 | 2 | 26 | 1 | 0.17256 | 0 | 0 | 0 | 0 | 0 | 0 | 0 | 0.17256 | 0
2020 | 2 | 26 | 2 | 0.17256 | 0 | 0 | 0 | 0 | 0 | 0 | 0 | 0.17256 | 0
2020 | 2 | 26 | 3 | 0.17256 | 0 | 0 | 0 | 0 | 0 | 0 | 0 | 0.17256 | 0
2020 | 2 | 26 | 4 | 0.17256 | 0 | 0 | 0 | 0 | 0 | 0 | 0 | 0.17256 | 0
2020 | 2 | 26 | 5 | 0.17256 | 0 | 0 | 0 | 0 | 0 | 0 | 0 | 0.17256 | 0
2020 | 2 | 26 | 6 | 0.17256 | 0 | 0 | 0 | 0 | 0 | 0 | 0 | 0.17256 | 0
2020 | 2 | 26 | 7 | 0.17256 | 0 | 0 | 0 | 0 | 0 | 0 | 0 | 0.17256 | 0
2020 | 2 | 26 | 8 | 0.17256 | 0 | 0 | 0 | 0 | 0 | 0 | 0 | 0.17256 | 0
2020 | 2 | 26 | 9 | 0.17256 | 0 | 0 | 0 | 0 | 0 | 0 | 0 | 0.17256 | 0
2020 | 2 | 26 | 10 | 0.17256 | 0 | 0 | 0 | 0 | 0 | 0 | 0 | 0.17256 | 0
2020 | 2 | 26 | 11 | 0.17256 | 0 | 0 | 0 | 0 | 0 | 0 | 0 | 0.17256 | 0
2020 | 2 | 26 | 12 | 0.17256 | 0 | 0 | 0 | 0 | 0 | 0 | 0 | 0.17256 | 0
2020 | 2 | 26 | 13 | 0.17256 | 0 | 0 | 0 | 0 | 0 | 0 | 0 | 0.17256 | 0
2020 | 2 | 26 | 14 | 0.17256 | 0 | 0 | 0 | 0 | 0 | 0 | 0 | 0.17256 | 0
2020 | 2 | 26 | 15 | 0.17256 | 0 | 0 | 0 | 0 | 0 | 0 | 0 | 0.17256 | 0
2020 | 2 | 26 | 16 | 0.17256 | 0 | 0 | 0 | 0 | 0 | 0 | 0 | 0.17256 | 0
2020 | 2 | 26 | 17 | 0.17256 | 0 | 0 | 0 | 0 | 0 | 0 | 0 | 0.17256 | 0
2020 | 2 | 26 | 18 | 0.17256 | 0 | 0 | 0 | 0 | 0 | 0 | 0 | 0.17256 | 0
2020 | 2 | 26 | 19 | 0.17256 | 0 | 0 | 0 | 0 | 0 | 0 | 0 | 0.17256 | 0
2020 | 2 | 26 | 20 | 0.17256 | 0 | 0 | 0 | 0 | 0 | 0 | 0 | 0.17256 | 0
2020 | 2 | 26 | 21 | 0.17256 | 0 | 0 | 0 | 0 | 0 | 0 | 0 | 0.17256 | 0
2020 | 2 | 26 | 22 | 0.17256 | 0 | 0 | 0 | 0 | 0 | 0 | 0 | 0.17256 | 0
2020 | 2 | 26 | 23 | 0.17256 | 0 | 0 | 0 | 0 | 0 | 0 | 0 | 0.17256 | 0
2020 | 2 | 26 | 24 | 0.17256 | 0 | 0 | 0 | 0 | 0 | 0 | 0 | 0.17256 | 0
2020 | 2 | 27 | 1 | 0.17256 | 0 | 0 | 0 | 0 | 0 | 0 | 0 | 0.17256 | 0
2020 | 2 | 27 | 2 | 0.17256 | 0 | 0 | 0 | 0 | 0 | 0 | 0 | 0.17256 | 0
2020 | 2 | 27 | 3 | 0.17256 | 0 | 0 | 0 | 0 | 0 | 0 | 0 | 0.17256 | 0
2020 | 2 | 27 | 4 | 0.17256 | 0 | 0 | 0 | 0 | 0 | 0 | 0 | 0.17256 | 0
2020 | 2 | 27 | 5 | 0.17256 | 0 | 0 | 0 | 0 | 0 | 0 | 0 | 0.17256 | 0
2020 | 2 | 27 | 6 | 0.17256 | 0 | 0 | 0 | 0 | 0 | 0 | 0 | 0.17256 | 0
2020 | 2 | 27 | 7 | 0.17256 | 0 | 0 | 0 | 0 | 0 | 0 | 0 | 0.17256 | 0
2020 | 2 | 27 | 8 | 0.17256 | 0 | 0 | 0 | 0 | 0 | 0 | 0 | 0.17256 | 0
2020 | 2 | 27 | 9 | 0.17256 | 0 | 0 | 0 | 0 | 0 | 0 | 0 | 0.17256 | 0
2020 | 2 | 27 | 10 | 0.17256 | 0 | 0 | 0 | 0 | 0 | 0 | 0 | 0.17256 | 0
2020 | 2 | 27 | 11 | 0.17256 | 0 | 0 | 0 | 0 | 0 | 0 | 0 | 0.17256 | 0
2020 | 2 | 27 | 12 | 0.17256 | 0 | 0 | 0 | 0 | 0 | 0 | 0 | 0.17256 | 0
2020 | 2 | 27 | 13 | 0.17256 | 0 | 0 | 0 | 0 | 0 | 0 | 0 | 0.17256 | 0
2020 | 2 | 27 | 14 | 0.17256 | 0 | 0 | 0 | 0 | 0 | 0 | 0 | 0.17256 | 0
2020 | 2 | 27 | 15 | 0.17256 | 0 | 0 | 0 | 0 | 0 | 0 | 0 | 0.17256 | 0
2020 | 2 | 27 | 16 | 0.17256 | 0 | 0 | 0 | 0 | 0 | 0 | 0 | 0.17256 | 0
2020 | 2 | 27 | 17 | 0.17256 | 0 | 0 | 0 | 0 | 0 | 0 | 0 | 0.17256 | 0
2020 | 2 | 27 | 18 | 0.17256 | 0 | 0 | 0 | 0 | 0 | 0 | 0 | 0.17256 | 0
2020 | 2 | 27 | 19 | 0.17256 | 0 | 0 | 0 | 0 | 0 | 0 | 0 | 0.17256 | 0
2020 | 2 | 27 | 20 | 0.17256 | 0 | 0 | 0 | 0 | 0 | 0 | 0 | 0.17256 | 0
2020 | 2 | 27 | 21 | 0.17256 | 0 | 0 | 0 | 0 | 0 | 0 | 0 | 0.17256 | 0
2020 | 2 | 27 | 22 | 0.17256 | 0 | 0 | 0 | 0 | 0 | 0 | 0 | 0.17256 | 0
2020 | 2 | 27 | 23 | 0.17256 | 0 | 0 | 0 | 0 | 0 | 0 | 0 | 0.17256 | 0
2020 | 2 | 27 | 24 | 0.17256 | 0 | 0 | 0 | 0 | 0 | 0 | 0 | 0.17256 | 0
2020 | 2 | 28 | 1 | 0.17256 | 0 | 0 | 0 | 0 | 0 | 0 | 0 | 0.17256 | 0
2020 | 2 | 28 | 2 | 0.17256 | 0 | 0 | 0 | 0 | 0 | 0 | 0 | 0.17256 | 0
2020 | 2 | 28 | 3 | 0.17256 | 0 | 0 | 0 | 0 | 0 | 0 | 0 | 0.17256 | 0
2020 | 2 | 28 | 4 | 0.17256 | 0 | 0 | 0 | 0 | 0 | 0 | 0 | 0.17256 | 0
2020 | 2 | 28 | 5 | 0.17256 | 0 | 0 | 0 | 0 | 0 | 0 | 0 | 0.17256 | 0
2020 | 2 | 28 | 6 | 0.17256 | 0 | 0 | 0 | 0 | 0 | 0 | 0 | 0.17256 | 0
2020 | 2 | 28 | 7 | 0.17256 | 0 | 0 | 0 | 0 | 0 | 0 | 0 | 0.17256 | 0
2020 | 2 | 28 | 8 | 0.17256 | 0 | 0 | 0 | 0 | 0 | 0 | 0 | 0.17256 | 0
2020 | 2 | 28 | 9 | 0.17256 | 0 | 0 | 0 | 0 | 0 | 0 | 0 | 0.17256 | 0
2020 | 2 | 28 | 10 | 0.17256 | 0 | 0 | 0 | 0 | 0 | 0 | 0 | 0.17256 | 0
2020 | 2 | 28 | 11 | 0.17256 | 0 | 0 | 0 | 0 | 0 | 0 | 0 | 0.17256 | 0
2020 | 2 | 28 | 12 | 0.17256 | 0 | 0 | 0 | 0 | 0 | 0 | 0 | 0.17256 | 0
2020 | 2 | 28 | 13 | 0.17256 | 0 | 0 | 0 | 0 | 0 | 0 | 0 | 0.17256 | 0
2020 | 2 | 28 | 14 | 0.17256 | 0 | 0 | 0 | 0 | 0 | 0 | 0 | 0.17256 | 0
2020 | 2 | 28 | 15 | 0.17256 | 0 | 0 | 0 | 0 | 0 | 0 | 0 | 0.17256 | 0
2020 | 2 | 28 | 16 | 0.17256 | 0 | 0 | 0 | 0 | 0 | 0 | 0 | 0.17256 | 0
2020 | 2 | 28 | 17 | 0.17256 | 0 | 0 | 0 | 0 | 0 | 0 | 0 | 0.17256 | 0
2020 | 2 | 28 | 18 | 0.17256 | 0 | 0 | 0 | 0 | 0 | 0 | 0 | 0.17256 | 0
2020 | 2 | 28 | 19 | 0.17256 | 0 | 0 | 0 | 0 | 0 | 0 | 0 | 0.17256 | 0
2020 | 2 | 28 | 20 | 0.17256 | 0 | 0 | 0 | 0 | 0 | 0 | 0 | 0.17256 | 0
2020 | 2 | 28 | 21 | 0.17256 | 0 | 0 | 0 | 0 | 0 | 0 | 0 | 0.17256 | 0
2020 | 2 | 28 | 22 | 0.17256 | 0 | 0 | 0 | 0 | 0 | 0 | 0 | 0.17256 | 0
2020 | 2 | 28 | 23 | 0.17256 | 0 | 0 | 0 | 0 | 0 | 0 | 0 | 0.17256 | 0
2020 | 2 | 28 | 24 | 0.17256 | 0 | 0 | 0 | 0 | 0 | 0 | 0 | 0.17256 | 0
2020 | 2 | 29 | 1 | 0.17256 | 0 | 0 | 0 | 0 | 0 | 0 | 0 | 0.17256 | 0
2020 | 2 | 29 | 2 | 0.17256 | 0 | 0 | 0 | 0 | 0 | 0 | 0 | 0.17256 | 0
2020 | 2 | 29 | 3 | 0.17256 | 0 | 0 | 0 | 0 | 0 | 0 | 0 | 0.17256 | 0
2020 | 2 | 29 | 4 | 0.17256 | 0 | 0 | 0 | 0 | 0 | 0 | 0 | 0.17256 | 0
2020 | 2 | 29 | 5 | 0.17256 | 0 | 0 | 0 | 0 | 0 | 0 | 0 | 0.17256 | 0
2020 | 2 | 29 | 6 | 0.17256 | 0 | 0 | 0 | 0 | 0 | 0 | 0 | 0.17256 | 0
2020 | 2 | 29 | 7 | 0.17256 | 0 | 0 | 0 | 0 | 0 | 0 | 0 | 0.17256 | 0
2020 | 2 | 29 | 8 | 0.17256 | 0 | 0 | 0 | 0 | 0 | 0 | 0 | 0.17256 | 0
2020 | 2 | 29 | 9 | 0.17256 | 0 | 0 | 0 | 0 | 0 | 0 | 0 | 0.17256 | 0
2020 | 2 | 29 | 10 | 0.17256 | 0 | 0 | 0 | 0 | 0 | 0 | 0 | 0.17256 | 0
2020 | 2 | 29 | 11 | 0.17256 | 0 | 0 | 0 | 0 | 0 | 0 | 0 | 0.17256 | 0
2020 | 2 | 29 | 12 | 0.17256 | 0 | 0 | 0 | 0 | 0 | 0 | 0 | 0.17256 | 0
2020 | 2 | 29 | 13 | 0.17256 | 0 | 0 | 0 | 0 | 0 | 0 | 0 | 0.17256 | 0
2020 | 2 | 29 | 14 | 0.17256 | 0 | 0 | 0 | 0 | 0 | 0 | 0 | 0.17256 | 0
2020 | 2 | 29 | 15 | 0.17256 | 0 | 0 | 0 | 0 | 0 | 0 | 0 | 0.17256 | 0
2020 | 2 | 29 | 16 | 0.17256 | 0 | 0 | 0 | 0 | 0 | 0 | 0 | 0.17256 | 0
2020 | 2 | 29 | 17 | 0.17256 | 0 | 0 | 0 | 0 | 0 | 0 | 0 | 0.17256 | 0
2020 | 2 | 29 | 18 | 0.17256 | 0 | 0 | 0 | 0 | 0 | 0 | 0 | 0.17256 | 0
2020 | 2 | 29 | 19 | 0.17256 | 0 | 0 | 0 | 0 | 0 | 0 | 0 | 0.17256 | 0
2020 | 2 | 29 | 20 | 0.17256 | 0 | 0 | 0 | 0 | 0 | 0 | 0 | 0.17256 | 0
2020 | 2 | 29 | 21 | 0.17256 | 0 | 0 | 0 | 0 | 0 | 0 | 0 | 0.17256 | 0
2020 | 2 | 29 | 22 | 0.17256 | 0 | 0 | 0 | 0 | 0 | 0 | 0 | 0.17256 | 0
2020 | 2 | 29 | 23 | 0.17256 | 0 | 0 | 0 | 0 | 0 | 0 | 0 | 0.17256 | 0
2020 | 2 | 29 | 24 | 0.17256 | 0 | 0 | 0 | 0 | 0 | 0 | 0 | 0.17256 | 0
2020 | 3 | 1 | 1 | 0.26233 | 0 | 0 | 0 | 0 | 0 | 0 | 0 | 0.26233 | 0
2020 | 3 | 1 | 2 | 0.26233 | 0 | 0 | 0 | 0 | 0 | 0 | 0 | 0.26233 | 0
2020 | 3 | 1 | 3 | 0.26233 | 0 | 0 | 0 | 0 | 0 | 0 | 0 | 0.26233 | 0
2020 | 3 | 1 | 4 | 0.26233 | 0 | 0 | 0 | 0 | 0 | 0 | 0 | 0.26233 | 0
2020 | 3 | 1 | 5 | 0.26233 | 0 | 0 | 0 | 0 | 0 | 0 | 0 | 0.26233 | 0
2020 | 3 | 1 | 6 | 0.26233 | 0 | 0 | 0 | 0 | 0 | 0 | 0 | 0.26233 | 0
2020 | 3 | 1 | 7 | 0.26233 | 0 | 0 | 0 | 0 | 0 | 0 | 0 | 0.26233 | 0
2020 | 3 | 1 | 8 | 0.26233 | 0 | 0 | 0 | 0 | 0 | 0 | 0 | 0.26233 | 0
2020 | 3 | 1 | 9 | 0.26233 | 0 | 0 | 0 | 0 | 0 | 0 | 0 | 0.26233 | 0
2020 | 3 | 1 | 10 | 0.26233 | 0 | 0 | 0 | 0 | 0 | 0 | 0 | 0.26233 | 0
2020 | 3 | 1 | 11 | 0.26233 | 0 | 0 | 0 | 0 | 0 | 0 | 0 | 0.26233 | 0
2020 | 3 | 1 | 12 | 0.26233 | 0 | 0 | 0 | 0 | 0 | 0 | 0 | 0.26233 | 0
2020 | 3 | 1 | 13 | 0.26233 | 0 | 0 | 0 | 0 | 0 | 0 | 0 | 0.26233 | 0
2020 | 3 | 1 | 14 | 0.26233 | 0 | 0 | 0 | 0 | 0 | 0 | 0 | 0.26233 | 0
2020 | 3 | 1 | 15 | 0.26233 | 0 | 0 | 0 | 0 | 0 | 0 | 0 | 0.26233 | 0
2020 | 3 | 1 | 16 | 0.26233 | 0 | 0 | 0 | 0 | 0 | 0 | 0 | 0.26233 | 0
2020 | 3 | 1 | 17 | 0.26233 | 0 | 0 | 0 | 0 | 0 | 0 | 0 | 0.26233 | 0
2020 | 3 | 1 | 18 | 0.26233 | 0 | 0 | 0 | 0 | 0 | 0 | 0 | 0.26233 | 0
2020 | 3 | 1 | 19 | 0.26233 | 0 | 0 | 0 | 0 | 0 | 0 | 0 | 0.26233 | 0
2020 | 3 | 1 | 20 | 0.26233 | 0 | 0 | 0 | 0 | 0 | 0 | 0 | 0.26233 | 0
2020 | 3 | 1 | 21 | 0.26233 | 0 | 0 | 0 | 0 | 0 | 0 | 0 | 0.26233 | 0
2020 | 3 | 1 | 22 | 0.26233 | 0 | 0 | 0 | 0 | 0 | 0 | 0 | 0.26233 | 0
2020 | 3 | 1 | 23 | 0.26233 | 0 | 0 | 0 | 0 | 0 | 0 | 0 | 0.26233 | 0
2020 | 3 | 1 | 24 | 0.26233 | 0 | 0 | 0 | 0 | 0 | 0 | 0 | 0.26233 | 0
2020 | 3 | 2 | 1 | 0.26233 | 0 | 0 | 0 | 0 | 0 | 0 | 0 | 0.26233 | 0
2020 | 3 | 2 | 2 | 0.26233 | 0 | 0 | 0 | 0 | 0 | 0 | 0 | 0.26233 | 0
2020 | 3 | 2 | 3 | 0.26233 | 0 | 0 | 0 | 0 | 0 | 0 | 0 | 0.26233 | 0
2020 | 3 | 2 | 4 | 0.26233 | 0 | 0 | 0 | 0 | 0 | 0 | 0 | 0.26233 | 0
2020 | 3 | 2 | 5 | 0.26233 | 0 | 0 | 0 | 0 | 0 | 0 | 0 | 0.26233 | 0
2020 | 3 | 2 | 6 | 0.26233 | 0 | 0 | 0 | 0 | 0 | 0 | 0 | 0.26233 | 0
2020 | 3 | 2 | 7 | 0.26233 | 0 | 0 | 0 | 0 | 0 | 0 | 0 | 0.26233 | 0
2020 | 3 | 2 | 8 | 0.26233 | 0 | 0 | 0 | 0 | 0 | 0 | 0 | 0.26233 | 0
2020 | 3 | 2 | 9 | 0.26233 | 0 | 0 | 0 | 0 | 0 | 0 | 0 | 0.26233 | 0
2020 | 3 | 2 | 10 | 0.26233 | 0 | 0 | 0 | 0 | 0 | 0 | 0 | 0.26233 | 0
2020 | 3 | 2 | 11 | 0.26233 | 0 | 0 | 0 | 0 | 0 | 0 | 0 | 0.26233 | 0
2020 | 3 | 2 | 12 | 0.26233 | 0 | 0 | 0 | 0 | 0 | 0 | 0 | 0.26233 | 0
2020 | 3 | 2 | 13 | 0.26233 | 0 | 0 | 0 | 0 | 0 | 0 | 0 | 0.26233 | 0
2020 | 3 | 2 | 14 | 0.26233 | 0 | 0 | 0 | 0 | 0 | 0 | 0 | 0.26233 | 0
2020 | 3 | 2 | 15 | 0.26233 | 0 | 0 | 0 | 0 | 0 | 0 | 0 | 0.26233 | 0
2020 | 3 | 2 | 16 | 0.26233 | 0 | 0 | 0 | 0 | 0 | 0 | 0 | 0.26233 | 0
2020 | 3 | 2 | 17 | 0.26233 | 0 | 0 | 0 | 0 | 0 | 0 | 0 | 0.26233 | 0
2020 | 3 | 2 | 18 | 0.26233 | 0 | 0 | 0 | 0 | 0 | 0 | 0 | 0.26233 | 0
2020 | 3 | 2 | 19 | 0.26233 | 0 | 0 | 0 | 0 | 0 | 0 | 0 | 0.26233 | 0
2020 | 3 | 2 | 20 | 0.26233 | 0 | 0 | 0 | 0 | 0 | 0 | 0 | 0.26233 | 0
2020 | 3 | 2 | 21 | 0.26233 | 0 | 0 | 0 | 0 | 0 | 0 | 0 | 0.26233 | 0
2020 | 3 | 2 | 22 | 0.26233 | 0 | 0 | 0 | 0 | 0 | 0 | 0 | 0.26233 | 0
2020 | 3 | 2 | 23 | 0.26233 | 0 | 0 | 0 | 0 | 0 | 0 | 0 | 0.26233 | 0
2020 | 3 | 2 | 24 | 0.26233 | 0 | 0 | 0 | 0 | 0 | 0 | 0 | 0.26233 | 0
2020 | 3 | 3 | 1 | 0.26233 | 0 | 0 | 0 | 0 | 0 | 0 | 0 | 0.26233 | 0
2020 | 3 | 3 | 2 | 0.26233 | 0 | 0 | 0 | 0 | 0 | 0 | 0 | 0.26233 | 0
2020 | 3 | 3 | 3 | 0.26233 | 0 | 0 | 0 | 0 | 0 | 0 | 0 | 0.26233 | 0
2020 | 3 | 3 | 4 | 0.26233 | 0 | 0 | 0 | 0 | 0 | 0 | 0 | 0.26233 | 0
2020 | 3 | 3 | 5 | 0.26233 | 0 | 0 | 0 | 0 | 0 | 0 | 0 | 0.26233 | 0
2020 | 3 | 3 | 6 | 0.26233 | 0 | 0 | 0 | 0 | 0 | 0 | 0 | 0.26233 | 0
2020 | 3 | 3 | 7 | 0.26233 | 0 | 0 | 0 | 0 | 0 | 0 | 0 | 0.26233 | 0
2020 | 3 | 3 | 8 | 0.26233 | 0 | 0 | 0 | 0 | 0 | 0 | 0 | 0.26233 | 0
2020 | 3 | 3 | 9 | 0.26233 | 0 | 0 | 0 | 0 | 0 | 0 | 0 | 0.26233 | 0
2020 | 3 | 3 | 10 | 0.26233 | 0 | 0 | 0 | 0 | 0 | 0 | 0 | 0.26233 | 0
2020 | 3 | 3 | 11 | 0.26233 | 0 | 0 | 0 | 0 | 0 | 0 | 0 | 0.26233 | 0
2020 | 3 | 3 | 12 | 0.26233 | 0 | 0 | 0 | 0 | 0 | 0 | 0 | 0.26233 | 0
2020 | 3 | 3 | 13 | 0.26233 | 0 | 0 | 0 | 0 | 0 | 0 | 0 | 0.26233 | 0
2020 | 3 | 3 | 14 | 0.26233 | 0 | 0 | 0 | 0 | 0 | 0 | 0 | 0.26233 | 0
2020 | 3 | 3 | 15 | 0.26233 | 0 | 0 | 0 | 0 | 0 | 0 | 0 | 0.26233 | 0
2020 | 3 | 3 | 16 | 0.26233 | 0 | 0 | 0 | 0 | 0 | 0 | 0 | 0.26233 | 0
2020 | 3 | 3 | 17 | 0.26233 | 0 | 0 | 0 | 0 | 0 | 0 | 0 | 0.26233 | 0
2020 | 3 | 3 | 18 | 0.26233 | 0 | 0 | 0 | 0 | 0 | 0 | 0 | 0.26233 | 0
2020 | 3 | 3 | 19 | 0.26233 | 0 | 0 | 0 | 0 | 0 | 0 | 0 | 0.26233 | 0
2020 | 3 | 3 | 20 | 0.26233 | 0 | 0 | 0 | 0 | 0 | 0 | 0 | 0.26233 | 0
2020 | 3 | 3 | 21 | 0.26233 | 0 | 0 | 0 | 0 | 0 | 0 | 0 | 0.26233 | 0
2020 | 3 | 3 | 22 | 0.26233 | 0 | 0 | 0 | 0 | 0 | 0 | 0 | 0.26233 | 0
2020 | 3 | 3 | 23 | 0.26233 | 0 | 0 | 0 | 0 | 0 | 0 | 0 | 0.26233 | 0
2020 | 3 | 3 | 24 | 0.26233 | 0 | 0 | 0 | 0 | 0 | 0 | 0 | 0.26233 | 0
2020 | 3 | 4 | 1 | 0.26233 | 0 | 0 | 0 | 0 | 0 | 0 | 0 | 0.26233 | 0
2020 | 3 | 4 | 2 | 0.26233 | 0 | 0 | 0 | 0 | 0 | 0 | 0 | 0.26233 | 0
2020 | 3 | 4 | 3 | 0.26233 | 0 | 0 | 0 | 0 | 0 | 0 | 0 | 0.26233 | 0
2020 | 3 | 4 | 4 | 0.26233 | 0 | 0 | 0 | 0 | 0 | 0 | 0 | 0.26233 | 0
2020 | 3 | 4 | 5 | 0.26233 | 0 | 0 | 0 | 0 | 0 | 0 | 0 | 0.26233 | 0
2020 | 3 | 4 | 6 | 0.26233 | 0 | 0 | 0 | 0 | 0 | 0 | 0 | 0.26233 | 0
2020 | 3 | 4 | 7 | 0.26233 | 0 | 0 | 0 | 0 | 0 | 0 | 0 | 0.26233 | 0
2020 | 3 | 4 | 8 | 0.26233 | 0 | 0 | 0 | 0 | 0 | 0 | 0 | 0.26233 | 0
2020 | 3 | 4 | 9 | 0.26233 | 0 | 0 | 0 | 0 | 0 | 0 | 0 | 0.26233 | 0
2020 | 3 | 4 | 10 | 0.26233 | 0 | 0 | 0 | 0 | 0 | 0 | 0 | 0.26233 | 0
2020 | 3 | 4 | 11 | 0.26233 | 0 | 0 | 0 | 0 | 0 | 0 | 0 | 0.26233 | 0
2020 | 3 | 4 | 12 | 0.26233 | 0 | 0 | 0 | 0 | 0 | 0 | 0 | 0.26233 | 0
2020 | 3 | 4 | 13 | 0.26233 | 0 | 0 | 0 | 0 | 0 | 0 | 0 | 0.26233 | 0
2020 | 3 | 4 | 14 | 0.26233 | 0 | 0 | 0 | 0 | 0 | 0 | 0 | 0.26233 | 0
2020 | 3 | 4 | 15 | 0.26233 | 0 | 0 | 0 | 0 | 0 | 0 | 0 | 0.26233 | 0
2020 | 3 | 4 | 16 | 0.26233 | 0 | 0 | 0 | 0 | 0 | 0 | 0 | 0.26233 | 0
2020 | 3 | 4 | 17 | 0.26233 | 0 | 0 | 0 | 0 | 0 | 0 | 0 | 0.26233 | 0
2020 | 3 | 4 | 18 | 0.26233 | 0 | 0 | 0 | 0 | 0 | 0 | 0 | 0.26233 | 0
2020 | 3 | 4 | 19 | 0.26233 | 0 | 0 | 0 | 0 | 0 | 0 | 0 | 0.26233 | 0
2020 | 3 | 4 | 20 | 0.26233 | 0 | 0 | 0 | 0 | 0 | 0 | 0 | 0.26233 | 0
2020 | 3 | 4 | 21 | 0.26233 | 0 | 0 | 0 | 0 | 0 | 0 | 0 | 0.26233 | 0
2020 | 3 | 4 | 22 | 0.26233 | 0 | 0 | 0 | 0 | 0 | 0 | 0 | 0.26233 | 0
2020 | 3 | 4 | 23 | 0.26233 | 0 | 0 | 0 | 0 | 0 | 0 | 0 | 0.26233 | 0
2020 | 3 | 4 | 24 | 0.26233 | 0 | 0 | 0 | 0 | 0 | 0 | 0 | 0.26233 | 0
2020 | 3 | 5 | 1 | 0.26233 | 0 | 0 | 0 | 0 | 0 | 0 | 0 | 0.26233 | 0
2020 | 3 | 5 | 2 | 0.26233 | 0 | 0 | 0 | 0 | 0 | 0 | 0 | 0.26233 | 0
2020 | 3 | 5 | 3 | 0.26233 | 0 | 0 | 0 | 0 | 0 | 0 | 0 | 0.26233 | 0
2020 | 3 | 5 | 4 | 0.26233 | 0 | 0 | 0 | 0 | 0 | 0 | 0 | 0.26233 | 0
2020 | 3 | 5 | 5 | 0.26233 | 0 | 0 | 0 | 0 | 0 | 0 | 0 | 0.26233 | 0
2020 | 3 | 5 | 6 | 0.26233 | 0 | 0 | 0 | 0 | 0 | 0 | 0 | 0.26233 | 0
2020 | 3 | 5 | 7 | 0.26233 | 0 | 0 | 0 | 0 | 0 | 0 | 0 | 0.26233 | 0
2020 | 3 | 5 | 8 | 0.26233 | 0 | 0 | 0 | 0 | 0 | 0 | 0 | 0.26233 | 0
2020 | 3 | 5 | 9 | 0.26233 | 0 | 0 | 0 | 0 | 0 | 0 | 0 | 0.26233 | 0
2020 | 3 | 5 | 10 | 0.26233 | 0 | 0 | 0 | 0 | 0 | 0 | 0 | 0.26233 | 0
2020 | 3 | 5 | 11 | 0.26233 | 0 | 0 | 0 | 0 | 0 | 0 | 0 | 0.26233 | 0
2020 | 3 | 5 | 12 | 0.26233 | 0 | 0 | 0 | 0 | 0 | 0 | 0 | 0.26233 | 0
2020 | 3 | 5 | 13 | 0.26233 | 0 | 0 | 0 | 0 | 0 | 0 | 0 | 0.26233 | 0
2020 | 3 | 5 | 14 | 0.26233 | 0 | 0 | 0 | 0 | 0 | 0 | 0 | 0.26233 | 0
2020 | 3 | 5 | 15 | 0.26233 | 0 | 0 | 0 | 0 | 0 | 0 | 0 | 0.26233 | 0
2020 | 3 | 5 | 16 | 0.26233 | 0 | 0 | 0 | 0 | 0 | 0 | 0 | 0.26233 | 0
2020 | 3 | 5 | 17 | 0.26233 | 0 | 0 | 0 | 0 | 0 | 0 | 0 | 0.26233 | 0
2020 | 3 | 5 | 18 | 0.26233 | 0 | 0 | 0 | 0 | 0 | 0 | 0 | 0.26233 | 0
2020 | 3 | 5 | 19 | 0.26233 | 0 | 0 | 0 | 0 | 0 | 0 | 0 | 0.26233 | 0
2020 | 3 | 5 | 20 | 0.26233 | 0 | 0 | 0 | 0 | 0 | 0 | 0 | 0.26233 | 0
2020 | 3 | 5 | 21 | 0.26233 | 0 | 0 | 0 | 0 | 0 | 0 | 0 | 0.26233 | 0
2020 | 3 | 5 | 22 | 0.26233 | 0 | 0 | 0 | 0 | 0 | 0 | 0 | 0.26233 | 0
2020 | 3 | 5 | 23 | 0.26233 | 0 | 0 | 0 | 0 | 0 | 0 | 0 | 0.26233 | 0
2020 | 3 | 5 | 24 | 0.26233 | 0 | 0 | 0 | 0 | 0 | 0 | 0 | 0.26233 | 0
2020 | 3 | 6 | 1 | 0.26233 | 0 | 0 | 0 | 0 | 0 | 0 | 0 | 0.26233 | 0
2020 | 3 | 6 | 2 | 0.26233 | 0 | 0 | 0 | 0 | 0 | 0 | 0 | 0.26233 | 0
2020 | 3 | 6 | 3 | 0.26233 | 0 | 0 | 0 | 0 | 0 | 0 | 0 | 0.26233 | 0
2020 | 3 | 6 | 4 | 0.26233 | 0 | 0 | 0 | 0 | 0 | 0 | 0 | 0.26233 | 0
2020 | 3 | 6 | 5 | 0.26233 | 0 | 0 | 0 | 0 | 0 | 0 | 0 | 0.26233 | 0
2020 | 3 | 6 | 6 | 0.26233 | 0 | 0 | 0 | 0 | 0 | 0 | 0 | 0.26233 | 0
2020 | 3 | 6 | 7 | 0.26233 | 0 | 0 | 0 | 0 | 0 | 0 | 0 | 0.26233 | 0
2020 | 3 | 6 | 8 | 0.26233 | 0 | 0 | 0 | 0 | 0 | 0 | 0 | 0.26233 | 0
2020 | 3 | 6 | 9 | 0.26233 | 0 | 0 | 0 | 0 | 0 | 0 | 0 | 0.26233 | 0
2020 | 3 | 6 | 10 | 0.26233 | 0 | 0 | 0 | 0 | 0 | 0 | 0 | 0.26233 | 0
2020 | 3 | 6 | 11 | 0.26233 | 0 | 0 | 0 | 0 | 0 | 0 | 0 | 0.26233 | 0
2020 | 3 | 6 | 12 | 0.26233 | 0 | 0 | 0 | 0 | 0 | 0 | 0 | 0.26233 | 0
2020 | 3 | 6 | 13 | 0.26233 | 0 | 0 | 0 | 0 | 0 | 0 | 0 | 0.26233 | 0
2020 | 3 | 6 | 14 | 0.26233 | 0 | 0 | 0 | 0 | 0 | 0 | 0 | 0.26233 | 0
2020 | 3 | 6 | 15 | 0.26233 | 0 | 0 | 0 | 0 | 0 | 0 | 0 | 0.26233 | 0
2020 | 3 | 6 | 16 | 0.26233 | 0 | 0 | 0 | 0 | 0 | 0 | 0 | 0.26233 | 0
2020 | 3 | 6 | 17 | 0.26233 | 0 | 0 | 0 | 0 | 0 | 0 | 0 | 0.26233 | 0
2020 | 3 | 6 | 18 | 0.26233 | 0 | 0 | 0 | 0 | 0 | 0 | 0 | 0.26233 | 0
2020 | 3 | 6 | 19 | 0.26233 | 0 | 0 | 0 | 0 | 0 | 0 | 0 | 0.26233 | 0
2020 | 3 | 6 | 20 | 0.26233 | 0 | 0 | 0 | 0 | 0 | 0 | 0 | 0.26233 | 0
2020 | 3 | 6 | 21 | 0.26233 | 0 | 0 | 0 | 0 | 0 | 0 | 0 | 0.26233 | 0
2020 | 3 | 6 | 22 | 0.26233 | 0 | 0 | 0 | 0 | 0 | 0 | 0 | 0.26233 | 0
2020 | 3 | 6 | 23 | 0.26233 | 0 | 0 | 0 | 0 | 0 | 0 | 0 | 0.26233 | 0
2020 | 3 | 6 | 24 | 0.26233 | 0 | 0 | 0 | 0 | 0 | 0 | 0 | 0.26233 | 0
2020 | 3 | 7 | 1 | 0.26233 | 0 | 0 | 0 | 0 | 0 | 0 | 0 | 0.26233 | 0
2020 | 3 | 7 | 2 | 0.26233 | 0 | 0 | 0 | 0 | 0 | 0 | 0 | 0.26233 | 0
2020 | 3 | 7 | 3 | 0.26233 | 0 | 0 | 0 | 0 | 0 | 0 | 0 | 0.26233 | 0
2020 | 3 | 7 | 4 | 0.26233 | 0 | 0 | 0 | 0 | 0 | 0 | 0 | 0.26233 | 0
2020 | 3 | 7 | 5 | 0.26233 | 0 | 0 | 0 | 0 | 0 | 0 | 0 | 0.26233 | 0
2020 | 3 | 7 | 6 | 0.26233 | 0 | 0 | 0 | 0 | 0 | 0 | 0 | 0.26233 | 0
2020 | 3 | 7 | 7 | 0.26233 | 0 | 0 | 0 | 0 | 0 | 0 | 0 | 0.26233 | 0
2020 | 3 | 7 | 8 | 0.26233 | 0 | 0 | 0 | 0 | 0 | 0 | 0 | 0.26233 | 0
2020 | 3 | 7 | 9 | 0.26233 | 0 | 0 | 0 | 0 | 0 | 0 | 0 | 0.26233 | 0
2020 | 3 | 7 | 10 | 0.26233 | 0 | 0 | 0 | 0 | 0 | 0 | 0 | 0.26233 | 0
2020 | 3 | 7 | 11 | 0.26233 | 0 | 0 | 0 | 0 | 0 | 0 | 0 | 0.26233 | 0
2020 | 3 | 7 | 12 | 0.26233 | 0 | 0 | 0 | 0 | 0 | 0 | 0 | 0.26233 | 0
2020 | 3 | 7 | 13 | 0.26233 | 0 | 0 | 0 | 0 | 0 | 0 | 0 | 0.26233 | 0
2020 | 3 | 7 | 14 | 0.26233 | 0 | 0 | 0 | 0 | 0 | 0 | 0 | 0.26233 | 0
2020 | 3 | 7 | 15 | 0.26233 | 0 | 0 | 0 | 0 | 0 | 0 | 0 | 0.26233 | 0
2020 | 3 | 7 | 16 | 0.26233 | 0 | 0 | 0 | 0 | 0 | 0 | 0 | 0.26233 | 0
2020 | 3 | 7 | 17 | 0.26233 | 0 | 0 | 0 | 0 | 0 | 0 | 0 | 0.26233 | 0
2020 | 3 | 7 | 18 | 0.26233 | 0 | 0 | 0 | 0 | 0 | 0 | 0 | 0.26233 | 0
2020 | 3 | 7 | 19 | 0.26233 | 0 | 0 | 0 | 0 | 0 | 0 | 0 | 0.26233 | 0
2020 | 3 | 7 | 20 | 0.26233 | 0 | 0 | 0 | 0 | 0 | 0 | 0 | 0.26233 | 0
2020 | 3 | 7 | 21 | 0.26233 | 0 | 0 | 0 | 0 | 0 | 0 | 0 | 0.26233 | 0
2020 | 3 | 7 | 22 | 0.26233 | 0 | 0 | 0 | 0 | 0 | 0 | 0 | 0.26233 | 0
2020 | 3 | 7 | 23 | 0.26233 | 0 | 0 | 0 | 0 | 0 | 0 | 0 | 0.26233 | 0
2020 | 3 | 7 | 24 | 0.26233 | 0 | 0 | 0 | 0 | 0 | 0 | 0 | 0.26233 | 0
2020 | 3 | 8 | 1 | 0.26233 | 0 | 0 | 0 | 0 | 0 | 0 | 0 | 0.26233 | 0
2020 | 3 | 8 | 2 | 0.26233 | 0 | 0 | 0 | 0 | 0 | 0 | 0 | 0.26233 | 0
2020 | 3 | 8 | 3 | 0.26233 | 0 | 0 | 0 | 0 | 0 | 0 | 0 | 0.26233 | 0
2020 | 3 | 8 | 4 | 0.26233 | 0 | 0 | 0 | 0 | 0 | 0 | 0 | 0.26233 | 0
2020 | 3 | 8 | 5 | 0.26233 | 0 | 0 | 0 | 0 | 0 | 0 | 0 | 0.26233 | 0
2020 | 3 | 8 | 6 | 0.26233 | 0 | 0 | 0 | 0 | 0 | 0 | 0 | 0.26233 | 0
2020 | 3 | 8 | 7 | 0.26233 | 0 | 0 | 0 | 0 | 0 | 0 | 0 | 0.26233 | 0
2020 | 3 | 8 | 8 | 0.26233 | 0 | 0 | 0 | 0 | 0 | 0 | 0 | 0.26233 | 0
2020 | 3 | 8 | 9 | 0.26233 | 0 | 0 | 0 | 0 | 0 | 0 | 0 | 0.26233 | 0
2020 | 3 | 8 | 10 | 0.26233 | 0 | 0 | 0 | 0 | 0 | 0 | 0 | 0.26233 | 0
2020 | 3 | 8 | 11 | 0.26233 | 0 | 0 | 0 | 0 | 0 | 0 | 0 | 0.26233 | 0
2020 | 3 | 8 | 12 | 0.26233 | 0 | 0 | 0 | 0 | 0 | 0 | 0 | 0.26233 | 0
2020 | 3 | 8 | 13 | 0.26233 | 0 | 0 | 0 | 0 | 0 | 0 | 0 | 0.26233 | 0
2020 | 3 | 8 | 14 | 0.26233 | 0 | 0 | 0 | 0 | 0 | 0 | 0 | 0.26233 | 0
2020 | 3 | 8 | 15 | 0.26233 | 0 | 0 | 0 | 0 | 0 | 0 | 0 | 0.26233 | 0
2020 | 3 | 8 | 16 | 0.26233 | 0 | 0 | 0 | 0 | 0 | 0 | 0 | 0.26233 | 0
2020 | 3 | 8 | 17 | 0.26233 | 0 | 0 | 0 | 0 | 0 | 0 | 0 | 0.26233 | 0
2020 | 3 | 8 | 18 | 0.26233 | 0 | 0 | 0 | 0 | 0 | 0 | 0 | 0.26233 | 0
2020 | 3 | 8 | 19 | 0.26233 | 0 | 0 | 0 | 0 | 0 | 0 | 0 | 0.26233 | 0
2020 | 3 | 8 | 20 | 0.26233 | 0 | 0 | 0 | 0 | 0 | 0 | 0 | 0.26233 | 0
2020 | 3 | 8 | 21 | 0.26233 | 0 | 0 | 0 | 0 | 0 | 0 | 0 | 0.26233 | 0
2020 | 3 | 8 | 22 | 0.26233 | 0 | 0 | 0 | 0 | 0 | 0 | 0 | 0.26233 | 0
2020 | 3 | 8 | 23 | 0.26233 | 0 | 0 | 0 | 0 | 0 | 0 | 0 | 0.26233 | 0
2020 | 3 | 8 | 24 | 0.26233 | 0 | 0 | 0 | 0 | 0 | 0 | 0 | 0.26233 | 0
2020 | 3 | 9 | 1 | 0.26233 | 0 | 0 | 0 | 0 | 0 | 0 | 0 | 0.26233 | 0
2020 | 3 | 9 | 2 | 0.26233 | 0 | 0 | 0 | 0 | 0 | 0 | 0 | 0.26233 | 0
2020 | 3 | 9 | 3 | 0.26233 | 0 | 0 | 0 | 0 | 0 | 0 | 0 | 0.26233 | 0
2020 | 3 | 9 | 4 | 0.26233 | 0 | 0 | 0 | 0 | 0 | 0 | 0 | 0.26233 | 0
2020 | 3 | 9 | 5 | 0.26233 | 0 | 0 | 0 | 0 | 0 | 0 | 0 | 0.26233 | 0
2020 | 3 | 9 | 6 | 0.26233 | 0 | 0 | 0 | 0 | 0 | 0 | 0 | 0.26233 | 0
2020 | 3 | 9 | 7 | 0.26233 | 0 | 0 | 0 | 0 | 0 | 0 | 0 | 0.26233 | 0
2020 | 3 | 9 | 8 | 0.26233 | 0 | 0 | 0 | 0 | 0 | 0 | 0 | 0.26233 | 0
2020 | 3 | 9 | 9 | 0.26233 | 0 | 0 | 0 | 0 | 0 | 0 | 0 | 0.26233 | 0
2020 | 3 | 9 | 10 | 0.26233 | 0 | 0 | 0 | 0 | 0 | 0 | 0 | 0.26233 | 0
2020 | 3 | 9 | 11 | 0.26233 | 0 | 0 | 0 | 0 | 0 | 0 | 0 | 0.26233 | 0
2020 | 3 | 9 | 12 | 0.26233 | 0 | 0 | 0 | 0 | 0 | 0 | 0 | 0.26233 | 0
2020 | 3 | 9 | 13 | 0.26233 | 0 | 0 | 0 | 0 | 0 | 0 | 0 | 0.26233 | 0
2020 | 3 | 9 | 14 | 0.26233 | 0 | 0 | 0 | 0 | 0 | 0 | 0 | 0.26233 | 0
2020 | 3 | 9 | 15 | 0.26233 | 0 | 0 | 0 | 0 | 0 | 0 | 0 | 0.26233 | 0
2020 | 3 | 9 | 16 | 0.26233 | 0 | 0 | 0 | 0 | 0 | 0 | 0 | 0.26233 | 0
2020 | 3 | 9 | 17 | 0.26233 | 0 | 0 | 0 | 0 | 0 | 0 | 0 | 0.26233 | 0
2020 | 3 | 9 | 18 | 0.26233 | 0 | 0 | 0 | 0 | 0 | 0 | 0 | 0.26233 | 0
2020 | 3 | 9 | 19 | 0.26233 | 0 | 0 | 0 | 0 | 0 | 0 | 0 | 0.26233 | 0
2020 | 3 | 9 | 20 | 0.26233 | 0 | 0 | 0 | 0 | 0 | 0 | 0 | 0.26233 | 0
2020 | 3 | 9 | 21 | 0.26233 | 0 | 0 | 0 | 0 | 0 | 0 | 0 | 0.26233 | 0
2020 | 3 | 9 | 22 | 0.26233 | 0 | 0 | 0 | 0 | 0 | 0 | 0 | 0.26233 | 0
2020 | 3 | 9 | 23 | 0.26233 | 0 | 0 | 0 | 0 | 0 | 0 | 0 | 0.26233 | 0
2020 | 3 | 9 | 24 | 0.26233 | 0 | 0 | 0 | 0 | 0 | 0 | 0 | 0.26233 | 0
2020 | 3 | 10 | 1 | 0.26233 | 0 | 0 | 0 | 0 | 0 | 0 | 0 | 0.26233 | 0
2020 | 3 | 10 | 2 | 0.26233 | 0 | 0 | 0 | 0 | 0 | 0 | 0 | 0.26233 | 0
2020 | 3 | 10 | 3 | 0.26233 | 0 | 0 | 0 | 0 | 0 | 0 | 0 | 0.26233 | 0
2020 | 3 | 10 | 4 | 0.26233 | 0 | 0 | 0 | 0 | 0 | 0 | 0 | 0.26233 | 0
2020 | 3 | 10 | 5 | 0.26233 | 0 | 0 | 0 | 0 | 0 | 0 | 0 | 0.26233 | 0
2020 | 3 | 10 | 6 | 0.26233 | 0 | 0 | 0 | 0 | 0 | 0 | 0 | 0.26233 | 0
2020 | 3 | 10 | 7 | 0.26233 | 0 | 0 | 0 | 0 | 0 | 0 | 0 | 0.26233 | 0
2020 | 3 | 10 | 8 | 0.26233 | 0 | 0 | 0 | 0 | 0 | 0 | 0 | 0.26233 | 0
2020 | 3 | 10 | 9 | 0.26233 | 0 | 0 | 0 | 0 | 0 | 0 | 0 | 0.26233 | 0
2020 | 3 | 10 | 10 | 0.26233 | 0 | 0 | 0 | 0 | 0 | 0 | 0 | 0.26233 | 0
2020 | 3 | 10 | 11 | 0.26233 | 0 | 0 | 0 | 0 | 0 | 0 | 0 | 0.26233 | 0
2020 | 3 | 10 | 12 | 0.26233 | 0 | 0 | 0 | 0 | 0 | 0 | 0 | 0.26233 | 0
2020 | 3 | 10 | 13 | 0.26233 | 0 | 0 | 0 | 0 | 0 | 0 | 0 | 0.26233 | 0
2020 | 3 | 10 | 14 | 0.26233 | 0 | 0 | 0 | 0 | 0 | 0 | 0 | 0.26233 | 0
2020 | 3 | 10 | 15 | 0.26233 | 0 | 0 | 0 | 0 | 0 | 0 | 0 | 0.26233 | 0
2020 | 3 | 10 | 16 | 0.26233 | 0 | 0 | 0 | 0 | 0 | 0 | 0 | 0.26233 | 0
2020 | 3 | 10 | 17 | 0.26233 | 0 | 0 | 0 | 0 | 0 | 0 | 0 | 0.26233 | 0
2020 | 3 | 10 | 18 | 0.26233 | 0 | 0 | 0 | 0 | 0 | 0 | 0 | 0.26233 | 0
2020 | 3 | 10 | 19 | 0.26233 | 0 | 0 | 0 | 0 | 0 | 0 | 0 | 0.26233 | 0
2020 | 3 | 10 | 20 | 0.26233 | 0 | 0 | 0 | 0 | 0 | 0 | 0 | 0.26233 | 0
2020 | 3 | 10 | 21 | 0.26233 | 0 | 0 | 0 | 0 | 0 | 0 | 0 | 0.26233 | 0
2020 | 3 | 10 | 22 | 0.26233 | 0 | 0 | 0 | 0 | 0 | 0 | 0 | 0.26233 | 0
2020 | 3 | 10 | 23 | 0.26233 | 0 | 0 | 0 | 0 | 0 | 0 | 0 | 0.26233 | 0
2020 | 3 | 10 | 24 | 0.26233 | 0 | 0 | 0 | 0 | 0 | 0 | 0 | 0.26233 | 0
2020 | 3 | 11 | 1 | 0.26233 | 0 | 0 | 0 | 0 | 0 | 0 | 0 | 0.26233 | 0
2020 | 3 | 11 | 2 | 0.26233 | 0 | 0 | 0 | 0 | 0 | 0 | 0 | 0.26233 | 0
2020 | 3 | 11 | 3 | 0.26233 | 0 | 0 | 0 | 0 | 0 | 0 | 0 | 0.26233 | 0
2020 | 3 | 11 | 4 | 0.26233 | 0 | 0 | 0 | 0 | 0 | 0 | 0 | 0.26233 | 0
2020 | 3 | 11 | 5 | 0.26233 | 0 | 0 | 0 | 0 | 0 | 0 | 0 | 0.26233 | 0
2020 | 3 | 11 | 6 | 0.26233 | 0 | 0 | 0 | 0 | 0 | 0 | 0 | 0.26233 | 0
2020 | 3 | 11 | 7 | 0.26233 | 0 | 0 | 0 | 0 | 0 | 0 | 0 | 0.26233 | 0
2020 | 3 | 11 | 8 | 0.26233 | 0 | 0 | 0 | 0 | 0 | 0 | 0 | 0.26233 | 0
2020 | 3 | 11 | 9 | 0.26233 | 0 | 0 | 0 | 0 | 0 | 0 | 0 | 0.26233 | 0
2020 | 3 | 11 | 10 | 0.26233 | 0 | 0 | 0 | 0 | 0 | 0 | 0 | 0.26233 | 0
2020 | 3 | 11 | 11 | 0.26233 | 0 | 0 | 0 | 0 | 0 | 0 | 0 | 0.26233 | 0
2020 | 3 | 11 | 12 | 0.26233 | 0 | 0 | 0 | 0 | 0 | 0 | 0 | 0.26233 | 0
2020 | 3 | 11 | 13 | 0.26233 | 0 | 0 | 0 | 0 | 0 | 0 | 0 | 0.26233 | 0
2020 | 3 | 11 | 14 | 0.26233 | 0 | 0 | 0 | 0 | 0 | 0 | 0 | 0.26233 | 0
2020 | 3 | 11 | 15 | 0.26233 | 0 | 0 | 0 | 0 | 0 | 0 | 0 | 0.26233 | 0
2020 | 3 | 11 | 16 | 0.26233 | 0 | 0 | 0 | 0 | 0 | 0 | 0 | 0.26233 | 0
2020 | 3 | 11 | 17 | 0.26233 | 0 | 0 | 0 | 0 | 0 | 0 | 0 | 0.26233 | 0
2020 | 3 | 11 | 18 | 0.26233 | 0 | 0 | 0 | 0 | 0 | 0 | 0 | 0.26233 | 0
2020 | 3 | 11 | 19 | 0.26233 | 0 | 0 | 0 | 0 | 0 | 0 | 0 | 0.26233 | 0
2020 | 3 | 11 | 20 | 0.26233 | 0 | 0 | 0 | 0 | 0 | 0 | 0 | 0.26233 | 0
2020 | 3 | 11 | 21 | 0.26233 | 0 | 0 | 0 | 0 | 0 | 0 | 0 | 0.26233 | 0
2020 | 3 | 11 | 22 | 0.26233 | 0 | 0 | 0 | 0 | 0 | 0 | 0 | 0.26233 | 0
2020 | 3 | 11 | 23 | 0.26233 | 0 | 0 | 0 | 0 | 0 | 0 | 0 | 0.26233 | 0
2020 | 3 | 11 | 24 | 0.26233 | 0 | 0 | 0 | 0 | 0 | 0 | 0 | 0.26233 | 0
2020 | 3 | 12 | 1 | 0.26233 | 0 | 0 | 0 | 0 | 0 | 0 | 0 | 0.26233 | 0
2020 | 3 | 12 | 2 | 0.26233 | 0 | 0 | 0 | 0 | 0 | 0 | 0 | 0.26233 | 0
2020 | 3 | 12 | 3 | 0.26233 | 0 | 0 | 0 | 0 | 0 | 0 | 0 | 0.26233 | 0
2020 | 3 | 12 | 4 | 0.26233 | 0 | 0 | 0 | 0 | 0 | 0 | 0 | 0.26233 | 0
2020 | 3 | 12 | 5 | 0.26233 | 0 | 0 | 0 | 0 | 0 | 0 | 0 | 0.26233 | 0
2020 | 3 | 12 | 6 | 0.26233 | 0 | 0 | 0 | 0 | 0 | 0 | 0 | 0.26233 | 0
2020 | 3 | 12 | 7 | 0.26233 | 0 | 0 | 0 | 0 | 0 | 0 | 0 | 0.26233 | 0
2020 | 3 | 12 | 8 | 0.26233 | 0 | 0 | 0 | 0 | 0 | 0 | 0 | 0.26233 | 0
2020 | 3 | 12 | 9 | 0.26233 | 0 | 0 | 0 | 0 | 0 | 0 | 0 | 0.26233 | 0
2020 | 3 | 12 | 10 | 0.26233 | 0 | 0 | 0 | 0 | 0 | 0 | 0 | 0.26233 | 0
2020 | 3 | 12 | 11 | 0.26233 | 0 | 0 | 0 | 0 | 0 | 0 | 0 | 0.26233 | 0
2020 | 3 | 12 | 12 | 0.26233 | 0 | 0 | 0 | 0 | 0 | 0 | 0 | 0.26233 | 0
2020 | 3 | 12 | 13 | 0.26233 | 0 | 0 | 0 | 0 | 0 | 0 | 0 | 0.26233 | 0
2020 | 3 | 12 | 14 | 0.26233 | 0 | 0 | 0 | 0 | 0 | 0 | 0 | 0.26233 | 0
2020 | 3 | 12 | 15 | 0.26233 | 0 | 0 | 0 | 0 | 0 | 0 | 0 | 0.26233 | 0
2020 | 3 | 12 | 16 | 0.26233 | 0 | 0 | 0 | 0 | 0 | 0 | 0 | 0.26233 | 0
2020 | 3 | 12 | 17 | 0.26233 | 0 | 0 | 0 | 0 | 0 | 0 | 0 | 0.26233 | 0
2020 | 3 | 12 | 18 | 0.26233 | 0 | 0 | 0 | 0 | 0 | 0 | 0 | 0.26233 | 0
2020 | 3 | 12 | 19 | 0.26233 | 0 | 0 | 0 | 0 | 0 | 0 | 0 | 0.26233 | 0
2020 | 3 | 12 | 20 | 0.26233 | 0 | 0 | 0 | 0 | 0 | 0 | 0 | 0.26233 | 0
2020 | 3 | 12 | 21 | 0.26233 | 0 | 0 | 0 | 0 | 0 | 0 | 0 | 0.26233 | 0
2020 | 3 | 12 | 22 | 0.26233 | 0 | 0 | 0 | 0 | 0 | 0 | 0 | 0.26233 | 0
2020 | 3 | 12 | 23 | 0.26233 | 0 | 0 | 0 | 0 | 0 | 0 | 0 | 0.26233 | 0
2020 | 3 | 12 | 24 | 0.26233 | 0 | 0 | 0 | 0 | 0 | 0 | 0 | 0.26233 | 0
2020 | 3 | 13 | 1 | 0.26233 | 0 | 0 | 0 | 0 | 0 | 0 | 0 | 0.26233 | 0
2020 | 3 | 13 | 2 | 0.26233 | 0 | 0 | 0 | 0 | 0 | 0 | 0 | 0.26233 | 0
2020 | 3 | 13 | 3 | 0.26233 | 0 | 0 | 0 | 0 | 0 | 0 | 0 | 0.26233 | 0
2020 | 3 | 13 | 4 | 0.26233 | 0 | 0 | 0 | 0 | 0 | 0 | 0 | 0.26233 | 0
2020 | 3 | 13 | 5 | 0.26233 | 0 | 0 | 0 | 0 | 0 | 0 | 0 | 0.26233 | 0
2020 | 3 | 13 | 6 | 0.26233 | 0 | 0 | 0 | 0 | 0 | 0 | 0 | 0.26233 | 0
2020 | 3 | 13 | 7 | 0.26233 | 0 | 0 | 0 | 0 | 0 | 0 | 0 | 0.26233 | 0
2020 | 3 | 13 | 8 | 0.26233 | 0 | 0 | 0 | 0 | 0 | 0 | 0 | 0.26233 | 0
2020 | 3 | 13 | 9 | 0.26233 | 0 | 0 | 0 | 0 | 0 | 0 | 0 | 0.26233 | 0
2020 | 3 | 13 | 10 | 0.26233 | 0 | 0 | 0 | 0 | 0 | 0 | 0 | 0.26233 | 0
2020 | 3 | 13 | 11 | 0.26233 | 0 | 0 | 0 | 0 | 0 | 0 | 0 | 0.26233 | 0
2020 | 3 | 13 | 12 | 0.26233 | 0 | 0 | 0 | 0 | 0 | 0 | 0 | 0.26233 | 0
2020 | 3 | 13 | 13 | 0.26233 | 0 | 0 | 0 | 0 | 0 | 0 | 0 | 0.26233 | 0
2020 | 3 | 13 | 14 | 0.26233 | 0 | 0 | 0 | 0 | 0 | 0 | 0 | 0.26233 | 0
2020 | 3 | 13 | 15 | 0.26233 | 0 | 0 | 0 | 0 | 0 | 0 | 0 | 0.26233 | 0
2020 | 3 | 13 | 16 | 0.26233 | 0 | 0 | 0 | 0 | 0 | 0 | 0 | 0.26233 | 0
2020 | 3 | 13 | 17 | 0.26233 | 0 | 0 | 0 | 0 | 0 | 0 | 0 | 0.26233 | 0
2020 | 3 | 13 | 18 | 0.26233 | 0 | 0 | 0 | 0 | 0 | 0 | 0 | 0.26233 | 0
2020 | 3 | 13 | 19 | 0.26233 | 0 | 0 | 0 | 0 | 0 | 0 | 0 | 0.26233 | 0
2020 | 3 | 13 | 20 | 0.26233 | 0 | 0 | 0 | 0 | 0 | 0 | 0 | 0.26233 | 0
2020 | 3 | 13 | 21 | 0.26233 | 0 | 0 | 0 | 0 | 0 | 0 | 0 | 0.26233 | 0
2020 | 3 | 13 | 22 | 0.26233 | 0 | 0 | 0 | 0 | 0 | 0 | 0 | 0.26233 | 0
2020 | 3 | 13 | 23 | 0.26233 | 0 | 0 | 0 | 0 | 0 | 0 | 0 | 0.26233 | 0
2020 | 3 | 13 | 24 | 0.26233 | 0 | 0 | 0 | 0 | 0 | 0 | 0 | 0.26233 | 0
2020 | 3 | 14 | 1 | 0.26233 | 0 | 0 | 0 | 0 | 0 | 0 | 0 | 0.26233 | 0
2020 | 3 | 14 | 2 | 0.26233 | 0 | 0 | 0 | 0 | 0 | 0 | 0 | 0.26233 | 0
2020 | 3 | 14 | 3 | 0.26233 | 0 | 0 | 0 | 0 | 0 | 0 | 0 | 0.26233 | 0
2020 | 3 | 14 | 4 | 0.26233 | 0 | 0 | 0 | 0 | 0 | 0 | 0 | 0.26233 | 0
2020 | 3 | 14 | 5 | 0.26233 | 0 | 0 | 0 | 0 | 0 | 0 | 0 | 0.26233 | 0
2020 | 3 | 14 | 6 | 0.26233 | 0 | 0 | 0 | 0 | 0 | 0 | 0 | 0.26233 | 0
2020 | 3 | 14 | 7 | 0.26233 | 0 | 0 | 0 | 0 | 0 | 0 | 0 | 0.26233 | 0
2020 | 3 | 14 | 8 | 0.26233 | 0 | 0 | 0 | 0 | 0 | 0 | 0 | 0.26233 | 0
2020 | 3 | 14 | 9 | 0.26233 | 0 | 0 | 0 | 0 | 0 | 0 | 0 | 0.26233 | 0
2020 | 3 | 14 | 10 | 0.26233 | 0 | 0 | 0 | 0 | 0 | 0 | 0 | 0.26233 | 0
2020 | 3 | 14 | 11 | 0.26233 | 0 | 0 | 0 | 0 | 0 | 0 | 0 | 0.26233 | 0
2020 | 3 | 14 | 12 | 0.26233 | 0 | 0 | 0 | 0 | 0 | 0 | 0 | 0.26233 | 0
2020 | 3 | 14 | 13 | 0.26233 | 0 | 0 | 0 | 0 | 0 | 0 | 0 | 0.26233 | 0
2020 | 3 | 14 | 14 | 0.26233 | 0 | 0 | 0 | 0 | 0 | 0 | 0 | 0.26233 | 0
2020 | 3 | 14 | 15 | 0.26233 | 0 | 0 | 0 | 0 | 0 | 0 | 0 | 0.26233 | 0
2020 | 3 | 14 | 16 | 0.26233 | 0 | 0 | 0 | 0 | 0 | 0 | 0 | 0.26233 | 0
2020 | 3 | 14 | 17 | 0.26233 | 0 | 0 | 0 | 0 | 0 | 0 | 0 | 0.26233 | 0
2020 | 3 | 14 | 18 | 0.26233 | 0 | 0 | 0 | 0 | 0 | 0 | 0 | 0.26233 | 0
2020 | 3 | 14 | 19 | 0.26233 | 0 | 0 | 0 | 0 | 0 | 0 | 0 | 0.26233 | 0
2020 | 3 | 14 | 20 | 0.26233 | 0 | 0 | 0 | 0 | 0 | 0 | 0 | 0.26233 | 0
2020 | 3 | 14 | 21 | 0.26233 | 0 | 0 | 0 | 0 | 0 | 0 | 0 | 0.26233 | 0
2020 | 3 | 14 | 22 | 0.26233 | 0 | 0 | 0 | 0 | 0 | 0 | 0 | 0.26233 | 0
2020 | 3 | 14 | 23 | 0.26233 | 0 | 0 | 0 | 0 | 0 | 0 | 0 | 0.26233 | 0
2020 | 3 | 14 | 24 | 0.26233 | 0 | 0 | 0 | 0 | 0 | 0 | 0 | 0.26233 | 0
2020 | 3 | 15 | 1 | 0.26233 | 0 | 0 | 0 | 0 | 0 | 0 | 0 | 0.26233 | 0
2020 | 3 | 15 | 2 | 0.26233 | 0 | 0 | 0 | 0 | 0 | 0 | 0 | 0.26233 | 0
2020 | 3 | 15 | 3 | 0.26233 | 0 | 0 | 0 | 0 | 0 | 0 | 0 | 0.26233 | 0
2020 | 3 | 15 | 4 | 0.26233 | 0 | 0 | 0 | 0 | 0 | 0 | 0 | 0.26233 | 0
2020 | 3 | 15 | 5 | 0.26233 | 0 | 0 | 0 | 0 | 0 | 0 | 0 | 0.26233 | 0
2020 | 3 | 15 | 6 | 0.26233 | 0 | 0 | 0 | 0 | 0 | 0 | 0 | 0.26233 | 0
2020 | 3 | 15 | 7 | 0.26233 | 0 | 0 | 0 | 0 | 0 | 0 | 0 | 0.26233 | 0
2020 | 3 | 15 | 8 | 0.26233 | 0 | 0 | 0 | 0 | 0 | 0 | 0 | 0.26233 | 0
2020 | 3 | 15 | 9 | 0.26233 | 0 | 0 | 0 | 0 | 0 | 0 | 0 | 0.26233 | 0
2020 | 3 | 15 | 10 | 0.26233 | 0 | 0 | 0 | 0 | 0 | 0 | 0 | 0.26233 | 0
2020 | 3 | 15 | 11 | 0.26233 | 0 | 0 | 0 | 0 | 0 | 0 | 0 | 0.26233 | 0
2020 | 3 | 15 | 12 | 0.26233 | 0 | 0 | 0 | 0 | 0 | 0 | 0 | 0.26233 | 0
2020 | 3 | 15 | 13 | 0.26233 | 0 | 0 | 0 | 0 | 0 | 0 | 0 | 0.26233 | 0
2020 | 3 | 15 | 14 | 0.26233 | 0 | 0 | 0 | 0 | 0 | 0 | 0 | 0.26233 | 0
2020 | 3 | 15 | 15 | 0.26233 | 0 | 0 | 0 | 0 | 0 | 0 | 0 | 0.26233 | 0
2020 | 3 | 15 | 16 | 0.26233 | 0 | 0 | 0 | 0 | 0 | 0 | 0 | 0.26233 | 0
2020 | 3 | 15 | 17 | 0.26233 | 0 | 0 | 0 | 0 | 0 | 0 | 0 | 0.26233 | 0
2020 | 3 | 15 | 18 | 0.26233 | 0 | 0 | 0 | 0 | 0 | 0 | 0 | 0.26233 | 0
2020 | 3 | 15 | 19 | 0.26233 | 0 | 0 | 0 | 0 | 0 | 0 | 0 | 0.26233 | 0
2020 | 3 | 15 | 20 | 0.26233 | 0 | 0 | 0 | 0 | 0 | 0 | 0 | 0.26233 | 0
2020 | 3 | 15 | 21 | 0.26233 | 0 | 0 | 0 | 0 | 0 | 0 | 0 | 0.26233 | 0
2020 | 3 | 15 | 22 | 0.26233 | 0 | 0 | 0 | 0 | 0 | 0 | 0 | 0.26233 | 0
2020 | 3 | 15 | 23 | 0.26233 | 0 | 0 | 0 | 0 | 0 | 0 | 0 | 0.26233 | 0
2020 | 3 | 15 | 24 | 0.26233 | 0 | 0 | 0 | 0 | 0 | 0 | 0 | 0.26233 | 0
2020 | 3 | 16 | 1 | 0.26233 | 0 | 0 | 0 | 0 | 0 | 0 | 0 | 0.26233 | 0
2020 | 3 | 16 | 2 | 0.26233 | 0 | 0 | 0 | 0 | 0 | 0 | 0 | 0.26233 | 0
2020 | 3 | 16 | 3 | 0.26233 | 0 | 0 | 0 | 0 | 0 | 0 | 0 | 0.26233 | 0
2020 | 3 | 16 | 4 | 0.26233 | 0 | 0 | 0 | 0 | 0 | 0 | 0 | 0.26233 | 0
2020 | 3 | 16 | 5 | 0.26233 | 0 | 0 | 0 | 0 | 0 | 0 | 0 | 0.26233 | 0
2020 | 3 | 16 | 6 | 0.26233 | 0 | 0 | 0 | 0 | 0 | 0 | 0 | 0.26233 | 0
2020 | 3 | 16 | 7 | 0.26233 | 0 | 0 | 0 | 0 | 0 | 0 | 0 | 0.26233 | 0
2020 | 3 | 16 | 8 | 0.26233 | 0 | 0 | 0 | 0 | 0 | 0 | 0 | 0.26233 | 0
2020 | 3 | 16 | 9 | 0.26233 | 0 | 0 | 0 | 0 | 0 | 0 | 0 | 0.26233 | 0
2020 | 3 | 16 | 10 | 0.26233 | 0 | 0 | 0 | 0 | 0 | 0 | 0 | 0.26233 | 0
2020 | 3 | 16 | 11 | 0.26233 | 0 | 0 | 0 | 0 | 0 | 0 | 0 | 0.26233 | 0
2020 | 3 | 16 | 12 | 0.26233 | 0 | 0 | 0 | 0 | 0 | 0 | 0 | 0.26233 | 0
2020 | 3 | 16 | 13 | 0.26233 | 0 | 0 | 0 | 0 | 0 | 0 | 0 | 0.26233 | 0
2020 | 3 | 16 | 14 | 0.26233 | 0 | 0 | 0 | 0 | 0 | 0 | 0 | 0.26233 | 0
2020 | 3 | 16 | 15 | 0.26233 | 0 | 0 | 0 | 0 | 0 | 0 | 0 | 0.26233 | 0
2020 | 3 | 16 | 16 | 0.26233 | 0 | 0 | 0 | 0 | 0 | 0 | 0 | 0.26233 | 0
2020 | 3 | 16 | 17 | 0.26233 | 0 | 0 | 0 | 0 | 0 | 0 | 0 | 0.26233 | 0
2020 | 3 | 16 | 18 | 0.26233 | 0 | 0 | 0 | 0 | 0 | 0 | 0 | 0.26233 | 0
2020 | 3 | 16 | 19 | 0.26233 | 0 | 0 | 0 | 0 | 0 | 0 | 0 | 0.26233 | 0
2020 | 3 | 16 | 20 | 0.26233 | 0 | 0 | 0 | 0 | 0 | 0 | 0 | 0.26233 | 0
2020 | 3 | 16 | 21 | 0.26233 | 0 | 0 | 0 | 0 | 0 | 0 | 0 | 0.26233 | 0
2020 | 3 | 16 | 22 | 0.26233 | 0 | 0 | 0 | 0 | 0 | 0 | 0 | 0.26233 | 0
2020 | 3 | 16 | 23 | 0.26233 | 0 | 0 | 0 | 0 | 0 | 0 | 0 | 0.26233 | 0
2020 | 3 | 16 | 24 | 0.26233 | 0 | 0 | 0 | 0 | 0 | 0 | 0 | 0.26233 | 0
2020 | 3 | 17 | 1 | 0.26233 | 0 | 0 | 0 | 0 | 0 | 0 | 0 | 0.26233 | 0
2020 | 3 | 17 | 2 | 0.26233 | 0 | 0 | 0 | 0 | 0 | 0 | 0 | 0.26233 | 0
2020 | 3 | 17 | 3 | 0.26233 | 0 | 0 | 0 | 0 | 0 | 0 | 0 | 0.26233 | 0
2020 | 3 | 17 | 4 | 0.26233 | 0 | 0 | 0 | 0 | 0 | 0 | 0 | 0.26233 | 0
2020 | 3 | 17 | 5 | 0.26233 | 0 | 0 | 0 | 0 | 0 | 0 | 0 | 0.26233 | 0
2020 | 3 | 17 | 6 | 0.26233 | 0 | 0 | 0 | 0 | 0 | 0 | 0 | 0.26233 | 0
2020 | 3 | 17 | 7 | 0.26233 | 0 | 0 | 0 | 0 | 0 | 0 | 0 | 0.26233 | 0
2020 | 3 | 17 | 8 | 0.26233 | 0 | 0 | 0 | 0 | 0 | 0 | 0 | 0.26233 | 0
2020 | 3 | 17 | 9 | 0.26233 | 0 | 0 | 0 | 0 | 0 | 0 | 0 | 0.26233 | 0
2020 | 3 | 17 | 10 | 0.26233 | 0 | 0 | 0 | 0 | 0 | 0 | 0 | 0.26233 | 0
2020 | 3 | 17 | 11 | 0.26233 | 0 | 0 | 0 | 0 | 0 | 0 | 0 | 0.26233 | 0
2020 | 3 | 17 | 12 | 0.26233 | 0 | 0 | 0 | 0 | 0 | 0 | 0 | 0.26233 | 0
2020 | 3 | 17 | 13 | 0.26233 | 0 | 0 | 0 | 0 | 0 | 0 | 0 | 0.26233 | 0
2020 | 3 | 17 | 14 | 0.26233 | 0 | 0 | 0 | 0 | 0 | 0 | 0 | 0.26233 | 0
2020 | 3 | 17 | 15 | 0.26233 | 0 | 0 | 0 | 0 | 0 | 0 | 0 | 0.26233 | 0
2020 | 3 | 17 | 16 | 0.26233 | 0 | 0 | 0 | 0 | 0 | 0 | 0 | 0.26233 | 0
2020 | 3 | 17 | 17 | 0.26233 | 0 | 0 | 0 | 0 | 0 | 0 | 0 | 0.26233 | 0
2020 | 3 | 17 | 18 | 0.26233 | 0 | 0 | 0 | 0 | 0 | 0 | 0 | 0.26233 | 0
2020 | 3 | 17 | 19 | 0.26233 | 0 | 0 | 0 | 0 | 0 | 0 | 0 | 0.26233 | 0
2020 | 3 | 17 | 20 | 0.26233 | 0 | 0 | 0 | 0 | 0 | 0 | 0 | 0.26233 | 0
2020 | 3 | 17 | 21 | 0.26233 | 0 | 0 | 0 | 0 | 0 | 0 | 0 | 0.26233 | 0
2020 | 3 | 17 | 22 | 0.26233 | 0 | 0 | 0 | 0 | 0 | 0 | 0 | 0.26233 | 0
2020 | 3 | 17 | 23 | 0.26233 | 0 | 0 | 0 | 0 | 0 | 0 | 0 | 0.26233 | 0
2020 | 3 | 17 | 24 | 0.26233 | 0 | 0 | 0 | 0 | 0 | 0 | 0 | 0.26233 | 0
2020 | 3 | 18 | 1 | 0.26233 | 0 | 0 | 0 | 0 | 0 | 0 | 0 | 0.26233 | 0
2020 | 3 | 18 | 2 | 0.26233 | 0 | 0 | 0 | 0 | 0 | 0 | 0 | 0.26233 | 0
2020 | 3 | 18 | 3 | 0.26233 | 0 | 0 | 0 | 0 | 0 | 0 | 0 | 0.26233 | 0
2020 | 3 | 18 | 4 | 0.26233 | 0 | 0 | 0 | 0 | 0 | 0 | 0 | 0.26233 | 0
2020 | 3 | 18 | 5 | 0.26233 | 0 | 0 | 0 | 0 | 0 | 0 | 0 | 0.26233 | 0
2020 | 3 | 18 | 6 | 0.26233 | 0 | 0 | 0 | 0 | 0 | 0 | 0 | 0.26233 | 0
2020 | 3 | 18 | 7 | 0.26233 | 0 | 0 | 0 | 0 | 0 | 0 | 0 | 0.26233 | 0
2020 | 3 | 18 | 8 | 0.26233 | 0 | 0 | 0 | 0 | 0 | 0 | 0 | 0.26233 | 0
2020 | 3 | 18 | 9 | 0.26233 | 0 | 0 | 0 | 0 | 0 | 0 | 0 | 0.26233 | 0
2020 | 3 | 18 | 10 | 0.26233 | 0 | 0 | 0 | 0 | 0 | 0 | 0 | 0.26233 | 0
2020 | 3 | 18 | 11 | 0.26233 | 0 | 0 | 0 | 0 | 0 | 0 | 0 | 0.26233 | 0
2020 | 3 | 18 | 12 | 0.26233 | 0 | 0 | 0 | 0 | 0 | 0 | 0 | 0.26233 | 0
2020 | 3 | 18 | 13 | 0.26233 | 0 | 0 | 0 | 0 | 0 | 0 | 0 | 0.26233 | 0
2020 | 3 | 18 | 14 | 0.26233 | 0 | 0 | 0 | 0 | 0 | 0 | 0 | 0.26233 | 0
2020 | 3 | 18 | 15 | 0.26233 | 0 | 0 | 0 | 0 | 0 | 0 | 0 | 0.26233 | 0
2020 | 3 | 18 | 16 | 0.26233 | 0 | 0 | 0 | 0 | 0 | 0 | 0 | 0.26233 | 0
2020 | 3 | 18 | 17 | 0.26233 | 0 | 0 | 0 | 0 | 0 | 0 | 0 | 0.26233 | 0
2020 | 3 | 18 | 18 | 0.26233 | 0 | 0 | 0 | 0 | 0 | 0 | 0 | 0.26233 | 0
2020 | 3 | 18 | 19 | 0.26233 | 0 | 0 | 0 | 0 | 0 | 0 | 0 | 0.26233 | 0
2020 | 3 | 18 | 20 | 0.26233 | 0 | 0 | 0 | 0 | 0 | 0 | 0 | 0.26233 | 0
2020 | 3 | 18 | 21 | 0.26233 | 0 | 0 | 0 | 0 | 0 | 0 | 0 | 0.26233 | 0
2020 | 3 | 18 | 22 | 0.26233 | 0 | 0 | 0 | 0 | 0 | 0 | 0 | 0.26233 | 0
2020 | 3 | 18 | 23 | 0.26233 | 0 | 0 | 0 | 0 | 0 | 0 | 0 | 0.26233 | 0
2020 | 3 | 18 | 24 | 0.26233 | 0 | 0 | 0 | 0 | 0 | 0 | 0 | 0.26233 | 0
2020 | 3 | 19 | 1 | 0.26233 | 0 | 0 | 0 | 0 | 0 | 0 | 0 | 0.26233 | 0
2020 | 3 | 19 | 2 | 0.26233 | 0 | 0 | 0 | 0 | 0 | 0 | 0 | 0.26233 | 0
2020 | 3 | 19 | 3 | 0.26233 | 0 | 0 | 0 | 0 | 0 | 0 | 0 | 0.26233 | 0
2020 | 3 | 19 | 4 | 0.26233 | 0 | 0 | 0 | 0 | 0 | 0 | 0 | 0.26233 | 0
2020 | 3 | 19 | 5 | 0.26233 | 0 | 0 | 0 | 0 | 0 | 0 | 0 | 0.26233 | 0
2020 | 3 | 19 | 6 | 0.26233 | 0 | 0 | 0 | 0 | 0 | 0 | 0 | 0.26233 | 0
2020 | 3 | 19 | 7 | 0.26233 | 0 | 0 | 0 | 0 | 0 | 0 | 0 | 0.26233 | 0
2020 | 3 | 19 | 8 | 0.26233 | 0 | 0 | 0 | 0 | 0 | 0 | 0 | 0.26233 | 0
2020 | 3 | 19 | 9 | 0.26233 | 0 | 0 | 0 | 0 | 0 | 0 | 0 | 0.26233 | 0
2020 | 3 | 19 | 10 | 0.26233 | 0 | 0 | 0 | 0 | 0 | 0 | 0 | 0.26233 | 0
2020 | 3 | 19 | 11 | 0.26233 | 0 | 0 | 0 | 0 | 0 | 0 | 0 | 0.26233 | 0
2020 | 3 | 19 | 12 | 0.26233 | 0 | 0 | 0 | 0 | 0 | 0 | 0 | 0.26233 | 0
2020 | 3 | 19 | 13 | 0.26233 | 0 | 0 | 0 | 0 | 0 | 0 | 0 | 0.26233 | 0
2020 | 3 | 19 | 14 | 0.26233 | 0 | 0 | 0 | 0 | 0 | 0 | 0 | 0.26233 | 0
2020 | 3 | 19 | 15 | 0.26233 | 0 | 0 | 0 | 0 | 0 | 0 | 0 | 0.26233 | 0
2020 | 3 | 19 | 16 | 0.26233 | 0 | 0 | 0 | 0 | 0 | 0 | 0 | 0.26233 | 0
2020 | 3 | 19 | 17 | 0.26233 | 0 | 0 | 0 | 0 | 0 | 0 | 0 | 0.26233 | 0
2020 | 3 | 19 | 18 | 0.26233 | 0 | 0 | 0 | 0 | 0 | 0 | 0 | 0.26233 | 0
2020 | 3 | 19 | 19 | 0.26233 | 0 | 0 | 0 | 0 | 0 | 0 | 0 | 0.26233 | 0
2020 | 3 | 19 | 20 | 0.26233 | 0 | 0 | 0 | 0 | 0 | 0 | 0 | 0.26233 | 0
2020 | 3 | 19 | 21 | 0.26233 | 0 | 0 | 0 | 0 | 0 | 0 | 0 | 0.26233 | 0
2020 | 3 | 19 | 22 | 0.26233 | 0 | 0 | 0 | 0 | 0 | 0 | 0 | 0.26233 | 0
2020 | 3 | 19 | 23 | 0.26233 | 0 | 0 | 0 | 0 | 0 | 0 | 0 | 0.26233 | 0
2020 | 3 | 19 | 24 | 0.26233 | 0 | 0 | 0 | 0 | 0 | 0 | 0 | 0.26233 | 0
2020 | 3 | 20 | 1 | 0.26233 | 0 | 0 | 0 | 0 | 0 | 0 | 0 | 0.26233 | 0
2020 | 3 | 20 | 2 | 0.26233 | 0 | 0 | 0 | 0 | 0 | 0 | 0 | 0.26233 | 0
2020 | 3 | 20 | 3 | 0.26233 | 0 | 0 | 0 | 0 | 0 | 0 | 0 | 0.26233 | 0
2020 | 3 | 20 | 4 | 0.26233 | 0 | 0 | 0 | 0 | 0 | 0 | 0 | 0.26233 | 0
2020 | 3 | 20 | 5 | 0.26233 | 0 | 0 | 0 | 0 | 0 | 0 | 0 | 0.26233 | 0
2020 | 3 | 20 | 6 | 0.26233 | 0 | 0 | 0 | 0 | 0 | 0 | 0 | 0.26233 | 0
2020 | 3 | 20 | 7 | 0.26233 | 0 | 0 | 0 | 0 | 0 | 0 | 0 | 0.26233 | 0
2020 | 3 | 20 | 8 | 0.26233 | 0 | 0 | 0 | 0 | 0 | 0 | 0 | 0.26233 | 0
2020 | 3 | 20 | 9 | 0.26233 | 0 | 0 | 0 | 0 | 0 | 0 | 0 | 0.26233 | 0
2020 | 3 | 20 | 10 | 0.26233 | 0 | 0 | 0 | 0 | 0 | 0 | 0 | 0.26233 | 0
2020 | 3 | 20 | 11 | 0.26233 | 0 | 0 | 0 | 0 | 0 | 0 | 0 | 0.26233 | 0
2020 | 3 | 20 | 12 | 0.26233 | 0 | 0 | 0 | 0 | 0 | 0 | 0 | 0.26233 | 0
2020 | 3 | 20 | 13 | 0.26233 | 0 | 0 | 0 | 0 | 0 | 0 | 0 | 0.26233 | 0
2020 | 3 | 20 | 14 | 0.26233 | 0 | 0 | 0 | 0 | 0 | 0 | 0 | 0.26233 | 0
2020 | 3 | 20 | 15 | 0.26233 | 0 | 0 | 0 | 0 | 0 | 0 | 0 | 0.26233 | 0
2020 | 3 | 20 | 16 | 0.26233 | 0 | 0 | 0 | 0 | 0 | 0 | 0 | 0.26233 | 0
2020 | 3 | 20 | 17 | 0.26233 | 0 | 0 | 0 | 0 | 0 | 0 | 0 | 0.26233 | 0
2020 | 3 | 20 | 18 | 0.26233 | 0 | 0 | 0 | 0 | 0 | 0 | 0 | 0.26233 | 0
2020 | 3 | 20 | 19 | 0.26233 | 0 | 0 | 0 | 0 | 0 | 0 | 0 | 0.26233 | 0
2020 | 3 | 20 | 20 | 0.26233 | 0 | 0 | 0 | 0 | 0 | 0 | 0 | 0.26233 | 0
2020 | 3 | 20 | 21 | 0.26233 | 0 | 0 | 0 | 0 | 0 | 0 | 0 | 0.26233 | 0
2020 | 3 | 20 | 22 | 0.26233 | 0 | 0 | 0 | 0 | 0 | 0 | 0 | 0.26233 | 0
2020 | 3 | 20 | 23 | 0.26233 | 0 | 0 | 0 | 0 | 0 | 0 | 0 | 0.26233 | 0
2020 | 3 | 20 | 24 | 0.26233 | 0 | 0 | 0 | 0 | 0 | 0 | 0 | 0.26233 | 0
2020 | 3 | 21 | 1 | 0.26233 | 0 | 0 | 0 | 0 | 0 | 0 | 0 | 0.26233 | 0
2020 | 3 | 21 | 2 | 0.26233 | 0 | 0 | 0 | 0 | 0 | 0 | 0 | 0.26233 | 0
2020 | 3 | 21 | 3 | 0.26233 | 0 | 0 | 0 | 0 | 0 | 0 | 0 | 0.26233 | 0
2020 | 3 | 21 | 4 | 0.26233 | 0 | 0 | 0 | 0 | 0 | 0 | 0 | 0.26233 | 0
2020 | 3 | 21 | 5 | 0.26233 | 0 | 0 | 0 | 0 | 0 | 0 | 0 | 0.26233 | 0
2020 | 3 | 21 | 6 | 0.26233 | 0 | 0 | 0 | 0 | 0 | 0 | 0 | 0.26233 | 0
2020 | 3 | 21 | 7 | 0.26233 | 0 | 0 | 0 | 0 | 0 | 0 | 0 | 0.26233 | 0
2020 | 3 | 21 | 8 | 0.26233 | 0 | 0 | 0 | 0 | 0 | 0 | 0 | 0.26233 | 0
2020 | 3 | 21 | 9 | 0.26233 | 0 | 0 | 0 | 0 | 0 | 0 | 0 | 0.26233 | 0
2020 | 3 | 21 | 10 | 0.26233 | 0 | 0 | 0 | 0 | 0 | 0 | 0 | 0.26233 | 0
2020 | 3 | 21 | 11 | 0.26233 | 0 | 0 | 0 | 0 | 0 | 0 | 0 | 0.26233 | 0
2020 | 3 | 21 | 12 | 0.26233 | 0 | 0 | 0 | 0 | 0 | 0 | 0 | 0.26233 | 0
2020 | 3 | 21 | 13 | 0.26233 | 0 | 0 | 0 | 0 | 0 | 0 | 0 | 0.26233 | 0
2020 | 3 | 21 | 14 | 0.26233 | 0 | 0 | 0 | 0 | 0 | 0 | 0 | 0.26233 | 0
2020 | 3 | 21 | 15 | 0.26233 | 0 | 0 | 0 | 0 | 0 | 0 | 0 | 0.26233 | 0
2020 | 3 | 21 | 16 | 0.26233 | 0 | 0 | 0 | 0 | 0 | 0 | 0 | 0.26233 | 0
2020 | 3 | 21 | 17 | 0.26233 | 0 | 0 | 0 | 0 | 0 | 0 | 0 | 0.26233 | 0
2020 | 3 | 21 | 18 | 0.26233 | 0 | 0 | 0 | 0 | 0 | 0 | 0 | 0.26233 | 0
2020 | 3 | 21 | 19 | 0.26233 | 0 | 0 | 0 | 0 | 0 | 0 | 0 | 0.26233 | 0
2020 | 3 | 21 | 20 | 0.26233 | 0 | 0 | 0 | 0 | 0 | 0 | 0 | 0.26233 | 0
2020 | 3 | 21 | 21 | 0.26233 | 0 | 0 | 0 | 0 | 0 | 0 | 0 | 0.26233 | 0
2020 | 3 | 21 | 22 | 0.26233 | 0 | 0 | 0 | 0 | 0 | 0 | 0 | 0.26233 | 0
2020 | 3 | 21 | 23 | 0.26233 | 0 | 0 | 0 | 0 | 0 | 0 | 0 | 0.26233 | 0
2020 | 3 | 21 | 24 | 0.26233 | 0 | 0 | 0 | 0 | 0 | 0 | 0 | 0.26233 | 0
2020 | 3 | 22 | 1 | 0.26233 | 0 | 0 | 0 | 0 | 0 | 0 | 0 | 0.26233 | 0
2020 | 3 | 22 | 2 | 0.26233 | 0 | 0 | 0 | 0 | 0 | 0 | 0 | 0.26233 | 0
2020 | 3 | 22 | 3 | 0.26233 | 0 | 0 | 0 | 0 | 0 | 0 | 0 | 0.26233 | 0
2020 | 3 | 22 | 4 | 0.26233 | 0 | 0 | 0 | 0 | 0 | 0 | 0 | 0.26233 | 0
2020 | 3 | 22 | 5 | 0.26233 | 0 | 0 | 0 | 0 | 0 | 0 | 0 | 0.26233 | 0
2020 | 3 | 22 | 6 | 0.26233 | 0 | 0 | 0 | 0 | 0 | 0 | 0 | 0.26233 | 0
2020 | 3 | 22 | 7 | 0.26233 | 0 | 0 | 0 | 0 | 0 | 0 | 0 | 0.26233 | 0
2020 | 3 | 22 | 8 | 0.26233 | 0 | 0 | 0 | 0 | 0 | 0 | 0 | 0.26233 | 0
2020 | 3 | 22 | 9 | 0.26233 | 0 | 0 | 0 | 0 | 0 | 0 | 0 | 0.26233 | 0
2020 | 3 | 22 | 10 | 0.26233 | 0 | 0 | 0 | 0 | 0 | 0 | 0 | 0.26233 | 0
2020 | 3 | 22 | 11 | 0.26233 | 0 | 0 | 0 | 0 | 0 | 0 | 0 | 0.26233 | 0
2020 | 3 | 22 | 12 | 0.26233 | 0 | 0 | 0 | 0 | 0 | 0 | 0 | 0.26233 | 0
2020 | 3 | 22 | 13 | 0.26233 | 0 | 0 | 0 | 0 | 0 | 0 | 0 | 0.26233 | 0
2020 | 3 | 22 | 14 | 0.26233 | 0 | 0 | 0 | 0 | 0 | 0 | 0 | 0.26233 | 0
2020 | 3 | 22 | 15 | 0.26233 | 0 | 0 | 0 | 0 | 0 | 0 | 0 | 0.26233 | 0
2020 | 3 | 22 | 16 | 0.26233 | 0 | 0 | 0 | 0 | 0 | 0 | 0 | 0.26233 | 0
2020 | 3 | 22 | 17 | 0.26233 | 0 | 0 | 0 | 0 | 0 | 0 | 0 | 0.26233 | 0
2020 | 3 | 22 | 18 | 0.26233 | 0 | 0 | 0 | 0 | 0 | 0 | 0 | 0.26233 | 0
2020 | 3 | 22 | 19 | 0.26233 | 0 | 0 | 0 | 0 | 0 | 0 | 0 | 0.26233 | 0
2020 | 3 | 22 | 20 | 0.26233 | 0 | 0 | 0 | 0 | 0 | 0 | 0 | 0.26233 | 0
2020 | 3 | 22 | 21 | 0.26233 | 0 | 0 | 0 | 0 | 0 | 0 | 0 | 0.26233 | 0
2020 | 3 | 22 | 22 | 0.26233 | 0 | 0 | 0 | 0 | 0 | 0 | 0 | 0.26233 | 0
2020 | 3 | 22 | 23 | 0.26233 | 0 | 0 | 0 | 0 | 0 | 0 | 0 | 0.26233 | 0
2020 | 3 | 22 | 24 | 0.26233 | 0 | 0 | 0 | 0 | 0 | 0 | 0 | 0.26233 | 0
2020 | 3 | 23 | 1 | 0.26233 | 0 | 0 | 0 | 0 | 0 | 0 | 0 | 0.26233 | 0
2020 | 3 | 23 | 2 | 0.26233 | 0 | 0 | 0 | 0 | 0 | 0 | 0 | 0.26233 | 0
2020 | 3 | 23 | 3 | 0.26233 | 0 | 0 | 0 | 0 | 0 | 0 | 0 | 0.26233 | 0
2020 | 3 | 23 | 4 | 0.26233 | 0 | 0 | 0 | 0 | 0 | 0 | 0 | 0.26233 | 0
2020 | 3 | 23 | 5 | 0.26233 | 0 | 0 | 0 | 0 | 0 | 0 | 0 | 0.26233 | 0
2020 | 3 | 23 | 6 | 0.26233 | 0 | 0 | 0 | 0 | 0 | 0 | 0 | 0.26233 | 0
2020 | 3 | 23 | 7 | 0.26233 | 0 | 0 | 0 | 0 | 0 | 0 | 0 | 0.26233 | 0
2020 | 3 | 23 | 8 | 0.26233 | 0 | 0 | 0 | 0 | 0 | 0 | 0 | 0.26233 | 0
2020 | 3 | 23 | 9 | 0.26233 | 0 | 0 | 0 | 0 | 0 | 0 | 0 | 0.26233 | 0
2020 | 3 | 23 | 10 | 0.26233 | 0 | 0 | 0 | 0 | 0 | 0 | 0 | 0.26233 | 0
2020 | 3 | 23 | 11 | 0.26233 | 0 | 0 | 0 | 0 | 0 | 0 | 0 | 0.26233 | 0
2020 | 3 | 23 | 12 | 0.26233 | 0 | 0 | 0 | 0 | 0 | 0 | 0 | 0.26233 | 0
2020 | 3 | 23 | 13 | 0.26233 | 0 | 0 | 0 | 0 | 0 | 0 | 0 | 0.26233 | 0
2020 | 3 | 23 | 14 | 0.26233 | 0 | 0 | 0 | 0 | 0 | 0 | 0 | 0.26233 | 0
2020 | 3 | 23 | 15 | 0.26233 | 0 | 0 | 0 | 0 | 0 | 0 | 0 | 0.26233 | 0
2020 | 3 | 23 | 16 | 0.26233 | 0 | 0 | 0 | 0 | 0 | 0 | 0 | 0.26233 | 0
2020 | 3 | 23 | 17 | 0.26233 | 0 | 0 | 0 | 0 | 0 | 0 | 0 | 0.26233 | 0
2020 | 3 | 23 | 18 | 0.26233 | 0 | 0 | 0 | 0 | 0 | 0 | 0 | 0.26233 | 0
2020 | 3 | 23 | 19 | 0.26233 | 0 | 0 | 0 | 0 | 0 | 0 | 0 | 0.26233 | 0
2020 | 3 | 23 | 20 | 0.26233 | 0 | 0 | 0 | 0 | 0 | 0 | 0 | 0.26233 | 0
2020 | 3 | 23 | 21 | 0.26233 | 0 | 0 | 0 | 0 | 0 | 0 | 0 | 0.26233 | 0
2020 | 3 | 23 | 22 | 0.26233 | 0 | 0 | 0 | 0 | 0 | 0 | 0 | 0.26233 | 0
2020 | 3 | 23 | 23 | 0.26233 | 0 | 0 | 0 | 0 | 0 | 0 | 0 | 0.26233 | 0
2020 | 3 | 23 | 24 | 0.26233 | 0 | 0 | 0 | 0 | 0 | 0 | 0 | 0.26233 | 0
2020 | 3 | 24 | 1 | 0.26233 | 0 | 0 | 0 | 0 | 0 | 0 | 0 | 0.26233 | 0
2020 | 3 | 24 | 2 | 0.26233 | 0 | 0 | 0 | 0 | 0 | 0 | 0 | 0.26233 | 0
2020 | 3 | 24 | 3 | 0.26233 | 0 | 0 | 0 | 0 | 0 | 0 | 0 | 0.26233 | 0
2020 | 3 | 24 | 4 | 0.26233 | 0 | 0 | 0 | 0 | 0 | 0 | 0 | 0.26233 | 0
2020 | 3 | 24 | 5 | 0.26233 | 0 | 0 | 0 | 0 | 0 | 0 | 0 | 0.26233 | 0
2020 | 3 | 24 | 6 | 0.26233 | 0 | 0 | 0 | 0 | 0 | 0 | 0 | 0.26233 | 0
2020 | 3 | 24 | 7 | 0.26233 | 0 | 0 | 0 | 0 | 0 | 0 | 0 | 0.26233 | 0
2020 | 3 | 24 | 8 | 0.26233 | 0 | 0 | 0 | 0 | 0 | 0 | 0 | 0.26233 | 0
2020 | 3 | 24 | 9 | 0.26233 | 0 | 0 | 0 | 0 | 0 | 0 | 0 | 0.26233 | 0
2020 | 3 | 24 | 10 | 0.26233 | 0 | 0 | 0 | 0 | 0 | 0 | 0 | 0.26233 | 0
2020 | 3 | 24 | 11 | 0.26233 | 0 | 0 | 0 | 0 | 0 | 0 | 0 | 0.26233 | 0
2020 | 3 | 24 | 12 | 0.26233 | 0 | 0 | 0 | 0 | 0 | 0 | 0 | 0.26233 | 0
2020 | 3 | 24 | 13 | 0.26233 | 0 | 0 | 0 | 0 | 0 | 0 | 0 | 0.26233 | 0
2020 | 3 | 24 | 14 | 0.26233 | 0 | 0 | 0 | 0 | 0 | 0 | 0 | 0.26233 | 0
2020 | 3 | 24 | 15 | 0.26233 | 0 | 0 | 0 | 0 | 0 | 0 | 0 | 0.26233 | 0
2020 | 3 | 24 | 16 | 0.26233 | 0 | 0 | 0 | 0 | 0 | 0 | 0 | 0.26233 | 0
2020 | 3 | 24 | 17 | 0.26233 | 0 | 0 | 0 | 0 | 0 | 0 | 0 | 0.26233 | 0
2020 | 3 | 24 | 18 | 0.26233 | 0 | 0 | 0 | 0 | 0 | 0 | 0 | 0.26233 | 0
2020 | 3 | 24 | 19 | 0.26233 | 0 | 0 | 0 | 0 | 0 | 0 | 0 | 0.26233 | 0
2020 | 3 | 24 | 20 | 0.26233 | 0 | 0 | 0 | 0 | 0 | 0 | 0 | 0.26233 | 0
2020 | 3 | 24 | 21 | 0.26233 | 0 | 0 | 0 | 0 | 0 | 0 | 0 | 0.26233 | 0
2020 | 3 | 24 | 22 | 0.26233 | 0 | 0 | 0 | 0 | 0 | 0 | 0 | 0.26233 | 0
2020 | 3 | 24 | 23 | 0.26233 | 0 | 0 | 0 | 0 | 0 | 0 | 0 | 0.26233 | 0
2020 | 3 | 24 | 24 | 0.26233 | 0 | 0 | 0 | 0 | 0 | 0 | 0 | 0.26233 | 0
2020 | 3 | 25 | 1 | 0.26233 | 0 | 0 | 0 | 0 | 0 | 0 | 0 | 0.26233 | 0
2020 | 3 | 25 | 2 | 0.26233 | 0 | 0 | 0 | 0 | 0 | 0 | 0 | 0.26233 | 0
2020 | 3 | 25 | 3 | 0.26233 | 0 | 0 | 0 | 0 | 0 | 0 | 0 | 0.26233 | 0
2020 | 3 | 25 | 4 | 0.26233 | 0 | 0 | 0 | 0 | 0 | 0 | 0 | 0.26233 | 0
2020 | 3 | 25 | 5 | 0.26233 | 0 | 0 | 0 | 0 | 0 | 0 | 0 | 0.26233 | 0
2020 | 3 | 25 | 6 | 0.26233 | 0 | 0 | 0 | 0 | 0 | 0 | 0 | 0.26233 | 0
2020 | 3 | 25 | 7 | 0.26233 | 0 | 0 | 0 | 0 | 0 | 0 | 0 | 0.26233 | 0
2020 | 3 | 25 | 8 | 0.26233 | 0 | 0 | 0 | 0 | 0 | 0 | 0 | 0.26233 | 0
2020 | 3 | 25 | 9 | 0.26233 | 0 | 0 | 0 | 0 | 0 | 0 | 0 | 0.26233 | 0
2020 | 3 | 25 | 10 | 0.26233 | 0 | 0 | 0 | 0 | 0 | 0 | 0 | 0.26233 | 0
2020 | 3 | 25 | 11 | 0.26233 | 0 | 0 | 0 | 0 | 0 | 0 | 0 | 0.26233 | 0
2020 | 3 | 25 | 12 | 0.26233 | 0 | 0 | 0 | 0 | 0 | 0 | 0 | 0.26233 | 0
2020 | 3 | 25 | 13 | 0.26233 | 0 | 0 | 0 | 0 | 0 | 0 | 0 | 0.26233 | 0
2020 | 3 | 25 | 14 | 0.26233 | 0 | 0 | 0 | 0 | 0 | 0 | 0 | 0.26233 | 0
2020 | 3 | 25 | 15 | 0.26233 | 0 | 0 | 0 | 0 | 0 | 0 | 0 | 0.26233 | 0
2020 | 3 | 25 | 16 | 0.26233 | 0 | 0 | 0 | 0 | 0 | 0 | 0 | 0.26233 | 0
2020 | 3 | 25 | 17 | 0.26233 | 0 | 0 | 0 | 0 | 0 | 0 | 0 | 0.26233 | 0
2020 | 3 | 25 | 18 | 0.26233 | 0 | 0 | 0 | 0 | 0 | 0 | 0 | 0.26233 | 0
2020 | 3 | 25 | 19 | 0.26233 | 0 | 0 | 0 | 0 | 0 | 0 | 0 | 0.26233 | 0
2020 | 3 | 25 | 20 | 0.26233 | 0 | 0 | 0 | 0 | 0 | 0 | 0 | 0.26233 | 0
2020 | 3 | 25 | 21 | 0.26233 | 0 | 0 | 0 | 0 | 0 | 0 | 0 | 0.26233 | 0
2020 | 3 | 25 | 22 | 0.26233 | 0 | 0 | 0 | 0 | 0 | 0 | 0 | 0.26233 | 0
2020 | 3 | 25 | 23 | 0.26233 | 0 | 0 | 0 | 0 | 0 | 0 | 0 | 0.26233 | 0
2020 | 3 | 25 | 24 | 0.26233 | 0 | 0 | 0 | 0 | 0 | 0 | 0 | 0.26233 | 0
2020 | 3 | 26 | 1 | 0.26233 | 0 | 0 | 0 | 0 | 0 | 0 | 0 | 0.26233 | 0
2020 | 3 | 26 | 2 | 0.26233 | 0 | 0 | 0 | 0 | 0 | 0 | 0 | 0.26233 | 0
2020 | 3 | 26 | 3 | 0.26233 | 0 | 0 | 0 | 0 | 0 | 0 | 0 | 0.26233 | 0
2020 | 3 | 26 | 4 | 0.26233 | 0 | 0 | 0 | 0 | 0 | 0 | 0 | 0.26233 | 0
2020 | 3 | 26 | 5 | 0.26233 | 0 | 0 | 0 | 0 | 0 | 0 | 0 | 0.26233 | 0
2020 | 3 | 26 | 6 | 0.26233 | 0 | 0 | 0 | 0 | 0 | 0 | 0 | 0.26233 | 0
2020 | 3 | 26 | 7 | 0.26233 | 0 | 0 | 0 | 0 | 0 | 0 | 0 | 0.26233 | 0
2020 | 3 | 26 | 8 | 0.26233 | 0 | 0 | 0 | 0 | 0 | 0 | 0 | 0.26233 | 0
2020 | 3 | 26 | 9 | 0.26233 | 0 | 0 | 0 | 0 | 0 | 0 | 0 | 0.26233 | 0
2020 | 3 | 26 | 10 | 0.26233 | 0 | 0 | 0 | 0 | 0 | 0 | 0 | 0.26233 | 0
2020 | 3 | 26 | 11 | 0.26233 | 0 | 0 | 0 | 0 | 0 | 0 | 0 | 0.26233 | 0
2020 | 3 | 26 | 12 | 0.26233 | 0 | 0 | 0 | 0 | 0 | 0 | 0 | 0.26233 | 0
2020 | 3 | 26 | 13 | 0.26233 | 0 | 0 | 0 | 0 | 0 | 0 | 0 | 0.26233 | 0
2020 | 3 | 26 | 14 | 0.26233 | 0 | 0 | 0 | 0 | 0 | 0 | 0 | 0.26233 | 0
2020 | 3 | 26 | 15 | 0.26233 | 0 | 0 | 0 | 0 | 0 | 0 | 0 | 0.26233 | 0
2020 | 3 | 26 | 16 | 0.26233 | 0 | 0 | 0 | 0 | 0 | 0 | 0 | 0.26233 | 0
2020 | 3 | 26 | 17 | 0.26233 | 0 | 0 | 0 | 0 | 0 | 0 | 0 | 0.26233 | 0
2020 | 3 | 26 | 18 | 0.26233 | 0 | 0 | 0 | 0 | 0 | 0 | 0 | 0.26233 | 0
2020 | 3 | 26 | 19 | 0.26233 | 0 | 0 | 0 | 0 | 0 | 0 | 0 | 0.26233 | 0
2020 | 3 | 26 | 20 | 0.26233 | 0 | 0 | 0 | 0 | 0 | 0 | 0 | 0.26233 | 0
2020 | 3 | 26 | 21 | 0.26233 | 0 | 0 | 0 | 0 | 0 | 0 | 0 | 0.26233 | 0
2020 | 3 | 26 | 22 | 0.26233 | 0 | 0 | 0 | 0 | 0 | 0 | 0 | 0.26233 | 0
2020 | 3 | 26 | 23 | 0.26233 | 0 | 0 | 0 | 0 | 0 | 0 | 0 | 0.26233 | 0
2020 | 3 | 26 | 24 | 0.26233 | 0 | 0 | 0 | 0 | 0 | 0 | 0 | 0.26233 | 0
2020 | 3 | 27 | 1 | 0.26233 | 0 | 0 | 0 | 0 | 0 | 0 | 0 | 0.26233 | 0
2020 | 3 | 27 | 2 | 0.26233 | 0 | 0 | 0 | 0 | 0 | 0 | 0 | 0.26233 | 0
2020 | 3 | 27 | 3 | 0.26233 | 0 | 0 | 0 | 0 | 0 | 0 | 0 | 0.26233 | 0
2020 | 3 | 27 | 4 | 0.26233 | 0 | 0 | 0 | 0 | 0 | 0 | 0 | 0.26233 | 0
2020 | 3 | 27 | 5 | 0.26233 | 0 | 0 | 0 | 0 | 0 | 0 | 0 | 0.26233 | 0
2020 | 3 | 27 | 6 | 0.26233 | 0 | 0 | 0 | 0 | 0 | 0 | 0 | 0.26233 | 0
2020 | 3 | 27 | 7 | 0.26233 | 0 | 0 | 0 | 0 | 0 | 0 | 0 | 0.26233 | 0
2020 | 3 | 27 | 8 | 0.26233 | 0 | 0 | 0 | 0 | 0 | 0 | 0 | 0.26233 | 0
2020 | 3 | 27 | 9 | 0.26233 | 0 | 0 | 0 | 0 | 0 | 0 | 0 | 0.26233 | 0
2020 | 3 | 27 | 10 | 0.26233 | 0 | 0 | 0 | 0 | 0 | 0 | 0 | 0.26233 | 0
2020 | 3 | 27 | 11 | 0.26233 | 0 | 0 | 0 | 0 | 0 | 0 | 0 | 0.26233 | 0
2020 | 3 | 27 | 12 | 0.26233 | 0 | 0 | 0 | 0 | 0 | 0 | 0 | 0.26233 | 0
2020 | 3 | 27 | 13 | 0.26233 | 0 | 0 | 0 | 0 | 0 | 0 | 0 | 0.26233 | 0
2020 | 3 | 27 | 14 | 0.26233 | 0 | 0 | 0 | 0 | 0 | 0 | 0 | 0.26233 | 0
2020 | 3 | 27 | 15 | 0.26233 | 0 | 0 | 0 | 0 | 0 | 0 | 0 | 0.26233 | 0
2020 | 3 | 27 | 16 | 0.26233 | 0 | 0 | 0 | 0 | 0 | 0 | 0 | 0.26233 | 0
2020 | 3 | 27 | 17 | 0.26233 | 0 | 0 | 0 | 0 | 0 | 0 | 0 | 0.26233 | 0
2020 | 3 | 27 | 18 | 0.26233 | 0 | 0 | 0 | 0 | 0 | 0 | 0 | 0.26233 | 0
2020 | 3 | 27 | 19 | 0.26233 | 0 | 0 | 0 | 0 | 0 | 0 | 0 | 0.26233 | 0
2020 | 3 | 27 | 20 | 0.26233 | 0 | 0 | 0 | 0 | 0 | 0 | 0 | 0.26233 | 0
2020 | 3 | 27 | 21 | 0.26233 | 0 | 0 | 0 | 0 | 0 | 0 | 0 | 0.26233 | 0
2020 | 3 | 27 | 22 | 0.26233 | 0 | 0 | 0 | 0 | 0 | 0 | 0 | 0.26233 | 0
2020 | 3 | 27 | 23 | 0.26233 | 0 | 0 | 0 | 0 | 0 | 0 | 0 | 0.26233 | 0
2020 | 3 | 27 | 24 | 0.26233 | 0 | 0 | 0 | 0 | 0 | 0 | 0 | 0.26233 | 0
2020 | 3 | 28 | 1 | 0.26233 | 0 | 0 | 0 | 0 | 0 | 0 | 0 | 0.26233 | 0
2020 | 3 | 28 | 2 | 0.26233 | 0 | 0 | 0 | 0 | 0 | 0 | 0 | 0.26233 | 0
2020 | 3 | 28 | 3 | 0.26233 | 0 | 0 | 0 | 0 | 0 | 0 | 0 | 0.26233 | 0
2020 | 3 | 28 | 4 | 0.26233 | 0 | 0 | 0 | 0 | 0 | 0 | 0 | 0.26233 | 0
2020 | 3 | 28 | 5 | 0.26233 | 0 | 0 | 0 | 0 | 0 | 0 | 0 | 0.26233 | 0
2020 | 3 | 28 | 6 | 0.26233 | 0 | 0 | 0 | 0 | 0 | 0 | 0 | 0.26233 | 0
2020 | 3 | 28 | 7 | 0.26233 | 0 | 0 | 0 | 0 | 0 | 0 | 0 | 0.26233 | 0
2020 | 3 | 28 | 8 | 0.26233 | 0 | 0 | 0 | 0 | 0 | 0 | 0 | 0.26233 | 0
2020 | 3 | 28 | 9 | 0.26233 | 0 | 0 | 0 | 0 | 0 | 0 | 0 | 0.26233 | 0
2020 | 3 | 28 | 10 | 0.26233 | 0 | 0 | 0 | 0 | 0 | 0 | 0 | 0.26233 | 0
2020 | 3 | 28 | 11 | 0.26233 | 0 | 0 | 0 | 0 | 0 | 0 | 0 | 0.26233 | 0
2020 | 3 | 28 | 12 | 0.26233 | 0 | 0 | 0 | 0 | 0 | 0 | 0 | 0.26233 | 0
2020 | 3 | 28 | 13 | 0.26233 | 0 | 0 | 0 | 0 | 0 | 0 | 0 | 0.26233 | 0
2020 | 3 | 28 | 14 | 0.26233 | 0 | 0 | 0 | 0 | 0 | 0 | 0 | 0.26233 | 0
2020 | 3 | 28 | 15 | 0.26233 | 0 | 0 | 0 | 0 | 0 | 0 | 0 | 0.26233 | 0
2020 | 3 | 28 | 16 | 0.26233 | 0 | 0 | 0 | 0 | 0 | 0 | 0 | 0.26233 | 0
2020 | 3 | 28 | 17 | 0.26233 | 0 | 0 | 0 | 0 | 0 | 0 | 0 | 0.26233 | 0
2020 | 3 | 28 | 18 | 0.26233 | 0 | 0 | 0 | 0 | 0 | 0 | 0 | 0.26233 | 0
2020 | 3 | 28 | 19 | 0.26233 | 0 | 0 | 0 | 0 | 0 | 0 | 0 | 0.26233 | 0
2020 | 3 | 28 | 20 | 0.26233 | 0 | 0 | 0 | 0 | 0 | 0 | 0 | 0.26233 | 0
2020 | 3 | 28 | 21 | 0.26233 | 0 | 0 | 0 | 0 | 0 | 0 | 0 | 0.26233 | 0
2020 | 3 | 28 | 22 | 0.26233 | 0 | 0 | 0 | 0 | 0 | 0 | 0 | 0.26233 | 0
2020 | 3 | 28 | 23 | 0.26233 | 0 | 0 | 0 | 0 | 0 | 0 | 0 | 0.26233 | 0
2020 | 3 | 28 | 24 | 0.26233 | 0 | 0 | 0 | 0 | 0 | 0 | 0 | 0.26233 | 0
2020 | 3 | 29 | 1 | 0.26233 | 0 | 0 | 0 | 0 | 0 | 0 | 0 | 0.26233 | 0
2020 | 3 | 29 | 2 | 0.26233 | 0 | 0 | 0 | 0 | 0 | 0 | 0 | 0.26233 | 0
2020 | 3 | 29 | 3 | 0.26233 | 0 | 0 | 0 | 0 | 0 | 0 | 0 | 0.26233 | 0
2020 | 3 | 29 | 4 | 0.26233 | 0 | 0 | 0 | 0 | 0 | 0 | 0 | 0.26233 | 0
2020 | 3 | 29 | 5 | 0.26233 | 0 | 0 | 0 | 0 | 0 | 0 | 0 | 0.26233 | 0
2020 | 3 | 29 | 6 | 0.26233 | 0 | 0 | 0 | 0 | 0 | 0 | 0 | 0.26233 | 0
2020 | 3 | 29 | 7 | 0.26233 | 0 | 0 | 0 | 0 | 0 | 0 | 0 | 0.26233 | 0
2020 | 3 | 29 | 8 | 0.26233 | 0 | 0 | 0 | 0 | 0 | 0 | 0 | 0.26233 | 0
2020 | 3 | 29 | 9 | 0.26233 | 0 | 0 | 0 | 0 | 0 | 0 | 0 | 0.26233 | 0
2020 | 3 | 29 | 10 | 0.26233 | 0 | 0 | 0 | 0 | 0 | 0 | 0 | 0.26233 | 0
2020 | 3 | 29 | 11 | 0.26233 | 0 | 0 | 0 | 0 | 0 | 0 | 0 | 0.26233 | 0
2020 | 3 | 29 | 12 | 0.26233 | 0 | 0 | 0 | 0 | 0 | 0 | 0 | 0.26233 | 0
2020 | 3 | 29 | 13 | 0.26233 | 0 | 0 | 0 | 0 | 0 | 0 | 0 | 0.26233 | 0
2020 | 3 | 29 | 14 | 0.26233 | 0 | 0 | 0 | 0 | 0 | 0 | 0 | 0.26233 | 0
2020 | 3 | 29 | 15 | 0.26233 | 0 | 0 | 0 | 0 | 0 | 0 | 0 | 0.26233 | 0
2020 | 3 | 29 | 16 | 0.26233 | 0 | 0 | 0 | 0 | 0 | 0 | 0 | 0.26233 | 0
2020 | 3 | 29 | 17 | 0.26233 | 0 | 0 | 0 | 0 | 0 | 0 | 0 | 0.26233 | 0
2020 | 3 | 29 | 18 | 0.26233 | 0 | 0 | 0 | 0 | 0 | 0 | 0 | 0.26233 | 0
2020 | 3 | 29 | 19 | 0.26233 | 0 | 0 | 0 | 0 | 0 | 0 | 0 | 0.26233 | 0
2020 | 3 | 29 | 20 | 0.26233 | 0 | 0 | 0 | 0 | 0 | 0 | 0 | 0.26233 | 0
2020 | 3 | 29 | 21 | 0.26233 | 0 | 0 | 0 | 0 | 0 | 0 | 0 | 0.26233 | 0
2020 | 3 | 29 | 22 | 0.26233 | 0 | 0 | 0 | 0 | 0 | 0 | 0 | 0.26233 | 0
2020 | 3 | 29 | 23 | 0.26233 | 0 | 0 | 0 | 0 | 0 | 0 | 0 | 0.26233 | 0
2020 | 3 | 29 | 24 | 0.26233 | 0 | 0 | 0 | 0 | 0 | 0 | 0 | 0.26233 | 0
2020 | 3 | 30 | 1 | 0.26233 | 0 | 0 | 0 | 0 | 0 | 0 | 0 | 0.26233 | 0
2020 | 3 | 30 | 2 | 0.26233 | 0 | 0 | 0 | 0 | 0 | 0 | 0 | 0.26233 | 0
2020 | 3 | 30 | 3 | 0.26233 | 0 | 0 | 0 | 0 | 0 | 0 | 0 | 0.26233 | 0
2020 | 3 | 30 | 4 | 0.26233 | 0 | 0 | 0 | 0 | 0 | 0 | 0 | 0.26233 | 0
2020 | 3 | 30 | 5 | 0.26233 | 0 | 0 | 0 | 0 | 0 | 0 | 0 | 0.26233 | 0
2020 | 3 | 30 | 6 | 0.26233 | 0 | 0 | 0 | 0 | 0 | 0 | 0 | 0.26233 | 0
2020 | 3 | 30 | 7 | 0.26233 | 0 | 0 | 0 | 0 | 0 | 0 | 0 | 0.26233 | 0
2020 | 3 | 30 | 8 | 0.26233 | 0 | 0 | 0 | 0 | 0 | 0 | 0 | 0.26233 | 0
2020 | 3 | 30 | 9 | 0.26233 | 0 | 0 | 0 | 0 | 0 | 0 | 0 | 0.26233 | 0
2020 | 3 | 30 | 10 | 0.26233 | 0 | 0 | 0 | 0 | 0 | 0 | 0 | 0.26233 | 0
2020 | 3 | 30 | 11 | 0.26233 | 0 | 0 | 0 | 0 | 0 | 0 | 0 | 0.26233 | 0
2020 | 3 | 30 | 12 | 0.26233 | 0 | 0 | 0 | 0 | 0 | 0 | 0 | 0.26233 | 0
2020 | 3 | 30 | 13 | 0.26233 | 0 | 0 | 0 | 0 | 0 | 0 | 0 | 0.26233 | 0
2020 | 3 | 30 | 14 | 0.26233 | 0 | 0 | 0 | 0 | 0 | 0 | 0 | 0.26233 | 0
2020 | 3 | 30 | 15 | 0.26233 | 0 | 0 | 0 | 0 | 0 | 0 | 0 | 0.26233 | 0
2020 | 3 | 30 | 16 | 0.26233 | 0 | 0 | 0 | 0 | 0 | 0 | 0 | 0.26233 | 0
2020 | 3 | 30 | 17 | 0.26233 | 0 | 0 | 0 | 0 | 0 | 0 | 0 | 0.26233 | 0
2020 | 3 | 30 | 18 | 0.26233 | 0 | 0 | 0 | 0 | 0 | 0 | 0 | 0.26233 | 0
2020 | 3 | 30 | 19 | 0.26233 | 0 | 0 | 0 | 0 | 0 | 0 | 0 | 0.26233 | 0
2020 | 3 | 30 | 20 | 0.26233 | 0 | 0 | 0 | 0 | 0 | 0 | 0 | 0.26233 | 0
2020 | 3 | 30 | 21 | 0.26233 | 0 | 0 | 0 | 0 | 0 | 0 | 0 | 0.26233 | 0
2020 | 3 | 30 | 22 | 0.26233 | 0 | 0 | 0 | 0 | 0 | 0 | 0 | 0.26233 | 0
2020 | 3 | 30 | 23 | 0.26233 | 0 | 0 | 0 | 0 | 0 | 0 | 0 | 0.26233 | 0
2020 | 3 | 30 | 24 | 0.26233 | 0 | 0 | 0 | 0 | 0 | 0 | 0 | 0.26233 | 0
2020 | 3 | 31 | 1 | 0.26233 | 0 | 0 | 0 | 0 | 0 | 0 | 0 | 0.26233 | 0
2020 | 3 | 31 | 2 | 0.26233 | 0 | 0 | 0 | 0 | 0 | 0 | 0 | 0.26233 | 0
2020 | 3 | 31 | 3 | 0.26233 | 0 | 0 | 0 | 0 | 0 | 0 | 0 | 0.26233 | 0
2020 | 3 | 31 | 4 | 0.26233 | 0 | 0 | 0 | 0 | 0 | 0 | 0 | 0.26233 | 0
2020 | 3 | 31 | 5 | 0.26233 | 0 | 0 | 0 | 0 | 0 | 0 | 0 | 0.26233 | 0
2020 | 3 | 31 | 6 | 0.26233 | 0 | 0 | 0 | 0 | 0 | 0 | 0 | 0.26233 | 0
2020 | 3 | 31 | 7 | 0.26233 | 0 | 0 | 0 | 0 | 0 | 0 | 0 | 0.26233 | 0
2020 | 3 | 31 | 8 | 0.26233 | 0 | 0 | 0 | 0 | 0 | 0 | 0 | 0.26233 | 0
2020 | 3 | 31 | 9 | 0.26233 | 0 | 0 | 0 | 0 | 0 | 0 | 0 | 0.26233 | 0
2020 | 3 | 31 | 10 | 0.26233 | 0 | 0 | 0 | 0 | 0 | 0 | 0 | 0.26233 | 0
2020 | 3 | 31 | 11 | 0.26233 | 0 | 0 | 0 | 0 | 0 | 0 | 0 | 0.26233 | 0
2020 | 3 | 31 | 12 | 0.26233 | 0 | 0 | 0 | 0 | 0 | 0 | 0 | 0.26233 | 0
2020 | 3 | 31 | 13 | 0.26233 | 0 | 0 | 0 | 0 | 0 | 0 | 0 | 0.26233 | 0
2020 | 3 | 31 | 14 | 0.26233 | 0 | 0 | 0 | 0 | 0 | 0 | 0 | 0.26233 | 0
2020 | 3 | 31 | 15 | 0.26233 | 0 | 0 | 0 | 0 | 0 | 0 | 0 | 0.26233 | 0
2020 | 3 | 31 | 16 | 0.26233 | 0 | 0 | 0 | 0 | 0 | 0 | 0 | 0.26233 | 0
2020 | 3 | 31 | 17 | 0.26233 | 0 | 0 | 0 | 0 | 0 | 0 | 0 | 0.26233 | 0
2020 | 3 | 31 | 18 | 0.26233 | 0 | 0 | 0 | 0 | 0 | 0 | 0 | 0.26233 | 0
2020 | 3 | 31 | 19 | 0.26233 | 0 | 0 | 0 | 0 | 0 | 0 | 0 | 0.26233 | 0
2020 | 3 | 31 | 20 | 0.26233 | 0 | 0 | 0 | 0 | 0 | 0 | 0 | 0.26233 | 0
2020 | 3 | 31 | 21 | 0.26233 | 0 | 0 | 0 | 0 | 0 | 0 | 0 | 0.26233 | 0
2020 | 3 | 31 | 22 | 0.26233 | 0 | 0 | 0 | 0 | 0 | 0 | 0 | 0.26233 | 0
2020 | 3 | 31 | 23 | 0.26233 | 0 | 0 | 0 | 0 | 0 | 0 | 0 | 0.26233 | 0
2020 | 3 | 31 | 24 | 0.26233 | 0 | 0 | 0 | 0 | 0 | 0 | 0 | 0.26233 | 0
2020 | 4 | 1 | 1 | 0.28333 | 0 | 0 | 0 | 0 | 0 | 0 | 0 | 0.28333 | 0
2020 | 4 | 1 | 2 | 0.28333 | 0 | 0 | 0 | 0 | 0 | 0 | 0 | 0.28333 | 0
2020 | 4 | 1 | 3 | 0.28333 | 0 | 0 | 0 | 0 | 0 | 0 | 0 | 0.28333 | 0
2020 | 4 | 1 | 4 | 0.28333 | 0 | 0 | 0 | 0 | 0 | 0 | 0 | 0.28333 | 0
2020 | 4 | 1 | 5 | 0.28333 | 0 | 0 | 0 | 0 | 0 | 0 | 0 | 0.28333 | 0
2020 | 4 | 1 | 6 | 0.28333 | 0 | 0 | 0 | 0 | 0 | 0 | 0 | 0.28333 | 0
2020 | 4 | 1 | 7 | 0.28333 | 0 | 0 | 0 | 0 | 0 | 0 | 0 | 0.28333 | 0
2020 | 4 | 1 | 8 | 0.28333 | 0 | 0 | 0 | 0 | 0 | 0 | 0 | 0.28333 | 0
2020 | 4 | 1 | 9 | 0.28333 | 0 | 0 | 0 | 0 | 0 | 0 | 0 | 0.28333 | 0
2020 | 4 | 1 | 10 | 0.28333 | 0 | 0 | 0 | 0 | 0 | 0 | 0 | 0.28333 | 0
2020 | 4 | 1 | 11 | 0.28333 | 0 | 0 | 0 | 0 | 0 | 0 | 0 | 0.28333 | 0
2020 | 4 | 1 | 12 | 0.28333 | 0 | 0 | 0 | 0 | 0 | 0 | 0 | 0.28333 | 0
2020 | 4 | 1 | 13 | 0.28333 | 0 | 0 | 0 | 0 | 0 | 0 | 0 | 0.28333 | 0
2020 | 4 | 1 | 14 | 0.28333 | 0 | 0 | 0 | 0 | 0 | 0 | 0 | 0.28333 | 0
2020 | 4 | 1 | 15 | 0.28333 | 0 | 0 | 0 | 0 | 0 | 0 | 0 | 0.28333 | 0
2020 | 4 | 1 | 16 | 0.28333 | 0 | 0 | 0 | 0 | 0 | 0 | 0 | 0.28333 | 0
2020 | 4 | 1 | 17 | 0.28333 | 0 | 0 | 0 | 0 | 0 | 0 | 0 | 0.28333 | 0
2020 | 4 | 1 | 18 | 0.28333 | 0 | 0 | 0 | 0 | 0 | 0 | 0 | 0.28333 | 0
2020 | 4 | 1 | 19 | 0.28333 | 0 | 0 | 0 | 0 | 0 | 0 | 0 | 0.28333 | 0
2020 | 4 | 1 | 20 | 0.28333 | 0 | 0 | 0 | 0 | 0 | 0 | 0 | 0.28333 | 0
2020 | 4 | 1 | 21 | 0.28333 | 0 | 0 | 0 | 0 | 0 | 0 | 0 | 0.28333 | 0
2020 | 4 | 1 | 22 | 0.28333 | 0 | 0 | 0 | 0 | 0 | 0 | 0 | 0.28333 | 0
2020 | 4 | 1 | 23 | 0.28333 | 0 | 0 | 0 | 0 | 0 | 0 | 0 | 0.28333 | 0
2020 | 4 | 1 | 24 | 0.28333 | 0 | 0 | 0 | 0 | 0 | 0 | 0 | 0.28333 | 0
2020 | 4 | 2 | 1 | 0.28333 | 0 | 0 | 0 | 0 | 0 | 0 | 0 | 0.28333 | 0
2020 | 4 | 2 | 2 | 0.28333 | 0 | 0 | 0 | 0 | 0 | 0 | 0 | 0.28333 | 0
2020 | 4 | 2 | 3 | 0.28333 | 0 | 0 | 0 | 0 | 0 | 0 | 0 | 0.28333 | 0
2020 | 4 | 2 | 4 | 0.28333 | 0 | 0 | 0 | 0 | 0 | 0 | 0 | 0.28333 | 0
2020 | 4 | 2 | 5 | 0.28333 | 0 | 0 | 0 | 0 | 0 | 0 | 0 | 0.28333 | 0
2020 | 4 | 2 | 6 | 0.28333 | 0 | 0 | 0 | 0 | 0 | 0 | 0 | 0.28333 | 0
2020 | 4 | 2 | 7 | 0.28333 | 0 | 0 | 0 | 0 | 0 | 0 | 0 | 0.28333 | 0
2020 | 4 | 2 | 8 | 0.28333 | 0 | 0 | 0 | 0 | 0 | 0 | 0 | 0.28333 | 0
2020 | 4 | 2 | 9 | 0.28333 | 0 | 0 | 0 | 0 | 0 | 0 | 0 | 0.28333 | 0
2020 | 4 | 2 | 10 | 0.28333 | 0 | 0 | 0 | 0 | 0 | 0 | 0 | 0.28333 | 0
2020 | 4 | 2 | 11 | 0.28333 | 0 | 0 | 0 | 0 | 0 | 0 | 0 | 0.28333 | 0
2020 | 4 | 2 | 12 | 0.28333 | 0 | 0 | 0 | 0 | 0 | 0 | 0 | 0.28333 | 0
2020 | 4 | 2 | 13 | 0.28333 | 0 | 0 | 0 | 0 | 0 | 0 | 0 | 0.28333 | 0
2020 | 4 | 2 | 14 | 0.28333 | 0 | 0 | 0 | 0 | 0 | 0 | 0 | 0.28333 | 0
2020 | 4 | 2 | 15 | 0.28333 | 0 | 0 | 0 | 0 | 0 | 0 | 0 | 0.28333 | 0
2020 | 4 | 2 | 16 | 0.28333 | 0 | 0 | 0 | 0 | 0 | 0 | 0 | 0.28333 | 0
2020 | 4 | 2 | 17 | 0.28333 | 0 | 0 | 0 | 0 | 0 | 0 | 0 | 0.28333 | 0
2020 | 4 | 2 | 18 | 0.28333 | 0 | 0 | 0 | 0 | 0 | 0 | 0 | 0.28333 | 0
2020 | 4 | 2 | 19 | 0.28333 | 0 | 0 | 0 | 0 | 0 | 0 | 0 | 0.28333 | 0
2020 | 4 | 2 | 20 | 0.28333 | 0 | 0 | 0 | 0 | 0 | 0 | 0 | 0.28333 | 0
2020 | 4 | 2 | 21 | 0.28333 | 0 | 0 | 0 | 0 | 0 | 0 | 0 | 0.28333 | 0
2020 | 4 | 2 | 22 | 0.28333 | 0 | 0 | 0 | 0 | 0 | 0 | 0 | 0.28333 | 0
2020 | 4 | 2 | 23 | 0.28333 | 0 | 0 | 0 | 0 | 0 | 0 | 0 | 0.28333 | 0
2020 | 4 | 2 | 24 | 0.28333 | 0 | 0 | 0 | 0 | 0 | 0 | 0 | 0.28333 | 0
2020 | 4 | 3 | 1 | 0.28333 | 0 | 0 | 0 | 0 | 0 | 0 | 0 | 0.28333 | 0
2020 | 4 | 3 | 2 | 0.28333 | 0 | 0 | 0 | 0 | 0 | 0 | 0 | 0.28333 | 0
2020 | 4 | 3 | 3 | 0.28333 | 0 | 0 | 0 | 0 | 0 | 0 | 0 | 0.28333 | 0
2020 | 4 | 3 | 4 | 0.28333 | 0 | 0 | 0 | 0 | 0 | 0 | 0 | 0.28333 | 0
2020 | 4 | 3 | 5 | 0.28333 | 0 | 0 | 0 | 0 | 0 | 0 | 0 | 0.28333 | 0
2020 | 4 | 3 | 6 | 0.28333 | 0 | 0 | 0 | 0 | 0 | 0 | 0 | 0.28333 | 0
2020 | 4 | 3 | 7 | 0.28333 | 0 | 0 | 0 | 0 | 0 | 0 | 0 | 0.28333 | 0
2020 | 4 | 3 | 8 | 0.28333 | 0 | 0 | 0 | 0 | 0 | 0 | 0 | 0.28333 | 0
2020 | 4 | 3 | 9 | 0.28333 | 0 | 0 | 0 | 0 | 0 | 0 | 0 | 0.28333 | 0
2020 | 4 | 3 | 10 | 0.28333 | 0 | 0 | 0 | 0 | 0 | 0 | 0 | 0.28333 | 0
2020 | 4 | 3 | 11 | 0.28333 | 0 | 0 | 0 | 0 | 0 | 0 | 0 | 0.28333 | 0
2020 | 4 | 3 | 12 | 0.28333 | 0 | 0 | 0 | 0 | 0 | 0 | 0 | 0.28333 | 0
2020 | 4 | 3 | 13 | 0.28333 | 0 | 0 | 0 | 0 | 0 | 0 | 0 | 0.28333 | 0
2020 | 4 | 3 | 14 | 0.28333 | 0 | 0 | 0 | 0 | 0 | 0 | 0 | 0.28333 | 0
2020 | 4 | 3 | 15 | 0.28333 | 0 | 0 | 0 | 0 | 0 | 0 | 0 | 0.28333 | 0
2020 | 4 | 3 | 16 | 0.28333 | 0 | 0 | 0 | 0 | 0 | 0 | 0 | 0.28333 | 0
2020 | 4 | 3 | 17 | 0.28333 | 0 | 0 | 0 | 0 | 0 | 0 | 0 | 0.28333 | 0
2020 | 4 | 3 | 18 | 0.28333 | 0 | 0 | 0 | 0 | 0 | 0 | 0 | 0.28333 | 0
2020 | 4 | 3 | 19 | 0.28333 | 0 | 0 | 0 | 0 | 0 | 0 | 0 | 0.28333 | 0
2020 | 4 | 3 | 20 | 0.28333 | 0 | 0 | 0 | 0 | 0 | 0 | 0 | 0.28333 | 0
2020 | 4 | 3 | 21 | 0.28333 | 0 | 0 | 0 | 0 | 0 | 0 | 0 | 0.28333 | 0
2020 | 4 | 3 | 22 | 0.28333 | 0 | 0 | 0 | 0 | 0 | 0 | 0 | 0.28333 | 0
2020 | 4 | 3 | 23 | 0.28333 | 0 | 0 | 0 | 0 | 0 | 0 | 0 | 0.28333 | 0
2020 | 4 | 3 | 24 | 0.28333 | 0 | 0 | 0 | 0 | 0 | 0 | 0 | 0.28333 | 0
2020 | 4 | 4 | 1 | 0.28333 | 0 | 0 | 0 | 0 | 0 | 0 | 0 | 0.28333 | 0
2020 | 4 | 4 | 2 | 0.28333 | 0 | 0 | 0 | 0 | 0 | 0 | 0 | 0.28333 | 0
2020 | 4 | 4 | 3 | 0.28333 | 0 | 0 | 0 | 0 | 0 | 0 | 0 | 0.28333 | 0
2020 | 4 | 4 | 4 | 0.28333 | 0 | 0 | 0 | 0 | 0 | 0 | 0 | 0.28333 | 0
2020 | 4 | 4 | 5 | 0.28333 | 0 | 0 | 0 | 0 | 0 | 0 | 0 | 0.28333 | 0
2020 | 4 | 4 | 6 | 0.28333 | 0 | 0 | 0 | 0 | 0 | 0 | 0 | 0.28333 | 0
2020 | 4 | 4 | 7 | 0.28333 | 0 | 0 | 0 | 0 | 0 | 0 | 0 | 0.28333 | 0
2020 | 4 | 4 | 8 | 0.28333 | 0 | 0 | 0 | 0 | 0 | 0 | 0 | 0.28333 | 0
2020 | 4 | 4 | 9 | 0.28333 | 0 | 0 | 0 | 0 | 0 | 0 | 0 | 0.28333 | 0
2020 | 4 | 4 | 10 | 0.28333 | 0 | 0 | 0 | 0 | 0 | 0 | 0 | 0.28333 | 0
2020 | 4 | 4 | 11 | 0.28333 | 0 | 0 | 0 | 0 | 0 | 0 | 0 | 0.28333 | 0
2020 | 4 | 4 | 12 | 0.28333 | 0 | 0 | 0 | 0 | 0 | 0 | 0 | 0.28333 | 0
2020 | 4 | 4 | 13 | 0.28333 | 0 | 0 | 0 | 0 | 0 | 0 | 0 | 0.28333 | 0
2020 | 4 | 4 | 14 | 0.28333 | 0 | 0 | 0 | 0 | 0 | 0 | 0 | 0.28333 | 0
2020 | 4 | 4 | 15 | 0.28333 | 0 | 0 | 0 | 0 | 0 | 0 | 0 | 0.28333 | 0
2020 | 4 | 4 | 16 | 0.28333 | 0 | 0 | 0 | 0 | 0 | 0 | 0 | 0.28333 | 0
2020 | 4 | 4 | 17 | 0.28333 | 0 | 0 | 0 | 0 | 0 | 0 | 0 | 0.28333 | 0
2020 | 4 | 4 | 18 | 0.28333 | 0 | 0 | 0 | 0 | 0 | 0 | 0 | 0.28333 | 0
2020 | 4 | 4 | 19 | 0.28333 | 0 | 0 | 0 | 0 | 0 | 0 | 0 | 0.28333 | 0
2020 | 4 | 4 | 20 | 0.28333 | 0 | 0 | 0 | 0 | 0 | 0 | 0 | 0.28333 | 0
2020 | 4 | 4 | 21 | 0.28333 | 0 | 0 | 0 | 0 | 0 | 0 | 0 | 0.28333 | 0
2020 | 4 | 4 | 22 | 0.28333 | 0 | 0 | 0 | 0 | 0 | 0 | 0 | 0.28333 | 0
2020 | 4 | 4 | 23 | 0.28333 | 0 | 0 | 0 | 0 | 0 | 0 | 0 | 0.28333 | 0
2020 | 4 | 4 | 24 | 0.28333 | 0 | 0 | 0 | 0 | 0 | 0 | 0 | 0.28333 | 0
2020 | 4 | 5 | 1 | 0.28333 | 0 | 0 | 0 | 0 | 0 | 0 | 0 | 0.28333 | 0
2020 | 4 | 5 | 2 | 0.28333 | 0 | 0 | 0 | 0 | 0 | 0 | 0 | 0.28333 | 0
2020 | 4 | 5 | 3 | 0.28333 | 0 | 0 | 0 | 0 | 0 | 0 | 0 | 0.28333 | 0
2020 | 4 | 5 | 4 | 0.28333 | 0 | 0 | 0 | 0 | 0 | 0 | 0 | 0.28333 | 0
2020 | 4 | 5 | 5 | 0.28333 | 0 | 0 | 0 | 0 | 0 | 0 | 0 | 0.28333 | 0
2020 | 4 | 5 | 6 | 0.28333 | 0 | 0 | 0 | 0 | 0 | 0 | 0 | 0.28333 | 0
2020 | 4 | 5 | 7 | 0.28333 | 0 | 0 | 0 | 0 | 0 | 0 | 0 | 0.28333 | 0
2020 | 4 | 5 | 8 | 0.28333 | 0 | 0 | 0 | 0 | 0 | 0 | 0 | 0.28333 | 0
2020 | 4 | 5 | 9 | 0.28333 | 0 | 0 | 0 | 0 | 0 | 0 | 0 | 0.28333 | 0
2020 | 4 | 5 | 10 | 0.28333 | 0 | 0 | 0 | 0 | 0 | 0 | 0 | 0.28333 | 0
2020 | 4 | 5 | 11 | 0.28333 | 0 | 0 | 0 | 0 | 0 | 0 | 0 | 0.28333 | 0
2020 | 4 | 5 | 12 | 0.28333 | 0 | 0 | 0 | 0 | 0 | 0 | 0 | 0.28333 | 0
2020 | 4 | 5 | 13 | 0.28333 | 0 | 0 | 0 | 0 | 0 | 0 | 0 | 0.28333 | 0
2020 | 4 | 5 | 14 | 0.28333 | 0 | 0 | 0 | 0 | 0 | 0 | 0 | 0.28333 | 0
2020 | 4 | 5 | 15 | 0.28333 | 0 | 0 | 0 | 0 | 0 | 0 | 0 | 0.28333 | 0
2020 | 4 | 5 | 16 | 0.28333 | 0 | 0 | 0 | 0 | 0 | 0 | 0 | 0.28333 | 0
2020 | 4 | 5 | 17 | 0.28333 | 0 | 0 | 0 | 0 | 0 | 0 | 0 | 0.28333 | 0
2020 | 4 | 5 | 18 | 0.28333 | 0 | 0 | 0 | 0 | 0 | 0 | 0 | 0.28333 | 0
2020 | 4 | 5 | 19 | 0.28333 | 0 | 0 | 0 | 0 | 0 | 0 | 0 | 0.28333 | 0
2020 | 4 | 5 | 20 | 0.28333 | 0 | 0 | 0 | 0 | 0 | 0 | 0 | 0.28333 | 0
2020 | 4 | 5 | 21 | 0.28333 | 0 | 0 | 0 | 0 | 0 | 0 | 0 | 0.28333 | 0
2020 | 4 | 5 | 22 | 0.28333 | 0 | 0 | 0 | 0 | 0 | 0 | 0 | 0.28333 | 0
2020 | 4 | 5 | 23 | 0.28333 | 0 | 0 | 0 | 0 | 0 | 0 | 0 | 0.28333 | 0
2020 | 4 | 5 | 24 | 0.28333 | 0 | 0 | 0 | 0 | 0 | 0 | 0 | 0.28333 | 0
2020 | 4 | 6 | 1 | 0.28333 | 0 | 0 | 0 | 0 | 0 | 0 | 0 | 0.28333 | 0
2020 | 4 | 6 | 2 | 0.28333 | 0 | 0 | 0 | 0 | 0 | 0 | 0 | 0.28333 | 0
2020 | 4 | 6 | 3 | 0.28333 | 0 | 0 | 0 | 0 | 0 | 0 | 0 | 0.28333 | 0
2020 | 4 | 6 | 4 | 0.28333 | 0 | 0 | 0 | 0 | 0 | 0 | 0 | 0.28333 | 0
2020 | 4 | 6 | 5 | 0.28333 | 0 | 0 | 0 | 0 | 0 | 0 | 0 | 0.28333 | 0
2020 | 4 | 6 | 6 | 0.28333 | 0 | 0 | 0 | 0 | 0 | 0 | 0 | 0.28333 | 0
2020 | 4 | 6 | 7 | 0.28333 | 0 | 0 | 0 | 0 | 0 | 0 | 0 | 0.28333 | 0
2020 | 4 | 6 | 8 | 0.28333 | 0 | 0 | 0 | 0 | 0 | 0 | 0 | 0.28333 | 0
2020 | 4 | 6 | 9 | 0.28333 | 0 | 0 | 0 | 0 | 0 | 0 | 0 | 0.28333 | 0
2020 | 4 | 6 | 10 | 0.28333 | 0 | 0 | 0 | 0 | 0 | 0 | 0 | 0.28333 | 0
2020 | 4 | 6 | 11 | 0.28333 | 0 | 0 | 0 | 0 | 0 | 0 | 0 | 0.28333 | 0
2020 | 4 | 6 | 12 | 0.28333 | 0 | 0 | 0 | 0 | 0 | 0 | 0 | 0.28333 | 0
2020 | 4 | 6 | 13 | 0.28333 | 0 | 0 | 0 | 0 | 0 | 0 | 0 | 0.28333 | 0
2020 | 4 | 6 | 14 | 0.28333 | 0 | 0 | 0 | 0 | 0 | 0 | 0 | 0.28333 | 0
2020 | 4 | 6 | 15 | 0.28333 | 0 | 0 | 0 | 0 | 0 | 0 | 0 | 0.28333 | 0
2020 | 4 | 6 | 16 | 0.28333 | 0 | 0 | 0 | 0 | 0 | 0 | 0 | 0.28333 | 0
2020 | 4 | 6 | 17 | 0.28333 | 0 | 0 | 0 | 0 | 0 | 0 | 0 | 0.28333 | 0
2020 | 4 | 6 | 18 | 0.28333 | 0 | 0 | 0 | 0 | 0 | 0 | 0 | 0.28333 | 0
2020 | 4 | 6 | 19 | 0.28333 | 0 | 0 | 0 | 0 | 0 | 0 | 0 | 0.28333 | 0
2020 | 4 | 6 | 20 | 0.28333 | 0 | 0 | 0 | 0 | 0 | 0 | 0 | 0.28333 | 0
2020 | 4 | 6 | 21 | 0.28333 | 0 | 0 | 0 | 0 | 0 | 0 | 0 | 0.28333 | 0
2020 | 4 | 6 | 22 | 0.28333 | 0 | 0 | 0 | 0 | 0 | 0 | 0 | 0.28333 | 0
2020 | 4 | 6 | 23 | 0.28333 | 0 | 0 | 0 | 0 | 0 | 0 | 0 | 0.28333 | 0
2020 | 4 | 6 | 24 | 0.28333 | 0 | 0 | 0 | 0 | 0 | 0 | 0 | 0.28333 | 0
2020 | 4 | 7 | 1 | 0.28333 | 0 | 0 | 0 | 0 | 0 | 0 | 0 | 0.28333 | 0
2020 | 4 | 7 | 2 | 0.28333 | 0 | 0 | 0 | 0 | 0 | 0 | 0 | 0.28333 | 0
2020 | 4 | 7 | 3 | 0.28333 | 0 | 0 | 0 | 0 | 0 | 0 | 0 | 0.28333 | 0
2020 | 4 | 7 | 4 | 0.28333 | 0 | 0 | 0 | 0 | 0 | 0 | 0 | 0.28333 | 0
2020 | 4 | 7 | 5 | 0.28333 | 0 | 0 | 0 | 0 | 0 | 0 | 0 | 0.28333 | 0
2020 | 4 | 7 | 6 | 0.28333 | 0 | 0 | 0 | 0 | 0 | 0 | 0 | 0.28333 | 0
2020 | 4 | 7 | 7 | 0.28333 | 0 | 0 | 0 | 0 | 0 | 0 | 0 | 0.28333 | 0
2020 | 4 | 7 | 8 | 0.28333 | 0 | 0 | 0 | 0 | 0 | 0 | 0 | 0.28333 | 0
2020 | 4 | 7 | 9 | 0.28333 | 0 | 0 | 0 | 0 | 0 | 0 | 0 | 0.28333 | 0
2020 | 4 | 7 | 10 | 0.28333 | 0 | 0 | 0 | 0 | 0 | 0 | 0 | 0.28333 | 0
2020 | 4 | 7 | 11 | 0.28333 | 0 | 0 | 0 | 0 | 0 | 0 | 0 | 0.28333 | 0
2020 | 4 | 7 | 12 | 0.28333 | 0 | 0 | 0 | 0 | 0 | 0 | 0 | 0.28333 | 0
2020 | 4 | 7 | 13 | 0.28333 | 0 | 0 | 0 | 0 | 0 | 0 | 0 | 0.28333 | 0
2020 | 4 | 7 | 14 | 0.28333 | 0 | 0 | 0 | 0 | 0 | 0 | 0 | 0.28333 | 0
2020 | 4 | 7 | 15 | 0.28333 | 0 | 0 | 0 | 0 | 0 | 0 | 0 | 0.28333 | 0
2020 | 4 | 7 | 16 | 0.28333 | 0 | 0 | 0 | 0 | 0 | 0 | 0 | 0.28333 | 0
2020 | 4 | 7 | 17 | 0.28333 | 0 | 0 | 0 | 0 | 0 | 0 | 0 | 0.28333 | 0
2020 | 4 | 7 | 18 | 0.28333 | 0 | 0 | 0 | 0 | 0 | 0 | 0 | 0.28333 | 0
2020 | 4 | 7 | 19 | 0.28333 | 0 | 0 | 0 | 0 | 0 | 0 | 0 | 0.28333 | 0
2020 | 4 | 7 | 20 | 0.28333 | 0 | 0 | 0 | 0 | 0 | 0 | 0 | 0.28333 | 0
2020 | 4 | 7 | 21 | 0.28333 | 0 | 0 | 0 | 0 | 0 | 0 | 0 | 0.28333 | 0
2020 | 4 | 7 | 22 | 0.28333 | 0 | 0 | 0 | 0 | 0 | 0 | 0 | 0.28333 | 0
2020 | 4 | 7 | 23 | 0.28333 | 0 | 0 | 0 | 0 | 0 | 0 | 0 | 0.28333 | 0
2020 | 4 | 7 | 24 | 0.28333 | 0 | 0 | 0 | 0 | 0 | 0 | 0 | 0.28333 | 0
2020 | 4 | 8 | 1 | 0.28333 | 0 | 0 | 0 | 0 | 0 | 0 | 0 | 0.28333 | 0
2020 | 4 | 8 | 2 | 0.28333 | 0 | 0 | 0 | 0 | 0 | 0 | 0 | 0.28333 | 0
2020 | 4 | 8 | 3 | 0.28333 | 0 | 0 | 0 | 0 | 0 | 0 | 0 | 0.28333 | 0
2020 | 4 | 8 | 4 | 0.28333 | 0 | 0 | 0 | 0 | 0 | 0 | 0 | 0.28333 | 0
2020 | 4 | 8 | 5 | 0.28333 | 0 | 0 | 0 | 0 | 0 | 0 | 0 | 0.28333 | 0
2020 | 4 | 8 | 6 | 0.28333 | 0 | 0 | 0 | 0 | 0 | 0 | 0 | 0.28333 | 0
2020 | 4 | 8 | 7 | 0.28333 | 0 | 0 | 0 | 0 | 0 | 0 | 0 | 0.28333 | 0
2020 | 4 | 8 | 8 | 0.28333 | 0 | 0 | 0 | 0 | 0 | 0 | 0 | 0.28333 | 0
2020 | 4 | 8 | 9 | 0.28333 | 0 | 0 | 0 | 0 | 0 | 0 | 0 | 0.28333 | 0
2020 | 4 | 8 | 10 | 0.28333 | 0 | 0 | 0 | 0 | 0 | 0 | 0 | 0.28333 | 0
2020 | 4 | 8 | 11 | 0.28333 | 0 | 0 | 0 | 0 | 0 | 0 | 0 | 0.28333 | 0
2020 | 4 | 8 | 12 | 0.28333 | 0 | 0 | 0 | 0 | 0 | 0 | 0 | 0.28333 | 0
2020 | 4 | 8 | 13 | 0.28333 | 0 | 0 | 0 | 0 | 0 | 0 | 0 | 0.28333 | 0
2020 | 4 | 8 | 14 | 0.28333 | 0 | 0 | 0 | 0 | 0 | 0 | 0 | 0.28333 | 0
2020 | 4 | 8 | 15 | 0.28333 | 0 | 0 | 0 | 0 | 0 | 0 | 0 | 0.28333 | 0
2020 | 4 | 8 | 16 | 0.28333 | 0 | 0 | 0 | 0 | 0 | 0 | 0 | 0.28333 | 0
2020 | 4 | 8 | 17 | 0.28333 | 0 | 0 | 0 | 0 | 0 | 0 | 0 | 0.28333 | 0
2020 | 4 | 8 | 18 | 0.28333 | 0 | 0 | 0 | 0 | 0 | 0 | 0 | 0.28333 | 0
2020 | 4 | 8 | 19 | 0.28333 | 0 | 0 | 0 | 0 | 0 | 0 | 0 | 0.28333 | 0
2020 | 4 | 8 | 20 | 0.28333 | 0 | 0 | 0 | 0 | 0 | 0 | 0 | 0.28333 | 0
2020 | 4 | 8 | 21 | 0.28333 | 0 | 0 | 0 | 0 | 0 | 0 | 0 | 0.28333 | 0
2020 | 4 | 8 | 22 | 0.28333 | 0 | 0 | 0 | 0 | 0 | 0 | 0 | 0.28333 | 0
2020 | 4 | 8 | 23 | 0.28333 | 0 | 0 | 0 | 0 | 0 | 0 | 0 | 0.28333 | 0
2020 | 4 | 8 | 24 | 0.28333 | 0 | 0 | 0 | 0 | 0 | 0 | 0 | 0.28333 | 0
2020 | 4 | 9 | 1 | 0.28333 | 0 | 0 | 0 | 0 | 0 | 0 | 0 | 0.28333 | 0
2020 | 4 | 9 | 2 | 0.28333 | 0 | 0 | 0 | 0 | 0 | 0 | 0 | 0.28333 | 0
2020 | 4 | 9 | 3 | 0.28333 | 0 | 0 | 0 | 0 | 0 | 0 | 0 | 0.28333 | 0
2020 | 4 | 9 | 4 | 0.28333 | 0 | 0 | 0 | 0 | 0 | 0 | 0 | 0.28333 | 0
2020 | 4 | 9 | 5 | 0.28333 | 0 | 0 | 0 | 0 | 0 | 0 | 0 | 0.28333 | 0
2020 | 4 | 9 | 6 | 0.28333 | 0 | 0 | 0 | 0 | 0 | 0 | 0 | 0.28333 | 0
2020 | 4 | 9 | 7 | 0.28333 | 0 | 0 | 0 | 0 | 0 | 0 | 0 | 0.28333 | 0
2020 | 4 | 9 | 8 | 0.28333 | 0 | 0 | 0 | 0 | 0 | 0 | 0 | 0.28333 | 0
2020 | 4 | 9 | 9 | 0.28333 | 0 | 0 | 0 | 0 | 0 | 0 | 0 | 0.28333 | 0
2020 | 4 | 9 | 10 | 0.28333 | 0 | 0 | 0 | 0 | 0 | 0 | 0 | 0.28333 | 0
2020 | 4 | 9 | 11 | 0.28333 | 0 | 0 | 0 | 0 | 0 | 0 | 0 | 0.28333 | 0
2020 | 4 | 9 | 12 | 0.28333 | 0 | 0 | 0 | 0 | 0 | 0 | 0 | 0.28333 | 0
2020 | 4 | 9 | 13 | 0.28333 | 0 | 0 | 0 | 0 | 0 | 0 | 0 | 0.28333 | 0
2020 | 4 | 9 | 14 | 0.28333 | 0 | 0 | 0 | 0 | 0 | 0 | 0 | 0.28333 | 0
2020 | 4 | 9 | 15 | 0.28333 | 0 | 0 | 0 | 0 | 0 | 0 | 0 | 0.28333 | 0
2020 | 4 | 9 | 16 | 0.28333 | 0 | 0 | 0 | 0 | 0 | 0 | 0 | 0.28333 | 0
2020 | 4 | 9 | 17 | 0.28333 | 0 | 0 | 0 | 0 | 0 | 0 | 0 | 0.28333 | 0
2020 | 4 | 9 | 18 | 0.28333 | 0 | 0 | 0 | 0 | 0 | 0 | 0 | 0.28333 | 0
2020 | 4 | 9 | 19 | 0.28333 | 0 | 0 | 0 | 0 | 0 | 0 | 0 | 0.28333 | 0
2020 | 4 | 9 | 20 | 0.28333 | 0 | 0 | 0 | 0 | 0 | 0 | 0 | 0.28333 | 0
2020 | 4 | 9 | 21 | 0.28333 | 0 | 0 | 0 | 0 | 0 | 0 | 0 | 0.28333 | 0
2020 | 4 | 9 | 22 | 0.28333 | 0 | 0 | 0 | 0 | 0 | 0 | 0 | 0.28333 | 0
2020 | 4 | 9 | 23 | 0.28333 | 0 | 0 | 0 | 0 | 0 | 0 | 0 | 0.28333 | 0
2020 | 4 | 9 | 24 | 0.28333 | 0 | 0 | 0 | 0 | 0 | 0 | 0 | 0.28333 | 0
2020 | 4 | 10 | 1 | 0.28333 | 0 | 0 | 0 | 0 | 0 | 0 | 0 | 0.28333 | 0
2020 | 4 | 10 | 2 | 0.28333 | 0 | 0 | 0 | 0 | 0 | 0 | 0 | 0.28333 | 0
2020 | 4 | 10 | 3 | 0.28333 | 0 | 0 | 0 | 0 | 0 | 0 | 0 | 0.28333 | 0
2020 | 4 | 10 | 4 | 0.28333 | 0 | 0 | 0 | 0 | 0 | 0 | 0 | 0.28333 | 0
2020 | 4 | 10 | 5 | 0.28333 | 0 | 0 | 0 | 0 | 0 | 0 | 0 | 0.28333 | 0
2020 | 4 | 10 | 6 | 0.28333 | 0 | 0 | 0 | 0 | 0 | 0 | 0 | 0.28333 | 0
2020 | 4 | 10 | 7 | 0.28333 | 0 | 0 | 0 | 0 | 0 | 0 | 0 | 0.28333 | 0
2020 | 4 | 10 | 8 | 0.28333 | 0 | 0 | 0 | 0 | 0 | 0 | 0 | 0.28333 | 0
2020 | 4 | 10 | 9 | 0.28333 | 0 | 0 | 0 | 0 | 0 | 0 | 0 | 0.28333 | 0
2020 | 4 | 10 | 10 | 0.28333 | 0 | 0 | 0 | 0 | 0 | 0 | 0 | 0.28333 | 0
2020 | 4 | 10 | 11 | 0.28333 | 0 | 0 | 0 | 0 | 0 | 0 | 0 | 0.28333 | 0
2020 | 4 | 10 | 12 | 0.28333 | 0 | 0 | 0 | 0 | 0 | 0 | 0 | 0.28333 | 0
2020 | 4 | 10 | 13 | 0.28333 | 0 | 0 | 0 | 0 | 0 | 0 | 0 | 0.28333 | 0
2020 | 4 | 10 | 14 | 0.28333 | 0 | 0 | 0 | 0 | 0 | 0 | 0 | 0.28333 | 0
2020 | 4 | 10 | 15 | 0.28333 | 0 | 0 | 0 | 0 | 0 | 0 | 0 | 0.28333 | 0
2020 | 4 | 10 | 16 | 0.28333 | 0 | 0 | 0 | 0 | 0 | 0 | 0 | 0.28333 | 0
2020 | 4 | 10 | 17 | 0.28333 | 0 | 0 | 0 | 0 | 0 | 0 | 0 | 0.28333 | 0
2020 | 4 | 10 | 18 | 0.28333 | 0 | 0 | 0 | 0 | 0 | 0 | 0 | 0.28333 | 0
2020 | 4 | 10 | 19 | 0.28333 | 0 | 0 | 0 | 0 | 0 | 0 | 0 | 0.28333 | 0
2020 | 4 | 10 | 20 | 0.28333 | 0 | 0 | 0 | 0 | 0 | 0 | 0 | 0.28333 | 0
2020 | 4 | 10 | 21 | 0.28333 | 0 | 0 | 0 | 0 | 0 | 0 | 0 | 0.28333 | 0
2020 | 4 | 10 | 22 | 0.28333 | 0 | 0 | 0 | 0 | 0 | 0 | 0 | 0.28333 | 0
2020 | 4 | 10 | 23 | 0.28333 | 0 | 0 | 0 | 0 | 0 | 0 | 0 | 0.28333 | 0
2020 | 4 | 10 | 24 | 0.28333 | 0 | 0 | 0 | 0 | 0 | 0 | 0 | 0.28333 | 0
2020 | 4 | 11 | 1 | 0.28333 | 0 | 0 | 0 | 0 | 0 | 0 | 0 | 0.28333 | 0
2020 | 4 | 11 | 2 | 0.28333 | 0 | 0 | 0 | 0 | 0 | 0 | 0 | 0.28333 | 0
2020 | 4 | 11 | 3 | 0.28333 | 0 | 0 | 0 | 0 | 0 | 0 | 0 | 0.28333 | 0
2020 | 4 | 11 | 4 | 0.28333 | 0 | 0 | 0 | 0 | 0 | 0 | 0 | 0.28333 | 0
2020 | 4 | 11 | 5 | 0.28333 | 0 | 0 | 0 | 0 | 0 | 0 | 0 | 0.28333 | 0
2020 | 4 | 11 | 6 | 0.28333 | 0 | 0 | 0 | 0 | 0 | 0 | 0 | 0.28333 | 0
2020 | 4 | 11 | 7 | 0.28333 | 0 | 0 | 0 | 0 | 0 | 0 | 0 | 0.28333 | 0
2020 | 4 | 11 | 8 | 0.28333 | 0 | 0 | 0 | 0 | 0 | 0 | 0 | 0.28333 | 0
2020 | 4 | 11 | 9 | 0.28333 | 0 | 0 | 0 | 0 | 0 | 0 | 0 | 0.28333 | 0
2020 | 4 | 11 | 10 | 0.28333 | 0 | 0 | 0 | 0 | 0 | 0 | 0 | 0.28333 | 0
2020 | 4 | 11 | 11 | 0.28333 | 0 | 0 | 0 | 0 | 0 | 0 | 0 | 0.28333 | 0
2020 | 4 | 11 | 12 | 0.28333 | 0 | 0 | 0 | 0 | 0 | 0 | 0 | 0.28333 | 0
2020 | 4 | 11 | 13 | 0.28333 | 0 | 0 | 0 | 0 | 0 | 0 | 0 | 0.28333 | 0
2020 | 4 | 11 | 14 | 0.28333 | 0 | 0 | 0 | 0 | 0 | 0 | 0 | 0.28333 | 0
2020 | 4 | 11 | 15 | 0.28333 | 0 | 0 | 0 | 0 | 0 | 0 | 0 | 0.28333 | 0
2020 | 4 | 11 | 16 | 0.28333 | 0 | 0 | 0 | 0 | 0 | 0 | 0 | 0.28333 | 0
2020 | 4 | 11 | 17 | 0.28333 | 0 | 0 | 0 | 0 | 0 | 0 | 0 | 0.28333 | 0
2020 | 4 | 11 | 18 | 0.28333 | 0 | 0 | 0 | 0 | 0 | 0 | 0 | 0.28333 | 0
2020 | 4 | 11 | 19 | 0.28333 | 0 | 0 | 0 | 0 | 0 | 0 | 0 | 0.28333 | 0
2020 | 4 | 11 | 20 | 0.28333 | 0 | 0 | 0 | 0 | 0 | 0 | 0 | 0.28333 | 0
2020 | 4 | 11 | 21 | 0.28333 | 0 | 0 | 0 | 0 | 0 | 0 | 0 | 0.28333 | 0
2020 | 4 | 11 | 22 | 0.28333 | 0 | 0 | 0 | 0 | 0 | 0 | 0 | 0.28333 | 0
2020 | 4 | 11 | 23 | 0.28333 | 0 | 0 | 0 | 0 | 0 | 0 | 0 | 0.28333 | 0
2020 | 4 | 11 | 24 | 0.28333 | 0 | 0 | 0 | 0 | 0 | 0 | 0 | 0.28333 | 0
2020 | 4 | 12 | 1 | 0.28333 | 0 | 0 | 0 | 0 | 0 | 0 | 0 | 0.28333 | 0
2020 | 4 | 12 | 2 | 0.28333 | 0 | 0 | 0 | 0 | 0 | 0 | 0 | 0.28333 | 0
2020 | 4 | 12 | 3 | 0.28333 | 0 | 0 | 0 | 0 | 0 | 0 | 0 | 0.28333 | 0
2020 | 4 | 12 | 4 | 0.28333 | 0 | 0 | 0 | 0 | 0 | 0 | 0 | 0.28333 | 0
2020 | 4 | 12 | 5 | 0.28333 | 0 | 0 | 0 | 0 | 0 | 0 | 0 | 0.28333 | 0
2020 | 4 | 12 | 6 | 0.28333 | 0 | 0 | 0 | 0 | 0 | 0 | 0 | 0.28333 | 0
2020 | 4 | 12 | 7 | 0.28333 | 0 | 0 | 0 | 0 | 0 | 0 | 0 | 0.28333 | 0
2020 | 4 | 12 | 8 | 0.28333 | 0 | 0 | 0 | 0 | 0 | 0 | 0 | 0.28333 | 0
2020 | 4 | 12 | 9 | 0.28333 | 0 | 0 | 0 | 0 | 0 | 0 | 0 | 0.28333 | 0
2020 | 4 | 12 | 10 | 0.28333 | 0 | 0 | 0 | 0 | 0 | 0 | 0 | 0.28333 | 0
2020 | 4 | 12 | 11 | 0.28333 | 0 | 0 | 0 | 0 | 0 | 0 | 0 | 0.28333 | 0
2020 | 4 | 12 | 12 | 0.28333 | 0 | 0 | 0 | 0 | 0 | 0 | 0 | 0.28333 | 0
2020 | 4 | 12 | 13 | 0.28333 | 0 | 0 | 0 | 0 | 0 | 0 | 0 | 0.28333 | 0
2020 | 4 | 12 | 14 | 0.28333 | 0 | 0 | 0 | 0 | 0 | 0 | 0 | 0.28333 | 0
2020 | 4 | 12 | 15 | 0.28333 | 0 | 0 | 0 | 0 | 0 | 0 | 0 | 0.28333 | 0
2020 | 4 | 12 | 16 | 0.28333 | 0 | 0 | 0 | 0 | 0 | 0 | 0 | 0.28333 | 0
2020 | 4 | 12 | 17 | 0.28333 | 0 | 0 | 0 | 0 | 0 | 0 | 0 | 0.28333 | 0
2020 | 4 | 12 | 18 | 0.28333 | 0 | 0 | 0 | 0 | 0 | 0 | 0 | 0.28333 | 0
2020 | 4 | 12 | 19 | 0.28333 | 0 | 0 | 0 | 0 | 0 | 0 | 0 | 0.28333 | 0
2020 | 4 | 12 | 20 | 0.28333 | 0 | 0 | 0 | 0 | 0 | 0 | 0 | 0.28333 | 0
2020 | 4 | 12 | 21 | 0.28333 | 0 | 0 | 0 | 0 | 0 | 0 | 0 | 0.28333 | 0
2020 | 4 | 12 | 22 | 0.28333 | 0 | 0 | 0 | 0 | 0 | 0 | 0 | 0.28333 | 0
2020 | 4 | 12 | 23 | 0.28333 | 0 | 0 | 0 | 0 | 0 | 0 | 0 | 0.28333 | 0
2020 | 4 | 12 | 24 | 0.28333 | 0 | 0 | 0 | 0 | 0 | 0 | 0 | 0.28333 | 0
2020 | 4 | 13 | 1 | 0.28333 | 0 | 0 | 0 | 0 | 0 | 0 | 0 | 0.28333 | 0
2020 | 4 | 13 | 2 | 0.28333 | 0 | 0 | 0 | 0 | 0 | 0 | 0 | 0.28333 | 0
2020 | 4 | 13 | 3 | 0.28333 | 0 | 0 | 0 | 0 | 0 | 0 | 0 | 0.28333 | 0
2020 | 4 | 13 | 4 | 0.28333 | 0 | 0 | 0 | 0 | 0 | 0 | 0 | 0.28333 | 0
2020 | 4 | 13 | 5 | 0.28333 | 0 | 0 | 0 | 0 | 0 | 0 | 0 | 0.28333 | 0
2020 | 4 | 13 | 6 | 0.28333 | 0 | 0 | 0 | 0 | 0 | 0 | 0 | 0.28333 | 0
2020 | 4 | 13 | 7 | 0.28333 | 0 | 0 | 0 | 0 | 0 | 0 | 0 | 0.28333 | 0
2020 | 4 | 13 | 8 | 0.28333 | 0 | 0 | 0 | 0 | 0 | 0 | 0 | 0.28333 | 0
2020 | 4 | 13 | 9 | 0.28333 | 0 | 0 | 0 | 0 | 0 | 0 | 0 | 0.28333 | 0
2020 | 4 | 13 | 10 | 0.28333 | 0 | 0 | 0 | 0 | 0 | 0 | 0 | 0.28333 | 0
2020 | 4 | 13 | 11 | 0.28333 | 0 | 0 | 0 | 0 | 0 | 0 | 0 | 0.28333 | 0
2020 | 4 | 13 | 12 | 0.28333 | 0 | 0 | 0 | 0 | 0 | 0 | 0 | 0.28333 | 0
2020 | 4 | 13 | 13 | 0.28333 | 0 | 0 | 0 | 0 | 0 | 0 | 0 | 0.28333 | 0
2020 | 4 | 13 | 14 | 0.28333 | 0 | 0 | 0 | 0 | 0 | 0 | 0 | 0.28333 | 0
2020 | 4 | 13 | 15 | 0.28333 | 0 | 0 | 0 | 0 | 0 | 0 | 0 | 0.28333 | 0
2020 | 4 | 13 | 16 | 0.28333 | 0 | 0 | 0 | 0 | 0 | 0 | 0 | 0.28333 | 0
2020 | 4 | 13 | 17 | 0.28333 | 0 | 0 | 0 | 0 | 0 | 0 | 0 | 0.28333 | 0
2020 | 4 | 13 | 18 | 0.28333 | 0 | 0 | 0 | 0 | 0 | 0 | 0 | 0.28333 | 0
2020 | 4 | 13 | 19 | 0.28333 | 0 | 0 | 0 | 0 | 0 | 0 | 0 | 0.28333 | 0
2020 | 4 | 13 | 20 | 0.28333 | 0 | 0 | 0 | 0 | 0 | 0 | 0 | 0.28333 | 0
2020 | 4 | 13 | 21 | 0.28333 | 0 | 0 | 0 | 0 | 0 | 0 | 0 | 0.28333 | 0
2020 | 4 | 13 | 22 | 0.28333 | 0 | 0 | 0 | 0 | 0 | 0 | 0 | 0.28333 | 0
2020 | 4 | 13 | 23 | 0.28333 | 0 | 0 | 0 | 0 | 0 | 0 | 0 | 0.28333 | 0
2020 | 4 | 13 | 24 | 0.28333 | 0 | 0 | 0 | 0 | 0 | 0 | 0 | 0.28333 | 0
2020 | 4 | 14 | 1 | 0.28333 | 0 | 0 | 0 | 0 | 0 | 0 | 0 | 0.28333 | 0
2020 | 4 | 14 | 2 | 0.28333 | 0 | 0 | 0 | 0 | 0 | 0 | 0 | 0.28333 | 0
2020 | 4 | 14 | 3 | 0.28333 | 0 | 0 | 0 | 0 | 0 | 0 | 0 | 0.28333 | 0
2020 | 4 | 14 | 4 | 0.28333 | 0 | 0 | 0 | 0 | 0 | 0 | 0 | 0.28333 | 0
2020 | 4 | 14 | 5 | 0.28333 | 0 | 0 | 0 | 0 | 0 | 0 | 0 | 0.28333 | 0
2020 | 4 | 14 | 6 | 0.28333 | 0 | 0 | 0 | 0 | 0 | 0 | 0 | 0.28333 | 0
2020 | 4 | 14 | 7 | 0.28333 | 0 | 0 | 0 | 0 | 0 | 0 | 0 | 0.28333 | 0
2020 | 4 | 14 | 8 | 0.28333 | 0 | 0 | 0 | 0 | 0 | 0 | 0 | 0.28333 | 0
2020 | 4 | 14 | 9 | 0.28333 | 0 | 0 | 0 | 0 | 0 | 0 | 0 | 0.28333 | 0
2020 | 4 | 14 | 10 | 0.28333 | 0 | 0 | 0 | 0 | 0 | 0 | 0 | 0.28333 | 0
2020 | 4 | 14 | 11 | 0.28333 | 0 | 0 | 0 | 0 | 0 | 0 | 0 | 0.28333 | 0
2020 | 4 | 14 | 12 | 0.28333 | 0 | 0 | 0 | 0 | 0 | 0 | 0 | 0.28333 | 0
2020 | 4 | 14 | 13 | 0.28333 | 0 | 0 | 0 | 0 | 0 | 0 | 0 | 0.28333 | 0
2020 | 4 | 14 | 14 | 0.28333 | 0 | 0 | 0 | 0 | 0 | 0 | 0 | 0.28333 | 0
2020 | 4 | 14 | 15 | 0.28333 | 0 | 0 | 0 | 0 | 0 | 0 | 0 | 0.28333 | 0
2020 | 4 | 14 | 16 | 0.28333 | 0 | 0 | 0 | 0 | 0 | 0 | 0 | 0.28333 | 0
2020 | 4 | 14 | 17 | 0.28333 | 0 | 0 | 0 | 0 | 0 | 0 | 0 | 0.28333 | 0
2020 | 4 | 14 | 18 | 0.28333 | 0 | 0 | 0 | 0 | 0 | 0 | 0 | 0.28333 | 0
2020 | 4 | 14 | 19 | 0.28333 | 0 | 0 | 0 | 0 | 0 | 0 | 0 | 0.28333 | 0
2020 | 4 | 14 | 20 | 0.28333 | 0 | 0 | 0 | 0 | 0 | 0 | 0 | 0.28333 | 0
2020 | 4 | 14 | 21 | 0.28333 | 0 | 0 | 0 | 0 | 0 | 0 | 0 | 0.28333 | 0
2020 | 4 | 14 | 22 | 0.28333 | 0 | 0 | 0 | 0 | 0 | 0 | 0 | 0.28333 | 0
2020 | 4 | 14 | 23 | 0.28333 | 0 | 0 | 0 | 0 | 0 | 0 | 0 | 0.28333 | 0
2020 | 4 | 14 | 24 | 0.28333 | 0 | 0 | 0 | 0 | 0 | 0 | 0 | 0.28333 | 0
2020 | 4 | 15 | 1 | 0.28333 | 0 | 0 | 0 | 0 | 0 | 0 | 0 | 0.28333 | 0
2020 | 4 | 15 | 2 | 0.28333 | 0 | 0 | 0 | 0 | 0 | 0 | 0 | 0.28333 | 0
2020 | 4 | 15 | 3 | 0.28333 | 0 | 0 | 0 | 0 | 0 | 0 | 0 | 0.28333 | 0
2020 | 4 | 15 | 4 | 0.28333 | 0 | 0 | 0 | 0 | 0 | 0 | 0 | 0.28333 | 0
2020 | 4 | 15 | 5 | 0.28333 | 0 | 0 | 0 | 0 | 0 | 0 | 0 | 0.28333 | 0
2020 | 4 | 15 | 6 | 0.28333 | 0 | 0 | 0 | 0 | 0 | 0 | 0 | 0.28333 | 0
2020 | 4 | 15 | 7 | 0.28333 | 0 | 0 | 0 | 0 | 0 | 0 | 0 | 0.28333 | 0
2020 | 4 | 15 | 8 | 0.28333 | 0 | 0 | 0 | 0 | 0 | 0 | 0 | 0.28333 | 0
2020 | 4 | 15 | 9 | 0.28333 | 0 | 0 | 0 | 0 | 0 | 0 | 0 | 0.28333 | 0
2020 | 4 | 15 | 10 | 0.28333 | 0 | 0 | 0 | 0 | 0 | 0 | 0 | 0.28333 | 0
2020 | 4 | 15 | 11 | 0.28333 | 0 | 0 | 0 | 0 | 0 | 0 | 0 | 0.28333 | 0
2020 | 4 | 15 | 12 | 0.28333 | 0 | 0 | 0 | 0 | 0 | 0 | 0 | 0.28333 | 0
2020 | 4 | 15 | 13 | 0.28333 | 0 | 0 | 0 | 0 | 0 | 0 | 0 | 0.28333 | 0
2020 | 4 | 15 | 14 | 0.28333 | 0 | 0 | 0 | 0 | 0 | 0 | 0 | 0.28333 | 0
2020 | 4 | 15 | 15 | 0.28333 | 0 | 0 | 0 | 0 | 0 | 0 | 0 | 0.28333 | 0
2020 | 4 | 15 | 16 | 0.28333 | 0 | 0 | 0 | 0 | 0 | 0 | 0 | 0.28333 | 0
2020 | 4 | 15 | 17 | 0.28333 | 0 | 0 | 0 | 0 | 0 | 0 | 0 | 0.28333 | 0
2020 | 4 | 15 | 18 | 0.28333 | 0 | 0 | 0 | 0 | 0 | 0 | 0 | 0.28333 | 0
2020 | 4 | 15 | 19 | 0.28333 | 0 | 0 | 0 | 0 | 0 | 0 | 0 | 0.28333 | 0
2020 | 4 | 15 | 20 | 0.28333 | 0 | 0 | 0 | 0 | 0 | 0 | 0 | 0.28333 | 0
2020 | 4 | 15 | 21 | 0.28333 | 0 | 0 | 0 | 0 | 0 | 0 | 0 | 0.28333 | 0
2020 | 4 | 15 | 22 | 0.28333 | 0 | 0 | 0 | 0 | 0 | 0 | 0 | 0.28333 | 0
2020 | 4 | 15 | 23 | 0.28333 | 0 | 0 | 0 | 0 | 0 | 0 | 0 | 0.28333 | 0
2020 | 4 | 15 | 24 | 0.28333 | 0 | 0 | 0 | 0 | 0 | 0 | 0 | 0.28333 | 0
2020 | 4 | 16 | 1 | 0.28333 | 0 | 0 | 0 | 0 | 0 | 0 | 0 | 0.28333 | 0
2020 | 4 | 16 | 2 | 0.28333 | 0 | 0 | 0 | 0 | 0 | 0 | 0 | 0.28333 | 0
2020 | 4 | 16 | 3 | 0.28333 | 0 | 0 | 0 | 0 | 0 | 0 | 0 | 0.28333 | 0
2020 | 4 | 16 | 4 | 0.28333 | 0 | 0 | 0 | 0 | 0 | 0 | 0 | 0.28333 | 0
2020 | 4 | 16 | 5 | 0.28333 | 0 | 0 | 0 | 0 | 0 | 0 | 0 | 0.28333 | 0
2020 | 4 | 16 | 6 | 0.28333 | 0 | 0 | 0 | 0 | 0 | 0 | 0 | 0.28333 | 0
2020 | 4 | 16 | 7 | 0.28333 | 0 | 0 | 0 | 0 | 0 | 0 | 0 | 0.28333 | 0
2020 | 4 | 16 | 8 | 0.28333 | 0 | 0 | 0 | 0 | 0 | 0 | 0 | 0.28333 | 0
2020 | 4 | 16 | 9 | 0.28333 | 0 | 0 | 0 | 0 | 0 | 0 | 0 | 0.28333 | 0
2020 | 4 | 16 | 10 | 0.28333 | 0 | 0 | 0 | 0 | 0 | 0 | 0 | 0.28333 | 0
2020 | 4 | 16 | 11 | 0.28333 | 0 | 0 | 0 | 0 | 0 | 0 | 0 | 0.28333 | 0
2020 | 4 | 16 | 12 | 0.28333 | 0 | 0 | 0 | 0 | 0 | 0 | 0 | 0.28333 | 0
2020 | 4 | 16 | 13 | 0.28333 | 0 | 0 | 0 | 0 | 0 | 0 | 0 | 0.28333 | 0
2020 | 4 | 16 | 14 | 0.28333 | 0 | 0 | 0 | 0 | 0 | 0 | 0 | 0.28333 | 0
2020 | 4 | 16 | 15 | 0.28333 | 0 | 0 | 0 | 0 | 0 | 0 | 0 | 0.28333 | 0
2020 | 4 | 16 | 16 | 0.28333 | 0 | 0 | 0 | 0 | 0 | 0 | 0 | 0.28333 | 0
2020 | 4 | 16 | 17 | 0.28333 | 0 | 0 | 0 | 0 | 0 | 0 | 0 | 0.28333 | 0
2020 | 4 | 16 | 18 | 0.28333 | 0 | 0 | 0 | 0 | 0 | 0 | 0 | 0.28333 | 0
2020 | 4 | 16 | 19 | 0.28333 | 0 | 0 | 0 | 0 | 0 | 0 | 0 | 0.28333 | 0
2020 | 4 | 16 | 20 | 0.28333 | 0 | 0 | 0 | 0 | 0 | 0 | 0 | 0.28333 | 0
2020 | 4 | 16 | 21 | 0.28333 | 0 | 0 | 0 | 0 | 0 | 0 | 0 | 0.28333 | 0
2020 | 4 | 16 | 22 | 0.28333 | 0 | 0 | 0 | 0 | 0 | 0 | 0 | 0.28333 | 0
2020 | 4 | 16 | 23 | 0.28333 | 0 | 0 | 0 | 0 | 0 | 0 | 0 | 0.28333 | 0
2020 | 4 | 16 | 24 | 0.28333 | 0 | 0 | 0 | 0 | 0 | 0 | 0 | 0.28333 | 0
2020 | 4 | 17 | 1 | 0.28333 | 0 | 0 | 0 | 0 | 0 | 0 | 0 | 0.28333 | 0
2020 | 4 | 17 | 2 | 0.28333 | 0 | 0 | 0 | 0 | 0 | 0 | 0 | 0.28333 | 0
2020 | 4 | 17 | 3 | 0.28333 | 0 | 0 | 0 | 0 | 0 | 0 | 0 | 0.28333 | 0
2020 | 4 | 17 | 4 | 0.28333 | 0 | 0 | 0 | 0 | 0 | 0 | 0 | 0.28333 | 0
2020 | 4 | 17 | 5 | 0.28333 | 0 | 0 | 0 | 0 | 0 | 0 | 0 | 0.28333 | 0
2020 | 4 | 17 | 6 | 0.28333 | 0 | 0 | 0 | 0 | 0 | 0 | 0 | 0.28333 | 0
2020 | 4 | 17 | 7 | 0.28333 | 0 | 0 | 0 | 0 | 0 | 0 | 0 | 0.28333 | 0
2020 | 4 | 17 | 8 | 0.28333 | 0 | 0 | 0 | 0 | 0 | 0 | 0 | 0.28333 | 0
2020 | 4 | 17 | 9 | 0.28333 | 0 | 0 | 0 | 0 | 0 | 0 | 0 | 0.28333 | 0
2020 | 4 | 17 | 10 | 0.28333 | 0 | 0 | 0 | 0 | 0 | 0 | 0 | 0.28333 | 0
2020 | 4 | 17 | 11 | 0.28333 | 0 | 0 | 0 | 0 | 0 | 0 | 0 | 0.28333 | 0
2020 | 4 | 17 | 12 | 0.28333 | 0 | 0 | 0 | 0 | 0 | 0 | 0 | 0.28333 | 0
2020 | 4 | 17 | 13 | 0.28333 | 0 | 0 | 0 | 0 | 0 | 0 | 0 | 0.28333 | 0
2020 | 4 | 17 | 14 | 0.28333 | 0 | 0 | 0 | 0 | 0 | 0 | 0 | 0.28333 | 0
2020 | 4 | 17 | 15 | 0.28333 | 0 | 0 | 0 | 0 | 0 | 0 | 0 | 0.28333 | 0
2020 | 4 | 17 | 16 | 0.28333 | 0 | 0 | 0 | 0 | 0 | 0 | 0 | 0.28333 | 0
2020 | 4 | 17 | 17 | 0.28333 | 0 | 0 | 0 | 0 | 0 | 0 | 0 | 0.28333 | 0
2020 | 4 | 17 | 18 | 0.28333 | 0 | 0 | 0 | 0 | 0 | 0 | 0 | 0.28333 | 0
2020 | 4 | 17 | 19 | 0.28333 | 0 | 0 | 0 | 0 | 0 | 0 | 0 | 0.28333 | 0
2020 | 4 | 17 | 20 | 0.28333 | 0 | 0 | 0 | 0 | 0 | 0 | 0 | 0.28333 | 0
2020 | 4 | 17 | 21 | 0.28333 | 0 | 0 | 0 | 0 | 0 | 0 | 0 | 0.28333 | 0
2020 | 4 | 17 | 22 | 0.28333 | 0 | 0 | 0 | 0 | 0 | 0 | 0 | 0.28333 | 0
2020 | 4 | 17 | 23 | 0.28333 | 0 | 0 | 0 | 0 | 0 | 0 | 0 | 0.28333 | 0
2020 | 4 | 17 | 24 | 0.28333 | 0 | 0 | 0 | 0 | 0 | 0 | 0 | 0.28333 | 0
2020 | 4 | 18 | 1 | 0.28333 | 0 | 0 | 0 | 0 | 0 | 0 | 0 | 0.28333 | 0
2020 | 4 | 18 | 2 | 0.28333 | 0 | 0 | 0 | 0 | 0 | 0 | 0 | 0.28333 | 0
2020 | 4 | 18 | 3 | 0.28333 | 0 | 0 | 0 | 0 | 0 | 0 | 0 | 0.28333 | 0
2020 | 4 | 18 | 4 | 0.28333 | 0 | 0 | 0 | 0 | 0 | 0 | 0 | 0.28333 | 0
2020 | 4 | 18 | 5 | 0.28333 | 0 | 0 | 0 | 0 | 0 | 0 | 0 | 0.28333 | 0
2020 | 4 | 18 | 6 | 0.28333 | 0 | 0 | 0 | 0 | 0 | 0 | 0 | 0.28333 | 0
2020 | 4 | 18 | 7 | 0.28333 | 0 | 0 | 0 | 0 | 0 | 0 | 0 | 0.28333 | 0
2020 | 4 | 18 | 8 | 0.28333 | 0 | 0 | 0 | 0 | 0 | 0 | 0 | 0.28333 | 0
2020 | 4 | 18 | 9 | 0.28333 | 0 | 0 | 0 | 0 | 0 | 0 | 0 | 0.28333 | 0
2020 | 4 | 18 | 10 | 0.28333 | 0 | 0 | 0 | 0 | 0 | 0 | 0 | 0.28333 | 0
2020 | 4 | 18 | 11 | 0.28333 | 0 | 0 | 0 | 0 | 0 | 0 | 0 | 0.28333 | 0
2020 | 4 | 18 | 12 | 0.28333 | 0 | 0 | 0 | 0 | 0 | 0 | 0 | 0.28333 | 0
2020 | 4 | 18 | 13 | 0.28333 | 0 | 0 | 0 | 0 | 0 | 0 | 0 | 0.28333 | 0
2020 | 4 | 18 | 14 | 0.28333 | 0 | 0 | 0 | 0 | 0 | 0 | 0 | 0.28333 | 0
2020 | 4 | 18 | 15 | 0.28333 | 0 | 0 | 0 | 0 | 0 | 0 | 0 | 0.28333 | 0
2020 | 4 | 18 | 16 | 0.28333 | 0 | 0 | 0 | 0 | 0 | 0 | 0 | 0.28333 | 0
2020 | 4 | 18 | 17 | 0.28333 | 0 | 0 | 0 | 0 | 0 | 0 | 0 | 0.28333 | 0
2020 | 4 | 18 | 18 | 0.28333 | 0 | 0 | 0 | 0 | 0 | 0 | 0 | 0.28333 | 0
2020 | 4 | 18 | 19 | 0.28333 | 0 | 0 | 0 | 0 | 0 | 0 | 0 | 0.28333 | 0
2020 | 4 | 18 | 20 | 0.28333 | 0 | 0 | 0 | 0 | 0 | 0 | 0 | 0.28333 | 0
2020 | 4 | 18 | 21 | 0.28333 | 0 | 0 | 0 | 0 | 0 | 0 | 0 | 0.28333 | 0
2020 | 4 | 18 | 22 | 0.28333 | 0 | 0 | 0 | 0 | 0 | 0 | 0 | 0.28333 | 0
2020 | 4 | 18 | 23 | 0.28333 | 0 | 0 | 0 | 0 | 0 | 0 | 0 | 0.28333 | 0
2020 | 4 | 18 | 24 | 0.28333 | 0 | 0 | 0 | 0 | 0 | 0 | 0 | 0.28333 | 0
2020 | 4 | 19 | 1 | 0.28333 | 0 | 0 | 0 | 0 | 0 | 0 | 0 | 0.28333 | 0
2020 | 4 | 19 | 2 | 0.28333 | 0 | 0 | 0 | 0 | 0 | 0 | 0 | 0.28333 | 0
2020 | 4 | 19 | 3 | 0.28333 | 0 | 0 | 0 | 0 | 0 | 0 | 0 | 0.28333 | 0
2020 | 4 | 19 | 4 | 0.28333 | 0 | 0 | 0 | 0 | 0 | 0 | 0 | 0.28333 | 0
2020 | 4 | 19 | 5 | 0.28333 | 0 | 0 | 0 | 0 | 0 | 0 | 0 | 0.28333 | 0
2020 | 4 | 19 | 6 | 0.28333 | 0 | 0 | 0 | 0 | 0 | 0 | 0 | 0.28333 | 0
2020 | 4 | 19 | 7 | 0.28333 | 0 | 0 | 0 | 0 | 0 | 0 | 0 | 0.28333 | 0
2020 | 4 | 19 | 8 | 0.28333 | 0 | 0 | 0 | 0 | 0 | 0 | 0 | 0.28333 | 0
2020 | 4 | 19 | 9 | 0.28333 | 0 | 0 | 0 | 0 | 0 | 0 | 0 | 0.28333 | 0
2020 | 4 | 19 | 10 | 0.28333 | 0 | 0 | 0 | 0 | 0 | 0 | 0 | 0.28333 | 0
2020 | 4 | 19 | 11 | 0.28333 | 0 | 0 | 0 | 0 | 0 | 0 | 0 | 0.28333 | 0
2020 | 4 | 19 | 12 | 0.28333 | 0 | 0 | 0 | 0 | 0 | 0 | 0 | 0.28333 | 0
2020 | 4 | 19 | 13 | 0.28333 | 0 | 0 | 0 | 0 | 0 | 0 | 0 | 0.28333 | 0
2020 | 4 | 19 | 14 | 0.28333 | 0 | 0 | 0 | 0 | 0 | 0 | 0 | 0.28333 | 0
2020 | 4 | 19 | 15 | 0.28333 | 0 | 0 | 0 | 0 | 0 | 0 | 0 | 0.28333 | 0
2020 | 4 | 19 | 16 | 0.28333 | 0 | 0 | 0 | 0 | 0 | 0 | 0 | 0.28333 | 0
2020 | 4 | 19 | 17 | 0.28333 | 0 | 0 | 0 | 0 | 0 | 0 | 0 | 0.28333 | 0
2020 | 4 | 19 | 18 | 0.28333 | 0 | 0 | 0 | 0 | 0 | 0 | 0 | 0.28333 | 0
2020 | 4 | 19 | 19 | 0.28333 | 0 | 0 | 0 | 0 | 0 | 0 | 0 | 0.28333 | 0
2020 | 4 | 19 | 20 | 0.28333 | 0 | 0 | 0 | 0 | 0 | 0 | 0 | 0.28333 | 0
2020 | 4 | 19 | 21 | 0.28333 | 0 | 0 | 0 | 0 | 0 | 0 | 0 | 0.28333 | 0
2020 | 4 | 19 | 22 | 0.28333 | 0 | 0 | 0 | 0 | 0 | 0 | 0 | 0.28333 | 0
2020 | 4 | 19 | 23 | 0.28333 | 0 | 0 | 0 | 0 | 0 | 0 | 0 | 0.28333 | 0
2020 | 4 | 19 | 24 | 0.28333 | 0 | 0 | 0 | 0 | 0 | 0 | 0 | 0.28333 | 0
2020 | 4 | 20 | 1 | 0.28333 | 0 | 0 | 0 | 0 | 0 | 0 | 0 | 0.28333 | 0
2020 | 4 | 20 | 2 | 0.28333 | 0 | 0 | 0 | 0 | 0 | 0 | 0 | 0.28333 | 0
2020 | 4 | 20 | 3 | 0.28333 | 0 | 0 | 0 | 0 | 0 | 0 | 0 | 0.28333 | 0
2020 | 4 | 20 | 4 | 0.28333 | 0 | 0 | 0 | 0 | 0 | 0 | 0 | 0.28333 | 0
2020 | 4 | 20 | 5 | 0.28333 | 0 | 0 | 0 | 0 | 0 | 0 | 0 | 0.28333 | 0
2020 | 4 | 20 | 6 | 0.28333 | 0 | 0 | 0 | 0 | 0 | 0 | 0 | 0.28333 | 0
2020 | 4 | 20 | 7 | 0.28333 | 0 | 0 | 0 | 0 | 0 | 0 | 0 | 0.28333 | 0
2020 | 4 | 20 | 8 | 0.28333 | 0 | 0 | 0 | 0 | 0 | 0 | 0 | 0.28333 | 0
2020 | 4 | 20 | 9 | 0.28333 | 0 | 0 | 0 | 0 | 0 | 0 | 0 | 0.28333 | 0
2020 | 4 | 20 | 10 | 0.28333 | 0 | 0 | 0 | 0 | 0 | 0 | 0 | 0.28333 | 0
2020 | 4 | 20 | 11 | 0.28333 | 0 | 0 | 0 | 0 | 0 | 0 | 0 | 0.28333 | 0
2020 | 4 | 20 | 12 | 0.28333 | 0 | 0 | 0 | 0 | 0 | 0 | 0 | 0.28333 | 0
2020 | 4 | 20 | 13 | 0.28333 | 0 | 0 | 0 | 0 | 0 | 0 | 0 | 0.28333 | 0
2020 | 4 | 20 | 14 | 0.28333 | 0 | 0 | 0 | 0 | 0 | 0 | 0 | 0.28333 | 0
2020 | 4 | 20 | 15 | 0.28333 | 0 | 0 | 0 | 0 | 0 | 0 | 0 | 0.28333 | 0
2020 | 4 | 20 | 16 | 0.28333 | 0 | 0 | 0 | 0 | 0 | 0 | 0 | 0.28333 | 0
2020 | 4 | 20 | 17 | 0.28333 | 0 | 0 | 0 | 0 | 0 | 0 | 0 | 0.28333 | 0
2020 | 4 | 20 | 18 | 0.28333 | 0 | 0 | 0 | 0 | 0 | 0 | 0 | 0.28333 | 0
2020 | 4 | 20 | 19 | 0.28333 | 0 | 0 | 0 | 0 | 0 | 0 | 0 | 0.28333 | 0
2020 | 4 | 20 | 20 | 0.28333 | 0 | 0 | 0 | 0 | 0 | 0 | 0 | 0.28333 | 0
2020 | 4 | 20 | 21 | 0.28333 | 0 | 0 | 0 | 0 | 0 | 0 | 0 | 0.28333 | 0
2020 | 4 | 20 | 22 | 0.28333 | 0 | 0 | 0 | 0 | 0 | 0 | 0 | 0.28333 | 0
2020 | 4 | 20 | 23 | 0.28333 | 0 | 0 | 0 | 0 | 0 | 0 | 0 | 0.28333 | 0
2020 | 4 | 20 | 24 | 0.28333 | 0 | 0 | 0 | 0 | 0 | 0 | 0 | 0.28333 | 0
2020 | 4 | 21 | 1 | 0.28333 | 0 | 0 | 0 | 0 | 0 | 0 | 0 | 0.28333 | 0
2020 | 4 | 21 | 2 | 0.28333 | 0 | 0 | 0 | 0 | 0 | 0 | 0 | 0.28333 | 0
2020 | 4 | 21 | 3 | 0.28333 | 0 | 0 | 0 | 0 | 0 | 0 | 0 | 0.28333 | 0
2020 | 4 | 21 | 4 | 0.28333 | 0 | 0 | 0 | 0 | 0 | 0 | 0 | 0.28333 | 0
2020 | 4 | 21 | 5 | 0.28333 | 0 | 0 | 0 | 0 | 0 | 0 | 0 | 0.28333 | 0
2020 | 4 | 21 | 6 | 0.28333 | 0 | 0 | 0 | 0 | 0 | 0 | 0 | 0.28333 | 0
2020 | 4 | 21 | 7 | 0.28333 | 0 | 0 | 0 | 0 | 0 | 0 | 0 | 0.28333 | 0
2020 | 4 | 21 | 8 | 0.28333 | 0 | 0 | 0 | 0 | 0 | 0 | 0 | 0.28333 | 0
2020 | 4 | 21 | 9 | 0.28333 | 0 | 0 | 0 | 0 | 0 | 0 | 0 | 0.28333 | 0
2020 | 4 | 21 | 10 | 0.28333 | 0 | 0 | 0 | 0 | 0 | 0 | 0 | 0.28333 | 0
2020 | 4 | 21 | 11 | 0.28333 | 0 | 0 | 0 | 0 | 0 | 0 | 0 | 0.28333 | 0
2020 | 4 | 21 | 12 | 0.28333 | 0 | 0 | 0 | 0 | 0 | 0 | 0 | 0.28333 | 0
2020 | 4 | 21 | 13 | 0.28333 | 0 | 0 | 0 | 0 | 0 | 0 | 0 | 0.28333 | 0
2020 | 4 | 21 | 14 | 0.28333 | 0 | 0 | 0 | 0 | 0 | 0 | 0 | 0.28333 | 0
2020 | 4 | 21 | 15 | 0.28333 | 0 | 0 | 0 | 0 | 0 | 0 | 0 | 0.28333 | 0
2020 | 4 | 21 | 16 | 0.28333 | 0 | 0 | 0 | 0 | 0 | 0 | 0 | 0.28333 | 0
2020 | 4 | 21 | 17 | 0.28333 | 0 | 0 | 0 | 0 | 0 | 0 | 0 | 0.28333 | 0
2020 | 4 | 21 | 18 | 0.28333 | 0 | 0 | 0 | 0 | 0 | 0 | 0 | 0.28333 | 0
2020 | 4 | 21 | 19 | 0.28333 | 0 | 0 | 0 | 0 | 0 | 0 | 0 | 0.28333 | 0
2020 | 4 | 21 | 20 | 0.28333 | 0 | 0 | 0 | 0 | 0 | 0 | 0 | 0.28333 | 0
2020 | 4 | 21 | 21 | 0.28333 | 0 | 0 | 0 | 0 | 0 | 0 | 0 | 0.28333 | 0
2020 | 4 | 21 | 22 | 0.28333 | 0 | 0 | 0 | 0 | 0 | 0 | 0 | 0.28333 | 0
2020 | 4 | 21 | 23 | 0.28333 | 0 | 0 | 0 | 0 | 0 | 0 | 0 | 0.28333 | 0
2020 | 4 | 21 | 24 | 0.28333 | 0 | 0 | 0 | 0 | 0 | 0 | 0 | 0.28333 | 0
2020 | 4 | 22 | 1 | 0.28333 | 0 | 0 | 0 | 0 | 0 | 0 | 0 | 0.28333 | 0
2020 | 4 | 22 | 2 | 0.28333 | 0 | 0 | 0 | 0 | 0 | 0 | 0 | 0.28333 | 0
2020 | 4 | 22 | 3 | 0.28333 | 0 | 0 | 0 | 0 | 0 | 0 | 0 | 0.28333 | 0
2020 | 4 | 22 | 4 | 0.28333 | 0 | 0 | 0 | 0 | 0 | 0 | 0 | 0.28333 | 0
2020 | 4 | 22 | 5 | 0.28333 | 0 | 0 | 0 | 0 | 0 | 0 | 0 | 0.28333 | 0
2020 | 4 | 22 | 6 | 0.28333 | 0 | 0 | 0 | 0 | 0 | 0 | 0 | 0.28333 | 0
2020 | 4 | 22 | 7 | 0.28333 | 0 | 0 | 0 | 0 | 0 | 0 | 0 | 0.28333 | 0
2020 | 4 | 22 | 8 | 0.28333 | 0 | 0 | 0 | 0 | 0 | 0 | 0 | 0.28333 | 0
2020 | 4 | 22 | 9 | 0.28333 | 0 | 0 | 0 | 0 | 0 | 0 | 0 | 0.28333 | 0
2020 | 4 | 22 | 10 | 0.28333 | 0 | 0 | 0 | 0 | 0 | 0 | 0 | 0.28333 | 0
2020 | 4 | 22 | 11 | 0.28333 | 0 | 0 | 0 | 0 | 0 | 0 | 0 | 0.28333 | 0
2020 | 4 | 22 | 12 | 0.28333 | 0 | 0 | 0 | 0 | 0 | 0 | 0 | 0.28333 | 0
2020 | 4 | 22 | 13 | 0.28333 | 0 | 0 | 0 | 0 | 0 | 0 | 0 | 0.28333 | 0
2020 | 4 | 22 | 14 | 0.28333 | 0 | 0 | 0 | 0 | 0 | 0 | 0 | 0.28333 | 0
2020 | 4 | 22 | 15 | 0.28333 | 0 | 0 | 0 | 0 | 0 | 0 | 0 | 0.28333 | 0
2020 | 4 | 22 | 16 | 0.28333 | 0 | 0 | 0 | 0 | 0 | 0 | 0 | 0.28333 | 0
2020 | 4 | 22 | 17 | 0.28333 | 0 | 0 | 0 | 0 | 0 | 0 | 0 | 0.28333 | 0
2020 | 4 | 22 | 18 | 0.28333 | 0 | 0 | 0 | 0 | 0 | 0 | 0 | 0.28333 | 0
2020 | 4 | 22 | 19 | 0.28333 | 0 | 0 | 0 | 0 | 0 | 0 | 0 | 0.28333 | 0
2020 | 4 | 22 | 20 | 0.28333 | 0 | 0 | 0 | 0 | 0 | 0 | 0 | 0.28333 | 0
2020 | 4 | 22 | 21 | 0.28333 | 0 | 0 | 0 | 0 | 0 | 0 | 0 | 0.28333 | 0
2020 | 4 | 22 | 22 | 0.28333 | 0 | 0 | 0 | 0 | 0 | 0 | 0 | 0.28333 | 0
2020 | 4 | 22 | 23 | 0.28333 | 0 | 0 | 0 | 0 | 0 | 0 | 0 | 0.28333 | 0
2020 | 4 | 22 | 24 | 0.28333 | 0 | 0 | 0 | 0 | 0 | 0 | 0 | 0.28333 | 0
2020 | 4 | 23 | 1 | 0.28333 | 0 | 0 | 0 | 0 | 0 | 0 | 0 | 0.28333 | 0
2020 | 4 | 23 | 2 | 0.28333 | 0 | 0 | 0 | 0 | 0 | 0 | 0 | 0.28333 | 0
2020 | 4 | 23 | 3 | 0.28333 | 0 | 0 | 0 | 0 | 0 | 0 | 0 | 0.28333 | 0
2020 | 4 | 23 | 4 | 0.28333 | 0 | 0 | 0 | 0 | 0 | 0 | 0 | 0.28333 | 0
2020 | 4 | 23 | 5 | 0.28333 | 0 | 0 | 0 | 0 | 0 | 0 | 0 | 0.28333 | 0
2020 | 4 | 23 | 6 | 0.28333 | 0 | 0 | 0 | 0 | 0 | 0 | 0 | 0.28333 | 0
2020 | 4 | 23 | 7 | 0.28333 | 0 | 0 | 0 | 0 | 0 | 0 | 0 | 0.28333 | 0
2020 | 4 | 23 | 8 | 0.28333 | 0 | 0 | 0 | 0 | 0 | 0 | 0 | 0.28333 | 0
2020 | 4 | 23 | 9 | 0.28333 | 0 | 0 | 0 | 0 | 0 | 0 | 0 | 0.28333 | 0
2020 | 4 | 23 | 10 | 0.28333 | 0 | 0 | 0 | 0 | 0 | 0 | 0 | 0.28333 | 0
2020 | 4 | 23 | 11 | 0.28333 | 0 | 0 | 0 | 0 | 0 | 0 | 0 | 0.28333 | 0
2020 | 4 | 23 | 12 | 0.28333 | 0 | 0 | 0 | 0 | 0 | 0 | 0 | 0.28333 | 0
2020 | 4 | 23 | 13 | 0.28333 | 0 | 0 | 0 | 0 | 0 | 0 | 0 | 0.28333 | 0
2020 | 4 | 23 | 14 | 0.28333 | 0 | 0 | 0 | 0 | 0 | 0 | 0 | 0.28333 | 0
2020 | 4 | 23 | 15 | 0.28333 | 0 | 0 | 0 | 0 | 0 | 0 | 0 | 0.28333 | 0
2020 | 4 | 23 | 16 | 0.28333 | 0 | 0 | 0 | 0 | 0 | 0 | 0 | 0.28333 | 0
2020 | 4 | 23 | 17 | 0.28333 | 0 | 0 | 0 | 0 | 0 | 0 | 0 | 0.28333 | 0
2020 | 4 | 23 | 18 | 0.28333 | 0 | 0 | 0 | 0 | 0 | 0 | 0 | 0.28333 | 0
2020 | 4 | 23 | 19 | 0.28333 | 0 | 0 | 0 | 0 | 0 | 0 | 0 | 0.28333 | 0
2020 | 4 | 23 | 20 | 0.28333 | 0 | 0 | 0 | 0 | 0 | 0 | 0 | 0.28333 | 0
2020 | 4 | 23 | 21 | 0.28333 | 0 | 0 | 0 | 0 | 0 | 0 | 0 | 0.28333 | 0
2020 | 4 | 23 | 22 | 0.28333 | 0 | 0 | 0 | 0 | 0 | 0 | 0 | 0.28333 | 0
2020 | 4 | 23 | 23 | 0.28333 | 0 | 0 | 0 | 0 | 0 | 0 | 0 | 0.28333 | 0
2020 | 4 | 23 | 24 | 0.28333 | 0 | 0 | 0 | 0 | 0 | 0 | 0 | 0.28333 | 0
2020 | 4 | 24 | 1 | 0.28333 | 0 | 0 | 0 | 0 | 0 | 0 | 0 | 0.28333 | 0
2020 | 4 | 24 | 2 | 0.28333 | 0 | 0 | 0 | 0 | 0 | 0 | 0 | 0.28333 | 0
2020 | 4 | 24 | 3 | 0.28333 | 0 | 0 | 0 | 0 | 0 | 0 | 0 | 0.28333 | 0
2020 | 4 | 24 | 4 | 0.28333 | 0 | 0 | 0 | 0 | 0 | 0 | 0 | 0.28333 | 0
2020 | 4 | 24 | 5 | 0.28333 | 0 | 0 | 0 | 0 | 0 | 0 | 0 | 0.28333 | 0
2020 | 4 | 24 | 6 | 0.28333 | 0 | 0 | 0 | 0 | 0 | 0 | 0 | 0.28333 | 0
2020 | 4 | 24 | 7 | 0.28333 | 0 | 0 | 0 | 0 | 0 | 0 | 0 | 0.28333 | 0
2020 | 4 | 24 | 8 | 0.28333 | 0 | 0 | 0 | 0 | 0 | 0 | 0 | 0.28333 | 0
2020 | 4 | 24 | 9 | 0.28333 | 0 | 0 | 0 | 0 | 0 | 0 | 0 | 0.28333 | 0
2020 | 4 | 24 | 10 | 0.28333 | 0 | 0 | 0 | 0 | 0 | 0 | 0 | 0.28333 | 0
2020 | 4 | 24 | 11 | 0.28333 | 0 | 0 | 0 | 0 | 0 | 0 | 0 | 0.28333 | 0
2020 | 4 | 24 | 12 | 0.28333 | 0 | 0 | 0 | 0 | 0 | 0 | 0 | 0.28333 | 0
2020 | 4 | 24 | 13 | 0.28333 | 0 | 0 | 0 | 0 | 0 | 0 | 0 | 0.28333 | 0
2020 | 4 | 24 | 14 | 0.28333 | 0 | 0 | 0 | 0 | 0 | 0 | 0 | 0.28333 | 0
2020 | 4 | 24 | 15 | 0.28333 | 0 | 0 | 0 | 0 | 0 | 0 | 0 | 0.28333 | 0
2020 | 4 | 24 | 16 | 0.28333 | 0 | 0 | 0 | 0 | 0 | 0 | 0 | 0.28333 | 0
2020 | 4 | 24 | 17 | 0.28333 | 0 | 0 | 0 | 0 | 0 | 0 | 0 | 0.28333 | 0
2020 | 4 | 24 | 18 | 0.28333 | 0 | 0 | 0 | 0 | 0 | 0 | 0 | 0.28333 | 0
2020 | 4 | 24 | 19 | 0.28333 | 0 | 0 | 0 | 0 | 0 | 0 | 0 | 0.28333 | 0
2020 | 4 | 24 | 20 | 0.28333 | 0 | 0 | 0 | 0 | 0 | 0 | 0 | 0.28333 | 0
2020 | 4 | 24 | 21 | 0.28333 | 0 | 0 | 0 | 0 | 0 | 0 | 0 | 0.28333 | 0
2020 | 4 | 24 | 22 | 0.28333 | 0 | 0 | 0 | 0 | 0 | 0 | 0 | 0.28333 | 0
2020 | 4 | 24 | 23 | 0.28333 | 0 | 0 | 0 | 0 | 0 | 0 | 0 | 0.28333 | 0
2020 | 4 | 24 | 24 | 0.28333 | 0 | 0 | 0 | 0 | 0 | 0 | 0 | 0.28333 | 0
2020 | 4 | 25 | 1 | 0.28333 | 0 | 0 | 0 | 0 | 0 | 0 | 0 | 0.28333 | 0
2020 | 4 | 25 | 2 | 0.28333 | 0 | 0 | 0 | 0 | 0 | 0 | 0 | 0.28333 | 0
2020 | 4 | 25 | 3 | 0.28333 | 0 | 0 | 0 | 0 | 0 | 0 | 0 | 0.28333 | 0
2020 | 4 | 25 | 4 | 0.28333 | 0 | 0 | 0 | 0 | 0 | 0 | 0 | 0.28333 | 0
2020 | 4 | 25 | 5 | 0.28333 | 0 | 0 | 0 | 0 | 0 | 0 | 0 | 0.28333 | 0
2020 | 4 | 25 | 6 | 0.28333 | 0 | 0 | 0 | 0 | 0 | 0 | 0 | 0.28333 | 0
2020 | 4 | 25 | 7 | 0.28333 | 0 | 0 | 0 | 0 | 0 | 0 | 0 | 0.28333 | 0
2020 | 4 | 25 | 8 | 0.28333 | 0 | 0 | 0 | 0 | 0 | 0 | 0 | 0.28333 | 0
2020 | 4 | 25 | 9 | 0.28333 | 0 | 0 | 0 | 0 | 0 | 0 | 0 | 0.28333 | 0
2020 | 4 | 25 | 10 | 0.28333 | 0 | 0 | 0 | 0 | 0 | 0 | 0 | 0.28333 | 0
2020 | 4 | 25 | 11 | 0.28333 | 0 | 0 | 0 | 0 | 0 | 0 | 0 | 0.28333 | 0
2020 | 4 | 25 | 12 | 0.28333 | 0 | 0 | 0 | 0 | 0 | 0 | 0 | 0.28333 | 0
2020 | 4 | 25 | 13 | 0.28333 | 0 | 0 | 0 | 0 | 0 | 0 | 0 | 0.28333 | 0
2020 | 4 | 25 | 14 | 0.28333 | 0 | 0 | 0 | 0 | 0 | 0 | 0 | 0.28333 | 0
2020 | 4 | 25 | 15 | 0.28333 | 0 | 0 | 0 | 0 | 0 | 0 | 0 | 0.28333 | 0
2020 | 4 | 25 | 16 | 0.28333 | 0 | 0 | 0 | 0 | 0 | 0 | 0 | 0.28333 | 0
2020 | 4 | 25 | 17 | 0.28333 | 0 | 0 | 0 | 0 | 0 | 0 | 0 | 0.28333 | 0
2020 | 4 | 25 | 18 | 0.28333 | 0 | 0 | 0 | 0 | 0 | 0 | 0 | 0.28333 | 0
2020 | 4 | 25 | 19 | 0.28333 | 0 | 0 | 0 | 0 | 0 | 0 | 0 | 0.28333 | 0
2020 | 4 | 25 | 20 | 0.28333 | 0 | 0 | 0 | 0 | 0 | 0 | 0 | 0.28333 | 0
2020 | 4 | 25 | 21 | 0.28333 | 0 | 0 | 0 | 0 | 0 | 0 | 0 | 0.28333 | 0
2020 | 4 | 25 | 22 | 0.28333 | 0 | 0 | 0 | 0 | 0 | 0 | 0 | 0.28333 | 0
2020 | 4 | 25 | 23 | 0.28333 | 0 | 0 | 0 | 0 | 0 | 0 | 0 | 0.28333 | 0
2020 | 4 | 25 | 24 | 0.28333 | 0 | 0 | 0 | 0 | 0 | 0 | 0 | 0.28333 | 0
2020 | 4 | 26 | 1 | 0.28333 | 0 | 0 | 0 | 0 | 0 | 0 | 0 | 0.28333 | 0
2020 | 4 | 26 | 2 | 0.28333 | 0 | 0 | 0 | 0 | 0 | 0 | 0 | 0.28333 | 0
2020 | 4 | 26 | 3 | 0.28333 | 0 | 0 | 0 | 0 | 0 | 0 | 0 | 0.28333 | 0
2020 | 4 | 26 | 4 | 0.28333 | 0 | 0 | 0 | 0 | 0 | 0 | 0 | 0.28333 | 0
2020 | 4 | 26 | 5 | 0.28333 | 0 | 0 | 0 | 0 | 0 | 0 | 0 | 0.28333 | 0
2020 | 4 | 26 | 6 | 0.28333 | 0 | 0 | 0 | 0 | 0 | 0 | 0 | 0.28333 | 0
2020 | 4 | 26 | 7 | 0.28333 | 0 | 0 | 0 | 0 | 0 | 0 | 0 | 0.28333 | 0
2020 | 4 | 26 | 8 | 0.28333 | 0 | 0 | 0 | 0 | 0 | 0 | 0 | 0.28333 | 0
2020 | 4 | 26 | 9 | 0.28333 | 0 | 0 | 0 | 0 | 0 | 0 | 0 | 0.28333 | 0
2020 | 4 | 26 | 10 | 0.28333 | 0 | 0 | 0 | 0 | 0 | 0 | 0 | 0.28333 | 0
2020 | 4 | 26 | 11 | 0.28333 | 0 | 0 | 0 | 0 | 0 | 0 | 0 | 0.28333 | 0
2020 | 4 | 26 | 12 | 0.28333 | 0 | 0 | 0 | 0 | 0 | 0 | 0 | 0.28333 | 0
2020 | 4 | 26 | 13 | 0.28333 | 0 | 0 | 0 | 0 | 0 | 0 | 0 | 0.28333 | 0
2020 | 4 | 26 | 14 | 0.28333 | 0 | 0 | 0 | 0 | 0 | 0 | 0 | 0.28333 | 0
2020 | 4 | 26 | 15 | 0.28333 | 0 | 0 | 0 | 0 | 0 | 0 | 0 | 0.28333 | 0
2020 | 4 | 26 | 16 | 0.28333 | 0 | 0 | 0 | 0 | 0 | 0 | 0 | 0.28333 | 0
2020 | 4 | 26 | 17 | 0.28333 | 0 | 0 | 0 | 0 | 0 | 0 | 0 | 0.28333 | 0
2020 | 4 | 26 | 18 | 0.28333 | 0 | 0 | 0 | 0 | 0 | 0 | 0 | 0.28333 | 0
2020 | 4 | 26 | 19 | 0.28333 | 0 | 0 | 0 | 0 | 0 | 0 | 0 | 0.28333 | 0
2020 | 4 | 26 | 20 | 0.28333 | 0 | 0 | 0 | 0 | 0 | 0 | 0 | 0.28333 | 0
2020 | 4 | 26 | 21 | 0.28333 | 0 | 0 | 0 | 0 | 0 | 0 | 0 | 0.28333 | 0
2020 | 4 | 26 | 22 | 0.28333 | 0 | 0 | 0 | 0 | 0 | 0 | 0 | 0.28333 | 0
2020 | 4 | 26 | 23 | 0.28333 | 0 | 0 | 0 | 0 | 0 | 0 | 0 | 0.28333 | 0
2020 | 4 | 26 | 24 | 0.28333 | 0 | 0 | 0 | 0 | 0 | 0 | 0 | 0.28333 | 0
2020 | 4 | 27 | 1 | 0.28333 | 0 | 0 | 0 | 0 | 0 | 0 | 0 | 0.28333 | 0
2020 | 4 | 27 | 2 | 0.28333 | 0 | 0 | 0 | 0 | 0 | 0 | 0 | 0.28333 | 0
2020 | 4 | 27 | 3 | 0.28333 | 0 | 0 | 0 | 0 | 0 | 0 | 0 | 0.28333 | 0
2020 | 4 | 27 | 4 | 0.28333 | 0 | 0 | 0 | 0 | 0 | 0 | 0 | 0.28333 | 0
2020 | 4 | 27 | 5 | 0.28333 | 0 | 0 | 0 | 0 | 0 | 0 | 0 | 0.28333 | 0
2020 | 4 | 27 | 6 | 0.28333 | 0 | 0 | 0 | 0 | 0 | 0 | 0 | 0.28333 | 0
2020 | 4 | 27 | 7 | 0.28333 | 0 | 0 | 0 | 0 | 0 | 0 | 0 | 0.28333 | 0
2020 | 4 | 27 | 8 | 0.28333 | 0 | 0 | 0 | 0 | 0 | 0 | 0 | 0.28333 | 0
2020 | 4 | 27 | 9 | 0.28333 | 0 | 0 | 0 | 0 | 0 | 0 | 0 | 0.28333 | 0
2020 | 4 | 27 | 10 | 0.28333 | 0 | 0 | 0 | 0 | 0 | 0 | 0 | 0.28333 | 0
2020 | 4 | 27 | 11 | 0.28333 | 0 | 0 | 0 | 0 | 0 | 0 | 0 | 0.28333 | 0
2020 | 4 | 27 | 12 | 0.28333 | 0 | 0 | 0 | 0 | 0 | 0 | 0 | 0.28333 | 0
2020 | 4 | 27 | 13 | 0.28333 | 0 | 0 | 0 | 0 | 0 | 0 | 0 | 0.28333 | 0
2020 | 4 | 27 | 14 | 0.28333 | 0 | 0 | 0 | 0 | 0 | 0 | 0 | 0.28333 | 0
2020 | 4 | 27 | 15 | 0.28333 | 0 | 0 | 0 | 0 | 0 | 0 | 0 | 0.28333 | 0
2020 | 4 | 27 | 16 | 0.28333 | 0 | 0 | 0 | 0 | 0 | 0 | 0 | 0.28333 | 0
2020 | 4 | 27 | 17 | 0.28333 | 0 | 0 | 0 | 0 | 0 | 0 | 0 | 0.28333 | 0
2020 | 4 | 27 | 18 | 0.28333 | 0 | 0 | 0 | 0 | 0 | 0 | 0 | 0.28333 | 0
2020 | 4 | 27 | 19 | 0.28333 | 0 | 0 | 0 | 0 | 0 | 0 | 0 | 0.28333 | 0
2020 | 4 | 27 | 20 | 0.28333 | 0 | 0 | 0 | 0 | 0 | 0 | 0 | 0.28333 | 0
2020 | 4 | 27 | 21 | 0.28333 | 0 | 0 | 0 | 0 | 0 | 0 | 0 | 0.28333 | 0
2020 | 4 | 27 | 22 | 0.28333 | 0 | 0 | 0 | 0 | 0 | 0 | 0 | 0.28333 | 0
2020 | 4 | 27 | 23 | 0.28333 | 0 | 0 | 0 | 0 | 0 | 0 | 0 | 0.28333 | 0
2020 | 4 | 27 | 24 | 0.28333 | 0 | 0 | 0 | 0 | 0 | 0 | 0 | 0.28333 | 0
2020 | 4 | 28 | 1 | 0.28333 | 0 | 0 | 0 | 0 | 0 | 0 | 0 | 0.28333 | 0
2020 | 4 | 28 | 2 | 0.28333 | 0 | 0 | 0 | 0 | 0 | 0 | 0 | 0.28333 | 0
2020 | 4 | 28 | 3 | 0.28333 | 0 | 0 | 0 | 0 | 0 | 0 | 0 | 0.28333 | 0
2020 | 4 | 28 | 4 | 0.28333 | 0 | 0 | 0 | 0 | 0 | 0 | 0 | 0.28333 | 0
2020 | 4 | 28 | 5 | 0.28333 | 0 | 0 | 0 | 0 | 0 | 0 | 0 | 0.28333 | 0
2020 | 4 | 28 | 6 | 0.28333 | 0 | 0 | 0 | 0 | 0 | 0 | 0 | 0.28333 | 0
2020 | 4 | 28 | 7 | 0.28333 | 0 | 0 | 0 | 0 | 0 | 0 | 0 | 0.28333 | 0
2020 | 4 | 28 | 8 | 0.28333 | 0 | 0 | 0 | 0 | 0 | 0 | 0 | 0.28333 | 0
2020 | 4 | 28 | 9 | 0.28333 | 0 | 0 | 0 | 0 | 0 | 0 | 0 | 0.28333 | 0
2020 | 4 | 28 | 10 | 0.28333 | 0 | 0 | 0 | 0 | 0 | 0 | 0 | 0.28333 | 0
2020 | 4 | 28 | 11 | 0.28333 | 0 | 0 | 0 | 0 | 0 | 0 | 0 | 0.28333 | 0
2020 | 4 | 28 | 12 | 0.28333 | 0 | 0 | 0 | 0 | 0 | 0 | 0 | 0.28333 | 0
2020 | 4 | 28 | 13 | 0.28333 | 0 | 0 | 0 | 0 | 0 | 0 | 0 | 0.28333 | 0
2020 | 4 | 28 | 14 | 0.28333 | 0 | 0 | 0 | 0 | 0 | 0 | 0 | 0.28333 | 0
2020 | 4 | 28 | 15 | 0.28333 | 0 | 0 | 0 | 0 | 0 | 0 | 0 | 0.28333 | 0
2020 | 4 | 28 | 16 | 0.28333 | 0 | 0 | 0 | 0 | 0 | 0 | 0 | 0.28333 | 0
2020 | 4 | 28 | 17 | 0.28333 | 0 | 0 | 0 | 0 | 0 | 0 | 0 | 0.28333 | 0
2020 | 4 | 28 | 18 | 0.28333 | 0 | 0 | 0 | 0 | 0 | 0 | 0 | 0.28333 | 0
2020 | 4 | 28 | 19 | 0.28333 | 0 | 0 | 0 | 0 | 0 | 0 | 0 | 0.28333 | 0
2020 | 4 | 28 | 20 | 0.28333 | 0 | 0 | 0 | 0 | 0 | 0 | 0 | 0.28333 | 0
2020 | 4 | 28 | 21 | 0.28333 | 0 | 0 | 0 | 0 | 0 | 0 | 0 | 0.28333 | 0
2020 | 4 | 28 | 22 | 0.28333 | 0 | 0 | 0 | 0 | 0 | 0 | 0 | 0.28333 | 0
2020 | 4 | 28 | 23 | 0.28333 | 0 | 0 | 0 | 0 | 0 | 0 | 0 | 0.28333 | 0
2020 | 4 | 28 | 24 | 0.28333 | 0 | 0 | 0 | 0 | 0 | 0 | 0 | 0.28333 | 0
2020 | 4 | 29 | 1 | 0.28333 | 0 | 0 | 0 | 0 | 0 | 0 | 0 | 0.28333 | 0
2020 | 4 | 29 | 2 | 0.28333 | 0 | 0 | 0 | 0 | 0 | 0 | 0 | 0.28333 | 0
2020 | 4 | 29 | 3 | 0.28333 | 0 | 0 | 0 | 0 | 0 | 0 | 0 | 0.28333 | 0
2020 | 4 | 29 | 4 | 0.28333 | 0 | 0 | 0 | 0 | 0 | 0 | 0 | 0.28333 | 0
2020 | 4 | 29 | 5 | 0.28333 | 0 | 0 | 0 | 0 | 0 | 0 | 0 | 0.28333 | 0
2020 | 4 | 29 | 6 | 0.28333 | 0 | 0 | 0 | 0 | 0 | 0 | 0 | 0.28333 | 0
2020 | 4 | 29 | 7 | 0.28333 | 0 | 0 | 0 | 0 | 0 | 0 | 0 | 0.28333 | 0
2020 | 4 | 29 | 8 | 0.28333 | 0 | 0 | 0 | 0 | 0 | 0 | 0 | 0.28333 | 0
2020 | 4 | 29 | 9 | 0.28333 | 0 | 0 | 0 | 0 | 0 | 0 | 0 | 0.28333 | 0
2020 | 4 | 29 | 10 | 0.28333 | 0 | 0 | 0 | 0 | 0 | 0 | 0 | 0.28333 | 0
2020 | 4 | 29 | 11 | 0.28333 | 0 | 0 | 0 | 0 | 0 | 0 | 0 | 0.28333 | 0
2020 | 4 | 29 | 12 | 0.28333 | 0 | 0 | 0 | 0 | 0 | 0 | 0 | 0.28333 | 0
2020 | 4 | 29 | 13 | 0.28333 | 0 | 0 | 0 | 0 | 0 | 0 | 0 | 0.28333 | 0
2020 | 4 | 29 | 14 | 0.28333 | 0 | 0 | 0 | 0 | 0 | 0 | 0 | 0.28333 | 0
2020 | 4 | 29 | 15 | 0.28333 | 0 | 0 | 0 | 0 | 0 | 0 | 0 | 0.28333 | 0
2020 | 4 | 29 | 16 | 0.28333 | 0 | 0 | 0 | 0 | 0 | 0 | 0 | 0.28333 | 0
2020 | 4 | 29 | 17 | 0.28333 | 0 | 0 | 0 | 0 | 0 | 0 | 0 | 0.28333 | 0
2020 | 4 | 29 | 18 | 0.28333 | 0 | 0 | 0 | 0 | 0 | 0 | 0 | 0.28333 | 0
2020 | 4 | 29 | 19 | 0.28333 | 0 | 0 | 0 | 0 | 0 | 0 | 0 | 0.28333 | 0
2020 | 4 | 29 | 20 | 0.28333 | 0 | 0 | 0 | 0 | 0 | 0 | 0 | 0.28333 | 0
2020 | 4 | 29 | 21 | 0.28333 | 0 | 0 | 0 | 0 | 0 | 0 | 0 | 0.28333 | 0
2020 | 4 | 29 | 22 | 0.28333 | 0 | 0 | 0 | 0 | 0 | 0 | 0 | 0.28333 | 0
2020 | 4 | 29 | 23 | 0.28333 | 0 | 0 | 0 | 0 | 0 | 0 | 0 | 0.28333 | 0
2020 | 4 | 29 | 24 | 0.28333 | 0 | 0 | 0 | 0 | 0 | 0 | 0 | 0.28333 | 0
2020 | 4 | 30 | 1 | 0.28333 | 0 | 0 | 0 | 0 | 0 | 0 | 0 | 0.28333 | 0
2020 | 4 | 30 | 2 | 0.28333 | 0 | 0 | 0 | 0 | 0 | 0 | 0 | 0.28333 | 0
2020 | 4 | 30 | 3 | 0.28333 | 0 | 0 | 0 | 0 | 0 | 0 | 0 | 0.28333 | 0
2020 | 4 | 30 | 4 | 0.28333 | 0 | 0 | 0 | 0 | 0 | 0 | 0 | 0.28333 | 0
2020 | 4 | 30 | 5 | 0.28333 | 0 | 0 | 0 | 0 | 0 | 0 | 0 | 0.28333 | 0
2020 | 4 | 30 | 6 | 0.28333 | 0 | 0 | 0 | 0 | 0 | 0 | 0 | 0.28333 | 0
2020 | 4 | 30 | 7 | 0.28333 | 0 | 0 | 0 | 0 | 0 | 0 | 0 | 0.28333 | 0
2020 | 4 | 30 | 8 | 0.28333 | 0 | 0 | 0 | 0 | 0 | 0 | 0 | 0.28333 | 0
2020 | 4 | 30 | 9 | 0.28333 | 0 | 0 | 0 | 0 | 0 | 0 | 0 | 0.28333 | 0
2020 | 4 | 30 | 10 | 0.28333 | 0 | 0 | 0 | 0 | 0 | 0 | 0 | 0.28333 | 0
2020 | 4 | 30 | 11 | 0.28333 | 0 | 0 | 0 | 0 | 0 | 0 | 0 | 0.28333 | 0
2020 | 4 | 30 | 12 | 0.28333 | 0 | 0 | 0 | 0 | 0 | 0 | 0 | 0.28333 | 0
2020 | 4 | 30 | 13 | 0.28333 | 0 | 0 | 0 | 0 | 0 | 0 | 0 | 0.28333 | 0
2020 | 4 | 30 | 14 | 0.28333 | 0 | 0 | 0 | 0 | 0 | 0 | 0 | 0.28333 | 0
2020 | 4 | 30 | 15 | 0.28333 | 0 | 0 | 0 | 0 | 0 | 0 | 0 | 0.28333 | 0
2020 | 4 | 30 | 16 | 0.28333 | 0 | 0 | 0 | 0 | 0 | 0 | 0 | 0.28333 | 0
2020 | 4 | 30 | 17 | 0.28333 | 0 | 0 | 0 | 0 | 0 | 0 | 0 | 0.28333 | 0
2020 | 4 | 30 | 18 | 0.28333 | 0 | 0 | 0 | 0 | 0 | 0 | 0 | 0.28333 | 0
2020 | 4 | 30 | 19 | 0.28333 | 0 | 0 | 0 | 0 | 0 | 0 | 0 | 0.28333 | 0
2020 | 4 | 30 | 20 | 0.28333 | 0 | 0 | 0 | 0 | 0 | 0 | 0 | 0.28333 | 0
2020 | 4 | 30 | 21 | 0.28333 | 0 | 0 | 0 | 0 | 0 | 0 | 0 | 0.28333 | 0
2020 | 4 | 30 | 22 | 0.28333 | 0 | 0 | 0 | 0 | 0 | 0 | 0 | 0.28333 | 0
2020 | 4 | 30 | 23 | 0.28333 | 0 | 0 | 0 | 0 | 0 | 0 | 0 | 0.28333 | 0
2020 | 4 | 30 | 24 | 0.28333 | 0 | 0 | 0 | 0 | 0 | 0 | 0 | 0.28333 | 0
2020 | 5 | 1 | 1 | 0.24352 | 0 | 0 | 0 | 0 | 0 | 0 | 0 | 0.24352 | 0
2020 | 5 | 1 | 2 | 0.24352 | 0 | 0 | 0 | 0 | 0 | 0 | 0 | 0.24352 | 0
2020 | 5 | 1 | 3 | 0.24352 | 0 | 0 | 0 | 0 | 0 | 0 | 0 | 0.24352 | 0
2020 | 5 | 1 | 4 | 0.24352 | 0 | 0 | 0 | 0 | 0 | 0 | 0 | 0.24352 | 0
2020 | 5 | 1 | 5 | 0.24352 | 0 | 0 | 0 | 0 | 0 | 0 | 0 | 0.24352 | 0
2020 | 5 | 1 | 6 | 0.24352 | 0 | 0 | 0 | 0 | 0 | 0 | 0 | 0.24352 | 0
2020 | 5 | 1 | 7 | 0.24352 | 0 | 0 | 0 | 0 | 0 | 0 | 0 | 0.24352 | 0
2020 | 5 | 1 | 8 | 0.24352 | 0 | 0 | 0 | 0 | 0 | 0 | 0 | 0.24352 | 0
2020 | 5 | 1 | 9 | 0.24352 | 0 | 0 | 0 | 0 | 0 | 0 | 0 | 0.24352 | 0
2020 | 5 | 1 | 10 | 0.24352 | 0 | 0 | 0 | 0 | 0 | 0 | 0 | 0.24352 | 0
2020 | 5 | 1 | 11 | 0.24352 | 0 | 0 | 0 | 0 | 0 | 0 | 0 | 0.24352 | 0
2020 | 5 | 1 | 12 | 0.24352 | 0 | 0 | 0 | 0 | 0 | 0 | 0 | 0.24352 | 0
2020 | 5 | 1 | 13 | 0.24352 | 0 | 0 | 0 | 0 | 0 | 0 | 0 | 0.24352 | 0
2020 | 5 | 1 | 14 | 0.24352 | 0 | 0 | 0 | 0 | 0 | 0 | 0 | 0.24352 | 0
2020 | 5 | 1 | 15 | 0.24352 | 0 | 0 | 0 | 0 | 0 | 0 | 0 | 0.24352 | 0
2020 | 5 | 1 | 16 | 0.24352 | 0 | 0 | 0 | 0 | 0 | 0 | 0 | 0.24352 | 0
2020 | 5 | 1 | 17 | 0.24352 | 0 | 0 | 0 | 0 | 0 | 0 | 0 | 0.24352 | 0
2020 | 5 | 1 | 18 | 0.24352 | 0 | 0 | 0 | 0 | 0 | 0 | 0 | 0.24352 | 0
2020 | 5 | 1 | 19 | 0.24352 | 0 | 0 | 0 | 0 | 0 | 0 | 0 | 0.24352 | 0
2020 | 5 | 1 | 20 | 0.24352 | 0 | 0 | 0 | 0 | 0 | 0 | 0 | 0.24352 | 0
2020 | 5 | 1 | 21 | 0.24352 | 0 | 0 | 0 | 0 | 0 | 0 | 0 | 0.24352 | 0
2020 | 5 | 1 | 22 | 0.24352 | 0 | 0 | 0 | 0 | 0 | 0 | 0 | 0.24352 | 0
2020 | 5 | 1 | 23 | 0.24352 | 0 | 0 | 0 | 0 | 0 | 0 | 0 | 0.24352 | 0
2020 | 5 | 1 | 24 | 0.24352 | 0 | 0 | 0 | 0 | 0 | 0 | 0 | 0.24352 | 0
2020 | 5 | 2 | 1 | 0.24352 | 0 | 0 | 0 | 0 | 0 | 0 | 0 | 0.24352 | 0
2020 | 5 | 2 | 2 | 0.24352 | 0 | 0 | 0 | 0 | 0 | 0 | 0 | 0.24352 | 0
2020 | 5 | 2 | 3 | 0.24352 | 0 | 0 | 0 | 0 | 0 | 0 | 0 | 0.24352 | 0
2020 | 5 | 2 | 4 | 0.24352 | 0 | 0 | 0 | 0 | 0 | 0 | 0 | 0.24352 | 0
2020 | 5 | 2 | 5 | 0.24352 | 0 | 0 | 0 | 0 | 0 | 0 | 0 | 0.24352 | 0
2020 | 5 | 2 | 6 | 0.24352 | 0 | 0 | 0 | 0 | 0 | 0 | 0 | 0.24352 | 0
2020 | 5 | 2 | 7 | 0.24352 | 0 | 0 | 0 | 0 | 0 | 0 | 0 | 0.24352 | 0
2020 | 5 | 2 | 8 | 0.24352 | 0 | 0 | 0 | 0 | 0 | 0 | 0 | 0.24352 | 0
2020 | 5 | 2 | 9 | 0.24352 | 0 | 0 | 0 | 0 | 0 | 0 | 0 | 0.24352 | 0
2020 | 5 | 2 | 10 | 0.24352 | 0 | 0 | 0 | 0 | 0 | 0 | 0 | 0.24352 | 0
2020 | 5 | 2 | 11 | 0.24352 | 0 | 0 | 0 | 0 | 0 | 0 | 0 | 0.24352 | 0
2020 | 5 | 2 | 12 | 0.24352 | 0 | 0 | 0 | 0 | 0 | 0 | 0 | 0.24352 | 0
2020 | 5 | 2 | 13 | 0.24352 | 0 | 0 | 0 | 0 | 0 | 0 | 0 | 0.24352 | 0
2020 | 5 | 2 | 14 | 0.24352 | 0 | 0 | 0 | 0 | 0 | 0 | 0 | 0.24352 | 0
2020 | 5 | 2 | 15 | 0.24352 | 0 | 0 | 0 | 0 | 0 | 0 | 0 | 0.24352 | 0
2020 | 5 | 2 | 16 | 0.24352 | 0 | 0 | 0 | 0 | 0 | 0 | 0 | 0.24352 | 0
2020 | 5 | 2 | 17 | 0.24352 | 0 | 0 | 0 | 0 | 0 | 0 | 0 | 0.24352 | 0
2020 | 5 | 2 | 18 | 0.24352 | 0 | 0 | 0 | 0 | 0 | 0 | 0 | 0.24352 | 0
2020 | 5 | 2 | 19 | 0.24352 | 0 | 0 | 0 | 0 | 0 | 0 | 0 | 0.24352 | 0
2020 | 5 | 2 | 20 | 0.24352 | 0 | 0 | 0 | 0 | 0 | 0 | 0 | 0.24352 | 0
2020 | 5 | 2 | 21 | 0.24352 | 0 | 0 | 0 | 0 | 0 | 0 | 0 | 0.24352 | 0
2020 | 5 | 2 | 22 | 0.24352 | 0 | 0 | 0 | 0 | 0 | 0 | 0 | 0.24352 | 0
2020 | 5 | 2 | 23 | 0.24352 | 0 | 0 | 0 | 0 | 0 | 0 | 0 | 0.24352 | 0
2020 | 5 | 2 | 24 | 0.24352 | 0 | 0 | 0 | 0 | 0 | 0 | 0 | 0.24352 | 0
2020 | 5 | 3 | 1 | 0.24352 | 0 | 0 | 0 | 0 | 0 | 0 | 0 | 0.24352 | 0
2020 | 5 | 3 | 2 | 0.24352 | 0 | 0 | 0 | 0 | 0 | 0 | 0 | 0.24352 | 0
2020 | 5 | 3 | 3 | 0.24352 | 0 | 0 | 0 | 0 | 0 | 0 | 0 | 0.24352 | 0
2020 | 5 | 3 | 4 | 0.24352 | 0 | 0 | 0 | 0 | 0 | 0 | 0 | 0.24352 | 0
2020 | 5 | 3 | 5 | 0.24352 | 0 | 0 | 0 | 0 | 0 | 0 | 0 | 0.24352 | 0
2020 | 5 | 3 | 6 | 0.24352 | 0 | 0 | 0 | 0 | 0 | 0 | 0 | 0.24352 | 0
2020 | 5 | 3 | 7 | 0.24352 | 0 | 0 | 0 | 0 | 0 | 0 | 0 | 0.24352 | 0
2020 | 5 | 3 | 8 | 0.24352 | 0 | 0 | 0 | 0 | 0 | 0 | 0 | 0.24352 | 0
2020 | 5 | 3 | 9 | 0.24352 | 0 | 0 | 0 | 0 | 0 | 0 | 0 | 0.24352 | 0
2020 | 5 | 3 | 10 | 0.24352 | 0 | 0 | 0 | 0 | 0 | 0 | 0 | 0.24352 | 0
2020 | 5 | 3 | 11 | 0.24352 | 0 | 0 | 0 | 0 | 0 | 0 | 0 | 0.24352 | 0
2020 | 5 | 3 | 12 | 0.24352 | 0 | 0 | 0 | 0 | 0 | 0 | 0 | 0.24352 | 0
2020 | 5 | 3 | 13 | 0.24352 | 0 | 0 | 0 | 0 | 0 | 0 | 0 | 0.24352 | 0
2020 | 5 | 3 | 14 | 0.24352 | 0 | 0 | 0 | 0 | 0 | 0 | 0 | 0.24352 | 0
2020 | 5 | 3 | 15 | 0.24352 | 0 | 0 | 0 | 0 | 0 | 0 | 0 | 0.24352 | 0
2020 | 5 | 3 | 16 | 0.24352 | 0 | 0 | 0 | 0 | 0 | 0 | 0 | 0.24352 | 0
2020 | 5 | 3 | 17 | 0.24352 | 0 | 0 | 0 | 0 | 0 | 0 | 0 | 0.24352 | 0
2020 | 5 | 3 | 18 | 0.24352 | 0 | 0 | 0 | 0 | 0 | 0 | 0 | 0.24352 | 0
2020 | 5 | 3 | 19 | 0.24352 | 0 | 0 | 0 | 0 | 0 | 0 | 0 | 0.24352 | 0
2020 | 5 | 3 | 20 | 0.24352 | 0 | 0 | 0 | 0 | 0 | 0 | 0 | 0.24352 | 0
2020 | 5 | 3 | 21 | 0.24352 | 0 | 0 | 0 | 0 | 0 | 0 | 0 | 0.24352 | 0
2020 | 5 | 3 | 22 | 0.24352 | 0 | 0 | 0 | 0 | 0 | 0 | 0 | 0.24352 | 0
2020 | 5 | 3 | 23 | 0.24352 | 0 | 0 | 0 | 0 | 0 | 0 | 0 | 0.24352 | 0
2020 | 5 | 3 | 24 | 0.24352 | 0 | 0 | 0 | 0 | 0 | 0 | 0 | 0.24352 | 0
2020 | 5 | 4 | 1 | 0.24352 | 0 | 0 | 0 | 0 | 0 | 0 | 0 | 0.24352 | 0
2020 | 5 | 4 | 2 | 0.24352 | 0 | 0 | 0 | 0 | 0 | 0 | 0 | 0.24352 | 0
2020 | 5 | 4 | 3 | 0.24352 | 0 | 0 | 0 | 0 | 0 | 0 | 0 | 0.24352 | 0
2020 | 5 | 4 | 4 | 0.24352 | 0 | 0 | 0 | 0 | 0 | 0 | 0 | 0.24352 | 0
2020 | 5 | 4 | 5 | 0.24352 | 0 | 0 | 0 | 0 | 0 | 0 | 0 | 0.24352 | 0
2020 | 5 | 4 | 6 | 0.24352 | 0 | 0 | 0 | 0 | 0 | 0 | 0 | 0.24352 | 0
2020 | 5 | 4 | 7 | 0.24352 | 0 | 0 | 0 | 0 | 0 | 0 | 0 | 0.24352 | 0
2020 | 5 | 4 | 8 | 0.24352 | 0 | 0 | 0 | 0 | 0 | 0 | 0 | 0.24352 | 0
2020 | 5 | 4 | 9 | 0.24352 | 0 | 0 | 0 | 0 | 0 | 0 | 0 | 0.24352 | 0
2020 | 5 | 4 | 10 | 0.24352 | 0 | 0 | 0 | 0 | 0 | 0 | 0 | 0.24352 | 0
2020 | 5 | 4 | 11 | 0.24352 | 0 | 0 | 0 | 0 | 0 | 0 | 0 | 0.24352 | 0
2020 | 5 | 4 | 12 | 0.24352 | 0 | 0 | 0 | 0 | 0 | 0 | 0 | 0.24352 | 0
2020 | 5 | 4 | 13 | 0.24352 | 0 | 0 | 0 | 0 | 0 | 0 | 0 | 0.24352 | 0
2020 | 5 | 4 | 14 | 0.24352 | 0 | 0 | 0 | 0 | 0 | 0 | 0 | 0.24352 | 0
2020 | 5 | 4 | 15 | 0.24352 | 0 | 0 | 0 | 0 | 0 | 0 | 0 | 0.24352 | 0
2020 | 5 | 4 | 16 | 0.24352 | 0 | 0 | 0 | 0 | 0 | 0 | 0 | 0.24352 | 0
2020 | 5 | 4 | 17 | 0.24352 | 0 | 0 | 0 | 0 | 0 | 0 | 0 | 0.24352 | 0
2020 | 5 | 4 | 18 | 0.24352 | 0 | 0 | 0 | 0 | 0 | 0 | 0 | 0.24352 | 0
2020 | 5 | 4 | 19 | 0.24352 | 0 | 0 | 0 | 0 | 0 | 0 | 0 | 0.24352 | 0
2020 | 5 | 4 | 20 | 0.24352 | 0 | 0 | 0 | 0 | 0 | 0 | 0 | 0.24352 | 0
2020 | 5 | 4 | 21 | 0.24352 | 0 | 0 | 0 | 0 | 0 | 0 | 0 | 0.24352 | 0
2020 | 5 | 4 | 22 | 0.24352 | 0 | 0 | 0 | 0 | 0 | 0 | 0 | 0.24352 | 0
2020 | 5 | 4 | 23 | 0.24352 | 0 | 0 | 0 | 0 | 0 | 0 | 0 | 0.24352 | 0
2020 | 5 | 4 | 24 | 0.24352 | 0 | 0 | 0 | 0 | 0 | 0 | 0 | 0.24352 | 0
2020 | 5 | 5 | 1 | 0.24352 | 0 | 0 | 0 | 0 | 0 | 0 | 0 | 0.24352 | 0
2020 | 5 | 5 | 2 | 0.24352 | 0 | 0 | 0 | 0 | 0 | 0 | 0 | 0.24352 | 0
2020 | 5 | 5 | 3 | 0.24352 | 0 | 0 | 0 | 0 | 0 | 0 | 0 | 0.24352 | 0
2020 | 5 | 5 | 4 | 0.24352 | 0 | 0 | 0 | 0 | 0 | 0 | 0 | 0.24352 | 0
2020 | 5 | 5 | 5 | 0.24352 | 0 | 0 | 0 | 0 | 0 | 0 | 0 | 0.24352 | 0
2020 | 5 | 5 | 6 | 0.24352 | 0 | 0 | 0 | 0 | 0 | 0 | 0 | 0.24352 | 0
2020 | 5 | 5 | 7 | 0.24352 | 0 | 0 | 0 | 0 | 0 | 0 | 0 | 0.24352 | 0
2020 | 5 | 5 | 8 | 0.24352 | 0 | 0 | 0 | 0 | 0 | 0 | 0 | 0.24352 | 0
2020 | 5 | 5 | 9 | 0.24352 | 0 | 0 | 0 | 0 | 0 | 0 | 0 | 0.24352 | 0
2020 | 5 | 5 | 10 | 0.24352 | 0 | 0 | 0 | 0 | 0 | 0 | 0 | 0.24352 | 0
2020 | 5 | 5 | 11 | 0.24352 | 0 | 0 | 0 | 0 | 0 | 0 | 0 | 0.24352 | 0
2020 | 5 | 5 | 12 | 0.24352 | 0 | 0 | 0 | 0 | 0 | 0 | 0 | 0.24352 | 0
2020 | 5 | 5 | 13 | 0.24352 | 0 | 0 | 0 | 0 | 0 | 0 | 0 | 0.24352 | 0
2020 | 5 | 5 | 14 | 0.24352 | 0 | 0 | 0 | 0 | 0 | 0 | 0 | 0.24352 | 0
2020 | 5 | 5 | 15 | 0.24352 | 0 | 0 | 0 | 0 | 0 | 0 | 0 | 0.24352 | 0
2020 | 5 | 5 | 16 | 0.24352 | 0 | 0 | 0 | 0 | 0 | 0 | 0 | 0.24352 | 0
2020 | 5 | 5 | 17 | 0.24352 | 0 | 0 | 0 | 0 | 0 | 0 | 0 | 0.24352 | 0
2020 | 5 | 5 | 18 | 0.24352 | 0 | 0 | 0 | 0 | 0 | 0 | 0 | 0.24352 | 0
2020 | 5 | 5 | 19 | 0.24352 | 0 | 0 | 0 | 0 | 0 | 0 | 0 | 0.24352 | 0
2020 | 5 | 5 | 20 | 0.24352 | 0 | 0 | 0 | 0 | 0 | 0 | 0 | 0.24352 | 0
2020 | 5 | 5 | 21 | 0.24352 | 0 | 0 | 0 | 0 | 0 | 0 | 0 | 0.24352 | 0
2020 | 5 | 5 | 22 | 0.24352 | 0 | 0 | 0 | 0 | 0 | 0 | 0 | 0.24352 | 0
2020 | 5 | 5 | 23 | 0.24352 | 0 | 0 | 0 | 0 | 0 | 0 | 0 | 0.24352 | 0
2020 | 5 | 5 | 24 | 0.24352 | 0 | 0 | 0 | 0 | 0 | 0 | 0 | 0.24352 | 0
2020 | 5 | 6 | 1 | 0.24352 | 0 | 0 | 0 | 0 | 0 | 0 | 0 | 0.24352 | 0
2020 | 5 | 6 | 2 | 0.24352 | 0 | 0 | 0 | 0 | 0 | 0 | 0 | 0.24352 | 0
2020 | 5 | 6 | 3 | 0.24352 | 0 | 0 | 0 | 0 | 0 | 0 | 0 | 0.24352 | 0
2020 | 5 | 6 | 4 | 0.24352 | 0 | 0 | 0 | 0 | 0 | 0 | 0 | 0.24352 | 0
2020 | 5 | 6 | 5 | 0.24352 | 0 | 0 | 0 | 0 | 0 | 0 | 0 | 0.24352 | 0
2020 | 5 | 6 | 6 | 0.24352 | 0 | 0 | 0 | 0 | 0 | 0 | 0 | 0.24352 | 0
2020 | 5 | 6 | 7 | 0.24352 | 0 | 0 | 0 | 0 | 0 | 0 | 0 | 0.24352 | 0
2020 | 5 | 6 | 8 | 0.24352 | 0 | 0 | 0 | 0 | 0 | 0 | 0 | 0.24352 | 0
2020 | 5 | 6 | 9 | 0.24352 | 0 | 0 | 0 | 0 | 0 | 0 | 0 | 0.24352 | 0
2020 | 5 | 6 | 10 | 0.24352 | 0 | 0 | 0 | 0 | 0 | 0 | 0 | 0.24352 | 0
2020 | 5 | 6 | 11 | 0.24352 | 0 | 0 | 0 | 0 | 0 | 0 | 0 | 0.24352 | 0
2020 | 5 | 6 | 12 | 0.24352 | 0 | 0 | 0 | 0 | 0 | 0 | 0 | 0.24352 | 0
2020 | 5 | 6 | 13 | 0.24352 | 0 | 0 | 0 | 0 | 0 | 0 | 0 | 0.24352 | 0
2020 | 5 | 6 | 14 | 0.24352 | 0 | 0 | 0 | 0 | 0 | 0 | 0 | 0.24352 | 0
2020 | 5 | 6 | 15 | 0.24352 | 0 | 0 | 0 | 0 | 0 | 0 | 0 | 0.24352 | 0
2020 | 5 | 6 | 16 | 0.24352 | 0 | 0 | 0 | 0 | 0 | 0 | 0 | 0.24352 | 0
2020 | 5 | 6 | 17 | 0.24352 | 0 | 0 | 0 | 0 | 0 | 0 | 0 | 0.24352 | 0
2020 | 5 | 6 | 18 | 0.24352 | 0 | 0 | 0 | 0 | 0 | 0 | 0 | 0.24352 | 0
2020 | 5 | 6 | 19 | 0.24352 | 0 | 0 | 0 | 0 | 0 | 0 | 0 | 0.24352 | 0
2020 | 5 | 6 | 20 | 0.24352 | 0 | 0 | 0 | 0 | 0 | 0 | 0 | 0.24352 | 0
2020 | 5 | 6 | 21 | 0.24352 | 0 | 0 | 0 | 0 | 0 | 0 | 0 | 0.24352 | 0
2020 | 5 | 6 | 22 | 0.24352 | 0 | 0 | 0 | 0 | 0 | 0 | 0 | 0.24352 | 0
2020 | 5 | 6 | 23 | 0.24352 | 0 | 0 | 0 | 0 | 0 | 0 | 0 | 0.24352 | 0
2020 | 5 | 6 | 24 | 0.24352 | 0 | 0 | 0 | 0 | 0 | 0 | 0 | 0.24352 | 0
2020 | 5 | 7 | 1 | 0.24352 | 0 | 0 | 0 | 0 | 0 | 0 | 0 | 0.24352 | 0
2020 | 5 | 7 | 2 | 0.24352 | 0 | 0 | 0 | 0 | 0 | 0 | 0 | 0.24352 | 0
2020 | 5 | 7 | 3 | 0.24352 | 0 | 0 | 0 | 0 | 0 | 0 | 0 | 0.24352 | 0
2020 | 5 | 7 | 4 | 0.24352 | 0 | 0 | 0 | 0 | 0 | 0 | 0 | 0.24352 | 0
2020 | 5 | 7 | 5 | 0.24352 | 0 | 0 | 0 | 0 | 0 | 0 | 0 | 0.24352 | 0
2020 | 5 | 7 | 6 | 0.24352 | 0 | 0 | 0 | 0 | 0 | 0 | 0 | 0.24352 | 0
2020 | 5 | 7 | 7 | 0.24352 | 0 | 0 | 0 | 0 | 0 | 0 | 0 | 0.24352 | 0
2020 | 5 | 7 | 8 | 0.24352 | 0 | 0 | 0 | 0 | 0 | 0 | 0 | 0.24352 | 0
2020 | 5 | 7 | 9 | 0.24352 | 0 | 0 | 0 | 0 | 0 | 0 | 0 | 0.24352 | 0
2020 | 5 | 7 | 10 | 0.24352 | 0 | 0 | 0 | 0 | 0 | 0 | 0 | 0.24352 | 0
2020 | 5 | 7 | 11 | 0.24352 | 0 | 0 | 0 | 0 | 0 | 0 | 0 | 0.24352 | 0
2020 | 5 | 7 | 12 | 0.24352 | 0 | 0 | 0 | 0 | 0 | 0 | 0 | 0.24352 | 0
2020 | 5 | 7 | 13 | 0.24352 | 0 | 0 | 0 | 0 | 0 | 0 | 0 | 0.24352 | 0
2020 | 5 | 7 | 14 | 0.24352 | 0 | 0 | 0 | 0 | 0 | 0 | 0 | 0.24352 | 0
2020 | 5 | 7 | 15 | 0.24352 | 0 | 0 | 0 | 0 | 0 | 0 | 0 | 0.24352 | 0
2020 | 5 | 7 | 16 | 0.24352 | 0 | 0 | 0 | 0 | 0 | 0 | 0 | 0.24352 | 0
2020 | 5 | 7 | 17 | 0.24352 | 0 | 0 | 0 | 0 | 0 | 0 | 0 | 0.24352 | 0
2020 | 5 | 7 | 18 | 0.24352 | 0 | 0 | 0 | 0 | 0 | 0 | 0 | 0.24352 | 0
2020 | 5 | 7 | 19 | 0.24352 | 0 | 0 | 0 | 0 | 0 | 0 | 0 | 0.24352 | 0
2020 | 5 | 7 | 20 | 0.24352 | 0 | 0 | 0 | 0 | 0 | 0 | 0 | 0.24352 | 0
2020 | 5 | 7 | 21 | 0.24352 | 0 | 0 | 0 | 0 | 0 | 0 | 0 | 0.24352 | 0
2020 | 5 | 7 | 22 | 0.24352 | 0 | 0 | 0 | 0 | 0 | 0 | 0 | 0.24352 | 0
2020 | 5 | 7 | 23 | 0.24352 | 0 | 0 | 0 | 0 | 0 | 0 | 0 | 0.24352 | 0
2020 | 5 | 7 | 24 | 0.24352 | 0 | 0 | 0 | 0 | 0 | 0 | 0 | 0.24352 | 0
2020 | 5 | 8 | 1 | 0.24352 | 0 | 0 | 0 | 0 | 0 | 0 | 0 | 0.24352 | 0
2020 | 5 | 8 | 2 | 0.24352 | 0 | 0 | 0 | 0 | 0 | 0 | 0 | 0.24352 | 0
2020 | 5 | 8 | 3 | 0.24352 | 0 | 0 | 0 | 0 | 0 | 0 | 0 | 0.24352 | 0
2020 | 5 | 8 | 4 | 0.24352 | 0 | 0 | 0 | 0 | 0 | 0 | 0 | 0.24352 | 0
2020 | 5 | 8 | 5 | 0.24352 | 0 | 0 | 0 | 0 | 0 | 0 | 0 | 0.24352 | 0
2020 | 5 | 8 | 6 | 0.24352 | 0 | 0 | 0 | 0 | 0 | 0 | 0 | 0.24352 | 0
2020 | 5 | 8 | 7 | 0.24352 | 0 | 0 | 0 | 0 | 0 | 0 | 0 | 0.24352 | 0
2020 | 5 | 8 | 8 | 0.24352 | 0 | 0 | 0 | 0 | 0 | 0 | 0 | 0.24352 | 0
2020 | 5 | 8 | 9 | 0.24352 | 0 | 0 | 0 | 0 | 0 | 0 | 0 | 0.24352 | 0
2020 | 5 | 8 | 10 | 0.24352 | 0 | 0 | 0 | 0 | 0 | 0 | 0 | 0.24352 | 0
2020 | 5 | 8 | 11 | 0.24352 | 0 | 0 | 0 | 0 | 0 | 0 | 0 | 0.24352 | 0
2020 | 5 | 8 | 12 | 0.24352 | 0 | 0 | 0 | 0 | 0 | 0 | 0 | 0.24352 | 0
2020 | 5 | 8 | 13 | 0.24352 | 0 | 0 | 0 | 0 | 0 | 0 | 0 | 0.24352 | 0
2020 | 5 | 8 | 14 | 0.24352 | 0 | 0 | 0 | 0 | 0 | 0 | 0 | 0.24352 | 0
2020 | 5 | 8 | 15 | 0.24352 | 0 | 0 | 0 | 0 | 0 | 0 | 0 | 0.24352 | 0
2020 | 5 | 8 | 16 | 0.24352 | 0 | 0 | 0 | 0 | 0 | 0 | 0 | 0.24352 | 0
2020 | 5 | 8 | 17 | 0.24352 | 0 | 0 | 0 | 0 | 0 | 0 | 0 | 0.24352 | 0
2020 | 5 | 8 | 18 | 0.24352 | 0 | 0 | 0 | 0 | 0 | 0 | 0 | 0.24352 | 0
2020 | 5 | 8 | 19 | 0.24352 | 0 | 0 | 0 | 0 | 0 | 0 | 0 | 0.24352 | 0
2020 | 5 | 8 | 20 | 0.24352 | 0 | 0 | 0 | 0 | 0 | 0 | 0 | 0.24352 | 0
2020 | 5 | 8 | 21 | 0.24352 | 0 | 0 | 0 | 0 | 0 | 0 | 0 | 0.24352 | 0
2020 | 5 | 8 | 22 | 0.24352 | 0 | 0 | 0 | 0 | 0 | 0 | 0 | 0.24352 | 0
2020 | 5 | 8 | 23 | 0.24352 | 0 | 0 | 0 | 0 | 0 | 0 | 0 | 0.24352 | 0
2020 | 5 | 8 | 24 | 0.24352 | 0 | 0 | 0 | 0 | 0 | 0 | 0 | 0.24352 | 0
2020 | 5 | 9 | 1 | 0.24352 | 0 | 0 | 0 | 0 | 0 | 0 | 0 | 0.24352 | 0
2020 | 5 | 9 | 2 | 0.24352 | 0 | 0 | 0 | 0 | 0 | 0 | 0 | 0.24352 | 0
2020 | 5 | 9 | 3 | 0.24352 | 0 | 0 | 0 | 0 | 0 | 0 | 0 | 0.24352 | 0
2020 | 5 | 9 | 4 | 0.24352 | 0 | 0 | 0 | 0 | 0 | 0 | 0 | 0.24352 | 0
2020 | 5 | 9 | 5 | 0.24352 | 0 | 0 | 0 | 0 | 0 | 0 | 0 | 0.24352 | 0
2020 | 5 | 9 | 6 | 0.24352 | 0 | 0 | 0 | 0 | 0 | 0 | 0 | 0.24352 | 0
2020 | 5 | 9 | 7 | 0.24352 | 0 | 0 | 0 | 0 | 0 | 0 | 0 | 0.24352 | 0
2020 | 5 | 9 | 8 | 0.24352 | 0 | 0 | 0 | 0 | 0 | 0 | 0 | 0.24352 | 0
2020 | 5 | 9 | 9 | 0.24352 | 0 | 0 | 0 | 0 | 0 | 0 | 0 | 0.24352 | 0
2020 | 5 | 9 | 10 | 0.24352 | 0 | 0 | 0 | 0 | 0 | 0 | 0 | 0.24352 | 0
2020 | 5 | 9 | 11 | 0.24352 | 0 | 0 | 0 | 0 | 0 | 0 | 0 | 0.24352 | 0
2020 | 5 | 9 | 12 | 0.24352 | 0 | 0 | 0 | 0 | 0 | 0 | 0 | 0.24352 | 0
2020 | 5 | 9 | 13 | 0.24352 | 0 | 0 | 0 | 0 | 0 | 0 | 0 | 0.24352 | 0
2020 | 5 | 9 | 14 | 0.24352 | 0 | 0 | 0 | 0 | 0 | 0 | 0 | 0.24352 | 0
2020 | 5 | 9 | 15 | 0.24352 | 0 | 0 | 0 | 0 | 0 | 0 | 0 | 0.24352 | 0
2020 | 5 | 9 | 16 | 0.24352 | 0 | 0 | 0 | 0 | 0 | 0 | 0 | 0.24352 | 0
2020 | 5 | 9 | 17 | 0.24352 | 0 | 0 | 0 | 0 | 0 | 0 | 0 | 0.24352 | 0
2020 | 5 | 9 | 18 | 0.24352 | 0 | 0 | 0 | 0 | 0 | 0 | 0 | 0.24352 | 0
2020 | 5 | 9 | 19 | 0.24352 | 0 | 0 | 0 | 0 | 0 | 0 | 0 | 0.24352 | 0
2020 | 5 | 9 | 20 | 0.24352 | 0 | 0 | 0 | 0 | 0 | 0 | 0 | 0.24352 | 0
2020 | 5 | 9 | 21 | 0.24352 | 0 | 0 | 0 | 0 | 0 | 0 | 0 | 0.24352 | 0
2020 | 5 | 9 | 22 | 0.24352 | 0 | 0 | 0 | 0 | 0 | 0 | 0 | 0.24352 | 0
2020 | 5 | 9 | 23 | 0.24352 | 0 | 0 | 0 | 0 | 0 | 0 | 0 | 0.24352 | 0
2020 | 5 | 9 | 24 | 0.24352 | 0 | 0 | 0 | 0 | 0 | 0 | 0 | 0.24352 | 0
2020 | 5 | 10 | 1 | 0.24352 | 0 | 0 | 0 | 0 | 0 | 0 | 0 | 0.24352 | 0
2020 | 5 | 10 | 2 | 0.24352 | 0 | 0 | 0 | 0 | 0 | 0 | 0 | 0.24352 | 0
2020 | 5 | 10 | 3 | 0.24352 | 0 | 0 | 0 | 0 | 0 | 0 | 0 | 0.24352 | 0
2020 | 5 | 10 | 4 | 0.24352 | 0 | 0 | 0 | 0 | 0 | 0 | 0 | 0.24352 | 0
2020 | 5 | 10 | 5 | 0.24352 | 0 | 0 | 0 | 0 | 0 | 0 | 0 | 0.24352 | 0
2020 | 5 | 10 | 6 | 0.24352 | 0 | 0 | 0 | 0 | 0 | 0 | 0 | 0.24352 | 0
2020 | 5 | 10 | 7 | 0.24352 | 0 | 0 | 0 | 0 | 0 | 0 | 0 | 0.24352 | 0
2020 | 5 | 10 | 8 | 0.24352 | 0 | 0 | 0 | 0 | 0 | 0 | 0 | 0.24352 | 0
2020 | 5 | 10 | 9 | 0.24352 | 0 | 0 | 0 | 0 | 0 | 0 | 0 | 0.24352 | 0
2020 | 5 | 10 | 10 | 0.24352 | 0 | 0 | 0 | 0 | 0 | 0 | 0 | 0.24352 | 0
2020 | 5 | 10 | 11 | 0.24352 | 0 | 0 | 0 | 0 | 0 | 0 | 0 | 0.24352 | 0
2020 | 5 | 10 | 12 | 0.24352 | 0 | 0 | 0 | 0 | 0 | 0 | 0 | 0.24352 | 0
2020 | 5 | 10 | 13 | 0.24352 | 0 | 0 | 0 | 0 | 0 | 0 | 0 | 0.24352 | 0
2020 | 5 | 10 | 14 | 0.24352 | 0 | 0 | 0 | 0 | 0 | 0 | 0 | 0.24352 | 0
2020 | 5 | 10 | 15 | 0.24352 | 0 | 0 | 0 | 0 | 0 | 0 | 0 | 0.24352 | 0
2020 | 5 | 10 | 16 | 0.24352 | 0 | 0 | 0 | 0 | 0 | 0 | 0 | 0.24352 | 0
2020 | 5 | 10 | 17 | 0.24352 | 0 | 0 | 0 | 0 | 0 | 0 | 0 | 0.24352 | 0
2020 | 5 | 10 | 18 | 0.24352 | 0 | 0 | 0 | 0 | 0 | 0 | 0 | 0.24352 | 0
2020 | 5 | 10 | 19 | 0.24352 | 0 | 0 | 0 | 0 | 0 | 0 | 0 | 0.24352 | 0
2020 | 5 | 10 | 20 | 0.24352 | 0 | 0 | 0 | 0 | 0 | 0 | 0 | 0.24352 | 0
2020 | 5 | 10 | 21 | 0.24352 | 0 | 0 | 0 | 0 | 0 | 0 | 0 | 0.24352 | 0
2020 | 5 | 10 | 22 | 0.24352 | 0 | 0 | 0 | 0 | 0 | 0 | 0 | 0.24352 | 0
2020 | 5 | 10 | 23 | 0.24352 | 0 | 0 | 0 | 0 | 0 | 0 | 0 | 0.24352 | 0
2020 | 5 | 10 | 24 | 0.24352 | 0 | 0 | 0 | 0 | 0 | 0 | 0 | 0.24352 | 0
2020 | 5 | 11 | 1 | 0.24352 | 0 | 0 | 0 | 0 | 0 | 0 | 0 | 0.24352 | 0
2020 | 5 | 11 | 2 | 0.24352 | 0 | 0 | 0 | 0 | 0 | 0 | 0 | 0.24352 | 0
2020 | 5 | 11 | 3 | 0.24352 | 0 | 0 | 0 | 0 | 0 | 0 | 0 | 0.24352 | 0
2020 | 5 | 11 | 4 | 0.24352 | 0 | 0 | 0 | 0 | 0 | 0 | 0 | 0.24352 | 0
2020 | 5 | 11 | 5 | 0.24352 | 0 | 0 | 0 | 0 | 0 | 0 | 0 | 0.24352 | 0
2020 | 5 | 11 | 6 | 0.24352 | 0 | 0 | 0 | 0 | 0 | 0 | 0 | 0.24352 | 0
2020 | 5 | 11 | 7 | 0.24352 | 0 | 0 | 0 | 0 | 0 | 0 | 0 | 0.24352 | 0
2020 | 5 | 11 | 8 | 0.24352 | 0 | 0 | 0 | 0 | 0 | 0 | 0 | 0.24352 | 0
2020 | 5 | 11 | 9 | 0.24352 | 0 | 0 | 0 | 0 | 0 | 0 | 0 | 0.24352 | 0
2020 | 5 | 11 | 10 | 0.24352 | 0 | 0 | 0 | 0 | 0 | 0 | 0 | 0.24352 | 0
2020 | 5 | 11 | 11 | 0.24352 | 0 | 0 | 0 | 0 | 0 | 0 | 0 | 0.24352 | 0
2020 | 5 | 11 | 12 | 0.24352 | 0 | 0 | 0 | 0 | 0 | 0 | 0 | 0.24352 | 0
2020 | 5 | 11 | 13 | 0.24352 | 0 | 0 | 0 | 0 | 0 | 0 | 0 | 0.24352 | 0
2020 | 5 | 11 | 14 | 0.24352 | 0 | 0 | 0 | 0 | 0 | 0 | 0 | 0.24352 | 0
2020 | 5 | 11 | 15 | 0.24352 | 0 | 0 | 0 | 0 | 0 | 0 | 0 | 0.24352 | 0
2020 | 5 | 11 | 16 | 0.24352 | 0 | 0 | 0 | 0 | 0 | 0 | 0 | 0.24352 | 0
2020 | 5 | 11 | 17 | 0.24352 | 0 | 0 | 0 | 0 | 0 | 0 | 0 | 0.24352 | 0
2020 | 5 | 11 | 18 | 0.24352 | 0 | 0 | 0 | 0 | 0 | 0 | 0 | 0.24352 | 0
2020 | 5 | 11 | 19 | 0.24352 | 0 | 0 | 0 | 0 | 0 | 0 | 0 | 0.24352 | 0
2020 | 5 | 11 | 20 | 0.24352 | 0 | 0 | 0 | 0 | 0 | 0 | 0 | 0.24352 | 0
2020 | 5 | 11 | 21 | 0.24352 | 0 | 0 | 0 | 0 | 0 | 0 | 0 | 0.24352 | 0
2020 | 5 | 11 | 22 | 0.24352 | 0 | 0 | 0 | 0 | 0 | 0 | 0 | 0.24352 | 0
2020 | 5 | 11 | 23 | 0.24352 | 0 | 0 | 0 | 0 | 0 | 0 | 0 | 0.24352 | 0
2020 | 5 | 11 | 24 | 0.24352 | 0 | 0 | 0 | 0 | 0 | 0 | 0 | 0.24352 | 0
2020 | 5 | 12 | 1 | 0.24352 | 0 | 0 | 0 | 0 | 0 | 0 | 0 | 0.24352 | 0
2020 | 5 | 12 | 2 | 0.24352 | 0 | 0 | 0 | 0 | 0 | 0 | 0 | 0.24352 | 0
2020 | 5 | 12 | 3 | 0.24352 | 0 | 0 | 0 | 0 | 0 | 0 | 0 | 0.24352 | 0
2020 | 5 | 12 | 4 | 0.24352 | 0 | 0 | 0 | 0 | 0 | 0 | 0 | 0.24352 | 0
2020 | 5 | 12 | 5 | 0.24352 | 0 | 0 | 0 | 0 | 0 | 0 | 0 | 0.24352 | 0
2020 | 5 | 12 | 6 | 0.24352 | 0 | 0 | 0 | 0 | 0 | 0 | 0 | 0.24352 | 0
2020 | 5 | 12 | 7 | 0.24352 | 0 | 0 | 0 | 0 | 0 | 0 | 0 | 0.24352 | 0
2020 | 5 | 12 | 8 | 0.24352 | 0 | 0 | 0 | 0 | 0 | 0 | 0 | 0.24352 | 0
2020 | 5 | 12 | 9 | 0.24352 | 0 | 0 | 0 | 0 | 0 | 0 | 0 | 0.24352 | 0
2020 | 5 | 12 | 10 | 0.24352 | 0 | 0 | 0 | 0 | 0 | 0 | 0 | 0.24352 | 0
2020 | 5 | 12 | 11 | 0.24352 | 0 | 0 | 0 | 0 | 0 | 0 | 0 | 0.24352 | 0
2020 | 5 | 12 | 12 | 0.24352 | 0 | 0 | 0 | 0 | 0 | 0 | 0 | 0.24352 | 0
2020 | 5 | 12 | 13 | 0.24352 | 0 | 0 | 0 | 0 | 0 | 0 | 0 | 0.24352 | 0
2020 | 5 | 12 | 14 | 0.24352 | 0 | 0 | 0 | 0 | 0 | 0 | 0 | 0.24352 | 0
2020 | 5 | 12 | 15 | 0.24352 | 0 | 0 | 0 | 0 | 0 | 0 | 0 | 0.24352 | 0
2020 | 5 | 12 | 16 | 0.24352 | 0 | 0 | 0 | 0 | 0 | 0 | 0 | 0.24352 | 0
2020 | 5 | 12 | 17 | 0.24352 | 0 | 0 | 0 | 0 | 0 | 0 | 0 | 0.24352 | 0
2020 | 5 | 12 | 18 | 0.24352 | 0 | 0 | 0 | 0 | 0 | 0 | 0 | 0.24352 | 0
2020 | 5 | 12 | 19 | 0.24352 | 0 | 0 | 0 | 0 | 0 | 0 | 0 | 0.24352 | 0
2020 | 5 | 12 | 20 | 0.24352 | 0 | 0 | 0 | 0 | 0 | 0 | 0 | 0.24352 | 0
2020 | 5 | 12 | 21 | 0.24352 | 0 | 0 | 0 | 0 | 0 | 0 | 0 | 0.24352 | 0
2020 | 5 | 12 | 22 | 0.24352 | 0 | 0 | 0 | 0 | 0 | 0 | 0 | 0.24352 | 0
2020 | 5 | 12 | 23 | 0.24352 | 0 | 0 | 0 | 0 | 0 | 0 | 0 | 0.24352 | 0
2020 | 5 | 12 | 24 | 0.24352 | 0 | 0 | 0 | 0 | 0 | 0 | 0 | 0.24352 | 0
2020 | 5 | 13 | 1 | 0.24352 | 0 | 0 | 0 | 0 | 0 | 0 | 0 | 0.24352 | 0
2020 | 5 | 13 | 2 | 0.24352 | 0 | 0 | 0 | 0 | 0 | 0 | 0 | 0.24352 | 0
2020 | 5 | 13 | 3 | 0.24352 | 0 | 0 | 0 | 0 | 0 | 0 | 0 | 0.24352 | 0
2020 | 5 | 13 | 4 | 0.24352 | 0 | 0 | 0 | 0 | 0 | 0 | 0 | 0.24352 | 0
2020 | 5 | 13 | 5 | 0.24352 | 0 | 0 | 0 | 0 | 0 | 0 | 0 | 0.24352 | 0
2020 | 5 | 13 | 6 | 0.24352 | 0 | 0 | 0 | 0 | 0 | 0 | 0 | 0.24352 | 0
2020 | 5 | 13 | 7 | 0.24352 | 0 | 0 | 0 | 0 | 0 | 0 | 0 | 0.24352 | 0
2020 | 5 | 13 | 8 | 0.24352 | 0 | 0 | 0 | 0 | 0 | 0 | 0 | 0.24352 | 0
2020 | 5 | 13 | 9 | 0.24352 | 0 | 0 | 0 | 0 | 0 | 0 | 0 | 0.24352 | 0
2020 | 5 | 13 | 10 | 0.24352 | 0 | 0 | 0 | 0 | 0 | 0 | 0 | 0.24352 | 0
2020 | 5 | 13 | 11 | 0.24352 | 0 | 0 | 0 | 0 | 0 | 0 | 0 | 0.24352 | 0
2020 | 5 | 13 | 12 | 0.24352 | 0 | 0 | 0 | 0 | 0 | 0 | 0 | 0.24352 | 0
2020 | 5 | 13 | 13 | 0.24352 | 0 | 0 | 0 | 0 | 0 | 0 | 0 | 0.24352 | 0
2020 | 5 | 13 | 14 | 0.24352 | 0 | 0 | 0 | 0 | 0 | 0 | 0 | 0.24352 | 0
2020 | 5 | 13 | 15 | 0.24352 | 0 | 0 | 0 | 0 | 0 | 0 | 0 | 0.24352 | 0
2020 | 5 | 13 | 16 | 0.24352 | 0 | 0 | 0 | 0 | 0 | 0 | 0 | 0.24352 | 0
2020 | 5 | 13 | 17 | 0.24352 | 0 | 0 | 0 | 0 | 0 | 0 | 0 | 0.24352 | 0
2020 | 5 | 13 | 18 | 0.24352 | 0 | 0 | 0 | 0 | 0 | 0 | 0 | 0.24352 | 0
2020 | 5 | 13 | 19 | 0.24352 | 0 | 0 | 0 | 0 | 0 | 0 | 0 | 0.24352 | 0
2020 | 5 | 13 | 20 | 0.24352 | 0 | 0 | 0 | 0 | 0 | 0 | 0 | 0.24352 | 0
2020 | 5 | 13 | 21 | 0.24352 | 0 | 0 | 0 | 0 | 0 | 0 | 0 | 0.24352 | 0
2020 | 5 | 13 | 22 | 0.24352 | 0 | 0 | 0 | 0 | 0 | 0 | 0 | 0.24352 | 0
2020 | 5 | 13 | 23 | 0.24352 | 0 | 0 | 0 | 0 | 0 | 0 | 0 | 0.24352 | 0
2020 | 5 | 13 | 24 | 0.24352 | 0 | 0 | 0 | 0 | 0 | 0 | 0 | 0.24352 | 0
2020 | 5 | 14 | 1 | 0.24352 | 0 | 0 | 0 | 0 | 0 | 0 | 0 | 0.24352 | 0
2020 | 5 | 14 | 2 | 0.24352 | 0 | 0 | 0 | 0 | 0 | 0 | 0 | 0.24352 | 0
2020 | 5 | 14 | 3 | 0.24352 | 0 | 0 | 0 | 0 | 0 | 0 | 0 | 0.24352 | 0
2020 | 5 | 14 | 4 | 0.24352 | 0 | 0 | 0 | 0 | 0 | 0 | 0 | 0.24352 | 0
2020 | 5 | 14 | 5 | 0.24352 | 0 | 0 | 0 | 0 | 0 | 0 | 0 | 0.24352 | 0
2020 | 5 | 14 | 6 | 0.24352 | 0 | 0 | 0 | 0 | 0 | 0 | 0 | 0.24352 | 0
2020 | 5 | 14 | 7 | 0.24352 | 0 | 0 | 0 | 0 | 0 | 0 | 0 | 0.24352 | 0
2020 | 5 | 14 | 8 | 0.24352 | 0 | 0 | 0 | 0 | 0 | 0 | 0 | 0.24352 | 0
2020 | 5 | 14 | 9 | 0.24352 | 0 | 0 | 0 | 0 | 0 | 0 | 0 | 0.24352 | 0
2020 | 5 | 14 | 10 | 0.24352 | 0 | 0 | 0 | 0 | 0 | 0 | 0 | 0.24352 | 0
2020 | 5 | 14 | 11 | 0.24352 | 0 | 0 | 0 | 0 | 0 | 0 | 0 | 0.24352 | 0
2020 | 5 | 14 | 12 | 0.24352 | 0 | 0 | 0 | 0 | 0 | 0 | 0 | 0.24352 | 0
2020 | 5 | 14 | 13 | 0.24352 | 0 | 0 | 0 | 0 | 0 | 0 | 0 | 0.24352 | 0
2020 | 5 | 14 | 14 | 0.24352 | 0 | 0 | 0 | 0 | 0 | 0 | 0 | 0.24352 | 0
2020 | 5 | 14 | 15 | 0.24352 | 0 | 0 | 0 | 0 | 0 | 0 | 0 | 0.24352 | 0
2020 | 5 | 14 | 16 | 0.24352 | 0 | 0 | 0 | 0 | 0 | 0 | 0 | 0.24352 | 0
2020 | 5 | 14 | 17 | 0.24352 | 0 | 0 | 0 | 0 | 0 | 0 | 0 | 0.24352 | 0
2020 | 5 | 14 | 18 | 0.24352 | 0 | 0 | 0 | 0 | 0 | 0 | 0 | 0.24352 | 0
2020 | 5 | 14 | 19 | 0.24352 | 0 | 0 | 0 | 0 | 0 | 0 | 0 | 0.24352 | 0
2020 | 5 | 14 | 20 | 0.24352 | 0 | 0 | 0 | 0 | 0 | 0 | 0 | 0.24352 | 0
2020 | 5 | 14 | 21 | 0.24352 | 0 | 0 | 0 | 0 | 0 | 0 | 0 | 0.24352 | 0
2020 | 5 | 14 | 22 | 0.24352 | 0 | 0 | 0 | 0 | 0 | 0 | 0 | 0.24352 | 0
2020 | 5 | 14 | 23 | 0.24352 | 0 | 0 | 0 | 0 | 0 | 0 | 0 | 0.24352 | 0
2020 | 5 | 14 | 24 | 0.24352 | 0 | 0 | 0 | 0 | 0 | 0 | 0 | 0.24352 | 0
2020 | 5 | 15 | 1 | 0.24352 | 0 | 0 | 0 | 0 | 0 | 0 | 0 | 0.24352 | 0
2020 | 5 | 15 | 2 | 0.24352 | 0 | 0 | 0 | 0 | 0 | 0 | 0 | 0.24352 | 0
2020 | 5 | 15 | 3 | 0.24352 | 0 | 0 | 0 | 0 | 0 | 0 | 0 | 0.24352 | 0
2020 | 5 | 15 | 4 | 0.24352 | 0 | 0 | 0 | 0 | 0 | 0 | 0 | 0.24352 | 0
2020 | 5 | 15 | 5 | 0.24352 | 0 | 0 | 0 | 0 | 0 | 0 | 0 | 0.24352 | 0
2020 | 5 | 15 | 6 | 0.24352 | 0 | 0 | 0 | 0 | 0 | 0 | 0 | 0.24352 | 0
2020 | 5 | 15 | 7 | 0.24352 | 0 | 0 | 0 | 0 | 0 | 0 | 0 | 0.24352 | 0
2020 | 5 | 15 | 8 | 0.24352 | 0 | 0 | 0 | 0 | 0 | 0 | 0 | 0.24352 | 0
2020 | 5 | 15 | 9 | 0.24352 | 0 | 0 | 0 | 0 | 0 | 0 | 0 | 0.24352 | 0
2020 | 5 | 15 | 10 | 0.24352 | 0 | 0 | 0 | 0 | 0 | 0 | 0 | 0.24352 | 0
2020 | 5 | 15 | 11 | 0.24352 | 0 | 0 | 0 | 0 | 0 | 0 | 0 | 0.24352 | 0
2020 | 5 | 15 | 12 | 0.24352 | 0 | 0 | 0 | 0 | 0 | 0 | 0 | 0.24352 | 0
2020 | 5 | 15 | 13 | 0.24352 | 0 | 0 | 0 | 0 | 0 | 0 | 0 | 0.24352 | 0
2020 | 5 | 15 | 14 | 0.24352 | 0 | 0 | 0 | 0 | 0 | 0 | 0 | 0.24352 | 0
2020 | 5 | 15 | 15 | 0.24352 | 0 | 0 | 0 | 0 | 0 | 0 | 0 | 0.24352 | 0
2020 | 5 | 15 | 16 | 0.24352 | 0 | 0 | 0 | 0 | 0 | 0 | 0 | 0.24352 | 0
2020 | 5 | 15 | 17 | 0.24352 | 0 | 0 | 0 | 0 | 0 | 0 | 0 | 0.24352 | 0
2020 | 5 | 15 | 18 | 0.24352 | 0 | 0 | 0 | 0 | 0 | 0 | 0 | 0.24352 | 0
2020 | 5 | 15 | 19 | 0.24352 | 0 | 0 | 0 | 0 | 0 | 0 | 0 | 0.24352 | 0
2020 | 5 | 15 | 20 | 0.24352 | 0 | 0 | 0 | 0 | 0 | 0 | 0 | 0.24352 | 0
2020 | 5 | 15 | 21 | 0.24352 | 0 | 0 | 0 | 0 | 0 | 0 | 0 | 0.24352 | 0
2020 | 5 | 15 | 22 | 0.24352 | 0 | 0 | 0 | 0 | 0 | 0 | 0 | 0.24352 | 0
2020 | 5 | 15 | 23 | 0.24352 | 0 | 0 | 0 | 0 | 0 | 0 | 0 | 0.24352 | 0
2020 | 5 | 15 | 24 | 0.24352 | 0 | 0 | 0 | 0 | 0 | 0 | 0 | 0.24352 | 0
2020 | 5 | 16 | 1 | 0.24352 | 0 | 0 | 0 | 0 | 0 | 0 | 0 | 0.24352 | 0
2020 | 5 | 16 | 2 | 0.24352 | 0 | 0 | 0 | 0 | 0 | 0 | 0 | 0.24352 | 0
2020 | 5 | 16 | 3 | 0.24352 | 0 | 0 | 0 | 0 | 0 | 0 | 0 | 0.24352 | 0
2020 | 5 | 16 | 4 | 0.24352 | 0 | 0 | 0 | 0 | 0 | 0 | 0 | 0.24352 | 0
2020 | 5 | 16 | 5 | 0.24352 | 0 | 0 | 0 | 0 | 0 | 0 | 0 | 0.24352 | 0
2020 | 5 | 16 | 6 | 0.24352 | 0 | 0 | 0 | 0 | 0 | 0 | 0 | 0.24352 | 0
2020 | 5 | 16 | 7 | 0.24352 | 0 | 0 | 0 | 0 | 0 | 0 | 0 | 0.24352 | 0
2020 | 5 | 16 | 8 | 0.24352 | 0 | 0 | 0 | 0 | 0 | 0 | 0 | 0.24352 | 0
2020 | 5 | 16 | 9 | 0.24352 | 0 | 0 | 0 | 0 | 0 | 0 | 0 | 0.24352 | 0
2020 | 5 | 16 | 10 | 0.24352 | 0 | 0 | 0 | 0 | 0 | 0 | 0 | 0.24352 | 0
2020 | 5 | 16 | 11 | 0.24352 | 0 | 0 | 0 | 0 | 0 | 0 | 0 | 0.24352 | 0
2020 | 5 | 16 | 12 | 0.24352 | 0 | 0 | 0 | 0 | 0 | 0 | 0 | 0.24352 | 0
2020 | 5 | 16 | 13 | 0.24352 | 0 | 0 | 0 | 0 | 0 | 0 | 0 | 0.24352 | 0
2020 | 5 | 16 | 14 | 0.24352 | 0 | 0 | 0 | 0 | 0 | 0 | 0 | 0.24352 | 0
2020 | 5 | 16 | 15 | 0.24352 | 0 | 0 | 0 | 0 | 0 | 0 | 0 | 0.24352 | 0
2020 | 5 | 16 | 16 | 0.24352 | 0 | 0 | 0 | 0 | 0 | 0 | 0 | 0.24352 | 0
2020 | 5 | 16 | 17 | 0.24352 | 0 | 0 | 0 | 0 | 0 | 0 | 0 | 0.24352 | 0
2020 | 5 | 16 | 18 | 0.24352 | 0 | 0 | 0 | 0 | 0 | 0 | 0 | 0.24352 | 0
2020 | 5 | 16 | 19 | 0.24352 | 0 | 0 | 0 | 0 | 0 | 0 | 0 | 0.24352 | 0
2020 | 5 | 16 | 20 | 0.24352 | 0 | 0 | 0 | 0 | 0 | 0 | 0 | 0.24352 | 0
2020 | 5 | 16 | 21 | 0.24352 | 0 | 0 | 0 | 0 | 0 | 0 | 0 | 0.24352 | 0
2020 | 5 | 16 | 22 | 0.24352 | 0 | 0 | 0 | 0 | 0 | 0 | 0 | 0.24352 | 0
2020 | 5 | 16 | 23 | 0.24352 | 0 | 0 | 0 | 0 | 0 | 0 | 0 | 0.24352 | 0
2020 | 5 | 16 | 24 | 0.24352 | 0 | 0 | 0 | 0 | 0 | 0 | 0 | 0.24352 | 0
2020 | 5 | 17 | 1 | 0.24352 | 0 | 0 | 0 | 0 | 0 | 0 | 0 | 0.24352 | 0
2020 | 5 | 17 | 2 | 0.24352 | 0 | 0 | 0 | 0 | 0 | 0 | 0 | 0.24352 | 0
2020 | 5 | 17 | 3 | 0.24352 | 0 | 0 | 0 | 0 | 0 | 0 | 0 | 0.24352 | 0
2020 | 5 | 17 | 4 | 0.24352 | 0 | 0 | 0 | 0 | 0 | 0 | 0 | 0.24352 | 0
2020 | 5 | 17 | 5 | 0.24352 | 0 | 0 | 0 | 0 | 0 | 0 | 0 | 0.24352 | 0
2020 | 5 | 17 | 6 | 0.24352 | 0 | 0 | 0 | 0 | 0 | 0 | 0 | 0.24352 | 0
2020 | 5 | 17 | 7 | 0.24352 | 0 | 0 | 0 | 0 | 0 | 0 | 0 | 0.24352 | 0
2020 | 5 | 17 | 8 | 0.24352 | 0 | 0 | 0 | 0 | 0 | 0 | 0 | 0.24352 | 0
2020 | 5 | 17 | 9 | 0.24352 | 0 | 0 | 0 | 0 | 0 | 0 | 0 | 0.24352 | 0
2020 | 5 | 17 | 10 | 0.24352 | 0 | 0 | 0 | 0 | 0 | 0 | 0 | 0.24352 | 0
2020 | 5 | 17 | 11 | 0.24352 | 0 | 0 | 0 | 0 | 0 | 0 | 0 | 0.24352 | 0
2020 | 5 | 17 | 12 | 0.24352 | 0 | 0 | 0 | 0 | 0 | 0 | 0 | 0.24352 | 0
2020 | 5 | 17 | 13 | 0.24352 | 0 | 0 | 0 | 0 | 0 | 0 | 0 | 0.24352 | 0
2020 | 5 | 17 | 14 | 0.24352 | 0 | 0 | 0 | 0 | 0 | 0 | 0 | 0.24352 | 0
2020 | 5 | 17 | 15 | 0.24352 | 0 | 0 | 0 | 0 | 0 | 0 | 0 | 0.24352 | 0
2020 | 5 | 17 | 16 | 0.24352 | 0 | 0 | 0 | 0 | 0 | 0 | 0 | 0.24352 | 0
2020 | 5 | 17 | 17 | 0.24352 | 0 | 0 | 0 | 0 | 0 | 0 | 0 | 0.24352 | 0
2020 | 5 | 17 | 18 | 0.24352 | 0 | 0 | 0 | 0 | 0 | 0 | 0 | 0.24352 | 0
2020 | 5 | 17 | 19 | 0.24352 | 0 | 0 | 0 | 0 | 0 | 0 | 0 | 0.24352 | 0
2020 | 5 | 17 | 20 | 0.24352 | 0 | 0 | 0 | 0 | 0 | 0 | 0 | 0.24352 | 0
2020 | 5 | 17 | 21 | 0.24352 | 0 | 0 | 0 | 0 | 0 | 0 | 0 | 0.24352 | 0
2020 | 5 | 17 | 22 | 0.24352 | 0 | 0 | 0 | 0 | 0 | 0 | 0 | 0.24352 | 0
2020 | 5 | 17 | 23 | 0.24352 | 0 | 0 | 0 | 0 | 0 | 0 | 0 | 0.24352 | 0
2020 | 5 | 17 | 24 | 0.24352 | 0 | 0 | 0 | 0 | 0 | 0 | 0 | 0.24352 | 0
2020 | 5 | 18 | 1 | 0.24352 | 0 | 0 | 0 | 0 | 0 | 0 | 0 | 0.24352 | 0
2020 | 5 | 18 | 2 | 0.24352 | 0 | 0 | 0 | 0 | 0 | 0 | 0 | 0.24352 | 0
2020 | 5 | 18 | 3 | 0.24352 | 0 | 0 | 0 | 0 | 0 | 0 | 0 | 0.24352 | 0
2020 | 5 | 18 | 4 | 0.24352 | 0 | 0 | 0 | 0 | 0 | 0 | 0 | 0.24352 | 0
2020 | 5 | 18 | 5 | 0.24352 | 0 | 0 | 0 | 0 | 0 | 0 | 0 | 0.24352 | 0
2020 | 5 | 18 | 6 | 0.24352 | 0 | 0 | 0 | 0 | 0 | 0 | 0 | 0.24352 | 0
2020 | 5 | 18 | 7 | 0.24352 | 0 | 0 | 0 | 0 | 0 | 0 | 0 | 0.24352 | 0
2020 | 5 | 18 | 8 | 0.24352 | 0 | 0 | 0 | 0 | 0 | 0 | 0 | 0.24352 | 0
2020 | 5 | 18 | 9 | 0.24352 | 0 | 0 | 0 | 0 | 0 | 0 | 0 | 0.24352 | 0
2020 | 5 | 18 | 10 | 0.24352 | 0 | 0 | 0 | 0 | 0 | 0 | 0 | 0.24352 | 0
2020 | 5 | 18 | 11 | 0.24352 | 0 | 0 | 0 | 0 | 0 | 0 | 0 | 0.24352 | 0
2020 | 5 | 18 | 12 | 0.24352 | 0 | 0 | 0 | 0 | 0 | 0 | 0 | 0.24352 | 0
2020 | 5 | 18 | 13 | 0.24352 | 0 | 0 | 0 | 0 | 0 | 0 | 0 | 0.24352 | 0
2020 | 5 | 18 | 14 | 0.24352 | 0 | 0 | 0 | 0 | 0 | 0 | 0 | 0.24352 | 0
2020 | 5 | 18 | 15 | 0.24352 | 0 | 0 | 0 | 0 | 0 | 0 | 0 | 0.24352 | 0
2020 | 5 | 18 | 16 | 0.24352 | 0 | 0 | 0 | 0 | 0 | 0 | 0 | 0.24352 | 0
2020 | 5 | 18 | 17 | 0.24352 | 0 | 0 | 0 | 0 | 0 | 0 | 0 | 0.24352 | 0
2020 | 5 | 18 | 18 | 0.24352 | 0 | 0 | 0 | 0 | 0 | 0 | 0 | 0.24352 | 0
2020 | 5 | 18 | 19 | 0.24352 | 0 | 0 | 0 | 0 | 0 | 0 | 0 | 0.24352 | 0
2020 | 5 | 18 | 20 | 0.24352 | 0 | 0 | 0 | 0 | 0 | 0 | 0 | 0.24352 | 0
2020 | 5 | 18 | 21 | 0.24352 | 0 | 0 | 0 | 0 | 0 | 0 | 0 | 0.24352 | 0
2020 | 5 | 18 | 22 | 0.24352 | 0 | 0 | 0 | 0 | 0 | 0 | 0 | 0.24352 | 0
2020 | 5 | 18 | 23 | 0.24352 | 0 | 0 | 0 | 0 | 0 | 0 | 0 | 0.24352 | 0
2020 | 5 | 18 | 24 | 0.24352 | 0 | 0 | 0 | 0 | 0 | 0 | 0 | 0.24352 | 0
2020 | 5 | 19 | 1 | 0.24352 | 0 | 0 | 0 | 0 | 0 | 0 | 0 | 0.24352 | 0
2020 | 5 | 19 | 2 | 0.24352 | 0 | 0 | 0 | 0 | 0 | 0 | 0 | 0.24352 | 0
2020 | 5 | 19 | 3 | 0.24352 | 0 | 0 | 0 | 0 | 0 | 0 | 0 | 0.24352 | 0
2020 | 5 | 19 | 4 | 0.24352 | 0 | 0 | 0 | 0 | 0 | 0 | 0 | 0.24352 | 0
2020 | 5 | 19 | 5 | 0.24352 | 0 | 0 | 0 | 0 | 0 | 0 | 0 | 0.24352 | 0
2020 | 5 | 19 | 6 | 0.24352 | 0 | 0 | 0 | 0 | 0 | 0 | 0 | 0.24352 | 0
2020 | 5 | 19 | 7 | 0.24352 | 0 | 0 | 0 | 0 | 0 | 0 | 0 | 0.24352 | 0
2020 | 5 | 19 | 8 | 0.24352 | 0 | 0 | 0 | 0 | 0 | 0 | 0 | 0.24352 | 0
2020 | 5 | 19 | 9 | 0.24352 | 0 | 0 | 0 | 0 | 0 | 0 | 0 | 0.24352 | 0
2020 | 5 | 19 | 10 | 0.24352 | 0 | 0 | 0 | 0 | 0 | 0 | 0 | 0.24352 | 0
2020 | 5 | 19 | 11 | 0.24352 | 0 | 0 | 0 | 0 | 0 | 0 | 0 | 0.24352 | 0
2020 | 5 | 19 | 12 | 0.24352 | 0 | 0 | 0 | 0 | 0 | 0 | 0 | 0.24352 | 0
2020 | 5 | 19 | 13 | 0.24352 | 0 | 0 | 0 | 0 | 0 | 0 | 0 | 0.24352 | 0
2020 | 5 | 19 | 14 | 0.24352 | 0 | 0 | 0 | 0 | 0 | 0 | 0 | 0.24352 | 0
2020 | 5 | 19 | 15 | 0.24352 | 0 | 0 | 0 | 0 | 0 | 0 | 0 | 0.24352 | 0
2020 | 5 | 19 | 16 | 0.24352 | 0 | 0 | 0 | 0 | 0 | 0 | 0 | 0.24352 | 0
2020 | 5 | 19 | 17 | 0.24352 | 0 | 0 | 0 | 0 | 0 | 0 | 0 | 0.24352 | 0
2020 | 5 | 19 | 18 | 0.24352 | 0 | 0 | 0 | 0 | 0 | 0 | 0 | 0.24352 | 0
2020 | 5 | 19 | 19 | 0.24352 | 0 | 0 | 0 | 0 | 0 | 0 | 0 | 0.24352 | 0
2020 | 5 | 19 | 20 | 0.24352 | 0 | 0 | 0 | 0 | 0 | 0 | 0 | 0.24352 | 0
2020 | 5 | 19 | 21 | 0.24352 | 0 | 0 | 0 | 0 | 0 | 0 | 0 | 0.24352 | 0
2020 | 5 | 19 | 22 | 0.24352 | 0 | 0 | 0 | 0 | 0 | 0 | 0 | 0.24352 | 0
2020 | 5 | 19 | 23 | 0.24352 | 0 | 0 | 0 | 0 | 0 | 0 | 0 | 0.24352 | 0
2020 | 5 | 19 | 24 | 0.24352 | 0 | 0 | 0 | 0 | 0 | 0 | 0 | 0.24352 | 0
2020 | 5 | 20 | 1 | 0.24352 | 0 | 0 | 0 | 0 | 0 | 0 | 0 | 0.24352 | 0
2020 | 5 | 20 | 2 | 0.24352 | 0 | 0 | 0 | 0 | 0 | 0 | 0 | 0.24352 | 0
2020 | 5 | 20 | 3 | 0.24352 | 0 | 0 | 0 | 0 | 0 | 0 | 0 | 0.24352 | 0
2020 | 5 | 20 | 4 | 0.24352 | 0 | 0 | 0 | 0 | 0 | 0 | 0 | 0.24352 | 0
2020 | 5 | 20 | 5 | 0.24352 | 0 | 0 | 0 | 0 | 0 | 0 | 0 | 0.24352 | 0
2020 | 5 | 20 | 6 | 0.24352 | 0 | 0 | 0 | 0 | 0 | 0 | 0 | 0.24352 | 0
2020 | 5 | 20 | 7 | 0.24352 | 0 | 0 | 0 | 0 | 0 | 0 | 0 | 0.24352 | 0
2020 | 5 | 20 | 8 | 0.24352 | 0 | 0 | 0 | 0 | 0 | 0 | 0 | 0.24352 | 0
2020 | 5 | 20 | 9 | 0.24352 | 0 | 0 | 0 | 0 | 0 | 0 | 0 | 0.24352 | 0
2020 | 5 | 20 | 10 | 0.24352 | 0 | 0 | 0 | 0 | 0 | 0 | 0 | 0.24352 | 0
2020 | 5 | 20 | 11 | 0.24352 | 0 | 0 | 0 | 0 | 0 | 0 | 0 | 0.24352 | 0
2020 | 5 | 20 | 12 | 0.24352 | 0 | 0 | 0 | 0 | 0 | 0 | 0 | 0.24352 | 0
2020 | 5 | 20 | 13 | 0.24352 | 0 | 0 | 0 | 0 | 0 | 0 | 0 | 0.24352 | 0
2020 | 5 | 20 | 14 | 0.24352 | 0 | 0 | 0 | 0 | 0 | 0 | 0 | 0.24352 | 0
2020 | 5 | 20 | 15 | 0.24352 | 0 | 0 | 0 | 0 | 0 | 0 | 0 | 0.24352 | 0
2020 | 5 | 20 | 16 | 0.24352 | 0 | 0 | 0 | 0 | 0 | 0 | 0 | 0.24352 | 0
2020 | 5 | 20 | 17 | 0.24352 | 0 | 0 | 0 | 0 | 0 | 0 | 0 | 0.24352 | 0
2020 | 5 | 20 | 18 | 0.24352 | 0 | 0 | 0 | 0 | 0 | 0 | 0 | 0.24352 | 0
2020 | 5 | 20 | 19 | 0.24352 | 0 | 0 | 0 | 0 | 0 | 0 | 0 | 0.24352 | 0
2020 | 5 | 20 | 20 | 0.24352 | 0 | 0 | 0 | 0 | 0 | 0 | 0 | 0.24352 | 0
2020 | 5 | 20 | 21 | 0.24352 | 0 | 0 | 0 | 0 | 0 | 0 | 0 | 0.24352 | 0
2020 | 5 | 20 | 22 | 0.24352 | 0 | 0 | 0 | 0 | 0 | 0 | 0 | 0.24352 | 0
2020 | 5 | 20 | 23 | 0.24352 | 0 | 0 | 0 | 0 | 0 | 0 | 0 | 0.24352 | 0
2020 | 5 | 20 | 24 | 0.24352 | 0 | 0 | 0 | 0 | 0 | 0 | 0 | 0.24352 | 0
2020 | 5 | 21 | 1 | 0.24352 | 0 | 0 | 0 | 0 | 0 | 0 | 0 | 0.24352 | 0
2020 | 5 | 21 | 2 | 0.24352 | 0 | 0 | 0 | 0 | 0 | 0 | 0 | 0.24352 | 0
2020 | 5 | 21 | 3 | 0.24352 | 0 | 0 | 0 | 0 | 0 | 0 | 0 | 0.24352 | 0
2020 | 5 | 21 | 4 | 0.24352 | 0 | 0 | 0 | 0 | 0 | 0 | 0 | 0.24352 | 0
2020 | 5 | 21 | 5 | 0.24352 | 0 | 0 | 0 | 0 | 0 | 0 | 0 | 0.24352 | 0
2020 | 5 | 21 | 6 | 0.24352 | 0 | 0 | 0 | 0 | 0 | 0 | 0 | 0.24352 | 0
2020 | 5 | 21 | 7 | 0.24352 | 0 | 0 | 0 | 0 | 0 | 0 | 0 | 0.24352 | 0
2020 | 5 | 21 | 8 | 0.24352 | 0 | 0 | 0 | 0 | 0 | 0 | 0 | 0.24352 | 0
2020 | 5 | 21 | 9 | 0.24352 | 0 | 0 | 0 | 0 | 0 | 0 | 0 | 0.24352 | 0
2020 | 5 | 21 | 10 | 0.24352 | 0 | 0 | 0 | 0 | 0 | 0 | 0 | 0.24352 | 0
2020 | 5 | 21 | 11 | 0.24352 | 0 | 0 | 0 | 0 | 0 | 0 | 0 | 0.24352 | 0
2020 | 5 | 21 | 12 | 0.24352 | 0 | 0 | 0 | 0 | 0 | 0 | 0 | 0.24352 | 0
2020 | 5 | 21 | 13 | 0.24352 | 0 | 0 | 0 | 0 | 0 | 0 | 0 | 0.24352 | 0
2020 | 5 | 21 | 14 | 0.24352 | 0 | 0 | 0 | 0 | 0 | 0 | 0 | 0.24352 | 0
2020 | 5 | 21 | 15 | 0.24352 | 0 | 0 | 0 | 0 | 0 | 0 | 0 | 0.24352 | 0
2020 | 5 | 21 | 16 | 0.24352 | 0 | 0 | 0 | 0 | 0 | 0 | 0 | 0.24352 | 0
2020 | 5 | 21 | 17 | 0.24352 | 0 | 0 | 0 | 0 | 0 | 0 | 0 | 0.24352 | 0
2020 | 5 | 21 | 18 | 0.24352 | 0 | 0 | 0 | 0 | 0 | 0 | 0 | 0.24352 | 0
2020 | 5 | 21 | 19 | 0.24352 | 0 | 0 | 0 | 0 | 0 | 0 | 0 | 0.24352 | 0
2020 | 5 | 21 | 20 | 0.24352 | 0 | 0 | 0 | 0 | 0 | 0 | 0 | 0.24352 | 0
2020 | 5 | 21 | 21 | 0.24352 | 0 | 0 | 0 | 0 | 0 | 0 | 0 | 0.24352 | 0
2020 | 5 | 21 | 22 | 0.24352 | 0 | 0 | 0 | 0 | 0 | 0 | 0 | 0.24352 | 0
2020 | 5 | 21 | 23 | 0.24352 | 0 | 0 | 0 | 0 | 0 | 0 | 0 | 0.24352 | 0
2020 | 5 | 21 | 24 | 0.24352 | 0 | 0 | 0 | 0 | 0 | 0 | 0 | 0.24352 | 0
2020 | 5 | 22 | 1 | 0.24352 | 0 | 0 | 0 | 0 | 0 | 0 | 0 | 0.24352 | 0
2020 | 5 | 22 | 2 | 0.24352 | 0 | 0 | 0 | 0 | 0 | 0 | 0 | 0.24352 | 0
2020 | 5 | 22 | 3 | 0.24352 | 0 | 0 | 0 | 0 | 0 | 0 | 0 | 0.24352 | 0
2020 | 5 | 22 | 4 | 0.24352 | 0 | 0 | 0 | 0 | 0 | 0 | 0 | 0.24352 | 0
2020 | 5 | 22 | 5 | 0.24352 | 0 | 0 | 0 | 0 | 0 | 0 | 0 | 0.24352 | 0
2020 | 5 | 22 | 6 | 0.24352 | 0 | 0 | 0 | 0 | 0 | 0 | 0 | 0.24352 | 0
2020 | 5 | 22 | 7 | 0.24352 | 0 | 0 | 0 | 0 | 0 | 0 | 0 | 0.24352 | 0
2020 | 5 | 22 | 8 | 0.24352 | 0 | 0 | 0 | 0 | 0 | 0 | 0 | 0.24352 | 0
2020 | 5 | 22 | 9 | 0.24352 | 0 | 0 | 0 | 0 | 0 | 0 | 0 | 0.24352 | 0
2020 | 5 | 22 | 10 | 0.24352 | 0 | 0 | 0 | 0 | 0 | 0 | 0 | 0.24352 | 0
2020 | 5 | 22 | 11 | 0.24352 | 0 | 0 | 0 | 0 | 0 | 0 | 0 | 0.24352 | 0
2020 | 5 | 22 | 12 | 0.24352 | 0 | 0 | 0 | 0 | 0 | 0 | 0 | 0.24352 | 0
2020 | 5 | 22 | 13 | 0.24352 | 0 | 0 | 0 | 0 | 0 | 0 | 0 | 0.24352 | 0
2020 | 5 | 22 | 14 | 0.24352 | 0 | 0 | 0 | 0 | 0 | 0 | 0 | 0.24352 | 0
2020 | 5 | 22 | 15 | 0.24352 | 0 | 0 | 0 | 0 | 0 | 0 | 0 | 0.24352 | 0
2020 | 5 | 22 | 16 | 0.24352 | 0 | 0 | 0 | 0 | 0 | 0 | 0 | 0.24352 | 0
2020 | 5 | 22 | 17 | 0.24352 | 0 | 0 | 0 | 0 | 0 | 0 | 0 | 0.24352 | 0
2020 | 5 | 22 | 18 | 0.24352 | 0 | 0 | 0 | 0 | 0 | 0 | 0 | 0.24352 | 0
2020 | 5 | 22 | 19 | 0.24352 | 0 | 0 | 0 | 0 | 0 | 0 | 0 | 0.24352 | 0
2020 | 5 | 22 | 20 | 0.24352 | 0 | 0 | 0 | 0 | 0 | 0 | 0 | 0.24352 | 0
2020 | 5 | 22 | 21 | 0.24352 | 0 | 0 | 0 | 0 | 0 | 0 | 0 | 0.24352 | 0
2020 | 5 | 22 | 22 | 0.24352 | 0 | 0 | 0 | 0 | 0 | 0 | 0 | 0.24352 | 0
2020 | 5 | 22 | 23 | 0.24352 | 0 | 0 | 0 | 0 | 0 | 0 | 0 | 0.24352 | 0
2020 | 5 | 22 | 24 | 0.24352 | 0 | 0 | 0 | 0 | 0 | 0 | 0 | 0.24352 | 0
2020 | 5 | 23 | 1 | 0.24352 | 0 | 0 | 0 | 0 | 0 | 0 | 0 | 0.24352 | 0
2020 | 5 | 23 | 2 | 0.24352 | 0 | 0 | 0 | 0 | 0 | 0 | 0 | 0.24352 | 0
2020 | 5 | 23 | 3 | 0.24352 | 0 | 0 | 0 | 0 | 0 | 0 | 0 | 0.24352 | 0
2020 | 5 | 23 | 4 | 0.24352 | 0 | 0 | 0 | 0 | 0 | 0 | 0 | 0.24352 | 0
2020 | 5 | 23 | 5 | 0.24352 | 0 | 0 | 0 | 0 | 0 | 0 | 0 | 0.24352 | 0
2020 | 5 | 23 | 6 | 0.24352 | 0 | 0 | 0 | 0 | 0 | 0 | 0 | 0.24352 | 0
2020 | 5 | 23 | 7 | 0.24352 | 0 | 0 | 0 | 0 | 0 | 0 | 0 | 0.24352 | 0
2020 | 5 | 23 | 8 | 0.24352 | 0 | 0 | 0 | 0 | 0 | 0 | 0 | 0.24352 | 0
2020 | 5 | 23 | 9 | 0.24352 | 0 | 0 | 0 | 0 | 0 | 0 | 0 | 0.24352 | 0
2020 | 5 | 23 | 10 | 0.24352 | 0 | 0 | 0 | 0 | 0 | 0 | 0 | 0.24352 | 0
2020 | 5 | 23 | 11 | 0.24352 | 0 | 0 | 0 | 0 | 0 | 0 | 0 | 0.24352 | 0
2020 | 5 | 23 | 12 | 0.24352 | 0 | 0 | 0 | 0 | 0 | 0 | 0 | 0.24352 | 0
2020 | 5 | 23 | 13 | 0.24352 | 0 | 0 | 0 | 0 | 0 | 0 | 0 | 0.24352 | 0
2020 | 5 | 23 | 14 | 0.24352 | 0 | 0 | 0 | 0 | 0 | 0 | 0 | 0.24352 | 0
2020 | 5 | 23 | 15 | 0.24352 | 0 | 0 | 0 | 0 | 0 | 0 | 0 | 0.24352 | 0
2020 | 5 | 23 | 16 | 0.24352 | 0 | 0 | 0 | 0 | 0 | 0 | 0 | 0.24352 | 0
2020 | 5 | 23 | 17 | 0.24352 | 0 | 0 | 0 | 0 | 0 | 0 | 0 | 0.24352 | 0
2020 | 5 | 23 | 18 | 0.24352 | 0 | 0 | 0 | 0 | 0 | 0 | 0 | 0.24352 | 0
2020 | 5 | 23 | 19 | 0.24352 | 0 | 0 | 0 | 0 | 0 | 0 | 0 | 0.24352 | 0
2020 | 5 | 23 | 20 | 0.24352 | 0 | 0 | 0 | 0 | 0 | 0 | 0 | 0.24352 | 0
2020 | 5 | 23 | 21 | 0.24352 | 0 | 0 | 0 | 0 | 0 | 0 | 0 | 0.24352 | 0
2020 | 5 | 23 | 22 | 0.24352 | 0 | 0 | 0 | 0 | 0 | 0 | 0 | 0.24352 | 0
2020 | 5 | 23 | 23 | 0.24352 | 0 | 0 | 0 | 0 | 0 | 0 | 0 | 0.24352 | 0
2020 | 5 | 23 | 24 | 0.24352 | 0 | 0 | 0 | 0 | 0 | 0 | 0 | 0.24352 | 0
2020 | 5 | 24 | 1 | 0.24352 | 0 | 0 | 0 | 0 | 0 | 0 | 0 | 0.24352 | 0
2020 | 5 | 24 | 2 | 0.24352 | 0 | 0 | 0 | 0 | 0 | 0 | 0 | 0.24352 | 0
2020 | 5 | 24 | 3 | 0.24352 | 0 | 0 | 0 | 0 | 0 | 0 | 0 | 0.24352 | 0
2020 | 5 | 24 | 4 | 0.24352 | 0 | 0 | 0 | 0 | 0 | 0 | 0 | 0.24352 | 0
2020 | 5 | 24 | 5 | 0.24352 | 0 | 0 | 0 | 0 | 0 | 0 | 0 | 0.24352 | 0
2020 | 5 | 24 | 6 | 0.24352 | 0 | 0 | 0 | 0 | 0 | 0 | 0 | 0.24352 | 0
2020 | 5 | 24 | 7 | 0.24352 | 0 | 0 | 0 | 0 | 0 | 0 | 0 | 0.24352 | 0
2020 | 5 | 24 | 8 | 0.24352 | 0 | 0 | 0 | 0 | 0 | 0 | 0 | 0.24352 | 0
2020 | 5 | 24 | 9 | 0.24352 | 0 | 0 | 0 | 0 | 0 | 0 | 0 | 0.24352 | 0
2020 | 5 | 24 | 10 | 0.24352 | 0 | 0 | 0 | 0 | 0 | 0 | 0 | 0.24352 | 0
2020 | 5 | 24 | 11 | 0.24352 | 0 | 0 | 0 | 0 | 0 | 0 | 0 | 0.24352 | 0
2020 | 5 | 24 | 12 | 0.24352 | 0 | 0 | 0 | 0 | 0 | 0 | 0 | 0.24352 | 0
2020 | 5 | 24 | 13 | 0.24352 | 0 | 0 | 0 | 0 | 0 | 0 | 0 | 0.24352 | 0
2020 | 5 | 24 | 14 | 0.24352 | 0 | 0 | 0 | 0 | 0 | 0 | 0 | 0.24352 | 0
2020 | 5 | 24 | 15 | 0.24352 | 0 | 0 | 0 | 0 | 0 | 0 | 0 | 0.24352 | 0
2020 | 5 | 24 | 16 | 0.24352 | 0 | 0 | 0 | 0 | 0 | 0 | 0 | 0.24352 | 0
2020 | 5 | 24 | 17 | 0.24352 | 0 | 0 | 0 | 0 | 0 | 0 | 0 | 0.24352 | 0
2020 | 5 | 24 | 18 | 0.24352 | 0 | 0 | 0 | 0 | 0 | 0 | 0 | 0.24352 | 0
2020 | 5 | 24 | 19 | 0.24352 | 0 | 0 | 0 | 0 | 0 | 0 | 0 | 0.24352 | 0
2020 | 5 | 24 | 20 | 0.24352 | 0 | 0 | 0 | 0 | 0 | 0 | 0 | 0.24352 | 0
2020 | 5 | 24 | 21 | 0.24352 | 0 | 0 | 0 | 0 | 0 | 0 | 0 | 0.24352 | 0
2020 | 5 | 24 | 22 | 0.24352 | 0 | 0 | 0 | 0 | 0 | 0 | 0 | 0.24352 | 0
2020 | 5 | 24 | 23 | 0.24352 | 0 | 0 | 0 | 0 | 0 | 0 | 0 | 0.24352 | 0
2020 | 5 | 24 | 24 | 0.24352 | 0 | 0 | 0 | 0 | 0 | 0 | 0 | 0.24352 | 0
2020 | 5 | 25 | 1 | 0.24352 | 0 | 0 | 0 | 0 | 0 | 0 | 0 | 0.24352 | 0
2020 | 5 | 25 | 2 | 0.24352 | 0 | 0 | 0 | 0 | 0 | 0 | 0 | 0.24352 | 0
2020 | 5 | 25 | 3 | 0.24352 | 0 | 0 | 0 | 0 | 0 | 0 | 0 | 0.24352 | 0
2020 | 5 | 25 | 4 | 0.24352 | 0 | 0 | 0 | 0 | 0 | 0 | 0 | 0.24352 | 0
2020 | 5 | 25 | 5 | 0.24352 | 0 | 0 | 0 | 0 | 0 | 0 | 0 | 0.24352 | 0
2020 | 5 | 25 | 6 | 0.24352 | 0 | 0 | 0 | 0 | 0 | 0 | 0 | 0.24352 | 0
2020 | 5 | 25 | 7 | 0.24352 | 0 | 0 | 0 | 0 | 0 | 0 | 0 | 0.24352 | 0
2020 | 5 | 25 | 8 | 0.24352 | 0 | 0 | 0 | 0 | 0 | 0 | 0 | 0.24352 | 0
2020 | 5 | 25 | 9 | 0.24352 | 0 | 0 | 0 | 0 | 0 | 0 | 0 | 0.24352 | 0
2020 | 5 | 25 | 10 | 0.24352 | 0 | 0 | 0 | 0 | 0 | 0 | 0 | 0.24352 | 0
2020 | 5 | 25 | 11 | 0.24352 | 0 | 0 | 0 | 0 | 0 | 0 | 0 | 0.24352 | 0
2020 | 5 | 25 | 12 | 0.24352 | 0 | 0 | 0 | 0 | 0 | 0 | 0 | 0.24352 | 0
2020 | 5 | 25 | 13 | 0.24352 | 0 | 0 | 0 | 0 | 0 | 0 | 0 | 0.24352 | 0
2020 | 5 | 25 | 14 | 0.24352 | 0 | 0 | 0 | 0 | 0 | 0 | 0 | 0.24352 | 0
2020 | 5 | 25 | 15 | 0.24352 | 0 | 0 | 0 | 0 | 0 | 0 | 0 | 0.24352 | 0
2020 | 5 | 25 | 16 | 0.24352 | 0 | 0 | 0 | 0 | 0 | 0 | 0 | 0.24352 | 0
2020 | 5 | 25 | 17 | 0.24352 | 0 | 0 | 0 | 0 | 0 | 0 | 0 | 0.24352 | 0
2020 | 5 | 25 | 18 | 0.24352 | 0 | 0 | 0 | 0 | 0 | 0 | 0 | 0.24352 | 0
2020 | 5 | 25 | 19 | 0.24352 | 0 | 0 | 0 | 0 | 0 | 0 | 0 | 0.24352 | 0
2020 | 5 | 25 | 20 | 0.24352 | 0 | 0 | 0 | 0 | 0 | 0 | 0 | 0.24352 | 0
2020 | 5 | 25 | 21 | 0.24352 | 0 | 0 | 0 | 0 | 0 | 0 | 0 | 0.24352 | 0
2020 | 5 | 25 | 22 | 0.24352 | 0 | 0 | 0 | 0 | 0 | 0 | 0 | 0.24352 | 0
2020 | 5 | 25 | 23 | 0.24352 | 0 | 0 | 0 | 0 | 0 | 0 | 0 | 0.24352 | 0
2020 | 5 | 25 | 24 | 0.24352 | 0 | 0 | 0 | 0 | 0 | 0 | 0 | 0.24352 | 0
2020 | 5 | 26 | 1 | 0.24352 | 0 | 0 | 0 | 0 | 0 | 0 | 0 | 0.24352 | 0
2020 | 5 | 26 | 2 | 0.24352 | 0 | 0 | 0 | 0 | 0 | 0 | 0 | 0.24352 | 0
2020 | 5 | 26 | 3 | 0.24352 | 0 | 0 | 0 | 0 | 0 | 0 | 0 | 0.24352 | 0
2020 | 5 | 26 | 4 | 0.24352 | 0 | 0 | 0 | 0 | 0 | 0 | 0 | 0.24352 | 0
2020 | 5 | 26 | 5 | 0.24352 | 0 | 0 | 0 | 0 | 0 | 0 | 0 | 0.24352 | 0
2020 | 5 | 26 | 6 | 0.24352 | 0 | 0 | 0 | 0 | 0 | 0 | 0 | 0.24352 | 0
2020 | 5 | 26 | 7 | 0.24352 | 0 | 0 | 0 | 0 | 0 | 0 | 0 | 0.24352 | 0
2020 | 5 | 26 | 8 | 0.24352 | 0 | 0 | 0 | 0 | 0 | 0 | 0 | 0.24352 | 0
2020 | 5 | 26 | 9 | 0.24352 | 0 | 0 | 0 | 0 | 0 | 0 | 0 | 0.24352 | 0
2020 | 5 | 26 | 10 | 0.24352 | 0 | 0 | 0 | 0 | 0 | 0 | 0 | 0.24352 | 0
2020 | 5 | 26 | 11 | 0.24352 | 0 | 0 | 0 | 0 | 0 | 0 | 0 | 0.24352 | 0
2020 | 5 | 26 | 12 | 0.24352 | 0 | 0 | 0 | 0 | 0 | 0 | 0 | 0.24352 | 0
2020 | 5 | 26 | 13 | 0.24352 | 0 | 0 | 0 | 0 | 0 | 0 | 0 | 0.24352 | 0
2020 | 5 | 26 | 14 | 0.24352 | 0 | 0 | 0 | 0 | 0 | 0 | 0 | 0.24352 | 0
2020 | 5 | 26 | 15 | 0.24352 | 0 | 0 | 0 | 0 | 0 | 0 | 0 | 0.24352 | 0
2020 | 5 | 26 | 16 | 0.24352 | 0 | 0 | 0 | 0 | 0 | 0 | 0 | 0.24352 | 0
2020 | 5 | 26 | 17 | 0.24352 | 0 | 0 | 0 | 0 | 0 | 0 | 0 | 0.24352 | 0
2020 | 5 | 26 | 18 | 0.24352 | 0 | 0 | 0 | 0 | 0 | 0 | 0 | 0.24352 | 0
2020 | 5 | 26 | 19 | 0.24352 | 0 | 0 | 0 | 0 | 0 | 0 | 0 | 0.24352 | 0
2020 | 5 | 26 | 20 | 0.24352 | 0 | 0 | 0 | 0 | 0 | 0 | 0 | 0.24352 | 0
2020 | 5 | 26 | 21 | 0.24352 | 0 | 0 | 0 | 0 | 0 | 0 | 0 | 0.24352 | 0
2020 | 5 | 26 | 22 | 0.24352 | 0 | 0 | 0 | 0 | 0 | 0 | 0 | 0.24352 | 0
2020 | 5 | 26 | 23 | 0.24352 | 0 | 0 | 0 | 0 | 0 | 0 | 0 | 0.24352 | 0
2020 | 5 | 26 | 24 | 0.24352 | 0 | 0 | 0 | 0 | 0 | 0 | 0 | 0.24352 | 0
2020 | 5 | 27 | 1 | 0.24352 | 0 | 0 | 0 | 0 | 0 | 0 | 0 | 0.24352 | 0
2020 | 5 | 27 | 2 | 0.24352 | 0 | 0 | 0 | 0 | 0 | 0 | 0 | 0.24352 | 0
2020 | 5 | 27 | 3 | 0.24352 | 0 | 0 | 0 | 0 | 0 | 0 | 0 | 0.24352 | 0
2020 | 5 | 27 | 4 | 0.24352 | 0 | 0 | 0 | 0 | 0 | 0 | 0 | 0.24352 | 0
2020 | 5 | 27 | 5 | 0.24352 | 0 | 0 | 0 | 0 | 0 | 0 | 0 | 0.24352 | 0
2020 | 5 | 27 | 6 | 0.24352 | 0 | 0 | 0 | 0 | 0 | 0 | 0 | 0.24352 | 0
2020 | 5 | 27 | 7 | 0.24352 | 0 | 0 | 0 | 0 | 0 | 0 | 0 | 0.24352 | 0
2020 | 5 | 27 | 8 | 0.24352 | 0 | 0 | 0 | 0 | 0 | 0 | 0 | 0.24352 | 0
2020 | 5 | 27 | 9 | 0.24352 | 0 | 0 | 0 | 0 | 0 | 0 | 0 | 0.24352 | 0
2020 | 5 | 27 | 10 | 0.24352 | 0 | 0 | 0 | 0 | 0 | 0 | 0 | 0.24352 | 0
2020 | 5 | 27 | 11 | 0.24352 | 0 | 0 | 0 | 0 | 0 | 0 | 0 | 0.24352 | 0
2020 | 5 | 27 | 12 | 0.24352 | 0 | 0 | 0 | 0 | 0 | 0 | 0 | 0.24352 | 0
2020 | 5 | 27 | 13 | 0.24352 | 0 | 0 | 0 | 0 | 0 | 0 | 0 | 0.24352 | 0
2020 | 5 | 27 | 14 | 0.24352 | 0 | 0 | 0 | 0 | 0 | 0 | 0 | 0.24352 | 0
2020 | 5 | 27 | 15 | 0.24352 | 0 | 0 | 0 | 0 | 0 | 0 | 0 | 0.24352 | 0
2020 | 5 | 27 | 16 | 0.24352 | 0 | 0 | 0 | 0 | 0 | 0 | 0 | 0.24352 | 0
2020 | 5 | 27 | 17 | 0.24352 | 0 | 0 | 0 | 0 | 0 | 0 | 0 | 0.24352 | 0
2020 | 5 | 27 | 18 | 0.24352 | 0 | 0 | 0 | 0 | 0 | 0 | 0 | 0.24352 | 0
2020 | 5 | 27 | 19 | 0.24352 | 0 | 0 | 0 | 0 | 0 | 0 | 0 | 0.24352 | 0
2020 | 5 | 27 | 20 | 0.24352 | 0 | 0 | 0 | 0 | 0 | 0 | 0 | 0.24352 | 0
2020 | 5 | 27 | 21 | 0.24352 | 0 | 0 | 0 | 0 | 0 | 0 | 0 | 0.24352 | 0
2020 | 5 | 27 | 22 | 0.24352 | 0 | 0 | 0 | 0 | 0 | 0 | 0 | 0.24352 | 0
2020 | 5 | 27 | 23 | 0.24352 | 0 | 0 | 0 | 0 | 0 | 0 | 0 | 0.24352 | 0
2020 | 5 | 27 | 24 | 0.24352 | 0 | 0 | 0 | 0 | 0 | 0 | 0 | 0.24352 | 0
2020 | 5 | 28 | 1 | 0.24352 | 0 | 0 | 0 | 0 | 0 | 0 | 0 | 0.24352 | 0
2020 | 5 | 28 | 2 | 0.24352 | 0 | 0 | 0 | 0 | 0 | 0 | 0 | 0.24352 | 0
2020 | 5 | 28 | 3 | 0.24352 | 0 | 0 | 0 | 0 | 0 | 0 | 0 | 0.24352 | 0
2020 | 5 | 28 | 4 | 0.24352 | 0 | 0 | 0 | 0 | 0 | 0 | 0 | 0.24352 | 0
2020 | 5 | 28 | 5 | 0.24352 | 0 | 0 | 0 | 0 | 0 | 0 | 0 | 0.24352 | 0
2020 | 5 | 28 | 6 | 0.24352 | 0 | 0 | 0 | 0 | 0 | 0 | 0 | 0.24352 | 0
2020 | 5 | 28 | 7 | 0.24352 | 0 | 0 | 0 | 0 | 0 | 0 | 0 | 0.24352 | 0
2020 | 5 | 28 | 8 | 0.24352 | 0 | 0 | 0 | 0 | 0 | 0 | 0 | 0.24352 | 0
2020 | 5 | 28 | 9 | 0.24352 | 0 | 0 | 0 | 0 | 0 | 0 | 0 | 0.24352 | 0
2020 | 5 | 28 | 10 | 0.24352 | 0 | 0 | 0 | 0 | 0 | 0 | 0 | 0.24352 | 0
2020 | 5 | 28 | 11 | 0.24352 | 0 | 0 | 0 | 0 | 0 | 0 | 0 | 0.24352 | 0
2020 | 5 | 28 | 12 | 0.24352 | 0 | 0 | 0 | 0 | 0 | 0 | 0 | 0.24352 | 0
2020 | 5 | 28 | 13 | 0.24352 | 0 | 0 | 0 | 0 | 0 | 0 | 0 | 0.24352 | 0
2020 | 5 | 28 | 14 | 0.24352 | 0 | 0 | 0 | 0 | 0 | 0 | 0 | 0.24352 | 0
2020 | 5 | 28 | 15 | 0.24352 | 0 | 0 | 0 | 0 | 0 | 0 | 0 | 0.24352 | 0
2020 | 5 | 28 | 16 | 0.24352 | 0 | 0 | 0 | 0 | 0 | 0 | 0 | 0.24352 | 0
2020 | 5 | 28 | 17 | 0.24352 | 0 | 0 | 0 | 0 | 0 | 0 | 0 | 0.24352 | 0
2020 | 5 | 28 | 18 | 0.24352 | 0 | 0 | 0 | 0 | 0 | 0 | 0 | 0.24352 | 0
2020 | 5 | 28 | 19 | 0.24352 | 0 | 0 | 0 | 0 | 0 | 0 | 0 | 0.24352 | 0
2020 | 5 | 28 | 20 | 0.24352 | 0 | 0 | 0 | 0 | 0 | 0 | 0 | 0.24352 | 0
2020 | 5 | 28 | 21 | 0.24352 | 0 | 0 | 0 | 0 | 0 | 0 | 0 | 0.24352 | 0
2020 | 5 | 28 | 22 | 0.24352 | 0 | 0 | 0 | 0 | 0 | 0 | 0 | 0.24352 | 0
2020 | 5 | 28 | 23 | 0.24352 | 0 | 0 | 0 | 0 | 0 | 0 | 0 | 0.24352 | 0
2020 | 5 | 28 | 24 | 0.24352 | 0 | 0 | 0 | 0 | 0 | 0 | 0 | 0.24352 | 0
2020 | 5 | 29 | 1 | 0.24352 | 0 | 0 | 0 | 0 | 0 | 0 | 0 | 0.24352 | 0
2020 | 5 | 29 | 2 | 0.24352 | 0 | 0 | 0 | 0 | 0 | 0 | 0 | 0.24352 | 0
2020 | 5 | 29 | 3 | 0.24352 | 0 | 0 | 0 | 0 | 0 | 0 | 0 | 0.24352 | 0
2020 | 5 | 29 | 4 | 0.24352 | 0 | 0 | 0 | 0 | 0 | 0 | 0 | 0.24352 | 0
2020 | 5 | 29 | 5 | 0.24352 | 0 | 0 | 0 | 0 | 0 | 0 | 0 | 0.24352 | 0
2020 | 5 | 29 | 6 | 0.24352 | 0 | 0 | 0 | 0 | 0 | 0 | 0 | 0.24352 | 0
2020 | 5 | 29 | 7 | 0.24352 | 0 | 0 | 0 | 0 | 0 | 0 | 0 | 0.24352 | 0
2020 | 5 | 29 | 8 | 0.24352 | 0 | 0 | 0 | 0 | 0 | 0 | 0 | 0.24352 | 0
2020 | 5 | 29 | 9 | 0.24352 | 0 | 0 | 0 | 0 | 0 | 0 | 0 | 0.24352 | 0
2020 | 5 | 29 | 10 | 0.24352 | 0 | 0 | 0 | 0 | 0 | 0 | 0 | 0.24352 | 0
2020 | 5 | 29 | 11 | 0.24352 | 0 | 0 | 0 | 0 | 0 | 0 | 0 | 0.24352 | 0
2020 | 5 | 29 | 12 | 0.24352 | 0 | 0 | 0 | 0 | 0 | 0 | 0 | 0.24352 | 0
2020 | 5 | 29 | 13 | 0.24352 | 0 | 0 | 0 | 0 | 0 | 0 | 0 | 0.24352 | 0
2020 | 5 | 29 | 14 | 0.24352 | 0 | 0 | 0 | 0 | 0 | 0 | 0 | 0.24352 | 0
2020 | 5 | 29 | 15 | 0.24352 | 0 | 0 | 0 | 0 | 0 | 0 | 0 | 0.24352 | 0
2020 | 5 | 29 | 16 | 0.24352 | 0 | 0 | 0 | 0 | 0 | 0 | 0 | 0.24352 | 0
2020 | 5 | 29 | 17 | 0.24352 | 0 | 0 | 0 | 0 | 0 | 0 | 0 | 0.24352 | 0
2020 | 5 | 29 | 18 | 0.24352 | 0 | 0 | 0 | 0 | 0 | 0 | 0 | 0.24352 | 0
2020 | 5 | 29 | 19 | 0.24352 | 0 | 0 | 0 | 0 | 0 | 0 | 0 | 0.24352 | 0
2020 | 5 | 29 | 20 | 0.24352 | 0 | 0 | 0 | 0 | 0 | 0 | 0 | 0.24352 | 0
2020 | 5 | 29 | 21 | 0.24352 | 0 | 0 | 0 | 0 | 0 | 0 | 0 | 0.24352 | 0
2020 | 5 | 29 | 22 | 0.24352 | 0 | 0 | 0 | 0 | 0 | 0 | 0 | 0.24352 | 0
2020 | 5 | 29 | 23 | 0.24352 | 0 | 0 | 0 | 0 | 0 | 0 | 0 | 0.24352 | 0
2020 | 5 | 29 | 24 | 0.24352 | 0 | 0 | 0 | 0 | 0 | 0 | 0 | 0.24352 | 0
2020 | 5 | 30 | 1 | 0.24352 | 0 | 0 | 0 | 0 | 0 | 0 | 0 | 0.24352 | 0
2020 | 5 | 30 | 2 | 0.24352 | 0 | 0 | 0 | 0 | 0 | 0 | 0 | 0.24352 | 0
2020 | 5 | 30 | 3 | 0.24352 | 0 | 0 | 0 | 0 | 0 | 0 | 0 | 0.24352 | 0
2020 | 5 | 30 | 4 | 0.24352 | 0 | 0 | 0 | 0 | 0 | 0 | 0 | 0.24352 | 0
2020 | 5 | 30 | 5 | 0.24352 | 0 | 0 | 0 | 0 | 0 | 0 | 0 | 0.24352 | 0
2020 | 5 | 30 | 6 | 0.24352 | 0 | 0 | 0 | 0 | 0 | 0 | 0 | 0.24352 | 0
2020 | 5 | 30 | 7 | 0.24352 | 0 | 0 | 0 | 0 | 0 | 0 | 0 | 0.24352 | 0
2020 | 5 | 30 | 8 | 0.24352 | 0 | 0 | 0 | 0 | 0 | 0 | 0 | 0.24352 | 0
2020 | 5 | 30 | 9 | 0.24352 | 0 | 0 | 0 | 0 | 0 | 0 | 0 | 0.24352 | 0
2020 | 5 | 30 | 10 | 0.24352 | 0 | 0 | 0 | 0 | 0 | 0 | 0 | 0.24352 | 0
2020 | 5 | 30 | 11 | 0.24352 | 0 | 0 | 0 | 0 | 0 | 0 | 0 | 0.24352 | 0
2020 | 5 | 30 | 12 | 0.24352 | 0 | 0 | 0 | 0 | 0 | 0 | 0 | 0.24352 | 0
2020 | 5 | 30 | 13 | 0.24352 | 0 | 0 | 0 | 0 | 0 | 0 | 0 | 0.24352 | 0
2020 | 5 | 30 | 14 | 0.24352 | 0 | 0 | 0 | 0 | 0 | 0 | 0 | 0.24352 | 0
2020 | 5 | 30 | 15 | 0.24352 | 0 | 0 | 0 | 0 | 0 | 0 | 0 | 0.24352 | 0
2020 | 5 | 30 | 16 | 0.24352 | 0 | 0 | 0 | 0 | 0 | 0 | 0 | 0.24352 | 0
2020 | 5 | 30 | 17 | 0.24352 | 0 | 0 | 0 | 0 | 0 | 0 | 0 | 0.24352 | 0
2020 | 5 | 30 | 18 | 0.24352 | 0 | 0 | 0 | 0 | 0 | 0 | 0 | 0.24352 | 0
2020 | 5 | 30 | 19 | 0.24352 | 0 | 0 | 0 | 0 | 0 | 0 | 0 | 0.24352 | 0
2020 | 5 | 30 | 20 | 0.24352 | 0 | 0 | 0 | 0 | 0 | 0 | 0 | 0.24352 | 0
2020 | 5 | 30 | 21 | 0.24352 | 0 | 0 | 0 | 0 | 0 | 0 | 0 | 0.24352 | 0
2020 | 5 | 30 | 22 | 0.24352 | 0 | 0 | 0 | 0 | 0 | 0 | 0 | 0.24352 | 0
2020 | 5 | 30 | 23 | 0.24352 | 0 | 0 | 0 | 0 | 0 | 0 | 0 | 0.24352 | 0
2020 | 5 | 30 | 24 | 0.24352 | 0 | 0 | 0 | 0 | 0 | 0 | 0 | 0.24352 | 0
2020 | 5 | 31 | 1 | 0.24352 | 0 | 0 | 0 | 0 | 0 | 0 | 0 | 0.24352 | 0
2020 | 5 | 31 | 2 | 0.24352 | 0 | 0 | 0 | 0 | 0 | 0 | 0 | 0.24352 | 0
2020 | 5 | 31 | 3 | 0.24352 | 0 | 0 | 0 | 0 | 0 | 0 | 0 | 0.24352 | 0
2020 | 5 | 31 | 4 | 0.24352 | 0 | 0 | 0 | 0 | 0 | 0 | 0 | 0.24352 | 0
2020 | 5 | 31 | 5 | 0.24352 | 0 | 0 | 0 | 0 | 0 | 0 | 0 | 0.24352 | 0
2020 | 5 | 31 | 6 | 0.24352 | 0 | 0 | 0 | 0 | 0 | 0 | 0 | 0.24352 | 0
2020 | 5 | 31 | 7 | 0.24352 | 0 | 0 | 0 | 0 | 0 | 0 | 0 | 0.24352 | 0
2020 | 5 | 31 | 8 | 0.24352 | 0 | 0 | 0 | 0 | 0 | 0 | 0 | 0.24352 | 0
2020 | 5 | 31 | 9 | 0.24352 | 0 | 0 | 0 | 0 | 0 | 0 | 0 | 0.24352 | 0
2020 | 5 | 31 | 10 | 0.24352 | 0 | 0 | 0 | 0 | 0 | 0 | 0 | 0.24352 | 0
2020 | 5 | 31 | 11 | 0.24352 | 0 | 0 | 0 | 0 | 0 | 0 | 0 | 0.24352 | 0
2020 | 5 | 31 | 12 | 0.24352 | 0 | 0 | 0 | 0 | 0 | 0 | 0 | 0.24352 | 0
2020 | 5 | 31 | 13 | 0.24352 | 0 | 0 | 0 | 0 | 0 | 0 | 0 | 0.24352 | 0
2020 | 5 | 31 | 14 | 0.24352 | 0 | 0 | 0 | 0 | 0 | 0 | 0 | 0.24352 | 0
2020 | 5 | 31 | 15 | 0.24352 | 0 | 0 | 0 | 0 | 0 | 0 | 0 | 0.24352 | 0
2020 | 5 | 31 | 16 | 0.24352 | 0 | 0 | 0 | 0 | 0 | 0 | 0 | 0.24352 | 0
2020 | 5 | 31 | 17 | 0.24352 | 0 | 0 | 0 | 0 | 0 | 0 | 0 | 0.24352 | 0
2020 | 5 | 31 | 18 | 0.24352 | 0 | 0 | 0 | 0 | 0 | 0 | 0 | 0.24352 | 0
2020 | 5 | 31 | 19 | 0.24352 | 0 | 0 | 0 | 0 | 0 | 0 | 0 | 0.24352 | 0
2020 | 5 | 31 | 20 | 0.24352 | 0 | 0 | 0 | 0 | 0 | 0 | 0 | 0.24352 | 0
2020 | 5 | 31 | 21 | 0.24352 | 0 | 0 | 0 | 0 | 0 | 0 | 0 | 0.24352 | 0
2020 | 5 | 31 | 22 | 0.24352 | 0 | 0 | 0 | 0 | 0 | 0 | 0 | 0.24352 | 0
2020 | 5 | 31 | 23 | 0.24352 | 0 | 0 | 0 | 0 | 0 | 0 | 0 | 0.24352 | 0
2020 | 5 | 31 | 24 | 0.24352 | 0 | 0 | 0 | 0 | 0 | 0 | 0 | 0.24352 | 0
2020 | 6 | 1 | 1 | 0.26889 | 0 | 0 | 0 | 0 | 0 | 0 | 0 | 0.26889 | 0
2020 | 6 | 1 | 2 | 0.26889 | 0 | 0 | 0 | 0 | 0 | 0 | 0 | 0.26889 | 0
2020 | 6 | 1 | 3 | 0.26889 | 0 | 0 | 0 | 0 | 0 | 0 | 0 | 0.26889 | 0
2020 | 6 | 1 | 4 | 0.26889 | 0 | 0 | 0 | 0 | 0 | 0 | 0 | 0.26889 | 0
2020 | 6 | 1 | 5 | 0.26889 | 0 | 0 | 0 | 0 | 0 | 0 | 0 | 0.26889 | 0
2020 | 6 | 1 | 6 | 0.26889 | 0 | 0 | 0 | 0 | 0 | 0 | 0 | 0.26889 | 0
2020 | 6 | 1 | 7 | 0.26889 | 0 | 0 | 0 | 0 | 0 | 0 | 0 | 0.26889 | 0
2020 | 6 | 1 | 8 | 0.26889 | 0 | 0 | 0 | 0 | 0 | 0 | 0 | 0.26889 | 0
2020 | 6 | 1 | 9 | 0.26889 | 0 | 0 | 0 | 0 | 0 | 0 | 0 | 0.26889 | 0
2020 | 6 | 1 | 10 | 0.26889 | 0 | 0 | 0 | 0 | 0 | 0 | 0 | 0.26889 | 0
2020 | 6 | 1 | 11 | 0.26889 | 0 | 0 | 0 | 0 | 0 | 0 | 0 | 0.26889 | 0
2020 | 6 | 1 | 12 | 0.26889 | 0 | 0 | 0 | 0 | 0 | 0 | 0 | 0.26889 | 0
2020 | 6 | 1 | 13 | 0.26889 | 0 | 0 | 0 | 0 | 0 | 0 | 0 | 0.26889 | 0
2020 | 6 | 1 | 14 | 0.26889 | 0 | 0 | 0 | 0 | 0 | 0 | 0 | 0.26889 | 0
2020 | 6 | 1 | 15 | 0.26889 | 0 | 0 | 0 | 0 | 0 | 0 | 0 | 0.26889 | 0
2020 | 6 | 1 | 16 | 0.26889 | 0 | 0 | 0 | 0 | 0 | 0 | 0 | 0.26889 | 0
2020 | 6 | 1 | 17 | 0.26889 | 0 | 0 | 0 | 0 | 0 | 0 | 0 | 0.26889 | 0
2020 | 6 | 1 | 18 | 0.26889 | 0 | 0 | 0 | 0 | 0 | 0 | 0 | 0.26889 | 0
2020 | 6 | 1 | 19 | 0.26889 | 0 | 0 | 0 | 0 | 0 | 0 | 0 | 0.26889 | 0
2020 | 6 | 1 | 20 | 0.26889 | 0 | 0 | 0 | 0 | 0 | 0 | 0 | 0.26889 | 0
2020 | 6 | 1 | 21 | 0.26889 | 0 | 0 | 0 | 0 | 0 | 0 | 0 | 0.26889 | 0
2020 | 6 | 1 | 22 | 0.26889 | 0 | 0 | 0 | 0 | 0 | 0 | 0 | 0.26889 | 0
2020 | 6 | 1 | 23 | 0.26889 | 0 | 0 | 0 | 0 | 0 | 0 | 0 | 0.26889 | 0
2020 | 6 | 1 | 24 | 0.26889 | 0 | 0 | 0 | 0 | 0 | 0 | 0 | 0.26889 | 0
2020 | 6 | 2 | 1 | 0.26889 | 0 | 0 | 0 | 0 | 0 | 0 | 0 | 0.26889 | 0
2020 | 6 | 2 | 2 | 0.26889 | 0 | 0 | 0 | 0 | 0 | 0 | 0 | 0.26889 | 0
2020 | 6 | 2 | 3 | 0.26889 | 0 | 0 | 0 | 0 | 0 | 0 | 0 | 0.26889 | 0
2020 | 6 | 2 | 4 | 0.26889 | 0 | 0 | 0 | 0 | 0 | 0 | 0 | 0.26889 | 0
2020 | 6 | 2 | 5 | 0.26889 | 0 | 0 | 0 | 0 | 0 | 0 | 0 | 0.26889 | 0
2020 | 6 | 2 | 6 | 0.26889 | 0 | 0 | 0 | 0 | 0 | 0 | 0 | 0.26889 | 0
2020 | 6 | 2 | 7 | 0.26889 | 0 | 0 | 0 | 0 | 0 | 0 | 0 | 0.26889 | 0
2020 | 6 | 2 | 8 | 0.26889 | 0 | 0 | 0 | 0 | 0 | 0 | 0 | 0.26889 | 0
2020 | 6 | 2 | 9 | 0.26889 | 0 | 0 | 0 | 0 | 0 | 0 | 0 | 0.26889 | 0
2020 | 6 | 2 | 10 | 0.26889 | 0 | 0 | 0 | 0 | 0 | 0 | 0 | 0.26889 | 0
2020 | 6 | 2 | 11 | 0.26889 | 0 | 0 | 0 | 0 | 0 | 0 | 0 | 0.26889 | 0
2020 | 6 | 2 | 12 | 0.26889 | 0 | 0 | 0 | 0 | 0 | 0 | 0 | 0.26889 | 0
2020 | 6 | 2 | 13 | 0.26889 | 0 | 0 | 0 | 0 | 0 | 0 | 0 | 0.26889 | 0
2020 | 6 | 2 | 14 | 0.26889 | 0 | 0 | 0 | 0 | 0 | 0 | 0 | 0.26889 | 0
2020 | 6 | 2 | 15 | 0.26889 | 0 | 0 | 0 | 0 | 0 | 0 | 0 | 0.26889 | 0
2020 | 6 | 2 | 16 | 0.26889 | 0 | 0 | 0 | 0 | 0 | 0 | 0 | 0.26889 | 0
2020 | 6 | 2 | 17 | 0.26889 | 0 | 0 | 0 | 0 | 0 | 0 | 0 | 0.26889 | 0
2020 | 6 | 2 | 18 | 0.26889 | 0 | 0 | 0 | 0 | 0 | 0 | 0 | 0.26889 | 0
2020 | 6 | 2 | 19 | 0.26889 | 0 | 0 | 0 | 0 | 0 | 0 | 0 | 0.26889 | 0
2020 | 6 | 2 | 20 | 0.26889 | 0 | 0 | 0 | 0 | 0 | 0 | 0 | 0.26889 | 0
2020 | 6 | 2 | 21 | 0.26889 | 0 | 0 | 0 | 0 | 0 | 0 | 0 | 0.26889 | 0
2020 | 6 | 2 | 22 | 0.26889 | 0 | 0 | 0 | 0 | 0 | 0 | 0 | 0.26889 | 0
2020 | 6 | 2 | 23 | 0.26889 | 0 | 0 | 0 | 0 | 0 | 0 | 0 | 0.26889 | 0
2020 | 6 | 2 | 24 | 0.26889 | 0 | 0 | 0 | 0 | 0 | 0 | 0 | 0.26889 | 0
2020 | 6 | 3 | 1 | 0.26889 | 0 | 0 | 0 | 0 | 0 | 0 | 0 | 0.26889 | 0
2020 | 6 | 3 | 2 | 0.26889 | 0 | 0 | 0 | 0 | 0 | 0 | 0 | 0.26889 | 0
2020 | 6 | 3 | 3 | 0.26889 | 0 | 0 | 0 | 0 | 0 | 0 | 0 | 0.26889 | 0
2020 | 6 | 3 | 4 | 0.26889 | 0 | 0 | 0 | 0 | 0 | 0 | 0 | 0.26889 | 0
2020 | 6 | 3 | 5 | 0.26889 | 0 | 0 | 0 | 0 | 0 | 0 | 0 | 0.26889 | 0
2020 | 6 | 3 | 6 | 0.26889 | 0 | 0 | 0 | 0 | 0 | 0 | 0 | 0.26889 | 0
2020 | 6 | 3 | 7 | 0.26889 | 0 | 0 | 0 | 0 | 0 | 0 | 0 | 0.26889 | 0
2020 | 6 | 3 | 8 | 0.26889 | 0 | 0 | 0 | 0 | 0 | 0 | 0 | 0.26889 | 0
2020 | 6 | 3 | 9 | 0.26889 | 0 | 0 | 0 | 0 | 0 | 0 | 0 | 0.26889 | 0
2020 | 6 | 3 | 10 | 0.26889 | 0 | 0 | 0 | 0 | 0 | 0 | 0 | 0.26889 | 0
2020 | 6 | 3 | 11 | 0.26889 | 0 | 0 | 0 | 0 | 0 | 0 | 0 | 0.26889 | 0
2020 | 6 | 3 | 12 | 0.26889 | 0 | 0 | 0 | 0 | 0 | 0 | 0 | 0.26889 | 0
2020 | 6 | 3 | 13 | 0.26889 | 0 | 0 | 0 | 0 | 0 | 0 | 0 | 0.26889 | 0
2020 | 6 | 3 | 14 | 0.26889 | 0 | 0 | 0 | 0 | 0 | 0 | 0 | 0.26889 | 0
2020 | 6 | 3 | 15 | 0.26889 | 0 | 0 | 0 | 0 | 0 | 0 | 0 | 0.26889 | 0
2020 | 6 | 3 | 16 | 0.26889 | 0 | 0 | 0 | 0 | 0 | 0 | 0 | 0.26889 | 0
2020 | 6 | 3 | 17 | 0.26889 | 0 | 0 | 0 | 0 | 0 | 0 | 0 | 0.26889 | 0
2020 | 6 | 3 | 18 | 0.26889 | 0 | 0 | 0 | 0 | 0 | 0 | 0 | 0.26889 | 0
2020 | 6 | 3 | 19 | 0.26889 | 0 | 0 | 0 | 0 | 0 | 0 | 0 | 0.26889 | 0
2020 | 6 | 3 | 20 | 0.26889 | 0 | 0 | 0 | 0 | 0 | 0 | 0 | 0.26889 | 0
2020 | 6 | 3 | 21 | 0.26889 | 0 | 0 | 0 | 0 | 0 | 0 | 0 | 0.26889 | 0
2020 | 6 | 3 | 22 | 0.26889 | 0 | 0 | 0 | 0 | 0 | 0 | 0 | 0.26889 | 0
2020 | 6 | 3 | 23 | 0.26889 | 0 | 0 | 0 | 0 | 0 | 0 | 0 | 0.26889 | 0
2020 | 6 | 3 | 24 | 0.26889 | 0 | 0 | 0 | 0 | 0 | 0 | 0 | 0.26889 | 0
2020 | 6 | 4 | 1 | 0.26889 | 0 | 0 | 0 | 0 | 0 | 0 | 0 | 0.26889 | 0
2020 | 6 | 4 | 2 | 0.26889 | 0 | 0 | 0 | 0 | 0 | 0 | 0 | 0.26889 | 0
2020 | 6 | 4 | 3 | 0.26889 | 0 | 0 | 0 | 0 | 0 | 0 | 0 | 0.26889 | 0
2020 | 6 | 4 | 4 | 0.26889 | 0 | 0 | 0 | 0 | 0 | 0 | 0 | 0.26889 | 0
2020 | 6 | 4 | 5 | 0.26889 | 0 | 0 | 0 | 0 | 0 | 0 | 0 | 0.26889 | 0
2020 | 6 | 4 | 6 | 0.26889 | 0 | 0 | 0 | 0 | 0 | 0 | 0 | 0.26889 | 0
2020 | 6 | 4 | 7 | 0.26889 | 0 | 0 | 0 | 0 | 0 | 0 | 0 | 0.26889 | 0
2020 | 6 | 4 | 8 | 0.26889 | 0 | 0 | 0 | 0 | 0 | 0 | 0 | 0.26889 | 0
2020 | 6 | 4 | 9 | 0.26889 | 0 | 0 | 0 | 0 | 0 | 0 | 0 | 0.26889 | 0
2020 | 6 | 4 | 10 | 0.26889 | 0 | 0 | 0 | 0 | 0 | 0 | 0 | 0.26889 | 0
2020 | 6 | 4 | 11 | 0.26889 | 0 | 0 | 0 | 0 | 0 | 0 | 0 | 0.26889 | 0
2020 | 6 | 4 | 12 | 0.26889 | 0 | 0 | 0 | 0 | 0 | 0 | 0 | 0.26889 | 0
2020 | 6 | 4 | 13 | 0.26889 | 0 | 0 | 0 | 0 | 0 | 0 | 0 | 0.26889 | 0
2020 | 6 | 4 | 14 | 0.26889 | 0 | 0 | 0 | 0 | 0 | 0 | 0 | 0.26889 | 0
2020 | 6 | 4 | 15 | 0.26889 | 0 | 0 | 0 | 0 | 0 | 0 | 0 | 0.26889 | 0
2020 | 6 | 4 | 16 | 0.26889 | 0 | 0 | 0 | 0 | 0 | 0 | 0 | 0.26889 | 0
2020 | 6 | 4 | 17 | 0.26889 | 0 | 0 | 0 | 0 | 0 | 0 | 0 | 0.26889 | 0
2020 | 6 | 4 | 18 | 0.26889 | 0 | 0 | 0 | 0 | 0 | 0 | 0 | 0.26889 | 0
2020 | 6 | 4 | 19 | 0.26889 | 0 | 0 | 0 | 0 | 0 | 0 | 0 | 0.26889 | 0
2020 | 6 | 4 | 20 | 0.26889 | 0 | 0 | 0 | 0 | 0 | 0 | 0 | 0.26889 | 0
2020 | 6 | 4 | 21 | 0.26889 | 0 | 0 | 0 | 0 | 0 | 0 | 0 | 0.26889 | 0
2020 | 6 | 4 | 22 | 0.26889 | 0 | 0 | 0 | 0 | 0 | 0 | 0 | 0.26889 | 0
2020 | 6 | 4 | 23 | 0.26889 | 0 | 0 | 0 | 0 | 0 | 0 | 0 | 0.26889 | 0
2020 | 6 | 4 | 24 | 0.26889 | 0 | 0 | 0 | 0 | 0 | 0 | 0 | 0.26889 | 0
2020 | 6 | 5 | 1 | 0.26889 | 0 | 0 | 0 | 0 | 0 | 0 | 0 | 0.26889 | 0
2020 | 6 | 5 | 2 | 0.26889 | 0 | 0 | 0 | 0 | 0 | 0 | 0 | 0.26889 | 0
2020 | 6 | 5 | 3 | 0.26889 | 0 | 0 | 0 | 0 | 0 | 0 | 0 | 0.26889 | 0
2020 | 6 | 5 | 4 | 0.26889 | 0 | 0 | 0 | 0 | 0 | 0 | 0 | 0.26889 | 0
2020 | 6 | 5 | 5 | 0.26889 | 0 | 0 | 0 | 0 | 0 | 0 | 0 | 0.26889 | 0
2020 | 6 | 5 | 6 | 0.26889 | 0 | 0 | 0 | 0 | 0 | 0 | 0 | 0.26889 | 0
2020 | 6 | 5 | 7 | 0.26889 | 0 | 0 | 0 | 0 | 0 | 0 | 0 | 0.26889 | 0
2020 | 6 | 5 | 8 | 0.26889 | 0 | 0 | 0 | 0 | 0 | 0 | 0 | 0.26889 | 0
2020 | 6 | 5 | 9 | 0.26889 | 0 | 0 | 0 | 0 | 0 | 0 | 0 | 0.26889 | 0
2020 | 6 | 5 | 10 | 0.26889 | 0 | 0 | 0 | 0 | 0 | 0 | 0 | 0.26889 | 0
2020 | 6 | 5 | 11 | 0.26889 | 0 | 0 | 0 | 0 | 0 | 0 | 0 | 0.26889 | 0
2020 | 6 | 5 | 12 | 0.26889 | 0 | 0 | 0 | 0 | 0 | 0 | 0 | 0.26889 | 0
2020 | 6 | 5 | 13 | 0.26889 | 0 | 0 | 0 | 0 | 0 | 0 | 0 | 0.26889 | 0
2020 | 6 | 5 | 14 | 0.26889 | 0 | 0 | 0 | 0 | 0 | 0 | 0 | 0.26889 | 0
2020 | 6 | 5 | 15 | 0.26889 | 0 | 0 | 0 | 0 | 0 | 0 | 0 | 0.26889 | 0
2020 | 6 | 5 | 16 | 0.26889 | 0 | 0 | 0 | 0 | 0 | 0 | 0 | 0.26889 | 0
2020 | 6 | 5 | 17 | 0.26889 | 0 | 0 | 0 | 0 | 0 | 0 | 0 | 0.26889 | 0
2020 | 6 | 5 | 18 | 0.26889 | 0 | 0 | 0 | 0 | 0 | 0 | 0 | 0.26889 | 0
2020 | 6 | 5 | 19 | 0.26889 | 0 | 0 | 0 | 0 | 0 | 0 | 0 | 0.26889 | 0
2020 | 6 | 5 | 20 | 0.26889 | 0 | 0 | 0 | 0 | 0 | 0 | 0 | 0.26889 | 0
2020 | 6 | 5 | 21 | 0.26889 | 0 | 0 | 0 | 0 | 0 | 0 | 0 | 0.26889 | 0
2020 | 6 | 5 | 22 | 0.26889 | 0 | 0 | 0 | 0 | 0 | 0 | 0 | 0.26889 | 0
2020 | 6 | 5 | 23 | 0.26889 | 0 | 0 | 0 | 0 | 0 | 0 | 0 | 0.26889 | 0
2020 | 6 | 5 | 24 | 0.26889 | 0 | 0 | 0 | 0 | 0 | 0 | 0 | 0.26889 | 0
2020 | 6 | 6 | 1 | 0.26889 | 0 | 0 | 0 | 0 | 0 | 0 | 0 | 0.26889 | 0
2020 | 6 | 6 | 2 | 0.26889 | 0 | 0 | 0 | 0 | 0 | 0 | 0 | 0.26889 | 0
2020 | 6 | 6 | 3 | 0.26889 | 0 | 0 | 0 | 0 | 0 | 0 | 0 | 0.26889 | 0
2020 | 6 | 6 | 4 | 0.26889 | 0 | 0 | 0 | 0 | 0 | 0 | 0 | 0.26889 | 0
2020 | 6 | 6 | 5 | 0.26889 | 0 | 0 | 0 | 0 | 0 | 0 | 0 | 0.26889 | 0
2020 | 6 | 6 | 6 | 0.26889 | 0 | 0 | 0 | 0 | 0 | 0 | 0 | 0.26889 | 0
2020 | 6 | 6 | 7 | 0.26889 | 0 | 0 | 0 | 0 | 0 | 0 | 0 | 0.26889 | 0
2020 | 6 | 6 | 8 | 0.26889 | 0 | 0 | 0 | 0 | 0 | 0 | 0 | 0.26889 | 0
2020 | 6 | 6 | 9 | 0.26889 | 0 | 0 | 0 | 0 | 0 | 0 | 0 | 0.26889 | 0
2020 | 6 | 6 | 10 | 0.26889 | 0 | 0 | 0 | 0 | 0 | 0 | 0 | 0.26889 | 0
2020 | 6 | 6 | 11 | 0.26889 | 0 | 0 | 0 | 0 | 0 | 0 | 0 | 0.26889 | 0
2020 | 6 | 6 | 12 | 0.26889 | 0 | 0 | 0 | 0 | 0 | 0 | 0 | 0.26889 | 0
2020 | 6 | 6 | 13 | 0.26889 | 0 | 0 | 0 | 0 | 0 | 0 | 0 | 0.26889 | 0
2020 | 6 | 6 | 14 | 0.26889 | 0 | 0 | 0 | 0 | 0 | 0 | 0 | 0.26889 | 0
2020 | 6 | 6 | 15 | 0.26889 | 0 | 0 | 0 | 0 | 0 | 0 | 0 | 0.26889 | 0
2020 | 6 | 6 | 16 | 0.26889 | 0 | 0 | 0 | 0 | 0 | 0 | 0 | 0.26889 | 0
2020 | 6 | 6 | 17 | 0.26889 | 0 | 0 | 0 | 0 | 0 | 0 | 0 | 0.26889 | 0
2020 | 6 | 6 | 18 | 0.26889 | 0 | 0 | 0 | 0 | 0 | 0 | 0 | 0.26889 | 0
2020 | 6 | 6 | 19 | 0.26889 | 0 | 0 | 0 | 0 | 0 | 0 | 0 | 0.26889 | 0
2020 | 6 | 6 | 20 | 0.26889 | 0 | 0 | 0 | 0 | 0 | 0 | 0 | 0.26889 | 0
2020 | 6 | 6 | 21 | 0.26889 | 0 | 0 | 0 | 0 | 0 | 0 | 0 | 0.26889 | 0
2020 | 6 | 6 | 22 | 0.26889 | 0 | 0 | 0 | 0 | 0 | 0 | 0 | 0.26889 | 0
2020 | 6 | 6 | 23 | 0.26889 | 0 | 0 | 0 | 0 | 0 | 0 | 0 | 0.26889 | 0
2020 | 6 | 6 | 24 | 0.26889 | 0 | 0 | 0 | 0 | 0 | 0 | 0 | 0.26889 | 0
2020 | 6 | 7 | 1 | 0.26889 | 0 | 0 | 0 | 0 | 0 | 0 | 0 | 0.26889 | 0
2020 | 6 | 7 | 2 | 0.26889 | 0 | 0 | 0 | 0 | 0 | 0 | 0 | 0.26889 | 0
2020 | 6 | 7 | 3 | 0.26889 | 0 | 0 | 0 | 0 | 0 | 0 | 0 | 0.26889 | 0
2020 | 6 | 7 | 4 | 0.26889 | 0 | 0 | 0 | 0 | 0 | 0 | 0 | 0.26889 | 0
2020 | 6 | 7 | 5 | 0.26889 | 0 | 0 | 0 | 0 | 0 | 0 | 0 | 0.26889 | 0
2020 | 6 | 7 | 6 | 0.26889 | 0 | 0 | 0 | 0 | 0 | 0 | 0 | 0.26889 | 0
2020 | 6 | 7 | 7 | 0.26889 | 0 | 0 | 0 | 0 | 0 | 0 | 0 | 0.26889 | 0
2020 | 6 | 7 | 8 | 0.26889 | 0 | 0 | 0 | 0 | 0 | 0 | 0 | 0.26889 | 0
2020 | 6 | 7 | 9 | 0.26889 | 0 | 0 | 0 | 0 | 0 | 0 | 0 | 0.26889 | 0
2020 | 6 | 7 | 10 | 0.26889 | 0 | 0 | 0 | 0 | 0 | 0 | 0 | 0.26889 | 0
2020 | 6 | 7 | 11 | 0.26889 | 0 | 0 | 0 | 0 | 0 | 0 | 0 | 0.26889 | 0
2020 | 6 | 7 | 12 | 0.26889 | 0 | 0 | 0 | 0 | 0 | 0 | 0 | 0.26889 | 0
2020 | 6 | 7 | 13 | 0.26889 | 0 | 0 | 0 | 0 | 0 | 0 | 0 | 0.26889 | 0
2020 | 6 | 7 | 14 | 0.26889 | 0 | 0 | 0 | 0 | 0 | 0 | 0 | 0.26889 | 0
2020 | 6 | 7 | 15 | 0.26889 | 0 | 0 | 0 | 0 | 0 | 0 | 0 | 0.26889 | 0
2020 | 6 | 7 | 16 | 0.26889 | 0 | 0 | 0 | 0 | 0 | 0 | 0 | 0.26889 | 0
2020 | 6 | 7 | 17 | 0.26889 | 0 | 0 | 0 | 0 | 0 | 0 | 0 | 0.26889 | 0
2020 | 6 | 7 | 18 | 0.26889 | 0 | 0 | 0 | 0 | 0 | 0 | 0 | 0.26889 | 0
2020 | 6 | 7 | 19 | 0.26889 | 0 | 0 | 0 | 0 | 0 | 0 | 0 | 0.26889 | 0
2020 | 6 | 7 | 20 | 0.26889 | 0 | 0 | 0 | 0 | 0 | 0 | 0 | 0.26889 | 0
2020 | 6 | 7 | 21 | 0.26889 | 0 | 0 | 0 | 0 | 0 | 0 | 0 | 0.26889 | 0
2020 | 6 | 7 | 22 | 0.26889 | 0 | 0 | 0 | 0 | 0 | 0 | 0 | 0.26889 | 0
2020 | 6 | 7 | 23 | 0.26889 | 0 | 0 | 0 | 0 | 0 | 0 | 0 | 0.26889 | 0
2020 | 6 | 7 | 24 | 0.26889 | 0 | 0 | 0 | 0 | 0 | 0 | 0 | 0.26889 | 0
2020 | 6 | 8 | 1 | 0.26889 | 0 | 0 | 0 | 0 | 0 | 0 | 0 | 0.26889 | 0
2020 | 6 | 8 | 2 | 0.26889 | 0 | 0 | 0 | 0 | 0 | 0 | 0 | 0.26889 | 0
2020 | 6 | 8 | 3 | 0.26889 | 0 | 0 | 0 | 0 | 0 | 0 | 0 | 0.26889 | 0
2020 | 6 | 8 | 4 | 0.26889 | 0 | 0 | 0 | 0 | 0 | 0 | 0 | 0.26889 | 0
2020 | 6 | 8 | 5 | 0.26889 | 0 | 0 | 0 | 0 | 0 | 0 | 0 | 0.26889 | 0
2020 | 6 | 8 | 6 | 0.26889 | 0 | 0 | 0 | 0 | 0 | 0 | 0 | 0.26889 | 0
2020 | 6 | 8 | 7 | 0.26889 | 0 | 0 | 0 | 0 | 0 | 0 | 0 | 0.26889 | 0
2020 | 6 | 8 | 8 | 0.26889 | 0 | 0 | 0 | 0 | 0 | 0 | 0 | 0.26889 | 0
2020 | 6 | 8 | 9 | 0.26889 | 0 | 0 | 0 | 0 | 0 | 0 | 0 | 0.26889 | 0
2020 | 6 | 8 | 10 | 0.26889 | 0 | 0 | 0 | 0 | 0 | 0 | 0 | 0.26889 | 0
2020 | 6 | 8 | 11 | 0.26889 | 0 | 0 | 0 | 0 | 0 | 0 | 0 | 0.26889 | 0
2020 | 6 | 8 | 12 | 0.26889 | 0 | 0 | 0 | 0 | 0 | 0 | 0 | 0.26889 | 0
2020 | 6 | 8 | 13 | 0.26889 | 0 | 0 | 0 | 0 | 0 | 0 | 0 | 0.26889 | 0
2020 | 6 | 8 | 14 | 0.26889 | 0 | 0 | 0 | 0 | 0 | 0 | 0 | 0.26889 | 0
2020 | 6 | 8 | 15 | 0.26889 | 0 | 0 | 0 | 0 | 0 | 0 | 0 | 0.26889 | 0
2020 | 6 | 8 | 16 | 0.26889 | 0 | 0 | 0 | 0 | 0 | 0 | 0 | 0.26889 | 0
2020 | 6 | 8 | 17 | 0.26889 | 0 | 0 | 0 | 0 | 0 | 0 | 0 | 0.26889 | 0
2020 | 6 | 8 | 18 | 0.26889 | 0 | 0 | 0 | 0 | 0 | 0 | 0 | 0.26889 | 0
2020 | 6 | 8 | 19 | 0.26889 | 0 | 0 | 0 | 0 | 0 | 0 | 0 | 0.26889 | 0
2020 | 6 | 8 | 20 | 0.26889 | 0 | 0 | 0 | 0 | 0 | 0 | 0 | 0.26889 | 0
2020 | 6 | 8 | 21 | 0.26889 | 0 | 0 | 0 | 0 | 0 | 0 | 0 | 0.26889 | 0
2020 | 6 | 8 | 22 | 0.26889 | 0 | 0 | 0 | 0 | 0 | 0 | 0 | 0.26889 | 0
2020 | 6 | 8 | 23 | 0.26889 | 0 | 0 | 0 | 0 | 0 | 0 | 0 | 0.26889 | 0
2020 | 6 | 8 | 24 | 0.26889 | 0 | 0 | 0 | 0 | 0 | 0 | 0 | 0.26889 | 0
2020 | 6 | 9 | 1 | 0.26889 | 0 | 0 | 0 | 0 | 0 | 0 | 0 | 0.26889 | 0
2020 | 6 | 9 | 2 | 0.26889 | 0 | 0 | 0 | 0 | 0 | 0 | 0 | 0.26889 | 0
2020 | 6 | 9 | 3 | 0.26889 | 0 | 0 | 0 | 0 | 0 | 0 | 0 | 0.26889 | 0
2020 | 6 | 9 | 4 | 0.26889 | 0 | 0 | 0 | 0 | 0 | 0 | 0 | 0.26889 | 0
2020 | 6 | 9 | 5 | 0.26889 | 0 | 0 | 0 | 0 | 0 | 0 | 0 | 0.26889 | 0
2020 | 6 | 9 | 6 | 0.26889 | 0 | 0 | 0 | 0 | 0 | 0 | 0 | 0.26889 | 0
2020 | 6 | 9 | 7 | 0.26889 | 0 | 0 | 0 | 0 | 0 | 0 | 0 | 0.26889 | 0
2020 | 6 | 9 | 8 | 0.26889 | 0 | 0 | 0 | 0 | 0 | 0 | 0 | 0.26889 | 0
2020 | 6 | 9 | 9 | 0.26889 | 0 | 0 | 0 | 0 | 0 | 0 | 0 | 0.26889 | 0
2020 | 6 | 9 | 10 | 0.26889 | 0 | 0 | 0 | 0 | 0 | 0 | 0 | 0.26889 | 0
2020 | 6 | 9 | 11 | 0.26889 | 0 | 0 | 0 | 0 | 0 | 0 | 0 | 0.26889 | 0
2020 | 6 | 9 | 12 | 0.26889 | 0 | 0 | 0 | 0 | 0 | 0 | 0 | 0.26889 | 0
2020 | 6 | 9 | 13 | 0.26889 | 0 | 0 | 0 | 0 | 0 | 0 | 0 | 0.26889 | 0
2020 | 6 | 9 | 14 | 0.26889 | 0 | 0 | 0 | 0 | 0 | 0 | 0 | 0.26889 | 0
2020 | 6 | 9 | 15 | 0.26889 | 0 | 0 | 0 | 0 | 0 | 0 | 0 | 0.26889 | 0
2020 | 6 | 9 | 16 | 0.26889 | 0 | 0 | 0 | 0 | 0 | 0 | 0 | 0.26889 | 0
2020 | 6 | 9 | 17 | 0.26889 | 0 | 0 | 0 | 0 | 0 | 0 | 0 | 0.26889 | 0
2020 | 6 | 9 | 18 | 0.26889 | 0 | 0 | 0 | 0 | 0 | 0 | 0 | 0.26889 | 0
2020 | 6 | 9 | 19 | 0.26889 | 0 | 0 | 0 | 0 | 0 | 0 | 0 | 0.26889 | 0
2020 | 6 | 9 | 20 | 0.26889 | 0 | 0 | 0 | 0 | 0 | 0 | 0 | 0.26889 | 0
2020 | 6 | 9 | 21 | 0.26889 | 0 | 0 | 0 | 0 | 0 | 0 | 0 | 0.26889 | 0
2020 | 6 | 9 | 22 | 0.26889 | 0 | 0 | 0 | 0 | 0 | 0 | 0 | 0.26889 | 0
2020 | 6 | 9 | 23 | 0.26889 | 0 | 0 | 0 | 0 | 0 | 0 | 0 | 0.26889 | 0
2020 | 6 | 9 | 24 | 0.26889 | 0 | 0 | 0 | 0 | 0 | 0 | 0 | 0.26889 | 0
2020 | 6 | 10 | 1 | 0.26889 | 0 | 0 | 0 | 0 | 0 | 0 | 0 | 0.26889 | 0
2020 | 6 | 10 | 2 | 0.26889 | 0 | 0 | 0 | 0 | 0 | 0 | 0 | 0.26889 | 0
2020 | 6 | 10 | 3 | 0.26889 | 0 | 0 | 0 | 0 | 0 | 0 | 0 | 0.26889 | 0
2020 | 6 | 10 | 4 | 0.26889 | 0 | 0 | 0 | 0 | 0 | 0 | 0 | 0.26889 | 0
2020 | 6 | 10 | 5 | 0.26889 | 0 | 0 | 0 | 0 | 0 | 0 | 0 | 0.26889 | 0
2020 | 6 | 10 | 6 | 0.26889 | 0 | 0 | 0 | 0 | 0 | 0 | 0 | 0.26889 | 0
2020 | 6 | 10 | 7 | 0.26889 | 0 | 0 | 0 | 0 | 0 | 0 | 0 | 0.26889 | 0
2020 | 6 | 10 | 8 | 0.26889 | 0 | 0 | 0 | 0 | 0 | 0 | 0 | 0.26889 | 0
2020 | 6 | 10 | 9 | 0.26889 | 0 | 0 | 0 | 0 | 0 | 0 | 0 | 0.26889 | 0
2020 | 6 | 10 | 10 | 0.26889 | 0 | 0 | 0 | 0 | 0 | 0 | 0 | 0.26889 | 0
2020 | 6 | 10 | 11 | 0.26889 | 0 | 0 | 0 | 0 | 0 | 0 | 0 | 0.26889 | 0
2020 | 6 | 10 | 12 | 0.26889 | 0 | 0 | 0 | 0 | 0 | 0 | 0 | 0.26889 | 0
2020 | 6 | 10 | 13 | 0.26889 | 0 | 0 | 0 | 0 | 0 | 0 | 0 | 0.26889 | 0
2020 | 6 | 10 | 14 | 0.26889 | 0 | 0 | 0 | 0 | 0 | 0 | 0 | 0.26889 | 0
2020 | 6 | 10 | 15 | 0.26889 | 0 | 0 | 0 | 0 | 0 | 0 | 0 | 0.26889 | 0
2020 | 6 | 10 | 16 | 0.26889 | 0 | 0 | 0 | 0 | 0 | 0 | 0 | 0.26889 | 0
2020 | 6 | 10 | 17 | 0.26889 | 0 | 0 | 0 | 0 | 0 | 0 | 0 | 0.26889 | 0
2020 | 6 | 10 | 18 | 0.26889 | 0 | 0 | 0 | 0 | 0 | 0 | 0 | 0.26889 | 0
2020 | 6 | 10 | 19 | 0.26889 | 0 | 0 | 0 | 0 | 0 | 0 | 0 | 0.26889 | 0
2020 | 6 | 10 | 20 | 0.26889 | 0 | 0 | 0 | 0 | 0 | 0 | 0 | 0.26889 | 0
2020 | 6 | 10 | 21 | 0.26889 | 0 | 0 | 0 | 0 | 0 | 0 | 0 | 0.26889 | 0
2020 | 6 | 10 | 22 | 0.26889 | 0 | 0 | 0 | 0 | 0 | 0 | 0 | 0.26889 | 0
2020 | 6 | 10 | 23 | 0.26889 | 0 | 0 | 0 | 0 | 0 | 0 | 0 | 0.26889 | 0
2020 | 6 | 10 | 24 | 0.26889 | 0 | 0 | 0 | 0 | 0 | 0 | 0 | 0.26889 | 0
2020 | 6 | 11 | 1 | 0.26889 | 0 | 0 | 0 | 0 | 0 | 0 | 0 | 0.26889 | 0
2020 | 6 | 11 | 2 | 0.26889 | 0 | 0 | 0 | 0 | 0 | 0 | 0 | 0.26889 | 0
2020 | 6 | 11 | 3 | 0.26889 | 0 | 0 | 0 | 0 | 0 | 0 | 0 | 0.26889 | 0
2020 | 6 | 11 | 4 | 0.26889 | 0 | 0 | 0 | 0 | 0 | 0 | 0 | 0.26889 | 0
2020 | 6 | 11 | 5 | 0.26889 | 0 | 0 | 0 | 0 | 0 | 0 | 0 | 0.26889 | 0
2020 | 6 | 11 | 6 | 0.26889 | 0 | 0 | 0 | 0 | 0 | 0 | 0 | 0.26889 | 0
2020 | 6 | 11 | 7 | 0.26889 | 0 | 0 | 0 | 0 | 0 | 0 | 0 | 0.26889 | 0
2020 | 6 | 11 | 8 | 0.26889 | 0 | 0 | 0 | 0 | 0 | 0 | 0 | 0.26889 | 0
2020 | 6 | 11 | 9 | 0.26889 | 0 | 0 | 0 | 0 | 0 | 0 | 0 | 0.26889 | 0
2020 | 6 | 11 | 10 | 0.26889 | 0 | 0 | 0 | 0 | 0 | 0 | 0 | 0.26889 | 0
2020 | 6 | 11 | 11 | 0.26889 | 0 | 0 | 0 | 0 | 0 | 0 | 0 | 0.26889 | 0
2020 | 6 | 11 | 12 | 0.26889 | 0 | 0 | 0 | 0 | 0 | 0 | 0 | 0.26889 | 0
2020 | 6 | 11 | 13 | 0.26889 | 0 | 0 | 0 | 0 | 0 | 0 | 0 | 0.26889 | 0
2020 | 6 | 11 | 14 | 0.26889 | 0 | 0 | 0 | 0 | 0 | 0 | 0 | 0.26889 | 0
2020 | 6 | 11 | 15 | 0.26889 | 0 | 0 | 0 | 0 | 0 | 0 | 0 | 0.26889 | 0
2020 | 6 | 11 | 16 | 0.26889 | 0 | 0 | 0 | 0 | 0 | 0 | 0 | 0.26889 | 0
2020 | 6 | 11 | 17 | 0.26889 | 0 | 0 | 0 | 0 | 0 | 0 | 0 | 0.26889 | 0
2020 | 6 | 11 | 18 | 0.26889 | 0 | 0 | 0 | 0 | 0 | 0 | 0 | 0.26889 | 0
2020 | 6 | 11 | 19 | 0.26889 | 0 | 0 | 0 | 0 | 0 | 0 | 0 | 0.26889 | 0
2020 | 6 | 11 | 20 | 0.26889 | 0 | 0 | 0 | 0 | 0 | 0 | 0 | 0.26889 | 0
2020 | 6 | 11 | 21 | 0.26889 | 0 | 0 | 0 | 0 | 0 | 0 | 0 | 0.26889 | 0
2020 | 6 | 11 | 22 | 0.26889 | 0 | 0 | 0 | 0 | 0 | 0 | 0 | 0.26889 | 0
2020 | 6 | 11 | 23 | 0.26889 | 0 | 0 | 0 | 0 | 0 | 0 | 0 | 0.26889 | 0
2020 | 6 | 11 | 24 | 0.26889 | 0 | 0 | 0 | 0 | 0 | 0 | 0 | 0.26889 | 0
2020 | 6 | 12 | 1 | 0.26889 | 0 | 0 | 0 | 0 | 0 | 0 | 0 | 0.26889 | 0
2020 | 6 | 12 | 2 | 0.26889 | 0 | 0 | 0 | 0 | 0 | 0 | 0 | 0.26889 | 0
2020 | 6 | 12 | 3 | 0.26889 | 0 | 0 | 0 | 0 | 0 | 0 | 0 | 0.26889 | 0
2020 | 6 | 12 | 4 | 0.26889 | 0 | 0 | 0 | 0 | 0 | 0 | 0 | 0.26889 | 0
2020 | 6 | 12 | 5 | 0.26889 | 0 | 0 | 0 | 0 | 0 | 0 | 0 | 0.26889 | 0
2020 | 6 | 12 | 6 | 0.26889 | 0 | 0 | 0 | 0 | 0 | 0 | 0 | 0.26889 | 0
2020 | 6 | 12 | 7 | 0.26889 | 0 | 0 | 0 | 0 | 0 | 0 | 0 | 0.26889 | 0
2020 | 6 | 12 | 8 | 0.26889 | 0 | 0 | 0 | 0 | 0 | 0 | 0 | 0.26889 | 0
2020 | 6 | 12 | 9 | 0.26889 | 0 | 0 | 0 | 0 | 0 | 0 | 0 | 0.26889 | 0
2020 | 6 | 12 | 10 | 0.26889 | 0 | 0 | 0 | 0 | 0 | 0 | 0 | 0.26889 | 0
2020 | 6 | 12 | 11 | 0.26889 | 0 | 0 | 0 | 0 | 0 | 0 | 0 | 0.26889 | 0
2020 | 6 | 12 | 12 | 0.26889 | 0 | 0 | 0 | 0 | 0 | 0 | 0 | 0.26889 | 0
2020 | 6 | 12 | 13 | 0.26889 | 0 | 0 | 0 | 0 | 0 | 0 | 0 | 0.26889 | 0
2020 | 6 | 12 | 14 | 0.26889 | 0 | 0 | 0 | 0 | 0 | 0 | 0 | 0.26889 | 0
2020 | 6 | 12 | 15 | 0.26889 | 0 | 0 | 0 | 0 | 0 | 0 | 0 | 0.26889 | 0
2020 | 6 | 12 | 16 | 0.26889 | 0 | 0 | 0 | 0 | 0 | 0 | 0 | 0.26889 | 0
2020 | 6 | 12 | 17 | 0.26889 | 0 | 0 | 0 | 0 | 0 | 0 | 0 | 0.26889 | 0
2020 | 6 | 12 | 18 | 0.26889 | 0 | 0 | 0 | 0 | 0 | 0 | 0 | 0.26889 | 0
2020 | 6 | 12 | 19 | 0.26889 | 0 | 0 | 0 | 0 | 0 | 0 | 0 | 0.26889 | 0
2020 | 6 | 12 | 20 | 0.26889 | 0 | 0 | 0 | 0 | 0 | 0 | 0 | 0.26889 | 0
2020 | 6 | 12 | 21 | 0.26889 | 0 | 0 | 0 | 0 | 0 | 0 | 0 | 0.26889 | 0
2020 | 6 | 12 | 22 | 0.26889 | 0 | 0 | 0 | 0 | 0 | 0 | 0 | 0.26889 | 0
2020 | 6 | 12 | 23 | 0.26889 | 0 | 0 | 0 | 0 | 0 | 0 | 0 | 0.26889 | 0
2020 | 6 | 12 | 24 | 0.26889 | 0 | 0 | 0 | 0 | 0 | 0 | 0 | 0.26889 | 0
2020 | 6 | 13 | 1 | 0.26889 | 0 | 0 | 0 | 0 | 0 | 0 | 0 | 0.26889 | 0
2020 | 6 | 13 | 2 | 0.26889 | 0 | 0 | 0 | 0 | 0 | 0 | 0 | 0.26889 | 0
2020 | 6 | 13 | 3 | 0.26889 | 0 | 0 | 0 | 0 | 0 | 0 | 0 | 0.26889 | 0
2020 | 6 | 13 | 4 | 0.26889 | 0 | 0 | 0 | 0 | 0 | 0 | 0 | 0.26889 | 0
2020 | 6 | 13 | 5 | 0.26889 | 0 | 0 | 0 | 0 | 0 | 0 | 0 | 0.26889 | 0
2020 | 6 | 13 | 6 | 0.26889 | 0 | 0 | 0 | 0 | 0 | 0 | 0 | 0.26889 | 0
2020 | 6 | 13 | 7 | 0.26889 | 0 | 0 | 0 | 0 | 0 | 0 | 0 | 0.26889 | 0
2020 | 6 | 13 | 8 | 0.26889 | 0 | 0 | 0 | 0 | 0 | 0 | 0 | 0.26889 | 0
2020 | 6 | 13 | 9 | 0.26889 | 0 | 0 | 0 | 0 | 0 | 0 | 0 | 0.26889 | 0
2020 | 6 | 13 | 10 | 0.26889 | 0 | 0 | 0 | 0 | 0 | 0 | 0 | 0.26889 | 0
2020 | 6 | 13 | 11 | 0.26889 | 0 | 0 | 0 | 0 | 0 | 0 | 0 | 0.26889 | 0
2020 | 6 | 13 | 12 | 0.26889 | 0 | 0 | 0 | 0 | 0 | 0 | 0 | 0.26889 | 0
2020 | 6 | 13 | 13 | 0.26889 | 0 | 0 | 0 | 0 | 0 | 0 | 0 | 0.26889 | 0
2020 | 6 | 13 | 14 | 0.26889 | 0 | 0 | 0 | 0 | 0 | 0 | 0 | 0.26889 | 0
2020 | 6 | 13 | 15 | 0.26889 | 0 | 0 | 0 | 0 | 0 | 0 | 0 | 0.26889 | 0
2020 | 6 | 13 | 16 | 0.26889 | 0 | 0 | 0 | 0 | 0 | 0 | 0 | 0.26889 | 0
2020 | 6 | 13 | 17 | 0.26889 | 0 | 0 | 0 | 0 | 0 | 0 | 0 | 0.26889 | 0
2020 | 6 | 13 | 18 | 0.26889 | 0 | 0 | 0 | 0 | 0 | 0 | 0 | 0.26889 | 0
2020 | 6 | 13 | 19 | 0.26889 | 0 | 0 | 0 | 0 | 0 | 0 | 0 | 0.26889 | 0
2020 | 6 | 13 | 20 | 0.26889 | 0 | 0 | 0 | 0 | 0 | 0 | 0 | 0.26889 | 0
2020 | 6 | 13 | 21 | 0.26889 | 0 | 0 | 0 | 0 | 0 | 0 | 0 | 0.26889 | 0
2020 | 6 | 13 | 22 | 0.26889 | 0 | 0 | 0 | 0 | 0 | 0 | 0 | 0.26889 | 0
2020 | 6 | 13 | 23 | 0.26889 | 0 | 0 | 0 | 0 | 0 | 0 | 0 | 0.26889 | 0
2020 | 6 | 13 | 24 | 0.26889 | 0 | 0 | 0 | 0 | 0 | 0 | 0 | 0.26889 | 0
2020 | 6 | 14 | 1 | 0.26889 | 0 | 0 | 0 | 0 | 0 | 0 | 0 | 0.26889 | 0
2020 | 6 | 14 | 2 | 0.26889 | 0 | 0 | 0 | 0 | 0 | 0 | 0 | 0.26889 | 0
2020 | 6 | 14 | 3 | 0.26889 | 0 | 0 | 0 | 0 | 0 | 0 | 0 | 0.26889 | 0
2020 | 6 | 14 | 4 | 0.26889 | 0 | 0 | 0 | 0 | 0 | 0 | 0 | 0.26889 | 0
2020 | 6 | 14 | 5 | 0.26889 | 0 | 0 | 0 | 0 | 0 | 0 | 0 | 0.26889 | 0
2020 | 6 | 14 | 6 | 0.26889 | 0 | 0 | 0 | 0 | 0 | 0 | 0 | 0.26889 | 0
2020 | 6 | 14 | 7 | 0.26889 | 0 | 0 | 0 | 0 | 0 | 0 | 0 | 0.26889 | 0
2020 | 6 | 14 | 8 | 0.26889 | 0 | 0 | 0 | 0 | 0 | 0 | 0 | 0.26889 | 0
2020 | 6 | 14 | 9 | 0.26889 | 0 | 0 | 0 | 0 | 0 | 0 | 0 | 0.26889 | 0
2020 | 6 | 14 | 10 | 0.26889 | 0 | 0 | 0 | 0 | 0 | 0 | 0 | 0.26889 | 0
2020 | 6 | 14 | 11 | 0.26889 | 0 | 0 | 0 | 0 | 0 | 0 | 0 | 0.26889 | 0
2020 | 6 | 14 | 12 | 0.26889 | 0 | 0 | 0 | 0 | 0 | 0 | 0 | 0.26889 | 0
2020 | 6 | 14 | 13 | 0.26889 | 0 | 0 | 0 | 0 | 0 | 0 | 0 | 0.26889 | 0
2020 | 6 | 14 | 14 | 0.26889 | 0 | 0 | 0 | 0 | 0 | 0 | 0 | 0.26889 | 0
2020 | 6 | 14 | 15 | 0.26889 | 0 | 0 | 0 | 0 | 0 | 0 | 0 | 0.26889 | 0
2020 | 6 | 14 | 16 | 0.26889 | 0 | 0 | 0 | 0 | 0 | 0 | 0 | 0.26889 | 0
2020 | 6 | 14 | 17 | 0.26889 | 0 | 0 | 0 | 0 | 0 | 0 | 0 | 0.26889 | 0
2020 | 6 | 14 | 18 | 0.26889 | 0 | 0 | 0 | 0 | 0 | 0 | 0 | 0.26889 | 0
2020 | 6 | 14 | 19 | 0.26889 | 0 | 0 | 0 | 0 | 0 | 0 | 0 | 0.26889 | 0
2020 | 6 | 14 | 20 | 0.26889 | 0 | 0 | 0 | 0 | 0 | 0 | 0 | 0.26889 | 0
2020 | 6 | 14 | 21 | 0.26889 | 0 | 0 | 0 | 0 | 0 | 0 | 0 | 0.26889 | 0
2020 | 6 | 14 | 22 | 0.26889 | 0 | 0 | 0 | 0 | 0 | 0 | 0 | 0.26889 | 0
2020 | 6 | 14 | 23 | 0.26889 | 0 | 0 | 0 | 0 | 0 | 0 | 0 | 0.26889 | 0
2020 | 6 | 14 | 24 | 0.26889 | 0 | 0 | 0 | 0 | 0 | 0 | 0 | 0.26889 | 0
2020 | 6 | 15 | 1 | 0.26889 | 0 | 0 | 0 | 0 | 0 | 0 | 0 | 0.26889 | 0
2020 | 6 | 15 | 2 | 0.26889 | 0 | 0 | 0 | 0 | 0 | 0 | 0 | 0.26889 | 0
2020 | 6 | 15 | 3 | 0.26889 | 0 | 0 | 0 | 0 | 0 | 0 | 0 | 0.26889 | 0
2020 | 6 | 15 | 4 | 0.26889 | 0 | 0 | 0 | 0 | 0 | 0 | 0 | 0.26889 | 0
2020 | 6 | 15 | 5 | 0.26889 | 0 | 0 | 0 | 0 | 0 | 0 | 0 | 0.26889 | 0
2020 | 6 | 15 | 6 | 0.26889 | 0 | 0 | 0 | 0 | 0 | 0 | 0 | 0.26889 | 0
2020 | 6 | 15 | 7 | 0.26889 | 0 | 0 | 0 | 0 | 0 | 0 | 0 | 0.26889 | 0
2020 | 6 | 15 | 8 | 0.26889 | 0 | 0 | 0 | 0 | 0 | 0 | 0 | 0.26889 | 0
2020 | 6 | 15 | 9 | 0.26889 | 0 | 0 | 0 | 0 | 0 | 0 | 0 | 0.26889 | 0
2020 | 6 | 15 | 10 | 0.26889 | 0 | 0 | 0 | 0 | 0 | 0 | 0 | 0.26889 | 0
2020 | 6 | 15 | 11 | 0.26889 | 0 | 0 | 0 | 0 | 0 | 0 | 0 | 0.26889 | 0
2020 | 6 | 15 | 12 | 0.26889 | 0 | 0 | 0 | 0 | 0 | 0 | 0 | 0.26889 | 0
2020 | 6 | 15 | 13 | 0.26889 | 0 | 0 | 0 | 0 | 0 | 0 | 0 | 0.26889 | 0
2020 | 6 | 15 | 14 | 0.26889 | 0 | 0 | 0 | 0 | 0 | 0 | 0 | 0.26889 | 0
2020 | 6 | 15 | 15 | 0.26889 | 0 | 0 | 0 | 0 | 0 | 0 | 0 | 0.26889 | 0
2020 | 6 | 15 | 16 | 0.26889 | 0 | 0 | 0 | 0 | 0 | 0 | 0 | 0.26889 | 0
2020 | 6 | 15 | 17 | 0.26889 | 0 | 0 | 0 | 0 | 0 | 0 | 0 | 0.26889 | 0
2020 | 6 | 15 | 18 | 0.26889 | 0 | 0 | 0 | 0 | 0 | 0 | 0 | 0.26889 | 0
2020 | 6 | 15 | 19 | 0.26889 | 0 | 0 | 0 | 0 | 0 | 0 | 0 | 0.26889 | 0
2020 | 6 | 15 | 20 | 0.26889 | 0 | 0 | 0 | 0 | 0 | 0 | 0 | 0.26889 | 0
2020 | 6 | 15 | 21 | 0.26889 | 0 | 0 | 0 | 0 | 0 | 0 | 0 | 0.26889 | 0
2020 | 6 | 15 | 22 | 0.26889 | 0 | 0 | 0 | 0 | 0 | 0 | 0 | 0.26889 | 0
2020 | 6 | 15 | 23 | 0.26889 | 0 | 0 | 0 | 0 | 0 | 0 | 0 | 0.26889 | 0
2020 | 6 | 15 | 24 | 0.26889 | 0 | 0 | 0 | 0 | 0 | 0 | 0 | 0.26889 | 0
2020 | 6 | 16 | 1 | 0.26889 | 0 | 0 | 0 | 0 | 0 | 0 | 0 | 0.26889 | 0
2020 | 6 | 16 | 2 | 0.26889 | 0 | 0 | 0 | 0 | 0 | 0 | 0 | 0.26889 | 0
2020 | 6 | 16 | 3 | 0.26889 | 0 | 0 | 0 | 0 | 0 | 0 | 0 | 0.26889 | 0
2020 | 6 | 16 | 4 | 0.26889 | 0 | 0 | 0 | 0 | 0 | 0 | 0 | 0.26889 | 0
2020 | 6 | 16 | 5 | 0.26889 | 0 | 0 | 0 | 0 | 0 | 0 | 0 | 0.26889 | 0
2020 | 6 | 16 | 6 | 0.26889 | 0 | 0 | 0 | 0 | 0 | 0 | 0 | 0.26889 | 0
2020 | 6 | 16 | 7 | 0.26889 | 0 | 0 | 0 | 0 | 0 | 0 | 0 | 0.26889 | 0
2020 | 6 | 16 | 8 | 0.26889 | 0 | 0 | 0 | 0 | 0 | 0 | 0 | 0.26889 | 0
2020 | 6 | 16 | 9 | 0.26889 | 0 | 0 | 0 | 0 | 0 | 0 | 0 | 0.26889 | 0
2020 | 6 | 16 | 10 | 0.26889 | 0 | 0 | 0 | 0 | 0 | 0 | 0 | 0.26889 | 0
2020 | 6 | 16 | 11 | 0.26889 | 0 | 0 | 0 | 0 | 0 | 0 | 0 | 0.26889 | 0
2020 | 6 | 16 | 12 | 0.26889 | 0 | 0 | 0 | 0 | 0 | 0 | 0 | 0.26889 | 0
2020 | 6 | 16 | 13 | 0.26889 | 0 | 0 | 0 | 0 | 0 | 0 | 0 | 0.26889 | 0
2020 | 6 | 16 | 14 | 0.26889 | 0 | 0 | 0 | 0 | 0 | 0 | 0 | 0.26889 | 0
2020 | 6 | 16 | 15 | 0.26889 | 0 | 0 | 0 | 0 | 0 | 0 | 0 | 0.26889 | 0
2020 | 6 | 16 | 16 | 0.26889 | 0 | 0 | 0 | 0 | 0 | 0 | 0 | 0.26889 | 0
2020 | 6 | 16 | 17 | 0.26889 | 0 | 0 | 0 | 0 | 0 | 0 | 0 | 0.26889 | 0
2020 | 6 | 16 | 18 | 0.26889 | 0 | 0 | 0 | 0 | 0 | 0 | 0 | 0.26889 | 0
2020 | 6 | 16 | 19 | 0.26889 | 0 | 0 | 0 | 0 | 0 | 0 | 0 | 0.26889 | 0
2020 | 6 | 16 | 20 | 0.26889 | 0 | 0 | 0 | 0 | 0 | 0 | 0 | 0.26889 | 0
2020 | 6 | 16 | 21 | 0.26889 | 0 | 0 | 0 | 0 | 0 | 0 | 0 | 0.26889 | 0
2020 | 6 | 16 | 22 | 0.26889 | 0 | 0 | 0 | 0 | 0 | 0 | 0 | 0.26889 | 0
2020 | 6 | 16 | 23 | 0.26889 | 0 | 0 | 0 | 0 | 0 | 0 | 0 | 0.26889 | 0
2020 | 6 | 16 | 24 | 0.26889 | 0 | 0 | 0 | 0 | 0 | 0 | 0 | 0.26889 | 0
2020 | 6 | 17 | 1 | 0.26889 | 0 | 0 | 0 | 0 | 0 | 0 | 0 | 0.26889 | 0
2020 | 6 | 17 | 2 | 0.26889 | 0 | 0 | 0 | 0 | 0 | 0 | 0 | 0.26889 | 0
2020 | 6 | 17 | 3 | 0.26889 | 0 | 0 | 0 | 0 | 0 | 0 | 0 | 0.26889 | 0
2020 | 6 | 17 | 4 | 0.26889 | 0 | 0 | 0 | 0 | 0 | 0 | 0 | 0.26889 | 0
2020 | 6 | 17 | 5 | 0.26889 | 0 | 0 | 0 | 0 | 0 | 0 | 0 | 0.26889 | 0
2020 | 6 | 17 | 6 | 0.26889 | 0 | 0 | 0 | 0 | 0 | 0 | 0 | 0.26889 | 0
2020 | 6 | 17 | 7 | 0.26889 | 0 | 0 | 0 | 0 | 0 | 0 | 0 | 0.26889 | 0
2020 | 6 | 17 | 8 | 0.26889 | 0 | 0 | 0 | 0 | 0 | 0 | 0 | 0.26889 | 0
2020 | 6 | 17 | 9 | 0.26889 | 0 | 0 | 0 | 0 | 0 | 0 | 0 | 0.26889 | 0
2020 | 6 | 17 | 10 | 0.26889 | 0 | 0 | 0 | 0 | 0 | 0 | 0 | 0.26889 | 0
2020 | 6 | 17 | 11 | 0.26889 | 0 | 0 | 0 | 0 | 0 | 0 | 0 | 0.26889 | 0
2020 | 6 | 17 | 12 | 0.26889 | 0 | 0 | 0 | 0 | 0 | 0 | 0 | 0.26889 | 0
2020 | 6 | 17 | 13 | 0.26889 | 0 | 0 | 0 | 0 | 0 | 0 | 0 | 0.26889 | 0
2020 | 6 | 17 | 14 | 0.26889 | 0 | 0 | 0 | 0 | 0 | 0 | 0 | 0.26889 | 0
2020 | 6 | 17 | 15 | 0.26889 | 0 | 0 | 0 | 0 | 0 | 0 | 0 | 0.26889 | 0
2020 | 6 | 17 | 16 | 0.26889 | 0 | 0 | 0 | 0 | 0 | 0 | 0 | 0.26889 | 0
2020 | 6 | 17 | 17 | 0.26889 | 0 | 0 | 0 | 0 | 0 | 0 | 0 | 0.26889 | 0
2020 | 6 | 17 | 18 | 0.26889 | 0 | 0 | 0 | 0 | 0 | 0 | 0 | 0.26889 | 0
2020 | 6 | 17 | 19 | 0.26889 | 0 | 0 | 0 | 0 | 0 | 0 | 0 | 0.26889 | 0
2020 | 6 | 17 | 20 | 0.26889 | 0 | 0 | 0 | 0 | 0 | 0 | 0 | 0.26889 | 0
2020 | 6 | 17 | 21 | 0.26889 | 0 | 0 | 0 | 0 | 0 | 0 | 0 | 0.26889 | 0
2020 | 6 | 17 | 22 | 0.26889 | 0 | 0 | 0 | 0 | 0 | 0 | 0 | 0.26889 | 0
2020 | 6 | 17 | 23 | 0.26889 | 0 | 0 | 0 | 0 | 0 | 0 | 0 | 0.26889 | 0
2020 | 6 | 17 | 24 | 0.26889 | 0 | 0 | 0 | 0 | 0 | 0 | 0 | 0.26889 | 0
2020 | 6 | 18 | 1 | 0.26889 | 0 | 0 | 0 | 0 | 0 | 0 | 0 | 0.26889 | 0
2020 | 6 | 18 | 2 | 0.26889 | 0 | 0 | 0 | 0 | 0 | 0 | 0 | 0.26889 | 0
2020 | 6 | 18 | 3 | 0.26889 | 0 | 0 | 0 | 0 | 0 | 0 | 0 | 0.26889 | 0
2020 | 6 | 18 | 4 | 0.26889 | 0 | 0 | 0 | 0 | 0 | 0 | 0 | 0.26889 | 0
2020 | 6 | 18 | 5 | 0.26889 | 0 | 0 | 0 | 0 | 0 | 0 | 0 | 0.26889 | 0
2020 | 6 | 18 | 6 | 0.26889 | 0 | 0 | 0 | 0 | 0 | 0 | 0 | 0.26889 | 0
2020 | 6 | 18 | 7 | 0.26889 | 0 | 0 | 0 | 0 | 0 | 0 | 0 | 0.26889 | 0
2020 | 6 | 18 | 8 | 0.26889 | 0 | 0 | 0 | 0 | 0 | 0 | 0 | 0.26889 | 0
2020 | 6 | 18 | 9 | 0.26889 | 0 | 0 | 0 | 0 | 0 | 0 | 0 | 0.26889 | 0
2020 | 6 | 18 | 10 | 0.26889 | 0 | 0 | 0 | 0 | 0 | 0 | 0 | 0.26889 | 0
2020 | 6 | 18 | 11 | 0.26889 | 0 | 0 | 0 | 0 | 0 | 0 | 0 | 0.26889 | 0
2020 | 6 | 18 | 12 | 0.26889 | 0 | 0 | 0 | 0 | 0 | 0 | 0 | 0.26889 | 0
2020 | 6 | 18 | 13 | 0.26889 | 0 | 0 | 0 | 0 | 0 | 0 | 0 | 0.26889 | 0
2020 | 6 | 18 | 14 | 0.26889 | 0 | 0 | 0 | 0 | 0 | 0 | 0 | 0.26889 | 0
2020 | 6 | 18 | 15 | 0.26889 | 0 | 0 | 0 | 0 | 0 | 0 | 0 | 0.26889 | 0
2020 | 6 | 18 | 16 | 0.26889 | 0 | 0 | 0 | 0 | 0 | 0 | 0 | 0.26889 | 0
2020 | 6 | 18 | 17 | 0.26889 | 0 | 0 | 0 | 0 | 0 | 0 | 0 | 0.26889 | 0
2020 | 6 | 18 | 18 | 0.26889 | 0 | 0 | 0 | 0 | 0 | 0 | 0 | 0.26889 | 0
2020 | 6 | 18 | 19 | 0.26889 | 0 | 0 | 0 | 0 | 0 | 0 | 0 | 0.26889 | 0
2020 | 6 | 18 | 20 | 0.26889 | 0 | 0 | 0 | 0 | 0 | 0 | 0 | 0.26889 | 0
2020 | 6 | 18 | 21 | 0.26889 | 0 | 0 | 0 | 0 | 0 | 0 | 0 | 0.26889 | 0
2020 | 6 | 18 | 22 | 0.26889 | 0 | 0 | 0 | 0 | 0 | 0 | 0 | 0.26889 | 0
2020 | 6 | 18 | 23 | 0.26889 | 0 | 0 | 0 | 0 | 0 | 0 | 0 | 0.26889 | 0
2020 | 6 | 18 | 24 | 0.26889 | 0 | 0 | 0 | 0 | 0 | 0 | 0 | 0.26889 | 0
2020 | 6 | 19 | 1 | 0.26889 | 0 | 0 | 0 | 0 | 0 | 0 | 0 | 0.26889 | 0
2020 | 6 | 19 | 2 | 0.26889 | 0 | 0 | 0 | 0 | 0 | 0 | 0 | 0.26889 | 0
2020 | 6 | 19 | 3 | 0.26889 | 0 | 0 | 0 | 0 | 0 | 0 | 0 | 0.26889 | 0
2020 | 6 | 19 | 4 | 0.26889 | 0 | 0 | 0 | 0 | 0 | 0 | 0 | 0.26889 | 0
2020 | 6 | 19 | 5 | 0.26889 | 0 | 0 | 0 | 0 | 0 | 0 | 0 | 0.26889 | 0
2020 | 6 | 19 | 6 | 0.26889 | 0 | 0 | 0 | 0 | 0 | 0 | 0 | 0.26889 | 0
2020 | 6 | 19 | 7 | 0.26889 | 0 | 0 | 0 | 0 | 0 | 0 | 0 | 0.26889 | 0
2020 | 6 | 19 | 8 | 0.26889 | 0 | 0 | 0 | 0 | 0 | 0 | 0 | 0.26889 | 0
2020 | 6 | 19 | 9 | 0.26889 | 0 | 0 | 0 | 0 | 0 | 0 | 0 | 0.26889 | 0
2020 | 6 | 19 | 10 | 0.26889 | 0 | 0 | 0 | 0 | 0 | 0 | 0 | 0.26889 | 0
2020 | 6 | 19 | 11 | 0.26889 | 0 | 0 | 0 | 0 | 0 | 0 | 0 | 0.26889 | 0
2020 | 6 | 19 | 12 | 0.26889 | 0 | 0 | 0 | 0 | 0 | 0 | 0 | 0.26889 | 0
2020 | 6 | 19 | 13 | 0.26889 | 0 | 0 | 0 | 0 | 0 | 0 | 0 | 0.26889 | 0
2020 | 6 | 19 | 14 | 0.26889 | 0 | 0 | 0 | 0 | 0 | 0 | 0 | 0.26889 | 0
2020 | 6 | 19 | 15 | 0.26889 | 0 | 0 | 0 | 0 | 0 | 0 | 0 | 0.26889 | 0
2020 | 6 | 19 | 16 | 0.26889 | 0 | 0 | 0 | 0 | 0 | 0 | 0 | 0.26889 | 0
2020 | 6 | 19 | 17 | 0.26889 | 0 | 0 | 0 | 0 | 0 | 0 | 0 | 0.26889 | 0
2020 | 6 | 19 | 18 | 0.26889 | 0 | 0 | 0 | 0 | 0 | 0 | 0 | 0.26889 | 0
2020 | 6 | 19 | 19 | 0.26889 | 0 | 0 | 0 | 0 | 0 | 0 | 0 | 0.26889 | 0
2020 | 6 | 19 | 20 | 0.26889 | 0 | 0 | 0 | 0 | 0 | 0 | 0 | 0.26889 | 0
2020 | 6 | 19 | 21 | 0.26889 | 0 | 0 | 0 | 0 | 0 | 0 | 0 | 0.26889 | 0
2020 | 6 | 19 | 22 | 0.26889 | 0 | 0 | 0 | 0 | 0 | 0 | 0 | 0.26889 | 0
2020 | 6 | 19 | 23 | 0.26889 | 0 | 0 | 0 | 0 | 0 | 0 | 0 | 0.26889 | 0
2020 | 6 | 19 | 24 | 0.26889 | 0 | 0 | 0 | 0 | 0 | 0 | 0 | 0.26889 | 0
2020 | 6 | 20 | 1 | 0.26889 | 0 | 0 | 0 | 0 | 0 | 0 | 0 | 0.26889 | 0
2020 | 6 | 20 | 2 | 0.26889 | 0 | 0 | 0 | 0 | 0 | 0 | 0 | 0.26889 | 0
2020 | 6 | 20 | 3 | 0.26889 | 0 | 0 | 0 | 0 | 0 | 0 | 0 | 0.26889 | 0
2020 | 6 | 20 | 4 | 0.26889 | 0 | 0 | 0 | 0 | 0 | 0 | 0 | 0.26889 | 0
2020 | 6 | 20 | 5 | 0.26889 | 0 | 0 | 0 | 0 | 0 | 0 | 0 | 0.26889 | 0
2020 | 6 | 20 | 6 | 0.26889 | 0 | 0 | 0 | 0 | 0 | 0 | 0 | 0.26889 | 0
2020 | 6 | 20 | 7 | 0.26889 | 0 | 0 | 0 | 0 | 0 | 0 | 0 | 0.26889 | 0
2020 | 6 | 20 | 8 | 0.26889 | 0 | 0 | 0 | 0 | 0 | 0 | 0 | 0.26889 | 0
2020 | 6 | 20 | 9 | 0.26889 | 0 | 0 | 0 | 0 | 0 | 0 | 0 | 0.26889 | 0
2020 | 6 | 20 | 10 | 0.26889 | 0 | 0 | 0 | 0 | 0 | 0 | 0 | 0.26889 | 0
2020 | 6 | 20 | 11 | 0.26889 | 0 | 0 | 0 | 0 | 0 | 0 | 0 | 0.26889 | 0
2020 | 6 | 20 | 12 | 0.26889 | 0 | 0 | 0 | 0 | 0 | 0 | 0 | 0.26889 | 0
2020 | 6 | 20 | 13 | 0.26889 | 0 | 0 | 0 | 0 | 0 | 0 | 0 | 0.26889 | 0
2020 | 6 | 20 | 14 | 0.26889 | 0 | 0 | 0 | 0 | 0 | 0 | 0 | 0.26889 | 0
2020 | 6 | 20 | 15 | 0.26889 | 0 | 0 | 0 | 0 | 0 | 0 | 0 | 0.26889 | 0
2020 | 6 | 20 | 16 | 0.26889 | 0 | 0 | 0 | 0 | 0 | 0 | 0 | 0.26889 | 0
2020 | 6 | 20 | 17 | 0.26889 | 0 | 0 | 0 | 0 | 0 | 0 | 0 | 0.26889 | 0
2020 | 6 | 20 | 18 | 0.26889 | 0 | 0 | 0 | 0 | 0 | 0 | 0 | 0.26889 | 0
2020 | 6 | 20 | 19 | 0.26889 | 0 | 0 | 0 | 0 | 0 | 0 | 0 | 0.26889 | 0
2020 | 6 | 20 | 20 | 0.26889 | 0 | 0 | 0 | 0 | 0 | 0 | 0 | 0.26889 | 0
2020 | 6 | 20 | 21 | 0.26889 | 0 | 0 | 0 | 0 | 0 | 0 | 0 | 0.26889 | 0
2020 | 6 | 20 | 22 | 0.26889 | 0 | 0 | 0 | 0 | 0 | 0 | 0 | 0.26889 | 0
2020 | 6 | 20 | 23 | 0.26889 | 0 | 0 | 0 | 0 | 0 | 0 | 0 | 0.26889 | 0
2020 | 6 | 20 | 24 | 0.26889 | 0 | 0 | 0 | 0 | 0 | 0 | 0 | 0.26889 | 0
2020 | 6 | 21 | 1 | 0.26889 | 0 | 0 | 0 | 0 | 0 | 0 | 0 | 0.26889 | 0
2020 | 6 | 21 | 2 | 0.26889 | 0 | 0 | 0 | 0 | 0 | 0 | 0 | 0.26889 | 0
2020 | 6 | 21 | 3 | 0.26889 | 0 | 0 | 0 | 0 | 0 | 0 | 0 | 0.26889 | 0
2020 | 6 | 21 | 4 | 0.26889 | 0 | 0 | 0 | 0 | 0 | 0 | 0 | 0.26889 | 0
2020 | 6 | 21 | 5 | 0.26889 | 0 | 0 | 0 | 0 | 0 | 0 | 0 | 0.26889 | 0
2020 | 6 | 21 | 6 | 0.26889 | 0 | 0 | 0 | 0 | 0 | 0 | 0 | 0.26889 | 0
2020 | 6 | 21 | 7 | 0.26889 | 0 | 0 | 0 | 0 | 0 | 0 | 0 | 0.26889 | 0
2020 | 6 | 21 | 8 | 0.26889 | 0 | 0 | 0 | 0 | 0 | 0 | 0 | 0.26889 | 0
2020 | 6 | 21 | 9 | 0.26889 | 0 | 0 | 0 | 0 | 0 | 0 | 0 | 0.26889 | 0
2020 | 6 | 21 | 10 | 0.26889 | 0 | 0 | 0 | 0 | 0 | 0 | 0 | 0.26889 | 0
2020 | 6 | 21 | 11 | 0.26889 | 0 | 0 | 0 | 0 | 0 | 0 | 0 | 0.26889 | 0
2020 | 6 | 21 | 12 | 0.26889 | 0 | 0 | 0 | 0 | 0 | 0 | 0 | 0.26889 | 0
2020 | 6 | 21 | 13 | 0.26889 | 0 | 0 | 0 | 0 | 0 | 0 | 0 | 0.26889 | 0
2020 | 6 | 21 | 14 | 0.26889 | 0 | 0 | 0 | 0 | 0 | 0 | 0 | 0.26889 | 0
2020 | 6 | 21 | 15 | 0.26889 | 0 | 0 | 0 | 0 | 0 | 0 | 0 | 0.26889 | 0
2020 | 6 | 21 | 16 | 0.26889 | 0 | 0 | 0 | 0 | 0 | 0 | 0 | 0.26889 | 0
2020 | 6 | 21 | 17 | 0.26889 | 0 | 0 | 0 | 0 | 0 | 0 | 0 | 0.26889 | 0
2020 | 6 | 21 | 18 | 0.26889 | 0 | 0 | 0 | 0 | 0 | 0 | 0 | 0.26889 | 0
2020 | 6 | 21 | 19 | 0.26889 | 0 | 0 | 0 | 0 | 0 | 0 | 0 | 0.26889 | 0
2020 | 6 | 21 | 20 | 0.26889 | 0 | 0 | 0 | 0 | 0 | 0 | 0 | 0.26889 | 0
2020 | 6 | 21 | 21 | 0.26889 | 0 | 0 | 0 | 0 | 0 | 0 | 0 | 0.26889 | 0
2020 | 6 | 21 | 22 | 0.26889 | 0 | 0 | 0 | 0 | 0 | 0 | 0 | 0.26889 | 0
2020 | 6 | 21 | 23 | 0.26889 | 0 | 0 | 0 | 0 | 0 | 0 | 0 | 0.26889 | 0
2020 | 6 | 21 | 24 | 0.26889 | 0 | 0 | 0 | 0 | 0 | 0 | 0 | 0.26889 | 0
2020 | 6 | 22 | 1 | 0.26889 | 0 | 0 | 0 | 0 | 0 | 0 | 0 | 0.26889 | 0
2020 | 6 | 22 | 2 | 0.26889 | 0 | 0 | 0 | 0 | 0 | 0 | 0 | 0.26889 | 0
2020 | 6 | 22 | 3 | 0.26889 | 0 | 0 | 0 | 0 | 0 | 0 | 0 | 0.26889 | 0
2020 | 6 | 22 | 4 | 0.26889 | 0 | 0 | 0 | 0 | 0 | 0 | 0 | 0.26889 | 0
2020 | 6 | 22 | 5 | 0.26889 | 0 | 0 | 0 | 0 | 0 | 0 | 0 | 0.26889 | 0
2020 | 6 | 22 | 6 | 0.26889 | 0 | 0 | 0 | 0 | 0 | 0 | 0 | 0.26889 | 0
2020 | 6 | 22 | 7 | 0.26889 | 0 | 0 | 0 | 0 | 0 | 0 | 0 | 0.26889 | 0
2020 | 6 | 22 | 8 | 0.26889 | 0 | 0 | 0 | 0 | 0 | 0 | 0 | 0.26889 | 0
2020 | 6 | 22 | 9 | 0.26889 | 0 | 0 | 0 | 0 | 0 | 0 | 0 | 0.26889 | 0
2020 | 6 | 22 | 10 | 0.26889 | 0 | 0 | 0 | 0 | 0 | 0 | 0 | 0.26889 | 0
2020 | 6 | 22 | 11 | 0.26889 | 0 | 0 | 0 | 0 | 0 | 0 | 0 | 0.26889 | 0
2020 | 6 | 22 | 12 | 0.26889 | 0 | 0 | 0 | 0 | 0 | 0 | 0 | 0.26889 | 0
2020 | 6 | 22 | 13 | 0.26889 | 0 | 0 | 0 | 0 | 0 | 0 | 0 | 0.26889 | 0
2020 | 6 | 22 | 14 | 0.26889 | 0 | 0 | 0 | 0 | 0 | 0 | 0 | 0.26889 | 0
2020 | 6 | 22 | 15 | 0.26889 | 0 | 0 | 0 | 0 | 0 | 0 | 0 | 0.26889 | 0
2020 | 6 | 22 | 16 | 0.26889 | 0 | 0 | 0 | 0 | 0 | 0 | 0 | 0.26889 | 0
2020 | 6 | 22 | 17 | 0.26889 | 0 | 0 | 0 | 0 | 0 | 0 | 0 | 0.26889 | 0
2020 | 6 | 22 | 18 | 0.26889 | 0 | 0 | 0 | 0 | 0 | 0 | 0 | 0.26889 | 0
2020 | 6 | 22 | 19 | 0.26889 | 0 | 0 | 0 | 0 | 0 | 0 | 0 | 0.26889 | 0
2020 | 6 | 22 | 20 | 0.26889 | 0 | 0 | 0 | 0 | 0 | 0 | 0 | 0.26889 | 0
2020 | 6 | 22 | 21 | 0.26889 | 0 | 0 | 0 | 0 | 0 | 0 | 0 | 0.26889 | 0
2020 | 6 | 22 | 22 | 0.26889 | 0 | 0 | 0 | 0 | 0 | 0 | 0 | 0.26889 | 0
2020 | 6 | 22 | 23 | 0.26889 | 0 | 0 | 0 | 0 | 0 | 0 | 0 | 0.26889 | 0
2020 | 6 | 22 | 24 | 0.26889 | 0 | 0 | 0 | 0 | 0 | 0 | 0 | 0.26889 | 0
2020 | 6 | 23 | 1 | 0.26889 | 0 | 0 | 0 | 0 | 0 | 0 | 0 | 0.26889 | 0
2020 | 6 | 23 | 2 | 0.26889 | 0 | 0 | 0 | 0 | 0 | 0 | 0 | 0.26889 | 0
2020 | 6 | 23 | 3 | 0.26889 | 0 | 0 | 0 | 0 | 0 | 0 | 0 | 0.26889 | 0
2020 | 6 | 23 | 4 | 0.26889 | 0 | 0 | 0 | 0 | 0 | 0 | 0 | 0.26889 | 0
2020 | 6 | 23 | 5 | 0.26889 | 0 | 0 | 0 | 0 | 0 | 0 | 0 | 0.26889 | 0
2020 | 6 | 23 | 6 | 0.26889 | 0 | 0 | 0 | 0 | 0 | 0 | 0 | 0.26889 | 0
2020 | 6 | 23 | 7 | 0.26889 | 0 | 0 | 0 | 0 | 0 | 0 | 0 | 0.26889 | 0
2020 | 6 | 23 | 8 | 0.26889 | 0 | 0 | 0 | 0 | 0 | 0 | 0 | 0.26889 | 0
2020 | 6 | 23 | 9 | 0.26889 | 0 | 0 | 0 | 0 | 0 | 0 | 0 | 0.26889 | 0
2020 | 6 | 23 | 10 | 0.26889 | 0 | 0 | 0 | 0 | 0 | 0 | 0 | 0.26889 | 0
2020 | 6 | 23 | 11 | 0.26889 | 0 | 0 | 0 | 0 | 0 | 0 | 0 | 0.26889 | 0
2020 | 6 | 23 | 12 | 0.26889 | 0 | 0 | 0 | 0 | 0 | 0 | 0 | 0.26889 | 0
2020 | 6 | 23 | 13 | 0.26889 | 0 | 0 | 0 | 0 | 0 | 0 | 0 | 0.26889 | 0
2020 | 6 | 23 | 14 | 0.26889 | 0 | 0 | 0 | 0 | 0 | 0 | 0 | 0.26889 | 0
2020 | 6 | 23 | 15 | 0.26889 | 0 | 0 | 0 | 0 | 0 | 0 | 0 | 0.26889 | 0
2020 | 6 | 23 | 16 | 0.26889 | 0 | 0 | 0 | 0 | 0 | 0 | 0 | 0.26889 | 0
2020 | 6 | 23 | 17 | 0.26889 | 0 | 0 | 0 | 0 | 0 | 0 | 0 | 0.26889 | 0
2020 | 6 | 23 | 18 | 0.26889 | 0 | 0 | 0 | 0 | 0 | 0 | 0 | 0.26889 | 0
2020 | 6 | 23 | 19 | 0.26889 | 0 | 0 | 0 | 0 | 0 | 0 | 0 | 0.26889 | 0
2020 | 6 | 23 | 20 | 0.26889 | 0 | 0 | 0 | 0 | 0 | 0 | 0 | 0.26889 | 0
2020 | 6 | 23 | 21 | 0.26889 | 0 | 0 | 0 | 0 | 0 | 0 | 0 | 0.26889 | 0
2020 | 6 | 23 | 22 | 0.26889 | 0 | 0 | 0 | 0 | 0 | 0 | 0 | 0.26889 | 0
2020 | 6 | 23 | 23 | 0.26889 | 0 | 0 | 0 | 0 | 0 | 0 | 0 | 0.26889 | 0
2020 | 6 | 23 | 24 | 0.26889 | 0 | 0 | 0 | 0 | 0 | 0 | 0 | 0.26889 | 0
2020 | 6 | 24 | 1 | 0.26889 | 0 | 0 | 0 | 0 | 0 | 0 | 0 | 0.26889 | 0
2020 | 6 | 24 | 2 | 0.26889 | 0 | 0 | 0 | 0 | 0 | 0 | 0 | 0.26889 | 0
2020 | 6 | 24 | 3 | 0.26889 | 0 | 0 | 0 | 0 | 0 | 0 | 0 | 0.26889 | 0
2020 | 6 | 24 | 4 | 0.26889 | 0 | 0 | 0 | 0 | 0 | 0 | 0 | 0.26889 | 0
2020 | 6 | 24 | 5 | 0.26889 | 0 | 0 | 0 | 0 | 0 | 0 | 0 | 0.26889 | 0
2020 | 6 | 24 | 6 | 0.26889 | 0 | 0 | 0 | 0 | 0 | 0 | 0 | 0.26889 | 0
2020 | 6 | 24 | 7 | 0.26889 | 0 | 0 | 0 | 0 | 0 | 0 | 0 | 0.26889 | 0
2020 | 6 | 24 | 8 | 0.26889 | 0 | 0 | 0 | 0 | 0 | 0 | 0 | 0.26889 | 0
2020 | 6 | 24 | 9 | 0.26889 | 0 | 0 | 0 | 0 | 0 | 0 | 0 | 0.26889 | 0
2020 | 6 | 24 | 10 | 0.26889 | 0 | 0 | 0 | 0 | 0 | 0 | 0 | 0.26889 | 0
2020 | 6 | 24 | 11 | 0.26889 | 0 | 0 | 0 | 0 | 0 | 0 | 0 | 0.26889 | 0
2020 | 6 | 24 | 12 | 0.26889 | 0 | 0 | 0 | 0 | 0 | 0 | 0 | 0.26889 | 0
2020 | 6 | 24 | 13 | 0.26889 | 0 | 0 | 0 | 0 | 0 | 0 | 0 | 0.26889 | 0
2020 | 6 | 24 | 14 | 0.26889 | 0 | 0 | 0 | 0 | 0 | 0 | 0 | 0.26889 | 0
2020 | 6 | 24 | 15 | 0.26889 | 0 | 0 | 0 | 0 | 0 | 0 | 0 | 0.26889 | 0
2020 | 6 | 24 | 16 | 0.26889 | 0 | 0 | 0 | 0 | 0 | 0 | 0 | 0.26889 | 0
2020 | 6 | 24 | 17 | 0.26889 | 0 | 0 | 0 | 0 | 0 | 0 | 0 | 0.26889 | 0
2020 | 6 | 24 | 18 | 0.26889 | 0 | 0 | 0 | 0 | 0 | 0 | 0 | 0.26889 | 0
2020 | 6 | 24 | 19 | 0.26889 | 0 | 0 | 0 | 0 | 0 | 0 | 0 | 0.26889 | 0
2020 | 6 | 24 | 20 | 0.26889 | 0 | 0 | 0 | 0 | 0 | 0 | 0 | 0.26889 | 0
2020 | 6 | 24 | 21 | 0.26889 | 0 | 0 | 0 | 0 | 0 | 0 | 0 | 0.26889 | 0
2020 | 6 | 24 | 22 | 0.26889 | 0 | 0 | 0 | 0 | 0 | 0 | 0 | 0.26889 | 0
2020 | 6 | 24 | 23 | 0.26889 | 0 | 0 | 0 | 0 | 0 | 0 | 0 | 0.26889 | 0
2020 | 6 | 24 | 24 | 0.26889 | 0 | 0 | 0 | 0 | 0 | 0 | 0 | 0.26889 | 0
2020 | 6 | 25 | 1 | 0.26889 | 0 | 0 | 0 | 0 | 0 | 0 | 0 | 0.26889 | 0
2020 | 6 | 25 | 2 | 0.26889 | 0 | 0 | 0 | 0 | 0 | 0 | 0 | 0.26889 | 0
2020 | 6 | 25 | 3 | 0.26889 | 0 | 0 | 0 | 0 | 0 | 0 | 0 | 0.26889 | 0
2020 | 6 | 25 | 4 | 0.26889 | 0 | 0 | 0 | 0 | 0 | 0 | 0 | 0.26889 | 0
2020 | 6 | 25 | 5 | 0.26889 | 0 | 0 | 0 | 0 | 0 | 0 | 0 | 0.26889 | 0
2020 | 6 | 25 | 6 | 0.26889 | 0 | 0 | 0 | 0 | 0 | 0 | 0 | 0.26889 | 0
2020 | 6 | 25 | 7 | 0.26889 | 0 | 0 | 0 | 0 | 0 | 0 | 0 | 0.26889 | 0
2020 | 6 | 25 | 8 | 0.26889 | 0 | 0 | 0 | 0 | 0 | 0 | 0 | 0.26889 | 0
2020 | 6 | 25 | 9 | 0.26889 | 0 | 0 | 0 | 0 | 0 | 0 | 0 | 0.26889 | 0
2020 | 6 | 25 | 10 | 0.26889 | 0 | 0 | 0 | 0 | 0 | 0 | 0 | 0.26889 | 0
2020 | 6 | 25 | 11 | 0.26889 | 0 | 0 | 0 | 0 | 0 | 0 | 0 | 0.26889 | 0
2020 | 6 | 25 | 12 | 0.26889 | 0 | 0 | 0 | 0 | 0 | 0 | 0 | 0.26889 | 0
2020 | 6 | 25 | 13 | 0.26889 | 0 | 0 | 0 | 0 | 0 | 0 | 0 | 0.26889 | 0
2020 | 6 | 25 | 14 | 0.26889 | 0 | 0 | 0 | 0 | 0 | 0 | 0 | 0.26889 | 0
2020 | 6 | 25 | 15 | 0.26889 | 0 | 0 | 0 | 0 | 0 | 0 | 0 | 0.26889 | 0
2020 | 6 | 25 | 16 | 0.26889 | 0 | 0 | 0 | 0 | 0 | 0 | 0 | 0.26889 | 0
2020 | 6 | 25 | 17 | 0.26889 | 0 | 0 | 0 | 0 | 0 | 0 | 0 | 0.26889 | 0
2020 | 6 | 25 | 18 | 0.26889 | 0 | 0 | 0 | 0 | 0 | 0 | 0 | 0.26889 | 0
2020 | 6 | 25 | 19 | 0.26889 | 0 | 0 | 0 | 0 | 0 | 0 | 0 | 0.26889 | 0
2020 | 6 | 25 | 20 | 0.26889 | 0 | 0 | 0 | 0 | 0 | 0 | 0 | 0.26889 | 0
2020 | 6 | 25 | 21 | 0.26889 | 0 | 0 | 0 | 0 | 0 | 0 | 0 | 0.26889 | 0
2020 | 6 | 25 | 22 | 0.26889 | 0 | 0 | 0 | 0 | 0 | 0 | 0 | 0.26889 | 0
2020 | 6 | 25 | 23 | 0.26889 | 0 | 0 | 0 | 0 | 0 | 0 | 0 | 0.26889 | 0
2020 | 6 | 25 | 24 | 0.26889 | 0 | 0 | 0 | 0 | 0 | 0 | 0 | 0.26889 | 0
2020 | 6 | 26 | 1 | 0.26889 | 0 | 0 | 0 | 0 | 0 | 0 | 0 | 0.26889 | 0
2020 | 6 | 26 | 2 | 0.26889 | 0 | 0 | 0 | 0 | 0 | 0 | 0 | 0.26889 | 0
2020 | 6 | 26 | 3 | 0.26889 | 0 | 0 | 0 | 0 | 0 | 0 | 0 | 0.26889 | 0
2020 | 6 | 26 | 4 | 0.26889 | 0 | 0 | 0 | 0 | 0 | 0 | 0 | 0.26889 | 0
2020 | 6 | 26 | 5 | 0.26889 | 0 | 0 | 0 | 0 | 0 | 0 | 0 | 0.26889 | 0
2020 | 6 | 26 | 6 | 0.26889 | 0 | 0 | 0 | 0 | 0 | 0 | 0 | 0.26889 | 0
2020 | 6 | 26 | 7 | 0.26889 | 0 | 0 | 0 | 0 | 0 | 0 | 0 | 0.26889 | 0
2020 | 6 | 26 | 8 | 0.26889 | 0 | 0 | 0 | 0 | 0 | 0 | 0 | 0.26889 | 0
2020 | 6 | 26 | 9 | 0.26889 | 0 | 0 | 0 | 0 | 0 | 0 | 0 | 0.26889 | 0
2020 | 6 | 26 | 10 | 0.26889 | 0 | 0 | 0 | 0 | 0 | 0 | 0 | 0.26889 | 0
2020 | 6 | 26 | 11 | 0.26889 | 0 | 0 | 0 | 0 | 0 | 0 | 0 | 0.26889 | 0
2020 | 6 | 26 | 12 | 0.26889 | 0 | 0 | 0 | 0 | 0 | 0 | 0 | 0.26889 | 0
2020 | 6 | 26 | 13 | 0.26889 | 0 | 0 | 0 | 0 | 0 | 0 | 0 | 0.26889 | 0
2020 | 6 | 26 | 14 | 0.26889 | 0 | 0 | 0 | 0 | 0 | 0 | 0 | 0.26889 | 0
2020 | 6 | 26 | 15 | 0.26889 | 0 | 0 | 0 | 0 | 0 | 0 | 0 | 0.26889 | 0
2020 | 6 | 26 | 16 | 0.26889 | 0 | 0 | 0 | 0 | 0 | 0 | 0 | 0.26889 | 0
2020 | 6 | 26 | 17 | 0.26889 | 0 | 0 | 0 | 0 | 0 | 0 | 0 | 0.26889 | 0
2020 | 6 | 26 | 18 | 0.26889 | 0 | 0 | 0 | 0 | 0 | 0 | 0 | 0.26889 | 0
2020 | 6 | 26 | 19 | 0.26889 | 0 | 0 | 0 | 0 | 0 | 0 | 0 | 0.26889 | 0
2020 | 6 | 26 | 20 | 0.26889 | 0 | 0 | 0 | 0 | 0 | 0 | 0 | 0.26889 | 0
2020 | 6 | 26 | 21 | 0.26889 | 0 | 0 | 0 | 0 | 0 | 0 | 0 | 0.26889 | 0
2020 | 6 | 26 | 22 | 0.26889 | 0 | 0 | 0 | 0 | 0 | 0 | 0 | 0.26889 | 0
2020 | 6 | 26 | 23 | 0.26889 | 0 | 0 | 0 | 0 | 0 | 0 | 0 | 0.26889 | 0
2020 | 6 | 26 | 24 | 0.26889 | 0 | 0 | 0 | 0 | 0 | 0 | 0 | 0.26889 | 0
2020 | 6 | 27 | 1 | 0.26889 | 0 | 0 | 0 | 0 | 0 | 0 | 0 | 0.26889 | 0
2020 | 6 | 27 | 2 | 0.26889 | 0 | 0 | 0 | 0 | 0 | 0 | 0 | 0.26889 | 0
2020 | 6 | 27 | 3 | 0.26889 | 0 | 0 | 0 | 0 | 0 | 0 | 0 | 0.26889 | 0
2020 | 6 | 27 | 4 | 0.26889 | 0 | 0 | 0 | 0 | 0 | 0 | 0 | 0.26889 | 0
2020 | 6 | 27 | 5 | 0.26889 | 0 | 0 | 0 | 0 | 0 | 0 | 0 | 0.26889 | 0
2020 | 6 | 27 | 6 | 0.26889 | 0 | 0 | 0 | 0 | 0 | 0 | 0 | 0.26889 | 0
2020 | 6 | 27 | 7 | 0.26889 | 0 | 0 | 0 | 0 | 0 | 0 | 0 | 0.26889 | 0
2020 | 6 | 27 | 8 | 0.26889 | 0 | 0 | 0 | 0 | 0 | 0 | 0 | 0.26889 | 0
2020 | 6 | 27 | 9 | 0.26889 | 0 | 0 | 0 | 0 | 0 | 0 | 0 | 0.26889 | 0
2020 | 6 | 27 | 10 | 0.26889 | 0 | 0 | 0 | 0 | 0 | 0 | 0 | 0.26889 | 0
2020 | 6 | 27 | 11 | 0.26889 | 0 | 0 | 0 | 0 | 0 | 0 | 0 | 0.26889 | 0
2020 | 6 | 27 | 12 | 0.26889 | 0 | 0 | 0 | 0 | 0 | 0 | 0 | 0.26889 | 0
2020 | 6 | 27 | 13 | 0.26889 | 0 | 0 | 0 | 0 | 0 | 0 | 0 | 0.26889 | 0
2020 | 6 | 27 | 14 | 0.26889 | 0 | 0 | 0 | 0 | 0 | 0 | 0 | 0.26889 | 0
2020 | 6 | 27 | 15 | 0.26889 | 0 | 0 | 0 | 0 | 0 | 0 | 0 | 0.26889 | 0
2020 | 6 | 27 | 16 | 0.26889 | 0 | 0 | 0 | 0 | 0 | 0 | 0 | 0.26889 | 0
2020 | 6 | 27 | 17 | 0.26889 | 0 | 0 | 0 | 0 | 0 | 0 | 0 | 0.26889 | 0
2020 | 6 | 27 | 18 | 0.26889 | 0 | 0 | 0 | 0 | 0 | 0 | 0 | 0.26889 | 0
2020 | 6 | 27 | 19 | 0.26889 | 0 | 0 | 0 | 0 | 0 | 0 | 0 | 0.26889 | 0
2020 | 6 | 27 | 20 | 0.26889 | 0 | 0 | 0 | 0 | 0 | 0 | 0 | 0.26889 | 0
2020 | 6 | 27 | 21 | 0.26889 | 0 | 0 | 0 | 0 | 0 | 0 | 0 | 0.26889 | 0
2020 | 6 | 27 | 22 | 0.26889 | 0 | 0 | 0 | 0 | 0 | 0 | 0 | 0.26889 | 0
2020 | 6 | 27 | 23 | 0.26889 | 0 | 0 | 0 | 0 | 0 | 0 | 0 | 0.26889 | 0
2020 | 6 | 27 | 24 | 0.26889 | 0 | 0 | 0 | 0 | 0 | 0 | 0 | 0.26889 | 0
2020 | 6 | 28 | 1 | 0.26889 | 0 | 0 | 0 | 0 | 0 | 0 | 0 | 0.26889 | 0
2020 | 6 | 28 | 2 | 0.26889 | 0 | 0 | 0 | 0 | 0 | 0 | 0 | 0.26889 | 0
2020 | 6 | 28 | 3 | 0.26889 | 0 | 0 | 0 | 0 | 0 | 0 | 0 | 0.26889 | 0
2020 | 6 | 28 | 4 | 0.26889 | 0 | 0 | 0 | 0 | 0 | 0 | 0 | 0.26889 | 0
2020 | 6 | 28 | 5 | 0.26889 | 0 | 0 | 0 | 0 | 0 | 0 | 0 | 0.26889 | 0
2020 | 6 | 28 | 6 | 0.26889 | 0 | 0 | 0 | 0 | 0 | 0 | 0 | 0.26889 | 0
2020 | 6 | 28 | 7 | 0.26889 | 0 | 0 | 0 | 0 | 0 | 0 | 0 | 0.26889 | 0
2020 | 6 | 28 | 8 | 0.26889 | 0 | 0 | 0 | 0 | 0 | 0 | 0 | 0.26889 | 0
2020 | 6 | 28 | 9 | 0.26889 | 0 | 0 | 0 | 0 | 0 | 0 | 0 | 0.26889 | 0
2020 | 6 | 28 | 10 | 0.26889 | 0 | 0 | 0 | 0 | 0 | 0 | 0 | 0.26889 | 0
2020 | 6 | 28 | 11 | 0.26889 | 0 | 0 | 0 | 0 | 0 | 0 | 0 | 0.26889 | 0
2020 | 6 | 28 | 12 | 0.26889 | 0 | 0 | 0 | 0 | 0 | 0 | 0 | 0.26889 | 0
2020 | 6 | 28 | 13 | 0.26889 | 0 | 0 | 0 | 0 | 0 | 0 | 0 | 0.26889 | 0
2020 | 6 | 28 | 14 | 0.26889 | 0 | 0 | 0 | 0 | 0 | 0 | 0 | 0.26889 | 0
2020 | 6 | 28 | 15 | 0.26889 | 0 | 0 | 0 | 0 | 0 | 0 | 0 | 0.26889 | 0
2020 | 6 | 28 | 16 | 0.26889 | 0 | 0 | 0 | 0 | 0 | 0 | 0 | 0.26889 | 0
2020 | 6 | 28 | 17 | 0.26889 | 0 | 0 | 0 | 0 | 0 | 0 | 0 | 0.26889 | 0
2020 | 6 | 28 | 18 | 0.26889 | 0 | 0 | 0 | 0 | 0 | 0 | 0 | 0.26889 | 0
2020 | 6 | 28 | 19 | 0.26889 | 0 | 0 | 0 | 0 | 0 | 0 | 0 | 0.26889 | 0
2020 | 6 | 28 | 20 | 0.26889 | 0 | 0 | 0 | 0 | 0 | 0 | 0 | 0.26889 | 0
2020 | 6 | 28 | 21 | 0.26889 | 0 | 0 | 0 | 0 | 0 | 0 | 0 | 0.26889 | 0
2020 | 6 | 28 | 22 | 0.26889 | 0 | 0 | 0 | 0 | 0 | 0 | 0 | 0.26889 | 0
2020 | 6 | 28 | 23 | 0.26889 | 0 | 0 | 0 | 0 | 0 | 0 | 0 | 0.26889 | 0
2020 | 6 | 28 | 24 | 0.26889 | 0 | 0 | 0 | 0 | 0 | 0 | 0 | 0.26889 | 0
2020 | 6 | 29 | 1 | 0.26889 | 0 | 0 | 0 | 0 | 0 | 0 | 0 | 0.26889 | 0
2020 | 6 | 29 | 2 | 0.26889 | 0 | 0 | 0 | 0 | 0 | 0 | 0 | 0.26889 | 0
2020 | 6 | 29 | 3 | 0.26889 | 0 | 0 | 0 | 0 | 0 | 0 | 0 | 0.26889 | 0
2020 | 6 | 29 | 4 | 0.26889 | 0 | 0 | 0 | 0 | 0 | 0 | 0 | 0.26889 | 0
2020 | 6 | 29 | 5 | 0.26889 | 0 | 0 | 0 | 0 | 0 | 0 | 0 | 0.26889 | 0
2020 | 6 | 29 | 6 | 0.26889 | 0 | 0 | 0 | 0 | 0 | 0 | 0 | 0.26889 | 0
2020 | 6 | 29 | 7 | 0.26889 | 0 | 0 | 0 | 0 | 0 | 0 | 0 | 0.26889 | 0
2020 | 6 | 29 | 8 | 0.26889 | 0 | 0 | 0 | 0 | 0 | 0 | 0 | 0.26889 | 0
2020 | 6 | 29 | 9 | 0.26889 | 0 | 0 | 0 | 0 | 0 | 0 | 0 | 0.26889 | 0
2020 | 6 | 29 | 10 | 0.26889 | 0 | 0 | 0 | 0 | 0 | 0 | 0 | 0.26889 | 0
2020 | 6 | 29 | 11 | 0.26889 | 0 | 0 | 0 | 0 | 0 | 0 | 0 | 0.26889 | 0
2020 | 6 | 29 | 12 | 0.26889 | 0 | 0 | 0 | 0 | 0 | 0 | 0 | 0.26889 | 0
2020 | 6 | 29 | 13 | 0.26889 | 0 | 0 | 0 | 0 | 0 | 0 | 0 | 0.26889 | 0
2020 | 6 | 29 | 14 | 0.26889 | 0 | 0 | 0 | 0 | 0 | 0 | 0 | 0.26889 | 0
2020 | 6 | 29 | 15 | 0.26889 | 0 | 0 | 0 | 0 | 0 | 0 | 0 | 0.26889 | 0
2020 | 6 | 29 | 16 | 0.26889 | 0 | 0 | 0 | 0 | 0 | 0 | 0 | 0.26889 | 0
2020 | 6 | 29 | 17 | 0.26889 | 0 | 0 | 0 | 0 | 0 | 0 | 0 | 0.26889 | 0
2020 | 6 | 29 | 18 | 0.26889 | 0 | 0 | 0 | 0 | 0 | 0 | 0 | 0.26889 | 0
2020 | 6 | 29 | 19 | 0.26889 | 0 | 0 | 0 | 0 | 0 | 0 | 0 | 0.26889 | 0
2020 | 6 | 29 | 20 | 0.26889 | 0 | 0 | 0 | 0 | 0 | 0 | 0 | 0.26889 | 0
2020 | 6 | 29 | 21 | 0.26889 | 0 | 0 | 0 | 0 | 0 | 0 | 0 | 0.26889 | 0
2020 | 6 | 29 | 22 | 0.26889 | 0 | 0 | 0 | 0 | 0 | 0 | 0 | 0.26889 | 0
2020 | 6 | 29 | 23 | 0.26889 | 0 | 0 | 0 | 0 | 0 | 0 | 0 | 0.26889 | 0
2020 | 6 | 29 | 24 | 0.26889 | 0 | 0 | 0 | 0 | 0 | 0 | 0 | 0.26889 | 0
2020 | 6 | 30 | 1 | 0.26889 | 0 | 0 | 0 | 0 | 0 | 0 | 0 | 0.26889 | 0
2020 | 6 | 30 | 2 | 0.26889 | 0 | 0 | 0 | 0 | 0 | 0 | 0 | 0.26889 | 0
2020 | 6 | 30 | 3 | 0.26889 | 0 | 0 | 0 | 0 | 0 | 0 | 0 | 0.26889 | 0
2020 | 6 | 30 | 4 | 0.26889 | 0 | 0 | 0 | 0 | 0 | 0 | 0 | 0.26889 | 0
2020 | 6 | 30 | 5 | 0.26889 | 0 | 0 | 0 | 0 | 0 | 0 | 0 | 0.26889 | 0
2020 | 6 | 30 | 6 | 0.26889 | 0 | 0 | 0 | 0 | 0 | 0 | 0 | 0.26889 | 0
2020 | 6 | 30 | 7 | 0.26889 | 0 | 0 | 0 | 0 | 0 | 0 | 0 | 0.26889 | 0
2020 | 6 | 30 | 8 | 0.26889 | 0 | 0 | 0 | 0 | 0 | 0 | 0 | 0.26889 | 0
2020 | 6 | 30 | 9 | 0.26889 | 0 | 0 | 0 | 0 | 0 | 0 | 0 | 0.26889 | 0
2020 | 6 | 30 | 10 | 0.26889 | 0 | 0 | 0 | 0 | 0 | 0 | 0 | 0.26889 | 0
2020 | 6 | 30 | 11 | 0.26889 | 0 | 0 | 0 | 0 | 0 | 0 | 0 | 0.26889 | 0
2020 | 6 | 30 | 12 | 0.26889 | 0 | 0 | 0 | 0 | 0 | 0 | 0 | 0.26889 | 0
2020 | 6 | 30 | 13 | 0.26889 | 0 | 0 | 0 | 0 | 0 | 0 | 0 | 0.26889 | 0
2020 | 6 | 30 | 14 | 0.26889 | 0 | 0 | 0 | 0 | 0 | 0 | 0 | 0.26889 | 0
2020 | 6 | 30 | 15 | 0.26889 | 0 | 0 | 0 | 0 | 0 | 0 | 0 | 0.26889 | 0
2020 | 6 | 30 | 16 | 0.26889 | 0 | 0 | 0 | 0 | 0 | 0 | 0 | 0.26889 | 0
2020 | 6 | 30 | 17 | 0.26889 | 0 | 0 | 0 | 0 | 0 | 0 | 0 | 0.26889 | 0
2020 | 6 | 30 | 18 | 0.26889 | 0 | 0 | 0 | 0 | 0 | 0 | 0 | 0.26889 | 0
2020 | 6 | 30 | 19 | 0.26889 | 0 | 0 | 0 | 0 | 0 | 0 | 0 | 0.26889 | 0
2020 | 6 | 30 | 20 | 0.26889 | 0 | 0 | 0 | 0 | 0 | 0 | 0 | 0.26889 | 0
2020 | 6 | 30 | 21 | 0.26889 | 0 | 0 | 0 | 0 | 0 | 0 | 0 | 0.26889 | 0
2020 | 6 | 30 | 22 | 0.26889 | 0 | 0 | 0 | 0 | 0 | 0 | 0 | 0.26889 | 0
2020 | 6 | 30 | 23 | 0.26889 | 0 | 0 | 0 | 0 | 0 | 0 | 0 | 0.26889 | 0
2020 | 6 | 30 | 24 | 0.26889 | 0 | 0 | 0 | 0 | 0 | 0 | 0 | 0.26889 | 0
2020 | 7 | 1 | 1 | 0.23235 | 0 | 0 | 0 | 0 | 0 | 0 | 0 | 0.23235 | 0
2020 | 7 | 1 | 2 | 0.23235 | 0 | 0 | 0 | 0 | 0 | 0 | 0 | 0.23235 | 0
2020 | 7 | 1 | 3 | 0.23235 | 0 | 0 | 0 | 0 | 0 | 0 | 0 | 0.23235 | 0
2020 | 7 | 1 | 4 | 0.23235 | 0 | 0 | 0 | 0 | 0 | 0 | 0 | 0.23235 | 0
2020 | 7 | 1 | 5 | 0.23235 | 0 | 0 | 0 | 0 | 0 | 0 | 0 | 0.23235 | 0
2020 | 7 | 1 | 6 | 0.23235 | 0 | 0 | 0 | 0 | 0 | 0 | 0 | 0.23235 | 0
2020 | 7 | 1 | 7 | 0.23235 | 0 | 0 | 0 | 0 | 0 | 0 | 0 | 0.23235 | 0
2020 | 7 | 1 | 8 | 0.23235 | 0 | 0 | 0 | 0 | 0 | 0 | 0 | 0.23235 | 0
2020 | 7 | 1 | 9 | 0.23235 | 0 | 0 | 0 | 0 | 0 | 0 | 0 | 0.23235 | 0
2020 | 7 | 1 | 10 | 0.23235 | 0 | 0 | 0 | 0 | 0 | 0 | 0 | 0.23235 | 0
2020 | 7 | 1 | 11 | 0.23235 | 0 | 0 | 0 | 0 | 0 | 0 | 0 | 0.23235 | 0
2020 | 7 | 1 | 12 | 0.23235 | 0 | 0 | 0 | 0 | 0 | 0 | 0 | 0.23235 | 0
2020 | 7 | 1 | 13 | 0.23235 | 0 | 0 | 0 | 0 | 0 | 0 | 0 | 0.23235 | 0
2020 | 7 | 1 | 14 | 0.23235 | 0 | 0 | 0 | 0 | 0 | 0 | 0 | 0.23235 | 0
2020 | 7 | 1 | 15 | 0.23235 | 0 | 0 | 0 | 0 | 0 | 0 | 0 | 0.23235 | 0
2020 | 7 | 1 | 16 | 0.23235 | 0 | 0 | 0 | 0 | 0 | 0 | 0 | 0.23235 | 0
2020 | 7 | 1 | 17 | 0.23235 | 0 | 0 | 0 | 0 | 0 | 0 | 0 | 0.23235 | 0
2020 | 7 | 1 | 18 | 0.23235 | 0 | 0 | 0 | 0 | 0 | 0 | 0 | 0.23235 | 0
2020 | 7 | 1 | 19 | 0.23235 | 0 | 0 | 0 | 0 | 0 | 0 | 0 | 0.23235 | 0
2020 | 7 | 1 | 20 | 0.23235 | 0 | 0 | 0 | 0 | 0 | 0 | 0 | 0.23235 | 0
2020 | 7 | 1 | 21 | 0.23235 | 0 | 0 | 0 | 0 | 0 | 0 | 0 | 0.23235 | 0
2020 | 7 | 1 | 22 | 0.23235 | 0 | 0 | 0 | 0 | 0 | 0 | 0 | 0.23235 | 0
2020 | 7 | 1 | 23 | 0.23235 | 0 | 0 | 0 | 0 | 0 | 0 | 0 | 0.23235 | 0
2020 | 7 | 1 | 24 | 0.23235 | 0 | 0 | 0 | 0 | 0 | 0 | 0 | 0.23235 | 0
2020 | 7 | 2 | 1 | 0.23235 | 0 | 0 | 0 | 0 | 0 | 0 | 0 | 0.23235 | 0
2020 | 7 | 2 | 2 | 0.23235 | 0 | 0 | 0 | 0 | 0 | 0 | 0 | 0.23235 | 0
2020 | 7 | 2 | 3 | 0.23235 | 0 | 0 | 0 | 0 | 0 | 0 | 0 | 0.23235 | 0
2020 | 7 | 2 | 4 | 0.23235 | 0 | 0 | 0 | 0 | 0 | 0 | 0 | 0.23235 | 0
2020 | 7 | 2 | 5 | 0.23235 | 0 | 0 | 0 | 0 | 0 | 0 | 0 | 0.23235 | 0
2020 | 7 | 2 | 6 | 0.23235 | 0 | 0 | 0 | 0 | 0 | 0 | 0 | 0.23235 | 0
2020 | 7 | 2 | 7 | 0.23235 | 0 | 0 | 0 | 0 | 0 | 0 | 0 | 0.23235 | 0
2020 | 7 | 2 | 8 | 0.23235 | 0 | 0 | 0 | 0 | 0 | 0 | 0 | 0.23235 | 0
2020 | 7 | 2 | 9 | 0.23235 | 0 | 0 | 0 | 0 | 0 | 0 | 0 | 0.23235 | 0
2020 | 7 | 2 | 10 | 0.23235 | 0 | 0 | 0 | 0 | 0 | 0 | 0 | 0.23235 | 0
2020 | 7 | 2 | 11 | 0.23235 | 0 | 0 | 0 | 0 | 0 | 0 | 0 | 0.23235 | 0
2020 | 7 | 2 | 12 | 0.23235 | 0 | 0 | 0 | 0 | 0 | 0 | 0 | 0.23235 | 0
2020 | 7 | 2 | 13 | 0.23235 | 0 | 0 | 0 | 0 | 0 | 0 | 0 | 0.23235 | 0
2020 | 7 | 2 | 14 | 0.23235 | 0 | 0 | 0 | 0 | 0 | 0 | 0 | 0.23235 | 0
2020 | 7 | 2 | 15 | 0.23235 | 0 | 0 | 0 | 0 | 0 | 0 | 0 | 0.23235 | 0
2020 | 7 | 2 | 16 | 0.23235 | 0 | 0 | 0 | 0 | 0 | 0 | 0 | 0.23235 | 0
2020 | 7 | 2 | 17 | 0.23235 | 0 | 0 | 0 | 0 | 0 | 0 | 0 | 0.23235 | 0
2020 | 7 | 2 | 18 | 0.23235 | 0 | 0 | 0 | 0 | 0 | 0 | 0 | 0.23235 | 0
2020 | 7 | 2 | 19 | 0.23235 | 0 | 0 | 0 | 0 | 0 | 0 | 0 | 0.23235 | 0
2020 | 7 | 2 | 20 | 0.23235 | 0 | 0 | 0 | 0 | 0 | 0 | 0 | 0.23235 | 0
2020 | 7 | 2 | 21 | 0.23235 | 0 | 0 | 0 | 0 | 0 | 0 | 0 | 0.23235 | 0
2020 | 7 | 2 | 22 | 0.23235 | 0 | 0 | 0 | 0 | 0 | 0 | 0 | 0.23235 | 0
2020 | 7 | 2 | 23 | 0.23235 | 0 | 0 | 0 | 0 | 0 | 0 | 0 | 0.23235 | 0
2020 | 7 | 2 | 24 | 0.23235 | 0 | 0 | 0 | 0 | 0 | 0 | 0 | 0.23235 | 0
2020 | 7 | 3 | 1 | 0.23235 | 0 | 0 | 0 | 0 | 0 | 0 | 0 | 0.23235 | 0
2020 | 7 | 3 | 2 | 0.23235 | 0 | 0 | 0 | 0 | 0 | 0 | 0 | 0.23235 | 0
2020 | 7 | 3 | 3 | 0.23235 | 0 | 0 | 0 | 0 | 0 | 0 | 0 | 0.23235 | 0
2020 | 7 | 3 | 4 | 0.23235 | 0 | 0 | 0 | 0 | 0 | 0 | 0 | 0.23235 | 0
2020 | 7 | 3 | 5 | 0.23235 | 0 | 0 | 0 | 0 | 0 | 0 | 0 | 0.23235 | 0
2020 | 7 | 3 | 6 | 0.23235 | 0 | 0 | 0 | 0 | 0 | 0 | 0 | 0.23235 | 0
2020 | 7 | 3 | 7 | 0.23235 | 0 | 0 | 0 | 0 | 0 | 0 | 0 | 0.23235 | 0
2020 | 7 | 3 | 8 | 0.23235 | 0 | 0 | 0 | 0 | 0 | 0 | 0 | 0.23235 | 0
2020 | 7 | 3 | 9 | 0.23235 | 0 | 0 | 0 | 0 | 0 | 0 | 0 | 0.23235 | 0
2020 | 7 | 3 | 10 | 0.23235 | 0 | 0 | 0 | 0 | 0 | 0 | 0 | 0.23235 | 0
2020 | 7 | 3 | 11 | 0.23235 | 0 | 0 | 0 | 0 | 0 | 0 | 0 | 0.23235 | 0
2020 | 7 | 3 | 12 | 0.23235 | 0 | 0 | 0 | 0 | 0 | 0 | 0 | 0.23235 | 0
2020 | 7 | 3 | 13 | 0.23235 | 0 | 0 | 0 | 0 | 0 | 0 | 0 | 0.23235 | 0
2020 | 7 | 3 | 14 | 0.23235 | 0 | 0 | 0 | 0 | 0 | 0 | 0 | 0.23235 | 0
2020 | 7 | 3 | 15 | 0.23235 | 0 | 0 | 0 | 0 | 0 | 0 | 0 | 0.23235 | 0
2020 | 7 | 3 | 16 | 0.23235 | 0 | 0 | 0 | 0 | 0 | 0 | 0 | 0.23235 | 0
2020 | 7 | 3 | 17 | 0.23235 | 0 | 0 | 0 | 0 | 0 | 0 | 0 | 0.23235 | 0
2020 | 7 | 3 | 18 | 0.23235 | 0 | 0 | 0 | 0 | 0 | 0 | 0 | 0.23235 | 0
2020 | 7 | 3 | 19 | 0.23235 | 0 | 0 | 0 | 0 | 0 | 0 | 0 | 0.23235 | 0
2020 | 7 | 3 | 20 | 0.23235 | 0 | 0 | 0 | 0 | 0 | 0 | 0 | 0.23235 | 0
2020 | 7 | 3 | 21 | 0.23235 | 0 | 0 | 0 | 0 | 0 | 0 | 0 | 0.23235 | 0
2020 | 7 | 3 | 22 | 0.23235 | 0 | 0 | 0 | 0 | 0 | 0 | 0 | 0.23235 | 0
2020 | 7 | 3 | 23 | 0.23235 | 0 | 0 | 0 | 0 | 0 | 0 | 0 | 0.23235 | 0
2020 | 7 | 3 | 24 | 0.23235 | 0 | 0 | 0 | 0 | 0 | 0 | 0 | 0.23235 | 0
2020 | 7 | 4 | 1 | 0.23235 | 0 | 0 | 0 | 0 | 0 | 0 | 0 | 0.23235 | 0
2020 | 7 | 4 | 2 | 0.23235 | 0 | 0 | 0 | 0 | 0 | 0 | 0 | 0.23235 | 0
2020 | 7 | 4 | 3 | 0.23235 | 0 | 0 | 0 | 0 | 0 | 0 | 0 | 0.23235 | 0
2020 | 7 | 4 | 4 | 0.23235 | 0 | 0 | 0 | 0 | 0 | 0 | 0 | 0.23235 | 0
2020 | 7 | 4 | 5 | 0.23235 | 0 | 0 | 0 | 0 | 0 | 0 | 0 | 0.23235 | 0
2020 | 7 | 4 | 6 | 0.23235 | 0 | 0 | 0 | 0 | 0 | 0 | 0 | 0.23235 | 0
2020 | 7 | 4 | 7 | 0.23235 | 0 | 0 | 0 | 0 | 0 | 0 | 0 | 0.23235 | 0
2020 | 7 | 4 | 8 | 0.23235 | 0 | 0 | 0 | 0 | 0 | 0 | 0 | 0.23235 | 0
2020 | 7 | 4 | 9 | 0.23235 | 0 | 0 | 0 | 0 | 0 | 0 | 0 | 0.23235 | 0
2020 | 7 | 4 | 10 | 0.23235 | 0 | 0 | 0 | 0 | 0 | 0 | 0 | 0.23235 | 0
2020 | 7 | 4 | 11 | 0.23235 | 0 | 0 | 0 | 0 | 0 | 0 | 0 | 0.23235 | 0
2020 | 7 | 4 | 12 | 0.23235 | 0 | 0 | 0 | 0 | 0 | 0 | 0 | 0.23235 | 0
2020 | 7 | 4 | 13 | 0.23235 | 0 | 0 | 0 | 0 | 0 | 0 | 0 | 0.23235 | 0
2020 | 7 | 4 | 14 | 0.23235 | 0 | 0 | 0 | 0 | 0 | 0 | 0 | 0.23235 | 0
2020 | 7 | 4 | 15 | 0.23235 | 0 | 0 | 0 | 0 | 0 | 0 | 0 | 0.23235 | 0
2020 | 7 | 4 | 16 | 0.23235 | 0 | 0 | 0 | 0 | 0 | 0 | 0 | 0.23235 | 0
2020 | 7 | 4 | 17 | 0.23235 | 0 | 0 | 0 | 0 | 0 | 0 | 0 | 0.23235 | 0
2020 | 7 | 4 | 18 | 0.23235 | 0 | 0 | 0 | 0 | 0 | 0 | 0 | 0.23235 | 0
2020 | 7 | 4 | 19 | 0.23235 | 0 | 0 | 0 | 0 | 0 | 0 | 0 | 0.23235 | 0
2020 | 7 | 4 | 20 | 0.23235 | 0 | 0 | 0 | 0 | 0 | 0 | 0 | 0.23235 | 0
2020 | 7 | 4 | 21 | 0.23235 | 0 | 0 | 0 | 0 | 0 | 0 | 0 | 0.23235 | 0
2020 | 7 | 4 | 22 | 0.23235 | 0 | 0 | 0 | 0 | 0 | 0 | 0 | 0.23235 | 0
2020 | 7 | 4 | 23 | 0.23235 | 0 | 0 | 0 | 0 | 0 | 0 | 0 | 0.23235 | 0
2020 | 7 | 4 | 24 | 0.23235 | 0 | 0 | 0 | 0 | 0 | 0 | 0 | 0.23235 | 0
2020 | 7 | 5 | 1 | 0.23235 | 0 | 0 | 0 | 0 | 0 | 0 | 0 | 0.23235 | 0
2020 | 7 | 5 | 2 | 0.23235 | 0 | 0 | 0 | 0 | 0 | 0 | 0 | 0.23235 | 0
2020 | 7 | 5 | 3 | 0.23235 | 0 | 0 | 0 | 0 | 0 | 0 | 0 | 0.23235 | 0
2020 | 7 | 5 | 4 | 0.23235 | 0 | 0 | 0 | 0 | 0 | 0 | 0 | 0.23235 | 0
2020 | 7 | 5 | 5 | 0.23235 | 0 | 0 | 0 | 0 | 0 | 0 | 0 | 0.23235 | 0
2020 | 7 | 5 | 6 | 0.23235 | 0 | 0 | 0 | 0 | 0 | 0 | 0 | 0.23235 | 0
2020 | 7 | 5 | 7 | 0.23235 | 0 | 0 | 0 | 0 | 0 | 0 | 0 | 0.23235 | 0
2020 | 7 | 5 | 8 | 0.23235 | 0 | 0 | 0 | 0 | 0 | 0 | 0 | 0.23235 | 0
2020 | 7 | 5 | 9 | 0.23235 | 0 | 0 | 0 | 0 | 0 | 0 | 0 | 0.23235 | 0
2020 | 7 | 5 | 10 | 0.23235 | 0 | 0 | 0 | 0 | 0 | 0 | 0 | 0.23235 | 0
2020 | 7 | 5 | 11 | 0.23235 | 0 | 0 | 0 | 0 | 0 | 0 | 0 | 0.23235 | 0
2020 | 7 | 5 | 12 | 0.23235 | 0 | 0 | 0 | 0 | 0 | 0 | 0 | 0.23235 | 0
2020 | 7 | 5 | 13 | 0.23235 | 0 | 0 | 0 | 0 | 0 | 0 | 0 | 0.23235 | 0
2020 | 7 | 5 | 14 | 0.23235 | 0 | 0 | 0 | 0 | 0 | 0 | 0 | 0.23235 | 0
2020 | 7 | 5 | 15 | 0.23235 | 0 | 0 | 0 | 0 | 0 | 0 | 0 | 0.23235 | 0
2020 | 7 | 5 | 16 | 0.23235 | 0 | 0 | 0 | 0 | 0 | 0 | 0 | 0.23235 | 0
2020 | 7 | 5 | 17 | 0.23235 | 0 | 0 | 0 | 0 | 0 | 0 | 0 | 0.23235 | 0
2020 | 7 | 5 | 18 | 0.23235 | 0 | 0 | 0 | 0 | 0 | 0 | 0 | 0.23235 | 0
2020 | 7 | 5 | 19 | 0.23235 | 0 | 0 | 0 | 0 | 0 | 0 | 0 | 0.23235 | 0
2020 | 7 | 5 | 20 | 0.23235 | 0 | 0 | 0 | 0 | 0 | 0 | 0 | 0.23235 | 0
2020 | 7 | 5 | 21 | 0.23235 | 0 | 0 | 0 | 0 | 0 | 0 | 0 | 0.23235 | 0
2020 | 7 | 5 | 22 | 0.23235 | 0 | 0 | 0 | 0 | 0 | 0 | 0 | 0.23235 | 0
2020 | 7 | 5 | 23 | 0.23235 | 0 | 0 | 0 | 0 | 0 | 0 | 0 | 0.23235 | 0
2020 | 7 | 5 | 24 | 0.23235 | 0 | 0 | 0 | 0 | 0 | 0 | 0 | 0.23235 | 0
2020 | 7 | 6 | 1 | 0.23235 | 0 | 0 | 0 | 0 | 0 | 0 | 0 | 0.23235 | 0
2020 | 7 | 6 | 2 | 0.23235 | 0 | 0 | 0 | 0 | 0 | 0 | 0 | 0.23235 | 0
2020 | 7 | 6 | 3 | 0.23235 | 0 | 0 | 0 | 0 | 0 | 0 | 0 | 0.23235 | 0
2020 | 7 | 6 | 4 | 0.23235 | 0 | 0 | 0 | 0 | 0 | 0 | 0 | 0.23235 | 0
2020 | 7 | 6 | 5 | 0.23235 | 0 | 0 | 0 | 0 | 0 | 0 | 0 | 0.23235 | 0
2020 | 7 | 6 | 6 | 0.23235 | 0 | 0 | 0 | 0 | 0 | 0 | 0 | 0.23235 | 0
2020 | 7 | 6 | 7 | 0.23235 | 0 | 0 | 0 | 0 | 0 | 0 | 0 | 0.23235 | 0
2020 | 7 | 6 | 8 | 0.23235 | 0 | 0 | 0 | 0 | 0 | 0 | 0 | 0.23235 | 0
2020 | 7 | 6 | 9 | 0.23235 | 0 | 0 | 0 | 0 | 0 | 0 | 0 | 0.23235 | 0
2020 | 7 | 6 | 10 | 0.23235 | 0 | 0 | 0 | 0 | 0 | 0 | 0 | 0.23235 | 0
2020 | 7 | 6 | 11 | 0.23235 | 0 | 0 | 0 | 0 | 0 | 0 | 0 | 0.23235 | 0
2020 | 7 | 6 | 12 | 0.23235 | 0 | 0 | 0 | 0 | 0 | 0 | 0 | 0.23235 | 0
2020 | 7 | 6 | 13 | 0.23235 | 0 | 0 | 0 | 0 | 0 | 0 | 0 | 0.23235 | 0
2020 | 7 | 6 | 14 | 0.23235 | 0 | 0 | 0 | 0 | 0 | 0 | 0 | 0.23235 | 0
2020 | 7 | 6 | 15 | 0.23235 | 0 | 0 | 0 | 0 | 0 | 0 | 0 | 0.23235 | 0
2020 | 7 | 6 | 16 | 0.23235 | 0 | 0 | 0 | 0 | 0 | 0 | 0 | 0.23235 | 0
2020 | 7 | 6 | 17 | 0.23235 | 0 | 0 | 0 | 0 | 0 | 0 | 0 | 0.23235 | 0
2020 | 7 | 6 | 18 | 0.23235 | 0 | 0 | 0 | 0 | 0 | 0 | 0 | 0.23235 | 0
2020 | 7 | 6 | 19 | 0.23235 | 0 | 0 | 0 | 0 | 0 | 0 | 0 | 0.23235 | 0
2020 | 7 | 6 | 20 | 0.23235 | 0 | 0 | 0 | 0 | 0 | 0 | 0 | 0.23235 | 0
2020 | 7 | 6 | 21 | 0.23235 | 0 | 0 | 0 | 0 | 0 | 0 | 0 | 0.23235 | 0
2020 | 7 | 6 | 22 | 0.23235 | 0 | 0 | 0 | 0 | 0 | 0 | 0 | 0.23235 | 0
2020 | 7 | 6 | 23 | 0.23235 | 0 | 0 | 0 | 0 | 0 | 0 | 0 | 0.23235 | 0
2020 | 7 | 6 | 24 | 0.23235 | 0 | 0 | 0 | 0 | 0 | 0 | 0 | 0.23235 | 0
2020 | 7 | 7 | 1 | 0.23235 | 0 | 0 | 0 | 0 | 0 | 0 | 0 | 0.23235 | 0
2020 | 7 | 7 | 2 | 0.23235 | 0 | 0 | 0 | 0 | 0 | 0 | 0 | 0.23235 | 0
2020 | 7 | 7 | 3 | 0.23235 | 0 | 0 | 0 | 0 | 0 | 0 | 0 | 0.23235 | 0
2020 | 7 | 7 | 4 | 0.23235 | 0 | 0 | 0 | 0 | 0 | 0 | 0 | 0.23235 | 0
2020 | 7 | 7 | 5 | 0.23235 | 0 | 0 | 0 | 0 | 0 | 0 | 0 | 0.23235 | 0
2020 | 7 | 7 | 6 | 0.23235 | 0 | 0 | 0 | 0 | 0 | 0 | 0 | 0.23235 | 0
2020 | 7 | 7 | 7 | 0.23235 | 0 | 0 | 0 | 0 | 0 | 0 | 0 | 0.23235 | 0
2020 | 7 | 7 | 8 | 0.23235 | 0 | 0 | 0 | 0 | 0 | 0 | 0 | 0.23235 | 0
2020 | 7 | 7 | 9 | 0.23235 | 0 | 0 | 0 | 0 | 0 | 0 | 0 | 0.23235 | 0
2020 | 7 | 7 | 10 | 0.23235 | 0 | 0 | 0 | 0 | 0 | 0 | 0 | 0.23235 | 0
2020 | 7 | 7 | 11 | 0.23235 | 0 | 0 | 0 | 0 | 0 | 0 | 0 | 0.23235 | 0
2020 | 7 | 7 | 12 | 0.23235 | 0 | 0 | 0 | 0 | 0 | 0 | 0 | 0.23235 | 0
2020 | 7 | 7 | 13 | 0.23235 | 0 | 0 | 0 | 0 | 0 | 0 | 0 | 0.23235 | 0
2020 | 7 | 7 | 14 | 0.23235 | 0 | 0 | 0 | 0 | 0 | 0 | 0 | 0.23235 | 0
2020 | 7 | 7 | 15 | 0.23235 | 0 | 0 | 0 | 0 | 0 | 0 | 0 | 0.23235 | 0
2020 | 7 | 7 | 16 | 0.23235 | 0 | 0 | 0 | 0 | 0 | 0 | 0 | 0.23235 | 0
2020 | 7 | 7 | 17 | 0.23235 | 0 | 0 | 0 | 0 | 0 | 0 | 0 | 0.23235 | 0
2020 | 7 | 7 | 18 | 0.23235 | 0 | 0 | 0 | 0 | 0 | 0 | 0 | 0.23235 | 0
2020 | 7 | 7 | 19 | 0.23235 | 0 | 0 | 0 | 0 | 0 | 0 | 0 | 0.23235 | 0
2020 | 7 | 7 | 20 | 0.23235 | 0 | 0 | 0 | 0 | 0 | 0 | 0 | 0.23235 | 0
2020 | 7 | 7 | 21 | 0.23235 | 0 | 0 | 0 | 0 | 0 | 0 | 0 | 0.23235 | 0
2020 | 7 | 7 | 22 | 0.23235 | 0 | 0 | 0 | 0 | 0 | 0 | 0 | 0.23235 | 0
2020 | 7 | 7 | 23 | 0.23235 | 0 | 0 | 0 | 0 | 0 | 0 | 0 | 0.23235 | 0
2020 | 7 | 7 | 24 | 0.23235 | 0 | 0 | 0 | 0 | 0 | 0 | 0 | 0.23235 | 0
2020 | 7 | 8 | 1 | 0.23235 | 0 | 0 | 0 | 0 | 0 | 0 | 0 | 0.23235 | 0
2020 | 7 | 8 | 2 | 0.23235 | 0 | 0 | 0 | 0 | 0 | 0 | 0 | 0.23235 | 0
2020 | 7 | 8 | 3 | 0.23235 | 0 | 0 | 0 | 0 | 0 | 0 | 0 | 0.23235 | 0
2020 | 7 | 8 | 4 | 0.23235 | 0 | 0 | 0 | 0 | 0 | 0 | 0 | 0.23235 | 0
2020 | 7 | 8 | 5 | 0.23235 | 0 | 0 | 0 | 0 | 0 | 0 | 0 | 0.23235 | 0
2020 | 7 | 8 | 6 | 0.23235 | 0 | 0 | 0 | 0 | 0 | 0 | 0 | 0.23235 | 0
2020 | 7 | 8 | 7 | 0.23235 | 0 | 0 | 0 | 0 | 0 | 0 | 0 | 0.23235 | 0
2020 | 7 | 8 | 8 | 0.23235 | 0 | 0 | 0 | 0 | 0 | 0 | 0 | 0.23235 | 0
2020 | 7 | 8 | 9 | 0.23235 | 0 | 0 | 0 | 0 | 0 | 0 | 0 | 0.23235 | 0
2020 | 7 | 8 | 10 | 0.23235 | 0 | 0 | 0 | 0 | 0 | 0 | 0 | 0.23235 | 0
2020 | 7 | 8 | 11 | 0.23235 | 0 | 0 | 0 | 0 | 0 | 0 | 0 | 0.23235 | 0
2020 | 7 | 8 | 12 | 0.23235 | 0 | 0 | 0 | 0 | 0 | 0 | 0 | 0.23235 | 0
2020 | 7 | 8 | 13 | 0.23235 | 0 | 0 | 0 | 0 | 0 | 0 | 0 | 0.23235 | 0
2020 | 7 | 8 | 14 | 0.23235 | 0 | 0 | 0 | 0 | 0 | 0 | 0 | 0.23235 | 0
2020 | 7 | 8 | 15 | 0.23235 | 0 | 0 | 0 | 0 | 0 | 0 | 0 | 0.23235 | 0
2020 | 7 | 8 | 16 | 0.23235 | 0 | 0 | 0 | 0 | 0 | 0 | 0 | 0.23235 | 0
2020 | 7 | 8 | 17 | 0.23235 | 0 | 0 | 0 | 0 | 0 | 0 | 0 | 0.23235 | 0
2020 | 7 | 8 | 18 | 0.23235 | 0 | 0 | 0 | 0 | 0 | 0 | 0 | 0.23235 | 0
2020 | 7 | 8 | 19 | 0.23235 | 0 | 0 | 0 | 0 | 0 | 0 | 0 | 0.23235 | 0
2020 | 7 | 8 | 20 | 0.23235 | 0 | 0 | 0 | 0 | 0 | 0 | 0 | 0.23235 | 0
2020 | 7 | 8 | 21 | 0.23235 | 0 | 0 | 0 | 0 | 0 | 0 | 0 | 0.23235 | 0
2020 | 7 | 8 | 22 | 0.23235 | 0 | 0 | 0 | 0 | 0 | 0 | 0 | 0.23235 | 0
2020 | 7 | 8 | 23 | 0.23235 | 0 | 0 | 0 | 0 | 0 | 0 | 0 | 0.23235 | 0
2020 | 7 | 8 | 24 | 0.23235 | 0 | 0 | 0 | 0 | 0 | 0 | 0 | 0.23235 | 0
2020 | 7 | 9 | 1 | 0.23235 | 0 | 0 | 0 | 0 | 0 | 0 | 0 | 0.23235 | 0
2020 | 7 | 9 | 2 | 0.23235 | 0 | 0 | 0 | 0 | 0 | 0 | 0 | 0.23235 | 0
2020 | 7 | 9 | 3 | 0.23235 | 0 | 0 | 0 | 0 | 0 | 0 | 0 | 0.23235 | 0
2020 | 7 | 9 | 4 | 0.23235 | 0 | 0 | 0 | 0 | 0 | 0 | 0 | 0.23235 | 0
2020 | 7 | 9 | 5 | 0.23235 | 0 | 0 | 0 | 0 | 0 | 0 | 0 | 0.23235 | 0
2020 | 7 | 9 | 6 | 0.23235 | 0 | 0 | 0 | 0 | 0 | 0 | 0 | 0.23235 | 0
2020 | 7 | 9 | 7 | 0.23235 | 0 | 0 | 0 | 0 | 0 | 0 | 0 | 0.23235 | 0
2020 | 7 | 9 | 8 | 0.23235 | 0 | 0 | 0 | 0 | 0 | 0 | 0 | 0.23235 | 0
2020 | 7 | 9 | 9 | 0.23235 | 0 | 0 | 0 | 0 | 0 | 0 | 0 | 0.23235 | 0
2020 | 7 | 9 | 10 | 0.23235 | 0 | 0 | 0 | 0 | 0 | 0 | 0 | 0.23235 | 0
2020 | 7 | 9 | 11 | 0.23235 | 0 | 0 | 0 | 0 | 0 | 0 | 0 | 0.23235 | 0
2020 | 7 | 9 | 12 | 0.23235 | 0 | 0 | 0 | 0 | 0 | 0 | 0 | 0.23235 | 0
2020 | 7 | 9 | 13 | 0.23235 | 0 | 0 | 0 | 0 | 0 | 0 | 0 | 0.23235 | 0
2020 | 7 | 9 | 14 | 0.23235 | 0 | 0 | 0 | 0 | 0 | 0 | 0 | 0.23235 | 0
2020 | 7 | 9 | 15 | 0.23235 | 0 | 0 | 0 | 0 | 0 | 0 | 0 | 0.23235 | 0
2020 | 7 | 9 | 16 | 0.23235 | 0 | 0 | 0 | 0 | 0 | 0 | 0 | 0.23235 | 0
2020 | 7 | 9 | 17 | 0.23235 | 0 | 0 | 0 | 0 | 0 | 0 | 0 | 0.23235 | 0
2020 | 7 | 9 | 18 | 0.23235 | 0 | 0 | 0 | 0 | 0 | 0 | 0 | 0.23235 | 0
2020 | 7 | 9 | 19 | 0.23235 | 0 | 0 | 0 | 0 | 0 | 0 | 0 | 0.23235 | 0
2020 | 7 | 9 | 20 | 0.23235 | 0 | 0 | 0 | 0 | 0 | 0 | 0 | 0.23235 | 0
2020 | 7 | 9 | 21 | 0.23235 | 0 | 0 | 0 | 0 | 0 | 0 | 0 | 0.23235 | 0
2020 | 7 | 9 | 22 | 0.23235 | 0 | 0 | 0 | 0 | 0 | 0 | 0 | 0.23235 | 0
2020 | 7 | 9 | 23 | 0.23235 | 0 | 0 | 0 | 0 | 0 | 0 | 0 | 0.23235 | 0
2020 | 7 | 9 | 24 | 0.23235 | 0 | 0 | 0 | 0 | 0 | 0 | 0 | 0.23235 | 0
2020 | 7 | 10 | 1 | 0.23235 | 0 | 0 | 0 | 0 | 0 | 0 | 0 | 0.23235 | 0
2020 | 7 | 10 | 2 | 0.23235 | 0 | 0 | 0 | 0 | 0 | 0 | 0 | 0.23235 | 0
2020 | 7 | 10 | 3 | 0.23235 | 0 | 0 | 0 | 0 | 0 | 0 | 0 | 0.23235 | 0
2020 | 7 | 10 | 4 | 0.23235 | 0 | 0 | 0 | 0 | 0 | 0 | 0 | 0.23235 | 0
2020 | 7 | 10 | 5 | 0.23235 | 0 | 0 | 0 | 0 | 0 | 0 | 0 | 0.23235 | 0
2020 | 7 | 10 | 6 | 0.23235 | 0 | 0 | 0 | 0 | 0 | 0 | 0 | 0.23235 | 0
2020 | 7 | 10 | 7 | 0.23235 | 0 | 0 | 0 | 0 | 0 | 0 | 0 | 0.23235 | 0
2020 | 7 | 10 | 8 | 0.23235 | 0 | 0 | 0 | 0 | 0 | 0 | 0 | 0.23235 | 0
2020 | 7 | 10 | 9 | 0.23235 | 0 | 0 | 0 | 0 | 0 | 0 | 0 | 0.23235 | 0
2020 | 7 | 10 | 10 | 0.23235 | 0 | 0 | 0 | 0 | 0 | 0 | 0 | 0.23235 | 0
2020 | 7 | 10 | 11 | 0.23235 | 0 | 0 | 0 | 0 | 0 | 0 | 0 | 0.23235 | 0
2020 | 7 | 10 | 12 | 0.23235 | 0 | 0 | 0 | 0 | 0 | 0 | 0 | 0.23235 | 0
2020 | 7 | 10 | 13 | 0.23235 | 0 | 0 | 0 | 0 | 0 | 0 | 0 | 0.23235 | 0
2020 | 7 | 10 | 14 | 0.23235 | 0 | 0 | 0 | 0 | 0 | 0 | 0 | 0.23235 | 0
2020 | 7 | 10 | 15 | 0.23235 | 0 | 0 | 0 | 0 | 0 | 0 | 0 | 0.23235 | 0
2020 | 7 | 10 | 16 | 0.23235 | 0 | 0 | 0 | 0 | 0 | 0 | 0 | 0.23235 | 0
2020 | 7 | 10 | 17 | 0.23235 | 0 | 0 | 0 | 0 | 0 | 0 | 0 | 0.23235 | 0
2020 | 7 | 10 | 18 | 0.23235 | 0 | 0 | 0 | 0 | 0 | 0 | 0 | 0.23235 | 0
2020 | 7 | 10 | 19 | 0.23235 | 0 | 0 | 0 | 0 | 0 | 0 | 0 | 0.23235 | 0
2020 | 7 | 10 | 20 | 0.23235 | 0 | 0 | 0 | 0 | 0 | 0 | 0 | 0.23235 | 0
2020 | 7 | 10 | 21 | 0.23235 | 0 | 0 | 0 | 0 | 0 | 0 | 0 | 0.23235 | 0
2020 | 7 | 10 | 22 | 0.23235 | 0 | 0 | 0 | 0 | 0 | 0 | 0 | 0.23235 | 0
2020 | 7 | 10 | 23 | 0.23235 | 0 | 0 | 0 | 0 | 0 | 0 | 0 | 0.23235 | 0
2020 | 7 | 10 | 24 | 0.23235 | 0 | 0 | 0 | 0 | 0 | 0 | 0 | 0.23235 | 0
2020 | 7 | 11 | 1 | 0.23235 | 0 | 0 | 0 | 0 | 0 | 0 | 0 | 0.23235 | 0
2020 | 7 | 11 | 2 | 0.23235 | 0 | 0 | 0 | 0 | 0 | 0 | 0 | 0.23235 | 0
2020 | 7 | 11 | 3 | 0.23235 | 0 | 0 | 0 | 0 | 0 | 0 | 0 | 0.23235 | 0
2020 | 7 | 11 | 4 | 0.23235 | 0 | 0 | 0 | 0 | 0 | 0 | 0 | 0.23235 | 0
2020 | 7 | 11 | 5 | 0.23235 | 0 | 0 | 0 | 0 | 0 | 0 | 0 | 0.23235 | 0
2020 | 7 | 11 | 6 | 0.23235 | 0 | 0 | 0 | 0 | 0 | 0 | 0 | 0.23235 | 0
2020 | 7 | 11 | 7 | 0.23235 | 0 | 0 | 0 | 0 | 0 | 0 | 0 | 0.23235 | 0
2020 | 7 | 11 | 8 | 0.23235 | 0 | 0 | 0 | 0 | 0 | 0 | 0 | 0.23235 | 0
2020 | 7 | 11 | 9 | 0.23235 | 0 | 0 | 0 | 0 | 0 | 0 | 0 | 0.23235 | 0
2020 | 7 | 11 | 10 | 0.23235 | 0 | 0 | 0 | 0 | 0 | 0 | 0 | 0.23235 | 0
2020 | 7 | 11 | 11 | 0.23235 | 0 | 0 | 0 | 0 | 0 | 0 | 0 | 0.23235 | 0
2020 | 7 | 11 | 12 | 0.23235 | 0 | 0 | 0 | 0 | 0 | 0 | 0 | 0.23235 | 0
2020 | 7 | 11 | 13 | 0.23235 | 0 | 0 | 0 | 0 | 0 | 0 | 0 | 0.23235 | 0
2020 | 7 | 11 | 14 | 0.23235 | 0 | 0 | 0 | 0 | 0 | 0 | 0 | 0.23235 | 0
2020 | 7 | 11 | 15 | 0.23235 | 0 | 0 | 0 | 0 | 0 | 0 | 0 | 0.23235 | 0
2020 | 7 | 11 | 16 | 0.23235 | 0 | 0 | 0 | 0 | 0 | 0 | 0 | 0.23235 | 0
2020 | 7 | 11 | 17 | 0.23235 | 0 | 0 | 0 | 0 | 0 | 0 | 0 | 0.23235 | 0
2020 | 7 | 11 | 18 | 0.23235 | 0 | 0 | 0 | 0 | 0 | 0 | 0 | 0.23235 | 0
2020 | 7 | 11 | 19 | 0.23235 | 0 | 0 | 0 | 0 | 0 | 0 | 0 | 0.23235 | 0
2020 | 7 | 11 | 20 | 0.23235 | 0 | 0 | 0 | 0 | 0 | 0 | 0 | 0.23235 | 0
2020 | 7 | 11 | 21 | 0.23235 | 0 | 0 | 0 | 0 | 0 | 0 | 0 | 0.23235 | 0
2020 | 7 | 11 | 22 | 0.23235 | 0 | 0 | 0 | 0 | 0 | 0 | 0 | 0.23235 | 0
2020 | 7 | 11 | 23 | 0.23235 | 0 | 0 | 0 | 0 | 0 | 0 | 0 | 0.23235 | 0
2020 | 7 | 11 | 24 | 0.23235 | 0 | 0 | 0 | 0 | 0 | 0 | 0 | 0.23235 | 0
2020 | 7 | 12 | 1 | 0.23235 | 0 | 0 | 0 | 0 | 0 | 0 | 0 | 0.23235 | 0
2020 | 7 | 12 | 2 | 0.23235 | 0 | 0 | 0 | 0 | 0 | 0 | 0 | 0.23235 | 0
2020 | 7 | 12 | 3 | 0.23235 | 0 | 0 | 0 | 0 | 0 | 0 | 0 | 0.23235 | 0
2020 | 7 | 12 | 4 | 0.23235 | 0 | 0 | 0 | 0 | 0 | 0 | 0 | 0.23235 | 0
2020 | 7 | 12 | 5 | 0.23235 | 0 | 0 | 0 | 0 | 0 | 0 | 0 | 0.23235 | 0
2020 | 7 | 12 | 6 | 0.23235 | 0 | 0 | 0 | 0 | 0 | 0 | 0 | 0.23235 | 0
2020 | 7 | 12 | 7 | 0.23235 | 0 | 0 | 0 | 0 | 0 | 0 | 0 | 0.23235 | 0
2020 | 7 | 12 | 8 | 0.23235 | 0 | 0 | 0 | 0 | 0 | 0 | 0 | 0.23235 | 0
2020 | 7 | 12 | 9 | 0.23235 | 0 | 0 | 0 | 0 | 0 | 0 | 0 | 0.23235 | 0
2020 | 7 | 12 | 10 | 0.23235 | 0 | 0 | 0 | 0 | 0 | 0 | 0 | 0.23235 | 0
2020 | 7 | 12 | 11 | 0.23235 | 0 | 0 | 0 | 0 | 0 | 0 | 0 | 0.23235 | 0
2020 | 7 | 12 | 12 | 0.23235 | 0 | 0 | 0 | 0 | 0 | 0 | 0 | 0.23235 | 0
2020 | 7 | 12 | 13 | 0.23235 | 0 | 0 | 0 | 0 | 0 | 0 | 0 | 0.23235 | 0
2020 | 7 | 12 | 14 | 0.23235 | 0 | 0 | 0 | 0 | 0 | 0 | 0 | 0.23235 | 0
2020 | 7 | 12 | 15 | 0.23235 | 0 | 0 | 0 | 0 | 0 | 0 | 0 | 0.23235 | 0
2020 | 7 | 12 | 16 | 0.23235 | 0 | 0 | 0 | 0 | 0 | 0 | 0 | 0.23235 | 0
2020 | 7 | 12 | 17 | 0.23235 | 0 | 0 | 0 | 0 | 0 | 0 | 0 | 0.23235 | 0
2020 | 7 | 12 | 18 | 0.23235 | 0 | 0 | 0 | 0 | 0 | 0 | 0 | 0.23235 | 0
2020 | 7 | 12 | 19 | 0.23235 | 0 | 0 | 0 | 0 | 0 | 0 | 0 | 0.23235 | 0
2020 | 7 | 12 | 20 | 0.23235 | 0 | 0 | 0 | 0 | 0 | 0 | 0 | 0.23235 | 0
2020 | 7 | 12 | 21 | 0.23235 | 0 | 0 | 0 | 0 | 0 | 0 | 0 | 0.23235 | 0
2020 | 7 | 12 | 22 | 0.23235 | 0 | 0 | 0 | 0 | 0 | 0 | 0 | 0.23235 | 0
2020 | 7 | 12 | 23 | 0.23235 | 0 | 0 | 0 | 0 | 0 | 0 | 0 | 0.23235 | 0
2020 | 7 | 12 | 24 | 0.23235 | 0 | 0 | 0 | 0 | 0 | 0 | 0 | 0.23235 | 0
2020 | 7 | 13 | 1 | 0.23235 | 0 | 0 | 0 | 0 | 0 | 0 | 0 | 0.23235 | 0
2020 | 7 | 13 | 2 | 0.23235 | 0 | 0 | 0 | 0 | 0 | 0 | 0 | 0.23235 | 0
2020 | 7 | 13 | 3 | 0.23235 | 0 | 0 | 0 | 0 | 0 | 0 | 0 | 0.23235 | 0
2020 | 7 | 13 | 4 | 0.23235 | 0 | 0 | 0 | 0 | 0 | 0 | 0 | 0.23235 | 0
2020 | 7 | 13 | 5 | 0.23235 | 0 | 0 | 0 | 0 | 0 | 0 | 0 | 0.23235 | 0
2020 | 7 | 13 | 6 | 0.23235 | 0 | 0 | 0 | 0 | 0 | 0 | 0 | 0.23235 | 0
2020 | 7 | 13 | 7 | 0.23235 | 0 | 0 | 0 | 0 | 0 | 0 | 0 | 0.23235 | 0
2020 | 7 | 13 | 8 | 0.23235 | 0 | 0 | 0 | 0 | 0 | 0 | 0 | 0.23235 | 0
2020 | 7 | 13 | 9 | 0.23235 | 0 | 0 | 0 | 0 | 0 | 0 | 0 | 0.23235 | 0
2020 | 7 | 13 | 10 | 0.23235 | 0 | 0 | 0 | 0 | 0 | 0 | 0 | 0.23235 | 0
2020 | 7 | 13 | 11 | 0.23235 | 0 | 0 | 0 | 0 | 0 | 0 | 0 | 0.23235 | 0
2020 | 7 | 13 | 12 | 0.23235 | 0 | 0 | 0 | 0 | 0 | 0 | 0 | 0.23235 | 0
2020 | 7 | 13 | 13 | 0.23235 | 0 | 0 | 0 | 0 | 0 | 0 | 0 | 0.23235 | 0
2020 | 7 | 13 | 14 | 0.23235 | 0 | 0 | 0 | 0 | 0 | 0 | 0 | 0.23235 | 0
2020 | 7 | 13 | 15 | 0.23235 | 0 | 0 | 0 | 0 | 0 | 0 | 0 | 0.23235 | 0
2020 | 7 | 13 | 16 | 0.23235 | 0 | 0 | 0 | 0 | 0 | 0 | 0 | 0.23235 | 0
2020 | 7 | 13 | 17 | 0.23235 | 0 | 0 | 0 | 0 | 0 | 0 | 0 | 0.23235 | 0
2020 | 7 | 13 | 18 | 0.23235 | 0 | 0 | 0 | 0 | 0 | 0 | 0 | 0.23235 | 0
2020 | 7 | 13 | 19 | 0.23235 | 0 | 0 | 0 | 0 | 0 | 0 | 0 | 0.23235 | 0
2020 | 7 | 13 | 20 | 0.23235 | 0 | 0 | 0 | 0 | 0 | 0 | 0 | 0.23235 | 0
2020 | 7 | 13 | 21 | 0.23235 | 0 | 0 | 0 | 0 | 0 | 0 | 0 | 0.23235 | 0
2020 | 7 | 13 | 22 | 0.23235 | 0 | 0 | 0 | 0 | 0 | 0 | 0 | 0.23235 | 0
2020 | 7 | 13 | 23 | 0.23235 | 0 | 0 | 0 | 0 | 0 | 0 | 0 | 0.23235 | 0
2020 | 7 | 13 | 24 | 0.23235 | 0 | 0 | 0 | 0 | 0 | 0 | 0 | 0.23235 | 0
2020 | 7 | 14 | 1 | 0.23235 | 0 | 0 | 0 | 0 | 0 | 0 | 0 | 0.23235 | 0
2020 | 7 | 14 | 2 | 0.23235 | 0 | 0 | 0 | 0 | 0 | 0 | 0 | 0.23235 | 0
2020 | 7 | 14 | 3 | 0.23235 | 0 | 0 | 0 | 0 | 0 | 0 | 0 | 0.23235 | 0
2020 | 7 | 14 | 4 | 0.23235 | 0 | 0 | 0 | 0 | 0 | 0 | 0 | 0.23235 | 0
2020 | 7 | 14 | 5 | 0.23235 | 0 | 0 | 0 | 0 | 0 | 0 | 0 | 0.23235 | 0
2020 | 7 | 14 | 6 | 0.23235 | 0 | 0 | 0 | 0 | 0 | 0 | 0 | 0.23235 | 0
2020 | 7 | 14 | 7 | 0.23235 | 0 | 0 | 0 | 0 | 0 | 0 | 0 | 0.23235 | 0
2020 | 7 | 14 | 8 | 0.23235 | 0 | 0 | 0 | 0 | 0 | 0 | 0 | 0.23235 | 0
2020 | 7 | 14 | 9 | 0.23235 | 0 | 0 | 0 | 0 | 0 | 0 | 0 | 0.23235 | 0
2020 | 7 | 14 | 10 | 0.23235 | 0 | 0 | 0 | 0 | 0 | 0 | 0 | 0.23235 | 0
2020 | 7 | 14 | 11 | 0.23235 | 0 | 0 | 0 | 0 | 0 | 0 | 0 | 0.23235 | 0
2020 | 7 | 14 | 12 | 0.23235 | 0 | 0 | 0 | 0 | 0 | 0 | 0 | 0.23235 | 0
2020 | 7 | 14 | 13 | 0.23235 | 0 | 0 | 0 | 0 | 0 | 0 | 0 | 0.23235 | 0
2020 | 7 | 14 | 14 | 0.23235 | 0 | 0 | 0 | 0 | 0 | 0 | 0 | 0.23235 | 0
2020 | 7 | 14 | 15 | 0.23235 | 0 | 0 | 0 | 0 | 0 | 0 | 0 | 0.23235 | 0
2020 | 7 | 14 | 16 | 0.23235 | 0 | 0 | 0 | 0 | 0 | 0 | 0 | 0.23235 | 0
2020 | 7 | 14 | 17 | 0.23235 | 0 | 0 | 0 | 0 | 0 | 0 | 0 | 0.23235 | 0
2020 | 7 | 14 | 18 | 0.23235 | 0 | 0 | 0 | 0 | 0 | 0 | 0 | 0.23235 | 0
2020 | 7 | 14 | 19 | 0.23235 | 0 | 0 | 0 | 0 | 0 | 0 | 0 | 0.23235 | 0
2020 | 7 | 14 | 20 | 0.23235 | 0 | 0 | 0 | 0 | 0 | 0 | 0 | 0.23235 | 0
2020 | 7 | 14 | 21 | 0.23235 | 0 | 0 | 0 | 0 | 0 | 0 | 0 | 0.23235 | 0
2020 | 7 | 14 | 22 | 0.23235 | 0 | 0 | 0 | 0 | 0 | 0 | 0 | 0.23235 | 0
2020 | 7 | 14 | 23 | 0.23235 | 0 | 0 | 0 | 0 | 0 | 0 | 0 | 0.23235 | 0
2020 | 7 | 14 | 24 | 0.23235 | 0 | 0 | 0 | 0 | 0 | 0 | 0 | 0.23235 | 0
2020 | 7 | 15 | 1 | 0.23235 | 0 | 0 | 0 | 0 | 0 | 0 | 0 | 0.23235 | 0
2020 | 7 | 15 | 2 | 0.23235 | 0 | 0 | 0 | 0 | 0 | 0 | 0 | 0.23235 | 0
2020 | 7 | 15 | 3 | 0.23235 | 0 | 0 | 0 | 0 | 0 | 0 | 0 | 0.23235 | 0
2020 | 7 | 15 | 4 | 0.23235 | 0 | 0 | 0 | 0 | 0 | 0 | 0 | 0.23235 | 0
2020 | 7 | 15 | 5 | 0.23235 | 0 | 0 | 0 | 0 | 0 | 0 | 0 | 0.23235 | 0
2020 | 7 | 15 | 6 | 0.23235 | 0 | 0 | 0 | 0 | 0 | 0 | 0 | 0.23235 | 0
2020 | 7 | 15 | 7 | 0.23235 | 0 | 0 | 0 | 0 | 0 | 0 | 0 | 0.23235 | 0
2020 | 7 | 15 | 8 | 0.23235 | 0 | 0 | 0 | 0 | 0 | 0 | 0 | 0.23235 | 0
2020 | 7 | 15 | 9 | 0.23235 | 0 | 0 | 0 | 0 | 0 | 0 | 0 | 0.23235 | 0
2020 | 7 | 15 | 10 | 0.23235 | 0 | 0 | 0 | 0 | 0 | 0 | 0 | 0.23235 | 0
2020 | 7 | 15 | 11 | 0.23235 | 0 | 0 | 0 | 0 | 0 | 0 | 0 | 0.23235 | 0
2020 | 7 | 15 | 12 | 0.23235 | 0 | 0 | 0 | 0 | 0 | 0 | 0 | 0.23235 | 0
2020 | 7 | 15 | 13 | 0.23235 | 0 | 0 | 0 | 0 | 0 | 0 | 0 | 0.23235 | 0
2020 | 7 | 15 | 14 | 0.23235 | 0 | 0 | 0 | 0 | 0 | 0 | 0 | 0.23235 | 0
2020 | 7 | 15 | 15 | 0.23235 | 0 | 0 | 0 | 0 | 0 | 0 | 0 | 0.23235 | 0
2020 | 7 | 15 | 16 | 0.23235 | 0 | 0 | 0 | 0 | 0 | 0 | 0 | 0.23235 | 0
2020 | 7 | 15 | 17 | 0.23235 | 0 | 0 | 0 | 0 | 0 | 0 | 0 | 0.23235 | 0
2020 | 7 | 15 | 18 | 0.23235 | 0 | 0 | 0 | 0 | 0 | 0 | 0 | 0.23235 | 0
2020 | 7 | 15 | 19 | 0.23235 | 0 | 0 | 0 | 0 | 0 | 0 | 0 | 0.23235 | 0
2020 | 7 | 15 | 20 | 0.23235 | 0 | 0 | 0 | 0 | 0 | 0 | 0 | 0.23235 | 0
2020 | 7 | 15 | 21 | 0.23235 | 0 | 0 | 0 | 0 | 0 | 0 | 0 | 0.23235 | 0
2020 | 7 | 15 | 22 | 0.23235 | 0 | 0 | 0 | 0 | 0 | 0 | 0 | 0.23235 | 0
2020 | 7 | 15 | 23 | 0.23235 | 0 | 0 | 0 | 0 | 0 | 0 | 0 | 0.23235 | 0
2020 | 7 | 15 | 24 | 0.23235 | 0 | 0 | 0 | 0 | 0 | 0 | 0 | 0.23235 | 0
2020 | 7 | 16 | 1 | 0.23235 | 0 | 0 | 0 | 0 | 0 | 0 | 0 | 0.23235 | 0
2020 | 7 | 16 | 2 | 0.23235 | 0 | 0 | 0 | 0 | 0 | 0 | 0 | 0.23235 | 0
2020 | 7 | 16 | 3 | 0.23235 | 0 | 0 | 0 | 0 | 0 | 0 | 0 | 0.23235 | 0
2020 | 7 | 16 | 4 | 0.23235 | 0 | 0 | 0 | 0 | 0 | 0 | 0 | 0.23235 | 0
2020 | 7 | 16 | 5 | 0.23235 | 0 | 0 | 0 | 0 | 0 | 0 | 0 | 0.23235 | 0
2020 | 7 | 16 | 6 | 0.23235 | 0 | 0 | 0 | 0 | 0 | 0 | 0 | 0.23235 | 0
2020 | 7 | 16 | 7 | 0.23235 | 0 | 0 | 0 | 0 | 0 | 0 | 0 | 0.23235 | 0
2020 | 7 | 16 | 8 | 0.23235 | 0 | 0 | 0 | 0 | 0 | 0 | 0 | 0.23235 | 0
2020 | 7 | 16 | 9 | 0.23235 | 0 | 0 | 0 | 0 | 0 | 0 | 0 | 0.23235 | 0
2020 | 7 | 16 | 10 | 0.23235 | 0 | 0 | 0 | 0 | 0 | 0 | 0 | 0.23235 | 0
2020 | 7 | 16 | 11 | 0.23235 | 0 | 0 | 0 | 0 | 0 | 0 | 0 | 0.23235 | 0
2020 | 7 | 16 | 12 | 0.23235 | 0 | 0 | 0 | 0 | 0 | 0 | 0 | 0.23235 | 0
2020 | 7 | 16 | 13 | 0.23235 | 0 | 0 | 0 | 0 | 0 | 0 | 0 | 0.23235 | 0
2020 | 7 | 16 | 14 | 0.23235 | 0 | 0 | 0 | 0 | 0 | 0 | 0 | 0.23235 | 0
2020 | 7 | 16 | 15 | 0.23235 | 0 | 0 | 0 | 0 | 0 | 0 | 0 | 0.23235 | 0
2020 | 7 | 16 | 16 | 0.23235 | 0 | 0 | 0 | 0 | 0 | 0 | 0 | 0.23235 | 0
2020 | 7 | 16 | 17 | 0.23235 | 0 | 0 | 0 | 0 | 0 | 0 | 0 | 0.23235 | 0
2020 | 7 | 16 | 18 | 0.23235 | 0 | 0 | 0 | 0 | 0 | 0 | 0 | 0.23235 | 0
2020 | 7 | 16 | 19 | 0.23235 | 0 | 0 | 0 | 0 | 0 | 0 | 0 | 0.23235 | 0
2020 | 7 | 16 | 20 | 0.23235 | 0 | 0 | 0 | 0 | 0 | 0 | 0 | 0.23235 | 0
2020 | 7 | 16 | 21 | 0.23235 | 0 | 0 | 0 | 0 | 0 | 0 | 0 | 0.23235 | 0
2020 | 7 | 16 | 22 | 0.23235 | 0 | 0 | 0 | 0 | 0 | 0 | 0 | 0.23235 | 0
2020 | 7 | 16 | 23 | 0.23235 | 0 | 0 | 0 | 0 | 0 | 0 | 0 | 0.23235 | 0
2020 | 7 | 16 | 24 | 0.23235 | 0 | 0 | 0 | 0 | 0 | 0 | 0 | 0.23235 | 0
2020 | 7 | 17 | 1 | 0.23235 | 0 | 0 | 0 | 0 | 0 | 0 | 0 | 0.23235 | 0
2020 | 7 | 17 | 2 | 0.23235 | 0 | 0 | 0 | 0 | 0 | 0 | 0 | 0.23235 | 0
2020 | 7 | 17 | 3 | 0.23235 | 0 | 0 | 0 | 0 | 0 | 0 | 0 | 0.23235 | 0
2020 | 7 | 17 | 4 | 0.23235 | 0 | 0 | 0 | 0 | 0 | 0 | 0 | 0.23235 | 0
2020 | 7 | 17 | 5 | 0.23235 | 0 | 0 | 0 | 0 | 0 | 0 | 0 | 0.23235 | 0
2020 | 7 | 17 | 6 | 0.23235 | 0 | 0 | 0 | 0 | 0 | 0 | 0 | 0.23235 | 0
2020 | 7 | 17 | 7 | 0.23235 | 0 | 0 | 0 | 0 | 0 | 0 | 0 | 0.23235 | 0
2020 | 7 | 17 | 8 | 0.23235 | 0 | 0 | 0 | 0 | 0 | 0 | 0 | 0.23235 | 0
2020 | 7 | 17 | 9 | 0.23235 | 0 | 0 | 0 | 0 | 0 | 0 | 0 | 0.23235 | 0
2020 | 7 | 17 | 10 | 0.23235 | 0 | 0 | 0 | 0 | 0 | 0 | 0 | 0.23235 | 0
2020 | 7 | 17 | 11 | 0.23235 | 0 | 0 | 0 | 0 | 0 | 0 | 0 | 0.23235 | 0
2020 | 7 | 17 | 12 | 0.23235 | 0 | 0 | 0 | 0 | 0 | 0 | 0 | 0.23235 | 0
2020 | 7 | 17 | 13 | 0.23235 | 0 | 0 | 0 | 0 | 0 | 0 | 0 | 0.23235 | 0
2020 | 7 | 17 | 14 | 0.23235 | 0 | 0 | 0 | 0 | 0 | 0 | 0 | 0.23235 | 0
2020 | 7 | 17 | 15 | 0.23235 | 0 | 0 | 0 | 0 | 0 | 0 | 0 | 0.23235 | 0
2020 | 7 | 17 | 16 | 0.23235 | 0 | 0 | 0 | 0 | 0 | 0 | 0 | 0.23235 | 0
2020 | 7 | 17 | 17 | 0.23235 | 0 | 0 | 0 | 0 | 0 | 0 | 0 | 0.23235 | 0
2020 | 7 | 17 | 18 | 0.23235 | 0 | 0 | 0 | 0 | 0 | 0 | 0 | 0.23235 | 0
2020 | 7 | 17 | 19 | 0.23235 | 0 | 0 | 0 | 0 | 0 | 0 | 0 | 0.23235 | 0
2020 | 7 | 17 | 20 | 0.23235 | 0 | 0 | 0 | 0 | 0 | 0 | 0 | 0.23235 | 0
2020 | 7 | 17 | 21 | 0.23235 | 0 | 0 | 0 | 0 | 0 | 0 | 0 | 0.23235 | 0
2020 | 7 | 17 | 22 | 0.23235 | 0 | 0 | 0 | 0 | 0 | 0 | 0 | 0.23235 | 0
2020 | 7 | 17 | 23 | 0.23235 | 0 | 0 | 0 | 0 | 0 | 0 | 0 | 0.23235 | 0
2020 | 7 | 17 | 24 | 0.23235 | 0 | 0 | 0 | 0 | 0 | 0 | 0 | 0.23235 | 0
2020 | 7 | 18 | 1 | 0.23235 | 0 | 0 | 0 | 0 | 0 | 0 | 0 | 0.23235 | 0
2020 | 7 | 18 | 2 | 0.23235 | 0 | 0 | 0 | 0 | 0 | 0 | 0 | 0.23235 | 0
2020 | 7 | 18 | 3 | 0.23235 | 0 | 0 | 0 | 0 | 0 | 0 | 0 | 0.23235 | 0
2020 | 7 | 18 | 4 | 0.23235 | 0 | 0 | 0 | 0 | 0 | 0 | 0 | 0.23235 | 0
2020 | 7 | 18 | 5 | 0.23235 | 0 | 0 | 0 | 0 | 0 | 0 | 0 | 0.23235 | 0
2020 | 7 | 18 | 6 | 0.23235 | 0 | 0 | 0 | 0 | 0 | 0 | 0 | 0.23235 | 0
2020 | 7 | 18 | 7 | 0.23235 | 0 | 0 | 0 | 0 | 0 | 0 | 0 | 0.23235 | 0
2020 | 7 | 18 | 8 | 0.23235 | 0 | 0 | 0 | 0 | 0 | 0 | 0 | 0.23235 | 0
2020 | 7 | 18 | 9 | 0.23235 | 0 | 0 | 0 | 0 | 0 | 0 | 0 | 0.23235 | 0
2020 | 7 | 18 | 10 | 0.23235 | 0 | 0 | 0 | 0 | 0 | 0 | 0 | 0.23235 | 0
2020 | 7 | 18 | 11 | 0.23235 | 0 | 0 | 0 | 0 | 0 | 0 | 0 | 0.23235 | 0
2020 | 7 | 18 | 12 | 0.23235 | 0 | 0 | 0 | 0 | 0 | 0 | 0 | 0.23235 | 0
2020 | 7 | 18 | 13 | 0.23235 | 0 | 0 | 0 | 0 | 0 | 0 | 0 | 0.23235 | 0
2020 | 7 | 18 | 14 | 0.23235 | 0 | 0 | 0 | 0 | 0 | 0 | 0 | 0.23235 | 0
2020 | 7 | 18 | 15 | 0.23235 | 0 | 0 | 0 | 0 | 0 | 0 | 0 | 0.23235 | 0
2020 | 7 | 18 | 16 | 0.23235 | 0 | 0 | 0 | 0 | 0 | 0 | 0 | 0.23235 | 0
2020 | 7 | 18 | 17 | 0.23235 | 0 | 0 | 0 | 0 | 0 | 0 | 0 | 0.23235 | 0
2020 | 7 | 18 | 18 | 0.23235 | 0 | 0 | 0 | 0 | 0 | 0 | 0 | 0.23235 | 0
2020 | 7 | 18 | 19 | 0.23235 | 0 | 0 | 0 | 0 | 0 | 0 | 0 | 0.23235 | 0
2020 | 7 | 18 | 20 | 0.23235 | 0 | 0 | 0 | 0 | 0 | 0 | 0 | 0.23235 | 0
2020 | 7 | 18 | 21 | 0.23235 | 0 | 0 | 0 | 0 | 0 | 0 | 0 | 0.23235 | 0
2020 | 7 | 18 | 22 | 0.23235 | 0 | 0 | 0 | 0 | 0 | 0 | 0 | 0.23235 | 0
2020 | 7 | 18 | 23 | 0.23235 | 0 | 0 | 0 | 0 | 0 | 0 | 0 | 0.23235 | 0
2020 | 7 | 18 | 24 | 0.23235 | 0 | 0 | 0 | 0 | 0 | 0 | 0 | 0.23235 | 0
2020 | 7 | 19 | 1 | 0.23235 | 0 | 0 | 0 | 0 | 0 | 0 | 0 | 0.23235 | 0
2020 | 7 | 19 | 2 | 0.23235 | 0 | 0 | 0 | 0 | 0 | 0 | 0 | 0.23235 | 0
2020 | 7 | 19 | 3 | 0.23235 | 0 | 0 | 0 | 0 | 0 | 0 | 0 | 0.23235 | 0
2020 | 7 | 19 | 4 | 0.23235 | 0 | 0 | 0 | 0 | 0 | 0 | 0 | 0.23235 | 0
2020 | 7 | 19 | 5 | 0.23235 | 0 | 0 | 0 | 0 | 0 | 0 | 0 | 0.23235 | 0
2020 | 7 | 19 | 6 | 0.23235 | 0 | 0 | 0 | 0 | 0 | 0 | 0 | 0.23235 | 0
2020 | 7 | 19 | 7 | 0.23235 | 0 | 0 | 0 | 0 | 0 | 0 | 0 | 0.23235 | 0
2020 | 7 | 19 | 8 | 0.23235 | 0 | 0 | 0 | 0 | 0 | 0 | 0 | 0.23235 | 0
2020 | 7 | 19 | 9 | 0.23235 | 0 | 0 | 0 | 0 | 0 | 0 | 0 | 0.23235 | 0
2020 | 7 | 19 | 10 | 0.23235 | 0 | 0 | 0 | 0 | 0 | 0 | 0 | 0.23235 | 0
2020 | 7 | 19 | 11 | 0.23235 | 0 | 0 | 0 | 0 | 0 | 0 | 0 | 0.23235 | 0
2020 | 7 | 19 | 12 | 0.23235 | 0 | 0 | 0 | 0 | 0 | 0 | 0 | 0.23235 | 0
2020 | 7 | 19 | 13 | 0.23235 | 0 | 0 | 0 | 0 | 0 | 0 | 0 | 0.23235 | 0
2020 | 7 | 19 | 14 | 0.23235 | 0 | 0 | 0 | 0 | 0 | 0 | 0 | 0.23235 | 0
2020 | 7 | 19 | 15 | 0.23235 | 0 | 0 | 0 | 0 | 0 | 0 | 0 | 0.23235 | 0
2020 | 7 | 19 | 16 | 0.23235 | 0 | 0 | 0 | 0 | 0 | 0 | 0 | 0.23235 | 0
2020 | 7 | 19 | 17 | 0.23235 | 0 | 0 | 0 | 0 | 0 | 0 | 0 | 0.23235 | 0
2020 | 7 | 19 | 18 | 0.23235 | 0 | 0 | 0 | 0 | 0 | 0 | 0 | 0.23235 | 0
2020 | 7 | 19 | 19 | 0.23235 | 0 | 0 | 0 | 0 | 0 | 0 | 0 | 0.23235 | 0
2020 | 7 | 19 | 20 | 0.23235 | 0 | 0 | 0 | 0 | 0 | 0 | 0 | 0.23235 | 0
2020 | 7 | 19 | 21 | 0.23235 | 0 | 0 | 0 | 0 | 0 | 0 | 0 | 0.23235 | 0
2020 | 7 | 19 | 22 | 0.23235 | 0 | 0 | 0 | 0 | 0 | 0 | 0 | 0.23235 | 0
2020 | 7 | 19 | 23 | 0.23235 | 0 | 0 | 0 | 0 | 0 | 0 | 0 | 0.23235 | 0
2020 | 7 | 19 | 24 | 0.23235 | 0 | 0 | 0 | 0 | 0 | 0 | 0 | 0.23235 | 0
2020 | 7 | 20 | 1 | 0.23235 | 0 | 0 | 0 | 0 | 0 | 0 | 0 | 0.23235 | 0
2020 | 7 | 20 | 2 | 0.23235 | 0 | 0 | 0 | 0 | 0 | 0 | 0 | 0.23235 | 0
2020 | 7 | 20 | 3 | 0.23235 | 0 | 0 | 0 | 0 | 0 | 0 | 0 | 0.23235 | 0
2020 | 7 | 20 | 4 | 0.23235 | 0 | 0 | 0 | 0 | 0 | 0 | 0 | 0.23235 | 0
2020 | 7 | 20 | 5 | 0.23235 | 0 | 0 | 0 | 0 | 0 | 0 | 0 | 0.23235 | 0
2020 | 7 | 20 | 6 | 0.23235 | 0 | 0 | 0 | 0 | 0 | 0 | 0 | 0.23235 | 0
2020 | 7 | 20 | 7 | 0.23235 | 0 | 0 | 0 | 0 | 0 | 0 | 0 | 0.23235 | 0
2020 | 7 | 20 | 8 | 0.23235 | 0 | 0 | 0 | 0 | 0 | 0 | 0 | 0.23235 | 0
2020 | 7 | 20 | 9 | 0.23235 | 0 | 0 | 0 | 0 | 0 | 0 | 0 | 0.23235 | 0
2020 | 7 | 20 | 10 | 0.23235 | 0 | 0 | 0 | 0 | 0 | 0 | 0 | 0.23235 | 0
2020 | 7 | 20 | 11 | 0.23235 | 0 | 0 | 0 | 0 | 0 | 0 | 0 | 0.23235 | 0
2020 | 7 | 20 | 12 | 0.23235 | 0 | 0 | 0 | 0 | 0 | 0 | 0 | 0.23235 | 0
2020 | 7 | 20 | 13 | 0.23235 | 0 | 0 | 0 | 0 | 0 | 0 | 0 | 0.23235 | 0
2020 | 7 | 20 | 14 | 0.23235 | 0 | 0 | 0 | 0 | 0 | 0 | 0 | 0.23235 | 0
2020 | 7 | 20 | 15 | 0.23235 | 0 | 0 | 0 | 0 | 0 | 0 | 0 | 0.23235 | 0
2020 | 7 | 20 | 16 | 0.23235 | 0 | 0 | 0 | 0 | 0 | 0 | 0 | 0.23235 | 0
2020 | 7 | 20 | 17 | 0.23235 | 0 | 0 | 0 | 0 | 0 | 0 | 0 | 0.23235 | 0
2020 | 7 | 20 | 18 | 0.23235 | 0 | 0 | 0 | 0 | 0 | 0 | 0 | 0.23235 | 0
2020 | 7 | 20 | 19 | 0.23235 | 0 | 0 | 0 | 0 | 0 | 0 | 0 | 0.23235 | 0
2020 | 7 | 20 | 20 | 0.23235 | 0 | 0 | 0 | 0 | 0 | 0 | 0 | 0.23235 | 0
2020 | 7 | 20 | 21 | 0.23235 | 0 | 0 | 0 | 0 | 0 | 0 | 0 | 0.23235 | 0
2020 | 7 | 20 | 22 | 0.23235 | 0 | 0 | 0 | 0 | 0 | 0 | 0 | 0.23235 | 0
2020 | 7 | 20 | 23 | 0.23235 | 0 | 0 | 0 | 0 | 0 | 0 | 0 | 0.23235 | 0
2020 | 7 | 20 | 24 | 0.23235 | 0 | 0 | 0 | 0 | 0 | 0 | 0 | 0.23235 | 0
2020 | 7 | 21 | 1 | 0.23235 | 0 | 0 | 0 | 0 | 0 | 0 | 0 | 0.23235 | 0
2020 | 7 | 21 | 2 | 0.23235 | 0 | 0 | 0 | 0 | 0 | 0 | 0 | 0.23235 | 0
2020 | 7 | 21 | 3 | 0.23235 | 0 | 0 | 0 | 0 | 0 | 0 | 0 | 0.23235 | 0
2020 | 7 | 21 | 4 | 0.23235 | 0 | 0 | 0 | 0 | 0 | 0 | 0 | 0.23235 | 0
2020 | 7 | 21 | 5 | 0.23235 | 0 | 0 | 0 | 0 | 0 | 0 | 0 | 0.23235 | 0
2020 | 7 | 21 | 6 | 0.23235 | 0 | 0 | 0 | 0 | 0 | 0 | 0 | 0.23235 | 0
2020 | 7 | 21 | 7 | 0.23235 | 0 | 0 | 0 | 0 | 0 | 0 | 0 | 0.23235 | 0
2020 | 7 | 21 | 8 | 0.23235 | 0 | 0 | 0 | 0 | 0 | 0 | 0 | 0.23235 | 0
2020 | 7 | 21 | 9 | 0.23235 | 0 | 0 | 0 | 0 | 0 | 0 | 0 | 0.23235 | 0
2020 | 7 | 21 | 10 | 0.23235 | 0 | 0 | 0 | 0 | 0 | 0 | 0 | 0.23235 | 0
2020 | 7 | 21 | 11 | 0.23235 | 0 | 0 | 0 | 0 | 0 | 0 | 0 | 0.23235 | 0
2020 | 7 | 21 | 12 | 0.23235 | 0 | 0 | 0 | 0 | 0 | 0 | 0 | 0.23235 | 0
2020 | 7 | 21 | 13 | 0.23235 | 0 | 0 | 0 | 0 | 0 | 0 | 0 | 0.23235 | 0
2020 | 7 | 21 | 14 | 0.23235 | 0 | 0 | 0 | 0 | 0 | 0 | 0 | 0.23235 | 0
2020 | 7 | 21 | 15 | 0.23235 | 0 | 0 | 0 | 0 | 0 | 0 | 0 | 0.23235 | 0
2020 | 7 | 21 | 16 | 0.23235 | 0 | 0 | 0 | 0 | 0 | 0 | 0 | 0.23235 | 0
2020 | 7 | 21 | 17 | 0.23235 | 0 | 0 | 0 | 0 | 0 | 0 | 0 | 0.23235 | 0
2020 | 7 | 21 | 18 | 0.23235 | 0 | 0 | 0 | 0 | 0 | 0 | 0 | 0.23235 | 0
2020 | 7 | 21 | 19 | 0.23235 | 0 | 0 | 0 | 0 | 0 | 0 | 0 | 0.23235 | 0
2020 | 7 | 21 | 20 | 0.23235 | 0 | 0 | 0 | 0 | 0 | 0 | 0 | 0.23235 | 0
2020 | 7 | 21 | 21 | 0.23235 | 0 | 0 | 0 | 0 | 0 | 0 | 0 | 0.23235 | 0
2020 | 7 | 21 | 22 | 0.23235 | 0 | 0 | 0 | 0 | 0 | 0 | 0 | 0.23235 | 0
2020 | 7 | 21 | 23 | 0.23235 | 0 | 0 | 0 | 0 | 0 | 0 | 0 | 0.23235 | 0
2020 | 7 | 21 | 24 | 0.23235 | 0 | 0 | 0 | 0 | 0 | 0 | 0 | 0.23235 | 0
2020 | 7 | 22 | 1 | 0.23235 | 0 | 0 | 0 | 0 | 0 | 0 | 0 | 0.23235 | 0
2020 | 7 | 22 | 2 | 0.23235 | 0 | 0 | 0 | 0 | 0 | 0 | 0 | 0.23235 | 0
2020 | 7 | 22 | 3 | 0.23235 | 0 | 0 | 0 | 0 | 0 | 0 | 0 | 0.23235 | 0
2020 | 7 | 22 | 4 | 0.23235 | 0 | 0 | 0 | 0 | 0 | 0 | 0 | 0.23235 | 0
2020 | 7 | 22 | 5 | 0.23235 | 0 | 0 | 0 | 0 | 0 | 0 | 0 | 0.23235 | 0
2020 | 7 | 22 | 6 | 0.23235 | 0 | 0 | 0 | 0 | 0 | 0 | 0 | 0.23235 | 0
2020 | 7 | 22 | 7 | 0.23235 | 0 | 0 | 0 | 0 | 0 | 0 | 0 | 0.23235 | 0
2020 | 7 | 22 | 8 | 0.23235 | 0 | 0 | 0 | 0 | 0 | 0 | 0 | 0.23235 | 0
2020 | 7 | 22 | 9 | 0.23235 | 0 | 0 | 0 | 0 | 0 | 0 | 0 | 0.23235 | 0
2020 | 7 | 22 | 10 | 0.23235 | 0 | 0 | 0 | 0 | 0 | 0 | 0 | 0.23235 | 0
2020 | 7 | 22 | 11 | 0.23235 | 0 | 0 | 0 | 0 | 0 | 0 | 0 | 0.23235 | 0
2020 | 7 | 22 | 12 | 0.23235 | 0 | 0 | 0 | 0 | 0 | 0 | 0 | 0.23235 | 0
2020 | 7 | 22 | 13 | 0.23235 | 0 | 0 | 0 | 0 | 0 | 0 | 0 | 0.23235 | 0
2020 | 7 | 22 | 14 | 0.23235 | 0 | 0 | 0 | 0 | 0 | 0 | 0 | 0.23235 | 0
2020 | 7 | 22 | 15 | 0.23235 | 0 | 0 | 0 | 0 | 0 | 0 | 0 | 0.23235 | 0
2020 | 7 | 22 | 16 | 0.23235 | 0 | 0 | 0 | 0 | 0 | 0 | 0 | 0.23235 | 0
2020 | 7 | 22 | 17 | 0.23235 | 0 | 0 | 0 | 0 | 0 | 0 | 0 | 0.23235 | 0
2020 | 7 | 22 | 18 | 0.23235 | 0 | 0 | 0 | 0 | 0 | 0 | 0 | 0.23235 | 0
2020 | 7 | 22 | 19 | 0.23235 | 0 | 0 | 0 | 0 | 0 | 0 | 0 | 0.23235 | 0
2020 | 7 | 22 | 20 | 0.23235 | 0 | 0 | 0 | 0 | 0 | 0 | 0 | 0.23235 | 0
2020 | 7 | 22 | 21 | 0.23235 | 0 | 0 | 0 | 0 | 0 | 0 | 0 | 0.23235 | 0
2020 | 7 | 22 | 22 | 0.23235 | 0 | 0 | 0 | 0 | 0 | 0 | 0 | 0.23235 | 0
2020 | 7 | 22 | 23 | 0.23235 | 0 | 0 | 0 | 0 | 0 | 0 | 0 | 0.23235 | 0
2020 | 7 | 22 | 24 | 0.23235 | 0 | 0 | 0 | 0 | 0 | 0 | 0 | 0.23235 | 0
2020 | 7 | 23 | 1 | 0.23235 | 0 | 0 | 0 | 0 | 0 | 0 | 0 | 0.23235 | 0
2020 | 7 | 23 | 2 | 0.23235 | 0 | 0 | 0 | 0 | 0 | 0 | 0 | 0.23235 | 0
2020 | 7 | 23 | 3 | 0.23235 | 0 | 0 | 0 | 0 | 0 | 0 | 0 | 0.23235 | 0
2020 | 7 | 23 | 4 | 0.23235 | 0 | 0 | 0 | 0 | 0 | 0 | 0 | 0.23235 | 0
2020 | 7 | 23 | 5 | 0.23235 | 0 | 0 | 0 | 0 | 0 | 0 | 0 | 0.23235 | 0
2020 | 7 | 23 | 6 | 0.23235 | 0 | 0 | 0 | 0 | 0 | 0 | 0 | 0.23235 | 0
2020 | 7 | 23 | 7 | 0.23235 | 0 | 0 | 0 | 0 | 0 | 0 | 0 | 0.23235 | 0
2020 | 7 | 23 | 8 | 0.23235 | 0 | 0 | 0 | 0 | 0 | 0 | 0 | 0.23235 | 0
2020 | 7 | 23 | 9 | 0.23235 | 0 | 0 | 0 | 0 | 0 | 0 | 0 | 0.23235 | 0
2020 | 7 | 23 | 10 | 0.23235 | 0 | 0 | 0 | 0 | 0 | 0 | 0 | 0.23235 | 0
2020 | 7 | 23 | 11 | 0.23235 | 0 | 0 | 0 | 0 | 0 | 0 | 0 | 0.23235 | 0
2020 | 7 | 23 | 12 | 0.23235 | 0 | 0 | 0 | 0 | 0 | 0 | 0 | 0.23235 | 0
2020 | 7 | 23 | 13 | 0.23235 | 0 | 0 | 0 | 0 | 0 | 0 | 0 | 0.23235 | 0
2020 | 7 | 23 | 14 | 0.23235 | 0 | 0 | 0 | 0 | 0 | 0 | 0 | 0.23235 | 0
2020 | 7 | 23 | 15 | 0.23235 | 0 | 0 | 0 | 0 | 0 | 0 | 0 | 0.23235 | 0
2020 | 7 | 23 | 16 | 0.23235 | 0 | 0 | 0 | 0 | 0 | 0 | 0 | 0.23235 | 0
2020 | 7 | 23 | 17 | 0.23235 | 0 | 0 | 0 | 0 | 0 | 0 | 0 | 0.23235 | 0
2020 | 7 | 23 | 18 | 0.23235 | 0 | 0 | 0 | 0 | 0 | 0 | 0 | 0.23235 | 0
2020 | 7 | 23 | 19 | 0.23235 | 0 | 0 | 0 | 0 | 0 | 0 | 0 | 0.23235 | 0
2020 | 7 | 23 | 20 | 0.23235 | 0 | 0 | 0 | 0 | 0 | 0 | 0 | 0.23235 | 0
2020 | 7 | 23 | 21 | 0.23235 | 0 | 0 | 0 | 0 | 0 | 0 | 0 | 0.23235 | 0
2020 | 7 | 23 | 22 | 0.23235 | 0 | 0 | 0 | 0 | 0 | 0 | 0 | 0.23235 | 0
2020 | 7 | 23 | 23 | 0.23235 | 0 | 0 | 0 | 0 | 0 | 0 | 0 | 0.23235 | 0
2020 | 7 | 23 | 24 | 0.23235 | 0 | 0 | 0 | 0 | 0 | 0 | 0 | 0.23235 | 0
2020 | 7 | 24 | 1 | 0.23235 | 0 | 0 | 0 | 0 | 0 | 0 | 0 | 0.23235 | 0
2020 | 7 | 24 | 2 | 0.23235 | 0 | 0 | 0 | 0 | 0 | 0 | 0 | 0.23235 | 0
2020 | 7 | 24 | 3 | 0.23235 | 0 | 0 | 0 | 0 | 0 | 0 | 0 | 0.23235 | 0
2020 | 7 | 24 | 4 | 0.23235 | 0 | 0 | 0 | 0 | 0 | 0 | 0 | 0.23235 | 0
2020 | 7 | 24 | 5 | 0.23235 | 0 | 0 | 0 | 0 | 0 | 0 | 0 | 0.23235 | 0
2020 | 7 | 24 | 6 | 0.23235 | 0 | 0 | 0 | 0 | 0 | 0 | 0 | 0.23235 | 0
2020 | 7 | 24 | 7 | 0.23235 | 0 | 0 | 0 | 0 | 0 | 0 | 0 | 0.23235 | 0
2020 | 7 | 24 | 8 | 0.23235 | 0 | 0 | 0 | 0 | 0 | 0 | 0 | 0.23235 | 0
2020 | 7 | 24 | 9 | 0.23235 | 0 | 0 | 0 | 0 | 0 | 0 | 0 | 0.23235 | 0
2020 | 7 | 24 | 10 | 0.23235 | 0 | 0 | 0 | 0 | 0 | 0 | 0 | 0.23235 | 0
2020 | 7 | 24 | 11 | 0.23235 | 0 | 0 | 0 | 0 | 0 | 0 | 0 | 0.23235 | 0
2020 | 7 | 24 | 12 | 0.23235 | 0 | 0 | 0 | 0 | 0 | 0 | 0 | 0.23235 | 0
2020 | 7 | 24 | 13 | 0.23235 | 0 | 0 | 0 | 0 | 0 | 0 | 0 | 0.23235 | 0
2020 | 7 | 24 | 14 | 0.23235 | 0 | 0 | 0 | 0 | 0 | 0 | 0 | 0.23235 | 0
2020 | 7 | 24 | 15 | 0.23235 | 0 | 0 | 0 | 0 | 0 | 0 | 0 | 0.23235 | 0
2020 | 7 | 24 | 16 | 0.23235 | 0 | 0 | 0 | 0 | 0 | 0 | 0 | 0.23235 | 0
2020 | 7 | 24 | 17 | 0.23235 | 0 | 0 | 0 | 0 | 0 | 0 | 0 | 0.23235 | 0
2020 | 7 | 24 | 18 | 0.23235 | 0 | 0 | 0 | 0 | 0 | 0 | 0 | 0.23235 | 0
2020 | 7 | 24 | 19 | 0.23235 | 0 | 0 | 0 | 0 | 0 | 0 | 0 | 0.23235 | 0
2020 | 7 | 24 | 20 | 0.23235 | 0 | 0 | 0 | 0 | 0 | 0 | 0 | 0.23235 | 0
2020 | 7 | 24 | 21 | 0.23235 | 0 | 0 | 0 | 0 | 0 | 0 | 0 | 0.23235 | 0
2020 | 7 | 24 | 22 | 0.23235 | 0 | 0 | 0 | 0 | 0 | 0 | 0 | 0.23235 | 0
2020 | 7 | 24 | 23 | 0.23235 | 0 | 0 | 0 | 0 | 0 | 0 | 0 | 0.23235 | 0
2020 | 7 | 24 | 24 | 0.23235 | 0 | 0 | 0 | 0 | 0 | 0 | 0 | 0.23235 | 0
2020 | 7 | 25 | 1 | 0.23235 | 0 | 0 | 0 | 0 | 0 | 0 | 0 | 0.23235 | 0
2020 | 7 | 25 | 2 | 0.23235 | 0 | 0 | 0 | 0 | 0 | 0 | 0 | 0.23235 | 0
2020 | 7 | 25 | 3 | 0.23235 | 0 | 0 | 0 | 0 | 0 | 0 | 0 | 0.23235 | 0
2020 | 7 | 25 | 4 | 0.23235 | 0 | 0 | 0 | 0 | 0 | 0 | 0 | 0.23235 | 0
2020 | 7 | 25 | 5 | 0.23235 | 0 | 0 | 0 | 0 | 0 | 0 | 0 | 0.23235 | 0
2020 | 7 | 25 | 6 | 0.23235 | 0 | 0 | 0 | 0 | 0 | 0 | 0 | 0.23235 | 0
2020 | 7 | 25 | 7 | 0.23235 | 0 | 0 | 0 | 0 | 0 | 0 | 0 | 0.23235 | 0
2020 | 7 | 25 | 8 | 0.23235 | 0 | 0 | 0 | 0 | 0 | 0 | 0 | 0.23235 | 0
2020 | 7 | 25 | 9 | 0.23235 | 0 | 0 | 0 | 0 | 0 | 0 | 0 | 0.23235 | 0
2020 | 7 | 25 | 10 | 0.23235 | 0 | 0 | 0 | 0 | 0 | 0 | 0 | 0.23235 | 0
2020 | 7 | 25 | 11 | 0.23235 | 0 | 0 | 0 | 0 | 0 | 0 | 0 | 0.23235 | 0
2020 | 7 | 25 | 12 | 0.23235 | 0 | 0 | 0 | 0 | 0 | 0 | 0 | 0.23235 | 0
2020 | 7 | 25 | 13 | 0.23235 | 0 | 0 | 0 | 0 | 0 | 0 | 0 | 0.23235 | 0
2020 | 7 | 25 | 14 | 0.23235 | 0 | 0 | 0 | 0 | 0 | 0 | 0 | 0.23235 | 0
2020 | 7 | 25 | 15 | 0.23235 | 0 | 0 | 0 | 0 | 0 | 0 | 0 | 0.23235 | 0
2020 | 7 | 25 | 16 | 0.23235 | 0 | 0 | 0 | 0 | 0 | 0 | 0 | 0.23235 | 0
2020 | 7 | 25 | 17 | 0.23235 | 0 | 0 | 0 | 0 | 0 | 0 | 0 | 0.23235 | 0
2020 | 7 | 25 | 18 | 0.23235 | 0 | 0 | 0 | 0 | 0 | 0 | 0 | 0.23235 | 0
2020 | 7 | 25 | 19 | 0.23235 | 0 | 0 | 0 | 0 | 0 | 0 | 0 | 0.23235 | 0
2020 | 7 | 25 | 20 | 0.23235 | 0 | 0 | 0 | 0 | 0 | 0 | 0 | 0.23235 | 0
2020 | 7 | 25 | 21 | 0.23235 | 0 | 0 | 0 | 0 | 0 | 0 | 0 | 0.23235 | 0
2020 | 7 | 25 | 22 | 0.23235 | 0 | 0 | 0 | 0 | 0 | 0 | 0 | 0.23235 | 0
2020 | 7 | 25 | 23 | 0.23235 | 0 | 0 | 0 | 0 | 0 | 0 | 0 | 0.23235 | 0
2020 | 7 | 25 | 24 | 0.23235 | 0 | 0 | 0 | 0 | 0 | 0 | 0 | 0.23235 | 0
2020 | 7 | 26 | 1 | 0.23235 | 0 | 0 | 0 | 0 | 0 | 0 | 0 | 0.23235 | 0
2020 | 7 | 26 | 2 | 0.23235 | 0 | 0 | 0 | 0 | 0 | 0 | 0 | 0.23235 | 0
2020 | 7 | 26 | 3 | 0.23235 | 0 | 0 | 0 | 0 | 0 | 0 | 0 | 0.23235 | 0
2020 | 7 | 26 | 4 | 0.23235 | 0 | 0 | 0 | 0 | 0 | 0 | 0 | 0.23235 | 0
2020 | 7 | 26 | 5 | 0.23235 | 0 | 0 | 0 | 0 | 0 | 0 | 0 | 0.23235 | 0
2020 | 7 | 26 | 6 | 0.23235 | 0 | 0 | 0 | 0 | 0 | 0 | 0 | 0.23235 | 0
2020 | 7 | 26 | 7 | 0.23235 | 0 | 0 | 0 | 0 | 0 | 0 | 0 | 0.23235 | 0
2020 | 7 | 26 | 8 | 0.23235 | 0 | 0 | 0 | 0 | 0 | 0 | 0 | 0.23235 | 0
2020 | 7 | 26 | 9 | 0.23235 | 0 | 0 | 0 | 0 | 0 | 0 | 0 | 0.23235 | 0
2020 | 7 | 26 | 10 | 0.23235 | 0 | 0 | 0 | 0 | 0 | 0 | 0 | 0.23235 | 0
2020 | 7 | 26 | 11 | 0.23235 | 0 | 0 | 0 | 0 | 0 | 0 | 0 | 0.23235 | 0
2020 | 7 | 26 | 12 | 0.23235 | 0 | 0 | 0 | 0 | 0 | 0 | 0 | 0.23235 | 0
2020 | 7 | 26 | 13 | 0.23235 | 0 | 0 | 0 | 0 | 0 | 0 | 0 | 0.23235 | 0
2020 | 7 | 26 | 14 | 0.23235 | 0 | 0 | 0 | 0 | 0 | 0 | 0 | 0.23235 | 0
2020 | 7 | 26 | 15 | 0.23235 | 0 | 0 | 0 | 0 | 0 | 0 | 0 | 0.23235 | 0
2020 | 7 | 26 | 16 | 0.23235 | 0 | 0 | 0 | 0 | 0 | 0 | 0 | 0.23235 | 0
2020 | 7 | 26 | 17 | 0.23235 | 0 | 0 | 0 | 0 | 0 | 0 | 0 | 0.23235 | 0
2020 | 7 | 26 | 18 | 0.23235 | 0 | 0 | 0 | 0 | 0 | 0 | 0 | 0.23235 | 0
2020 | 7 | 26 | 19 | 0.23235 | 0 | 0 | 0 | 0 | 0 | 0 | 0 | 0.23235 | 0
2020 | 7 | 26 | 20 | 0.23235 | 0 | 0 | 0 | 0 | 0 | 0 | 0 | 0.23235 | 0
2020 | 7 | 26 | 21 | 0.23235 | 0 | 0 | 0 | 0 | 0 | 0 | 0 | 0.23235 | 0
2020 | 7 | 26 | 22 | 0.23235 | 0 | 0 | 0 | 0 | 0 | 0 | 0 | 0.23235 | 0
2020 | 7 | 26 | 23 | 0.23235 | 0 | 0 | 0 | 0 | 0 | 0 | 0 | 0.23235 | 0
2020 | 7 | 26 | 24 | 0.23235 | 0 | 0 | 0 | 0 | 0 | 0 | 0 | 0.23235 | 0
2020 | 7 | 27 | 1 | 0.23235 | 0 | 0 | 0 | 0 | 0 | 0 | 0 | 0.23235 | 0
2020 | 7 | 27 | 2 | 0.23235 | 0 | 0 | 0 | 0 | 0 | 0 | 0 | 0.23235 | 0
2020 | 7 | 27 | 3 | 0.23235 | 0 | 0 | 0 | 0 | 0 | 0 | 0 | 0.23235 | 0
2020 | 7 | 27 | 4 | 0.23235 | 0 | 0 | 0 | 0 | 0 | 0 | 0 | 0.23235 | 0
2020 | 7 | 27 | 5 | 0.23235 | 0 | 0 | 0 | 0 | 0 | 0 | 0 | 0.23235 | 0
2020 | 7 | 27 | 6 | 0.23235 | 0 | 0 | 0 | 0 | 0 | 0 | 0 | 0.23235 | 0
2020 | 7 | 27 | 7 | 0.23235 | 0 | 0 | 0 | 0 | 0 | 0 | 0 | 0.23235 | 0
2020 | 7 | 27 | 8 | 0.23235 | 0 | 0 | 0 | 0 | 0 | 0 | 0 | 0.23235 | 0
2020 | 7 | 27 | 9 | 0.23235 | 0 | 0 | 0 | 0 | 0 | 0 | 0 | 0.23235 | 0
2020 | 7 | 27 | 10 | 0.23235 | 0 | 0 | 0 | 0 | 0 | 0 | 0 | 0.23235 | 0
2020 | 7 | 27 | 11 | 0.23235 | 0 | 0 | 0 | 0 | 0 | 0 | 0 | 0.23235 | 0
2020 | 7 | 27 | 12 | 0.23235 | 0 | 0 | 0 | 0 | 0 | 0 | 0 | 0.23235 | 0
2020 | 7 | 27 | 13 | 0.23235 | 0 | 0 | 0 | 0 | 0 | 0 | 0 | 0.23235 | 0
2020 | 7 | 27 | 14 | 0.23235 | 0 | 0 | 0 | 0 | 0 | 0 | 0 | 0.23235 | 0
2020 | 7 | 27 | 15 | 0.23235 | 0 | 0 | 0 | 0 | 0 | 0 | 0 | 0.23235 | 0
2020 | 7 | 27 | 16 | 0.23235 | 0 | 0 | 0 | 0 | 0 | 0 | 0 | 0.23235 | 0
2020 | 7 | 27 | 17 | 0.23235 | 0 | 0 | 0 | 0 | 0 | 0 | 0 | 0.23235 | 0
2020 | 7 | 27 | 18 | 0.23235 | 0 | 0 | 0 | 0 | 0 | 0 | 0 | 0.23235 | 0
2020 | 7 | 27 | 19 | 0.23235 | 0 | 0 | 0 | 0 | 0 | 0 | 0 | 0.23235 | 0
2020 | 7 | 27 | 20 | 0.23235 | 0 | 0 | 0 | 0 | 0 | 0 | 0 | 0.23235 | 0
2020 | 7 | 27 | 21 | 0.23235 | 0 | 0 | 0 | 0 | 0 | 0 | 0 | 0.23235 | 0
2020 | 7 | 27 | 22 | 0.23235 | 0 | 0 | 0 | 0 | 0 | 0 | 0 | 0.23235 | 0
2020 | 7 | 27 | 23 | 0.23235 | 0 | 0 | 0 | 0 | 0 | 0 | 0 | 0.23235 | 0
2020 | 7 | 27 | 24 | 0.23235 | 0 | 0 | 0 | 0 | 0 | 0 | 0 | 0.23235 | 0
2020 | 7 | 28 | 1 | 0.23235 | 0 | 0 | 0 | 0 | 0 | 0 | 0 | 0.23235 | 0
2020 | 7 | 28 | 2 | 0.23235 | 0 | 0 | 0 | 0 | 0 | 0 | 0 | 0.23235 | 0
2020 | 7 | 28 | 3 | 0.23235 | 0 | 0 | 0 | 0 | 0 | 0 | 0 | 0.23235 | 0
2020 | 7 | 28 | 4 | 0.23235 | 0 | 0 | 0 | 0 | 0 | 0 | 0 | 0.23235 | 0
2020 | 7 | 28 | 5 | 0.23235 | 0 | 0 | 0 | 0 | 0 | 0 | 0 | 0.23235 | 0
2020 | 7 | 28 | 6 | 0.23235 | 0 | 0 | 0 | 0 | 0 | 0 | 0 | 0.23235 | 0
2020 | 7 | 28 | 7 | 0.23235 | 0 | 0 | 0 | 0 | 0 | 0 | 0 | 0.23235 | 0
2020 | 7 | 28 | 8 | 0.23235 | 0 | 0 | 0 | 0 | 0 | 0 | 0 | 0.23235 | 0
2020 | 7 | 28 | 9 | 0.23235 | 0 | 0 | 0 | 0 | 0 | 0 | 0 | 0.23235 | 0
2020 | 7 | 28 | 10 | 0.23235 | 0 | 0 | 0 | 0 | 0 | 0 | 0 | 0.23235 | 0
2020 | 7 | 28 | 11 | 0.23235 | 0 | 0 | 0 | 0 | 0 | 0 | 0 | 0.23235 | 0
2020 | 7 | 28 | 12 | 0.23235 | 0 | 0 | 0 | 0 | 0 | 0 | 0 | 0.23235 | 0
2020 | 7 | 28 | 13 | 0.23235 | 0 | 0 | 0 | 0 | 0 | 0 | 0 | 0.23235 | 0
2020 | 7 | 28 | 14 | 0.23235 | 0 | 0 | 0 | 0 | 0 | 0 | 0 | 0.23235 | 0
2020 | 7 | 28 | 15 | 0.23235 | 0 | 0 | 0 | 0 | 0 | 0 | 0 | 0.23235 | 0
2020 | 7 | 28 | 16 | 0.23235 | 0 | 0 | 0 | 0 | 0 | 0 | 0 | 0.23235 | 0
2020 | 7 | 28 | 17 | 0.23235 | 0 | 0 | 0 | 0 | 0 | 0 | 0 | 0.23235 | 0
2020 | 7 | 28 | 18 | 0.23235 | 0 | 0 | 0 | 0 | 0 | 0 | 0 | 0.23235 | 0
2020 | 7 | 28 | 19 | 0.23235 | 0 | 0 | 0 | 0 | 0 | 0 | 0 | 0.23235 | 0
2020 | 7 | 28 | 20 | 0.23235 | 0 | 0 | 0 | 0 | 0 | 0 | 0 | 0.23235 | 0
2020 | 7 | 28 | 21 | 0.23235 | 0 | 0 | 0 | 0 | 0 | 0 | 0 | 0.23235 | 0
2020 | 7 | 28 | 22 | 0.23235 | 0 | 0 | 0 | 0 | 0 | 0 | 0 | 0.23235 | 0
2020 | 7 | 28 | 23 | 0.23235 | 0 | 0 | 0 | 0 | 0 | 0 | 0 | 0.23235 | 0
2020 | 7 | 28 | 24 | 0.23235 | 0 | 0 | 0 | 0 | 0 | 0 | 0 | 0.23235 | 0
2020 | 7 | 29 | 1 | 0.23235 | 0 | 0 | 0 | 0 | 0 | 0 | 0 | 0.23235 | 0
2020 | 7 | 29 | 2 | 0.23235 | 0 | 0 | 0 | 0 | 0 | 0 | 0 | 0.23235 | 0
2020 | 7 | 29 | 3 | 0.23235 | 0 | 0 | 0 | 0 | 0 | 0 | 0 | 0.23235 | 0
2020 | 7 | 29 | 4 | 0.23235 | 0 | 0 | 0 | 0 | 0 | 0 | 0 | 0.23235 | 0
2020 | 7 | 29 | 5 | 0.23235 | 0 | 0 | 0 | 0 | 0 | 0 | 0 | 0.23235 | 0
2020 | 7 | 29 | 6 | 0.23235 | 0 | 0 | 0 | 0 | 0 | 0 | 0 | 0.23235 | 0
2020 | 7 | 29 | 7 | 0.23235 | 0 | 0 | 0 | 0 | 0 | 0 | 0 | 0.23235 | 0
2020 | 7 | 29 | 8 | 0.23235 | 0 | 0 | 0 | 0 | 0 | 0 | 0 | 0.23235 | 0
2020 | 7 | 29 | 9 | 0.23235 | 0 | 0 | 0 | 0 | 0 | 0 | 0 | 0.23235 | 0
2020 | 7 | 29 | 10 | 0.23235 | 0 | 0 | 0 | 0 | 0 | 0 | 0 | 0.23235 | 0
2020 | 7 | 29 | 11 | 0.23235 | 0 | 0 | 0 | 0 | 0 | 0 | 0 | 0.23235 | 0
2020 | 7 | 29 | 12 | 0.23235 | 0 | 0 | 0 | 0 | 0 | 0 | 0 | 0.23235 | 0
2020 | 7 | 29 | 13 | 0.23235 | 0 | 0 | 0 | 0 | 0 | 0 | 0 | 0.23235 | 0
2020 | 7 | 29 | 14 | 0.23235 | 0 | 0 | 0 | 0 | 0 | 0 | 0 | 0.23235 | 0
2020 | 7 | 29 | 15 | 0.23235 | 0 | 0 | 0 | 0 | 0 | 0 | 0 | 0.23235 | 0
2020 | 7 | 29 | 16 | 0.23235 | 0 | 0 | 0 | 0 | 0 | 0 | 0 | 0.23235 | 0
2020 | 7 | 29 | 17 | 0.23235 | 0 | 0 | 0 | 0 | 0 | 0 | 0 | 0.23235 | 0
2020 | 7 | 29 | 18 | 0.23235 | 0 | 0 | 0 | 0 | 0 | 0 | 0 | 0.23235 | 0
2020 | 7 | 29 | 19 | 0.23235 | 0 | 0 | 0 | 0 | 0 | 0 | 0 | 0.23235 | 0
2020 | 7 | 29 | 20 | 0.23235 | 0 | 0 | 0 | 0 | 0 | 0 | 0 | 0.23235 | 0
2020 | 7 | 29 | 21 | 0.23235 | 0 | 0 | 0 | 0 | 0 | 0 | 0 | 0.23235 | 0
2020 | 7 | 29 | 22 | 0.23235 | 0 | 0 | 0 | 0 | 0 | 0 | 0 | 0.23235 | 0
2020 | 7 | 29 | 23 | 0.23235 | 0 | 0 | 0 | 0 | 0 | 0 | 0 | 0.23235 | 0
2020 | 7 | 29 | 24 | 0.23235 | 0 | 0 | 0 | 0 | 0 | 0 | 0 | 0.23235 | 0
2020 | 7 | 30 | 1 | 0.23235 | 0 | 0 | 0 | 0 | 0 | 0 | 0 | 0.23235 | 0
2020 | 7 | 30 | 2 | 0.23235 | 0 | 0 | 0 | 0 | 0 | 0 | 0 | 0.23235 | 0
2020 | 7 | 30 | 3 | 0.23235 | 0 | 0 | 0 | 0 | 0 | 0 | 0 | 0.23235 | 0
2020 | 7 | 30 | 4 | 0.23235 | 0 | 0 | 0 | 0 | 0 | 0 | 0 | 0.23235 | 0
2020 | 7 | 30 | 5 | 0.23235 | 0 | 0 | 0 | 0 | 0 | 0 | 0 | 0.23235 | 0
2020 | 7 | 30 | 6 | 0.23235 | 0 | 0 | 0 | 0 | 0 | 0 | 0 | 0.23235 | 0
2020 | 7 | 30 | 7 | 0.23235 | 0 | 0 | 0 | 0 | 0 | 0 | 0 | 0.23235 | 0
2020 | 7 | 30 | 8 | 0.23235 | 0 | 0 | 0 | 0 | 0 | 0 | 0 | 0.23235 | 0
2020 | 7 | 30 | 9 | 0.23235 | 0 | 0 | 0 | 0 | 0 | 0 | 0 | 0.23235 | 0
2020 | 7 | 30 | 10 | 0.23235 | 0 | 0 | 0 | 0 | 0 | 0 | 0 | 0.23235 | 0
2020 | 7 | 30 | 11 | 0.23235 | 0 | 0 | 0 | 0 | 0 | 0 | 0 | 0.23235 | 0
2020 | 7 | 30 | 12 | 0.23235 | 0 | 0 | 0 | 0 | 0 | 0 | 0 | 0.23235 | 0
2020 | 7 | 30 | 13 | 0.23235 | 0 | 0 | 0 | 0 | 0 | 0 | 0 | 0.23235 | 0
2020 | 7 | 30 | 14 | 0.23235 | 0 | 0 | 0 | 0 | 0 | 0 | 0 | 0.23235 | 0
2020 | 7 | 30 | 15 | 0.23235 | 0 | 0 | 0 | 0 | 0 | 0 | 0 | 0.23235 | 0
2020 | 7 | 30 | 16 | 0.23235 | 0 | 0 | 0 | 0 | 0 | 0 | 0 | 0.23235 | 0
2020 | 7 | 30 | 17 | 0.23235 | 0 | 0 | 0 | 0 | 0 | 0 | 0 | 0.23235 | 0
2020 | 7 | 30 | 18 | 0.23235 | 0 | 0 | 0 | 0 | 0 | 0 | 0 | 0.23235 | 0
2020 | 7 | 30 | 19 | 0.23235 | 0 | 0 | 0 | 0 | 0 | 0 | 0 | 0.23235 | 0
2020 | 7 | 30 | 20 | 0.23235 | 0 | 0 | 0 | 0 | 0 | 0 | 0 | 0.23235 | 0
2020 | 7 | 30 | 21 | 0.23235 | 0 | 0 | 0 | 0 | 0 | 0 | 0 | 0.23235 | 0
2020 | 7 | 30 | 22 | 0.23235 | 0 | 0 | 0 | 0 | 0 | 0 | 0 | 0.23235 | 0
2020 | 7 | 30 | 23 | 0.23235 | 0 | 0 | 0 | 0 | 0 | 0 | 0 | 0.23235 | 0
2020 | 7 | 30 | 24 | 0.23235 | 0 | 0 | 0 | 0 | 0 | 0 | 0 | 0.23235 | 0
2020 | 7 | 31 | 1 | 0.23235 | 0 | 0 | 0 | 0 | 0 | 0 | 0 | 0.23235 | 0
2020 | 7 | 31 | 2 | 0.23235 | 0 | 0 | 0 | 0 | 0 | 0 | 0 | 0.23235 | 0
2020 | 7 | 31 | 3 | 0.23235 | 0 | 0 | 0 | 0 | 0 | 0 | 0 | 0.23235 | 0
2020 | 7 | 31 | 4 | 0.23235 | 0 | 0 | 0 | 0 | 0 | 0 | 0 | 0.23235 | 0
2020 | 7 | 31 | 5 | 0.23235 | 0 | 0 | 0 | 0 | 0 | 0 | 0 | 0.23235 | 0
2020 | 7 | 31 | 6 | 0.23235 | 0 | 0 | 0 | 0 | 0 | 0 | 0 | 0.23235 | 0
2020 | 7 | 31 | 7 | 0.23235 | 0 | 0 | 0 | 0 | 0 | 0 | 0 | 0.23235 | 0
2020 | 7 | 31 | 8 | 0.23235 | 0 | 0 | 0 | 0 | 0 | 0 | 0 | 0.23235 | 0
2020 | 7 | 31 | 9 | 0.23235 | 0 | 0 | 0 | 0 | 0 | 0 | 0 | 0.23235 | 0
2020 | 7 | 31 | 10 | 0.23235 | 0 | 0 | 0 | 0 | 0 | 0 | 0 | 0.23235 | 0
2020 | 7 | 31 | 11 | 0.23235 | 0 | 0 | 0 | 0 | 0 | 0 | 0 | 0.23235 | 0
2020 | 7 | 31 | 12 | 0.23235 | 0 | 0 | 0 | 0 | 0 | 0 | 0 | 0.23235 | 0
2020 | 7 | 31 | 13 | 0.23235 | 0 | 0 | 0 | 0 | 0 | 0 | 0 | 0.23235 | 0
2020 | 7 | 31 | 14 | 0.23235 | 0 | 0 | 0 | 0 | 0 | 0 | 0 | 0.23235 | 0
2020 | 7 | 31 | 15 | 0.23235 | 0 | 0 | 0 | 0 | 0 | 0 | 0 | 0.23235 | 0
2020 | 7 | 31 | 16 | 0.23235 | 0 | 0 | 0 | 0 | 0 | 0 | 0 | 0.23235 | 0
2020 | 7 | 31 | 17 | 0.23235 | 0 | 0 | 0 | 0 | 0 | 0 | 0 | 0.23235 | 0
2020 | 7 | 31 | 18 | 0.23235 | 0 | 0 | 0 | 0 | 0 | 0 | 0 | 0.23235 | 0
2020 | 7 | 31 | 19 | 0.23235 | 0 | 0 | 0 | 0 | 0 | 0 | 0 | 0.23235 | 0
2020 | 7 | 31 | 20 | 0.23235 | 0 | 0 | 0 | 0 | 0 | 0 | 0 | 0.23235 | 0
2020 | 7 | 31 | 21 | 0.23235 | 0 | 0 | 0 | 0 | 0 | 0 | 0 | 0.23235 | 0
2020 | 7 | 31 | 22 | 0.23235 | 0 | 0 | 0 | 0 | 0 | 0 | 0 | 0.23235 | 0
2020 | 7 | 31 | 23 | 0.23235 | 0 | 0 | 0 | 0 | 0 | 0 | 0 | 0.23235 | 0
2020 | 7 | 31 | 24 | 0.23235 | 0 | 0 | 0 | 0 | 0 | 0 | 0 | 0.23235 | 0
2020 | 8 | 1 | 1 | 0.21748 | 0 | 0 | 0 | 0 | 0 | 0 | 0 | 0.21748 | 0
2020 | 8 | 1 | 2 | 0.21748 | 0 | 0 | 0 | 0 | 0 | 0 | 0 | 0.21748 | 0
2020 | 8 | 1 | 3 | 0.21748 | 0 | 0 | 0 | 0 | 0 | 0 | 0 | 0.21748 | 0
2020 | 8 | 1 | 4 | 0.21748 | 0 | 0 | 0 | 0 | 0 | 0 | 0 | 0.21748 | 0
2020 | 8 | 1 | 5 | 0.21748 | 0 | 0 | 0 | 0 | 0 | 0 | 0 | 0.21748 | 0
2020 | 8 | 1 | 6 | 0.21748 | 0 | 0 | 0 | 0 | 0 | 0 | 0 | 0.21748 | 0
2020 | 8 | 1 | 7 | 0.21748 | 0 | 0 | 0 | 0 | 0 | 0 | 0 | 0.21748 | 0
2020 | 8 | 1 | 8 | 0.21748 | 0 | 0 | 0 | 0 | 0 | 0 | 0 | 0.21748 | 0
2020 | 8 | 1 | 9 | 0.21748 | 0 | 0 | 0 | 0 | 0 | 0 | 0 | 0.21748 | 0
2020 | 8 | 1 | 10 | 0.21748 | 0 | 0 | 0 | 0 | 0 | 0 | 0 | 0.21748 | 0
2020 | 8 | 1 | 11 | 0.21748 | 0 | 0 | 0 | 0 | 0 | 0 | 0 | 0.21748 | 0
2020 | 8 | 1 | 12 | 0.21748 | 0 | 0 | 0 | 0 | 0 | 0 | 0 | 0.21748 | 0
2020 | 8 | 1 | 13 | 0.21748 | 0 | 0 | 0 | 0 | 0 | 0 | 0 | 0.21748 | 0
2020 | 8 | 1 | 14 | 0.21748 | 0 | 0 | 0 | 0 | 0 | 0 | 0 | 0.21748 | 0
2020 | 8 | 1 | 15 | 0.21748 | 0 | 0 | 0 | 0 | 0 | 0 | 0 | 0.21748 | 0
2020 | 8 | 1 | 16 | 0.21748 | 0 | 0 | 0 | 0 | 0 | 0 | 0 | 0.21748 | 0
2020 | 8 | 1 | 17 | 0.21748 | 0 | 0 | 0 | 0 | 0 | 0 | 0 | 0.21748 | 0
2020 | 8 | 1 | 18 | 0.21748 | 0 | 0 | 0 | 0 | 0 | 0 | 0 | 0.21748 | 0
2020 | 8 | 1 | 19 | 0.21748 | 0 | 0 | 0 | 0 | 0 | 0 | 0 | 0.21748 | 0
2020 | 8 | 1 | 20 | 0.21748 | 0 | 0 | 0 | 0 | 0 | 0 | 0 | 0.21748 | 0
2020 | 8 | 1 | 21 | 0.21748 | 0 | 0 | 0 | 0 | 0 | 0 | 0 | 0.21748 | 0
2020 | 8 | 1 | 22 | 0.21748 | 0 | 0 | 0 | 0 | 0 | 0 | 0 | 0.21748 | 0
2020 | 8 | 1 | 23 | 0.21748 | 0 | 0 | 0 | 0 | 0 | 0 | 0 | 0.21748 | 0
2020 | 8 | 1 | 24 | 0.21748 | 0 | 0 | 0 | 0 | 0 | 0 | 0 | 0.21748 | 0
2020 | 8 | 2 | 1 | 0.21748 | 0 | 0 | 0 | 0 | 0 | 0 | 0 | 0.21748 | 0
2020 | 8 | 2 | 2 | 0.21748 | 0 | 0 | 0 | 0 | 0 | 0 | 0 | 0.21748 | 0
2020 | 8 | 2 | 3 | 0.21748 | 0 | 0 | 0 | 0 | 0 | 0 | 0 | 0.21748 | 0
2020 | 8 | 2 | 4 | 0.21748 | 0 | 0 | 0 | 0 | 0 | 0 | 0 | 0.21748 | 0
2020 | 8 | 2 | 5 | 0.21748 | 0 | 0 | 0 | 0 | 0 | 0 | 0 | 0.21748 | 0
2020 | 8 | 2 | 6 | 0.21748 | 0 | 0 | 0 | 0 | 0 | 0 | 0 | 0.21748 | 0
2020 | 8 | 2 | 7 | 0.21748 | 0 | 0 | 0 | 0 | 0 | 0 | 0 | 0.21748 | 0
2020 | 8 | 2 | 8 | 0.21748 | 0 | 0 | 0 | 0 | 0 | 0 | 0 | 0.21748 | 0
2020 | 8 | 2 | 9 | 0.21748 | 0 | 0 | 0 | 0 | 0 | 0 | 0 | 0.21748 | 0
2020 | 8 | 2 | 10 | 0.21748 | 0 | 0 | 0 | 0 | 0 | 0 | 0 | 0.21748 | 0
2020 | 8 | 2 | 11 | 0.21748 | 0 | 0 | 0 | 0 | 0 | 0 | 0 | 0.21748 | 0
2020 | 8 | 2 | 12 | 0.21748 | 0 | 0 | 0 | 0 | 0 | 0 | 0 | 0.21748 | 0
2020 | 8 | 2 | 13 | 0.21748 | 0 | 0 | 0 | 0 | 0 | 0 | 0 | 0.21748 | 0
2020 | 8 | 2 | 14 | 0.21748 | 0 | 0 | 0 | 0 | 0 | 0 | 0 | 0.21748 | 0
2020 | 8 | 2 | 15 | 0.21748 | 0 | 0 | 0 | 0 | 0 | 0 | 0 | 0.21748 | 0
2020 | 8 | 2 | 16 | 0.21748 | 0 | 0 | 0 | 0 | 0 | 0 | 0 | 0.21748 | 0
2020 | 8 | 2 | 17 | 0.21748 | 0 | 0 | 0 | 0 | 0 | 0 | 0 | 0.21748 | 0
2020 | 8 | 2 | 18 | 0.21748 | 0 | 0 | 0 | 0 | 0 | 0 | 0 | 0.21748 | 0
2020 | 8 | 2 | 19 | 0.21748 | 0 | 0 | 0 | 0 | 0 | 0 | 0 | 0.21748 | 0
2020 | 8 | 2 | 20 | 0.21748 | 0 | 0 | 0 | 0 | 0 | 0 | 0 | 0.21748 | 0
2020 | 8 | 2 | 21 | 0.21748 | 0 | 0 | 0 | 0 | 0 | 0 | 0 | 0.21748 | 0
2020 | 8 | 2 | 22 | 0.21748 | 0 | 0 | 0 | 0 | 0 | 0 | 0 | 0.21748 | 0
2020 | 8 | 2 | 23 | 0.21748 | 0 | 0 | 0 | 0 | 0 | 0 | 0 | 0.21748 | 0
2020 | 8 | 2 | 24 | 0.21748 | 0 | 0 | 0 | 0 | 0 | 0 | 0 | 0.21748 | 0
2020 | 8 | 3 | 1 | 0.21748 | 0 | 0 | 0 | 0 | 0 | 0 | 0 | 0.21748 | 0
2020 | 8 | 3 | 2 | 0.21748 | 0 | 0 | 0 | 0 | 0 | 0 | 0 | 0.21748 | 0
2020 | 8 | 3 | 3 | 0.21748 | 0 | 0 | 0 | 0 | 0 | 0 | 0 | 0.21748 | 0
2020 | 8 | 3 | 4 | 0.21748 | 0 | 0 | 0 | 0 | 0 | 0 | 0 | 0.21748 | 0
2020 | 8 | 3 | 5 | 0.21748 | 0 | 0 | 0 | 0 | 0 | 0 | 0 | 0.21748 | 0
2020 | 8 | 3 | 6 | 0.21748 | 0 | 0 | 0 | 0 | 0 | 0 | 0 | 0.21748 | 0
2020 | 8 | 3 | 7 | 0.21748 | 0 | 0 | 0 | 0 | 0 | 0 | 0 | 0.21748 | 0
2020 | 8 | 3 | 8 | 0.21748 | 0 | 0 | 0 | 0 | 0 | 0 | 0 | 0.21748 | 0
2020 | 8 | 3 | 9 | 0.21748 | 0 | 0 | 0 | 0 | 0 | 0 | 0 | 0.21748 | 0
2020 | 8 | 3 | 10 | 0.21748 | 0 | 0 | 0 | 0 | 0 | 0 | 0 | 0.21748 | 0
2020 | 8 | 3 | 11 | 0.21748 | 0 | 0 | 0 | 0 | 0 | 0 | 0 | 0.21748 | 0
2020 | 8 | 3 | 12 | 0.21748 | 0 | 0 | 0 | 0 | 0 | 0 | 0 | 0.21748 | 0
2020 | 8 | 3 | 13 | 0.21748 | 0 | 0 | 0 | 0 | 0 | 0 | 0 | 0.21748 | 0
2020 | 8 | 3 | 14 | 0.21748 | 0 | 0 | 0 | 0 | 0 | 0 | 0 | 0.21748 | 0
2020 | 8 | 3 | 15 | 0.21748 | 0 | 0 | 0 | 0 | 0 | 0 | 0 | 0.21748 | 0
2020 | 8 | 3 | 16 | 0.21748 | 0 | 0 | 0 | 0 | 0 | 0 | 0 | 0.21748 | 0
2020 | 8 | 3 | 17 | 0.21748 | 0 | 0 | 0 | 0 | 0 | 0 | 0 | 0.21748 | 0
2020 | 8 | 3 | 18 | 0.21748 | 0 | 0 | 0 | 0 | 0 | 0 | 0 | 0.21748 | 0
2020 | 8 | 3 | 19 | 0.21748 | 0 | 0 | 0 | 0 | 0 | 0 | 0 | 0.21748 | 0
2020 | 8 | 3 | 20 | 0.21748 | 0 | 0 | 0 | 0 | 0 | 0 | 0 | 0.21748 | 0
2020 | 8 | 3 | 21 | 0.21748 | 0 | 0 | 0 | 0 | 0 | 0 | 0 | 0.21748 | 0
2020 | 8 | 3 | 22 | 0.21748 | 0 | 0 | 0 | 0 | 0 | 0 | 0 | 0.21748 | 0
2020 | 8 | 3 | 23 | 0.21748 | 0 | 0 | 0 | 0 | 0 | 0 | 0 | 0.21748 | 0
2020 | 8 | 3 | 24 | 0.21748 | 0 | 0 | 0 | 0 | 0 | 0 | 0 | 0.21748 | 0
2020 | 8 | 4 | 1 | 0.21748 | 0 | 0 | 0 | 0 | 0 | 0 | 0 | 0.21748 | 0
2020 | 8 | 4 | 2 | 0.21748 | 0 | 0 | 0 | 0 | 0 | 0 | 0 | 0.21748 | 0
2020 | 8 | 4 | 3 | 0.21748 | 0 | 0 | 0 | 0 | 0 | 0 | 0 | 0.21748 | 0
2020 | 8 | 4 | 4 | 0.21748 | 0 | 0 | 0 | 0 | 0 | 0 | 0 | 0.21748 | 0
2020 | 8 | 4 | 5 | 0.21748 | 0 | 0 | 0 | 0 | 0 | 0 | 0 | 0.21748 | 0
2020 | 8 | 4 | 6 | 0.21748 | 0 | 0 | 0 | 0 | 0 | 0 | 0 | 0.21748 | 0
2020 | 8 | 4 | 7 | 0.21748 | 0 | 0 | 0 | 0 | 0 | 0 | 0 | 0.21748 | 0
2020 | 8 | 4 | 8 | 0.21748 | 0 | 0 | 0 | 0 | 0 | 0 | 0 | 0.21748 | 0
2020 | 8 | 4 | 9 | 0.21748 | 0 | 0 | 0 | 0 | 0 | 0 | 0 | 0.21748 | 0
2020 | 8 | 4 | 10 | 0.21748 | 0 | 0 | 0 | 0 | 0 | 0 | 0 | 0.21748 | 0
2020 | 8 | 4 | 11 | 0.21748 | 0 | 0 | 0 | 0 | 0 | 0 | 0 | 0.21748 | 0
2020 | 8 | 4 | 12 | 0.21748 | 0 | 0 | 0 | 0 | 0 | 0 | 0 | 0.21748 | 0
2020 | 8 | 4 | 13 | 0.21748 | 0 | 0 | 0 | 0 | 0 | 0 | 0 | 0.21748 | 0
2020 | 8 | 4 | 14 | 0.21748 | 0 | 0 | 0 | 0 | 0 | 0 | 0 | 0.21748 | 0
2020 | 8 | 4 | 15 | 0.21748 | 0 | 0 | 0 | 0 | 0 | 0 | 0 | 0.21748 | 0
2020 | 8 | 4 | 16 | 0.21748 | 0 | 0 | 0 | 0 | 0 | 0 | 0 | 0.21748 | 0
2020 | 8 | 4 | 17 | 0.21748 | 0 | 0 | 0 | 0 | 0 | 0 | 0 | 0.21748 | 0
2020 | 8 | 4 | 18 | 0.21748 | 0 | 0 | 0 | 0 | 0 | 0 | 0 | 0.21748 | 0
2020 | 8 | 4 | 19 | 0.21748 | 0 | 0 | 0 | 0 | 0 | 0 | 0 | 0.21748 | 0
2020 | 8 | 4 | 20 | 0.21748 | 0 | 0 | 0 | 0 | 0 | 0 | 0 | 0.21748 | 0
2020 | 8 | 4 | 21 | 0.21748 | 0 | 0 | 0 | 0 | 0 | 0 | 0 | 0.21748 | 0
2020 | 8 | 4 | 22 | 0.21748 | 0 | 0 | 0 | 0 | 0 | 0 | 0 | 0.21748 | 0
2020 | 8 | 4 | 23 | 0.21748 | 0 | 0 | 0 | 0 | 0 | 0 | 0 | 0.21748 | 0
2020 | 8 | 4 | 24 | 0.21748 | 0 | 0 | 0 | 0 | 0 | 0 | 0 | 0.21748 | 0
2020 | 8 | 5 | 1 | 0.21748 | 0 | 0 | 0 | 0 | 0 | 0 | 0 | 0.21748 | 0
2020 | 8 | 5 | 2 | 0.21748 | 0 | 0 | 0 | 0 | 0 | 0 | 0 | 0.21748 | 0
2020 | 8 | 5 | 3 | 0.21748 | 0 | 0 | 0 | 0 | 0 | 0 | 0 | 0.21748 | 0
2020 | 8 | 5 | 4 | 0.21748 | 0 | 0 | 0 | 0 | 0 | 0 | 0 | 0.21748 | 0
2020 | 8 | 5 | 5 | 0.21748 | 0 | 0 | 0 | 0 | 0 | 0 | 0 | 0.21748 | 0
2020 | 8 | 5 | 6 | 0.21748 | 0 | 0 | 0 | 0 | 0 | 0 | 0 | 0.21748 | 0
2020 | 8 | 5 | 7 | 0.21748 | 0 | 0 | 0 | 0 | 0 | 0 | 0 | 0.21748 | 0
2020 | 8 | 5 | 8 | 0.21748 | 0 | 0 | 0 | 0 | 0 | 0 | 0 | 0.21748 | 0
2020 | 8 | 5 | 9 | 0.21748 | 0 | 0 | 0 | 0 | 0 | 0 | 0 | 0.21748 | 0
2020 | 8 | 5 | 10 | 0.21748 | 0 | 0 | 0 | 0 | 0 | 0 | 0 | 0.21748 | 0
2020 | 8 | 5 | 11 | 0.21748 | 0 | 0 | 0 | 0 | 0 | 0 | 0 | 0.21748 | 0
2020 | 8 | 5 | 12 | 0.21748 | 0 | 0 | 0 | 0 | 0 | 0 | 0 | 0.21748 | 0
2020 | 8 | 5 | 13 | 0.21748 | 0 | 0 | 0 | 0 | 0 | 0 | 0 | 0.21748 | 0
2020 | 8 | 5 | 14 | 0.21748 | 0 | 0 | 0 | 0 | 0 | 0 | 0 | 0.21748 | 0
2020 | 8 | 5 | 15 | 0.21748 | 0 | 0 | 0 | 0 | 0 | 0 | 0 | 0.21748 | 0
2020 | 8 | 5 | 16 | 0.21748 | 0 | 0 | 0 | 0 | 0 | 0 | 0 | 0.21748 | 0
2020 | 8 | 5 | 17 | 0.21748 | 0 | 0 | 0 | 0 | 0 | 0 | 0 | 0.21748 | 0
2020 | 8 | 5 | 18 | 0.21748 | 0 | 0 | 0 | 0 | 0 | 0 | 0 | 0.21748 | 0
2020 | 8 | 5 | 19 | 0.21748 | 0 | 0 | 0 | 0 | 0 | 0 | 0 | 0.21748 | 0
2020 | 8 | 5 | 20 | 0.21748 | 0 | 0 | 0 | 0 | 0 | 0 | 0 | 0.21748 | 0
2020 | 8 | 5 | 21 | 0.21748 | 0 | 0 | 0 | 0 | 0 | 0 | 0 | 0.21748 | 0
2020 | 8 | 5 | 22 | 0.21748 | 0 | 0 | 0 | 0 | 0 | 0 | 0 | 0.21748 | 0
2020 | 8 | 5 | 23 | 0.21748 | 0 | 0 | 0 | 0 | 0 | 0 | 0 | 0.21748 | 0
2020 | 8 | 5 | 24 | 0.21748 | 0 | 0 | 0 | 0 | 0 | 0 | 0 | 0.21748 | 0
2020 | 8 | 6 | 1 | 0.21748 | 0 | 0 | 0 | 0 | 0 | 0 | 0 | 0.21748 | 0
2020 | 8 | 6 | 2 | 0.21748 | 0 | 0 | 0 | 0 | 0 | 0 | 0 | 0.21748 | 0
2020 | 8 | 6 | 3 | 0.21748 | 0 | 0 | 0 | 0 | 0 | 0 | 0 | 0.21748 | 0
2020 | 8 | 6 | 4 | 0.21748 | 0 | 0 | 0 | 0 | 0 | 0 | 0 | 0.21748 | 0
2020 | 8 | 6 | 5 | 0.21748 | 0 | 0 | 0 | 0 | 0 | 0 | 0 | 0.21748 | 0
2020 | 8 | 6 | 6 | 0.21748 | 0 | 0 | 0 | 0 | 0 | 0 | 0 | 0.21748 | 0
2020 | 8 | 6 | 7 | 0.21748 | 0 | 0 | 0 | 0 | 0 | 0 | 0 | 0.21748 | 0
2020 | 8 | 6 | 8 | 0.21748 | 0 | 0 | 0 | 0 | 0 | 0 | 0 | 0.21748 | 0
2020 | 8 | 6 | 9 | 0.21748 | 0 | 0 | 0 | 0 | 0 | 0 | 0 | 0.21748 | 0
2020 | 8 | 6 | 10 | 0.21748 | 0 | 0 | 0 | 0 | 0 | 0 | 0 | 0.21748 | 0
2020 | 8 | 6 | 11 | 0.21748 | 0 | 0 | 0 | 0 | 0 | 0 | 0 | 0.21748 | 0
2020 | 8 | 6 | 12 | 0.21748 | 0 | 0 | 0 | 0 | 0 | 0 | 0 | 0.21748 | 0
2020 | 8 | 6 | 13 | 0.21748 | 0 | 0 | 0 | 0 | 0 | 0 | 0 | 0.21748 | 0
2020 | 8 | 6 | 14 | 0.21748 | 0 | 0 | 0 | 0 | 0 | 0 | 0 | 0.21748 | 0
2020 | 8 | 6 | 15 | 0.21748 | 0 | 0 | 0 | 0 | 0 | 0 | 0 | 0.21748 | 0
2020 | 8 | 6 | 16 | 0.21748 | 0 | 0 | 0 | 0 | 0 | 0 | 0 | 0.21748 | 0
2020 | 8 | 6 | 17 | 0.21748 | 0 | 0 | 0 | 0 | 0 | 0 | 0 | 0.21748 | 0
2020 | 8 | 6 | 18 | 0.21748 | 0 | 0 | 0 | 0 | 0 | 0 | 0 | 0.21748 | 0
2020 | 8 | 6 | 19 | 0.21748 | 0 | 0 | 0 | 0 | 0 | 0 | 0 | 0.21748 | 0
2020 | 8 | 6 | 20 | 0.21748 | 0 | 0 | 0 | 0 | 0 | 0 | 0 | 0.21748 | 0
2020 | 8 | 6 | 21 | 0.21748 | 0 | 0 | 0 | 0 | 0 | 0 | 0 | 0.21748 | 0
2020 | 8 | 6 | 22 | 0.21748 | 0 | 0 | 0 | 0 | 0 | 0 | 0 | 0.21748 | 0
2020 | 8 | 6 | 23 | 0.21748 | 0 | 0 | 0 | 0 | 0 | 0 | 0 | 0.21748 | 0
2020 | 8 | 6 | 24 | 0.21748 | 0 | 0 | 0 | 0 | 0 | 0 | 0 | 0.21748 | 0
2020 | 8 | 7 | 1 | 0.21748 | 0 | 0 | 0 | 0 | 0 | 0 | 0 | 0.21748 | 0
2020 | 8 | 7 | 2 | 0.21748 | 0 | 0 | 0 | 0 | 0 | 0 | 0 | 0.21748 | 0
2020 | 8 | 7 | 3 | 0.21748 | 0 | 0 | 0 | 0 | 0 | 0 | 0 | 0.21748 | 0
2020 | 8 | 7 | 4 | 0.21748 | 0 | 0 | 0 | 0 | 0 | 0 | 0 | 0.21748 | 0
2020 | 8 | 7 | 5 | 0.21748 | 0 | 0 | 0 | 0 | 0 | 0 | 0 | 0.21748 | 0
2020 | 8 | 7 | 6 | 0.21748 | 0 | 0 | 0 | 0 | 0 | 0 | 0 | 0.21748 | 0
2020 | 8 | 7 | 7 | 0.21748 | 0 | 0 | 0 | 0 | 0 | 0 | 0 | 0.21748 | 0
2020 | 8 | 7 | 8 | 0.21748 | 0 | 0 | 0 | 0 | 0 | 0 | 0 | 0.21748 | 0
2020 | 8 | 7 | 9 | 0.21748 | 0 | 0 | 0 | 0 | 0 | 0 | 0 | 0.21748 | 0
2020 | 8 | 7 | 10 | 0.21748 | 0 | 0 | 0 | 0 | 0 | 0 | 0 | 0.21748 | 0
2020 | 8 | 7 | 11 | 0.21748 | 0 | 0 | 0 | 0 | 0 | 0 | 0 | 0.21748 | 0
2020 | 8 | 7 | 12 | 0.21748 | 0 | 0 | 0 | 0 | 0 | 0 | 0 | 0.21748 | 0
2020 | 8 | 7 | 13 | 0.21748 | 0 | 0 | 0 | 0 | 0 | 0 | 0 | 0.21748 | 0
2020 | 8 | 7 | 14 | 0.21748 | 0 | 0 | 0 | 0 | 0 | 0 | 0 | 0.21748 | 0
2020 | 8 | 7 | 15 | 0.21748 | 0 | 0 | 0 | 0 | 0 | 0 | 0 | 0.21748 | 0
2020 | 8 | 7 | 16 | 0.21748 | 0 | 0 | 0 | 0 | 0 | 0 | 0 | 0.21748 | 0
2020 | 8 | 7 | 17 | 0.21748 | 0 | 0 | 0 | 0 | 0 | 0 | 0 | 0.21748 | 0
2020 | 8 | 7 | 18 | 0.21748 | 0 | 0 | 0 | 0 | 0 | 0 | 0 | 0.21748 | 0
2020 | 8 | 7 | 19 | 0.21748 | 0 | 0 | 0 | 0 | 0 | 0 | 0 | 0.21748 | 0
2020 | 8 | 7 | 20 | 0.21748 | 0 | 0 | 0 | 0 | 0 | 0 | 0 | 0.21748 | 0
2020 | 8 | 7 | 21 | 0.21748 | 0 | 0 | 0 | 0 | 0 | 0 | 0 | 0.21748 | 0
2020 | 8 | 7 | 22 | 0.21748 | 0 | 0 | 0 | 0 | 0 | 0 | 0 | 0.21748 | 0
2020 | 8 | 7 | 23 | 0.21748 | 0 | 0 | 0 | 0 | 0 | 0 | 0 | 0.21748 | 0
2020 | 8 | 7 | 24 | 0.21748 | 0 | 0 | 0 | 0 | 0 | 0 | 0 | 0.21748 | 0
2020 | 8 | 8 | 1 | 0.21748 | 0 | 0 | 0 | 0 | 0 | 0 | 0 | 0.21748 | 0
2020 | 8 | 8 | 2 | 0.21748 | 0 | 0 | 0 | 0 | 0 | 0 | 0 | 0.21748 | 0
2020 | 8 | 8 | 3 | 0.21748 | 0 | 0 | 0 | 0 | 0 | 0 | 0 | 0.21748 | 0
2020 | 8 | 8 | 4 | 0.21748 | 0 | 0 | 0 | 0 | 0 | 0 | 0 | 0.21748 | 0
2020 | 8 | 8 | 5 | 0.21748 | 0 | 0 | 0 | 0 | 0 | 0 | 0 | 0.21748 | 0
2020 | 8 | 8 | 6 | 0.21748 | 0 | 0 | 0 | 0 | 0 | 0 | 0 | 0.21748 | 0
2020 | 8 | 8 | 7 | 0.21748 | 0 | 0 | 0 | 0 | 0 | 0 | 0 | 0.21748 | 0
2020 | 8 | 8 | 8 | 0.21748 | 0 | 0 | 0 | 0 | 0 | 0 | 0 | 0.21748 | 0
2020 | 8 | 8 | 9 | 0.21748 | 0 | 0 | 0 | 0 | 0 | 0 | 0 | 0.21748 | 0
2020 | 8 | 8 | 10 | 0.21748 | 0 | 0 | 0 | 0 | 0 | 0 | 0 | 0.21748 | 0
2020 | 8 | 8 | 11 | 0.21748 | 0 | 0 | 0 | 0 | 0 | 0 | 0 | 0.21748 | 0
2020 | 8 | 8 | 12 | 0.21748 | 0 | 0 | 0 | 0 | 0 | 0 | 0 | 0.21748 | 0
2020 | 8 | 8 | 13 | 0.21748 | 0 | 0 | 0 | 0 | 0 | 0 | 0 | 0.21748 | 0
2020 | 8 | 8 | 14 | 0.21748 | 0 | 0 | 0 | 0 | 0 | 0 | 0 | 0.21748 | 0
2020 | 8 | 8 | 15 | 0.21748 | 0 | 0 | 0 | 0 | 0 | 0 | 0 | 0.21748 | 0
2020 | 8 | 8 | 16 | 0.21748 | 0 | 0 | 0 | 0 | 0 | 0 | 0 | 0.21748 | 0
2020 | 8 | 8 | 17 | 0.21748 | 0 | 0 | 0 | 0 | 0 | 0 | 0 | 0.21748 | 0
2020 | 8 | 8 | 18 | 0.21748 | 0 | 0 | 0 | 0 | 0 | 0 | 0 | 0.21748 | 0
2020 | 8 | 8 | 19 | 0.21748 | 0 | 0 | 0 | 0 | 0 | 0 | 0 | 0.21748 | 0
2020 | 8 | 8 | 20 | 0.21748 | 0 | 0 | 0 | 0 | 0 | 0 | 0 | 0.21748 | 0
2020 | 8 | 8 | 21 | 0.21748 | 0 | 0 | 0 | 0 | 0 | 0 | 0 | 0.21748 | 0
2020 | 8 | 8 | 22 | 0.21748 | 0 | 0 | 0 | 0 | 0 | 0 | 0 | 0.21748 | 0
2020 | 8 | 8 | 23 | 0.21748 | 0 | 0 | 0 | 0 | 0 | 0 | 0 | 0.21748 | 0
2020 | 8 | 8 | 24 | 0.21748 | 0 | 0 | 0 | 0 | 0 | 0 | 0 | 0.21748 | 0
2020 | 8 | 9 | 1 | 0.21748 | 0 | 0 | 0 | 0 | 0 | 0 | 0 | 0.21748 | 0
2020 | 8 | 9 | 2 | 0.21748 | 0 | 0 | 0 | 0 | 0 | 0 | 0 | 0.21748 | 0
2020 | 8 | 9 | 3 | 0.21748 | 0 | 0 | 0 | 0 | 0 | 0 | 0 | 0.21748 | 0
2020 | 8 | 9 | 4 | 0.21748 | 0 | 0 | 0 | 0 | 0 | 0 | 0 | 0.21748 | 0
2020 | 8 | 9 | 5 | 0.21748 | 0 | 0 | 0 | 0 | 0 | 0 | 0 | 0.21748 | 0
2020 | 8 | 9 | 6 | 0.21748 | 0 | 0 | 0 | 0 | 0 | 0 | 0 | 0.21748 | 0
2020 | 8 | 9 | 7 | 0.21748 | 0 | 0 | 0 | 0 | 0 | 0 | 0 | 0.21748 | 0
2020 | 8 | 9 | 8 | 0.21748 | 0 | 0 | 0 | 0 | 0 | 0 | 0 | 0.21748 | 0
2020 | 8 | 9 | 9 | 0.21748 | 0 | 0 | 0 | 0 | 0 | 0 | 0 | 0.21748 | 0
2020 | 8 | 9 | 10 | 0.21748 | 0 | 0 | 0 | 0 | 0 | 0 | 0 | 0.21748 | 0
2020 | 8 | 9 | 11 | 0.21748 | 0 | 0 | 0 | 0 | 0 | 0 | 0 | 0.21748 | 0
2020 | 8 | 9 | 12 | 0.21748 | 0 | 0 | 0 | 0 | 0 | 0 | 0 | 0.21748 | 0
2020 | 8 | 9 | 13 | 0.21748 | 0 | 0 | 0 | 0 | 0 | 0 | 0 | 0.21748 | 0
2020 | 8 | 9 | 14 | 0.21748 | 0 | 0 | 0 | 0 | 0 | 0 | 0 | 0.21748 | 0
2020 | 8 | 9 | 15 | 0.21748 | 0 | 0 | 0 | 0 | 0 | 0 | 0 | 0.21748 | 0
2020 | 8 | 9 | 16 | 0.21748 | 0 | 0 | 0 | 0 | 0 | 0 | 0 | 0.21748 | 0
2020 | 8 | 9 | 17 | 0.21748 | 0 | 0 | 0 | 0 | 0 | 0 | 0 | 0.21748 | 0
2020 | 8 | 9 | 18 | 0.21748 | 0 | 0 | 0 | 0 | 0 | 0 | 0 | 0.21748 | 0
2020 | 8 | 9 | 19 | 0.21748 | 0 | 0 | 0 | 0 | 0 | 0 | 0 | 0.21748 | 0
2020 | 8 | 9 | 20 | 0.21748 | 0 | 0 | 0 | 0 | 0 | 0 | 0 | 0.21748 | 0
2020 | 8 | 9 | 21 | 0.21748 | 0 | 0 | 0 | 0 | 0 | 0 | 0 | 0.21748 | 0
2020 | 8 | 9 | 22 | 0.21748 | 0 | 0 | 0 | 0 | 0 | 0 | 0 | 0.21748 | 0
2020 | 8 | 9 | 23 | 0.21748 | 0 | 0 | 0 | 0 | 0 | 0 | 0 | 0.21748 | 0
2020 | 8 | 9 | 24 | 0.21748 | 0 | 0 | 0 | 0 | 0 | 0 | 0 | 0.21748 | 0
2020 | 8 | 10 | 1 | 0.21748 | 0 | 0 | 0 | 0 | 0 | 0 | 0 | 0.21748 | 0
2020 | 8 | 10 | 2 | 0.21748 | 0 | 0 | 0 | 0 | 0 | 0 | 0 | 0.21748 | 0
2020 | 8 | 10 | 3 | 0.21748 | 0 | 0 | 0 | 0 | 0 | 0 | 0 | 0.21748 | 0
2020 | 8 | 10 | 4 | 0.21748 | 0 | 0 | 0 | 0 | 0 | 0 | 0 | 0.21748 | 0
2020 | 8 | 10 | 5 | 0.21748 | 0 | 0 | 0 | 0 | 0 | 0 | 0 | 0.21748 | 0
2020 | 8 | 10 | 6 | 0.21748 | 0 | 0 | 0 | 0 | 0 | 0 | 0 | 0.21748 | 0
2020 | 8 | 10 | 7 | 0.21748 | 0 | 0 | 0 | 0 | 0 | 0 | 0 | 0.21748 | 0
2020 | 8 | 10 | 8 | 0.21748 | 0 | 0 | 0 | 0 | 0 | 0 | 0 | 0.21748 | 0
2020 | 8 | 10 | 9 | 0.21748 | 0 | 0 | 0 | 0 | 0 | 0 | 0 | 0.21748 | 0
2020 | 8 | 10 | 10 | 0.21748 | 0 | 0 | 0 | 0 | 0 | 0 | 0 | 0.21748 | 0
2020 | 8 | 10 | 11 | 0.21748 | 0 | 0 | 0 | 0 | 0 | 0 | 0 | 0.21748 | 0
2020 | 8 | 10 | 12 | 0.21748 | 0 | 0 | 0 | 0 | 0 | 0 | 0 | 0.21748 | 0
2020 | 8 | 10 | 13 | 0.21748 | 0 | 0 | 0 | 0 | 0 | 0 | 0 | 0.21748 | 0
2020 | 8 | 10 | 14 | 0.21748 | 0 | 0 | 0 | 0 | 0 | 0 | 0 | 0.21748 | 0
2020 | 8 | 10 | 15 | 0.21748 | 0 | 0 | 0 | 0 | 0 | 0 | 0 | 0.21748 | 0
2020 | 8 | 10 | 16 | 0.21748 | 0 | 0 | 0 | 0 | 0 | 0 | 0 | 0.21748 | 0
2020 | 8 | 10 | 17 | 0.21748 | 0 | 0 | 0 | 0 | 0 | 0 | 0 | 0.21748 | 0
2020 | 8 | 10 | 18 | 0.21748 | 0 | 0 | 0 | 0 | 0 | 0 | 0 | 0.21748 | 0
2020 | 8 | 10 | 19 | 0.21748 | 0 | 0 | 0 | 0 | 0 | 0 | 0 | 0.21748 | 0
2020 | 8 | 10 | 20 | 0.21748 | 0 | 0 | 0 | 0 | 0 | 0 | 0 | 0.21748 | 0
2020 | 8 | 10 | 21 | 0.21748 | 0 | 0 | 0 | 0 | 0 | 0 | 0 | 0.21748 | 0
2020 | 8 | 10 | 22 | 0.21748 | 0 | 0 | 0 | 0 | 0 | 0 | 0 | 0.21748 | 0
2020 | 8 | 10 | 23 | 0.21748 | 0 | 0 | 0 | 0 | 0 | 0 | 0 | 0.21748 | 0
2020 | 8 | 10 | 24 | 0.21748 | 0 | 0 | 0 | 0 | 0 | 0 | 0 | 0.21748 | 0
2020 | 8 | 11 | 1 | 0.21748 | 0 | 0 | 0 | 0 | 0 | 0 | 0 | 0.21748 | 0
2020 | 8 | 11 | 2 | 0.21748 | 0 | 0 | 0 | 0 | 0 | 0 | 0 | 0.21748 | 0
2020 | 8 | 11 | 3 | 0.21748 | 0 | 0 | 0 | 0 | 0 | 0 | 0 | 0.21748 | 0
2020 | 8 | 11 | 4 | 0.21748 | 0 | 0 | 0 | 0 | 0 | 0 | 0 | 0.21748 | 0
2020 | 8 | 11 | 5 | 0.21748 | 0 | 0 | 0 | 0 | 0 | 0 | 0 | 0.21748 | 0
2020 | 8 | 11 | 6 | 0.21748 | 0 | 0 | 0 | 0 | 0 | 0 | 0 | 0.21748 | 0
2020 | 8 | 11 | 7 | 0.21748 | 0 | 0 | 0 | 0 | 0 | 0 | 0 | 0.21748 | 0
2020 | 8 | 11 | 8 | 0.21748 | 0 | 0 | 0 | 0 | 0 | 0 | 0 | 0.21748 | 0
2020 | 8 | 11 | 9 | 0.21748 | 0 | 0 | 0 | 0 | 0 | 0 | 0 | 0.21748 | 0
2020 | 8 | 11 | 10 | 0.21748 | 0 | 0 | 0 | 0 | 0 | 0 | 0 | 0.21748 | 0
2020 | 8 | 11 | 11 | 0.21748 | 0 | 0 | 0 | 0 | 0 | 0 | 0 | 0.21748 | 0
2020 | 8 | 11 | 12 | 0.21748 | 0 | 0 | 0 | 0 | 0 | 0 | 0 | 0.21748 | 0
2020 | 8 | 11 | 13 | 0.21748 | 0 | 0 | 0 | 0 | 0 | 0 | 0 | 0.21748 | 0
2020 | 8 | 11 | 14 | 0.21748 | 0 | 0 | 0 | 0 | 0 | 0 | 0 | 0.21748 | 0
2020 | 8 | 11 | 15 | 0.21748 | 0 | 0 | 0 | 0 | 0 | 0 | 0 | 0.21748 | 0
2020 | 8 | 11 | 16 | 0.21748 | 0 | 0 | 0 | 0 | 0 | 0 | 0 | 0.21748 | 0
2020 | 8 | 11 | 17 | 0.21748 | 0 | 0 | 0 | 0 | 0 | 0 | 0 | 0.21748 | 0
2020 | 8 | 11 | 18 | 0.21748 | 0 | 0 | 0 | 0 | 0 | 0 | 0 | 0.21748 | 0
2020 | 8 | 11 | 19 | 0.21748 | 0 | 0 | 0 | 0 | 0 | 0 | 0 | 0.21748 | 0
2020 | 8 | 11 | 20 | 0.21748 | 0 | 0 | 0 | 0 | 0 | 0 | 0 | 0.21748 | 0
2020 | 8 | 11 | 21 | 0.21748 | 0 | 0 | 0 | 0 | 0 | 0 | 0 | 0.21748 | 0
2020 | 8 | 11 | 22 | 0.21748 | 0 | 0 | 0 | 0 | 0 | 0 | 0 | 0.21748 | 0
2020 | 8 | 11 | 23 | 0.21748 | 0 | 0 | 0 | 0 | 0 | 0 | 0 | 0.21748 | 0
2020 | 8 | 11 | 24 | 0.21748 | 0 | 0 | 0 | 0 | 0 | 0 | 0 | 0.21748 | 0
2020 | 8 | 12 | 1 | 0.21748 | 0 | 0 | 0 | 0 | 0 | 0 | 0 | 0.21748 | 0
2020 | 8 | 12 | 2 | 0.21748 | 0 | 0 | 0 | 0 | 0 | 0 | 0 | 0.21748 | 0
2020 | 8 | 12 | 3 | 0.21748 | 0 | 0 | 0 | 0 | 0 | 0 | 0 | 0.21748 | 0
2020 | 8 | 12 | 4 | 0.21748 | 0 | 0 | 0 | 0 | 0 | 0 | 0 | 0.21748 | 0
2020 | 8 | 12 | 5 | 0.21748 | 0 | 0 | 0 | 0 | 0 | 0 | 0 | 0.21748 | 0
2020 | 8 | 12 | 6 | 0.21748 | 0 | 0 | 0 | 0 | 0 | 0 | 0 | 0.21748 | 0
2020 | 8 | 12 | 7 | 0.21748 | 0 | 0 | 0 | 0 | 0 | 0 | 0 | 0.21748 | 0
2020 | 8 | 12 | 8 | 0.21748 | 0 | 0 | 0 | 0 | 0 | 0 | 0 | 0.21748 | 0
2020 | 8 | 12 | 9 | 0.21748 | 0 | 0 | 0 | 0 | 0 | 0 | 0 | 0.21748 | 0
2020 | 8 | 12 | 10 | 0.21748 | 0 | 0 | 0 | 0 | 0 | 0 | 0 | 0.21748 | 0
2020 | 8 | 12 | 11 | 0.21748 | 0 | 0 | 0 | 0 | 0 | 0 | 0 | 0.21748 | 0
2020 | 8 | 12 | 12 | 0.21748 | 0 | 0 | 0 | 0 | 0 | 0 | 0 | 0.21748 | 0
2020 | 8 | 12 | 13 | 0.21748 | 0 | 0 | 0 | 0 | 0 | 0 | 0 | 0.21748 | 0
2020 | 8 | 12 | 14 | 0.21748 | 0 | 0 | 0 | 0 | 0 | 0 | 0 | 0.21748 | 0
2020 | 8 | 12 | 15 | 0.21748 | 0 | 0 | 0 | 0 | 0 | 0 | 0 | 0.21748 | 0
2020 | 8 | 12 | 16 | 0.21748 | 0 | 0 | 0 | 0 | 0 | 0 | 0 | 0.21748 | 0
2020 | 8 | 12 | 17 | 0.21748 | 0 | 0 | 0 | 0 | 0 | 0 | 0 | 0.21748 | 0
2020 | 8 | 12 | 18 | 0.21748 | 0 | 0 | 0 | 0 | 0 | 0 | 0 | 0.21748 | 0
2020 | 8 | 12 | 19 | 0.21748 | 0 | 0 | 0 | 0 | 0 | 0 | 0 | 0.21748 | 0
2020 | 8 | 12 | 20 | 0.21748 | 0 | 0 | 0 | 0 | 0 | 0 | 0 | 0.21748 | 0
2020 | 8 | 12 | 21 | 0.21748 | 0 | 0 | 0 | 0 | 0 | 0 | 0 | 0.21748 | 0
2020 | 8 | 12 | 22 | 0.21748 | 0 | 0 | 0 | 0 | 0 | 0 | 0 | 0.21748 | 0
2020 | 8 | 12 | 23 | 0.21748 | 0 | 0 | 0 | 0 | 0 | 0 | 0 | 0.21748 | 0
2020 | 8 | 12 | 24 | 0.21748 | 0 | 0 | 0 | 0 | 0 | 0 | 0 | 0.21748 | 0
2020 | 8 | 13 | 1 | 0.21748 | 0 | 0 | 0 | 0 | 0 | 0 | 0 | 0.21748 | 0
2020 | 8 | 13 | 2 | 0.21748 | 0 | 0 | 0 | 0 | 0 | 0 | 0 | 0.21748 | 0
2020 | 8 | 13 | 3 | 0.21748 | 0 | 0 | 0 | 0 | 0 | 0 | 0 | 0.21748 | 0
2020 | 8 | 13 | 4 | 0.21748 | 0 | 0 | 0 | 0 | 0 | 0 | 0 | 0.21748 | 0
2020 | 8 | 13 | 5 | 0.21748 | 0 | 0 | 0 | 0 | 0 | 0 | 0 | 0.21748 | 0
2020 | 8 | 13 | 6 | 0.21748 | 0 | 0 | 0 | 0 | 0 | 0 | 0 | 0.21748 | 0
2020 | 8 | 13 | 7 | 0.21748 | 0 | 0 | 0 | 0 | 0 | 0 | 0 | 0.21748 | 0
2020 | 8 | 13 | 8 | 0.21748 | 0 | 0 | 0 | 0 | 0 | 0 | 0 | 0.21748 | 0
2020 | 8 | 13 | 9 | 0.21748 | 0 | 0 | 0 | 0 | 0 | 0 | 0 | 0.21748 | 0
2020 | 8 | 13 | 10 | 0.21748 | 0 | 0 | 0 | 0 | 0 | 0 | 0 | 0.21748 | 0
2020 | 8 | 13 | 11 | 0.21748 | 0 | 0 | 0 | 0 | 0 | 0 | 0 | 0.21748 | 0
2020 | 8 | 13 | 12 | 0.21748 | 0 | 0 | 0 | 0 | 0 | 0 | 0 | 0.21748 | 0
2020 | 8 | 13 | 13 | 0.21748 | 0 | 0 | 0 | 0 | 0 | 0 | 0 | 0.21748 | 0
2020 | 8 | 13 | 14 | 0.21748 | 0 | 0 | 0 | 0 | 0 | 0 | 0 | 0.21748 | 0
2020 | 8 | 13 | 15 | 0.21748 | 0 | 0 | 0 | 0 | 0 | 0 | 0 | 0.21748 | 0
2020 | 8 | 13 | 16 | 0.21748 | 0 | 0 | 0 | 0 | 0 | 0 | 0 | 0.21748 | 0
2020 | 8 | 13 | 17 | 0.21748 | 0 | 0 | 0 | 0 | 0 | 0 | 0 | 0.21748 | 0
2020 | 8 | 13 | 18 | 0.21748 | 0 | 0 | 0 | 0 | 0 | 0 | 0 | 0.21748 | 0
2020 | 8 | 13 | 19 | 0.21748 | 0 | 0 | 0 | 0 | 0 | 0 | 0 | 0.21748 | 0
2020 | 8 | 13 | 20 | 0.21748 | 0 | 0 | 0 | 0 | 0 | 0 | 0 | 0.21748 | 0
2020 | 8 | 13 | 21 | 0.21748 | 0 | 0 | 0 | 0 | 0 | 0 | 0 | 0.21748 | 0
2020 | 8 | 13 | 22 | 0.21748 | 0 | 0 | 0 | 0 | 0 | 0 | 0 | 0.21748 | 0
2020 | 8 | 13 | 23 | 0.21748 | 0 | 0 | 0 | 0 | 0 | 0 | 0 | 0.21748 | 0
2020 | 8 | 13 | 24 | 0.21748 | 0 | 0 | 0 | 0 | 0 | 0 | 0 | 0.21748 | 0
2020 | 8 | 14 | 1 | 0.21748 | 0 | 0 | 0 | 0 | 0 | 0 | 0 | 0.21748 | 0
2020 | 8 | 14 | 2 | 0.21748 | 0 | 0 | 0 | 0 | 0 | 0 | 0 | 0.21748 | 0
2020 | 8 | 14 | 3 | 0.21748 | 0 | 0 | 0 | 0 | 0 | 0 | 0 | 0.21748 | 0
2020 | 8 | 14 | 4 | 0.21748 | 0 | 0 | 0 | 0 | 0 | 0 | 0 | 0.21748 | 0
2020 | 8 | 14 | 5 | 0.21748 | 0 | 0 | 0 | 0 | 0 | 0 | 0 | 0.21748 | 0
2020 | 8 | 14 | 6 | 0.21748 | 0 | 0 | 0 | 0 | 0 | 0 | 0 | 0.21748 | 0
2020 | 8 | 14 | 7 | 0.21748 | 0 | 0 | 0 | 0 | 0 | 0 | 0 | 0.21748 | 0
2020 | 8 | 14 | 8 | 0.21748 | 0 | 0 | 0 | 0 | 0 | 0 | 0 | 0.21748 | 0
2020 | 8 | 14 | 9 | 0.21748 | 0 | 0 | 0 | 0 | 0 | 0 | 0 | 0.21748 | 0
2020 | 8 | 14 | 10 | 0.21748 | 0 | 0 | 0 | 0 | 0 | 0 | 0 | 0.21748 | 0
2020 | 8 | 14 | 11 | 0.21748 | 0 | 0 | 0 | 0 | 0 | 0 | 0 | 0.21748 | 0
2020 | 8 | 14 | 12 | 0.21748 | 0 | 0 | 0 | 0 | 0 | 0 | 0 | 0.21748 | 0
2020 | 8 | 14 | 13 | 0.21748 | 0 | 0 | 0 | 0 | 0 | 0 | 0 | 0.21748 | 0
2020 | 8 | 14 | 14 | 0.21748 | 0 | 0 | 0 | 0 | 0 | 0 | 0 | 0.21748 | 0
2020 | 8 | 14 | 15 | 0.21748 | 0 | 0 | 0 | 0 | 0 | 0 | 0 | 0.21748 | 0
2020 | 8 | 14 | 16 | 0.21748 | 0 | 0 | 0 | 0 | 0 | 0 | 0 | 0.21748 | 0
2020 | 8 | 14 | 17 | 0.21748 | 0 | 0 | 0 | 0 | 0 | 0 | 0 | 0.21748 | 0
2020 | 8 | 14 | 18 | 0.21748 | 0 | 0 | 0 | 0 | 0 | 0 | 0 | 0.21748 | 0
2020 | 8 | 14 | 19 | 0.21748 | 0 | 0 | 0 | 0 | 0 | 0 | 0 | 0.21748 | 0
2020 | 8 | 14 | 20 | 0.21748 | 0 | 0 | 0 | 0 | 0 | 0 | 0 | 0.21748 | 0
2020 | 8 | 14 | 21 | 0.21748 | 0 | 0 | 0 | 0 | 0 | 0 | 0 | 0.21748 | 0
2020 | 8 | 14 | 22 | 0.21748 | 0 | 0 | 0 | 0 | 0 | 0 | 0 | 0.21748 | 0
2020 | 8 | 14 | 23 | 0.21748 | 0 | 0 | 0 | 0 | 0 | 0 | 0 | 0.21748 | 0
2020 | 8 | 14 | 24 | 0.21748 | 0 | 0 | 0 | 0 | 0 | 0 | 0 | 0.21748 | 0
2020 | 8 | 15 | 1 | 0.21748 | 0 | 0 | 0 | 0 | 0 | 0 | 0 | 0.21748 | 0
2020 | 8 | 15 | 2 | 0.21748 | 0 | 0 | 0 | 0 | 0 | 0 | 0 | 0.21748 | 0
2020 | 8 | 15 | 3 | 0.21748 | 0 | 0 | 0 | 0 | 0 | 0 | 0 | 0.21748 | 0
2020 | 8 | 15 | 4 | 0.21748 | 0 | 0 | 0 | 0 | 0 | 0 | 0 | 0.21748 | 0
2020 | 8 | 15 | 5 | 0.21748 | 0 | 0 | 0 | 0 | 0 | 0 | 0 | 0.21748 | 0
2020 | 8 | 15 | 6 | 0.21748 | 0 | 0 | 0 | 0 | 0 | 0 | 0 | 0.21748 | 0
2020 | 8 | 15 | 7 | 0.21748 | 0 | 0 | 0 | 0 | 0 | 0 | 0 | 0.21748 | 0
2020 | 8 | 15 | 8 | 0.21748 | 0 | 0 | 0 | 0 | 0 | 0 | 0 | 0.21748 | 0
2020 | 8 | 15 | 9 | 0.21748 | 0 | 0 | 0 | 0 | 0 | 0 | 0 | 0.21748 | 0
2020 | 8 | 15 | 10 | 0.21748 | 0 | 0 | 0 | 0 | 0 | 0 | 0 | 0.21748 | 0
2020 | 8 | 15 | 11 | 0.21748 | 0 | 0 | 0 | 0 | 0 | 0 | 0 | 0.21748 | 0
2020 | 8 | 15 | 12 | 0.21748 | 0 | 0 | 0 | 0 | 0 | 0 | 0 | 0.21748 | 0
2020 | 8 | 15 | 13 | 0.21748 | 0 | 0 | 0 | 0 | 0 | 0 | 0 | 0.21748 | 0
2020 | 8 | 15 | 14 | 0.21748 | 0 | 0 | 0 | 0 | 0 | 0 | 0 | 0.21748 | 0
2020 | 8 | 15 | 15 | 0.21748 | 0 | 0 | 0 | 0 | 0 | 0 | 0 | 0.21748 | 0
2020 | 8 | 15 | 16 | 0.21748 | 0 | 0 | 0 | 0 | 0 | 0 | 0 | 0.21748 | 0
2020 | 8 | 15 | 17 | 0.21748 | 0 | 0 | 0 | 0 | 0 | 0 | 0 | 0.21748 | 0
2020 | 8 | 15 | 18 | 0.21748 | 0 | 0 | 0 | 0 | 0 | 0 | 0 | 0.21748 | 0
2020 | 8 | 15 | 19 | 0.21748 | 0 | 0 | 0 | 0 | 0 | 0 | 0 | 0.21748 | 0
2020 | 8 | 15 | 20 | 0.21748 | 0 | 0 | 0 | 0 | 0 | 0 | 0 | 0.21748 | 0
2020 | 8 | 15 | 21 | 0.21748 | 0 | 0 | 0 | 0 | 0 | 0 | 0 | 0.21748 | 0
2020 | 8 | 15 | 22 | 0.21748 | 0 | 0 | 0 | 0 | 0 | 0 | 0 | 0.21748 | 0
2020 | 8 | 15 | 23 | 0.21748 | 0 | 0 | 0 | 0 | 0 | 0 | 0 | 0.21748 | 0
2020 | 8 | 15 | 24 | 0.21748 | 0 | 0 | 0 | 0 | 0 | 0 | 0 | 0.21748 | 0
2020 | 8 | 16 | 1 | 0.21748 | 0 | 0 | 0 | 0 | 0 | 0 | 0 | 0.21748 | 0
2020 | 8 | 16 | 2 | 0.21748 | 0 | 0 | 0 | 0 | 0 | 0 | 0 | 0.21748 | 0
2020 | 8 | 16 | 3 | 0.21748 | 0 | 0 | 0 | 0 | 0 | 0 | 0 | 0.21748 | 0
2020 | 8 | 16 | 4 | 0.21748 | 0 | 0 | 0 | 0 | 0 | 0 | 0 | 0.21748 | 0
2020 | 8 | 16 | 5 | 0.21748 | 0 | 0 | 0 | 0 | 0 | 0 | 0 | 0.21748 | 0
2020 | 8 | 16 | 6 | 0.21748 | 0 | 0 | 0 | 0 | 0 | 0 | 0 | 0.21748 | 0
2020 | 8 | 16 | 7 | 0.21748 | 0 | 0 | 0 | 0 | 0 | 0 | 0 | 0.21748 | 0
2020 | 8 | 16 | 8 | 0.21748 | 0 | 0 | 0 | 0 | 0 | 0 | 0 | 0.21748 | 0
2020 | 8 | 16 | 9 | 0.21748 | 0 | 0 | 0 | 0 | 0 | 0 | 0 | 0.21748 | 0
2020 | 8 | 16 | 10 | 0.21748 | 0 | 0 | 0 | 0 | 0 | 0 | 0 | 0.21748 | 0
2020 | 8 | 16 | 11 | 0.21748 | 0 | 0 | 0 | 0 | 0 | 0 | 0 | 0.21748 | 0
2020 | 8 | 16 | 12 | 0.21748 | 0 | 0 | 0 | 0 | 0 | 0 | 0 | 0.21748 | 0
2020 | 8 | 16 | 13 | 0.21748 | 0 | 0 | 0 | 0 | 0 | 0 | 0 | 0.21748 | 0
2020 | 8 | 16 | 14 | 0.21748 | 0 | 0 | 0 | 0 | 0 | 0 | 0 | 0.21748 | 0
2020 | 8 | 16 | 15 | 0.21748 | 0 | 0 | 0 | 0 | 0 | 0 | 0 | 0.21748 | 0
2020 | 8 | 16 | 16 | 0.21748 | 0 | 0 | 0 | 0 | 0 | 0 | 0 | 0.21748 | 0
2020 | 8 | 16 | 17 | 0.21748 | 0 | 0 | 0 | 0 | 0 | 0 | 0 | 0.21748 | 0
2020 | 8 | 16 | 18 | 0.21748 | 0 | 0 | 0 | 0 | 0 | 0 | 0 | 0.21748 | 0
2020 | 8 | 16 | 19 | 0.21748 | 0 | 0 | 0 | 0 | 0 | 0 | 0 | 0.21748 | 0
2020 | 8 | 16 | 20 | 0.21748 | 0 | 0 | 0 | 0 | 0 | 0 | 0 | 0.21748 | 0
2020 | 8 | 16 | 21 | 0.21748 | 0 | 0 | 0 | 0 | 0 | 0 | 0 | 0.21748 | 0
2020 | 8 | 16 | 22 | 0.21748 | 0 | 0 | 0 | 0 | 0 | 0 | 0 | 0.21748 | 0
2020 | 8 | 16 | 23 | 0.21748 | 0 | 0 | 0 | 0 | 0 | 0 | 0 | 0.21748 | 0
2020 | 8 | 16 | 24 | 0.21748 | 0 | 0 | 0 | 0 | 0 | 0 | 0 | 0.21748 | 0
2020 | 8 | 17 | 1 | 0.21748 | 0 | 0 | 0 | 0 | 0 | 0 | 0 | 0.21748 | 0
2020 | 8 | 17 | 2 | 0.21748 | 0 | 0 | 0 | 0 | 0 | 0 | 0 | 0.21748 | 0
2020 | 8 | 17 | 3 | 0.21748 | 0 | 0 | 0 | 0 | 0 | 0 | 0 | 0.21748 | 0
2020 | 8 | 17 | 4 | 0.21748 | 0 | 0 | 0 | 0 | 0 | 0 | 0 | 0.21748 | 0
2020 | 8 | 17 | 5 | 0.21748 | 0 | 0 | 0 | 0 | 0 | 0 | 0 | 0.21748 | 0
2020 | 8 | 17 | 6 | 0.21748 | 0 | 0 | 0 | 0 | 0 | 0 | 0 | 0.21748 | 0
2020 | 8 | 17 | 7 | 0.21748 | 0 | 0 | 0 | 0 | 0 | 0 | 0 | 0.21748 | 0
2020 | 8 | 17 | 8 | 0.21748 | 0 | 0 | 0 | 0 | 0 | 0 | 0 | 0.21748 | 0
2020 | 8 | 17 | 9 | 0.21748 | 0 | 0 | 0 | 0 | 0 | 0 | 0 | 0.21748 | 0
2020 | 8 | 17 | 10 | 0.21748 | 0 | 0 | 0 | 0 | 0 | 0 | 0 | 0.21748 | 0
2020 | 8 | 17 | 11 | 0.21748 | 0 | 0 | 0 | 0 | 0 | 0 | 0 | 0.21748 | 0
2020 | 8 | 17 | 12 | 0.21748 | 0 | 0 | 0 | 0 | 0 | 0 | 0 | 0.21748 | 0
2020 | 8 | 17 | 13 | 0.21748 | 0 | 0 | 0 | 0 | 0 | 0 | 0 | 0.21748 | 0
2020 | 8 | 17 | 14 | 0.21748 | 0 | 0 | 0 | 0 | 0 | 0 | 0 | 0.21748 | 0
2020 | 8 | 17 | 15 | 0.21748 | 0 | 0 | 0 | 0 | 0 | 0 | 0 | 0.21748 | 0
2020 | 8 | 17 | 16 | 0.21748 | 0 | 0 | 0 | 0 | 0 | 0 | 0 | 0.21748 | 0
2020 | 8 | 17 | 17 | 0.21748 | 0 | 0 | 0 | 0 | 0 | 0 | 0 | 0.21748 | 0
2020 | 8 | 17 | 18 | 0.21748 | 0 | 0 | 0 | 0 | 0 | 0 | 0 | 0.21748 | 0
2020 | 8 | 17 | 19 | 0.21748 | 0 | 0 | 0 | 0 | 0 | 0 | 0 | 0.21748 | 0
2020 | 8 | 17 | 20 | 0.21748 | 0 | 0 | 0 | 0 | 0 | 0 | 0 | 0.21748 | 0
2020 | 8 | 17 | 21 | 0.21748 | 0 | 0 | 0 | 0 | 0 | 0 | 0 | 0.21748 | 0
2020 | 8 | 17 | 22 | 0.21748 | 0 | 0 | 0 | 0 | 0 | 0 | 0 | 0.21748 | 0
2020 | 8 | 17 | 23 | 0.21748 | 0 | 0 | 0 | 0 | 0 | 0 | 0 | 0.21748 | 0
2020 | 8 | 17 | 24 | 0.21748 | 0 | 0 | 0 | 0 | 0 | 0 | 0 | 0.21748 | 0
2020 | 8 | 18 | 1 | 0.21748 | 0 | 0 | 0 | 0 | 0 | 0 | 0 | 0.21748 | 0
2020 | 8 | 18 | 2 | 0.21748 | 0 | 0 | 0 | 0 | 0 | 0 | 0 | 0.21748 | 0
2020 | 8 | 18 | 3 | 0.21748 | 0 | 0 | 0 | 0 | 0 | 0 | 0 | 0.21748 | 0
2020 | 8 | 18 | 4 | 0.21748 | 0 | 0 | 0 | 0 | 0 | 0 | 0 | 0.21748 | 0
2020 | 8 | 18 | 5 | 0.21748 | 0 | 0 | 0 | 0 | 0 | 0 | 0 | 0.21748 | 0
2020 | 8 | 18 | 6 | 0.21748 | 0 | 0 | 0 | 0 | 0 | 0 | 0 | 0.21748 | 0
2020 | 8 | 18 | 7 | 0.21748 | 0 | 0 | 0 | 0 | 0 | 0 | 0 | 0.21748 | 0
2020 | 8 | 18 | 8 | 0.21748 | 0 | 0 | 0 | 0 | 0 | 0 | 0 | 0.21748 | 0
2020 | 8 | 18 | 9 | 0.21748 | 0 | 0 | 0 | 0 | 0 | 0 | 0 | 0.21748 | 0
2020 | 8 | 18 | 10 | 0.21748 | 0 | 0 | 0 | 0 | 0 | 0 | 0 | 0.21748 | 0
2020 | 8 | 18 | 11 | 0.21748 | 0 | 0 | 0 | 0 | 0 | 0 | 0 | 0.21748 | 0
2020 | 8 | 18 | 12 | 0.21748 | 0 | 0 | 0 | 0 | 0 | 0 | 0 | 0.21748 | 0
2020 | 8 | 18 | 13 | 0.21748 | 0 | 0 | 0 | 0 | 0 | 0 | 0 | 0.21748 | 0
2020 | 8 | 18 | 14 | 0.21748 | 0 | 0 | 0 | 0 | 0 | 0 | 0 | 0.21748 | 0
2020 | 8 | 18 | 15 | 0.21748 | 0 | 0 | 0 | 0 | 0 | 0 | 0 | 0.21748 | 0
2020 | 8 | 18 | 16 | 0.21748 | 0 | 0 | 0 | 0 | 0 | 0 | 0 | 0.21748 | 0
2020 | 8 | 18 | 17 | 0.21748 | 0 | 0 | 0 | 0 | 0 | 0 | 0 | 0.21748 | 0
2020 | 8 | 18 | 18 | 0.21748 | 0 | 0 | 0 | 0 | 0 | 0 | 0 | 0.21748 | 0
2020 | 8 | 18 | 19 | 0.21748 | 0 | 0 | 0 | 0 | 0 | 0 | 0 | 0.21748 | 0
2020 | 8 | 18 | 20 | 0.21748 | 0 | 0 | 0 | 0 | 0 | 0 | 0 | 0.21748 | 0
2020 | 8 | 18 | 21 | 0.21748 | 0 | 0 | 0 | 0 | 0 | 0 | 0 | 0.21748 | 0
2020 | 8 | 18 | 22 | 0.21748 | 0 | 0 | 0 | 0 | 0 | 0 | 0 | 0.21748 | 0
2020 | 8 | 18 | 23 | 0.21748 | 0 | 0 | 0 | 0 | 0 | 0 | 0 | 0.21748 | 0
2020 | 8 | 18 | 24 | 0.21748 | 0 | 0 | 0 | 0 | 0 | 0 | 0 | 0.21748 | 0
2020 | 8 | 19 | 1 | 0.21748 | 0 | 0 | 0 | 0 | 0 | 0 | 0 | 0.21748 | 0
2020 | 8 | 19 | 2 | 0.21748 | 0 | 0 | 0 | 0 | 0 | 0 | 0 | 0.21748 | 0
2020 | 8 | 19 | 3 | 0.21748 | 0 | 0 | 0 | 0 | 0 | 0 | 0 | 0.21748 | 0
2020 | 8 | 19 | 4 | 0.21748 | 0 | 0 | 0 | 0 | 0 | 0 | 0 | 0.21748 | 0
2020 | 8 | 19 | 5 | 0.21748 | 0 | 0 | 0 | 0 | 0 | 0 | 0 | 0.21748 | 0
2020 | 8 | 19 | 6 | 0.21748 | 0 | 0 | 0 | 0 | 0 | 0 | 0 | 0.21748 | 0
2020 | 8 | 19 | 7 | 0.21748 | 0 | 0 | 0 | 0 | 0 | 0 | 0 | 0.21748 | 0
2020 | 8 | 19 | 8 | 0.21748 | 0 | 0 | 0 | 0 | 0 | 0 | 0 | 0.21748 | 0
2020 | 8 | 19 | 9 | 0.21748 | 0 | 0 | 0 | 0 | 0 | 0 | 0 | 0.21748 | 0
2020 | 8 | 19 | 10 | 0.21748 | 0 | 0 | 0 | 0 | 0 | 0 | 0 | 0.21748 | 0
2020 | 8 | 19 | 11 | 0.21748 | 0 | 0 | 0 | 0 | 0 | 0 | 0 | 0.21748 | 0
2020 | 8 | 19 | 12 | 0.21748 | 0 | 0 | 0 | 0 | 0 | 0 | 0 | 0.21748 | 0
2020 | 8 | 19 | 13 | 0.21748 | 0 | 0 | 0 | 0 | 0 | 0 | 0 | 0.21748 | 0
2020 | 8 | 19 | 14 | 0.21748 | 0 | 0 | 0 | 0 | 0 | 0 | 0 | 0.21748 | 0
2020 | 8 | 19 | 15 | 0.21748 | 0 | 0 | 0 | 0 | 0 | 0 | 0 | 0.21748 | 0
2020 | 8 | 19 | 16 | 0.21748 | 0 | 0 | 0 | 0 | 0 | 0 | 0 | 0.21748 | 0
2020 | 8 | 19 | 17 | 0.21748 | 0 | 0 | 0 | 0 | 0 | 0 | 0 | 0.21748 | 0
2020 | 8 | 19 | 18 | 0.21748 | 0 | 0 | 0 | 0 | 0 | 0 | 0 | 0.21748 | 0
2020 | 8 | 19 | 19 | 0.21748 | 0 | 0 | 0 | 0 | 0 | 0 | 0 | 0.21748 | 0
2020 | 8 | 19 | 20 | 0.21748 | 0 | 0 | 0 | 0 | 0 | 0 | 0 | 0.21748 | 0
2020 | 8 | 19 | 21 | 0.21748 | 0 | 0 | 0 | 0 | 0 | 0 | 0 | 0.21748 | 0
2020 | 8 | 19 | 22 | 0.21748 | 0 | 0 | 0 | 0 | 0 | 0 | 0 | 0.21748 | 0
2020 | 8 | 19 | 23 | 0.21748 | 0 | 0 | 0 | 0 | 0 | 0 | 0 | 0.21748 | 0
2020 | 8 | 19 | 24 | 0.21748 | 0 | 0 | 0 | 0 | 0 | 0 | 0 | 0.21748 | 0
2020 | 8 | 20 | 1 | 0.21748 | 0 | 0 | 0 | 0 | 0 | 0 | 0 | 0.21748 | 0
2020 | 8 | 20 | 2 | 0.21748 | 0 | 0 | 0 | 0 | 0 | 0 | 0 | 0.21748 | 0
2020 | 8 | 20 | 3 | 0.21748 | 0 | 0 | 0 | 0 | 0 | 0 | 0 | 0.21748 | 0
2020 | 8 | 20 | 4 | 0.21748 | 0 | 0 | 0 | 0 | 0 | 0 | 0 | 0.21748 | 0
2020 | 8 | 20 | 5 | 0.21748 | 0 | 0 | 0 | 0 | 0 | 0 | 0 | 0.21748 | 0
2020 | 8 | 20 | 6 | 0.21748 | 0 | 0 | 0 | 0 | 0 | 0 | 0 | 0.21748 | 0
2020 | 8 | 20 | 7 | 0.21748 | 0 | 0 | 0 | 0 | 0 | 0 | 0 | 0.21748 | 0
2020 | 8 | 20 | 8 | 0.21748 | 0 | 0 | 0 | 0 | 0 | 0 | 0 | 0.21748 | 0
2020 | 8 | 20 | 9 | 0.21748 | 0 | 0 | 0 | 0 | 0 | 0 | 0 | 0.21748 | 0
2020 | 8 | 20 | 10 | 0.21748 | 0 | 0 | 0 | 0 | 0 | 0 | 0 | 0.21748 | 0
2020 | 8 | 20 | 11 | 0.21748 | 0 | 0 | 0 | 0 | 0 | 0 | 0 | 0.21748 | 0
2020 | 8 | 20 | 12 | 0.21748 | 0 | 0 | 0 | 0 | 0 | 0 | 0 | 0.21748 | 0
2020 | 8 | 20 | 13 | 0.21748 | 0 | 0 | 0 | 0 | 0 | 0 | 0 | 0.21748 | 0
2020 | 8 | 20 | 14 | 0.21748 | 0 | 0 | 0 | 0 | 0 | 0 | 0 | 0.21748 | 0
2020 | 8 | 20 | 15 | 0.21748 | 0 | 0 | 0 | 0 | 0 | 0 | 0 | 0.21748 | 0
2020 | 8 | 20 | 16 | 0.21748 | 0 | 0 | 0 | 0 | 0 | 0 | 0 | 0.21748 | 0
2020 | 8 | 20 | 17 | 0.21748 | 0 | 0 | 0 | 0 | 0 | 0 | 0 | 0.21748 | 0
2020 | 8 | 20 | 18 | 0.21748 | 0 | 0 | 0 | 0 | 0 | 0 | 0 | 0.21748 | 0
2020 | 8 | 20 | 19 | 0.21748 | 0 | 0 | 0 | 0 | 0 | 0 | 0 | 0.21748 | 0
2020 | 8 | 20 | 20 | 0.21748 | 0 | 0 | 0 | 0 | 0 | 0 | 0 | 0.21748 | 0
2020 | 8 | 20 | 21 | 0.21748 | 0 | 0 | 0 | 0 | 0 | 0 | 0 | 0.21748 | 0
2020 | 8 | 20 | 22 | 0.21748 | 0 | 0 | 0 | 0 | 0 | 0 | 0 | 0.21748 | 0
2020 | 8 | 20 | 23 | 0.21748 | 0 | 0 | 0 | 0 | 0 | 0 | 0 | 0.21748 | 0
2020 | 8 | 20 | 24 | 0.21748 | 0 | 0 | 0 | 0 | 0 | 0 | 0 | 0.21748 | 0
2020 | 8 | 21 | 1 | 0.21748 | 0 | 0 | 0 | 0 | 0 | 0 | 0 | 0.21748 | 0
2020 | 8 | 21 | 2 | 0.21748 | 0 | 0 | 0 | 0 | 0 | 0 | 0 | 0.21748 | 0
2020 | 8 | 21 | 3 | 0.21748 | 0 | 0 | 0 | 0 | 0 | 0 | 0 | 0.21748 | 0
2020 | 8 | 21 | 4 | 0.21748 | 0 | 0 | 0 | 0 | 0 | 0 | 0 | 0.21748 | 0
2020 | 8 | 21 | 5 | 0.21748 | 0 | 0 | 0 | 0 | 0 | 0 | 0 | 0.21748 | 0
2020 | 8 | 21 | 6 | 0.21748 | 0 | 0 | 0 | 0 | 0 | 0 | 0 | 0.21748 | 0
2020 | 8 | 21 | 7 | 0.21748 | 0 | 0 | 0 | 0 | 0 | 0 | 0 | 0.21748 | 0
2020 | 8 | 21 | 8 | 0.21748 | 0 | 0 | 0 | 0 | 0 | 0 | 0 | 0.21748 | 0
2020 | 8 | 21 | 9 | 0.21748 | 0 | 0 | 0 | 0 | 0 | 0 | 0 | 0.21748 | 0
2020 | 8 | 21 | 10 | 0.21748 | 0 | 0 | 0 | 0 | 0 | 0 | 0 | 0.21748 | 0
2020 | 8 | 21 | 11 | 0.21748 | 0 | 0 | 0 | 0 | 0 | 0 | 0 | 0.21748 | 0
2020 | 8 | 21 | 12 | 0.21748 | 0 | 0 | 0 | 0 | 0 | 0 | 0 | 0.21748 | 0
2020 | 8 | 21 | 13 | 0.21748 | 0 | 0 | 0 | 0 | 0 | 0 | 0 | 0.21748 | 0
2020 | 8 | 21 | 14 | 0.21748 | 0 | 0 | 0 | 0 | 0 | 0 | 0 | 0.21748 | 0
2020 | 8 | 21 | 15 | 0.21748 | 0 | 0 | 0 | 0 | 0 | 0 | 0 | 0.21748 | 0
2020 | 8 | 21 | 16 | 0.21748 | 0 | 0 | 0 | 0 | 0 | 0 | 0 | 0.21748 | 0
2020 | 8 | 21 | 17 | 0.21748 | 0 | 0 | 0 | 0 | 0 | 0 | 0 | 0.21748 | 0
2020 | 8 | 21 | 18 | 0.21748 | 0 | 0 | 0 | 0 | 0 | 0 | 0 | 0.21748 | 0
2020 | 8 | 21 | 19 | 0.21748 | 0 | 0 | 0 | 0 | 0 | 0 | 0 | 0.21748 | 0
2020 | 8 | 21 | 20 | 0.21748 | 0 | 0 | 0 | 0 | 0 | 0 | 0 | 0.21748 | 0
2020 | 8 | 21 | 21 | 0.21748 | 0 | 0 | 0 | 0 | 0 | 0 | 0 | 0.21748 | 0
2020 | 8 | 21 | 22 | 0.21748 | 0 | 0 | 0 | 0 | 0 | 0 | 0 | 0.21748 | 0
2020 | 8 | 21 | 23 | 0.21748 | 0 | 0 | 0 | 0 | 0 | 0 | 0 | 0.21748 | 0
2020 | 8 | 21 | 24 | 0.21748 | 0 | 0 | 0 | 0 | 0 | 0 | 0 | 0.21748 | 0
2020 | 8 | 22 | 1 | 0.21748 | 0 | 0 | 0 | 0 | 0 | 0 | 0 | 0.21748 | 0
2020 | 8 | 22 | 2 | 0.21748 | 0 | 0 | 0 | 0 | 0 | 0 | 0 | 0.21748 | 0
2020 | 8 | 22 | 3 | 0.21748 | 0 | 0 | 0 | 0 | 0 | 0 | 0 | 0.21748 | 0
2020 | 8 | 22 | 4 | 0.21748 | 0 | 0 | 0 | 0 | 0 | 0 | 0 | 0.21748 | 0
2020 | 8 | 22 | 5 | 0.21748 | 0 | 0 | 0 | 0 | 0 | 0 | 0 | 0.21748 | 0
2020 | 8 | 22 | 6 | 0.21748 | 0 | 0 | 0 | 0 | 0 | 0 | 0 | 0.21748 | 0
2020 | 8 | 22 | 7 | 0.21748 | 0 | 0 | 0 | 0 | 0 | 0 | 0 | 0.21748 | 0
2020 | 8 | 22 | 8 | 0.21748 | 0 | 0 | 0 | 0 | 0 | 0 | 0 | 0.21748 | 0
2020 | 8 | 22 | 9 | 0.21748 | 0 | 0 | 0 | 0 | 0 | 0 | 0 | 0.21748 | 0
2020 | 8 | 22 | 10 | 0.21748 | 0 | 0 | 0 | 0 | 0 | 0 | 0 | 0.21748 | 0
2020 | 8 | 22 | 11 | 0.21748 | 0 | 0 | 0 | 0 | 0 | 0 | 0 | 0.21748 | 0
2020 | 8 | 22 | 12 | 0.21748 | 0 | 0 | 0 | 0 | 0 | 0 | 0 | 0.21748 | 0
2020 | 8 | 22 | 13 | 0.21748 | 0 | 0 | 0 | 0 | 0 | 0 | 0 | 0.21748 | 0
2020 | 8 | 22 | 14 | 0.21748 | 0 | 0 | 0 | 0 | 0 | 0 | 0 | 0.21748 | 0
2020 | 8 | 22 | 15 | 0.21748 | 0 | 0 | 0 | 0 | 0 | 0 | 0 | 0.21748 | 0
2020 | 8 | 22 | 16 | 0.21748 | 0 | 0 | 0 | 0 | 0 | 0 | 0 | 0.21748 | 0
2020 | 8 | 22 | 17 | 0.21748 | 0 | 0 | 0 | 0 | 0 | 0 | 0 | 0.21748 | 0
2020 | 8 | 22 | 18 | 0.21748 | 0 | 0 | 0 | 0 | 0 | 0 | 0 | 0.21748 | 0
2020 | 8 | 22 | 19 | 0.21748 | 0 | 0 | 0 | 0 | 0 | 0 | 0 | 0.21748 | 0
2020 | 8 | 22 | 20 | 0.21748 | 0 | 0 | 0 | 0 | 0 | 0 | 0 | 0.21748 | 0
2020 | 8 | 22 | 21 | 0.21748 | 0 | 0 | 0 | 0 | 0 | 0 | 0 | 0.21748 | 0
2020 | 8 | 22 | 22 | 0.21748 | 0 | 0 | 0 | 0 | 0 | 0 | 0 | 0.21748 | 0
2020 | 8 | 22 | 23 | 0.21748 | 0 | 0 | 0 | 0 | 0 | 0 | 0 | 0.21748 | 0
2020 | 8 | 22 | 24 | 0.21748 | 0 | 0 | 0 | 0 | 0 | 0 | 0 | 0.21748 | 0
2020 | 8 | 23 | 1 | 0.21748 | 0 | 0 | 0 | 0 | 0 | 0 | 0 | 0.21748 | 0
2020 | 8 | 23 | 2 | 0.21748 | 0 | 0 | 0 | 0 | 0 | 0 | 0 | 0.21748 | 0
2020 | 8 | 23 | 3 | 0.21748 | 0 | 0 | 0 | 0 | 0 | 0 | 0 | 0.21748 | 0
2020 | 8 | 23 | 4 | 0.21748 | 0 | 0 | 0 | 0 | 0 | 0 | 0 | 0.21748 | 0
2020 | 8 | 23 | 5 | 0.21748 | 0 | 0 | 0 | 0 | 0 | 0 | 0 | 0.21748 | 0
2020 | 8 | 23 | 6 | 0.21748 | 0 | 0 | 0 | 0 | 0 | 0 | 0 | 0.21748 | 0
2020 | 8 | 23 | 7 | 0.21748 | 0 | 0 | 0 | 0 | 0 | 0 | 0 | 0.21748 | 0
2020 | 8 | 23 | 8 | 0.21748 | 0 | 0 | 0 | 0 | 0 | 0 | 0 | 0.21748 | 0
2020 | 8 | 23 | 9 | 0.21748 | 0 | 0 | 0 | 0 | 0 | 0 | 0 | 0.21748 | 0
2020 | 8 | 23 | 10 | 0.21748 | 0 | 0 | 0 | 0 | 0 | 0 | 0 | 0.21748 | 0
2020 | 8 | 23 | 11 | 0.21748 | 0 | 0 | 0 | 0 | 0 | 0 | 0 | 0.21748 | 0
2020 | 8 | 23 | 12 | 0.21748 | 0 | 0 | 0 | 0 | 0 | 0 | 0 | 0.21748 | 0
2020 | 8 | 23 | 13 | 0.21748 | 0 | 0 | 0 | 0 | 0 | 0 | 0 | 0.21748 | 0
2020 | 8 | 23 | 14 | 0.21748 | 0 | 0 | 0 | 0 | 0 | 0 | 0 | 0.21748 | 0
2020 | 8 | 23 | 15 | 0.21748 | 0 | 0 | 0 | 0 | 0 | 0 | 0 | 0.21748 | 0
2020 | 8 | 23 | 16 | 0.21748 | 0 | 0 | 0 | 0 | 0 | 0 | 0 | 0.21748 | 0
2020 | 8 | 23 | 17 | 0.21748 | 0 | 0 | 0 | 0 | 0 | 0 | 0 | 0.21748 | 0
2020 | 8 | 23 | 18 | 0.21748 | 0 | 0 | 0 | 0 | 0 | 0 | 0 | 0.21748 | 0
2020 | 8 | 23 | 19 | 0.21748 | 0 | 0 | 0 | 0 | 0 | 0 | 0 | 0.21748 | 0
2020 | 8 | 23 | 20 | 0.21748 | 0 | 0 | 0 | 0 | 0 | 0 | 0 | 0.21748 | 0
2020 | 8 | 23 | 21 | 0.21748 | 0 | 0 | 0 | 0 | 0 | 0 | 0 | 0.21748 | 0
2020 | 8 | 23 | 22 | 0.21748 | 0 | 0 | 0 | 0 | 0 | 0 | 0 | 0.21748 | 0
2020 | 8 | 23 | 23 | 0.21748 | 0 | 0 | 0 | 0 | 0 | 0 | 0 | 0.21748 | 0
2020 | 8 | 23 | 24 | 0.21748 | 0 | 0 | 0 | 0 | 0 | 0 | 0 | 0.21748 | 0
2020 | 8 | 24 | 1 | 0.21748 | 0 | 0 | 0 | 0 | 0 | 0 | 0 | 0.21748 | 0
2020 | 8 | 24 | 2 | 0.21748 | 0 | 0 | 0 | 0 | 0 | 0 | 0 | 0.21748 | 0
2020 | 8 | 24 | 3 | 0.21748 | 0 | 0 | 0 | 0 | 0 | 0 | 0 | 0.21748 | 0
2020 | 8 | 24 | 4 | 0.21748 | 0 | 0 | 0 | 0 | 0 | 0 | 0 | 0.21748 | 0
2020 | 8 | 24 | 5 | 0.21748 | 0 | 0 | 0 | 0 | 0 | 0 | 0 | 0.21748 | 0
2020 | 8 | 24 | 6 | 0.21748 | 0 | 0 | 0 | 0 | 0 | 0 | 0 | 0.21748 | 0
2020 | 8 | 24 | 7 | 0.21748 | 0 | 0 | 0 | 0 | 0 | 0 | 0 | 0.21748 | 0
2020 | 8 | 24 | 8 | 0.21748 | 0 | 0 | 0 | 0 | 0 | 0 | 0 | 0.21748 | 0
2020 | 8 | 24 | 9 | 0.21748 | 0 | 0 | 0 | 0 | 0 | 0 | 0 | 0.21748 | 0
2020 | 8 | 24 | 10 | 0.21748 | 0 | 0 | 0 | 0 | 0 | 0 | 0 | 0.21748 | 0
2020 | 8 | 24 | 11 | 0.21748 | 0 | 0 | 0 | 0 | 0 | 0 | 0 | 0.21748 | 0
2020 | 8 | 24 | 12 | 0.21748 | 0 | 0 | 0 | 0 | 0 | 0 | 0 | 0.21748 | 0
2020 | 8 | 24 | 13 | 0.21748 | 0 | 0 | 0 | 0 | 0 | 0 | 0 | 0.21748 | 0
2020 | 8 | 24 | 14 | 0.21748 | 0 | 0 | 0 | 0 | 0 | 0 | 0 | 0.21748 | 0
2020 | 8 | 24 | 15 | 0.21748 | 0 | 0 | 0 | 0 | 0 | 0 | 0 | 0.21748 | 0
2020 | 8 | 24 | 16 | 0.21748 | 0 | 0 | 0 | 0 | 0 | 0 | 0 | 0.21748 | 0
2020 | 8 | 24 | 17 | 0.21748 | 0 | 0 | 0 | 0 | 0 | 0 | 0 | 0.21748 | 0
2020 | 8 | 24 | 18 | 0.21748 | 0 | 0 | 0 | 0 | 0 | 0 | 0 | 0.21748 | 0
2020 | 8 | 24 | 19 | 0.21748 | 0 | 0 | 0 | 0 | 0 | 0 | 0 | 0.21748 | 0
2020 | 8 | 24 | 20 | 0.21748 | 0 | 0 | 0 | 0 | 0 | 0 | 0 | 0.21748 | 0
2020 | 8 | 24 | 21 | 0.21748 | 0 | 0 | 0 | 0 | 0 | 0 | 0 | 0.21748 | 0
2020 | 8 | 24 | 22 | 0.21748 | 0 | 0 | 0 | 0 | 0 | 0 | 0 | 0.21748 | 0
2020 | 8 | 24 | 23 | 0.21748 | 0 | 0 | 0 | 0 | 0 | 0 | 0 | 0.21748 | 0
2020 | 8 | 24 | 24 | 0.21748 | 0 | 0 | 0 | 0 | 0 | 0 | 0 | 0.21748 | 0
2020 | 8 | 25 | 1 | 0.21748 | 0 | 0 | 0 | 0 | 0 | 0 | 0 | 0.21748 | 0
2020 | 8 | 25 | 2 | 0.21748 | 0 | 0 | 0 | 0 | 0 | 0 | 0 | 0.21748 | 0
2020 | 8 | 25 | 3 | 0.21748 | 0 | 0 | 0 | 0 | 0 | 0 | 0 | 0.21748 | 0
2020 | 8 | 25 | 4 | 0.21748 | 0 | 0 | 0 | 0 | 0 | 0 | 0 | 0.21748 | 0
2020 | 8 | 25 | 5 | 0.21748 | 0 | 0 | 0 | 0 | 0 | 0 | 0 | 0.21748 | 0
2020 | 8 | 25 | 6 | 0.21748 | 0 | 0 | 0 | 0 | 0 | 0 | 0 | 0.21748 | 0
2020 | 8 | 25 | 7 | 0.21748 | 0 | 0 | 0 | 0 | 0 | 0 | 0 | 0.21748 | 0
2020 | 8 | 25 | 8 | 0.21748 | 0 | 0 | 0 | 0 | 0 | 0 | 0 | 0.21748 | 0
2020 | 8 | 25 | 9 | 0.21748 | 0 | 0 | 0 | 0 | 0 | 0 | 0 | 0.21748 | 0
2020 | 8 | 25 | 10 | 0.21748 | 0 | 0 | 0 | 0 | 0 | 0 | 0 | 0.21748 | 0
2020 | 8 | 25 | 11 | 0.21748 | 0 | 0 | 0 | 0 | 0 | 0 | 0 | 0.21748 | 0
2020 | 8 | 25 | 12 | 0.21748 | 0 | 0 | 0 | 0 | 0 | 0 | 0 | 0.21748 | 0
2020 | 8 | 25 | 13 | 0.21748 | 0 | 0 | 0 | 0 | 0 | 0 | 0 | 0.21748 | 0
2020 | 8 | 25 | 14 | 0.21748 | 0 | 0 | 0 | 0 | 0 | 0 | 0 | 0.21748 | 0
2020 | 8 | 25 | 15 | 0.21748 | 0 | 0 | 0 | 0 | 0 | 0 | 0 | 0.21748 | 0
2020 | 8 | 25 | 16 | 0.21748 | 0 | 0 | 0 | 0 | 0 | 0 | 0 | 0.21748 | 0
2020 | 8 | 25 | 17 | 0.21748 | 0 | 0 | 0 | 0 | 0 | 0 | 0 | 0.21748 | 0
2020 | 8 | 25 | 18 | 0.21748 | 0 | 0 | 0 | 0 | 0 | 0 | 0 | 0.21748 | 0
2020 | 8 | 25 | 19 | 0.21748 | 0 | 0 | 0 | 0 | 0 | 0 | 0 | 0.21748 | 0
2020 | 8 | 25 | 20 | 0.21748 | 0 | 0 | 0 | 0 | 0 | 0 | 0 | 0.21748 | 0
2020 | 8 | 25 | 21 | 0.21748 | 0 | 0 | 0 | 0 | 0 | 0 | 0 | 0.21748 | 0
2020 | 8 | 25 | 22 | 0.21748 | 0 | 0 | 0 | 0 | 0 | 0 | 0 | 0.21748 | 0
2020 | 8 | 25 | 23 | 0.21748 | 0 | 0 | 0 | 0 | 0 | 0 | 0 | 0.21748 | 0
2020 | 8 | 25 | 24 | 0.21748 | 0 | 0 | 0 | 0 | 0 | 0 | 0 | 0.21748 | 0
2020 | 8 | 26 | 1 | 0.21748 | 0 | 0 | 0 | 0 | 0 | 0 | 0 | 0.21748 | 0
2020 | 8 | 26 | 2 | 0.21748 | 0 | 0 | 0 | 0 | 0 | 0 | 0 | 0.21748 | 0
2020 | 8 | 26 | 3 | 0.21748 | 0 | 0 | 0 | 0 | 0 | 0 | 0 | 0.21748 | 0
2020 | 8 | 26 | 4 | 0.21748 | 0 | 0 | 0 | 0 | 0 | 0 | 0 | 0.21748 | 0
2020 | 8 | 26 | 5 | 0.21748 | 0 | 0 | 0 | 0 | 0 | 0 | 0 | 0.21748 | 0
2020 | 8 | 26 | 6 | 0.21748 | 0 | 0 | 0 | 0 | 0 | 0 | 0 | 0.21748 | 0
2020 | 8 | 26 | 7 | 0.21748 | 0 | 0 | 0 | 0 | 0 | 0 | 0 | 0.21748 | 0
2020 | 8 | 26 | 8 | 0.21748 | 0 | 0 | 0 | 0 | 0 | 0 | 0 | 0.21748 | 0
2020 | 8 | 26 | 9 | 0.21748 | 0 | 0 | 0 | 0 | 0 | 0 | 0 | 0.21748 | 0
2020 | 8 | 26 | 10 | 0.21748 | 0 | 0 | 0 | 0 | 0 | 0 | 0 | 0.21748 | 0
2020 | 8 | 26 | 11 | 0.21748 | 0 | 0 | 0 | 0 | 0 | 0 | 0 | 0.21748 | 0
2020 | 8 | 26 | 12 | 0.21748 | 0 | 0 | 0 | 0 | 0 | 0 | 0 | 0.21748 | 0
2020 | 8 | 26 | 13 | 0.21748 | 0 | 0 | 0 | 0 | 0 | 0 | 0 | 0.21748 | 0
2020 | 8 | 26 | 14 | 0.21748 | 0 | 0 | 0 | 0 | 0 | 0 | 0 | 0.21748 | 0
2020 | 8 | 26 | 15 | 0.21748 | 0 | 0 | 0 | 0 | 0 | 0 | 0 | 0.21748 | 0
2020 | 8 | 26 | 16 | 0.21748 | 0 | 0 | 0 | 0 | 0 | 0 | 0 | 0.21748 | 0
2020 | 8 | 26 | 17 | 0.21748 | 0 | 0 | 0 | 0 | 0 | 0 | 0 | 0.21748 | 0
2020 | 8 | 26 | 18 | 0.21748 | 0 | 0 | 0 | 0 | 0 | 0 | 0 | 0.21748 | 0
2020 | 8 | 26 | 19 | 0.21748 | 0 | 0 | 0 | 0 | 0 | 0 | 0 | 0.21748 | 0
2020 | 8 | 26 | 20 | 0.21748 | 0 | 0 | 0 | 0 | 0 | 0 | 0 | 0.21748 | 0
2020 | 8 | 26 | 21 | 0.21748 | 0 | 0 | 0 | 0 | 0 | 0 | 0 | 0.21748 | 0
2020 | 8 | 26 | 22 | 0.21748 | 0 | 0 | 0 | 0 | 0 | 0 | 0 | 0.21748 | 0
2020 | 8 | 26 | 23 | 0.21748 | 0 | 0 | 0 | 0 | 0 | 0 | 0 | 0.21748 | 0
2020 | 8 | 26 | 24 | 0.21748 | 0 | 0 | 0 | 0 | 0 | 0 | 0 | 0.21748 | 0
2020 | 8 | 27 | 1 | 0.21748 | 0 | 0 | 0 | 0 | 0 | 0 | 0 | 0.21748 | 0
2020 | 8 | 27 | 2 | 0.21748 | 0 | 0 | 0 | 0 | 0 | 0 | 0 | 0.21748 | 0
2020 | 8 | 27 | 3 | 0.21748 | 0 | 0 | 0 | 0 | 0 | 0 | 0 | 0.21748 | 0
2020 | 8 | 27 | 4 | 0.21748 | 0 | 0 | 0 | 0 | 0 | 0 | 0 | 0.21748 | 0
2020 | 8 | 27 | 5 | 0.21748 | 0 | 0 | 0 | 0 | 0 | 0 | 0 | 0.21748 | 0
2020 | 8 | 27 | 6 | 0.21748 | 0 | 0 | 0 | 0 | 0 | 0 | 0 | 0.21748 | 0
2020 | 8 | 27 | 7 | 0.21748 | 0 | 0 | 0 | 0 | 0 | 0 | 0 | 0.21748 | 0
2020 | 8 | 27 | 8 | 0.21748 | 0 | 0 | 0 | 0 | 0 | 0 | 0 | 0.21748 | 0
2020 | 8 | 27 | 9 | 0.21748 | 0 | 0 | 0 | 0 | 0 | 0 | 0 | 0.21748 | 0
2020 | 8 | 27 | 10 | 0.21748 | 0 | 0 | 0 | 0 | 0 | 0 | 0 | 0.21748 | 0
2020 | 8 | 27 | 11 | 0.21748 | 0 | 0 | 0 | 0 | 0 | 0 | 0 | 0.21748 | 0
2020 | 8 | 27 | 12 | 0.21748 | 0 | 0 | 0 | 0 | 0 | 0 | 0 | 0.21748 | 0
2020 | 8 | 27 | 13 | 0.21748 | 0 | 0 | 0 | 0 | 0 | 0 | 0 | 0.21748 | 0
2020 | 8 | 27 | 14 | 0.21748 | 0 | 0 | 0 | 0 | 0 | 0 | 0 | 0.21748 | 0
2020 | 8 | 27 | 15 | 0.21748 | 0 | 0 | 0 | 0 | 0 | 0 | 0 | 0.21748 | 0
2020 | 8 | 27 | 16 | 0.21748 | 0 | 0 | 0 | 0 | 0 | 0 | 0 | 0.21748 | 0
2020 | 8 | 27 | 17 | 0.21748 | 0 | 0 | 0 | 0 | 0 | 0 | 0 | 0.21748 | 0
2020 | 8 | 27 | 18 | 0.21748 | 0 | 0 | 0 | 0 | 0 | 0 | 0 | 0.21748 | 0
2020 | 8 | 27 | 19 | 0.21748 | 0 | 0 | 0 | 0 | 0 | 0 | 0 | 0.21748 | 0
2020 | 8 | 27 | 20 | 0.21748 | 0 | 0 | 0 | 0 | 0 | 0 | 0 | 0.21748 | 0
2020 | 8 | 27 | 21 | 0.21748 | 0 | 0 | 0 | 0 | 0 | 0 | 0 | 0.21748 | 0
2020 | 8 | 27 | 22 | 0.21748 | 0 | 0 | 0 | 0 | 0 | 0 | 0 | 0.21748 | 0
2020 | 8 | 27 | 23 | 0.21748 | 0 | 0 | 0 | 0 | 0 | 0 | 0 | 0.21748 | 0
2020 | 8 | 27 | 24 | 0.21748 | 0 | 0 | 0 | 0 | 0 | 0 | 0 | 0.21748 | 0
2020 | 8 | 28 | 1 | 0.21748 | 0 | 0 | 0 | 0 | 0 | 0 | 0 | 0.21748 | 0
2020 | 8 | 28 | 2 | 0.21748 | 0 | 0 | 0 | 0 | 0 | 0 | 0 | 0.21748 | 0
2020 | 8 | 28 | 3 | 0.21748 | 0 | 0 | 0 | 0 | 0 | 0 | 0 | 0.21748 | 0
2020 | 8 | 28 | 4 | 0.21748 | 0 | 0 | 0 | 0 | 0 | 0 | 0 | 0.21748 | 0
2020 | 8 | 28 | 5 | 0.21748 | 0 | 0 | 0 | 0 | 0 | 0 | 0 | 0.21748 | 0
2020 | 8 | 28 | 6 | 0.21748 | 0 | 0 | 0 | 0 | 0 | 0 | 0 | 0.21748 | 0
2020 | 8 | 28 | 7 | 0.21748 | 0 | 0 | 0 | 0 | 0 | 0 | 0 | 0.21748 | 0
2020 | 8 | 28 | 8 | 0.21748 | 0 | 0 | 0 | 0 | 0 | 0 | 0 | 0.21748 | 0
2020 | 8 | 28 | 9 | 0.21748 | 0 | 0 | 0 | 0 | 0 | 0 | 0 | 0.21748 | 0
2020 | 8 | 28 | 10 | 0.21748 | 0 | 0 | 0 | 0 | 0 | 0 | 0 | 0.21748 | 0
2020 | 8 | 28 | 11 | 0.21748 | 0 | 0 | 0 | 0 | 0 | 0 | 0 | 0.21748 | 0
2020 | 8 | 28 | 12 | 0.21748 | 0 | 0 | 0 | 0 | 0 | 0 | 0 | 0.21748 | 0
2020 | 8 | 28 | 13 | 0.21748 | 0 | 0 | 0 | 0 | 0 | 0 | 0 | 0.21748 | 0
2020 | 8 | 28 | 14 | 0.21748 | 0 | 0 | 0 | 0 | 0 | 0 | 0 | 0.21748 | 0
2020 | 8 | 28 | 15 | 0.21748 | 0 | 0 | 0 | 0 | 0 | 0 | 0 | 0.21748 | 0
2020 | 8 | 28 | 16 | 0.21748 | 0 | 0 | 0 | 0 | 0 | 0 | 0 | 0.21748 | 0
2020 | 8 | 28 | 17 | 0.21748 | 0 | 0 | 0 | 0 | 0 | 0 | 0 | 0.21748 | 0
2020 | 8 | 28 | 18 | 0.21748 | 0 | 0 | 0 | 0 | 0 | 0 | 0 | 0.21748 | 0
2020 | 8 | 28 | 19 | 0.21748 | 0 | 0 | 0 | 0 | 0 | 0 | 0 | 0.21748 | 0
2020 | 8 | 28 | 20 | 0.21748 | 0 | 0 | 0 | 0 | 0 | 0 | 0 | 0.21748 | 0
2020 | 8 | 28 | 21 | 0.21748 | 0 | 0 | 0 | 0 | 0 | 0 | 0 | 0.21748 | 0
2020 | 8 | 28 | 22 | 0.21748 | 0 | 0 | 0 | 0 | 0 | 0 | 0 | 0.21748 | 0
2020 | 8 | 28 | 23 | 0.21748 | 0 | 0 | 0 | 0 | 0 | 0 | 0 | 0.21748 | 0
2020 | 8 | 28 | 24 | 0.21748 | 0 | 0 | 0 | 0 | 0 | 0 | 0 | 0.21748 | 0
2020 | 8 | 29 | 1 | 0.21748 | 0 | 0 | 0 | 0 | 0 | 0 | 0 | 0.21748 | 0
2020 | 8 | 29 | 2 | 0.21748 | 0 | 0 | 0 | 0 | 0 | 0 | 0 | 0.21748 | 0
2020 | 8 | 29 | 3 | 0.21748 | 0 | 0 | 0 | 0 | 0 | 0 | 0 | 0.21748 | 0
2020 | 8 | 29 | 4 | 0.21748 | 0 | 0 | 0 | 0 | 0 | 0 | 0 | 0.21748 | 0
2020 | 8 | 29 | 5 | 0.21748 | 0 | 0 | 0 | 0 | 0 | 0 | 0 | 0.21748 | 0
2020 | 8 | 29 | 6 | 0.21748 | 0 | 0 | 0 | 0 | 0 | 0 | 0 | 0.21748 | 0
2020 | 8 | 29 | 7 | 0.21748 | 0 | 0 | 0 | 0 | 0 | 0 | 0 | 0.21748 | 0
2020 | 8 | 29 | 8 | 0.21748 | 0 | 0 | 0 | 0 | 0 | 0 | 0 | 0.21748 | 0
2020 | 8 | 29 | 9 | 0.21748 | 0 | 0 | 0 | 0 | 0 | 0 | 0 | 0.21748 | 0
2020 | 8 | 29 | 10 | 0.21748 | 0 | 0 | 0 | 0 | 0 | 0 | 0 | 0.21748 | 0
2020 | 8 | 29 | 11 | 0.21748 | 0 | 0 | 0 | 0 | 0 | 0 | 0 | 0.21748 | 0
2020 | 8 | 29 | 12 | 0.21748 | 0 | 0 | 0 | 0 | 0 | 0 | 0 | 0.21748 | 0
2020 | 8 | 29 | 13 | 0.21748 | 0 | 0 | 0 | 0 | 0 | 0 | 0 | 0.21748 | 0
2020 | 8 | 29 | 14 | 0.21748 | 0 | 0 | 0 | 0 | 0 | 0 | 0 | 0.21748 | 0
2020 | 8 | 29 | 15 | 0.21748 | 0 | 0 | 0 | 0 | 0 | 0 | 0 | 0.21748 | 0
2020 | 8 | 29 | 16 | 0.21748 | 0 | 0 | 0 | 0 | 0 | 0 | 0 | 0.21748 | 0
2020 | 8 | 29 | 17 | 0.21748 | 0 | 0 | 0 | 0 | 0 | 0 | 0 | 0.21748 | 0
2020 | 8 | 29 | 18 | 0.21748 | 0 | 0 | 0 | 0 | 0 | 0 | 0 | 0.21748 | 0
2020 | 8 | 29 | 19 | 0.21748 | 0 | 0 | 0 | 0 | 0 | 0 | 0 | 0.21748 | 0
2020 | 8 | 29 | 20 | 0.21748 | 0 | 0 | 0 | 0 | 0 | 0 | 0 | 0.21748 | 0
2020 | 8 | 29 | 21 | 0.21748 | 0 | 0 | 0 | 0 | 0 | 0 | 0 | 0.21748 | 0
2020 | 8 | 29 | 22 | 0.21748 | 0 | 0 | 0 | 0 | 0 | 0 | 0 | 0.21748 | 0
2020 | 8 | 29 | 23 | 0.21748 | 0 | 0 | 0 | 0 | 0 | 0 | 0 | 0.21748 | 0
2020 | 8 | 29 | 24 | 0.21748 | 0 | 0 | 0 | 0 | 0 | 0 | 0 | 0.21748 | 0
2020 | 8 | 30 | 1 | 0.21748 | 0 | 0 | 0 | 0 | 0 | 0 | 0 | 0.21748 | 0
2020 | 8 | 30 | 2 | 0.21748 | 0 | 0 | 0 | 0 | 0 | 0 | 0 | 0.21748 | 0
2020 | 8 | 30 | 3 | 0.21748 | 0 | 0 | 0 | 0 | 0 | 0 | 0 | 0.21748 | 0
2020 | 8 | 30 | 4 | 0.21748 | 0 | 0 | 0 | 0 | 0 | 0 | 0 | 0.21748 | 0
2020 | 8 | 30 | 5 | 0.21748 | 0 | 0 | 0 | 0 | 0 | 0 | 0 | 0.21748 | 0
2020 | 8 | 30 | 6 | 0.21748 | 0 | 0 | 0 | 0 | 0 | 0 | 0 | 0.21748 | 0
2020 | 8 | 30 | 7 | 0.21748 | 0 | 0 | 0 | 0 | 0 | 0 | 0 | 0.21748 | 0
2020 | 8 | 30 | 8 | 0.21748 | 0 | 0 | 0 | 0 | 0 | 0 | 0 | 0.21748 | 0
2020 | 8 | 30 | 9 | 0.21748 | 0 | 0 | 0 | 0 | 0 | 0 | 0 | 0.21748 | 0
2020 | 8 | 30 | 10 | 0.21748 | 0 | 0 | 0 | 0 | 0 | 0 | 0 | 0.21748 | 0
2020 | 8 | 30 | 11 | 0.21748 | 0 | 0 | 0 | 0 | 0 | 0 | 0 | 0.21748 | 0
2020 | 8 | 30 | 12 | 0.21748 | 0 | 0 | 0 | 0 | 0 | 0 | 0 | 0.21748 | 0
2020 | 8 | 30 | 13 | 0.21748 | 0 | 0 | 0 | 0 | 0 | 0 | 0 | 0.21748 | 0
2020 | 8 | 30 | 14 | 0.21748 | 0 | 0 | 0 | 0 | 0 | 0 | 0 | 0.21748 | 0
2020 | 8 | 30 | 15 | 0.21748 | 0 | 0 | 0 | 0 | 0 | 0 | 0 | 0.21748 | 0
2020 | 8 | 30 | 16 | 0.21748 | 0 | 0 | 0 | 0 | 0 | 0 | 0 | 0.21748 | 0
2020 | 8 | 30 | 17 | 0.21748 | 0 | 0 | 0 | 0 | 0 | 0 | 0 | 0.21748 | 0
2020 | 8 | 30 | 18 | 0.21748 | 0 | 0 | 0 | 0 | 0 | 0 | 0 | 0.21748 | 0
2020 | 8 | 30 | 19 | 0.21748 | 0 | 0 | 0 | 0 | 0 | 0 | 0 | 0.21748 | 0
2020 | 8 | 30 | 20 | 0.21748 | 0 | 0 | 0 | 0 | 0 | 0 | 0 | 0.21748 | 0
2020 | 8 | 30 | 21 | 0.21748 | 0 | 0 | 0 | 0 | 0 | 0 | 0 | 0.21748 | 0
2020 | 8 | 30 | 22 | 0.21748 | 0 | 0 | 0 | 0 | 0 | 0 | 0 | 0.21748 | 0
2020 | 8 | 30 | 23 | 0.21748 | 0 | 0 | 0 | 0 | 0 | 0 | 0 | 0.21748 | 0
2020 | 8 | 30 | 24 | 0.21748 | 0 | 0 | 0 | 0 | 0 | 0 | 0 | 0.21748 | 0
2020 | 8 | 31 | 1 | 0.21748 | 0 | 0 | 0 | 0 | 0 | 0 | 0 | 0.21748 | 0
2020 | 8 | 31 | 2 | 0.21748 | 0 | 0 | 0 | 0 | 0 | 0 | 0 | 0.21748 | 0
2020 | 8 | 31 | 3 | 0.21748 | 0 | 0 | 0 | 0 | 0 | 0 | 0 | 0.21748 | 0
2020 | 8 | 31 | 4 | 0.21748 | 0 | 0 | 0 | 0 | 0 | 0 | 0 | 0.21748 | 0
2020 | 8 | 31 | 5 | 0.21748 | 0 | 0 | 0 | 0 | 0 | 0 | 0 | 0.21748 | 0
2020 | 8 | 31 | 6 | 0.21748 | 0 | 0 | 0 | 0 | 0 | 0 | 0 | 0.21748 | 0
2020 | 8 | 31 | 7 | 0.21748 | 0 | 0 | 0 | 0 | 0 | 0 | 0 | 0.21748 | 0
2020 | 8 | 31 | 8 | 0.21748 | 0 | 0 | 0 | 0 | 0 | 0 | 0 | 0.21748 | 0
2020 | 8 | 31 | 9 | 0.21748 | 0 | 0 | 0 | 0 | 0 | 0 | 0 | 0.21748 | 0
2020 | 8 | 31 | 10 | 0.21748 | 0 | 0 | 0 | 0 | 0 | 0 | 0 | 0.21748 | 0
2020 | 8 | 31 | 11 | 0.21748 | 0 | 0 | 0 | 0 | 0 | 0 | 0 | 0.21748 | 0
2020 | 8 | 31 | 12 | 0.21748 | 0 | 0 | 0 | 0 | 0 | 0 | 0 | 0.21748 | 0
2020 | 8 | 31 | 13 | 0.21748 | 0 | 0 | 0 | 0 | 0 | 0 | 0 | 0.21748 | 0
2020 | 8 | 31 | 14 | 0.21748 | 0 | 0 | 0 | 0 | 0 | 0 | 0 | 0.21748 | 0
2020 | 8 | 31 | 15 | 0.21748 | 0 | 0 | 0 | 0 | 0 | 0 | 0 | 0.21748 | 0
2020 | 8 | 31 | 16 | 0.21748 | 0 | 0 | 0 | 0 | 0 | 0 | 0 | 0.21748 | 0
2020 | 8 | 31 | 17 | 0.21748 | 0 | 0 | 0 | 0 | 0 | 0 | 0 | 0.21748 | 0
2020 | 8 | 31 | 18 | 0.21748 | 0 | 0 | 0 | 0 | 0 | 0 | 0 | 0.21748 | 0
2020 | 8 | 31 | 19 | 0.21748 | 0 | 0 | 0 | 0 | 0 | 0 | 0 | 0.21748 | 0
2020 | 8 | 31 | 20 | 0.21748 | 0 | 0 | 0 | 0 | 0 | 0 | 0 | 0.21748 | 0
2020 | 8 | 31 | 21 | 0.21748 | 0 | 0 | 0 | 0 | 0 | 0 | 0 | 0.21748 | 0
2020 | 8 | 31 | 22 | 0.21748 | 0 | 0 | 0 | 0 | 0 | 0 | 0 | 0.21748 | 0
2020 | 8 | 31 | 23 | 0.21748 | 0 | 0 | 0 | 0 | 0 | 0 | 0 | 0.21748 | 0
2020 | 8 | 31 | 24 | 0.21748 | 0 | 0 | 0 | 0 | 0 | 0 | 0 | 0.21748 | 0
2020 | 9 | 1 | 1 | 0.21375 | 0 | 0 | 0 | 0 | 0 | 0 | 0 | 0.21375 | 0
2020 | 9 | 1 | 2 | 0.21375 | 0 | 0 | 0 | 0 | 0 | 0 | 0 | 0.21375 | 0
2020 | 9 | 1 | 3 | 0.21375 | 0 | 0 | 0 | 0 | 0 | 0 | 0 | 0.21375 | 0
2020 | 9 | 1 | 4 | 0.21375 | 0 | 0 | 0 | 0 | 0 | 0 | 0 | 0.21375 | 0
2020 | 9 | 1 | 5 | 0.21375 | 0 | 0 | 0 | 0 | 0 | 0 | 0 | 0.21375 | 0
2020 | 9 | 1 | 6 | 0.21375 | 0 | 0 | 0 | 0 | 0 | 0 | 0 | 0.21375 | 0
2020 | 9 | 1 | 7 | 0.21375 | 0 | 0 | 0 | 0 | 0 | 0 | 0 | 0.21375 | 0
2020 | 9 | 1 | 8 | 0.21375 | 0 | 0 | 0 | 0 | 0 | 0 | 0 | 0.21375 | 0
2020 | 9 | 1 | 9 | 0.21375 | 0 | 0 | 0 | 0 | 0 | 0 | 0 | 0.21375 | 0
2020 | 9 | 1 | 10 | 0.21375 | 0 | 0 | 0 | 0 | 0 | 0 | 0 | 0.21375 | 0
2020 | 9 | 1 | 11 | 0.21375 | 0 | 0 | 0 | 0 | 0 | 0 | 0 | 0.21375 | 0
2020 | 9 | 1 | 12 | 0.21375 | 0 | 0 | 0 | 0 | 0 | 0 | 0 | 0.21375 | 0
2020 | 9 | 1 | 13 | 0.21375 | 0 | 0 | 0 | 0 | 0 | 0 | 0 | 0.21375 | 0
2020 | 9 | 1 | 14 | 0.21375 | 0 | 0 | 0 | 0 | 0 | 0 | 0 | 0.21375 | 0
2020 | 9 | 1 | 15 | 0.21375 | 0 | 0 | 0 | 0 | 0 | 0 | 0 | 0.21375 | 0
2020 | 9 | 1 | 16 | 0.21375 | 0 | 0 | 0 | 0 | 0 | 0 | 0 | 0.21375 | 0
2020 | 9 | 1 | 17 | 0.21375 | 0 | 0 | 0 | 0 | 0 | 0 | 0 | 0.21375 | 0
2020 | 9 | 1 | 18 | 0.21375 | 0 | 0 | 0 | 0 | 0 | 0 | 0 | 0.21375 | 0
2020 | 9 | 1 | 19 | 0.21375 | 0 | 0 | 0 | 0 | 0 | 0 | 0 | 0.21375 | 0
2020 | 9 | 1 | 20 | 0.21375 | 0 | 0 | 0 | 0 | 0 | 0 | 0 | 0.21375 | 0
2020 | 9 | 1 | 21 | 0.21375 | 0 | 0 | 0 | 0 | 0 | 0 | 0 | 0.21375 | 0
2020 | 9 | 1 | 22 | 0.21375 | 0 | 0 | 0 | 0 | 0 | 0 | 0 | 0.21375 | 0
2020 | 9 | 1 | 23 | 0.21375 | 0 | 0 | 0 | 0 | 0 | 0 | 0 | 0.21375 | 0
2020 | 9 | 1 | 24 | 0.21375 | 0 | 0 | 0 | 0 | 0 | 0 | 0 | 0.21375 | 0
2020 | 9 | 2 | 1 | 0.21375 | 0 | 0 | 0 | 0 | 0 | 0 | 0 | 0.21375 | 0
2020 | 9 | 2 | 2 | 0.21375 | 0 | 0 | 0 | 0 | 0 | 0 | 0 | 0.21375 | 0
2020 | 9 | 2 | 3 | 0.21375 | 0 | 0 | 0 | 0 | 0 | 0 | 0 | 0.21375 | 0
2020 | 9 | 2 | 4 | 0.21375 | 0 | 0 | 0 | 0 | 0 | 0 | 0 | 0.21375 | 0
2020 | 9 | 2 | 5 | 0.21375 | 0 | 0 | 0 | 0 | 0 | 0 | 0 | 0.21375 | 0
2020 | 9 | 2 | 6 | 0.21375 | 0 | 0 | 0 | 0 | 0 | 0 | 0 | 0.21375 | 0
2020 | 9 | 2 | 7 | 0.21375 | 0 | 0 | 0 | 0 | 0 | 0 | 0 | 0.21375 | 0
2020 | 9 | 2 | 8 | 0.21375 | 0 | 0 | 0 | 0 | 0 | 0 | 0 | 0.21375 | 0
2020 | 9 | 2 | 9 | 0.21375 | 0 | 0 | 0 | 0 | 0 | 0 | 0 | 0.21375 | 0
2020 | 9 | 2 | 10 | 0.21375 | 0 | 0 | 0 | 0 | 0 | 0 | 0 | 0.21375 | 0
2020 | 9 | 2 | 11 | 0.21375 | 0 | 0 | 0 | 0 | 0 | 0 | 0 | 0.21375 | 0
2020 | 9 | 2 | 12 | 0.21375 | 0 | 0 | 0 | 0 | 0 | 0 | 0 | 0.21375 | 0
2020 | 9 | 2 | 13 | 0.21375 | 0 | 0 | 0 | 0 | 0 | 0 | 0 | 0.21375 | 0
2020 | 9 | 2 | 14 | 0.21375 | 0 | 0 | 0 | 0 | 0 | 0 | 0 | 0.21375 | 0
2020 | 9 | 2 | 15 | 0.21375 | 0 | 0 | 0 | 0 | 0 | 0 | 0 | 0.21375 | 0
2020 | 9 | 2 | 16 | 0.21375 | 0 | 0 | 0 | 0 | 0 | 0 | 0 | 0.21375 | 0
2020 | 9 | 2 | 17 | 0.21375 | 0 | 0 | 0 | 0 | 0 | 0 | 0 | 0.21375 | 0
2020 | 9 | 2 | 18 | 0.21375 | 0 | 0 | 0 | 0 | 0 | 0 | 0 | 0.21375 | 0
2020 | 9 | 2 | 19 | 0.21375 | 0 | 0 | 0 | 0 | 0 | 0 | 0 | 0.21375 | 0
2020 | 9 | 2 | 20 | 0.21375 | 0 | 0 | 0 | 0 | 0 | 0 | 0 | 0.21375 | 0
2020 | 9 | 2 | 21 | 0.21375 | 0 | 0 | 0 | 0 | 0 | 0 | 0 | 0.21375 | 0
2020 | 9 | 2 | 22 | 0.21375 | 0 | 0 | 0 | 0 | 0 | 0 | 0 | 0.21375 | 0
2020 | 9 | 2 | 23 | 0.21375 | 0 | 0 | 0 | 0 | 0 | 0 | 0 | 0.21375 | 0
2020 | 9 | 2 | 24 | 0.21375 | 0 | 0 | 0 | 0 | 0 | 0 | 0 | 0.21375 | 0
2020 | 9 | 3 | 1 | 0.21375 | 0 | 0 | 0 | 0 | 0 | 0 | 0 | 0.21375 | 0
2020 | 9 | 3 | 2 | 0.21375 | 0 | 0 | 0 | 0 | 0 | 0 | 0 | 0.21375 | 0
2020 | 9 | 3 | 3 | 0.21375 | 0 | 0 | 0 | 0 | 0 | 0 | 0 | 0.21375 | 0
2020 | 9 | 3 | 4 | 0.21375 | 0 | 0 | 0 | 0 | 0 | 0 | 0 | 0.21375 | 0
2020 | 9 | 3 | 5 | 0.21375 | 0 | 0 | 0 | 0 | 0 | 0 | 0 | 0.21375 | 0
2020 | 9 | 3 | 6 | 0.21375 | 0 | 0 | 0 | 0 | 0 | 0 | 0 | 0.21375 | 0
2020 | 9 | 3 | 7 | 0.21375 | 0 | 0 | 0 | 0 | 0 | 0 | 0 | 0.21375 | 0
2020 | 9 | 3 | 8 | 0.21375 | 0 | 0 | 0 | 0 | 0 | 0 | 0 | 0.21375 | 0
2020 | 9 | 3 | 9 | 0.21375 | 0 | 0 | 0 | 0 | 0 | 0 | 0 | 0.21375 | 0
2020 | 9 | 3 | 10 | 0.21375 | 0 | 0 | 0 | 0 | 0 | 0 | 0 | 0.21375 | 0
2020 | 9 | 3 | 11 | 0.21375 | 0 | 0 | 0 | 0 | 0 | 0 | 0 | 0.21375 | 0
2020 | 9 | 3 | 12 | 0.21375 | 0 | 0 | 0 | 0 | 0 | 0 | 0 | 0.21375 | 0
2020 | 9 | 3 | 13 | 0.21375 | 0 | 0 | 0 | 0 | 0 | 0 | 0 | 0.21375 | 0
2020 | 9 | 3 | 14 | 0.21375 | 0 | 0 | 0 | 0 | 0 | 0 | 0 | 0.21375 | 0
2020 | 9 | 3 | 15 | 0.21375 | 0 | 0 | 0 | 0 | 0 | 0 | 0 | 0.21375 | 0
2020 | 9 | 3 | 16 | 0.21375 | 0 | 0 | 0 | 0 | 0 | 0 | 0 | 0.21375 | 0
2020 | 9 | 3 | 17 | 0.21375 | 0 | 0 | 0 | 0 | 0 | 0 | 0 | 0.21375 | 0
2020 | 9 | 3 | 18 | 0.21375 | 0 | 0 | 0 | 0 | 0 | 0 | 0 | 0.21375 | 0
2020 | 9 | 3 | 19 | 0.21375 | 0 | 0 | 0 | 0 | 0 | 0 | 0 | 0.21375 | 0
2020 | 9 | 3 | 20 | 0.21375 | 0 | 0 | 0 | 0 | 0 | 0 | 0 | 0.21375 | 0
2020 | 9 | 3 | 21 | 0.21375 | 0 | 0 | 0 | 0 | 0 | 0 | 0 | 0.21375 | 0
2020 | 9 | 3 | 22 | 0.21375 | 0 | 0 | 0 | 0 | 0 | 0 | 0 | 0.21375 | 0
2020 | 9 | 3 | 23 | 0.21375 | 0 | 0 | 0 | 0 | 0 | 0 | 0 | 0.21375 | 0
2020 | 9 | 3 | 24 | 0.21375 | 0 | 0 | 0 | 0 | 0 | 0 | 0 | 0.21375 | 0
2020 | 9 | 4 | 1 | 0.21375 | 0 | 0 | 0 | 0 | 0 | 0 | 0 | 0.21375 | 0
2020 | 9 | 4 | 2 | 0.21375 | 0 | 0 | 0 | 0 | 0 | 0 | 0 | 0.21375 | 0
2020 | 9 | 4 | 3 | 0.21375 | 0 | 0 | 0 | 0 | 0 | 0 | 0 | 0.21375 | 0
2020 | 9 | 4 | 4 | 0.21375 | 0 | 0 | 0 | 0 | 0 | 0 | 0 | 0.21375 | 0
2020 | 9 | 4 | 5 | 0.21375 | 0 | 0 | 0 | 0 | 0 | 0 | 0 | 0.21375 | 0
2020 | 9 | 4 | 6 | 0.21375 | 0 | 0 | 0 | 0 | 0 | 0 | 0 | 0.21375 | 0
2020 | 9 | 4 | 7 | 0.21375 | 0 | 0 | 0 | 0 | 0 | 0 | 0 | 0.21375 | 0
2020 | 9 | 4 | 8 | 0.21375 | 0 | 0 | 0 | 0 | 0 | 0 | 0 | 0.21375 | 0
2020 | 9 | 4 | 9 | 0.21375 | 0 | 0 | 0 | 0 | 0 | 0 | 0 | 0.21375 | 0
2020 | 9 | 4 | 10 | 0.21375 | 0 | 0 | 0 | 0 | 0 | 0 | 0 | 0.21375 | 0
2020 | 9 | 4 | 11 | 0.21375 | 0 | 0 | 0 | 0 | 0 | 0 | 0 | 0.21375 | 0
2020 | 9 | 4 | 12 | 0.21375 | 0 | 0 | 0 | 0 | 0 | 0 | 0 | 0.21375 | 0
2020 | 9 | 4 | 13 | 0.21375 | 0 | 0 | 0 | 0 | 0 | 0 | 0 | 0.21375 | 0
2020 | 9 | 4 | 14 | 0.21375 | 0 | 0 | 0 | 0 | 0 | 0 | 0 | 0.21375 | 0
2020 | 9 | 4 | 15 | 0.21375 | 0 | 0 | 0 | 0 | 0 | 0 | 0 | 0.21375 | 0
2020 | 9 | 4 | 16 | 0.21375 | 0 | 0 | 0 | 0 | 0 | 0 | 0 | 0.21375 | 0
2020 | 9 | 4 | 17 | 0.21375 | 0 | 0 | 0 | 0 | 0 | 0 | 0 | 0.21375 | 0
2020 | 9 | 4 | 18 | 0.21375 | 0 | 0 | 0 | 0 | 0 | 0 | 0 | 0.21375 | 0
2020 | 9 | 4 | 19 | 0.21375 | 0 | 0 | 0 | 0 | 0 | 0 | 0 | 0.21375 | 0
2020 | 9 | 4 | 20 | 0.21375 | 0 | 0 | 0 | 0 | 0 | 0 | 0 | 0.21375 | 0
2020 | 9 | 4 | 21 | 0.21375 | 0 | 0 | 0 | 0 | 0 | 0 | 0 | 0.21375 | 0
2020 | 9 | 4 | 22 | 0.21375 | 0 | 0 | 0 | 0 | 0 | 0 | 0 | 0.21375 | 0
2020 | 9 | 4 | 23 | 0.21375 | 0 | 0 | 0 | 0 | 0 | 0 | 0 | 0.21375 | 0
2020 | 9 | 4 | 24 | 0.21375 | 0 | 0 | 0 | 0 | 0 | 0 | 0 | 0.21375 | 0
2020 | 9 | 5 | 1 | 0.21375 | 0 | 0 | 0 | 0 | 0 | 0 | 0 | 0.21375 | 0
2020 | 9 | 5 | 2 | 0.21375 | 0 | 0 | 0 | 0 | 0 | 0 | 0 | 0.21375 | 0
2020 | 9 | 5 | 3 | 0.21375 | 0 | 0 | 0 | 0 | 0 | 0 | 0 | 0.21375 | 0
2020 | 9 | 5 | 4 | 221.2638 | 0 | 0 | 0 | 0 | 0 | 221.05 | 0 | 0.21375 | 0
2020 | 9 | 5 | 5 | 186.1437 | 0 | 0 | 0 | 0 | 0 | 185.93 | 0 | 0.21375 | 0
2020 | 9 | 5 | 6 | 0.21375 | 0 | 0 | 0 | 0 | 0 | 0 | 0 | 0.21375 | 0
2020 | 9 | 5 | 7 | 0.21375 | 0 | 0 | 0 | 0 | 0 | 0 | 0 | 0.21375 | 0
2020 | 9 | 5 | 8 | 0.21375 | 0 | 0 | 0 | 0 | 0 | 0 | 0 | 0.21375 | 0
2020 | 9 | 5 | 9 | 0.21375 | 0 | 0 | 0 | 0 | 0 | 0 | 0 | 0.21375 | 0
2020 | 9 | 5 | 10 | 0.21375 | 0 | 0 | 0 | 0 | 0 | 0 | 0 | 0.21375 | 0
2020 | 9 | 5 | 11 | 0.21375 | 0 | 0 | 0 | 0 | 0 | 0 | 0 | 0.21375 | 0
2020 | 9 | 5 | 12 | 0.21375 | 0 | 0 | 0 | 0 | 0 | 0 | 0 | 0.21375 | 0
2020 | 9 | 5 | 13 | 0.21375 | 0 | 0 | 0 | 0 | 0 | 0 | 0 | 0.21375 | 0
2020 | 9 | 5 | 14 | 0.21375 | 0 | 0 | 0 | 0 | 0 | 0 | 0 | 0.21375 | 0
2020 | 9 | 5 | 15 | 0.21375 | 0 | 0 | 0 | 0 | 0 | 0 | 0 | 0.21375 | 0
2020 | 9 | 5 | 16 | 0.21375 | 0 | 0 | 0 | 0 | 0 | 0 | 0 | 0.21375 | 0
2020 | 9 | 5 | 17 | 0.21375 | 0 | 0 | 0 | 0 | 0 | 0 | 0 | 0.21375 | 0
2020 | 9 | 5 | 18 | 0.21375 | 0 | 0 | 0 | 0 | 0 | 0 | 0 | 0.21375 | 0
2020 | 9 | 5 | 19 | 0.21375 | 0 | 0 | 0 | 0 | 0 | 0 | 0 | 0.21375 | 0
2020 | 9 | 5 | 20 | 0.21375 | 0 | 0 | 0 | 0 | 0 | 0 | 0 | 0.21375 | 0
2020 | 9 | 5 | 21 | 0.21375 | 0 | 0 | 0 | 0 | 0 | 0 | 0 | 0.21375 | 0
2020 | 9 | 5 | 22 | 0.21375 | 0 | 0 | 0 | 0 | 0 | 0 | 0 | 0.21375 | 0
2020 | 9 | 5 | 23 | 0.21375 | 0 | 0 | 0 | 0 | 0 | 0 | 0 | 0.21375 | 0
2020 | 9 | 5 | 24 | 0.21375 | 0 | 0 | 0 | 0 | 0 | 0 | 0 | 0.21375 | 0
2020 | 9 | 6 | 1 | 0.21375 | 0 | 0 | 0 | 0 | 0 | 0 | 0 | 0.21375 | 0
2020 | 9 | 6 | 2 | 0.21375 | 0 | 0 | 0 | 0 | 0 | 0 | 0 | 0.21375 | 0
2020 | 9 | 6 | 3 | 0.21375 | 0 | 0 | 0 | 0 | 0 | 0 | 0 | 0.21375 | 0
2020 | 9 | 6 | 4 | 0.21375 | 0 | 0 | 0 | 0 | 0 | 0 | 0 | 0.21375 | 0
2020 | 9 | 6 | 5 | 0.21375 | 0 | 0 | 0 | 0 | 0 | 0 | 0 | 0.21375 | 0
2020 | 9 | 6 | 6 | 0.21375 | 0 | 0 | 0 | 0 | 0 | 0 | 0 | 0.21375 | 0
2020 | 9 | 6 | 7 | 0.21375 | 0 | 0 | 0 | 0 | 0 | 0 | 0 | 0.21375 | 0
2020 | 9 | 6 | 8 | 0.21375 | 0 | 0 | 0 | 0 | 0 | 0 | 0 | 0.21375 | 0
2020 | 9 | 6 | 9 | 0.21375 | 0 | 0 | 0 | 0 | 0 | 0 | 0 | 0.21375 | 0
2020 | 9 | 6 | 10 | 0.21375 | 0 | 0 | 0 | 0 | 0 | 0 | 0 | 0.21375 | 0
2020 | 9 | 6 | 11 | 0.21375 | 0 | 0 | 0 | 0 | 0 | 0 | 0 | 0.21375 | 0
2020 | 9 | 6 | 12 | 0.21375 | 0 | 0 | 0 | 0 | 0 | 0 | 0 | 0.21375 | 0
2020 | 9 | 6 | 13 | 0.21375 | 0 | 0 | 0 | 0 | 0 | 0 | 0 | 0.21375 | 0
2020 | 9 | 6 | 14 | 0.21375 | 0 | 0 | 0 | 0 | 0 | 0 | 0 | 0.21375 | 0
2020 | 9 | 6 | 15 | 0.21375 | 0 | 0 | 0 | 0 | 0 | 0 | 0 | 0.21375 | 0
2020 | 9 | 6 | 16 | 0.21375 | 0 | 0 | 0 | 0 | 0 | 0 | 0 | 0.21375 | 0
2020 | 9 | 6 | 17 | 0.21375 | 0 | 0 | 0 | 0 | 0 | 0 | 0 | 0.21375 | 0
2020 | 9 | 6 | 18 | 0.21375 | 0 | 0 | 0 | 0 | 0 | 0 | 0 | 0.21375 | 0
2020 | 9 | 6 | 19 | 0.21375 | 0 | 0 | 0 | 0 | 0 | 0 | 0 | 0.21375 | 0
2020 | 9 | 6 | 20 | 0.21375 | 0 | 0 | 0 | 0 | 0 | 0 | 0 | 0.21375 | 0
2020 | 9 | 6 | 21 | 0.21375 | 0 | 0 | 0 | 0 | 0 | 0 | 0 | 0.21375 | 0
2020 | 9 | 6 | 22 | 0.21375 | 0 | 0 | 0 | 0 | 0 | 0 | 0 | 0.21375 | 0
2020 | 9 | 6 | 23 | 0.21375 | 0 | 0 | 0 | 0 | 0 | 0 | 0 | 0.21375 | 0
2020 | 9 | 6 | 24 | 0.21375 | 0 | 0 | 0 | 0 | 0 | 0 | 0 | 0.21375 | 0
2020 | 9 | 7 | 1 | 0.21375 | 0 | 0 | 0 | 0 | 0 | 0 | 0 | 0.21375 | 0
2020 | 9 | 7 | 2 | 0.21375 | 0 | 0 | 0 | 0 | 0 | 0 | 0 | 0.21375 | 0
2020 | 9 | 7 | 3 | 0.21375 | 0 | 0 | 0 | 0 | 0 | 0 | 0 | 0.21375 | 0
2020 | 9 | 7 | 4 | 0.21375 | 0 | 0 | 0 | 0 | 0 | 0 | 0 | 0.21375 | 0
2020 | 9 | 7 | 5 | 0.21375 | 0 | 0 | 0 | 0 | 0 | 0 | 0 | 0.21375 | 0
2020 | 9 | 7 | 6 | 0.21375 | 0 | 0 | 0 | 0 | 0 | 0 | 0 | 0.21375 | 0
2020 | 9 | 7 | 7 | 0.21375 | 0 | 0 | 0 | 0 | 0 | 0 | 0 | 0.21375 | 0
2020 | 9 | 7 | 8 | 0.21375 | 0 | 0 | 0 | 0 | 0 | 0 | 0 | 0.21375 | 0
2020 | 9 | 7 | 9 | 0.21375 | 0 | 0 | 0 | 0 | 0 | 0 | 0 | 0.21375 | 0
2020 | 9 | 7 | 10 | 0.21375 | 0 | 0 | 0 | 0 | 0 | 0 | 0 | 0.21375 | 0
2020 | 9 | 7 | 11 | 0.21375 | 0 | 0 | 0 | 0 | 0 | 0 | 0 | 0.21375 | 0
2020 | 9 | 7 | 12 | 0.21375 | 0 | 0 | 0 | 0 | 0 | 0 | 0 | 0.21375 | 0
2020 | 9 | 7 | 13 | 0.21375 | 0 | 0 | 0 | 0 | 0 | 0 | 0 | 0.21375 | 0
2020 | 9 | 7 | 14 | 0.21375 | 0 | 0 | 0 | 0 | 0 | 0 | 0 | 0.21375 | 0
2020 | 9 | 7 | 15 | 0.21375 | 0 | 0 | 0 | 0 | 0 | 0 | 0 | 0.21375 | 0
2020 | 9 | 7 | 16 | 0.21375 | 0 | 0 | 0 | 0 | 0 | 0 | 0 | 0.21375 | 0
2020 | 9 | 7 | 17 | 0.21375 | 0 | 0 | 0 | 0 | 0 | 0 | 0 | 0.21375 | 0
2020 | 9 | 7 | 18 | 0.21375 | 0 | 0 | 0 | 0 | 0 | 0 | 0 | 0.21375 | 0
2020 | 9 | 7 | 19 | 0.21375 | 0 | 0 | 0 | 0 | 0 | 0 | 0 | 0.21375 | 0
2020 | 9 | 7 | 20 | 0.21375 | 0 | 0 | 0 | 0 | 0 | 0 | 0 | 0.21375 | 0
2020 | 9 | 7 | 21 | 0.21375 | 0 | 0 | 0 | 0 | 0 | 0 | 0 | 0.21375 | 0
2020 | 9 | 7 | 22 | 0.21375 | 0 | 0 | 0 | 0 | 0 | 0 | 0 | 0.21375 | 0
2020 | 9 | 7 | 23 | 0.21375 | 0 | 0 | 0 | 0 | 0 | 0 | 0 | 0.21375 | 0
2020 | 9 | 7 | 24 | 0.21375 | 0 | 0 | 0 | 0 | 0 | 0 | 0 | 0.21375 | 0
2020 | 9 | 8 | 1 | 0.21375 | 0 | 0 | 0 | 0 | 0 | 0 | 0 | 0.21375 | 0
2020 | 9 | 8 | 2 | 0.21375 | 0 | 0 | 0 | 0 | 0 | 0 | 0 | 0.21375 | 0
2020 | 9 | 8 | 3 | 0.21375 | 0 | 0 | 0 | 0 | 0 | 0 | 0 | 0.21375 | 0
2020 | 9 | 8 | 4 | 0.21375 | 0 | 0 | 0 | 0 | 0 | 0 | 0 | 0.21375 | 0
2020 | 9 | 8 | 5 | 0.21375 | 0 | 0 | 0 | 0 | 0 | 0 | 0 | 0.21375 | 0
2020 | 9 | 8 | 6 | 0.21375 | 0 | 0 | 0 | 0 | 0 | 0 | 0 | 0.21375 | 0
2020 | 9 | 8 | 7 | 0.21375 | 0 | 0 | 0 | 0 | 0 | 0 | 0 | 0.21375 | 0
2020 | 9 | 8 | 8 | 0.21375 | 0 | 0 | 0 | 0 | 0 | 0 | 0 | 0.21375 | 0
2020 | 9 | 8 | 9 | 0.21375 | 0 | 0 | 0 | 0 | 0 | 0 | 0 | 0.21375 | 0
2020 | 9 | 8 | 10 | 0.21375 | 0 | 0 | 0 | 0 | 0 | 0 | 0 | 0.21375 | 0
2020 | 9 | 8 | 11 | 0.21375 | 0 | 0 | 0 | 0 | 0 | 0 | 0 | 0.21375 | 0
2020 | 9 | 8 | 12 | 0.21375 | 0 | 0 | 0 | 0 | 0 | 0 | 0 | 0.21375 | 0
2020 | 9 | 8 | 13 | 0.21375 | 0 | 0 | 0 | 0 | 0 | 0 | 0 | 0.21375 | 0
2020 | 9 | 8 | 14 | 0.21375 | 0 | 0 | 0 | 0 | 0 | 0 | 0 | 0.21375 | 0
2020 | 9 | 8 | 15 | 0.21375 | 0 | 0 | 0 | 0 | 0 | 0 | 0 | 0.21375 | 0
2020 | 9 | 8 | 16 | 0.21375 | 0 | 0 | 0 | 0 | 0 | 0 | 0 | 0.21375 | 0
2020 | 9 | 8 | 17 | 0.21375 | 0 | 0 | 0 | 0 | 0 | 0 | 0 | 0.21375 | 0
2020 | 9 | 8 | 18 | 0.21375 | 0 | 0 | 0 | 0 | 0 | 0 | 0 | 0.21375 | 0
2020 | 9 | 8 | 19 | 0.21375 | 0 | 0 | 0 | 0 | 0 | 0 | 0 | 0.21375 | 0
2020 | 9 | 8 | 20 | 0.21375 | 0 | 0 | 0 | 0 | 0 | 0 | 0 | 0.21375 | 0
2020 | 9 | 8 | 21 | 0.21375 | 0 | 0 | 0 | 0 | 0 | 0 | 0 | 0.21375 | 0
2020 | 9 | 8 | 22 | 0.21375 | 0 | 0 | 0 | 0 | 0 | 0 | 0 | 0.21375 | 0
2020 | 9 | 8 | 23 | 0.21375 | 0 | 0 | 0 | 0 | 0 | 0 | 0 | 0.21375 | 0
2020 | 9 | 8 | 24 | 0.21375 | 0 | 0 | 0 | 0 | 0 | 0 | 0 | 0.21375 | 0
2020 | 9 | 9 | 1 | 0.21375 | 0 | 0 | 0 | 0 | 0 | 0 | 0 | 0.21375 | 0
2020 | 9 | 9 | 2 | 0.21375 | 0 | 0 | 0 | 0 | 0 | 0 | 0 | 0.21375 | 0
2020 | 9 | 9 | 3 | 0.21375 | 0 | 0 | 0 | 0 | 0 | 0 | 0 | 0.21375 | 0
2020 | 9 | 9 | 4 | 0.21375 | 0 | 0 | 0 | 0 | 0 | 0 | 0 | 0.21375 | 0
2020 | 9 | 9 | 5 | 0.21375 | 0 | 0 | 0 | 0 | 0 | 0 | 0 | 0.21375 | 0
2020 | 9 | 9 | 6 | 0.21375 | 0 | 0 | 0 | 0 | 0 | 0 | 0 | 0.21375 | 0
2020 | 9 | 9 | 7 | 0.21375 | 0 | 0 | 0 | 0 | 0 | 0 | 0 | 0.21375 | 0
2020 | 9 | 9 | 8 | 0.21375 | 0 | 0 | 0 | 0 | 0 | 0 | 0 | 0.21375 | 0
2020 | 9 | 9 | 9 | 0.21375 | 0 | 0 | 0 | 0 | 0 | 0 | 0 | 0.21375 | 0
2020 | 9 | 9 | 10 | 0.21375 | 0 | 0 | 0 | 0 | 0 | 0 | 0 | 0.21375 | 0
2020 | 9 | 9 | 11 | 0.21375 | 0 | 0 | 0 | 0 | 0 | 0 | 0 | 0.21375 | 0
2020 | 9 | 9 | 12 | 0.21375 | 0 | 0 | 0 | 0 | 0 | 0 | 0 | 0.21375 | 0
2020 | 9 | 9 | 13 | 0.21375 | 0 | 0 | 0 | 0 | 0 | 0 | 0 | 0.21375 | 0
2020 | 9 | 9 | 14 | 0.21375 | 0 | 0 | 0 | 0 | 0 | 0 | 0 | 0.21375 | 0
2020 | 9 | 9 | 15 | 0.21375 | 0 | 0 | 0 | 0 | 0 | 0 | 0 | 0.21375 | 0
2020 | 9 | 9 | 16 | 0.21375 | 0 | 0 | 0 | 0 | 0 | 0 | 0 | 0.21375 | 0
2020 | 9 | 9 | 17 | 0.21375 | 0 | 0 | 0 | 0 | 0 | 0 | 0 | 0.21375 | 0
2020 | 9 | 9 | 18 | 0.21375 | 0 | 0 | 0 | 0 | 0 | 0 | 0 | 0.21375 | 0
2020 | 9 | 9 | 19 | 0.21375 | 0 | 0 | 0 | 0 | 0 | 0 | 0 | 0.21375 | 0
2020 | 9 | 9 | 20 | 0.21375 | 0 | 0 | 0 | 0 | 0 | 0 | 0 | 0.21375 | 0
2020 | 9 | 9 | 21 | 0.21375 | 0 | 0 | 0 | 0 | 0 | 0 | 0 | 0.21375 | 0
2020 | 9 | 9 | 22 | 0.21375 | 0 | 0 | 0 | 0 | 0 | 0 | 0 | 0.21375 | 0
2020 | 9 | 9 | 23 | 0.21375 | 0 | 0 | 0 | 0 | 0 | 0 | 0 | 0.21375 | 0
2020 | 9 | 9 | 24 | 0.21375 | 0 | 0 | 0 | 0 | 0 | 0 | 0 | 0.21375 | 0
2020 | 9 | 10 | 1 | 0.21375 | 0 | 0 | 0 | 0 | 0 | 0 | 0 | 0.21375 | 0
2020 | 9 | 10 | 2 | 0.21375 | 0 | 0 | 0 | 0 | 0 | 0 | 0 | 0.21375 | 0
2020 | 9 | 10 | 3 | 0.21375 | 0 | 0 | 0 | 0 | 0 | 0 | 0 | 0.21375 | 0
2020 | 9 | 10 | 4 | 0.21375 | 0 | 0 | 0 | 0 | 0 | 0 | 0 | 0.21375 | 0
2020 | 9 | 10 | 5 | 0.21375 | 0 | 0 | 0 | 0 | 0 | 0 | 0 | 0.21375 | 0
2020 | 9 | 10 | 6 | 0.21375 | 0 | 0 | 0 | 0 | 0 | 0 | 0 | 0.21375 | 0
2020 | 9 | 10 | 7 | 0.21375 | 0 | 0 | 0 | 0 | 0 | 0 | 0 | 0.21375 | 0
2020 | 9 | 10 | 8 | 0.21375 | 0 | 0 | 0 | 0 | 0 | 0 | 0 | 0.21375 | 0
2020 | 9 | 10 | 9 | 0.21375 | 0 | 0 | 0 | 0 | 0 | 0 | 0 | 0.21375 | 0
2020 | 9 | 10 | 10 | 0.21375 | 0 | 0 | 0 | 0 | 0 | 0 | 0 | 0.21375 | 0
2020 | 9 | 10 | 11 | 0.21375 | 0 | 0 | 0 | 0 | 0 | 0 | 0 | 0.21375 | 0
2020 | 9 | 10 | 12 | 0.21375 | 0 | 0 | 0 | 0 | 0 | 0 | 0 | 0.21375 | 0
2020 | 9 | 10 | 13 | 0.21375 | 0 | 0 | 0 | 0 | 0 | 0 | 0 | 0.21375 | 0
2020 | 9 | 10 | 14 | 0.21375 | 0 | 0 | 0 | 0 | 0 | 0 | 0 | 0.21375 | 0
2020 | 9 | 10 | 15 | 0.21375 | 0 | 0 | 0 | 0 | 0 | 0 | 0 | 0.21375 | 0
2020 | 9 | 10 | 16 | 0.21375 | 0 | 0 | 0 | 0 | 0 | 0 | 0 | 0.21375 | 0
2020 | 9 | 10 | 17 | 0.21375 | 0 | 0 | 0 | 0 | 0 | 0 | 0 | 0.21375 | 0
2020 | 9 | 10 | 18 | 0.21375 | 0 | 0 | 0 | 0 | 0 | 0 | 0 | 0.21375 | 0
2020 | 9 | 10 | 19 | 0.21375 | 0 | 0 | 0 | 0 | 0 | 0 | 0 | 0.21375 | 0
2020 | 9 | 10 | 20 | 0.21375 | 0 | 0 | 0 | 0 | 0 | 0 | 0 | 0.21375 | 0
2020 | 9 | 10 | 21 | 0.21375 | 0 | 0 | 0 | 0 | 0 | 0 | 0 | 0.21375 | 0
2020 | 9 | 10 | 22 | 0.21375 | 0 | 0 | 0 | 0 | 0 | 0 | 0 | 0.21375 | 0
2020 | 9 | 10 | 23 | 0.21375 | 0 | 0 | 0 | 0 | 0 | 0 | 0 | 0.21375 | 0
2020 | 9 | 10 | 24 | 0.21375 | 0 | 0 | 0 | 0 | 0 | 0 | 0 | 0.21375 | 0
2020 | 9 | 11 | 1 | 0.21375 | 0 | 0 | 0 | 0 | 0 | 0 | 0 | 0.21375 | 0
2020 | 9 | 11 | 2 | 0.21375 | 0 | 0 | 0 | 0 | 0 | 0 | 0 | 0.21375 | 0
2020 | 9 | 11 | 3 | 0.21375 | 0 | 0 | 0 | 0 | 0 | 0 | 0 | 0.21375 | 0
2020 | 9 | 11 | 4 | 0.21375 | 0 | 0 | 0 | 0 | 0 | 0 | 0 | 0.21375 | 0
2020 | 9 | 11 | 5 | 0.21375 | 0 | 0 | 0 | 0 | 0 | 0 | 0 | 0.21375 | 0
2020 | 9 | 11 | 6 | 0.21375 | 0 | 0 | 0 | 0 | 0 | 0 | 0 | 0.21375 | 0
2020 | 9 | 11 | 7 | 0.21375 | 0 | 0 | 0 | 0 | 0 | 0 | 0 | 0.21375 | 0
2020 | 9 | 11 | 8 | 0.21375 | 0 | 0 | 0 | 0 | 0 | 0 | 0 | 0.21375 | 0
2020 | 9 | 11 | 9 | 0.21375 | 0 | 0 | 0 | 0 | 0 | 0 | 0 | 0.21375 | 0
2020 | 9 | 11 | 10 | 0.21375 | 0 | 0 | 0 | 0 | 0 | 0 | 0 | 0.21375 | 0
2020 | 9 | 11 | 11 | 0.21375 | 0 | 0 | 0 | 0 | 0 | 0 | 0 | 0.21375 | 0
2020 | 9 | 11 | 12 | 0.21375 | 0 | 0 | 0 | 0 | 0 | 0 | 0 | 0.21375 | 0
2020 | 9 | 11 | 13 | 0.21375 | 0 | 0 | 0 | 0 | 0 | 0 | 0 | 0.21375 | 0
2020 | 9 | 11 | 14 | 0.21375 | 0 | 0 | 0 | 0 | 0 | 0 | 0 | 0.21375 | 0
2020 | 9 | 11 | 15 | 0.21375 | 0 | 0 | 0 | 0 | 0 | 0 | 0 | 0.21375 | 0
2020 | 9 | 11 | 16 | 0.21375 | 0 | 0 | 0 | 0 | 0 | 0 | 0 | 0.21375 | 0
2020 | 9 | 11 | 17 | 0.21375 | 0 | 0 | 0 | 0 | 0 | 0 | 0 | 0.21375 | 0
2020 | 9 | 11 | 18 | 0.21375 | 0 | 0 | 0 | 0 | 0 | 0 | 0 | 0.21375 | 0
2020 | 9 | 11 | 19 | 0.21375 | 0 | 0 | 0 | 0 | 0 | 0 | 0 | 0.21375 | 0
2020 | 9 | 11 | 20 | 0.21375 | 0 | 0 | 0 | 0 | 0 | 0 | 0 | 0.21375 | 0
2020 | 9 | 11 | 21 | 0.21375 | 0 | 0 | 0 | 0 | 0 | 0 | 0 | 0.21375 | 0
2020 | 9 | 11 | 22 | 0.21375 | 0 | 0 | 0 | 0 | 0 | 0 | 0 | 0.21375 | 0
2020 | 9 | 11 | 23 | 0.21375 | 0 | 0 | 0 | 0 | 0 | 0 | 0 | 0.21375 | 0
2020 | 9 | 11 | 24 | 0.21375 | 0 | 0 | 0 | 0 | 0 | 0 | 0 | 0.21375 | 0
2020 | 9 | 12 | 1 | 0.21375 | 0 | 0 | 0 | 0 | 0 | 0 | 0 | 0.21375 | 0
2020 | 9 | 12 | 2 | 0.21375 | 0 | 0 | 0 | 0 | 0 | 0 | 0 | 0.21375 | 0
2020 | 9 | 12 | 3 | 0.21375 | 0 | 0 | 0 | 0 | 0 | 0 | 0 | 0.21375 | 0
2020 | 9 | 12 | 4 | 0.21375 | 0 | 0 | 0 | 0 | 0 | 0 | 0 | 0.21375 | 0
2020 | 9 | 12 | 5 | 0.21375 | 0 | 0 | 0 | 0 | 0 | 0 | 0 | 0.21375 | 0
2020 | 9 | 12 | 6 | 0.21375 | 0 | 0 | 0 | 0 | 0 | 0 | 0 | 0.21375 | 0
2020 | 9 | 12 | 7 | 0.21375 | 0 | 0 | 0 | 0 | 0 | 0 | 0 | 0.21375 | 0
2020 | 9 | 12 | 8 | 0.21375 | 0 | 0 | 0 | 0 | 0 | 0 | 0 | 0.21375 | 0
2020 | 9 | 12 | 9 | 0.21375 | 0 | 0 | 0 | 0 | 0 | 0 | 0 | 0.21375 | 0
2020 | 9 | 12 | 10 | 0.21375 | 0 | 0 | 0 | 0 | 0 | 0 | 0 | 0.21375 | 0
2020 | 9 | 12 | 11 | 0.21375 | 0 | 0 | 0 | 0 | 0 | 0 | 0 | 0.21375 | 0
2020 | 9 | 12 | 12 | 0.21375 | 0 | 0 | 0 | 0 | 0 | 0 | 0 | 0.21375 | 0
2020 | 9 | 12 | 13 | 0.21375 | 0 | 0 | 0 | 0 | 0 | 0 | 0 | 0.21375 | 0
2020 | 9 | 12 | 14 | 0.21375 | 0 | 0 | 0 | 0 | 0 | 0 | 0 | 0.21375 | 0
2020 | 9 | 12 | 15 | 0.21375 | 0 | 0 | 0 | 0 | 0 | 0 | 0 | 0.21375 | 0
2020 | 9 | 12 | 16 | 0.21375 | 0 | 0 | 0 | 0 | 0 | 0 | 0 | 0.21375 | 0
2020 | 9 | 12 | 17 | 0.21375 | 0 | 0 | 0 | 0 | 0 | 0 | 0 | 0.21375 | 0
2020 | 9 | 12 | 18 | 0.21375 | 0 | 0 | 0 | 0 | 0 | 0 | 0 | 0.21375 | 0
2020 | 9 | 12 | 19 | 0.21375 | 0 | 0 | 0 | 0 | 0 | 0 | 0 | 0.21375 | 0
2020 | 9 | 12 | 20 | 0.21375 | 0 | 0 | 0 | 0 | 0 | 0 | 0 | 0.21375 | 0
2020 | 9 | 12 | 21 | 0.21375 | 0 | 0 | 0 | 0 | 0 | 0 | 0 | 0.21375 | 0
2020 | 9 | 12 | 22 | 0.21375 | 0 | 0 | 0 | 0 | 0 | 0 | 0 | 0.21375 | 0
2020 | 9 | 12 | 23 | 0.21375 | 0 | 0 | 0 | 0 | 0 | 0 | 0 | 0.21375 | 0
2020 | 9 | 12 | 24 | 0.21375 | 0 | 0 | 0 | 0 | 0 | 0 | 0 | 0.21375 | 0
2020 | 9 | 13 | 1 | 0.21375 | 0 | 0 | 0 | 0 | 0 | 0 | 0 | 0.21375 | 0
2020 | 9 | 13 | 2 | 0.21375 | 0 | 0 | 0 | 0 | 0 | 0 | 0 | 0.21375 | 0
2020 | 9 | 13 | 3 | 0.21375 | 0 | 0 | 0 | 0 | 0 | 0 | 0 | 0.21375 | 0
2020 | 9 | 13 | 4 | 0.21375 | 0 | 0 | 0 | 0 | 0 | 0 | 0 | 0.21375 | 0
2020 | 9 | 13 | 5 | 0.21375 | 0 | 0 | 0 | 0 | 0 | 0 | 0 | 0.21375 | 0
2020 | 9 | 13 | 6 | 0.21375 | 0 | 0 | 0 | 0 | 0 | 0 | 0 | 0.21375 | 0
2020 | 9 | 13 | 7 | 0.21375 | 0 | 0 | 0 | 0 | 0 | 0 | 0 | 0.21375 | 0
2020 | 9 | 13 | 8 | 0.21375 | 0 | 0 | 0 | 0 | 0 | 0 | 0 | 0.21375 | 0
2020 | 9 | 13 | 9 | 0.21375 | 0 | 0 | 0 | 0 | 0 | 0 | 0 | 0.21375 | 0
2020 | 9 | 13 | 10 | 0.21375 | 0 | 0 | 0 | 0 | 0 | 0 | 0 | 0.21375 | 0
2020 | 9 | 13 | 11 | 0.21375 | 0 | 0 | 0 | 0 | 0 | 0 | 0 | 0.21375 | 0
2020 | 9 | 13 | 12 | 0.21375 | 0 | 0 | 0 | 0 | 0 | 0 | 0 | 0.21375 | 0
2020 | 9 | 13 | 13 | 0.21375 | 0 | 0 | 0 | 0 | 0 | 0 | 0 | 0.21375 | 0
2020 | 9 | 13 | 14 | 0.21375 | 0 | 0 | 0 | 0 | 0 | 0 | 0 | 0.21375 | 0
2020 | 9 | 13 | 15 | 0.21375 | 0 | 0 | 0 | 0 | 0 | 0 | 0 | 0.21375 | 0
2020 | 9 | 13 | 16 | 0.21375 | 0 | 0 | 0 | 0 | 0 | 0 | 0 | 0.21375 | 0
2020 | 9 | 13 | 17 | 0.21375 | 0 | 0 | 0 | 0 | 0 | 0 | 0 | 0.21375 | 0
2020 | 9 | 13 | 18 | 0.21375 | 0 | 0 | 0 | 0 | 0 | 0 | 0 | 0.21375 | 0
2020 | 9 | 13 | 19 | 0.21375 | 0 | 0 | 0 | 0 | 0 | 0 | 0 | 0.21375 | 0
2020 | 9 | 13 | 20 | 0.21375 | 0 | 0 | 0 | 0 | 0 | 0 | 0 | 0.21375 | 0
2020 | 9 | 13 | 21 | 0.21375 | 0 | 0 | 0 | 0 | 0 | 0 | 0 | 0.21375 | 0
2020 | 9 | 13 | 22 | 0.21375 | 0 | 0 | 0 | 0 | 0 | 0 | 0 | 0.21375 | 0
2020 | 9 | 13 | 23 | 0.21375 | 0 | 0 | 0 | 0 | 0 | 0 | 0 | 0.21375 | 0
2020 | 9 | 13 | 24 | 0.21375 | 0 | 0 | 0 | 0 | 0 | 0 | 0 | 0.21375 | 0
2020 | 9 | 14 | 1 | 0.21375 | 0 | 0 | 0 | 0 | 0 | 0 | 0 | 0.21375 | 0
2020 | 9 | 14 | 2 | 0.21375 | 0 | 0 | 0 | 0 | 0 | 0 | 0 | 0.21375 | 0
2020 | 9 | 14 | 3 | 0.21375 | 0 | 0 | 0 | 0 | 0 | 0 | 0 | 0.21375 | 0
2020 | 9 | 14 | 4 | 0.21375 | 0 | 0 | 0 | 0 | 0 | 0 | 0 | 0.21375 | 0
2020 | 9 | 14 | 5 | 0.21375 | 0 | 0 | 0 | 0 | 0 | 0 | 0 | 0.21375 | 0
2020 | 9 | 14 | 6 | 0.21375 | 0 | 0 | 0 | 0 | 0 | 0 | 0 | 0.21375 | 0
2020 | 9 | 14 | 7 | 0.21375 | 0 | 0 | 0 | 0 | 0 | 0 | 0 | 0.21375 | 0
2020 | 9 | 14 | 8 | 0.21375 | 0 | 0 | 0 | 0 | 0 | 0 | 0 | 0.21375 | 0
2020 | 9 | 14 | 9 | 0.21375 | 0 | 0 | 0 | 0 | 0 | 0 | 0 | 0.21375 | 0
2020 | 9 | 14 | 10 | 0.21375 | 0 | 0 | 0 | 0 | 0 | 0 | 0 | 0.21375 | 0
2020 | 9 | 14 | 11 | 0.21375 | 0 | 0 | 0 | 0 | 0 | 0 | 0 | 0.21375 | 0
2020 | 9 | 14 | 12 | 0.21375 | 0 | 0 | 0 | 0 | 0 | 0 | 0 | 0.21375 | 0
2020 | 9 | 14 | 13 | 0.21375 | 0 | 0 | 0 | 0 | 0 | 0 | 0 | 0.21375 | 0
2020 | 9 | 14 | 14 | 0.21375 | 0 | 0 | 0 | 0 | 0 | 0 | 0 | 0.21375 | 0
2020 | 9 | 14 | 15 | 0.21375 | 0 | 0 | 0 | 0 | 0 | 0 | 0 | 0.21375 | 0
2020 | 9 | 14 | 16 | 0.21375 | 0 | 0 | 0 | 0 | 0 | 0 | 0 | 0.21375 | 0
2020 | 9 | 14 | 17 | 0.21375 | 0 | 0 | 0 | 0 | 0 | 0 | 0 | 0.21375 | 0
2020 | 9 | 14 | 18 | 0.21375 | 0 | 0 | 0 | 0 | 0 | 0 | 0 | 0.21375 | 0
2020 | 9 | 14 | 19 | 0.21375 | 0 | 0 | 0 | 0 | 0 | 0 | 0 | 0.21375 | 0
2020 | 9 | 14 | 20 | 0.21375 | 0 | 0 | 0 | 0 | 0 | 0 | 0 | 0.21375 | 0
2020 | 9 | 14 | 21 | 0.21375 | 0 | 0 | 0 | 0 | 0 | 0 | 0 | 0.21375 | 0
2020 | 9 | 14 | 22 | 0.21375 | 0 | 0 | 0 | 0 | 0 | 0 | 0 | 0.21375 | 0
2020 | 9 | 14 | 23 | 0.21375 | 0 | 0 | 0 | 0 | 0 | 0 | 0 | 0.21375 | 0
2020 | 9 | 14 | 24 | 0.21375 | 0 | 0 | 0 | 0 | 0 | 0 | 0 | 0.21375 | 0
2020 | 9 | 15 | 1 | 0.21375 | 0 | 0 | 0 | 0 | 0 | 0 | 0 | 0.21375 | 0
2020 | 9 | 15 | 2 | 0.21375 | 0 | 0 | 0 | 0 | 0 | 0 | 0 | 0.21375 | 0
2020 | 9 | 15 | 3 | 0.21375 | 0 | 0 | 0 | 0 | 0 | 0 | 0 | 0.21375 | 0
2020 | 9 | 15 | 4 | 0.21375 | 0 | 0 | 0 | 0 | 0 | 0 | 0 | 0.21375 | 0
2020 | 9 | 15 | 5 | 0.21375 | 0 | 0 | 0 | 0 | 0 | 0 | 0 | 0.21375 | 0
2020 | 9 | 15 | 6 | 0.21375 | 0 | 0 | 0 | 0 | 0 | 0 | 0 | 0.21375 | 0
2020 | 9 | 15 | 7 | 0.21375 | 0 | 0 | 0 | 0 | 0 | 0 | 0 | 0.21375 | 0
2020 | 9 | 15 | 8 | 0.21375 | 0 | 0 | 0 | 0 | 0 | 0 | 0 | 0.21375 | 0
2020 | 9 | 15 | 9 | 0.21375 | 0 | 0 | 0 | 0 | 0 | 0 | 0 | 0.21375 | 0
2020 | 9 | 15 | 10 | 0.21375 | 0 | 0 | 0 | 0 | 0 | 0 | 0 | 0.21375 | 0
2020 | 9 | 15 | 11 | 0.21375 | 0 | 0 | 0 | 0 | 0 | 0 | 0 | 0.21375 | 0
2020 | 9 | 15 | 12 | 0.21375 | 0 | 0 | 0 | 0 | 0 | 0 | 0 | 0.21375 | 0
2020 | 9 | 15 | 13 | 0.21375 | 0 | 0 | 0 | 0 | 0 | 0 | 0 | 0.21375 | 0
2020 | 9 | 15 | 14 | 0.21375 | 0 | 0 | 0 | 0 | 0 | 0 | 0 | 0.21375 | 0
2020 | 9 | 15 | 15 | 0.21375 | 0 | 0 | 0 | 0 | 0 | 0 | 0 | 0.21375 | 0
2020 | 9 | 15 | 16 | 0.21375 | 0 | 0 | 0 | 0 | 0 | 0 | 0 | 0.21375 | 0
2020 | 9 | 15 | 17 | 0.21375 | 0 | 0 | 0 | 0 | 0 | 0 | 0 | 0.21375 | 0
2020 | 9 | 15 | 18 | 0.21375 | 0 | 0 | 0 | 0 | 0 | 0 | 0 | 0.21375 | 0
2020 | 9 | 15 | 19 | 0.21375 | 0 | 0 | 0 | 0 | 0 | 0 | 0 | 0.21375 | 0
2020 | 9 | 15 | 20 | 0.21375 | 0 | 0 | 0 | 0 | 0 | 0 | 0 | 0.21375 | 0
2020 | 9 | 15 | 21 | 0.21375 | 0 | 0 | 0 | 0 | 0 | 0 | 0 | 0.21375 | 0
2020 | 9 | 15 | 22 | 0.21375 | 0 | 0 | 0 | 0 | 0 | 0 | 0 | 0.21375 | 0
2020 | 9 | 15 | 23 | 0.21375 | 0 | 0 | 0 | 0 | 0 | 0 | 0 | 0.21375 | 0
2020 | 9 | 15 | 24 | 0.21375 | 0 | 0 | 0 | 0 | 0 | 0 | 0 | 0.21375 | 0
2020 | 9 | 16 | 1 | 0.21375 | 0 | 0 | 0 | 0 | 0 | 0 | 0 | 0.21375 | 0
2020 | 9 | 16 | 2 | 0.21375 | 0 | 0 | 0 | 0 | 0 | 0 | 0 | 0.21375 | 0
2020 | 9 | 16 | 3 | 0.21375 | 0 | 0 | 0 | 0 | 0 | 0 | 0 | 0.21375 | 0
2020 | 9 | 16 | 4 | 0.21375 | 0 | 0 | 0 | 0 | 0 | 0 | 0 | 0.21375 | 0
2020 | 9 | 16 | 5 | 0.21375 | 0 | 0 | 0 | 0 | 0 | 0 | 0 | 0.21375 | 0
2020 | 9 | 16 | 6 | 0.21375 | 0 | 0 | 0 | 0 | 0 | 0 | 0 | 0.21375 | 0
2020 | 9 | 16 | 7 | 0.21375 | 0 | 0 | 0 | 0 | 0 | 0 | 0 | 0.21375 | 0
2020 | 9 | 16 | 8 | 0.21375 | 0 | 0 | 0 | 0 | 0 | 0 | 0 | 0.21375 | 0
2020 | 9 | 16 | 9 | 0.21375 | 0 | 0 | 0 | 0 | 0 | 0 | 0 | 0.21375 | 0
2020 | 9 | 16 | 10 | 0.21375 | 0 | 0 | 0 | 0 | 0 | 0 | 0 | 0.21375 | 0
2020 | 9 | 16 | 11 | 0.21375 | 0 | 0 | 0 | 0 | 0 | 0 | 0 | 0.21375 | 0
2020 | 9 | 16 | 12 | 0.21375 | 0 | 0 | 0 | 0 | 0 | 0 | 0 | 0.21375 | 0
2020 | 9 | 16 | 13 | 0.21375 | 0 | 0 | 0 | 0 | 0 | 0 | 0 | 0.21375 | 0
2020 | 9 | 16 | 14 | 0.21375 | 0 | 0 | 0 | 0 | 0 | 0 | 0 | 0.21375 | 0
2020 | 9 | 16 | 15 | 0.21375 | 0 | 0 | 0 | 0 | 0 | 0 | 0 | 0.21375 | 0
2020 | 9 | 16 | 16 | 0.21375 | 0 | 0 | 0 | 0 | 0 | 0 | 0 | 0.21375 | 0
2020 | 9 | 16 | 17 | 0.21375 | 0 | 0 | 0 | 0 | 0 | 0 | 0 | 0.21375 | 0
2020 | 9 | 16 | 18 | 0.21375 | 0 | 0 | 0 | 0 | 0 | 0 | 0 | 0.21375 | 0
2020 | 9 | 16 | 19 | 0.21375 | 0 | 0 | 0 | 0 | 0 | 0 | 0 | 0.21375 | 0
2020 | 9 | 16 | 20 | 0.21375 | 0 | 0 | 0 | 0 | 0 | 0 | 0 | 0.21375 | 0
2020 | 9 | 16 | 21 | 0.21375 | 0 | 0 | 0 | 0 | 0 | 0 | 0 | 0.21375 | 0
2020 | 9 | 16 | 22 | 0.21375 | 0 | 0 | 0 | 0 | 0 | 0 | 0 | 0.21375 | 0
2020 | 9 | 16 | 23 | 0.21375 | 0 | 0 | 0 | 0 | 0 | 0 | 0 | 0.21375 | 0
2020 | 9 | 16 | 24 | 0.21375 | 0 | 0 | 0 | 0 | 0 | 0 | 0 | 0.21375 | 0
2020 | 9 | 17 | 1 | 0.21375 | 0 | 0 | 0 | 0 | 0 | 0 | 0 | 0.21375 | 0
2020 | 9 | 17 | 2 | 0.21375 | 0 | 0 | 0 | 0 | 0 | 0 | 0 | 0.21375 | 0
2020 | 9 | 17 | 3 | 0.21375 | 0 | 0 | 0 | 0 | 0 | 0 | 0 | 0.21375 | 0
2020 | 9 | 17 | 4 | 0.21375 | 0 | 0 | 0 | 0 | 0 | 0 | 0 | 0.21375 | 0
2020 | 9 | 17 | 5 | 0.21375 | 0 | 0 | 0 | 0 | 0 | 0 | 0 | 0.21375 | 0
2020 | 9 | 17 | 6 | 0.21375 | 0 | 0 | 0 | 0 | 0 | 0 | 0 | 0.21375 | 0
2020 | 9 | 17 | 7 | 0.21375 | 0 | 0 | 0 | 0 | 0 | 0 | 0 | 0.21375 | 0
2020 | 9 | 17 | 8 | 0.21375 | 0 | 0 | 0 | 0 | 0 | 0 | 0 | 0.21375 | 0
2020 | 9 | 17 | 9 | 0.21375 | 0 | 0 | 0 | 0 | 0 | 0 | 0 | 0.21375 | 0
2020 | 9 | 17 | 10 | 0.21375 | 0 | 0 | 0 | 0 | 0 | 0 | 0 | 0.21375 | 0
2020 | 9 | 17 | 11 | 0.21375 | 0 | 0 | 0 | 0 | 0 | 0 | 0 | 0.21375 | 0
2020 | 9 | 17 | 12 | 0.21375 | 0 | 0 | 0 | 0 | 0 | 0 | 0 | 0.21375 | 0
2020 | 9 | 17 | 13 | 0.21375 | 0 | 0 | 0 | 0 | 0 | 0 | 0 | 0.21375 | 0
2020 | 9 | 17 | 14 | 0.21375 | 0 | 0 | 0 | 0 | 0 | 0 | 0 | 0.21375 | 0
2020 | 9 | 17 | 15 | 0.21375 | 0 | 0 | 0 | 0 | 0 | 0 | 0 | 0.21375 | 0
2020 | 9 | 17 | 16 | 0.21375 | 0 | 0 | 0 | 0 | 0 | 0 | 0 | 0.21375 | 0
2020 | 9 | 17 | 17 | 0.21375 | 0 | 0 | 0 | 0 | 0 | 0 | 0 | 0.21375 | 0
2020 | 9 | 17 | 18 | 0.21375 | 0 | 0 | 0 | 0 | 0 | 0 | 0 | 0.21375 | 0
2020 | 9 | 17 | 19 | 0.21375 | 0 | 0 | 0 | 0 | 0 | 0 | 0 | 0.21375 | 0
2020 | 9 | 17 | 20 | 0.21375 | 0 | 0 | 0 | 0 | 0 | 0 | 0 | 0.21375 | 0
2020 | 9 | 17 | 21 | 0.21375 | 0 | 0 | 0 | 0 | 0 | 0 | 0 | 0.21375 | 0
2020 | 9 | 17 | 22 | 0.21375 | 0 | 0 | 0 | 0 | 0 | 0 | 0 | 0.21375 | 0
2020 | 9 | 17 | 23 | 0.21375 | 0 | 0 | 0 | 0 | 0 | 0 | 0 | 0.21375 | 0
2020 | 9 | 17 | 24 | 0.21375 | 0 | 0 | 0 | 0 | 0 | 0 | 0 | 0.21375 | 0
2020 | 9 | 18 | 1 | 0.21375 | 0 | 0 | 0 | 0 | 0 | 0 | 0 | 0.21375 | 0
2020 | 9 | 18 | 2 | 0.21375 | 0 | 0 | 0 | 0 | 0 | 0 | 0 | 0.21375 | 0
2020 | 9 | 18 | 3 | 0.21375 | 0 | 0 | 0 | 0 | 0 | 0 | 0 | 0.21375 | 0
2020 | 9 | 18 | 4 | 0.21375 | 0 | 0 | 0 | 0 | 0 | 0 | 0 | 0.21375 | 0
2020 | 9 | 18 | 5 | 0.21375 | 0 | 0 | 0 | 0 | 0 | 0 | 0 | 0.21375 | 0
2020 | 9 | 18 | 6 | 0.21375 | 0 | 0 | 0 | 0 | 0 | 0 | 0 | 0.21375 | 0
2020 | 9 | 18 | 7 | 0.21375 | 0 | 0 | 0 | 0 | 0 | 0 | 0 | 0.21375 | 0
2020 | 9 | 18 | 8 | 0.21375 | 0 | 0 | 0 | 0 | 0 | 0 | 0 | 0.21375 | 0
2020 | 9 | 18 | 9 | 0.21375 | 0 | 0 | 0 | 0 | 0 | 0 | 0 | 0.21375 | 0
2020 | 9 | 18 | 10 | 0.21375 | 0 | 0 | 0 | 0 | 0 | 0 | 0 | 0.21375 | 0
2020 | 9 | 18 | 11 | 0.21375 | 0 | 0 | 0 | 0 | 0 | 0 | 0 | 0.21375 | 0
2020 | 9 | 18 | 12 | 0.21375 | 0 | 0 | 0 | 0 | 0 | 0 | 0 | 0.21375 | 0
2020 | 9 | 18 | 13 | 0.21375 | 0 | 0 | 0 | 0 | 0 | 0 | 0 | 0.21375 | 0
2020 | 9 | 18 | 14 | 0.21375 | 0 | 0 | 0 | 0 | 0 | 0 | 0 | 0.21375 | 0
2020 | 9 | 18 | 15 | 0.21375 | 0 | 0 | 0 | 0 | 0 | 0 | 0 | 0.21375 | 0
2020 | 9 | 18 | 16 | 0.21375 | 0 | 0 | 0 | 0 | 0 | 0 | 0 | 0.21375 | 0
2020 | 9 | 18 | 17 | 0.21375 | 0 | 0 | 0 | 0 | 0 | 0 | 0 | 0.21375 | 0
2020 | 9 | 18 | 18 | 0.21375 | 0 | 0 | 0 | 0 | 0 | 0 | 0 | 0.21375 | 0
2020 | 9 | 18 | 19 | 0.21375 | 0 | 0 | 0 | 0 | 0 | 0 | 0 | 0.21375 | 0
2020 | 9 | 18 | 20 | 0.21375 | 0 | 0 | 0 | 0 | 0 | 0 | 0 | 0.21375 | 0
2020 | 9 | 18 | 21 | 0.21375 | 0 | 0 | 0 | 0 | 0 | 0 | 0 | 0.21375 | 0
2020 | 9 | 18 | 22 | 0.21375 | 0 | 0 | 0 | 0 | 0 | 0 | 0 | 0.21375 | 0
2020 | 9 | 18 | 23 | 0.21375 | 0 | 0 | 0 | 0 | 0 | 0 | 0 | 0.21375 | 0
2020 | 9 | 18 | 24 | 0.21375 | 0 | 0 | 0 | 0 | 0 | 0 | 0 | 0.21375 | 0
2020 | 9 | 19 | 1 | 0.21375 | 0 | 0 | 0 | 0 | 0 | 0 | 0 | 0.21375 | 0
2020 | 9 | 19 | 2 | 0.21375 | 0 | 0 | 0 | 0 | 0 | 0 | 0 | 0.21375 | 0
2020 | 9 | 19 | 3 | 0.21375 | 0 | 0 | 0 | 0 | 0 | 0 | 0 | 0.21375 | 0
2020 | 9 | 19 | 4 | 0.21375 | 0 | 0 | 0 | 0 | 0 | 0 | 0 | 0.21375 | 0
2020 | 9 | 19 | 5 | 0.21375 | 0 | 0 | 0 | 0 | 0 | 0 | 0 | 0.21375 | 0
2020 | 9 | 19 | 6 | 0.21375 | 0 | 0 | 0 | 0 | 0 | 0 | 0 | 0.21375 | 0
2020 | 9 | 19 | 7 | 0.21375 | 0 | 0 | 0 | 0 | 0 | 0 | 0 | 0.21375 | 0
2020 | 9 | 19 | 8 | 0.21375 | 0 | 0 | 0 | 0 | 0 | 0 | 0 | 0.21375 | 0
2020 | 9 | 19 | 9 | 0.21375 | 0 | 0 | 0 | 0 | 0 | 0 | 0 | 0.21375 | 0
2020 | 9 | 19 | 10 | 0.21375 | 0 | 0 | 0 | 0 | 0 | 0 | 0 | 0.21375 | 0
2020 | 9 | 19 | 11 | 0.21375 | 0 | 0 | 0 | 0 | 0 | 0 | 0 | 0.21375 | 0
2020 | 9 | 19 | 12 | 0.21375 | 0 | 0 | 0 | 0 | 0 | 0 | 0 | 0.21375 | 0
2020 | 9 | 19 | 13 | 0.21375 | 0 | 0 | 0 | 0 | 0 | 0 | 0 | 0.21375 | 0
2020 | 9 | 19 | 14 | 0.21375 | 0 | 0 | 0 | 0 | 0 | 0 | 0 | 0.21375 | 0
2020 | 9 | 19 | 15 | 0.21375 | 0 | 0 | 0 | 0 | 0 | 0 | 0 | 0.21375 | 0
2020 | 9 | 19 | 16 | 0.21375 | 0 | 0 | 0 | 0 | 0 | 0 | 0 | 0.21375 | 0
2020 | 9 | 19 | 17 | 0.21375 | 0 | 0 | 0 | 0 | 0 | 0 | 0 | 0.21375 | 0
2020 | 9 | 19 | 18 | 0.21375 | 0 | 0 | 0 | 0 | 0 | 0 | 0 | 0.21375 | 0
2020 | 9 | 19 | 19 | 0.21375 | 0 | 0 | 0 | 0 | 0 | 0 | 0 | 0.21375 | 0
2020 | 9 | 19 | 20 | 0.21375 | 0 | 0 | 0 | 0 | 0 | 0 | 0 | 0.21375 | 0
2020 | 9 | 19 | 21 | 0.21375 | 0 | 0 | 0 | 0 | 0 | 0 | 0 | 0.21375 | 0
2020 | 9 | 19 | 22 | 0.21375 | 0 | 0 | 0 | 0 | 0 | 0 | 0 | 0.21375 | 0
2020 | 9 | 19 | 23 | 0.21375 | 0 | 0 | 0 | 0 | 0 | 0 | 0 | 0.21375 | 0
2020 | 9 | 19 | 24 | 0.21375 | 0 | 0 | 0 | 0 | 0 | 0 | 0 | 0.21375 | 0
2020 | 9 | 20 | 1 | 0.21375 | 0 | 0 | 0 | 0 | 0 | 0 | 0 | 0.21375 | 0
2020 | 9 | 20 | 2 | 0.21375 | 0 | 0 | 0 | 0 | 0 | 0 | 0 | 0.21375 | 0
2020 | 9 | 20 | 3 | 0.21375 | 0 | 0 | 0 | 0 | 0 | 0 | 0 | 0.21375 | 0
2020 | 9 | 20 | 4 | 0.21375 | 0 | 0 | 0 | 0 | 0 | 0 | 0 | 0.21375 | 0
2020 | 9 | 20 | 5 | 0.21375 | 0 | 0 | 0 | 0 | 0 | 0 | 0 | 0.21375 | 0
2020 | 9 | 20 | 6 | 0.21375 | 0 | 0 | 0 | 0 | 0 | 0 | 0 | 0.21375 | 0
2020 | 9 | 20 | 7 | 0.21375 | 0 | 0 | 0 | 0 | 0 | 0 | 0 | 0.21375 | 0
2020 | 9 | 20 | 8 | 0.21375 | 0 | 0 | 0 | 0 | 0 | 0 | 0 | 0.21375 | 0
2020 | 9 | 20 | 9 | 0.21375 | 0 | 0 | 0 | 0 | 0 | 0 | 0 | 0.21375 | 0
2020 | 9 | 20 | 10 | 0.21375 | 0 | 0 | 0 | 0 | 0 | 0 | 0 | 0.21375 | 0
2020 | 9 | 20 | 11 | 0.21375 | 0 | 0 | 0 | 0 | 0 | 0 | 0 | 0.21375 | 0
2020 | 9 | 20 | 12 | 0.21375 | 0 | 0 | 0 | 0 | 0 | 0 | 0 | 0.21375 | 0
2020 | 9 | 20 | 13 | 0.21375 | 0 | 0 | 0 | 0 | 0 | 0 | 0 | 0.21375 | 0
2020 | 9 | 20 | 14 | 0.21375 | 0 | 0 | 0 | 0 | 0 | 0 | 0 | 0.21375 | 0
2020 | 9 | 20 | 15 | 0.21375 | 0 | 0 | 0 | 0 | 0 | 0 | 0 | 0.21375 | 0
2020 | 9 | 20 | 16 | 0.21375 | 0 | 0 | 0 | 0 | 0 | 0 | 0 | 0.21375 | 0
2020 | 9 | 20 | 17 | 0.21375 | 0 | 0 | 0 | 0 | 0 | 0 | 0 | 0.21375 | 0
2020 | 9 | 20 | 18 | 0.21375 | 0 | 0 | 0 | 0 | 0 | 0 | 0 | 0.21375 | 0
2020 | 9 | 20 | 19 | 0.21375 | 0 | 0 | 0 | 0 | 0 | 0 | 0 | 0.21375 | 0
2020 | 9 | 20 | 20 | 0.21375 | 0 | 0 | 0 | 0 | 0 | 0 | 0 | 0.21375 | 0
2020 | 9 | 20 | 21 | 0.21375 | 0 | 0 | 0 | 0 | 0 | 0 | 0 | 0.21375 | 0
2020 | 9 | 20 | 22 | 0.21375 | 0 | 0 | 0 | 0 | 0 | 0 | 0 | 0.21375 | 0
2020 | 9 | 20 | 23 | 0.21375 | 0 | 0 | 0 | 0 | 0 | 0 | 0 | 0.21375 | 0
2020 | 9 | 20 | 24 | 0.21375 | 0 | 0 | 0 | 0 | 0 | 0 | 0 | 0.21375 | 0
2020 | 9 | 21 | 1 | 0.21375 | 0 | 0 | 0 | 0 | 0 | 0 | 0 | 0.21375 | 0
2020 | 9 | 21 | 2 | 0.21375 | 0 | 0 | 0 | 0 | 0 | 0 | 0 | 0.21375 | 0
2020 | 9 | 21 | 3 | 0.21375 | 0 | 0 | 0 | 0 | 0 | 0 | 0 | 0.21375 | 0
2020 | 9 | 21 | 4 | 0.21375 | 0 | 0 | 0 | 0 | 0 | 0 | 0 | 0.21375 | 0
2020 | 9 | 21 | 5 | 0.21375 | 0 | 0 | 0 | 0 | 0 | 0 | 0 | 0.21375 | 0
2020 | 9 | 21 | 6 | 0.21375 | 0 | 0 | 0 | 0 | 0 | 0 | 0 | 0.21375 | 0
2020 | 9 | 21 | 7 | 0.21375 | 0 | 0 | 0 | 0 | 0 | 0 | 0 | 0.21375 | 0
2020 | 9 | 21 | 8 | 0.21375 | 0 | 0 | 0 | 0 | 0 | 0 | 0 | 0.21375 | 0
2020 | 9 | 21 | 9 | 0.21375 | 0 | 0 | 0 | 0 | 0 | 0 | 0 | 0.21375 | 0
2020 | 9 | 21 | 10 | 0.21375 | 0 | 0 | 0 | 0 | 0 | 0 | 0 | 0.21375 | 0
2020 | 9 | 21 | 11 | 0.21375 | 0 | 0 | 0 | 0 | 0 | 0 | 0 | 0.21375 | 0
2020 | 9 | 21 | 12 | 0.21375 | 0 | 0 | 0 | 0 | 0 | 0 | 0 | 0.21375 | 0
2020 | 9 | 21 | 13 | 0.21375 | 0 | 0 | 0 | 0 | 0 | 0 | 0 | 0.21375 | 0
2020 | 9 | 21 | 14 | 0.21375 | 0 | 0 | 0 | 0 | 0 | 0 | 0 | 0.21375 | 0
2020 | 9 | 21 | 15 | 0.21375 | 0 | 0 | 0 | 0 | 0 | 0 | 0 | 0.21375 | 0
2020 | 9 | 21 | 16 | 0.21375 | 0 | 0 | 0 | 0 | 0 | 0 | 0 | 0.21375 | 0
2020 | 9 | 21 | 17 | 0.21375 | 0 | 0 | 0 | 0 | 0 | 0 | 0 | 0.21375 | 0
2020 | 9 | 21 | 18 | 0.21375 | 0 | 0 | 0 | 0 | 0 | 0 | 0 | 0.21375 | 0
2020 | 9 | 21 | 19 | 0.21375 | 0 | 0 | 0 | 0 | 0 | 0 | 0 | 0.21375 | 0
2020 | 9 | 21 | 20 | 0.21375 | 0 | 0 | 0 | 0 | 0 | 0 | 0 | 0.21375 | 0
2020 | 9 | 21 | 21 | 0.21375 | 0 | 0 | 0 | 0 | 0 | 0 | 0 | 0.21375 | 0
2020 | 9 | 21 | 22 | 0.21375 | 0 | 0 | 0 | 0 | 0 | 0 | 0 | 0.21375 | 0
2020 | 9 | 21 | 23 | 0.21375 | 0 | 0 | 0 | 0 | 0 | 0 | 0 | 0.21375 | 0
2020 | 9 | 21 | 24 | 0.21375 | 0 | 0 | 0 | 0 | 0 | 0 | 0 | 0.21375 | 0
2020 | 9 | 22 | 1 | 0.21375 | 0 | 0 | 0 | 0 | 0 | 0 | 0 | 0.21375 | 0
2020 | 9 | 22 | 2 | 0.21375 | 0 | 0 | 0 | 0 | 0 | 0 | 0 | 0.21375 | 0
2020 | 9 | 22 | 3 | 0.21375 | 0 | 0 | 0 | 0 | 0 | 0 | 0 | 0.21375 | 0
2020 | 9 | 22 | 4 | 0.21375 | 0 | 0 | 0 | 0 | 0 | 0 | 0 | 0.21375 | 0
2020 | 9 | 22 | 5 | 0.21375 | 0 | 0 | 0 | 0 | 0 | 0 | 0 | 0.21375 | 0
2020 | 9 | 22 | 6 | 0.21375 | 0 | 0 | 0 | 0 | 0 | 0 | 0 | 0.21375 | 0
2020 | 9 | 22 | 7 | 0.21375 | 0 | 0 | 0 | 0 | 0 | 0 | 0 | 0.21375 | 0
2020 | 9 | 22 | 8 | 0.21375 | 0 | 0 | 0 | 0 | 0 | 0 | 0 | 0.21375 | 0
2020 | 9 | 22 | 9 | 0.21375 | 0 | 0 | 0 | 0 | 0 | 0 | 0 | 0.21375 | 0
2020 | 9 | 22 | 10 | 0.21375 | 0 | 0 | 0 | 0 | 0 | 0 | 0 | 0.21375 | 0
2020 | 9 | 22 | 11 | 0.21375 | 0 | 0 | 0 | 0 | 0 | 0 | 0 | 0.21375 | 0
2020 | 9 | 22 | 12 | 0.21375 | 0 | 0 | 0 | 0 | 0 | 0 | 0 | 0.21375 | 0
2020 | 9 | 22 | 13 | 0.21375 | 0 | 0 | 0 | 0 | 0 | 0 | 0 | 0.21375 | 0
2020 | 9 | 22 | 14 | 0.21375 | 0 | 0 | 0 | 0 | 0 | 0 | 0 | 0.21375 | 0
2020 | 9 | 22 | 15 | 0.21375 | 0 | 0 | 0 | 0 | 0 | 0 | 0 | 0.21375 | 0
2020 | 9 | 22 | 16 | 0.21375 | 0 | 0 | 0 | 0 | 0 | 0 | 0 | 0.21375 | 0
2020 | 9 | 22 | 17 | 0.21375 | 0 | 0 | 0 | 0 | 0 | 0 | 0 | 0.21375 | 0
2020 | 9 | 22 | 18 | 0.21375 | 0 | 0 | 0 | 0 | 0 | 0 | 0 | 0.21375 | 0
2020 | 9 | 22 | 19 | 0.21375 | 0 | 0 | 0 | 0 | 0 | 0 | 0 | 0.21375 | 0
2020 | 9 | 22 | 20 | 0.21375 | 0 | 0 | 0 | 0 | 0 | 0 | 0 | 0.21375 | 0
2020 | 9 | 22 | 21 | 0.21375 | 0 | 0 | 0 | 0 | 0 | 0 | 0 | 0.21375 | 0
2020 | 9 | 22 | 22 | 0.21375 | 0 | 0 | 0 | 0 | 0 | 0 | 0 | 0.21375 | 0
2020 | 9 | 22 | 23 | 0.21375 | 0 | 0 | 0 | 0 | 0 | 0 | 0 | 0.21375 | 0
2020 | 9 | 22 | 24 | 0.21375 | 0 | 0 | 0 | 0 | 0 | 0 | 0 | 0.21375 | 0
2020 | 9 | 23 | 1 | 0.21375 | 0 | 0 | 0 | 0 | 0 | 0 | 0 | 0.21375 | 0
2020 | 9 | 23 | 2 | 0.21375 | 0 | 0 | 0 | 0 | 0 | 0 | 0 | 0.21375 | 0
2020 | 9 | 23 | 3 | 0.21375 | 0 | 0 | 0 | 0 | 0 | 0 | 0 | 0.21375 | 0
2020 | 9 | 23 | 4 | 0.21375 | 0 | 0 | 0 | 0 | 0 | 0 | 0 | 0.21375 | 0
2020 | 9 | 23 | 5 | 0.21375 | 0 | 0 | 0 | 0 | 0 | 0 | 0 | 0.21375 | 0
2020 | 9 | 23 | 6 | 0.21375 | 0 | 0 | 0 | 0 | 0 | 0 | 0 | 0.21375 | 0
2020 | 9 | 23 | 7 | 0.21375 | 0 | 0 | 0 | 0 | 0 | 0 | 0 | 0.21375 | 0
2020 | 9 | 23 | 8 | 0.21375 | 0 | 0 | 0 | 0 | 0 | 0 | 0 | 0.21375 | 0
2020 | 9 | 23 | 9 | 0.21375 | 0 | 0 | 0 | 0 | 0 | 0 | 0 | 0.21375 | 0
2020 | 9 | 23 | 10 | 0.21375 | 0 | 0 | 0 | 0 | 0 | 0 | 0 | 0.21375 | 0
2020 | 9 | 23 | 11 | 0.21375 | 0 | 0 | 0 | 0 | 0 | 0 | 0 | 0.21375 | 0
2020 | 9 | 23 | 12 | 0.21375 | 0 | 0 | 0 | 0 | 0 | 0 | 0 | 0.21375 | 0
2020 | 9 | 23 | 13 | 0.21375 | 0 | 0 | 0 | 0 | 0 | 0 | 0 | 0.21375 | 0
2020 | 9 | 23 | 14 | 0.21375 | 0 | 0 | 0 | 0 | 0 | 0 | 0 | 0.21375 | 0
2020 | 9 | 23 | 15 | 0.21375 | 0 | 0 | 0 | 0 | 0 | 0 | 0 | 0.21375 | 0
2020 | 9 | 23 | 16 | 0.21375 | 0 | 0 | 0 | 0 | 0 | 0 | 0 | 0.21375 | 0
2020 | 9 | 23 | 17 | 0.21375 | 0 | 0 | 0 | 0 | 0 | 0 | 0 | 0.21375 | 0
2020 | 9 | 23 | 18 | 0.21375 | 0 | 0 | 0 | 0 | 0 | 0 | 0 | 0.21375 | 0
2020 | 9 | 23 | 19 | 0.21375 | 0 | 0 | 0 | 0 | 0 | 0 | 0 | 0.21375 | 0
2020 | 9 | 23 | 20 | 0.21375 | 0 | 0 | 0 | 0 | 0 | 0 | 0 | 0.21375 | 0
2020 | 9 | 23 | 21 | 0.21375 | 0 | 0 | 0 | 0 | 0 | 0 | 0 | 0.21375 | 0
2020 | 9 | 23 | 22 | 0.21375 | 0 | 0 | 0 | 0 | 0 | 0 | 0 | 0.21375 | 0
2020 | 9 | 23 | 23 | 0.21375 | 0 | 0 | 0 | 0 | 0 | 0 | 0 | 0.21375 | 0
2020 | 9 | 23 | 24 | 0.21375 | 0 | 0 | 0 | 0 | 0 | 0 | 0 | 0.21375 | 0
2020 | 9 | 24 | 1 | 0.21375 | 0 | 0 | 0 | 0 | 0 | 0 | 0 | 0.21375 | 0
2020 | 9 | 24 | 2 | 0.21375 | 0 | 0 | 0 | 0 | 0 | 0 | 0 | 0.21375 | 0
2020 | 9 | 24 | 3 | 0.21375 | 0 | 0 | 0 | 0 | 0 | 0 | 0 | 0.21375 | 0
2020 | 9 | 24 | 4 | 0.21375 | 0 | 0 | 0 | 0 | 0 | 0 | 0 | 0.21375 | 0
2020 | 9 | 24 | 5 | 0.21375 | 0 | 0 | 0 | 0 | 0 | 0 | 0 | 0.21375 | 0
2020 | 9 | 24 | 6 | 0.21375 | 0 | 0 | 0 | 0 | 0 | 0 | 0 | 0.21375 | 0
2020 | 9 | 24 | 7 | 0.21375 | 0 | 0 | 0 | 0 | 0 | 0 | 0 | 0.21375 | 0
2020 | 9 | 24 | 8 | 0.21375 | 0 | 0 | 0 | 0 | 0 | 0 | 0 | 0.21375 | 0
2020 | 9 | 24 | 9 | 0.21375 | 0 | 0 | 0 | 0 | 0 | 0 | 0 | 0.21375 | 0
2020 | 9 | 24 | 10 | 0.21375 | 0 | 0 | 0 | 0 | 0 | 0 | 0 | 0.21375 | 0
2020 | 9 | 24 | 11 | 0.21375 | 0 | 0 | 0 | 0 | 0 | 0 | 0 | 0.21375 | 0
2020 | 9 | 24 | 12 | 0.21375 | 0 | 0 | 0 | 0 | 0 | 0 | 0 | 0.21375 | 0
2020 | 9 | 24 | 13 | 0.21375 | 0 | 0 | 0 | 0 | 0 | 0 | 0 | 0.21375 | 0
2020 | 9 | 24 | 14 | 0.21375 | 0 | 0 | 0 | 0 | 0 | 0 | 0 | 0.21375 | 0
2020 | 9 | 24 | 15 | 0.21375 | 0 | 0 | 0 | 0 | 0 | 0 | 0 | 0.21375 | 0
2020 | 9 | 24 | 16 | 0.21375 | 0 | 0 | 0 | 0 | 0 | 0 | 0 | 0.21375 | 0
2020 | 9 | 24 | 17 | 0.21375 | 0 | 0 | 0 | 0 | 0 | 0 | 0 | 0.21375 | 0
2020 | 9 | 24 | 18 | 0.21375 | 0 | 0 | 0 | 0 | 0 | 0 | 0 | 0.21375 | 0
2020 | 9 | 24 | 19 | 0.21375 | 0 | 0 | 0 | 0 | 0 | 0 | 0 | 0.21375 | 0
2020 | 9 | 24 | 20 | 0.21375 | 0 | 0 | 0 | 0 | 0 | 0 | 0 | 0.21375 | 0
2020 | 9 | 24 | 21 | 0.21375 | 0 | 0 | 0 | 0 | 0 | 0 | 0 | 0.21375 | 0
2020 | 9 | 24 | 22 | 0.21375 | 0 | 0 | 0 | 0 | 0 | 0 | 0 | 0.21375 | 0
2020 | 9 | 24 | 23 | 0.21375 | 0 | 0 | 0 | 0 | 0 | 0 | 0 | 0.21375 | 0
2020 | 9 | 24 | 24 | 0.21375 | 0 | 0 | 0 | 0 | 0 | 0 | 0 | 0.21375 | 0
2020 | 9 | 25 | 1 | 0.21375 | 0 | 0 | 0 | 0 | 0 | 0 | 0 | 0.21375 | 0
2020 | 9 | 25 | 2 | 0.21375 | 0 | 0 | 0 | 0 | 0 | 0 | 0 | 0.21375 | 0
2020 | 9 | 25 | 3 | 0.21375 | 0 | 0 | 0 | 0 | 0 | 0 | 0 | 0.21375 | 0
2020 | 9 | 25 | 4 | 0.21375 | 0 | 0 | 0 | 0 | 0 | 0 | 0 | 0.21375 | 0
2020 | 9 | 25 | 5 | 0.21375 | 0 | 0 | 0 | 0 | 0 | 0 | 0 | 0.21375 | 0
2020 | 9 | 25 | 6 | 0.21375 | 0 | 0 | 0 | 0 | 0 | 0 | 0 | 0.21375 | 0
2020 | 9 | 25 | 7 | 0.21375 | 0 | 0 | 0 | 0 | 0 | 0 | 0 | 0.21375 | 0
2020 | 9 | 25 | 8 | 0.21375 | 0 | 0 | 0 | 0 | 0 | 0 | 0 | 0.21375 | 0
2020 | 9 | 25 | 9 | 0.21375 | 0 | 0 | 0 | 0 | 0 | 0 | 0 | 0.21375 | 0
2020 | 9 | 25 | 10 | 0.21375 | 0 | 0 | 0 | 0 | 0 | 0 | 0 | 0.21375 | 0
2020 | 9 | 25 | 11 | 0.21375 | 0 | 0 | 0 | 0 | 0 | 0 | 0 | 0.21375 | 0
2020 | 9 | 25 | 12 | 0.21375 | 0 | 0 | 0 | 0 | 0 | 0 | 0 | 0.21375 | 0
2020 | 9 | 25 | 13 | 0.21375 | 0 | 0 | 0 | 0 | 0 | 0 | 0 | 0.21375 | 0
2020 | 9 | 25 | 14 | 0.21375 | 0 | 0 | 0 | 0 | 0 | 0 | 0 | 0.21375 | 0
2020 | 9 | 25 | 15 | 0.21375 | 0 | 0 | 0 | 0 | 0 | 0 | 0 | 0.21375 | 0
2020 | 9 | 25 | 16 | 0.21375 | 0 | 0 | 0 | 0 | 0 | 0 | 0 | 0.21375 | 0
2020 | 9 | 25 | 17 | 0.21375 | 0 | 0 | 0 | 0 | 0 | 0 | 0 | 0.21375 | 0
2020 | 9 | 25 | 18 | 0.21375 | 0 | 0 | 0 | 0 | 0 | 0 | 0 | 0.21375 | 0
2020 | 9 | 25 | 19 | 0.21375 | 0 | 0 | 0 | 0 | 0 | 0 | 0 | 0.21375 | 0
2020 | 9 | 25 | 20 | 0.21375 | 0 | 0 | 0 | 0 | 0 | 0 | 0 | 0.21375 | 0
2020 | 9 | 25 | 21 | 0.21375 | 0 | 0 | 0 | 0 | 0 | 0 | 0 | 0.21375 | 0
2020 | 9 | 25 | 22 | 0.21375 | 0 | 0 | 0 | 0 | 0 | 0 | 0 | 0.21375 | 0
2020 | 9 | 25 | 23 | 0.21375 | 0 | 0 | 0 | 0 | 0 | 0 | 0 | 0.21375 | 0
2020 | 9 | 25 | 24 | 0.21375 | 0 | 0 | 0 | 0 | 0 | 0 | 0 | 0.21375 | 0
2020 | 9 | 26 | 1 | 0.21375 | 0 | 0 | 0 | 0 | 0 | 0 | 0 | 0.21375 | 0
2020 | 9 | 26 | 2 | 0.21375 | 0 | 0 | 0 | 0 | 0 | 0 | 0 | 0.21375 | 0
2020 | 9 | 26 | 3 | 0.21375 | 0 | 0 | 0 | 0 | 0 | 0 | 0 | 0.21375 | 0
2020 | 9 | 26 | 4 | 0.21375 | 0 | 0 | 0 | 0 | 0 | 0 | 0 | 0.21375 | 0
2020 | 9 | 26 | 5 | 0.21375 | 0 | 0 | 0 | 0 | 0 | 0 | 0 | 0.21375 | 0
2020 | 9 | 26 | 6 | 0.21375 | 0 | 0 | 0 | 0 | 0 | 0 | 0 | 0.21375 | 0
2020 | 9 | 26 | 7 | 0.21375 | 0 | 0 | 0 | 0 | 0 | 0 | 0 | 0.21375 | 0
2020 | 9 | 26 | 8 | 0.21375 | 0 | 0 | 0 | 0 | 0 | 0 | 0 | 0.21375 | 0
2020 | 9 | 26 | 9 | 0.21375 | 0 | 0 | 0 | 0 | 0 | 0 | 0 | 0.21375 | 0
2020 | 9 | 26 | 10 | 0.21375 | 0 | 0 | 0 | 0 | 0 | 0 | 0 | 0.21375 | 0
2020 | 9 | 26 | 11 | 0.21375 | 0 | 0 | 0 | 0 | 0 | 0 | 0 | 0.21375 | 0
2020 | 9 | 26 | 12 | 0.21375 | 0 | 0 | 0 | 0 | 0 | 0 | 0 | 0.21375 | 0
2020 | 9 | 26 | 13 | 0.21375 | 0 | 0 | 0 | 0 | 0 | 0 | 0 | 0.21375 | 0
2020 | 9 | 26 | 14 | 0.21375 | 0 | 0 | 0 | 0 | 0 | 0 | 0 | 0.21375 | 0
2020 | 9 | 26 | 15 | 0.21375 | 0 | 0 | 0 | 0 | 0 | 0 | 0 | 0.21375 | 0
2020 | 9 | 26 | 16 | 0.21375 | 0 | 0 | 0 | 0 | 0 | 0 | 0 | 0.21375 | 0
2020 | 9 | 26 | 17 | 0.21375 | 0 | 0 | 0 | 0 | 0 | 0 | 0 | 0.21375 | 0
2020 | 9 | 26 | 18 | 0.21375 | 0 | 0 | 0 | 0 | 0 | 0 | 0 | 0.21375 | 0
2020 | 9 | 26 | 19 | 0.21375 | 0 | 0 | 0 | 0 | 0 | 0 | 0 | 0.21375 | 0
2020 | 9 | 26 | 20 | 0.21375 | 0 | 0 | 0 | 0 | 0 | 0 | 0 | 0.21375 | 0
2020 | 9 | 26 | 21 | 0.21375 | 0 | 0 | 0 | 0 | 0 | 0 | 0 | 0.21375 | 0
2020 | 9 | 26 | 22 | 0.21375 | 0 | 0 | 0 | 0 | 0 | 0 | 0 | 0.21375 | 0
2020 | 9 | 26 | 23 | 0.21375 | 0 | 0 | 0 | 0 | 0 | 0 | 0 | 0.21375 | 0
2020 | 9 | 26 | 24 | 0.21375 | 0 | 0 | 0 | 0 | 0 | 0 | 0 | 0.21375 | 0
2020 | 9 | 27 | 1 | 0.21375 | 0 | 0 | 0 | 0 | 0 | 0 | 0 | 0.21375 | 0
2020 | 9 | 27 | 2 | 0.21375 | 0 | 0 | 0 | 0 | 0 | 0 | 0 | 0.21375 | 0
2020 | 9 | 27 | 3 | 0.21375 | 0 | 0 | 0 | 0 | 0 | 0 | 0 | 0.21375 | 0
2020 | 9 | 27 | 4 | 0.21375 | 0 | 0 | 0 | 0 | 0 | 0 | 0 | 0.21375 | 0
2020 | 9 | 27 | 5 | 0.21375 | 0 | 0 | 0 | 0 | 0 | 0 | 0 | 0.21375 | 0
2020 | 9 | 27 | 6 | 0.21375 | 0 | 0 | 0 | 0 | 0 | 0 | 0 | 0.21375 | 0
2020 | 9 | 27 | 7 | 0.21375 | 0 | 0 | 0 | 0 | 0 | 0 | 0 | 0.21375 | 0
2020 | 9 | 27 | 8 | 0.21375 | 0 | 0 | 0 | 0 | 0 | 0 | 0 | 0.21375 | 0
2020 | 9 | 27 | 9 | 0.21375 | 0 | 0 | 0 | 0 | 0 | 0 | 0 | 0.21375 | 0
2020 | 9 | 27 | 10 | 0.21375 | 0 | 0 | 0 | 0 | 0 | 0 | 0 | 0.21375 | 0
2020 | 9 | 27 | 11 | 0.21375 | 0 | 0 | 0 | 0 | 0 | 0 | 0 | 0.21375 | 0
2020 | 9 | 27 | 12 | 0.21375 | 0 | 0 | 0 | 0 | 0 | 0 | 0 | 0.21375 | 0
2020 | 9 | 27 | 13 | 0.21375 | 0 | 0 | 0 | 0 | 0 | 0 | 0 | 0.21375 | 0
2020 | 9 | 27 | 14 | 0.21375 | 0 | 0 | 0 | 0 | 0 | 0 | 0 | 0.21375 | 0
2020 | 9 | 27 | 15 | 0.21375 | 0 | 0 | 0 | 0 | 0 | 0 | 0 | 0.21375 | 0
2020 | 9 | 27 | 16 | 0.21375 | 0 | 0 | 0 | 0 | 0 | 0 | 0 | 0.21375 | 0
2020 | 9 | 27 | 17 | 0.21375 | 0 | 0 | 0 | 0 | 0 | 0 | 0 | 0.21375 | 0
2020 | 9 | 27 | 18 | 0.21375 | 0 | 0 | 0 | 0 | 0 | 0 | 0 | 0.21375 | 0
2020 | 9 | 27 | 19 | 0.21375 | 0 | 0 | 0 | 0 | 0 | 0 | 0 | 0.21375 | 0
2020 | 9 | 27 | 20 | 0.21375 | 0 | 0 | 0 | 0 | 0 | 0 | 0 | 0.21375 | 0
2020 | 9 | 27 | 21 | 0.21375 | 0 | 0 | 0 | 0 | 0 | 0 | 0 | 0.21375 | 0
2020 | 9 | 27 | 22 | 0.21375 | 0 | 0 | 0 | 0 | 0 | 0 | 0 | 0.21375 | 0
2020 | 9 | 27 | 23 | 0.21375 | 0 | 0 | 0 | 0 | 0 | 0 | 0 | 0.21375 | 0
2020 | 9 | 27 | 24 | 0.21375 | 0 | 0 | 0 | 0 | 0 | 0 | 0 | 0.21375 | 0
2020 | 9 | 28 | 1 | 0.21375 | 0 | 0 | 0 | 0 | 0 | 0 | 0 | 0.21375 | 0
2020 | 9 | 28 | 2 | 0.21375 | 0 | 0 | 0 | 0 | 0 | 0 | 0 | 0.21375 | 0
2020 | 9 | 28 | 3 | 0.21375 | 0 | 0 | 0 | 0 | 0 | 0 | 0 | 0.21375 | 0
2020 | 9 | 28 | 4 | 0.21375 | 0 | 0 | 0 | 0 | 0 | 0 | 0 | 0.21375 | 0
2020 | 9 | 28 | 5 | 0.21375 | 0 | 0 | 0 | 0 | 0 | 0 | 0 | 0.21375 | 0
2020 | 9 | 28 | 6 | 0.21375 | 0 | 0 | 0 | 0 | 0 | 0 | 0 | 0.21375 | 0
2020 | 9 | 28 | 7 | 0.21375 | 0 | 0 | 0 | 0 | 0 | 0 | 0 | 0.21375 | 0
2020 | 9 | 28 | 8 | 0.21375 | 0 | 0 | 0 | 0 | 0 | 0 | 0 | 0.21375 | 0
2020 | 9 | 28 | 9 | 0.21375 | 0 | 0 | 0 | 0 | 0 | 0 | 0 | 0.21375 | 0
2020 | 9 | 28 | 10 | 0.21375 | 0 | 0 | 0 | 0 | 0 | 0 | 0 | 0.21375 | 0
2020 | 9 | 28 | 11 | 0.21375 | 0 | 0 | 0 | 0 | 0 | 0 | 0 | 0.21375 | 0
2020 | 9 | 28 | 12 | 0.21375 | 0 | 0 | 0 | 0 | 0 | 0 | 0 | 0.21375 | 0
2020 | 9 | 28 | 13 | 0.21375 | 0 | 0 | 0 | 0 | 0 | 0 | 0 | 0.21375 | 0
2020 | 9 | 28 | 14 | 0.21375 | 0 | 0 | 0 | 0 | 0 | 0 | 0 | 0.21375 | 0
2020 | 9 | 28 | 15 | 0.21375 | 0 | 0 | 0 | 0 | 0 | 0 | 0 | 0.21375 | 0
2020 | 9 | 28 | 16 | 0.21375 | 0 | 0 | 0 | 0 | 0 | 0 | 0 | 0.21375 | 0
2020 | 9 | 28 | 17 | 0.21375 | 0 | 0 | 0 | 0 | 0 | 0 | 0 | 0.21375 | 0
2020 | 9 | 28 | 18 | 0.21375 | 0 | 0 | 0 | 0 | 0 | 0 | 0 | 0.21375 | 0
2020 | 9 | 28 | 19 | 0.21375 | 0 | 0 | 0 | 0 | 0 | 0 | 0 | 0.21375 | 0
2020 | 9 | 28 | 20 | 0.21375 | 0 | 0 | 0 | 0 | 0 | 0 | 0 | 0.21375 | 0
2020 | 9 | 28 | 21 | 0.21375 | 0 | 0 | 0 | 0 | 0 | 0 | 0 | 0.21375 | 0
2020 | 9 | 28 | 22 | 0.21375 | 0 | 0 | 0 | 0 | 0 | 0 | 0 | 0.21375 | 0
2020 | 9 | 28 | 23 | 0.21375 | 0 | 0 | 0 | 0 | 0 | 0 | 0 | 0.21375 | 0
2020 | 9 | 28 | 24 | 0.21375 | 0 | 0 | 0 | 0 | 0 | 0 | 0 | 0.21375 | 0
2020 | 9 | 29 | 1 | 0.21375 | 0 | 0 | 0 | 0 | 0 | 0 | 0 | 0.21375 | 0
2020 | 9 | 29 | 2 | 0.21375 | 0 | 0 | 0 | 0 | 0 | 0 | 0 | 0.21375 | 0
2020 | 9 | 29 | 3 | 0.21375 | 0 | 0 | 0 | 0 | 0 | 0 | 0 | 0.21375 | 0
2020 | 9 | 29 | 4 | 0.21375 | 0 | 0 | 0 | 0 | 0 | 0 | 0 | 0.21375 | 0
2020 | 9 | 29 | 5 | 0.21375 | 0 | 0 | 0 | 0 | 0 | 0 | 0 | 0.21375 | 0
2020 | 9 | 29 | 6 | 0.21375 | 0 | 0 | 0 | 0 | 0 | 0 | 0 | 0.21375 | 0
2020 | 9 | 29 | 7 | 0.21375 | 0 | 0 | 0 | 0 | 0 | 0 | 0 | 0.21375 | 0
2020 | 9 | 29 | 8 | 0.21375 | 0 | 0 | 0 | 0 | 0 | 0 | 0 | 0.21375 | 0
2020 | 9 | 29 | 9 | 0.21375 | 0 | 0 | 0 | 0 | 0 | 0 | 0 | 0.21375 | 0
2020 | 9 | 29 | 10 | 0.21375 | 0 | 0 | 0 | 0 | 0 | 0 | 0 | 0.21375 | 0
2020 | 9 | 29 | 11 | 0.21375 | 0 | 0 | 0 | 0 | 0 | 0 | 0 | 0.21375 | 0
2020 | 9 | 29 | 12 | 0.21375 | 0 | 0 | 0 | 0 | 0 | 0 | 0 | 0.21375 | 0
2020 | 9 | 29 | 13 | 0.21375 | 0 | 0 | 0 | 0 | 0 | 0 | 0 | 0.21375 | 0
2020 | 9 | 29 | 14 | 0.21375 | 0 | 0 | 0 | 0 | 0 | 0 | 0 | 0.21375 | 0
2020 | 9 | 29 | 15 | 0.21375 | 0 | 0 | 0 | 0 | 0 | 0 | 0 | 0.21375 | 0
2020 | 9 | 29 | 16 | 0.21375 | 0 | 0 | 0 | 0 | 0 | 0 | 0 | 0.21375 | 0
2020 | 9 | 29 | 17 | 0.21375 | 0 | 0 | 0 | 0 | 0 | 0 | 0 | 0.21375 | 0
2020 | 9 | 29 | 18 | 0.21375 | 0 | 0 | 0 | 0 | 0 | 0 | 0 | 0.21375 | 0
2020 | 9 | 29 | 19 | 0.21375 | 0 | 0 | 0 | 0 | 0 | 0 | 0 | 0.21375 | 0
2020 | 9 | 29 | 20 | 0.21375 | 0 | 0 | 0 | 0 | 0 | 0 | 0 | 0.21375 | 0
2020 | 9 | 29 | 21 | 0.21375 | 0 | 0 | 0 | 0 | 0 | 0 | 0 | 0.21375 | 0
2020 | 9 | 29 | 22 | 0.21375 | 0 | 0 | 0 | 0 | 0 | 0 | 0 | 0.21375 | 0
2020 | 9 | 29 | 23 | 0.21375 | 0 | 0 | 0 | 0 | 0 | 0 | 0 | 0.21375 | 0
2020 | 9 | 29 | 24 | 0.21375 | 0 | 0 | 0 | 0 | 0 | 0 | 0 | 0.21375 | 0
2020 | 9 | 30 | 1 | 0.21375 | 0 | 0 | 0 | 0 | 0 | 0 | 0 | 0.21375 | 0
2020 | 9 | 30 | 2 | 0.21375 | 0 | 0 | 0 | 0 | 0 | 0 | 0 | 0.21375 | 0
2020 | 9 | 30 | 3 | 0.21375 | 0 | 0 | 0 | 0 | 0 | 0 | 0 | 0.21375 | 0
2020 | 9 | 30 | 4 | 0.21375 | 0 | 0 | 0 | 0 | 0 | 0 | 0 | 0.21375 | 0
2020 | 9 | 30 | 5 | 0.21375 | 0 | 0 | 0 | 0 | 0 | 0 | 0 | 0.21375 | 0
2020 | 9 | 30 | 6 | 0.21375 | 0 | 0 | 0 | 0 | 0 | 0 | 0 | 0.21375 | 0
2020 | 9 | 30 | 7 | 0.21375 | 0 | 0 | 0 | 0 | 0 | 0 | 0 | 0.21375 | 0
2020 | 9 | 30 | 8 | 0.21375 | 0 | 0 | 0 | 0 | 0 | 0 | 0 | 0.21375 | 0
2020 | 9 | 30 | 9 | 0.21375 | 0 | 0 | 0 | 0 | 0 | 0 | 0 | 0.21375 | 0
2020 | 9 | 30 | 10 | 0.21375 | 0 | 0 | 0 | 0 | 0 | 0 | 0 | 0.21375 | 0
2020 | 9 | 30 | 11 | 0.21375 | 0 | 0 | 0 | 0 | 0 | 0 | 0 | 0.21375 | 0
2020 | 9 | 30 | 12 | 0.21375 | 0 | 0 | 0 | 0 | 0 | 0 | 0 | 0.21375 | 0
2020 | 9 | 30 | 13 | 0.21375 | 0 | 0 | 0 | 0 | 0 | 0 | 0 | 0.21375 | 0
2020 | 9 | 30 | 14 | 0.21375 | 0 | 0 | 0 | 0 | 0 | 0 | 0 | 0.21375 | 0
2020 | 9 | 30 | 15 | 0.21375 | 0 | 0 | 0 | 0 | 0 | 0 | 0 | 0.21375 | 0
2020 | 9 | 30 | 16 | 0.21375 | 0 | 0 | 0 | 0 | 0 | 0 | 0 | 0.21375 | 0
2020 | 9 | 30 | 17 | 0.21375 | 0 | 0 | 0 | 0 | 0 | 0 | 0 | 0.21375 | 0
2020 | 9 | 30 | 18 | 0.21375 | 0 | 0 | 0 | 0 | 0 | 0 | 0 | 0.21375 | 0
2020 | 9 | 30 | 19 | 0.21375 | 0 | 0 | 0 | 0 | 0 | 0 | 0 | 0.21375 | 0
2020 | 9 | 30 | 20 | 0.21375 | 0 | 0 | 0 | 0 | 0 | 0 | 0 | 0.21375 | 0
2020 | 9 | 30 | 21 | 0.21375 | 0 | 0 | 0 | 0 | 0 | 0 | 0 | 0.21375 | 0
2020 | 9 | 30 | 22 | 0.21375 | 0 | 0 | 0 | 0 | 0 | 0 | 0 | 0.21375 | 0
2020 | 9 | 30 | 23 | 0.21375 | 0 | 0 | 0 | 0 | 0 | 0 | 0 | 0.21375 | 0
2020 | 9 | 30 | 24 | 0.21375 | 0 | 0 | 0 | 0 | 0 | 0 | 0 | 0.21375 | 0
2020 | 10 | 1 | 1 | 0.21826 | 0 | 0 | 0 | 0 | 0 | 0 | 0 | 0.21826 | 0
2020 | 10 | 1 | 2 | 0.21826 | 0 | 0 | 0 | 0 | 0 | 0 | 0 | 0.21826 | 0
2020 | 10 | 1 | 3 | 0.21826 | 0 | 0 | 0 | 0 | 0 | 0 | 0 | 0.21826 | 0
2020 | 10 | 1 | 4 | 0.21826 | 0 | 0 | 0 | 0 | 0 | 0 | 0 | 0.21826 | 0
2020 | 10 | 1 | 5 | 0.21826 | 0 | 0 | 0 | 0 | 0 | 0 | 0 | 0.21826 | 0
2020 | 10 | 1 | 6 | 0.21826 | 0 | 0 | 0 | 0 | 0 | 0 | 0 | 0.21826 | 0
2020 | 10 | 1 | 7 | 0.21826 | 0 | 0 | 0 | 0 | 0 | 0 | 0 | 0.21826 | 0
2020 | 10 | 1 | 8 | 0.21826 | 0 | 0 | 0 | 0 | 0 | 0 | 0 | 0.21826 | 0
2020 | 10 | 1 | 9 | 0.21826 | 0 | 0 | 0 | 0 | 0 | 0 | 0 | 0.21826 | 0
2020 | 10 | 1 | 10 | 0.21826 | 0 | 0 | 0 | 0 | 0 | 0 | 0 | 0.21826 | 0
2020 | 10 | 1 | 11 | 0.21826 | 0 | 0 | 0 | 0 | 0 | 0 | 0 | 0.21826 | 0
2020 | 10 | 1 | 12 | 0.21826 | 0 | 0 | 0 | 0 | 0 | 0 | 0 | 0.21826 | 0
2020 | 10 | 1 | 13 | 0.21826 | 0 | 0 | 0 | 0 | 0 | 0 | 0 | 0.21826 | 0
2020 | 10 | 1 | 14 | 0.21826 | 0 | 0 | 0 | 0 | 0 | 0 | 0 | 0.21826 | 0
2020 | 10 | 1 | 15 | 0.21826 | 0 | 0 | 0 | 0 | 0 | 0 | 0 | 0.21826 | 0
2020 | 10 | 1 | 16 | 0.21826 | 0 | 0 | 0 | 0 | 0 | 0 | 0 | 0.21826 | 0
2020 | 10 | 1 | 17 | 0.21826 | 0 | 0 | 0 | 0 | 0 | 0 | 0 | 0.21826 | 0
2020 | 10 | 1 | 18 | 0.21826 | 0 | 0 | 0 | 0 | 0 | 0 | 0 | 0.21826 | 0
2020 | 10 | 1 | 19 | 0.21826 | 0 | 0 | 0 | 0 | 0 | 0 | 0 | 0.21826 | 0
2020 | 10 | 1 | 20 | 0.21826 | 0 | 0 | 0 | 0 | 0 | 0 | 0 | 0.21826 | 0
2020 | 10 | 1 | 21 | 0.21826 | 0 | 0 | 0 | 0 | 0 | 0 | 0 | 0.21826 | 0
2020 | 10 | 1 | 22 | 0.21826 | 0 | 0 | 0 | 0 | 0 | 0 | 0 | 0.21826 | 0
2020 | 10 | 1 | 23 | 0.21826 | 0 | 0 | 0 | 0 | 0 | 0 | 0 | 0.21826 | 0
2020 | 10 | 1 | 24 | 0.21826 | 0 | 0 | 0 | 0 | 0 | 0 | 0 | 0.21826 | 0
2020 | 10 | 2 | 1 | 0.21826 | 0 | 0 | 0 | 0 | 0 | 0 | 0 | 0.21826 | 0
2020 | 10 | 2 | 2 | 0.21826 | 0 | 0 | 0 | 0 | 0 | 0 | 0 | 0.21826 | 0
2020 | 10 | 2 | 3 | 0.21826 | 0 | 0 | 0 | 0 | 0 | 0 | 0 | 0.21826 | 0
2020 | 10 | 2 | 4 | 0.21826 | 0 | 0 | 0 | 0 | 0 | 0 | 0 | 0.21826 | 0
2020 | 10 | 2 | 5 | 0.21826 | 0 | 0 | 0 | 0 | 0 | 0 | 0 | 0.21826 | 0
2020 | 10 | 2 | 6 | 0.21826 | 0 | 0 | 0 | 0 | 0 | 0 | 0 | 0.21826 | 0
2020 | 10 | 2 | 7 | 0.21826 | 0 | 0 | 0 | 0 | 0 | 0 | 0 | 0.21826 | 0
2020 | 10 | 2 | 8 | 0.21826 | 0 | 0 | 0 | 0 | 0 | 0 | 0 | 0.21826 | 0
2020 | 10 | 2 | 9 | 0.21826 | 0 | 0 | 0 | 0 | 0 | 0 | 0 | 0.21826 | 0
2020 | 10 | 2 | 10 | 0.21826 | 0 | 0 | 0 | 0 | 0 | 0 | 0 | 0.21826 | 0
2020 | 10 | 2 | 11 | 0.21826 | 0 | 0 | 0 | 0 | 0 | 0 | 0 | 0.21826 | 0
2020 | 10 | 2 | 12 | 0.21826 | 0 | 0 | 0 | 0 | 0 | 0 | 0 | 0.21826 | 0
2020 | 10 | 2 | 13 | 0.21826 | 0 | 0 | 0 | 0 | 0 | 0 | 0 | 0.21826 | 0
2020 | 10 | 2 | 14 | 0.21826 | 0 | 0 | 0 | 0 | 0 | 0 | 0 | 0.21826 | 0
2020 | 10 | 2 | 15 | 0.21826 | 0 | 0 | 0 | 0 | 0 | 0 | 0 | 0.21826 | 0
2020 | 10 | 2 | 16 | 0.21826 | 0 | 0 | 0 | 0 | 0 | 0 | 0 | 0.21826 | 0
2020 | 10 | 2 | 17 | 0.21826 | 0 | 0 | 0 | 0 | 0 | 0 | 0 | 0.21826 | 0
2020 | 10 | 2 | 18 | 0.21826 | 0 | 0 | 0 | 0 | 0 | 0 | 0 | 0.21826 | 0
2020 | 10 | 2 | 19 | 0.21826 | 0 | 0 | 0 | 0 | 0 | 0 | 0 | 0.21826 | 0
2020 | 10 | 2 | 20 | 0.21826 | 0 | 0 | 0 | 0 | 0 | 0 | 0 | 0.21826 | 0
2020 | 10 | 2 | 21 | 0.21826 | 0 | 0 | 0 | 0 | 0 | 0 | 0 | 0.21826 | 0
2020 | 10 | 2 | 22 | 0.21826 | 0 | 0 | 0 | 0 | 0 | 0 | 0 | 0.21826 | 0
2020 | 10 | 2 | 23 | 0.21826 | 0 | 0 | 0 | 0 | 0 | 0 | 0 | 0.21826 | 0
2020 | 10 | 2 | 24 | 0.21826 | 0 | 0 | 0 | 0 | 0 | 0 | 0 | 0.21826 | 0
2020 | 10 | 3 | 1 | 0.21826 | 0 | 0 | 0 | 0 | 0 | 0 | 0 | 0.21826 | 0
2020 | 10 | 3 | 2 | 0.21826 | 0 | 0 | 0 | 0 | 0 | 0 | 0 | 0.21826 | 0
2020 | 10 | 3 | 3 | 0.21826 | 0 | 0 | 0 | 0 | 0 | 0 | 0 | 0.21826 | 0
2020 | 10 | 3 | 4 | 0.21826 | 0 | 0 | 0 | 0 | 0 | 0 | 0 | 0.21826 | 0
2020 | 10 | 3 | 5 | 0.21826 | 0 | 0 | 0 | 0 | 0 | 0 | 0 | 0.21826 | 0
2020 | 10 | 3 | 6 | 0.21826 | 0 | 0 | 0 | 0 | 0 | 0 | 0 | 0.21826 | 0
2020 | 10 | 3 | 7 | 0.21826 | 0 | 0 | 0 | 0 | 0 | 0 | 0 | 0.21826 | 0
2020 | 10 | 3 | 8 | 0.21826 | 0 | 0 | 0 | 0 | 0 | 0 | 0 | 0.21826 | 0
2020 | 10 | 3 | 9 | 0.21826 | 0 | 0 | 0 | 0 | 0 | 0 | 0 | 0.21826 | 0
2020 | 10 | 3 | 10 | 0.21826 | 0 | 0 | 0 | 0 | 0 | 0 | 0 | 0.21826 | 0
2020 | 10 | 3 | 11 | 0.21826 | 0 | 0 | 0 | 0 | 0 | 0 | 0 | 0.21826 | 0
2020 | 10 | 3 | 12 | 0.21826 | 0 | 0 | 0 | 0 | 0 | 0 | 0 | 0.21826 | 0
2020 | 10 | 3 | 13 | 0.21826 | 0 | 0 | 0 | 0 | 0 | 0 | 0 | 0.21826 | 0
2020 | 10 | 3 | 14 | 0.21826 | 0 | 0 | 0 | 0 | 0 | 0 | 0 | 0.21826 | 0
2020 | 10 | 3 | 15 | 0.21826 | 0 | 0 | 0 | 0 | 0 | 0 | 0 | 0.21826 | 0
2020 | 10 | 3 | 16 | 0.21826 | 0 | 0 | 0 | 0 | 0 | 0 | 0 | 0.21826 | 0
2020 | 10 | 3 | 17 | 0.21826 | 0 | 0 | 0 | 0 | 0 | 0 | 0 | 0.21826 | 0
2020 | 10 | 3 | 18 | 0.21826 | 0 | 0 | 0 | 0 | 0 | 0 | 0 | 0.21826 | 0
2020 | 10 | 3 | 19 | 0.21826 | 0 | 0 | 0 | 0 | 0 | 0 | 0 | 0.21826 | 0
2020 | 10 | 3 | 20 | 0.21826 | 0 | 0 | 0 | 0 | 0 | 0 | 0 | 0.21826 | 0
2020 | 10 | 3 | 21 | 0.21826 | 0 | 0 | 0 | 0 | 0 | 0 | 0 | 0.21826 | 0
2020 | 10 | 3 | 22 | 0.21826 | 0 | 0 | 0 | 0 | 0 | 0 | 0 | 0.21826 | 0
2020 | 10 | 3 | 23 | 0.21826 | 0 | 0 | 0 | 0 | 0 | 0 | 0 | 0.21826 | 0
2020 | 10 | 3 | 24 | 0.21826 | 0 | 0 | 0 | 0 | 0 | 0 | 0 | 0.21826 | 0
2020 | 10 | 4 | 1 | 0.21826 | 0 | 0 | 0 | 0 | 0 | 0 | 0 | 0.21826 | 0
2020 | 10 | 4 | 2 | 0.21826 | 0 | 0 | 0 | 0 | 0 | 0 | 0 | 0.21826 | 0
2020 | 10 | 4 | 3 | 0.21826 | 0 | 0 | 0 | 0 | 0 | 0 | 0 | 0.21826 | 0
2020 | 10 | 4 | 4 | 0.21826 | 0 | 0 | 0 | 0 | 0 | 0 | 0 | 0.21826 | 0
2020 | 10 | 4 | 5 | 0.21826 | 0 | 0 | 0 | 0 | 0 | 0 | 0 | 0.21826 | 0
2020 | 10 | 4 | 6 | 0.21826 | 0 | 0 | 0 | 0 | 0 | 0 | 0 | 0.21826 | 0
2020 | 10 | 4 | 7 | 0.21826 | 0 | 0 | 0 | 0 | 0 | 0 | 0 | 0.21826 | 0
2020 | 10 | 4 | 8 | 0.21826 | 0 | 0 | 0 | 0 | 0 | 0 | 0 | 0.21826 | 0
2020 | 10 | 4 | 9 | 0.21826 | 0 | 0 | 0 | 0 | 0 | 0 | 0 | 0.21826 | 0
2020 | 10 | 4 | 10 | 0.21826 | 0 | 0 | 0 | 0 | 0 | 0 | 0 | 0.21826 | 0
2020 | 10 | 4 | 11 | 0.21826 | 0 | 0 | 0 | 0 | 0 | 0 | 0 | 0.21826 | 0
2020 | 10 | 4 | 12 | 0.21826 | 0 | 0 | 0 | 0 | 0 | 0 | 0 | 0.21826 | 0
2020 | 10 | 4 | 13 | 0.21826 | 0 | 0 | 0 | 0 | 0 | 0 | 0 | 0.21826 | 0
2020 | 10 | 4 | 14 | 0.21826 | 0 | 0 | 0 | 0 | 0 | 0 | 0 | 0.21826 | 0
2020 | 10 | 4 | 15 | 0.21826 | 0 | 0 | 0 | 0 | 0 | 0 | 0 | 0.21826 | 0
2020 | 10 | 4 | 16 | 0.21826 | 0 | 0 | 0 | 0 | 0 | 0 | 0 | 0.21826 | 0
2020 | 10 | 4 | 17 | 0.21826 | 0 | 0 | 0 | 0 | 0 | 0 | 0 | 0.21826 | 0
2020 | 10 | 4 | 18 | 0.21826 | 0 | 0 | 0 | 0 | 0 | 0 | 0 | 0.21826 | 0
2020 | 10 | 4 | 19 | 0.21826 | 0 | 0 | 0 | 0 | 0 | 0 | 0 | 0.21826 | 0
2020 | 10 | 4 | 20 | 0.21826 | 0 | 0 | 0 | 0 | 0 | 0 | 0 | 0.21826 | 0
2020 | 10 | 4 | 21 | 0.21826 | 0 | 0 | 0 | 0 | 0 | 0 | 0 | 0.21826 | 0
2020 | 10 | 4 | 22 | 0.21826 | 0 | 0 | 0 | 0 | 0 | 0 | 0 | 0.21826 | 0
2020 | 10 | 4 | 23 | 0.21826 | 0 | 0 | 0 | 0 | 0 | 0 | 0 | 0.21826 | 0
2020 | 10 | 4 | 24 | 0.21826 | 0 | 0 | 0 | 0 | 0 | 0 | 0 | 0.21826 | 0
2020 | 10 | 5 | 1 | 0.21826 | 0 | 0 | 0 | 0 | 0 | 0 | 0 | 0.21826 | 0
2020 | 10 | 5 | 2 | 0.21826 | 0 | 0 | 0 | 0 | 0 | 0 | 0 | 0.21826 | 0
2020 | 10 | 5 | 3 | 0.21826 | 0 | 0 | 0 | 0 | 0 | 0 | 0 | 0.21826 | 0
2020 | 10 | 5 | 4 | 0.21826 | 0 | 0 | 0 | 0 | 0 | 0 | 0 | 0.21826 | 0
2020 | 10 | 5 | 5 | 0.21826 | 0 | 0 | 0 | 0 | 0 | 0 | 0 | 0.21826 | 0
2020 | 10 | 5 | 6 | 0.21826 | 0 | 0 | 0 | 0 | 0 | 0 | 0 | 0.21826 | 0
2020 | 10 | 5 | 7 | 0.21826 | 0 | 0 | 0 | 0 | 0 | 0 | 0 | 0.21826 | 0
2020 | 10 | 5 | 8 | 0.21826 | 0 | 0 | 0 | 0 | 0 | 0 | 0 | 0.21826 | 0
2020 | 10 | 5 | 9 | 0.21826 | 0 | 0 | 0 | 0 | 0 | 0 | 0 | 0.21826 | 0
2020 | 10 | 5 | 10 | 0.21826 | 0 | 0 | 0 | 0 | 0 | 0 | 0 | 0.21826 | 0
2020 | 10 | 5 | 11 | 0.21826 | 0 | 0 | 0 | 0 | 0 | 0 | 0 | 0.21826 | 0
2020 | 10 | 5 | 12 | 0.21826 | 0 | 0 | 0 | 0 | 0 | 0 | 0 | 0.21826 | 0
2020 | 10 | 5 | 13 | 0.21826 | 0 | 0 | 0 | 0 | 0 | 0 | 0 | 0.21826 | 0
2020 | 10 | 5 | 14 | 0.21826 | 0 | 0 | 0 | 0 | 0 | 0 | 0 | 0.21826 | 0
2020 | 10 | 5 | 15 | 0.21826 | 0 | 0 | 0 | 0 | 0 | 0 | 0 | 0.21826 | 0
2020 | 10 | 5 | 16 | 0.21826 | 0 | 0 | 0 | 0 | 0 | 0 | 0 | 0.21826 | 0
2020 | 10 | 5 | 17 | 0.21826 | 0 | 0 | 0 | 0 | 0 | 0 | 0 | 0.21826 | 0
2020 | 10 | 5 | 18 | 0.21826 | 0 | 0 | 0 | 0 | 0 | 0 | 0 | 0.21826 | 0
2020 | 10 | 5 | 19 | 0.21826 | 0 | 0 | 0 | 0 | 0 | 0 | 0 | 0.21826 | 0
2020 | 10 | 5 | 20 | 0.21826 | 0 | 0 | 0 | 0 | 0 | 0 | 0 | 0.21826 | 0
2020 | 10 | 5 | 21 | 0.21826 | 0 | 0 | 0 | 0 | 0 | 0 | 0 | 0.21826 | 0
2020 | 10 | 5 | 22 | 0.21826 | 0 | 0 | 0 | 0 | 0 | 0 | 0 | 0.21826 | 0
2020 | 10 | 5 | 23 | 0.21826 | 0 | 0 | 0 | 0 | 0 | 0 | 0 | 0.21826 | 0
2020 | 10 | 5 | 24 | 0.21826 | 0 | 0 | 0 | 0 | 0 | 0 | 0 | 0.21826 | 0
2020 | 10 | 6 | 1 | 0.21826 | 0 | 0 | 0 | 0 | 0 | 0 | 0 | 0.21826 | 0
2020 | 10 | 6 | 2 | 0.21826 | 0 | 0 | 0 | 0 | 0 | 0 | 0 | 0.21826 | 0
2020 | 10 | 6 | 3 | 0.21826 | 0 | 0 | 0 | 0 | 0 | 0 | 0 | 0.21826 | 0
2020 | 10 | 6 | 4 | 0.21826 | 0 | 0 | 0 | 0 | 0 | 0 | 0 | 0.21826 | 0
2020 | 10 | 6 | 5 | 0.21826 | 0 | 0 | 0 | 0 | 0 | 0 | 0 | 0.21826 | 0
2020 | 10 | 6 | 6 | 0.21826 | 0 | 0 | 0 | 0 | 0 | 0 | 0 | 0.21826 | 0
2020 | 10 | 6 | 7 | 0.21826 | 0 | 0 | 0 | 0 | 0 | 0 | 0 | 0.21826 | 0
2020 | 10 | 6 | 8 | 0.21826 | 0 | 0 | 0 | 0 | 0 | 0 | 0 | 0.21826 | 0
2020 | 10 | 6 | 9 | 0.21826 | 0 | 0 | 0 | 0 | 0 | 0 | 0 | 0.21826 | 0
2020 | 10 | 6 | 10 | 0.21826 | 0 | 0 | 0 | 0 | 0 | 0 | 0 | 0.21826 | 0
2020 | 10 | 6 | 11 | 0.21826 | 0 | 0 | 0 | 0 | 0 | 0 | 0 | 0.21826 | 0
2020 | 10 | 6 | 12 | 0.21826 | 0 | 0 | 0 | 0 | 0 | 0 | 0 | 0.21826 | 0
2020 | 10 | 6 | 13 | 0.21826 | 0 | 0 | 0 | 0 | 0 | 0 | 0 | 0.21826 | 0
2020 | 10 | 6 | 14 | 0.21826 | 0 | 0 | 0 | 0 | 0 | 0 | 0 | 0.21826 | 0
2020 | 10 | 6 | 15 | 0.21826 | 0 | 0 | 0 | 0 | 0 | 0 | 0 | 0.21826 | 0
2020 | 10 | 6 | 16 | 0.21826 | 0 | 0 | 0 | 0 | 0 | 0 | 0 | 0.21826 | 0
2020 | 10 | 6 | 17 | 0.21826 | 0 | 0 | 0 | 0 | 0 | 0 | 0 | 0.21826 | 0
2020 | 10 | 6 | 18 | 0.21826 | 0 | 0 | 0 | 0 | 0 | 0 | 0 | 0.21826 | 0
2020 | 10 | 6 | 19 | 0.21826 | 0 | 0 | 0 | 0 | 0 | 0 | 0 | 0.21826 | 0
2020 | 10 | 6 | 20 | 0.21826 | 0 | 0 | 0 | 0 | 0 | 0 | 0 | 0.21826 | 0
2020 | 10 | 6 | 21 | 0.21826 | 0 | 0 | 0 | 0 | 0 | 0 | 0 | 0.21826 | 0
2020 | 10 | 6 | 22 | 0.21826 | 0 | 0 | 0 | 0 | 0 | 0 | 0 | 0.21826 | 0
2020 | 10 | 6 | 23 | 0.21826 | 0 | 0 | 0 | 0 | 0 | 0 | 0 | 0.21826 | 0
2020 | 10 | 6 | 24 | 0.21826 | 0 | 0 | 0 | 0 | 0 | 0 | 0 | 0.21826 | 0
2020 | 10 | 7 | 1 | 0.21826 | 0 | 0 | 0 | 0 | 0 | 0 | 0 | 0.21826 | 0
2020 | 10 | 7 | 2 | 0.21826 | 0 | 0 | 0 | 0 | 0 | 0 | 0 | 0.21826 | 0
2020 | 10 | 7 | 3 | 0.21826 | 0 | 0 | 0 | 0 | 0 | 0 | 0 | 0.21826 | 0
2020 | 10 | 7 | 4 | 0.21826 | 0 | 0 | 0 | 0 | 0 | 0 | 0 | 0.21826 | 0
2020 | 10 | 7 | 5 | 0.21826 | 0 | 0 | 0 | 0 | 0 | 0 | 0 | 0.21826 | 0
2020 | 10 | 7 | 6 | 0.21826 | 0 | 0 | 0 | 0 | 0 | 0 | 0 | 0.21826 | 0
2020 | 10 | 7 | 7 | 0.21826 | 0 | 0 | 0 | 0 | 0 | 0 | 0 | 0.21826 | 0
2020 | 10 | 7 | 8 | 0.21826 | 0 | 0 | 0 | 0 | 0 | 0 | 0 | 0.21826 | 0
2020 | 10 | 7 | 9 | 0.21826 | 0 | 0 | 0 | 0 | 0 | 0 | 0 | 0.21826 | 0
2020 | 10 | 7 | 10 | 0.21826 | 0 | 0 | 0 | 0 | 0 | 0 | 0 | 0.21826 | 0
2020 | 10 | 7 | 11 | 0.21826 | 0 | 0 | 0 | 0 | 0 | 0 | 0 | 0.21826 | 0
2020 | 10 | 7 | 12 | 0.21826 | 0 | 0 | 0 | 0 | 0 | 0 | 0 | 0.21826 | 0
2020 | 10 | 7 | 13 | 0.21826 | 0 | 0 | 0 | 0 | 0 | 0 | 0 | 0.21826 | 0
2020 | 10 | 7 | 14 | 0.21826 | 0 | 0 | 0 | 0 | 0 | 0 | 0 | 0.21826 | 0
2020 | 10 | 7 | 15 | 0.21826 | 0 | 0 | 0 | 0 | 0 | 0 | 0 | 0.21826 | 0
2020 | 10 | 7 | 16 | 0.21826 | 0 | 0 | 0 | 0 | 0 | 0 | 0 | 0.21826 | 0
2020 | 10 | 7 | 17 | 0.21826 | 0 | 0 | 0 | 0 | 0 | 0 | 0 | 0.21826 | 0
2020 | 10 | 7 | 18 | 0.21826 | 0 | 0 | 0 | 0 | 0 | 0 | 0 | 0.21826 | 0
2020 | 10 | 7 | 19 | 0.21826 | 0 | 0 | 0 | 0 | 0 | 0 | 0 | 0.21826 | 0
2020 | 10 | 7 | 20 | 0.21826 | 0 | 0 | 0 | 0 | 0 | 0 | 0 | 0.21826 | 0
2020 | 10 | 7 | 21 | 0.21826 | 0 | 0 | 0 | 0 | 0 | 0 | 0 | 0.21826 | 0
2020 | 10 | 7 | 22 | 0.21826 | 0 | 0 | 0 | 0 | 0 | 0 | 0 | 0.21826 | 0
2020 | 10 | 7 | 23 | 0.21826 | 0 | 0 | 0 | 0 | 0 | 0 | 0 | 0.21826 | 0
2020 | 10 | 7 | 24 | 0.21826 | 0 | 0 | 0 | 0 | 0 | 0 | 0 | 0.21826 | 0
2020 | 10 | 8 | 1 | 0.21826 | 0 | 0 | 0 | 0 | 0 | 0 | 0 | 0.21826 | 0
2020 | 10 | 8 | 2 | 0.21826 | 0 | 0 | 0 | 0 | 0 | 0 | 0 | 0.21826 | 0
2020 | 10 | 8 | 3 | 0.21826 | 0 | 0 | 0 | 0 | 0 | 0 | 0 | 0.21826 | 0
2020 | 10 | 8 | 4 | 0.21826 | 0 | 0 | 0 | 0 | 0 | 0 | 0 | 0.21826 | 0
2020 | 10 | 8 | 5 | 0.21826 | 0 | 0 | 0 | 0 | 0 | 0 | 0 | 0.21826 | 0
2020 | 10 | 8 | 6 | 0.21826 | 0 | 0 | 0 | 0 | 0 | 0 | 0 | 0.21826 | 0
2020 | 10 | 8 | 7 | 0.21826 | 0 | 0 | 0 | 0 | 0 | 0 | 0 | 0.21826 | 0
2020 | 10 | 8 | 8 | 0.21826 | 0 | 0 | 0 | 0 | 0 | 0 | 0 | 0.21826 | 0
2020 | 10 | 8 | 9 | 0.21826 | 0 | 0 | 0 | 0 | 0 | 0 | 0 | 0.21826 | 0
2020 | 10 | 8 | 10 | 0.21826 | 0 | 0 | 0 | 0 | 0 | 0 | 0 | 0.21826 | 0
2020 | 10 | 8 | 11 | 0.21826 | 0 | 0 | 0 | 0 | 0 | 0 | 0 | 0.21826 | 0
2020 | 10 | 8 | 12 | 0.21826 | 0 | 0 | 0 | 0 | 0 | 0 | 0 | 0.21826 | 0
2020 | 10 | 8 | 13 | 0.21826 | 0 | 0 | 0 | 0 | 0 | 0 | 0 | 0.21826 | 0
2020 | 10 | 8 | 14 | 0.21826 | 0 | 0 | 0 | 0 | 0 | 0 | 0 | 0.21826 | 0
2020 | 10 | 8 | 15 | 0.21826 | 0 | 0 | 0 | 0 | 0 | 0 | 0 | 0.21826 | 0
2020 | 10 | 8 | 16 | 0.21826 | 0 | 0 | 0 | 0 | 0 | 0 | 0 | 0.21826 | 0
2020 | 10 | 8 | 17 | 0.21826 | 0 | 0 | 0 | 0 | 0 | 0 | 0 | 0.21826 | 0
2020 | 10 | 8 | 18 | 0.21826 | 0 | 0 | 0 | 0 | 0 | 0 | 0 | 0.21826 | 0
2020 | 10 | 8 | 19 | 0.21826 | 0 | 0 | 0 | 0 | 0 | 0 | 0 | 0.21826 | 0
2020 | 10 | 8 | 20 | 0.21826 | 0 | 0 | 0 | 0 | 0 | 0 | 0 | 0.21826 | 0
2020 | 10 | 8 | 21 | 0.21826 | 0 | 0 | 0 | 0 | 0 | 0 | 0 | 0.21826 | 0
2020 | 10 | 8 | 22 | 0.21826 | 0 | 0 | 0 | 0 | 0 | 0 | 0 | 0.21826 | 0
2020 | 10 | 8 | 23 | 0.21826 | 0 | 0 | 0 | 0 | 0 | 0 | 0 | 0.21826 | 0
2020 | 10 | 8 | 24 | 0.21826 | 0 | 0 | 0 | 0 | 0 | 0 | 0 | 0.21826 | 0
2020 | 10 | 9 | 1 | 0.21826 | 0 | 0 | 0 | 0 | 0 | 0 | 0 | 0.21826 | 0
2020 | 10 | 9 | 2 | 0.21826 | 0 | 0 | 0 | 0 | 0 | 0 | 0 | 0.21826 | 0
2020 | 10 | 9 | 3 | 0.21826 | 0 | 0 | 0 | 0 | 0 | 0 | 0 | 0.21826 | 0
2020 | 10 | 9 | 4 | 0.21826 | 0 | 0 | 0 | 0 | 0 | 0 | 0 | 0.21826 | 0
2020 | 10 | 9 | 5 | 0.21826 | 0 | 0 | 0 | 0 | 0 | 0 | 0 | 0.21826 | 0
2020 | 10 | 9 | 6 | 0.21826 | 0 | 0 | 0 | 0 | 0 | 0 | 0 | 0.21826 | 0
2020 | 10 | 9 | 7 | 0.21826 | 0 | 0 | 0 | 0 | 0 | 0 | 0 | 0.21826 | 0
2020 | 10 | 9 | 8 | 0.21826 | 0 | 0 | 0 | 0 | 0 | 0 | 0 | 0.21826 | 0
2020 | 10 | 9 | 9 | 0.21826 | 0 | 0 | 0 | 0 | 0 | 0 | 0 | 0.21826 | 0
2020 | 10 | 9 | 10 | 0.21826 | 0 | 0 | 0 | 0 | 0 | 0 | 0 | 0.21826 | 0
2020 | 10 | 9 | 11 | 0.21826 | 0 | 0 | 0 | 0 | 0 | 0 | 0 | 0.21826 | 0
2020 | 10 | 9 | 12 | 0.21826 | 0 | 0 | 0 | 0 | 0 | 0 | 0 | 0.21826 | 0
2020 | 10 | 9 | 13 | 0.21826 | 0 | 0 | 0 | 0 | 0 | 0 | 0 | 0.21826 | 0
2020 | 10 | 9 | 14 | 0.21826 | 0 | 0 | 0 | 0 | 0 | 0 | 0 | 0.21826 | 0
2020 | 10 | 9 | 15 | 0.21826 | 0 | 0 | 0 | 0 | 0 | 0 | 0 | 0.21826 | 0
2020 | 10 | 9 | 16 | 0.21826 | 0 | 0 | 0 | 0 | 0 | 0 | 0 | 0.21826 | 0
2020 | 10 | 9 | 17 | 0.21826 | 0 | 0 | 0 | 0 | 0 | 0 | 0 | 0.21826 | 0
2020 | 10 | 9 | 18 | 0.21826 | 0 | 0 | 0 | 0 | 0 | 0 | 0 | 0.21826 | 0
2020 | 10 | 9 | 19 | 0.21826 | 0 | 0 | 0 | 0 | 0 | 0 | 0 | 0.21826 | 0
2020 | 10 | 9 | 20 | 0.21826 | 0 | 0 | 0 | 0 | 0 | 0 | 0 | 0.21826 | 0
2020 | 10 | 9 | 21 | 0.21826 | 0 | 0 | 0 | 0 | 0 | 0 | 0 | 0.21826 | 0
2020 | 10 | 9 | 22 | 0.21826 | 0 | 0 | 0 | 0 | 0 | 0 | 0 | 0.21826 | 0
2020 | 10 | 9 | 23 | 0.21826 | 0 | 0 | 0 | 0 | 0 | 0 | 0 | 0.21826 | 0
2020 | 10 | 9 | 24 | 0.21826 | 0 | 0 | 0 | 0 | 0 | 0 | 0 | 0.21826 | 0
2020 | 10 | 10 | 1 | 0.21826 | 0 | 0 | 0 | 0 | 0 | 0 | 0 | 0.21826 | 0
2020 | 10 | 10 | 2 | 0.21826 | 0 | 0 | 0 | 0 | 0 | 0 | 0 | 0.21826 | 0
2020 | 10 | 10 | 3 | 0.21826 | 0 | 0 | 0 | 0 | 0 | 0 | 0 | 0.21826 | 0
2020 | 10 | 10 | 4 | 0.21826 | 0 | 0 | 0 | 0 | 0 | 0 | 0 | 0.21826 | 0
2020 | 10 | 10 | 5 | 0.21826 | 0 | 0 | 0 | 0 | 0 | 0 | 0 | 0.21826 | 0
2020 | 10 | 10 | 6 | 0.21826 | 0 | 0 | 0 | 0 | 0 | 0 | 0 | 0.21826 | 0
2020 | 10 | 10 | 7 | 0.21826 | 0 | 0 | 0 | 0 | 0 | 0 | 0 | 0.21826 | 0
2020 | 10 | 10 | 8 | 0.21826 | 0 | 0 | 0 | 0 | 0 | 0 | 0 | 0.21826 | 0
2020 | 10 | 10 | 9 | 0.21826 | 0 | 0 | 0 | 0 | 0 | 0 | 0 | 0.21826 | 0
2020 | 10 | 10 | 10 | 0.21826 | 0 | 0 | 0 | 0 | 0 | 0 | 0 | 0.21826 | 0
2020 | 10 | 10 | 11 | 0.21826 | 0 | 0 | 0 | 0 | 0 | 0 | 0 | 0.21826 | 0
2020 | 10 | 10 | 12 | 0.21826 | 0 | 0 | 0 | 0 | 0 | 0 | 0 | 0.21826 | 0
2020 | 10 | 10 | 13 | 0.21826 | 0 | 0 | 0 | 0 | 0 | 0 | 0 | 0.21826 | 0
2020 | 10 | 10 | 14 | 0.21826 | 0 | 0 | 0 | 0 | 0 | 0 | 0 | 0.21826 | 0
2020 | 10 | 10 | 15 | 0.21826 | 0 | 0 | 0 | 0 | 0 | 0 | 0 | 0.21826 | 0
2020 | 10 | 10 | 16 | 0.21826 | 0 | 0 | 0 | 0 | 0 | 0 | 0 | 0.21826 | 0
2020 | 10 | 10 | 17 | 0.21826 | 0 | 0 | 0 | 0 | 0 | 0 | 0 | 0.21826 | 0
2020 | 10 | 10 | 18 | 0.21826 | 0 | 0 | 0 | 0 | 0 | 0 | 0 | 0.21826 | 0
2020 | 10 | 10 | 19 | 0.21826 | 0 | 0 | 0 | 0 | 0 | 0 | 0 | 0.21826 | 0
2020 | 10 | 10 | 20 | 0.21826 | 0 | 0 | 0 | 0 | 0 | 0 | 0 | 0.21826 | 0
2020 | 10 | 10 | 21 | 0.21826 | 0 | 0 | 0 | 0 | 0 | 0 | 0 | 0.21826 | 0
2020 | 10 | 10 | 22 | 0.21826 | 0 | 0 | 0 | 0 | 0 | 0 | 0 | 0.21826 | 0
2020 | 10 | 10 | 23 | 0.21826 | 0 | 0 | 0 | 0 | 0 | 0 | 0 | 0.21826 | 0
2020 | 10 | 10 | 24 | 0.21826 | 0 | 0 | 0 | 0 | 0 | 0 | 0 | 0.21826 | 0
2020 | 10 | 11 | 1 | 0.21826 | 0 | 0 | 0 | 0 | 0 | 0 | 0 | 0.21826 | 0
2020 | 10 | 11 | 2 | 0.21826 | 0 | 0 | 0 | 0 | 0 | 0 | 0 | 0.21826 | 0
2020 | 10 | 11 | 3 | 0.21826 | 0 | 0 | 0 | 0 | 0 | 0 | 0 | 0.21826 | 0
2020 | 10 | 11 | 4 | 0.21826 | 0 | 0 | 0 | 0 | 0 | 0 | 0 | 0.21826 | 0
2020 | 10 | 11 | 5 | 0.21826 | 0 | 0 | 0 | 0 | 0 | 0 | 0 | 0.21826 | 0
2020 | 10 | 11 | 6 | 0.21826 | 0 | 0 | 0 | 0 | 0 | 0 | 0 | 0.21826 | 0
2020 | 10 | 11 | 7 | 0.21826 | 0 | 0 | 0 | 0 | 0 | 0 | 0 | 0.21826 | 0
2020 | 10 | 11 | 8 | 0.21826 | 0 | 0 | 0 | 0 | 0 | 0 | 0 | 0.21826 | 0
2020 | 10 | 11 | 9 | 0.21826 | 0 | 0 | 0 | 0 | 0 | 0 | 0 | 0.21826 | 0
2020 | 10 | 11 | 10 | 0.21826 | 0 | 0 | 0 | 0 | 0 | 0 | 0 | 0.21826 | 0
2020 | 10 | 11 | 11 | 0.21826 | 0 | 0 | 0 | 0 | 0 | 0 | 0 | 0.21826 | 0
2020 | 10 | 11 | 12 | 0.21826 | 0 | 0 | 0 | 0 | 0 | 0 | 0 | 0.21826 | 0
2020 | 10 | 11 | 13 | 0.21826 | 0 | 0 | 0 | 0 | 0 | 0 | 0 | 0.21826 | 0
2020 | 10 | 11 | 14 | 0.21826 | 0 | 0 | 0 | 0 | 0 | 0 | 0 | 0.21826 | 0
2020 | 10 | 11 | 15 | 0.21826 | 0 | 0 | 0 | 0 | 0 | 0 | 0 | 0.21826 | 0
2020 | 10 | 11 | 16 | 0.21826 | 0 | 0 | 0 | 0 | 0 | 0 | 0 | 0.21826 | 0
2020 | 10 | 11 | 17 | 0.21826 | 0 | 0 | 0 | 0 | 0 | 0 | 0 | 0.21826 | 0
2020 | 10 | 11 | 18 | 0.21826 | 0 | 0 | 0 | 0 | 0 | 0 | 0 | 0.21826 | 0
2020 | 10 | 11 | 19 | 0.21826 | 0 | 0 | 0 | 0 | 0 | 0 | 0 | 0.21826 | 0
2020 | 10 | 11 | 20 | 0.21826 | 0 | 0 | 0 | 0 | 0 | 0 | 0 | 0.21826 | 0
2020 | 10 | 11 | 21 | 0.21826 | 0 | 0 | 0 | 0 | 0 | 0 | 0 | 0.21826 | 0
2020 | 10 | 11 | 22 | 0.21826 | 0 | 0 | 0 | 0 | 0 | 0 | 0 | 0.21826 | 0
2020 | 10 | 11 | 23 | 0.21826 | 0 | 0 | 0 | 0 | 0 | 0 | 0 | 0.21826 | 0
2020 | 10 | 11 | 24 | 0.21826 | 0 | 0 | 0 | 0 | 0 | 0 | 0 | 0.21826 | 0
2020 | 10 | 12 | 1 | 0.21826 | 0 | 0 | 0 | 0 | 0 | 0 | 0 | 0.21826 | 0
2020 | 10 | 12 | 2 | 0.21826 | 0 | 0 | 0 | 0 | 0 | 0 | 0 | 0.21826 | 0
2020 | 10 | 12 | 3 | 0.21826 | 0 | 0 | 0 | 0 | 0 | 0 | 0 | 0.21826 | 0
2020 | 10 | 12 | 4 | 0.21826 | 0 | 0 | 0 | 0 | 0 | 0 | 0 | 0.21826 | 0
2020 | 10 | 12 | 5 | 0.21826 | 0 | 0 | 0 | 0 | 0 | 0 | 0 | 0.21826 | 0
2020 | 10 | 12 | 6 | 0.21826 | 0 | 0 | 0 | 0 | 0 | 0 | 0 | 0.21826 | 0
2020 | 10 | 12 | 7 | 0.21826 | 0 | 0 | 0 | 0 | 0 | 0 | 0 | 0.21826 | 0
2020 | 10 | 12 | 8 | 0.21826 | 0 | 0 | 0 | 0 | 0 | 0 | 0 | 0.21826 | 0
2020 | 10 | 12 | 9 | 0.21826 | 0 | 0 | 0 | 0 | 0 | 0 | 0 | 0.21826 | 0
2020 | 10 | 12 | 10 | 0.21826 | 0 | 0 | 0 | 0 | 0 | 0 | 0 | 0.21826 | 0
2020 | 10 | 12 | 11 | 0.21826 | 0 | 0 | 0 | 0 | 0 | 0 | 0 | 0.21826 | 0
2020 | 10 | 12 | 12 | 0.21826 | 0 | 0 | 0 | 0 | 0 | 0 | 0 | 0.21826 | 0
2020 | 10 | 12 | 13 | 0.21826 | 0 | 0 | 0 | 0 | 0 | 0 | 0 | 0.21826 | 0
2020 | 10 | 12 | 14 | 0.21826 | 0 | 0 | 0 | 0 | 0 | 0 | 0 | 0.21826 | 0
2020 | 10 | 12 | 15 | 0.21826 | 0 | 0 | 0 | 0 | 0 | 0 | 0 | 0.21826 | 0
2020 | 10 | 12 | 16 | 0.21826 | 0 | 0 | 0 | 0 | 0 | 0 | 0 | 0.21826 | 0
2020 | 10 | 12 | 17 | 0.21826 | 0 | 0 | 0 | 0 | 0 | 0 | 0 | 0.21826 | 0
2020 | 10 | 12 | 18 | 0.21826 | 0 | 0 | 0 | 0 | 0 | 0 | 0 | 0.21826 | 0
2020 | 10 | 12 | 19 | 0.21826 | 0 | 0 | 0 | 0 | 0 | 0 | 0 | 0.21826 | 0
2020 | 10 | 12 | 20 | 0.21826 | 0 | 0 | 0 | 0 | 0 | 0 | 0 | 0.21826 | 0
2020 | 10 | 12 | 21 | 0.21826 | 0 | 0 | 0 | 0 | 0 | 0 | 0 | 0.21826 | 0
2020 | 10 | 12 | 22 | 0.21826 | 0 | 0 | 0 | 0 | 0 | 0 | 0 | 0.21826 | 0
2020 | 10 | 12 | 23 | 0.21826 | 0 | 0 | 0 | 0 | 0 | 0 | 0 | 0.21826 | 0
2020 | 10 | 12 | 24 | 0.21826 | 0 | 0 | 0 | 0 | 0 | 0 | 0 | 0.21826 | 0
2020 | 10 | 13 | 1 | 0.21826 | 0 | 0 | 0 | 0 | 0 | 0 | 0 | 0.21826 | 0
2020 | 10 | 13 | 2 | 0.21826 | 0 | 0 | 0 | 0 | 0 | 0 | 0 | 0.21826 | 0
2020 | 10 | 13 | 3 | 0.21826 | 0 | 0 | 0 | 0 | 0 | 0 | 0 | 0.21826 | 0
2020 | 10 | 13 | 4 | 0.21826 | 0 | 0 | 0 | 0 | 0 | 0 | 0 | 0.21826 | 0
2020 | 10 | 13 | 5 | 0.21826 | 0 | 0 | 0 | 0 | 0 | 0 | 0 | 0.21826 | 0
2020 | 10 | 13 | 6 | 0.21826 | 0 | 0 | 0 | 0 | 0 | 0 | 0 | 0.21826 | 0
2020 | 10 | 13 | 7 | 0.21826 | 0 | 0 | 0 | 0 | 0 | 0 | 0 | 0.21826 | 0
2020 | 10 | 13 | 8 | 0.21826 | 0 | 0 | 0 | 0 | 0 | 0 | 0 | 0.21826 | 0
2020 | 10 | 13 | 9 | 0.21826 | 0 | 0 | 0 | 0 | 0 | 0 | 0 | 0.21826 | 0
2020 | 10 | 13 | 10 | 0.21826 | 0 | 0 | 0 | 0 | 0 | 0 | 0 | 0.21826 | 0
2020 | 10 | 13 | 11 | 0.21826 | 0 | 0 | 0 | 0 | 0 | 0 | 0 | 0.21826 | 0
2020 | 10 | 13 | 12 | 0.21826 | 0 | 0 | 0 | 0 | 0 | 0 | 0 | 0.21826 | 0
2020 | 10 | 13 | 13 | 0.21826 | 0 | 0 | 0 | 0 | 0 | 0 | 0 | 0.21826 | 0
2020 | 10 | 13 | 14 | 0.21826 | 0 | 0 | 0 | 0 | 0 | 0 | 0 | 0.21826 | 0
2020 | 10 | 13 | 15 | 0.21826 | 0 | 0 | 0 | 0 | 0 | 0 | 0 | 0.21826 | 0
2020 | 10 | 13 | 16 | 0.21826 | 0 | 0 | 0 | 0 | 0 | 0 | 0 | 0.21826 | 0
2020 | 10 | 13 | 17 | 0.21826 | 0 | 0 | 0 | 0 | 0 | 0 | 0 | 0.21826 | 0
2020 | 10 | 13 | 18 | 0.21826 | 0 | 0 | 0 | 0 | 0 | 0 | 0 | 0.21826 | 0
2020 | 10 | 13 | 19 | 0.21826 | 0 | 0 | 0 | 0 | 0 | 0 | 0 | 0.21826 | 0
2020 | 10 | 13 | 20 | 0.21826 | 0 | 0 | 0 | 0 | 0 | 0 | 0 | 0.21826 | 0
2020 | 10 | 13 | 21 | 0.21826 | 0 | 0 | 0 | 0 | 0 | 0 | 0 | 0.21826 | 0
2020 | 10 | 13 | 22 | 0.21826 | 0 | 0 | 0 | 0 | 0 | 0 | 0 | 0.21826 | 0
2020 | 10 | 13 | 23 | 0.21826 | 0 | 0 | 0 | 0 | 0 | 0 | 0 | 0.21826 | 0
2020 | 10 | 13 | 24 | 0.21826 | 0 | 0 | 0 | 0 | 0 | 0 | 0 | 0.21826 | 0
2020 | 10 | 14 | 1 | 0.21826 | 0 | 0 | 0 | 0 | 0 | 0 | 0 | 0.21826 | 0
2020 | 10 | 14 | 2 | 0.21826 | 0 | 0 | 0 | 0 | 0 | 0 | 0 | 0.21826 | 0
2020 | 10 | 14 | 3 | 0.21826 | 0 | 0 | 0 | 0 | 0 | 0 | 0 | 0.21826 | 0
2020 | 10 | 14 | 4 | 0.21826 | 0 | 0 | 0 | 0 | 0 | 0 | 0 | 0.21826 | 0
2020 | 10 | 14 | 5 | 0.21826 | 0 | 0 | 0 | 0 | 0 | 0 | 0 | 0.21826 | 0
2020 | 10 | 14 | 6 | 0.21826 | 0 | 0 | 0 | 0 | 0 | 0 | 0 | 0.21826 | 0
2020 | 10 | 14 | 7 | 0.21826 | 0 | 0 | 0 | 0 | 0 | 0 | 0 | 0.21826 | 0
2020 | 10 | 14 | 8 | 0.21826 | 0 | 0 | 0 | 0 | 0 | 0 | 0 | 0.21826 | 0
2020 | 10 | 14 | 9 | 0.21826 | 0 | 0 | 0 | 0 | 0 | 0 | 0 | 0.21826 | 0
2020 | 10 | 14 | 10 | 0.21826 | 0 | 0 | 0 | 0 | 0 | 0 | 0 | 0.21826 | 0
2020 | 10 | 14 | 11 | 0.21826 | 0 | 0 | 0 | 0 | 0 | 0 | 0 | 0.21826 | 0
2020 | 10 | 14 | 12 | 0.21826 | 0 | 0 | 0 | 0 | 0 | 0 | 0 | 0.21826 | 0
2020 | 10 | 14 | 13 | 0.21826 | 0 | 0 | 0 | 0 | 0 | 0 | 0 | 0.21826 | 0
2020 | 10 | 14 | 14 | 0.21826 | 0 | 0 | 0 | 0 | 0 | 0 | 0 | 0.21826 | 0
2020 | 10 | 14 | 15 | 0.21826 | 0 | 0 | 0 | 0 | 0 | 0 | 0 | 0.21826 | 0
2020 | 10 | 14 | 16 | 0.21826 | 0 | 0 | 0 | 0 | 0 | 0 | 0 | 0.21826 | 0
2020 | 10 | 14 | 17 | 0.21826 | 0 | 0 | 0 | 0 | 0 | 0 | 0 | 0.21826 | 0
2020 | 10 | 14 | 18 | 0.21826 | 0 | 0 | 0 | 0 | 0 | 0 | 0 | 0.21826 | 0
2020 | 10 | 14 | 19 | 0.21826 | 0 | 0 | 0 | 0 | 0 | 0 | 0 | 0.21826 | 0
2020 | 10 | 14 | 20 | 0.21826 | 0 | 0 | 0 | 0 | 0 | 0 | 0 | 0.21826 | 0
2020 | 10 | 14 | 21 | 0.21826 | 0 | 0 | 0 | 0 | 0 | 0 | 0 | 0.21826 | 0
2020 | 10 | 14 | 22 | 0.21826 | 0 | 0 | 0 | 0 | 0 | 0 | 0 | 0.21826 | 0
2020 | 10 | 14 | 23 | 0.21826 | 0 | 0 | 0 | 0 | 0 | 0 | 0 | 0.21826 | 0
2020 | 10 | 14 | 24 | 0.21826 | 0 | 0 | 0 | 0 | 0 | 0 | 0 | 0.21826 | 0
2020 | 10 | 15 | 1 | 0.21826 | 0 | 0 | 0 | 0 | 0 | 0 | 0 | 0.21826 | 0
2020 | 10 | 15 | 2 | 0.21826 | 0 | 0 | 0 | 0 | 0 | 0 | 0 | 0.21826 | 0
2020 | 10 | 15 | 3 | 0.21826 | 0 | 0 | 0 | 0 | 0 | 0 | 0 | 0.21826 | 0
2020 | 10 | 15 | 4 | 0.21826 | 0 | 0 | 0 | 0 | 0 | 0 | 0 | 0.21826 | 0
2020 | 10 | 15 | 5 | 0.21826 | 0 | 0 | 0 | 0 | 0 | 0 | 0 | 0.21826 | 0
2020 | 10 | 15 | 6 | 0.21826 | 0 | 0 | 0 | 0 | 0 | 0 | 0 | 0.21826 | 0
2020 | 10 | 15 | 7 | 0.21826 | 0 | 0 | 0 | 0 | 0 | 0 | 0 | 0.21826 | 0
2020 | 10 | 15 | 8 | 0.21826 | 0 | 0 | 0 | 0 | 0 | 0 | 0 | 0.21826 | 0
2020 | 10 | 15 | 9 | 0.21826 | 0 | 0 | 0 | 0 | 0 | 0 | 0 | 0.21826 | 0
2020 | 10 | 15 | 10 | 0.21826 | 0 | 0 | 0 | 0 | 0 | 0 | 0 | 0.21826 | 0
2020 | 10 | 15 | 11 | 0.21826 | 0 | 0 | 0 | 0 | 0 | 0 | 0 | 0.21826 | 0
2020 | 10 | 15 | 12 | 0.21826 | 0 | 0 | 0 | 0 | 0 | 0 | 0 | 0.21826 | 0
2020 | 10 | 15 | 13 | 0.21826 | 0 | 0 | 0 | 0 | 0 | 0 | 0 | 0.21826 | 0
2020 | 10 | 15 | 14 | 0.21826 | 0 | 0 | 0 | 0 | 0 | 0 | 0 | 0.21826 | 0
2020 | 10 | 15 | 15 | 0.21826 | 0 | 0 | 0 | 0 | 0 | 0 | 0 | 0.21826 | 0
2020 | 10 | 15 | 16 | 0.21826 | 0 | 0 | 0 | 0 | 0 | 0 | 0 | 0.21826 | 0
2020 | 10 | 15 | 17 | 0.21826 | 0 | 0 | 0 | 0 | 0 | 0 | 0 | 0.21826 | 0
2020 | 10 | 15 | 18 | 0.21826 | 0 | 0 | 0 | 0 | 0 | 0 | 0 | 0.21826 | 0
2020 | 10 | 15 | 19 | 0.21826 | 0 | 0 | 0 | 0 | 0 | 0 | 0 | 0.21826 | 0
2020 | 10 | 15 | 20 | 0.21826 | 0 | 0 | 0 | 0 | 0 | 0 | 0 | 0.21826 | 0
2020 | 10 | 15 | 21 | 0.21826 | 0 | 0 | 0 | 0 | 0 | 0 | 0 | 0.21826 | 0
2020 | 10 | 15 | 22 | 0.21826 | 0 | 0 | 0 | 0 | 0 | 0 | 0 | 0.21826 | 0
2020 | 10 | 15 | 23 | 0.21826 | 0 | 0 | 0 | 0 | 0 | 0 | 0 | 0.21826 | 0
2020 | 10 | 15 | 24 | 0.21826 | 0 | 0 | 0 | 0 | 0 | 0 | 0 | 0.21826 | 0
2020 | 10 | 16 | 1 | 0.21826 | 0 | 0 | 0 | 0 | 0 | 0 | 0 | 0.21826 | 0
2020 | 10 | 16 | 2 | 0.21826 | 0 | 0 | 0 | 0 | 0 | 0 | 0 | 0.21826 | 0
2020 | 10 | 16 | 3 | 0.21826 | 0 | 0 | 0 | 0 | 0 | 0 | 0 | 0.21826 | 0
2020 | 10 | 16 | 4 | 0.21826 | 0 | 0 | 0 | 0 | 0 | 0 | 0 | 0.21826 | 0
2020 | 10 | 16 | 5 | 0.21826 | 0 | 0 | 0 | 0 | 0 | 0 | 0 | 0.21826 | 0
2020 | 10 | 16 | 6 | 0.21826 | 0 | 0 | 0 | 0 | 0 | 0 | 0 | 0.21826 | 0
2020 | 10 | 16 | 7 | 0.21826 | 0 | 0 | 0 | 0 | 0 | 0 | 0 | 0.21826 | 0
2020 | 10 | 16 | 8 | 0.21826 | 0 | 0 | 0 | 0 | 0 | 0 | 0 | 0.21826 | 0
2020 | 10 | 16 | 9 | 0.21826 | 0 | 0 | 0 | 0 | 0 | 0 | 0 | 0.21826 | 0
2020 | 10 | 16 | 10 | 0.21826 | 0 | 0 | 0 | 0 | 0 | 0 | 0 | 0.21826 | 0
2020 | 10 | 16 | 11 | 0.21826 | 0 | 0 | 0 | 0 | 0 | 0 | 0 | 0.21826 | 0
2020 | 10 | 16 | 12 | 0.21826 | 0 | 0 | 0 | 0 | 0 | 0 | 0 | 0.21826 | 0
2020 | 10 | 16 | 13 | 0.21826 | 0 | 0 | 0 | 0 | 0 | 0 | 0 | 0.21826 | 0
2020 | 10 | 16 | 14 | 0.21826 | 0 | 0 | 0 | 0 | 0 | 0 | 0 | 0.21826 | 0
2020 | 10 | 16 | 15 | 0.21826 | 0 | 0 | 0 | 0 | 0 | 0 | 0 | 0.21826 | 0
2020 | 10 | 16 | 16 | 0.21826 | 0 | 0 | 0 | 0 | 0 | 0 | 0 | 0.21826 | 0
2020 | 10 | 16 | 17 | 0.21826 | 0 | 0 | 0 | 0 | 0 | 0 | 0 | 0.21826 | 0
2020 | 10 | 16 | 18 | 0.21826 | 0 | 0 | 0 | 0 | 0 | 0 | 0 | 0.21826 | 0
2020 | 10 | 16 | 19 | 0.21826 | 0 | 0 | 0 | 0 | 0 | 0 | 0 | 0.21826 | 0
2020 | 10 | 16 | 20 | 0.21826 | 0 | 0 | 0 | 0 | 0 | 0 | 0 | 0.21826 | 0
2020 | 10 | 16 | 21 | 0.21826 | 0 | 0 | 0 | 0 | 0 | 0 | 0 | 0.21826 | 0
2020 | 10 | 16 | 22 | 0.21826 | 0 | 0 | 0 | 0 | 0 | 0 | 0 | 0.21826 | 0
2020 | 10 | 16 | 23 | 0.21826 | 0 | 0 | 0 | 0 | 0 | 0 | 0 | 0.21826 | 0
2020 | 10 | 16 | 24 | 0.21826 | 0 | 0 | 0 | 0 | 0 | 0 | 0 | 0.21826 | 0
2020 | 10 | 17 | 1 | 0.21826 | 0 | 0 | 0 | 0 | 0 | 0 | 0 | 0.21826 | 0
2020 | 10 | 17 | 2 | 0.21826 | 0 | 0 | 0 | 0 | 0 | 0 | 0 | 0.21826 | 0
2020 | 10 | 17 | 3 | 0.21826 | 0 | 0 | 0 | 0 | 0 | 0 | 0 | 0.21826 | 0
2020 | 10 | 17 | 4 | 0.21826 | 0 | 0 | 0 | 0 | 0 | 0 | 0 | 0.21826 | 0
2020 | 10 | 17 | 5 | 0.21826 | 0 | 0 | 0 | 0 | 0 | 0 | 0 | 0.21826 | 0
2020 | 10 | 17 | 6 | 0.21826 | 0 | 0 | 0 | 0 | 0 | 0 | 0 | 0.21826 | 0
2020 | 10 | 17 | 7 | 0.21826 | 0 | 0 | 0 | 0 | 0 | 0 | 0 | 0.21826 | 0
2020 | 10 | 17 | 8 | 0.21826 | 0 | 0 | 0 | 0 | 0 | 0 | 0 | 0.21826 | 0
2020 | 10 | 17 | 9 | 0.21826 | 0 | 0 | 0 | 0 | 0 | 0 | 0 | 0.21826 | 0
2020 | 10 | 17 | 10 | 0.21826 | 0 | 0 | 0 | 0 | 0 | 0 | 0 | 0.21826 | 0
2020 | 10 | 17 | 11 | 0.21826 | 0 | 0 | 0 | 0 | 0 | 0 | 0 | 0.21826 | 0
2020 | 10 | 17 | 12 | 0.21826 | 0 | 0 | 0 | 0 | 0 | 0 | 0 | 0.21826 | 0
2020 | 10 | 17 | 13 | 0.21826 | 0 | 0 | 0 | 0 | 0 | 0 | 0 | 0.21826 | 0
2020 | 10 | 17 | 14 | 0.21826 | 0 | 0 | 0 | 0 | 0 | 0 | 0 | 0.21826 | 0
2020 | 10 | 17 | 15 | 0.21826 | 0 | 0 | 0 | 0 | 0 | 0 | 0 | 0.21826 | 0
2020 | 10 | 17 | 16 | 0.21826 | 0 | 0 | 0 | 0 | 0 | 0 | 0 | 0.21826 | 0
2020 | 10 | 17 | 17 | 0.21826 | 0 | 0 | 0 | 0 | 0 | 0 | 0 | 0.21826 | 0
2020 | 10 | 17 | 18 | 0.21826 | 0 | 0 | 0 | 0 | 0 | 0 | 0 | 0.21826 | 0
2020 | 10 | 17 | 19 | 0.21826 | 0 | 0 | 0 | 0 | 0 | 0 | 0 | 0.21826 | 0
2020 | 10 | 17 | 20 | 0.21826 | 0 | 0 | 0 | 0 | 0 | 0 | 0 | 0.21826 | 0
2020 | 10 | 17 | 21 | 0.21826 | 0 | 0 | 0 | 0 | 0 | 0 | 0 | 0.21826 | 0
2020 | 10 | 17 | 22 | 0.21826 | 0 | 0 | 0 | 0 | 0 | 0 | 0 | 0.21826 | 0
2020 | 10 | 17 | 23 | 0.21826 | 0 | 0 | 0 | 0 | 0 | 0 | 0 | 0.21826 | 0
2020 | 10 | 17 | 24 | 0.21826 | 0 | 0 | 0 | 0 | 0 | 0 | 0 | 0.21826 | 0
2020 | 10 | 18 | 1 | 0.21826 | 0 | 0 | 0 | 0 | 0 | 0 | 0 | 0.21826 | 0
2020 | 10 | 18 | 2 | 0.21826 | 0 | 0 | 0 | 0 | 0 | 0 | 0 | 0.21826 | 0
2020 | 10 | 18 | 3 | 0.21826 | 0 | 0 | 0 | 0 | 0 | 0 | 0 | 0.21826 | 0
2020 | 10 | 18 | 4 | 0.21826 | 0 | 0 | 0 | 0 | 0 | 0 | 0 | 0.21826 | 0
2020 | 10 | 18 | 5 | 0.21826 | 0 | 0 | 0 | 0 | 0 | 0 | 0 | 0.21826 | 0
2020 | 10 | 18 | 6 | 0.21826 | 0 | 0 | 0 | 0 | 0 | 0 | 0 | 0.21826 | 0
2020 | 10 | 18 | 7 | 0.21826 | 0 | 0 | 0 | 0 | 0 | 0 | 0 | 0.21826 | 0
2020 | 10 | 18 | 8 | 0.21826 | 0 | 0 | 0 | 0 | 0 | 0 | 0 | 0.21826 | 0
2020 | 10 | 18 | 9 | 0.21826 | 0 | 0 | 0 | 0 | 0 | 0 | 0 | 0.21826 | 0
2020 | 10 | 18 | 10 | 0.21826 | 0 | 0 | 0 | 0 | 0 | 0 | 0 | 0.21826 | 0
2020 | 10 | 18 | 11 | 0.21826 | 0 | 0 | 0 | 0 | 0 | 0 | 0 | 0.21826 | 0
2020 | 10 | 18 | 12 | 0.21826 | 0 | 0 | 0 | 0 | 0 | 0 | 0 | 0.21826 | 0
2020 | 10 | 18 | 13 | 0.21826 | 0 | 0 | 0 | 0 | 0 | 0 | 0 | 0.21826 | 0
2020 | 10 | 18 | 14 | 0.21826 | 0 | 0 | 0 | 0 | 0 | 0 | 0 | 0.21826 | 0
2020 | 10 | 18 | 15 | 0.21826 | 0 | 0 | 0 | 0 | 0 | 0 | 0 | 0.21826 | 0
2020 | 10 | 18 | 16 | 0.21826 | 0 | 0 | 0 | 0 | 0 | 0 | 0 | 0.21826 | 0
2020 | 10 | 18 | 17 | 0.21826 | 0 | 0 | 0 | 0 | 0 | 0 | 0 | 0.21826 | 0
2020 | 10 | 18 | 18 | 0.21826 | 0 | 0 | 0 | 0 | 0 | 0 | 0 | 0.21826 | 0
2020 | 10 | 18 | 19 | 0.21826 | 0 | 0 | 0 | 0 | 0 | 0 | 0 | 0.21826 | 0
2020 | 10 | 18 | 20 | 0.21826 | 0 | 0 | 0 | 0 | 0 | 0 | 0 | 0.21826 | 0
2020 | 10 | 18 | 21 | 0.21826 | 0 | 0 | 0 | 0 | 0 | 0 | 0 | 0.21826 | 0
2020 | 10 | 18 | 22 | 0.21826 | 0 | 0 | 0 | 0 | 0 | 0 | 0 | 0.21826 | 0
2020 | 10 | 18 | 23 | 0.21826 | 0 | 0 | 0 | 0 | 0 | 0 | 0 | 0.21826 | 0
2020 | 10 | 18 | 24 | 0.21826 | 0 | 0 | 0 | 0 | 0 | 0 | 0 | 0.21826 | 0
2020 | 10 | 19 | 1 | 0.21826 | 0 | 0 | 0 | 0 | 0 | 0 | 0 | 0.21826 | 0
2020 | 10 | 19 | 2 | 0.21826 | 0 | 0 | 0 | 0 | 0 | 0 | 0 | 0.21826 | 0
2020 | 10 | 19 | 3 | 0.21826 | 0 | 0 | 0 | 0 | 0 | 0 | 0 | 0.21826 | 0
2020 | 10 | 19 | 4 | 0.21826 | 0 | 0 | 0 | 0 | 0 | 0 | 0 | 0.21826 | 0
2020 | 10 | 19 | 5 | 0.21826 | 0 | 0 | 0 | 0 | 0 | 0 | 0 | 0.21826 | 0
2020 | 10 | 19 | 6 | 0.21826 | 0 | 0 | 0 | 0 | 0 | 0 | 0 | 0.21826 | 0
2020 | 10 | 19 | 7 | 0.21826 | 0 | 0 | 0 | 0 | 0 | 0 | 0 | 0.21826 | 0
2020 | 10 | 19 | 8 | 0.21826 | 0 | 0 | 0 | 0 | 0 | 0 | 0 | 0.21826 | 0
2020 | 10 | 19 | 9 | 0.21826 | 0 | 0 | 0 | 0 | 0 | 0 | 0 | 0.21826 | 0
2020 | 10 | 19 | 10 | 0.21826 | 0 | 0 | 0 | 0 | 0 | 0 | 0 | 0.21826 | 0
2020 | 10 | 19 | 11 | 0.21826 | 0 | 0 | 0 | 0 | 0 | 0 | 0 | 0.21826 | 0
2020 | 10 | 19 | 12 | 0.21826 | 0 | 0 | 0 | 0 | 0 | 0 | 0 | 0.21826 | 0
2020 | 10 | 19 | 13 | 0.21826 | 0 | 0 | 0 | 0 | 0 | 0 | 0 | 0.21826 | 0
2020 | 10 | 19 | 14 | 0.21826 | 0 | 0 | 0 | 0 | 0 | 0 | 0 | 0.21826 | 0
2020 | 10 | 19 | 15 | 0.21826 | 0 | 0 | 0 | 0 | 0 | 0 | 0 | 0.21826 | 0
2020 | 10 | 19 | 16 | 0.21826 | 0 | 0 | 0 | 0 | 0 | 0 | 0 | 0.21826 | 0
2020 | 10 | 19 | 17 | 0.21826 | 0 | 0 | 0 | 0 | 0 | 0 | 0 | 0.21826 | 0
2020 | 10 | 19 | 18 | 0.21826 | 0 | 0 | 0 | 0 | 0 | 0 | 0 | 0.21826 | 0
2020 | 10 | 19 | 19 | 0.21826 | 0 | 0 | 0 | 0 | 0 | 0 | 0 | 0.21826 | 0
2020 | 10 | 19 | 20 | 0.21826 | 0 | 0 | 0 | 0 | 0 | 0 | 0 | 0.21826 | 0
2020 | 10 | 19 | 21 | 0.21826 | 0 | 0 | 0 | 0 | 0 | 0 | 0 | 0.21826 | 0
2020 | 10 | 19 | 22 | 0.21826 | 0 | 0 | 0 | 0 | 0 | 0 | 0 | 0.21826 | 0
2020 | 10 | 19 | 23 | 0.21826 | 0 | 0 | 0 | 0 | 0 | 0 | 0 | 0.21826 | 0
2020 | 10 | 19 | 24 | 0.21826 | 0 | 0 | 0 | 0 | 0 | 0 | 0 | 0.21826 | 0
2020 | 10 | 20 | 1 | 0.21826 | 0 | 0 | 0 | 0 | 0 | 0 | 0 | 0.21826 | 0
2020 | 10 | 20 | 2 | 0.21826 | 0 | 0 | 0 | 0 | 0 | 0 | 0 | 0.21826 | 0
2020 | 10 | 20 | 3 | 0.21826 | 0 | 0 | 0 | 0 | 0 | 0 | 0 | 0.21826 | 0
2020 | 10 | 20 | 4 | 0.21826 | 0 | 0 | 0 | 0 | 0 | 0 | 0 | 0.21826 | 0
2020 | 10 | 20 | 5 | 0.21826 | 0 | 0 | 0 | 0 | 0 | 0 | 0 | 0.21826 | 0
2020 | 10 | 20 | 6 | 0.21826 | 0 | 0 | 0 | 0 | 0 | 0 | 0 | 0.21826 | 0
2020 | 10 | 20 | 7 | 0.21826 | 0 | 0 | 0 | 0 | 0 | 0 | 0 | 0.21826 | 0
2020 | 10 | 20 | 8 | 0.21826 | 0 | 0 | 0 | 0 | 0 | 0 | 0 | 0.21826 | 0
2020 | 10 | 20 | 9 | 0.21826 | 0 | 0 | 0 | 0 | 0 | 0 | 0 | 0.21826 | 0
2020 | 10 | 20 | 10 | 0.21826 | 0 | 0 | 0 | 0 | 0 | 0 | 0 | 0.21826 | 0
2020 | 10 | 20 | 11 | 0.21826 | 0 | 0 | 0 | 0 | 0 | 0 | 0 | 0.21826 | 0
2020 | 10 | 20 | 12 | 0.21826 | 0 | 0 | 0 | 0 | 0 | 0 | 0 | 0.21826 | 0
2020 | 10 | 20 | 13 | 0.21826 | 0 | 0 | 0 | 0 | 0 | 0 | 0 | 0.21826 | 0
2020 | 10 | 20 | 14 | 0.21826 | 0 | 0 | 0 | 0 | 0 | 0 | 0 | 0.21826 | 0
2020 | 10 | 20 | 15 | 0.21826 | 0 | 0 | 0 | 0 | 0 | 0 | 0 | 0.21826 | 0
2020 | 10 | 20 | 16 | 0.21826 | 0 | 0 | 0 | 0 | 0 | 0 | 0 | 0.21826 | 0
2020 | 10 | 20 | 17 | 0.21826 | 0 | 0 | 0 | 0 | 0 | 0 | 0 | 0.21826 | 0
2020 | 10 | 20 | 18 | 0.21826 | 0 | 0 | 0 | 0 | 0 | 0 | 0 | 0.21826 | 0
2020 | 10 | 20 | 19 | 0.21826 | 0 | 0 | 0 | 0 | 0 | 0 | 0 | 0.21826 | 0
2020 | 10 | 20 | 20 | 0.21826 | 0 | 0 | 0 | 0 | 0 | 0 | 0 | 0.21826 | 0
2020 | 10 | 20 | 21 | 0.21826 | 0 | 0 | 0 | 0 | 0 | 0 | 0 | 0.21826 | 0
2020 | 10 | 20 | 22 | 0.21826 | 0 | 0 | 0 | 0 | 0 | 0 | 0 | 0.21826 | 0
2020 | 10 | 20 | 23 | 0.21826 | 0 | 0 | 0 | 0 | 0 | 0 | 0 | 0.21826 | 0
2020 | 10 | 20 | 24 | 0.21826 | 0 | 0 | 0 | 0 | 0 | 0 | 0 | 0.21826 | 0
2020 | 10 | 21 | 1 | 0.21826 | 0 | 0 | 0 | 0 | 0 | 0 | 0 | 0.21826 | 0
2020 | 10 | 21 | 2 | 0.21826 | 0 | 0 | 0 | 0 | 0 | 0 | 0 | 0.21826 | 0
2020 | 10 | 21 | 3 | 0.21826 | 0 | 0 | 0 | 0 | 0 | 0 | 0 | 0.21826 | 0
2020 | 10 | 21 | 4 | 0.21826 | 0 | 0 | 0 | 0 | 0 | 0 | 0 | 0.21826 | 0
2020 | 10 | 21 | 5 | 0.21826 | 0 | 0 | 0 | 0 | 0 | 0 | 0 | 0.21826 | 0
2020 | 10 | 21 | 6 | 0.21826 | 0 | 0 | 0 | 0 | 0 | 0 | 0 | 0.21826 | 0
2020 | 10 | 21 | 7 | 0.21826 | 0 | 0 | 0 | 0 | 0 | 0 | 0 | 0.21826 | 0
2020 | 10 | 21 | 8 | 0.21826 | 0 | 0 | 0 | 0 | 0 | 0 | 0 | 0.21826 | 0
2020 | 10 | 21 | 9 | 0.21826 | 0 | 0 | 0 | 0 | 0 | 0 | 0 | 0.21826 | 0
2020 | 10 | 21 | 10 | 0.21826 | 0 | 0 | 0 | 0 | 0 | 0 | 0 | 0.21826 | 0
2020 | 10 | 21 | 11 | 0.21826 | 0 | 0 | 0 | 0 | 0 | 0 | 0 | 0.21826 | 0
2020 | 10 | 21 | 12 | 0.21826 | 0 | 0 | 0 | 0 | 0 | 0 | 0 | 0.21826 | 0
2020 | 10 | 21 | 13 | 0.21826 | 0 | 0 | 0 | 0 | 0 | 0 | 0 | 0.21826 | 0
2020 | 10 | 21 | 14 | 0.21826 | 0 | 0 | 0 | 0 | 0 | 0 | 0 | 0.21826 | 0
2020 | 10 | 21 | 15 | 0.21826 | 0 | 0 | 0 | 0 | 0 | 0 | 0 | 0.21826 | 0
2020 | 10 | 21 | 16 | 0.21826 | 0 | 0 | 0 | 0 | 0 | 0 | 0 | 0.21826 | 0
2020 | 10 | 21 | 17 | 0.21826 | 0 | 0 | 0 | 0 | 0 | 0 | 0 | 0.21826 | 0
2020 | 10 | 21 | 18 | 0.21826 | 0 | 0 | 0 | 0 | 0 | 0 | 0 | 0.21826 | 0
2020 | 10 | 21 | 19 | 0.21826 | 0 | 0 | 0 | 0 | 0 | 0 | 0 | 0.21826 | 0
2020 | 10 | 21 | 20 | 0.21826 | 0 | 0 | 0 | 0 | 0 | 0 | 0 | 0.21826 | 0
2020 | 10 | 21 | 21 | 0.21826 | 0 | 0 | 0 | 0 | 0 | 0 | 0 | 0.21826 | 0
2020 | 10 | 21 | 22 | 0.21826 | 0 | 0 | 0 | 0 | 0 | 0 | 0 | 0.21826 | 0
2020 | 10 | 21 | 23 | 0.21826 | 0 | 0 | 0 | 0 | 0 | 0 | 0 | 0.21826 | 0
2020 | 10 | 21 | 24 | 0.21826 | 0 | 0 | 0 | 0 | 0 | 0 | 0 | 0.21826 | 0
2020 | 10 | 22 | 1 | 0.21826 | 0 | 0 | 0 | 0 | 0 | 0 | 0 | 0.21826 | 0
2020 | 10 | 22 | 2 | 0.21826 | 0 | 0 | 0 | 0 | 0 | 0 | 0 | 0.21826 | 0
2020 | 10 | 22 | 3 | 0.21826 | 0 | 0 | 0 | 0 | 0 | 0 | 0 | 0.21826 | 0
2020 | 10 | 22 | 4 | 0.21826 | 0 | 0 | 0 | 0 | 0 | 0 | 0 | 0.21826 | 0
2020 | 10 | 22 | 5 | 0.21826 | 0 | 0 | 0 | 0 | 0 | 0 | 0 | 0.21826 | 0
2020 | 10 | 22 | 6 | 0.21826 | 0 | 0 | 0 | 0 | 0 | 0 | 0 | 0.21826 | 0
2020 | 10 | 22 | 7 | 0.21826 | 0 | 0 | 0 | 0 | 0 | 0 | 0 | 0.21826 | 0
2020 | 10 | 22 | 8 | 0.21826 | 0 | 0 | 0 | 0 | 0 | 0 | 0 | 0.21826 | 0
2020 | 10 | 22 | 9 | 0.21826 | 0 | 0 | 0 | 0 | 0 | 0 | 0 | 0.21826 | 0
2020 | 10 | 22 | 10 | 0.21826 | 0 | 0 | 0 | 0 | 0 | 0 | 0 | 0.21826 | 0
2020 | 10 | 22 | 11 | 0.21826 | 0 | 0 | 0 | 0 | 0 | 0 | 0 | 0.21826 | 0
2020 | 10 | 22 | 12 | 0.21826 | 0 | 0 | 0 | 0 | 0 | 0 | 0 | 0.21826 | 0
2020 | 10 | 22 | 13 | 0.21826 | 0 | 0 | 0 | 0 | 0 | 0 | 0 | 0.21826 | 0
2020 | 10 | 22 | 14 | 0.21826 | 0 | 0 | 0 | 0 | 0 | 0 | 0 | 0.21826 | 0
2020 | 10 | 22 | 15 | 0.21826 | 0 | 0 | 0 | 0 | 0 | 0 | 0 | 0.21826 | 0
2020 | 10 | 22 | 16 | 0.21826 | 0 | 0 | 0 | 0 | 0 | 0 | 0 | 0.21826 | 0
2020 | 10 | 22 | 17 | 0.21826 | 0 | 0 | 0 | 0 | 0 | 0 | 0 | 0.21826 | 0
2020 | 10 | 22 | 18 | 0.21826 | 0 | 0 | 0 | 0 | 0 | 0 | 0 | 0.21826 | 0
2020 | 10 | 22 | 19 | 0.21826 | 0 | 0 | 0 | 0 | 0 | 0 | 0 | 0.21826 | 0
2020 | 10 | 22 | 20 | 0.21826 | 0 | 0 | 0 | 0 | 0 | 0 | 0 | 0.21826 | 0
2020 | 10 | 22 | 21 | 0.21826 | 0 | 0 | 0 | 0 | 0 | 0 | 0 | 0.21826 | 0
2020 | 10 | 22 | 22 | 0.21826 | 0 | 0 | 0 | 0 | 0 | 0 | 0 | 0.21826 | 0
2020 | 10 | 22 | 23 | 0.21826 | 0 | 0 | 0 | 0 | 0 | 0 | 0 | 0.21826 | 0
2020 | 10 | 22 | 24 | 0.21826 | 0 | 0 | 0 | 0 | 0 | 0 | 0 | 0.21826 | 0
2020 | 10 | 23 | 1 | 0.21826 | 0 | 0 | 0 | 0 | 0 | 0 | 0 | 0.21826 | 0
2020 | 10 | 23 | 2 | 0.21826 | 0 | 0 | 0 | 0 | 0 | 0 | 0 | 0.21826 | 0
2020 | 10 | 23 | 3 | 0.21826 | 0 | 0 | 0 | 0 | 0 | 0 | 0 | 0.21826 | 0
2020 | 10 | 23 | 4 | 0.21826 | 0 | 0 | 0 | 0 | 0 | 0 | 0 | 0.21826 | 0
2020 | 10 | 23 | 5 | 0.21826 | 0 | 0 | 0 | 0 | 0 | 0 | 0 | 0.21826 | 0
2020 | 10 | 23 | 6 | 0.21826 | 0 | 0 | 0 | 0 | 0 | 0 | 0 | 0.21826 | 0
2020 | 10 | 23 | 7 | 0.21826 | 0 | 0 | 0 | 0 | 0 | 0 | 0 | 0.21826 | 0
2020 | 10 | 23 | 8 | 0.21826 | 0 | 0 | 0 | 0 | 0 | 0 | 0 | 0.21826 | 0
2020 | 10 | 23 | 9 | 0.21826 | 0 | 0 | 0 | 0 | 0 | 0 | 0 | 0.21826 | 0
2020 | 10 | 23 | 10 | 0.21826 | 0 | 0 | 0 | 0 | 0 | 0 | 0 | 0.21826 | 0
2020 | 10 | 23 | 11 | 0.21826 | 0 | 0 | 0 | 0 | 0 | 0 | 0 | 0.21826 | 0
2020 | 10 | 23 | 12 | 0.21826 | 0 | 0 | 0 | 0 | 0 | 0 | 0 | 0.21826 | 0
2020 | 10 | 23 | 13 | 0.21826 | 0 | 0 | 0 | 0 | 0 | 0 | 0 | 0.21826 | 0
2020 | 10 | 23 | 14 | 0.21826 | 0 | 0 | 0 | 0 | 0 | 0 | 0 | 0.21826 | 0
2020 | 10 | 23 | 15 | 0.21826 | 0 | 0 | 0 | 0 | 0 | 0 | 0 | 0.21826 | 0
2020 | 10 | 23 | 16 | 0.21826 | 0 | 0 | 0 | 0 | 0 | 0 | 0 | 0.21826 | 0
2020 | 10 | 23 | 17 | 0.21826 | 0 | 0 | 0 | 0 | 0 | 0 | 0 | 0.21826 | 0
2020 | 10 | 23 | 18 | 0.21826 | 0 | 0 | 0 | 0 | 0 | 0 | 0 | 0.21826 | 0
2020 | 10 | 23 | 19 | 0.21826 | 0 | 0 | 0 | 0 | 0 | 0 | 0 | 0.21826 | 0
2020 | 10 | 23 | 20 | 0.21826 | 0 | 0 | 0 | 0 | 0 | 0 | 0 | 0.21826 | 0
2020 | 10 | 23 | 21 | 0.21826 | 0 | 0 | 0 | 0 | 0 | 0 | 0 | 0.21826 | 0
2020 | 10 | 23 | 22 | 0.21826 | 0 | 0 | 0 | 0 | 0 | 0 | 0 | 0.21826 | 0
2020 | 10 | 23 | 23 | 0.21826 | 0 | 0 | 0 | 0 | 0 | 0 | 0 | 0.21826 | 0
2020 | 10 | 23 | 24 | 0.21826 | 0 | 0 | 0 | 0 | 0 | 0 | 0 | 0.21826 | 0
2020 | 10 | 24 | 1 | 0.21826 | 0 | 0 | 0 | 0 | 0 | 0 | 0 | 0.21826 | 0
2020 | 10 | 24 | 2 | 0.21826 | 0 | 0 | 0 | 0 | 0 | 0 | 0 | 0.21826 | 0
2020 | 10 | 24 | 3 | 0.21826 | 0 | 0 | 0 | 0 | 0 | 0 | 0 | 0.21826 | 0
2020 | 10 | 24 | 4 | 0.21826 | 0 | 0 | 0 | 0 | 0 | 0 | 0 | 0.21826 | 0
2020 | 10 | 24 | 5 | 0.21826 | 0 | 0 | 0 | 0 | 0 | 0 | 0 | 0.21826 | 0
2020 | 10 | 24 | 6 | 0.21826 | 0 | 0 | 0 | 0 | 0 | 0 | 0 | 0.21826 | 0
2020 | 10 | 24 | 7 | 0.21826 | 0 | 0 | 0 | 0 | 0 | 0 | 0 | 0.21826 | 0
2020 | 10 | 24 | 8 | 0.21826 | 0 | 0 | 0 | 0 | 0 | 0 | 0 | 0.21826 | 0
2020 | 10 | 24 | 9 | 0.21826 | 0 | 0 | 0 | 0 | 0 | 0 | 0 | 0.21826 | 0
2020 | 10 | 24 | 10 | 0.21826 | 0 | 0 | 0 | 0 | 0 | 0 | 0 | 0.21826 | 0
2020 | 10 | 24 | 11 | 0.21826 | 0 | 0 | 0 | 0 | 0 | 0 | 0 | 0.21826 | 0
2020 | 10 | 24 | 12 | 0.21826 | 0 | 0 | 0 | 0 | 0 | 0 | 0 | 0.21826 | 0
2020 | 10 | 24 | 13 | 0.21826 | 0 | 0 | 0 | 0 | 0 | 0 | 0 | 0.21826 | 0
2020 | 10 | 24 | 14 | 0.21826 | 0 | 0 | 0 | 0 | 0 | 0 | 0 | 0.21826 | 0
2020 | 10 | 24 | 15 | 0.21826 | 0 | 0 | 0 | 0 | 0 | 0 | 0 | 0.21826 | 0
2020 | 10 | 24 | 16 | 0.21826 | 0 | 0 | 0 | 0 | 0 | 0 | 0 | 0.21826 | 0
2020 | 10 | 24 | 17 | 0.21826 | 0 | 0 | 0 | 0 | 0 | 0 | 0 | 0.21826 | 0
2020 | 10 | 24 | 18 | 0.21826 | 0 | 0 | 0 | 0 | 0 | 0 | 0 | 0.21826 | 0
2020 | 10 | 24 | 19 | 0.21826 | 0 | 0 | 0 | 0 | 0 | 0 | 0 | 0.21826 | 0
2020 | 10 | 24 | 20 | 0.21826 | 0 | 0 | 0 | 0 | 0 | 0 | 0 | 0.21826 | 0
2020 | 10 | 24 | 21 | 0.21826 | 0 | 0 | 0 | 0 | 0 | 0 | 0 | 0.21826 | 0
2020 | 10 | 24 | 22 | 0.21826 | 0 | 0 | 0 | 0 | 0 | 0 | 0 | 0.21826 | 0
2020 | 10 | 24 | 23 | 0.21826 | 0 | 0 | 0 | 0 | 0 | 0 | 0 | 0.21826 | 0
2020 | 10 | 24 | 24 | 0.21826 | 0 | 0 | 0 | 0 | 0 | 0 | 0 | 0.21826 | 0
2020 | 10 | 25 | 1 | 0.21826 | 0 | 0 | 0 | 0 | 0 | 0 | 0 | 0.21826 | 0
2020 | 10 | 25 | 2 | 0.21826 | 0 | 0 | 0 | 0 | 0 | 0 | 0 | 0.21826 | 0
2020 | 10 | 25 | 3 | 0.21826 | 0 | 0 | 0 | 0 | 0 | 0 | 0 | 0.21826 | 0
2020 | 10 | 25 | 4 | 0.21826 | 0 | 0 | 0 | 0 | 0 | 0 | 0 | 0.21826 | 0
2020 | 10 | 25 | 5 | 0.21826 | 0 | 0 | 0 | 0 | 0 | 0 | 0 | 0.21826 | 0
2020 | 10 | 25 | 6 | 0.21826 | 0 | 0 | 0 | 0 | 0 | 0 | 0 | 0.21826 | 0
2020 | 10 | 25 | 7 | 0.21826 | 0 | 0 | 0 | 0 | 0 | 0 | 0 | 0.21826 | 0
2020 | 10 | 25 | 8 | 0.21826 | 0 | 0 | 0 | 0 | 0 | 0 | 0 | 0.21826 | 0
2020 | 10 | 25 | 9 | 0.21826 | 0 | 0 | 0 | 0 | 0 | 0 | 0 | 0.21826 | 0
2020 | 10 | 25 | 10 | 0.21826 | 0 | 0 | 0 | 0 | 0 | 0 | 0 | 0.21826 | 0
2020 | 10 | 25 | 11 | 0.21826 | 0 | 0 | 0 | 0 | 0 | 0 | 0 | 0.21826 | 0
2020 | 10 | 25 | 12 | 0.21826 | 0 | 0 | 0 | 0 | 0 | 0 | 0 | 0.21826 | 0
2020 | 10 | 25 | 13 | 0.21826 | 0 | 0 | 0 | 0 | 0 | 0 | 0 | 0.21826 | 0
2020 | 10 | 25 | 14 | 0.21826 | 0 | 0 | 0 | 0 | 0 | 0 | 0 | 0.21826 | 0
2020 | 10 | 25 | 15 | 0.21826 | 0 | 0 | 0 | 0 | 0 | 0 | 0 | 0.21826 | 0
2020 | 10 | 25 | 16 | 0.21826 | 0 | 0 | 0 | 0 | 0 | 0 | 0 | 0.21826 | 0
2020 | 10 | 25 | 17 | 0.21826 | 0 | 0 | 0 | 0 | 0 | 0 | 0 | 0.21826 | 0
2020 | 10 | 25 | 18 | 0.21826 | 0 | 0 | 0 | 0 | 0 | 0 | 0 | 0.21826 | 0
2020 | 10 | 25 | 19 | 0.21826 | 0 | 0 | 0 | 0 | 0 | 0 | 0 | 0.21826 | 0
2020 | 10 | 25 | 20 | 0.21826 | 0 | 0 | 0 | 0 | 0 | 0 | 0 | 0.21826 | 0
2020 | 10 | 25 | 21 | 0.21826 | 0 | 0 | 0 | 0 | 0 | 0 | 0 | 0.21826 | 0
2020 | 10 | 25 | 22 | 0.21826 | 0 | 0 | 0 | 0 | 0 | 0 | 0 | 0.21826 | 0
2020 | 10 | 25 | 23 | 0.21826 | 0 | 0 | 0 | 0 | 0 | 0 | 0 | 0.21826 | 0
2020 | 10 | 25 | 24 | 0.21826 | 0 | 0 | 0 | 0 | 0 | 0 | 0 | 0.21826 | 0
2020 | 10 | 26 | 1 | 0.21826 | 0 | 0 | 0 | 0 | 0 | 0 | 0 | 0.21826 | 0
2020 | 10 | 26 | 2 | 0.21826 | 0 | 0 | 0 | 0 | 0 | 0 | 0 | 0.21826 | 0
2020 | 10 | 26 | 3 | 0.21826 | 0 | 0 | 0 | 0 | 0 | 0 | 0 | 0.21826 | 0
2020 | 10 | 26 | 4 | 0.21826 | 0 | 0 | 0 | 0 | 0 | 0 | 0 | 0.21826 | 0
2020 | 10 | 26 | 5 | 0.21826 | 0 | 0 | 0 | 0 | 0 | 0 | 0 | 0.21826 | 0
2020 | 10 | 26 | 6 | 0.21826 | 0 | 0 | 0 | 0 | 0 | 0 | 0 | 0.21826 | 0
2020 | 10 | 26 | 7 | 0.21826 | 0 | 0 | 0 | 0 | 0 | 0 | 0 | 0.21826 | 0
2020 | 10 | 26 | 8 | 0.21826 | 0 | 0 | 0 | 0 | 0 | 0 | 0 | 0.21826 | 0
2020 | 10 | 26 | 9 | 0.21826 | 0 | 0 | 0 | 0 | 0 | 0 | 0 | 0.21826 | 0
2020 | 10 | 26 | 10 | 0.21826 | 0 | 0 | 0 | 0 | 0 | 0 | 0 | 0.21826 | 0
2020 | 10 | 26 | 11 | 0.21826 | 0 | 0 | 0 | 0 | 0 | 0 | 0 | 0.21826 | 0
2020 | 10 | 26 | 12 | 0.21826 | 0 | 0 | 0 | 0 | 0 | 0 | 0 | 0.21826 | 0
2020 | 10 | 26 | 13 | 0.21826 | 0 | 0 | 0 | 0 | 0 | 0 | 0 | 0.21826 | 0
2020 | 10 | 26 | 14 | 0.21826 | 0 | 0 | 0 | 0 | 0 | 0 | 0 | 0.21826 | 0
2020 | 10 | 26 | 15 | 0.21826 | 0 | 0 | 0 | 0 | 0 | 0 | 0 | 0.21826 | 0
2020 | 10 | 26 | 16 | 0.21826 | 0 | 0 | 0 | 0 | 0 | 0 | 0 | 0.21826 | 0
2020 | 10 | 26 | 17 | 0.21826 | 0 | 0 | 0 | 0 | 0 | 0 | 0 | 0.21826 | 0
2020 | 10 | 26 | 18 | 0.21826 | 0 | 0 | 0 | 0 | 0 | 0 | 0 | 0.21826 | 0
2020 | 10 | 26 | 19 | 0.21826 | 0 | 0 | 0 | 0 | 0 | 0 | 0 | 0.21826 | 0
2020 | 10 | 26 | 20 | 0.21826 | 0 | 0 | 0 | 0 | 0 | 0 | 0 | 0.21826 | 0
2020 | 10 | 26 | 21 | 0.21826 | 0 | 0 | 0 | 0 | 0 | 0 | 0 | 0.21826 | 0
2020 | 10 | 26 | 22 | 0.21826 | 0 | 0 | 0 | 0 | 0 | 0 | 0 | 0.21826 | 0
2020 | 10 | 26 | 23 | 0.21826 | 0 | 0 | 0 | 0 | 0 | 0 | 0 | 0.21826 | 0
2020 | 10 | 26 | 24 | 0.21826 | 0 | 0 | 0 | 0 | 0 | 0 | 0 | 0.21826 | 0
2020 | 10 | 27 | 1 | 0.21826 | 0 | 0 | 0 | 0 | 0 | 0 | 0 | 0.21826 | 0
2020 | 10 | 27 | 2 | 0.21826 | 0 | 0 | 0 | 0 | 0 | 0 | 0 | 0.21826 | 0
2020 | 10 | 27 | 3 | 0.21826 | 0 | 0 | 0 | 0 | 0 | 0 | 0 | 0.21826 | 0
2020 | 10 | 27 | 4 | 0.21826 | 0 | 0 | 0 | 0 | 0 | 0 | 0 | 0.21826 | 0
2020 | 10 | 27 | 5 | 0.21826 | 0 | 0 | 0 | 0 | 0 | 0 | 0 | 0.21826 | 0
2020 | 10 | 27 | 6 | 0.21826 | 0 | 0 | 0 | 0 | 0 | 0 | 0 | 0.21826 | 0
2020 | 10 | 27 | 7 | 0.21826 | 0 | 0 | 0 | 0 | 0 | 0 | 0 | 0.21826 | 0
2020 | 10 | 27 | 8 | 0.21826 | 0 | 0 | 0 | 0 | 0 | 0 | 0 | 0.21826 | 0
2020 | 10 | 27 | 9 | 0.21826 | 0 | 0 | 0 | 0 | 0 | 0 | 0 | 0.21826 | 0
2020 | 10 | 27 | 10 | 0.21826 | 0 | 0 | 0 | 0 | 0 | 0 | 0 | 0.21826 | 0
2020 | 10 | 27 | 11 | 0.21826 | 0 | 0 | 0 | 0 | 0 | 0 | 0 | 0.21826 | 0
2020 | 10 | 27 | 12 | 0.21826 | 0 | 0 | 0 | 0 | 0 | 0 | 0 | 0.21826 | 0
2020 | 10 | 27 | 13 | 0.21826 | 0 | 0 | 0 | 0 | 0 | 0 | 0 | 0.21826 | 0
2020 | 10 | 27 | 14 | 0.21826 | 0 | 0 | 0 | 0 | 0 | 0 | 0 | 0.21826 | 0
2020 | 10 | 27 | 15 | 0.21826 | 0 | 0 | 0 | 0 | 0 | 0 | 0 | 0.21826 | 0
2020 | 10 | 27 | 16 | 0.21826 | 0 | 0 | 0 | 0 | 0 | 0 | 0 | 0.21826 | 0
2020 | 10 | 27 | 17 | 0.21826 | 0 | 0 | 0 | 0 | 0 | 0 | 0 | 0.21826 | 0
2020 | 10 | 27 | 18 | 0.21826 | 0 | 0 | 0 | 0 | 0 | 0 | 0 | 0.21826 | 0
2020 | 10 | 27 | 19 | 0.21826 | 0 | 0 | 0 | 0 | 0 | 0 | 0 | 0.21826 | 0
2020 | 10 | 27 | 20 | 0.21826 | 0 | 0 | 0 | 0 | 0 | 0 | 0 | 0.21826 | 0
2020 | 10 | 27 | 21 | 0.21826 | 0 | 0 | 0 | 0 | 0 | 0 | 0 | 0.21826 | 0
2020 | 10 | 27 | 22 | 0.21826 | 0 | 0 | 0 | 0 | 0 | 0 | 0 | 0.21826 | 0
2020 | 10 | 27 | 23 | 0.21826 | 0 | 0 | 0 | 0 | 0 | 0 | 0 | 0.21826 | 0
2020 | 10 | 27 | 24 | 0.21826 | 0 | 0 | 0 | 0 | 0 | 0 | 0 | 0.21826 | 0
2020 | 10 | 28 | 1 | 0.21826 | 0 | 0 | 0 | 0 | 0 | 0 | 0 | 0.21826 | 0
2020 | 10 | 28 | 2 | 0.21826 | 0 | 0 | 0 | 0 | 0 | 0 | 0 | 0.21826 | 0
2020 | 10 | 28 | 3 | 0.21826 | 0 | 0 | 0 | 0 | 0 | 0 | 0 | 0.21826 | 0
2020 | 10 | 28 | 4 | 0.21826 | 0 | 0 | 0 | 0 | 0 | 0 | 0 | 0.21826 | 0
2020 | 10 | 28 | 5 | 0.21826 | 0 | 0 | 0 | 0 | 0 | 0 | 0 | 0.21826 | 0
2020 | 10 | 28 | 6 | 0.21826 | 0 | 0 | 0 | 0 | 0 | 0 | 0 | 0.21826 | 0
2020 | 10 | 28 | 7 | 0.21826 | 0 | 0 | 0 | 0 | 0 | 0 | 0 | 0.21826 | 0
2020 | 10 | 28 | 8 | 0.21826 | 0 | 0 | 0 | 0 | 0 | 0 | 0 | 0.21826 | 0
2020 | 10 | 28 | 9 | 0.21826 | 0 | 0 | 0 | 0 | 0 | 0 | 0 | 0.21826 | 0
2020 | 10 | 28 | 10 | 0.21826 | 0 | 0 | 0 | 0 | 0 | 0 | 0 | 0.21826 | 0
2020 | 10 | 28 | 11 | 0.21826 | 0 | 0 | 0 | 0 | 0 | 0 | 0 | 0.21826 | 0
2020 | 10 | 28 | 12 | 0.21826 | 0 | 0 | 0 | 0 | 0 | 0 | 0 | 0.21826 | 0
2020 | 10 | 28 | 13 | 0.21826 | 0 | 0 | 0 | 0 | 0 | 0 | 0 | 0.21826 | 0
2020 | 10 | 28 | 14 | 0.21826 | 0 | 0 | 0 | 0 | 0 | 0 | 0 | 0.21826 | 0
2020 | 10 | 28 | 15 | 0.21826 | 0 | 0 | 0 | 0 | 0 | 0 | 0 | 0.21826 | 0
2020 | 10 | 28 | 16 | 0.21826 | 0 | 0 | 0 | 0 | 0 | 0 | 0 | 0.21826 | 0
2020 | 10 | 28 | 17 | 0.21826 | 0 | 0 | 0 | 0 | 0 | 0 | 0 | 0.21826 | 0
2020 | 10 | 28 | 18 | 0.21826 | 0 | 0 | 0 | 0 | 0 | 0 | 0 | 0.21826 | 0
2020 | 10 | 28 | 19 | 0.21826 | 0 | 0 | 0 | 0 | 0 | 0 | 0 | 0.21826 | 0
2020 | 10 | 28 | 20 | 0.21826 | 0 | 0 | 0 | 0 | 0 | 0 | 0 | 0.21826 | 0
2020 | 10 | 28 | 21 | 0.21826 | 0 | 0 | 0 | 0 | 0 | 0 | 0 | 0.21826 | 0
2020 | 10 | 28 | 22 | 0.21826 | 0 | 0 | 0 | 0 | 0 | 0 | 0 | 0.21826 | 0
2020 | 10 | 28 | 23 | 0.21826 | 0 | 0 | 0 | 0 | 0 | 0 | 0 | 0.21826 | 0
2020 | 10 | 28 | 24 | 0.21826 | 0 | 0 | 0 | 0 | 0 | 0 | 0 | 0.21826 | 0
2020 | 10 | 29 | 1 | 0.21826 | 0 | 0 | 0 | 0 | 0 | 0 | 0 | 0.21826 | 0
2020 | 10 | 29 | 2 | 0.21826 | 0 | 0 | 0 | 0 | 0 | 0 | 0 | 0.21826 | 0
2020 | 10 | 29 | 3 | 0.21826 | 0 | 0 | 0 | 0 | 0 | 0 | 0 | 0.21826 | 0
2020 | 10 | 29 | 4 | 0.21826 | 0 | 0 | 0 | 0 | 0 | 0 | 0 | 0.21826 | 0
2020 | 10 | 29 | 5 | 0.21826 | 0 | 0 | 0 | 0 | 0 | 0 | 0 | 0.21826 | 0
2020 | 10 | 29 | 6 | 0.21826 | 0 | 0 | 0 | 0 | 0 | 0 | 0 | 0.21826 | 0
2020 | 10 | 29 | 7 | 0.21826 | 0 | 0 | 0 | 0 | 0 | 0 | 0 | 0.21826 | 0
2020 | 10 | 29 | 8 | 0.21826 | 0 | 0 | 0 | 0 | 0 | 0 | 0 | 0.21826 | 0
2020 | 10 | 29 | 9 | 0.21826 | 0 | 0 | 0 | 0 | 0 | 0 | 0 | 0.21826 | 0
2020 | 10 | 29 | 10 | 0.21826 | 0 | 0 | 0 | 0 | 0 | 0 | 0 | 0.21826 | 0
2020 | 10 | 29 | 11 | 0.21826 | 0 | 0 | 0 | 0 | 0 | 0 | 0 | 0.21826 | 0
2020 | 10 | 29 | 12 | 0.21826 | 0 | 0 | 0 | 0 | 0 | 0 | 0 | 0.21826 | 0
2020 | 10 | 29 | 13 | 0.21826 | 0 | 0 | 0 | 0 | 0 | 0 | 0 | 0.21826 | 0
2020 | 10 | 29 | 14 | 0.21826 | 0 | 0 | 0 | 0 | 0 | 0 | 0 | 0.21826 | 0
2020 | 10 | 29 | 15 | 0.21826 | 0 | 0 | 0 | 0 | 0 | 0 | 0 | 0.21826 | 0
2020 | 10 | 29 | 16 | 0.21826 | 0 | 0 | 0 | 0 | 0 | 0 | 0 | 0.21826 | 0
2020 | 10 | 29 | 17 | 0.21826 | 0 | 0 | 0 | 0 | 0 | 0 | 0 | 0.21826 | 0
2020 | 10 | 29 | 18 | 0.21826 | 0 | 0 | 0 | 0 | 0 | 0 | 0 | 0.21826 | 0
2020 | 10 | 29 | 19 | 0.21826 | 0 | 0 | 0 | 0 | 0 | 0 | 0 | 0.21826 | 0
2020 | 10 | 29 | 20 | 0.21826 | 0 | 0 | 0 | 0 | 0 | 0 | 0 | 0.21826 | 0
2020 | 10 | 29 | 21 | 0.21826 | 0 | 0 | 0 | 0 | 0 | 0 | 0 | 0.21826 | 0
2020 | 10 | 29 | 22 | 0.21826 | 0 | 0 | 0 | 0 | 0 | 0 | 0 | 0.21826 | 0
2020 | 10 | 29 | 23 | 0.21826 | 0 | 0 | 0 | 0 | 0 | 0 | 0 | 0.21826 | 0
2020 | 10 | 29 | 24 | 0.21826 | 0 | 0 | 0 | 0 | 0 | 0 | 0 | 0.21826 | 0
2020 | 10 | 30 | 1 | 0.21826 | 0 | 0 | 0 | 0 | 0 | 0 | 0 | 0.21826 | 0
2020 | 10 | 30 | 2 | 0.21826 | 0 | 0 | 0 | 0 | 0 | 0 | 0 | 0.21826 | 0
2020 | 10 | 30 | 3 | 0.21826 | 0 | 0 | 0 | 0 | 0 | 0 | 0 | 0.21826 | 0
2020 | 10 | 30 | 4 | 0.21826 | 0 | 0 | 0 | 0 | 0 | 0 | 0 | 0.21826 | 0
2020 | 10 | 30 | 5 | 0.21826 | 0 | 0 | 0 | 0 | 0 | 0 | 0 | 0.21826 | 0
2020 | 10 | 30 | 6 | 0.21826 | 0 | 0 | 0 | 0 | 0 | 0 | 0 | 0.21826 | 0
2020 | 10 | 30 | 7 | 0.21826 | 0 | 0 | 0 | 0 | 0 | 0 | 0 | 0.21826 | 0
2020 | 10 | 30 | 8 | 0.21826 | 0 | 0 | 0 | 0 | 0 | 0 | 0 | 0.21826 | 0
2020 | 10 | 30 | 9 | 0.21826 | 0 | 0 | 0 | 0 | 0 | 0 | 0 | 0.21826 | 0
2020 | 10 | 30 | 10 | 0.21826 | 0 | 0 | 0 | 0 | 0 | 0 | 0 | 0.21826 | 0
2020 | 10 | 30 | 11 | 0.21826 | 0 | 0 | 0 | 0 | 0 | 0 | 0 | 0.21826 | 0
2020 | 10 | 30 | 12 | 0.21826 | 0 | 0 | 0 | 0 | 0 | 0 | 0 | 0.21826 | 0
2020 | 10 | 30 | 13 | 0.21826 | 0 | 0 | 0 | 0 | 0 | 0 | 0 | 0.21826 | 0
2020 | 10 | 30 | 14 | 0.21826 | 0 | 0 | 0 | 0 | 0 | 0 | 0 | 0.21826 | 0
2020 | 10 | 30 | 15 | 0.21826 | 0 | 0 | 0 | 0 | 0 | 0 | 0 | 0.21826 | 0
2020 | 10 | 30 | 16 | 0.21826 | 0 | 0 | 0 | 0 | 0 | 0 | 0 | 0.21826 | 0
2020 | 10 | 30 | 17 | 0.21826 | 0 | 0 | 0 | 0 | 0 | 0 | 0 | 0.21826 | 0
2020 | 10 | 30 | 18 | 0.21826 | 0 | 0 | 0 | 0 | 0 | 0 | 0 | 0.21826 | 0
2020 | 10 | 30 | 19 | 0.21826 | 0 | 0 | 0 | 0 | 0 | 0 | 0 | 0.21826 | 0
2020 | 10 | 30 | 20 | 0.21826 | 0 | 0 | 0 | 0 | 0 | 0 | 0 | 0.21826 | 0
2020 | 10 | 30 | 21 | 0.21826 | 0 | 0 | 0 | 0 | 0 | 0 | 0 | 0.21826 | 0
2020 | 10 | 30 | 22 | 0.21826 | 0 | 0 | 0 | 0 | 0 | 0 | 0 | 0.21826 | 0
2020 | 10 | 30 | 23 | 0.21826 | 0 | 0 | 0 | 0 | 0 | 0 | 0 | 0.21826 | 0
2020 | 10 | 30 | 24 | 0.21826 | 0 | 0 | 0 | 0 | 0 | 0 | 0 | 0.21826 | 0
2020 | 10 | 31 | 1 | 0.21826 | 0 | 0 | 0 | 0 | 0 | 0 | 0 | 0.21826 | 0
2020 | 10 | 31 | 2 | 0.21826 | 0 | 0 | 0 | 0 | 0 | 0 | 0 | 0.21826 | 0
2020 | 10 | 31 | 3 | 0.21826 | 0 | 0 | 0 | 0 | 0 | 0 | 0 | 0.21826 | 0
2020 | 10 | 31 | 4 | 0.21826 | 0 | 0 | 0 | 0 | 0 | 0 | 0 | 0.21826 | 0
2020 | 10 | 31 | 5 | 0.21826 | 0 | 0 | 0 | 0 | 0 | 0 | 0 | 0.21826 | 0
2020 | 10 | 31 | 6 | 0.21826 | 0 | 0 | 0 | 0 | 0 | 0 | 0 | 0.21826 | 0
2020 | 10 | 31 | 7 | 0.21826 | 0 | 0 | 0 | 0 | 0 | 0 | 0 | 0.21826 | 0
2020 | 10 | 31 | 8 | 0.21826 | 0 | 0 | 0 | 0 | 0 | 0 | 0 | 0.21826 | 0
2020 | 10 | 31 | 9 | 0.21826 | 0 | 0 | 0 | 0 | 0 | 0 | 0 | 0.21826 | 0
2020 | 10 | 31 | 10 | 0.21826 | 0 | 0 | 0 | 0 | 0 | 0 | 0 | 0.21826 | 0
2020 | 10 | 31 | 11 | 0.21826 | 0 | 0 | 0 | 0 | 0 | 0 | 0 | 0.21826 | 0
2020 | 10 | 31 | 12 | 0.21826 | 0 | 0 | 0 | 0 | 0 | 0 | 0 | 0.21826 | 0
2020 | 10 | 31 | 13 | 0.21826 | 0 | 0 | 0 | 0 | 0 | 0 | 0 | 0.21826 | 0
2020 | 10 | 31 | 14 | 0.21826 | 0 | 0 | 0 | 0 | 0 | 0 | 0 | 0.21826 | 0
2020 | 10 | 31 | 15 | 0.21826 | 0 | 0 | 0 | 0 | 0 | 0 | 0 | 0.21826 | 0
2020 | 10 | 31 | 16 | 0.21826 | 0 | 0 | 0 | 0 | 0 | 0 | 0 | 0.21826 | 0
2020 | 10 | 31 | 17 | 0.21826 | 0 | 0 | 0 | 0 | 0 | 0 | 0 | 0.21826 | 0
2020 | 10 | 31 | 18 | 0.21826 | 0 | 0 | 0 | 0 | 0 | 0 | 0 | 0.21826 | 0
2020 | 10 | 31 | 19 | 0.21826 | 0 | 0 | 0 | 0 | 0 | 0 | 0 | 0.21826 | 0
2020 | 10 | 31 | 20 | 0.21826 | 0 | 0 | 0 | 0 | 0 | 0 | 0 | 0.21826 | 0
2020 | 10 | 31 | 21 | 0.21826 | 0 | 0 | 0 | 0 | 0 | 0 | 0 | 0.21826 | 0
2020 | 10 | 31 | 22 | 0.21826 | 0 | 0 | 0 | 0 | 0 | 0 | 0 | 0.21826 | 0
2020 | 10 | 31 | 23 | 0.21826 | 0 | 0 | 0 | 0 | 0 | 0 | 0 | 0.21826 | 0
2020 | 10 | 31 | 24 | 0.21826 | 0 | 0 | 0 | 0 | 0 | 0 | 0 | 0.21826 | 0
2020 | 11 | 1 | 1 | 0.19615 | 0 | 0 | 0 | 0 | 0 | 0 | 0 | 0.19615 | 0
2020 | 11 | 1 | 2 | 0.19615 | 0 | 0 | 0 | 0 | 0 | 0 | 0 | 0.19615 | 0
2020 | 11 | 1 | 3 | 0.19615 | 0 | 0 | 0 | 0 | 0 | 0 | 0 | 0.19615 | 0
2020 | 11 | 1 | 4 | 0.19615 | 0 | 0 | 0 | 0 | 0 | 0 | 0 | 0.19615 | 0
2020 | 11 | 1 | 5 | 0.19615 | 0 | 0 | 0 | 0 | 0 | 0 | 0 | 0.19615 | 0
2020 | 11 | 1 | 6 | 0.19615 | 0 | 0 | 0 | 0 | 0 | 0 | 0 | 0.19615 | 0
2020 | 11 | 1 | 7 | 0.19615 | 0 | 0 | 0 | 0 | 0 | 0 | 0 | 0.19615 | 0
2020 | 11 | 1 | 8 | 0.19615 | 0 | 0 | 0 | 0 | 0 | 0 | 0 | 0.19615 | 0
2020 | 11 | 1 | 9 | 0.19615 | 0 | 0 | 0 | 0 | 0 | 0 | 0 | 0.19615 | 0
2020 | 11 | 1 | 10 | 0.19615 | 0 | 0 | 0 | 0 | 0 | 0 | 0 | 0.19615 | 0
2020 | 11 | 1 | 11 | 0.19615 | 0 | 0 | 0 | 0 | 0 | 0 | 0 | 0.19615 | 0
2020 | 11 | 1 | 12 | 0.19615 | 0 | 0 | 0 | 0 | 0 | 0 | 0 | 0.19615 | 0
2020 | 11 | 1 | 13 | 0.19615 | 0 | 0 | 0 | 0 | 0 | 0 | 0 | 0.19615 | 0
2020 | 11 | 1 | 14 | 0.19615 | 0 | 0 | 0 | 0 | 0 | 0 | 0 | 0.19615 | 0
2020 | 11 | 1 | 15 | 0.19615 | 0 | 0 | 0 | 0 | 0 | 0 | 0 | 0.19615 | 0
2020 | 11 | 1 | 16 | 0.19615 | 0 | 0 | 0 | 0 | 0 | 0 | 0 | 0.19615 | 0
2020 | 11 | 1 | 17 | 0.19615 | 0 | 0 | 0 | 0 | 0 | 0 | 0 | 0.19615 | 0
2020 | 11 | 1 | 18 | 0.19615 | 0 | 0 | 0 | 0 | 0 | 0 | 0 | 0.19615 | 0
2020 | 11 | 1 | 19 | 0.19615 | 0 | 0 | 0 | 0 | 0 | 0 | 0 | 0.19615 | 0
2020 | 11 | 1 | 20 | 0.19615 | 0 | 0 | 0 | 0 | 0 | 0 | 0 | 0.19615 | 0
2020 | 11 | 1 | 21 | 0.19615 | 0 | 0 | 0 | 0 | 0 | 0 | 0 | 0.19615 | 0
2020 | 11 | 1 | 22 | 0.19615 | 0 | 0 | 0 | 0 | 0 | 0 | 0 | 0.19615 | 0
2020 | 11 | 1 | 23 | 0.19615 | 0 | 0 | 0 | 0 | 0 | 0 | 0 | 0.19615 | 0
2020 | 11 | 1 | 24 | 0.19615 | 0 | 0 | 0 | 0 | 0 | 0 | 0 | 0.19615 | 0
2020 | 11 | 2 | 1 | 0.19615 | 0 | 0 | 0 | 0 | 0 | 0 | 0 | 0.19615 | 0
2020 | 11 | 2 | 2 | 0.19615 | 0 | 0 | 0 | 0 | 0 | 0 | 0 | 0.19615 | 0
2020 | 11 | 2 | 3 | 0.19615 | 0 | 0 | 0 | 0 | 0 | 0 | 0 | 0.19615 | 0
2020 | 11 | 2 | 4 | 0.19615 | 0 | 0 | 0 | 0 | 0 | 0 | 0 | 0.19615 | 0
2020 | 11 | 2 | 5 | 0.19615 | 0 | 0 | 0 | 0 | 0 | 0 | 0 | 0.19615 | 0
2020 | 11 | 2 | 6 | 0.19615 | 0 | 0 | 0 | 0 | 0 | 0 | 0 | 0.19615 | 0
2020 | 11 | 2 | 7 | 0.19615 | 0 | 0 | 0 | 0 | 0 | 0 | 0 | 0.19615 | 0
2020 | 11 | 2 | 8 | 0.19615 | 0 | 0 | 0 | 0 | 0 | 0 | 0 | 0.19615 | 0
2020 | 11 | 2 | 9 | 0.19615 | 0 | 0 | 0 | 0 | 0 | 0 | 0 | 0.19615 | 0
2020 | 11 | 2 | 10 | 0.19615 | 0 | 0 | 0 | 0 | 0 | 0 | 0 | 0.19615 | 0
2020 | 11 | 2 | 11 | 0.19615 | 0 | 0 | 0 | 0 | 0 | 0 | 0 | 0.19615 | 0
2020 | 11 | 2 | 12 | 0.19615 | 0 | 0 | 0 | 0 | 0 | 0 | 0 | 0.19615 | 0
2020 | 11 | 2 | 13 | 0.19615 | 0 | 0 | 0 | 0 | 0 | 0 | 0 | 0.19615 | 0
2020 | 11 | 2 | 14 | 0.19615 | 0 | 0 | 0 | 0 | 0 | 0 | 0 | 0.19615 | 0
2020 | 11 | 2 | 15 | 0.19615 | 0 | 0 | 0 | 0 | 0 | 0 | 0 | 0.19615 | 0
2020 | 11 | 2 | 16 | 0.19615 | 0 | 0 | 0 | 0 | 0 | 0 | 0 | 0.19615 | 0
2020 | 11 | 2 | 17 | 0.19615 | 0 | 0 | 0 | 0 | 0 | 0 | 0 | 0.19615 | 0
2020 | 11 | 2 | 18 | 0.19615 | 0 | 0 | 0 | 0 | 0 | 0 | 0 | 0.19615 | 0
2020 | 11 | 2 | 19 | 0.19615 | 0 | 0 | 0 | 0 | 0 | 0 | 0 | 0.19615 | 0
2020 | 11 | 2 | 20 | 0.19615 | 0 | 0 | 0 | 0 | 0 | 0 | 0 | 0.19615 | 0
2020 | 11 | 2 | 21 | 0.19615 | 0 | 0 | 0 | 0 | 0 | 0 | 0 | 0.19615 | 0
2020 | 11 | 2 | 22 | 0.19615 | 0 | 0 | 0 | 0 | 0 | 0 | 0 | 0.19615 | 0
2020 | 11 | 2 | 23 | 0.19615 | 0 | 0 | 0 | 0 | 0 | 0 | 0 | 0.19615 | 0
2020 | 11 | 2 | 24 | 0.19615 | 0 | 0 | 0 | 0 | 0 | 0 | 0 | 0.19615 | 0
2020 | 11 | 3 | 1 | 0.19615 | 0 | 0 | 0 | 0 | 0 | 0 | 0 | 0.19615 | 0
2020 | 11 | 3 | 2 | 0.19615 | 0 | 0 | 0 | 0 | 0 | 0 | 0 | 0.19615 | 0
2020 | 11 | 3 | 3 | 0.19615 | 0 | 0 | 0 | 0 | 0 | 0 | 0 | 0.19615 | 0
2020 | 11 | 3 | 4 | 0.19615 | 0 | 0 | 0 | 0 | 0 | 0 | 0 | 0.19615 | 0
2020 | 11 | 3 | 5 | 0.19615 | 0 | 0 | 0 | 0 | 0 | 0 | 0 | 0.19615 | 0
2020 | 11 | 3 | 6 | 0.19615 | 0 | 0 | 0 | 0 | 0 | 0 | 0 | 0.19615 | 0
2020 | 11 | 3 | 7 | 0.19615 | 0 | 0 | 0 | 0 | 0 | 0 | 0 | 0.19615 | 0
2020 | 11 | 3 | 8 | 0.19615 | 0 | 0 | 0 | 0 | 0 | 0 | 0 | 0.19615 | 0
2020 | 11 | 3 | 9 | 0.19615 | 0 | 0 | 0 | 0 | 0 | 0 | 0 | 0.19615 | 0
2020 | 11 | 3 | 10 | 0.19615 | 0 | 0 | 0 | 0 | 0 | 0 | 0 | 0.19615 | 0
2020 | 11 | 3 | 11 | 0.19615 | 0 | 0 | 0 | 0 | 0 | 0 | 0 | 0.19615 | 0
2020 | 11 | 3 | 12 | 0.19615 | 0 | 0 | 0 | 0 | 0 | 0 | 0 | 0.19615 | 0
2020 | 11 | 3 | 13 | 0.19615 | 0 | 0 | 0 | 0 | 0 | 0 | 0 | 0.19615 | 0
2020 | 11 | 3 | 14 | 0.19615 | 0 | 0 | 0 | 0 | 0 | 0 | 0 | 0.19615 | 0
2020 | 11 | 3 | 15 | 0.19615 | 0 | 0 | 0 | 0 | 0 | 0 | 0 | 0.19615 | 0
2020 | 11 | 3 | 16 | 0.19615 | 0 | 0 | 0 | 0 | 0 | 0 | 0 | 0.19615 | 0
2020 | 11 | 3 | 17 | 0.19615 | 0 | 0 | 0 | 0 | 0 | 0 | 0 | 0.19615 | 0
2020 | 11 | 3 | 18 | 0.19615 | 0 | 0 | 0 | 0 | 0 | 0 | 0 | 0.19615 | 0
2020 | 11 | 3 | 19 | 0.19615 | 0 | 0 | 0 | 0 | 0 | 0 | 0 | 0.19615 | 0
2020 | 11 | 3 | 20 | 0.19615 | 0 | 0 | 0 | 0 | 0 | 0 | 0 | 0.19615 | 0
2020 | 11 | 3 | 21 | 0.19615 | 0 | 0 | 0 | 0 | 0 | 0 | 0 | 0.19615 | 0
2020 | 11 | 3 | 22 | 0.19615 | 0 | 0 | 0 | 0 | 0 | 0 | 0 | 0.19615 | 0
2020 | 11 | 3 | 23 | 0.19615 | 0 | 0 | 0 | 0 | 0 | 0 | 0 | 0.19615 | 0
2020 | 11 | 3 | 24 | 0.19615 | 0 | 0 | 0 | 0 | 0 | 0 | 0 | 0.19615 | 0
2020 | 11 | 4 | 1 | 0.19615 | 0 | 0 | 0 | 0 | 0 | 0 | 0 | 0.19615 | 0
2020 | 11 | 4 | 2 | 0.19615 | 0 | 0 | 0 | 0 | 0 | 0 | 0 | 0.19615 | 0
2020 | 11 | 4 | 3 | 0.19615 | 0 | 0 | 0 | 0 | 0 | 0 | 0 | 0.19615 | 0
2020 | 11 | 4 | 4 | 0.19615 | 0 | 0 | 0 | 0 | 0 | 0 | 0 | 0.19615 | 0
2020 | 11 | 4 | 5 | 0.19615 | 0 | 0 | 0 | 0 | 0 | 0 | 0 | 0.19615 | 0
2020 | 11 | 4 | 6 | 0.19615 | 0 | 0 | 0 | 0 | 0 | 0 | 0 | 0.19615 | 0
2020 | 11 | 4 | 7 | 0.19615 | 0 | 0 | 0 | 0 | 0 | 0 | 0 | 0.19615 | 0
2020 | 11 | 4 | 8 | 0.19615 | 0 | 0 | 0 | 0 | 0 | 0 | 0 | 0.19615 | 0
2020 | 11 | 4 | 9 | 0.19615 | 0 | 0 | 0 | 0 | 0 | 0 | 0 | 0.19615 | 0
2020 | 11 | 4 | 10 | 0.19615 | 0 | 0 | 0 | 0 | 0 | 0 | 0 | 0.19615 | 0
2020 | 11 | 4 | 11 | 0.19615 | 0 | 0 | 0 | 0 | 0 | 0 | 0 | 0.19615 | 0
2020 | 11 | 4 | 12 | 0.19615 | 0 | 0 | 0 | 0 | 0 | 0 | 0 | 0.19615 | 0
2020 | 11 | 4 | 13 | 0.19615 | 0 | 0 | 0 | 0 | 0 | 0 | 0 | 0.19615 | 0
2020 | 11 | 4 | 14 | 0.19615 | 0 | 0 | 0 | 0 | 0 | 0 | 0 | 0.19615 | 0
2020 | 11 | 4 | 15 | 0.19615 | 0 | 0 | 0 | 0 | 0 | 0 | 0 | 0.19615 | 0
2020 | 11 | 4 | 16 | 0.19615 | 0 | 0 | 0 | 0 | 0 | 0 | 0 | 0.19615 | 0
2020 | 11 | 4 | 17 | 0.19615 | 0 | 0 | 0 | 0 | 0 | 0 | 0 | 0.19615 | 0
2020 | 11 | 4 | 18 | 0.19615 | 0 | 0 | 0 | 0 | 0 | 0 | 0 | 0.19615 | 0
2020 | 11 | 4 | 19 | 0.19615 | 0 | 0 | 0 | 0 | 0 | 0 | 0 | 0.19615 | 0
2020 | 11 | 4 | 20 | 0.19615 | 0 | 0 | 0 | 0 | 0 | 0 | 0 | 0.19615 | 0
2020 | 11 | 4 | 21 | 0.19615 | 0 | 0 | 0 | 0 | 0 | 0 | 0 | 0.19615 | 0
2020 | 11 | 4 | 22 | 0.19615 | 0 | 0 | 0 | 0 | 0 | 0 | 0 | 0.19615 | 0
2020 | 11 | 4 | 23 | 0.19615 | 0 | 0 | 0 | 0 | 0 | 0 | 0 | 0.19615 | 0
2020 | 11 | 4 | 24 | 0.19615 | 0 | 0 | 0 | 0 | 0 | 0 | 0 | 0.19615 | 0
2020 | 11 | 5 | 1 | 0.19615 | 0 | 0 | 0 | 0 | 0 | 0 | 0 | 0.19615 | 0
2020 | 11 | 5 | 2 | 0.19615 | 0 | 0 | 0 | 0 | 0 | 0 | 0 | 0.19615 | 0
2020 | 11 | 5 | 3 | 0.19615 | 0 | 0 | 0 | 0 | 0 | 0 | 0 | 0.19615 | 0
2020 | 11 | 5 | 4 | 0.19615 | 0 | 0 | 0 | 0 | 0 | 0 | 0 | 0.19615 | 0
2020 | 11 | 5 | 5 | 0.19615 | 0 | 0 | 0 | 0 | 0 | 0 | 0 | 0.19615 | 0
2020 | 11 | 5 | 6 | 0.19615 | 0 | 0 | 0 | 0 | 0 | 0 | 0 | 0.19615 | 0
2020 | 11 | 5 | 7 | 0.19615 | 0 | 0 | 0 | 0 | 0 | 0 | 0 | 0.19615 | 0
2020 | 11 | 5 | 8 | 0.19615 | 0 | 0 | 0 | 0 | 0 | 0 | 0 | 0.19615 | 0
2020 | 11 | 5 | 9 | 0.19615 | 0 | 0 | 0 | 0 | 0 | 0 | 0 | 0.19615 | 0
2020 | 11 | 5 | 10 | 0.19615 | 0 | 0 | 0 | 0 | 0 | 0 | 0 | 0.19615 | 0
2020 | 11 | 5 | 11 | 0.19615 | 0 | 0 | 0 | 0 | 0 | 0 | 0 | 0.19615 | 0
2020 | 11 | 5 | 12 | 0.19615 | 0 | 0 | 0 | 0 | 0 | 0 | 0 | 0.19615 | 0
2020 | 11 | 5 | 13 | 0.19615 | 0 | 0 | 0 | 0 | 0 | 0 | 0 | 0.19615 | 0
2020 | 11 | 5 | 14 | 0.19615 | 0 | 0 | 0 | 0 | 0 | 0 | 0 | 0.19615 | 0
2020 | 11 | 5 | 15 | 0.19615 | 0 | 0 | 0 | 0 | 0 | 0 | 0 | 0.19615 | 0
2020 | 11 | 5 | 16 | 0.19615 | 0 | 0 | 0 | 0 | 0 | 0 | 0 | 0.19615 | 0
2020 | 11 | 5 | 17 | 0.19615 | 0 | 0 | 0 | 0 | 0 | 0 | 0 | 0.19615 | 0
2020 | 11 | 5 | 18 | 0.19615 | 0 | 0 | 0 | 0 | 0 | 0 | 0 | 0.19615 | 0
2020 | 11 | 5 | 19 | 0.19615 | 0 | 0 | 0 | 0 | 0 | 0 | 0 | 0.19615 | 0
2020 | 11 | 5 | 20 | 0.19615 | 0 | 0 | 0 | 0 | 0 | 0 | 0 | 0.19615 | 0
2020 | 11 | 5 | 21 | 0.19615 | 0 | 0 | 0 | 0 | 0 | 0 | 0 | 0.19615 | 0
2020 | 11 | 5 | 22 | 0.19615 | 0 | 0 | 0 | 0 | 0 | 0 | 0 | 0.19615 | 0
2020 | 11 | 5 | 23 | 0.19615 | 0 | 0 | 0 | 0 | 0 | 0 | 0 | 0.19615 | 0
2020 | 11 | 5 | 24 | 0.19615 | 0 | 0 | 0 | 0 | 0 | 0 | 0 | 0.19615 | 0
2020 | 11 | 6 | 1 | 0.19615 | 0 | 0 | 0 | 0 | 0 | 0 | 0 | 0.19615 | 0
2020 | 11 | 6 | 2 | 0.19615 | 0 | 0 | 0 | 0 | 0 | 0 | 0 | 0.19615 | 0
2020 | 11 | 6 | 3 | 0.19615 | 0 | 0 | 0 | 0 | 0 | 0 | 0 | 0.19615 | 0
2020 | 11 | 6 | 4 | 0.19615 | 0 | 0 | 0 | 0 | 0 | 0 | 0 | 0.19615 | 0
2020 | 11 | 6 | 5 | 0.19615 | 0 | 0 | 0 | 0 | 0 | 0 | 0 | 0.19615 | 0
2020 | 11 | 6 | 6 | 0.19615 | 0 | 0 | 0 | 0 | 0 | 0 | 0 | 0.19615 | 0
2020 | 11 | 6 | 7 | 0.19615 | 0 | 0 | 0 | 0 | 0 | 0 | 0 | 0.19615 | 0
2020 | 11 | 6 | 8 | 0.19615 | 0 | 0 | 0 | 0 | 0 | 0 | 0 | 0.19615 | 0
2020 | 11 | 6 | 9 | 0.19615 | 0 | 0 | 0 | 0 | 0 | 0 | 0 | 0.19615 | 0
2020 | 11 | 6 | 10 | 0.19615 | 0 | 0 | 0 | 0 | 0 | 0 | 0 | 0.19615 | 0
2020 | 11 | 6 | 11 | 0.19615 | 0 | 0 | 0 | 0 | 0 | 0 | 0 | 0.19615 | 0
2020 | 11 | 6 | 12 | 0.19615 | 0 | 0 | 0 | 0 | 0 | 0 | 0 | 0.19615 | 0
2020 | 11 | 6 | 13 | 0.19615 | 0 | 0 | 0 | 0 | 0 | 0 | 0 | 0.19615 | 0
2020 | 11 | 6 | 14 | 0.19615 | 0 | 0 | 0 | 0 | 0 | 0 | 0 | 0.19615 | 0
2020 | 11 | 6 | 15 | 0.19615 | 0 | 0 | 0 | 0 | 0 | 0 | 0 | 0.19615 | 0
2020 | 11 | 6 | 16 | 0.19615 | 0 | 0 | 0 | 0 | 0 | 0 | 0 | 0.19615 | 0
2020 | 11 | 6 | 17 | 0.19615 | 0 | 0 | 0 | 0 | 0 | 0 | 0 | 0.19615 | 0
2020 | 11 | 6 | 18 | 0.19615 | 0 | 0 | 0 | 0 | 0 | 0 | 0 | 0.19615 | 0
2020 | 11 | 6 | 19 | 0.19615 | 0 | 0 | 0 | 0 | 0 | 0 | 0 | 0.19615 | 0
2020 | 11 | 6 | 20 | 0.19615 | 0 | 0 | 0 | 0 | 0 | 0 | 0 | 0.19615 | 0
2020 | 11 | 6 | 21 | 0.19615 | 0 | 0 | 0 | 0 | 0 | 0 | 0 | 0.19615 | 0
2020 | 11 | 6 | 22 | 0.19615 | 0 | 0 | 0 | 0 | 0 | 0 | 0 | 0.19615 | 0
2020 | 11 | 6 | 23 | 0.19615 | 0 | 0 | 0 | 0 | 0 | 0 | 0 | 0.19615 | 0
2020 | 11 | 6 | 24 | 0.19615 | 0 | 0 | 0 | 0 | 0 | 0 | 0 | 0.19615 | 0
2020 | 11 | 7 | 1 | 0.19615 | 0 | 0 | 0 | 0 | 0 | 0 | 0 | 0.19615 | 0
2020 | 11 | 7 | 2 | 0.19615 | 0 | 0 | 0 | 0 | 0 | 0 | 0 | 0.19615 | 0
2020 | 11 | 7 | 3 | 0.19615 | 0 | 0 | 0 | 0 | 0 | 0 | 0 | 0.19615 | 0
2020 | 11 | 7 | 4 | 0.19615 | 0 | 0 | 0 | 0 | 0 | 0 | 0 | 0.19615 | 0
2020 | 11 | 7 | 5 | 0.19615 | 0 | 0 | 0 | 0 | 0 | 0 | 0 | 0.19615 | 0
2020 | 11 | 7 | 6 | 0.19615 | 0 | 0 | 0 | 0 | 0 | 0 | 0 | 0.19615 | 0
2020 | 11 | 7 | 7 | 0.19615 | 0 | 0 | 0 | 0 | 0 | 0 | 0 | 0.19615 | 0
2020 | 11 | 7 | 8 | 0.19615 | 0 | 0 | 0 | 0 | 0 | 0 | 0 | 0.19615 | 0
2020 | 11 | 7 | 9 | 0.19615 | 0 | 0 | 0 | 0 | 0 | 0 | 0 | 0.19615 | 0
2020 | 11 | 7 | 10 | 0.19615 | 0 | 0 | 0 | 0 | 0 | 0 | 0 | 0.19615 | 0
2020 | 11 | 7 | 11 | 0.19615 | 0 | 0 | 0 | 0 | 0 | 0 | 0 | 0.19615 | 0
2020 | 11 | 7 | 12 | 0.19615 | 0 | 0 | 0 | 0 | 0 | 0 | 0 | 0.19615 | 0
2020 | 11 | 7 | 13 | 0.19615 | 0 | 0 | 0 | 0 | 0 | 0 | 0 | 0.19615 | 0
2020 | 11 | 7 | 14 | 0.19615 | 0 | 0 | 0 | 0 | 0 | 0 | 0 | 0.19615 | 0
2020 | 11 | 7 | 15 | 0.19615 | 0 | 0 | 0 | 0 | 0 | 0 | 0 | 0.19615 | 0
2020 | 11 | 7 | 16 | 0.19615 | 0 | 0 | 0 | 0 | 0 | 0 | 0 | 0.19615 | 0
2020 | 11 | 7 | 17 | 0.19615 | 0 | 0 | 0 | 0 | 0 | 0 | 0 | 0.19615 | 0
2020 | 11 | 7 | 18 | 0.19615 | 0 | 0 | 0 | 0 | 0 | 0 | 0 | 0.19615 | 0
2020 | 11 | 7 | 19 | 0.19615 | 0 | 0 | 0 | 0 | 0 | 0 | 0 | 0.19615 | 0
2020 | 11 | 7 | 20 | 0.19615 | 0 | 0 | 0 | 0 | 0 | 0 | 0 | 0.19615 | 0
2020 | 11 | 7 | 21 | 0.19615 | 0 | 0 | 0 | 0 | 0 | 0 | 0 | 0.19615 | 0
2020 | 11 | 7 | 22 | 0.19615 | 0 | 0 | 0 | 0 | 0 | 0 | 0 | 0.19615 | 0
2020 | 11 | 7 | 23 | 0.19615 | 0 | 0 | 0 | 0 | 0 | 0 | 0 | 0.19615 | 0
2020 | 11 | 7 | 24 | 0.19615 | 0 | 0 | 0 | 0 | 0 | 0 | 0 | 0.19615 | 0
2020 | 11 | 8 | 1 | 0.19615 | 0 | 0 | 0 | 0 | 0 | 0 | 0 | 0.19615 | 0
2020 | 11 | 8 | 2 | 0.19615 | 0 | 0 | 0 | 0 | 0 | 0 | 0 | 0.19615 | 0
2020 | 11 | 8 | 3 | 0.19615 | 0 | 0 | 0 | 0 | 0 | 0 | 0 | 0.19615 | 0
2020 | 11 | 8 | 4 | 0.19615 | 0 | 0 | 0 | 0 | 0 | 0 | 0 | 0.19615 | 0
2020 | 11 | 8 | 5 | 0.19615 | 0 | 0 | 0 | 0 | 0 | 0 | 0 | 0.19615 | 0
2020 | 11 | 8 | 6 | 0.19615 | 0 | 0 | 0 | 0 | 0 | 0 | 0 | 0.19615 | 0
2020 | 11 | 8 | 7 | 0.19615 | 0 | 0 | 0 | 0 | 0 | 0 | 0 | 0.19615 | 0
2020 | 11 | 8 | 8 | 0.19615 | 0 | 0 | 0 | 0 | 0 | 0 | 0 | 0.19615 | 0
2020 | 11 | 8 | 9 | 0.19615 | 0 | 0 | 0 | 0 | 0 | 0 | 0 | 0.19615 | 0
2020 | 11 | 8 | 10 | 0.19615 | 0 | 0 | 0 | 0 | 0 | 0 | 0 | 0.19615 | 0
2020 | 11 | 8 | 11 | 0.19615 | 0 | 0 | 0 | 0 | 0 | 0 | 0 | 0.19615 | 0
2020 | 11 | 8 | 12 | 0.19615 | 0 | 0 | 0 | 0 | 0 | 0 | 0 | 0.19615 | 0
2020 | 11 | 8 | 13 | 0.19615 | 0 | 0 | 0 | 0 | 0 | 0 | 0 | 0.19615 | 0
2020 | 11 | 8 | 14 | 0.19615 | 0 | 0 | 0 | 0 | 0 | 0 | 0 | 0.19615 | 0
2020 | 11 | 8 | 15 | 0.19615 | 0 | 0 | 0 | 0 | 0 | 0 | 0 | 0.19615 | 0
2020 | 11 | 8 | 16 | 0.19615 | 0 | 0 | 0 | 0 | 0 | 0 | 0 | 0.19615 | 0
2020 | 11 | 8 | 17 | 0.19615 | 0 | 0 | 0 | 0 | 0 | 0 | 0 | 0.19615 | 0
2020 | 11 | 8 | 18 | 0.19615 | 0 | 0 | 0 | 0 | 0 | 0 | 0 | 0.19615 | 0
2020 | 11 | 8 | 19 | 0.19615 | 0 | 0 | 0 | 0 | 0 | 0 | 0 | 0.19615 | 0
2020 | 11 | 8 | 20 | 0.19615 | 0 | 0 | 0 | 0 | 0 | 0 | 0 | 0.19615 | 0
2020 | 11 | 8 | 21 | 0.19615 | 0 | 0 | 0 | 0 | 0 | 0 | 0 | 0.19615 | 0
2020 | 11 | 8 | 22 | 0.19615 | 0 | 0 | 0 | 0 | 0 | 0 | 0 | 0.19615 | 0
2020 | 11 | 8 | 23 | 0.19615 | 0 | 0 | 0 | 0 | 0 | 0 | 0 | 0.19615 | 0
2020 | 11 | 8 | 24 | 0.19615 | 0 | 0 | 0 | 0 | 0 | 0 | 0 | 0.19615 | 0
2020 | 11 | 9 | 1 | 0.19615 | 0 | 0 | 0 | 0 | 0 | 0 | 0 | 0.19615 | 0
2020 | 11 | 9 | 2 | 0.19615 | 0 | 0 | 0 | 0 | 0 | 0 | 0 | 0.19615 | 0
2020 | 11 | 9 | 3 | 0.19615 | 0 | 0 | 0 | 0 | 0 | 0 | 0 | 0.19615 | 0
2020 | 11 | 9 | 4 | 0.19615 | 0 | 0 | 0 | 0 | 0 | 0 | 0 | 0.19615 | 0
2020 | 11 | 9 | 5 | 0.19615 | 0 | 0 | 0 | 0 | 0 | 0 | 0 | 0.19615 | 0
2020 | 11 | 9 | 6 | 0.19615 | 0 | 0 | 0 | 0 | 0 | 0 | 0 | 0.19615 | 0
2020 | 11 | 9 | 7 | 0.19615 | 0 | 0 | 0 | 0 | 0 | 0 | 0 | 0.19615 | 0
2020 | 11 | 9 | 8 | 0.19615 | 0 | 0 | 0 | 0 | 0 | 0 | 0 | 0.19615 | 0
2020 | 11 | 9 | 9 | 0.19615 | 0 | 0 | 0 | 0 | 0 | 0 | 0 | 0.19615 | 0
2020 | 11 | 9 | 10 | 0.19615 | 0 | 0 | 0 | 0 | 0 | 0 | 0 | 0.19615 | 0
2020 | 11 | 9 | 11 | 0.19615 | 0 | 0 | 0 | 0 | 0 | 0 | 0 | 0.19615 | 0
2020 | 11 | 9 | 12 | 0.19615 | 0 | 0 | 0 | 0 | 0 | 0 | 0 | 0.19615 | 0
2020 | 11 | 9 | 13 | 0.19615 | 0 | 0 | 0 | 0 | 0 | 0 | 0 | 0.19615 | 0
2020 | 11 | 9 | 14 | 0.19615 | 0 | 0 | 0 | 0 | 0 | 0 | 0 | 0.19615 | 0
2020 | 11 | 9 | 15 | 0.19615 | 0 | 0 | 0 | 0 | 0 | 0 | 0 | 0.19615 | 0
2020 | 11 | 9 | 16 | 0.19615 | 0 | 0 | 0 | 0 | 0 | 0 | 0 | 0.19615 | 0
2020 | 11 | 9 | 17 | 0.19615 | 0 | 0 | 0 | 0 | 0 | 0 | 0 | 0.19615 | 0
2020 | 11 | 9 | 18 | 0.19615 | 0 | 0 | 0 | 0 | 0 | 0 | 0 | 0.19615 | 0
2020 | 11 | 9 | 19 | 0.19615 | 0 | 0 | 0 | 0 | 0 | 0 | 0 | 0.19615 | 0
2020 | 11 | 9 | 20 | 0.19615 | 0 | 0 | 0 | 0 | 0 | 0 | 0 | 0.19615 | 0
2020 | 11 | 9 | 21 | 0.19615 | 0 | 0 | 0 | 0 | 0 | 0 | 0 | 0.19615 | 0
2020 | 11 | 9 | 22 | 0.19615 | 0 | 0 | 0 | 0 | 0 | 0 | 0 | 0.19615 | 0
2020 | 11 | 9 | 23 | 0.19615 | 0 | 0 | 0 | 0 | 0 | 0 | 0 | 0.19615 | 0
2020 | 11 | 9 | 24 | 0.19615 | 0 | 0 | 0 | 0 | 0 | 0 | 0 | 0.19615 | 0
2020 | 11 | 10 | 1 | 0.19615 | 0 | 0 | 0 | 0 | 0 | 0 | 0 | 0.19615 | 0
2020 | 11 | 10 | 2 | 0.19615 | 0 | 0 | 0 | 0 | 0 | 0 | 0 | 0.19615 | 0
2020 | 11 | 10 | 3 | 0.19615 | 0 | 0 | 0 | 0 | 0 | 0 | 0 | 0.19615 | 0
2020 | 11 | 10 | 4 | 0.19615 | 0 | 0 | 0 | 0 | 0 | 0 | 0 | 0.19615 | 0
2020 | 11 | 10 | 5 | 0.19615 | 0 | 0 | 0 | 0 | 0 | 0 | 0 | 0.19615 | 0
2020 | 11 | 10 | 6 | 0.19615 | 0 | 0 | 0 | 0 | 0 | 0 | 0 | 0.19615 | 0
2020 | 11 | 10 | 7 | 0.19615 | 0 | 0 | 0 | 0 | 0 | 0 | 0 | 0.19615 | 0
2020 | 11 | 10 | 8 | 0.19615 | 0 | 0 | 0 | 0 | 0 | 0 | 0 | 0.19615 | 0
2020 | 11 | 10 | 9 | 0.19615 | 0 | 0 | 0 | 0 | 0 | 0 | 0 | 0.19615 | 0
2020 | 11 | 10 | 10 | 0.19615 | 0 | 0 | 0 | 0 | 0 | 0 | 0 | 0.19615 | 0
2020 | 11 | 10 | 11 | 0.19615 | 0 | 0 | 0 | 0 | 0 | 0 | 0 | 0.19615 | 0
2020 | 11 | 10 | 12 | 0.19615 | 0 | 0 | 0 | 0 | 0 | 0 | 0 | 0.19615 | 0
2020 | 11 | 10 | 13 | 0.19615 | 0 | 0 | 0 | 0 | 0 | 0 | 0 | 0.19615 | 0
2020 | 11 | 10 | 14 | 0.19615 | 0 | 0 | 0 | 0 | 0 | 0 | 0 | 0.19615 | 0
2020 | 11 | 10 | 15 | 0.19615 | 0 | 0 | 0 | 0 | 0 | 0 | 0 | 0.19615 | 0
2020 | 11 | 10 | 16 | 0.19615 | 0 | 0 | 0 | 0 | 0 | 0 | 0 | 0.19615 | 0
2020 | 11 | 10 | 17 | 0.19615 | 0 | 0 | 0 | 0 | 0 | 0 | 0 | 0.19615 | 0
2020 | 11 | 10 | 18 | 0.19615 | 0 | 0 | 0 | 0 | 0 | 0 | 0 | 0.19615 | 0
2020 | 11 | 10 | 19 | 0.19615 | 0 | 0 | 0 | 0 | 0 | 0 | 0 | 0.19615 | 0
2020 | 11 | 10 | 20 | 0.19615 | 0 | 0 | 0 | 0 | 0 | 0 | 0 | 0.19615 | 0
2020 | 11 | 10 | 21 | 0.19615 | 0 | 0 | 0 | 0 | 0 | 0 | 0 | 0.19615 | 0
2020 | 11 | 10 | 22 | 0.19615 | 0 | 0 | 0 | 0 | 0 | 0 | 0 | 0.19615 | 0
2020 | 11 | 10 | 23 | 0.19615 | 0 | 0 | 0 | 0 | 0 | 0 | 0 | 0.19615 | 0
2020 | 11 | 10 | 24 | 0.19615 | 0 | 0 | 0 | 0 | 0 | 0 | 0 | 0.19615 | 0
2020 | 11 | 11 | 1 | 0.19615 | 0 | 0 | 0 | 0 | 0 | 0 | 0 | 0.19615 | 0
2020 | 11 | 11 | 2 | 0.19615 | 0 | 0 | 0 | 0 | 0 | 0 | 0 | 0.19615 | 0
2020 | 11 | 11 | 3 | 0.19615 | 0 | 0 | 0 | 0 | 0 | 0 | 0 | 0.19615 | 0
2020 | 11 | 11 | 4 | 0.19615 | 0 | 0 | 0 | 0 | 0 | 0 | 0 | 0.19615 | 0
2020 | 11 | 11 | 5 | 0.19615 | 0 | 0 | 0 | 0 | 0 | 0 | 0 | 0.19615 | 0
2020 | 11 | 11 | 6 | 0.19615 | 0 | 0 | 0 | 0 | 0 | 0 | 0 | 0.19615 | 0
2020 | 11 | 11 | 7 | 0.19615 | 0 | 0 | 0 | 0 | 0 | 0 | 0 | 0.19615 | 0
2020 | 11 | 11 | 8 | 0.19615 | 0 | 0 | 0 | 0 | 0 | 0 | 0 | 0.19615 | 0
2020 | 11 | 11 | 9 | 0.19615 | 0 | 0 | 0 | 0 | 0 | 0 | 0 | 0.19615 | 0
2020 | 11 | 11 | 10 | 0.19615 | 0 | 0 | 0 | 0 | 0 | 0 | 0 | 0.19615 | 0
2020 | 11 | 11 | 11 | 0.19615 | 0 | 0 | 0 | 0 | 0 | 0 | 0 | 0.19615 | 0
2020 | 11 | 11 | 12 | 0.19615 | 0 | 0 | 0 | 0 | 0 | 0 | 0 | 0.19615 | 0
2020 | 11 | 11 | 13 | 0.19615 | 0 | 0 | 0 | 0 | 0 | 0 | 0 | 0.19615 | 0
2020 | 11 | 11 | 14 | 0.19615 | 0 | 0 | 0 | 0 | 0 | 0 | 0 | 0.19615 | 0
2020 | 11 | 11 | 15 | 0.19615 | 0 | 0 | 0 | 0 | 0 | 0 | 0 | 0.19615 | 0
2020 | 11 | 11 | 16 | 0.19615 | 0 | 0 | 0 | 0 | 0 | 0 | 0 | 0.19615 | 0
2020 | 11 | 11 | 17 | 0.19615 | 0 | 0 | 0 | 0 | 0 | 0 | 0 | 0.19615 | 0
2020 | 11 | 11 | 18 | 0.19615 | 0 | 0 | 0 | 0 | 0 | 0 | 0 | 0.19615 | 0
2020 | 11 | 11 | 19 | 0.19615 | 0 | 0 | 0 | 0 | 0 | 0 | 0 | 0.19615 | 0
2020 | 11 | 11 | 20 | 0.19615 | 0 | 0 | 0 | 0 | 0 | 0 | 0 | 0.19615 | 0
2020 | 11 | 11 | 21 | 0.19615 | 0 | 0 | 0 | 0 | 0 | 0 | 0 | 0.19615 | 0
2020 | 11 | 11 | 22 | 0.19615 | 0 | 0 | 0 | 0 | 0 | 0 | 0 | 0.19615 | 0
2020 | 11 | 11 | 23 | 0.19615 | 0 | 0 | 0 | 0 | 0 | 0 | 0 | 0.19615 | 0
2020 | 11 | 11 | 24 | 0.19615 | 0 | 0 | 0 | 0 | 0 | 0 | 0 | 0.19615 | 0
2020 | 11 | 12 | 1 | 0.19615 | 0 | 0 | 0 | 0 | 0 | 0 | 0 | 0.19615 | 0
2020 | 11 | 12 | 2 | 0.19615 | 0 | 0 | 0 | 0 | 0 | 0 | 0 | 0.19615 | 0
2020 | 11 | 12 | 3 | 0.19615 | 0 | 0 | 0 | 0 | 0 | 0 | 0 | 0.19615 | 0
2020 | 11 | 12 | 4 | 0.19615 | 0 | 0 | 0 | 0 | 0 | 0 | 0 | 0.19615 | 0
2020 | 11 | 12 | 5 | 0.19615 | 0 | 0 | 0 | 0 | 0 | 0 | 0 | 0.19615 | 0
2020 | 11 | 12 | 6 | 0.19615 | 0 | 0 | 0 | 0 | 0 | 0 | 0 | 0.19615 | 0
2020 | 11 | 12 | 7 | 0.19615 | 0 | 0 | 0 | 0 | 0 | 0 | 0 | 0.19615 | 0
2020 | 11 | 12 | 8 | 0.19615 | 0 | 0 | 0 | 0 | 0 | 0 | 0 | 0.19615 | 0
2020 | 11 | 12 | 9 | 0.19615 | 0 | 0 | 0 | 0 | 0 | 0 | 0 | 0.19615 | 0
2020 | 11 | 12 | 10 | 0.19615 | 0 | 0 | 0 | 0 | 0 | 0 | 0 | 0.19615 | 0
2020 | 11 | 12 | 11 | 0.19615 | 0 | 0 | 0 | 0 | 0 | 0 | 0 | 0.19615 | 0
2020 | 11 | 12 | 12 | 0.19615 | 0 | 0 | 0 | 0 | 0 | 0 | 0 | 0.19615 | 0
2020 | 11 | 12 | 13 | 0.19615 | 0 | 0 | 0 | 0 | 0 | 0 | 0 | 0.19615 | 0
2020 | 11 | 12 | 14 | 0.19615 | 0 | 0 | 0 | 0 | 0 | 0 | 0 | 0.19615 | 0
2020 | 11 | 12 | 15 | 0.19615 | 0 | 0 | 0 | 0 | 0 | 0 | 0 | 0.19615 | 0
2020 | 11 | 12 | 16 | 0.19615 | 0 | 0 | 0 | 0 | 0 | 0 | 0 | 0.19615 | 0
2020 | 11 | 12 | 17 | 0.19615 | 0 | 0 | 0 | 0 | 0 | 0 | 0 | 0.19615 | 0
2020 | 11 | 12 | 18 | 0.19615 | 0 | 0 | 0 | 0 | 0 | 0 | 0 | 0.19615 | 0
2020 | 11 | 12 | 19 | 0.19615 | 0 | 0 | 0 | 0 | 0 | 0 | 0 | 0.19615 | 0
2020 | 11 | 12 | 20 | 0.19615 | 0 | 0 | 0 | 0 | 0 | 0 | 0 | 0.19615 | 0
2020 | 11 | 12 | 21 | 0.19615 | 0 | 0 | 0 | 0 | 0 | 0 | 0 | 0.19615 | 0
2020 | 11 | 12 | 22 | 0.19615 | 0 | 0 | 0 | 0 | 0 | 0 | 0 | 0.19615 | 0
2020 | 11 | 12 | 23 | 0.19615 | 0 | 0 | 0 | 0 | 0 | 0 | 0 | 0.19615 | 0
2020 | 11 | 12 | 24 | 0.19615 | 0 | 0 | 0 | 0 | 0 | 0 | 0 | 0.19615 | 0
2020 | 11 | 13 | 1 | 0.19615 | 0 | 0 | 0 | 0 | 0 | 0 | 0 | 0.19615 | 0
2020 | 11 | 13 | 2 | 0.19615 | 0 | 0 | 0 | 0 | 0 | 0 | 0 | 0.19615 | 0
2020 | 11 | 13 | 3 | 0.19615 | 0 | 0 | 0 | 0 | 0 | 0 | 0 | 0.19615 | 0
2020 | 11 | 13 | 4 | 0.19615 | 0 | 0 | 0 | 0 | 0 | 0 | 0 | 0.19615 | 0
2020 | 11 | 13 | 5 | 0.19615 | 0 | 0 | 0 | 0 | 0 | 0 | 0 | 0.19615 | 0
2020 | 11 | 13 | 6 | 0.19615 | 0 | 0 | 0 | 0 | 0 | 0 | 0 | 0.19615 | 0
2020 | 11 | 13 | 7 | 0.19615 | 0 | 0 | 0 | 0 | 0 | 0 | 0 | 0.19615 | 0
2020 | 11 | 13 | 8 | 0.19615 | 0 | 0 | 0 | 0 | 0 | 0 | 0 | 0.19615 | 0
2020 | 11 | 13 | 9 | 0.19615 | 0 | 0 | 0 | 0 | 0 | 0 | 0 | 0.19615 | 0
2020 | 11 | 13 | 10 | 0.19615 | 0 | 0 | 0 | 0 | 0 | 0 | 0 | 0.19615 | 0
2020 | 11 | 13 | 11 | 0.19615 | 0 | 0 | 0 | 0 | 0 | 0 | 0 | 0.19615 | 0
2020 | 11 | 13 | 12 | 0.19615 | 0 | 0 | 0 | 0 | 0 | 0 | 0 | 0.19615 | 0
2020 | 11 | 13 | 13 | 0.19615 | 0 | 0 | 0 | 0 | 0 | 0 | 0 | 0.19615 | 0
2020 | 11 | 13 | 14 | 0.19615 | 0 | 0 | 0 | 0 | 0 | 0 | 0 | 0.19615 | 0
2020 | 11 | 13 | 15 | 0.19615 | 0 | 0 | 0 | 0 | 0 | 0 | 0 | 0.19615 | 0
2020 | 11 | 13 | 16 | 0.19615 | 0 | 0 | 0 | 0 | 0 | 0 | 0 | 0.19615 | 0
2020 | 11 | 13 | 17 | 0.19615 | 0 | 0 | 0 | 0 | 0 | 0 | 0 | 0.19615 | 0
2020 | 11 | 13 | 18 | 0.19615 | 0 | 0 | 0 | 0 | 0 | 0 | 0 | 0.19615 | 0
2020 | 11 | 13 | 19 | 0.19615 | 0 | 0 | 0 | 0 | 0 | 0 | 0 | 0.19615 | 0
2020 | 11 | 13 | 20 | 0.19615 | 0 | 0 | 0 | 0 | 0 | 0 | 0 | 0.19615 | 0
2020 | 11 | 13 | 21 | 0.19615 | 0 | 0 | 0 | 0 | 0 | 0 | 0 | 0.19615 | 0
2020 | 11 | 13 | 22 | 0.19615 | 0 | 0 | 0 | 0 | 0 | 0 | 0 | 0.19615 | 0
2020 | 11 | 13 | 23 | 0.19615 | 0 | 0 | 0 | 0 | 0 | 0 | 0 | 0.19615 | 0
2020 | 11 | 13 | 24 | 0.19615 | 0 | 0 | 0 | 0 | 0 | 0 | 0 | 0.19615 | 0
2020 | 11 | 14 | 1 | 0.19615 | 0 | 0 | 0 | 0 | 0 | 0 | 0 | 0.19615 | 0
2020 | 11 | 14 | 2 | 0.19615 | 0 | 0 | 0 | 0 | 0 | 0 | 0 | 0.19615 | 0
2020 | 11 | 14 | 3 | 0.19615 | 0 | 0 | 0 | 0 | 0 | 0 | 0 | 0.19615 | 0
2020 | 11 | 14 | 4 | 0.19615 | 0 | 0 | 0 | 0 | 0 | 0 | 0 | 0.19615 | 0
2020 | 11 | 14 | 5 | 0.19615 | 0 | 0 | 0 | 0 | 0 | 0 | 0 | 0.19615 | 0
2020 | 11 | 14 | 6 | 0.19615 | 0 | 0 | 0 | 0 | 0 | 0 | 0 | 0.19615 | 0
2020 | 11 | 14 | 7 | 0.19615 | 0 | 0 | 0 | 0 | 0 | 0 | 0 | 0.19615 | 0
2020 | 11 | 14 | 8 | 0.19615 | 0 | 0 | 0 | 0 | 0 | 0 | 0 | 0.19615 | 0
2020 | 11 | 14 | 9 | 0.19615 | 0 | 0 | 0 | 0 | 0 | 0 | 0 | 0.19615 | 0
2020 | 11 | 14 | 10 | 0.19615 | 0 | 0 | 0 | 0 | 0 | 0 | 0 | 0.19615 | 0
2020 | 11 | 14 | 11 | 0.19615 | 0 | 0 | 0 | 0 | 0 | 0 | 0 | 0.19615 | 0
2020 | 11 | 14 | 12 | 0.19615 | 0 | 0 | 0 | 0 | 0 | 0 | 0 | 0.19615 | 0
2020 | 11 | 14 | 13 | 0.19615 | 0 | 0 | 0 | 0 | 0 | 0 | 0 | 0.19615 | 0
2020 | 11 | 14 | 14 | 0.19615 | 0 | 0 | 0 | 0 | 0 | 0 | 0 | 0.19615 | 0
2020 | 11 | 14 | 15 | 0.19615 | 0 | 0 | 0 | 0 | 0 | 0 | 0 | 0.19615 | 0
2020 | 11 | 14 | 16 | 0.19615 | 0 | 0 | 0 | 0 | 0 | 0 | 0 | 0.19615 | 0
2020 | 11 | 14 | 17 | 0.19615 | 0 | 0 | 0 | 0 | 0 | 0 | 0 | 0.19615 | 0
2020 | 11 | 14 | 18 | 0.19615 | 0 | 0 | 0 | 0 | 0 | 0 | 0 | 0.19615 | 0
2020 | 11 | 14 | 19 | 0.19615 | 0 | 0 | 0 | 0 | 0 | 0 | 0 | 0.19615 | 0
2020 | 11 | 14 | 20 | 0.19615 | 0 | 0 | 0 | 0 | 0 | 0 | 0 | 0.19615 | 0
2020 | 11 | 14 | 21 | 0.19615 | 0 | 0 | 0 | 0 | 0 | 0 | 0 | 0.19615 | 0
2020 | 11 | 14 | 22 | 0.19615 | 0 | 0 | 0 | 0 | 0 | 0 | 0 | 0.19615 | 0
2020 | 11 | 14 | 23 | 0.19615 | 0 | 0 | 0 | 0 | 0 | 0 | 0 | 0.19615 | 0
2020 | 11 | 14 | 24 | 0.19615 | 0 | 0 | 0 | 0 | 0 | 0 | 0 | 0.19615 | 0
2020 | 11 | 15 | 1 | 0.19615 | 0 | 0 | 0 | 0 | 0 | 0 | 0 | 0.19615 | 0
2020 | 11 | 15 | 2 | 0.19615 | 0 | 0 | 0 | 0 | 0 | 0 | 0 | 0.19615 | 0
2020 | 11 | 15 | 3 | 0.19615 | 0 | 0 | 0 | 0 | 0 | 0 | 0 | 0.19615 | 0
2020 | 11 | 15 | 4 | 0.19615 | 0 | 0 | 0 | 0 | 0 | 0 | 0 | 0.19615 | 0
2020 | 11 | 15 | 5 | 0.19615 | 0 | 0 | 0 | 0 | 0 | 0 | 0 | 0.19615 | 0
2020 | 11 | 15 | 6 | 0.19615 | 0 | 0 | 0 | 0 | 0 | 0 | 0 | 0.19615 | 0
2020 | 11 | 15 | 7 | 0.19615 | 0 | 0 | 0 | 0 | 0 | 0 | 0 | 0.19615 | 0
2020 | 11 | 15 | 8 | 0.19615 | 0 | 0 | 0 | 0 | 0 | 0 | 0 | 0.19615 | 0
2020 | 11 | 15 | 9 | 0.19615 | 0 | 0 | 0 | 0 | 0 | 0 | 0 | 0.19615 | 0
2020 | 11 | 15 | 10 | 0.19615 | 0 | 0 | 0 | 0 | 0 | 0 | 0 | 0.19615 | 0
2020 | 11 | 15 | 11 | 0.19615 | 0 | 0 | 0 | 0 | 0 | 0 | 0 | 0.19615 | 0
2020 | 11 | 15 | 12 | 0.19615 | 0 | 0 | 0 | 0 | 0 | 0 | 0 | 0.19615 | 0
2020 | 11 | 15 | 13 | 0.19615 | 0 | 0 | 0 | 0 | 0 | 0 | 0 | 0.19615 | 0
2020 | 11 | 15 | 14 | 0.19615 | 0 | 0 | 0 | 0 | 0 | 0 | 0 | 0.19615 | 0
2020 | 11 | 15 | 15 | 0.19615 | 0 | 0 | 0 | 0 | 0 | 0 | 0 | 0.19615 | 0
2020 | 11 | 15 | 16 | 0.19615 | 0 | 0 | 0 | 0 | 0 | 0 | 0 | 0.19615 | 0
2020 | 11 | 15 | 17 | 0.19615 | 0 | 0 | 0 | 0 | 0 | 0 | 0 | 0.19615 | 0
2020 | 11 | 15 | 18 | 0.19615 | 0 | 0 | 0 | 0 | 0 | 0 | 0 | 0.19615 | 0
2020 | 11 | 15 | 19 | 0.19615 | 0 | 0 | 0 | 0 | 0 | 0 | 0 | 0.19615 | 0
2020 | 11 | 15 | 20 | 0.19615 | 0 | 0 | 0 | 0 | 0 | 0 | 0 | 0.19615 | 0
2020 | 11 | 15 | 21 | 0.19615 | 0 | 0 | 0 | 0 | 0 | 0 | 0 | 0.19615 | 0
2020 | 11 | 15 | 22 | 0.19615 | 0 | 0 | 0 | 0 | 0 | 0 | 0 | 0.19615 | 0
2020 | 11 | 15 | 23 | 0.19615 | 0 | 0 | 0 | 0 | 0 | 0 | 0 | 0.19615 | 0
2020 | 11 | 15 | 24 | 0.19615 | 0 | 0 | 0 | 0 | 0 | 0 | 0 | 0.19615 | 0
2020 | 11 | 16 | 1 | 0.19615 | 0 | 0 | 0 | 0 | 0 | 0 | 0 | 0.19615 | 0
2020 | 11 | 16 | 2 | 0.19615 | 0 | 0 | 0 | 0 | 0 | 0 | 0 | 0.19615 | 0
2020 | 11 | 16 | 3 | 0.19615 | 0 | 0 | 0 | 0 | 0 | 0 | 0 | 0.19615 | 0
2020 | 11 | 16 | 4 | 0.19615 | 0 | 0 | 0 | 0 | 0 | 0 | 0 | 0.19615 | 0
2020 | 11 | 16 | 5 | 0.19615 | 0 | 0 | 0 | 0 | 0 | 0 | 0 | 0.19615 | 0
2020 | 11 | 16 | 6 | 0.19615 | 0 | 0 | 0 | 0 | 0 | 0 | 0 | 0.19615 | 0
2020 | 11 | 16 | 7 | 0.19615 | 0 | 0 | 0 | 0 | 0 | 0 | 0 | 0.19615 | 0
2020 | 11 | 16 | 8 | 0.19615 | 0 | 0 | 0 | 0 | 0 | 0 | 0 | 0.19615 | 0
2020 | 11 | 16 | 9 | 0.19615 | 0 | 0 | 0 | 0 | 0 | 0 | 0 | 0.19615 | 0
2020 | 11 | 16 | 10 | 0.19615 | 0 | 0 | 0 | 0 | 0 | 0 | 0 | 0.19615 | 0
2020 | 11 | 16 | 11 | 0.19615 | 0 | 0 | 0 | 0 | 0 | 0 | 0 | 0.19615 | 0
2020 | 11 | 16 | 12 | 0.19615 | 0 | 0 | 0 | 0 | 0 | 0 | 0 | 0.19615 | 0
2020 | 11 | 16 | 13 | 0.19615 | 0 | 0 | 0 | 0 | 0 | 0 | 0 | 0.19615 | 0
2020 | 11 | 16 | 14 | 0.19615 | 0 | 0 | 0 | 0 | 0 | 0 | 0 | 0.19615 | 0
2020 | 11 | 16 | 15 | 0.19615 | 0 | 0 | 0 | 0 | 0 | 0 | 0 | 0.19615 | 0
2020 | 11 | 16 | 16 | 0.19615 | 0 | 0 | 0 | 0 | 0 | 0 | 0 | 0.19615 | 0
2020 | 11 | 16 | 17 | 0.19615 | 0 | 0 | 0 | 0 | 0 | 0 | 0 | 0.19615 | 0
2020 | 11 | 16 | 18 | 0.19615 | 0 | 0 | 0 | 0 | 0 | 0 | 0 | 0.19615 | 0
2020 | 11 | 16 | 19 | 0.19615 | 0 | 0 | 0 | 0 | 0 | 0 | 0 | 0.19615 | 0
2020 | 11 | 16 | 20 | 0.19615 | 0 | 0 | 0 | 0 | 0 | 0 | 0 | 0.19615 | 0
2020 | 11 | 16 | 21 | 0.19615 | 0 | 0 | 0 | 0 | 0 | 0 | 0 | 0.19615 | 0
2020 | 11 | 16 | 22 | 0.19615 | 0 | 0 | 0 | 0 | 0 | 0 | 0 | 0.19615 | 0
2020 | 11 | 16 | 23 | 0.19615 | 0 | 0 | 0 | 0 | 0 | 0 | 0 | 0.19615 | 0
2020 | 11 | 16 | 24 | 0.19615 | 0 | 0 | 0 | 0 | 0 | 0 | 0 | 0.19615 | 0
2020 | 11 | 17 | 1 | 0.19615 | 0 | 0 | 0 | 0 | 0 | 0 | 0 | 0.19615 | 0
2020 | 11 | 17 | 2 | 0.19615 | 0 | 0 | 0 | 0 | 0 | 0 | 0 | 0.19615 | 0
2020 | 11 | 17 | 3 | 0.19615 | 0 | 0 | 0 | 0 | 0 | 0 | 0 | 0.19615 | 0
2020 | 11 | 17 | 4 | 0.19615 | 0 | 0 | 0 | 0 | 0 | 0 | 0 | 0.19615 | 0
2020 | 11 | 17 | 5 | 0.19615 | 0 | 0 | 0 | 0 | 0 | 0 | 0 | 0.19615 | 0
2020 | 11 | 17 | 6 | 0.19615 | 0 | 0 | 0 | 0 | 0 | 0 | 0 | 0.19615 | 0
2020 | 11 | 17 | 7 | 0.19615 | 0 | 0 | 0 | 0 | 0 | 0 | 0 | 0.19615 | 0
2020 | 11 | 17 | 8 | 0.19615 | 0 | 0 | 0 | 0 | 0 | 0 | 0 | 0.19615 | 0
2020 | 11 | 17 | 9 | 0.19615 | 0 | 0 | 0 | 0 | 0 | 0 | 0 | 0.19615 | 0
2020 | 11 | 17 | 10 | 0.19615 | 0 | 0 | 0 | 0 | 0 | 0 | 0 | 0.19615 | 0
2020 | 11 | 17 | 11 | 0.19615 | 0 | 0 | 0 | 0 | 0 | 0 | 0 | 0.19615 | 0
2020 | 11 | 17 | 12 | 0.19615 | 0 | 0 | 0 | 0 | 0 | 0 | 0 | 0.19615 | 0
2020 | 11 | 17 | 13 | 0.19615 | 0 | 0 | 0 | 0 | 0 | 0 | 0 | 0.19615 | 0
2020 | 11 | 17 | 14 | 0.19615 | 0 | 0 | 0 | 0 | 0 | 0 | 0 | 0.19615 | 0
2020 | 11 | 17 | 15 | 0.19615 | 0 | 0 | 0 | 0 | 0 | 0 | 0 | 0.19615 | 0
2020 | 11 | 17 | 16 | 0.19615 | 0 | 0 | 0 | 0 | 0 | 0 | 0 | 0.19615 | 0
2020 | 11 | 17 | 17 | 0.19615 | 0 | 0 | 0 | 0 | 0 | 0 | 0 | 0.19615 | 0
2020 | 11 | 17 | 18 | 0.19615 | 0 | 0 | 0 | 0 | 0 | 0 | 0 | 0.19615 | 0
2020 | 11 | 17 | 19 | 0.19615 | 0 | 0 | 0 | 0 | 0 | 0 | 0 | 0.19615 | 0
2020 | 11 | 17 | 20 | 0.19615 | 0 | 0 | 0 | 0 | 0 | 0 | 0 | 0.19615 | 0
2020 | 11 | 17 | 21 | 0.19615 | 0 | 0 | 0 | 0 | 0 | 0 | 0 | 0.19615 | 0
2020 | 11 | 17 | 22 | 0.19615 | 0 | 0 | 0 | 0 | 0 | 0 | 0 | 0.19615 | 0
2020 | 11 | 17 | 23 | 0.19615 | 0 | 0 | 0 | 0 | 0 | 0 | 0 | 0.19615 | 0
2020 | 11 | 17 | 24 | 0.19615 | 0 | 0 | 0 | 0 | 0 | 0 | 0 | 0.19615 | 0
2020 | 11 | 18 | 1 | 0.19615 | 0 | 0 | 0 | 0 | 0 | 0 | 0 | 0.19615 | 0
2020 | 11 | 18 | 2 | 0.19615 | 0 | 0 | 0 | 0 | 0 | 0 | 0 | 0.19615 | 0
2020 | 11 | 18 | 3 | 0.19615 | 0 | 0 | 0 | 0 | 0 | 0 | 0 | 0.19615 | 0
2020 | 11 | 18 | 4 | 0.19615 | 0 | 0 | 0 | 0 | 0 | 0 | 0 | 0.19615 | 0
2020 | 11 | 18 | 5 | 0.19615 | 0 | 0 | 0 | 0 | 0 | 0 | 0 | 0.19615 | 0
2020 | 11 | 18 | 6 | 0.19615 | 0 | 0 | 0 | 0 | 0 | 0 | 0 | 0.19615 | 0
2020 | 11 | 18 | 7 | 0.19615 | 0 | 0 | 0 | 0 | 0 | 0 | 0 | 0.19615 | 0
2020 | 11 | 18 | 8 | 0.19615 | 0 | 0 | 0 | 0 | 0 | 0 | 0 | 0.19615 | 0
2020 | 11 | 18 | 9 | 0.19615 | 0 | 0 | 0 | 0 | 0 | 0 | 0 | 0.19615 | 0
2020 | 11 | 18 | 10 | 0.19615 | 0 | 0 | 0 | 0 | 0 | 0 | 0 | 0.19615 | 0
2020 | 11 | 18 | 11 | 0.19615 | 0 | 0 | 0 | 0 | 0 | 0 | 0 | 0.19615 | 0
2020 | 11 | 18 | 12 | 0.19615 | 0 | 0 | 0 | 0 | 0 | 0 | 0 | 0.19615 | 0
2020 | 11 | 18 | 13 | 0.19615 | 0 | 0 | 0 | 0 | 0 | 0 | 0 | 0.19615 | 0
2020 | 11 | 18 | 14 | 0.19615 | 0 | 0 | 0 | 0 | 0 | 0 | 0 | 0.19615 | 0
2020 | 11 | 18 | 15 | 0.19615 | 0 | 0 | 0 | 0 | 0 | 0 | 0 | 0.19615 | 0
2020 | 11 | 18 | 16 | 0.19615 | 0 | 0 | 0 | 0 | 0 | 0 | 0 | 0.19615 | 0
2020 | 11 | 18 | 17 | 0.19615 | 0 | 0 | 0 | 0 | 0 | 0 | 0 | 0.19615 | 0
2020 | 11 | 18 | 18 | 0.19615 | 0 | 0 | 0 | 0 | 0 | 0 | 0 | 0.19615 | 0
2020 | 11 | 18 | 19 | 0.19615 | 0 | 0 | 0 | 0 | 0 | 0 | 0 | 0.19615 | 0
2020 | 11 | 18 | 20 | 0.19615 | 0 | 0 | 0 | 0 | 0 | 0 | 0 | 0.19615 | 0
2020 | 11 | 18 | 21 | 0.19615 | 0 | 0 | 0 | 0 | 0 | 0 | 0 | 0.19615 | 0
2020 | 11 | 18 | 22 | 0.19615 | 0 | 0 | 0 | 0 | 0 | 0 | 0 | 0.19615 | 0
2020 | 11 | 18 | 23 | 0.19615 | 0 | 0 | 0 | 0 | 0 | 0 | 0 | 0.19615 | 0
2020 | 11 | 18 | 24 | 0.19615 | 0 | 0 | 0 | 0 | 0 | 0 | 0 | 0.19615 | 0
2020 | 11 | 19 | 1 | 0.19615 | 0 | 0 | 0 | 0 | 0 | 0 | 0 | 0.19615 | 0
2020 | 11 | 19 | 2 | 0.19615 | 0 | 0 | 0 | 0 | 0 | 0 | 0 | 0.19615 | 0
2020 | 11 | 19 | 3 | 0.19615 | 0 | 0 | 0 | 0 | 0 | 0 | 0 | 0.19615 | 0
2020 | 11 | 19 | 4 | 0.19615 | 0 | 0 | 0 | 0 | 0 | 0 | 0 | 0.19615 | 0
2020 | 11 | 19 | 5 | 0.19615 | 0 | 0 | 0 | 0 | 0 | 0 | 0 | 0.19615 | 0
2020 | 11 | 19 | 6 | 0.19615 | 0 | 0 | 0 | 0 | 0 | 0 | 0 | 0.19615 | 0
2020 | 11 | 19 | 7 | 0.19615 | 0 | 0 | 0 | 0 | 0 | 0 | 0 | 0.19615 | 0
2020 | 11 | 19 | 8 | 0.19615 | 0 | 0 | 0 | 0 | 0 | 0 | 0 | 0.19615 | 0
2020 | 11 | 19 | 9 | 0.19615 | 0 | 0 | 0 | 0 | 0 | 0 | 0 | 0.19615 | 0
2020 | 11 | 19 | 10 | 0.19615 | 0 | 0 | 0 | 0 | 0 | 0 | 0 | 0.19615 | 0
2020 | 11 | 19 | 11 | 0.19615 | 0 | 0 | 0 | 0 | 0 | 0 | 0 | 0.19615 | 0
2020 | 11 | 19 | 12 | 0.19615 | 0 | 0 | 0 | 0 | 0 | 0 | 0 | 0.19615 | 0
2020 | 11 | 19 | 13 | 0.19615 | 0 | 0 | 0 | 0 | 0 | 0 | 0 | 0.19615 | 0
2020 | 11 | 19 | 14 | 0.19615 | 0 | 0 | 0 | 0 | 0 | 0 | 0 | 0.19615 | 0
2020 | 11 | 19 | 15 | 0.19615 | 0 | 0 | 0 | 0 | 0 | 0 | 0 | 0.19615 | 0
2020 | 11 | 19 | 16 | 0.19615 | 0 | 0 | 0 | 0 | 0 | 0 | 0 | 0.19615 | 0
2020 | 11 | 19 | 17 | 0.19615 | 0 | 0 | 0 | 0 | 0 | 0 | 0 | 0.19615 | 0
2020 | 11 | 19 | 18 | 0.19615 | 0 | 0 | 0 | 0 | 0 | 0 | 0 | 0.19615 | 0
2020 | 11 | 19 | 19 | 0.19615 | 0 | 0 | 0 | 0 | 0 | 0 | 0 | 0.19615 | 0
2020 | 11 | 19 | 20 | 0.19615 | 0 | 0 | 0 | 0 | 0 | 0 | 0 | 0.19615 | 0
2020 | 11 | 19 | 21 | 0.19615 | 0 | 0 | 0 | 0 | 0 | 0 | 0 | 0.19615 | 0
2020 | 11 | 19 | 22 | 0.19615 | 0 | 0 | 0 | 0 | 0 | 0 | 0 | 0.19615 | 0
2020 | 11 | 19 | 23 | 0.19615 | 0 | 0 | 0 | 0 | 0 | 0 | 0 | 0.19615 | 0
2020 | 11 | 19 | 24 | 0.19615 | 0 | 0 | 0 | 0 | 0 | 0 | 0 | 0.19615 | 0
2020 | 11 | 20 | 1 | 0.19615 | 0 | 0 | 0 | 0 | 0 | 0 | 0 | 0.19615 | 0
2020 | 11 | 20 | 2 | 0.19615 | 0 | 0 | 0 | 0 | 0 | 0 | 0 | 0.19615 | 0
2020 | 11 | 20 | 3 | 0.19615 | 0 | 0 | 0 | 0 | 0 | 0 | 0 | 0.19615 | 0
2020 | 11 | 20 | 4 | 0.19615 | 0 | 0 | 0 | 0 | 0 | 0 | 0 | 0.19615 | 0
2020 | 11 | 20 | 5 | 0.19615 | 0 | 0 | 0 | 0 | 0 | 0 | 0 | 0.19615 | 0
2020 | 11 | 20 | 6 | 0.19615 | 0 | 0 | 0 | 0 | 0 | 0 | 0 | 0.19615 | 0
2020 | 11 | 20 | 7 | 0.19615 | 0 | 0 | 0 | 0 | 0 | 0 | 0 | 0.19615 | 0
2020 | 11 | 20 | 8 | 0.19615 | 0 | 0 | 0 | 0 | 0 | 0 | 0 | 0.19615 | 0
2020 | 11 | 20 | 9 | 0.19615 | 0 | 0 | 0 | 0 | 0 | 0 | 0 | 0.19615 | 0
2020 | 11 | 20 | 10 | 0.19615 | 0 | 0 | 0 | 0 | 0 | 0 | 0 | 0.19615 | 0
2020 | 11 | 20 | 11 | 0.19615 | 0 | 0 | 0 | 0 | 0 | 0 | 0 | 0.19615 | 0
2020 | 11 | 20 | 12 | 0.19615 | 0 | 0 | 0 | 0 | 0 | 0 | 0 | 0.19615 | 0
2020 | 11 | 20 | 13 | 0.19615 | 0 | 0 | 0 | 0 | 0 | 0 | 0 | 0.19615 | 0
2020 | 11 | 20 | 14 | 0.19615 | 0 | 0 | 0 | 0 | 0 | 0 | 0 | 0.19615 | 0
2020 | 11 | 20 | 15 | 0.19615 | 0 | 0 | 0 | 0 | 0 | 0 | 0 | 0.19615 | 0
2020 | 11 | 20 | 16 | 0.19615 | 0 | 0 | 0 | 0 | 0 | 0 | 0 | 0.19615 | 0
2020 | 11 | 20 | 17 | 0.19615 | 0 | 0 | 0 | 0 | 0 | 0 | 0 | 0.19615 | 0
2020 | 11 | 20 | 18 | 0.19615 | 0 | 0 | 0 | 0 | 0 | 0 | 0 | 0.19615 | 0
2020 | 11 | 20 | 19 | 0.19615 | 0 | 0 | 0 | 0 | 0 | 0 | 0 | 0.19615 | 0
2020 | 11 | 20 | 20 | 0.19615 | 0 | 0 | 0 | 0 | 0 | 0 | 0 | 0.19615 | 0
2020 | 11 | 20 | 21 | 0.19615 | 0 | 0 | 0 | 0 | 0 | 0 | 0 | 0.19615 | 0
2020 | 11 | 20 | 22 | 0.19615 | 0 | 0 | 0 | 0 | 0 | 0 | 0 | 0.19615 | 0
2020 | 11 | 20 | 23 | 0.19615 | 0 | 0 | 0 | 0 | 0 | 0 | 0 | 0.19615 | 0
2020 | 11 | 20 | 24 | 0.19615 | 0 | 0 | 0 | 0 | 0 | 0 | 0 | 0.19615 | 0
2020 | 11 | 21 | 1 | 0.19615 | 0 | 0 | 0 | 0 | 0 | 0 | 0 | 0.19615 | 0
2020 | 11 | 21 | 2 | 0.19615 | 0 | 0 | 0 | 0 | 0 | 0 | 0 | 0.19615 | 0
2020 | 11 | 21 | 3 | 0.19615 | 0 | 0 | 0 | 0 | 0 | 0 | 0 | 0.19615 | 0
2020 | 11 | 21 | 4 | 0.19615 | 0 | 0 | 0 | 0 | 0 | 0 | 0 | 0.19615 | 0
2020 | 11 | 21 | 5 | 0.19615 | 0 | 0 | 0 | 0 | 0 | 0 | 0 | 0.19615 | 0
2020 | 11 | 21 | 6 | 0.19615 | 0 | 0 | 0 | 0 | 0 | 0 | 0 | 0.19615 | 0
2020 | 11 | 21 | 7 | 0.19615 | 0 | 0 | 0 | 0 | 0 | 0 | 0 | 0.19615 | 0
2020 | 11 | 21 | 8 | 0.19615 | 0 | 0 | 0 | 0 | 0 | 0 | 0 | 0.19615 | 0
2020 | 11 | 21 | 9 | 0.19615 | 0 | 0 | 0 | 0 | 0 | 0 | 0 | 0.19615 | 0
2020 | 11 | 21 | 10 | 0.19615 | 0 | 0 | 0 | 0 | 0 | 0 | 0 | 0.19615 | 0
2020 | 11 | 21 | 11 | 0.19615 | 0 | 0 | 0 | 0 | 0 | 0 | 0 | 0.19615 | 0
2020 | 11 | 21 | 12 | 0.19615 | 0 | 0 | 0 | 0 | 0 | 0 | 0 | 0.19615 | 0
2020 | 11 | 21 | 13 | 0.19615 | 0 | 0 | 0 | 0 | 0 | 0 | 0 | 0.19615 | 0
2020 | 11 | 21 | 14 | 0.19615 | 0 | 0 | 0 | 0 | 0 | 0 | 0 | 0.19615 | 0
2020 | 11 | 21 | 15 | 0.19615 | 0 | 0 | 0 | 0 | 0 | 0 | 0 | 0.19615 | 0
2020 | 11 | 21 | 16 | 0.19615 | 0 | 0 | 0 | 0 | 0 | 0 | 0 | 0.19615 | 0
2020 | 11 | 21 | 17 | 0.19615 | 0 | 0 | 0 | 0 | 0 | 0 | 0 | 0.19615 | 0
2020 | 11 | 21 | 18 | 0.19615 | 0 | 0 | 0 | 0 | 0 | 0 | 0 | 0.19615 | 0
2020 | 11 | 21 | 19 | 0.19615 | 0 | 0 | 0 | 0 | 0 | 0 | 0 | 0.19615 | 0
2020 | 11 | 21 | 20 | 0.19615 | 0 | 0 | 0 | 0 | 0 | 0 | 0 | 0.19615 | 0
2020 | 11 | 21 | 21 | 0.19615 | 0 | 0 | 0 | 0 | 0 | 0 | 0 | 0.19615 | 0
2020 | 11 | 21 | 22 | 0.19615 | 0 | 0 | 0 | 0 | 0 | 0 | 0 | 0.19615 | 0
2020 | 11 | 21 | 23 | 0.19615 | 0 | 0 | 0 | 0 | 0 | 0 | 0 | 0.19615 | 0
2020 | 11 | 21 | 24 | 0.19615 | 0 | 0 | 0 | 0 | 0 | 0 | 0 | 0.19615 | 0
2020 | 11 | 22 | 1 | 0.19615 | 0 | 0 | 0 | 0 | 0 | 0 | 0 | 0.19615 | 0
2020 | 11 | 22 | 2 | 0.19615 | 0 | 0 | 0 | 0 | 0 | 0 | 0 | 0.19615 | 0
2020 | 11 | 22 | 3 | 0.19615 | 0 | 0 | 0 | 0 | 0 | 0 | 0 | 0.19615 | 0
2020 | 11 | 22 | 4 | 0.19615 | 0 | 0 | 0 | 0 | 0 | 0 | 0 | 0.19615 | 0
2020 | 11 | 22 | 5 | 0.19615 | 0 | 0 | 0 | 0 | 0 | 0 | 0 | 0.19615 | 0
2020 | 11 | 22 | 6 | 0.19615 | 0 | 0 | 0 | 0 | 0 | 0 | 0 | 0.19615 | 0
2020 | 11 | 22 | 7 | 0.19615 | 0 | 0 | 0 | 0 | 0 | 0 | 0 | 0.19615 | 0
2020 | 11 | 22 | 8 | 0.19615 | 0 | 0 | 0 | 0 | 0 | 0 | 0 | 0.19615 | 0
2020 | 11 | 22 | 9 | 0.19615 | 0 | 0 | 0 | 0 | 0 | 0 | 0 | 0.19615 | 0
2020 | 11 | 22 | 10 | 0.19615 | 0 | 0 | 0 | 0 | 0 | 0 | 0 | 0.19615 | 0
2020 | 11 | 22 | 11 | 0.19615 | 0 | 0 | 0 | 0 | 0 | 0 | 0 | 0.19615 | 0
2020 | 11 | 22 | 12 | 0.19615 | 0 | 0 | 0 | 0 | 0 | 0 | 0 | 0.19615 | 0
2020 | 11 | 22 | 13 | 0.19615 | 0 | 0 | 0 | 0 | 0 | 0 | 0 | 0.19615 | 0
2020 | 11 | 22 | 14 | 0.19615 | 0 | 0 | 0 | 0 | 0 | 0 | 0 | 0.19615 | 0
2020 | 11 | 22 | 15 | 0.19615 | 0 | 0 | 0 | 0 | 0 | 0 | 0 | 0.19615 | 0
2020 | 11 | 22 | 16 | 0.19615 | 0 | 0 | 0 | 0 | 0 | 0 | 0 | 0.19615 | 0
2020 | 11 | 22 | 17 | 0.19615 | 0 | 0 | 0 | 0 | 0 | 0 | 0 | 0.19615 | 0
2020 | 11 | 22 | 18 | 0.19615 | 0 | 0 | 0 | 0 | 0 | 0 | 0 | 0.19615 | 0
2020 | 11 | 22 | 19 | 0.19615 | 0 | 0 | 0 | 0 | 0 | 0 | 0 | 0.19615 | 0
2020 | 11 | 22 | 20 | 0.19615 | 0 | 0 | 0 | 0 | 0 | 0 | 0 | 0.19615 | 0
2020 | 11 | 22 | 21 | 0.19615 | 0 | 0 | 0 | 0 | 0 | 0 | 0 | 0.19615 | 0
2020 | 11 | 22 | 22 | 0.19615 | 0 | 0 | 0 | 0 | 0 | 0 | 0 | 0.19615 | 0
2020 | 11 | 22 | 23 | 0.19615 | 0 | 0 | 0 | 0 | 0 | 0 | 0 | 0.19615 | 0
2020 | 11 | 22 | 24 | 0.19615 | 0 | 0 | 0 | 0 | 0 | 0 | 0 | 0.19615 | 0
2020 | 11 | 23 | 1 | 0.19615 | 0 | 0 | 0 | 0 | 0 | 0 | 0 | 0.19615 | 0
2020 | 11 | 23 | 2 | 0.19615 | 0 | 0 | 0 | 0 | 0 | 0 | 0 | 0.19615 | 0
2020 | 11 | 23 | 3 | 0.19615 | 0 | 0 | 0 | 0 | 0 | 0 | 0 | 0.19615 | 0
2020 | 11 | 23 | 4 | 0.19615 | 0 | 0 | 0 | 0 | 0 | 0 | 0 | 0.19615 | 0
2020 | 11 | 23 | 5 | 0.19615 | 0 | 0 | 0 | 0 | 0 | 0 | 0 | 0.19615 | 0
2020 | 11 | 23 | 6 | 0.19615 | 0 | 0 | 0 | 0 | 0 | 0 | 0 | 0.19615 | 0
2020 | 11 | 23 | 7 | 0.19615 | 0 | 0 | 0 | 0 | 0 | 0 | 0 | 0.19615 | 0
2020 | 11 | 23 | 8 | 0.19615 | 0 | 0 | 0 | 0 | 0 | 0 | 0 | 0.19615 | 0
2020 | 11 | 23 | 9 | 0.19615 | 0 | 0 | 0 | 0 | 0 | 0 | 0 | 0.19615 | 0
2020 | 11 | 23 | 10 | 0.19615 | 0 | 0 | 0 | 0 | 0 | 0 | 0 | 0.19615 | 0
2020 | 11 | 23 | 11 | 0.19615 | 0 | 0 | 0 | 0 | 0 | 0 | 0 | 0.19615 | 0
2020 | 11 | 23 | 12 | 0.19615 | 0 | 0 | 0 | 0 | 0 | 0 | 0 | 0.19615 | 0
2020 | 11 | 23 | 13 | 0.19615 | 0 | 0 | 0 | 0 | 0 | 0 | 0 | 0.19615 | 0
2020 | 11 | 23 | 14 | 0.19615 | 0 | 0 | 0 | 0 | 0 | 0 | 0 | 0.19615 | 0
2020 | 11 | 23 | 15 | 0.19615 | 0 | 0 | 0 | 0 | 0 | 0 | 0 | 0.19615 | 0
2020 | 11 | 23 | 16 | 0.19615 | 0 | 0 | 0 | 0 | 0 | 0 | 0 | 0.19615 | 0
2020 | 11 | 23 | 17 | 0.19615 | 0 | 0 | 0 | 0 | 0 | 0 | 0 | 0.19615 | 0
2020 | 11 | 23 | 18 | 0.19615 | 0 | 0 | 0 | 0 | 0 | 0 | 0 | 0.19615 | 0
2020 | 11 | 23 | 19 | 0.19615 | 0 | 0 | 0 | 0 | 0 | 0 | 0 | 0.19615 | 0
2020 | 11 | 23 | 20 | 0.19615 | 0 | 0 | 0 | 0 | 0 | 0 | 0 | 0.19615 | 0
2020 | 11 | 23 | 21 | 0.19615 | 0 | 0 | 0 | 0 | 0 | 0 | 0 | 0.19615 | 0
2020 | 11 | 23 | 22 | 0.19615 | 0 | 0 | 0 | 0 | 0 | 0 | 0 | 0.19615 | 0
2020 | 11 | 23 | 23 | 0.19615 | 0 | 0 | 0 | 0 | 0 | 0 | 0 | 0.19615 | 0
2020 | 11 | 23 | 24 | 0.19615 | 0 | 0 | 0 | 0 | 0 | 0 | 0 | 0.19615 | 0
2020 | 11 | 24 | 1 | 0.19615 | 0 | 0 | 0 | 0 | 0 | 0 | 0 | 0.19615 | 0
2020 | 11 | 24 | 2 | 0.19615 | 0 | 0 | 0 | 0 | 0 | 0 | 0 | 0.19615 | 0
2020 | 11 | 24 | 3 | 0.19615 | 0 | 0 | 0 | 0 | 0 | 0 | 0 | 0.19615 | 0
2020 | 11 | 24 | 4 | 0.19615 | 0 | 0 | 0 | 0 | 0 | 0 | 0 | 0.19615 | 0
2020 | 11 | 24 | 5 | 0.19615 | 0 | 0 | 0 | 0 | 0 | 0 | 0 | 0.19615 | 0
2020 | 11 | 24 | 6 | 0.19615 | 0 | 0 | 0 | 0 | 0 | 0 | 0 | 0.19615 | 0
2020 | 11 | 24 | 7 | 0.19615 | 0 | 0 | 0 | 0 | 0 | 0 | 0 | 0.19615 | 0
2020 | 11 | 24 | 8 | 0.19615 | 0 | 0 | 0 | 0 | 0 | 0 | 0 | 0.19615 | 0
2020 | 11 | 24 | 9 | 0.19615 | 0 | 0 | 0 | 0 | 0 | 0 | 0 | 0.19615 | 0
2020 | 11 | 24 | 10 | 0.19615 | 0 | 0 | 0 | 0 | 0 | 0 | 0 | 0.19615 | 0
2020 | 11 | 24 | 11 | 0.19615 | 0 | 0 | 0 | 0 | 0 | 0 | 0 | 0.19615 | 0
2020 | 11 | 24 | 12 | 0.19615 | 0 | 0 | 0 | 0 | 0 | 0 | 0 | 0.19615 | 0
2020 | 11 | 24 | 13 | 0.19615 | 0 | 0 | 0 | 0 | 0 | 0 | 0 | 0.19615 | 0
2020 | 11 | 24 | 14 | 0.19615 | 0 | 0 | 0 | 0 | 0 | 0 | 0 | 0.19615 | 0
2020 | 11 | 24 | 15 | 0.19615 | 0 | 0 | 0 | 0 | 0 | 0 | 0 | 0.19615 | 0
2020 | 11 | 24 | 16 | 0.19615 | 0 | 0 | 0 | 0 | 0 | 0 | 0 | 0.19615 | 0
2020 | 11 | 24 | 17 | 0.19615 | 0 | 0 | 0 | 0 | 0 | 0 | 0 | 0.19615 | 0
2020 | 11 | 24 | 18 | 0.19615 | 0 | 0 | 0 | 0 | 0 | 0 | 0 | 0.19615 | 0
2020 | 11 | 24 | 19 | 0.19615 | 0 | 0 | 0 | 0 | 0 | 0 | 0 | 0.19615 | 0
2020 | 11 | 24 | 20 | 0.19615 | 0 | 0 | 0 | 0 | 0 | 0 | 0 | 0.19615 | 0
2020 | 11 | 24 | 21 | 0.19615 | 0 | 0 | 0 | 0 | 0 | 0 | 0 | 0.19615 | 0
2020 | 11 | 24 | 22 | 0.19615 | 0 | 0 | 0 | 0 | 0 | 0 | 0 | 0.19615 | 0
2020 | 11 | 24 | 23 | 0.19615 | 0 | 0 | 0 | 0 | 0 | 0 | 0 | 0.19615 | 0
2020 | 11 | 24 | 24 | 0.19615 | 0 | 0 | 0 | 0 | 0 | 0 | 0 | 0.19615 | 0
2020 | 11 | 25 | 1 | 0.19615 | 0 | 0 | 0 | 0 | 0 | 0 | 0 | 0.19615 | 0
2020 | 11 | 25 | 2 | 0.19615 | 0 | 0 | 0 | 0 | 0 | 0 | 0 | 0.19615 | 0
2020 | 11 | 25 | 3 | 0.19615 | 0 | 0 | 0 | 0 | 0 | 0 | 0 | 0.19615 | 0
2020 | 11 | 25 | 4 | 0.19615 | 0 | 0 | 0 | 0 | 0 | 0 | 0 | 0.19615 | 0
2020 | 11 | 25 | 5 | 0.19615 | 0 | 0 | 0 | 0 | 0 | 0 | 0 | 0.19615 | 0
2020 | 11 | 25 | 6 | 0.19615 | 0 | 0 | 0 | 0 | 0 | 0 | 0 | 0.19615 | 0
2020 | 11 | 25 | 7 | 0.19615 | 0 | 0 | 0 | 0 | 0 | 0 | 0 | 0.19615 | 0
2020 | 11 | 25 | 8 | 0.19615 | 0 | 0 | 0 | 0 | 0 | 0 | 0 | 0.19615 | 0
2020 | 11 | 25 | 9 | 0.19615 | 0 | 0 | 0 | 0 | 0 | 0 | 0 | 0.19615 | 0
2020 | 11 | 25 | 10 | 0.19615 | 0 | 0 | 0 | 0 | 0 | 0 | 0 | 0.19615 | 0
2020 | 11 | 25 | 11 | 0.19615 | 0 | 0 | 0 | 0 | 0 | 0 | 0 | 0.19615 | 0
2020 | 11 | 25 | 12 | 0.19615 | 0 | 0 | 0 | 0 | 0 | 0 | 0 | 0.19615 | 0
2020 | 11 | 25 | 13 | 0.19615 | 0 | 0 | 0 | 0 | 0 | 0 | 0 | 0.19615 | 0
2020 | 11 | 25 | 14 | 0.19615 | 0 | 0 | 0 | 0 | 0 | 0 | 0 | 0.19615 | 0
2020 | 11 | 25 | 15 | 0.19615 | 0 | 0 | 0 | 0 | 0 | 0 | 0 | 0.19615 | 0
2020 | 11 | 25 | 16 | 0.19615 | 0 | 0 | 0 | 0 | 0 | 0 | 0 | 0.19615 | 0
2020 | 11 | 25 | 17 | 0.19615 | 0 | 0 | 0 | 0 | 0 | 0 | 0 | 0.19615 | 0
2020 | 11 | 25 | 18 | 0.19615 | 0 | 0 | 0 | 0 | 0 | 0 | 0 | 0.19615 | 0
2020 | 11 | 25 | 19 | 0.19615 | 0 | 0 | 0 | 0 | 0 | 0 | 0 | 0.19615 | 0
2020 | 11 | 25 | 20 | 0.19615 | 0 | 0 | 0 | 0 | 0 | 0 | 0 | 0.19615 | 0
2020 | 11 | 25 | 21 | 0.19615 | 0 | 0 | 0 | 0 | 0 | 0 | 0 | 0.19615 | 0
2020 | 11 | 25 | 22 | 0.19615 | 0 | 0 | 0 | 0 | 0 | 0 | 0 | 0.19615 | 0
2020 | 11 | 25 | 23 | 0.19615 | 0 | 0 | 0 | 0 | 0 | 0 | 0 | 0.19615 | 0
2020 | 11 | 25 | 24 | 0.19615 | 0 | 0 | 0 | 0 | 0 | 0 | 0 | 0.19615 | 0
2020 | 11 | 26 | 1 | 0.19615 | 0 | 0 | 0 | 0 | 0 | 0 | 0 | 0.19615 | 0
2020 | 11 | 26 | 2 | 0.19615 | 0 | 0 | 0 | 0 | 0 | 0 | 0 | 0.19615 | 0
2020 | 11 | 26 | 3 | 0.19615 | 0 | 0 | 0 | 0 | 0 | 0 | 0 | 0.19615 | 0
2020 | 11 | 26 | 4 | 0.19615 | 0 | 0 | 0 | 0 | 0 | 0 | 0 | 0.19615 | 0
2020 | 11 | 26 | 5 | 0.19615 | 0 | 0 | 0 | 0 | 0 | 0 | 0 | 0.19615 | 0
2020 | 11 | 26 | 6 | 0.19615 | 0 | 0 | 0 | 0 | 0 | 0 | 0 | 0.19615 | 0
2020 | 11 | 26 | 7 | 0.19615 | 0 | 0 | 0 | 0 | 0 | 0 | 0 | 0.19615 | 0
2020 | 11 | 26 | 8 | 0.19615 | 0 | 0 | 0 | 0 | 0 | 0 | 0 | 0.19615 | 0
2020 | 11 | 26 | 9 | 0.19615 | 0 | 0 | 0 | 0 | 0 | 0 | 0 | 0.19615 | 0
2020 | 11 | 26 | 10 | 0.19615 | 0 | 0 | 0 | 0 | 0 | 0 | 0 | 0.19615 | 0
2020 | 11 | 26 | 11 | 0.19615 | 0 | 0 | 0 | 0 | 0 | 0 | 0 | 0.19615 | 0
2020 | 11 | 26 | 12 | 0.19615 | 0 | 0 | 0 | 0 | 0 | 0 | 0 | 0.19615 | 0
2020 | 11 | 26 | 13 | 0.19615 | 0 | 0 | 0 | 0 | 0 | 0 | 0 | 0.19615 | 0
2020 | 11 | 26 | 14 | 0.19615 | 0 | 0 | 0 | 0 | 0 | 0 | 0 | 0.19615 | 0
2020 | 11 | 26 | 15 | 0.19615 | 0 | 0 | 0 | 0 | 0 | 0 | 0 | 0.19615 | 0
2020 | 11 | 26 | 16 | 0.19615 | 0 | 0 | 0 | 0 | 0 | 0 | 0 | 0.19615 | 0
2020 | 11 | 26 | 17 | 0.19615 | 0 | 0 | 0 | 0 | 0 | 0 | 0 | 0.19615 | 0
2020 | 11 | 26 | 18 | 0.19615 | 0 | 0 | 0 | 0 | 0 | 0 | 0 | 0.19615 | 0
2020 | 11 | 26 | 19 | 0.19615 | 0 | 0 | 0 | 0 | 0 | 0 | 0 | 0.19615 | 0
2020 | 11 | 26 | 20 | 0.19615 | 0 | 0 | 0 | 0 | 0 | 0 | 0 | 0.19615 | 0
2020 | 11 | 26 | 21 | 0.19615 | 0 | 0 | 0 | 0 | 0 | 0 | 0 | 0.19615 | 0
2020 | 11 | 26 | 22 | 0.19615 | 0 | 0 | 0 | 0 | 0 | 0 | 0 | 0.19615 | 0
2020 | 11 | 26 | 23 | 0.19615 | 0 | 0 | 0 | 0 | 0 | 0 | 0 | 0.19615 | 0
2020 | 11 | 26 | 24 | 0.19615 | 0 | 0 | 0 | 0 | 0 | 0 | 0 | 0.19615 | 0
2020 | 11 | 27 | 1 | 0.19615 | 0 | 0 | 0 | 0 | 0 | 0 | 0 | 0.19615 | 0
2020 | 11 | 27 | 2 | 0.19615 | 0 | 0 | 0 | 0 | 0 | 0 | 0 | 0.19615 | 0
2020 | 11 | 27 | 3 | 0.19615 | 0 | 0 | 0 | 0 | 0 | 0 | 0 | 0.19615 | 0
2020 | 11 | 27 | 4 | 0.19615 | 0 | 0 | 0 | 0 | 0 | 0 | 0 | 0.19615 | 0
2020 | 11 | 27 | 5 | 0.19615 | 0 | 0 | 0 | 0 | 0 | 0 | 0 | 0.19615 | 0
2020 | 11 | 27 | 6 | 0.19615 | 0 | 0 | 0 | 0 | 0 | 0 | 0 | 0.19615 | 0
2020 | 11 | 27 | 7 | 0.19615 | 0 | 0 | 0 | 0 | 0 | 0 | 0 | 0.19615 | 0
2020 | 11 | 27 | 8 | 0.19615 | 0 | 0 | 0 | 0 | 0 | 0 | 0 | 0.19615 | 0
2020 | 11 | 27 | 9 | 0.19615 | 0 | 0 | 0 | 0 | 0 | 0 | 0 | 0.19615 | 0
2020 | 11 | 27 | 10 | 0.19615 | 0 | 0 | 0 | 0 | 0 | 0 | 0 | 0.19615 | 0
2020 | 11 | 27 | 11 | 0.19615 | 0 | 0 | 0 | 0 | 0 | 0 | 0 | 0.19615 | 0
2020 | 11 | 27 | 12 | 0.19615 | 0 | 0 | 0 | 0 | 0 | 0 | 0 | 0.19615 | 0
2020 | 11 | 27 | 13 | 0.19615 | 0 | 0 | 0 | 0 | 0 | 0 | 0 | 0.19615 | 0
2020 | 11 | 27 | 14 | 0.19615 | 0 | 0 | 0 | 0 | 0 | 0 | 0 | 0.19615 | 0
2020 | 11 | 27 | 15 | 0.19615 | 0 | 0 | 0 | 0 | 0 | 0 | 0 | 0.19615 | 0
2020 | 11 | 27 | 16 | 0.19615 | 0 | 0 | 0 | 0 | 0 | 0 | 0 | 0.19615 | 0
2020 | 11 | 27 | 17 | 0.19615 | 0 | 0 | 0 | 0 | 0 | 0 | 0 | 0.19615 | 0
2020 | 11 | 27 | 18 | 0.19615 | 0 | 0 | 0 | 0 | 0 | 0 | 0 | 0.19615 | 0
2020 | 11 | 27 | 19 | 0.19615 | 0 | 0 | 0 | 0 | 0 | 0 | 0 | 0.19615 | 0
2020 | 11 | 27 | 20 | 0.19615 | 0 | 0 | 0 | 0 | 0 | 0 | 0 | 0.19615 | 0
2020 | 11 | 27 | 21 | 0.19615 | 0 | 0 | 0 | 0 | 0 | 0 | 0 | 0.19615 | 0
2020 | 11 | 27 | 22 | 0.19615 | 0 | 0 | 0 | 0 | 0 | 0 | 0 | 0.19615 | 0
2020 | 11 | 27 | 23 | 0.19615 | 0 | 0 | 0 | 0 | 0 | 0 | 0 | 0.19615 | 0
2020 | 11 | 27 | 24 | 0.19615 | 0 | 0 | 0 | 0 | 0 | 0 | 0 | 0.19615 | 0
2020 | 11 | 28 | 1 | 0.19615 | 0 | 0 | 0 | 0 | 0 | 0 | 0 | 0.19615 | 0
2020 | 11 | 28 | 2 | 0.19615 | 0 | 0 | 0 | 0 | 0 | 0 | 0 | 0.19615 | 0
2020 | 11 | 28 | 3 | 0.19615 | 0 | 0 | 0 | 0 | 0 | 0 | 0 | 0.19615 | 0
2020 | 11 | 28 | 4 | 0.19615 | 0 | 0 | 0 | 0 | 0 | 0 | 0 | 0.19615 | 0
2020 | 11 | 28 | 5 | 0.19615 | 0 | 0 | 0 | 0 | 0 | 0 | 0 | 0.19615 | 0
2020 | 11 | 28 | 6 | 0.19615 | 0 | 0 | 0 | 0 | 0 | 0 | 0 | 0.19615 | 0
2020 | 11 | 28 | 7 | 0.19615 | 0 | 0 | 0 | 0 | 0 | 0 | 0 | 0.19615 | 0
2020 | 11 | 28 | 8 | 0.19615 | 0 | 0 | 0 | 0 | 0 | 0 | 0 | 0.19615 | 0
2020 | 11 | 28 | 9 | 0.19615 | 0 | 0 | 0 | 0 | 0 | 0 | 0 | 0.19615 | 0
2020 | 11 | 28 | 10 | 0.19615 | 0 | 0 | 0 | 0 | 0 | 0 | 0 | 0.19615 | 0
2020 | 11 | 28 | 11 | 0.19615 | 0 | 0 | 0 | 0 | 0 | 0 | 0 | 0.19615 | 0
2020 | 11 | 28 | 12 | 0.19615 | 0 | 0 | 0 | 0 | 0 | 0 | 0 | 0.19615 | 0
2020 | 11 | 28 | 13 | 0.19615 | 0 | 0 | 0 | 0 | 0 | 0 | 0 | 0.19615 | 0
2020 | 11 | 28 | 14 | 0.19615 | 0 | 0 | 0 | 0 | 0 | 0 | 0 | 0.19615 | 0
2020 | 11 | 28 | 15 | 0.19615 | 0 | 0 | 0 | 0 | 0 | 0 | 0 | 0.19615 | 0
2020 | 11 | 28 | 16 | 0.19615 | 0 | 0 | 0 | 0 | 0 | 0 | 0 | 0.19615 | 0
2020 | 11 | 28 | 17 | 0.19615 | 0 | 0 | 0 | 0 | 0 | 0 | 0 | 0.19615 | 0
2020 | 11 | 28 | 18 | 0.19615 | 0 | 0 | 0 | 0 | 0 | 0 | 0 | 0.19615 | 0
2020 | 11 | 28 | 19 | 0.19615 | 0 | 0 | 0 | 0 | 0 | 0 | 0 | 0.19615 | 0
2020 | 11 | 28 | 20 | 0.19615 | 0 | 0 | 0 | 0 | 0 | 0 | 0 | 0.19615 | 0
2020 | 11 | 28 | 21 | 0.19615 | 0 | 0 | 0 | 0 | 0 | 0 | 0 | 0.19615 | 0
2020 | 11 | 28 | 22 | 0.19615 | 0 | 0 | 0 | 0 | 0 | 0 | 0 | 0.19615 | 0
2020 | 11 | 28 | 23 | 0.19615 | 0 | 0 | 0 | 0 | 0 | 0 | 0 | 0.19615 | 0
2020 | 11 | 28 | 24 | 0.19615 | 0 | 0 | 0 | 0 | 0 | 0 | 0 | 0.19615 | 0
2020 | 11 | 29 | 1 | 0.19615 | 0 | 0 | 0 | 0 | 0 | 0 | 0 | 0.19615 | 0
2020 | 11 | 29 | 2 | 0.19615 | 0 | 0 | 0 | 0 | 0 | 0 | 0 | 0.19615 | 0
2020 | 11 | 29 | 3 | 0.19615 | 0 | 0 | 0 | 0 | 0 | 0 | 0 | 0.19615 | 0
2020 | 11 | 29 | 4 | 0.19615 | 0 | 0 | 0 | 0 | 0 | 0 | 0 | 0.19615 | 0
2020 | 11 | 29 | 5 | 0.19615 | 0 | 0 | 0 | 0 | 0 | 0 | 0 | 0.19615 | 0
2020 | 11 | 29 | 6 | 0.19615 | 0 | 0 | 0 | 0 | 0 | 0 | 0 | 0.19615 | 0
2020 | 11 | 29 | 7 | 0.19615 | 0 | 0 | 0 | 0 | 0 | 0 | 0 | 0.19615 | 0
2020 | 11 | 29 | 8 | 0.19615 | 0 | 0 | 0 | 0 | 0 | 0 | 0 | 0.19615 | 0
2020 | 11 | 29 | 9 | 0.19615 | 0 | 0 | 0 | 0 | 0 | 0 | 0 | 0.19615 | 0
2020 | 11 | 29 | 10 | 0.19615 | 0 | 0 | 0 | 0 | 0 | 0 | 0 | 0.19615 | 0
2020 | 11 | 29 | 11 | 0.19615 | 0 | 0 | 0 | 0 | 0 | 0 | 0 | 0.19615 | 0
2020 | 11 | 29 | 12 | 0.19615 | 0 | 0 | 0 | 0 | 0 | 0 | 0 | 0.19615 | 0
2020 | 11 | 29 | 13 | 0.19615 | 0 | 0 | 0 | 0 | 0 | 0 | 0 | 0.19615 | 0
2020 | 11 | 29 | 14 | 0.19615 | 0 | 0 | 0 | 0 | 0 | 0 | 0 | 0.19615 | 0
2020 | 11 | 29 | 15 | 0.19615 | 0 | 0 | 0 | 0 | 0 | 0 | 0 | 0.19615 | 0
2020 | 11 | 29 | 16 | 0.19615 | 0 | 0 | 0 | 0 | 0 | 0 | 0 | 0.19615 | 0
2020 | 11 | 29 | 17 | 0.19615 | 0 | 0 | 0 | 0 | 0 | 0 | 0 | 0.19615 | 0
2020 | 11 | 29 | 18 | 0.19615 | 0 | 0 | 0 | 0 | 0 | 0 | 0 | 0.19615 | 0
2020 | 11 | 29 | 19 | 0.19615 | 0 | 0 | 0 | 0 | 0 | 0 | 0 | 0.19615 | 0
2020 | 11 | 29 | 20 | 0.19615 | 0 | 0 | 0 | 0 | 0 | 0 | 0 | 0.19615 | 0
2020 | 11 | 29 | 21 | 0.19615 | 0 | 0 | 0 | 0 | 0 | 0 | 0 | 0.19615 | 0
2020 | 11 | 29 | 22 | 0.19615 | 0 | 0 | 0 | 0 | 0 | 0 | 0 | 0.19615 | 0
2020 | 11 | 29 | 23 | 0.19615 | 0 | 0 | 0 | 0 | 0 | 0 | 0 | 0.19615 | 0
2020 | 11 | 29 | 24 | 0.19615 | 0 | 0 | 0 | 0 | 0 | 0 | 0 | 0.19615 | 0
2020 | 11 | 30 | 1 | 0.19615 | 0 | 0 | 0 | 0 | 0 | 0 | 0 | 0.19615 | 0
2020 | 11 | 30 | 2 | 0.19615 | 0 | 0 | 0 | 0 | 0 | 0 | 0 | 0.19615 | 0
2020 | 11 | 30 | 3 | 0.19615 | 0 | 0 | 0 | 0 | 0 | 0 | 0 | 0.19615 | 0
2020 | 11 | 30 | 4 | 0.19615 | 0 | 0 | 0 | 0 | 0 | 0 | 0 | 0.19615 | 0
2020 | 11 | 30 | 5 | 0.19615 | 0 | 0 | 0 | 0 | 0 | 0 | 0 | 0.19615 | 0
2020 | 11 | 30 | 6 | 0.19615 | 0 | 0 | 0 | 0 | 0 | 0 | 0 | 0.19615 | 0
2020 | 11 | 30 | 7 | 0.19615 | 0 | 0 | 0 | 0 | 0 | 0 | 0 | 0.19615 | 0
2020 | 11 | 30 | 8 | 0.19615 | 0 | 0 | 0 | 0 | 0 | 0 | 0 | 0.19615 | 0
2020 | 11 | 30 | 9 | 0.19615 | 0 | 0 | 0 | 0 | 0 | 0 | 0 | 0.19615 | 0
2020 | 11 | 30 | 10 | 0.19615 | 0 | 0 | 0 | 0 | 0 | 0 | 0 | 0.19615 | 0
2020 | 11 | 30 | 11 | 0.19615 | 0 | 0 | 0 | 0 | 0 | 0 | 0 | 0.19615 | 0
2020 | 11 | 30 | 12 | 0.19615 | 0 | 0 | 0 | 0 | 0 | 0 | 0 | 0.19615 | 0
2020 | 11 | 30 | 13 | 0.19615 | 0 | 0 | 0 | 0 | 0 | 0 | 0 | 0.19615 | 0
2020 | 11 | 30 | 14 | 0.19615 | 0 | 0 | 0 | 0 | 0 | 0 | 0 | 0.19615 | 0
2020 | 11 | 30 | 15 | 0.19615 | 0 | 0 | 0 | 0 | 0 | 0 | 0 | 0.19615 | 0
2020 | 11 | 30 | 16 | 0.19615 | 0 | 0 | 0 | 0 | 0 | 0 | 0 | 0.19615 | 0
2020 | 11 | 30 | 17 | 0.19615 | 0 | 0 | 0 | 0 | 0 | 0 | 0 | 0.19615 | 0
2020 | 11 | 30 | 18 | 0.19615 | 0 | 0 | 0 | 0 | 0 | 0 | 0 | 0.19615 | 0
2020 | 11 | 30 | 19 | 0.19615 | 0 | 0 | 0 | 0 | 0 | 0 | 0 | 0.19615 | 0
2020 | 11 | 30 | 20 | 0.19615 | 0 | 0 | 0 | 0 | 0 | 0 | 0 | 0.19615 | 0
2020 | 11 | 30 | 21 | 0.19615 | 0 | 0 | 0 | 0 | 0 | 0 | 0 | 0.19615 | 0
2020 | 11 | 30 | 22 | 0.19615 | 0 | 0 | 0 | 0 | 0 | 0 | 0 | 0.19615 | 0
2020 | 11 | 30 | 23 | 0.19615 | 0 | 0 | 0 | 0 | 0 | 0 | 0 | 0.19615 | 0
2020 | 11 | 30 | 24 | 0.19615 | 0 | 0 | 0 | 0 | 0 | 0 | 0 | 0.19615 | 0
2020 | 12 | 1 | 1 | 0.27157 | 0 | 0 | 0 | 0 | 0 | 0 | 0 | 0.27157 | 0
2020 | 12 | 1 | 2 | 0.27157 | 0 | 0 | 0 | 0 | 0 | 0 | 0 | 0.27157 | 0
2020 | 12 | 1 | 3 | 0.27157 | 0 | 0 | 0 | 0 | 0 | 0 | 0 | 0.27157 | 0
2020 | 12 | 1 | 4 | 0.27157 | 0 | 0 | 0 | 0 | 0 | 0 | 0 | 0.27157 | 0
2020 | 12 | 1 | 5 | 0.27157 | 0 | 0 | 0 | 0 | 0 | 0 | 0 | 0.27157 | 0
2020 | 12 | 1 | 6 | 0.27157 | 0 | 0 | 0 | 0 | 0 | 0 | 0 | 0.27157 | 0
2020 | 12 | 1 | 7 | 0.27157 | 0 | 0 | 0 | 0 | 0 | 0 | 0 | 0.27157 | 0
2020 | 12 | 1 | 8 | 0.27157 | 0 | 0 | 0 | 0 | 0 | 0 | 0 | 0.27157 | 0
2020 | 12 | 1 | 9 | 0.27157 | 0 | 0 | 0 | 0 | 0 | 0 | 0 | 0.27157 | 0
2020 | 12 | 1 | 10 | 0.27157 | 0 | 0 | 0 | 0 | 0 | 0 | 0 | 0.27157 | 0
2020 | 12 | 1 | 11 | 0.27157 | 0 | 0 | 0 | 0 | 0 | 0 | 0 | 0.27157 | 0
2020 | 12 | 1 | 12 | 0.27157 | 0 | 0 | 0 | 0 | 0 | 0 | 0 | 0.27157 | 0
2020 | 12 | 1 | 13 | 0.27157 | 0 | 0 | 0 | 0 | 0 | 0 | 0 | 0.27157 | 0
2020 | 12 | 1 | 14 | 0.27157 | 0 | 0 | 0 | 0 | 0 | 0 | 0 | 0.27157 | 0
2020 | 12 | 1 | 15 | 0.27157 | 0 | 0 | 0 | 0 | 0 | 0 | 0 | 0.27157 | 0
2020 | 12 | 1 | 16 | 0.27157 | 0 | 0 | 0 | 0 | 0 | 0 | 0 | 0.27157 | 0
2020 | 12 | 1 | 17 | 0.27157 | 0 | 0 | 0 | 0 | 0 | 0 | 0 | 0.27157 | 0
2020 | 12 | 1 | 18 | 0.27157 | 0 | 0 | 0 | 0 | 0 | 0 | 0 | 0.27157 | 0
2020 | 12 | 1 | 19 | 0.27157 | 0 | 0 | 0 | 0 | 0 | 0 | 0 | 0.27157 | 0
2020 | 12 | 1 | 20 | 0.27157 | 0 | 0 | 0 | 0 | 0 | 0 | 0 | 0.27157 | 0
2020 | 12 | 1 | 21 | 0.27157 | 0 | 0 | 0 | 0 | 0 | 0 | 0 | 0.27157 | 0
2020 | 12 | 1 | 22 | 0.27157 | 0 | 0 | 0 | 0 | 0 | 0 | 0 | 0.27157 | 0
2020 | 12 | 1 | 23 | 0.27157 | 0 | 0 | 0 | 0 | 0 | 0 | 0 | 0.27157 | 0
2020 | 12 | 1 | 24 | 0.27157 | 0 | 0 | 0 | 0 | 0 | 0 | 0 | 0.27157 | 0
2020 | 12 | 2 | 1 | 0.27157 | 0 | 0 | 0 | 0 | 0 | 0 | 0 | 0.27157 | 0
2020 | 12 | 2 | 2 | 0.27157 | 0 | 0 | 0 | 0 | 0 | 0 | 0 | 0.27157 | 0
2020 | 12 | 2 | 3 | 0.27157 | 0 | 0 | 0 | 0 | 0 | 0 | 0 | 0.27157 | 0
2020 | 12 | 2 | 4 | 0.27157 | 0 | 0 | 0 | 0 | 0 | 0 | 0 | 0.27157 | 0
2020 | 12 | 2 | 5 | 0.27157 | 0 | 0 | 0 | 0 | 0 | 0 | 0 | 0.27157 | 0
2020 | 12 | 2 | 6 | 0.27157 | 0 | 0 | 0 | 0 | 0 | 0 | 0 | 0.27157 | 0
2020 | 12 | 2 | 7 | 0.27157 | 0 | 0 | 0 | 0 | 0 | 0 | 0 | 0.27157 | 0
2020 | 12 | 2 | 8 | 0.27157 | 0 | 0 | 0 | 0 | 0 | 0 | 0 | 0.27157 | 0
2020 | 12 | 2 | 9 | 0.27157 | 0 | 0 | 0 | 0 | 0 | 0 | 0 | 0.27157 | 0
2020 | 12 | 2 | 10 | 0.27157 | 0 | 0 | 0 | 0 | 0 | 0 | 0 | 0.27157 | 0
2020 | 12 | 2 | 11 | 0.27157 | 0 | 0 | 0 | 0 | 0 | 0 | 0 | 0.27157 | 0
2020 | 12 | 2 | 12 | 0.27157 | 0 | 0 | 0 | 0 | 0 | 0 | 0 | 0.27157 | 0
2020 | 12 | 2 | 13 | 0.27157 | 0 | 0 | 0 | 0 | 0 | 0 | 0 | 0.27157 | 0
2020 | 12 | 2 | 14 | 0.27157 | 0 | 0 | 0 | 0 | 0 | 0 | 0 | 0.27157 | 0
2020 | 12 | 2 | 15 | 0.27157 | 0 | 0 | 0 | 0 | 0 | 0 | 0 | 0.27157 | 0
2020 | 12 | 2 | 16 | 0.27157 | 0 | 0 | 0 | 0 | 0 | 0 | 0 | 0.27157 | 0
2020 | 12 | 2 | 17 | 0.27157 | 0 | 0 | 0 | 0 | 0 | 0 | 0 | 0.27157 | 0
2020 | 12 | 2 | 18 | 0.27157 | 0 | 0 | 0 | 0 | 0 | 0 | 0 | 0.27157 | 0
2020 | 12 | 2 | 19 | 0.27157 | 0 | 0 | 0 | 0 | 0 | 0 | 0 | 0.27157 | 0
2020 | 12 | 2 | 20 | 0.27157 | 0 | 0 | 0 | 0 | 0 | 0 | 0 | 0.27157 | 0
2020 | 12 | 2 | 21 | 0.27157 | 0 | 0 | 0 | 0 | 0 | 0 | 0 | 0.27157 | 0
2020 | 12 | 2 | 22 | 0.27157 | 0 | 0 | 0 | 0 | 0 | 0 | 0 | 0.27157 | 0
2020 | 12 | 2 | 23 | 0.27157 | 0 | 0 | 0 | 0 | 0 | 0 | 0 | 0.27157 | 0
2020 | 12 | 2 | 24 | 0.27157 | 0 | 0 | 0 | 0 | 0 | 0 | 0 | 0.27157 | 0
2020 | 12 | 3 | 1 | 0.27157 | 0 | 0 | 0 | 0 | 0 | 0 | 0 | 0.27157 | 0
2020 | 12 | 3 | 2 | 0.27157 | 0 | 0 | 0 | 0 | 0 | 0 | 0 | 0.27157 | 0
2020 | 12 | 3 | 3 | 0.27157 | 0 | 0 | 0 | 0 | 0 | 0 | 0 | 0.27157 | 0
2020 | 12 | 3 | 4 | 0.27157 | 0 | 0 | 0 | 0 | 0 | 0 | 0 | 0.27157 | 0
2020 | 12 | 3 | 5 | 0.27157 | 0 | 0 | 0 | 0 | 0 | 0 | 0 | 0.27157 | 0
2020 | 12 | 3 | 6 | 0.27157 | 0 | 0 | 0 | 0 | 0 | 0 | 0 | 0.27157 | 0
2020 | 12 | 3 | 7 | 0.27157 | 0 | 0 | 0 | 0 | 0 | 0 | 0 | 0.27157 | 0
2020 | 12 | 3 | 8 | 0.27157 | 0 | 0 | 0 | 0 | 0 | 0 | 0 | 0.27157 | 0
2020 | 12 | 3 | 9 | 0.27157 | 0 | 0 | 0 | 0 | 0 | 0 | 0 | 0.27157 | 0
2020 | 12 | 3 | 10 | 0.27157 | 0 | 0 | 0 | 0 | 0 | 0 | 0 | 0.27157 | 0
2020 | 12 | 3 | 11 | 0.27157 | 0 | 0 | 0 | 0 | 0 | 0 | 0 | 0.27157 | 0
2020 | 12 | 3 | 12 | 0.27157 | 0 | 0 | 0 | 0 | 0 | 0 | 0 | 0.27157 | 0
2020 | 12 | 3 | 13 | 0.27157 | 0 | 0 | 0 | 0 | 0 | 0 | 0 | 0.27157 | 0
2020 | 12 | 3 | 14 | 0.27157 | 0 | 0 | 0 | 0 | 0 | 0 | 0 | 0.27157 | 0
2020 | 12 | 3 | 15 | 0.27157 | 0 | 0 | 0 | 0 | 0 | 0 | 0 | 0.27157 | 0
2020 | 12 | 3 | 16 | 0.27157 | 0 | 0 | 0 | 0 | 0 | 0 | 0 | 0.27157 | 0
2020 | 12 | 3 | 17 | 0.27157 | 0 | 0 | 0 | 0 | 0 | 0 | 0 | 0.27157 | 0
2020 | 12 | 3 | 18 | 0.27157 | 0 | 0 | 0 | 0 | 0 | 0 | 0 | 0.27157 | 0
2020 | 12 | 3 | 19 | 0.27157 | 0 | 0 | 0 | 0 | 0 | 0 | 0 | 0.27157 | 0
2020 | 12 | 3 | 20 | 0.27157 | 0 | 0 | 0 | 0 | 0 | 0 | 0 | 0.27157 | 0
2020 | 12 | 3 | 21 | 0.27157 | 0 | 0 | 0 | 0 | 0 | 0 | 0 | 0.27157 | 0
2020 | 12 | 3 | 22 | 0.27157 | 0 | 0 | 0 | 0 | 0 | 0 | 0 | 0.27157 | 0
2020 | 12 | 3 | 23 | 0.27157 | 0 | 0 | 0 | 0 | 0 | 0 | 0 | 0.27157 | 0
2020 | 12 | 3 | 24 | 0.27157 | 0 | 0 | 0 | 0 | 0 | 0 | 0 | 0.27157 | 0
2020 | 12 | 4 | 1 | 0.27157 | 0 | 0 | 0 | 0 | 0 | 0 | 0 | 0.27157 | 0
2020 | 12 | 4 | 2 | 0.27157 | 0 | 0 | 0 | 0 | 0 | 0 | 0 | 0.27157 | 0
2020 | 12 | 4 | 3 | 0.27157 | 0 | 0 | 0 | 0 | 0 | 0 | 0 | 0.27157 | 0
2020 | 12 | 4 | 4 | 0.27157 | 0 | 0 | 0 | 0 | 0 | 0 | 0 | 0.27157 | 0
2020 | 12 | 4 | 5 | 0.27157 | 0 | 0 | 0 | 0 | 0 | 0 | 0 | 0.27157 | 0
2020 | 12 | 4 | 6 | 0.27157 | 0 | 0 | 0 | 0 | 0 | 0 | 0 | 0.27157 | 0
2020 | 12 | 4 | 7 | 0.27157 | 0 | 0 | 0 | 0 | 0 | 0 | 0 | 0.27157 | 0
2020 | 12 | 4 | 8 | 0.27157 | 0 | 0 | 0 | 0 | 0 | 0 | 0 | 0.27157 | 0
2020 | 12 | 4 | 9 | 0.27157 | 0 | 0 | 0 | 0 | 0 | 0 | 0 | 0.27157 | 0
2020 | 12 | 4 | 10 | 0.27157 | 0 | 0 | 0 | 0 | 0 | 0 | 0 | 0.27157 | 0
2020 | 12 | 4 | 11 | 0.27157 | 0 | 0 | 0 | 0 | 0 | 0 | 0 | 0.27157 | 0
2020 | 12 | 4 | 12 | 0.27157 | 0 | 0 | 0 | 0 | 0 | 0 | 0 | 0.27157 | 0
2020 | 12 | 4 | 13 | 0.27157 | 0 | 0 | 0 | 0 | 0 | 0 | 0 | 0.27157 | 0
2020 | 12 | 4 | 14 | 0.27157 | 0 | 0 | 0 | 0 | 0 | 0 | 0 | 0.27157 | 0
2020 | 12 | 4 | 15 | 0.27157 | 0 | 0 | 0 | 0 | 0 | 0 | 0 | 0.27157 | 0
2020 | 12 | 4 | 16 | 0.27157 | 0 | 0 | 0 | 0 | 0 | 0 | 0 | 0.27157 | 0
2020 | 12 | 4 | 17 | 0.27157 | 0 | 0 | 0 | 0 | 0 | 0 | 0 | 0.27157 | 0
2020 | 12 | 4 | 18 | 0.27157 | 0 | 0 | 0 | 0 | 0 | 0 | 0 | 0.27157 | 0
2020 | 12 | 4 | 19 | 0.27157 | 0 | 0 | 0 | 0 | 0 | 0 | 0 | 0.27157 | 0
2020 | 12 | 4 | 20 | 0.27157 | 0 | 0 | 0 | 0 | 0 | 0 | 0 | 0.27157 | 0
2020 | 12 | 4 | 21 | 0.27157 | 0 | 0 | 0 | 0 | 0 | 0 | 0 | 0.27157 | 0
2020 | 12 | 4 | 22 | 0.27157 | 0 | 0 | 0 | 0 | 0 | 0 | 0 | 0.27157 | 0
2020 | 12 | 4 | 23 | 0.27157 | 0 | 0 | 0 | 0 | 0 | 0 | 0 | 0.27157 | 0
2020 | 12 | 4 | 24 | 0.27157 | 0 | 0 | 0 | 0 | 0 | 0 | 0 | 0.27157 | 0
2020 | 12 | 5 | 1 | 0.27157 | 0 | 0 | 0 | 0 | 0 | 0 | 0 | 0.27157 | 0
2020 | 12 | 5 | 2 | 0.27157 | 0 | 0 | 0 | 0 | 0 | 0 | 0 | 0.27157 | 0
2020 | 12 | 5 | 3 | 0.27157 | 0 | 0 | 0 | 0 | 0 | 0 | 0 | 0.27157 | 0
2020 | 12 | 5 | 4 | 0.27157 | 0 | 0 | 0 | 0 | 0 | 0 | 0 | 0.27157 | 0
2020 | 12 | 5 | 5 | 0.27157 | 0 | 0 | 0 | 0 | 0 | 0 | 0 | 0.27157 | 0
2020 | 12 | 5 | 6 | 0.27157 | 0 | 0 | 0 | 0 | 0 | 0 | 0 | 0.27157 | 0
2020 | 12 | 5 | 7 | 0.27157 | 0 | 0 | 0 | 0 | 0 | 0 | 0 | 0.27157 | 0
2020 | 12 | 5 | 8 | 0.27157 | 0 | 0 | 0 | 0 | 0 | 0 | 0 | 0.27157 | 0
2020 | 12 | 5 | 9 | 0.27157 | 0 | 0 | 0 | 0 | 0 | 0 | 0 | 0.27157 | 0
2020 | 12 | 5 | 10 | 0.27157 | 0 | 0 | 0 | 0 | 0 | 0 | 0 | 0.27157 | 0
2020 | 12 | 5 | 11 | 0.27157 | 0 | 0 | 0 | 0 | 0 | 0 | 0 | 0.27157 | 0
2020 | 12 | 5 | 12 | 0.27157 | 0 | 0 | 0 | 0 | 0 | 0 | 0 | 0.27157 | 0
2020 | 12 | 5 | 13 | 0.27157 | 0 | 0 | 0 | 0 | 0 | 0 | 0 | 0.27157 | 0
2020 | 12 | 5 | 14 | 0.27157 | 0 | 0 | 0 | 0 | 0 | 0 | 0 | 0.27157 | 0
2020 | 12 | 5 | 15 | 0.27157 | 0 | 0 | 0 | 0 | 0 | 0 | 0 | 0.27157 | 0
2020 | 12 | 5 | 16 | 0.27157 | 0 | 0 | 0 | 0 | 0 | 0 | 0 | 0.27157 | 0
2020 | 12 | 5 | 17 | 0.27157 | 0 | 0 | 0 | 0 | 0 | 0 | 0 | 0.27157 | 0
2020 | 12 | 5 | 18 | 0.27157 | 0 | 0 | 0 | 0 | 0 | 0 | 0 | 0.27157 | 0
2020 | 12 | 5 | 19 | 0.27157 | 0 | 0 | 0 | 0 | 0 | 0 | 0 | 0.27157 | 0
2020 | 12 | 5 | 20 | 0.27157 | 0 | 0 | 0 | 0 | 0 | 0 | 0 | 0.27157 | 0
2020 | 12 | 5 | 21 | 0.27157 | 0 | 0 | 0 | 0 | 0 | 0 | 0 | 0.27157 | 0
2020 | 12 | 5 | 22 | 0.27157 | 0 | 0 | 0 | 0 | 0 | 0 | 0 | 0.27157 | 0
2020 | 12 | 5 | 23 | 0.27157 | 0 | 0 | 0 | 0 | 0 | 0 | 0 | 0.27157 | 0
2020 | 12 | 5 | 24 | 0.27157 | 0 | 0 | 0 | 0 | 0 | 0 | 0 | 0.27157 | 0
2020 | 12 | 6 | 1 | 0.27157 | 0 | 0 | 0 | 0 | 0 | 0 | 0 | 0.27157 | 0
2020 | 12 | 6 | 2 | 0.27157 | 0 | 0 | 0 | 0 | 0 | 0 | 0 | 0.27157 | 0
2020 | 12 | 6 | 3 | 0.27157 | 0 | 0 | 0 | 0 | 0 | 0 | 0 | 0.27157 | 0
2020 | 12 | 6 | 4 | 0.27157 | 0 | 0 | 0 | 0 | 0 | 0 | 0 | 0.27157 | 0
2020 | 12 | 6 | 5 | 0.27157 | 0 | 0 | 0 | 0 | 0 | 0 | 0 | 0.27157 | 0
2020 | 12 | 6 | 6 | 0.27157 | 0 | 0 | 0 | 0 | 0 | 0 | 0 | 0.27157 | 0
2020 | 12 | 6 | 7 | 0.27157 | 0 | 0 | 0 | 0 | 0 | 0 | 0 | 0.27157 | 0
2020 | 12 | 6 | 8 | 0.27157 | 0 | 0 | 0 | 0 | 0 | 0 | 0 | 0.27157 | 0
2020 | 12 | 6 | 9 | 0.27157 | 0 | 0 | 0 | 0 | 0 | 0 | 0 | 0.27157 | 0
2020 | 12 | 6 | 10 | 0.27157 | 0 | 0 | 0 | 0 | 0 | 0 | 0 | 0.27157 | 0
2020 | 12 | 6 | 11 | 0.27157 | 0 | 0 | 0 | 0 | 0 | 0 | 0 | 0.27157 | 0
2020 | 12 | 6 | 12 | 0.27157 | 0 | 0 | 0 | 0 | 0 | 0 | 0 | 0.27157 | 0
2020 | 12 | 6 | 13 | 0.27157 | 0 | 0 | 0 | 0 | 0 | 0 | 0 | 0.27157 | 0
2020 | 12 | 6 | 14 | 0.27157 | 0 | 0 | 0 | 0 | 0 | 0 | 0 | 0.27157 | 0
2020 | 12 | 6 | 15 | 0.27157 | 0 | 0 | 0 | 0 | 0 | 0 | 0 | 0.27157 | 0
2020 | 12 | 6 | 16 | 0.27157 | 0 | 0 | 0 | 0 | 0 | 0 | 0 | 0.27157 | 0
2020 | 12 | 6 | 17 | 0.27157 | 0 | 0 | 0 | 0 | 0 | 0 | 0 | 0.27157 | 0
2020 | 12 | 6 | 18 | 0.27157 | 0 | 0 | 0 | 0 | 0 | 0 | 0 | 0.27157 | 0
2020 | 12 | 6 | 19 | 0.27157 | 0 | 0 | 0 | 0 | 0 | 0 | 0 | 0.27157 | 0
2020 | 12 | 6 | 20 | 0.27157 | 0 | 0 | 0 | 0 | 0 | 0 | 0 | 0.27157 | 0
2020 | 12 | 6 | 21 | 0.27157 | 0 | 0 | 0 | 0 | 0 | 0 | 0 | 0.27157 | 0
2020 | 12 | 6 | 22 | 0.27157 | 0 | 0 | 0 | 0 | 0 | 0 | 0 | 0.27157 | 0
2020 | 12 | 6 | 23 | 0.27157 | 0 | 0 | 0 | 0 | 0 | 0 | 0 | 0.27157 | 0
2020 | 12 | 6 | 24 | 0.27157 | 0 | 0 | 0 | 0 | 0 | 0 | 0 | 0.27157 | 0
2020 | 12 | 7 | 1 | 0.27157 | 0 | 0 | 0 | 0 | 0 | 0 | 0 | 0.27157 | 0
2020 | 12 | 7 | 2 | 0.27157 | 0 | 0 | 0 | 0 | 0 | 0 | 0 | 0.27157 | 0
2020 | 12 | 7 | 3 | 0.27157 | 0 | 0 | 0 | 0 | 0 | 0 | 0 | 0.27157 | 0
2020 | 12 | 7 | 4 | 0.27157 | 0 | 0 | 0 | 0 | 0 | 0 | 0 | 0.27157 | 0
2020 | 12 | 7 | 5 | 0.27157 | 0 | 0 | 0 | 0 | 0 | 0 | 0 | 0.27157 | 0
2020 | 12 | 7 | 6 | 0.27157 | 0 | 0 | 0 | 0 | 0 | 0 | 0 | 0.27157 | 0
2020 | 12 | 7 | 7 | 0.27157 | 0 | 0 | 0 | 0 | 0 | 0 | 0 | 0.27157 | 0
2020 | 12 | 7 | 8 | 0.27157 | 0 | 0 | 0 | 0 | 0 | 0 | 0 | 0.27157 | 0
2020 | 12 | 7 | 9 | 0.27157 | 0 | 0 | 0 | 0 | 0 | 0 | 0 | 0.27157 | 0
2020 | 12 | 7 | 10 | 0.27157 | 0 | 0 | 0 | 0 | 0 | 0 | 0 | 0.27157 | 0
2020 | 12 | 7 | 11 | 0.27157 | 0 | 0 | 0 | 0 | 0 | 0 | 0 | 0.27157 | 0
2020 | 12 | 7 | 12 | 0.27157 | 0 | 0 | 0 | 0 | 0 | 0 | 0 | 0.27157 | 0
2020 | 12 | 7 | 13 | 0.27157 | 0 | 0 | 0 | 0 | 0 | 0 | 0 | 0.27157 | 0
2020 | 12 | 7 | 14 | 0.27157 | 0 | 0 | 0 | 0 | 0 | 0 | 0 | 0.27157 | 0
2020 | 12 | 7 | 15 | 0.27157 | 0 | 0 | 0 | 0 | 0 | 0 | 0 | 0.27157 | 0
2020 | 12 | 7 | 16 | 0.27157 | 0 | 0 | 0 | 0 | 0 | 0 | 0 | 0.27157 | 0
2020 | 12 | 7 | 17 | 0.27157 | 0 | 0 | 0 | 0 | 0 | 0 | 0 | 0.27157 | 0
2020 | 12 | 7 | 18 | 0.27157 | 0 | 0 | 0 | 0 | 0 | 0 | 0 | 0.27157 | 0
2020 | 12 | 7 | 19 | 0.27157 | 0 | 0 | 0 | 0 | 0 | 0 | 0 | 0.27157 | 0
2020 | 12 | 7 | 20 | 0.27157 | 0 | 0 | 0 | 0 | 0 | 0 | 0 | 0.27157 | 0
2020 | 12 | 7 | 21 | 0.27157 | 0 | 0 | 0 | 0 | 0 | 0 | 0 | 0.27157 | 0
2020 | 12 | 7 | 22 | 0.27157 | 0 | 0 | 0 | 0 | 0 | 0 | 0 | 0.27157 | 0
2020 | 12 | 7 | 23 | 0.27157 | 0 | 0 | 0 | 0 | 0 | 0 | 0 | 0.27157 | 0
2020 | 12 | 7 | 24 | 0.27157 | 0 | 0 | 0 | 0 | 0 | 0 | 0 | 0.27157 | 0
2020 | 12 | 8 | 1 | 0.27157 | 0 | 0 | 0 | 0 | 0 | 0 | 0 | 0.27157 | 0
2020 | 12 | 8 | 2 | 0.27157 | 0 | 0 | 0 | 0 | 0 | 0 | 0 | 0.27157 | 0
2020 | 12 | 8 | 3 | 0.27157 | 0 | 0 | 0 | 0 | 0 | 0 | 0 | 0.27157 | 0
2020 | 12 | 8 | 4 | 0.27157 | 0 | 0 | 0 | 0 | 0 | 0 | 0 | 0.27157 | 0
2020 | 12 | 8 | 5 | 0.27157 | 0 | 0 | 0 | 0 | 0 | 0 | 0 | 0.27157 | 0
2020 | 12 | 8 | 6 | 0.27157 | 0 | 0 | 0 | 0 | 0 | 0 | 0 | 0.27157 | 0
2020 | 12 | 8 | 7 | 0.27157 | 0 | 0 | 0 | 0 | 0 | 0 | 0 | 0.27157 | 0
2020 | 12 | 8 | 8 | 0.27157 | 0 | 0 | 0 | 0 | 0 | 0 | 0 | 0.27157 | 0
2020 | 12 | 8 | 9 | 0.27157 | 0 | 0 | 0 | 0 | 0 | 0 | 0 | 0.27157 | 0
2020 | 12 | 8 | 10 | 0.27157 | 0 | 0 | 0 | 0 | 0 | 0 | 0 | 0.27157 | 0
2020 | 12 | 8 | 11 | 0.27157 | 0 | 0 | 0 | 0 | 0 | 0 | 0 | 0.27157 | 0
2020 | 12 | 8 | 12 | 0.27157 | 0 | 0 | 0 | 0 | 0 | 0 | 0 | 0.27157 | 0
2020 | 12 | 8 | 13 | 0.27157 | 0 | 0 | 0 | 0 | 0 | 0 | 0 | 0.27157 | 0
2020 | 12 | 8 | 14 | 0.27157 | 0 | 0 | 0 | 0 | 0 | 0 | 0 | 0.27157 | 0
2020 | 12 | 8 | 15 | 0.27157 | 0 | 0 | 0 | 0 | 0 | 0 | 0 | 0.27157 | 0
2020 | 12 | 8 | 16 | 0.27157 | 0 | 0 | 0 | 0 | 0 | 0 | 0 | 0.27157 | 0
2020 | 12 | 8 | 17 | 0.27157 | 0 | 0 | 0 | 0 | 0 | 0 | 0 | 0.27157 | 0
2020 | 12 | 8 | 18 | 0.27157 | 0 | 0 | 0 | 0 | 0 | 0 | 0 | 0.27157 | 0
2020 | 12 | 8 | 19 | 0.27157 | 0 | 0 | 0 | 0 | 0 | 0 | 0 | 0.27157 | 0
2020 | 12 | 8 | 20 | 0.27157 | 0 | 0 | 0 | 0 | 0 | 0 | 0 | 0.27157 | 0
2020 | 12 | 8 | 21 | 0.27157 | 0 | 0 | 0 | 0 | 0 | 0 | 0 | 0.27157 | 0
2020 | 12 | 8 | 22 | 0.27157 | 0 | 0 | 0 | 0 | 0 | 0 | 0 | 0.27157 | 0
2020 | 12 | 8 | 23 | 0.27157 | 0 | 0 | 0 | 0 | 0 | 0 | 0 | 0.27157 | 0
2020 | 12 | 8 | 24 | 0.27157 | 0 | 0 | 0 | 0 | 0 | 0 | 0 | 0.27157 | 0
2020 | 12 | 9 | 1 | 0.27157 | 0 | 0 | 0 | 0 | 0 | 0 | 0 | 0.27157 | 0
2020 | 12 | 9 | 2 | 0.27157 | 0 | 0 | 0 | 0 | 0 | 0 | 0 | 0.27157 | 0
2020 | 12 | 9 | 3 | 0.27157 | 0 | 0 | 0 | 0 | 0 | 0 | 0 | 0.27157 | 0
2020 | 12 | 9 | 4 | 0.27157 | 0 | 0 | 0 | 0 | 0 | 0 | 0 | 0.27157 | 0
2020 | 12 | 9 | 5 | 0.27157 | 0 | 0 | 0 | 0 | 0 | 0 | 0 | 0.27157 | 0
2020 | 12 | 9 | 6 | 0.27157 | 0 | 0 | 0 | 0 | 0 | 0 | 0 | 0.27157 | 0
2020 | 12 | 9 | 7 | 0.27157 | 0 | 0 | 0 | 0 | 0 | 0 | 0 | 0.27157 | 0
2020 | 12 | 9 | 8 | 0.27157 | 0 | 0 | 0 | 0 | 0 | 0 | 0 | 0.27157 | 0
2020 | 12 | 9 | 9 | 0.27157 | 0 | 0 | 0 | 0 | 0 | 0 | 0 | 0.27157 | 0
2020 | 12 | 9 | 10 | 0.27157 | 0 | 0 | 0 | 0 | 0 | 0 | 0 | 0.27157 | 0
2020 | 12 | 9 | 11 | 0.27157 | 0 | 0 | 0 | 0 | 0 | 0 | 0 | 0.27157 | 0
2020 | 12 | 9 | 12 | 0.27157 | 0 | 0 | 0 | 0 | 0 | 0 | 0 | 0.27157 | 0
2020 | 12 | 9 | 13 | 0.27157 | 0 | 0 | 0 | 0 | 0 | 0 | 0 | 0.27157 | 0
2020 | 12 | 9 | 14 | 0.27157 | 0 | 0 | 0 | 0 | 0 | 0 | 0 | 0.27157 | 0
2020 | 12 | 9 | 15 | 0.27157 | 0 | 0 | 0 | 0 | 0 | 0 | 0 | 0.27157 | 0
2020 | 12 | 9 | 16 | 0.27157 | 0 | 0 | 0 | 0 | 0 | 0 | 0 | 0.27157 | 0
2020 | 12 | 9 | 17 | 0.27157 | 0 | 0 | 0 | 0 | 0 | 0 | 0 | 0.27157 | 0
2020 | 12 | 9 | 18 | 0.27157 | 0 | 0 | 0 | 0 | 0 | 0 | 0 | 0.27157 | 0
2020 | 12 | 9 | 19 | 0.27157 | 0 | 0 | 0 | 0 | 0 | 0 | 0 | 0.27157 | 0
2020 | 12 | 9 | 20 | 0.27157 | 0 | 0 | 0 | 0 | 0 | 0 | 0 | 0.27157 | 0
2020 | 12 | 9 | 21 | 0.27157 | 0 | 0 | 0 | 0 | 0 | 0 | 0 | 0.27157 | 0
2020 | 12 | 9 | 22 | 0.27157 | 0 | 0 | 0 | 0 | 0 | 0 | 0 | 0.27157 | 0
2020 | 12 | 9 | 23 | 0.27157 | 0 | 0 | 0 | 0 | 0 | 0 | 0 | 0.27157 | 0
2020 | 12 | 9 | 24 | 0.27157 | 0 | 0 | 0 | 0 | 0 | 0 | 0 | 0.27157 | 0
2020 | 12 | 10 | 1 | 0.27157 | 0 | 0 | 0 | 0 | 0 | 0 | 0 | 0.27157 | 0
2020 | 12 | 10 | 2 | 0.27157 | 0 | 0 | 0 | 0 | 0 | 0 | 0 | 0.27157 | 0
2020 | 12 | 10 | 3 | 0.27157 | 0 | 0 | 0 | 0 | 0 | 0 | 0 | 0.27157 | 0
2020 | 12 | 10 | 4 | 0.27157 | 0 | 0 | 0 | 0 | 0 | 0 | 0 | 0.27157 | 0
2020 | 12 | 10 | 5 | 0.27157 | 0 | 0 | 0 | 0 | 0 | 0 | 0 | 0.27157 | 0
2020 | 12 | 10 | 6 | 0.27157 | 0 | 0 | 0 | 0 | 0 | 0 | 0 | 0.27157 | 0
2020 | 12 | 10 | 7 | 0.27157 | 0 | 0 | 0 | 0 | 0 | 0 | 0 | 0.27157 | 0
2020 | 12 | 10 | 8 | 0.27157 | 0 | 0 | 0 | 0 | 0 | 0 | 0 | 0.27157 | 0
2020 | 12 | 10 | 9 | 0.27157 | 0 | 0 | 0 | 0 | 0 | 0 | 0 | 0.27157 | 0
2020 | 12 | 10 | 10 | 0.27157 | 0 | 0 | 0 | 0 | 0 | 0 | 0 | 0.27157 | 0
2020 | 12 | 10 | 11 | 0.27157 | 0 | 0 | 0 | 0 | 0 | 0 | 0 | 0.27157 | 0
2020 | 12 | 10 | 12 | 0.27157 | 0 | 0 | 0 | 0 | 0 | 0 | 0 | 0.27157 | 0
2020 | 12 | 10 | 13 | 0.27157 | 0 | 0 | 0 | 0 | 0 | 0 | 0 | 0.27157 | 0
2020 | 12 | 10 | 14 | 0.27157 | 0 | 0 | 0 | 0 | 0 | 0 | 0 | 0.27157 | 0
2020 | 12 | 10 | 15 | 0.27157 | 0 | 0 | 0 | 0 | 0 | 0 | 0 | 0.27157 | 0
2020 | 12 | 10 | 16 | 0.27157 | 0 | 0 | 0 | 0 | 0 | 0 | 0 | 0.27157 | 0
2020 | 12 | 10 | 17 | 0.27157 | 0 | 0 | 0 | 0 | 0 | 0 | 0 | 0.27157 | 0
2020 | 12 | 10 | 18 | 0.27157 | 0 | 0 | 0 | 0 | 0 | 0 | 0 | 0.27157 | 0
2020 | 12 | 10 | 19 | 0.27157 | 0 | 0 | 0 | 0 | 0 | 0 | 0 | 0.27157 | 0
2020 | 12 | 10 | 20 | 0.27157 | 0 | 0 | 0 | 0 | 0 | 0 | 0 | 0.27157 | 0
2020 | 12 | 10 | 21 | 0.27157 | 0 | 0 | 0 | 0 | 0 | 0 | 0 | 0.27157 | 0
2020 | 12 | 10 | 22 | 0.27157 | 0 | 0 | 0 | 0 | 0 | 0 | 0 | 0.27157 | 0
2020 | 12 | 10 | 23 | 0.27157 | 0 | 0 | 0 | 0 | 0 | 0 | 0 | 0.27157 | 0
2020 | 12 | 10 | 24 | 0.27157 | 0 | 0 | 0 | 0 | 0 | 0 | 0 | 0.27157 | 0
2020 | 12 | 11 | 1 | 0.27157 | 0 | 0 | 0 | 0 | 0 | 0 | 0 | 0.27157 | 0
2020 | 12 | 11 | 2 | 0.27157 | 0 | 0 | 0 | 0 | 0 | 0 | 0 | 0.27157 | 0
2020 | 12 | 11 | 3 | 0.27157 | 0 | 0 | 0 | 0 | 0 | 0 | 0 | 0.27157 | 0
2020 | 12 | 11 | 4 | 0.27157 | 0 | 0 | 0 | 0 | 0 | 0 | 0 | 0.27157 | 0
2020 | 12 | 11 | 5 | 0.27157 | 0 | 0 | 0 | 0 | 0 | 0 | 0 | 0.27157 | 0
2020 | 12 | 11 | 6 | 0.27157 | 0 | 0 | 0 | 0 | 0 | 0 | 0 | 0.27157 | 0
2020 | 12 | 11 | 7 | 0.27157 | 0 | 0 | 0 | 0 | 0 | 0 | 0 | 0.27157 | 0
2020 | 12 | 11 | 8 | 0.27157 | 0 | 0 | 0 | 0 | 0 | 0 | 0 | 0.27157 | 0
2020 | 12 | 11 | 9 | 0.27157 | 0 | 0 | 0 | 0 | 0 | 0 | 0 | 0.27157 | 0
2020 | 12 | 11 | 10 | 0.27157 | 0 | 0 | 0 | 0 | 0 | 0 | 0 | 0.27157 | 0
2020 | 12 | 11 | 11 | 0.27157 | 0 | 0 | 0 | 0 | 0 | 0 | 0 | 0.27157 | 0
2020 | 12 | 11 | 12 | 0.27157 | 0 | 0 | 0 | 0 | 0 | 0 | 0 | 0.27157 | 0
2020 | 12 | 11 | 13 | 0.27157 | 0 | 0 | 0 | 0 | 0 | 0 | 0 | 0.27157 | 0
2020 | 12 | 11 | 14 | 0.27157 | 0 | 0 | 0 | 0 | 0 | 0 | 0 | 0.27157 | 0
2020 | 12 | 11 | 15 | 0.27157 | 0 | 0 | 0 | 0 | 0 | 0 | 0 | 0.27157 | 0
2020 | 12 | 11 | 16 | 0.27157 | 0 | 0 | 0 | 0 | 0 | 0 | 0 | 0.27157 | 0
2020 | 12 | 11 | 17 | 0.27157 | 0 | 0 | 0 | 0 | 0 | 0 | 0 | 0.27157 | 0
2020 | 12 | 11 | 18 | 0.27157 | 0 | 0 | 0 | 0 | 0 | 0 | 0 | 0.27157 | 0
2020 | 12 | 11 | 19 | 0.27157 | 0 | 0 | 0 | 0 | 0 | 0 | 0 | 0.27157 | 0
2020 | 12 | 11 | 20 | 0.27157 | 0 | 0 | 0 | 0 | 0 | 0 | 0 | 0.27157 | 0
2020 | 12 | 11 | 21 | 0.27157 | 0 | 0 | 0 | 0 | 0 | 0 | 0 | 0.27157 | 0
2020 | 12 | 11 | 22 | 0.27157 | 0 | 0 | 0 | 0 | 0 | 0 | 0 | 0.27157 | 0
2020 | 12 | 11 | 23 | 0.27157 | 0 | 0 | 0 | 0 | 0 | 0 | 0 | 0.27157 | 0
2020 | 12 | 11 | 24 | 0.27157 | 0 | 0 | 0 | 0 | 0 | 0 | 0 | 0.27157 | 0
2020 | 12 | 12 | 1 | 0.27157 | 0 | 0 | 0 | 0 | 0 | 0 | 0 | 0.27157 | 0
2020 | 12 | 12 | 2 | 0.27157 | 0 | 0 | 0 | 0 | 0 | 0 | 0 | 0.27157 | 0
2020 | 12 | 12 | 3 | 0.27157 | 0 | 0 | 0 | 0 | 0 | 0 | 0 | 0.27157 | 0
2020 | 12 | 12 | 4 | 0.27157 | 0 | 0 | 0 | 0 | 0 | 0 | 0 | 0.27157 | 0
2020 | 12 | 12 | 5 | 0.27157 | 0 | 0 | 0 | 0 | 0 | 0 | 0 | 0.27157 | 0
2020 | 12 | 12 | 6 | 0.27157 | 0 | 0 | 0 | 0 | 0 | 0 | 0 | 0.27157 | 0
2020 | 12 | 12 | 7 | 0.27157 | 0 | 0 | 0 | 0 | 0 | 0 | 0 | 0.27157 | 0
2020 | 12 | 12 | 8 | 0.27157 | 0 | 0 | 0 | 0 | 0 | 0 | 0 | 0.27157 | 0
2020 | 12 | 12 | 9 | 0.27157 | 0 | 0 | 0 | 0 | 0 | 0 | 0 | 0.27157 | 0
2020 | 12 | 12 | 10 | 0.27157 | 0 | 0 | 0 | 0 | 0 | 0 | 0 | 0.27157 | 0
2020 | 12 | 12 | 11 | 0.27157 | 0 | 0 | 0 | 0 | 0 | 0 | 0 | 0.27157 | 0
2020 | 12 | 12 | 12 | 0.27157 | 0 | 0 | 0 | 0 | 0 | 0 | 0 | 0.27157 | 0
2020 | 12 | 12 | 13 | 0.27157 | 0 | 0 | 0 | 0 | 0 | 0 | 0 | 0.27157 | 0
2020 | 12 | 12 | 14 | 0.27157 | 0 | 0 | 0 | 0 | 0 | 0 | 0 | 0.27157 | 0
2020 | 12 | 12 | 15 | 0.27157 | 0 | 0 | 0 | 0 | 0 | 0 | 0 | 0.27157 | 0
2020 | 12 | 12 | 16 | 0.27157 | 0 | 0 | 0 | 0 | 0 | 0 | 0 | 0.27157 | 0
2020 | 12 | 12 | 17 | 0.27157 | 0 | 0 | 0 | 0 | 0 | 0 | 0 | 0.27157 | 0
2020 | 12 | 12 | 18 | 0.27157 | 0 | 0 | 0 | 0 | 0 | 0 | 0 | 0.27157 | 0
2020 | 12 | 12 | 19 | 0.27157 | 0 | 0 | 0 | 0 | 0 | 0 | 0 | 0.27157 | 0
2020 | 12 | 12 | 20 | 0.27157 | 0 | 0 | 0 | 0 | 0 | 0 | 0 | 0.27157 | 0
2020 | 12 | 12 | 21 | 0.27157 | 0 | 0 | 0 | 0 | 0 | 0 | 0 | 0.27157 | 0
2020 | 12 | 12 | 22 | 0.27157 | 0 | 0 | 0 | 0 | 0 | 0 | 0 | 0.27157 | 0
2020 | 12 | 12 | 23 | 0.27157 | 0 | 0 | 0 | 0 | 0 | 0 | 0 | 0.27157 | 0
2020 | 12 | 12 | 24 | 0.27157 | 0 | 0 | 0 | 0 | 0 | 0 | 0 | 0.27157 | 0
2020 | 12 | 13 | 1 | 0.27157 | 0 | 0 | 0 | 0 | 0 | 0 | 0 | 0.27157 | 0
2020 | 12 | 13 | 2 | 0.27157 | 0 | 0 | 0 | 0 | 0 | 0 | 0 | 0.27157 | 0
2020 | 12 | 13 | 3 | 0.27157 | 0 | 0 | 0 | 0 | 0 | 0 | 0 | 0.27157 | 0
2020 | 12 | 13 | 4 | 0.27157 | 0 | 0 | 0 | 0 | 0 | 0 | 0 | 0.27157 | 0
2020 | 12 | 13 | 5 | 0.27157 | 0 | 0 | 0 | 0 | 0 | 0 | 0 | 0.27157 | 0
2020 | 12 | 13 | 6 | 0.27157 | 0 | 0 | 0 | 0 | 0 | 0 | 0 | 0.27157 | 0
2020 | 12 | 13 | 7 | 0.27157 | 0 | 0 | 0 | 0 | 0 | 0 | 0 | 0.27157 | 0
2020 | 12 | 13 | 8 | 0.27157 | 0 | 0 | 0 | 0 | 0 | 0 | 0 | 0.27157 | 0
2020 | 12 | 13 | 9 | 0.27157 | 0 | 0 | 0 | 0 | 0 | 0 | 0 | 0.27157 | 0
2020 | 12 | 13 | 10 | 0.27157 | 0 | 0 | 0 | 0 | 0 | 0 | 0 | 0.27157 | 0
2020 | 12 | 13 | 11 | 0.27157 | 0 | 0 | 0 | 0 | 0 | 0 | 0 | 0.27157 | 0
2020 | 12 | 13 | 12 | 0.27157 | 0 | 0 | 0 | 0 | 0 | 0 | 0 | 0.27157 | 0
2020 | 12 | 13 | 13 | 0.27157 | 0 | 0 | 0 | 0 | 0 | 0 | 0 | 0.27157 | 0
2020 | 12 | 13 | 14 | 0.27157 | 0 | 0 | 0 | 0 | 0 | 0 | 0 | 0.27157 | 0
2020 | 12 | 13 | 15 | 0.27157 | 0 | 0 | 0 | 0 | 0 | 0 | 0 | 0.27157 | 0
2020 | 12 | 13 | 16 | 0.27157 | 0 | 0 | 0 | 0 | 0 | 0 | 0 | 0.27157 | 0
2020 | 12 | 13 | 17 | 0.27157 | 0 | 0 | 0 | 0 | 0 | 0 | 0 | 0.27157 | 0
2020 | 12 | 13 | 18 | 0.27157 | 0 | 0 | 0 | 0 | 0 | 0 | 0 | 0.27157 | 0
2020 | 12 | 13 | 19 | 0.27157 | 0 | 0 | 0 | 0 | 0 | 0 | 0 | 0.27157 | 0
2020 | 12 | 13 | 20 | 0.27157 | 0 | 0 | 0 | 0 | 0 | 0 | 0 | 0.27157 | 0
2020 | 12 | 13 | 21 | 0.27157 | 0 | 0 | 0 | 0 | 0 | 0 | 0 | 0.27157 | 0
2020 | 12 | 13 | 22 | 0.27157 | 0 | 0 | 0 | 0 | 0 | 0 | 0 | 0.27157 | 0
2020 | 12 | 13 | 23 | 0.27157 | 0 | 0 | 0 | 0 | 0 | 0 | 0 | 0.27157 | 0
2020 | 12 | 13 | 24 | 0.27157 | 0 | 0 | 0 | 0 | 0 | 0 | 0 | 0.27157 | 0
2020 | 12 | 14 | 1 | 0.27157 | 0 | 0 | 0 | 0 | 0 | 0 | 0 | 0.27157 | 0
2020 | 12 | 14 | 2 | 0.27157 | 0 | 0 | 0 | 0 | 0 | 0 | 0 | 0.27157 | 0
2020 | 12 | 14 | 3 | 0.27157 | 0 | 0 | 0 | 0 | 0 | 0 | 0 | 0.27157 | 0
2020 | 12 | 14 | 4 | 0.27157 | 0 | 0 | 0 | 0 | 0 | 0 | 0 | 0.27157 | 0
2020 | 12 | 14 | 5 | 0.27157 | 0 | 0 | 0 | 0 | 0 | 0 | 0 | 0.27157 | 0
2020 | 12 | 14 | 6 | 0.27157 | 0 | 0 | 0 | 0 | 0 | 0 | 0 | 0.27157 | 0
2020 | 12 | 14 | 7 | 0.27157 | 0 | 0 | 0 | 0 | 0 | 0 | 0 | 0.27157 | 0
2020 | 12 | 14 | 8 | 0.27157 | 0 | 0 | 0 | 0 | 0 | 0 | 0 | 0.27157 | 0
2020 | 12 | 14 | 9 | 0.27157 | 0 | 0 | 0 | 0 | 0 | 0 | 0 | 0.27157 | 0
2020 | 12 | 14 | 10 | 0.27157 | 0 | 0 | 0 | 0 | 0 | 0 | 0 | 0.27157 | 0
2020 | 12 | 14 | 11 | 0.27157 | 0 | 0 | 0 | 0 | 0 | 0 | 0 | 0.27157 | 0
2020 | 12 | 14 | 12 | 0.27157 | 0 | 0 | 0 | 0 | 0 | 0 | 0 | 0.27157 | 0
2020 | 12 | 14 | 13 | 0.27157 | 0 | 0 | 0 | 0 | 0 | 0 | 0 | 0.27157 | 0
2020 | 12 | 14 | 14 | 0.27157 | 0 | 0 | 0 | 0 | 0 | 0 | 0 | 0.27157 | 0
2020 | 12 | 14 | 15 | 0.27157 | 0 | 0 | 0 | 0 | 0 | 0 | 0 | 0.27157 | 0
2020 | 12 | 14 | 16 | 0.27157 | 0 | 0 | 0 | 0 | 0 | 0 | 0 | 0.27157 | 0
2020 | 12 | 14 | 17 | 0.27157 | 0 | 0 | 0 | 0 | 0 | 0 | 0 | 0.27157 | 0
2020 | 12 | 14 | 18 | 0.27157 | 0 | 0 | 0 | 0 | 0 | 0 | 0 | 0.27157 | 0
2020 | 12 | 14 | 19 | 0.27157 | 0 | 0 | 0 | 0 | 0 | 0 | 0 | 0.27157 | 0
2020 | 12 | 14 | 20 | 0.27157 | 0 | 0 | 0 | 0 | 0 | 0 | 0 | 0.27157 | 0
2020 | 12 | 14 | 21 | 0.27157 | 0 | 0 | 0 | 0 | 0 | 0 | 0 | 0.27157 | 0
2020 | 12 | 14 | 22 | 0.27157 | 0 | 0 | 0 | 0 | 0 | 0 | 0 | 0.27157 | 0
2020 | 12 | 14 | 23 | 0.27157 | 0 | 0 | 0 | 0 | 0 | 0 | 0 | 0.27157 | 0
2020 | 12 | 14 | 24 | 0.27157 | 0 | 0 | 0 | 0 | 0 | 0 | 0 | 0.27157 | 0
2020 | 12 | 15 | 1 | 0.27157 | 0 | 0 | 0 | 0 | 0 | 0 | 0 | 0.27157 | 0
2020 | 12 | 15 | 2 | 0.27157 | 0 | 0 | 0 | 0 | 0 | 0 | 0 | 0.27157 | 0
2020 | 12 | 15 | 3 | 0.27157 | 0 | 0 | 0 | 0 | 0 | 0 | 0 | 0.27157 | 0
2020 | 12 | 15 | 4 | 0.27157 | 0 | 0 | 0 | 0 | 0 | 0 | 0 | 0.27157 | 0
2020 | 12 | 15 | 5 | 0.27157 | 0 | 0 | 0 | 0 | 0 | 0 | 0 | 0.27157 | 0
2020 | 12 | 15 | 6 | 0.27157 | 0 | 0 | 0 | 0 | 0 | 0 | 0 | 0.27157 | 0
2020 | 12 | 15 | 7 | 0.27157 | 0 | 0 | 0 | 0 | 0 | 0 | 0 | 0.27157 | 0
2020 | 12 | 15 | 8 | 0.27157 | 0 | 0 | 0 | 0 | 0 | 0 | 0 | 0.27157 | 0
2020 | 12 | 15 | 9 | 0.27157 | 0 | 0 | 0 | 0 | 0 | 0 | 0 | 0.27157 | 0
2020 | 12 | 15 | 10 | 0.27157 | 0 | 0 | 0 | 0 | 0 | 0 | 0 | 0.27157 | 0
2020 | 12 | 15 | 11 | 0.27157 | 0 | 0 | 0 | 0 | 0 | 0 | 0 | 0.27157 | 0
2020 | 12 | 15 | 12 | 0.27157 | 0 | 0 | 0 | 0 | 0 | 0 | 0 | 0.27157 | 0
2020 | 12 | 15 | 13 | 0.27157 | 0 | 0 | 0 | 0 | 0 | 0 | 0 | 0.27157 | 0
2020 | 12 | 15 | 14 | 0.27157 | 0 | 0 | 0 | 0 | 0 | 0 | 0 | 0.27157 | 0
2020 | 12 | 15 | 15 | 0.27157 | 0 | 0 | 0 | 0 | 0 | 0 | 0 | 0.27157 | 0
2020 | 12 | 15 | 16 | 0.27157 | 0 | 0 | 0 | 0 | 0 | 0 | 0 | 0.27157 | 0
2020 | 12 | 15 | 17 | 0.27157 | 0 | 0 | 0 | 0 | 0 | 0 | 0 | 0.27157 | 0
2020 | 12 | 15 | 18 | 0.27157 | 0 | 0 | 0 | 0 | 0 | 0 | 0 | 0.27157 | 0
2020 | 12 | 15 | 19 | 0.27157 | 0 | 0 | 0 | 0 | 0 | 0 | 0 | 0.27157 | 0
2020 | 12 | 15 | 20 | 0.27157 | 0 | 0 | 0 | 0 | 0 | 0 | 0 | 0.27157 | 0
2020 | 12 | 15 | 21 | 0.27157 | 0 | 0 | 0 | 0 | 0 | 0 | 0 | 0.27157 | 0
2020 | 12 | 15 | 22 | 0.27157 | 0 | 0 | 0 | 0 | 0 | 0 | 0 | 0.27157 | 0
2020 | 12 | 15 | 23 | 0.27157 | 0 | 0 | 0 | 0 | 0 | 0 | 0 | 0.27157 | 0
2020 | 12 | 15 | 24 | 0.27157 | 0 | 0 | 0 | 0 | 0 | 0 | 0 | 0.27157 | 0
2020 | 12 | 16 | 1 | 0.27157 | 0 | 0 | 0 | 0 | 0 | 0 | 0 | 0.27157 | 0
2020 | 12 | 16 | 2 | 0.27157 | 0 | 0 | 0 | 0 | 0 | 0 | 0 | 0.27157 | 0
2020 | 12 | 16 | 3 | 0.27157 | 0 | 0 | 0 | 0 | 0 | 0 | 0 | 0.27157 | 0
2020 | 12 | 16 | 4 | 0.27157 | 0 | 0 | 0 | 0 | 0 | 0 | 0 | 0.27157 | 0
2020 | 12 | 16 | 5 | 0.27157 | 0 | 0 | 0 | 0 | 0 | 0 | 0 | 0.27157 | 0
2020 | 12 | 16 | 6 | 0.27157 | 0 | 0 | 0 | 0 | 0 | 0 | 0 | 0.27157 | 0
2020 | 12 | 16 | 7 | 0.27157 | 0 | 0 | 0 | 0 | 0 | 0 | 0 | 0.27157 | 0
2020 | 12 | 16 | 8 | 0.27157 | 0 | 0 | 0 | 0 | 0 | 0 | 0 | 0.27157 | 0
2020 | 12 | 16 | 9 | 0.27157 | 0 | 0 | 0 | 0 | 0 | 0 | 0 | 0.27157 | 0
2020 | 12 | 16 | 10 | 0.27157 | 0 | 0 | 0 | 0 | 0 | 0 | 0 | 0.27157 | 0
2020 | 12 | 16 | 11 | 0.27157 | 0 | 0 | 0 | 0 | 0 | 0 | 0 | 0.27157 | 0
2020 | 12 | 16 | 12 | 0.27157 | 0 | 0 | 0 | 0 | 0 | 0 | 0 | 0.27157 | 0
2020 | 12 | 16 | 13 | 0.27157 | 0 | 0 | 0 | 0 | 0 | 0 | 0 | 0.27157 | 0
2020 | 12 | 16 | 14 | 0.27157 | 0 | 0 | 0 | 0 | 0 | 0 | 0 | 0.27157 | 0
2020 | 12 | 16 | 15 | 0.27157 | 0 | 0 | 0 | 0 | 0 | 0 | 0 | 0.27157 | 0
2020 | 12 | 16 | 16 | 0.27157 | 0 | 0 | 0 | 0 | 0 | 0 | 0 | 0.27157 | 0
2020 | 12 | 16 | 17 | 0.27157 | 0 | 0 | 0 | 0 | 0 | 0 | 0 | 0.27157 | 0
2020 | 12 | 16 | 18 | 0.27157 | 0 | 0 | 0 | 0 | 0 | 0 | 0 | 0.27157 | 0
2020 | 12 | 16 | 19 | 0.27157 | 0 | 0 | 0 | 0 | 0 | 0 | 0 | 0.27157 | 0
2020 | 12 | 16 | 20 | 0.27157 | 0 | 0 | 0 | 0 | 0 | 0 | 0 | 0.27157 | 0
2020 | 12 | 16 | 21 | 0.27157 | 0 | 0 | 0 | 0 | 0 | 0 | 0 | 0.27157 | 0
2020 | 12 | 16 | 22 | 0.27157 | 0 | 0 | 0 | 0 | 0 | 0 | 0 | 0.27157 | 0
2020 | 12 | 16 | 23 | 0.27157 | 0 | 0 | 0 | 0 | 0 | 0 | 0 | 0.27157 | 0
2020 | 12 | 16 | 24 | 0.27157 | 0 | 0 | 0 | 0 | 0 | 0 | 0 | 0.27157 | 0
2020 | 12 | 17 | 1 | 0.27157 | 0 | 0 | 0 | 0 | 0 | 0 | 0 | 0.27157 | 0
2020 | 12 | 17 | 2 | 0.27157 | 0 | 0 | 0 | 0 | 0 | 0 | 0 | 0.27157 | 0
2020 | 12 | 17 | 3 | 0.27157 | 0 | 0 | 0 | 0 | 0 | 0 | 0 | 0.27157 | 0
2020 | 12 | 17 | 4 | 0.27157 | 0 | 0 | 0 | 0 | 0 | 0 | 0 | 0.27157 | 0
2020 | 12 | 17 | 5 | 0.27157 | 0 | 0 | 0 | 0 | 0 | 0 | 0 | 0.27157 | 0
2020 | 12 | 17 | 6 | 0.27157 | 0 | 0 | 0 | 0 | 0 | 0 | 0 | 0.27157 | 0
2020 | 12 | 17 | 7 | 0.27157 | 0 | 0 | 0 | 0 | 0 | 0 | 0 | 0.27157 | 0
2020 | 12 | 17 | 8 | 0.27157 | 0 | 0 | 0 | 0 | 0 | 0 | 0 | 0.27157 | 0
2020 | 12 | 17 | 9 | 0.27157 | 0 | 0 | 0 | 0 | 0 | 0 | 0 | 0.27157 | 0
2020 | 12 | 17 | 10 | 0.27157 | 0 | 0 | 0 | 0 | 0 | 0 | 0 | 0.27157 | 0
2020 | 12 | 17 | 11 | 0.27157 | 0 | 0 | 0 | 0 | 0 | 0 | 0 | 0.27157 | 0
2020 | 12 | 17 | 12 | 0.27157 | 0 | 0 | 0 | 0 | 0 | 0 | 0 | 0.27157 | 0
2020 | 12 | 17 | 13 | 0.27157 | 0 | 0 | 0 | 0 | 0 | 0 | 0 | 0.27157 | 0
2020 | 12 | 17 | 14 | 0.27157 | 0 | 0 | 0 | 0 | 0 | 0 | 0 | 0.27157 | 0
2020 | 12 | 17 | 15 | 0.27157 | 0 | 0 | 0 | 0 | 0 | 0 | 0 | 0.27157 | 0
2020 | 12 | 17 | 16 | 0.27157 | 0 | 0 | 0 | 0 | 0 | 0 | 0 | 0.27157 | 0
2020 | 12 | 17 | 17 | 0.27157 | 0 | 0 | 0 | 0 | 0 | 0 | 0 | 0.27157 | 0
2020 | 12 | 17 | 18 | 0.27157 | 0 | 0 | 0 | 0 | 0 | 0 | 0 | 0.27157 | 0
2020 | 12 | 17 | 19 | 0.27157 | 0 | 0 | 0 | 0 | 0 | 0 | 0 | 0.27157 | 0
2020 | 12 | 17 | 20 | 0.27157 | 0 | 0 | 0 | 0 | 0 | 0 | 0 | 0.27157 | 0
2020 | 12 | 17 | 21 | 0.27157 | 0 | 0 | 0 | 0 | 0 | 0 | 0 | 0.27157 | 0
2020 | 12 | 17 | 22 | 0.27157 | 0 | 0 | 0 | 0 | 0 | 0 | 0 | 0.27157 | 0
2020 | 12 | 17 | 23 | 0.27157 | 0 | 0 | 0 | 0 | 0 | 0 | 0 | 0.27157 | 0
2020 | 12 | 17 | 24 | 0.27157 | 0 | 0 | 0 | 0 | 0 | 0 | 0 | 0.27157 | 0
2020 | 12 | 18 | 1 | 0.27157 | 0 | 0 | 0 | 0 | 0 | 0 | 0 | 0.27157 | 0
2020 | 12 | 18 | 2 | 0.27157 | 0 | 0 | 0 | 0 | 0 | 0 | 0 | 0.27157 | 0
2020 | 12 | 18 | 3 | 0.27157 | 0 | 0 | 0 | 0 | 0 | 0 | 0 | 0.27157 | 0
2020 | 12 | 18 | 4 | 0.27157 | 0 | 0 | 0 | 0 | 0 | 0 | 0 | 0.27157 | 0
2020 | 12 | 18 | 5 | 0.27157 | 0 | 0 | 0 | 0 | 0 | 0 | 0 | 0.27157 | 0
2020 | 12 | 18 | 6 | 0.27157 | 0 | 0 | 0 | 0 | 0 | 0 | 0 | 0.27157 | 0
2020 | 12 | 18 | 7 | 0.27157 | 0 | 0 | 0 | 0 | 0 | 0 | 0 | 0.27157 | 0
2020 | 12 | 18 | 8 | 0.27157 | 0 | 0 | 0 | 0 | 0 | 0 | 0 | 0.27157 | 0
2020 | 12 | 18 | 9 | 0.27157 | 0 | 0 | 0 | 0 | 0 | 0 | 0 | 0.27157 | 0
2020 | 12 | 18 | 10 | 0.27157 | 0 | 0 | 0 | 0 | 0 | 0 | 0 | 0.27157 | 0
2020 | 12 | 18 | 11 | 0.27157 | 0 | 0 | 0 | 0 | 0 | 0 | 0 | 0.27157 | 0
2020 | 12 | 18 | 12 | 0.27157 | 0 | 0 | 0 | 0 | 0 | 0 | 0 | 0.27157 | 0
2020 | 12 | 18 | 13 | 0.27157 | 0 | 0 | 0 | 0 | 0 | 0 | 0 | 0.27157 | 0
2020 | 12 | 18 | 14 | 0.27157 | 0 | 0 | 0 | 0 | 0 | 0 | 0 | 0.27157 | 0
2020 | 12 | 18 | 15 | 0.27157 | 0 | 0 | 0 | 0 | 0 | 0 | 0 | 0.27157 | 0
2020 | 12 | 18 | 16 | 0.27157 | 0 | 0 | 0 | 0 | 0 | 0 | 0 | 0.27157 | 0
2020 | 12 | 18 | 17 | 0.27157 | 0 | 0 | 0 | 0 | 0 | 0 | 0 | 0.27157 | 0
2020 | 12 | 18 | 18 | 0.27157 | 0 | 0 | 0 | 0 | 0 | 0 | 0 | 0.27157 | 0
2020 | 12 | 18 | 19 | 0.27157 | 0 | 0 | 0 | 0 | 0 | 0 | 0 | 0.27157 | 0
2020 | 12 | 18 | 20 | 0.27157 | 0 | 0 | 0 | 0 | 0 | 0 | 0 | 0.27157 | 0
2020 | 12 | 18 | 21 | 0.27157 | 0 | 0 | 0 | 0 | 0 | 0 | 0 | 0.27157 | 0
2020 | 12 | 18 | 22 | 0.27157 | 0 | 0 | 0 | 0 | 0 | 0 | 0 | 0.27157 | 0
2020 | 12 | 18 | 23 | 0.27157 | 0 | 0 | 0 | 0 | 0 | 0 | 0 | 0.27157 | 0
2020 | 12 | 18 | 24 | 0.27157 | 0 | 0 | 0 | 0 | 0 | 0 | 0 | 0.27157 | 0
2020 | 12 | 19 | 1 | 0.27157 | 0 | 0 | 0 | 0 | 0 | 0 | 0 | 0.27157 | 0
2020 | 12 | 19 | 2 | 0.27157 | 0 | 0 | 0 | 0 | 0 | 0 | 0 | 0.27157 | 0
2020 | 12 | 19 | 3 | 0.27157 | 0 | 0 | 0 | 0 | 0 | 0 | 0 | 0.27157 | 0
2020 | 12 | 19 | 4 | 0.27157 | 0 | 0 | 0 | 0 | 0 | 0 | 0 | 0.27157 | 0
2020 | 12 | 19 | 5 | 0.27157 | 0 | 0 | 0 | 0 | 0 | 0 | 0 | 0.27157 | 0
2020 | 12 | 19 | 6 | 0.27157 | 0 | 0 | 0 | 0 | 0 | 0 | 0 | 0.27157 | 0
2020 | 12 | 19 | 7 | 0.27157 | 0 | 0 | 0 | 0 | 0 | 0 | 0 | 0.27157 | 0
2020 | 12 | 19 | 8 | 0.27157 | 0 | 0 | 0 | 0 | 0 | 0 | 0 | 0.27157 | 0
2020 | 12 | 19 | 9 | 0.27157 | 0 | 0 | 0 | 0 | 0 | 0 | 0 | 0.27157 | 0
2020 | 12 | 19 | 10 | 0.27157 | 0 | 0 | 0 | 0 | 0 | 0 | 0 | 0.27157 | 0
2020 | 12 | 19 | 11 | 0.27157 | 0 | 0 | 0 | 0 | 0 | 0 | 0 | 0.27157 | 0
2020 | 12 | 19 | 12 | 0.27157 | 0 | 0 | 0 | 0 | 0 | 0 | 0 | 0.27157 | 0
2020 | 12 | 19 | 13 | 0.27157 | 0 | 0 | 0 | 0 | 0 | 0 | 0 | 0.27157 | 0
2020 | 12 | 19 | 14 | 0.27157 | 0 | 0 | 0 | 0 | 0 | 0 | 0 | 0.27157 | 0
2020 | 12 | 19 | 15 | 0.27157 | 0 | 0 | 0 | 0 | 0 | 0 | 0 | 0.27157 | 0
2020 | 12 | 19 | 16 | 0.27157 | 0 | 0 | 0 | 0 | 0 | 0 | 0 | 0.27157 | 0
2020 | 12 | 19 | 17 | 0.27157 | 0 | 0 | 0 | 0 | 0 | 0 | 0 | 0.27157 | 0
2020 | 12 | 19 | 18 | 0.27157 | 0 | 0 | 0 | 0 | 0 | 0 | 0 | 0.27157 | 0
2020 | 12 | 19 | 19 | 0.27157 | 0 | 0 | 0 | 0 | 0 | 0 | 0 | 0.27157 | 0
2020 | 12 | 19 | 20 | 0.27157 | 0 | 0 | 0 | 0 | 0 | 0 | 0 | 0.27157 | 0
2020 | 12 | 19 | 21 | 0.27157 | 0 | 0 | 0 | 0 | 0 | 0 | 0 | 0.27157 | 0
2020 | 12 | 19 | 22 | 0.27157 | 0 | 0 | 0 | 0 | 0 | 0 | 0 | 0.27157 | 0
2020 | 12 | 19 | 23 | 0.27157 | 0 | 0 | 0 | 0 | 0 | 0 | 0 | 0.27157 | 0
2020 | 12 | 19 | 24 | 0.27157 | 0 | 0 | 0 | 0 | 0 | 0 | 0 | 0.27157 | 0
2020 | 12 | 20 | 1 | 0.27157 | 0 | 0 | 0 | 0 | 0 | 0 | 0 | 0.27157 | 0
2020 | 12 | 20 | 2 | 0.27157 | 0 | 0 | 0 | 0 | 0 | 0 | 0 | 0.27157 | 0
2020 | 12 | 20 | 3 | 0.27157 | 0 | 0 | 0 | 0 | 0 | 0 | 0 | 0.27157 | 0
2020 | 12 | 20 | 4 | 0.27157 | 0 | 0 | 0 | 0 | 0 | 0 | 0 | 0.27157 | 0
2020 | 12 | 20 | 5 | 0.27157 | 0 | 0 | 0 | 0 | 0 | 0 | 0 | 0.27157 | 0
2020 | 12 | 20 | 6 | 0.27157 | 0 | 0 | 0 | 0 | 0 | 0 | 0 | 0.27157 | 0
2020 | 12 | 20 | 7 | 0.27157 | 0 | 0 | 0 | 0 | 0 | 0 | 0 | 0.27157 | 0
2020 | 12 | 20 | 8 | 0.27157 | 0 | 0 | 0 | 0 | 0 | 0 | 0 | 0.27157 | 0
2020 | 12 | 20 | 9 | 0.27157 | 0 | 0 | 0 | 0 | 0 | 0 | 0 | 0.27157 | 0
2020 | 12 | 20 | 10 | 0.27157 | 0 | 0 | 0 | 0 | 0 | 0 | 0 | 0.27157 | 0
2020 | 12 | 20 | 11 | 0.27157 | 0 | 0 | 0 | 0 | 0 | 0 | 0 | 0.27157 | 0
2020 | 12 | 20 | 12 | 0.27157 | 0 | 0 | 0 | 0 | 0 | 0 | 0 | 0.27157 | 0
2020 | 12 | 20 | 13 | 0.27157 | 0 | 0 | 0 | 0 | 0 | 0 | 0 | 0.27157 | 0
2020 | 12 | 20 | 14 | 0.27157 | 0 | 0 | 0 | 0 | 0 | 0 | 0 | 0.27157 | 0
2020 | 12 | 20 | 15 | 0.27157 | 0 | 0 | 0 | 0 | 0 | 0 | 0 | 0.27157 | 0
2020 | 12 | 20 | 16 | 0.27157 | 0 | 0 | 0 | 0 | 0 | 0 | 0 | 0.27157 | 0
2020 | 12 | 20 | 17 | 0.27157 | 0 | 0 | 0 | 0 | 0 | 0 | 0 | 0.27157 | 0
2020 | 12 | 20 | 18 | 0.27157 | 0 | 0 | 0 | 0 | 0 | 0 | 0 | 0.27157 | 0
2020 | 12 | 20 | 19 | 0.27157 | 0 | 0 | 0 | 0 | 0 | 0 | 0 | 0.27157 | 0
2020 | 12 | 20 | 20 | 0.27157 | 0 | 0 | 0 | 0 | 0 | 0 | 0 | 0.27157 | 0
2020 | 12 | 20 | 21 | 0.27157 | 0 | 0 | 0 | 0 | 0 | 0 | 0 | 0.27157 | 0
2020 | 12 | 20 | 22 | 0.27157 | 0 | 0 | 0 | 0 | 0 | 0 | 0 | 0.27157 | 0
2020 | 12 | 20 | 23 | 0.27157 | 0 | 0 | 0 | 0 | 0 | 0 | 0 | 0.27157 | 0
2020 | 12 | 20 | 24 | 0.27157 | 0 | 0 | 0 | 0 | 0 | 0 | 0 | 0.27157 | 0
2020 | 12 | 21 | 1 | 0.27157 | 0 | 0 | 0 | 0 | 0 | 0 | 0 | 0.27157 | 0
2020 | 12 | 21 | 2 | 0.27157 | 0 | 0 | 0 | 0 | 0 | 0 | 0 | 0.27157 | 0
2020 | 12 | 21 | 3 | 0.27157 | 0 | 0 | 0 | 0 | 0 | 0 | 0 | 0.27157 | 0
2020 | 12 | 21 | 4 | 0.27157 | 0 | 0 | 0 | 0 | 0 | 0 | 0 | 0.27157 | 0
2020 | 12 | 21 | 5 | 0.27157 | 0 | 0 | 0 | 0 | 0 | 0 | 0 | 0.27157 | 0
2020 | 12 | 21 | 6 | 0.27157 | 0 | 0 | 0 | 0 | 0 | 0 | 0 | 0.27157 | 0
2020 | 12 | 21 | 7 | 0.27157 | 0 | 0 | 0 | 0 | 0 | 0 | 0 | 0.27157 | 0
2020 | 12 | 21 | 8 | 0.27157 | 0 | 0 | 0 | 0 | 0 | 0 | 0 | 0.27157 | 0
2020 | 12 | 21 | 9 | 0.27157 | 0 | 0 | 0 | 0 | 0 | 0 | 0 | 0.27157 | 0
2020 | 12 | 21 | 10 | 0.27157 | 0 | 0 | 0 | 0 | 0 | 0 | 0 | 0.27157 | 0
2020 | 12 | 21 | 11 | 0.27157 | 0 | 0 | 0 | 0 | 0 | 0 | 0 | 0.27157 | 0
2020 | 12 | 21 | 12 | 0.27157 | 0 | 0 | 0 | 0 | 0 | 0 | 0 | 0.27157 | 0
2020 | 12 | 21 | 13 | 0.27157 | 0 | 0 | 0 | 0 | 0 | 0 | 0 | 0.27157 | 0
2020 | 12 | 21 | 14 | 0.27157 | 0 | 0 | 0 | 0 | 0 | 0 | 0 | 0.27157 | 0
2020 | 12 | 21 | 15 | 0.27157 | 0 | 0 | 0 | 0 | 0 | 0 | 0 | 0.27157 | 0
2020 | 12 | 21 | 16 | 0.27157 | 0 | 0 | 0 | 0 | 0 | 0 | 0 | 0.27157 | 0
2020 | 12 | 21 | 17 | 0.27157 | 0 | 0 | 0 | 0 | 0 | 0 | 0 | 0.27157 | 0
2020 | 12 | 21 | 18 | 0.27157 | 0 | 0 | 0 | 0 | 0 | 0 | 0 | 0.27157 | 0
2020 | 12 | 21 | 19 | 0.27157 | 0 | 0 | 0 | 0 | 0 | 0 | 0 | 0.27157 | 0
2020 | 12 | 21 | 20 | 0.27157 | 0 | 0 | 0 | 0 | 0 | 0 | 0 | 0.27157 | 0
2020 | 12 | 21 | 21 | 0.27157 | 0 | 0 | 0 | 0 | 0 | 0 | 0 | 0.27157 | 0
2020 | 12 | 21 | 22 | 0.27157 | 0 | 0 | 0 | 0 | 0 | 0 | 0 | 0.27157 | 0
2020 | 12 | 21 | 23 | 0.27157 | 0 | 0 | 0 | 0 | 0 | 0 | 0 | 0.27157 | 0
2020 | 12 | 21 | 24 | 0.27157 | 0 | 0 | 0 | 0 | 0 | 0 | 0 | 0.27157 | 0
2020 | 12 | 22 | 1 | 0.27157 | 0 | 0 | 0 | 0 | 0 | 0 | 0 | 0.27157 | 0
2020 | 12 | 22 | 2 | 0.27157 | 0 | 0 | 0 | 0 | 0 | 0 | 0 | 0.27157 | 0
2020 | 12 | 22 | 3 | 0.27157 | 0 | 0 | 0 | 0 | 0 | 0 | 0 | 0.27157 | 0
2020 | 12 | 22 | 4 | 0.27157 | 0 | 0 | 0 | 0 | 0 | 0 | 0 | 0.27157 | 0
2020 | 12 | 22 | 5 | 0.27157 | 0 | 0 | 0 | 0 | 0 | 0 | 0 | 0.27157 | 0
2020 | 12 | 22 | 6 | 0.27157 | 0 | 0 | 0 | 0 | 0 | 0 | 0 | 0.27157 | 0
2020 | 12 | 22 | 7 | 0.27157 | 0 | 0 | 0 | 0 | 0 | 0 | 0 | 0.27157 | 0
2020 | 12 | 22 | 8 | 0.27157 | 0 | 0 | 0 | 0 | 0 | 0 | 0 | 0.27157 | 0
2020 | 12 | 22 | 9 | 0.27157 | 0 | 0 | 0 | 0 | 0 | 0 | 0 | 0.27157 | 0
2020 | 12 | 22 | 10 | 0.27157 | 0 | 0 | 0 | 0 | 0 | 0 | 0 | 0.27157 | 0
2020 | 12 | 22 | 11 | 0.27157 | 0 | 0 | 0 | 0 | 0 | 0 | 0 | 0.27157 | 0
2020 | 12 | 22 | 12 | 0.27157 | 0 | 0 | 0 | 0 | 0 | 0 | 0 | 0.27157 | 0
2020 | 12 | 22 | 13 | 0.27157 | 0 | 0 | 0 | 0 | 0 | 0 | 0 | 0.27157 | 0
2020 | 12 | 22 | 14 | 0.27157 | 0 | 0 | 0 | 0 | 0 | 0 | 0 | 0.27157 | 0
2020 | 12 | 22 | 15 | 0.27157 | 0 | 0 | 0 | 0 | 0 | 0 | 0 | 0.27157 | 0
2020 | 12 | 22 | 16 | 0.27157 | 0 | 0 | 0 | 0 | 0 | 0 | 0 | 0.27157 | 0
2020 | 12 | 22 | 17 | 0.27157 | 0 | 0 | 0 | 0 | 0 | 0 | 0 | 0.27157 | 0
2020 | 12 | 22 | 18 | 0.27157 | 0 | 0 | 0 | 0 | 0 | 0 | 0 | 0.27157 | 0
2020 | 12 | 22 | 19 | 0.27157 | 0 | 0 | 0 | 0 | 0 | 0 | 0 | 0.27157 | 0
2020 | 12 | 22 | 20 | 0.27157 | 0 | 0 | 0 | 0 | 0 | 0 | 0 | 0.27157 | 0
2020 | 12 | 22 | 21 | 0.27157 | 0 | 0 | 0 | 0 | 0 | 0 | 0 | 0.27157 | 0
2020 | 12 | 22 | 22 | 0.27157 | 0 | 0 | 0 | 0 | 0 | 0 | 0 | 0.27157 | 0
2020 | 12 | 22 | 23 | 0.27157 | 0 | 0 | 0 | 0 | 0 | 0 | 0 | 0.27157 | 0
2020 | 12 | 22 | 24 | 0.27157 | 0 | 0 | 0 | 0 | 0 | 0 | 0 | 0.27157 | 0
2020 | 12 | 23 | 1 | 0.27157 | 0 | 0 | 0 | 0 | 0 | 0 | 0 | 0.27157 | 0
2020 | 12 | 23 | 2 | 0.27157 | 0 | 0 | 0 | 0 | 0 | 0 | 0 | 0.27157 | 0
2020 | 12 | 23 | 3 | 0.27157 | 0 | 0 | 0 | 0 | 0 | 0 | 0 | 0.27157 | 0
2020 | 12 | 23 | 4 | 0.27157 | 0 | 0 | 0 | 0 | 0 | 0 | 0 | 0.27157 | 0
2020 | 12 | 23 | 5 | 0.27157 | 0 | 0 | 0 | 0 | 0 | 0 | 0 | 0.27157 | 0
2020 | 12 | 23 | 6 | 0.27157 | 0 | 0 | 0 | 0 | 0 | 0 | 0 | 0.27157 | 0
2020 | 12 | 23 | 7 | 0.27157 | 0 | 0 | 0 | 0 | 0 | 0 | 0 | 0.27157 | 0
2020 | 12 | 23 | 8 | 0.27157 | 0 | 0 | 0 | 0 | 0 | 0 | 0 | 0.27157 | 0
2020 | 12 | 23 | 9 | 0.27157 | 0 | 0 | 0 | 0 | 0 | 0 | 0 | 0.27157 | 0
2020 | 12 | 23 | 10 | 0.27157 | 0 | 0 | 0 | 0 | 0 | 0 | 0 | 0.27157 | 0
2020 | 12 | 23 | 11 | 0.27157 | 0 | 0 | 0 | 0 | 0 | 0 | 0 | 0.27157 | 0
2020 | 12 | 23 | 12 | 0.27157 | 0 | 0 | 0 | 0 | 0 | 0 | 0 | 0.27157 | 0
2020 | 12 | 23 | 13 | 0.27157 | 0 | 0 | 0 | 0 | 0 | 0 | 0 | 0.27157 | 0
2020 | 12 | 23 | 14 | 0.27157 | 0 | 0 | 0 | 0 | 0 | 0 | 0 | 0.27157 | 0
2020 | 12 | 23 | 15 | 0.27157 | 0 | 0 | 0 | 0 | 0 | 0 | 0 | 0.27157 | 0
2020 | 12 | 23 | 16 | 0.27157 | 0 | 0 | 0 | 0 | 0 | 0 | 0 | 0.27157 | 0
2020 | 12 | 23 | 17 | 0.27157 | 0 | 0 | 0 | 0 | 0 | 0 | 0 | 0.27157 | 0
2020 | 12 | 23 | 18 | 0.27157 | 0 | 0 | 0 | 0 | 0 | 0 | 0 | 0.27157 | 0
2020 | 12 | 23 | 19 | 0.27157 | 0 | 0 | 0 | 0 | 0 | 0 | 0 | 0.27157 | 0
2020 | 12 | 23 | 20 | 0.27157 | 0 | 0 | 0 | 0 | 0 | 0 | 0 | 0.27157 | 0
2020 | 12 | 23 | 21 | 0.27157 | 0 | 0 | 0 | 0 | 0 | 0 | 0 | 0.27157 | 0
2020 | 12 | 23 | 22 | 0.27157 | 0 | 0 | 0 | 0 | 0 | 0 | 0 | 0.27157 | 0
2020 | 12 | 23 | 23 | 0.27157 | 0 | 0 | 0 | 0 | 0 | 0 | 0 | 0.27157 | 0
2020 | 12 | 23 | 24 | 0.27157 | 0 | 0 | 0 | 0 | 0 | 0 | 0 | 0.27157 | 0
2020 | 12 | 24 | 1 | 0.27157 | 0 | 0 | 0 | 0 | 0 | 0 | 0 | 0.27157 | 0
2020 | 12 | 24 | 2 | 0.27157 | 0 | 0 | 0 | 0 | 0 | 0 | 0 | 0.27157 | 0
2020 | 12 | 24 | 3 | 0.27157 | 0 | 0 | 0 | 0 | 0 | 0 | 0 | 0.27157 | 0
2020 | 12 | 24 | 4 | 0.27157 | 0 | 0 | 0 | 0 | 0 | 0 | 0 | 0.27157 | 0
2020 | 12 | 24 | 5 | 0.27157 | 0 | 0 | 0 | 0 | 0 | 0 | 0 | 0.27157 | 0
2020 | 12 | 24 | 6 | 0.27157 | 0 | 0 | 0 | 0 | 0 | 0 | 0 | 0.27157 | 0
2020 | 12 | 24 | 7 | 0.27157 | 0 | 0 | 0 | 0 | 0 | 0 | 0 | 0.27157 | 0
2020 | 12 | 24 | 8 | 0.27157 | 0 | 0 | 0 | 0 | 0 | 0 | 0 | 0.27157 | 0
2020 | 12 | 24 | 9 | 0.27157 | 0 | 0 | 0 | 0 | 0 | 0 | 0 | 0.27157 | 0
2020 | 12 | 24 | 10 | 0.27157 | 0 | 0 | 0 | 0 | 0 | 0 | 0 | 0.27157 | 0
2020 | 12 | 24 | 11 | 0.27157 | 0 | 0 | 0 | 0 | 0 | 0 | 0 | 0.27157 | 0
2020 | 12 | 24 | 12 | 0.27157 | 0 | 0 | 0 | 0 | 0 | 0 | 0 | 0.27157 | 0
2020 | 12 | 24 | 13 | 0.27157 | 0 | 0 | 0 | 0 | 0 | 0 | 0 | 0.27157 | 0
2020 | 12 | 24 | 14 | 0.27157 | 0 | 0 | 0 | 0 | 0 | 0 | 0 | 0.27157 | 0
2020 | 12 | 24 | 15 | 0.27157 | 0 | 0 | 0 | 0 | 0 | 0 | 0 | 0.27157 | 0
2020 | 12 | 24 | 16 | 0.27157 | 0 | 0 | 0 | 0 | 0 | 0 | 0 | 0.27157 | 0
2020 | 12 | 24 | 17 | 0.27157 | 0 | 0 | 0 | 0 | 0 | 0 | 0 | 0.27157 | 0
2020 | 12 | 24 | 18 | 0.27157 | 0 | 0 | 0 | 0 | 0 | 0 | 0 | 0.27157 | 0
2020 | 12 | 24 | 19 | 0.27157 | 0 | 0 | 0 | 0 | 0 | 0 | 0 | 0.27157 | 0
2020 | 12 | 24 | 20 | 0.27157 | 0 | 0 | 0 | 0 | 0 | 0 | 0 | 0.27157 | 0
2020 | 12 | 24 | 21 | 0.27157 | 0 | 0 | 0 | 0 | 0 | 0 | 0 | 0.27157 | 0
2020 | 12 | 24 | 22 | 0.27157 | 0 | 0 | 0 | 0 | 0 | 0 | 0 | 0.27157 | 0
2020 | 12 | 24 | 23 | 0.27157 | 0 | 0 | 0 | 0 | 0 | 0 | 0 | 0.27157 | 0
2020 | 12 | 24 | 24 | 0.27157 | 0 | 0 | 0 | 0 | 0 | 0 | 0 | 0.27157 | 0
2020 | 12 | 25 | 1 | 0.27157 | 0 | 0 | 0 | 0 | 0 | 0 | 0 | 0.27157 | 0
2020 | 12 | 25 | 2 | 229.1416 | 0 | 0 | 0 | 0 | 0 | 228.87 | 0 | 0.27157 | 0
2020 | 12 | 25 | 3 | 330.2216 | 0 | 0 | 0 | 0 | 0 | 329.95 | 0 | 0.27157 | 0
2020 | 12 | 25 | 4 | 162.8416 | 0 | 0 | 0 | 0 | 0 | 162.57 | 0 | 0.27157 | 0
2020 | 12 | 25 | 5 | 0.27157 | 0 | 0 | 0 | 0 | 0 | 0 | 0 | 0.27157 | 0
2020 | 12 | 25 | 6 | 0.27157 | 0 | 0 | 0 | 0 | 0 | 0 | 0 | 0.27157 | 0
2020 | 12 | 25 | 7 | 0.27157 | 0 | 0 | 0 | 0 | 0 | 0 | 0 | 0.27157 | 0
2020 | 12 | 25 | 8 | 0.27157 | 0 | 0 | 0 | 0 | 0 | 0 | 0 | 0.27157 | 0
2020 | 12 | 25 | 9 | 0.27157 | 0 | 0 | 0 | 0 | 0 | 0 | 0 | 0.27157 | 0
2020 | 12 | 25 | 10 | 0.27157 | 0 | 0 | 0 | 0 | 0 | 0 | 0 | 0.27157 | 0
2020 | 12 | 25 | 11 | 0.27157 | 0 | 0 | 0 | 0 | 0 | 0 | 0 | 0.27157 | 0
2020 | 12 | 25 | 12 | 0.27157 | 0 | 0 | 0 | 0 | 0 | 0 | 0 | 0.27157 | 0
2020 | 12 | 25 | 13 | 0.27157 | 0 | 0 | 0 | 0 | 0 | 0 | 0 | 0.27157 | 0
2020 | 12 | 25 | 14 | 0.27157 | 0 | 0 | 0 | 0 | 0 | 0 | 0 | 0.27157 | 0
2020 | 12 | 25 | 15 | 0.27157 | 0 | 0 | 0 | 0 | 0 | 0 | 0 | 0.27157 | 0
2020 | 12 | 25 | 16 | 0.27157 | 0 | 0 | 0 | 0 | 0 | 0 | 0 | 0.27157 | 0
2020 | 12 | 25 | 17 | 0.27157 | 0 | 0 | 0 | 0 | 0 | 0 | 0 | 0.27157 | 0
2020 | 12 | 25 | 18 | 0.27157 | 0 | 0 | 0 | 0 | 0 | 0 | 0 | 0.27157 | 0
2020 | 12 | 25 | 19 | 0.27157 | 0 | 0 | 0 | 0 | 0 | 0 | 0 | 0.27157 | 0
2020 | 12 | 25 | 20 | 0.27157 | 0 | 0 | 0 | 0 | 0 | 0 | 0 | 0.27157 | 0
2020 | 12 | 25 | 21 | 0.27157 | 0 | 0 | 0 | 0 | 0 | 0 | 0 | 0.27157 | 0
2020 | 12 | 25 | 22 | 0.27157 | 0 | 0 | 0 | 0 | 0 | 0 | 0 | 0.27157 | 0
2020 | 12 | 25 | 23 | 0.27157 | 0 | 0 | 0 | 0 | 0 | 0 | 0 | 0.27157 | 0
2020 | 12 | 25 | 24 | 0.27157 | 0 | 0 | 0 | 0 | 0 | 0 | 0 | 0.27157 | 0
2020 | 12 | 26 | 1 | 0.27157 | 0 | 0 | 0 | 0 | 0 | 0 | 0 | 0.27157 | 0
2020 | 12 | 26 | 2 | 0.27157 | 0 | 0 | 0 | 0 | 0 | 0 | 0 | 0.27157 | 0
2020 | 12 | 26 | 3 | 0.27157 | 0 | 0 | 0 | 0 | 0 | 0 | 0 | 0.27157 | 0
2020 | 12 | 26 | 4 | 0.27157 | 0 | 0 | 0 | 0 | 0 | 0 | 0 | 0.27157 | 0
2020 | 12 | 26 | 5 | 0.27157 | 0 | 0 | 0 | 0 | 0 | 0 | 0 | 0.27157 | 0
2020 | 12 | 26 | 6 | 0.27157 | 0 | 0 | 0 | 0 | 0 | 0 | 0 | 0.27157 | 0
2020 | 12 | 26 | 7 | 0.27157 | 0 | 0 | 0 | 0 | 0 | 0 | 0 | 0.27157 | 0
2020 | 12 | 26 | 8 | 0.27157 | 0 | 0 | 0 | 0 | 0 | 0 | 0 | 0.27157 | 0
2020 | 12 | 26 | 9 | 0.27157 | 0 | 0 | 0 | 0 | 0 | 0 | 0 | 0.27157 | 0
2020 | 12 | 26 | 10 | 0.27157 | 0 | 0 | 0 | 0 | 0 | 0 | 0 | 0.27157 | 0
2020 | 12 | 26 | 11 | 0.27157 | 0 | 0 | 0 | 0 | 0 | 0 | 0 | 0.27157 | 0
2020 | 12 | 26 | 12 | 0.27157 | 0 | 0 | 0 | 0 | 0 | 0 | 0 | 0.27157 | 0
2020 | 12 | 26 | 13 | 0.27157 | 0 | 0 | 0 | 0 | 0 | 0 | 0 | 0.27157 | 0
2020 | 12 | 26 | 14 | 0.27157 | 0 | 0 | 0 | 0 | 0 | 0 | 0 | 0.27157 | 0
2020 | 12 | 26 | 15 | 0.27157 | 0 | 0 | 0 | 0 | 0 | 0 | 0 | 0.27157 | 0
2020 | 12 | 26 | 16 | 0.27157 | 0 | 0 | 0 | 0 | 0 | 0 | 0 | 0.27157 | 0
2020 | 12 | 26 | 17 | 0.27157 | 0 | 0 | 0 | 0 | 0 | 0 | 0 | 0.27157 | 0
2020 | 12 | 26 | 18 | 0.27157 | 0 | 0 | 0 | 0 | 0 | 0 | 0 | 0.27157 | 0
2020 | 12 | 26 | 19 | 0.27157 | 0 | 0 | 0 | 0 | 0 | 0 | 0 | 0.27157 | 0
2020 | 12 | 26 | 20 | 0.27157 | 0 | 0 | 0 | 0 | 0 | 0 | 0 | 0.27157 | 0
2020 | 12 | 26 | 21 | 0.27157 | 0 | 0 | 0 | 0 | 0 | 0 | 0 | 0.27157 | 0
2020 | 12 | 26 | 22 | 0.27157 | 0 | 0 | 0 | 0 | 0 | 0 | 0 | 0.27157 | 0
2020 | 12 | 26 | 23 | 0.27157 | 0 | 0 | 0 | 0 | 0 | 0 | 0 | 0.27157 | 0
2020 | 12 | 26 | 24 | 0.27157 | 0 | 0 | 0 | 0 | 0 | 0 | 0 | 0.27157 | 0
2020 | 12 | 27 | 1 | 0.27157 | 0 | 0 | 0 | 0 | 0 | 0 | 0 | 0.27157 | 0
2020 | 12 | 27 | 2 | 0.27157 | 0 | 0 | 0 | 0 | 0 | 0 | 0 | 0.27157 | 0
2020 | 12 | 27 | 3 | 0.27157 | 0 | 0 | 0 | 0 | 0 | 0 | 0 | 0.27157 | 0
2020 | 12 | 27 | 4 | 0.27157 | 0 | 0 | 0 | 0 | 0 | 0 | 0 | 0.27157 | 0
2020 | 12 | 27 | 5 | 0.27157 | 0 | 0 | 0 | 0 | 0 | 0 | 0 | 0.27157 | 0
2020 | 12 | 27 | 6 | 0.27157 | 0 | 0 | 0 | 0 | 0 | 0 | 0 | 0.27157 | 0
2020 | 12 | 27 | 7 | 0.27157 | 0 | 0 | 0 | 0 | 0 | 0 | 0 | 0.27157 | 0
2020 | 12 | 27 | 8 | 0.27157 | 0 | 0 | 0 | 0 | 0 | 0 | 0 | 0.27157 | 0
2020 | 12 | 27 | 9 | 0.27157 | 0 | 0 | 0 | 0 | 0 | 0 | 0 | 0.27157 | 0
2020 | 12 | 27 | 10 | 0.27157 | 0 | 0 | 0 | 0 | 0 | 0 | 0 | 0.27157 | 0
2020 | 12 | 27 | 11 | 0.27157 | 0 | 0 | 0 | 0 | 0 | 0 | 0 | 0.27157 | 0
2020 | 12 | 27 | 12 | 0.27157 | 0 | 0 | 0 | 0 | 0 | 0 | 0 | 0.27157 | 0
2020 | 12 | 27 | 13 | 0.27157 | 0 | 0 | 0 | 0 | 0 | 0 | 0 | 0.27157 | 0
2020 | 12 | 27 | 14 | 0.27157 | 0 | 0 | 0 | 0 | 0 | 0 | 0 | 0.27157 | 0
2020 | 12 | 27 | 15 | 0.27157 | 0 | 0 | 0 | 0 | 0 | 0 | 0 | 0.27157 | 0
2020 | 12 | 27 | 16 | 0.27157 | 0 | 0 | 0 | 0 | 0 | 0 | 0 | 0.27157 | 0
2020 | 12 | 27 | 17 | 0.27157 | 0 | 0 | 0 | 0 | 0 | 0 | 0 | 0.27157 | 0
2020 | 12 | 27 | 18 | 0.27157 | 0 | 0 | 0 | 0 | 0 | 0 | 0 | 0.27157 | 0
2020 | 12 | 27 | 19 | 0.27157 | 0 | 0 | 0 | 0 | 0 | 0 | 0 | 0.27157 | 0
2020 | 12 | 27 | 20 | 0.27157 | 0 | 0 | 0 | 0 | 0 | 0 | 0 | 0.27157 | 0
2020 | 12 | 27 | 21 | 0.27157 | 0 | 0 | 0 | 0 | 0 | 0 | 0 | 0.27157 | 0
2020 | 12 | 27 | 22 | 0.27157 | 0 | 0 | 0 | 0 | 0 | 0 | 0 | 0.27157 | 0
2020 | 12 | 27 | 23 | 0.27157 | 0 | 0 | 0 | 0 | 0 | 0 | 0 | 0.27157 | 0
2020 | 12 | 27 | 24 | 0.27157 | 0 | 0 | 0 | 0 | 0 | 0 | 0 | 0.27157 | 0
2020 | 12 | 28 | 1 | 0.27157 | 0 | 0 | 0 | 0 | 0 | 0 | 0 | 0.27157 | 0
2020 | 12 | 28 | 2 | 0.27157 | 0 | 0 | 0 | 0 | 0 | 0 | 0 | 0.27157 | 0
2020 | 12 | 28 | 3 | 0.27157 | 0 | 0 | 0 | 0 | 0 | 0 | 0 | 0.27157 | 0
2020 | 12 | 28 | 4 | 0.27157 | 0 | 0 | 0 | 0 | 0 | 0 | 0 | 0.27157 | 0
2020 | 12 | 28 | 5 | 0.27157 | 0 | 0 | 0 | 0 | 0 | 0 | 0 | 0.27157 | 0
2020 | 12 | 28 | 6 | 0.27157 | 0 | 0 | 0 | 0 | 0 | 0 | 0 | 0.27157 | 0
2020 | 12 | 28 | 7 | 0.27157 | 0 | 0 | 0 | 0 | 0 | 0 | 0 | 0.27157 | 0
2020 | 12 | 28 | 8 | 0.27157 | 0 | 0 | 0 | 0 | 0 | 0 | 0 | 0.27157 | 0
2020 | 12 | 28 | 9 | 0.27157 | 0 | 0 | 0 | 0 | 0 | 0 | 0 | 0.27157 | 0
2020 | 12 | 28 | 10 | 0.27157 | 0 | 0 | 0 | 0 | 0 | 0 | 0 | 0.27157 | 0
2020 | 12 | 28 | 11 | 0.27157 | 0 | 0 | 0 | 0 | 0 | 0 | 0 | 0.27157 | 0
2020 | 12 | 28 | 12 | 0.27157 | 0 | 0 | 0 | 0 | 0 | 0 | 0 | 0.27157 | 0
2020 | 12 | 28 | 13 | 0.27157 | 0 | 0 | 0 | 0 | 0 | 0 | 0 | 0.27157 | 0
2020 | 12 | 28 | 14 | 0.27157 | 0 | 0 | 0 | 0 | 0 | 0 | 0 | 0.27157 | 0
2020 | 12 | 28 | 15 | 0.27157 | 0 | 0 | 0 | 0 | 0 | 0 | 0 | 0.27157 | 0
2020 | 12 | 28 | 16 | 0.27157 | 0 | 0 | 0 | 0 | 0 | 0 | 0 | 0.27157 | 0
2020 | 12 | 28 | 17 | 0.27157 | 0 | 0 | 0 | 0 | 0 | 0 | 0 | 0.27157 | 0
2020 | 12 | 28 | 18 | 0.27157 | 0 | 0 | 0 | 0 | 0 | 0 | 0 | 0.27157 | 0
2020 | 12 | 28 | 19 | 0.27157 | 0 | 0 | 0 | 0 | 0 | 0 | 0 | 0.27157 | 0
2020 | 12 | 28 | 20 | 0.27157 | 0 | 0 | 0 | 0 | 0 | 0 | 0 | 0.27157 | 0
2020 | 12 | 28 | 21 | 0.27157 | 0 | 0 | 0 | 0 | 0 | 0 | 0 | 0.27157 | 0
2020 | 12 | 28 | 22 | 0.27157 | 0 | 0 | 0 | 0 | 0 | 0 | 0 | 0.27157 | 0
2020 | 12 | 28 | 23 | 0.27157 | 0 | 0 | 0 | 0 | 0 | 0 | 0 | 0.27157 | 0
2020 | 12 | 28 | 24 | 0.27157 | 0 | 0 | 0 | 0 | 0 | 0 | 0 | 0.27157 | 0
2020 | 12 | 29 | 1 | 0.27157 | 0 | 0 | 0 | 0 | 0 | 0 | 0 | 0.27157 | 0
2020 | 12 | 29 | 2 | 0.27157 | 0 | 0 | 0 | 0 | 0 | 0 | 0 | 0.27157 | 0
2020 | 12 | 29 | 3 | 0.27157 | 0 | 0 | 0 | 0 | 0 | 0 | 0 | 0.27157 | 0
2020 | 12 | 29 | 4 | 0.27157 | 0 | 0 | 0 | 0 | 0 | 0 | 0 | 0.27157 | 0
2020 | 12 | 29 | 5 | 0.27157 | 0 | 0 | 0 | 0 | 0 | 0 | 0 | 0.27157 | 0
2020 | 12 | 29 | 6 | 0.27157 | 0 | 0 | 0 | 0 | 0 | 0 | 0 | 0.27157 | 0
2020 | 12 | 29 | 7 | 0.27157 | 0 | 0 | 0 | 0 | 0 | 0 | 0 | 0.27157 | 0
2020 | 12 | 29 | 8 | 0.27157 | 0 | 0 | 0 | 0 | 0 | 0 | 0 | 0.27157 | 0
2020 | 12 | 29 | 9 | 0.27157 | 0 | 0 | 0 | 0 | 0 | 0 | 0 | 0.27157 | 0
2020 | 12 | 29 | 10 | 0.27157 | 0 | 0 | 0 | 0 | 0 | 0 | 0 | 0.27157 | 0
2020 | 12 | 29 | 11 | 0.27157 | 0 | 0 | 0 | 0 | 0 | 0 | 0 | 0.27157 | 0
2020 | 12 | 29 | 12 | 0.27157 | 0 | 0 | 0 | 0 | 0 | 0 | 0 | 0.27157 | 0
2020 | 12 | 29 | 13 | 0.27157 | 0 | 0 | 0 | 0 | 0 | 0 | 0 | 0.27157 | 0
2020 | 12 | 29 | 14 | 0.27157 | 0 | 0 | 0 | 0 | 0 | 0 | 0 | 0.27157 | 0
2020 | 12 | 29 | 15 | 0.27157 | 0 | 0 | 0 | 0 | 0 | 0 | 0 | 0.27157 | 0
2020 | 12 | 29 | 16 | 0.27157 | 0 | 0 | 0 | 0 | 0 | 0 | 0 | 0.27157 | 0
2020 | 12 | 29 | 17 | 0.27157 | 0 | 0 | 0 | 0 | 0 | 0 | 0 | 0.27157 | 0
2020 | 12 | 29 | 18 | 0.27157 | 0 | 0 | 0 | 0 | 0 | 0 | 0 | 0.27157 | 0
2020 | 12 | 29 | 19 | 0.27157 | 0 | 0 | 0 | 0 | 0 | 0 | 0 | 0.27157 | 0
2020 | 12 | 29 | 20 | 0.27157 | 0 | 0 | 0 | 0 | 0 | 0 | 0 | 0.27157 | 0
2020 | 12 | 29 | 21 | 0.27157 | 0 | 0 | 0 | 0 | 0 | 0 | 0 | 0.27157 | 0
2020 | 12 | 29 | 22 | 0.27157 | 0 | 0 | 0 | 0 | 0 | 0 | 0 | 0.27157 | 0
2020 | 12 | 29 | 23 | 0.27157 | 0 | 0 | 0 | 0 | 0 | 0 | 0 | 0.27157 | 0
2020 | 12 | 29 | 24 | 0.27157 | 0 | 0 | 0 | 0 | 0 | 0 | 0 | 0.27157 | 0
2020 | 12 | 30 | 1 | 0.27157 | 0 | 0 | 0 | 0 | 0 | 0 | 0 | 0.27157 | 0
2020 | 12 | 30 | 2 | 0.27157 | 0 | 0 | 0 | 0 | 0 | 0 | 0 | 0.27157 | 0
2020 | 12 | 30 | 3 | 0.27157 | 0 | 0 | 0 | 0 | 0 | 0 | 0 | 0.27157 | 0
2020 | 12 | 30 | 4 | 0.27157 | 0 | 0 | 0 | 0 | 0 | 0 | 0 | 0.27157 | 0
2020 | 12 | 30 | 5 | 0.27157 | 0 | 0 | 0 | 0 | 0 | 0 | 0 | 0.27157 | 0
2020 | 12 | 30 | 6 | 0.27157 | 0 | 0 | 0 | 0 | 0 | 0 | 0 | 0.27157 | 0
2020 | 12 | 30 | 7 | 0.27157 | 0 | 0 | 0 | 0 | 0 | 0 | 0 | 0.27157 | 0
2020 | 12 | 30 | 8 | 0.27157 | 0 | 0 | 0 | 0 | 0 | 0 | 0 | 0.27157 | 0
2020 | 12 | 30 | 9 | 0.27157 | 0 | 0 | 0 | 0 | 0 | 0 | 0 | 0.27157 | 0
2020 | 12 | 30 | 10 | 0.27157 | 0 | 0 | 0 | 0 | 0 | 0 | 0 | 0.27157 | 0
2020 | 12 | 30 | 11 | 0.27157 | 0 | 0 | 0 | 0 | 0 | 0 | 0 | 0.27157 | 0
2020 | 12 | 30 | 12 | 0.27157 | 0 | 0 | 0 | 0 | 0 | 0 | 0 | 0.27157 | 0
2020 | 12 | 30 | 13 | 0.27157 | 0 | 0 | 0 | 0 | 0 | 0 | 0 | 0.27157 | 0
2020 | 12 | 30 | 14 | 0.27157 | 0 | 0 | 0 | 0 | 0 | 0 | 0 | 0.27157 | 0
2020 | 12 | 30 | 15 | 0.27157 | 0 | 0 | 0 | 0 | 0 | 0 | 0 | 0.27157 | 0
2020 | 12 | 30 | 16 | 0.27157 | 0 | 0 | 0 | 0 | 0 | 0 | 0 | 0.27157 | 0
2020 | 12 | 30 | 17 | 0.27157 | 0 | 0 | 0 | 0 | 0 | 0 | 0 | 0.27157 | 0
2020 | 12 | 30 | 18 | 0.27157 | 0 | 0 | 0 | 0 | 0 | 0 | 0 | 0.27157 | 0
2020 | 12 | 30 | 19 | 0.27157 | 0 | 0 | 0 | 0 | 0 | 0 | 0 | 0.27157 | 0
2020 | 12 | 30 | 20 | 0.27157 | 0 | 0 | 0 | 0 | 0 | 0 | 0 | 0.27157 | 0
2020 | 12 | 30 | 21 | 0.27157 | 0 | 0 | 0 | 0 | 0 | 0 | 0 | 0.27157 | 0
2020 | 12 | 30 | 22 | 0.27157 | 0 | 0 | 0 | 0 | 0 | 0 | 0 | 0.27157 | 0
2020 | 12 | 30 | 23 | 0.27157 | 0 | 0 | 0 | 0 | 0 | 0 | 0 | 0.27157 | 0
2020 | 12 | 30 | 24 | 0.27157 | 0 | 0 | 0 | 0 | 0 | 0 | 0 | 0.27157 | 0
2020 | 12 | 31 | 1 | 0.27157 | 0 | 0 | 0 | 0 | 0 | 0 | 0 | 0.27157 | 0
2020 | 12 | 31 | 2 | 0.27157 | 0 | 0 | 0 | 0 | 0 | 0 | 0 | 0.27157 | 0
2020 | 12 | 31 | 3 | 0.27157 | 0 | 0 | 0 | 0 | 0 | 0 | 0 | 0.27157 | 0
2020 | 12 | 31 | 4 | 0.27157 | 0 | 0 | 0 | 0 | 0 | 0 | 0 | 0.27157 | 0
2020 | 12 | 31 | 5 | 0.27157 | 0 | 0 | 0 | 0 | 0 | 0 | 0 | 0.27157 | 0
2020 | 12 | 31 | 6 | 0.27157 | 0 | 0 | 0 | 0 | 0 | 0 | 0 | 0.27157 | 0
2020 | 12 | 31 | 7 | 0.27157 | 0 | 0 | 0 | 0 | 0 | 0 | 0 | 0.27157 | 0
2020 | 12 | 31 | 8 | 0.27157 | 0 | 0 | 0 | 0 | 0 | 0 | 0 | 0.27157 | 0
2020 | 12 | 31 | 9 | 0.27157 | 0 | 0 | 0 | 0 | 0 | 0 | 0 | 0.27157 | 0
2020 | 12 | 31 | 10 | 0.27157 | 0 | 0 | 0 | 0 | 0 | 0 | 0 | 0.27157 | 0
2020 | 12 | 31 | 11 | 0.27157 | 0 | 0 | 0 | 0 | 0 | 0 | 0 | 0.27157 | 0
2020 | 12 | 31 | 12 | 0.27157 | 0 | 0 | 0 | 0 | 0 | 0 | 0 | 0.27157 | 0
2020 | 12 | 31 | 13 | 0.27157 | 0 | 0 | 0 | 0 | 0 | 0 | 0 | 0.27157 | 0
2020 | 12 | 31 | 14 | 0.27157 | 0 | 0 | 0 | 0 | 0 | 0 | 0 | 0.27157 | 0
2020 | 12 | 31 | 15 | 0.27157 | 0 | 0 | 0 | 0 | 0 | 0 | 0 | 0.27157 | 0
2020 | 12 | 31 | 16 | 0.27157 | 0 | 0 | 0 | 0 | 0 | 0 | 0 | 0.27157 | 0
2020 | 12 | 31 | 17 | 0.27157 | 0 | 0 | 0 | 0 | 0 | 0 | 0 | 0.27157 | 0
2020 | 12 | 31 | 18 | 0.27157 | 0 | 0 | 0 | 0 | 0 | 0 | 0 | 0.27157 | 0
2020 | 12 | 31 | 19 | 0.27157 | 0 | 0 | 0 | 0 | 0 | 0 | 0 | 0.27157 | 0
2020 | 12 | 31 | 20 | 0.27157 | 0 | 0 | 0 | 0 | 0 | 0 | 0 | 0.27157 | 0
2020 | 12 | 31 | 21 | 0.27157 | 0 | 0 | 0 | 0 | 0 | 0 | 0 | 0.27157 | 0
2020 | 12 | 31 | 22 | 0.27157 | 0 | 0 | 0 | 0 | 0 | 0 | 0 | 0.27157 | 0
2020 | 12 | 31 | 23 | 0.27157 | 0 | 0 | 0 | 0 | 0 | 0 | 0 | 0.27157 | 0
2020 | 12 | 31 | 24 | 0.27157 | 0 | 0 | 0 | 0 | 0 | 0 | 0 | 0.27157 | 0
2021 | 1 | 1 | 1 | 0.20026 | 0 | 0 | 0 | 0 | 0 | 0 | 0 | 0.20026 | 0
2021 | 1 | 1 | 2 | 0.20026 | 0 | 0 | 0 | 0 | 0 | 0 | 0 | 0.20026 | 0
2021 | 1 | 1 | 3 | 0.20026 | 0 | 0 | 0 | 0 | 0 | 0 | 0 | 0.20026 | 0
2021 | 1 | 1 | 4 | 0.20026 | 0 | 0 | 0 | 0 | 0 | 0 | 0 | 0.20026 | 0
2021 | 1 | 1 | 5 | 0.20026 | 0 | 0 | 0 | 0 | 0 | 0 | 0 | 0.20026 | 0
2021 | 1 | 1 | 6 | 0.20026 | 0 | 0 | 0 | 0 | 0 | 0 | 0 | 0.20026 | 0
2021 | 1 | 1 | 7 | 0.20026 | 0 | 0 | 0 | 0 | 0 | 0 | 0 | 0.20026 | 0
2021 | 1 | 1 | 8 | 0.20026 | 0 | 0 | 0 | 0 | 0 | 0 | 0 | 0.20026 | 0
2021 | 1 | 1 | 9 | 0.20026 | 0 | 0 | 0 | 0 | 0 | 0 | 0 | 0.20026 | 0
2021 | 1 | 1 | 10 | 0.20026 | 0 | 0 | 0 | 0 | 0 | 0 | 0 | 0.20026 | 0
2021 | 1 | 1 | 11 | 0.20026 | 0 | 0 | 0 | 0 | 0 | 0 | 0 | 0.20026 | 0
2021 | 1 | 1 | 12 | 0.20026 | 0 | 0 | 0 | 0 | 0 | 0 | 0 | 0.20026 | 0
2021 | 1 | 1 | 13 | 0.20026 | 0 | 0 | 0 | 0 | 0 | 0 | 0 | 0.20026 | 0
2021 | 1 | 1 | 14 | 0.20026 | 0 | 0 | 0 | 0 | 0 | 0 | 0 | 0.20026 | 0
2021 | 1 | 1 | 15 | 0.20026 | 0 | 0 | 0 | 0 | 0 | 0 | 0 | 0.20026 | 0
2021 | 1 | 1 | 16 | 0.20026 | 0 | 0 | 0 | 0 | 0 | 0 | 0 | 0.20026 | 0
2021 | 1 | 1 | 17 | 0.20026 | 0 | 0 | 0 | 0 | 0 | 0 | 0 | 0.20026 | 0
2021 | 1 | 1 | 18 | 0.20026 | 0 | 0 | 0 | 0 | 0 | 0 | 0 | 0.20026 | 0
2021 | 1 | 1 | 19 | 0.20026 | 0 | 0 | 0 | 0 | 0 | 0 | 0 | 0.20026 | 0
2021 | 1 | 1 | 20 | 0.20026 | 0 | 0 | 0 | 0 | 0 | 0 | 0 | 0.20026 | 0
2021 | 1 | 1 | 21 | 0.20026 | 0 | 0 | 0 | 0 | 0 | 0 | 0 | 0.20026 | 0
2021 | 1 | 1 | 22 | 0.20026 | 0 | 0 | 0 | 0 | 0 | 0 | 0 | 0.20026 | 0
2021 | 1 | 1 | 23 | 0.20026 | 0 | 0 | 0 | 0 | 0 | 0 | 0 | 0.20026 | 0
2021 | 1 | 1 | 24 | 0.20026 | 0 | 0 | 0 | 0 | 0 | 0 | 0 | 0.20026 | 0
2021 | 1 | 2 | 1 | 0.20026 | 0 | 0 | 0 | 0 | 0 | 0 | 0 | 0.20026 | 0
2021 | 1 | 2 | 2 | 0.20026 | 0 | 0 | 0 | 0 | 0 | 0 | 0 | 0.20026 | 0
2021 | 1 | 2 | 3 | 0.20026 | 0 | 0 | 0 | 0 | 0 | 0 | 0 | 0.20026 | 0
2021 | 1 | 2 | 4 | 0.20026 | 0 | 0 | 0 | 0 | 0 | 0 | 0 | 0.20026 | 0
2021 | 1 | 2 | 5 | 0.20026 | 0 | 0 | 0 | 0 | 0 | 0 | 0 | 0.20026 | 0
2021 | 1 | 2 | 6 | 0.20026 | 0 | 0 | 0 | 0 | 0 | 0 | 0 | 0.20026 | 0
2021 | 1 | 2 | 7 | 0.20026 | 0 | 0 | 0 | 0 | 0 | 0 | 0 | 0.20026 | 0
2021 | 1 | 2 | 8 | 0.20026 | 0 | 0 | 0 | 0 | 0 | 0 | 0 | 0.20026 | 0
2021 | 1 | 2 | 9 | 0.20026 | 0 | 0 | 0 | 0 | 0 | 0 | 0 | 0.20026 | 0
2021 | 1 | 2 | 10 | 0.20026 | 0 | 0 | 0 | 0 | 0 | 0 | 0 | 0.20026 | 0
2021 | 1 | 2 | 11 | 0.20026 | 0 | 0 | 0 | 0 | 0 | 0 | 0 | 0.20026 | 0
2021 | 1 | 2 | 12 | 0.20026 | 0 | 0 | 0 | 0 | 0 | 0 | 0 | 0.20026 | 0
2021 | 1 | 2 | 13 | 0.20026 | 0 | 0 | 0 | 0 | 0 | 0 | 0 | 0.20026 | 0
2021 | 1 | 2 | 14 | 0.20026 | 0 | 0 | 0 | 0 | 0 | 0 | 0 | 0.20026 | 0
2021 | 1 | 2 | 15 | 0.20026 | 0 | 0 | 0 | 0 | 0 | 0 | 0 | 0.20026 | 0
2021 | 1 | 2 | 16 | 0.20026 | 0 | 0 | 0 | 0 | 0 | 0 | 0 | 0.20026 | 0
2021 | 1 | 2 | 17 | 0.20026 | 0 | 0 | 0 | 0 | 0 | 0 | 0 | 0.20026 | 0
2021 | 1 | 2 | 18 | 0.20026 | 0 | 0 | 0 | 0 | 0 | 0 | 0 | 0.20026 | 0
2021 | 1 | 2 | 19 | 0.20026 | 0 | 0 | 0 | 0 | 0 | 0 | 0 | 0.20026 | 0
2021 | 1 | 2 | 20 | 0.20026 | 0 | 0 | 0 | 0 | 0 | 0 | 0 | 0.20026 | 0
2021 | 1 | 2 | 21 | 0.20026 | 0 | 0 | 0 | 0 | 0 | 0 | 0 | 0.20026 | 0
2021 | 1 | 2 | 22 | 0.20026 | 0 | 0 | 0 | 0 | 0 | 0 | 0 | 0.20026 | 0
2021 | 1 | 2 | 23 | 0.20026 | 0 | 0 | 0 | 0 | 0 | 0 | 0 | 0.20026 | 0
2021 | 1 | 2 | 24 | 0.20026 | 0 | 0 | 0 | 0 | 0 | 0 | 0 | 0.20026 | 0
2021 | 1 | 3 | 1 | 0.20026 | 0 | 0 | 0 | 0 | 0 | 0 | 0 | 0.20026 | 0
2021 | 1 | 3 | 2 | 0.20026 | 0 | 0 | 0 | 0 | 0 | 0 | 0 | 0.20026 | 0
2021 | 1 | 3 | 3 | 0.20026 | 0 | 0 | 0 | 0 | 0 | 0 | 0 | 0.20026 | 0
2021 | 1 | 3 | 4 | 0.20026 | 0 | 0 | 0 | 0 | 0 | 0 | 0 | 0.20026 | 0
2021 | 1 | 3 | 5 | 0.20026 | 0 | 0 | 0 | 0 | 0 | 0 | 0 | 0.20026 | 0
2021 | 1 | 3 | 6 | 0.20026 | 0 | 0 | 0 | 0 | 0 | 0 | 0 | 0.20026 | 0
2021 | 1 | 3 | 7 | 0.20026 | 0 | 0 | 0 | 0 | 0 | 0 | 0 | 0.20026 | 0
2021 | 1 | 3 | 8 | 0.20026 | 0 | 0 | 0 | 0 | 0 | 0 | 0 | 0.20026 | 0
2021 | 1 | 3 | 9 | 0.20026 | 0 | 0 | 0 | 0 | 0 | 0 | 0 | 0.20026 | 0
2021 | 1 | 3 | 10 | 0.20026 | 0 | 0 | 0 | 0 | 0 | 0 | 0 | 0.20026 | 0
2021 | 1 | 3 | 11 | 0.20026 | 0 | 0 | 0 | 0 | 0 | 0 | 0 | 0.20026 | 0
2021 | 1 | 3 | 12 | 0.20026 | 0 | 0 | 0 | 0 | 0 | 0 | 0 | 0.20026 | 0
2021 | 1 | 3 | 13 | 0.20026 | 0 | 0 | 0 | 0 | 0 | 0 | 0 | 0.20026 | 0
2021 | 1 | 3 | 14 | 0.20026 | 0 | 0 | 0 | 0 | 0 | 0 | 0 | 0.20026 | 0
2021 | 1 | 3 | 15 | 0.20026 | 0 | 0 | 0 | 0 | 0 | 0 | 0 | 0.20026 | 0
2021 | 1 | 3 | 16 | 0.20026 | 0 | 0 | 0 | 0 | 0 | 0 | 0 | 0.20026 | 0
2021 | 1 | 3 | 17 | 0.20026 | 0 | 0 | 0 | 0 | 0 | 0 | 0 | 0.20026 | 0
2021 | 1 | 3 | 18 | 0.20026 | 0 | 0 | 0 | 0 | 0 | 0 | 0 | 0.20026 | 0
2021 | 1 | 3 | 19 | 0.20026 | 0 | 0 | 0 | 0 | 0 | 0 | 0 | 0.20026 | 0
2021 | 1 | 3 | 20 | 0.20026 | 0 | 0 | 0 | 0 | 0 | 0 | 0 | 0.20026 | 0
2021 | 1 | 3 | 21 | 0.20026 | 0 | 0 | 0 | 0 | 0 | 0 | 0 | 0.20026 | 0
2021 | 1 | 3 | 22 | 0.20026 | 0 | 0 | 0 | 0 | 0 | 0 | 0 | 0.20026 | 0
2021 | 1 | 3 | 23 | 0.20026 | 0 | 0 | 0 | 0 | 0 | 0 | 0 | 0.20026 | 0
2021 | 1 | 3 | 24 | 0.20026 | 0 | 0 | 0 | 0 | 0 | 0 | 0 | 0.20026 | 0
2021 | 1 | 4 | 1 | 0.20026 | 0 | 0 | 0 | 0 | 0 | 0 | 0 | 0.20026 | 0
2021 | 1 | 4 | 2 | 0.20026 | 0 | 0 | 0 | 0 | 0 | 0 | 0 | 0.20026 | 0
2021 | 1 | 4 | 3 | 0.20026 | 0 | 0 | 0 | 0 | 0 | 0 | 0 | 0.20026 | 0
2021 | 1 | 4 | 4 | 0.20026 | 0 | 0 | 0 | 0 | 0 | 0 | 0 | 0.20026 | 0
2021 | 1 | 4 | 5 | 0.20026 | 0 | 0 | 0 | 0 | 0 | 0 | 0 | 0.20026 | 0
2021 | 1 | 4 | 6 | 0.20026 | 0 | 0 | 0 | 0 | 0 | 0 | 0 | 0.20026 | 0
2021 | 1 | 4 | 7 | 0.20026 | 0 | 0 | 0 | 0 | 0 | 0 | 0 | 0.20026 | 0
2021 | 1 | 4 | 8 | 0.20026 | 0 | 0 | 0 | 0 | 0 | 0 | 0 | 0.20026 | 0
2021 | 1 | 4 | 9 | 0.20026 | 0 | 0 | 0 | 0 | 0 | 0 | 0 | 0.20026 | 0
2021 | 1 | 4 | 10 | 0.20026 | 0 | 0 | 0 | 0 | 0 | 0 | 0 | 0.20026 | 0
2021 | 1 | 4 | 11 | 0.20026 | 0 | 0 | 0 | 0 | 0 | 0 | 0 | 0.20026 | 0
2021 | 1 | 4 | 12 | 0.20026 | 0 | 0 | 0 | 0 | 0 | 0 | 0 | 0.20026 | 0
2021 | 1 | 4 | 13 | 0.20026 | 0 | 0 | 0 | 0 | 0 | 0 | 0 | 0.20026 | 0
2021 | 1 | 4 | 14 | 0.20026 | 0 | 0 | 0 | 0 | 0 | 0 | 0 | 0.20026 | 0
2021 | 1 | 4 | 15 | 0.20026 | 0 | 0 | 0 | 0 | 0 | 0 | 0 | 0.20026 | 0
2021 | 1 | 4 | 16 | 0.20026 | 0 | 0 | 0 | 0 | 0 | 0 | 0 | 0.20026 | 0
2021 | 1 | 4 | 17 | 0.20026 | 0 | 0 | 0 | 0 | 0 | 0 | 0 | 0.20026 | 0
2021 | 1 | 4 | 18 | 0.20026 | 0 | 0 | 0 | 0 | 0 | 0 | 0 | 0.20026 | 0
2021 | 1 | 4 | 19 | 0.20026 | 0 | 0 | 0 | 0 | 0 | 0 | 0 | 0.20026 | 0
2021 | 1 | 4 | 20 | 0.20026 | 0 | 0 | 0 | 0 | 0 | 0 | 0 | 0.20026 | 0
2021 | 1 | 4 | 21 | 0.20026 | 0 | 0 | 0 | 0 | 0 | 0 | 0 | 0.20026 | 0
2021 | 1 | 4 | 22 | 0.20026 | 0 | 0 | 0 | 0 | 0 | 0 | 0 | 0.20026 | 0
2021 | 1 | 4 | 23 | 0.20026 | 0 | 0 | 0 | 0 | 0 | 0 | 0 | 0.20026 | 0
2021 | 1 | 4 | 24 | 0.20026 | 0 | 0 | 0 | 0 | 0 | 0 | 0 | 0.20026 | 0
2021 | 1 | 5 | 1 | 0.20026 | 0 | 0 | 0 | 0 | 0 | 0 | 0 | 0.20026 | 0
2021 | 1 | 5 | 2 | 0.20026 | 0 | 0 | 0 | 0 | 0 | 0 | 0 | 0.20026 | 0
2021 | 1 | 5 | 3 | 0.20026 | 0 | 0 | 0 | 0 | 0 | 0 | 0 | 0.20026 | 0
2021 | 1 | 5 | 4 | 0.20026 | 0 | 0 | 0 | 0 | 0 | 0 | 0 | 0.20026 | 0
2021 | 1 | 5 | 5 | 0.20026 | 0 | 0 | 0 | 0 | 0 | 0 | 0 | 0.20026 | 0
2021 | 1 | 5 | 6 | 0.20026 | 0 | 0 | 0 | 0 | 0 | 0 | 0 | 0.20026 | 0
2021 | 1 | 5 | 7 | 0.20026 | 0 | 0 | 0 | 0 | 0 | 0 | 0 | 0.20026 | 0
2021 | 1 | 5 | 8 | 0.20026 | 0 | 0 | 0 | 0 | 0 | 0 | 0 | 0.20026 | 0
2021 | 1 | 5 | 9 | 0.20026 | 0 | 0 | 0 | 0 | 0 | 0 | 0 | 0.20026 | 0
2021 | 1 | 5 | 10 | 0.20026 | 0 | 0 | 0 | 0 | 0 | 0 | 0 | 0.20026 | 0
2021 | 1 | 5 | 11 | 0.20026 | 0 | 0 | 0 | 0 | 0 | 0 | 0 | 0.20026 | 0
2021 | 1 | 5 | 12 | 0.20026 | 0 | 0 | 0 | 0 | 0 | 0 | 0 | 0.20026 | 0
2021 | 1 | 5 | 13 | 0.20026 | 0 | 0 | 0 | 0 | 0 | 0 | 0 | 0.20026 | 0
2021 | 1 | 5 | 14 | 0.20026 | 0 | 0 | 0 | 0 | 0 | 0 | 0 | 0.20026 | 0
2021 | 1 | 5 | 15 | 0.20026 | 0 | 0 | 0 | 0 | 0 | 0 | 0 | 0.20026 | 0
2021 | 1 | 5 | 16 | 0.20026 | 0 | 0 | 0 | 0 | 0 | 0 | 0 | 0.20026 | 0
2021 | 1 | 5 | 17 | 0.20026 | 0 | 0 | 0 | 0 | 0 | 0 | 0 | 0.20026 | 0
2021 | 1 | 5 | 18 | 0.20026 | 0 | 0 | 0 | 0 | 0 | 0 | 0 | 0.20026 | 0
2021 | 1 | 5 | 19 | 0.20026 | 0 | 0 | 0 | 0 | 0 | 0 | 0 | 0.20026 | 0
2021 | 1 | 5 | 20 | 0.20026 | 0 | 0 | 0 | 0 | 0 | 0 | 0 | 0.20026 | 0
2021 | 1 | 5 | 21 | 0.20026 | 0 | 0 | 0 | 0 | 0 | 0 | 0 | 0.20026 | 0
2021 | 1 | 5 | 22 | 0.20026 | 0 | 0 | 0 | 0 | 0 | 0 | 0 | 0.20026 | 0
2021 | 1 | 5 | 23 | 0.20026 | 0 | 0 | 0 | 0 | 0 | 0 | 0 | 0.20026 | 0
2021 | 1 | 5 | 24 | 0.20026 | 0 | 0 | 0 | 0 | 0 | 0 | 0 | 0.20026 | 0
2021 | 1 | 6 | 1 | 0.20026 | 0 | 0 | 0 | 0 | 0 | 0 | 0 | 0.20026 | 0
2021 | 1 | 6 | 2 | 0.20026 | 0 | 0 | 0 | 0 | 0 | 0 | 0 | 0.20026 | 0
2021 | 1 | 6 | 3 | 0.20026 | 0 | 0 | 0 | 0 | 0 | 0 | 0 | 0.20026 | 0
2021 | 1 | 6 | 4 | 0.20026 | 0 | 0 | 0 | 0 | 0 | 0 | 0 | 0.20026 | 0
2021 | 1 | 6 | 5 | 0.20026 | 0 | 0 | 0 | 0 | 0 | 0 | 0 | 0.20026 | 0
2021 | 1 | 6 | 6 | 0.20026 | 0 | 0 | 0 | 0 | 0 | 0 | 0 | 0.20026 | 0
2021 | 1 | 6 | 7 | 0.20026 | 0 | 0 | 0 | 0 | 0 | 0 | 0 | 0.20026 | 0
2021 | 1 | 6 | 8 | 0.20026 | 0 | 0 | 0 | 0 | 0 | 0 | 0 | 0.20026 | 0
2021 | 1 | 6 | 9 | 0.20026 | 0 | 0 | 0 | 0 | 0 | 0 | 0 | 0.20026 | 0
2021 | 1 | 6 | 10 | 0.20026 | 0 | 0 | 0 | 0 | 0 | 0 | 0 | 0.20026 | 0
2021 | 1 | 6 | 11 | 0.20026 | 0 | 0 | 0 | 0 | 0 | 0 | 0 | 0.20026 | 0
2021 | 1 | 6 | 12 | 0.20026 | 0 | 0 | 0 | 0 | 0 | 0 | 0 | 0.20026 | 0
2021 | 1 | 6 | 13 | 0.20026 | 0 | 0 | 0 | 0 | 0 | 0 | 0 | 0.20026 | 0
2021 | 1 | 6 | 14 | 0.20026 | 0 | 0 | 0 | 0 | 0 | 0 | 0 | 0.20026 | 0
2021 | 1 | 6 | 15 | 0.20026 | 0 | 0 | 0 | 0 | 0 | 0 | 0 | 0.20026 | 0
2021 | 1 | 6 | 16 | 0.20026 | 0 | 0 | 0 | 0 | 0 | 0 | 0 | 0.20026 | 0
2021 | 1 | 6 | 17 | 0.20026 | 0 | 0 | 0 | 0 | 0 | 0 | 0 | 0.20026 | 0
2021 | 1 | 6 | 18 | 0.20026 | 0 | 0 | 0 | 0 | 0 | 0 | 0 | 0.20026 | 0
2021 | 1 | 6 | 19 | 0.20026 | 0 | 0 | 0 | 0 | 0 | 0 | 0 | 0.20026 | 0
2021 | 1 | 6 | 20 | 0.20026 | 0 | 0 | 0 | 0 | 0 | 0 | 0 | 0.20026 | 0
2021 | 1 | 6 | 21 | 0.20026 | 0 | 0 | 0 | 0 | 0 | 0 | 0 | 0.20026 | 0
2021 | 1 | 6 | 22 | 0.20026 | 0 | 0 | 0 | 0 | 0 | 0 | 0 | 0.20026 | 0
2021 | 1 | 6 | 23 | 0.20026 | 0 | 0 | 0 | 0 | 0 | 0 | 0 | 0.20026 | 0
2021 | 1 | 6 | 24 | 0.20026 | 0 | 0 | 0 | 0 | 0 | 0 | 0 | 0.20026 | 0
2021 | 1 | 7 | 1 | 0.20026 | 0 | 0 | 0 | 0 | 0 | 0 | 0 | 0.20026 | 0
2021 | 1 | 7 | 2 | 0.20026 | 0 | 0 | 0 | 0 | 0 | 0 | 0 | 0.20026 | 0
2021 | 1 | 7 | 3 | 0.20026 | 0 | 0 | 0 | 0 | 0 | 0 | 0 | 0.20026 | 0
2021 | 1 | 7 | 4 | 0.20026 | 0 | 0 | 0 | 0 | 0 | 0 | 0 | 0.20026 | 0
2021 | 1 | 7 | 5 | 0.20026 | 0 | 0 | 0 | 0 | 0 | 0 | 0 | 0.20026 | 0
2021 | 1 | 7 | 6 | 0.20026 | 0 | 0 | 0 | 0 | 0 | 0 | 0 | 0.20026 | 0
2021 | 1 | 7 | 7 | 0.20026 | 0 | 0 | 0 | 0 | 0 | 0 | 0 | 0.20026 | 0
2021 | 1 | 7 | 8 | 0.20026 | 0 | 0 | 0 | 0 | 0 | 0 | 0 | 0.20026 | 0
2021 | 1 | 7 | 9 | 0.20026 | 0 | 0 | 0 | 0 | 0 | 0 | 0 | 0.20026 | 0
2021 | 1 | 7 | 10 | 0.20026 | 0 | 0 | 0 | 0 | 0 | 0 | 0 | 0.20026 | 0
2021 | 1 | 7 | 11 | 0.20026 | 0 | 0 | 0 | 0 | 0 | 0 | 0 | 0.20026 | 0
2021 | 1 | 7 | 12 | 0.20026 | 0 | 0 | 0 | 0 | 0 | 0 | 0 | 0.20026 | 0
2021 | 1 | 7 | 13 | 0.20026 | 0 | 0 | 0 | 0 | 0 | 0 | 0 | 0.20026 | 0
2021 | 1 | 7 | 14 | 0.20026 | 0 | 0 | 0 | 0 | 0 | 0 | 0 | 0.20026 | 0
2021 | 1 | 7 | 15 | 0.20026 | 0 | 0 | 0 | 0 | 0 | 0 | 0 | 0.20026 | 0
2021 | 1 | 7 | 16 | 0.20026 | 0 | 0 | 0 | 0 | 0 | 0 | 0 | 0.20026 | 0
2021 | 1 | 7 | 17 | 0.20026 | 0 | 0 | 0 | 0 | 0 | 0 | 0 | 0.20026 | 0
2021 | 1 | 7 | 18 | 0.20026 | 0 | 0 | 0 | 0 | 0 | 0 | 0 | 0.20026 | 0
2021 | 1 | 7 | 19 | 0.20026 | 0 | 0 | 0 | 0 | 0 | 0 | 0 | 0.20026 | 0
2021 | 1 | 7 | 20 | 0.20026 | 0 | 0 | 0 | 0 | 0 | 0 | 0 | 0.20026 | 0
2021 | 1 | 7 | 21 | 0.20026 | 0 | 0 | 0 | 0 | 0 | 0 | 0 | 0.20026 | 0
2021 | 1 | 7 | 22 | 0.20026 | 0 | 0 | 0 | 0 | 0 | 0 | 0 | 0.20026 | 0
2021 | 1 | 7 | 23 | 0.20026 | 0 | 0 | 0 | 0 | 0 | 0 | 0 | 0.20026 | 0
2021 | 1 | 7 | 24 | 0.20026 | 0 | 0 | 0 | 0 | 0 | 0 | 0 | 0.20026 | 0
2021 | 1 | 8 | 1 | 0.20026 | 0 | 0 | 0 | 0 | 0 | 0 | 0 | 0.20026 | 0
2021 | 1 | 8 | 2 | 0.20026 | 0 | 0 | 0 | 0 | 0 | 0 | 0 | 0.20026 | 0
2021 | 1 | 8 | 3 | 0.20026 | 0 | 0 | 0 | 0 | 0 | 0 | 0 | 0.20026 | 0
2021 | 1 | 8 | 4 | 0.20026 | 0 | 0 | 0 | 0 | 0 | 0 | 0 | 0.20026 | 0
2021 | 1 | 8 | 5 | 0.20026 | 0 | 0 | 0 | 0 | 0 | 0 | 0 | 0.20026 | 0
2021 | 1 | 8 | 6 | 0.20026 | 0 | 0 | 0 | 0 | 0 | 0 | 0 | 0.20026 | 0
2021 | 1 | 8 | 7 | 0.20026 | 0 | 0 | 0 | 0 | 0 | 0 | 0 | 0.20026 | 0
2021 | 1 | 8 | 8 | 0.20026 | 0 | 0 | 0 | 0 | 0 | 0 | 0 | 0.20026 | 0
2021 | 1 | 8 | 9 | 0.20026 | 0 | 0 | 0 | 0 | 0 | 0 | 0 | 0.20026 | 0
2021 | 1 | 8 | 10 | 0.20026 | 0 | 0 | 0 | 0 | 0 | 0 | 0 | 0.20026 | 0
2021 | 1 | 8 | 11 | 0.20026 | 0 | 0 | 0 | 0 | 0 | 0 | 0 | 0.20026 | 0
2021 | 1 | 8 | 12 | 0.20026 | 0 | 0 | 0 | 0 | 0 | 0 | 0 | 0.20026 | 0
2021 | 1 | 8 | 13 | 0.20026 | 0 | 0 | 0 | 0 | 0 | 0 | 0 | 0.20026 | 0
2021 | 1 | 8 | 14 | 0.20026 | 0 | 0 | 0 | 0 | 0 | 0 | 0 | 0.20026 | 0
2021 | 1 | 8 | 15 | 0.20026 | 0 | 0 | 0 | 0 | 0 | 0 | 0 | 0.20026 | 0
2021 | 1 | 8 | 16 | 0.20026 | 0 | 0 | 0 | 0 | 0 | 0 | 0 | 0.20026 | 0
2021 | 1 | 8 | 17 | 0.20026 | 0 | 0 | 0 | 0 | 0 | 0 | 0 | 0.20026 | 0
2021 | 1 | 8 | 18 | 0.20026 | 0 | 0 | 0 | 0 | 0 | 0 | 0 | 0.20026 | 0
2021 | 1 | 8 | 19 | 0.20026 | 0 | 0 | 0 | 0 | 0 | 0 | 0 | 0.20026 | 0
2021 | 1 | 8 | 20 | 0.20026 | 0 | 0 | 0 | 0 | 0 | 0 | 0 | 0.20026 | 0
2021 | 1 | 8 | 21 | 0.20026 | 0 | 0 | 0 | 0 | 0 | 0 | 0 | 0.20026 | 0
2021 | 1 | 8 | 22 | 0.20026 | 0 | 0 | 0 | 0 | 0 | 0 | 0 | 0.20026 | 0
2021 | 1 | 8 | 23 | 0.20026 | 0 | 0 | 0 | 0 | 0 | 0 | 0 | 0.20026 | 0
2021 | 1 | 8 | 24 | 0.20026 | 0 | 0 | 0 | 0 | 0 | 0 | 0 | 0.20026 | 0
2021 | 1 | 9 | 1 | 0.20026 | 0 | 0 | 0 | 0 | 0 | 0 | 0 | 0.20026 | 0
2021 | 1 | 9 | 2 | 0.20026 | 0 | 0 | 0 | 0 | 0 | 0 | 0 | 0.20026 | 0
2021 | 1 | 9 | 3 | 0.20026 | 0 | 0 | 0 | 0 | 0 | 0 | 0 | 0.20026 | 0
2021 | 1 | 9 | 4 | 0.20026 | 0 | 0 | 0 | 0 | 0 | 0 | 0 | 0.20026 | 0
2021 | 1 | 9 | 5 | 0.20026 | 0 | 0 | 0 | 0 | 0 | 0 | 0 | 0.20026 | 0
2021 | 1 | 9 | 6 | 0.20026 | 0 | 0 | 0 | 0 | 0 | 0 | 0 | 0.20026 | 0
2021 | 1 | 9 | 7 | 0.20026 | 0 | 0 | 0 | 0 | 0 | 0 | 0 | 0.20026 | 0
2021 | 1 | 9 | 8 | 0.20026 | 0 | 0 | 0 | 0 | 0 | 0 | 0 | 0.20026 | 0
2021 | 1 | 9 | 9 | 0.20026 | 0 | 0 | 0 | 0 | 0 | 0 | 0 | 0.20026 | 0
2021 | 1 | 9 | 10 | 0.20026 | 0 | 0 | 0 | 0 | 0 | 0 | 0 | 0.20026 | 0
2021 | 1 | 9 | 11 | 0.20026 | 0 | 0 | 0 | 0 | 0 | 0 | 0 | 0.20026 | 0
2021 | 1 | 9 | 12 | 0.20026 | 0 | 0 | 0 | 0 | 0 | 0 | 0 | 0.20026 | 0
2021 | 1 | 9 | 13 | 0.20026 | 0 | 0 | 0 | 0 | 0 | 0 | 0 | 0.20026 | 0
2021 | 1 | 9 | 14 | 0.20026 | 0 | 0 | 0 | 0 | 0 | 0 | 0 | 0.20026 | 0
2021 | 1 | 9 | 15 | 0.20026 | 0 | 0 | 0 | 0 | 0 | 0 | 0 | 0.20026 | 0
2021 | 1 | 9 | 16 | 0.20026 | 0 | 0 | 0 | 0 | 0 | 0 | 0 | 0.20026 | 0
2021 | 1 | 9 | 17 | 0.20026 | 0 | 0 | 0 | 0 | 0 | 0 | 0 | 0.20026 | 0
2021 | 1 | 9 | 18 | 0.20026 | 0 | 0 | 0 | 0 | 0 | 0 | 0 | 0.20026 | 0
2021 | 1 | 9 | 19 | 0.20026 | 0 | 0 | 0 | 0 | 0 | 0 | 0 | 0.20026 | 0
2021 | 1 | 9 | 20 | 0.20026 | 0 | 0 | 0 | 0 | 0 | 0 | 0 | 0.20026 | 0
2021 | 1 | 9 | 21 | 0.20026 | 0 | 0 | 0 | 0 | 0 | 0 | 0 | 0.20026 | 0
2021 | 1 | 9 | 22 | 0.20026 | 0 | 0 | 0 | 0 | 0 | 0 | 0 | 0.20026 | 0
2021 | 1 | 9 | 23 | 0.20026 | 0 | 0 | 0 | 0 | 0 | 0 | 0 | 0.20026 | 0
2021 | 1 | 9 | 24 | 0.20026 | 0 | 0 | 0 | 0 | 0 | 0 | 0 | 0.20026 | 0
2021 | 1 | 10 | 1 | 0.20026 | 0 | 0 | 0 | 0 | 0 | 0 | 0 | 0.20026 | 0
2021 | 1 | 10 | 2 | 0.20026 | 0 | 0 | 0 | 0 | 0 | 0 | 0 | 0.20026 | 0
2021 | 1 | 10 | 3 | 0.20026 | 0 | 0 | 0 | 0 | 0 | 0 | 0 | 0.20026 | 0
2021 | 1 | 10 | 4 | 0.20026 | 0 | 0 | 0 | 0 | 0 | 0 | 0 | 0.20026 | 0
2021 | 1 | 10 | 5 | 0.20026 | 0 | 0 | 0 | 0 | 0 | 0 | 0 | 0.20026 | 0
2021 | 1 | 10 | 6 | 0.20026 | 0 | 0 | 0 | 0 | 0 | 0 | 0 | 0.20026 | 0
2021 | 1 | 10 | 7 | 0.20026 | 0 | 0 | 0 | 0 | 0 | 0 | 0 | 0.20026 | 0
2021 | 1 | 10 | 8 | 0.20026 | 0 | 0 | 0 | 0 | 0 | 0 | 0 | 0.20026 | 0
2021 | 1 | 10 | 9 | 0.20026 | 0 | 0 | 0 | 0 | 0 | 0 | 0 | 0.20026 | 0
2021 | 1 | 10 | 10 | 0.20026 | 0 | 0 | 0 | 0 | 0 | 0 | 0 | 0.20026 | 0
2021 | 1 | 10 | 11 | 0.20026 | 0 | 0 | 0 | 0 | 0 | 0 | 0 | 0.20026 | 0
2021 | 1 | 10 | 12 | 0.20026 | 0 | 0 | 0 | 0 | 0 | 0 | 0 | 0.20026 | 0
2021 | 1 | 10 | 13 | 0.20026 | 0 | 0 | 0 | 0 | 0 | 0 | 0 | 0.20026 | 0
2021 | 1 | 10 | 14 | 0.20026 | 0 | 0 | 0 | 0 | 0 | 0 | 0 | 0.20026 | 0
2021 | 1 | 10 | 15 | 0.20026 | 0 | 0 | 0 | 0 | 0 | 0 | 0 | 0.20026 | 0
2021 | 1 | 10 | 16 | 0.20026 | 0 | 0 | 0 | 0 | 0 | 0 | 0 | 0.20026 | 0
2021 | 1 | 10 | 17 | 0.20026 | 0 | 0 | 0 | 0 | 0 | 0 | 0 | 0.20026 | 0
2021 | 1 | 10 | 18 | 0.20026 | 0 | 0 | 0 | 0 | 0 | 0 | 0 | 0.20026 | 0
2021 | 1 | 10 | 19 | 0.20026 | 0 | 0 | 0 | 0 | 0 | 0 | 0 | 0.20026 | 0
2021 | 1 | 10 | 20 | 0.20026 | 0 | 0 | 0 | 0 | 0 | 0 | 0 | 0.20026 | 0
2021 | 1 | 10 | 21 | 0.20026 | 0 | 0 | 0 | 0 | 0 | 0 | 0 | 0.20026 | 0
2021 | 1 | 10 | 22 | 0.20026 | 0 | 0 | 0 | 0 | 0 | 0 | 0 | 0.20026 | 0
2021 | 1 | 10 | 23 | 0.20026 | 0 | 0 | 0 | 0 | 0 | 0 | 0 | 0.20026 | 0
2021 | 1 | 10 | 24 | 0.20026 | 0 | 0 | 0 | 0 | 0 | 0 | 0 | 0.20026 | 0
2021 | 1 | 11 | 1 | 0.20026 | 0 | 0 | 0 | 0 | 0 | 0 | 0 | 0.20026 | 0
2021 | 1 | 11 | 2 | 0.20026 | 0 | 0 | 0 | 0 | 0 | 0 | 0 | 0.20026 | 0
2021 | 1 | 11 | 3 | 0.20026 | 0 | 0 | 0 | 0 | 0 | 0 | 0 | 0.20026 | 0
2021 | 1 | 11 | 4 | 0.20026 | 0 | 0 | 0 | 0 | 0 | 0 | 0 | 0.20026 | 0
2021 | 1 | 11 | 5 | 0.20026 | 0 | 0 | 0 | 0 | 0 | 0 | 0 | 0.20026 | 0
2021 | 1 | 11 | 6 | 0.20026 | 0 | 0 | 0 | 0 | 0 | 0 | 0 | 0.20026 | 0
2021 | 1 | 11 | 7 | 0.20026 | 0 | 0 | 0 | 0 | 0 | 0 | 0 | 0.20026 | 0
2021 | 1 | 11 | 8 | 0.20026 | 0 | 0 | 0 | 0 | 0 | 0 | 0 | 0.20026 | 0
2021 | 1 | 11 | 9 | 0.20026 | 0 | 0 | 0 | 0 | 0 | 0 | 0 | 0.20026 | 0
2021 | 1 | 11 | 10 | 0.20026 | 0 | 0 | 0 | 0 | 0 | 0 | 0 | 0.20026 | 0
2021 | 1 | 11 | 11 | 0.20026 | 0 | 0 | 0 | 0 | 0 | 0 | 0 | 0.20026 | 0
2021 | 1 | 11 | 12 | 0.20026 | 0 | 0 | 0 | 0 | 0 | 0 | 0 | 0.20026 | 0
2021 | 1 | 11 | 13 | 0.20026 | 0 | 0 | 0 | 0 | 0 | 0 | 0 | 0.20026 | 0
2021 | 1 | 11 | 14 | 0.20026 | 0 | 0 | 0 | 0 | 0 | 0 | 0 | 0.20026 | 0
2021 | 1 | 11 | 15 | 0.20026 | 0 | 0 | 0 | 0 | 0 | 0 | 0 | 0.20026 | 0
2021 | 1 | 11 | 16 | 0.20026 | 0 | 0 | 0 | 0 | 0 | 0 | 0 | 0.20026 | 0
2021 | 1 | 11 | 17 | 0.20026 | 0 | 0 | 0 | 0 | 0 | 0 | 0 | 0.20026 | 0
2021 | 1 | 11 | 18 | 0.20026 | 0 | 0 | 0 | 0 | 0 | 0 | 0 | 0.20026 | 0
2021 | 1 | 11 | 19 | 0.20026 | 0 | 0 | 0 | 0 | 0 | 0 | 0 | 0.20026 | 0
2021 | 1 | 11 | 20 | 0.20026 | 0 | 0 | 0 | 0 | 0 | 0 | 0 | 0.20026 | 0
2021 | 1 | 11 | 21 | 0.20026 | 0 | 0 | 0 | 0 | 0 | 0 | 0 | 0.20026 | 0
2021 | 1 | 11 | 22 | 0.20026 | 0 | 0 | 0 | 0 | 0 | 0 | 0 | 0.20026 | 0
2021 | 1 | 11 | 23 | 0.20026 | 0 | 0 | 0 | 0 | 0 | 0 | 0 | 0.20026 | 0
2021 | 1 | 11 | 24 | 0.20026 | 0 | 0 | 0 | 0 | 0 | 0 | 0 | 0.20026 | 0
2021 | 1 | 12 | 1 | 0.20026 | 0 | 0 | 0 | 0 | 0 | 0 | 0 | 0.20026 | 0
2021 | 1 | 12 | 2 | 0.20026 | 0 | 0 | 0 | 0 | 0 | 0 | 0 | 0.20026 | 0
2021 | 1 | 12 | 3 | 0.20026 | 0 | 0 | 0 | 0 | 0 | 0 | 0 | 0.20026 | 0
2021 | 1 | 12 | 4 | 0.20026 | 0 | 0 | 0 | 0 | 0 | 0 | 0 | 0.20026 | 0
2021 | 1 | 12 | 5 | 0.20026 | 0 | 0 | 0 | 0 | 0 | 0 | 0 | 0.20026 | 0
2021 | 1 | 12 | 6 | 0.20026 | 0 | 0 | 0 | 0 | 0 | 0 | 0 | 0.20026 | 0
2021 | 1 | 12 | 7 | 0.20026 | 0 | 0 | 0 | 0 | 0 | 0 | 0 | 0.20026 | 0
2021 | 1 | 12 | 8 | 0.20026 | 0 | 0 | 0 | 0 | 0 | 0 | 0 | 0.20026 | 0
2021 | 1 | 12 | 9 | 0.20026 | 0 | 0 | 0 | 0 | 0 | 0 | 0 | 0.20026 | 0
2021 | 1 | 12 | 10 | 0.20026 | 0 | 0 | 0 | 0 | 0 | 0 | 0 | 0.20026 | 0
2021 | 1 | 12 | 11 | 0.20026 | 0 | 0 | 0 | 0 | 0 | 0 | 0 | 0.20026 | 0
2021 | 1 | 12 | 12 | 0.20026 | 0 | 0 | 0 | 0 | 0 | 0 | 0 | 0.20026 | 0
2021 | 1 | 12 | 13 | 0.20026 | 0 | 0 | 0 | 0 | 0 | 0 | 0 | 0.20026 | 0
2021 | 1 | 12 | 14 | 0.20026 | 0 | 0 | 0 | 0 | 0 | 0 | 0 | 0.20026 | 0
2021 | 1 | 12 | 15 | 0.20026 | 0 | 0 | 0 | 0 | 0 | 0 | 0 | 0.20026 | 0
2021 | 1 | 12 | 16 | 0.20026 | 0 | 0 | 0 | 0 | 0 | 0 | 0 | 0.20026 | 0
2021 | 1 | 12 | 17 | 0.20026 | 0 | 0 | 0 | 0 | 0 | 0 | 0 | 0.20026 | 0
2021 | 1 | 12 | 18 | 0.20026 | 0 | 0 | 0 | 0 | 0 | 0 | 0 | 0.20026 | 0
2021 | 1 | 12 | 19 | 0.20026 | 0 | 0 | 0 | 0 | 0 | 0 | 0 | 0.20026 | 0
2021 | 1 | 12 | 20 | 0.20026 | 0 | 0 | 0 | 0 | 0 | 0 | 0 | 0.20026 | 0
2021 | 1 | 12 | 21 | 0.20026 | 0 | 0 | 0 | 0 | 0 | 0 | 0 | 0.20026 | 0
2021 | 1 | 12 | 22 | 0.20026 | 0 | 0 | 0 | 0 | 0 | 0 | 0 | 0.20026 | 0
2021 | 1 | 12 | 23 | 0.20026 | 0 | 0 | 0 | 0 | 0 | 0 | 0 | 0.20026 | 0
2021 | 1 | 12 | 24 | 0.20026 | 0 | 0 | 0 | 0 | 0 | 0 | 0 | 0.20026 | 0
2021 | 1 | 13 | 1 | 0.20026 | 0 | 0 | 0 | 0 | 0 | 0 | 0 | 0.20026 | 0
2021 | 1 | 13 | 2 | 0.20026 | 0 | 0 | 0 | 0 | 0 | 0 | 0 | 0.20026 | 0
2021 | 1 | 13 | 3 | 0.20026 | 0 | 0 | 0 | 0 | 0 | 0 | 0 | 0.20026 | 0
2021 | 1 | 13 | 4 | 0.20026 | 0 | 0 | 0 | 0 | 0 | 0 | 0 | 0.20026 | 0
2021 | 1 | 13 | 5 | 0.20026 | 0 | 0 | 0 | 0 | 0 | 0 | 0 | 0.20026 | 0
2021 | 1 | 13 | 6 | 0.20026 | 0 | 0 | 0 | 0 | 0 | 0 | 0 | 0.20026 | 0
2021 | 1 | 13 | 7 | 0.20026 | 0 | 0 | 0 | 0 | 0 | 0 | 0 | 0.20026 | 0
2021 | 1 | 13 | 8 | 0.20026 | 0 | 0 | 0 | 0 | 0 | 0 | 0 | 0.20026 | 0
2021 | 1 | 13 | 9 | 0.20026 | 0 | 0 | 0 | 0 | 0 | 0 | 0 | 0.20026 | 0
2021 | 1 | 13 | 10 | 0.20026 | 0 | 0 | 0 | 0 | 0 | 0 | 0 | 0.20026 | 0
2021 | 1 | 13 | 11 | 0.20026 | 0 | 0 | 0 | 0 | 0 | 0 | 0 | 0.20026 | 0
2021 | 1 | 13 | 12 | 0.20026 | 0 | 0 | 0 | 0 | 0 | 0 | 0 | 0.20026 | 0
2021 | 1 | 13 | 13 | 0.20026 | 0 | 0 | 0 | 0 | 0 | 0 | 0 | 0.20026 | 0
2021 | 1 | 13 | 14 | 0.20026 | 0 | 0 | 0 | 0 | 0 | 0 | 0 | 0.20026 | 0
2021 | 1 | 13 | 15 | 0.20026 | 0 | 0 | 0 | 0 | 0 | 0 | 0 | 0.20026 | 0
2021 | 1 | 13 | 16 | 0.20026 | 0 | 0 | 0 | 0 | 0 | 0 | 0 | 0.20026 | 0
2021 | 1 | 13 | 17 | 0.20026 | 0 | 0 | 0 | 0 | 0 | 0 | 0 | 0.20026 | 0
2021 | 1 | 13 | 18 | 0.20026 | 0 | 0 | 0 | 0 | 0 | 0 | 0 | 0.20026 | 0
2021 | 1 | 13 | 19 | 0.20026 | 0 | 0 | 0 | 0 | 0 | 0 | 0 | 0.20026 | 0
2021 | 1 | 13 | 20 | 0.20026 | 0 | 0 | 0 | 0 | 0 | 0 | 0 | 0.20026 | 0
2021 | 1 | 13 | 21 | 0.20026 | 0 | 0 | 0 | 0 | 0 | 0 | 0 | 0.20026 | 0
2021 | 1 | 13 | 22 | 0.20026 | 0 | 0 | 0 | 0 | 0 | 0 | 0 | 0.20026 | 0
2021 | 1 | 13 | 23 | 0.20026 | 0 | 0 | 0 | 0 | 0 | 0 | 0 | 0.20026 | 0
2021 | 1 | 13 | 24 | 0.20026 | 0 | 0 | 0 | 0 | 0 | 0 | 0 | 0.20026 | 0
2021 | 1 | 14 | 1 | 0.20026 | 0 | 0 | 0 | 0 | 0 | 0 | 0 | 0.20026 | 0
2021 | 1 | 14 | 2 | 0.20026 | 0 | 0 | 0 | 0 | 0 | 0 | 0 | 0.20026 | 0
2021 | 1 | 14 | 3 | 0.20026 | 0 | 0 | 0 | 0 | 0 | 0 | 0 | 0.20026 | 0
2021 | 1 | 14 | 4 | 0.20026 | 0 | 0 | 0 | 0 | 0 | 0 | 0 | 0.20026 | 0
2021 | 1 | 14 | 5 | 0.20026 | 0 | 0 | 0 | 0 | 0 | 0 | 0 | 0.20026 | 0
2021 | 1 | 14 | 6 | 0.20026 | 0 | 0 | 0 | 0 | 0 | 0 | 0 | 0.20026 | 0
2021 | 1 | 14 | 7 | 0.20026 | 0 | 0 | 0 | 0 | 0 | 0 | 0 | 0.20026 | 0
2021 | 1 | 14 | 8 | 0.20026 | 0 | 0 | 0 | 0 | 0 | 0 | 0 | 0.20026 | 0
2021 | 1 | 14 | 9 | 0.20026 | 0 | 0 | 0 | 0 | 0 | 0 | 0 | 0.20026 | 0
2021 | 1 | 14 | 10 | 0.20026 | 0 | 0 | 0 | 0 | 0 | 0 | 0 | 0.20026 | 0
2021 | 1 | 14 | 11 | 0.20026 | 0 | 0 | 0 | 0 | 0 | 0 | 0 | 0.20026 | 0
2021 | 1 | 14 | 12 | 0.20026 | 0 | 0 | 0 | 0 | 0 | 0 | 0 | 0.20026 | 0
2021 | 1 | 14 | 13 | 0.20026 | 0 | 0 | 0 | 0 | 0 | 0 | 0 | 0.20026 | 0
2021 | 1 | 14 | 14 | 0.20026 | 0 | 0 | 0 | 0 | 0 | 0 | 0 | 0.20026 | 0
2021 | 1 | 14 | 15 | 0.20026 | 0 | 0 | 0 | 0 | 0 | 0 | 0 | 0.20026 | 0
2021 | 1 | 14 | 16 | 0.20026 | 0 | 0 | 0 | 0 | 0 | 0 | 0 | 0.20026 | 0
2021 | 1 | 14 | 17 | 0.20026 | 0 | 0 | 0 | 0 | 0 | 0 | 0 | 0.20026 | 0
2021 | 1 | 14 | 18 | 0.20026 | 0 | 0 | 0 | 0 | 0 | 0 | 0 | 0.20026 | 0
2021 | 1 | 14 | 19 | 0.20026 | 0 | 0 | 0 | 0 | 0 | 0 | 0 | 0.20026 | 0
2021 | 1 | 14 | 20 | 0.20026 | 0 | 0 | 0 | 0 | 0 | 0 | 0 | 0.20026 | 0
2021 | 1 | 14 | 21 | 0.20026 | 0 | 0 | 0 | 0 | 0 | 0 | 0 | 0.20026 | 0
2021 | 1 | 14 | 22 | 0.20026 | 0 | 0 | 0 | 0 | 0 | 0 | 0 | 0.20026 | 0
2021 | 1 | 14 | 23 | 0.20026 | 0 | 0 | 0 | 0 | 0 | 0 | 0 | 0.20026 | 0
2021 | 1 | 14 | 24 | 0.20026 | 0 | 0 | 0 | 0 | 0 | 0 | 0 | 0.20026 | 0
2021 | 1 | 15 | 1 | 0.20026 | 0 | 0 | 0 | 0 | 0 | 0 | 0 | 0.20026 | 0
2021 | 1 | 15 | 2 | 0.20026 | 0 | 0 | 0 | 0 | 0 | 0 | 0 | 0.20026 | 0
2021 | 1 | 15 | 3 | 0.20026 | 0 | 0 | 0 | 0 | 0 | 0 | 0 | 0.20026 | 0
2021 | 1 | 15 | 4 | 0.20026 | 0 | 0 | 0 | 0 | 0 | 0 | 0 | 0.20026 | 0
2021 | 1 | 15 | 5 | 0.20026 | 0 | 0 | 0 | 0 | 0 | 0 | 0 | 0.20026 | 0
2021 | 1 | 15 | 6 | 0.20026 | 0 | 0 | 0 | 0 | 0 | 0 | 0 | 0.20026 | 0
2021 | 1 | 15 | 7 | 0.20026 | 0 | 0 | 0 | 0 | 0 | 0 | 0 | 0.20026 | 0
2021 | 1 | 15 | 8 | 0.20026 | 0 | 0 | 0 | 0 | 0 | 0 | 0 | 0.20026 | 0
2021 | 1 | 15 | 9 | 0.20026 | 0 | 0 | 0 | 0 | 0 | 0 | 0 | 0.20026 | 0
2021 | 1 | 15 | 10 | 0.20026 | 0 | 0 | 0 | 0 | 0 | 0 | 0 | 0.20026 | 0
2021 | 1 | 15 | 11 | 0.20026 | 0 | 0 | 0 | 0 | 0 | 0 | 0 | 0.20026 | 0
2021 | 1 | 15 | 12 | 0.20026 | 0 | 0 | 0 | 0 | 0 | 0 | 0 | 0.20026 | 0
2021 | 1 | 15 | 13 | 0.20026 | 0 | 0 | 0 | 0 | 0 | 0 | 0 | 0.20026 | 0
2021 | 1 | 15 | 14 | 0.20026 | 0 | 0 | 0 | 0 | 0 | 0 | 0 | 0.20026 | 0
2021 | 1 | 15 | 15 | 0.20026 | 0 | 0 | 0 | 0 | 0 | 0 | 0 | 0.20026 | 0
2021 | 1 | 15 | 16 | 0.20026 | 0 | 0 | 0 | 0 | 0 | 0 | 0 | 0.20026 | 0
2021 | 1 | 15 | 17 | 0.20026 | 0 | 0 | 0 | 0 | 0 | 0 | 0 | 0.20026 | 0
2021 | 1 | 15 | 18 | 0.20026 | 0 | 0 | 0 | 0 | 0 | 0 | 0 | 0.20026 | 0
2021 | 1 | 15 | 19 | 0.20026 | 0 | 0 | 0 | 0 | 0 | 0 | 0 | 0.20026 | 0
2021 | 1 | 15 | 20 | 0.20026 | 0 | 0 | 0 | 0 | 0 | 0 | 0 | 0.20026 | 0
2021 | 1 | 15 | 21 | 0.20026 | 0 | 0 | 0 | 0 | 0 | 0 | 0 | 0.20026 | 0
2021 | 1 | 15 | 22 | 0.20026 | 0 | 0 | 0 | 0 | 0 | 0 | 0 | 0.20026 | 0
2021 | 1 | 15 | 23 | 0.20026 | 0 | 0 | 0 | 0 | 0 | 0 | 0 | 0.20026 | 0
2021 | 1 | 15 | 24 | 0.20026 | 0 | 0 | 0 | 0 | 0 | 0 | 0 | 0.20026 | 0
2021 | 1 | 16 | 1 | 0.20026 | 0 | 0 | 0 | 0 | 0 | 0 | 0 | 0.20026 | 0
2021 | 1 | 16 | 2 | 0.20026 | 0 | 0 | 0 | 0 | 0 | 0 | 0 | 0.20026 | 0
2021 | 1 | 16 | 3 | 0.20026 | 0 | 0 | 0 | 0 | 0 | 0 | 0 | 0.20026 | 0
2021 | 1 | 16 | 4 | 0.20026 | 0 | 0 | 0 | 0 | 0 | 0 | 0 | 0.20026 | 0
2021 | 1 | 16 | 5 | 0.20026 | 0 | 0 | 0 | 0 | 0 | 0 | 0 | 0.20026 | 0
2021 | 1 | 16 | 6 | 0.20026 | 0 | 0 | 0 | 0 | 0 | 0 | 0 | 0.20026 | 0
2021 | 1 | 16 | 7 | 0.20026 | 0 | 0 | 0 | 0 | 0 | 0 | 0 | 0.20026 | 0
2021 | 1 | 16 | 8 | 0.20026 | 0 | 0 | 0 | 0 | 0 | 0 | 0 | 0.20026 | 0
2021 | 1 | 16 | 9 | 0.20026 | 0 | 0 | 0 | 0 | 0 | 0 | 0 | 0.20026 | 0
2021 | 1 | 16 | 10 | 0.20026 | 0 | 0 | 0 | 0 | 0 | 0 | 0 | 0.20026 | 0
2021 | 1 | 16 | 11 | 0.20026 | 0 | 0 | 0 | 0 | 0 | 0 | 0 | 0.20026 | 0
2021 | 1 | 16 | 12 | 0.20026 | 0 | 0 | 0 | 0 | 0 | 0 | 0 | 0.20026 | 0
2021 | 1 | 16 | 13 | 0.20026 | 0 | 0 | 0 | 0 | 0 | 0 | 0 | 0.20026 | 0
2021 | 1 | 16 | 14 | 0.20026 | 0 | 0 | 0 | 0 | 0 | 0 | 0 | 0.20026 | 0
2021 | 1 | 16 | 15 | 0.20026 | 0 | 0 | 0 | 0 | 0 | 0 | 0 | 0.20026 | 0
2021 | 1 | 16 | 16 | 0.20026 | 0 | 0 | 0 | 0 | 0 | 0 | 0 | 0.20026 | 0
2021 | 1 | 16 | 17 | 0.20026 | 0 | 0 | 0 | 0 | 0 | 0 | 0 | 0.20026 | 0
2021 | 1 | 16 | 18 | 0.20026 | 0 | 0 | 0 | 0 | 0 | 0 | 0 | 0.20026 | 0
2021 | 1 | 16 | 19 | 0.20026 | 0 | 0 | 0 | 0 | 0 | 0 | 0 | 0.20026 | 0
2021 | 1 | 16 | 20 | 0.20026 | 0 | 0 | 0 | 0 | 0 | 0 | 0 | 0.20026 | 0
2021 | 1 | 16 | 21 | 0.20026 | 0 | 0 | 0 | 0 | 0 | 0 | 0 | 0.20026 | 0
2021 | 1 | 16 | 22 | 0.20026 | 0 | 0 | 0 | 0 | 0 | 0 | 0 | 0.20026 | 0
2021 | 1 | 16 | 23 | 0.20026 | 0 | 0 | 0 | 0 | 0 | 0 | 0 | 0.20026 | 0
2021 | 1 | 16 | 24 | 0.20026 | 0 | 0 | 0 | 0 | 0 | 0 | 0 | 0.20026 | 0
2021 | 1 | 17 | 1 | 0.20026 | 0 | 0 | 0 | 0 | 0 | 0 | 0 | 0.20026 | 0
2021 | 1 | 17 | 2 | 0.20026 | 0 | 0 | 0 | 0 | 0 | 0 | 0 | 0.20026 | 0
2021 | 1 | 17 | 3 | 0.20026 | 0 | 0 | 0 | 0 | 0 | 0 | 0 | 0.20026 | 0
2021 | 1 | 17 | 4 | 0.20026 | 0 | 0 | 0 | 0 | 0 | 0 | 0 | 0.20026 | 0
2021 | 1 | 17 | 5 | 0.20026 | 0 | 0 | 0 | 0 | 0 | 0 | 0 | 0.20026 | 0
2021 | 1 | 17 | 6 | 0.20026 | 0 | 0 | 0 | 0 | 0 | 0 | 0 | 0.20026 | 0
2021 | 1 | 17 | 7 | 0.20026 | 0 | 0 | 0 | 0 | 0 | 0 | 0 | 0.20026 | 0
2021 | 1 | 17 | 8 | 0.20026 | 0 | 0 | 0 | 0 | 0 | 0 | 0 | 0.20026 | 0
2021 | 1 | 17 | 9 | 0.20026 | 0 | 0 | 0 | 0 | 0 | 0 | 0 | 0.20026 | 0
2021 | 1 | 17 | 10 | 0.20026 | 0 | 0 | 0 | 0 | 0 | 0 | 0 | 0.20026 | 0
2021 | 1 | 17 | 11 | 0.20026 | 0 | 0 | 0 | 0 | 0 | 0 | 0 | 0.20026 | 0
2021 | 1 | 17 | 12 | 0.20026 | 0 | 0 | 0 | 0 | 0 | 0 | 0 | 0.20026 | 0
2021 | 1 | 17 | 13 | 0.20026 | 0 | 0 | 0 | 0 | 0 | 0 | 0 | 0.20026 | 0
2021 | 1 | 17 | 14 | 0.20026 | 0 | 0 | 0 | 0 | 0 | 0 | 0 | 0.20026 | 0
2021 | 1 | 17 | 15 | 0.20026 | 0 | 0 | 0 | 0 | 0 | 0 | 0 | 0.20026 | 0
2021 | 1 | 17 | 16 | 0.20026 | 0 | 0 | 0 | 0 | 0 | 0 | 0 | 0.20026 | 0
2021 | 1 | 17 | 17 | 0.20026 | 0 | 0 | 0 | 0 | 0 | 0 | 0 | 0.20026 | 0
2021 | 1 | 17 | 18 | 0.20026 | 0 | 0 | 0 | 0 | 0 | 0 | 0 | 0.20026 | 0
2021 | 1 | 17 | 19 | 0.20026 | 0 | 0 | 0 | 0 | 0 | 0 | 0 | 0.20026 | 0
2021 | 1 | 17 | 20 | 0.20026 | 0 | 0 | 0 | 0 | 0 | 0 | 0 | 0.20026 | 0
2021 | 1 | 17 | 21 | 0.20026 | 0 | 0 | 0 | 0 | 0 | 0 | 0 | 0.20026 | 0
2021 | 1 | 17 | 22 | 0.20026 | 0 | 0 | 0 | 0 | 0 | 0 | 0 | 0.20026 | 0
2021 | 1 | 17 | 23 | 0.20026 | 0 | 0 | 0 | 0 | 0 | 0 | 0 | 0.20026 | 0
2021 | 1 | 17 | 24 | 0.20026 | 0 | 0 | 0 | 0 | 0 | 0 | 0 | 0.20026 | 0
2021 | 1 | 18 | 1 | 0.20026 | 0 | 0 | 0 | 0 | 0 | 0 | 0 | 0.20026 | 0
2021 | 1 | 18 | 2 | 0.20026 | 0 | 0 | 0 | 0 | 0 | 0 | 0 | 0.20026 | 0
2021 | 1 | 18 | 3 | 0.20026 | 0 | 0 | 0 | 0 | 0 | 0 | 0 | 0.20026 | 0
2021 | 1 | 18 | 4 | 0.20026 | 0 | 0 | 0 | 0 | 0 | 0 | 0 | 0.20026 | 0
2021 | 1 | 18 | 5 | 0.20026 | 0 | 0 | 0 | 0 | 0 | 0 | 0 | 0.20026 | 0
2021 | 1 | 18 | 6 | 0.20026 | 0 | 0 | 0 | 0 | 0 | 0 | 0 | 0.20026 | 0
2021 | 1 | 18 | 7 | 0.20026 | 0 | 0 | 0 | 0 | 0 | 0 | 0 | 0.20026 | 0
2021 | 1 | 18 | 8 | 0.20026 | 0 | 0 | 0 | 0 | 0 | 0 | 0 | 0.20026 | 0
2021 | 1 | 18 | 9 | 0.20026 | 0 | 0 | 0 | 0 | 0 | 0 | 0 | 0.20026 | 0
2021 | 1 | 18 | 10 | 0.20026 | 0 | 0 | 0 | 0 | 0 | 0 | 0 | 0.20026 | 0
2021 | 1 | 18 | 11 | 0.20026 | 0 | 0 | 0 | 0 | 0 | 0 | 0 | 0.20026 | 0
2021 | 1 | 18 | 12 | 0.20026 | 0 | 0 | 0 | 0 | 0 | 0 | 0 | 0.20026 | 0
2021 | 1 | 18 | 13 | 0.20026 | 0 | 0 | 0 | 0 | 0 | 0 | 0 | 0.20026 | 0
2021 | 1 | 18 | 14 | 0.20026 | 0 | 0 | 0 | 0 | 0 | 0 | 0 | 0.20026 | 0
2021 | 1 | 18 | 15 | 0.20026 | 0 | 0 | 0 | 0 | 0 | 0 | 0 | 0.20026 | 0
2021 | 1 | 18 | 16 | 0.20026 | 0 | 0 | 0 | 0 | 0 | 0 | 0 | 0.20026 | 0
2021 | 1 | 18 | 17 | 0.20026 | 0 | 0 | 0 | 0 | 0 | 0 | 0 | 0.20026 | 0
2021 | 1 | 18 | 18 | 0.20026 | 0 | 0 | 0 | 0 | 0 | 0 | 0 | 0.20026 | 0
2021 | 1 | 18 | 19 | 0.20026 | 0 | 0 | 0 | 0 | 0 | 0 | 0 | 0.20026 | 0
2021 | 1 | 18 | 20 | 0.20026 | 0 | 0 | 0 | 0 | 0 | 0 | 0 | 0.20026 | 0
2021 | 1 | 18 | 21 | 0.20026 | 0 | 0 | 0 | 0 | 0 | 0 | 0 | 0.20026 | 0
2021 | 1 | 18 | 22 | 0.20026 | 0 | 0 | 0 | 0 | 0 | 0 | 0 | 0.20026 | 0
2021 | 1 | 18 | 23 | 0.20026 | 0 | 0 | 0 | 0 | 0 | 0 | 0 | 0.20026 | 0
2021 | 1 | 18 | 24 | 0.20026 | 0 | 0 | 0 | 0 | 0 | 0 | 0 | 0.20026 | 0
2021 | 1 | 19 | 1 | 0.20026 | 0 | 0 | 0 | 0 | 0 | 0 | 0 | 0.20026 | 0
2021 | 1 | 19 | 2 | 0.20026 | 0 | 0 | 0 | 0 | 0 | 0 | 0 | 0.20026 | 0
2021 | 1 | 19 | 3 | 0.20026 | 0 | 0 | 0 | 0 | 0 | 0 | 0 | 0.20026 | 0
2021 | 1 | 19 | 4 | 0.20026 | 0 | 0 | 0 | 0 | 0 | 0 | 0 | 0.20026 | 0
2021 | 1 | 19 | 5 | 0.20026 | 0 | 0 | 0 | 0 | 0 | 0 | 0 | 0.20026 | 0
2021 | 1 | 19 | 6 | 0.20026 | 0 | 0 | 0 | 0 | 0 | 0 | 0 | 0.20026 | 0
2021 | 1 | 19 | 7 | 0.20026 | 0 | 0 | 0 | 0 | 0 | 0 | 0 | 0.20026 | 0
2021 | 1 | 19 | 8 | 0.20026 | 0 | 0 | 0 | 0 | 0 | 0 | 0 | 0.20026 | 0
2021 | 1 | 19 | 9 | 0.20026 | 0 | 0 | 0 | 0 | 0 | 0 | 0 | 0.20026 | 0
2021 | 1 | 19 | 10 | 0.20026 | 0 | 0 | 0 | 0 | 0 | 0 | 0 | 0.20026 | 0
2021 | 1 | 19 | 11 | 0.20026 | 0 | 0 | 0 | 0 | 0 | 0 | 0 | 0.20026 | 0
2021 | 1 | 19 | 12 | 0.20026 | 0 | 0 | 0 | 0 | 0 | 0 | 0 | 0.20026 | 0
2021 | 1 | 19 | 13 | 0.20026 | 0 | 0 | 0 | 0 | 0 | 0 | 0 | 0.20026 | 0
2021 | 1 | 19 | 14 | 0.20026 | 0 | 0 | 0 | 0 | 0 | 0 | 0 | 0.20026 | 0
2021 | 1 | 19 | 15 | 0.20026 | 0 | 0 | 0 | 0 | 0 | 0 | 0 | 0.20026 | 0
2021 | 1 | 19 | 16 | 0.20026 | 0 | 0 | 0 | 0 | 0 | 0 | 0 | 0.20026 | 0
2021 | 1 | 19 | 17 | 0.20026 | 0 | 0 | 0 | 0 | 0 | 0 | 0 | 0.20026 | 0
2021 | 1 | 19 | 18 | 0.20026 | 0 | 0 | 0 | 0 | 0 | 0 | 0 | 0.20026 | 0
2021 | 1 | 19 | 19 | 0.20026 | 0 | 0 | 0 | 0 | 0 | 0 | 0 | 0.20026 | 0
2021 | 1 | 19 | 20 | 0.20026 | 0 | 0 | 0 | 0 | 0 | 0 | 0 | 0.20026 | 0
2021 | 1 | 19 | 21 | 0.20026 | 0 | 0 | 0 | 0 | 0 | 0 | 0 | 0.20026 | 0
2021 | 1 | 19 | 22 | 0.20026 | 0 | 0 | 0 | 0 | 0 | 0 | 0 | 0.20026 | 0
2021 | 1 | 19 | 23 | 0.20026 | 0 | 0 | 0 | 0 | 0 | 0 | 0 | 0.20026 | 0
2021 | 1 | 19 | 24 | 0.20026 | 0 | 0 | 0 | 0 | 0 | 0 | 0 | 0.20026 | 0
2021 | 1 | 20 | 1 | 0.20026 | 0 | 0 | 0 | 0 | 0 | 0 | 0 | 0.20026 | 0
2021 | 1 | 20 | 2 | 0.20026 | 0 | 0 | 0 | 0 | 0 | 0 | 0 | 0.20026 | 0
2021 | 1 | 20 | 3 | 0.20026 | 0 | 0 | 0 | 0 | 0 | 0 | 0 | 0.20026 | 0
2021 | 1 | 20 | 4 | 0.20026 | 0 | 0 | 0 | 0 | 0 | 0 | 0 | 0.20026 | 0
2021 | 1 | 20 | 5 | 0.20026 | 0 | 0 | 0 | 0 | 0 | 0 | 0 | 0.20026 | 0
2021 | 1 | 20 | 6 | 0.20026 | 0 | 0 | 0 | 0 | 0 | 0 | 0 | 0.20026 | 0
2021 | 1 | 20 | 7 | 0.20026 | 0 | 0 | 0 | 0 | 0 | 0 | 0 | 0.20026 | 0
2021 | 1 | 20 | 8 | 0.20026 | 0 | 0 | 0 | 0 | 0 | 0 | 0 | 0.20026 | 0
2021 | 1 | 20 | 9 | 0.20026 | 0 | 0 | 0 | 0 | 0 | 0 | 0 | 0.20026 | 0
2021 | 1 | 20 | 10 | 0.20026 | 0 | 0 | 0 | 0 | 0 | 0 | 0 | 0.20026 | 0
2021 | 1 | 20 | 11 | 0.20026 | 0 | 0 | 0 | 0 | 0 | 0 | 0 | 0.20026 | 0
2021 | 1 | 20 | 12 | 0.20026 | 0 | 0 | 0 | 0 | 0 | 0 | 0 | 0.20026 | 0
2021 | 1 | 20 | 13 | 0.20026 | 0 | 0 | 0 | 0 | 0 | 0 | 0 | 0.20026 | 0
2021 | 1 | 20 | 14 | 0.20026 | 0 | 0 | 0 | 0 | 0 | 0 | 0 | 0.20026 | 0
2021 | 1 | 20 | 15 | 0.20026 | 0 | 0 | 0 | 0 | 0 | 0 | 0 | 0.20026 | 0
2021 | 1 | 20 | 16 | 0.20026 | 0 | 0 | 0 | 0 | 0 | 0 | 0 | 0.20026 | 0
2021 | 1 | 20 | 17 | 0.20026 | 0 | 0 | 0 | 0 | 0 | 0 | 0 | 0.20026 | 0
2021 | 1 | 20 | 18 | 0.20026 | 0 | 0 | 0 | 0 | 0 | 0 | 0 | 0.20026 | 0
2021 | 1 | 20 | 19 | 0.20026 | 0 | 0 | 0 | 0 | 0 | 0 | 0 | 0.20026 | 0
2021 | 1 | 20 | 20 | 0.20026 | 0 | 0 | 0 | 0 | 0 | 0 | 0 | 0.20026 | 0
2021 | 1 | 20 | 21 | 0.20026 | 0 | 0 | 0 | 0 | 0 | 0 | 0 | 0.20026 | 0
2021 | 1 | 20 | 22 | 0.20026 | 0 | 0 | 0 | 0 | 0 | 0 | 0 | 0.20026 | 0
2021 | 1 | 20 | 23 | 0.20026 | 0 | 0 | 0 | 0 | 0 | 0 | 0 | 0.20026 | 0
2021 | 1 | 20 | 24 | 0.20026 | 0 | 0 | 0 | 0 | 0 | 0 | 0 | 0.20026 | 0
2021 | 1 | 21 | 1 | 0.20026 | 0 | 0 | 0 | 0 | 0 | 0 | 0 | 0.20026 | 0
2021 | 1 | 21 | 2 | 0.20026 | 0 | 0 | 0 | 0 | 0 | 0 | 0 | 0.20026 | 0
2021 | 1 | 21 | 3 | 0.20026 | 0 | 0 | 0 | 0 | 0 | 0 | 0 | 0.20026 | 0
2021 | 1 | 21 | 4 | 0.20026 | 0 | 0 | 0 | 0 | 0 | 0 | 0 | 0.20026 | 0
2021 | 1 | 21 | 5 | 0.20026 | 0 | 0 | 0 | 0 | 0 | 0 | 0 | 0.20026 | 0
2021 | 1 | 21 | 6 | 0.20026 | 0 | 0 | 0 | 0 | 0 | 0 | 0 | 0.20026 | 0
2021 | 1 | 21 | 7 | 0.20026 | 0 | 0 | 0 | 0 | 0 | 0 | 0 | 0.20026 | 0
2021 | 1 | 21 | 8 | 0.20026 | 0 | 0 | 0 | 0 | 0 | 0 | 0 | 0.20026 | 0
2021 | 1 | 21 | 9 | 0.20026 | 0 | 0 | 0 | 0 | 0 | 0 | 0 | 0.20026 | 0
2021 | 1 | 21 | 10 | 0.20026 | 0 | 0 | 0 | 0 | 0 | 0 | 0 | 0.20026 | 0
2021 | 1 | 21 | 11 | 0.20026 | 0 | 0 | 0 | 0 | 0 | 0 | 0 | 0.20026 | 0
2021 | 1 | 21 | 12 | 0.20026 | 0 | 0 | 0 | 0 | 0 | 0 | 0 | 0.20026 | 0
2021 | 1 | 21 | 13 | 0.20026 | 0 | 0 | 0 | 0 | 0 | 0 | 0 | 0.20026 | 0
2021 | 1 | 21 | 14 | 0.20026 | 0 | 0 | 0 | 0 | 0 | 0 | 0 | 0.20026 | 0
2021 | 1 | 21 | 15 | 0.20026 | 0 | 0 | 0 | 0 | 0 | 0 | 0 | 0.20026 | 0
2021 | 1 | 21 | 16 | 0.20026 | 0 | 0 | 0 | 0 | 0 | 0 | 0 | 0.20026 | 0
2021 | 1 | 21 | 17 | 0.20026 | 0 | 0 | 0 | 0 | 0 | 0 | 0 | 0.20026 | 0
2021 | 1 | 21 | 18 | 0.20026 | 0 | 0 | 0 | 0 | 0 | 0 | 0 | 0.20026 | 0
2021 | 1 | 21 | 19 | 0.20026 | 0 | 0 | 0 | 0 | 0 | 0 | 0 | 0.20026 | 0
2021 | 1 | 21 | 20 | 0.20026 | 0 | 0 | 0 | 0 | 0 | 0 | 0 | 0.20026 | 0
2021 | 1 | 21 | 21 | 0.20026 | 0 | 0 | 0 | 0 | 0 | 0 | 0 | 0.20026 | 0
2021 | 1 | 21 | 22 | 0.20026 | 0 | 0 | 0 | 0 | 0 | 0 | 0 | 0.20026 | 0
2021 | 1 | 21 | 23 | 0.20026 | 0 | 0 | 0 | 0 | 0 | 0 | 0 | 0.20026 | 0
2021 | 1 | 21 | 24 | 0.20026 | 0 | 0 | 0 | 0 | 0 | 0 | 0 | 0.20026 | 0
2021 | 1 | 22 | 1 | 0.20026 | 0 | 0 | 0 | 0 | 0 | 0 | 0 | 0.20026 | 0
2021 | 1 | 22 | 2 | 0.20026 | 0 | 0 | 0 | 0 | 0 | 0 | 0 | 0.20026 | 0
2021 | 1 | 22 | 3 | 0.20026 | 0 | 0 | 0 | 0 | 0 | 0 | 0 | 0.20026 | 0
2021 | 1 | 22 | 4 | 0.20026 | 0 | 0 | 0 | 0 | 0 | 0 | 0 | 0.20026 | 0
2021 | 1 | 22 | 5 | 0.20026 | 0 | 0 | 0 | 0 | 0 | 0 | 0 | 0.20026 | 0
2021 | 1 | 22 | 6 | 0.20026 | 0 | 0 | 0 | 0 | 0 | 0 | 0 | 0.20026 | 0
2021 | 1 | 22 | 7 | 0.20026 | 0 | 0 | 0 | 0 | 0 | 0 | 0 | 0.20026 | 0
2021 | 1 | 22 | 8 | 0.20026 | 0 | 0 | 0 | 0 | 0 | 0 | 0 | 0.20026 | 0
2021 | 1 | 22 | 9 | 0.20026 | 0 | 0 | 0 | 0 | 0 | 0 | 0 | 0.20026 | 0
2021 | 1 | 22 | 10 | 0.20026 | 0 | 0 | 0 | 0 | 0 | 0 | 0 | 0.20026 | 0
2021 | 1 | 22 | 11 | 0.20026 | 0 | 0 | 0 | 0 | 0 | 0 | 0 | 0.20026 | 0
2021 | 1 | 22 | 12 | 0.20026 | 0 | 0 | 0 | 0 | 0 | 0 | 0 | 0.20026 | 0
2021 | 1 | 22 | 13 | 0.20026 | 0 | 0 | 0 | 0 | 0 | 0 | 0 | 0.20026 | 0
2021 | 1 | 22 | 14 | 0.20026 | 0 | 0 | 0 | 0 | 0 | 0 | 0 | 0.20026 | 0
2021 | 1 | 22 | 15 | 0.20026 | 0 | 0 | 0 | 0 | 0 | 0 | 0 | 0.20026 | 0
2021 | 1 | 22 | 16 | 0.20026 | 0 | 0 | 0 | 0 | 0 | 0 | 0 | 0.20026 | 0
2021 | 1 | 22 | 17 | 0.20026 | 0 | 0 | 0 | 0 | 0 | 0 | 0 | 0.20026 | 0
2021 | 1 | 22 | 18 | 0.20026 | 0 | 0 | 0 | 0 | 0 | 0 | 0 | 0.20026 | 0
2021 | 1 | 22 | 19 | 0.20026 | 0 | 0 | 0 | 0 | 0 | 0 | 0 | 0.20026 | 0
2021 | 1 | 22 | 20 | 0.20026 | 0 | 0 | 0 | 0 | 0 | 0 | 0 | 0.20026 | 0
2021 | 1 | 22 | 21 | 0.20026 | 0 | 0 | 0 | 0 | 0 | 0 | 0 | 0.20026 | 0
2021 | 1 | 22 | 22 | 0.20026 | 0 | 0 | 0 | 0 | 0 | 0 | 0 | 0.20026 | 0
2021 | 1 | 22 | 23 | 0.20026 | 0 | 0 | 0 | 0 | 0 | 0 | 0 | 0.20026 | 0
2021 | 1 | 22 | 24 | 0.20026 | 0 | 0 | 0 | 0 | 0 | 0 | 0 | 0.20026 | 0
2021 | 1 | 23 | 1 | 0.20026 | 0 | 0 | 0 | 0 | 0 | 0 | 0 | 0.20026 | 0
2021 | 1 | 23 | 2 | 0.20026 | 0 | 0 | 0 | 0 | 0 | 0 | 0 | 0.20026 | 0
2021 | 1 | 23 | 3 | 0.20026 | 0 | 0 | 0 | 0 | 0 | 0 | 0 | 0.20026 | 0
2021 | 1 | 23 | 4 | 0.20026 | 0 | 0 | 0 | 0 | 0 | 0 | 0 | 0.20026 | 0
2021 | 1 | 23 | 5 | 0.20026 | 0 | 0 | 0 | 0 | 0 | 0 | 0 | 0.20026 | 0
2021 | 1 | 23 | 6 | 0.20026 | 0 | 0 | 0 | 0 | 0 | 0 | 0 | 0.20026 | 0
2021 | 1 | 23 | 7 | 0.20026 | 0 | 0 | 0 | 0 | 0 | 0 | 0 | 0.20026 | 0
2021 | 1 | 23 | 8 | 0.20026 | 0 | 0 | 0 | 0 | 0 | 0 | 0 | 0.20026 | 0
2021 | 1 | 23 | 9 | 0.20026 | 0 | 0 | 0 | 0 | 0 | 0 | 0 | 0.20026 | 0
2021 | 1 | 23 | 10 | 0.20026 | 0 | 0 | 0 | 0 | 0 | 0 | 0 | 0.20026 | 0
2021 | 1 | 23 | 11 | 0.20026 | 0 | 0 | 0 | 0 | 0 | 0 | 0 | 0.20026 | 0
2021 | 1 | 23 | 12 | 0.20026 | 0 | 0 | 0 | 0 | 0 | 0 | 0 | 0.20026 | 0
2021 | 1 | 23 | 13 | 0.20026 | 0 | 0 | 0 | 0 | 0 | 0 | 0 | 0.20026 | 0
2021 | 1 | 23 | 14 | 0.20026 | 0 | 0 | 0 | 0 | 0 | 0 | 0 | 0.20026 | 0
2021 | 1 | 23 | 15 | 0.20026 | 0 | 0 | 0 | 0 | 0 | 0 | 0 | 0.20026 | 0
2021 | 1 | 23 | 16 | 0.20026 | 0 | 0 | 0 | 0 | 0 | 0 | 0 | 0.20026 | 0
2021 | 1 | 23 | 17 | 0.20026 | 0 | 0 | 0 | 0 | 0 | 0 | 0 | 0.20026 | 0
2021 | 1 | 23 | 18 | 0.20026 | 0 | 0 | 0 | 0 | 0 | 0 | 0 | 0.20026 | 0
2021 | 1 | 23 | 19 | 0.20026 | 0 | 0 | 0 | 0 | 0 | 0 | 0 | 0.20026 | 0
2021 | 1 | 23 | 20 | 0.20026 | 0 | 0 | 0 | 0 | 0 | 0 | 0 | 0.20026 | 0
2021 | 1 | 23 | 21 | 0.20026 | 0 | 0 | 0 | 0 | 0 | 0 | 0 | 0.20026 | 0
2021 | 1 | 23 | 22 | 0.20026 | 0 | 0 | 0 | 0 | 0 | 0 | 0 | 0.20026 | 0
2021 | 1 | 23 | 23 | 0.20026 | 0 | 0 | 0 | 0 | 0 | 0 | 0 | 0.20026 | 0
2021 | 1 | 23 | 24 | 0.20026 | 0 | 0 | 0 | 0 | 0 | 0 | 0 | 0.20026 | 0
2021 | 1 | 24 | 1 | 0.20026 | 0 | 0 | 0 | 0 | 0 | 0 | 0 | 0.20026 | 0
2021 | 1 | 24 | 2 | 0.20026 | 0 | 0 | 0 | 0 | 0 | 0 | 0 | 0.20026 | 0
2021 | 1 | 24 | 3 | 0.20026 | 0 | 0 | 0 | 0 | 0 | 0 | 0 | 0.20026 | 0
2021 | 1 | 24 | 4 | 0.20026 | 0 | 0 | 0 | 0 | 0 | 0 | 0 | 0.20026 | 0
2021 | 1 | 24 | 5 | 0.20026 | 0 | 0 | 0 | 0 | 0 | 0 | 0 | 0.20026 | 0
2021 | 1 | 24 | 6 | 0.20026 | 0 | 0 | 0 | 0 | 0 | 0 | 0 | 0.20026 | 0
2021 | 1 | 24 | 7 | 0.20026 | 0 | 0 | 0 | 0 | 0 | 0 | 0 | 0.20026 | 0
2021 | 1 | 24 | 8 | 0.20026 | 0 | 0 | 0 | 0 | 0 | 0 | 0 | 0.20026 | 0
2021 | 1 | 24 | 9 | 0.20026 | 0 | 0 | 0 | 0 | 0 | 0 | 0 | 0.20026 | 0
2021 | 1 | 24 | 10 | 0.20026 | 0 | 0 | 0 | 0 | 0 | 0 | 0 | 0.20026 | 0
2021 | 1 | 24 | 11 | 0.20026 | 0 | 0 | 0 | 0 | 0 | 0 | 0 | 0.20026 | 0
2021 | 1 | 24 | 12 | 0.20026 | 0 | 0 | 0 | 0 | 0 | 0 | 0 | 0.20026 | 0
2021 | 1 | 24 | 13 | 0.20026 | 0 | 0 | 0 | 0 | 0 | 0 | 0 | 0.20026 | 0
2021 | 1 | 24 | 14 | 0.20026 | 0 | 0 | 0 | 0 | 0 | 0 | 0 | 0.20026 | 0
2021 | 1 | 24 | 15 | 0.20026 | 0 | 0 | 0 | 0 | 0 | 0 | 0 | 0.20026 | 0
2021 | 1 | 24 | 16 | 0.20026 | 0 | 0 | 0 | 0 | 0 | 0 | 0 | 0.20026 | 0
2021 | 1 | 24 | 17 | 0.20026 | 0 | 0 | 0 | 0 | 0 | 0 | 0 | 0.20026 | 0
2021 | 1 | 24 | 18 | 0.20026 | 0 | 0 | 0 | 0 | 0 | 0 | 0 | 0.20026 | 0
2021 | 1 | 24 | 19 | 0.20026 | 0 | 0 | 0 | 0 | 0 | 0 | 0 | 0.20026 | 0
2021 | 1 | 24 | 20 | 0.20026 | 0 | 0 | 0 | 0 | 0 | 0 | 0 | 0.20026 | 0
2021 | 1 | 24 | 21 | 0.20026 | 0 | 0 | 0 | 0 | 0 | 0 | 0 | 0.20026 | 0
2021 | 1 | 24 | 22 | 0.20026 | 0 | 0 | 0 | 0 | 0 | 0 | 0 | 0.20026 | 0
2021 | 1 | 24 | 23 | 0.20026 | 0 | 0 | 0 | 0 | 0 | 0 | 0 | 0.20026 | 0
2021 | 1 | 24 | 24 | 0.20026 | 0 | 0 | 0 | 0 | 0 | 0 | 0 | 0.20026 | 0
2021 | 1 | 25 | 1 | 0.20026 | 0 | 0 | 0 | 0 | 0 | 0 | 0 | 0.20026 | 0
2021 | 1 | 25 | 2 | 0.20026 | 0 | 0 | 0 | 0 | 0 | 0 | 0 | 0.20026 | 0
2021 | 1 | 25 | 3 | 0.20026 | 0 | 0 | 0 | 0 | 0 | 0 | 0 | 0.20026 | 0
2021 | 1 | 25 | 4 | 0.20026 | 0 | 0 | 0 | 0 | 0 | 0 | 0 | 0.20026 | 0
2021 | 1 | 25 | 5 | 0.20026 | 0 | 0 | 0 | 0 | 0 | 0 | 0 | 0.20026 | 0
2021 | 1 | 25 | 6 | 0.20026 | 0 | 0 | 0 | 0 | 0 | 0 | 0 | 0.20026 | 0
2021 | 1 | 25 | 7 | 0.20026 | 0 | 0 | 0 | 0 | 0 | 0 | 0 | 0.20026 | 0
2021 | 1 | 25 | 8 | 0.20026 | 0 | 0 | 0 | 0 | 0 | 0 | 0 | 0.20026 | 0
2021 | 1 | 25 | 9 | 0.20026 | 0 | 0 | 0 | 0 | 0 | 0 | 0 | 0.20026 | 0
2021 | 1 | 25 | 10 | 0.20026 | 0 | 0 | 0 | 0 | 0 | 0 | 0 | 0.20026 | 0
2021 | 1 | 25 | 11 | 0.20026 | 0 | 0 | 0 | 0 | 0 | 0 | 0 | 0.20026 | 0
2021 | 1 | 25 | 12 | 0.20026 | 0 | 0 | 0 | 0 | 0 | 0 | 0 | 0.20026 | 0
2021 | 1 | 25 | 13 | 0.20026 | 0 | 0 | 0 | 0 | 0 | 0 | 0 | 0.20026 | 0
2021 | 1 | 25 | 14 | 0.20026 | 0 | 0 | 0 | 0 | 0 | 0 | 0 | 0.20026 | 0
2021 | 1 | 25 | 15 | 0.20026 | 0 | 0 | 0 | 0 | 0 | 0 | 0 | 0.20026 | 0
2021 | 1 | 25 | 16 | 0.20026 | 0 | 0 | 0 | 0 | 0 | 0 | 0 | 0.20026 | 0
2021 | 1 | 25 | 17 | 0.20026 | 0 | 0 | 0 | 0 | 0 | 0 | 0 | 0.20026 | 0
2021 | 1 | 25 | 18 | 0.20026 | 0 | 0 | 0 | 0 | 0 | 0 | 0 | 0.20026 | 0
2021 | 1 | 25 | 19 | 0.20026 | 0 | 0 | 0 | 0 | 0 | 0 | 0 | 0.20026 | 0
2021 | 1 | 25 | 20 | 0.20026 | 0 | 0 | 0 | 0 | 0 | 0 | 0 | 0.20026 | 0
2021 | 1 | 25 | 21 | 0.20026 | 0 | 0 | 0 | 0 | 0 | 0 | 0 | 0.20026 | 0
2021 | 1 | 25 | 22 | 0.20026 | 0 | 0 | 0 | 0 | 0 | 0 | 0 | 0.20026 | 0
2021 | 1 | 25 | 23 | 0.20026 | 0 | 0 | 0 | 0 | 0 | 0 | 0 | 0.20026 | 0
2021 | 1 | 25 | 24 | 0.20026 | 0 | 0 | 0 | 0 | 0 | 0 | 0 | 0.20026 | 0
2021 | 1 | 26 | 1 | 0.20026 | 0 | 0 | 0 | 0 | 0 | 0 | 0 | 0.20026 | 0
2021 | 1 | 26 | 2 | 0.20026 | 0 | 0 | 0 | 0 | 0 | 0 | 0 | 0.20026 | 0
2021 | 1 | 26 | 3 | 0.20026 | 0 | 0 | 0 | 0 | 0 | 0 | 0 | 0.20026 | 0
2021 | 1 | 26 | 4 | 0.20026 | 0 | 0 | 0 | 0 | 0 | 0 | 0 | 0.20026 | 0
2021 | 1 | 26 | 5 | 0.20026 | 0 | 0 | 0 | 0 | 0 | 0 | 0 | 0.20026 | 0
2021 | 1 | 26 | 6 | 0.20026 | 0 | 0 | 0 | 0 | 0 | 0 | 0 | 0.20026 | 0
2021 | 1 | 26 | 7 | 0.20026 | 0 | 0 | 0 | 0 | 0 | 0 | 0 | 0.20026 | 0
2021 | 1 | 26 | 8 | 0.20026 | 0 | 0 | 0 | 0 | 0 | 0 | 0 | 0.20026 | 0
2021 | 1 | 26 | 9 | 0.20026 | 0 | 0 | 0 | 0 | 0 | 0 | 0 | 0.20026 | 0
2021 | 1 | 26 | 10 | 0.20026 | 0 | 0 | 0 | 0 | 0 | 0 | 0 | 0.20026 | 0
2021 | 1 | 26 | 11 | 0.20026 | 0 | 0 | 0 | 0 | 0 | 0 | 0 | 0.20026 | 0
2021 | 1 | 26 | 12 | 0.20026 | 0 | 0 | 0 | 0 | 0 | 0 | 0 | 0.20026 | 0
2021 | 1 | 26 | 13 | 0.20026 | 0 | 0 | 0 | 0 | 0 | 0 | 0 | 0.20026 | 0
2021 | 1 | 26 | 14 | 0.20026 | 0 | 0 | 0 | 0 | 0 | 0 | 0 | 0.20026 | 0
2021 | 1 | 26 | 15 | 0.20026 | 0 | 0 | 0 | 0 | 0 | 0 | 0 | 0.20026 | 0
2021 | 1 | 26 | 16 | 0.20026 | 0 | 0 | 0 | 0 | 0 | 0 | 0 | 0.20026 | 0
2021 | 1 | 26 | 17 | 0.20026 | 0 | 0 | 0 | 0 | 0 | 0 | 0 | 0.20026 | 0
2021 | 1 | 26 | 18 | 0.20026 | 0 | 0 | 0 | 0 | 0 | 0 | 0 | 0.20026 | 0
2021 | 1 | 26 | 19 | 0.20026 | 0 | 0 | 0 | 0 | 0 | 0 | 0 | 0.20026 | 0
2021 | 1 | 26 | 20 | 0.20026 | 0 | 0 | 0 | 0 | 0 | 0 | 0 | 0.20026 | 0
2021 | 1 | 26 | 21 | 0.20026 | 0 | 0 | 0 | 0 | 0 | 0 | 0 | 0.20026 | 0
2021 | 1 | 26 | 22 | 0.20026 | 0 | 0 | 0 | 0 | 0 | 0 | 0 | 0.20026 | 0
2021 | 1 | 26 | 23 | 0.20026 | 0 | 0 | 0 | 0 | 0 | 0 | 0 | 0.20026 | 0
2021 | 1 | 26 | 24 | 0.20026 | 0 | 0 | 0 | 0 | 0 | 0 | 0 | 0.20026 | 0
2021 | 1 | 27 | 1 | 0.20026 | 0 | 0 | 0 | 0 | 0 | 0 | 0 | 0.20026 | 0
2021 | 1 | 27 | 2 | 0.20026 | 0 | 0 | 0 | 0 | 0 | 0 | 0 | 0.20026 | 0
2021 | 1 | 27 | 3 | 0.20026 | 0 | 0 | 0 | 0 | 0 | 0 | 0 | 0.20026 | 0
2021 | 1 | 27 | 4 | 0.20026 | 0 | 0 | 0 | 0 | 0 | 0 | 0 | 0.20026 | 0
2021 | 1 | 27 | 5 | 0.20026 | 0 | 0 | 0 | 0 | 0 | 0 | 0 | 0.20026 | 0
2021 | 1 | 27 | 6 | 0.20026 | 0 | 0 | 0 | 0 | 0 | 0 | 0 | 0.20026 | 0
2021 | 1 | 27 | 7 | 0.20026 | 0 | 0 | 0 | 0 | 0 | 0 | 0 | 0.20026 | 0
2021 | 1 | 27 | 8 | 0.20026 | 0 | 0 | 0 | 0 | 0 | 0 | 0 | 0.20026 | 0
2021 | 1 | 27 | 9 | 0.20026 | 0 | 0 | 0 | 0 | 0 | 0 | 0 | 0.20026 | 0
2021 | 1 | 27 | 10 | 0.20026 | 0 | 0 | 0 | 0 | 0 | 0 | 0 | 0.20026 | 0
2021 | 1 | 27 | 11 | 0.20026 | 0 | 0 | 0 | 0 | 0 | 0 | 0 | 0.20026 | 0
2021 | 1 | 27 | 12 | 0.20026 | 0 | 0 | 0 | 0 | 0 | 0 | 0 | 0.20026 | 0
2021 | 1 | 27 | 13 | 0.20026 | 0 | 0 | 0 | 0 | 0 | 0 | 0 | 0.20026 | 0
2021 | 1 | 27 | 14 | 0.20026 | 0 | 0 | 0 | 0 | 0 | 0 | 0 | 0.20026 | 0
2021 | 1 | 27 | 15 | 0.20026 | 0 | 0 | 0 | 0 | 0 | 0 | 0 | 0.20026 | 0
2021 | 1 | 27 | 16 | 0.20026 | 0 | 0 | 0 | 0 | 0 | 0 | 0 | 0.20026 | 0
2021 | 1 | 27 | 17 | 0.20026 | 0 | 0 | 0 | 0 | 0 | 0 | 0 | 0.20026 | 0
2021 | 1 | 27 | 18 | 0.20026 | 0 | 0 | 0 | 0 | 0 | 0 | 0 | 0.20026 | 0
2021 | 1 | 27 | 19 | 0.20026 | 0 | 0 | 0 | 0 | 0 | 0 | 0 | 0.20026 | 0
2021 | 1 | 27 | 20 | 0.20026 | 0 | 0 | 0 | 0 | 0 | 0 | 0 | 0.20026 | 0
2021 | 1 | 27 | 21 | 0.20026 | 0 | 0 | 0 | 0 | 0 | 0 | 0 | 0.20026 | 0
2021 | 1 | 27 | 22 | 0.20026 | 0 | 0 | 0 | 0 | 0 | 0 | 0 | 0.20026 | 0
2021 | 1 | 27 | 23 | 0.20026 | 0 | 0 | 0 | 0 | 0 | 0 | 0 | 0.20026 | 0
2021 | 1 | 27 | 24 | 0.20026 | 0 | 0 | 0 | 0 | 0 | 0 | 0 | 0.20026 | 0
2021 | 1 | 28 | 1 | 0.20026 | 0 | 0 | 0 | 0 | 0 | 0 | 0 | 0.20026 | 0
2021 | 1 | 28 | 2 | 0.20026 | 0 | 0 | 0 | 0 | 0 | 0 | 0 | 0.20026 | 0
2021 | 1 | 28 | 3 | 0.20026 | 0 | 0 | 0 | 0 | 0 | 0 | 0 | 0.20026 | 0
2021 | 1 | 28 | 4 | 0.20026 | 0 | 0 | 0 | 0 | 0 | 0 | 0 | 0.20026 | 0
2021 | 1 | 28 | 5 | 0.20026 | 0 | 0 | 0 | 0 | 0 | 0 | 0 | 0.20026 | 0
2021 | 1 | 28 | 6 | 0.20026 | 0 | 0 | 0 | 0 | 0 | 0 | 0 | 0.20026 | 0
2021 | 1 | 28 | 7 | 0.20026 | 0 | 0 | 0 | 0 | 0 | 0 | 0 | 0.20026 | 0
2021 | 1 | 28 | 8 | 0.20026 | 0 | 0 | 0 | 0 | 0 | 0 | 0 | 0.20026 | 0
2021 | 1 | 28 | 9 | 0.20026 | 0 | 0 | 0 | 0 | 0 | 0 | 0 | 0.20026 | 0
2021 | 1 | 28 | 10 | 0.20026 | 0 | 0 | 0 | 0 | 0 | 0 | 0 | 0.20026 | 0
2021 | 1 | 28 | 11 | 0.20026 | 0 | 0 | 0 | 0 | 0 | 0 | 0 | 0.20026 | 0
2021 | 1 | 28 | 12 | 0.20026 | 0 | 0 | 0 | 0 | 0 | 0 | 0 | 0.20026 | 0
2021 | 1 | 28 | 13 | 0.20026 | 0 | 0 | 0 | 0 | 0 | 0 | 0 | 0.20026 | 0
2021 | 1 | 28 | 14 | 0.20026 | 0 | 0 | 0 | 0 | 0 | 0 | 0 | 0.20026 | 0
2021 | 1 | 28 | 15 | 0.20026 | 0 | 0 | 0 | 0 | 0 | 0 | 0 | 0.20026 | 0
2021 | 1 | 28 | 16 | 0.20026 | 0 | 0 | 0 | 0 | 0 | 0 | 0 | 0.20026 | 0
2021 | 1 | 28 | 17 | 0.20026 | 0 | 0 | 0 | 0 | 0 | 0 | 0 | 0.20026 | 0
2021 | 1 | 28 | 18 | 0.20026 | 0 | 0 | 0 | 0 | 0 | 0 | 0 | 0.20026 | 0
2021 | 1 | 28 | 19 | 0.20026 | 0 | 0 | 0 | 0 | 0 | 0 | 0 | 0.20026 | 0
2021 | 1 | 28 | 20 | 0.20026 | 0 | 0 | 0 | 0 | 0 | 0 | 0 | 0.20026 | 0
2021 | 1 | 28 | 21 | 0.20026 | 0 | 0 | 0 | 0 | 0 | 0 | 0 | 0.20026 | 0
2021 | 1 | 28 | 22 | 0.20026 | 0 | 0 | 0 | 0 | 0 | 0 | 0 | 0.20026 | 0
2021 | 1 | 28 | 23 | 0.20026 | 0 | 0 | 0 | 0 | 0 | 0 | 0 | 0.20026 | 0
2021 | 1 | 28 | 24 | 0.20026 | 0 | 0 | 0 | 0 | 0 | 0 | 0 | 0.20026 | 0
2021 | 1 | 29 | 1 | 0.20026 | 0 | 0 | 0 | 0 | 0 | 0 | 0 | 0.20026 | 0
2021 | 1 | 29 | 2 | 0.20026 | 0 | 0 | 0 | 0 | 0 | 0 | 0 | 0.20026 | 0
2021 | 1 | 29 | 3 | 0.20026 | 0 | 0 | 0 | 0 | 0 | 0 | 0 | 0.20026 | 0
2021 | 1 | 29 | 4 | 0.20026 | 0 | 0 | 0 | 0 | 0 | 0 | 0 | 0.20026 | 0
2021 | 1 | 29 | 5 | 0.20026 | 0 | 0 | 0 | 0 | 0 | 0 | 0 | 0.20026 | 0
2021 | 1 | 29 | 6 | 0.20026 | 0 | 0 | 0 | 0 | 0 | 0 | 0 | 0.20026 | 0
2021 | 1 | 29 | 7 | 0.20026 | 0 | 0 | 0 | 0 | 0 | 0 | 0 | 0.20026 | 0
2021 | 1 | 29 | 8 | 0.20026 | 0 | 0 | 0 | 0 | 0 | 0 | 0 | 0.20026 | 0
2021 | 1 | 29 | 9 | 0.20026 | 0 | 0 | 0 | 0 | 0 | 0 | 0 | 0.20026 | 0
2021 | 1 | 29 | 10 | 0.20026 | 0 | 0 | 0 | 0 | 0 | 0 | 0 | 0.20026 | 0
2021 | 1 | 29 | 11 | 0.20026 | 0 | 0 | 0 | 0 | 0 | 0 | 0 | 0.20026 | 0
2021 | 1 | 29 | 12 | 0.20026 | 0 | 0 | 0 | 0 | 0 | 0 | 0 | 0.20026 | 0
2021 | 1 | 29 | 13 | 0.20026 | 0 | 0 | 0 | 0 | 0 | 0 | 0 | 0.20026 | 0
2021 | 1 | 29 | 14 | 0.20026 | 0 | 0 | 0 | 0 | 0 | 0 | 0 | 0.20026 | 0
2021 | 1 | 29 | 15 | 0.20026 | 0 | 0 | 0 | 0 | 0 | 0 | 0 | 0.20026 | 0
2021 | 1 | 29 | 16 | 0.20026 | 0 | 0 | 0 | 0 | 0 | 0 | 0 | 0.20026 | 0
2021 | 1 | 29 | 17 | 0.20026 | 0 | 0 | 0 | 0 | 0 | 0 | 0 | 0.20026 | 0
2021 | 1 | 29 | 18 | 0.20026 | 0 | 0 | 0 | 0 | 0 | 0 | 0 | 0.20026 | 0
2021 | 1 | 29 | 19 | 0.20026 | 0 | 0 | 0 | 0 | 0 | 0 | 0 | 0.20026 | 0
2021 | 1 | 29 | 20 | 0.20026 | 0 | 0 | 0 | 0 | 0 | 0 | 0 | 0.20026 | 0
2021 | 1 | 29 | 21 | 0.20026 | 0 | 0 | 0 | 0 | 0 | 0 | 0 | 0.20026 | 0
2021 | 1 | 29 | 22 | 0.20026 | 0 | 0 | 0 | 0 | 0 | 0 | 0 | 0.20026 | 0
2021 | 1 | 29 | 23 | 0.20026 | 0 | 0 | 0 | 0 | 0 | 0 | 0 | 0.20026 | 0
2021 | 1 | 29 | 24 | 0.20026 | 0 | 0 | 0 | 0 | 0 | 0 | 0 | 0.20026 | 0
2021 | 1 | 30 | 1 | 0.20026 | 0 | 0 | 0 | 0 | 0 | 0 | 0 | 0.20026 | 0
2021 | 1 | 30 | 2 | 0.20026 | 0 | 0 | 0 | 0 | 0 | 0 | 0 | 0.20026 | 0
2021 | 1 | 30 | 3 | 0.20026 | 0 | 0 | 0 | 0 | 0 | 0 | 0 | 0.20026 | 0
2021 | 1 | 30 | 4 | 0.20026 | 0 | 0 | 0 | 0 | 0 | 0 | 0 | 0.20026 | 0
2021 | 1 | 30 | 5 | 0.20026 | 0 | 0 | 0 | 0 | 0 | 0 | 0 | 0.20026 | 0
2021 | 1 | 30 | 6 | 0.20026 | 0 | 0 | 0 | 0 | 0 | 0 | 0 | 0.20026 | 0
2021 | 1 | 30 | 7 | 0.20026 | 0 | 0 | 0 | 0 | 0 | 0 | 0 | 0.20026 | 0
2021 | 1 | 30 | 8 | 0.20026 | 0 | 0 | 0 | 0 | 0 | 0 | 0 | 0.20026 | 0
2021 | 1 | 30 | 9 | 0.20026 | 0 | 0 | 0 | 0 | 0 | 0 | 0 | 0.20026 | 0
2021 | 1 | 30 | 10 | 0.20026 | 0 | 0 | 0 | 0 | 0 | 0 | 0 | 0.20026 | 0
2021 | 1 | 30 | 11 | 0.20026 | 0 | 0 | 0 | 0 | 0 | 0 | 0 | 0.20026 | 0
2021 | 1 | 30 | 12 | 0.20026 | 0 | 0 | 0 | 0 | 0 | 0 | 0 | 0.20026 | 0
2021 | 1 | 30 | 13 | 0.20026 | 0 | 0 | 0 | 0 | 0 | 0 | 0 | 0.20026 | 0
2021 | 1 | 30 | 14 | 0.20026 | 0 | 0 | 0 | 0 | 0 | 0 | 0 | 0.20026 | 0
2021 | 1 | 30 | 15 | 0.20026 | 0 | 0 | 0 | 0 | 0 | 0 | 0 | 0.20026 | 0
2021 | 1 | 30 | 16 | 0.20026 | 0 | 0 | 0 | 0 | 0 | 0 | 0 | 0.20026 | 0
2021 | 1 | 30 | 17 | 0.20026 | 0 | 0 | 0 | 0 | 0 | 0 | 0 | 0.20026 | 0
2021 | 1 | 30 | 18 | 0.20026 | 0 | 0 | 0 | 0 | 0 | 0 | 0 | 0.20026 | 0
2021 | 1 | 30 | 19 | 0.20026 | 0 | 0 | 0 | 0 | 0 | 0 | 0 | 0.20026 | 0
2021 | 1 | 30 | 20 | 0.20026 | 0 | 0 | 0 | 0 | 0 | 0 | 0 | 0.20026 | 0
2021 | 1 | 30 | 21 | 0.20026 | 0 | 0 | 0 | 0 | 0 | 0 | 0 | 0.20026 | 0
2021 | 1 | 30 | 22 | 0.20026 | 0 | 0 | 0 | 0 | 0 | 0 | 0 | 0.20026 | 0
2021 | 1 | 30 | 23 | 0.20026 | 0 | 0 | 0 | 0 | 0 | 0 | 0 | 0.20026 | 0
2021 | 1 | 30 | 24 | 0.20026 | 0 | 0 | 0 | 0 | 0 | 0 | 0 | 0.20026 | 0
2021 | 1 | 31 | 1 | 0.20026 | 0 | 0 | 0 | 0 | 0 | 0 | 0 | 0.20026 | 0
2021 | 1 | 31 | 2 | 0.20026 | 0 | 0 | 0 | 0 | 0 | 0 | 0 | 0.20026 | 0
2021 | 1 | 31 | 3 | 0.20026 | 0 | 0 | 0 | 0 | 0 | 0 | 0 | 0.20026 | 0
2021 | 1 | 31 | 4 | 0.20026 | 0 | 0 | 0 | 0 | 0 | 0 | 0 | 0.20026 | 0
2021 | 1 | 31 | 5 | 0.20026 | 0 | 0 | 0 | 0 | 0 | 0 | 0 | 0.20026 | 0
2021 | 1 | 31 | 6 | 0.20026 | 0 | 0 | 0 | 0 | 0 | 0 | 0 | 0.20026 | 0
2021 | 1 | 31 | 7 | 0.20026 | 0 | 0 | 0 | 0 | 0 | 0 | 0 | 0.20026 | 0
2021 | 1 | 31 | 8 | 0.20026 | 0 | 0 | 0 | 0 | 0 | 0 | 0 | 0.20026 | 0
2021 | 1 | 31 | 9 | 0.20026 | 0 | 0 | 0 | 0 | 0 | 0 | 0 | 0.20026 | 0
2021 | 1 | 31 | 10 | 0.20026 | 0 | 0 | 0 | 0 | 0 | 0 | 0 | 0.20026 | 0
2021 | 1 | 31 | 11 | 0.20026 | 0 | 0 | 0 | 0 | 0 | 0 | 0 | 0.20026 | 0
2021 | 1 | 31 | 12 | 0.20026 | 0 | 0 | 0 | 0 | 0 | 0 | 0 | 0.20026 | 0
2021 | 1 | 31 | 13 | 0.20026 | 0 | 0 | 0 | 0 | 0 | 0 | 0 | 0.20026 | 0
2021 | 1 | 31 | 14 | 0.20026 | 0 | 0 | 0 | 0 | 0 | 0 | 0 | 0.20026 | 0
2021 | 1 | 31 | 15 | 0.20026 | 0 | 0 | 0 | 0 | 0 | 0 | 0 | 0.20026 | 0
2021 | 1 | 31 | 16 | 0.20026 | 0 | 0 | 0 | 0 | 0 | 0 | 0 | 0.20026 | 0
2021 | 1 | 31 | 17 | 0.20026 | 0 | 0 | 0 | 0 | 0 | 0 | 0 | 0.20026 | 0
2021 | 1 | 31 | 18 | 0.20026 | 0 | 0 | 0 | 0 | 0 | 0 | 0 | 0.20026 | 0
2021 | 1 | 31 | 19 | 0.20026 | 0 | 0 | 0 | 0 | 0 | 0 | 0 | 0.20026 | 0
2021 | 1 | 31 | 20 | 0.20026 | 0 | 0 | 0 | 0 | 0 | 0 | 0 | 0.20026 | 0
2021 | 1 | 31 | 21 | 0.20026 | 0 | 0 | 0 | 0 | 0 | 0 | 0 | 0.20026 | 0
2021 | 1 | 31 | 22 | 0.20026 | 0 | 0 | 0 | 0 | 0 | 0 | 0 | 0.20026 | 0
2021 | 1 | 31 | 23 | 0.20026 | 0 | 0 | 0 | 0 | 0 | 0 | 0 | 0.20026 | 0
2021 | 1 | 31 | 24 | 0.20026 | 0 | 0 | 0 | 0 | 0 | 0 | 0 | 0.20026 | 0
2021 | 2 | 1 | 1 | 0.19427 | 0 | 0 | 0 | 0 | 0 | 0 | 0 | 0.19427 | 0
2021 | 2 | 1 | 2 | 0.19427 | 0 | 0 | 0 | 0 | 0 | 0 | 0 | 0.19427 | 0
2021 | 2 | 1 | 3 | 0.19427 | 0 | 0 | 0 | 0 | 0 | 0 | 0 | 0.19427 | 0
2021 | 2 | 1 | 4 | 0.19427 | 0 | 0 | 0 | 0 | 0 | 0 | 0 | 0.19427 | 0
2021 | 2 | 1 | 5 | 0.19427 | 0 | 0 | 0 | 0 | 0 | 0 | 0 | 0.19427 | 0
2021 | 2 | 1 | 6 | 0.19427 | 0 | 0 | 0 | 0 | 0 | 0 | 0 | 0.19427 | 0
2021 | 2 | 1 | 7 | 0.19427 | 0 | 0 | 0 | 0 | 0 | 0 | 0 | 0.19427 | 0
2021 | 2 | 1 | 8 | 0.19427 | 0 | 0 | 0 | 0 | 0 | 0 | 0 | 0.19427 | 0
2021 | 2 | 1 | 9 | 0.19427 | 0 | 0 | 0 | 0 | 0 | 0 | 0 | 0.19427 | 0
2021 | 2 | 1 | 10 | 0.19427 | 0 | 0 | 0 | 0 | 0 | 0 | 0 | 0.19427 | 0
2021 | 2 | 1 | 11 | 0.19427 | 0 | 0 | 0 | 0 | 0 | 0 | 0 | 0.19427 | 0
2021 | 2 | 1 | 12 | 0.19427 | 0 | 0 | 0 | 0 | 0 | 0 | 0 | 0.19427 | 0
2021 | 2 | 1 | 13 | 0.19427 | 0 | 0 | 0 | 0 | 0 | 0 | 0 | 0.19427 | 0
2021 | 2 | 1 | 14 | 0.19427 | 0 | 0 | 0 | 0 | 0 | 0 | 0 | 0.19427 | 0
2021 | 2 | 1 | 15 | 0.19427 | 0 | 0 | 0 | 0 | 0 | 0 | 0 | 0.19427 | 0
2021 | 2 | 1 | 16 | 0.19427 | 0 | 0 | 0 | 0 | 0 | 0 | 0 | 0.19427 | 0
2021 | 2 | 1 | 17 | 0.19427 | 0 | 0 | 0 | 0 | 0 | 0 | 0 | 0.19427 | 0
2021 | 2 | 1 | 18 | 0.19427 | 0 | 0 | 0 | 0 | 0 | 0 | 0 | 0.19427 | 0
2021 | 2 | 1 | 19 | 0.19427 | 0 | 0 | 0 | 0 | 0 | 0 | 0 | 0.19427 | 0
2021 | 2 | 1 | 20 | 0.19427 | 0 | 0 | 0 | 0 | 0 | 0 | 0 | 0.19427 | 0
2021 | 2 | 1 | 21 | 0.19427 | 0 | 0 | 0 | 0 | 0 | 0 | 0 | 0.19427 | 0
2021 | 2 | 1 | 22 | 0.19427 | 0 | 0 | 0 | 0 | 0 | 0 | 0 | 0.19427 | 0
2021 | 2 | 1 | 23 | 0.19427 | 0 | 0 | 0 | 0 | 0 | 0 | 0 | 0.19427 | 0
2021 | 2 | 1 | 24 | 0.19427 | 0 | 0 | 0 | 0 | 0 | 0 | 0 | 0.19427 | 0
2021 | 2 | 2 | 1 | 0.19427 | 0 | 0 | 0 | 0 | 0 | 0 | 0 | 0.19427 | 0
2021 | 2 | 2 | 2 | 0.19427 | 0 | 0 | 0 | 0 | 0 | 0 | 0 | 0.19427 | 0
2021 | 2 | 2 | 3 | 0.19427 | 0 | 0 | 0 | 0 | 0 | 0 | 0 | 0.19427 | 0
2021 | 2 | 2 | 4 | 0.19427 | 0 | 0 | 0 | 0 | 0 | 0 | 0 | 0.19427 | 0
2021 | 2 | 2 | 5 | 0.19427 | 0 | 0 | 0 | 0 | 0 | 0 | 0 | 0.19427 | 0
2021 | 2 | 2 | 6 | 0.19427 | 0 | 0 | 0 | 0 | 0 | 0 | 0 | 0.19427 | 0
2021 | 2 | 2 | 7 | 0.19427 | 0 | 0 | 0 | 0 | 0 | 0 | 0 | 0.19427 | 0
2021 | 2 | 2 | 8 | 0.19427 | 0 | 0 | 0 | 0 | 0 | 0 | 0 | 0.19427 | 0
2021 | 2 | 2 | 9 | 0.19427 | 0 | 0 | 0 | 0 | 0 | 0 | 0 | 0.19427 | 0
2021 | 2 | 2 | 10 | 0.19427 | 0 | 0 | 0 | 0 | 0 | 0 | 0 | 0.19427 | 0
2021 | 2 | 2 | 11 | 0.19427 | 0 | 0 | 0 | 0 | 0 | 0 | 0 | 0.19427 | 0
2021 | 2 | 2 | 12 | 0.19427 | 0 | 0 | 0 | 0 | 0 | 0 | 0 | 0.19427 | 0
2021 | 2 | 2 | 13 | 0.19427 | 0 | 0 | 0 | 0 | 0 | 0 | 0 | 0.19427 | 0
2021 | 2 | 2 | 14 | 0.19427 | 0 | 0 | 0 | 0 | 0 | 0 | 0 | 0.19427 | 0
2021 | 2 | 2 | 15 | 0.19427 | 0 | 0 | 0 | 0 | 0 | 0 | 0 | 0.19427 | 0
2021 | 2 | 2 | 16 | 0.19427 | 0 | 0 | 0 | 0 | 0 | 0 | 0 | 0.19427 | 0
2021 | 2 | 2 | 17 | 0.19427 | 0 | 0 | 0 | 0 | 0 | 0 | 0 | 0.19427 | 0
2021 | 2 | 2 | 18 | 0.19427 | 0 | 0 | 0 | 0 | 0 | 0 | 0 | 0.19427 | 0
2021 | 2 | 2 | 19 | 0.19427 | 0 | 0 | 0 | 0 | 0 | 0 | 0 | 0.19427 | 0
2021 | 2 | 2 | 20 | 0.19427 | 0 | 0 | 0 | 0 | 0 | 0 | 0 | 0.19427 | 0
2021 | 2 | 2 | 21 | 0.19427 | 0 | 0 | 0 | 0 | 0 | 0 | 0 | 0.19427 | 0
2021 | 2 | 2 | 22 | 0.19427 | 0 | 0 | 0 | 0 | 0 | 0 | 0 | 0.19427 | 0
2021 | 2 | 2 | 23 | 0.19427 | 0 | 0 | 0 | 0 | 0 | 0 | 0 | 0.19427 | 0
2021 | 2 | 2 | 24 | 0.19427 | 0 | 0 | 0 | 0 | 0 | 0 | 0 | 0.19427 | 0
2021 | 2 | 3 | 1 | 0.19427 | 0 | 0 | 0 | 0 | 0 | 0 | 0 | 0.19427 | 0
2021 | 2 | 3 | 2 | 0.19427 | 0 | 0 | 0 | 0 | 0 | 0 | 0 | 0.19427 | 0
2021 | 2 | 3 | 3 | 0.19427 | 0 | 0 | 0 | 0 | 0 | 0 | 0 | 0.19427 | 0
2021 | 2 | 3 | 4 | 0.19427 | 0 | 0 | 0 | 0 | 0 | 0 | 0 | 0.19427 | 0
2021 | 2 | 3 | 5 | 0.19427 | 0 | 0 | 0 | 0 | 0 | 0 | 0 | 0.19427 | 0
2021 | 2 | 3 | 6 | 0.19427 | 0 | 0 | 0 | 0 | 0 | 0 | 0 | 0.19427 | 0
2021 | 2 | 3 | 7 | 0.19427 | 0 | 0 | 0 | 0 | 0 | 0 | 0 | 0.19427 | 0
2021 | 2 | 3 | 8 | 0.19427 | 0 | 0 | 0 | 0 | 0 | 0 | 0 | 0.19427 | 0
2021 | 2 | 3 | 9 | 0.19427 | 0 | 0 | 0 | 0 | 0 | 0 | 0 | 0.19427 | 0
2021 | 2 | 3 | 10 | 0.19427 | 0 | 0 | 0 | 0 | 0 | 0 | 0 | 0.19427 | 0
2021 | 2 | 3 | 11 | 0.19427 | 0 | 0 | 0 | 0 | 0 | 0 | 0 | 0.19427 | 0
2021 | 2 | 3 | 12 | 0.19427 | 0 | 0 | 0 | 0 | 0 | 0 | 0 | 0.19427 | 0
2021 | 2 | 3 | 13 | 0.19427 | 0 | 0 | 0 | 0 | 0 | 0 | 0 | 0.19427 | 0
2021 | 2 | 3 | 14 | 0.19427 | 0 | 0 | 0 | 0 | 0 | 0 | 0 | 0.19427 | 0
2021 | 2 | 3 | 15 | 0.19427 | 0 | 0 | 0 | 0 | 0 | 0 | 0 | 0.19427 | 0
2021 | 2 | 3 | 16 | 0.19427 | 0 | 0 | 0 | 0 | 0 | 0 | 0 | 0.19427 | 0
2021 | 2 | 3 | 17 | 0.19427 | 0 | 0 | 0 | 0 | 0 | 0 | 0 | 0.19427 | 0
2021 | 2 | 3 | 18 | 0.19427 | 0 | 0 | 0 | 0 | 0 | 0 | 0 | 0.19427 | 0
2021 | 2 | 3 | 19 | 0.19427 | 0 | 0 | 0 | 0 | 0 | 0 | 0 | 0.19427 | 0
2021 | 2 | 3 | 20 | 0.19427 | 0 | 0 | 0 | 0 | 0 | 0 | 0 | 0.19427 | 0
2021 | 2 | 3 | 21 | 0.19427 | 0 | 0 | 0 | 0 | 0 | 0 | 0 | 0.19427 | 0
2021 | 2 | 3 | 22 | 0.19427 | 0 | 0 | 0 | 0 | 0 | 0 | 0 | 0.19427 | 0
2021 | 2 | 3 | 23 | 0.19427 | 0 | 0 | 0 | 0 | 0 | 0 | 0 | 0.19427 | 0
2021 | 2 | 3 | 24 | 0.19427 | 0 | 0 | 0 | 0 | 0 | 0 | 0 | 0.19427 | 0
2021 | 2 | 4 | 1 | 0.19427 | 0 | 0 | 0 | 0 | 0 | 0 | 0 | 0.19427 | 0
2021 | 2 | 4 | 2 | 0.19427 | 0 | 0 | 0 | 0 | 0 | 0 | 0 | 0.19427 | 0
2021 | 2 | 4 | 3 | 0.19427 | 0 | 0 | 0 | 0 | 0 | 0 | 0 | 0.19427 | 0
2021 | 2 | 4 | 4 | 0.19427 | 0 | 0 | 0 | 0 | 0 | 0 | 0 | 0.19427 | 0
2021 | 2 | 4 | 5 | 0.19427 | 0 | 0 | 0 | 0 | 0 | 0 | 0 | 0.19427 | 0
2021 | 2 | 4 | 6 | 0.19427 | 0 | 0 | 0 | 0 | 0 | 0 | 0 | 0.19427 | 0
2021 | 2 | 4 | 7 | 0.19427 | 0 | 0 | 0 | 0 | 0 | 0 | 0 | 0.19427 | 0
2021 | 2 | 4 | 8 | 0.19427 | 0 | 0 | 0 | 0 | 0 | 0 | 0 | 0.19427 | 0
2021 | 2 | 4 | 9 | 0.19427 | 0 | 0 | 0 | 0 | 0 | 0 | 0 | 0.19427 | 0
2021 | 2 | 4 | 10 | 0.19427 | 0 | 0 | 0 | 0 | 0 | 0 | 0 | 0.19427 | 0
2021 | 2 | 4 | 11 | 0.19427 | 0 | 0 | 0 | 0 | 0 | 0 | 0 | 0.19427 | 0
2021 | 2 | 4 | 12 | 0.19427 | 0 | 0 | 0 | 0 | 0 | 0 | 0 | 0.19427 | 0
2021 | 2 | 4 | 13 | 0.19427 | 0 | 0 | 0 | 0 | 0 | 0 | 0 | 0.19427 | 0
2021 | 2 | 4 | 14 | 0.19427 | 0 | 0 | 0 | 0 | 0 | 0 | 0 | 0.19427 | 0
2021 | 2 | 4 | 15 | 0.19427 | 0 | 0 | 0 | 0 | 0 | 0 | 0 | 0.19427 | 0
2021 | 2 | 4 | 16 | 0.19427 | 0 | 0 | 0 | 0 | 0 | 0 | 0 | 0.19427 | 0
2021 | 2 | 4 | 17 | 0.19427 | 0 | 0 | 0 | 0 | 0 | 0 | 0 | 0.19427 | 0
2021 | 2 | 4 | 18 | 0.19427 | 0 | 0 | 0 | 0 | 0 | 0 | 0 | 0.19427 | 0
2021 | 2 | 4 | 19 | 0.19427 | 0 | 0 | 0 | 0 | 0 | 0 | 0 | 0.19427 | 0
2021 | 2 | 4 | 20 | 0.19427 | 0 | 0 | 0 | 0 | 0 | 0 | 0 | 0.19427 | 0
2021 | 2 | 4 | 21 | 0.19427 | 0 | 0 | 0 | 0 | 0 | 0 | 0 | 0.19427 | 0
2021 | 2 | 4 | 22 | 0.19427 | 0 | 0 | 0 | 0 | 0 | 0 | 0 | 0.19427 | 0
2021 | 2 | 4 | 23 | 0.19427 | 0 | 0 | 0 | 0 | 0 | 0 | 0 | 0.19427 | 0
2021 | 2 | 4 | 24 | 0.19427 | 0 | 0 | 0 | 0 | 0 | 0 | 0 | 0.19427 | 0
2021 | 2 | 5 | 1 | 0.19427 | 0 | 0 | 0 | 0 | 0 | 0 | 0 | 0.19427 | 0
2021 | 2 | 5 | 2 | 0.19427 | 0 | 0 | 0 | 0 | 0 | 0 | 0 | 0.19427 | 0
2021 | 2 | 5 | 3 | 0.19427 | 0 | 0 | 0 | 0 | 0 | 0 | 0 | 0.19427 | 0
2021 | 2 | 5 | 4 | 0.19427 | 0 | 0 | 0 | 0 | 0 | 0 | 0 | 0.19427 | 0
2021 | 2 | 5 | 5 | 0.19427 | 0 | 0 | 0 | 0 | 0 | 0 | 0 | 0.19427 | 0
2021 | 2 | 5 | 6 | 0.19427 | 0 | 0 | 0 | 0 | 0 | 0 | 0 | 0.19427 | 0
2021 | 2 | 5 | 7 | 0.19427 | 0 | 0 | 0 | 0 | 0 | 0 | 0 | 0.19427 | 0
2021 | 2 | 5 | 8 | 0.19427 | 0 | 0 | 0 | 0 | 0 | 0 | 0 | 0.19427 | 0
2021 | 2 | 5 | 9 | 0.19427 | 0 | 0 | 0 | 0 | 0 | 0 | 0 | 0.19427 | 0
2021 | 2 | 5 | 10 | 0.19427 | 0 | 0 | 0 | 0 | 0 | 0 | 0 | 0.19427 | 0
2021 | 2 | 5 | 11 | 0.19427 | 0 | 0 | 0 | 0 | 0 | 0 | 0 | 0.19427 | 0
2021 | 2 | 5 | 12 | 0.19427 | 0 | 0 | 0 | 0 | 0 | 0 | 0 | 0.19427 | 0
2021 | 2 | 5 | 13 | 0.19427 | 0 | 0 | 0 | 0 | 0 | 0 | 0 | 0.19427 | 0
2021 | 2 | 5 | 14 | 0.19427 | 0 | 0 | 0 | 0 | 0 | 0 | 0 | 0.19427 | 0
2021 | 2 | 5 | 15 | 0.19427 | 0 | 0 | 0 | 0 | 0 | 0 | 0 | 0.19427 | 0
2021 | 2 | 5 | 16 | 0.19427 | 0 | 0 | 0 | 0 | 0 | 0 | 0 | 0.19427 | 0
2021 | 2 | 5 | 17 | 0.19427 | 0 | 0 | 0 | 0 | 0 | 0 | 0 | 0.19427 | 0
2021 | 2 | 5 | 18 | 0.19427 | 0 | 0 | 0 | 0 | 0 | 0 | 0 | 0.19427 | 0
2021 | 2 | 5 | 19 | 0.19427 | 0 | 0 | 0 | 0 | 0 | 0 | 0 | 0.19427 | 0
2021 | 2 | 5 | 20 | 0.19427 | 0 | 0 | 0 | 0 | 0 | 0 | 0 | 0.19427 | 0
2021 | 2 | 5 | 21 | 0.19427 | 0 | 0 | 0 | 0 | 0 | 0 | 0 | 0.19427 | 0
2021 | 2 | 5 | 22 | 0.19427 | 0 | 0 | 0 | 0 | 0 | 0 | 0 | 0.19427 | 0
2021 | 2 | 5 | 23 | 0.19427 | 0 | 0 | 0 | 0 | 0 | 0 | 0 | 0.19427 | 0
2021 | 2 | 5 | 24 | 0.19427 | 0 | 0 | 0 | 0 | 0 | 0 | 0 | 0.19427 | 0
2021 | 2 | 6 | 1 | 0.19427 | 0 | 0 | 0 | 0 | 0 | 0 | 0 | 0.19427 | 0
2021 | 2 | 6 | 2 | 0.19427 | 0 | 0 | 0 | 0 | 0 | 0 | 0 | 0.19427 | 0
2021 | 2 | 6 | 3 | 0.19427 | 0 | 0 | 0 | 0 | 0 | 0 | 0 | 0.19427 | 0
2021 | 2 | 6 | 4 | 0.19427 | 0 | 0 | 0 | 0 | 0 | 0 | 0 | 0.19427 | 0
2021 | 2 | 6 | 5 | 0.19427 | 0 | 0 | 0 | 0 | 0 | 0 | 0 | 0.19427 | 0
2021 | 2 | 6 | 6 | 0.19427 | 0 | 0 | 0 | 0 | 0 | 0 | 0 | 0.19427 | 0
2021 | 2 | 6 | 7 | 0.19427 | 0 | 0 | 0 | 0 | 0 | 0 | 0 | 0.19427 | 0
2021 | 2 | 6 | 8 | 0.19427 | 0 | 0 | 0 | 0 | 0 | 0 | 0 | 0.19427 | 0
2021 | 2 | 6 | 9 | 0.19427 | 0 | 0 | 0 | 0 | 0 | 0 | 0 | 0.19427 | 0
2021 | 2 | 6 | 10 | 0.19427 | 0 | 0 | 0 | 0 | 0 | 0 | 0 | 0.19427 | 0
2021 | 2 | 6 | 11 | 0.19427 | 0 | 0 | 0 | 0 | 0 | 0 | 0 | 0.19427 | 0
2021 | 2 | 6 | 12 | 0.19427 | 0 | 0 | 0 | 0 | 0 | 0 | 0 | 0.19427 | 0
2021 | 2 | 6 | 13 | 0.19427 | 0 | 0 | 0 | 0 | 0 | 0 | 0 | 0.19427 | 0
2021 | 2 | 6 | 14 | 0.19427 | 0 | 0 | 0 | 0 | 0 | 0 | 0 | 0.19427 | 0
2021 | 2 | 6 | 15 | 0.19427 | 0 | 0 | 0 | 0 | 0 | 0 | 0 | 0.19427 | 0
2021 | 2 | 6 | 16 | 0.19427 | 0 | 0 | 0 | 0 | 0 | 0 | 0 | 0.19427 | 0
2021 | 2 | 6 | 17 | 0.19427 | 0 | 0 | 0 | 0 | 0 | 0 | 0 | 0.19427 | 0
2021 | 2 | 6 | 18 | 0.19427 | 0 | 0 | 0 | 0 | 0 | 0 | 0 | 0.19427 | 0
2021 | 2 | 6 | 19 | 0.19427 | 0 | 0 | 0 | 0 | 0 | 0 | 0 | 0.19427 | 0
2021 | 2 | 6 | 20 | 0.19427 | 0 | 0 | 0 | 0 | 0 | 0 | 0 | 0.19427 | 0
2021 | 2 | 6 | 21 | 0.19427 | 0 | 0 | 0 | 0 | 0 | 0 | 0 | 0.19427 | 0
2021 | 2 | 6 | 22 | 0.19427 | 0 | 0 | 0 | 0 | 0 | 0 | 0 | 0.19427 | 0
2021 | 2 | 6 | 23 | 0.19427 | 0 | 0 | 0 | 0 | 0 | 0 | 0 | 0.19427 | 0
2021 | 2 | 6 | 24 | 0.19427 | 0 | 0 | 0 | 0 | 0 | 0 | 0 | 0.19427 | 0
2021 | 2 | 7 | 1 | 0.19427 | 0 | 0 | 0 | 0 | 0 | 0 | 0 | 0.19427 | 0
2021 | 2 | 7 | 2 | 0.19427 | 0 | 0 | 0 | 0 | 0 | 0 | 0 | 0.19427 | 0
2021 | 2 | 7 | 3 | 0.19427 | 0 | 0 | 0 | 0 | 0 | 0 | 0 | 0.19427 | 0
2021 | 2 | 7 | 4 | 0.19427 | 0 | 0 | 0 | 0 | 0 | 0 | 0 | 0.19427 | 0
2021 | 2 | 7 | 5 | 0.19427 | 0 | 0 | 0 | 0 | 0 | 0 | 0 | 0.19427 | 0
2021 | 2 | 7 | 6 | 0.19427 | 0 | 0 | 0 | 0 | 0 | 0 | 0 | 0.19427 | 0
2021 | 2 | 7 | 7 | 0.19427 | 0 | 0 | 0 | 0 | 0 | 0 | 0 | 0.19427 | 0
2021 | 2 | 7 | 8 | 0.19427 | 0 | 0 | 0 | 0 | 0 | 0 | 0 | 0.19427 | 0
2021 | 2 | 7 | 9 | 0.19427 | 0 | 0 | 0 | 0 | 0 | 0 | 0 | 0.19427 | 0
2021 | 2 | 7 | 10 | 0.19427 | 0 | 0 | 0 | 0 | 0 | 0 | 0 | 0.19427 | 0
2021 | 2 | 7 | 11 | 0.19427 | 0 | 0 | 0 | 0 | 0 | 0 | 0 | 0.19427 | 0
2021 | 2 | 7 | 12 | 0.19427 | 0 | 0 | 0 | 0 | 0 | 0 | 0 | 0.19427 | 0
2021 | 2 | 7 | 13 | 0.19427 | 0 | 0 | 0 | 0 | 0 | 0 | 0 | 0.19427 | 0
2021 | 2 | 7 | 14 | 0.19427 | 0 | 0 | 0 | 0 | 0 | 0 | 0 | 0.19427 | 0
2021 | 2 | 7 | 15 | 0.19427 | 0 | 0 | 0 | 0 | 0 | 0 | 0 | 0.19427 | 0
2021 | 2 | 7 | 16 | 0.19427 | 0 | 0 | 0 | 0 | 0 | 0 | 0 | 0.19427 | 0
2021 | 2 | 7 | 17 | 0.19427 | 0 | 0 | 0 | 0 | 0 | 0 | 0 | 0.19427 | 0
2021 | 2 | 7 | 18 | 0.19427 | 0 | 0 | 0 | 0 | 0 | 0 | 0 | 0.19427 | 0
2021 | 2 | 7 | 19 | 0.19427 | 0 | 0 | 0 | 0 | 0 | 0 | 0 | 0.19427 | 0
2021 | 2 | 7 | 20 | 0.19427 | 0 | 0 | 0 | 0 | 0 | 0 | 0 | 0.19427 | 0
2021 | 2 | 7 | 21 | 0.19427 | 0 | 0 | 0 | 0 | 0 | 0 | 0 | 0.19427 | 0
2021 | 2 | 7 | 22 | 0.19427 | 0 | 0 | 0 | 0 | 0 | 0 | 0 | 0.19427 | 0
2021 | 2 | 7 | 23 | 0.19427 | 0 | 0 | 0 | 0 | 0 | 0 | 0 | 0.19427 | 0
2021 | 2 | 7 | 24 | 0.19427 | 0 | 0 | 0 | 0 | 0 | 0 | 0 | 0.19427 | 0
2021 | 2 | 8 | 1 | 0.19427 | 0 | 0 | 0 | 0 | 0 | 0 | 0 | 0.19427 | 0
2021 | 2 | 8 | 2 | 0.19427 | 0 | 0 | 0 | 0 | 0 | 0 | 0 | 0.19427 | 0
2021 | 2 | 8 | 3 | 0.19427 | 0 | 0 | 0 | 0 | 0 | 0 | 0 | 0.19427 | 0
2021 | 2 | 8 | 4 | 0.19427 | 0 | 0 | 0 | 0 | 0 | 0 | 0 | 0.19427 | 0
2021 | 2 | 8 | 5 | 0.19427 | 0 | 0 | 0 | 0 | 0 | 0 | 0 | 0.19427 | 0
2021 | 2 | 8 | 6 | 0.19427 | 0 | 0 | 0 | 0 | 0 | 0 | 0 | 0.19427 | 0
2021 | 2 | 8 | 7 | 0.19427 | 0 | 0 | 0 | 0 | 0 | 0 | 0 | 0.19427 | 0
2021 | 2 | 8 | 8 | 0.19427 | 0 | 0 | 0 | 0 | 0 | 0 | 0 | 0.19427 | 0
2021 | 2 | 8 | 9 | 0.19427 | 0 | 0 | 0 | 0 | 0 | 0 | 0 | 0.19427 | 0
2021 | 2 | 8 | 10 | 0.19427 | 0 | 0 | 0 | 0 | 0 | 0 | 0 | 0.19427 | 0
2021 | 2 | 8 | 11 | 0.19427 | 0 | 0 | 0 | 0 | 0 | 0 | 0 | 0.19427 | 0
2021 | 2 | 8 | 12 | 0.19427 | 0 | 0 | 0 | 0 | 0 | 0 | 0 | 0.19427 | 0
2021 | 2 | 8 | 13 | 0.19427 | 0 | 0 | 0 | 0 | 0 | 0 | 0 | 0.19427 | 0
2021 | 2 | 8 | 14 | 0.19427 | 0 | 0 | 0 | 0 | 0 | 0 | 0 | 0.19427 | 0
2021 | 2 | 8 | 15 | 0.19427 | 0 | 0 | 0 | 0 | 0 | 0 | 0 | 0.19427 | 0
2021 | 2 | 8 | 16 | 0.19427 | 0 | 0 | 0 | 0 | 0 | 0 | 0 | 0.19427 | 0
2021 | 2 | 8 | 17 | 0.19427 | 0 | 0 | 0 | 0 | 0 | 0 | 0 | 0.19427 | 0
2021 | 2 | 8 | 18 | 0.19427 | 0 | 0 | 0 | 0 | 0 | 0 | 0 | 0.19427 | 0
2021 | 2 | 8 | 19 | 0.19427 | 0 | 0 | 0 | 0 | 0 | 0 | 0 | 0.19427 | 0
2021 | 2 | 8 | 20 | 0.19427 | 0 | 0 | 0 | 0 | 0 | 0 | 0 | 0.19427 | 0
2021 | 2 | 8 | 21 | 0.19427 | 0 | 0 | 0 | 0 | 0 | 0 | 0 | 0.19427 | 0
2021 | 2 | 8 | 22 | 0.19427 | 0 | 0 | 0 | 0 | 0 | 0 | 0 | 0.19427 | 0
2021 | 2 | 8 | 23 | 0.19427 | 0 | 0 | 0 | 0 | 0 | 0 | 0 | 0.19427 | 0
2021 | 2 | 8 | 24 | 0.19427 | 0 | 0 | 0 | 0 | 0 | 0 | 0 | 0.19427 | 0
2021 | 2 | 9 | 1 | 0.19427 | 0 | 0 | 0 | 0 | 0 | 0 | 0 | 0.19427 | 0
2021 | 2 | 9 | 2 | 0.19427 | 0 | 0 | 0 | 0 | 0 | 0 | 0 | 0.19427 | 0
2021 | 2 | 9 | 3 | 0.19427 | 0 | 0 | 0 | 0 | 0 | 0 | 0 | 0.19427 | 0
2021 | 2 | 9 | 4 | 0.19427 | 0 | 0 | 0 | 0 | 0 | 0 | 0 | 0.19427 | 0
2021 | 2 | 9 | 5 | 0.19427 | 0 | 0 | 0 | 0 | 0 | 0 | 0 | 0.19427 | 0
2021 | 2 | 9 | 6 | 0.19427 | 0 | 0 | 0 | 0 | 0 | 0 | 0 | 0.19427 | 0
2021 | 2 | 9 | 7 | 0.19427 | 0 | 0 | 0 | 0 | 0 | 0 | 0 | 0.19427 | 0
2021 | 2 | 9 | 8 | 0.19427 | 0 | 0 | 0 | 0 | 0 | 0 | 0 | 0.19427 | 0
2021 | 2 | 9 | 9 | 0.19427 | 0 | 0 | 0 | 0 | 0 | 0 | 0 | 0.19427 | 0
2021 | 2 | 9 | 10 | 0.19427 | 0 | 0 | 0 | 0 | 0 | 0 | 0 | 0.19427 | 0
2021 | 2 | 9 | 11 | 0.19427 | 0 | 0 | 0 | 0 | 0 | 0 | 0 | 0.19427 | 0
2021 | 2 | 9 | 12 | 0.19427 | 0 | 0 | 0 | 0 | 0 | 0 | 0 | 0.19427 | 0
2021 | 2 | 9 | 13 | 0.19427 | 0 | 0 | 0 | 0 | 0 | 0 | 0 | 0.19427 | 0
2021 | 2 | 9 | 14 | 0.19427 | 0 | 0 | 0 | 0 | 0 | 0 | 0 | 0.19427 | 0
2021 | 2 | 9 | 15 | 0.19427 | 0 | 0 | 0 | 0 | 0 | 0 | 0 | 0.19427 | 0
2021 | 2 | 9 | 16 | 0.19427 | 0 | 0 | 0 | 0 | 0 | 0 | 0 | 0.19427 | 0
2021 | 2 | 9 | 17 | 0.19427 | 0 | 0 | 0 | 0 | 0 | 0 | 0 | 0.19427 | 0
2021 | 2 | 9 | 18 | 0.19427 | 0 | 0 | 0 | 0 | 0 | 0 | 0 | 0.19427 | 0
2021 | 2 | 9 | 19 | 0.19427 | 0 | 0 | 0 | 0 | 0 | 0 | 0 | 0.19427 | 0
2021 | 2 | 9 | 20 | 0.19427 | 0 | 0 | 0 | 0 | 0 | 0 | 0 | 0.19427 | 0
2021 | 2 | 9 | 21 | 0.19427 | 0 | 0 | 0 | 0 | 0 | 0 | 0 | 0.19427 | 0
2021 | 2 | 9 | 22 | 0.19427 | 0 | 0 | 0 | 0 | 0 | 0 | 0 | 0.19427 | 0
2021 | 2 | 9 | 23 | 0.19427 | 0 | 0 | 0 | 0 | 0 | 0 | 0 | 0.19427 | 0
2021 | 2 | 9 | 24 | 0.19427 | 0 | 0 | 0 | 0 | 0 | 0 | 0 | 0.19427 | 0
2021 | 2 | 10 | 1 | 0.19427 | 0 | 0 | 0 | 0 | 0 | 0 | 0 | 0.19427 | 0
2021 | 2 | 10 | 2 | 0.19427 | 0 | 0 | 0 | 0 | 0 | 0 | 0 | 0.19427 | 0
2021 | 2 | 10 | 3 | 0.19427 | 0 | 0 | 0 | 0 | 0 | 0 | 0 | 0.19427 | 0
2021 | 2 | 10 | 4 | 0.19427 | 0 | 0 | 0 | 0 | 0 | 0 | 0 | 0.19427 | 0
2021 | 2 | 10 | 5 | 0.19427 | 0 | 0 | 0 | 0 | 0 | 0 | 0 | 0.19427 | 0
2021 | 2 | 10 | 6 | 0.19427 | 0 | 0 | 0 | 0 | 0 | 0 | 0 | 0.19427 | 0
2021 | 2 | 10 | 7 | 0.19427 | 0 | 0 | 0 | 0 | 0 | 0 | 0 | 0.19427 | 0
2021 | 2 | 10 | 8 | 0.19427 | 0 | 0 | 0 | 0 | 0 | 0 | 0 | 0.19427 | 0
2021 | 2 | 10 | 9 | 0.19427 | 0 | 0 | 0 | 0 | 0 | 0 | 0 | 0.19427 | 0
2021 | 2 | 10 | 10 | 0.19427 | 0 | 0 | 0 | 0 | 0 | 0 | 0 | 0.19427 | 0
2021 | 2 | 10 | 11 | 0.19427 | 0 | 0 | 0 | 0 | 0 | 0 | 0 | 0.19427 | 0
2021 | 2 | 10 | 12 | 0.19427 | 0 | 0 | 0 | 0 | 0 | 0 | 0 | 0.19427 | 0
2021 | 2 | 10 | 13 | 0.19427 | 0 | 0 | 0 | 0 | 0 | 0 | 0 | 0.19427 | 0
2021 | 2 | 10 | 14 | 0.19427 | 0 | 0 | 0 | 0 | 0 | 0 | 0 | 0.19427 | 0
2021 | 2 | 10 | 15 | 0.19427 | 0 | 0 | 0 | 0 | 0 | 0 | 0 | 0.19427 | 0
2021 | 2 | 10 | 16 | 0.19427 | 0 | 0 | 0 | 0 | 0 | 0 | 0 | 0.19427 | 0
2021 | 2 | 10 | 17 | 0.19427 | 0 | 0 | 0 | 0 | 0 | 0 | 0 | 0.19427 | 0
2021 | 2 | 10 | 18 | 0.19427 | 0 | 0 | 0 | 0 | 0 | 0 | 0 | 0.19427 | 0
2021 | 2 | 10 | 19 | 0.19427 | 0 | 0 | 0 | 0 | 0 | 0 | 0 | 0.19427 | 0
2021 | 2 | 10 | 20 | 0.19427 | 0 | 0 | 0 | 0 | 0 | 0 | 0 | 0.19427 | 0
2021 | 2 | 10 | 21 | 0.19427 | 0 | 0 | 0 | 0 | 0 | 0 | 0 | 0.19427 | 0
2021 | 2 | 10 | 22 | 0.19427 | 0 | 0 | 0 | 0 | 0 | 0 | 0 | 0.19427 | 0
2021 | 2 | 10 | 23 | 0.19427 | 0 | 0 | 0 | 0 | 0 | 0 | 0 | 0.19427 | 0
2021 | 2 | 10 | 24 | 0.19427 | 0 | 0 | 0 | 0 | 0 | 0 | 0 | 0.19427 | 0
2021 | 2 | 11 | 1 | 0.19427 | 0 | 0 | 0 | 0 | 0 | 0 | 0 | 0.19427 | 0
2021 | 2 | 11 | 2 | 0.19427 | 0 | 0 | 0 | 0 | 0 | 0 | 0 | 0.19427 | 0
2021 | 2 | 11 | 3 | 0.19427 | 0 | 0 | 0 | 0 | 0 | 0 | 0 | 0.19427 | 0
2021 | 2 | 11 | 4 | 0.19427 | 0 | 0 | 0 | 0 | 0 | 0 | 0 | 0.19427 | 0
2021 | 2 | 11 | 5 | 0.19427 | 0 | 0 | 0 | 0 | 0 | 0 | 0 | 0.19427 | 0
2021 | 2 | 11 | 6 | 0.19427 | 0 | 0 | 0 | 0 | 0 | 0 | 0 | 0.19427 | 0
2021 | 2 | 11 | 7 | 0.19427 | 0 | 0 | 0 | 0 | 0 | 0 | 0 | 0.19427 | 0
2021 | 2 | 11 | 8 | 0.19427 | 0 | 0 | 0 | 0 | 0 | 0 | 0 | 0.19427 | 0
2021 | 2 | 11 | 9 | 0.19427 | 0 | 0 | 0 | 0 | 0 | 0 | 0 | 0.19427 | 0
2021 | 2 | 11 | 10 | 0.19427 | 0 | 0 | 0 | 0 | 0 | 0 | 0 | 0.19427 | 0
2021 | 2 | 11 | 11 | 0.19427 | 0 | 0 | 0 | 0 | 0 | 0 | 0 | 0.19427 | 0
2021 | 2 | 11 | 12 | 0.19427 | 0 | 0 | 0 | 0 | 0 | 0 | 0 | 0.19427 | 0
2021 | 2 | 11 | 13 | 0.19427 | 0 | 0 | 0 | 0 | 0 | 0 | 0 | 0.19427 | 0
2021 | 2 | 11 | 14 | 0.19427 | 0 | 0 | 0 | 0 | 0 | 0 | 0 | 0.19427 | 0
2021 | 2 | 11 | 15 | 0.19427 | 0 | 0 | 0 | 0 | 0 | 0 | 0 | 0.19427 | 0
2021 | 2 | 11 | 16 | 0.19427 | 0 | 0 | 0 | 0 | 0 | 0 | 0 | 0.19427 | 0
2021 | 2 | 11 | 17 | 0.19427 | 0 | 0 | 0 | 0 | 0 | 0 | 0 | 0.19427 | 0
2021 | 2 | 11 | 18 | 0.19427 | 0 | 0 | 0 | 0 | 0 | 0 | 0 | 0.19427 | 0
2021 | 2 | 11 | 19 | 0.19427 | 0 | 0 | 0 | 0 | 0 | 0 | 0 | 0.19427 | 0
2021 | 2 | 11 | 20 | 0.19427 | 0 | 0 | 0 | 0 | 0 | 0 | 0 | 0.19427 | 0
2021 | 2 | 11 | 21 | 0.19427 | 0 | 0 | 0 | 0 | 0 | 0 | 0 | 0.19427 | 0
2021 | 2 | 11 | 22 | 0.19427 | 0 | 0 | 0 | 0 | 0 | 0 | 0 | 0.19427 | 0
2021 | 2 | 11 | 23 | 0.19427 | 0 | 0 | 0 | 0 | 0 | 0 | 0 | 0.19427 | 0
2021 | 2 | 11 | 24 | 0.19427 | 0 | 0 | 0 | 0 | 0 | 0 | 0 | 0.19427 | 0
2021 | 2 | 12 | 1 | 0.19427 | 0 | 0 | 0 | 0 | 0 | 0 | 0 | 0.19427 | 0
2021 | 2 | 12 | 2 | 0.19427 | 0 | 0 | 0 | 0 | 0 | 0 | 0 | 0.19427 | 0
2021 | 2 | 12 | 3 | 0.19427 | 0 | 0 | 0 | 0 | 0 | 0 | 0 | 0.19427 | 0
2021 | 2 | 12 | 4 | 0.19427 | 0 | 0 | 0 | 0 | 0 | 0 | 0 | 0.19427 | 0
2021 | 2 | 12 | 5 | 0.19427 | 0 | 0 | 0 | 0 | 0 | 0 | 0 | 0.19427 | 0
2021 | 2 | 12 | 6 | 0.19427 | 0 | 0 | 0 | 0 | 0 | 0 | 0 | 0.19427 | 0
2021 | 2 | 12 | 7 | 0.19427 | 0 | 0 | 0 | 0 | 0 | 0 | 0 | 0.19427 | 0
2021 | 2 | 12 | 8 | 0.19427 | 0 | 0 | 0 | 0 | 0 | 0 | 0 | 0.19427 | 0
2021 | 2 | 12 | 9 | 0.19427 | 0 | 0 | 0 | 0 | 0 | 0 | 0 | 0.19427 | 0
2021 | 2 | 12 | 10 | 0.19427 | 0 | 0 | 0 | 0 | 0 | 0 | 0 | 0.19427 | 0
2021 | 2 | 12 | 11 | 0.19427 | 0 | 0 | 0 | 0 | 0 | 0 | 0 | 0.19427 | 0
2021 | 2 | 12 | 12 | 0.19427 | 0 | 0 | 0 | 0 | 0 | 0 | 0 | 0.19427 | 0
2021 | 2 | 12 | 13 | 0.19427 | 0 | 0 | 0 | 0 | 0 | 0 | 0 | 0.19427 | 0
2021 | 2 | 12 | 14 | 0.19427 | 0 | 0 | 0 | 0 | 0 | 0 | 0 | 0.19427 | 0
2021 | 2 | 12 | 15 | 0.19427 | 0 | 0 | 0 | 0 | 0 | 0 | 0 | 0.19427 | 0
2021 | 2 | 12 | 16 | 0.19427 | 0 | 0 | 0 | 0 | 0 | 0 | 0 | 0.19427 | 0
2021 | 2 | 12 | 17 | 0.19427 | 0 | 0 | 0 | 0 | 0 | 0 | 0 | 0.19427 | 0
2021 | 2 | 12 | 18 | 0.19427 | 0 | 0 | 0 | 0 | 0 | 0 | 0 | 0.19427 | 0
2021 | 2 | 12 | 19 | 0.19427 | 0 | 0 | 0 | 0 | 0 | 0 | 0 | 0.19427 | 0
2021 | 2 | 12 | 20 | 0.19427 | 0 | 0 | 0 | 0 | 0 | 0 | 0 | 0.19427 | 0
2021 | 2 | 12 | 21 | 0.19427 | 0 | 0 | 0 | 0 | 0 | 0 | 0 | 0.19427 | 0
2021 | 2 | 12 | 22 | 0.19427 | 0 | 0 | 0 | 0 | 0 | 0 | 0 | 0.19427 | 0
2021 | 2 | 12 | 23 | 0.19427 | 0 | 0 | 0 | 0 | 0 | 0 | 0 | 0.19427 | 0
2021 | 2 | 12 | 24 | 0.19427 | 0 | 0 | 0 | 0 | 0 | 0 | 0 | 0.19427 | 0
2021 | 2 | 13 | 1 | 0.19427 | 0 | 0 | 0 | 0 | 0 | 0 | 0 | 0.19427 | 0
2021 | 2 | 13 | 2 | 0.19427 | 0 | 0 | 0 | 0 | 0 | 0 | 0 | 0.19427 | 0
2021 | 2 | 13 | 3 | 0.19427 | 0 | 0 | 0 | 0 | 0 | 0 | 0 | 0.19427 | 0
2021 | 2 | 13 | 4 | 0.19427 | 0 | 0 | 0 | 0 | 0 | 0 | 0 | 0.19427 | 0
2021 | 2 | 13 | 5 | 0.19427 | 0 | 0 | 0 | 0 | 0 | 0 | 0 | 0.19427 | 0
2021 | 2 | 13 | 6 | 0.19427 | 0 | 0 | 0 | 0 | 0 | 0 | 0 | 0.19427 | 0
2021 | 2 | 13 | 7 | 0.19427 | 0 | 0 | 0 | 0 | 0 | 0 | 0 | 0.19427 | 0
2021 | 2 | 13 | 8 | 0.19427 | 0 | 0 | 0 | 0 | 0 | 0 | 0 | 0.19427 | 0
2021 | 2 | 13 | 9 | 0.19427 | 0 | 0 | 0 | 0 | 0 | 0 | 0 | 0.19427 | 0
2021 | 2 | 13 | 10 | 0.19427 | 0 | 0 | 0 | 0 | 0 | 0 | 0 | 0.19427 | 0
2021 | 2 | 13 | 11 | 0.19427 | 0 | 0 | 0 | 0 | 0 | 0 | 0 | 0.19427 | 0
2021 | 2 | 13 | 12 | 0.19427 | 0 | 0 | 0 | 0 | 0 | 0 | 0 | 0.19427 | 0
2021 | 2 | 13 | 13 | 0.19427 | 0 | 0 | 0 | 0 | 0 | 0 | 0 | 0.19427 | 0
2021 | 2 | 13 | 14 | 0.19427 | 0 | 0 | 0 | 0 | 0 | 0 | 0 | 0.19427 | 0
2021 | 2 | 13 | 15 | 0.19427 | 0 | 0 | 0 | 0 | 0 | 0 | 0 | 0.19427 | 0
2021 | 2 | 13 | 16 | 0.19427 | 0 | 0 | 0 | 0 | 0 | 0 | 0 | 0.19427 | 0
2021 | 2 | 13 | 17 | 0.19427 | 0 | 0 | 0 | 0 | 0 | 0 | 0 | 0.19427 | 0
2021 | 2 | 13 | 18 | 0.19427 | 0 | 0 | 0 | 0 | 0 | 0 | 0 | 0.19427 | 0
2021 | 2 | 13 | 19 | 0.19427 | 0 | 0 | 0 | 0 | 0 | 0 | 0 | 0.19427 | 0
2021 | 2 | 13 | 20 | 0.19427 | 0 | 0 | 0 | 0 | 0 | 0 | 0 | 0.19427 | 0
2021 | 2 | 13 | 21 | 0.19427 | 0 | 0 | 0 | 0 | 0 | 0 | 0 | 0.19427 | 0
2021 | 2 | 13 | 22 | 0.19427 | 0 | 0 | 0 | 0 | 0 | 0 | 0 | 0.19427 | 0
2021 | 2 | 13 | 23 | 0.19427 | 0 | 0 | 0 | 0 | 0 | 0 | 0 | 0.19427 | 0
2021 | 2 | 13 | 24 | 0.19427 | 0 | 0 | 0 | 0 | 0 | 0 | 0 | 0.19427 | 0
2021 | 2 | 14 | 1 | 0.19427 | 0 | 0 | 0 | 0 | 0 | 0 | 0 | 0.19427 | 0
2021 | 2 | 14 | 2 | 0.19427 | 0 | 0 | 0 | 0 | 0 | 0 | 0 | 0.19427 | 0
2021 | 2 | 14 | 3 | 0.19427 | 0 | 0 | 0 | 0 | 0 | 0 | 0 | 0.19427 | 0
2021 | 2 | 14 | 4 | 0.19427 | 0 | 0 | 0 | 0 | 0 | 0 | 0 | 0.19427 | 0
2021 | 2 | 14 | 5 | 0.19427 | 0 | 0 | 0 | 0 | 0 | 0 | 0 | 0.19427 | 0
2021 | 2 | 14 | 6 | 0.19427 | 0 | 0 | 0 | 0 | 0 | 0 | 0 | 0.19427 | 0
2021 | 2 | 14 | 7 | 0.19427 | 0 | 0 | 0 | 0 | 0 | 0 | 0 | 0.19427 | 0
2021 | 2 | 14 | 8 | 0.19427 | 0 | 0 | 0 | 0 | 0 | 0 | 0 | 0.19427 | 0
2021 | 2 | 14 | 9 | 0.19427 | 0 | 0 | 0 | 0 | 0 | 0 | 0 | 0.19427 | 0
2021 | 2 | 14 | 10 | 0.19427 | 0 | 0 | 0 | 0 | 0 | 0 | 0 | 0.19427 | 0
2021 | 2 | 14 | 11 | 0.19427 | 0 | 0 | 0 | 0 | 0 | 0 | 0 | 0.19427 | 0
2021 | 2 | 14 | 12 | 0.19427 | 0 | 0 | 0 | 0 | 0 | 0 | 0 | 0.19427 | 0
2021 | 2 | 14 | 13 | 0.19427 | 0 | 0 | 0 | 0 | 0 | 0 | 0 | 0.19427 | 0
2021 | 2 | 14 | 14 | 0.19427 | 0 | 0 | 0 | 0 | 0 | 0 | 0 | 0.19427 | 0
2021 | 2 | 14 | 15 | 0.19427 | 0 | 0 | 0 | 0 | 0 | 0 | 0 | 0.19427 | 0
2021 | 2 | 14 | 16 | 0.19427 | 0 | 0 | 0 | 0 | 0 | 0 | 0 | 0.19427 | 0
2021 | 2 | 14 | 17 | 0.19427 | 0 | 0 | 0 | 0 | 0 | 0 | 0 | 0.19427 | 0
2021 | 2 | 14 | 18 | 0.19427 | 0 | 0 | 0 | 0 | 0 | 0 | 0 | 0.19427 | 0
2021 | 2 | 14 | 19 | 0.19427 | 0 | 0 | 0 | 0 | 0 | 0 | 0 | 0.19427 | 0
2021 | 2 | 14 | 20 | 0.19427 | 0 | 0 | 0 | 0 | 0 | 0 | 0 | 0.19427 | 0
2021 | 2 | 14 | 21 | 0.19427 | 0 | 0 | 0 | 0 | 0 | 0 | 0 | 0.19427 | 0
2021 | 2 | 14 | 22 | 0.19427 | 0 | 0 | 0 | 0 | 0 | 0 | 0 | 0.19427 | 0
2021 | 2 | 14 | 23 | 0.19427 | 0 | 0 | 0 | 0 | 0 | 0 | 0 | 0.19427 | 0
2021 | 2 | 14 | 24 | 0.19427 | 0 | 0 | 0 | 0 | 0 | 0 | 0 | 0.19427 | 0
2021 | 2 | 15 | 1 | 0.19427 | 0 | 0 | 0 | 0 | 0 | 0 | 0 | 0.19427 | 0
2021 | 2 | 15 | 2 | 0.19427 | 0 | 0 | 0 | 0 | 0 | 0 | 0 | 0.19427 | 0
2021 | 2 | 15 | 3 | 0.19427 | 0 | 0 | 0 | 0 | 0 | 0 | 0 | 0.19427 | 0
2021 | 2 | 15 | 4 | 0.19427 | 0 | 0 | 0 | 0 | 0 | 0 | 0 | 0.19427 | 0
2021 | 2 | 15 | 5 | 0.19427 | 0 | 0 | 0 | 0 | 0 | 0 | 0 | 0.19427 | 0
2021 | 2 | 15 | 6 | 0.19427 | 0 | 0 | 0 | 0 | 0 | 0 | 0 | 0.19427 | 0
2021 | 2 | 15 | 7 | 0.19427 | 0 | 0 | 0 | 0 | 0 | 0 | 0 | 0.19427 | 0
2021 | 2 | 15 | 8 | 0.19427 | 0 | 0 | 0 | 0 | 0 | 0 | 0 | 0.19427 | 0
2021 | 2 | 15 | 9 | 0.19427 | 0 | 0 | 0 | 0 | 0 | 0 | 0 | 0.19427 | 0
2021 | 2 | 15 | 10 | 0.19427 | 0 | 0 | 0 | 0 | 0 | 0 | 0 | 0.19427 | 0
2021 | 2 | 15 | 11 | 0.19427 | 0 | 0 | 0 | 0 | 0 | 0 | 0 | 0.19427 | 0
2021 | 2 | 15 | 12 | 0.19427 | 0 | 0 | 0 | 0 | 0 | 0 | 0 | 0.19427 | 0
2021 | 2 | 15 | 13 | 0.19427 | 0 | 0 | 0 | 0 | 0 | 0 | 0 | 0.19427 | 0
2021 | 2 | 15 | 14 | 0.19427 | 0 | 0 | 0 | 0 | 0 | 0 | 0 | 0.19427 | 0
2021 | 2 | 15 | 15 | 0.19427 | 0 | 0 | 0 | 0 | 0 | 0 | 0 | 0.19427 | 0
2021 | 2 | 15 | 16 | 0.19427 | 0 | 0 | 0 | 0 | 0 | 0 | 0 | 0.19427 | 0
2021 | 2 | 15 | 17 | 0.19427 | 0 | 0 | 0 | 0 | 0 | 0 | 0 | 0.19427 | 0
2021 | 2 | 15 | 18 | 0.19427 | 0 | 0 | 0 | 0 | 0 | 0 | 0 | 0.19427 | 0
2021 | 2 | 15 | 19 | 0.19427 | 0 | 0 | 0 | 0 | 0 | 0 | 0 | 0.19427 | 0
2021 | 2 | 15 | 20 | 0.19427 | 0 | 0 | 0 | 0 | 0 | 0 | 0 | 0.19427 | 0
2021 | 2 | 15 | 21 | 0.19427 | 0 | 0 | 0 | 0 | 0 | 0 | 0 | 0.19427 | 0
2021 | 2 | 15 | 22 | 0.19427 | 0 | 0 | 0 | 0 | 0 | 0 | 0 | 0.19427 | 0
2021 | 2 | 15 | 23 | 0.19427 | 0 | 0 | 0 | 0 | 0 | 0 | 0 | 0.19427 | 0
2021 | 2 | 15 | 24 | 0.19427 | 0 | 0 | 0 | 0 | 0 | 0 | 0 | 0.19427 | 0
2021 | 2 | 16 | 1 | 0.19427 | 0 | 0 | 0 | 0 | 0 | 0 | 0 | 0.19427 | 0
2021 | 2 | 16 | 2 | 0.19427 | 0 | 0 | 0 | 0 | 0 | 0 | 0 | 0.19427 | 0
2021 | 2 | 16 | 3 | 0.19427 | 0 | 0 | 0 | 0 | 0 | 0 | 0 | 0.19427 | 0
2021 | 2 | 16 | 4 | 0.19427 | 0 | 0 | 0 | 0 | 0 | 0 | 0 | 0.19427 | 0
2021 | 2 | 16 | 5 | 0.19427 | 0 | 0 | 0 | 0 | 0 | 0 | 0 | 0.19427 | 0
2021 | 2 | 16 | 6 | 0.19427 | 0 | 0 | 0 | 0 | 0 | 0 | 0 | 0.19427 | 0
2021 | 2 | 16 | 7 | 0.19427 | 0 | 0 | 0 | 0 | 0 | 0 | 0 | 0.19427 | 0
2021 | 2 | 16 | 8 | 0.19427 | 0 | 0 | 0 | 0 | 0 | 0 | 0 | 0.19427 | 0
2021 | 2 | 16 | 9 | 0.19427 | 0 | 0 | 0 | 0 | 0 | 0 | 0 | 0.19427 | 0
2021 | 2 | 16 | 10 | 0.19427 | 0 | 0 | 0 | 0 | 0 | 0 | 0 | 0.19427 | 0
2021 | 2 | 16 | 11 | 0.19427 | 0 | 0 | 0 | 0 | 0 | 0 | 0 | 0.19427 | 0
2021 | 2 | 16 | 12 | 0.19427 | 0 | 0 | 0 | 0 | 0 | 0 | 0 | 0.19427 | 0
2021 | 2 | 16 | 13 | 0.19427 | 0 | 0 | 0 | 0 | 0 | 0 | 0 | 0.19427 | 0
2021 | 2 | 16 | 14 | 0.19427 | 0 | 0 | 0 | 0 | 0 | 0 | 0 | 0.19427 | 0
2021 | 2 | 16 | 15 | 0.19427 | 0 | 0 | 0 | 0 | 0 | 0 | 0 | 0.19427 | 0
2021 | 2 | 16 | 16 | 0.19427 | 0 | 0 | 0 | 0 | 0 | 0 | 0 | 0.19427 | 0
2021 | 2 | 16 | 17 | 0.19427 | 0 | 0 | 0 | 0 | 0 | 0 | 0 | 0.19427 | 0
2021 | 2 | 16 | 18 | 0.19427 | 0 | 0 | 0 | 0 | 0 | 0 | 0 | 0.19427 | 0
2021 | 2 | 16 | 19 | 0.19427 | 0 | 0 | 0 | 0 | 0 | 0 | 0 | 0.19427 | 0
2021 | 2 | 16 | 20 | 0.19427 | 0 | 0 | 0 | 0 | 0 | 0 | 0 | 0.19427 | 0
2021 | 2 | 16 | 21 | 0.19427 | 0 | 0 | 0 | 0 | 0 | 0 | 0 | 0.19427 | 0
2021 | 2 | 16 | 22 | 0.19427 | 0 | 0 | 0 | 0 | 0 | 0 | 0 | 0.19427 | 0
2021 | 2 | 16 | 23 | 0.19427 | 0 | 0 | 0 | 0 | 0 | 0 | 0 | 0.19427 | 0
2021 | 2 | 16 | 24 | 0.19427 | 0 | 0 | 0 | 0 | 0 | 0 | 0 | 0.19427 | 0
2021 | 2 | 17 | 1 | 0.19427 | 0 | 0 | 0 | 0 | 0 | 0 | 0 | 0.19427 | 0
2021 | 2 | 17 | 2 | 0.19427 | 0 | 0 | 0 | 0 | 0 | 0 | 0 | 0.19427 | 0
2021 | 2 | 17 | 3 | 0.19427 | 0 | 0 | 0 | 0 | 0 | 0 | 0 | 0.19427 | 0
2021 | 2 | 17 | 4 | 0.19427 | 0 | 0 | 0 | 0 | 0 | 0 | 0 | 0.19427 | 0
2021 | 2 | 17 | 5 | 0.19427 | 0 | 0 | 0 | 0 | 0 | 0 | 0 | 0.19427 | 0
2021 | 2 | 17 | 6 | 0.19427 | 0 | 0 | 0 | 0 | 0 | 0 | 0 | 0.19427 | 0
2021 | 2 | 17 | 7 | 0.19427 | 0 | 0 | 0 | 0 | 0 | 0 | 0 | 0.19427 | 0
2021 | 2 | 17 | 8 | 0.19427 | 0 | 0 | 0 | 0 | 0 | 0 | 0 | 0.19427 | 0
2021 | 2 | 17 | 9 | 0.19427 | 0 | 0 | 0 | 0 | 0 | 0 | 0 | 0.19427 | 0
2021 | 2 | 17 | 10 | 0.19427 | 0 | 0 | 0 | 0 | 0 | 0 | 0 | 0.19427 | 0
2021 | 2 | 17 | 11 | 0.19427 | 0 | 0 | 0 | 0 | 0 | 0 | 0 | 0.19427 | 0
2021 | 2 | 17 | 12 | 0.19427 | 0 | 0 | 0 | 0 | 0 | 0 | 0 | 0.19427 | 0
2021 | 2 | 17 | 13 | 0.19427 | 0 | 0 | 0 | 0 | 0 | 0 | 0 | 0.19427 | 0
2021 | 2 | 17 | 14 | 0.19427 | 0 | 0 | 0 | 0 | 0 | 0 | 0 | 0.19427 | 0
2021 | 2 | 17 | 15 | 0.19427 | 0 | 0 | 0 | 0 | 0 | 0 | 0 | 0.19427 | 0
2021 | 2 | 17 | 16 | 0.19427 | 0 | 0 | 0 | 0 | 0 | 0 | 0 | 0.19427 | 0
2021 | 2 | 17 | 17 | 0.19427 | 0 | 0 | 0 | 0 | 0 | 0 | 0 | 0.19427 | 0
2021 | 2 | 17 | 18 | 0.19427 | 0 | 0 | 0 | 0 | 0 | 0 | 0 | 0.19427 | 0
2021 | 2 | 17 | 19 | 0.19427 | 0 | 0 | 0 | 0 | 0 | 0 | 0 | 0.19427 | 0
2021 | 2 | 17 | 20 | 0.19427 | 0 | 0 | 0 | 0 | 0 | 0 | 0 | 0.19427 | 0
2021 | 2 | 17 | 21 | 0.19427 | 0 | 0 | 0 | 0 | 0 | 0 | 0 | 0.19427 | 0
2021 | 2 | 17 | 22 | 0.19427 | 0 | 0 | 0 | 0 | 0 | 0 | 0 | 0.19427 | 0
2021 | 2 | 17 | 23 | 0.19427 | 0 | 0 | 0 | 0 | 0 | 0 | 0 | 0.19427 | 0
2021 | 2 | 17 | 24 | 0.19427 | 0 | 0 | 0 | 0 | 0 | 0 | 0 | 0.19427 | 0
2021 | 2 | 18 | 1 | 0.19427 | 0 | 0 | 0 | 0 | 0 | 0 | 0 | 0.19427 | 0
2021 | 2 | 18 | 2 | 0.19427 | 0 | 0 | 0 | 0 | 0 | 0 | 0 | 0.19427 | 0
2021 | 2 | 18 | 3 | 0.19427 | 0 | 0 | 0 | 0 | 0 | 0 | 0 | 0.19427 | 0
2021 | 2 | 18 | 4 | 0.19427 | 0 | 0 | 0 | 0 | 0 | 0 | 0 | 0.19427 | 0
2021 | 2 | 18 | 5 | 0.19427 | 0 | 0 | 0 | 0 | 0 | 0 | 0 | 0.19427 | 0
2021 | 2 | 18 | 6 | 0.19427 | 0 | 0 | 0 | 0 | 0 | 0 | 0 | 0.19427 | 0
2021 | 2 | 18 | 7 | 0.19427 | 0 | 0 | 0 | 0 | 0 | 0 | 0 | 0.19427 | 0
2021 | 2 | 18 | 8 | 0.19427 | 0 | 0 | 0 | 0 | 0 | 0 | 0 | 0.19427 | 0
2021 | 2 | 18 | 9 | 0.19427 | 0 | 0 | 0 | 0 | 0 | 0 | 0 | 0.19427 | 0
2021 | 2 | 18 | 10 | 0.19427 | 0 | 0 | 0 | 0 | 0 | 0 | 0 | 0.19427 | 0
2021 | 2 | 18 | 11 | 0.19427 | 0 | 0 | 0 | 0 | 0 | 0 | 0 | 0.19427 | 0
2021 | 2 | 18 | 12 | 0.19427 | 0 | 0 | 0 | 0 | 0 | 0 | 0 | 0.19427 | 0
2021 | 2 | 18 | 13 | 0.19427 | 0 | 0 | 0 | 0 | 0 | 0 | 0 | 0.19427 | 0
2021 | 2 | 18 | 14 | 0.19427 | 0 | 0 | 0 | 0 | 0 | 0 | 0 | 0.19427 | 0
2021 | 2 | 18 | 15 | 0.19427 | 0 | 0 | 0 | 0 | 0 | 0 | 0 | 0.19427 | 0
2021 | 2 | 18 | 16 | 0.19427 | 0 | 0 | 0 | 0 | 0 | 0 | 0 | 0.19427 | 0
2021 | 2 | 18 | 17 | 0.19427 | 0 | 0 | 0 | 0 | 0 | 0 | 0 | 0.19427 | 0
2021 | 2 | 18 | 18 | 0.19427 | 0 | 0 | 0 | 0 | 0 | 0 | 0 | 0.19427 | 0
2021 | 2 | 18 | 19 | 0.19427 | 0 | 0 | 0 | 0 | 0 | 0 | 0 | 0.19427 | 0
2021 | 2 | 18 | 20 | 0.19427 | 0 | 0 | 0 | 0 | 0 | 0 | 0 | 0.19427 | 0
2021 | 2 | 18 | 21 | 0.19427 | 0 | 0 | 0 | 0 | 0 | 0 | 0 | 0.19427 | 0
2021 | 2 | 18 | 22 | 0.19427 | 0 | 0 | 0 | 0 | 0 | 0 | 0 | 0.19427 | 0
2021 | 2 | 18 | 23 | 0.19427 | 0 | 0 | 0 | 0 | 0 | 0 | 0 | 0.19427 | 0
2021 | 2 | 18 | 24 | 0.19427 | 0 | 0 | 0 | 0 | 0 | 0 | 0 | 0.19427 | 0
2021 | 2 | 19 | 1 | 0.19427 | 0 | 0 | 0 | 0 | 0 | 0 | 0 | 0.19427 | 0
2021 | 2 | 19 | 2 | 0.19427 | 0 | 0 | 0 | 0 | 0 | 0 | 0 | 0.19427 | 0
2021 | 2 | 19 | 3 | 0.19427 | 0 | 0 | 0 | 0 | 0 | 0 | 0 | 0.19427 | 0
2021 | 2 | 19 | 4 | 0.19427 | 0 | 0 | 0 | 0 | 0 | 0 | 0 | 0.19427 | 0
2021 | 2 | 19 | 5 | 0.19427 | 0 | 0 | 0 | 0 | 0 | 0 | 0 | 0.19427 | 0
2021 | 2 | 19 | 6 | 0.19427 | 0 | 0 | 0 | 0 | 0 | 0 | 0 | 0.19427 | 0
2021 | 2 | 19 | 7 | 0.19427 | 0 | 0 | 0 | 0 | 0 | 0 | 0 | 0.19427 | 0
2021 | 2 | 19 | 8 | 0.19427 | 0 | 0 | 0 | 0 | 0 | 0 | 0 | 0.19427 | 0
2021 | 2 | 19 | 9 | 0.19427 | 0 | 0 | 0 | 0 | 0 | 0 | 0 | 0.19427 | 0
2021 | 2 | 19 | 10 | 0.19427 | 0 | 0 | 0 | 0 | 0 | 0 | 0 | 0.19427 | 0
2021 | 2 | 19 | 11 | 0.19427 | 0 | 0 | 0 | 0 | 0 | 0 | 0 | 0.19427 | 0
2021 | 2 | 19 | 12 | 0.19427 | 0 | 0 | 0 | 0 | 0 | 0 | 0 | 0.19427 | 0
2021 | 2 | 19 | 13 | 0.19427 | 0 | 0 | 0 | 0 | 0 | 0 | 0 | 0.19427 | 0
2021 | 2 | 19 | 14 | 0.19427 | 0 | 0 | 0 | 0 | 0 | 0 | 0 | 0.19427 | 0
2021 | 2 | 19 | 15 | 0.19427 | 0 | 0 | 0 | 0 | 0 | 0 | 0 | 0.19427 | 0
2021 | 2 | 19 | 16 | 0.19427 | 0 | 0 | 0 | 0 | 0 | 0 | 0 | 0.19427 | 0
2021 | 2 | 19 | 17 | 0.19427 | 0 | 0 | 0 | 0 | 0 | 0 | 0 | 0.19427 | 0
2021 | 2 | 19 | 18 | 0.19427 | 0 | 0 | 0 | 0 | 0 | 0 | 0 | 0.19427 | 0
2021 | 2 | 19 | 19 | 0.19427 | 0 | 0 | 0 | 0 | 0 | 0 | 0 | 0.19427 | 0
2021 | 2 | 19 | 20 | 0.19427 | 0 | 0 | 0 | 0 | 0 | 0 | 0 | 0.19427 | 0
2021 | 2 | 19 | 21 | 0.19427 | 0 | 0 | 0 | 0 | 0 | 0 | 0 | 0.19427 | 0
2021 | 2 | 19 | 22 | 0.19427 | 0 | 0 | 0 | 0 | 0 | 0 | 0 | 0.19427 | 0
2021 | 2 | 19 | 23 | 0.19427 | 0 | 0 | 0 | 0 | 0 | 0 | 0 | 0.19427 | 0
2021 | 2 | 19 | 24 | 0.19427 | 0 | 0 | 0 | 0 | 0 | 0 | 0 | 0.19427 | 0
2021 | 2 | 20 | 1 | 0.19427 | 0 | 0 | 0 | 0 | 0 | 0 | 0 | 0.19427 | 0
2021 | 2 | 20 | 2 | 0.19427 | 0 | 0 | 0 | 0 | 0 | 0 | 0 | 0.19427 | 0
2021 | 2 | 20 | 3 | 0.19427 | 0 | 0 | 0 | 0 | 0 | 0 | 0 | 0.19427 | 0
2021 | 2 | 20 | 4 | 0.19427 | 0 | 0 | 0 | 0 | 0 | 0 | 0 | 0.19427 | 0
2021 | 2 | 20 | 5 | 0.19427 | 0 | 0 | 0 | 0 | 0 | 0 | 0 | 0.19427 | 0
2021 | 2 | 20 | 6 | 0.19427 | 0 | 0 | 0 | 0 | 0 | 0 | 0 | 0.19427 | 0
2021 | 2 | 20 | 7 | 0.19427 | 0 | 0 | 0 | 0 | 0 | 0 | 0 | 0.19427 | 0
2021 | 2 | 20 | 8 | 0.19427 | 0 | 0 | 0 | 0 | 0 | 0 | 0 | 0.19427 | 0
2021 | 2 | 20 | 9 | 0.19427 | 0 | 0 | 0 | 0 | 0 | 0 | 0 | 0.19427 | 0
2021 | 2 | 20 | 10 | 0.19427 | 0 | 0 | 0 | 0 | 0 | 0 | 0 | 0.19427 | 0
2021 | 2 | 20 | 11 | 0.19427 | 0 | 0 | 0 | 0 | 0 | 0 | 0 | 0.19427 | 0
2021 | 2 | 20 | 12 | 0.19427 | 0 | 0 | 0 | 0 | 0 | 0 | 0 | 0.19427 | 0
2021 | 2 | 20 | 13 | 0.19427 | 0 | 0 | 0 | 0 | 0 | 0 | 0 | 0.19427 | 0
2021 | 2 | 20 | 14 | 0.19427 | 0 | 0 | 0 | 0 | 0 | 0 | 0 | 0.19427 | 0
2021 | 2 | 20 | 15 | 0.19427 | 0 | 0 | 0 | 0 | 0 | 0 | 0 | 0.19427 | 0
2021 | 2 | 20 | 16 | 0.19427 | 0 | 0 | 0 | 0 | 0 | 0 | 0 | 0.19427 | 0
2021 | 2 | 20 | 17 | 0.19427 | 0 | 0 | 0 | 0 | 0 | 0 | 0 | 0.19427 | 0
2021 | 2 | 20 | 18 | 0.19427 | 0 | 0 | 0 | 0 | 0 | 0 | 0 | 0.19427 | 0
2021 | 2 | 20 | 19 | 0.19427 | 0 | 0 | 0 | 0 | 0 | 0 | 0 | 0.19427 | 0
2021 | 2 | 20 | 20 | 0.19427 | 0 | 0 | 0 | 0 | 0 | 0 | 0 | 0.19427 | 0
2021 | 2 | 20 | 21 | 0.19427 | 0 | 0 | 0 | 0 | 0 | 0 | 0 | 0.19427 | 0
2021 | 2 | 20 | 22 | 0.19427 | 0 | 0 | 0 | 0 | 0 | 0 | 0 | 0.19427 | 0
2021 | 2 | 20 | 23 | 0.19427 | 0 | 0 | 0 | 0 | 0 | 0 | 0 | 0.19427 | 0
2021 | 2 | 20 | 24 | 0.19427 | 0 | 0 | 0 | 0 | 0 | 0 | 0 | 0.19427 | 0
2021 | 2 | 21 | 1 | 0.19427 | 0 | 0 | 0 | 0 | 0 | 0 | 0 | 0.19427 | 0
2021 | 2 | 21 | 2 | 0.19427 | 0 | 0 | 0 | 0 | 0 | 0 | 0 | 0.19427 | 0
2021 | 2 | 21 | 3 | 0.19427 | 0 | 0 | 0 | 0 | 0 | 0 | 0 | 0.19427 | 0
2021 | 2 | 21 | 4 | 0.19427 | 0 | 0 | 0 | 0 | 0 | 0 | 0 | 0.19427 | 0
2021 | 2 | 21 | 5 | 0.19427 | 0 | 0 | 0 | 0 | 0 | 0 | 0 | 0.19427 | 0
2021 | 2 | 21 | 6 | 0.19427 | 0 | 0 | 0 | 0 | 0 | 0 | 0 | 0.19427 | 0
2021 | 2 | 21 | 7 | 0.19427 | 0 | 0 | 0 | 0 | 0 | 0 | 0 | 0.19427 | 0
2021 | 2 | 21 | 8 | 0.19427 | 0 | 0 | 0 | 0 | 0 | 0 | 0 | 0.19427 | 0
2021 | 2 | 21 | 9 | 0.19427 | 0 | 0 | 0 | 0 | 0 | 0 | 0 | 0.19427 | 0
2021 | 2 | 21 | 10 | 0.19427 | 0 | 0 | 0 | 0 | 0 | 0 | 0 | 0.19427 | 0
2021 | 2 | 21 | 11 | 0.19427 | 0 | 0 | 0 | 0 | 0 | 0 | 0 | 0.19427 | 0
2021 | 2 | 21 | 12 | 0.19427 | 0 | 0 | 0 | 0 | 0 | 0 | 0 | 0.19427 | 0
2021 | 2 | 21 | 13 | 0.19427 | 0 | 0 | 0 | 0 | 0 | 0 | 0 | 0.19427 | 0
2021 | 2 | 21 | 14 | 0.19427 | 0 | 0 | 0 | 0 | 0 | 0 | 0 | 0.19427 | 0
2021 | 2 | 21 | 15 | 0.19427 | 0 | 0 | 0 | 0 | 0 | 0 | 0 | 0.19427 | 0
2021 | 2 | 21 | 16 | 0.19427 | 0 | 0 | 0 | 0 | 0 | 0 | 0 | 0.19427 | 0
2021 | 2 | 21 | 17 | 0.19427 | 0 | 0 | 0 | 0 | 0 | 0 | 0 | 0.19427 | 0
2021 | 2 | 21 | 18 | 0.19427 | 0 | 0 | 0 | 0 | 0 | 0 | 0 | 0.19427 | 0
2021 | 2 | 21 | 19 | 0.19427 | 0 | 0 | 0 | 0 | 0 | 0 | 0 | 0.19427 | 0
2021 | 2 | 21 | 20 | 0.19427 | 0 | 0 | 0 | 0 | 0 | 0 | 0 | 0.19427 | 0
2021 | 2 | 21 | 21 | 0.19427 | 0 | 0 | 0 | 0 | 0 | 0 | 0 | 0.19427 | 0
2021 | 2 | 21 | 22 | 0.19427 | 0 | 0 | 0 | 0 | 0 | 0 | 0 | 0.19427 | 0
2021 | 2 | 21 | 23 | 0.19427 | 0 | 0 | 0 | 0 | 0 | 0 | 0 | 0.19427 | 0
2021 | 2 | 21 | 24 | 0.19427 | 0 | 0 | 0 | 0 | 0 | 0 | 0 | 0.19427 | 0
2021 | 2 | 22 | 1 | 0.19427 | 0 | 0 | 0 | 0 | 0 | 0 | 0 | 0.19427 | 0
2021 | 2 | 22 | 2 | 0.19427 | 0 | 0 | 0 | 0 | 0 | 0 | 0 | 0.19427 | 0
2021 | 2 | 22 | 3 | 0.19427 | 0 | 0 | 0 | 0 | 0 | 0 | 0 | 0.19427 | 0
2021 | 2 | 22 | 4 | 0.19427 | 0 | 0 | 0 | 0 | 0 | 0 | 0 | 0.19427 | 0
2021 | 2 | 22 | 5 | 0.19427 | 0 | 0 | 0 | 0 | 0 | 0 | 0 | 0.19427 | 0
2021 | 2 | 22 | 6 | 0.19427 | 0 | 0 | 0 | 0 | 0 | 0 | 0 | 0.19427 | 0
2021 | 2 | 22 | 7 | 0.19427 | 0 | 0 | 0 | 0 | 0 | 0 | 0 | 0.19427 | 0
2021 | 2 | 22 | 8 | 0.19427 | 0 | 0 | 0 | 0 | 0 | 0 | 0 | 0.19427 | 0
2021 | 2 | 22 | 9 | 0.19427 | 0 | 0 | 0 | 0 | 0 | 0 | 0 | 0.19427 | 0
2021 | 2 | 22 | 10 | 0.19427 | 0 | 0 | 0 | 0 | 0 | 0 | 0 | 0.19427 | 0
2021 | 2 | 22 | 11 | 0.19427 | 0 | 0 | 0 | 0 | 0 | 0 | 0 | 0.19427 | 0
2021 | 2 | 22 | 12 | 0.19427 | 0 | 0 | 0 | 0 | 0 | 0 | 0 | 0.19427 | 0
2021 | 2 | 22 | 13 | 0.19427 | 0 | 0 | 0 | 0 | 0 | 0 | 0 | 0.19427 | 0
2021 | 2 | 22 | 14 | 0.19427 | 0 | 0 | 0 | 0 | 0 | 0 | 0 | 0.19427 | 0
2021 | 2 | 22 | 15 | 0.19427 | 0 | 0 | 0 | 0 | 0 | 0 | 0 | 0.19427 | 0
2021 | 2 | 22 | 16 | 0.19427 | 0 | 0 | 0 | 0 | 0 | 0 | 0 | 0.19427 | 0
2021 | 2 | 22 | 17 | 0.19427 | 0 | 0 | 0 | 0 | 0 | 0 | 0 | 0.19427 | 0
2021 | 2 | 22 | 18 | 0.19427 | 0 | 0 | 0 | 0 | 0 | 0 | 0 | 0.19427 | 0
2021 | 2 | 22 | 19 | 0.19427 | 0 | 0 | 0 | 0 | 0 | 0 | 0 | 0.19427 | 0
2021 | 2 | 22 | 20 | 0.19427 | 0 | 0 | 0 | 0 | 0 | 0 | 0 | 0.19427 | 0
2021 | 2 | 22 | 21 | 0.19427 | 0 | 0 | 0 | 0 | 0 | 0 | 0 | 0.19427 | 0
2021 | 2 | 22 | 22 | 0.19427 | 0 | 0 | 0 | 0 | 0 | 0 | 0 | 0.19427 | 0
2021 | 2 | 22 | 23 | 0.19427 | 0 | 0 | 0 | 0 | 0 | 0 | 0 | 0.19427 | 0
2021 | 2 | 22 | 24 | 0.19427 | 0 | 0 | 0 | 0 | 0 | 0 | 0 | 0.19427 | 0
2021 | 2 | 23 | 1 | 0.19427 | 0 | 0 | 0 | 0 | 0 | 0 | 0 | 0.19427 | 0
2021 | 2 | 23 | 2 | 0.19427 | 0 | 0 | 0 | 0 | 0 | 0 | 0 | 0.19427 | 0
2021 | 2 | 23 | 3 | 0.19427 | 0 | 0 | 0 | 0 | 0 | 0 | 0 | 0.19427 | 0
2021 | 2 | 23 | 4 | 0.19427 | 0 | 0 | 0 | 0 | 0 | 0 | 0 | 0.19427 | 0
2021 | 2 | 23 | 5 | 0.19427 | 0 | 0 | 0 | 0 | 0 | 0 | 0 | 0.19427 | 0
2021 | 2 | 23 | 6 | 0.19427 | 0 | 0 | 0 | 0 | 0 | 0 | 0 | 0.19427 | 0
2021 | 2 | 23 | 7 | 0.19427 | 0 | 0 | 0 | 0 | 0 | 0 | 0 | 0.19427 | 0
2021 | 2 | 23 | 8 | 0.19427 | 0 | 0 | 0 | 0 | 0 | 0 | 0 | 0.19427 | 0
2021 | 2 | 23 | 9 | 0.19427 | 0 | 0 | 0 | 0 | 0 | 0 | 0 | 0.19427 | 0
2021 | 2 | 23 | 10 | 0.19427 | 0 | 0 | 0 | 0 | 0 | 0 | 0 | 0.19427 | 0
2021 | 2 | 23 | 11 | 0.19427 | 0 | 0 | 0 | 0 | 0 | 0 | 0 | 0.19427 | 0
2021 | 2 | 23 | 12 | 0.19427 | 0 | 0 | 0 | 0 | 0 | 0 | 0 | 0.19427 | 0
2021 | 2 | 23 | 13 | 0.19427 | 0 | 0 | 0 | 0 | 0 | 0 | 0 | 0.19427 | 0
2021 | 2 | 23 | 14 | 0.19427 | 0 | 0 | 0 | 0 | 0 | 0 | 0 | 0.19427 | 0
2021 | 2 | 23 | 15 | 0.19427 | 0 | 0 | 0 | 0 | 0 | 0 | 0 | 0.19427 | 0
2021 | 2 | 23 | 16 | 0.19427 | 0 | 0 | 0 | 0 | 0 | 0 | 0 | 0.19427 | 0
2021 | 2 | 23 | 17 | 0.19427 | 0 | 0 | 0 | 0 | 0 | 0 | 0 | 0.19427 | 0
2021 | 2 | 23 | 18 | 0.19427 | 0 | 0 | 0 | 0 | 0 | 0 | 0 | 0.19427 | 0
2021 | 2 | 23 | 19 | 0.19427 | 0 | 0 | 0 | 0 | 0 | 0 | 0 | 0.19427 | 0
2021 | 2 | 23 | 20 | 0.19427 | 0 | 0 | 0 | 0 | 0 | 0 | 0 | 0.19427 | 0
2021 | 2 | 23 | 21 | 0.19427 | 0 | 0 | 0 | 0 | 0 | 0 | 0 | 0.19427 | 0
2021 | 2 | 23 | 22 | 0.19427 | 0 | 0 | 0 | 0 | 0 | 0 | 0 | 0.19427 | 0
2021 | 2 | 23 | 23 | 0.19427 | 0 | 0 | 0 | 0 | 0 | 0 | 0 | 0.19427 | 0
2021 | 2 | 23 | 24 | 0.19427 | 0 | 0 | 0 | 0 | 0 | 0 | 0 | 0.19427 | 0
2021 | 2 | 24 | 1 | 0.19427 | 0 | 0 | 0 | 0 | 0 | 0 | 0 | 0.19427 | 0
2021 | 2 | 24 | 2 | 0.19427 | 0 | 0 | 0 | 0 | 0 | 0 | 0 | 0.19427 | 0
2021 | 2 | 24 | 3 | 0.19427 | 0 | 0 | 0 | 0 | 0 | 0 | 0 | 0.19427 | 0
2021 | 2 | 24 | 4 | 0.19427 | 0 | 0 | 0 | 0 | 0 | 0 | 0 | 0.19427 | 0
2021 | 2 | 24 | 5 | 0.19427 | 0 | 0 | 0 | 0 | 0 | 0 | 0 | 0.19427 | 0
2021 | 2 | 24 | 6 | 0.19427 | 0 | 0 | 0 | 0 | 0 | 0 | 0 | 0.19427 | 0
2021 | 2 | 24 | 7 | 0.19427 | 0 | 0 | 0 | 0 | 0 | 0 | 0 | 0.19427 | 0
2021 | 2 | 24 | 8 | 0.19427 | 0 | 0 | 0 | 0 | 0 | 0 | 0 | 0.19427 | 0
2021 | 2 | 24 | 9 | 0.19427 | 0 | 0 | 0 | 0 | 0 | 0 | 0 | 0.19427 | 0
2021 | 2 | 24 | 10 | 0.19427 | 0 | 0 | 0 | 0 | 0 | 0 | 0 | 0.19427 | 0
2021 | 2 | 24 | 11 | 0.19427 | 0 | 0 | 0 | 0 | 0 | 0 | 0 | 0.19427 | 0
2021 | 2 | 24 | 12 | 0.19427 | 0 | 0 | 0 | 0 | 0 | 0 | 0 | 0.19427 | 0
2021 | 2 | 24 | 13 | 0.19427 | 0 | 0 | 0 | 0 | 0 | 0 | 0 | 0.19427 | 0
2021 | 2 | 24 | 14 | 0.19427 | 0 | 0 | 0 | 0 | 0 | 0 | 0 | 0.19427 | 0
2021 | 2 | 24 | 15 | 0.19427 | 0 | 0 | 0 | 0 | 0 | 0 | 0 | 0.19427 | 0
2021 | 2 | 24 | 16 | 0.19427 | 0 | 0 | 0 | 0 | 0 | 0 | 0 | 0.19427 | 0
2021 | 2 | 24 | 17 | 0.19427 | 0 | 0 | 0 | 0 | 0 | 0 | 0 | 0.19427 | 0
2021 | 2 | 24 | 18 | 0.19427 | 0 | 0 | 0 | 0 | 0 | 0 | 0 | 0.19427 | 0
2021 | 2 | 24 | 19 | 0.19427 | 0 | 0 | 0 | 0 | 0 | 0 | 0 | 0.19427 | 0
2021 | 2 | 24 | 20 | 0.19427 | 0 | 0 | 0 | 0 | 0 | 0 | 0 | 0.19427 | 0
2021 | 2 | 24 | 21 | 0.19427 | 0 | 0 | 0 | 0 | 0 | 0 | 0 | 0.19427 | 0
2021 | 2 | 24 | 22 | 0.19427 | 0 | 0 | 0 | 0 | 0 | 0 | 0 | 0.19427 | 0
2021 | 2 | 24 | 23 | 0.19427 | 0 | 0 | 0 | 0 | 0 | 0 | 0 | 0.19427 | 0
2021 | 2 | 24 | 24 | 0.19427 | 0 | 0 | 0 | 0 | 0 | 0 | 0 | 0.19427 | 0
2021 | 2 | 25 | 1 | 0.19427 | 0 | 0 | 0 | 0 | 0 | 0 | 0 | 0.19427 | 0
2021 | 2 | 25 | 2 | 0.19427 | 0 | 0 | 0 | 0 | 0 | 0 | 0 | 0.19427 | 0
2021 | 2 | 25 | 3 | 0.19427 | 0 | 0 | 0 | 0 | 0 | 0 | 0 | 0.19427 | 0
2021 | 2 | 25 | 4 | 0.19427 | 0 | 0 | 0 | 0 | 0 | 0 | 0 | 0.19427 | 0
2021 | 2 | 25 | 5 | 0.19427 | 0 | 0 | 0 | 0 | 0 | 0 | 0 | 0.19427 | 0
2021 | 2 | 25 | 6 | 0.19427 | 0 | 0 | 0 | 0 | 0 | 0 | 0 | 0.19427 | 0
2021 | 2 | 25 | 7 | 0.19427 | 0 | 0 | 0 | 0 | 0 | 0 | 0 | 0.19427 | 0
2021 | 2 | 25 | 8 | 0.19427 | 0 | 0 | 0 | 0 | 0 | 0 | 0 | 0.19427 | 0
2021 | 2 | 25 | 9 | 0.19427 | 0 | 0 | 0 | 0 | 0 | 0 | 0 | 0.19427 | 0
2021 | 2 | 25 | 10 | 0.19427 | 0 | 0 | 0 | 0 | 0 | 0 | 0 | 0.19427 | 0
2021 | 2 | 25 | 11 | 0.19427 | 0 | 0 | 0 | 0 | 0 | 0 | 0 | 0.19427 | 0
2021 | 2 | 25 | 12 | 0.19427 | 0 | 0 | 0 | 0 | 0 | 0 | 0 | 0.19427 | 0
2021 | 2 | 25 | 13 | 0.19427 | 0 | 0 | 0 | 0 | 0 | 0 | 0 | 0.19427 | 0
2021 | 2 | 25 | 14 | 0.19427 | 0 | 0 | 0 | 0 | 0 | 0 | 0 | 0.19427 | 0
2021 | 2 | 25 | 15 | 0.19427 | 0 | 0 | 0 | 0 | 0 | 0 | 0 | 0.19427 | 0
2021 | 2 | 25 | 16 | 0.19427 | 0 | 0 | 0 | 0 | 0 | 0 | 0 | 0.19427 | 0
2021 | 2 | 25 | 17 | 0.19427 | 0 | 0 | 0 | 0 | 0 | 0 | 0 | 0.19427 | 0
2021 | 2 | 25 | 18 | 0.19427 | 0 | 0 | 0 | 0 | 0 | 0 | 0 | 0.19427 | 0
2021 | 2 | 25 | 19 | 0.19427 | 0 | 0 | 0 | 0 | 0 | 0 | 0 | 0.19427 | 0
2021 | 2 | 25 | 20 | 0.19427 | 0 | 0 | 0 | 0 | 0 | 0 | 0 | 0.19427 | 0
2021 | 2 | 25 | 21 | 0.19427 | 0 | 0 | 0 | 0 | 0 | 0 | 0 | 0.19427 | 0
2021 | 2 | 25 | 22 | 0.19427 | 0 | 0 | 0 | 0 | 0 | 0 | 0 | 0.19427 | 0
2021 | 2 | 25 | 23 | 0.19427 | 0 | 0 | 0 | 0 | 0 | 0 | 0 | 0.19427 | 0
2021 | 2 | 25 | 24 | 0.19427 | 0 | 0 | 0 | 0 | 0 | 0 | 0 | 0.19427 | 0
2021 | 2 | 26 | 1 | 0.19427 | 0 | 0 | 0 | 0 | 0 | 0 | 0 | 0.19427 | 0
2021 | 2 | 26 | 2 | 0.19427 | 0 | 0 | 0 | 0 | 0 | 0 | 0 | 0.19427 | 0
2021 | 2 | 26 | 3 | 0.19427 | 0 | 0 | 0 | 0 | 0 | 0 | 0 | 0.19427 | 0
2021 | 2 | 26 | 4 | 0.19427 | 0 | 0 | 0 | 0 | 0 | 0 | 0 | 0.19427 | 0
2021 | 2 | 26 | 5 | 0.19427 | 0 | 0 | 0 | 0 | 0 | 0 | 0 | 0.19427 | 0
2021 | 2 | 26 | 6 | 0.19427 | 0 | 0 | 0 | 0 | 0 | 0 | 0 | 0.19427 | 0
2021 | 2 | 26 | 7 | 0.19427 | 0 | 0 | 0 | 0 | 0 | 0 | 0 | 0.19427 | 0
2021 | 2 | 26 | 8 | 0.19427 | 0 | 0 | 0 | 0 | 0 | 0 | 0 | 0.19427 | 0
2021 | 2 | 26 | 9 | 0.19427 | 0 | 0 | 0 | 0 | 0 | 0 | 0 | 0.19427 | 0
2021 | 2 | 26 | 10 | 0.19427 | 0 | 0 | 0 | 0 | 0 | 0 | 0 | 0.19427 | 0
2021 | 2 | 26 | 11 | 0.19427 | 0 | 0 | 0 | 0 | 0 | 0 | 0 | 0.19427 | 0
2021 | 2 | 26 | 12 | 0.19427 | 0 | 0 | 0 | 0 | 0 | 0 | 0 | 0.19427 | 0
2021 | 2 | 26 | 13 | 0.19427 | 0 | 0 | 0 | 0 | 0 | 0 | 0 | 0.19427 | 0
2021 | 2 | 26 | 14 | 0.19427 | 0 | 0 | 0 | 0 | 0 | 0 | 0 | 0.19427 | 0
2021 | 2 | 26 | 15 | 0.19427 | 0 | 0 | 0 | 0 | 0 | 0 | 0 | 0.19427 | 0
2021 | 2 | 26 | 16 | 0.19427 | 0 | 0 | 0 | 0 | 0 | 0 | 0 | 0.19427 | 0
2021 | 2 | 26 | 17 | 0.19427 | 0 | 0 | 0 | 0 | 0 | 0 | 0 | 0.19427 | 0
2021 | 2 | 26 | 18 | 0.19427 | 0 | 0 | 0 | 0 | 0 | 0 | 0 | 0.19427 | 0
2021 | 2 | 26 | 19 | 0.19427 | 0 | 0 | 0 | 0 | 0 | 0 | 0 | 0.19427 | 0
2021 | 2 | 26 | 20 | 0.19427 | 0 | 0 | 0 | 0 | 0 | 0 | 0 | 0.19427 | 0
2021 | 2 | 26 | 21 | 0.19427 | 0 | 0 | 0 | 0 | 0 | 0 | 0 | 0.19427 | 0
2021 | 2 | 26 | 22 | 0.19427 | 0 | 0 | 0 | 0 | 0 | 0 | 0 | 0.19427 | 0
2021 | 2 | 26 | 23 | 0.19427 | 0 | 0 | 0 | 0 | 0 | 0 | 0 | 0.19427 | 0
2021 | 2 | 26 | 24 | 0.19427 | 0 | 0 | 0 | 0 | 0 | 0 | 0 | 0.19427 | 0
2021 | 2 | 27 | 1 | 0.19427 | 0 | 0 | 0 | 0 | 0 | 0 | 0 | 0.19427 | 0
2021 | 2 | 27 | 2 | 0.19427 | 0 | 0 | 0 | 0 | 0 | 0 | 0 | 0.19427 | 0
2021 | 2 | 27 | 3 | 0.19427 | 0 | 0 | 0 | 0 | 0 | 0 | 0 | 0.19427 | 0
2021 | 2 | 27 | 4 | 0.19427 | 0 | 0 | 0 | 0 | 0 | 0 | 0 | 0.19427 | 0
2021 | 2 | 27 | 5 | 0.19427 | 0 | 0 | 0 | 0 | 0 | 0 | 0 | 0.19427 | 0
2021 | 2 | 27 | 6 | 0.19427 | 0 | 0 | 0 | 0 | 0 | 0 | 0 | 0.19427 | 0
2021 | 2 | 27 | 7 | 0.19427 | 0 | 0 | 0 | 0 | 0 | 0 | 0 | 0.19427 | 0
2021 | 2 | 27 | 8 | 0.19427 | 0 | 0 | 0 | 0 | 0 | 0 | 0 | 0.19427 | 0
2021 | 2 | 27 | 9 | 0.19427 | 0 | 0 | 0 | 0 | 0 | 0 | 0 | 0.19427 | 0
2021 | 2 | 27 | 10 | 0.19427 | 0 | 0 | 0 | 0 | 0 | 0 | 0 | 0.19427 | 0
2021 | 2 | 27 | 11 | 0.19427 | 0 | 0 | 0 | 0 | 0 | 0 | 0 | 0.19427 | 0
2021 | 2 | 27 | 12 | 0.19427 | 0 | 0 | 0 | 0 | 0 | 0 | 0 | 0.19427 | 0
2021 | 2 | 27 | 13 | 0.19427 | 0 | 0 | 0 | 0 | 0 | 0 | 0 | 0.19427 | 0
2021 | 2 | 27 | 14 | 0.19427 | 0 | 0 | 0 | 0 | 0 | 0 | 0 | 0.19427 | 0
2021 | 2 | 27 | 15 | 0.19427 | 0 | 0 | 0 | 0 | 0 | 0 | 0 | 0.19427 | 0
2021 | 2 | 27 | 16 | 0.19427 | 0 | 0 | 0 | 0 | 0 | 0 | 0 | 0.19427 | 0
2021 | 2 | 27 | 17 | 0.19427 | 0 | 0 | 0 | 0 | 0 | 0 | 0 | 0.19427 | 0
2021 | 2 | 27 | 18 | 0.19427 | 0 | 0 | 0 | 0 | 0 | 0 | 0 | 0.19427 | 0
2021 | 2 | 27 | 19 | 0.19427 | 0 | 0 | 0 | 0 | 0 | 0 | 0 | 0.19427 | 0
2021 | 2 | 27 | 20 | 0.19427 | 0 | 0 | 0 | 0 | 0 | 0 | 0 | 0.19427 | 0
2021 | 2 | 27 | 21 | 0.19427 | 0 | 0 | 0 | 0 | 0 | 0 | 0 | 0.19427 | 0
2021 | 2 | 27 | 22 | 0.19427 | 0 | 0 | 0 | 0 | 0 | 0 | 0 | 0.19427 | 0
2021 | 2 | 27 | 23 | 0.19427 | 0 | 0 | 0 | 0 | 0 | 0 | 0 | 0.19427 | 0
2021 | 2 | 27 | 24 | 0.19427 | 0 | 0 | 0 | 0 | 0 | 0 | 0 | 0.19427 | 0
2021 | 2 | 28 | 1 | 0.19427 | 0 | 0 | 0 | 0 | 0 | 0 | 0 | 0.19427 | 0
2021 | 2 | 28 | 2 | 0.19427 | 0 | 0 | 0 | 0 | 0 | 0 | 0 | 0.19427 | 0
2021 | 2 | 28 | 3 | 0.19427 | 0 | 0 | 0 | 0 | 0 | 0 | 0 | 0.19427 | 0
2021 | 2 | 28 | 4 | 0.19427 | 0 | 0 | 0 | 0 | 0 | 0 | 0 | 0.19427 | 0
2021 | 2 | 28 | 5 | 0.19427 | 0 | 0 | 0 | 0 | 0 | 0 | 0 | 0.19427 | 0
2021 | 2 | 28 | 6 | 0.19427 | 0 | 0 | 0 | 0 | 0 | 0 | 0 | 0.19427 | 0
2021 | 2 | 28 | 7 | 0.19427 | 0 | 0 | 0 | 0 | 0 | 0 | 0 | 0.19427 | 0
2021 | 2 | 28 | 8 | 0.19427 | 0 | 0 | 0 | 0 | 0 | 0 | 0 | 0.19427 | 0
2021 | 2 | 28 | 9 | 0.19427 | 0 | 0 | 0 | 0 | 0 | 0 | 0 | 0.19427 | 0
2021 | 2 | 28 | 10 | 0.19427 | 0 | 0 | 0 | 0 | 0 | 0 | 0 | 0.19427 | 0
2021 | 2 | 28 | 11 | 0.19427 | 0 | 0 | 0 | 0 | 0 | 0 | 0 | 0.19427 | 0
2021 | 2 | 28 | 12 | 0.19427 | 0 | 0 | 0 | 0 | 0 | 0 | 0 | 0.19427 | 0
2021 | 2 | 28 | 13 | 0.19427 | 0 | 0 | 0 | 0 | 0 | 0 | 0 | 0.19427 | 0
2021 | 2 | 28 | 14 | 0.19427 | 0 | 0 | 0 | 0 | 0 | 0 | 0 | 0.19427 | 0
2021 | 2 | 28 | 15 | 0.19427 | 0 | 0 | 0 | 0 | 0 | 0 | 0 | 0.19427 | 0
2021 | 2 | 28 | 16 | 0.19427 | 0 | 0 | 0 | 0 | 0 | 0 | 0 | 0.19427 | 0
2021 | 2 | 28 | 17 | 0.19427 | 0 | 0 | 0 | 0 | 0 | 0 | 0 | 0.19427 | 0
2021 | 2 | 28 | 18 | 0.19427 | 0 | 0 | 0 | 0 | 0 | 0 | 0 | 0.19427 | 0
2021 | 2 | 28 | 19 | 0.19427 | 0 | 0 | 0 | 0 | 0 | 0 | 0 | 0.19427 | 0
2021 | 2 | 28 | 20 | 0.19427 | 0 | 0 | 0 | 0 | 0 | 0 | 0 | 0.19427 | 0
2021 | 2 | 28 | 21 | 0.19427 | 0 | 0 | 0 | 0 | 0 | 0 | 0 | 0.19427 | 0
2021 | 2 | 28 | 22 | 0.19427 | 0 | 0 | 0 | 0 | 0 | 0 | 0 | 0.19427 | 0
2021 | 2 | 28 | 23 | 0.19427 | 0 | 0 | 0 | 0 | 0 | 0 | 0 | 0.19427 | 0
2021 | 2 | 28 | 24 | 0.19427 | 0 | 0 | 0 | 0 | 0 | 0 | 0 | 0.19427 | 0
2021 | 3 | 1 | 1 | 0.25522 | 0 | 0 | 0 | 0 | 0 | 0 | 0 | 0.25522 | 0
2021 | 3 | 1 | 2 | 0.25522 | 0 | 0 | 0 | 0 | 0 | 0 | 0 | 0.25522 | 0
2021 | 3 | 1 | 3 | 0.25522 | 0 | 0 | 0 | 0 | 0 | 0 | 0 | 0.25522 | 0
2021 | 3 | 1 | 4 | 0.25522 | 0 | 0 | 0 | 0 | 0 | 0 | 0 | 0.25522 | 0
2021 | 3 | 1 | 5 | 0.25522 | 0 | 0 | 0 | 0 | 0 | 0 | 0 | 0.25522 | 0
2021 | 3 | 1 | 6 | 0.25522 | 0 | 0 | 0 | 0 | 0 | 0 | 0 | 0.25522 | 0
2021 | 3 | 1 | 7 | 0.25522 | 0 | 0 | 0 | 0 | 0 | 0 | 0 | 0.25522 | 0
2021 | 3 | 1 | 8 | 0.25522 | 0 | 0 | 0 | 0 | 0 | 0 | 0 | 0.25522 | 0
2021 | 3 | 1 | 9 | 0.25522 | 0 | 0 | 0 | 0 | 0 | 0 | 0 | 0.25522 | 0
2021 | 3 | 1 | 10 | 0.25522 | 0 | 0 | 0 | 0 | 0 | 0 | 0 | 0.25522 | 0
2021 | 3 | 1 | 11 | 0.25522 | 0 | 0 | 0 | 0 | 0 | 0 | 0 | 0.25522 | 0
2021 | 3 | 1 | 12 | 0.25522 | 0 | 0 | 0 | 0 | 0 | 0 | 0 | 0.25522 | 0
2021 | 3 | 1 | 13 | 0.25522 | 0 | 0 | 0 | 0 | 0 | 0 | 0 | 0.25522 | 0
2021 | 3 | 1 | 14 | 0.25522 | 0 | 0 | 0 | 0 | 0 | 0 | 0 | 0.25522 | 0
2021 | 3 | 1 | 15 | 0.25522 | 0 | 0 | 0 | 0 | 0 | 0 | 0 | 0.25522 | 0
2021 | 3 | 1 | 16 | 0.25522 | 0 | 0 | 0 | 0 | 0 | 0 | 0 | 0.25522 | 0
2021 | 3 | 1 | 17 | 0.25522 | 0 | 0 | 0 | 0 | 0 | 0 | 0 | 0.25522 | 0
2021 | 3 | 1 | 18 | 0.25522 | 0 | 0 | 0 | 0 | 0 | 0 | 0 | 0.25522 | 0
2021 | 3 | 1 | 19 | 0.25522 | 0 | 0 | 0 | 0 | 0 | 0 | 0 | 0.25522 | 0
2021 | 3 | 1 | 20 | 0.25522 | 0 | 0 | 0 | 0 | 0 | 0 | 0 | 0.25522 | 0
2021 | 3 | 1 | 21 | 0.25522 | 0 | 0 | 0 | 0 | 0 | 0 | 0 | 0.25522 | 0
2021 | 3 | 1 | 22 | 0.25522 | 0 | 0 | 0 | 0 | 0 | 0 | 0 | 0.25522 | 0
2021 | 3 | 1 | 23 | 0.25522 | 0 | 0 | 0 | 0 | 0 | 0 | 0 | 0.25522 | 0
2021 | 3 | 1 | 24 | 0.25522 | 0 | 0 | 0 | 0 | 0 | 0 | 0 | 0.25522 | 0
2021 | 3 | 2 | 1 | 0.25522 | 0 | 0 | 0 | 0 | 0 | 0 | 0 | 0.25522 | 0
2021 | 3 | 2 | 2 | 0.25522 | 0 | 0 | 0 | 0 | 0 | 0 | 0 | 0.25522 | 0
2021 | 3 | 2 | 3 | 0.25522 | 0 | 0 | 0 | 0 | 0 | 0 | 0 | 0.25522 | 0
2021 | 3 | 2 | 4 | 0.25522 | 0 | 0 | 0 | 0 | 0 | 0 | 0 | 0.25522 | 0
2021 | 3 | 2 | 5 | 0.25522 | 0 | 0 | 0 | 0 | 0 | 0 | 0 | 0.25522 | 0
2021 | 3 | 2 | 6 | 0.25522 | 0 | 0 | 0 | 0 | 0 | 0 | 0 | 0.25522 | 0
2021 | 3 | 2 | 7 | 0.25522 | 0 | 0 | 0 | 0 | 0 | 0 | 0 | 0.25522 | 0
2021 | 3 | 2 | 8 | 0.25522 | 0 | 0 | 0 | 0 | 0 | 0 | 0 | 0.25522 | 0
2021 | 3 | 2 | 9 | 0.25522 | 0 | 0 | 0 | 0 | 0 | 0 | 0 | 0.25522 | 0
2021 | 3 | 2 | 10 | 0.25522 | 0 | 0 | 0 | 0 | 0 | 0 | 0 | 0.25522 | 0
2021 | 3 | 2 | 11 | 0.25522 | 0 | 0 | 0 | 0 | 0 | 0 | 0 | 0.25522 | 0
2021 | 3 | 2 | 12 | 0.25522 | 0 | 0 | 0 | 0 | 0 | 0 | 0 | 0.25522 | 0
2021 | 3 | 2 | 13 | 0.25522 | 0 | 0 | 0 | 0 | 0 | 0 | 0 | 0.25522 | 0
2021 | 3 | 2 | 14 | 0.25522 | 0 | 0 | 0 | 0 | 0 | 0 | 0 | 0.25522 | 0
2021 | 3 | 2 | 15 | 0.25522 | 0 | 0 | 0 | 0 | 0 | 0 | 0 | 0.25522 | 0
2021 | 3 | 2 | 16 | 0.25522 | 0 | 0 | 0 | 0 | 0 | 0 | 0 | 0.25522 | 0
2021 | 3 | 2 | 17 | 0.25522 | 0 | 0 | 0 | 0 | 0 | 0 | 0 | 0.25522 | 0
2021 | 3 | 2 | 18 | 0.25522 | 0 | 0 | 0 | 0 | 0 | 0 | 0 | 0.25522 | 0
2021 | 3 | 2 | 19 | 0.25522 | 0 | 0 | 0 | 0 | 0 | 0 | 0 | 0.25522 | 0
2021 | 3 | 2 | 20 | 0.25522 | 0 | 0 | 0 | 0 | 0 | 0 | 0 | 0.25522 | 0
2021 | 3 | 2 | 21 | 0.25522 | 0 | 0 | 0 | 0 | 0 | 0 | 0 | 0.25522 | 0
2021 | 3 | 2 | 22 | 0.25522 | 0 | 0 | 0 | 0 | 0 | 0 | 0 | 0.25522 | 0
2021 | 3 | 2 | 23 | 0.25522 | 0 | 0 | 0 | 0 | 0 | 0 | 0 | 0.25522 | 0
2021 | 3 | 2 | 24 | 0.25522 | 0 | 0 | 0 | 0 | 0 | 0 | 0 | 0.25522 | 0
2021 | 3 | 3 | 1 | 0.25522 | 0 | 0 | 0 | 0 | 0 | 0 | 0 | 0.25522 | 0
2021 | 3 | 3 | 2 | 0.25522 | 0 | 0 | 0 | 0 | 0 | 0 | 0 | 0.25522 | 0
2021 | 3 | 3 | 3 | 0.25522 | 0 | 0 | 0 | 0 | 0 | 0 | 0 | 0.25522 | 0
2021 | 3 | 3 | 4 | 0.25522 | 0 | 0 | 0 | 0 | 0 | 0 | 0 | 0.25522 | 0
2021 | 3 | 3 | 5 | 0.25522 | 0 | 0 | 0 | 0 | 0 | 0 | 0 | 0.25522 | 0
2021 | 3 | 3 | 6 | 0.25522 | 0 | 0 | 0 | 0 | 0 | 0 | 0 | 0.25522 | 0
2021 | 3 | 3 | 7 | 0.25522 | 0 | 0 | 0 | 0 | 0 | 0 | 0 | 0.25522 | 0
2021 | 3 | 3 | 8 | 0.25522 | 0 | 0 | 0 | 0 | 0 | 0 | 0 | 0.25522 | 0
2021 | 3 | 3 | 9 | 0.25522 | 0 | 0 | 0 | 0 | 0 | 0 | 0 | 0.25522 | 0
2021 | 3 | 3 | 10 | 0.25522 | 0 | 0 | 0 | 0 | 0 | 0 | 0 | 0.25522 | 0
2021 | 3 | 3 | 11 | 0.25522 | 0 | 0 | 0 | 0 | 0 | 0 | 0 | 0.25522 | 0
2021 | 3 | 3 | 12 | 0.25522 | 0 | 0 | 0 | 0 | 0 | 0 | 0 | 0.25522 | 0
2021 | 3 | 3 | 13 | 0.25522 | 0 | 0 | 0 | 0 | 0 | 0 | 0 | 0.25522 | 0
2021 | 3 | 3 | 14 | 0.25522 | 0 | 0 | 0 | 0 | 0 | 0 | 0 | 0.25522 | 0
2021 | 3 | 3 | 15 | 0.25522 | 0 | 0 | 0 | 0 | 0 | 0 | 0 | 0.25522 | 0
2021 | 3 | 3 | 16 | 0.25522 | 0 | 0 | 0 | 0 | 0 | 0 | 0 | 0.25522 | 0
2021 | 3 | 3 | 17 | 0.25522 | 0 | 0 | 0 | 0 | 0 | 0 | 0 | 0.25522 | 0
2021 | 3 | 3 | 18 | 0.25522 | 0 | 0 | 0 | 0 | 0 | 0 | 0 | 0.25522 | 0
2021 | 3 | 3 | 19 | 0.25522 | 0 | 0 | 0 | 0 | 0 | 0 | 0 | 0.25522 | 0
2021 | 3 | 3 | 20 | 0.25522 | 0 | 0 | 0 | 0 | 0 | 0 | 0 | 0.25522 | 0
2021 | 3 | 3 | 21 | 0.25522 | 0 | 0 | 0 | 0 | 0 | 0 | 0 | 0.25522 | 0
2021 | 3 | 3 | 22 | 0.25522 | 0 | 0 | 0 | 0 | 0 | 0 | 0 | 0.25522 | 0
2021 | 3 | 3 | 23 | 0.25522 | 0 | 0 | 0 | 0 | 0 | 0 | 0 | 0.25522 | 0
2021 | 3 | 3 | 24 | 0.25522 | 0 | 0 | 0 | 0 | 0 | 0 | 0 | 0.25522 | 0
2021 | 3 | 4 | 1 | 0.25522 | 0 | 0 | 0 | 0 | 0 | 0 | 0 | 0.25522 | 0
2021 | 3 | 4 | 2 | 0.25522 | 0 | 0 | 0 | 0 | 0 | 0 | 0 | 0.25522 | 0
2021 | 3 | 4 | 3 | 0.25522 | 0 | 0 | 0 | 0 | 0 | 0 | 0 | 0.25522 | 0
2021 | 3 | 4 | 4 | 0.25522 | 0 | 0 | 0 | 0 | 0 | 0 | 0 | 0.25522 | 0
2021 | 3 | 4 | 5 | 0.25522 | 0 | 0 | 0 | 0 | 0 | 0 | 0 | 0.25522 | 0
2021 | 3 | 4 | 6 | 0.25522 | 0 | 0 | 0 | 0 | 0 | 0 | 0 | 0.25522 | 0
2021 | 3 | 4 | 7 | 0.25522 | 0 | 0 | 0 | 0 | 0 | 0 | 0 | 0.25522 | 0
2021 | 3 | 4 | 8 | 0.25522 | 0 | 0 | 0 | 0 | 0 | 0 | 0 | 0.25522 | 0
2021 | 3 | 4 | 9 | 0.25522 | 0 | 0 | 0 | 0 | 0 | 0 | 0 | 0.25522 | 0
2021 | 3 | 4 | 10 | 0.25522 | 0 | 0 | 0 | 0 | 0 | 0 | 0 | 0.25522 | 0
2021 | 3 | 4 | 11 | 0.25522 | 0 | 0 | 0 | 0 | 0 | 0 | 0 | 0.25522 | 0
2021 | 3 | 4 | 12 | 0.25522 | 0 | 0 | 0 | 0 | 0 | 0 | 0 | 0.25522 | 0
2021 | 3 | 4 | 13 | 0.25522 | 0 | 0 | 0 | 0 | 0 | 0 | 0 | 0.25522 | 0
2021 | 3 | 4 | 14 | 0.25522 | 0 | 0 | 0 | 0 | 0 | 0 | 0 | 0.25522 | 0
2021 | 3 | 4 | 15 | 0.25522 | 0 | 0 | 0 | 0 | 0 | 0 | 0 | 0.25522 | 0
2021 | 3 | 4 | 16 | 0.25522 | 0 | 0 | 0 | 0 | 0 | 0 | 0 | 0.25522 | 0
2021 | 3 | 4 | 17 | 0.25522 | 0 | 0 | 0 | 0 | 0 | 0 | 0 | 0.25522 | 0
2021 | 3 | 4 | 18 | 0.25522 | 0 | 0 | 0 | 0 | 0 | 0 | 0 | 0.25522 | 0
2021 | 3 | 4 | 19 | 0.25522 | 0 | 0 | 0 | 0 | 0 | 0 | 0 | 0.25522 | 0
2021 | 3 | 4 | 20 | 0.25522 | 0 | 0 | 0 | 0 | 0 | 0 | 0 | 0.25522 | 0
2021 | 3 | 4 | 21 | 0.25522 | 0 | 0 | 0 | 0 | 0 | 0 | 0 | 0.25522 | 0
2021 | 3 | 4 | 22 | 0.25522 | 0 | 0 | 0 | 0 | 0 | 0 | 0 | 0.25522 | 0
2021 | 3 | 4 | 23 | 0.25522 | 0 | 0 | 0 | 0 | 0 | 0 | 0 | 0.25522 | 0
2021 | 3 | 4 | 24 | 0.25522 | 0 | 0 | 0 | 0 | 0 | 0 | 0 | 0.25522 | 0
2021 | 3 | 5 | 1 | 0.25522 | 0 | 0 | 0 | 0 | 0 | 0 | 0 | 0.25522 | 0
2021 | 3 | 5 | 2 | 0.25522 | 0 | 0 | 0 | 0 | 0 | 0 | 0 | 0.25522 | 0
2021 | 3 | 5 | 3 | 0.25522 | 0 | 0 | 0 | 0 | 0 | 0 | 0 | 0.25522 | 0
2021 | 3 | 5 | 4 | 0.25522 | 0 | 0 | 0 | 0 | 0 | 0 | 0 | 0.25522 | 0
2021 | 3 | 5 | 5 | 0.25522 | 0 | 0 | 0 | 0 | 0 | 0 | 0 | 0.25522 | 0
2021 | 3 | 5 | 6 | 0.25522 | 0 | 0 | 0 | 0 | 0 | 0 | 0 | 0.25522 | 0
2021 | 3 | 5 | 7 | 0.25522 | 0 | 0 | 0 | 0 | 0 | 0 | 0 | 0.25522 | 0
2021 | 3 | 5 | 8 | 0.25522 | 0 | 0 | 0 | 0 | 0 | 0 | 0 | 0.25522 | 0
2021 | 3 | 5 | 9 | 0.25522 | 0 | 0 | 0 | 0 | 0 | 0 | 0 | 0.25522 | 0
2021 | 3 | 5 | 10 | 0.25522 | 0 | 0 | 0 | 0 | 0 | 0 | 0 | 0.25522 | 0
2021 | 3 | 5 | 11 | 0.25522 | 0 | 0 | 0 | 0 | 0 | 0 | 0 | 0.25522 | 0
2021 | 3 | 5 | 12 | 0.25522 | 0 | 0 | 0 | 0 | 0 | 0 | 0 | 0.25522 | 0
2021 | 3 | 5 | 13 | 0.25522 | 0 | 0 | 0 | 0 | 0 | 0 | 0 | 0.25522 | 0
2021 | 3 | 5 | 14 | 0.25522 | 0 | 0 | 0 | 0 | 0 | 0 | 0 | 0.25522 | 0
2021 | 3 | 5 | 15 | 0.25522 | 0 | 0 | 0 | 0 | 0 | 0 | 0 | 0.25522 | 0
2021 | 3 | 5 | 16 | 0.25522 | 0 | 0 | 0 | 0 | 0 | 0 | 0 | 0.25522 | 0
2021 | 3 | 5 | 17 | 0.25522 | 0 | 0 | 0 | 0 | 0 | 0 | 0 | 0.25522 | 0
2021 | 3 | 5 | 18 | 0.25522 | 0 | 0 | 0 | 0 | 0 | 0 | 0 | 0.25522 | 0
2021 | 3 | 5 | 19 | 0.25522 | 0 | 0 | 0 | 0 | 0 | 0 | 0 | 0.25522 | 0
2021 | 3 | 5 | 20 | 0.25522 | 0 | 0 | 0 | 0 | 0 | 0 | 0 | 0.25522 | 0
2021 | 3 | 5 | 21 | 0.25522 | 0 | 0 | 0 | 0 | 0 | 0 | 0 | 0.25522 | 0
2021 | 3 | 5 | 22 | 0.25522 | 0 | 0 | 0 | 0 | 0 | 0 | 0 | 0.25522 | 0
2021 | 3 | 5 | 23 | 0.25522 | 0 | 0 | 0 | 0 | 0 | 0 | 0 | 0.25522 | 0
2021 | 3 | 5 | 24 | 0.25522 | 0 | 0 | 0 | 0 | 0 | 0 | 0 | 0.25522 | 0
2021 | 3 | 6 | 1 | 0.25522 | 0 | 0 | 0 | 0 | 0 | 0 | 0 | 0.25522 | 0
2021 | 3 | 6 | 2 | 0.25522 | 0 | 0 | 0 | 0 | 0 | 0 | 0 | 0.25522 | 0
2021 | 3 | 6 | 3 | 0.25522 | 0 | 0 | 0 | 0 | 0 | 0 | 0 | 0.25522 | 0
2021 | 3 | 6 | 4 | 0.25522 | 0 | 0 | 0 | 0 | 0 | 0 | 0 | 0.25522 | 0
2021 | 3 | 6 | 5 | 0.25522 | 0 | 0 | 0 | 0 | 0 | 0 | 0 | 0.25522 | 0
2021 | 3 | 6 | 6 | 0.25522 | 0 | 0 | 0 | 0 | 0 | 0 | 0 | 0.25522 | 0
2021 | 3 | 6 | 7 | 0.25522 | 0 | 0 | 0 | 0 | 0 | 0 | 0 | 0.25522 | 0
2021 | 3 | 6 | 8 | 0.25522 | 0 | 0 | 0 | 0 | 0 | 0 | 0 | 0.25522 | 0
2021 | 3 | 6 | 9 | 0.25522 | 0 | 0 | 0 | 0 | 0 | 0 | 0 | 0.25522 | 0
2021 | 3 | 6 | 10 | 0.25522 | 0 | 0 | 0 | 0 | 0 | 0 | 0 | 0.25522 | 0
2021 | 3 | 6 | 11 | 0.25522 | 0 | 0 | 0 | 0 | 0 | 0 | 0 | 0.25522 | 0
2021 | 3 | 6 | 12 | 0.25522 | 0 | 0 | 0 | 0 | 0 | 0 | 0 | 0.25522 | 0
2021 | 3 | 6 | 13 | 0.25522 | 0 | 0 | 0 | 0 | 0 | 0 | 0 | 0.25522 | 0
2021 | 3 | 6 | 14 | 0.25522 | 0 | 0 | 0 | 0 | 0 | 0 | 0 | 0.25522 | 0
2021 | 3 | 6 | 15 | 0.25522 | 0 | 0 | 0 | 0 | 0 | 0 | 0 | 0.25522 | 0
2021 | 3 | 6 | 16 | 0.25522 | 0 | 0 | 0 | 0 | 0 | 0 | 0 | 0.25522 | 0
2021 | 3 | 6 | 17 | 0.25522 | 0 | 0 | 0 | 0 | 0 | 0 | 0 | 0.25522 | 0
2021 | 3 | 6 | 18 | 0.25522 | 0 | 0 | 0 | 0 | 0 | 0 | 0 | 0.25522 | 0
2021 | 3 | 6 | 19 | 0.25522 | 0 | 0 | 0 | 0 | 0 | 0 | 0 | 0.25522 | 0
2021 | 3 | 6 | 20 | 0.25522 | 0 | 0 | 0 | 0 | 0 | 0 | 0 | 0.25522 | 0
2021 | 3 | 6 | 21 | 0.25522 | 0 | 0 | 0 | 0 | 0 | 0 | 0 | 0.25522 | 0
2021 | 3 | 6 | 22 | 0.25522 | 0 | 0 | 0 | 0 | 0 | 0 | 0 | 0.25522 | 0
2021 | 3 | 6 | 23 | 0.25522 | 0 | 0 | 0 | 0 | 0 | 0 | 0 | 0.25522 | 0
2021 | 3 | 6 | 24 | 0.25522 | 0 | 0 | 0 | 0 | 0 | 0 | 0 | 0.25522 | 0
2021 | 3 | 7 | 1 | 0.25522 | 0 | 0 | 0 | 0 | 0 | 0 | 0 | 0.25522 | 0
2021 | 3 | 7 | 2 | 0.25522 | 0 | 0 | 0 | 0 | 0 | 0 | 0 | 0.25522 | 0
2021 | 3 | 7 | 3 | 0.25522 | 0 | 0 | 0 | 0 | 0 | 0 | 0 | 0.25522 | 0
2021 | 3 | 7 | 4 | 0.25522 | 0 | 0 | 0 | 0 | 0 | 0 | 0 | 0.25522 | 0
2021 | 3 | 7 | 5 | 0.25522 | 0 | 0 | 0 | 0 | 0 | 0 | 0 | 0.25522 | 0
2021 | 3 | 7 | 6 | 0.25522 | 0 | 0 | 0 | 0 | 0 | 0 | 0 | 0.25522 | 0
2021 | 3 | 7 | 7 | 0.25522 | 0 | 0 | 0 | 0 | 0 | 0 | 0 | 0.25522 | 0
2021 | 3 | 7 | 8 | 0.25522 | 0 | 0 | 0 | 0 | 0 | 0 | 0 | 0.25522 | 0
2021 | 3 | 7 | 9 | 0.25522 | 0 | 0 | 0 | 0 | 0 | 0 | 0 | 0.25522 | 0
2021 | 3 | 7 | 10 | 0.25522 | 0 | 0 | 0 | 0 | 0 | 0 | 0 | 0.25522 | 0
2021 | 3 | 7 | 11 | 0.25522 | 0 | 0 | 0 | 0 | 0 | 0 | 0 | 0.25522 | 0
2021 | 3 | 7 | 12 | 0.25522 | 0 | 0 | 0 | 0 | 0 | 0 | 0 | 0.25522 | 0
2021 | 3 | 7 | 13 | 0.25522 | 0 | 0 | 0 | 0 | 0 | 0 | 0 | 0.25522 | 0
2021 | 3 | 7 | 14 | 0.25522 | 0 | 0 | 0 | 0 | 0 | 0 | 0 | 0.25522 | 0
2021 | 3 | 7 | 15 | 0.25522 | 0 | 0 | 0 | 0 | 0 | 0 | 0 | 0.25522 | 0
2021 | 3 | 7 | 16 | 0.25522 | 0 | 0 | 0 | 0 | 0 | 0 | 0 | 0.25522 | 0
2021 | 3 | 7 | 17 | 0.25522 | 0 | 0 | 0 | 0 | 0 | 0 | 0 | 0.25522 | 0
2021 | 3 | 7 | 18 | 0.25522 | 0 | 0 | 0 | 0 | 0 | 0 | 0 | 0.25522 | 0
2021 | 3 | 7 | 19 | 0.25522 | 0 | 0 | 0 | 0 | 0 | 0 | 0 | 0.25522 | 0
2021 | 3 | 7 | 20 | 0.25522 | 0 | 0 | 0 | 0 | 0 | 0 | 0 | 0.25522 | 0
2021 | 3 | 7 | 21 | 0.25522 | 0 | 0 | 0 | 0 | 0 | 0 | 0 | 0.25522 | 0
2021 | 3 | 7 | 22 | 0.25522 | 0 | 0 | 0 | 0 | 0 | 0 | 0 | 0.25522 | 0
2021 | 3 | 7 | 23 | 0.25522 | 0 | 0 | 0 | 0 | 0 | 0 | 0 | 0.25522 | 0
2021 | 3 | 7 | 24 | 0.25522 | 0 | 0 | 0 | 0 | 0 | 0 | 0 | 0.25522 | 0
2021 | 3 | 8 | 1 | 0.25522 | 0 | 0 | 0 | 0 | 0 | 0 | 0 | 0.25522 | 0
2021 | 3 | 8 | 2 | 0.25522 | 0 | 0 | 0 | 0 | 0 | 0 | 0 | 0.25522 | 0
2021 | 3 | 8 | 3 | 0.25522 | 0 | 0 | 0 | 0 | 0 | 0 | 0 | 0.25522 | 0
2021 | 3 | 8 | 4 | 0.25522 | 0 | 0 | 0 | 0 | 0 | 0 | 0 | 0.25522 | 0
2021 | 3 | 8 | 5 | 0.25522 | 0 | 0 | 0 | 0 | 0 | 0 | 0 | 0.25522 | 0
2021 | 3 | 8 | 6 | 0.25522 | 0 | 0 | 0 | 0 | 0 | 0 | 0 | 0.25522 | 0
2021 | 3 | 8 | 7 | 0.25522 | 0 | 0 | 0 | 0 | 0 | 0 | 0 | 0.25522 | 0
2021 | 3 | 8 | 8 | 0.25522 | 0 | 0 | 0 | 0 | 0 | 0 | 0 | 0.25522 | 0
2021 | 3 | 8 | 9 | 0.25522 | 0 | 0 | 0 | 0 | 0 | 0 | 0 | 0.25522 | 0
2021 | 3 | 8 | 10 | 0.25522 | 0 | 0 | 0 | 0 | 0 | 0 | 0 | 0.25522 | 0
2021 | 3 | 8 | 11 | 0.25522 | 0 | 0 | 0 | 0 | 0 | 0 | 0 | 0.25522 | 0
2021 | 3 | 8 | 12 | 0.25522 | 0 | 0 | 0 | 0 | 0 | 0 | 0 | 0.25522 | 0
2021 | 3 | 8 | 13 | 0.25522 | 0 | 0 | 0 | 0 | 0 | 0 | 0 | 0.25522 | 0
2021 | 3 | 8 | 14 | 0.25522 | 0 | 0 | 0 | 0 | 0 | 0 | 0 | 0.25522 | 0
2021 | 3 | 8 | 15 | 0.25522 | 0 | 0 | 0 | 0 | 0 | 0 | 0 | 0.25522 | 0
2021 | 3 | 8 | 16 | 0.25522 | 0 | 0 | 0 | 0 | 0 | 0 | 0 | 0.25522 | 0
2021 | 3 | 8 | 17 | 0.25522 | 0 | 0 | 0 | 0 | 0 | 0 | 0 | 0.25522 | 0
2021 | 3 | 8 | 18 | 0.25522 | 0 | 0 | 0 | 0 | 0 | 0 | 0 | 0.25522 | 0
2021 | 3 | 8 | 19 | 0.25522 | 0 | 0 | 0 | 0 | 0 | 0 | 0 | 0.25522 | 0
2021 | 3 | 8 | 20 | 0.25522 | 0 | 0 | 0 | 0 | 0 | 0 | 0 | 0.25522 | 0
2021 | 3 | 8 | 21 | 0.25522 | 0 | 0 | 0 | 0 | 0 | 0 | 0 | 0.25522 | 0
2021 | 3 | 8 | 22 | 0.25522 | 0 | 0 | 0 | 0 | 0 | 0 | 0 | 0.25522 | 0
2021 | 3 | 8 | 23 | 0.25522 | 0 | 0 | 0 | 0 | 0 | 0 | 0 | 0.25522 | 0
2021 | 3 | 8 | 24 | 0.25522 | 0 | 0 | 0 | 0 | 0 | 0 | 0 | 0.25522 | 0
2021 | 3 | 9 | 1 | 0.25522 | 0 | 0 | 0 | 0 | 0 | 0 | 0 | 0.25522 | 0
2021 | 3 | 9 | 2 | 0.25522 | 0 | 0 | 0 | 0 | 0 | 0 | 0 | 0.25522 | 0
2021 | 3 | 9 | 3 | 0.25522 | 0 | 0 | 0 | 0 | 0 | 0 | 0 | 0.25522 | 0
2021 | 3 | 9 | 4 | 0.25522 | 0 | 0 | 0 | 0 | 0 | 0 | 0 | 0.25522 | 0
2021 | 3 | 9 | 5 | 0.25522 | 0 | 0 | 0 | 0 | 0 | 0 | 0 | 0.25522 | 0
2021 | 3 | 9 | 6 | 0.25522 | 0 | 0 | 0 | 0 | 0 | 0 | 0 | 0.25522 | 0
2021 | 3 | 9 | 7 | 0.25522 | 0 | 0 | 0 | 0 | 0 | 0 | 0 | 0.25522 | 0
2021 | 3 | 9 | 8 | 0.25522 | 0 | 0 | 0 | 0 | 0 | 0 | 0 | 0.25522 | 0
2021 | 3 | 9 | 9 | 0.25522 | 0 | 0 | 0 | 0 | 0 | 0 | 0 | 0.25522 | 0
2021 | 3 | 9 | 10 | 0.25522 | 0 | 0 | 0 | 0 | 0 | 0 | 0 | 0.25522 | 0
2021 | 3 | 9 | 11 | 0.25522 | 0 | 0 | 0 | 0 | 0 | 0 | 0 | 0.25522 | 0
2021 | 3 | 9 | 12 | 0.25522 | 0 | 0 | 0 | 0 | 0 | 0 | 0 | 0.25522 | 0
2021 | 3 | 9 | 13 | 0.25522 | 0 | 0 | 0 | 0 | 0 | 0 | 0 | 0.25522 | 0
2021 | 3 | 9 | 14 | 0.25522 | 0 | 0 | 0 | 0 | 0 | 0 | 0 | 0.25522 | 0
2021 | 3 | 9 | 15 | 0.25522 | 0 | 0 | 0 | 0 | 0 | 0 | 0 | 0.25522 | 0
2021 | 3 | 9 | 16 | 0.25522 | 0 | 0 | 0 | 0 | 0 | 0 | 0 | 0.25522 | 0
2021 | 3 | 9 | 17 | 0.25522 | 0 | 0 | 0 | 0 | 0 | 0 | 0 | 0.25522 | 0
2021 | 3 | 9 | 18 | 0.25522 | 0 | 0 | 0 | 0 | 0 | 0 | 0 | 0.25522 | 0
2021 | 3 | 9 | 19 | 0.25522 | 0 | 0 | 0 | 0 | 0 | 0 | 0 | 0.25522 | 0
2021 | 3 | 9 | 20 | 0.25522 | 0 | 0 | 0 | 0 | 0 | 0 | 0 | 0.25522 | 0
2021 | 3 | 9 | 21 | 0.25522 | 0 | 0 | 0 | 0 | 0 | 0 | 0 | 0.25522 | 0
2021 | 3 | 9 | 22 | 0.25522 | 0 | 0 | 0 | 0 | 0 | 0 | 0 | 0.25522 | 0
2021 | 3 | 9 | 23 | 0.25522 | 0 | 0 | 0 | 0 | 0 | 0 | 0 | 0.25522 | 0
2021 | 3 | 9 | 24 | 0.25522 | 0 | 0 | 0 | 0 | 0 | 0 | 0 | 0.25522 | 0
2021 | 3 | 10 | 1 | 0.25522 | 0 | 0 | 0 | 0 | 0 | 0 | 0 | 0.25522 | 0
2021 | 3 | 10 | 2 | 0.25522 | 0 | 0 | 0 | 0 | 0 | 0 | 0 | 0.25522 | 0
2021 | 3 | 10 | 3 | 0.25522 | 0 | 0 | 0 | 0 | 0 | 0 | 0 | 0.25522 | 0
2021 | 3 | 10 | 4 | 0.25522 | 0 | 0 | 0 | 0 | 0 | 0 | 0 | 0.25522 | 0
2021 | 3 | 10 | 5 | 0.25522 | 0 | 0 | 0 | 0 | 0 | 0 | 0 | 0.25522 | 0
2021 | 3 | 10 | 6 | 0.25522 | 0 | 0 | 0 | 0 | 0 | 0 | 0 | 0.25522 | 0
2021 | 3 | 10 | 7 | 0.25522 | 0 | 0 | 0 | 0 | 0 | 0 | 0 | 0.25522 | 0
2021 | 3 | 10 | 8 | 0.25522 | 0 | 0 | 0 | 0 | 0 | 0 | 0 | 0.25522 | 0
2021 | 3 | 10 | 9 | 0.25522 | 0 | 0 | 0 | 0 | 0 | 0 | 0 | 0.25522 | 0
2021 | 3 | 10 | 10 | 0.25522 | 0 | 0 | 0 | 0 | 0 | 0 | 0 | 0.25522 | 0
2021 | 3 | 10 | 11 | 0.25522 | 0 | 0 | 0 | 0 | 0 | 0 | 0 | 0.25522 | 0
2021 | 3 | 10 | 12 | 0.25522 | 0 | 0 | 0 | 0 | 0 | 0 | 0 | 0.25522 | 0
2021 | 3 | 10 | 13 | 0.25522 | 0 | 0 | 0 | 0 | 0 | 0 | 0 | 0.25522 | 0
2021 | 3 | 10 | 14 | 0.25522 | 0 | 0 | 0 | 0 | 0 | 0 | 0 | 0.25522 | 0
2021 | 3 | 10 | 15 | 0.25522 | 0 | 0 | 0 | 0 | 0 | 0 | 0 | 0.25522 | 0
2021 | 3 | 10 | 16 | 0.25522 | 0 | 0 | 0 | 0 | 0 | 0 | 0 | 0.25522 | 0
2021 | 3 | 10 | 17 | 0.25522 | 0 | 0 | 0 | 0 | 0 | 0 | 0 | 0.25522 | 0
2021 | 3 | 10 | 18 | 0.25522 | 0 | 0 | 0 | 0 | 0 | 0 | 0 | 0.25522 | 0
2021 | 3 | 10 | 19 | 0.25522 | 0 | 0 | 0 | 0 | 0 | 0 | 0 | 0.25522 | 0
2021 | 3 | 10 | 20 | 0.25522 | 0 | 0 | 0 | 0 | 0 | 0 | 0 | 0.25522 | 0
2021 | 3 | 10 | 21 | 0.25522 | 0 | 0 | 0 | 0 | 0 | 0 | 0 | 0.25522 | 0
2021 | 3 | 10 | 22 | 0.25522 | 0 | 0 | 0 | 0 | 0 | 0 | 0 | 0.25522 | 0
2021 | 3 | 10 | 23 | 0.25522 | 0 | 0 | 0 | 0 | 0 | 0 | 0 | 0.25522 | 0
2021 | 3 | 10 | 24 | 0.25522 | 0 | 0 | 0 | 0 | 0 | 0 | 0 | 0.25522 | 0
2021 | 3 | 11 | 1 | 0.25522 | 0 | 0 | 0 | 0 | 0 | 0 | 0 | 0.25522 | 0
2021 | 3 | 11 | 2 | 0.25522 | 0 | 0 | 0 | 0 | 0 | 0 | 0 | 0.25522 | 0
2021 | 3 | 11 | 3 | 0.25522 | 0 | 0 | 0 | 0 | 0 | 0 | 0 | 0.25522 | 0
2021 | 3 | 11 | 4 | 0.25522 | 0 | 0 | 0 | 0 | 0 | 0 | 0 | 0.25522 | 0
2021 | 3 | 11 | 5 | 0.25522 | 0 | 0 | 0 | 0 | 0 | 0 | 0 | 0.25522 | 0
2021 | 3 | 11 | 6 | 0.25522 | 0 | 0 | 0 | 0 | 0 | 0 | 0 | 0.25522 | 0
2021 | 3 | 11 | 7 | 0.25522 | 0 | 0 | 0 | 0 | 0 | 0 | 0 | 0.25522 | 0
2021 | 3 | 11 | 8 | 0.25522 | 0 | 0 | 0 | 0 | 0 | 0 | 0 | 0.25522 | 0
2021 | 3 | 11 | 9 | 0.25522 | 0 | 0 | 0 | 0 | 0 | 0 | 0 | 0.25522 | 0
2021 | 3 | 11 | 10 | 0.25522 | 0 | 0 | 0 | 0 | 0 | 0 | 0 | 0.25522 | 0
2021 | 3 | 11 | 11 | 0.25522 | 0 | 0 | 0 | 0 | 0 | 0 | 0 | 0.25522 | 0
2021 | 3 | 11 | 12 | 0.25522 | 0 | 0 | 0 | 0 | 0 | 0 | 0 | 0.25522 | 0
2021 | 3 | 11 | 13 | 0.25522 | 0 | 0 | 0 | 0 | 0 | 0 | 0 | 0.25522 | 0
2021 | 3 | 11 | 14 | 0.25522 | 0 | 0 | 0 | 0 | 0 | 0 | 0 | 0.25522 | 0
2021 | 3 | 11 | 15 | 0.25522 | 0 | 0 | 0 | 0 | 0 | 0 | 0 | 0.25522 | 0
2021 | 3 | 11 | 16 | 0.25522 | 0 | 0 | 0 | 0 | 0 | 0 | 0 | 0.25522 | 0
2021 | 3 | 11 | 17 | 0.25522 | 0 | 0 | 0 | 0 | 0 | 0 | 0 | 0.25522 | 0
2021 | 3 | 11 | 18 | 0.25522 | 0 | 0 | 0 | 0 | 0 | 0 | 0 | 0.25522 | 0
2021 | 3 | 11 | 19 | 0.25522 | 0 | 0 | 0 | 0 | 0 | 0 | 0 | 0.25522 | 0
2021 | 3 | 11 | 20 | 0.25522 | 0 | 0 | 0 | 0 | 0 | 0 | 0 | 0.25522 | 0
2021 | 3 | 11 | 21 | 0.25522 | 0 | 0 | 0 | 0 | 0 | 0 | 0 | 0.25522 | 0
2021 | 3 | 11 | 22 | 0.25522 | 0 | 0 | 0 | 0 | 0 | 0 | 0 | 0.25522 | 0
2021 | 3 | 11 | 23 | 0.25522 | 0 | 0 | 0 | 0 | 0 | 0 | 0 | 0.25522 | 0
2021 | 3 | 11 | 24 | 0.25522 | 0 | 0 | 0 | 0 | 0 | 0 | 0 | 0.25522 | 0
2021 | 3 | 12 | 1 | 0.25522 | 0 | 0 | 0 | 0 | 0 | 0 | 0 | 0.25522 | 0
2021 | 3 | 12 | 2 | 0.25522 | 0 | 0 | 0 | 0 | 0 | 0 | 0 | 0.25522 | 0
2021 | 3 | 12 | 3 | 0.25522 | 0 | 0 | 0 | 0 | 0 | 0 | 0 | 0.25522 | 0
2021 | 3 | 12 | 4 | 0.25522 | 0 | 0 | 0 | 0 | 0 | 0 | 0 | 0.25522 | 0
2021 | 3 | 12 | 5 | 0.25522 | 0 | 0 | 0 | 0 | 0 | 0 | 0 | 0.25522 | 0
2021 | 3 | 12 | 6 | 0.25522 | 0 | 0 | 0 | 0 | 0 | 0 | 0 | 0.25522 | 0
2021 | 3 | 12 | 7 | 0.25522 | 0 | 0 | 0 | 0 | 0 | 0 | 0 | 0.25522 | 0
2021 | 3 | 12 | 8 | 0.25522 | 0 | 0 | 0 | 0 | 0 | 0 | 0 | 0.25522 | 0
2021 | 3 | 12 | 9 | 0.25522 | 0 | 0 | 0 | 0 | 0 | 0 | 0 | 0.25522 | 0
2021 | 3 | 12 | 10 | 0.25522 | 0 | 0 | 0 | 0 | 0 | 0 | 0 | 0.25522 | 0
2021 | 3 | 12 | 11 | 0.25522 | 0 | 0 | 0 | 0 | 0 | 0 | 0 | 0.25522 | 0
2021 | 3 | 12 | 12 | 0.25522 | 0 | 0 | 0 | 0 | 0 | 0 | 0 | 0.25522 | 0
2021 | 3 | 12 | 13 | 0.25522 | 0 | 0 | 0 | 0 | 0 | 0 | 0 | 0.25522 | 0
2021 | 3 | 12 | 14 | 0.25522 | 0 | 0 | 0 | 0 | 0 | 0 | 0 | 0.25522 | 0
2021 | 3 | 12 | 15 | 0.25522 | 0 | 0 | 0 | 0 | 0 | 0 | 0 | 0.25522 | 0
2021 | 3 | 12 | 16 | 0.25522 | 0 | 0 | 0 | 0 | 0 | 0 | 0 | 0.25522 | 0
2021 | 3 | 12 | 17 | 0.25522 | 0 | 0 | 0 | 0 | 0 | 0 | 0 | 0.25522 | 0
2021 | 3 | 12 | 18 | 0.25522 | 0 | 0 | 0 | 0 | 0 | 0 | 0 | 0.25522 | 0
2021 | 3 | 12 | 19 | 0.25522 | 0 | 0 | 0 | 0 | 0 | 0 | 0 | 0.25522 | 0
2021 | 3 | 12 | 20 | 0.25522 | 0 | 0 | 0 | 0 | 0 | 0 | 0 | 0.25522 | 0
2021 | 3 | 12 | 21 | 0.25522 | 0 | 0 | 0 | 0 | 0 | 0 | 0 | 0.25522 | 0
2021 | 3 | 12 | 22 | 0.25522 | 0 | 0 | 0 | 0 | 0 | 0 | 0 | 0.25522 | 0
2021 | 3 | 12 | 23 | 0.25522 | 0 | 0 | 0 | 0 | 0 | 0 | 0 | 0.25522 | 0
2021 | 3 | 12 | 24 | 0.25522 | 0 | 0 | 0 | 0 | 0 | 0 | 0 | 0.25522 | 0
2021 | 3 | 13 | 1 | 0.25522 | 0 | 0 | 0 | 0 | 0 | 0 | 0 | 0.25522 | 0
2021 | 3 | 13 | 2 | 0.25522 | 0 | 0 | 0 | 0 | 0 | 0 | 0 | 0.25522 | 0
2021 | 3 | 13 | 3 | 0.25522 | 0 | 0 | 0 | 0 | 0 | 0 | 0 | 0.25522 | 0
2021 | 3 | 13 | 4 | 0.25522 | 0 | 0 | 0 | 0 | 0 | 0 | 0 | 0.25522 | 0
2021 | 3 | 13 | 5 | 0.25522 | 0 | 0 | 0 | 0 | 0 | 0 | 0 | 0.25522 | 0
2021 | 3 | 13 | 6 | 0.25522 | 0 | 0 | 0 | 0 | 0 | 0 | 0 | 0.25522 | 0
2021 | 3 | 13 | 7 | 0.25522 | 0 | 0 | 0 | 0 | 0 | 0 | 0 | 0.25522 | 0
2021 | 3 | 13 | 8 | 0.25522 | 0 | 0 | 0 | 0 | 0 | 0 | 0 | 0.25522 | 0
2021 | 3 | 13 | 9 | 0.25522 | 0 | 0 | 0 | 0 | 0 | 0 | 0 | 0.25522 | 0
2021 | 3 | 13 | 10 | 0.25522 | 0 | 0 | 0 | 0 | 0 | 0 | 0 | 0.25522 | 0
2021 | 3 | 13 | 11 | 0.25522 | 0 | 0 | 0 | 0 | 0 | 0 | 0 | 0.25522 | 0
2021 | 3 | 13 | 12 | 0.25522 | 0 | 0 | 0 | 0 | 0 | 0 | 0 | 0.25522 | 0
2021 | 3 | 13 | 13 | 0.25522 | 0 | 0 | 0 | 0 | 0 | 0 | 0 | 0.25522 | 0
2021 | 3 | 13 | 14 | 0.25522 | 0 | 0 | 0 | 0 | 0 | 0 | 0 | 0.25522 | 0
2021 | 3 | 13 | 15 | 0.25522 | 0 | 0 | 0 | 0 | 0 | 0 | 0 | 0.25522 | 0
2021 | 3 | 13 | 16 | 0.25522 | 0 | 0 | 0 | 0 | 0 | 0 | 0 | 0.25522 | 0
2021 | 3 | 13 | 17 | 0.25522 | 0 | 0 | 0 | 0 | 0 | 0 | 0 | 0.25522 | 0
2021 | 3 | 13 | 18 | 0.25522 | 0 | 0 | 0 | 0 | 0 | 0 | 0 | 0.25522 | 0
2021 | 3 | 13 | 19 | 0.25522 | 0 | 0 | 0 | 0 | 0 | 0 | 0 | 0.25522 | 0
2021 | 3 | 13 | 20 | 0.25522 | 0 | 0 | 0 | 0 | 0 | 0 | 0 | 0.25522 | 0
2021 | 3 | 13 | 21 | 0.25522 | 0 | 0 | 0 | 0 | 0 | 0 | 0 | 0.25522 | 0
2021 | 3 | 13 | 22 | 0.25522 | 0 | 0 | 0 | 0 | 0 | 0 | 0 | 0.25522 | 0
2021 | 3 | 13 | 23 | 0.25522 | 0 | 0 | 0 | 0 | 0 | 0 | 0 | 0.25522 | 0
2021 | 3 | 13 | 24 | 0.25522 | 0 | 0 | 0 | 0 | 0 | 0 | 0 | 0.25522 | 0
2021 | 3 | 14 | 1 | 0.25522 | 0 | 0 | 0 | 0 | 0 | 0 | 0 | 0.25522 | 0
2021 | 3 | 14 | 2 | 0.25522 | 0 | 0 | 0 | 0 | 0 | 0 | 0 | 0.25522 | 0
2021 | 3 | 14 | 3 | 0.25522 | 0 | 0 | 0 | 0 | 0 | 0 | 0 | 0.25522 | 0
2021 | 3 | 14 | 4 | 0.25522 | 0 | 0 | 0 | 0 | 0 | 0 | 0 | 0.25522 | 0
2021 | 3 | 14 | 5 | 0.25522 | 0 | 0 | 0 | 0 | 0 | 0 | 0 | 0.25522 | 0
2021 | 3 | 14 | 6 | 0.25522 | 0 | 0 | 0 | 0 | 0 | 0 | 0 | 0.25522 | 0
2021 | 3 | 14 | 7 | 0.25522 | 0 | 0 | 0 | 0 | 0 | 0 | 0 | 0.25522 | 0
2021 | 3 | 14 | 8 | 0.25522 | 0 | 0 | 0 | 0 | 0 | 0 | 0 | 0.25522 | 0
2021 | 3 | 14 | 9 | 0.25522 | 0 | 0 | 0 | 0 | 0 | 0 | 0 | 0.25522 | 0
2021 | 3 | 14 | 10 | 0.25522 | 0 | 0 | 0 | 0 | 0 | 0 | 0 | 0.25522 | 0
2021 | 3 | 14 | 11 | 0.25522 | 0 | 0 | 0 | 0 | 0 | 0 | 0 | 0.25522 | 0
2021 | 3 | 14 | 12 | 0.25522 | 0 | 0 | 0 | 0 | 0 | 0 | 0 | 0.25522 | 0
2021 | 3 | 14 | 13 | 0.25522 | 0 | 0 | 0 | 0 | 0 | 0 | 0 | 0.25522 | 0
2021 | 3 | 14 | 14 | 0.25522 | 0 | 0 | 0 | 0 | 0 | 0 | 0 | 0.25522 | 0
2021 | 3 | 14 | 15 | 0.25522 | 0 | 0 | 0 | 0 | 0 | 0 | 0 | 0.25522 | 0
2021 | 3 | 14 | 16 | 0.25522 | 0 | 0 | 0 | 0 | 0 | 0 | 0 | 0.25522 | 0
2021 | 3 | 14 | 17 | 0.25522 | 0 | 0 | 0 | 0 | 0 | 0 | 0 | 0.25522 | 0
2021 | 3 | 14 | 18 | 0.25522 | 0 | 0 | 0 | 0 | 0 | 0 | 0 | 0.25522 | 0
2021 | 3 | 14 | 19 | 0.25522 | 0 | 0 | 0 | 0 | 0 | 0 | 0 | 0.25522 | 0
2021 | 3 | 14 | 20 | 0.25522 | 0 | 0 | 0 | 0 | 0 | 0 | 0 | 0.25522 | 0
2021 | 3 | 14 | 21 | 0.25522 | 0 | 0 | 0 | 0 | 0 | 0 | 0 | 0.25522 | 0
2021 | 3 | 14 | 22 | 0.25522 | 0 | 0 | 0 | 0 | 0 | 0 | 0 | 0.25522 | 0
2021 | 3 | 14 | 23 | 0.25522 | 0 | 0 | 0 | 0 | 0 | 0 | 0 | 0.25522 | 0
2021 | 3 | 14 | 24 | 0.25522 | 0 | 0 | 0 | 0 | 0 | 0 | 0 | 0.25522 | 0
2021 | 3 | 15 | 1 | 0.25522 | 0 | 0 | 0 | 0 | 0 | 0 | 0 | 0.25522 | 0
2021 | 3 | 15 | 2 | 0.25522 | 0 | 0 | 0 | 0 | 0 | 0 | 0 | 0.25522 | 0
2021 | 3 | 15 | 3 | 0.25522 | 0 | 0 | 0 | 0 | 0 | 0 | 0 | 0.25522 | 0
2021 | 3 | 15 | 4 | 0.25522 | 0 | 0 | 0 | 0 | 0 | 0 | 0 | 0.25522 | 0
2021 | 3 | 15 | 5 | 0.25522 | 0 | 0 | 0 | 0 | 0 | 0 | 0 | 0.25522 | 0
2021 | 3 | 15 | 6 | 0.25522 | 0 | 0 | 0 | 0 | 0 | 0 | 0 | 0.25522 | 0
2021 | 3 | 15 | 7 | 0.25522 | 0 | 0 | 0 | 0 | 0 | 0 | 0 | 0.25522 | 0
2021 | 3 | 15 | 8 | 0.25522 | 0 | 0 | 0 | 0 | 0 | 0 | 0 | 0.25522 | 0
2021 | 3 | 15 | 9 | 0.25522 | 0 | 0 | 0 | 0 | 0 | 0 | 0 | 0.25522 | 0
2021 | 3 | 15 | 10 | 0.25522 | 0 | 0 | 0 | 0 | 0 | 0 | 0 | 0.25522 | 0
2021 | 3 | 15 | 11 | 0.25522 | 0 | 0 | 0 | 0 | 0 | 0 | 0 | 0.25522 | 0
2021 | 3 | 15 | 12 | 0.25522 | 0 | 0 | 0 | 0 | 0 | 0 | 0 | 0.25522 | 0
2021 | 3 | 15 | 13 | 0.25522 | 0 | 0 | 0 | 0 | 0 | 0 | 0 | 0.25522 | 0
2021 | 3 | 15 | 14 | 0.25522 | 0 | 0 | 0 | 0 | 0 | 0 | 0 | 0.25522 | 0
2021 | 3 | 15 | 15 | 0.25522 | 0 | 0 | 0 | 0 | 0 | 0 | 0 | 0.25522 | 0
2021 | 3 | 15 | 16 | 0.25522 | 0 | 0 | 0 | 0 | 0 | 0 | 0 | 0.25522 | 0
2021 | 3 | 15 | 17 | 0.25522 | 0 | 0 | 0 | 0 | 0 | 0 | 0 | 0.25522 | 0
2021 | 3 | 15 | 18 | 0.25522 | 0 | 0 | 0 | 0 | 0 | 0 | 0 | 0.25522 | 0
2021 | 3 | 15 | 19 | 0.25522 | 0 | 0 | 0 | 0 | 0 | 0 | 0 | 0.25522 | 0
2021 | 3 | 15 | 20 | 0.25522 | 0 | 0 | 0 | 0 | 0 | 0 | 0 | 0.25522 | 0
2021 | 3 | 15 | 21 | 0.25522 | 0 | 0 | 0 | 0 | 0 | 0 | 0 | 0.25522 | 0
2021 | 3 | 15 | 22 | 0.25522 | 0 | 0 | 0 | 0 | 0 | 0 | 0 | 0.25522 | 0
2021 | 3 | 15 | 23 | 0.25522 | 0 | 0 | 0 | 0 | 0 | 0 | 0 | 0.25522 | 0
2021 | 3 | 15 | 24 | 0.25522 | 0 | 0 | 0 | 0 | 0 | 0 | 0 | 0.25522 | 0
2021 | 3 | 16 | 1 | 0.25522 | 0 | 0 | 0 | 0 | 0 | 0 | 0 | 0.25522 | 0
2021 | 3 | 16 | 2 | 0.25522 | 0 | 0 | 0 | 0 | 0 | 0 | 0 | 0.25522 | 0
2021 | 3 | 16 | 3 | 0.25522 | 0 | 0 | 0 | 0 | 0 | 0 | 0 | 0.25522 | 0
2021 | 3 | 16 | 4 | 0.25522 | 0 | 0 | 0 | 0 | 0 | 0 | 0 | 0.25522 | 0
2021 | 3 | 16 | 5 | 0.25522 | 0 | 0 | 0 | 0 | 0 | 0 | 0 | 0.25522 | 0
2021 | 3 | 16 | 6 | 0.25522 | 0 | 0 | 0 | 0 | 0 | 0 | 0 | 0.25522 | 0
2021 | 3 | 16 | 7 | 0.25522 | 0 | 0 | 0 | 0 | 0 | 0 | 0 | 0.25522 | 0
2021 | 3 | 16 | 8 | 0.25522 | 0 | 0 | 0 | 0 | 0 | 0 | 0 | 0.25522 | 0
2021 | 3 | 16 | 9 | 0.25522 | 0 | 0 | 0 | 0 | 0 | 0 | 0 | 0.25522 | 0
2021 | 3 | 16 | 10 | 0.25522 | 0 | 0 | 0 | 0 | 0 | 0 | 0 | 0.25522 | 0
2021 | 3 | 16 | 11 | 0.25522 | 0 | 0 | 0 | 0 | 0 | 0 | 0 | 0.25522 | 0
2021 | 3 | 16 | 12 | 0.25522 | 0 | 0 | 0 | 0 | 0 | 0 | 0 | 0.25522 | 0
2021 | 3 | 16 | 13 | 0.25522 | 0 | 0 | 0 | 0 | 0 | 0 | 0 | 0.25522 | 0
2021 | 3 | 16 | 14 | 0.25522 | 0 | 0 | 0 | 0 | 0 | 0 | 0 | 0.25522 | 0
2021 | 3 | 16 | 15 | 0.25522 | 0 | 0 | 0 | 0 | 0 | 0 | 0 | 0.25522 | 0
2021 | 3 | 16 | 16 | 0.25522 | 0 | 0 | 0 | 0 | 0 | 0 | 0 | 0.25522 | 0
2021 | 3 | 16 | 17 | 0.25522 | 0 | 0 | 0 | 0 | 0 | 0 | 0 | 0.25522 | 0
2021 | 3 | 16 | 18 | 0.25522 | 0 | 0 | 0 | 0 | 0 | 0 | 0 | 0.25522 | 0
2021 | 3 | 16 | 19 | 0.25522 | 0 | 0 | 0 | 0 | 0 | 0 | 0 | 0.25522 | 0
2021 | 3 | 16 | 20 | 0.25522 | 0 | 0 | 0 | 0 | 0 | 0 | 0 | 0.25522 | 0
2021 | 3 | 16 | 21 | 0.25522 | 0 | 0 | 0 | 0 | 0 | 0 | 0 | 0.25522 | 0
2021 | 3 | 16 | 22 | 0.25522 | 0 | 0 | 0 | 0 | 0 | 0 | 0 | 0.25522 | 0
2021 | 3 | 16 | 23 | 0.25522 | 0 | 0 | 0 | 0 | 0 | 0 | 0 | 0.25522 | 0
2021 | 3 | 16 | 24 | 0.25522 | 0 | 0 | 0 | 0 | 0 | 0 | 0 | 0.25522 | 0
2021 | 3 | 17 | 1 | 0.25522 | 0 | 0 | 0 | 0 | 0 | 0 | 0 | 0.25522 | 0
2021 | 3 | 17 | 2 | 0.25522 | 0 | 0 | 0 | 0 | 0 | 0 | 0 | 0.25522 | 0
2021 | 3 | 17 | 3 | 0.25522 | 0 | 0 | 0 | 0 | 0 | 0 | 0 | 0.25522 | 0
2021 | 3 | 17 | 4 | 0.25522 | 0 | 0 | 0 | 0 | 0 | 0 | 0 | 0.25522 | 0
2021 | 3 | 17 | 5 | 0.25522 | 0 | 0 | 0 | 0 | 0 | 0 | 0 | 0.25522 | 0
2021 | 3 | 17 | 6 | 0.25522 | 0 | 0 | 0 | 0 | 0 | 0 | 0 | 0.25522 | 0
2021 | 3 | 17 | 7 | 0.25522 | 0 | 0 | 0 | 0 | 0 | 0 | 0 | 0.25522 | 0
2021 | 3 | 17 | 8 | 0.25522 | 0 | 0 | 0 | 0 | 0 | 0 | 0 | 0.25522 | 0
2021 | 3 | 17 | 9 | 0.25522 | 0 | 0 | 0 | 0 | 0 | 0 | 0 | 0.25522 | 0
2021 | 3 | 17 | 10 | 0.25522 | 0 | 0 | 0 | 0 | 0 | 0 | 0 | 0.25522 | 0
2021 | 3 | 17 | 11 | 0.25522 | 0 | 0 | 0 | 0 | 0 | 0 | 0 | 0.25522 | 0
2021 | 3 | 17 | 12 | 0.25522 | 0 | 0 | 0 | 0 | 0 | 0 | 0 | 0.25522 | 0
2021 | 3 | 17 | 13 | 0.25522 | 0 | 0 | 0 | 0 | 0 | 0 | 0 | 0.25522 | 0
2021 | 3 | 17 | 14 | 0.25522 | 0 | 0 | 0 | 0 | 0 | 0 | 0 | 0.25522 | 0
2021 | 3 | 17 | 15 | 0.25522 | 0 | 0 | 0 | 0 | 0 | 0 | 0 | 0.25522 | 0
2021 | 3 | 17 | 16 | 0.25522 | 0 | 0 | 0 | 0 | 0 | 0 | 0 | 0.25522 | 0
2021 | 3 | 17 | 17 | 0.25522 | 0 | 0 | 0 | 0 | 0 | 0 | 0 | 0.25522 | 0
2021 | 3 | 17 | 18 | 0.25522 | 0 | 0 | 0 | 0 | 0 | 0 | 0 | 0.25522 | 0
2021 | 3 | 17 | 19 | 0.25522 | 0 | 0 | 0 | 0 | 0 | 0 | 0 | 0.25522 | 0
2021 | 3 | 17 | 20 | 0.25522 | 0 | 0 | 0 | 0 | 0 | 0 | 0 | 0.25522 | 0
2021 | 3 | 17 | 21 | 0.25522 | 0 | 0 | 0 | 0 | 0 | 0 | 0 | 0.25522 | 0
2021 | 3 | 17 | 22 | 0.25522 | 0 | 0 | 0 | 0 | 0 | 0 | 0 | 0.25522 | 0
2021 | 3 | 17 | 23 | 0.25522 | 0 | 0 | 0 | 0 | 0 | 0 | 0 | 0.25522 | 0
2021 | 3 | 17 | 24 | 0.25522 | 0 | 0 | 0 | 0 | 0 | 0 | 0 | 0.25522 | 0
2021 | 3 | 18 | 1 | 0.25522 | 0 | 0 | 0 | 0 | 0 | 0 | 0 | 0.25522 | 0
2021 | 3 | 18 | 2 | 0.25522 | 0 | 0 | 0 | 0 | 0 | 0 | 0 | 0.25522 | 0
2021 | 3 | 18 | 3 | 0.25522 | 0 | 0 | 0 | 0 | 0 | 0 | 0 | 0.25522 | 0
2021 | 3 | 18 | 4 | 0.25522 | 0 | 0 | 0 | 0 | 0 | 0 | 0 | 0.25522 | 0
2021 | 3 | 18 | 5 | 0.25522 | 0 | 0 | 0 | 0 | 0 | 0 | 0 | 0.25522 | 0
2021 | 3 | 18 | 6 | 0.25522 | 0 | 0 | 0 | 0 | 0 | 0 | 0 | 0.25522 | 0
2021 | 3 | 18 | 7 | 0.25522 | 0 | 0 | 0 | 0 | 0 | 0 | 0 | 0.25522 | 0
2021 | 3 | 18 | 8 | 0.25522 | 0 | 0 | 0 | 0 | 0 | 0 | 0 | 0.25522 | 0
2021 | 3 | 18 | 9 | 0.25522 | 0 | 0 | 0 | 0 | 0 | 0 | 0 | 0.25522 | 0
2021 | 3 | 18 | 10 | 0.25522 | 0 | 0 | 0 | 0 | 0 | 0 | 0 | 0.25522 | 0
2021 | 3 | 18 | 11 | 0.25522 | 0 | 0 | 0 | 0 | 0 | 0 | 0 | 0.25522 | 0
2021 | 3 | 18 | 12 | 0.25522 | 0 | 0 | 0 | 0 | 0 | 0 | 0 | 0.25522 | 0
2021 | 3 | 18 | 13 | 0.25522 | 0 | 0 | 0 | 0 | 0 | 0 | 0 | 0.25522 | 0
2021 | 3 | 18 | 14 | 0.25522 | 0 | 0 | 0 | 0 | 0 | 0 | 0 | 0.25522 | 0
2021 | 3 | 18 | 15 | 0.25522 | 0 | 0 | 0 | 0 | 0 | 0 | 0 | 0.25522 | 0
2021 | 3 | 18 | 16 | 0.25522 | 0 | 0 | 0 | 0 | 0 | 0 | 0 | 0.25522 | 0
2021 | 3 | 18 | 17 | 0.25522 | 0 | 0 | 0 | 0 | 0 | 0 | 0 | 0.25522 | 0
2021 | 3 | 18 | 18 | 0.25522 | 0 | 0 | 0 | 0 | 0 | 0 | 0 | 0.25522 | 0
2021 | 3 | 18 | 19 | 0.25522 | 0 | 0 | 0 | 0 | 0 | 0 | 0 | 0.25522 | 0
2021 | 3 | 18 | 20 | 0.25522 | 0 | 0 | 0 | 0 | 0 | 0 | 0 | 0.25522 | 0
2021 | 3 | 18 | 21 | 0.25522 | 0 | 0 | 0 | 0 | 0 | 0 | 0 | 0.25522 | 0
2021 | 3 | 18 | 22 | 0.25522 | 0 | 0 | 0 | 0 | 0 | 0 | 0 | 0.25522 | 0
2021 | 3 | 18 | 23 | 0.25522 | 0 | 0 | 0 | 0 | 0 | 0 | 0 | 0.25522 | 0
2021 | 3 | 18 | 24 | 0.25522 | 0 | 0 | 0 | 0 | 0 | 0 | 0 | 0.25522 | 0
2021 | 3 | 19 | 1 | 0.25522 | 0 | 0 | 0 | 0 | 0 | 0 | 0 | 0.25522 | 0
2021 | 3 | 19 | 2 | 0.25522 | 0 | 0 | 0 | 0 | 0 | 0 | 0 | 0.25522 | 0
2021 | 3 | 19 | 3 | 0.25522 | 0 | 0 | 0 | 0 | 0 | 0 | 0 | 0.25522 | 0
2021 | 3 | 19 | 4 | 0.25522 | 0 | 0 | 0 | 0 | 0 | 0 | 0 | 0.25522 | 0
2021 | 3 | 19 | 5 | 0.25522 | 0 | 0 | 0 | 0 | 0 | 0 | 0 | 0.25522 | 0
2021 | 3 | 19 | 6 | 0.25522 | 0 | 0 | 0 | 0 | 0 | 0 | 0 | 0.25522 | 0
2021 | 3 | 19 | 7 | 0.25522 | 0 | 0 | 0 | 0 | 0 | 0 | 0 | 0.25522 | 0
2021 | 3 | 19 | 8 | 0.25522 | 0 | 0 | 0 | 0 | 0 | 0 | 0 | 0.25522 | 0
2021 | 3 | 19 | 9 | 0.25522 | 0 | 0 | 0 | 0 | 0 | 0 | 0 | 0.25522 | 0
2021 | 3 | 19 | 10 | 0.25522 | 0 | 0 | 0 | 0 | 0 | 0 | 0 | 0.25522 | 0
2021 | 3 | 19 | 11 | 0.25522 | 0 | 0 | 0 | 0 | 0 | 0 | 0 | 0.25522 | 0
2021 | 3 | 19 | 12 | 0.25522 | 0 | 0 | 0 | 0 | 0 | 0 | 0 | 0.25522 | 0
2021 | 3 | 19 | 13 | 0.25522 | 0 | 0 | 0 | 0 | 0 | 0 | 0 | 0.25522 | 0
2021 | 3 | 19 | 14 | 0.25522 | 0 | 0 | 0 | 0 | 0 | 0 | 0 | 0.25522 | 0
2021 | 3 | 19 | 15 | 0.25522 | 0 | 0 | 0 | 0 | 0 | 0 | 0 | 0.25522 | 0
2021 | 3 | 19 | 16 | 0.25522 | 0 | 0 | 0 | 0 | 0 | 0 | 0 | 0.25522 | 0
2021 | 3 | 19 | 17 | 0.25522 | 0 | 0 | 0 | 0 | 0 | 0 | 0 | 0.25522 | 0
2021 | 3 | 19 | 18 | 0.25522 | 0 | 0 | 0 | 0 | 0 | 0 | 0 | 0.25522 | 0
2021 | 3 | 19 | 19 | 0.25522 | 0 | 0 | 0 | 0 | 0 | 0 | 0 | 0.25522 | 0
2021 | 3 | 19 | 20 | 0.25522 | 0 | 0 | 0 | 0 | 0 | 0 | 0 | 0.25522 | 0
2021 | 3 | 19 | 21 | 0.25522 | 0 | 0 | 0 | 0 | 0 | 0 | 0 | 0.25522 | 0
2021 | 3 | 19 | 22 | 0.25522 | 0 | 0 | 0 | 0 | 0 | 0 | 0 | 0.25522 | 0
2021 | 3 | 19 | 23 | 0.25522 | 0 | 0 | 0 | 0 | 0 | 0 | 0 | 0.25522 | 0
2021 | 3 | 19 | 24 | 0.25522 | 0 | 0 | 0 | 0 | 0 | 0 | 0 | 0.25522 | 0
2021 | 3 | 20 | 1 | 0.25522 | 0 | 0 | 0 | 0 | 0 | 0 | 0 | 0.25522 | 0
2021 | 3 | 20 | 2 | 0.25522 | 0 | 0 | 0 | 0 | 0 | 0 | 0 | 0.25522 | 0
2021 | 3 | 20 | 3 | 0.25522 | 0 | 0 | 0 | 0 | 0 | 0 | 0 | 0.25522 | 0
2021 | 3 | 20 | 4 | 0.25522 | 0 | 0 | 0 | 0 | 0 | 0 | 0 | 0.25522 | 0
2021 | 3 | 20 | 5 | 0.25522 | 0 | 0 | 0 | 0 | 0 | 0 | 0 | 0.25522 | 0
2021 | 3 | 20 | 6 | 0.25522 | 0 | 0 | 0 | 0 | 0 | 0 | 0 | 0.25522 | 0
2021 | 3 | 20 | 7 | 0.25522 | 0 | 0 | 0 | 0 | 0 | 0 | 0 | 0.25522 | 0
2021 | 3 | 20 | 8 | 0.25522 | 0 | 0 | 0 | 0 | 0 | 0 | 0 | 0.25522 | 0
2021 | 3 | 20 | 9 | 0.25522 | 0 | 0 | 0 | 0 | 0 | 0 | 0 | 0.25522 | 0
2021 | 3 | 20 | 10 | 0.25522 | 0 | 0 | 0 | 0 | 0 | 0 | 0 | 0.25522 | 0
2021 | 3 | 20 | 11 | 0.25522 | 0 | 0 | 0 | 0 | 0 | 0 | 0 | 0.25522 | 0
2021 | 3 | 20 | 12 | 0.25522 | 0 | 0 | 0 | 0 | 0 | 0 | 0 | 0.25522 | 0
2021 | 3 | 20 | 13 | 0.25522 | 0 | 0 | 0 | 0 | 0 | 0 | 0 | 0.25522 | 0
2021 | 3 | 20 | 14 | 0.25522 | 0 | 0 | 0 | 0 | 0 | 0 | 0 | 0.25522 | 0
2021 | 3 | 20 | 15 | 0.25522 | 0 | 0 | 0 | 0 | 0 | 0 | 0 | 0.25522 | 0
2021 | 3 | 20 | 16 | 0.25522 | 0 | 0 | 0 | 0 | 0 | 0 | 0 | 0.25522 | 0
2021 | 3 | 20 | 17 | 0.25522 | 0 | 0 | 0 | 0 | 0 | 0 | 0 | 0.25522 | 0
2021 | 3 | 20 | 18 | 0.25522 | 0 | 0 | 0 | 0 | 0 | 0 | 0 | 0.25522 | 0
2021 | 3 | 20 | 19 | 0.25522 | 0 | 0 | 0 | 0 | 0 | 0 | 0 | 0.25522 | 0
2021 | 3 | 20 | 20 | 0.25522 | 0 | 0 | 0 | 0 | 0 | 0 | 0 | 0.25522 | 0
2021 | 3 | 20 | 21 | 0.25522 | 0 | 0 | 0 | 0 | 0 | 0 | 0 | 0.25522 | 0
2021 | 3 | 20 | 22 | 0.25522 | 0 | 0 | 0 | 0 | 0 | 0 | 0 | 0.25522 | 0
2021 | 3 | 20 | 23 | 0.25522 | 0 | 0 | 0 | 0 | 0 | 0 | 0 | 0.25522 | 0
2021 | 3 | 20 | 24 | 0.25522 | 0 | 0 | 0 | 0 | 0 | 0 | 0 | 0.25522 | 0
2021 | 3 | 21 | 1 | 0.25522 | 0 | 0 | 0 | 0 | 0 | 0 | 0 | 0.25522 | 0
2021 | 3 | 21 | 2 | 0.25522 | 0 | 0 | 0 | 0 | 0 | 0 | 0 | 0.25522 | 0
2021 | 3 | 21 | 3 | 0.25522 | 0 | 0 | 0 | 0 | 0 | 0 | 0 | 0.25522 | 0
2021 | 3 | 21 | 4 | 0.25522 | 0 | 0 | 0 | 0 | 0 | 0 | 0 | 0.25522 | 0
2021 | 3 | 21 | 5 | 0.25522 | 0 | 0 | 0 | 0 | 0 | 0 | 0 | 0.25522 | 0
2021 | 3 | 21 | 6 | 0.25522 | 0 | 0 | 0 | 0 | 0 | 0 | 0 | 0.25522 | 0
2021 | 3 | 21 | 7 | 0.25522 | 0 | 0 | 0 | 0 | 0 | 0 | 0 | 0.25522 | 0
2021 | 3 | 21 | 8 | 0.25522 | 0 | 0 | 0 | 0 | 0 | 0 | 0 | 0.25522 | 0
2021 | 3 | 21 | 9 | 0.25522 | 0 | 0 | 0 | 0 | 0 | 0 | 0 | 0.25522 | 0
2021 | 3 | 21 | 10 | 0.25522 | 0 | 0 | 0 | 0 | 0 | 0 | 0 | 0.25522 | 0
2021 | 3 | 21 | 11 | 0.25522 | 0 | 0 | 0 | 0 | 0 | 0 | 0 | 0.25522 | 0
2021 | 3 | 21 | 12 | 0.25522 | 0 | 0 | 0 | 0 | 0 | 0 | 0 | 0.25522 | 0
2021 | 3 | 21 | 13 | 0.25522 | 0 | 0 | 0 | 0 | 0 | 0 | 0 | 0.25522 | 0
2021 | 3 | 21 | 14 | 0.25522 | 0 | 0 | 0 | 0 | 0 | 0 | 0 | 0.25522 | 0
2021 | 3 | 21 | 15 | 0.25522 | 0 | 0 | 0 | 0 | 0 | 0 | 0 | 0.25522 | 0
2021 | 3 | 21 | 16 | 0.25522 | 0 | 0 | 0 | 0 | 0 | 0 | 0 | 0.25522 | 0
2021 | 3 | 21 | 17 | 0.25522 | 0 | 0 | 0 | 0 | 0 | 0 | 0 | 0.25522 | 0
2021 | 3 | 21 | 18 | 0.25522 | 0 | 0 | 0 | 0 | 0 | 0 | 0 | 0.25522 | 0
2021 | 3 | 21 | 19 | 0.25522 | 0 | 0 | 0 | 0 | 0 | 0 | 0 | 0.25522 | 0
2021 | 3 | 21 | 20 | 0.25522 | 0 | 0 | 0 | 0 | 0 | 0 | 0 | 0.25522 | 0
2021 | 3 | 21 | 21 | 0.25522 | 0 | 0 | 0 | 0 | 0 | 0 | 0 | 0.25522 | 0
2021 | 3 | 21 | 22 | 0.25522 | 0 | 0 | 0 | 0 | 0 | 0 | 0 | 0.25522 | 0
2021 | 3 | 21 | 23 | 0.25522 | 0 | 0 | 0 | 0 | 0 | 0 | 0 | 0.25522 | 0
2021 | 3 | 21 | 24 | 0.25522 | 0 | 0 | 0 | 0 | 0 | 0 | 0 | 0.25522 | 0
2021 | 3 | 22 | 1 | 0.25522 | 0 | 0 | 0 | 0 | 0 | 0 | 0 | 0.25522 | 0
2021 | 3 | 22 | 2 | 0.25522 | 0 | 0 | 0 | 0 | 0 | 0 | 0 | 0.25522 | 0
2021 | 3 | 22 | 3 | 0.25522 | 0 | 0 | 0 | 0 | 0 | 0 | 0 | 0.25522 | 0
2021 | 3 | 22 | 4 | 0.25522 | 0 | 0 | 0 | 0 | 0 | 0 | 0 | 0.25522 | 0
2021 | 3 | 22 | 5 | 0.25522 | 0 | 0 | 0 | 0 | 0 | 0 | 0 | 0.25522 | 0
2021 | 3 | 22 | 6 | 0.25522 | 0 | 0 | 0 | 0 | 0 | 0 | 0 | 0.25522 | 0
2021 | 3 | 22 | 7 | 0.25522 | 0 | 0 | 0 | 0 | 0 | 0 | 0 | 0.25522 | 0
2021 | 3 | 22 | 8 | 0.25522 | 0 | 0 | 0 | 0 | 0 | 0 | 0 | 0.25522 | 0
2021 | 3 | 22 | 9 | 0.25522 | 0 | 0 | 0 | 0 | 0 | 0 | 0 | 0.25522 | 0
2021 | 3 | 22 | 10 | 0.25522 | 0 | 0 | 0 | 0 | 0 | 0 | 0 | 0.25522 | 0
2021 | 3 | 22 | 11 | 0.25522 | 0 | 0 | 0 | 0 | 0 | 0 | 0 | 0.25522 | 0
2021 | 3 | 22 | 12 | 0.25522 | 0 | 0 | 0 | 0 | 0 | 0 | 0 | 0.25522 | 0
2021 | 3 | 22 | 13 | 0.25522 | 0 | 0 | 0 | 0 | 0 | 0 | 0 | 0.25522 | 0
2021 | 3 | 22 | 14 | 0.25522 | 0 | 0 | 0 | 0 | 0 | 0 | 0 | 0.25522 | 0
2021 | 3 | 22 | 15 | 0.25522 | 0 | 0 | 0 | 0 | 0 | 0 | 0 | 0.25522 | 0
2021 | 3 | 22 | 16 | 0.25522 | 0 | 0 | 0 | 0 | 0 | 0 | 0 | 0.25522 | 0
2021 | 3 | 22 | 17 | 0.25522 | 0 | 0 | 0 | 0 | 0 | 0 | 0 | 0.25522 | 0
2021 | 3 | 22 | 18 | 0.25522 | 0 | 0 | 0 | 0 | 0 | 0 | 0 | 0.25522 | 0
2021 | 3 | 22 | 19 | 0.25522 | 0 | 0 | 0 | 0 | 0 | 0 | 0 | 0.25522 | 0
2021 | 3 | 22 | 20 | 0.25522 | 0 | 0 | 0 | 0 | 0 | 0 | 0 | 0.25522 | 0
2021 | 3 | 22 | 21 | 0.25522 | 0 | 0 | 0 | 0 | 0 | 0 | 0 | 0.25522 | 0
2021 | 3 | 22 | 22 | 0.25522 | 0 | 0 | 0 | 0 | 0 | 0 | 0 | 0.25522 | 0
2021 | 3 | 22 | 23 | 0.25522 | 0 | 0 | 0 | 0 | 0 | 0 | 0 | 0.25522 | 0
2021 | 3 | 22 | 24 | 0.25522 | 0 | 0 | 0 | 0 | 0 | 0 | 0 | 0.25522 | 0
2021 | 3 | 23 | 1 | 0.25522 | 0 | 0 | 0 | 0 | 0 | 0 | 0 | 0.25522 | 0
2021 | 3 | 23 | 2 | 0.25522 | 0 | 0 | 0 | 0 | 0 | 0 | 0 | 0.25522 | 0
2021 | 3 | 23 | 3 | 0.25522 | 0 | 0 | 0 | 0 | 0 | 0 | 0 | 0.25522 | 0
2021 | 3 | 23 | 4 | 0.25522 | 0 | 0 | 0 | 0 | 0 | 0 | 0 | 0.25522 | 0
2021 | 3 | 23 | 5 | 0.25522 | 0 | 0 | 0 | 0 | 0 | 0 | 0 | 0.25522 | 0
2021 | 3 | 23 | 6 | 0.25522 | 0 | 0 | 0 | 0 | 0 | 0 | 0 | 0.25522 | 0
2021 | 3 | 23 | 7 | 0.25522 | 0 | 0 | 0 | 0 | 0 | 0 | 0 | 0.25522 | 0
2021 | 3 | 23 | 8 | 0.25522 | 0 | 0 | 0 | 0 | 0 | 0 | 0 | 0.25522 | 0
2021 | 3 | 23 | 9 | 0.25522 | 0 | 0 | 0 | 0 | 0 | 0 | 0 | 0.25522 | 0
2021 | 3 | 23 | 10 | 0.25522 | 0 | 0 | 0 | 0 | 0 | 0 | 0 | 0.25522 | 0
2021 | 3 | 23 | 11 | 0.25522 | 0 | 0 | 0 | 0 | 0 | 0 | 0 | 0.25522 | 0
2021 | 3 | 23 | 12 | 0.25522 | 0 | 0 | 0 | 0 | 0 | 0 | 0 | 0.25522 | 0
2021 | 3 | 23 | 13 | 0.25522 | 0 | 0 | 0 | 0 | 0 | 0 | 0 | 0.25522 | 0
2021 | 3 | 23 | 14 | 0.25522 | 0 | 0 | 0 | 0 | 0 | 0 | 0 | 0.25522 | 0
2021 | 3 | 23 | 15 | 0.25522 | 0 | 0 | 0 | 0 | 0 | 0 | 0 | 0.25522 | 0
2021 | 3 | 23 | 16 | 0.25522 | 0 | 0 | 0 | 0 | 0 | 0 | 0 | 0.25522 | 0
2021 | 3 | 23 | 17 | 0.25522 | 0 | 0 | 0 | 0 | 0 | 0 | 0 | 0.25522 | 0
2021 | 3 | 23 | 18 | 0.25522 | 0 | 0 | 0 | 0 | 0 | 0 | 0 | 0.25522 | 0
2021 | 3 | 23 | 19 | 0.25522 | 0 | 0 | 0 | 0 | 0 | 0 | 0 | 0.25522 | 0
2021 | 3 | 23 | 20 | 0.25522 | 0 | 0 | 0 | 0 | 0 | 0 | 0 | 0.25522 | 0
2021 | 3 | 23 | 21 | 0.25522 | 0 | 0 | 0 | 0 | 0 | 0 | 0 | 0.25522 | 0
2021 | 3 | 23 | 22 | 0.25522 | 0 | 0 | 0 | 0 | 0 | 0 | 0 | 0.25522 | 0
2021 | 3 | 23 | 23 | 0.25522 | 0 | 0 | 0 | 0 | 0 | 0 | 0 | 0.25522 | 0
2021 | 3 | 23 | 24 | 0.25522 | 0 | 0 | 0 | 0 | 0 | 0 | 0 | 0.25522 | 0
2021 | 3 | 24 | 1 | 0.25522 | 0 | 0 | 0 | 0 | 0 | 0 | 0 | 0.25522 | 0
2021 | 3 | 24 | 2 | 0.25522 | 0 | 0 | 0 | 0 | 0 | 0 | 0 | 0.25522 | 0
2021 | 3 | 24 | 3 | 0.25522 | 0 | 0 | 0 | 0 | 0 | 0 | 0 | 0.25522 | 0
2021 | 3 | 24 | 4 | 0.25522 | 0 | 0 | 0 | 0 | 0 | 0 | 0 | 0.25522 | 0
2021 | 3 | 24 | 5 | 0.25522 | 0 | 0 | 0 | 0 | 0 | 0 | 0 | 0.25522 | 0
2021 | 3 | 24 | 6 | 0.25522 | 0 | 0 | 0 | 0 | 0 | 0 | 0 | 0.25522 | 0
2021 | 3 | 24 | 7 | 0.25522 | 0 | 0 | 0 | 0 | 0 | 0 | 0 | 0.25522 | 0
2021 | 3 | 24 | 8 | 0.25522 | 0 | 0 | 0 | 0 | 0 | 0 | 0 | 0.25522 | 0
2021 | 3 | 24 | 9 | 0.25522 | 0 | 0 | 0 | 0 | 0 | 0 | 0 | 0.25522 | 0
2021 | 3 | 24 | 10 | 0.25522 | 0 | 0 | 0 | 0 | 0 | 0 | 0 | 0.25522 | 0
2021 | 3 | 24 | 11 | 0.25522 | 0 | 0 | 0 | 0 | 0 | 0 | 0 | 0.25522 | 0
2021 | 3 | 24 | 12 | 0.25522 | 0 | 0 | 0 | 0 | 0 | 0 | 0 | 0.25522 | 0
2021 | 3 | 24 | 13 | 0.25522 | 0 | 0 | 0 | 0 | 0 | 0 | 0 | 0.25522 | 0
2021 | 3 | 24 | 14 | 0.25522 | 0 | 0 | 0 | 0 | 0 | 0 | 0 | 0.25522 | 0
2021 | 3 | 24 | 15 | 0.25522 | 0 | 0 | 0 | 0 | 0 | 0 | 0 | 0.25522 | 0
2021 | 3 | 24 | 16 | 0.25522 | 0 | 0 | 0 | 0 | 0 | 0 | 0 | 0.25522 | 0
2021 | 3 | 24 | 17 | 0.25522 | 0 | 0 | 0 | 0 | 0 | 0 | 0 | 0.25522 | 0
2021 | 3 | 24 | 18 | 0.25522 | 0 | 0 | 0 | 0 | 0 | 0 | 0 | 0.25522 | 0
2021 | 3 | 24 | 19 | 0.25522 | 0 | 0 | 0 | 0 | 0 | 0 | 0 | 0.25522 | 0
2021 | 3 | 24 | 20 | 0.25522 | 0 | 0 | 0 | 0 | 0 | 0 | 0 | 0.25522 | 0
2021 | 3 | 24 | 21 | 0.25522 | 0 | 0 | 0 | 0 | 0 | 0 | 0 | 0.25522 | 0
2021 | 3 | 24 | 22 | 0.25522 | 0 | 0 | 0 | 0 | 0 | 0 | 0 | 0.25522 | 0
2021 | 3 | 24 | 23 | 0.25522 | 0 | 0 | 0 | 0 | 0 | 0 | 0 | 0.25522 | 0
2021 | 3 | 24 | 24 | 0.25522 | 0 | 0 | 0 | 0 | 0 | 0 | 0 | 0.25522 | 0
2021 | 3 | 25 | 1 | 0.25522 | 0 | 0 | 0 | 0 | 0 | 0 | 0 | 0.25522 | 0
2021 | 3 | 25 | 2 | 0.25522 | 0 | 0 | 0 | 0 | 0 | 0 | 0 | 0.25522 | 0
2021 | 3 | 25 | 3 | 0.25522 | 0 | 0 | 0 | 0 | 0 | 0 | 0 | 0.25522 | 0
2021 | 3 | 25 | 4 | 0.25522 | 0 | 0 | 0 | 0 | 0 | 0 | 0 | 0.25522 | 0
2021 | 3 | 25 | 5 | 0.25522 | 0 | 0 | 0 | 0 | 0 | 0 | 0 | 0.25522 | 0
2021 | 3 | 25 | 6 | 0.25522 | 0 | 0 | 0 | 0 | 0 | 0 | 0 | 0.25522 | 0
2021 | 3 | 25 | 7 | 0.25522 | 0 | 0 | 0 | 0 | 0 | 0 | 0 | 0.25522 | 0
2021 | 3 | 25 | 8 | 0.25522 | 0 | 0 | 0 | 0 | 0 | 0 | 0 | 0.25522 | 0
2021 | 3 | 25 | 9 | 0.25522 | 0 | 0 | 0 | 0 | 0 | 0 | 0 | 0.25522 | 0
2021 | 3 | 25 | 10 | 0.25522 | 0 | 0 | 0 | 0 | 0 | 0 | 0 | 0.25522 | 0
2021 | 3 | 25 | 11 | 0.25522 | 0 | 0 | 0 | 0 | 0 | 0 | 0 | 0.25522 | 0
2021 | 3 | 25 | 12 | 0.25522 | 0 | 0 | 0 | 0 | 0 | 0 | 0 | 0.25522 | 0
2021 | 3 | 25 | 13 | 0.25522 | 0 | 0 | 0 | 0 | 0 | 0 | 0 | 0.25522 | 0
2021 | 3 | 25 | 14 | 0.25522 | 0 | 0 | 0 | 0 | 0 | 0 | 0 | 0.25522 | 0
2021 | 3 | 25 | 15 | 0.25522 | 0 | 0 | 0 | 0 | 0 | 0 | 0 | 0.25522 | 0
2021 | 3 | 25 | 16 | 0.25522 | 0 | 0 | 0 | 0 | 0 | 0 | 0 | 0.25522 | 0
2021 | 3 | 25 | 17 | 0.25522 | 0 | 0 | 0 | 0 | 0 | 0 | 0 | 0.25522 | 0
2021 | 3 | 25 | 18 | 0.25522 | 0 | 0 | 0 | 0 | 0 | 0 | 0 | 0.25522 | 0
2021 | 3 | 25 | 19 | 0.25522 | 0 | 0 | 0 | 0 | 0 | 0 | 0 | 0.25522 | 0
2021 | 3 | 25 | 20 | 0.25522 | 0 | 0 | 0 | 0 | 0 | 0 | 0 | 0.25522 | 0
2021 | 3 | 25 | 21 | 0.25522 | 0 | 0 | 0 | 0 | 0 | 0 | 0 | 0.25522 | 0
2021 | 3 | 25 | 22 | 0.25522 | 0 | 0 | 0 | 0 | 0 | 0 | 0 | 0.25522 | 0
2021 | 3 | 25 | 23 | 0.25522 | 0 | 0 | 0 | 0 | 0 | 0 | 0 | 0.25522 | 0
2021 | 3 | 25 | 24 | 0.25522 | 0 | 0 | 0 | 0 | 0 | 0 | 0 | 0.25522 | 0
2021 | 3 | 26 | 1 | 0.25522 | 0 | 0 | 0 | 0 | 0 | 0 | 0 | 0.25522 | 0
2021 | 3 | 26 | 2 | 0.25522 | 0 | 0 | 0 | 0 | 0 | 0 | 0 | 0.25522 | 0
2021 | 3 | 26 | 3 | 0.25522 | 0 | 0 | 0 | 0 | 0 | 0 | 0 | 0.25522 | 0
2021 | 3 | 26 | 4 | 0.25522 | 0 | 0 | 0 | 0 | 0 | 0 | 0 | 0.25522 | 0
2021 | 3 | 26 | 5 | 0.25522 | 0 | 0 | 0 | 0 | 0 | 0 | 0 | 0.25522 | 0
2021 | 3 | 26 | 6 | 0.25522 | 0 | 0 | 0 | 0 | 0 | 0 | 0 | 0.25522 | 0
2021 | 3 | 26 | 7 | 0.25522 | 0 | 0 | 0 | 0 | 0 | 0 | 0 | 0.25522 | 0
2021 | 3 | 26 | 8 | 0.25522 | 0 | 0 | 0 | 0 | 0 | 0 | 0 | 0.25522 | 0
2021 | 3 | 26 | 9 | 0.25522 | 0 | 0 | 0 | 0 | 0 | 0 | 0 | 0.25522 | 0
2021 | 3 | 26 | 10 | 0.25522 | 0 | 0 | 0 | 0 | 0 | 0 | 0 | 0.25522 | 0
2021 | 3 | 26 | 11 | 0.25522 | 0 | 0 | 0 | 0 | 0 | 0 | 0 | 0.25522 | 0
2021 | 3 | 26 | 12 | 0.25522 | 0 | 0 | 0 | 0 | 0 | 0 | 0 | 0.25522 | 0
2021 | 3 | 26 | 13 | 0.25522 | 0 | 0 | 0 | 0 | 0 | 0 | 0 | 0.25522 | 0
2021 | 3 | 26 | 14 | 0.25522 | 0 | 0 | 0 | 0 | 0 | 0 | 0 | 0.25522 | 0
2021 | 3 | 26 | 15 | 0.25522 | 0 | 0 | 0 | 0 | 0 | 0 | 0 | 0.25522 | 0
2021 | 3 | 26 | 16 | 0.25522 | 0 | 0 | 0 | 0 | 0 | 0 | 0 | 0.25522 | 0
2021 | 3 | 26 | 17 | 0.25522 | 0 | 0 | 0 | 0 | 0 | 0 | 0 | 0.25522 | 0
2021 | 3 | 26 | 18 | 0.25522 | 0 | 0 | 0 | 0 | 0 | 0 | 0 | 0.25522 | 0
2021 | 3 | 26 | 19 | 0.25522 | 0 | 0 | 0 | 0 | 0 | 0 | 0 | 0.25522 | 0
2021 | 3 | 26 | 20 | 0.25522 | 0 | 0 | 0 | 0 | 0 | 0 | 0 | 0.25522 | 0
2021 | 3 | 26 | 21 | 0.25522 | 0 | 0 | 0 | 0 | 0 | 0 | 0 | 0.25522 | 0
2021 | 3 | 26 | 22 | 0.25522 | 0 | 0 | 0 | 0 | 0 | 0 | 0 | 0.25522 | 0
2021 | 3 | 26 | 23 | 0.25522 | 0 | 0 | 0 | 0 | 0 | 0 | 0 | 0.25522 | 0
2021 | 3 | 26 | 24 | 0.25522 | 0 | 0 | 0 | 0 | 0 | 0 | 0 | 0.25522 | 0
2021 | 3 | 27 | 1 | 0.25522 | 0 | 0 | 0 | 0 | 0 | 0 | 0 | 0.25522 | 0
2021 | 3 | 27 | 2 | 0.25522 | 0 | 0 | 0 | 0 | 0 | 0 | 0 | 0.25522 | 0
2021 | 3 | 27 | 3 | 0.25522 | 0 | 0 | 0 | 0 | 0 | 0 | 0 | 0.25522 | 0
2021 | 3 | 27 | 4 | 0.25522 | 0 | 0 | 0 | 0 | 0 | 0 | 0 | 0.25522 | 0
2021 | 3 | 27 | 5 | 0.25522 | 0 | 0 | 0 | 0 | 0 | 0 | 0 | 0.25522 | 0
2021 | 3 | 27 | 6 | 0.25522 | 0 | 0 | 0 | 0 | 0 | 0 | 0 | 0.25522 | 0
2021 | 3 | 27 | 7 | 0.25522 | 0 | 0 | 0 | 0 | 0 | 0 | 0 | 0.25522 | 0
2021 | 3 | 27 | 8 | 0.25522 | 0 | 0 | 0 | 0 | 0 | 0 | 0 | 0.25522 | 0
2021 | 3 | 27 | 9 | 0.25522 | 0 | 0 | 0 | 0 | 0 | 0 | 0 | 0.25522 | 0
2021 | 3 | 27 | 10 | 0.25522 | 0 | 0 | 0 | 0 | 0 | 0 | 0 | 0.25522 | 0
2021 | 3 | 27 | 11 | 0.25522 | 0 | 0 | 0 | 0 | 0 | 0 | 0 | 0.25522 | 0
2021 | 3 | 27 | 12 | 0.25522 | 0 | 0 | 0 | 0 | 0 | 0 | 0 | 0.25522 | 0
2021 | 3 | 27 | 13 | 0.25522 | 0 | 0 | 0 | 0 | 0 | 0 | 0 | 0.25522 | 0
2021 | 3 | 27 | 14 | 0.25522 | 0 | 0 | 0 | 0 | 0 | 0 | 0 | 0.25522 | 0
2021 | 3 | 27 | 15 | 0.25522 | 0 | 0 | 0 | 0 | 0 | 0 | 0 | 0.25522 | 0
2021 | 3 | 27 | 16 | 0.25522 | 0 | 0 | 0 | 0 | 0 | 0 | 0 | 0.25522 | 0
2021 | 3 | 27 | 17 | 0.25522 | 0 | 0 | 0 | 0 | 0 | 0 | 0 | 0.25522 | 0
2021 | 3 | 27 | 18 | 0.25522 | 0 | 0 | 0 | 0 | 0 | 0 | 0 | 0.25522 | 0
2021 | 3 | 27 | 19 | 0.25522 | 0 | 0 | 0 | 0 | 0 | 0 | 0 | 0.25522 | 0
2021 | 3 | 27 | 20 | 0.25522 | 0 | 0 | 0 | 0 | 0 | 0 | 0 | 0.25522 | 0
2021 | 3 | 27 | 21 | 0.25522 | 0 | 0 | 0 | 0 | 0 | 0 | 0 | 0.25522 | 0
2021 | 3 | 27 | 22 | 0.25522 | 0 | 0 | 0 | 0 | 0 | 0 | 0 | 0.25522 | 0
2021 | 3 | 27 | 23 | 0.25522 | 0 | 0 | 0 | 0 | 0 | 0 | 0 | 0.25522 | 0
2021 | 3 | 27 | 24 | 0.25522 | 0 | 0 | 0 | 0 | 0 | 0 | 0 | 0.25522 | 0
2021 | 3 | 28 | 1 | 0.25522 | 0 | 0 | 0 | 0 | 0 | 0 | 0 | 0.25522 | 0
2021 | 3 | 28 | 2 | 0.25522 | 0 | 0 | 0 | 0 | 0 | 0 | 0 | 0.25522 | 0
2021 | 3 | 28 | 3 | 0.25522 | 0 | 0 | 0 | 0 | 0 | 0 | 0 | 0.25522 | 0
2021 | 3 | 28 | 4 | 0.25522 | 0 | 0 | 0 | 0 | 0 | 0 | 0 | 0.25522 | 0
2021 | 3 | 28 | 5 | 0.25522 | 0 | 0 | 0 | 0 | 0 | 0 | 0 | 0.25522 | 0
2021 | 3 | 28 | 6 | 0.25522 | 0 | 0 | 0 | 0 | 0 | 0 | 0 | 0.25522 | 0
2021 | 3 | 28 | 7 | 0.25522 | 0 | 0 | 0 | 0 | 0 | 0 | 0 | 0.25522 | 0
2021 | 3 | 28 | 8 | 0.25522 | 0 | 0 | 0 | 0 | 0 | 0 | 0 | 0.25522 | 0
2021 | 3 | 28 | 9 | 0.25522 | 0 | 0 | 0 | 0 | 0 | 0 | 0 | 0.25522 | 0
2021 | 3 | 28 | 10 | 0.25522 | 0 | 0 | 0 | 0 | 0 | 0 | 0 | 0.25522 | 0
2021 | 3 | 28 | 11 | 0.25522 | 0 | 0 | 0 | 0 | 0 | 0 | 0 | 0.25522 | 0
2021 | 3 | 28 | 12 | 0.25522 | 0 | 0 | 0 | 0 | 0 | 0 | 0 | 0.25522 | 0
2021 | 3 | 28 | 13 | 0.25522 | 0 | 0 | 0 | 0 | 0 | 0 | 0 | 0.25522 | 0
2021 | 3 | 28 | 14 | 0.25522 | 0 | 0 | 0 | 0 | 0 | 0 | 0 | 0.25522 | 0
2021 | 3 | 28 | 15 | 0.25522 | 0 | 0 | 0 | 0 | 0 | 0 | 0 | 0.25522 | 0
2021 | 3 | 28 | 16 | 0.25522 | 0 | 0 | 0 | 0 | 0 | 0 | 0 | 0.25522 | 0
2021 | 3 | 28 | 17 | 0.25522 | 0 | 0 | 0 | 0 | 0 | 0 | 0 | 0.25522 | 0
2021 | 3 | 28 | 18 | 0.25522 | 0 | 0 | 0 | 0 | 0 | 0 | 0 | 0.25522 | 0
2021 | 3 | 28 | 19 | 0.25522 | 0 | 0 | 0 | 0 | 0 | 0 | 0 | 0.25522 | 0
2021 | 3 | 28 | 20 | 0.25522 | 0 | 0 | 0 | 0 | 0 | 0 | 0 | 0.25522 | 0
2021 | 3 | 28 | 21 | 0.25522 | 0 | 0 | 0 | 0 | 0 | 0 | 0 | 0.25522 | 0
2021 | 3 | 28 | 22 | 0.25522 | 0 | 0 | 0 | 0 | 0 | 0 | 0 | 0.25522 | 0
2021 | 3 | 28 | 23 | 0.25522 | 0 | 0 | 0 | 0 | 0 | 0 | 0 | 0.25522 | 0
2021 | 3 | 28 | 24 | 0.25522 | 0 | 0 | 0 | 0 | 0 | 0 | 0 | 0.25522 | 0
2021 | 3 | 29 | 1 | 0.25522 | 0 | 0 | 0 | 0 | 0 | 0 | 0 | 0.25522 | 0
2021 | 3 | 29 | 2 | 0.25522 | 0 | 0 | 0 | 0 | 0 | 0 | 0 | 0.25522 | 0
2021 | 3 | 29 | 3 | 0.25522 | 0 | 0 | 0 | 0 | 0 | 0 | 0 | 0.25522 | 0
2021 | 3 | 29 | 4 | 0.25522 | 0 | 0 | 0 | 0 | 0 | 0 | 0 | 0.25522 | 0
2021 | 3 | 29 | 5 | 0.25522 | 0 | 0 | 0 | 0 | 0 | 0 | 0 | 0.25522 | 0
2021 | 3 | 29 | 6 | 0.25522 | 0 | 0 | 0 | 0 | 0 | 0 | 0 | 0.25522 | 0
2021 | 3 | 29 | 7 | 0.25522 | 0 | 0 | 0 | 0 | 0 | 0 | 0 | 0.25522 | 0
2021 | 3 | 29 | 8 | 0.25522 | 0 | 0 | 0 | 0 | 0 | 0 | 0 | 0.25522 | 0
2021 | 3 | 29 | 9 | 0.25522 | 0 | 0 | 0 | 0 | 0 | 0 | 0 | 0.25522 | 0
2021 | 3 | 29 | 10 | 0.25522 | 0 | 0 | 0 | 0 | 0 | 0 | 0 | 0.25522 | 0
2021 | 3 | 29 | 11 | 0.25522 | 0 | 0 | 0 | 0 | 0 | 0 | 0 | 0.25522 | 0
2021 | 3 | 29 | 12 | 0.25522 | 0 | 0 | 0 | 0 | 0 | 0 | 0 | 0.25522 | 0
2021 | 3 | 29 | 13 | 0.25522 | 0 | 0 | 0 | 0 | 0 | 0 | 0 | 0.25522 | 0
2021 | 3 | 29 | 14 | 0.25522 | 0 | 0 | 0 | 0 | 0 | 0 | 0 | 0.25522 | 0
2021 | 3 | 29 | 15 | 0.25522 | 0 | 0 | 0 | 0 | 0 | 0 | 0 | 0.25522 | 0
2021 | 3 | 29 | 16 | 0.25522 | 0 | 0 | 0 | 0 | 0 | 0 | 0 | 0.25522 | 0
2021 | 3 | 29 | 17 | 0.25522 | 0 | 0 | 0 | 0 | 0 | 0 | 0 | 0.25522 | 0
2021 | 3 | 29 | 18 | 0.25522 | 0 | 0 | 0 | 0 | 0 | 0 | 0 | 0.25522 | 0
2021 | 3 | 29 | 19 | 0.25522 | 0 | 0 | 0 | 0 | 0 | 0 | 0 | 0.25522 | 0
2021 | 3 | 29 | 20 | 0.25522 | 0 | 0 | 0 | 0 | 0 | 0 | 0 | 0.25522 | 0
2021 | 3 | 29 | 21 | 0.25522 | 0 | 0 | 0 | 0 | 0 | 0 | 0 | 0.25522 | 0
2021 | 3 | 29 | 22 | 0.25522 | 0 | 0 | 0 | 0 | 0 | 0 | 0 | 0.25522 | 0
2021 | 3 | 29 | 23 | 0.25522 | 0 | 0 | 0 | 0 | 0 | 0 | 0 | 0.25522 | 0
2021 | 3 | 29 | 24 | 0.25522 | 0 | 0 | 0 | 0 | 0 | 0 | 0 | 0.25522 | 0
2021 | 3 | 30 | 1 | 0.25522 | 0 | 0 | 0 | 0 | 0 | 0 | 0 | 0.25522 | 0
2021 | 3 | 30 | 2 | 0.25522 | 0 | 0 | 0 | 0 | 0 | 0 | 0 | 0.25522 | 0
2021 | 3 | 30 | 3 | 0.25522 | 0 | 0 | 0 | 0 | 0 | 0 | 0 | 0.25522 | 0
2021 | 3 | 30 | 4 | 0.25522 | 0 | 0 | 0 | 0 | 0 | 0 | 0 | 0.25522 | 0
2021 | 3 | 30 | 5 | 0.25522 | 0 | 0 | 0 | 0 | 0 | 0 | 0 | 0.25522 | 0
2021 | 3 | 30 | 6 | 0.25522 | 0 | 0 | 0 | 0 | 0 | 0 | 0 | 0.25522 | 0
2021 | 3 | 30 | 7 | 0.25522 | 0 | 0 | 0 | 0 | 0 | 0 | 0 | 0.25522 | 0
2021 | 3 | 30 | 8 | 0.25522 | 0 | 0 | 0 | 0 | 0 | 0 | 0 | 0.25522 | 0
2021 | 3 | 30 | 9 | 0.25522 | 0 | 0 | 0 | 0 | 0 | 0 | 0 | 0.25522 | 0
2021 | 3 | 30 | 10 | 0.25522 | 0 | 0 | 0 | 0 | 0 | 0 | 0 | 0.25522 | 0
2021 | 3 | 30 | 11 | 0.25522 | 0 | 0 | 0 | 0 | 0 | 0 | 0 | 0.25522 | 0
2021 | 3 | 30 | 12 | 0.25522 | 0 | 0 | 0 | 0 | 0 | 0 | 0 | 0.25522 | 0
2021 | 3 | 30 | 13 | 0.25522 | 0 | 0 | 0 | 0 | 0 | 0 | 0 | 0.25522 | 0
2021 | 3 | 30 | 14 | 0.25522 | 0 | 0 | 0 | 0 | 0 | 0 | 0 | 0.25522 | 0
2021 | 3 | 30 | 15 | 0.25522 | 0 | 0 | 0 | 0 | 0 | 0 | 0 | 0.25522 | 0
2021 | 3 | 30 | 16 | 0.25522 | 0 | 0 | 0 | 0 | 0 | 0 | 0 | 0.25522 | 0
2021 | 3 | 30 | 17 | 0.25522 | 0 | 0 | 0 | 0 | 0 | 0 | 0 | 0.25522 | 0
2021 | 3 | 30 | 18 | 0.25522 | 0 | 0 | 0 | 0 | 0 | 0 | 0 | 0.25522 | 0
2021 | 3 | 30 | 19 | 0.25522 | 0 | 0 | 0 | 0 | 0 | 0 | 0 | 0.25522 | 0
2021 | 3 | 30 | 20 | 0.25522 | 0 | 0 | 0 | 0 | 0 | 0 | 0 | 0.25522 | 0
2021 | 3 | 30 | 21 | 0.25522 | 0 | 0 | 0 | 0 | 0 | 0 | 0 | 0.25522 | 0
2021 | 3 | 30 | 22 | 0.25522 | 0 | 0 | 0 | 0 | 0 | 0 | 0 | 0.25522 | 0
2021 | 3 | 30 | 23 | 0.25522 | 0 | 0 | 0 | 0 | 0 | 0 | 0 | 0.25522 | 0
2021 | 3 | 30 | 24 | 0.25522 | 0 | 0 | 0 | 0 | 0 | 0 | 0 | 0.25522 | 0
2021 | 3 | 31 | 1 | 0.25522 | 0 | 0 | 0 | 0 | 0 | 0 | 0 | 0.25522 | 0
2021 | 3 | 31 | 2 | 0.25522 | 0 | 0 | 0 | 0 | 0 | 0 | 0 | 0.25522 | 0
2021 | 3 | 31 | 3 | 0.25522 | 0 | 0 | 0 | 0 | 0 | 0 | 0 | 0.25522 | 0
2021 | 3 | 31 | 4 | 0.25522 | 0 | 0 | 0 | 0 | 0 | 0 | 0 | 0.25522 | 0
2021 | 3 | 31 | 5 | 0.25522 | 0 | 0 | 0 | 0 | 0 | 0 | 0 | 0.25522 | 0
2021 | 3 | 31 | 6 | 0.25522 | 0 | 0 | 0 | 0 | 0 | 0 | 0 | 0.25522 | 0
2021 | 3 | 31 | 7 | 0.25522 | 0 | 0 | 0 | 0 | 0 | 0 | 0 | 0.25522 | 0
2021 | 3 | 31 | 8 | 0.25522 | 0 | 0 | 0 | 0 | 0 | 0 | 0 | 0.25522 | 0
2021 | 3 | 31 | 9 | 0.25522 | 0 | 0 | 0 | 0 | 0 | 0 | 0 | 0.25522 | 0
2021 | 3 | 31 | 10 | 0.25522 | 0 | 0 | 0 | 0 | 0 | 0 | 0 | 0.25522 | 0
2021 | 3 | 31 | 11 | 0.25522 | 0 | 0 | 0 | 0 | 0 | 0 | 0 | 0.25522 | 0
2021 | 3 | 31 | 12 | 0.25522 | 0 | 0 | 0 | 0 | 0 | 0 | 0 | 0.25522 | 0
2021 | 3 | 31 | 13 | 0.25522 | 0 | 0 | 0 | 0 | 0 | 0 | 0 | 0.25522 | 0
2021 | 3 | 31 | 14 | 0.25522 | 0 | 0 | 0 | 0 | 0 | 0 | 0 | 0.25522 | 0
2021 | 3 | 31 | 15 | 0.25522 | 0 | 0 | 0 | 0 | 0 | 0 | 0 | 0.25522 | 0
2021 | 3 | 31 | 16 | 0.25522 | 0 | 0 | 0 | 0 | 0 | 0 | 0 | 0.25522 | 0
2021 | 3 | 31 | 17 | 0.25522 | 0 | 0 | 0 | 0 | 0 | 0 | 0 | 0.25522 | 0
2021 | 3 | 31 | 18 | 0.25522 | 0 | 0 | 0 | 0 | 0 | 0 | 0 | 0.25522 | 0
2021 | 3 | 31 | 19 | 0.25522 | 0 | 0 | 0 | 0 | 0 | 0 | 0 | 0.25522 | 0
2021 | 3 | 31 | 20 | 0.25522 | 0 | 0 | 0 | 0 | 0 | 0 | 0 | 0.25522 | 0
2021 | 3 | 31 | 21 | 0.25522 | 0 | 0 | 0 | 0 | 0 | 0 | 0 | 0.25522 | 0
2021 | 3 | 31 | 22 | 0.25522 | 0 | 0 | 0 | 0 | 0 | 0 | 0 | 0.25522 | 0
2021 | 3 | 31 | 23 | 0.25522 | 0 | 0 | 0 | 0 | 0 | 0 | 0 | 0.25522 | 0
2021 | 3 | 31 | 24 | 0.25522 | 0 | 0 | 0 | 0 | 0 | 0 | 0 | 0.25522 | 0
2021 | 4 | 1 | 1 | 0.28301 | 0 | 0 | 0 | 0 | 0 | 0 | 0 | 0.28301 | 0
2021 | 4 | 1 | 2 | 0.28301 | 0 | 0 | 0 | 0 | 0 | 0 | 0 | 0.28301 | 0
2021 | 4 | 1 | 3 | 0.28301 | 0 | 0 | 0 | 0 | 0 | 0 | 0 | 0.28301 | 0
2021 | 4 | 1 | 4 | 0.28301 | 0 | 0 | 0 | 0 | 0 | 0 | 0 | 0.28301 | 0
2021 | 4 | 1 | 5 | 0.28301 | 0 | 0 | 0 | 0 | 0 | 0 | 0 | 0.28301 | 0
2021 | 4 | 1 | 6 | 0.28301 | 0 | 0 | 0 | 0 | 0 | 0 | 0 | 0.28301 | 0
2021 | 4 | 1 | 7 | 0.28301 | 0 | 0 | 0 | 0 | 0 | 0 | 0 | 0.28301 | 0
2021 | 4 | 1 | 8 | 0.28301 | 0 | 0 | 0 | 0 | 0 | 0 | 0 | 0.28301 | 0
2021 | 4 | 1 | 9 | 0.28301 | 0 | 0 | 0 | 0 | 0 | 0 | 0 | 0.28301 | 0
2021 | 4 | 1 | 10 | 0.28301 | 0 | 0 | 0 | 0 | 0 | 0 | 0 | 0.28301 | 0
2021 | 4 | 1 | 11 | 0.28301 | 0 | 0 | 0 | 0 | 0 | 0 | 0 | 0.28301 | 0
2021 | 4 | 1 | 12 | 0.28301 | 0 | 0 | 0 | 0 | 0 | 0 | 0 | 0.28301 | 0
2021 | 4 | 1 | 13 | 0.28301 | 0 | 0 | 0 | 0 | 0 | 0 | 0 | 0.28301 | 0
2021 | 4 | 1 | 14 | 0.28301 | 0 | 0 | 0 | 0 | 0 | 0 | 0 | 0.28301 | 0
2021 | 4 | 1 | 15 | 0.28301 | 0 | 0 | 0 | 0 | 0 | 0 | 0 | 0.28301 | 0
2021 | 4 | 1 | 16 | 0.28301 | 0 | 0 | 0 | 0 | 0 | 0 | 0 | 0.28301 | 0
2021 | 4 | 1 | 17 | 0.28301 | 0 | 0 | 0 | 0 | 0 | 0 | 0 | 0.28301 | 0
2021 | 4 | 1 | 18 | 0.28301 | 0 | 0 | 0 | 0 | 0 | 0 | 0 | 0.28301 | 0
2021 | 4 | 1 | 19 | 0.28301 | 0 | 0 | 0 | 0 | 0 | 0 | 0 | 0.28301 | 0
2021 | 4 | 1 | 20 | 0.28301 | 0 | 0 | 0 | 0 | 0 | 0 | 0 | 0.28301 | 0
2021 | 4 | 1 | 21 | 0.28301 | 0 | 0 | 0 | 0 | 0 | 0 | 0 | 0.28301 | 0
2021 | 4 | 1 | 22 | 0.28301 | 0 | 0 | 0 | 0 | 0 | 0 | 0 | 0.28301 | 0
2021 | 4 | 1 | 23 | 0.28301 | 0 | 0 | 0 | 0 | 0 | 0 | 0 | 0.28301 | 0
2021 | 4 | 1 | 24 | 0.28301 | 0 | 0 | 0 | 0 | 0 | 0 | 0 | 0.28301 | 0
2021 | 4 | 2 | 1 | 0.28301 | 0 | 0 | 0 | 0 | 0 | 0 | 0 | 0.28301 | 0
2021 | 4 | 2 | 2 | 0.28301 | 0 | 0 | 0 | 0 | 0 | 0 | 0 | 0.28301 | 0
2021 | 4 | 2 | 3 | 0.28301 | 0 | 0 | 0 | 0 | 0 | 0 | 0 | 0.28301 | 0
2021 | 4 | 2 | 4 | 0.28301 | 0 | 0 | 0 | 0 | 0 | 0 | 0 | 0.28301 | 0
2021 | 4 | 2 | 5 | 0.28301 | 0 | 0 | 0 | 0 | 0 | 0 | 0 | 0.28301 | 0
2021 | 4 | 2 | 6 | 0.28301 | 0 | 0 | 0 | 0 | 0 | 0 | 0 | 0.28301 | 0
2021 | 4 | 2 | 7 | 0.28301 | 0 | 0 | 0 | 0 | 0 | 0 | 0 | 0.28301 | 0
2021 | 4 | 2 | 8 | 0.28301 | 0 | 0 | 0 | 0 | 0 | 0 | 0 | 0.28301 | 0
2021 | 4 | 2 | 9 | 0.28301 | 0 | 0 | 0 | 0 | 0 | 0 | 0 | 0.28301 | 0
2021 | 4 | 2 | 10 | 0.28301 | 0 | 0 | 0 | 0 | 0 | 0 | 0 | 0.28301 | 0
2021 | 4 | 2 | 11 | 0.28301 | 0 | 0 | 0 | 0 | 0 | 0 | 0 | 0.28301 | 0
2021 | 4 | 2 | 12 | 0.28301 | 0 | 0 | 0 | 0 | 0 | 0 | 0 | 0.28301 | 0
2021 | 4 | 2 | 13 | 0.28301 | 0 | 0 | 0 | 0 | 0 | 0 | 0 | 0.28301 | 0
2021 | 4 | 2 | 14 | 0.28301 | 0 | 0 | 0 | 0 | 0 | 0 | 0 | 0.28301 | 0
2021 | 4 | 2 | 15 | 0.28301 | 0 | 0 | 0 | 0 | 0 | 0 | 0 | 0.28301 | 0
2021 | 4 | 2 | 16 | 0.28301 | 0 | 0 | 0 | 0 | 0 | 0 | 0 | 0.28301 | 0
2021 | 4 | 2 | 17 | 0.28301 | 0 | 0 | 0 | 0 | 0 | 0 | 0 | 0.28301 | 0
2021 | 4 | 2 | 18 | 0.28301 | 0 | 0 | 0 | 0 | 0 | 0 | 0 | 0.28301 | 0
2021 | 4 | 2 | 19 | 0.28301 | 0 | 0 | 0 | 0 | 0 | 0 | 0 | 0.28301 | 0
2021 | 4 | 2 | 20 | 0.28301 | 0 | 0 | 0 | 0 | 0 | 0 | 0 | 0.28301 | 0
2021 | 4 | 2 | 21 | 0.28301 | 0 | 0 | 0 | 0 | 0 | 0 | 0 | 0.28301 | 0
2021 | 4 | 2 | 22 | 0.28301 | 0 | 0 | 0 | 0 | 0 | 0 | 0 | 0.28301 | 0
2021 | 4 | 2 | 23 | 0.28301 | 0 | 0 | 0 | 0 | 0 | 0 | 0 | 0.28301 | 0
2021 | 4 | 2 | 24 | 0.28301 | 0 | 0 | 0 | 0 | 0 | 0 | 0 | 0.28301 | 0
2021 | 4 | 3 | 1 | 0.28301 | 0 | 0 | 0 | 0 | 0 | 0 | 0 | 0.28301 | 0
2021 | 4 | 3 | 2 | 0.28301 | 0 | 0 | 0 | 0 | 0 | 0 | 0 | 0.28301 | 0
2021 | 4 | 3 | 3 | 0.28301 | 0 | 0 | 0 | 0 | 0 | 0 | 0 | 0.28301 | 0
2021 | 4 | 3 | 4 | 0.28301 | 0 | 0 | 0 | 0 | 0 | 0 | 0 | 0.28301 | 0
2021 | 4 | 3 | 5 | 0.28301 | 0 | 0 | 0 | 0 | 0 | 0 | 0 | 0.28301 | 0
2021 | 4 | 3 | 6 | 0.28301 | 0 | 0 | 0 | 0 | 0 | 0 | 0 | 0.28301 | 0
2021 | 4 | 3 | 7 | 0.28301 | 0 | 0 | 0 | 0 | 0 | 0 | 0 | 0.28301 | 0
2021 | 4 | 3 | 8 | 0.28301 | 0 | 0 | 0 | 0 | 0 | 0 | 0 | 0.28301 | 0
2021 | 4 | 3 | 9 | 0.28301 | 0 | 0 | 0 | 0 | 0 | 0 | 0 | 0.28301 | 0
2021 | 4 | 3 | 10 | 0.28301 | 0 | 0 | 0 | 0 | 0 | 0 | 0 | 0.28301 | 0
2021 | 4 | 3 | 11 | 0.28301 | 0 | 0 | 0 | 0 | 0 | 0 | 0 | 0.28301 | 0
2021 | 4 | 3 | 12 | 0.28301 | 0 | 0 | 0 | 0 | 0 | 0 | 0 | 0.28301 | 0
2021 | 4 | 3 | 13 | 0.28301 | 0 | 0 | 0 | 0 | 0 | 0 | 0 | 0.28301 | 0
2021 | 4 | 3 | 14 | 0.28301 | 0 | 0 | 0 | 0 | 0 | 0 | 0 | 0.28301 | 0
2021 | 4 | 3 | 15 | 0.28301 | 0 | 0 | 0 | 0 | 0 | 0 | 0 | 0.28301 | 0
2021 | 4 | 3 | 16 | 0.28301 | 0 | 0 | 0 | 0 | 0 | 0 | 0 | 0.28301 | 0
2021 | 4 | 3 | 17 | 0.28301 | 0 | 0 | 0 | 0 | 0 | 0 | 0 | 0.28301 | 0
2021 | 4 | 3 | 18 | 0.28301 | 0 | 0 | 0 | 0 | 0 | 0 | 0 | 0.28301 | 0
2021 | 4 | 3 | 19 | 0.28301 | 0 | 0 | 0 | 0 | 0 | 0 | 0 | 0.28301 | 0
2021 | 4 | 3 | 20 | 0.28301 | 0 | 0 | 0 | 0 | 0 | 0 | 0 | 0.28301 | 0
2021 | 4 | 3 | 21 | 0.28301 | 0 | 0 | 0 | 0 | 0 | 0 | 0 | 0.28301 | 0
2021 | 4 | 3 | 22 | 0.28301 | 0 | 0 | 0 | 0 | 0 | 0 | 0 | 0.28301 | 0
2021 | 4 | 3 | 23 | 0.28301 | 0 | 0 | 0 | 0 | 0 | 0 | 0 | 0.28301 | 0
2021 | 4 | 3 | 24 | 0.28301 | 0 | 0 | 0 | 0 | 0 | 0 | 0 | 0.28301 | 0
2021 | 4 | 4 | 1 | 0.28301 | 0 | 0 | 0 | 0 | 0 | 0 | 0 | 0.28301 | 0
2021 | 4 | 4 | 2 | 0.28301 | 0 | 0 | 0 | 0 | 0 | 0 | 0 | 0.28301 | 0
2021 | 4 | 4 | 3 | 0.28301 | 0 | 0 | 0 | 0 | 0 | 0 | 0 | 0.28301 | 0
2021 | 4 | 4 | 4 | 0.28301 | 0 | 0 | 0 | 0 | 0 | 0 | 0 | 0.28301 | 0
2021 | 4 | 4 | 5 | 0.28301 | 0 | 0 | 0 | 0 | 0 | 0 | 0 | 0.28301 | 0
2021 | 4 | 4 | 6 | 0.28301 | 0 | 0 | 0 | 0 | 0 | 0 | 0 | 0.28301 | 0
2021 | 4 | 4 | 7 | 0.28301 | 0 | 0 | 0 | 0 | 0 | 0 | 0 | 0.28301 | 0
2021 | 4 | 4 | 8 | 0.28301 | 0 | 0 | 0 | 0 | 0 | 0 | 0 | 0.28301 | 0
2021 | 4 | 4 | 9 | 0.28301 | 0 | 0 | 0 | 0 | 0 | 0 | 0 | 0.28301 | 0
2021 | 4 | 4 | 10 | 0.28301 | 0 | 0 | 0 | 0 | 0 | 0 | 0 | 0.28301 | 0
2021 | 4 | 4 | 11 | 0.28301 | 0 | 0 | 0 | 0 | 0 | 0 | 0 | 0.28301 | 0
2021 | 4 | 4 | 12 | 0.28301 | 0 | 0 | 0 | 0 | 0 | 0 | 0 | 0.28301 | 0
2021 | 4 | 4 | 13 | 0.28301 | 0 | 0 | 0 | 0 | 0 | 0 | 0 | 0.28301 | 0
2021 | 4 | 4 | 14 | 0.28301 | 0 | 0 | 0 | 0 | 0 | 0 | 0 | 0.28301 | 0
2021 | 4 | 4 | 15 | 0.28301 | 0 | 0 | 0 | 0 | 0 | 0 | 0 | 0.28301 | 0
2021 | 4 | 4 | 16 | 0.28301 | 0 | 0 | 0 | 0 | 0 | 0 | 0 | 0.28301 | 0
2021 | 4 | 4 | 17 | 0.28301 | 0 | 0 | 0 | 0 | 0 | 0 | 0 | 0.28301 | 0
2021 | 4 | 4 | 18 | 0.28301 | 0 | 0 | 0 | 0 | 0 | 0 | 0 | 0.28301 | 0
2021 | 4 | 4 | 19 | 0.28301 | 0 | 0 | 0 | 0 | 0 | 0 | 0 | 0.28301 | 0
2021 | 4 | 4 | 20 | 0.28301 | 0 | 0 | 0 | 0 | 0 | 0 | 0 | 0.28301 | 0
2021 | 4 | 4 | 21 | 0.28301 | 0 | 0 | 0 | 0 | 0 | 0 | 0 | 0.28301 | 0
2021 | 4 | 4 | 22 | 0.28301 | 0 | 0 | 0 | 0 | 0 | 0 | 0 | 0.28301 | 0
2021 | 4 | 4 | 23 | 0.28301 | 0 | 0 | 0 | 0 | 0 | 0 | 0 | 0.28301 | 0
2021 | 4 | 4 | 24 | 0.28301 | 0 | 0 | 0 | 0 | 0 | 0 | 0 | 0.28301 | 0
2021 | 4 | 5 | 1 | 0.28301 | 0 | 0 | 0 | 0 | 0 | 0 | 0 | 0.28301 | 0
2021 | 4 | 5 | 2 | 0.28301 | 0 | 0 | 0 | 0 | 0 | 0 | 0 | 0.28301 | 0
2021 | 4 | 5 | 3 | 0.28301 | 0 | 0 | 0 | 0 | 0 | 0 | 0 | 0.28301 | 0
2021 | 4 | 5 | 4 | 0.28301 | 0 | 0 | 0 | 0 | 0 | 0 | 0 | 0.28301 | 0
2021 | 4 | 5 | 5 | 0.28301 | 0 | 0 | 0 | 0 | 0 | 0 | 0 | 0.28301 | 0
2021 | 4 | 5 | 6 | 0.28301 | 0 | 0 | 0 | 0 | 0 | 0 | 0 | 0.28301 | 0
2021 | 4 | 5 | 7 | 0.28301 | 0 | 0 | 0 | 0 | 0 | 0 | 0 | 0.28301 | 0
2021 | 4 | 5 | 8 | 0.28301 | 0 | 0 | 0 | 0 | 0 | 0 | 0 | 0.28301 | 0
2021 | 4 | 5 | 9 | 0.28301 | 0 | 0 | 0 | 0 | 0 | 0 | 0 | 0.28301 | 0
2021 | 4 | 5 | 10 | 0.28301 | 0 | 0 | 0 | 0 | 0 | 0 | 0 | 0.28301 | 0
2021 | 4 | 5 | 11 | 0.28301 | 0 | 0 | 0 | 0 | 0 | 0 | 0 | 0.28301 | 0
2021 | 4 | 5 | 12 | 0.28301 | 0 | 0 | 0 | 0 | 0 | 0 | 0 | 0.28301 | 0
2021 | 4 | 5 | 13 | 0.28301 | 0 | 0 | 0 | 0 | 0 | 0 | 0 | 0.28301 | 0
2021 | 4 | 5 | 14 | 0.28301 | 0 | 0 | 0 | 0 | 0 | 0 | 0 | 0.28301 | 0
2021 | 4 | 5 | 15 | 0.28301 | 0 | 0 | 0 | 0 | 0 | 0 | 0 | 0.28301 | 0
2021 | 4 | 5 | 16 | 0.28301 | 0 | 0 | 0 | 0 | 0 | 0 | 0 | 0.28301 | 0
2021 | 4 | 5 | 17 | 0.28301 | 0 | 0 | 0 | 0 | 0 | 0 | 0 | 0.28301 | 0
2021 | 4 | 5 | 18 | 0.28301 | 0 | 0 | 0 | 0 | 0 | 0 | 0 | 0.28301 | 0
2021 | 4 | 5 | 19 | 0.28301 | 0 | 0 | 0 | 0 | 0 | 0 | 0 | 0.28301 | 0
2021 | 4 | 5 | 20 | 0.28301 | 0 | 0 | 0 | 0 | 0 | 0 | 0 | 0.28301 | 0
2021 | 4 | 5 | 21 | 0.28301 | 0 | 0 | 0 | 0 | 0 | 0 | 0 | 0.28301 | 0
2021 | 4 | 5 | 22 | 0.28301 | 0 | 0 | 0 | 0 | 0 | 0 | 0 | 0.28301 | 0
2021 | 4 | 5 | 23 | 0.28301 | 0 | 0 | 0 | 0 | 0 | 0 | 0 | 0.28301 | 0
2021 | 4 | 5 | 24 | 0.28301 | 0 | 0 | 0 | 0 | 0 | 0 | 0 | 0.28301 | 0
2021 | 4 | 6 | 1 | 0.28301 | 0 | 0 | 0 | 0 | 0 | 0 | 0 | 0.28301 | 0
2021 | 4 | 6 | 2 | 0.28301 | 0 | 0 | 0 | 0 | 0 | 0 | 0 | 0.28301 | 0
2021 | 4 | 6 | 3 | 0.28301 | 0 | 0 | 0 | 0 | 0 | 0 | 0 | 0.28301 | 0
2021 | 4 | 6 | 4 | 0.28301 | 0 | 0 | 0 | 0 | 0 | 0 | 0 | 0.28301 | 0
2021 | 4 | 6 | 5 | 0.28301 | 0 | 0 | 0 | 0 | 0 | 0 | 0 | 0.28301 | 0
2021 | 4 | 6 | 6 | 0.28301 | 0 | 0 | 0 | 0 | 0 | 0 | 0 | 0.28301 | 0
2021 | 4 | 6 | 7 | 0.28301 | 0 | 0 | 0 | 0 | 0 | 0 | 0 | 0.28301 | 0
2021 | 4 | 6 | 8 | 0.28301 | 0 | 0 | 0 | 0 | 0 | 0 | 0 | 0.28301 | 0
2021 | 4 | 6 | 9 | 0.28301 | 0 | 0 | 0 | 0 | 0 | 0 | 0 | 0.28301 | 0
2021 | 4 | 6 | 10 | 0.28301 | 0 | 0 | 0 | 0 | 0 | 0 | 0 | 0.28301 | 0
2021 | 4 | 6 | 11 | 0.28301 | 0 | 0 | 0 | 0 | 0 | 0 | 0 | 0.28301 | 0
2021 | 4 | 6 | 12 | 0.28301 | 0 | 0 | 0 | 0 | 0 | 0 | 0 | 0.28301 | 0
2021 | 4 | 6 | 13 | 0.28301 | 0 | 0 | 0 | 0 | 0 | 0 | 0 | 0.28301 | 0
2021 | 4 | 6 | 14 | 0.28301 | 0 | 0 | 0 | 0 | 0 | 0 | 0 | 0.28301 | 0
2021 | 4 | 6 | 15 | 0.28301 | 0 | 0 | 0 | 0 | 0 | 0 | 0 | 0.28301 | 0
2021 | 4 | 6 | 16 | 0.28301 | 0 | 0 | 0 | 0 | 0 | 0 | 0 | 0.28301 | 0
2021 | 4 | 6 | 17 | 0.28301 | 0 | 0 | 0 | 0 | 0 | 0 | 0 | 0.28301 | 0
2021 | 4 | 6 | 18 | 0.28301 | 0 | 0 | 0 | 0 | 0 | 0 | 0 | 0.28301 | 0
2021 | 4 | 6 | 19 | 0.28301 | 0 | 0 | 0 | 0 | 0 | 0 | 0 | 0.28301 | 0
2021 | 4 | 6 | 20 | 0.28301 | 0 | 0 | 0 | 0 | 0 | 0 | 0 | 0.28301 | 0
2021 | 4 | 6 | 21 | 0.28301 | 0 | 0 | 0 | 0 | 0 | 0 | 0 | 0.28301 | 0
2021 | 4 | 6 | 22 | 0.28301 | 0 | 0 | 0 | 0 | 0 | 0 | 0 | 0.28301 | 0
2021 | 4 | 6 | 23 | 0.28301 | 0 | 0 | 0 | 0 | 0 | 0 | 0 | 0.28301 | 0
2021 | 4 | 6 | 24 | 0.28301 | 0 | 0 | 0 | 0 | 0 | 0 | 0 | 0.28301 | 0
2021 | 4 | 7 | 1 | 0.28301 | 0 | 0 | 0 | 0 | 0 | 0 | 0 | 0.28301 | 0
2021 | 4 | 7 | 2 | 0.28301 | 0 | 0 | 0 | 0 | 0 | 0 | 0 | 0.28301 | 0
2021 | 4 | 7 | 3 | 0.28301 | 0 | 0 | 0 | 0 | 0 | 0 | 0 | 0.28301 | 0
2021 | 4 | 7 | 4 | 0.28301 | 0 | 0 | 0 | 0 | 0 | 0 | 0 | 0.28301 | 0
2021 | 4 | 7 | 5 | 0.28301 | 0 | 0 | 0 | 0 | 0 | 0 | 0 | 0.28301 | 0
2021 | 4 | 7 | 6 | 0.28301 | 0 | 0 | 0 | 0 | 0 | 0 | 0 | 0.28301 | 0
2021 | 4 | 7 | 7 | 0.28301 | 0 | 0 | 0 | 0 | 0 | 0 | 0 | 0.28301 | 0
2021 | 4 | 7 | 8 | 0.28301 | 0 | 0 | 0 | 0 | 0 | 0 | 0 | 0.28301 | 0
2021 | 4 | 7 | 9 | 0.28301 | 0 | 0 | 0 | 0 | 0 | 0 | 0 | 0.28301 | 0
2021 | 4 | 7 | 10 | 0.28301 | 0 | 0 | 0 | 0 | 0 | 0 | 0 | 0.28301 | 0
2021 | 4 | 7 | 11 | 0.28301 | 0 | 0 | 0 | 0 | 0 | 0 | 0 | 0.28301 | 0
2021 | 4 | 7 | 12 | 0.28301 | 0 | 0 | 0 | 0 | 0 | 0 | 0 | 0.28301 | 0
2021 | 4 | 7 | 13 | 0.28301 | 0 | 0 | 0 | 0 | 0 | 0 | 0 | 0.28301 | 0
2021 | 4 | 7 | 14 | 0.28301 | 0 | 0 | 0 | 0 | 0 | 0 | 0 | 0.28301 | 0
2021 | 4 | 7 | 15 | 0.28301 | 0 | 0 | 0 | 0 | 0 | 0 | 0 | 0.28301 | 0
2021 | 4 | 7 | 16 | 0.28301 | 0 | 0 | 0 | 0 | 0 | 0 | 0 | 0.28301 | 0
2021 | 4 | 7 | 17 | 0.28301 | 0 | 0 | 0 | 0 | 0 | 0 | 0 | 0.28301 | 0
2021 | 4 | 7 | 18 | 0.28301 | 0 | 0 | 0 | 0 | 0 | 0 | 0 | 0.28301 | 0
2021 | 4 | 7 | 19 | 0.28301 | 0 | 0 | 0 | 0 | 0 | 0 | 0 | 0.28301 | 0
2021 | 4 | 7 | 20 | 0.28301 | 0 | 0 | 0 | 0 | 0 | 0 | 0 | 0.28301 | 0
2021 | 4 | 7 | 21 | 0.28301 | 0 | 0 | 0 | 0 | 0 | 0 | 0 | 0.28301 | 0
2021 | 4 | 7 | 22 | 0.28301 | 0 | 0 | 0 | 0 | 0 | 0 | 0 | 0.28301 | 0
2021 | 4 | 7 | 23 | 0.28301 | 0 | 0 | 0 | 0 | 0 | 0 | 0 | 0.28301 | 0
2021 | 4 | 7 | 24 | 0.28301 | 0 | 0 | 0 | 0 | 0 | 0 | 0 | 0.28301 | 0
2021 | 4 | 8 | 1 | 0.28301 | 0 | 0 | 0 | 0 | 0 | 0 | 0 | 0.28301 | 0
2021 | 4 | 8 | 2 | 0.28301 | 0 | 0 | 0 | 0 | 0 | 0 | 0 | 0.28301 | 0
2021 | 4 | 8 | 3 | 0.28301 | 0 | 0 | 0 | 0 | 0 | 0 | 0 | 0.28301 | 0
2021 | 4 | 8 | 4 | 0.28301 | 0 | 0 | 0 | 0 | 0 | 0 | 0 | 0.28301 | 0
2021 | 4 | 8 | 5 | 0.28301 | 0 | 0 | 0 | 0 | 0 | 0 | 0 | 0.28301 | 0
2021 | 4 | 8 | 6 | 0.28301 | 0 | 0 | 0 | 0 | 0 | 0 | 0 | 0.28301 | 0
2021 | 4 | 8 | 7 | 0.28301 | 0 | 0 | 0 | 0 | 0 | 0 | 0 | 0.28301 | 0
2021 | 4 | 8 | 8 | 0.28301 | 0 | 0 | 0 | 0 | 0 | 0 | 0 | 0.28301 | 0
2021 | 4 | 8 | 9 | 0.28301 | 0 | 0 | 0 | 0 | 0 | 0 | 0 | 0.28301 | 0
2021 | 4 | 8 | 10 | 0.28301 | 0 | 0 | 0 | 0 | 0 | 0 | 0 | 0.28301 | 0
2021 | 4 | 8 | 11 | 0.28301 | 0 | 0 | 0 | 0 | 0 | 0 | 0 | 0.28301 | 0
2021 | 4 | 8 | 12 | 0.28301 | 0 | 0 | 0 | 0 | 0 | 0 | 0 | 0.28301 | 0
2021 | 4 | 8 | 13 | 0.28301 | 0 | 0 | 0 | 0 | 0 | 0 | 0 | 0.28301 | 0
2021 | 4 | 8 | 14 | 0.28301 | 0 | 0 | 0 | 0 | 0 | 0 | 0 | 0.28301 | 0
2021 | 4 | 8 | 15 | 0.28301 | 0 | 0 | 0 | 0 | 0 | 0 | 0 | 0.28301 | 0
2021 | 4 | 8 | 16 | 0.28301 | 0 | 0 | 0 | 0 | 0 | 0 | 0 | 0.28301 | 0
2021 | 4 | 8 | 17 | 0.28301 | 0 | 0 | 0 | 0 | 0 | 0 | 0 | 0.28301 | 0
2021 | 4 | 8 | 18 | 0.28301 | 0 | 0 | 0 | 0 | 0 | 0 | 0 | 0.28301 | 0
2021 | 4 | 8 | 19 | 0.28301 | 0 | 0 | 0 | 0 | 0 | 0 | 0 | 0.28301 | 0
2021 | 4 | 8 | 20 | 0.28301 | 0 | 0 | 0 | 0 | 0 | 0 | 0 | 0.28301 | 0
2021 | 4 | 8 | 21 | 0.28301 | 0 | 0 | 0 | 0 | 0 | 0 | 0 | 0.28301 | 0
2021 | 4 | 8 | 22 | 0.28301 | 0 | 0 | 0 | 0 | 0 | 0 | 0 | 0.28301 | 0
2021 | 4 | 8 | 23 | 0.28301 | 0 | 0 | 0 | 0 | 0 | 0 | 0 | 0.28301 | 0
2021 | 4 | 8 | 24 | 0.28301 | 0 | 0 | 0 | 0 | 0 | 0 | 0 | 0.28301 | 0
2021 | 4 | 9 | 1 | 0.28301 | 0 | 0 | 0 | 0 | 0 | 0 | 0 | 0.28301 | 0
2021 | 4 | 9 | 2 | 0.28301 | 0 | 0 | 0 | 0 | 0 | 0 | 0 | 0.28301 | 0
2021 | 4 | 9 | 3 | 0.28301 | 0 | 0 | 0 | 0 | 0 | 0 | 0 | 0.28301 | 0
2021 | 4 | 9 | 4 | 0.28301 | 0 | 0 | 0 | 0 | 0 | 0 | 0 | 0.28301 | 0
2021 | 4 | 9 | 5 | 0.28301 | 0 | 0 | 0 | 0 | 0 | 0 | 0 | 0.28301 | 0
2021 | 4 | 9 | 6 | 0.28301 | 0 | 0 | 0 | 0 | 0 | 0 | 0 | 0.28301 | 0
2021 | 4 | 9 | 7 | 0.28301 | 0 | 0 | 0 | 0 | 0 | 0 | 0 | 0.28301 | 0
2021 | 4 | 9 | 8 | 0.28301 | 0 | 0 | 0 | 0 | 0 | 0 | 0 | 0.28301 | 0
2021 | 4 | 9 | 9 | 0.28301 | 0 | 0 | 0 | 0 | 0 | 0 | 0 | 0.28301 | 0
2021 | 4 | 9 | 10 | 0.28301 | 0 | 0 | 0 | 0 | 0 | 0 | 0 | 0.28301 | 0
2021 | 4 | 9 | 11 | 0.28301 | 0 | 0 | 0 | 0 | 0 | 0 | 0 | 0.28301 | 0
2021 | 4 | 9 | 12 | 0.28301 | 0 | 0 | 0 | 0 | 0 | 0 | 0 | 0.28301 | 0
2021 | 4 | 9 | 13 | 0.28301 | 0 | 0 | 0 | 0 | 0 | 0 | 0 | 0.28301 | 0
2021 | 4 | 9 | 14 | 0.28301 | 0 | 0 | 0 | 0 | 0 | 0 | 0 | 0.28301 | 0
2021 | 4 | 9 | 15 | 0.28301 | 0 | 0 | 0 | 0 | 0 | 0 | 0 | 0.28301 | 0
2021 | 4 | 9 | 16 | 0.28301 | 0 | 0 | 0 | 0 | 0 | 0 | 0 | 0.28301 | 0
2021 | 4 | 9 | 17 | 0.28301 | 0 | 0 | 0 | 0 | 0 | 0 | 0 | 0.28301 | 0
2021 | 4 | 9 | 18 | 0.28301 | 0 | 0 | 0 | 0 | 0 | 0 | 0 | 0.28301 | 0
2021 | 4 | 9 | 19 | 0.28301 | 0 | 0 | 0 | 0 | 0 | 0 | 0 | 0.28301 | 0
2021 | 4 | 9 | 20 | 0.28301 | 0 | 0 | 0 | 0 | 0 | 0 | 0 | 0.28301 | 0
2021 | 4 | 9 | 21 | 0.28301 | 0 | 0 | 0 | 0 | 0 | 0 | 0 | 0.28301 | 0
2021 | 4 | 9 | 22 | 0.28301 | 0 | 0 | 0 | 0 | 0 | 0 | 0 | 0.28301 | 0
2021 | 4 | 9 | 23 | 0.28301 | 0 | 0 | 0 | 0 | 0 | 0 | 0 | 0.28301 | 0
2021 | 4 | 9 | 24 | 0.28301 | 0 | 0 | 0 | 0 | 0 | 0 | 0 | 0.28301 | 0
2021 | 4 | 10 | 1 | 0.28301 | 0 | 0 | 0 | 0 | 0 | 0 | 0 | 0.28301 | 0
2021 | 4 | 10 | 2 | 0.28301 | 0 | 0 | 0 | 0 | 0 | 0 | 0 | 0.28301 | 0
2021 | 4 | 10 | 3 | 0.28301 | 0 | 0 | 0 | 0 | 0 | 0 | 0 | 0.28301 | 0
2021 | 4 | 10 | 4 | 0.28301 | 0 | 0 | 0 | 0 | 0 | 0 | 0 | 0.28301 | 0
2021 | 4 | 10 | 5 | 0.28301 | 0 | 0 | 0 | 0 | 0 | 0 | 0 | 0.28301 | 0
2021 | 4 | 10 | 6 | 0.28301 | 0 | 0 | 0 | 0 | 0 | 0 | 0 | 0.28301 | 0
2021 | 4 | 10 | 7 | 0.28301 | 0 | 0 | 0 | 0 | 0 | 0 | 0 | 0.28301 | 0
2021 | 4 | 10 | 8 | 0.28301 | 0 | 0 | 0 | 0 | 0 | 0 | 0 | 0.28301 | 0
2021 | 4 | 10 | 9 | 0.28301 | 0 | 0 | 0 | 0 | 0 | 0 | 0 | 0.28301 | 0
2021 | 4 | 10 | 10 | 0.28301 | 0 | 0 | 0 | 0 | 0 | 0 | 0 | 0.28301 | 0
2021 | 4 | 10 | 11 | 0.28301 | 0 | 0 | 0 | 0 | 0 | 0 | 0 | 0.28301 | 0
2021 | 4 | 10 | 12 | 0.28301 | 0 | 0 | 0 | 0 | 0 | 0 | 0 | 0.28301 | 0
2021 | 4 | 10 | 13 | 0.28301 | 0 | 0 | 0 | 0 | 0 | 0 | 0 | 0.28301 | 0
2021 | 4 | 10 | 14 | 0.28301 | 0 | 0 | 0 | 0 | 0 | 0 | 0 | 0.28301 | 0
2021 | 4 | 10 | 15 | 0.28301 | 0 | 0 | 0 | 0 | 0 | 0 | 0 | 0.28301 | 0
2021 | 4 | 10 | 16 | 0.28301 | 0 | 0 | 0 | 0 | 0 | 0 | 0 | 0.28301 | 0
2021 | 4 | 10 | 17 | 0.28301 | 0 | 0 | 0 | 0 | 0 | 0 | 0 | 0.28301 | 0
2021 | 4 | 10 | 18 | 0.28301 | 0 | 0 | 0 | 0 | 0 | 0 | 0 | 0.28301 | 0
2021 | 4 | 10 | 19 | 0.28301 | 0 | 0 | 0 | 0 | 0 | 0 | 0 | 0.28301 | 0
2021 | 4 | 10 | 20 | 0.28301 | 0 | 0 | 0 | 0 | 0 | 0 | 0 | 0.28301 | 0
2021 | 4 | 10 | 21 | 0.28301 | 0 | 0 | 0 | 0 | 0 | 0 | 0 | 0.28301 | 0
2021 | 4 | 10 | 22 | 0.28301 | 0 | 0 | 0 | 0 | 0 | 0 | 0 | 0.28301 | 0
2021 | 4 | 10 | 23 | 0.28301 | 0 | 0 | 0 | 0 | 0 | 0 | 0 | 0.28301 | 0
2021 | 4 | 10 | 24 | 0.28301 | 0 | 0 | 0 | 0 | 0 | 0 | 0 | 0.28301 | 0
2021 | 4 | 11 | 1 | 0.28301 | 0 | 0 | 0 | 0 | 0 | 0 | 0 | 0.28301 | 0
2021 | 4 | 11 | 2 | 0.28301 | 0 | 0 | 0 | 0 | 0 | 0 | 0 | 0.28301 | 0
2021 | 4 | 11 | 3 | 0.28301 | 0 | 0 | 0 | 0 | 0 | 0 | 0 | 0.28301 | 0
2021 | 4 | 11 | 4 | 0.28301 | 0 | 0 | 0 | 0 | 0 | 0 | 0 | 0.28301 | 0
2021 | 4 | 11 | 5 | 0.28301 | 0 | 0 | 0 | 0 | 0 | 0 | 0 | 0.28301 | 0
2021 | 4 | 11 | 6 | 0.28301 | 0 | 0 | 0 | 0 | 0 | 0 | 0 | 0.28301 | 0
2021 | 4 | 11 | 7 | 0.28301 | 0 | 0 | 0 | 0 | 0 | 0 | 0 | 0.28301 | 0
2021 | 4 | 11 | 8 | 0.28301 | 0 | 0 | 0 | 0 | 0 | 0 | 0 | 0.28301 | 0
2021 | 4 | 11 | 9 | 0.28301 | 0 | 0 | 0 | 0 | 0 | 0 | 0 | 0.28301 | 0
2021 | 4 | 11 | 10 | 0.28301 | 0 | 0 | 0 | 0 | 0 | 0 | 0 | 0.28301 | 0
2021 | 4 | 11 | 11 | 0.28301 | 0 | 0 | 0 | 0 | 0 | 0 | 0 | 0.28301 | 0
2021 | 4 | 11 | 12 | 0.28301 | 0 | 0 | 0 | 0 | 0 | 0 | 0 | 0.28301 | 0
2021 | 4 | 11 | 13 | 0.28301 | 0 | 0 | 0 | 0 | 0 | 0 | 0 | 0.28301 | 0
2021 | 4 | 11 | 14 | 0.28301 | 0 | 0 | 0 | 0 | 0 | 0 | 0 | 0.28301 | 0
2021 | 4 | 11 | 15 | 0.28301 | 0 | 0 | 0 | 0 | 0 | 0 | 0 | 0.28301 | 0
2021 | 4 | 11 | 16 | 0.28301 | 0 | 0 | 0 | 0 | 0 | 0 | 0 | 0.28301 | 0
2021 | 4 | 11 | 17 | 0.28301 | 0 | 0 | 0 | 0 | 0 | 0 | 0 | 0.28301 | 0
2021 | 4 | 11 | 18 | 0.28301 | 0 | 0 | 0 | 0 | 0 | 0 | 0 | 0.28301 | 0
2021 | 4 | 11 | 19 | 0.28301 | 0 | 0 | 0 | 0 | 0 | 0 | 0 | 0.28301 | 0
2021 | 4 | 11 | 20 | 0.28301 | 0 | 0 | 0 | 0 | 0 | 0 | 0 | 0.28301 | 0
2021 | 4 | 11 | 21 | 0.28301 | 0 | 0 | 0 | 0 | 0 | 0 | 0 | 0.28301 | 0
2021 | 4 | 11 | 22 | 0.28301 | 0 | 0 | 0 | 0 | 0 | 0 | 0 | 0.28301 | 0
2021 | 4 | 11 | 23 | 0.28301 | 0 | 0 | 0 | 0 | 0 | 0 | 0 | 0.28301 | 0
2021 | 4 | 11 | 24 | 0.28301 | 0 | 0 | 0 | 0 | 0 | 0 | 0 | 0.28301 | 0
2021 | 4 | 12 | 1 | 0.28301 | 0 | 0 | 0 | 0 | 0 | 0 | 0 | 0.28301 | 0
2021 | 4 | 12 | 2 | 0.28301 | 0 | 0 | 0 | 0 | 0 | 0 | 0 | 0.28301 | 0
2021 | 4 | 12 | 3 | 0.28301 | 0 | 0 | 0 | 0 | 0 | 0 | 0 | 0.28301 | 0
2021 | 4 | 12 | 4 | 0.28301 | 0 | 0 | 0 | 0 | 0 | 0 | 0 | 0.28301 | 0
2021 | 4 | 12 | 5 | 0.28301 | 0 | 0 | 0 | 0 | 0 | 0 | 0 | 0.28301 | 0
2021 | 4 | 12 | 6 | 0.28301 | 0 | 0 | 0 | 0 | 0 | 0 | 0 | 0.28301 | 0
2021 | 4 | 12 | 7 | 0.28301 | 0 | 0 | 0 | 0 | 0 | 0 | 0 | 0.28301 | 0
2021 | 4 | 12 | 8 | 0.28301 | 0 | 0 | 0 | 0 | 0 | 0 | 0 | 0.28301 | 0
2021 | 4 | 12 | 9 | 0.28301 | 0 | 0 | 0 | 0 | 0 | 0 | 0 | 0.28301 | 0
2021 | 4 | 12 | 10 | 0.28301 | 0 | 0 | 0 | 0 | 0 | 0 | 0 | 0.28301 | 0
2021 | 4 | 12 | 11 | 0.28301 | 0 | 0 | 0 | 0 | 0 | 0 | 0 | 0.28301 | 0
2021 | 4 | 12 | 12 | 0.28301 | 0 | 0 | 0 | 0 | 0 | 0 | 0 | 0.28301 | 0
2021 | 4 | 12 | 13 | 0.28301 | 0 | 0 | 0 | 0 | 0 | 0 | 0 | 0.28301 | 0
2021 | 4 | 12 | 14 | 0.28301 | 0 | 0 | 0 | 0 | 0 | 0 | 0 | 0.28301 | 0
2021 | 4 | 12 | 15 | 0.28301 | 0 | 0 | 0 | 0 | 0 | 0 | 0 | 0.28301 | 0
2021 | 4 | 12 | 16 | 0.28301 | 0 | 0 | 0 | 0 | 0 | 0 | 0 | 0.28301 | 0
2021 | 4 | 12 | 17 | 0.28301 | 0 | 0 | 0 | 0 | 0 | 0 | 0 | 0.28301 | 0
2021 | 4 | 12 | 18 | 0.28301 | 0 | 0 | 0 | 0 | 0 | 0 | 0 | 0.28301 | 0
2021 | 4 | 12 | 19 | 0.28301 | 0 | 0 | 0 | 0 | 0 | 0 | 0 | 0.28301 | 0
2021 | 4 | 12 | 20 | 0.28301 | 0 | 0 | 0 | 0 | 0 | 0 | 0 | 0.28301 | 0
2021 | 4 | 12 | 21 | 0.28301 | 0 | 0 | 0 | 0 | 0 | 0 | 0 | 0.28301 | 0
2021 | 4 | 12 | 22 | 0.28301 | 0 | 0 | 0 | 0 | 0 | 0 | 0 | 0.28301 | 0
2021 | 4 | 12 | 23 | 0.28301 | 0 | 0 | 0 | 0 | 0 | 0 | 0 | 0.28301 | 0
2021 | 4 | 12 | 24 | 0.28301 | 0 | 0 | 0 | 0 | 0 | 0 | 0 | 0.28301 | 0
2021 | 4 | 13 | 1 | 0.28301 | 0 | 0 | 0 | 0 | 0 | 0 | 0 | 0.28301 | 0
2021 | 4 | 13 | 2 | 0.28301 | 0 | 0 | 0 | 0 | 0 | 0 | 0 | 0.28301 | 0
2021 | 4 | 13 | 3 | 0.28301 | 0 | 0 | 0 | 0 | 0 | 0 | 0 | 0.28301 | 0
2021 | 4 | 13 | 4 | 0.28301 | 0 | 0 | 0 | 0 | 0 | 0 | 0 | 0.28301 | 0
2021 | 4 | 13 | 5 | 0.28301 | 0 | 0 | 0 | 0 | 0 | 0 | 0 | 0.28301 | 0
2021 | 4 | 13 | 6 | 0.28301 | 0 | 0 | 0 | 0 | 0 | 0 | 0 | 0.28301 | 0
2021 | 4 | 13 | 7 | 0.28301 | 0 | 0 | 0 | 0 | 0 | 0 | 0 | 0.28301 | 0
2021 | 4 | 13 | 8 | 0.28301 | 0 | 0 | 0 | 0 | 0 | 0 | 0 | 0.28301 | 0
2021 | 4 | 13 | 9 | 0.28301 | 0 | 0 | 0 | 0 | 0 | 0 | 0 | 0.28301 | 0
2021 | 4 | 13 | 10 | 0.28301 | 0 | 0 | 0 | 0 | 0 | 0 | 0 | 0.28301 | 0
2021 | 4 | 13 | 11 | 0.28301 | 0 | 0 | 0 | 0 | 0 | 0 | 0 | 0.28301 | 0
2021 | 4 | 13 | 12 | 0.28301 | 0 | 0 | 0 | 0 | 0 | 0 | 0 | 0.28301 | 0
2021 | 4 | 13 | 13 | 0.28301 | 0 | 0 | 0 | 0 | 0 | 0 | 0 | 0.28301 | 0
2021 | 4 | 13 | 14 | 0.28301 | 0 | 0 | 0 | 0 | 0 | 0 | 0 | 0.28301 | 0
2021 | 4 | 13 | 15 | 0.28301 | 0 | 0 | 0 | 0 | 0 | 0 | 0 | 0.28301 | 0
2021 | 4 | 13 | 16 | 0.28301 | 0 | 0 | 0 | 0 | 0 | 0 | 0 | 0.28301 | 0
2021 | 4 | 13 | 17 | 0.28301 | 0 | 0 | 0 | 0 | 0 | 0 | 0 | 0.28301 | 0
2021 | 4 | 13 | 18 | 0.28301 | 0 | 0 | 0 | 0 | 0 | 0 | 0 | 0.28301 | 0
2021 | 4 | 13 | 19 | 0.28301 | 0 | 0 | 0 | 0 | 0 | 0 | 0 | 0.28301 | 0
2021 | 4 | 13 | 20 | 0.28301 | 0 | 0 | 0 | 0 | 0 | 0 | 0 | 0.28301 | 0
2021 | 4 | 13 | 21 | 0.28301 | 0 | 0 | 0 | 0 | 0 | 0 | 0 | 0.28301 | 0
2021 | 4 | 13 | 22 | 0.28301 | 0 | 0 | 0 | 0 | 0 | 0 | 0 | 0.28301 | 0
2021 | 4 | 13 | 23 | 0.28301 | 0 | 0 | 0 | 0 | 0 | 0 | 0 | 0.28301 | 0
2021 | 4 | 13 | 24 | 0.28301 | 0 | 0 | 0 | 0 | 0 | 0 | 0 | 0.28301 | 0
2021 | 4 | 14 | 1 | 0.28301 | 0 | 0 | 0 | 0 | 0 | 0 | 0 | 0.28301 | 0
2021 | 4 | 14 | 2 | 0.28301 | 0 | 0 | 0 | 0 | 0 | 0 | 0 | 0.28301 | 0
2021 | 4 | 14 | 3 | 0.28301 | 0 | 0 | 0 | 0 | 0 | 0 | 0 | 0.28301 | 0
2021 | 4 | 14 | 4 | 0.28301 | 0 | 0 | 0 | 0 | 0 | 0 | 0 | 0.28301 | 0
2021 | 4 | 14 | 5 | 0.28301 | 0 | 0 | 0 | 0 | 0 | 0 | 0 | 0.28301 | 0
2021 | 4 | 14 | 6 | 0.28301 | 0 | 0 | 0 | 0 | 0 | 0 | 0 | 0.28301 | 0
2021 | 4 | 14 | 7 | 0.28301 | 0 | 0 | 0 | 0 | 0 | 0 | 0 | 0.28301 | 0
2021 | 4 | 14 | 8 | 0.28301 | 0 | 0 | 0 | 0 | 0 | 0 | 0 | 0.28301 | 0
2021 | 4 | 14 | 9 | 0.28301 | 0 | 0 | 0 | 0 | 0 | 0 | 0 | 0.28301 | 0
2021 | 4 | 14 | 10 | 0.28301 | 0 | 0 | 0 | 0 | 0 | 0 | 0 | 0.28301 | 0
2021 | 4 | 14 | 11 | 0.28301 | 0 | 0 | 0 | 0 | 0 | 0 | 0 | 0.28301 | 0
2021 | 4 | 14 | 12 | 0.28301 | 0 | 0 | 0 | 0 | 0 | 0 | 0 | 0.28301 | 0
2021 | 4 | 14 | 13 | 0.28301 | 0 | 0 | 0 | 0 | 0 | 0 | 0 | 0.28301 | 0
2021 | 4 | 14 | 14 | 0.28301 | 0 | 0 | 0 | 0 | 0 | 0 | 0 | 0.28301 | 0
2021 | 4 | 14 | 15 | 0.28301 | 0 | 0 | 0 | 0 | 0 | 0 | 0 | 0.28301 | 0
2021 | 4 | 14 | 16 | 0.28301 | 0 | 0 | 0 | 0 | 0 | 0 | 0 | 0.28301 | 0
2021 | 4 | 14 | 17 | 0.28301 | 0 | 0 | 0 | 0 | 0 | 0 | 0 | 0.28301 | 0
2021 | 4 | 14 | 18 | 0.28301 | 0 | 0 | 0 | 0 | 0 | 0 | 0 | 0.28301 | 0
2021 | 4 | 14 | 19 | 0.28301 | 0 | 0 | 0 | 0 | 0 | 0 | 0 | 0.28301 | 0
2021 | 4 | 14 | 20 | 0.28301 | 0 | 0 | 0 | 0 | 0 | 0 | 0 | 0.28301 | 0
2021 | 4 | 14 | 21 | 0.28301 | 0 | 0 | 0 | 0 | 0 | 0 | 0 | 0.28301 | 0
2021 | 4 | 14 | 22 | 0.28301 | 0 | 0 | 0 | 0 | 0 | 0 | 0 | 0.28301 | 0
2021 | 4 | 14 | 23 | 0.28301 | 0 | 0 | 0 | 0 | 0 | 0 | 0 | 0.28301 | 0
2021 | 4 | 14 | 24 | 0.28301 | 0 | 0 | 0 | 0 | 0 | 0 | 0 | 0.28301 | 0
2021 | 4 | 15 | 1 | 0.28301 | 0 | 0 | 0 | 0 | 0 | 0 | 0 | 0.28301 | 0
2021 | 4 | 15 | 2 | 0.28301 | 0 | 0 | 0 | 0 | 0 | 0 | 0 | 0.28301 | 0
2021 | 4 | 15 | 3 | 0.28301 | 0 | 0 | 0 | 0 | 0 | 0 | 0 | 0.28301 | 0
2021 | 4 | 15 | 4 | 0.28301 | 0 | 0 | 0 | 0 | 0 | 0 | 0 | 0.28301 | 0
2021 | 4 | 15 | 5 | 0.28301 | 0 | 0 | 0 | 0 | 0 | 0 | 0 | 0.28301 | 0
2021 | 4 | 15 | 6 | 0.28301 | 0 | 0 | 0 | 0 | 0 | 0 | 0 | 0.28301 | 0
2021 | 4 | 15 | 7 | 0.28301 | 0 | 0 | 0 | 0 | 0 | 0 | 0 | 0.28301 | 0
2021 | 4 | 15 | 8 | 0.28301 | 0 | 0 | 0 | 0 | 0 | 0 | 0 | 0.28301 | 0
2021 | 4 | 15 | 9 | 0.28301 | 0 | 0 | 0 | 0 | 0 | 0 | 0 | 0.28301 | 0
2021 | 4 | 15 | 10 | 0.28301 | 0 | 0 | 0 | 0 | 0 | 0 | 0 | 0.28301 | 0
2021 | 4 | 15 | 11 | 0.28301 | 0 | 0 | 0 | 0 | 0 | 0 | 0 | 0.28301 | 0
2021 | 4 | 15 | 12 | 0.28301 | 0 | 0 | 0 | 0 | 0 | 0 | 0 | 0.28301 | 0
2021 | 4 | 15 | 13 | 0.28301 | 0 | 0 | 0 | 0 | 0 | 0 | 0 | 0.28301 | 0
2021 | 4 | 15 | 14 | 0.28301 | 0 | 0 | 0 | 0 | 0 | 0 | 0 | 0.28301 | 0
2021 | 4 | 15 | 15 | 0.28301 | 0 | 0 | 0 | 0 | 0 | 0 | 0 | 0.28301 | 0
2021 | 4 | 15 | 16 | 0.28301 | 0 | 0 | 0 | 0 | 0 | 0 | 0 | 0.28301 | 0
2021 | 4 | 15 | 17 | 0.28301 | 0 | 0 | 0 | 0 | 0 | 0 | 0 | 0.28301 | 0
2021 | 4 | 15 | 18 | 0.28301 | 0 | 0 | 0 | 0 | 0 | 0 | 0 | 0.28301 | 0
2021 | 4 | 15 | 19 | 0.28301 | 0 | 0 | 0 | 0 | 0 | 0 | 0 | 0.28301 | 0
2021 | 4 | 15 | 20 | 0.28301 | 0 | 0 | 0 | 0 | 0 | 0 | 0 | 0.28301 | 0
2021 | 4 | 15 | 21 | 0.28301 | 0 | 0 | 0 | 0 | 0 | 0 | 0 | 0.28301 | 0
2021 | 4 | 15 | 22 | 0.28301 | 0 | 0 | 0 | 0 | 0 | 0 | 0 | 0.28301 | 0
2021 | 4 | 15 | 23 | 0.28301 | 0 | 0 | 0 | 0 | 0 | 0 | 0 | 0.28301 | 0
2021 | 4 | 15 | 24 | 0.28301 | 0 | 0 | 0 | 0 | 0 | 0 | 0 | 0.28301 | 0
2021 | 4 | 16 | 1 | 0.28301 | 0 | 0 | 0 | 0 | 0 | 0 | 0 | 0.28301 | 0
2021 | 4 | 16 | 2 | 0.28301 | 0 | 0 | 0 | 0 | 0 | 0 | 0 | 0.28301 | 0
2021 | 4 | 16 | 3 | 0.28301 | 0 | 0 | 0 | 0 | 0 | 0 | 0 | 0.28301 | 0
2021 | 4 | 16 | 4 | 0.28301 | 0 | 0 | 0 | 0 | 0 | 0 | 0 | 0.28301 | 0
2021 | 4 | 16 | 5 | 0.28301 | 0 | 0 | 0 | 0 | 0 | 0 | 0 | 0.28301 | 0
2021 | 4 | 16 | 6 | 0.28301 | 0 | 0 | 0 | 0 | 0 | 0 | 0 | 0.28301 | 0
2021 | 4 | 16 | 7 | 0.28301 | 0 | 0 | 0 | 0 | 0 | 0 | 0 | 0.28301 | 0
2021 | 4 | 16 | 8 | 0.28301 | 0 | 0 | 0 | 0 | 0 | 0 | 0 | 0.28301 | 0
2021 | 4 | 16 | 9 | 0.28301 | 0 | 0 | 0 | 0 | 0 | 0 | 0 | 0.28301 | 0
2021 | 4 | 16 | 10 | 0.28301 | 0 | 0 | 0 | 0 | 0 | 0 | 0 | 0.28301 | 0
2021 | 4 | 16 | 11 | 0.28301 | 0 | 0 | 0 | 0 | 0 | 0 | 0 | 0.28301 | 0
2021 | 4 | 16 | 12 | 0.28301 | 0 | 0 | 0 | 0 | 0 | 0 | 0 | 0.28301 | 0
2021 | 4 | 16 | 13 | 0.28301 | 0 | 0 | 0 | 0 | 0 | 0 | 0 | 0.28301 | 0
2021 | 4 | 16 | 14 | 0.28301 | 0 | 0 | 0 | 0 | 0 | 0 | 0 | 0.28301 | 0
2021 | 4 | 16 | 15 | 0.28301 | 0 | 0 | 0 | 0 | 0 | 0 | 0 | 0.28301 | 0
2021 | 4 | 16 | 16 | 0.28301 | 0 | 0 | 0 | 0 | 0 | 0 | 0 | 0.28301 | 0
2021 | 4 | 16 | 17 | 0.28301 | 0 | 0 | 0 | 0 | 0 | 0 | 0 | 0.28301 | 0
2021 | 4 | 16 | 18 | 0.28301 | 0 | 0 | 0 | 0 | 0 | 0 | 0 | 0.28301 | 0
2021 | 4 | 16 | 19 | 0.28301 | 0 | 0 | 0 | 0 | 0 | 0 | 0 | 0.28301 | 0
2021 | 4 | 16 | 20 | 0.28301 | 0 | 0 | 0 | 0 | 0 | 0 | 0 | 0.28301 | 0
2021 | 4 | 16 | 21 | 0.28301 | 0 | 0 | 0 | 0 | 0 | 0 | 0 | 0.28301 | 0
2021 | 4 | 16 | 22 | 0.28301 | 0 | 0 | 0 | 0 | 0 | 0 | 0 | 0.28301 | 0
2021 | 4 | 16 | 23 | 0.28301 | 0 | 0 | 0 | 0 | 0 | 0 | 0 | 0.28301 | 0
2021 | 4 | 16 | 24 | 0.28301 | 0 | 0 | 0 | 0 | 0 | 0 | 0 | 0.28301 | 0
2021 | 4 | 17 | 1 | 0.28301 | 0 | 0 | 0 | 0 | 0 | 0 | 0 | 0.28301 | 0
2021 | 4 | 17 | 2 | 0.28301 | 0 | 0 | 0 | 0 | 0 | 0 | 0 | 0.28301 | 0
2021 | 4 | 17 | 3 | 0.28301 | 0 | 0 | 0 | 0 | 0 | 0 | 0 | 0.28301 | 0
2021 | 4 | 17 | 4 | 0.28301 | 0 | 0 | 0 | 0 | 0 | 0 | 0 | 0.28301 | 0
2021 | 4 | 17 | 5 | 0.28301 | 0 | 0 | 0 | 0 | 0 | 0 | 0 | 0.28301 | 0
2021 | 4 | 17 | 6 | 0.28301 | 0 | 0 | 0 | 0 | 0 | 0 | 0 | 0.28301 | 0
2021 | 4 | 17 | 7 | 0.28301 | 0 | 0 | 0 | 0 | 0 | 0 | 0 | 0.28301 | 0
2021 | 4 | 17 | 8 | 0.28301 | 0 | 0 | 0 | 0 | 0 | 0 | 0 | 0.28301 | 0
2021 | 4 | 17 | 9 | 0.28301 | 0 | 0 | 0 | 0 | 0 | 0 | 0 | 0.28301 | 0
2021 | 4 | 17 | 10 | 0.28301 | 0 | 0 | 0 | 0 | 0 | 0 | 0 | 0.28301 | 0
2021 | 4 | 17 | 11 | 0.28301 | 0 | 0 | 0 | 0 | 0 | 0 | 0 | 0.28301 | 0
2021 | 4 | 17 | 12 | 0.28301 | 0 | 0 | 0 | 0 | 0 | 0 | 0 | 0.28301 | 0
2021 | 4 | 17 | 13 | 0.28301 | 0 | 0 | 0 | 0 | 0 | 0 | 0 | 0.28301 | 0
2021 | 4 | 17 | 14 | 0.28301 | 0 | 0 | 0 | 0 | 0 | 0 | 0 | 0.28301 | 0
2021 | 4 | 17 | 15 | 0.28301 | 0 | 0 | 0 | 0 | 0 | 0 | 0 | 0.28301 | 0
2021 | 4 | 17 | 16 | 0.28301 | 0 | 0 | 0 | 0 | 0 | 0 | 0 | 0.28301 | 0
2021 | 4 | 17 | 17 | 0.28301 | 0 | 0 | 0 | 0 | 0 | 0 | 0 | 0.28301 | 0
2021 | 4 | 17 | 18 | 0.28301 | 0 | 0 | 0 | 0 | 0 | 0 | 0 | 0.28301 | 0
2021 | 4 | 17 | 19 | 0.28301 | 0 | 0 | 0 | 0 | 0 | 0 | 0 | 0.28301 | 0
2021 | 4 | 17 | 20 | 0.28301 | 0 | 0 | 0 | 0 | 0 | 0 | 0 | 0.28301 | 0
2021 | 4 | 17 | 21 | 0.28301 | 0 | 0 | 0 | 0 | 0 | 0 | 0 | 0.28301 | 0
2021 | 4 | 17 | 22 | 0.28301 | 0 | 0 | 0 | 0 | 0 | 0 | 0 | 0.28301 | 0
2021 | 4 | 17 | 23 | 0.28301 | 0 | 0 | 0 | 0 | 0 | 0 | 0 | 0.28301 | 0
2021 | 4 | 17 | 24 | 0.28301 | 0 | 0 | 0 | 0 | 0 | 0 | 0 | 0.28301 | 0
2021 | 4 | 18 | 1 | 0.28301 | 0 | 0 | 0 | 0 | 0 | 0 | 0 | 0.28301 | 0
2021 | 4 | 18 | 2 | 0.28301 | 0 | 0 | 0 | 0 | 0 | 0 | 0 | 0.28301 | 0
2021 | 4 | 18 | 3 | 0.28301 | 0 | 0 | 0 | 0 | 0 | 0 | 0 | 0.28301 | 0
2021 | 4 | 18 | 4 | 0.28301 | 0 | 0 | 0 | 0 | 0 | 0 | 0 | 0.28301 | 0
2021 | 4 | 18 | 5 | 0.28301 | 0 | 0 | 0 | 0 | 0 | 0 | 0 | 0.28301 | 0
2021 | 4 | 18 | 6 | 0.28301 | 0 | 0 | 0 | 0 | 0 | 0 | 0 | 0.28301 | 0
2021 | 4 | 18 | 7 | 0.28301 | 0 | 0 | 0 | 0 | 0 | 0 | 0 | 0.28301 | 0
2021 | 4 | 18 | 8 | 0.28301 | 0 | 0 | 0 | 0 | 0 | 0 | 0 | 0.28301 | 0
2021 | 4 | 18 | 9 | 0.28301 | 0 | 0 | 0 | 0 | 0 | 0 | 0 | 0.28301 | 0
2021 | 4 | 18 | 10 | 0.28301 | 0 | 0 | 0 | 0 | 0 | 0 | 0 | 0.28301 | 0
2021 | 4 | 18 | 11 | 0.28301 | 0 | 0 | 0 | 0 | 0 | 0 | 0 | 0.28301 | 0
2021 | 4 | 18 | 12 | 0.28301 | 0 | 0 | 0 | 0 | 0 | 0 | 0 | 0.28301 | 0
2021 | 4 | 18 | 13 | 0.28301 | 0 | 0 | 0 | 0 | 0 | 0 | 0 | 0.28301 | 0
2021 | 4 | 18 | 14 | 0.28301 | 0 | 0 | 0 | 0 | 0 | 0 | 0 | 0.28301 | 0
2021 | 4 | 18 | 15 | 0.28301 | 0 | 0 | 0 | 0 | 0 | 0 | 0 | 0.28301 | 0
2021 | 4 | 18 | 16 | 0.28301 | 0 | 0 | 0 | 0 | 0 | 0 | 0 | 0.28301 | 0
2021 | 4 | 18 | 17 | 0.28301 | 0 | 0 | 0 | 0 | 0 | 0 | 0 | 0.28301 | 0
2021 | 4 | 18 | 18 | 0.28301 | 0 | 0 | 0 | 0 | 0 | 0 | 0 | 0.28301 | 0
2021 | 4 | 18 | 19 | 0.28301 | 0 | 0 | 0 | 0 | 0 | 0 | 0 | 0.28301 | 0
2021 | 4 | 18 | 20 | 0.28301 | 0 | 0 | 0 | 0 | 0 | 0 | 0 | 0.28301 | 0
2021 | 4 | 18 | 21 | 0.28301 | 0 | 0 | 0 | 0 | 0 | 0 | 0 | 0.28301 | 0
2021 | 4 | 18 | 22 | 0.28301 | 0 | 0 | 0 | 0 | 0 | 0 | 0 | 0.28301 | 0
2021 | 4 | 18 | 23 | 0.28301 | 0 | 0 | 0 | 0 | 0 | 0 | 0 | 0.28301 | 0
2021 | 4 | 18 | 24 | 0.28301 | 0 | 0 | 0 | 0 | 0 | 0 | 0 | 0.28301 | 0
2021 | 4 | 19 | 1 | 0.28301 | 0 | 0 | 0 | 0 | 0 | 0 | 0 | 0.28301 | 0
2021 | 4 | 19 | 2 | 0.28301 | 0 | 0 | 0 | 0 | 0 | 0 | 0 | 0.28301 | 0
2021 | 4 | 19 | 3 | 0.28301 | 0 | 0 | 0 | 0 | 0 | 0 | 0 | 0.28301 | 0
2021 | 4 | 19 | 4 | 0.28301 | 0 | 0 | 0 | 0 | 0 | 0 | 0 | 0.28301 | 0
2021 | 4 | 19 | 5 | 0.28301 | 0 | 0 | 0 | 0 | 0 | 0 | 0 | 0.28301 | 0
2021 | 4 | 19 | 6 | 0.28301 | 0 | 0 | 0 | 0 | 0 | 0 | 0 | 0.28301 | 0
2021 | 4 | 19 | 7 | 0.28301 | 0 | 0 | 0 | 0 | 0 | 0 | 0 | 0.28301 | 0
2021 | 4 | 19 | 8 | 0.28301 | 0 | 0 | 0 | 0 | 0 | 0 | 0 | 0.28301 | 0
2021 | 4 | 19 | 9 | 0.28301 | 0 | 0 | 0 | 0 | 0 | 0 | 0 | 0.28301 | 0
2021 | 4 | 19 | 10 | 0.28301 | 0 | 0 | 0 | 0 | 0 | 0 | 0 | 0.28301 | 0
2021 | 4 | 19 | 11 | 0.28301 | 0 | 0 | 0 | 0 | 0 | 0 | 0 | 0.28301 | 0
2021 | 4 | 19 | 12 | 0.28301 | 0 | 0 | 0 | 0 | 0 | 0 | 0 | 0.28301 | 0
2021 | 4 | 19 | 13 | 0.28301 | 0 | 0 | 0 | 0 | 0 | 0 | 0 | 0.28301 | 0
2021 | 4 | 19 | 14 | 0.28301 | 0 | 0 | 0 | 0 | 0 | 0 | 0 | 0.28301 | 0
2021 | 4 | 19 | 15 | 0.28301 | 0 | 0 | 0 | 0 | 0 | 0 | 0 | 0.28301 | 0
2021 | 4 | 19 | 16 | 0.28301 | 0 | 0 | 0 | 0 | 0 | 0 | 0 | 0.28301 | 0
2021 | 4 | 19 | 17 | 0.28301 | 0 | 0 | 0 | 0 | 0 | 0 | 0 | 0.28301 | 0
2021 | 4 | 19 | 18 | 0.28301 | 0 | 0 | 0 | 0 | 0 | 0 | 0 | 0.28301 | 0
2021 | 4 | 19 | 19 | 0.28301 | 0 | 0 | 0 | 0 | 0 | 0 | 0 | 0.28301 | 0
2021 | 4 | 19 | 20 | 0.28301 | 0 | 0 | 0 | 0 | 0 | 0 | 0 | 0.28301 | 0
2021 | 4 | 19 | 21 | 0.28301 | 0 | 0 | 0 | 0 | 0 | 0 | 0 | 0.28301 | 0
2021 | 4 | 19 | 22 | 0.28301 | 0 | 0 | 0 | 0 | 0 | 0 | 0 | 0.28301 | 0
2021 | 4 | 19 | 23 | 0.28301 | 0 | 0 | 0 | 0 | 0 | 0 | 0 | 0.28301 | 0
2021 | 4 | 19 | 24 | 0.28301 | 0 | 0 | 0 | 0 | 0 | 0 | 0 | 0.28301 | 0
2021 | 4 | 20 | 1 | 0.28301 | 0 | 0 | 0 | 0 | 0 | 0 | 0 | 0.28301 | 0
2021 | 4 | 20 | 2 | 0.28301 | 0 | 0 | 0 | 0 | 0 | 0 | 0 | 0.28301 | 0
2021 | 4 | 20 | 3 | 0.28301 | 0 | 0 | 0 | 0 | 0 | 0 | 0 | 0.28301 | 0
2021 | 4 | 20 | 4 | 0.28301 | 0 | 0 | 0 | 0 | 0 | 0 | 0 | 0.28301 | 0
2021 | 4 | 20 | 5 | 0.28301 | 0 | 0 | 0 | 0 | 0 | 0 | 0 | 0.28301 | 0
2021 | 4 | 20 | 6 | 0.28301 | 0 | 0 | 0 | 0 | 0 | 0 | 0 | 0.28301 | 0
2021 | 4 | 20 | 7 | 0.28301 | 0 | 0 | 0 | 0 | 0 | 0 | 0 | 0.28301 | 0
2021 | 4 | 20 | 8 | 0.28301 | 0 | 0 | 0 | 0 | 0 | 0 | 0 | 0.28301 | 0
2021 | 4 | 20 | 9 | 0.28301 | 0 | 0 | 0 | 0 | 0 | 0 | 0 | 0.28301 | 0
2021 | 4 | 20 | 10 | 0.28301 | 0 | 0 | 0 | 0 | 0 | 0 | 0 | 0.28301 | 0
2021 | 4 | 20 | 11 | 0.28301 | 0 | 0 | 0 | 0 | 0 | 0 | 0 | 0.28301 | 0
2021 | 4 | 20 | 12 | 0.28301 | 0 | 0 | 0 | 0 | 0 | 0 | 0 | 0.28301 | 0
2021 | 4 | 20 | 13 | 0.28301 | 0 | 0 | 0 | 0 | 0 | 0 | 0 | 0.28301 | 0
2021 | 4 | 20 | 14 | 0.28301 | 0 | 0 | 0 | 0 | 0 | 0 | 0 | 0.28301 | 0
2021 | 4 | 20 | 15 | 0.28301 | 0 | 0 | 0 | 0 | 0 | 0 | 0 | 0.28301 | 0
2021 | 4 | 20 | 16 | 0.28301 | 0 | 0 | 0 | 0 | 0 | 0 | 0 | 0.28301 | 0
2021 | 4 | 20 | 17 | 0.28301 | 0 | 0 | 0 | 0 | 0 | 0 | 0 | 0.28301 | 0
2021 | 4 | 20 | 18 | 0.28301 | 0 | 0 | 0 | 0 | 0 | 0 | 0 | 0.28301 | 0
2021 | 4 | 20 | 19 | 0.28301 | 0 | 0 | 0 | 0 | 0 | 0 | 0 | 0.28301 | 0
2021 | 4 | 20 | 20 | 0.28301 | 0 | 0 | 0 | 0 | 0 | 0 | 0 | 0.28301 | 0
2021 | 4 | 20 | 21 | 0.28301 | 0 | 0 | 0 | 0 | 0 | 0 | 0 | 0.28301 | 0
2021 | 4 | 20 | 22 | 0.28301 | 0 | 0 | 0 | 0 | 0 | 0 | 0 | 0.28301 | 0
2021 | 4 | 20 | 23 | 0.28301 | 0 | 0 | 0 | 0 | 0 | 0 | 0 | 0.28301 | 0
2021 | 4 | 20 | 24 | 0.28301 | 0 | 0 | 0 | 0 | 0 | 0 | 0 | 0.28301 | 0
2021 | 4 | 21 | 1 | 0.28301 | 0 | 0 | 0 | 0 | 0 | 0 | 0 | 0.28301 | 0
2021 | 4 | 21 | 2 | 0.28301 | 0 | 0 | 0 | 0 | 0 | 0 | 0 | 0.28301 | 0
2021 | 4 | 21 | 3 | 0.28301 | 0 | 0 | 0 | 0 | 0 | 0 | 0 | 0.28301 | 0
2021 | 4 | 21 | 4 | 0.28301 | 0 | 0 | 0 | 0 | 0 | 0 | 0 | 0.28301 | 0
2021 | 4 | 21 | 5 | 0.28301 | 0 | 0 | 0 | 0 | 0 | 0 | 0 | 0.28301 | 0
2021 | 4 | 21 | 6 | 0.28301 | 0 | 0 | 0 | 0 | 0 | 0 | 0 | 0.28301 | 0
2021 | 4 | 21 | 7 | 0.28301 | 0 | 0 | 0 | 0 | 0 | 0 | 0 | 0.28301 | 0
2021 | 4 | 21 | 8 | 0.28301 | 0 | 0 | 0 | 0 | 0 | 0 | 0 | 0.28301 | 0
2021 | 4 | 21 | 9 | 0.28301 | 0 | 0 | 0 | 0 | 0 | 0 | 0 | 0.28301 | 0
2021 | 4 | 21 | 10 | 0.28301 | 0 | 0 | 0 | 0 | 0 | 0 | 0 | 0.28301 | 0
2021 | 4 | 21 | 11 | 0.28301 | 0 | 0 | 0 | 0 | 0 | 0 | 0 | 0.28301 | 0
2021 | 4 | 21 | 12 | 0.28301 | 0 | 0 | 0 | 0 | 0 | 0 | 0 | 0.28301 | 0
2021 | 4 | 21 | 13 | 0.28301 | 0 | 0 | 0 | 0 | 0 | 0 | 0 | 0.28301 | 0
2021 | 4 | 21 | 14 | 0.28301 | 0 | 0 | 0 | 0 | 0 | 0 | 0 | 0.28301 | 0
2021 | 4 | 21 | 15 | 0.28301 | 0 | 0 | 0 | 0 | 0 | 0 | 0 | 0.28301 | 0
2021 | 4 | 21 | 16 | 0.28301 | 0 | 0 | 0 | 0 | 0 | 0 | 0 | 0.28301 | 0
2021 | 4 | 21 | 17 | 0.28301 | 0 | 0 | 0 | 0 | 0 | 0 | 0 | 0.28301 | 0
2021 | 4 | 21 | 18 | 0.28301 | 0 | 0 | 0 | 0 | 0 | 0 | 0 | 0.28301 | 0
2021 | 4 | 21 | 19 | 0.28301 | 0 | 0 | 0 | 0 | 0 | 0 | 0 | 0.28301 | 0
2021 | 4 | 21 | 20 | 0.28301 | 0 | 0 | 0 | 0 | 0 | 0 | 0 | 0.28301 | 0
2021 | 4 | 21 | 21 | 0.28301 | 0 | 0 | 0 | 0 | 0 | 0 | 0 | 0.28301 | 0
2021 | 4 | 21 | 22 | 0.28301 | 0 | 0 | 0 | 0 | 0 | 0 | 0 | 0.28301 | 0
2021 | 4 | 21 | 23 | 0.28301 | 0 | 0 | 0 | 0 | 0 | 0 | 0 | 0.28301 | 0
2021 | 4 | 21 | 24 | 0.28301 | 0 | 0 | 0 | 0 | 0 | 0 | 0 | 0.28301 | 0
2021 | 4 | 22 | 1 | 0.28301 | 0 | 0 | 0 | 0 | 0 | 0 | 0 | 0.28301 | 0
2021 | 4 | 22 | 2 | 0.28301 | 0 | 0 | 0 | 0 | 0 | 0 | 0 | 0.28301 | 0
2021 | 4 | 22 | 3 | 0.28301 | 0 | 0 | 0 | 0 | 0 | 0 | 0 | 0.28301 | 0
2021 | 4 | 22 | 4 | 0.28301 | 0 | 0 | 0 | 0 | 0 | 0 | 0 | 0.28301 | 0
2021 | 4 | 22 | 5 | 0.28301 | 0 | 0 | 0 | 0 | 0 | 0 | 0 | 0.28301 | 0
2021 | 4 | 22 | 6 | 0.28301 | 0 | 0 | 0 | 0 | 0 | 0 | 0 | 0.28301 | 0
2021 | 4 | 22 | 7 | 0.28301 | 0 | 0 | 0 | 0 | 0 | 0 | 0 | 0.28301 | 0
2021 | 4 | 22 | 8 | 0.28301 | 0 | 0 | 0 | 0 | 0 | 0 | 0 | 0.28301 | 0
2021 | 4 | 22 | 9 | 0.28301 | 0 | 0 | 0 | 0 | 0 | 0 | 0 | 0.28301 | 0
2021 | 4 | 22 | 10 | 0.28301 | 0 | 0 | 0 | 0 | 0 | 0 | 0 | 0.28301 | 0
2021 | 4 | 22 | 11 | 0.28301 | 0 | 0 | 0 | 0 | 0 | 0 | 0 | 0.28301 | 0
2021 | 4 | 22 | 12 | 0.28301 | 0 | 0 | 0 | 0 | 0 | 0 | 0 | 0.28301 | 0
2021 | 4 | 22 | 13 | 0.28301 | 0 | 0 | 0 | 0 | 0 | 0 | 0 | 0.28301 | 0
2021 | 4 | 22 | 14 | 0.28301 | 0 | 0 | 0 | 0 | 0 | 0 | 0 | 0.28301 | 0
2021 | 4 | 22 | 15 | 0.28301 | 0 | 0 | 0 | 0 | 0 | 0 | 0 | 0.28301 | 0
2021 | 4 | 22 | 16 | 0.28301 | 0 | 0 | 0 | 0 | 0 | 0 | 0 | 0.28301 | 0
2021 | 4 | 22 | 17 | 0.28301 | 0 | 0 | 0 | 0 | 0 | 0 | 0 | 0.28301 | 0
2021 | 4 | 22 | 18 | 0.28301 | 0 | 0 | 0 | 0 | 0 | 0 | 0 | 0.28301 | 0
2021 | 4 | 22 | 19 | 0.28301 | 0 | 0 | 0 | 0 | 0 | 0 | 0 | 0.28301 | 0
2021 | 4 | 22 | 20 | 0.28301 | 0 | 0 | 0 | 0 | 0 | 0 | 0 | 0.28301 | 0
2021 | 4 | 22 | 21 | 0.28301 | 0 | 0 | 0 | 0 | 0 | 0 | 0 | 0.28301 | 0
2021 | 4 | 22 | 22 | 0.28301 | 0 | 0 | 0 | 0 | 0 | 0 | 0 | 0.28301 | 0
2021 | 4 | 22 | 23 | 0.28301 | 0 | 0 | 0 | 0 | 0 | 0 | 0 | 0.28301 | 0
2021 | 4 | 22 | 24 | 0.28301 | 0 | 0 | 0 | 0 | 0 | 0 | 0 | 0.28301 | 0
2021 | 4 | 23 | 1 | 0.28301 | 0 | 0 | 0 | 0 | 0 | 0 | 0 | 0.28301 | 0
2021 | 4 | 23 | 2 | 0.28301 | 0 | 0 | 0 | 0 | 0 | 0 | 0 | 0.28301 | 0
2021 | 4 | 23 | 3 | 0.28301 | 0 | 0 | 0 | 0 | 0 | 0 | 0 | 0.28301 | 0
2021 | 4 | 23 | 4 | 0.28301 | 0 | 0 | 0 | 0 | 0 | 0 | 0 | 0.28301 | 0
2021 | 4 | 23 | 5 | 0.28301 | 0 | 0 | 0 | 0 | 0 | 0 | 0 | 0.28301 | 0
2021 | 4 | 23 | 6 | 0.28301 | 0 | 0 | 0 | 0 | 0 | 0 | 0 | 0.28301 | 0
2021 | 4 | 23 | 7 | 0.28301 | 0 | 0 | 0 | 0 | 0 | 0 | 0 | 0.28301 | 0
2021 | 4 | 23 | 8 | 0.28301 | 0 | 0 | 0 | 0 | 0 | 0 | 0 | 0.28301 | 0
2021 | 4 | 23 | 9 | 0.28301 | 0 | 0 | 0 | 0 | 0 | 0 | 0 | 0.28301 | 0
2021 | 4 | 23 | 10 | 0.28301 | 0 | 0 | 0 | 0 | 0 | 0 | 0 | 0.28301 | 0
2021 | 4 | 23 | 11 | 0.28301 | 0 | 0 | 0 | 0 | 0 | 0 | 0 | 0.28301 | 0
2021 | 4 | 23 | 12 | 0.28301 | 0 | 0 | 0 | 0 | 0 | 0 | 0 | 0.28301 | 0
2021 | 4 | 23 | 13 | 0.28301 | 0 | 0 | 0 | 0 | 0 | 0 | 0 | 0.28301 | 0
2021 | 4 | 23 | 14 | 0.28301 | 0 | 0 | 0 | 0 | 0 | 0 | 0 | 0.28301 | 0
2021 | 4 | 23 | 15 | 0.28301 | 0 | 0 | 0 | 0 | 0 | 0 | 0 | 0.28301 | 0
2021 | 4 | 23 | 16 | 0.28301 | 0 | 0 | 0 | 0 | 0 | 0 | 0 | 0.28301 | 0
2021 | 4 | 23 | 17 | 0.28301 | 0 | 0 | 0 | 0 | 0 | 0 | 0 | 0.28301 | 0
2021 | 4 | 23 | 18 | 0.28301 | 0 | 0 | 0 | 0 | 0 | 0 | 0 | 0.28301 | 0
2021 | 4 | 23 | 19 | 0.28301 | 0 | 0 | 0 | 0 | 0 | 0 | 0 | 0.28301 | 0
2021 | 4 | 23 | 20 | 0.28301 | 0 | 0 | 0 | 0 | 0 | 0 | 0 | 0.28301 | 0
2021 | 4 | 23 | 21 | 0.28301 | 0 | 0 | 0 | 0 | 0 | 0 | 0 | 0.28301 | 0
2021 | 4 | 23 | 22 | 0.28301 | 0 | 0 | 0 | 0 | 0 | 0 | 0 | 0.28301 | 0
2021 | 4 | 23 | 23 | 0.28301 | 0 | 0 | 0 | 0 | 0 | 0 | 0 | 0.28301 | 0
2021 | 4 | 23 | 24 | 0.28301 | 0 | 0 | 0 | 0 | 0 | 0 | 0 | 0.28301 | 0
2021 | 4 | 24 | 1 | 0.28301 | 0 | 0 | 0 | 0 | 0 | 0 | 0 | 0.28301 | 0
2021 | 4 | 24 | 2 | 0.28301 | 0 | 0 | 0 | 0 | 0 | 0 | 0 | 0.28301 | 0
2021 | 4 | 24 | 3 | 0.28301 | 0 | 0 | 0 | 0 | 0 | 0 | 0 | 0.28301 | 0
2021 | 4 | 24 | 4 | 0.28301 | 0 | 0 | 0 | 0 | 0 | 0 | 0 | 0.28301 | 0
2021 | 4 | 24 | 5 | 0.28301 | 0 | 0 | 0 | 0 | 0 | 0 | 0 | 0.28301 | 0
2021 | 4 | 24 | 6 | 0.28301 | 0 | 0 | 0 | 0 | 0 | 0 | 0 | 0.28301 | 0
2021 | 4 | 24 | 7 | 0.28301 | 0 | 0 | 0 | 0 | 0 | 0 | 0 | 0.28301 | 0
2021 | 4 | 24 | 8 | 0.28301 | 0 | 0 | 0 | 0 | 0 | 0 | 0 | 0.28301 | 0
2021 | 4 | 24 | 9 | 0.28301 | 0 | 0 | 0 | 0 | 0 | 0 | 0 | 0.28301 | 0
2021 | 4 | 24 | 10 | 0.28301 | 0 | 0 | 0 | 0 | 0 | 0 | 0 | 0.28301 | 0
2021 | 4 | 24 | 11 | 0.28301 | 0 | 0 | 0 | 0 | 0 | 0 | 0 | 0.28301 | 0
2021 | 4 | 24 | 12 | 0.28301 | 0 | 0 | 0 | 0 | 0 | 0 | 0 | 0.28301 | 0
2021 | 4 | 24 | 13 | 0.28301 | 0 | 0 | 0 | 0 | 0 | 0 | 0 | 0.28301 | 0
2021 | 4 | 24 | 14 | 0.28301 | 0 | 0 | 0 | 0 | 0 | 0 | 0 | 0.28301 | 0
2021 | 4 | 24 | 15 | 0.28301 | 0 | 0 | 0 | 0 | 0 | 0 | 0 | 0.28301 | 0
2021 | 4 | 24 | 16 | 0.28301 | 0 | 0 | 0 | 0 | 0 | 0 | 0 | 0.28301 | 0
2021 | 4 | 24 | 17 | 0.28301 | 0 | 0 | 0 | 0 | 0 | 0 | 0 | 0.28301 | 0
2021 | 4 | 24 | 18 | 0.28301 | 0 | 0 | 0 | 0 | 0 | 0 | 0 | 0.28301 | 0
2021 | 4 | 24 | 19 | 0.28301 | 0 | 0 | 0 | 0 | 0 | 0 | 0 | 0.28301 | 0
2021 | 4 | 24 | 20 | 0.28301 | 0 | 0 | 0 | 0 | 0 | 0 | 0 | 0.28301 | 0
2021 | 4 | 24 | 21 | 0.28301 | 0 | 0 | 0 | 0 | 0 | 0 | 0 | 0.28301 | 0
2021 | 4 | 24 | 22 | 0.28301 | 0 | 0 | 0 | 0 | 0 | 0 | 0 | 0.28301 | 0
2021 | 4 | 24 | 23 | 0.28301 | 0 | 0 | 0 | 0 | 0 | 0 | 0 | 0.28301 | 0
2021 | 4 | 24 | 24 | 0.28301 | 0 | 0 | 0 | 0 | 0 | 0 | 0 | 0.28301 | 0
2021 | 4 | 25 | 1 | 0.28301 | 0 | 0 | 0 | 0 | 0 | 0 | 0 | 0.28301 | 0
2021 | 4 | 25 | 2 | 0.28301 | 0 | 0 | 0 | 0 | 0 | 0 | 0 | 0.28301 | 0
2021 | 4 | 25 | 3 | 0.28301 | 0 | 0 | 0 | 0 | 0 | 0 | 0 | 0.28301 | 0
2021 | 4 | 25 | 4 | 0.28301 | 0 | 0 | 0 | 0 | 0 | 0 | 0 | 0.28301 | 0
2021 | 4 | 25 | 5 | 0.28301 | 0 | 0 | 0 | 0 | 0 | 0 | 0 | 0.28301 | 0
2021 | 4 | 25 | 6 | 0.28301 | 0 | 0 | 0 | 0 | 0 | 0 | 0 | 0.28301 | 0
2021 | 4 | 25 | 7 | 0.28301 | 0 | 0 | 0 | 0 | 0 | 0 | 0 | 0.28301 | 0
2021 | 4 | 25 | 8 | 0.28301 | 0 | 0 | 0 | 0 | 0 | 0 | 0 | 0.28301 | 0
2021 | 4 | 25 | 9 | 0.28301 | 0 | 0 | 0 | 0 | 0 | 0 | 0 | 0.28301 | 0
2021 | 4 | 25 | 10 | 0.28301 | 0 | 0 | 0 | 0 | 0 | 0 | 0 | 0.28301 | 0
2021 | 4 | 25 | 11 | 0.28301 | 0 | 0 | 0 | 0 | 0 | 0 | 0 | 0.28301 | 0
2021 | 4 | 25 | 12 | 0.28301 | 0 | 0 | 0 | 0 | 0 | 0 | 0 | 0.28301 | 0
2021 | 4 | 25 | 13 | 0.28301 | 0 | 0 | 0 | 0 | 0 | 0 | 0 | 0.28301 | 0
2021 | 4 | 25 | 14 | 0.28301 | 0 | 0 | 0 | 0 | 0 | 0 | 0 | 0.28301 | 0
2021 | 4 | 25 | 15 | 0.28301 | 0 | 0 | 0 | 0 | 0 | 0 | 0 | 0.28301 | 0
2021 | 4 | 25 | 16 | 0.28301 | 0 | 0 | 0 | 0 | 0 | 0 | 0 | 0.28301 | 0
2021 | 4 | 25 | 17 | 0.28301 | 0 | 0 | 0 | 0 | 0 | 0 | 0 | 0.28301 | 0
2021 | 4 | 25 | 18 | 0.28301 | 0 | 0 | 0 | 0 | 0 | 0 | 0 | 0.28301 | 0
2021 | 4 | 25 | 19 | 0.28301 | 0 | 0 | 0 | 0 | 0 | 0 | 0 | 0.28301 | 0
2021 | 4 | 25 | 20 | 0.28301 | 0 | 0 | 0 | 0 | 0 | 0 | 0 | 0.28301 | 0
2021 | 4 | 25 | 21 | 0.28301 | 0 | 0 | 0 | 0 | 0 | 0 | 0 | 0.28301 | 0
2021 | 4 | 25 | 22 | 0.28301 | 0 | 0 | 0 | 0 | 0 | 0 | 0 | 0.28301 | 0
2021 | 4 | 25 | 23 | 0.28301 | 0 | 0 | 0 | 0 | 0 | 0 | 0 | 0.28301 | 0
2021 | 4 | 25 | 24 | 0.28301 | 0 | 0 | 0 | 0 | 0 | 0 | 0 | 0.28301 | 0
2021 | 4 | 26 | 1 | 0.28301 | 0 | 0 | 0 | 0 | 0 | 0 | 0 | 0.28301 | 0
2021 | 4 | 26 | 2 | 0.28301 | 0 | 0 | 0 | 0 | 0 | 0 | 0 | 0.28301 | 0
2021 | 4 | 26 | 3 | 0.28301 | 0 | 0 | 0 | 0 | 0 | 0 | 0 | 0.28301 | 0
2021 | 4 | 26 | 4 | 0.28301 | 0 | 0 | 0 | 0 | 0 | 0 | 0 | 0.28301 | 0
2021 | 4 | 26 | 5 | 0.28301 | 0 | 0 | 0 | 0 | 0 | 0 | 0 | 0.28301 | 0
2021 | 4 | 26 | 6 | 0.28301 | 0 | 0 | 0 | 0 | 0 | 0 | 0 | 0.28301 | 0
2021 | 4 | 26 | 7 | 0.28301 | 0 | 0 | 0 | 0 | 0 | 0 | 0 | 0.28301 | 0
2021 | 4 | 26 | 8 | 0.28301 | 0 | 0 | 0 | 0 | 0 | 0 | 0 | 0.28301 | 0
2021 | 4 | 26 | 9 | 0.28301 | 0 | 0 | 0 | 0 | 0 | 0 | 0 | 0.28301 | 0
2021 | 4 | 26 | 10 | 0.28301 | 0 | 0 | 0 | 0 | 0 | 0 | 0 | 0.28301 | 0
2021 | 4 | 26 | 11 | 0.28301 | 0 | 0 | 0 | 0 | 0 | 0 | 0 | 0.28301 | 0
2021 | 4 | 26 | 12 | 0.28301 | 0 | 0 | 0 | 0 | 0 | 0 | 0 | 0.28301 | 0
2021 | 4 | 26 | 13 | 0.28301 | 0 | 0 | 0 | 0 | 0 | 0 | 0 | 0.28301 | 0
2021 | 4 | 26 | 14 | 0.28301 | 0 | 0 | 0 | 0 | 0 | 0 | 0 | 0.28301 | 0
2021 | 4 | 26 | 15 | 0.28301 | 0 | 0 | 0 | 0 | 0 | 0 | 0 | 0.28301 | 0
2021 | 4 | 26 | 16 | 0.28301 | 0 | 0 | 0 | 0 | 0 | 0 | 0 | 0.28301 | 0
2021 | 4 | 26 | 17 | 0.28301 | 0 | 0 | 0 | 0 | 0 | 0 | 0 | 0.28301 | 0
2021 | 4 | 26 | 18 | 0.28301 | 0 | 0 | 0 | 0 | 0 | 0 | 0 | 0.28301 | 0
2021 | 4 | 26 | 19 | 0.28301 | 0 | 0 | 0 | 0 | 0 | 0 | 0 | 0.28301 | 0
2021 | 4 | 26 | 20 | 0.28301 | 0 | 0 | 0 | 0 | 0 | 0 | 0 | 0.28301 | 0
2021 | 4 | 26 | 21 | 0.28301 | 0 | 0 | 0 | 0 | 0 | 0 | 0 | 0.28301 | 0
2021 | 4 | 26 | 22 | 0.28301 | 0 | 0 | 0 | 0 | 0 | 0 | 0 | 0.28301 | 0
2021 | 4 | 26 | 23 | 0.28301 | 0 | 0 | 0 | 0 | 0 | 0 | 0 | 0.28301 | 0
2021 | 4 | 26 | 24 | 0.28301 | 0 | 0 | 0 | 0 | 0 | 0 | 0 | 0.28301 | 0
2021 | 4 | 27 | 1 | 0.28301 | 0 | 0 | 0 | 0 | 0 | 0 | 0 | 0.28301 | 0
2021 | 4 | 27 | 2 | 0.28301 | 0 | 0 | 0 | 0 | 0 | 0 | 0 | 0.28301 | 0
2021 | 4 | 27 | 3 | 0.28301 | 0 | 0 | 0 | 0 | 0 | 0 | 0 | 0.28301 | 0
2021 | 4 | 27 | 4 | 0.28301 | 0 | 0 | 0 | 0 | 0 | 0 | 0 | 0.28301 | 0
2021 | 4 | 27 | 5 | 0.28301 | 0 | 0 | 0 | 0 | 0 | 0 | 0 | 0.28301 | 0
2021 | 4 | 27 | 6 | 0.28301 | 0 | 0 | 0 | 0 | 0 | 0 | 0 | 0.28301 | 0
2021 | 4 | 27 | 7 | 0.28301 | 0 | 0 | 0 | 0 | 0 | 0 | 0 | 0.28301 | 0
2021 | 4 | 27 | 8 | 0.28301 | 0 | 0 | 0 | 0 | 0 | 0 | 0 | 0.28301 | 0
2021 | 4 | 27 | 9 | 0.28301 | 0 | 0 | 0 | 0 | 0 | 0 | 0 | 0.28301 | 0
2021 | 4 | 27 | 10 | 0.28301 | 0 | 0 | 0 | 0 | 0 | 0 | 0 | 0.28301 | 0
2021 | 4 | 27 | 11 | 0.28301 | 0 | 0 | 0 | 0 | 0 | 0 | 0 | 0.28301 | 0
2021 | 4 | 27 | 12 | 0.28301 | 0 | 0 | 0 | 0 | 0 | 0 | 0 | 0.28301 | 0
2021 | 4 | 27 | 13 | 0.28301 | 0 | 0 | 0 | 0 | 0 | 0 | 0 | 0.28301 | 0
2021 | 4 | 27 | 14 | 0.28301 | 0 | 0 | 0 | 0 | 0 | 0 | 0 | 0.28301 | 0
2021 | 4 | 27 | 15 | 0.28301 | 0 | 0 | 0 | 0 | 0 | 0 | 0 | 0.28301 | 0
2021 | 4 | 27 | 16 | 0.28301 | 0 | 0 | 0 | 0 | 0 | 0 | 0 | 0.28301 | 0
2021 | 4 | 27 | 17 | 0.28301 | 0 | 0 | 0 | 0 | 0 | 0 | 0 | 0.28301 | 0
2021 | 4 | 27 | 18 | 0.28301 | 0 | 0 | 0 | 0 | 0 | 0 | 0 | 0.28301 | 0
2021 | 4 | 27 | 19 | 0.28301 | 0 | 0 | 0 | 0 | 0 | 0 | 0 | 0.28301 | 0
2021 | 4 | 27 | 20 | 0.28301 | 0 | 0 | 0 | 0 | 0 | 0 | 0 | 0.28301 | 0
2021 | 4 | 27 | 21 | 0.28301 | 0 | 0 | 0 | 0 | 0 | 0 | 0 | 0.28301 | 0
2021 | 4 | 27 | 22 | 0.28301 | 0 | 0 | 0 | 0 | 0 | 0 | 0 | 0.28301 | 0
2021 | 4 | 27 | 23 | 0.28301 | 0 | 0 | 0 | 0 | 0 | 0 | 0 | 0.28301 | 0
2021 | 4 | 27 | 24 | 0.28301 | 0 | 0 | 0 | 0 | 0 | 0 | 0 | 0.28301 | 0
2021 | 4 | 28 | 1 | 0.28301 | 0 | 0 | 0 | 0 | 0 | 0 | 0 | 0.28301 | 0
2021 | 4 | 28 | 2 | 0.28301 | 0 | 0 | 0 | 0 | 0 | 0 | 0 | 0.28301 | 0
2021 | 4 | 28 | 3 | 0.28301 | 0 | 0 | 0 | 0 | 0 | 0 | 0 | 0.28301 | 0
2021 | 4 | 28 | 4 | 0.28301 | 0 | 0 | 0 | 0 | 0 | 0 | 0 | 0.28301 | 0
2021 | 4 | 28 | 5 | 0.28301 | 0 | 0 | 0 | 0 | 0 | 0 | 0 | 0.28301 | 0
2021 | 4 | 28 | 6 | 0.28301 | 0 | 0 | 0 | 0 | 0 | 0 | 0 | 0.28301 | 0
2021 | 4 | 28 | 7 | 0.28301 | 0 | 0 | 0 | 0 | 0 | 0 | 0 | 0.28301 | 0
2021 | 4 | 28 | 8 | 0.28301 | 0 | 0 | 0 | 0 | 0 | 0 | 0 | 0.28301 | 0
2021 | 4 | 28 | 9 | 0.28301 | 0 | 0 | 0 | 0 | 0 | 0 | 0 | 0.28301 | 0
2021 | 4 | 28 | 10 | 0.28301 | 0 | 0 | 0 | 0 | 0 | 0 | 0 | 0.28301 | 0
2021 | 4 | 28 | 11 | 0.28301 | 0 | 0 | 0 | 0 | 0 | 0 | 0 | 0.28301 | 0
2021 | 4 | 28 | 12 | 0.28301 | 0 | 0 | 0 | 0 | 0 | 0 | 0 | 0.28301 | 0
2021 | 4 | 28 | 13 | 0.28301 | 0 | 0 | 0 | 0 | 0 | 0 | 0 | 0.28301 | 0
2021 | 4 | 28 | 14 | 0.28301 | 0 | 0 | 0 | 0 | 0 | 0 | 0 | 0.28301 | 0
2021 | 4 | 28 | 15 | 0.28301 | 0 | 0 | 0 | 0 | 0 | 0 | 0 | 0.28301 | 0
2021 | 4 | 28 | 16 | 0.28301 | 0 | 0 | 0 | 0 | 0 | 0 | 0 | 0.28301 | 0
2021 | 4 | 28 | 17 | 0.28301 | 0 | 0 | 0 | 0 | 0 | 0 | 0 | 0.28301 | 0
2021 | 4 | 28 | 18 | 0.28301 | 0 | 0 | 0 | 0 | 0 | 0 | 0 | 0.28301 | 0
2021 | 4 | 28 | 19 | 0.28301 | 0 | 0 | 0 | 0 | 0 | 0 | 0 | 0.28301 | 0
2021 | 4 | 28 | 20 | 0.28301 | 0 | 0 | 0 | 0 | 0 | 0 | 0 | 0.28301 | 0
2021 | 4 | 28 | 21 | 0.28301 | 0 | 0 | 0 | 0 | 0 | 0 | 0 | 0.28301 | 0
2021 | 4 | 28 | 22 | 0.28301 | 0 | 0 | 0 | 0 | 0 | 0 | 0 | 0.28301 | 0
2021 | 4 | 28 | 23 | 0.28301 | 0 | 0 | 0 | 0 | 0 | 0 | 0 | 0.28301 | 0
2021 | 4 | 28 | 24 | 0.28301 | 0 | 0 | 0 | 0 | 0 | 0 | 0 | 0.28301 | 0
2021 | 4 | 29 | 1 | 0.28301 | 0 | 0 | 0 | 0 | 0 | 0 | 0 | 0.28301 | 0
2021 | 4 | 29 | 2 | 0.28301 | 0 | 0 | 0 | 0 | 0 | 0 | 0 | 0.28301 | 0
2021 | 4 | 29 | 3 | 0.28301 | 0 | 0 | 0 | 0 | 0 | 0 | 0 | 0.28301 | 0
2021 | 4 | 29 | 4 | 0.28301 | 0 | 0 | 0 | 0 | 0 | 0 | 0 | 0.28301 | 0
2021 | 4 | 29 | 5 | 0.28301 | 0 | 0 | 0 | 0 | 0 | 0 | 0 | 0.28301 | 0
2021 | 4 | 29 | 6 | 0.28301 | 0 | 0 | 0 | 0 | 0 | 0 | 0 | 0.28301 | 0
2021 | 4 | 29 | 7 | 0.28301 | 0 | 0 | 0 | 0 | 0 | 0 | 0 | 0.28301 | 0
2021 | 4 | 29 | 8 | 0.28301 | 0 | 0 | 0 | 0 | 0 | 0 | 0 | 0.28301 | 0
2021 | 4 | 29 | 9 | 0.28301 | 0 | 0 | 0 | 0 | 0 | 0 | 0 | 0.28301 | 0
2021 | 4 | 29 | 10 | 0.28301 | 0 | 0 | 0 | 0 | 0 | 0 | 0 | 0.28301 | 0
2021 | 4 | 29 | 11 | 0.28301 | 0 | 0 | 0 | 0 | 0 | 0 | 0 | 0.28301 | 0
2021 | 4 | 29 | 12 | 0.28301 | 0 | 0 | 0 | 0 | 0 | 0 | 0 | 0.28301 | 0
2021 | 4 | 29 | 13 | 0.28301 | 0 | 0 | 0 | 0 | 0 | 0 | 0 | 0.28301 | 0
2021 | 4 | 29 | 14 | 0.28301 | 0 | 0 | 0 | 0 | 0 | 0 | 0 | 0.28301 | 0
2021 | 4 | 29 | 15 | 0.28301 | 0 | 0 | 0 | 0 | 0 | 0 | 0 | 0.28301 | 0
2021 | 4 | 29 | 16 | 0.28301 | 0 | 0 | 0 | 0 | 0 | 0 | 0 | 0.28301 | 0
2021 | 4 | 29 | 17 | 0.28301 | 0 | 0 | 0 | 0 | 0 | 0 | 0 | 0.28301 | 0
2021 | 4 | 29 | 18 | 0.28301 | 0 | 0 | 0 | 0 | 0 | 0 | 0 | 0.28301 | 0
2021 | 4 | 29 | 19 | 0.28301 | 0 | 0 | 0 | 0 | 0 | 0 | 0 | 0.28301 | 0
2021 | 4 | 29 | 20 | 0.28301 | 0 | 0 | 0 | 0 | 0 | 0 | 0 | 0.28301 | 0
2021 | 4 | 29 | 21 | 0.28301 | 0 | 0 | 0 | 0 | 0 | 0 | 0 | 0.28301 | 0
2021 | 4 | 29 | 22 | 0.28301 | 0 | 0 | 0 | 0 | 0 | 0 | 0 | 0.28301 | 0
2021 | 4 | 29 | 23 | 0.28301 | 0 | 0 | 0 | 0 | 0 | 0 | 0 | 0.28301 | 0
2021 | 4 | 29 | 24 | 0.28301 | 0 | 0 | 0 | 0 | 0 | 0 | 0 | 0.28301 | 0
2021 | 4 | 30 | 1 | 0.28301 | 0 | 0 | 0 | 0 | 0 | 0 | 0 | 0.28301 | 0
2021 | 4 | 30 | 2 | 0.28301 | 0 | 0 | 0 | 0 | 0 | 0 | 0 | 0.28301 | 0
2021 | 4 | 30 | 3 | 0.28301 | 0 | 0 | 0 | 0 | 0 | 0 | 0 | 0.28301 | 0
2021 | 4 | 30 | 4 | 0.28301 | 0 | 0 | 0 | 0 | 0 | 0 | 0 | 0.28301 | 0
2021 | 4 | 30 | 5 | 0.28301 | 0 | 0 | 0 | 0 | 0 | 0 | 0 | 0.28301 | 0
2021 | 4 | 30 | 6 | 0.28301 | 0 | 0 | 0 | 0 | 0 | 0 | 0 | 0.28301 | 0
2021 | 4 | 30 | 7 | 0.28301 | 0 | 0 | 0 | 0 | 0 | 0 | 0 | 0.28301 | 0
2021 | 4 | 30 | 8 | 0.28301 | 0 | 0 | 0 | 0 | 0 | 0 | 0 | 0.28301 | 0
2021 | 4 | 30 | 9 | 0.28301 | 0 | 0 | 0 | 0 | 0 | 0 | 0 | 0.28301 | 0
2021 | 4 | 30 | 10 | 0.28301 | 0 | 0 | 0 | 0 | 0 | 0 | 0 | 0.28301 | 0
2021 | 4 | 30 | 11 | 0.28301 | 0 | 0 | 0 | 0 | 0 | 0 | 0 | 0.28301 | 0
2021 | 4 | 30 | 12 | 0.28301 | 0 | 0 | 0 | 0 | 0 | 0 | 0 | 0.28301 | 0
2021 | 4 | 30 | 13 | 0.28301 | 0 | 0 | 0 | 0 | 0 | 0 | 0 | 0.28301 | 0
2021 | 4 | 30 | 14 | 0.28301 | 0 | 0 | 0 | 0 | 0 | 0 | 0 | 0.28301 | 0
2021 | 4 | 30 | 15 | 0.28301 | 0 | 0 | 0 | 0 | 0 | 0 | 0 | 0.28301 | 0
2021 | 4 | 30 | 16 | 0.28301 | 0 | 0 | 0 | 0 | 0 | 0 | 0 | 0.28301 | 0
2021 | 4 | 30 | 17 | 0.28301 | 0 | 0 | 0 | 0 | 0 | 0 | 0 | 0.28301 | 0
2021 | 4 | 30 | 18 | 0.28301 | 0 | 0 | 0 | 0 | 0 | 0 | 0 | 0.28301 | 0
2021 | 4 | 30 | 19 | 0.28301 | 0 | 0 | 0 | 0 | 0 | 0 | 0 | 0.28301 | 0
2021 | 4 | 30 | 20 | 0.28301 | 0 | 0 | 0 | 0 | 0 | 0 | 0 | 0.28301 | 0
2021 | 4 | 30 | 21 | 0.28301 | 0 | 0 | 0 | 0 | 0 | 0 | 0 | 0.28301 | 0
2021 | 4 | 30 | 22 | 0.28301 | 0 | 0 | 0 | 0 | 0 | 0 | 0 | 0.28301 | 0
2021 | 4 | 30 | 23 | 0.28301 | 0 | 0 | 0 | 0 | 0 | 0 | 0 | 0.28301 | 0
2021 | 4 | 30 | 24 | 0.28301 | 0 | 0 | 0 | 0 | 0 | 0 | 0 | 0.28301 | 0
2021 | 5 | 1 | 1 | 0.55199 | 0 | 0 | 0 | 0 | 0 | 0 | 0 | 0.55199 | 0
2021 | 5 | 1 | 2 | 0.55199 | 0 | 0 | 0 | 0 | 0 | 0 | 0 | 0.55199 | 0
2021 | 5 | 1 | 3 | 0.55199 | 0 | 0 | 0 | 0 | 0 | 0 | 0 | 0.55199 | 0
2021 | 5 | 1 | 4 | 0.55199 | 0 | 0 | 0 | 0 | 0 | 0 | 0 | 0.55199 | 0
2021 | 5 | 1 | 5 | 0.55199 | 0 | 0 | 0 | 0 | 0 | 0 | 0 | 0.55199 | 0
2021 | 5 | 1 | 6 | 0.55199 | 0 | 0 | 0 | 0 | 0 | 0 | 0 | 0.55199 | 0
2021 | 5 | 1 | 7 | 0.55199 | 0 | 0 | 0 | 0 | 0 | 0 | 0 | 0.55199 | 0
2021 | 5 | 1 | 8 | 0.55199 | 0 | 0 | 0 | 0 | 0 | 0 | 0 | 0.55199 | 0
2021 | 5 | 1 | 9 | 0.55199 | 0 | 0 | 0 | 0 | 0 | 0 | 0 | 0.55199 | 0
2021 | 5 | 1 | 10 | 0.55199 | 0 | 0 | 0 | 0 | 0 | 0 | 0 | 0.55199 | 0
2021 | 5 | 1 | 11 | 0.55199 | 0 | 0 | 0 | 0 | 0 | 0 | 0 | 0.55199 | 0
2021 | 5 | 1 | 12 | 0.55199 | 0 | 0 | 0 | 0 | 0 | 0 | 0 | 0.55199 | 0
2021 | 5 | 1 | 13 | 0.55199 | 0 | 0 | 0 | 0 | 0 | 0 | 0 | 0.55199 | 0
2021 | 5 | 1 | 14 | 0.55199 | 0 | 0 | 0 | 0 | 0 | 0 | 0 | 0.55199 | 0
2021 | 5 | 1 | 15 | 0.55199 | 0 | 0 | 0 | 0 | 0 | 0 | 0 | 0.55199 | 0
2021 | 5 | 1 | 16 | 0.55199 | 0 | 0 | 0 | 0 | 0 | 0 | 0 | 0.55199 | 0
2021 | 5 | 1 | 17 | 0.55199 | 0 | 0 | 0 | 0 | 0 | 0 | 0 | 0.55199 | 0
2021 | 5 | 1 | 18 | 0.55199 | 0 | 0 | 0 | 0 | 0 | 0 | 0 | 0.55199 | 0
2021 | 5 | 1 | 19 | 0.55199 | 0 | 0 | 0 | 0 | 0 | 0 | 0 | 0.55199 | 0
2021 | 5 | 1 | 20 | 0.55199 | 0 | 0 | 0 | 0 | 0 | 0 | 0 | 0.55199 | 0
2021 | 5 | 1 | 21 | 0.55199 | 0 | 0 | 0 | 0 | 0 | 0 | 0 | 0.55199 | 0
2021 | 5 | 1 | 22 | 0.55199 | 0 | 0 | 0 | 0 | 0 | 0 | 0 | 0.55199 | 0
2021 | 5 | 1 | 23 | 0.55199 | 0 | 0 | 0 | 0 | 0 | 0 | 0 | 0.55199 | 0
2021 | 5 | 1 | 24 | 0.55199 | 0 | 0 | 0 | 0 | 0 | 0 | 0 | 0.55199 | 0
2021 | 5 | 2 | 1 | 0.55199 | 0 | 0 | 0 | 0 | 0 | 0 | 0 | 0.55199 | 0
2021 | 5 | 2 | 2 | 0.55199 | 0 | 0 | 0 | 0 | 0 | 0 | 0 | 0.55199 | 0
2021 | 5 | 2 | 3 | 0.55199 | 0 | 0 | 0 | 0 | 0 | 0 | 0 | 0.55199 | 0
2021 | 5 | 2 | 4 | 0.55199 | 0 | 0 | 0 | 0 | 0 | 0 | 0 | 0.55199 | 0
2021 | 5 | 2 | 5 | 0.55199 | 0 | 0 | 0 | 0 | 0 | 0 | 0 | 0.55199 | 0
2021 | 5 | 2 | 6 | 0.55199 | 0 | 0 | 0 | 0 | 0 | 0 | 0 | 0.55199 | 0
2021 | 5 | 2 | 7 | 0.55199 | 0 | 0 | 0 | 0 | 0 | 0 | 0 | 0.55199 | 0
2021 | 5 | 2 | 8 | 0.55199 | 0 | 0 | 0 | 0 | 0 | 0 | 0 | 0.55199 | 0
2021 | 5 | 2 | 9 | 0.55199 | 0 | 0 | 0 | 0 | 0 | 0 | 0 | 0.55199 | 0
2021 | 5 | 2 | 10 | 0.55199 | 0 | 0 | 0 | 0 | 0 | 0 | 0 | 0.55199 | 0
2021 | 5 | 2 | 11 | 0.55199 | 0 | 0 | 0 | 0 | 0 | 0 | 0 | 0.55199 | 0
2021 | 5 | 2 | 12 | 0.55199 | 0 | 0 | 0 | 0 | 0 | 0 | 0 | 0.55199 | 0
2021 | 5 | 2 | 13 | 0.55199 | 0 | 0 | 0 | 0 | 0 | 0 | 0 | 0.55199 | 0
2021 | 5 | 2 | 14 | 0.55199 | 0 | 0 | 0 | 0 | 0 | 0 | 0 | 0.55199 | 0
2021 | 5 | 2 | 15 | 0.55199 | 0 | 0 | 0 | 0 | 0 | 0 | 0 | 0.55199 | 0
2021 | 5 | 2 | 16 | 0.55199 | 0 | 0 | 0 | 0 | 0 | 0 | 0 | 0.55199 | 0
2021 | 5 | 2 | 17 | 0.55199 | 0 | 0 | 0 | 0 | 0 | 0 | 0 | 0.55199 | 0
2021 | 5 | 2 | 18 | 0.55199 | 0 | 0 | 0 | 0 | 0 | 0 | 0 | 0.55199 | 0
2021 | 5 | 2 | 19 | 0.55199 | 0 | 0 | 0 | 0 | 0 | 0 | 0 | 0.55199 | 0
2021 | 5 | 2 | 20 | 0.55199 | 0 | 0 | 0 | 0 | 0 | 0 | 0 | 0.55199 | 0
2021 | 5 | 2 | 21 | 0.55199 | 0 | 0 | 0 | 0 | 0 | 0 | 0 | 0.55199 | 0
2021 | 5 | 2 | 22 | 0.55199 | 0 | 0 | 0 | 0 | 0 | 0 | 0 | 0.55199 | 0
2021 | 5 | 2 | 23 | 0.55199 | 0 | 0 | 0 | 0 | 0 | 0 | 0 | 0.55199 | 0
2021 | 5 | 2 | 24 | 0.55199 | 0 | 0 | 0 | 0 | 0 | 0 | 0 | 0.55199 | 0
2021 | 5 | 3 | 1 | 0.55199 | 0 | 0 | 0 | 0 | 0 | 0 | 0 | 0.55199 | 0
2021 | 5 | 3 | 2 | 0.55199 | 0 | 0 | 0 | 0 | 0 | 0 | 0 | 0.55199 | 0
2021 | 5 | 3 | 3 | 0.55199 | 0 | 0 | 0 | 0 | 0 | 0 | 0 | 0.55199 | 0
2021 | 5 | 3 | 4 | 0.55199 | 0 | 0 | 0 | 0 | 0 | 0 | 0 | 0.55199 | 0
2021 | 5 | 3 | 5 | 0.55199 | 0 | 0 | 0 | 0 | 0 | 0 | 0 | 0.55199 | 0
2021 | 5 | 3 | 6 | 0.55199 | 0 | 0 | 0 | 0 | 0 | 0 | 0 | 0.55199 | 0
2021 | 5 | 3 | 7 | 0.55199 | 0 | 0 | 0 | 0 | 0 | 0 | 0 | 0.55199 | 0
2021 | 5 | 3 | 8 | 0.55199 | 0 | 0 | 0 | 0 | 0 | 0 | 0 | 0.55199 | 0
2021 | 5 | 3 | 9 | 0.55199 | 0 | 0 | 0 | 0 | 0 | 0 | 0 | 0.55199 | 0
2021 | 5 | 3 | 10 | 0.55199 | 0 | 0 | 0 | 0 | 0 | 0 | 0 | 0.55199 | 0
2021 | 5 | 3 | 11 | 0.55199 | 0 | 0 | 0 | 0 | 0 | 0 | 0 | 0.55199 | 0
2021 | 5 | 3 | 12 | 0.55199 | 0 | 0 | 0 | 0 | 0 | 0 | 0 | 0.55199 | 0
2021 | 5 | 3 | 13 | 0.55199 | 0 | 0 | 0 | 0 | 0 | 0 | 0 | 0.55199 | 0
2021 | 5 | 3 | 14 | 0.55199 | 0 | 0 | 0 | 0 | 0 | 0 | 0 | 0.55199 | 0
2021 | 5 | 3 | 15 | 0.55199 | 0 | 0 | 0 | 0 | 0 | 0 | 0 | 0.55199 | 0
2021 | 5 | 3 | 16 | 0.55199 | 0 | 0 | 0 | 0 | 0 | 0 | 0 | 0.55199 | 0
2021 | 5 | 3 | 17 | 0.55199 | 0 | 0 | 0 | 0 | 0 | 0 | 0 | 0.55199 | 0
2021 | 5 | 3 | 18 | 0.55199 | 0 | 0 | 0 | 0 | 0 | 0 | 0 | 0.55199 | 0
2021 | 5 | 3 | 19 | 0.55199 | 0 | 0 | 0 | 0 | 0 | 0 | 0 | 0.55199 | 0
2021 | 5 | 3 | 20 | 0.55199 | 0 | 0 | 0 | 0 | 0 | 0 | 0 | 0.55199 | 0
2021 | 5 | 3 | 21 | 0.55199 | 0 | 0 | 0 | 0 | 0 | 0 | 0 | 0.55199 | 0
2021 | 5 | 3 | 22 | 0.55199 | 0 | 0 | 0 | 0 | 0 | 0 | 0 | 0.55199 | 0
2021 | 5 | 3 | 23 | 0.55199 | 0 | 0 | 0 | 0 | 0 | 0 | 0 | 0.55199 | 0
2021 | 5 | 3 | 24 | 0.55199 | 0 | 0 | 0 | 0 | 0 | 0 | 0 | 0.55199 | 0
2021 | 5 | 4 | 1 | 0.55199 | 0 | 0 | 0 | 0 | 0 | 0 | 0 | 0.55199 | 0
2021 | 5 | 4 | 2 | 0.55199 | 0 | 0 | 0 | 0 | 0 | 0 | 0 | 0.55199 | 0
2021 | 5 | 4 | 3 | 0.55199 | 0 | 0 | 0 | 0 | 0 | 0 | 0 | 0.55199 | 0
2021 | 5 | 4 | 4 | 0.55199 | 0 | 0 | 0 | 0 | 0 | 0 | 0 | 0.55199 | 0
2021 | 5 | 4 | 5 | 0.55199 | 0 | 0 | 0 | 0 | 0 | 0 | 0 | 0.55199 | 0
2021 | 5 | 4 | 6 | 0.55199 | 0 | 0 | 0 | 0 | 0 | 0 | 0 | 0.55199 | 0
2021 | 5 | 4 | 7 | 0.55199 | 0 | 0 | 0 | 0 | 0 | 0 | 0 | 0.55199 | 0
2021 | 5 | 4 | 8 | 0.55199 | 0 | 0 | 0 | 0 | 0 | 0 | 0 | 0.55199 | 0
2021 | 5 | 4 | 9 | 0.55199 | 0 | 0 | 0 | 0 | 0 | 0 | 0 | 0.55199 | 0
2021 | 5 | 4 | 10 | 0.55199 | 0 | 0 | 0 | 0 | 0 | 0 | 0 | 0.55199 | 0
2021 | 5 | 4 | 11 | 0.55199 | 0 | 0 | 0 | 0 | 0 | 0 | 0 | 0.55199 | 0
2021 | 5 | 4 | 12 | 0.55199 | 0 | 0 | 0 | 0 | 0 | 0 | 0 | 0.55199 | 0
2021 | 5 | 4 | 13 | 0.55199 | 0 | 0 | 0 | 0 | 0 | 0 | 0 | 0.55199 | 0
2021 | 5 | 4 | 14 | 0.55199 | 0 | 0 | 0 | 0 | 0 | 0 | 0 | 0.55199 | 0
2021 | 5 | 4 | 15 | 0.55199 | 0 | 0 | 0 | 0 | 0 | 0 | 0 | 0.55199 | 0
2021 | 5 | 4 | 16 | 0.55199 | 0 | 0 | 0 | 0 | 0 | 0 | 0 | 0.55199 | 0
2021 | 5 | 4 | 17 | 0.55199 | 0 | 0 | 0 | 0 | 0 | 0 | 0 | 0.55199 | 0
2021 | 5 | 4 | 18 | 0.55199 | 0 | 0 | 0 | 0 | 0 | 0 | 0 | 0.55199 | 0
2021 | 5 | 4 | 19 | 0.55199 | 0 | 0 | 0 | 0 | 0 | 0 | 0 | 0.55199 | 0
2021 | 5 | 4 | 20 | 0.55199 | 0 | 0 | 0 | 0 | 0 | 0 | 0 | 0.55199 | 0
2021 | 5 | 4 | 21 | 0.55199 | 0 | 0 | 0 | 0 | 0 | 0 | 0 | 0.55199 | 0
2021 | 5 | 4 | 22 | 0.55199 | 0 | 0 | 0 | 0 | 0 | 0 | 0 | 0.55199 | 0
2021 | 5 | 4 | 23 | 0.55199 | 0 | 0 | 0 | 0 | 0 | 0 | 0 | 0.55199 | 0
2021 | 5 | 4 | 24 | 0.55199 | 0 | 0 | 0 | 0 | 0 | 0 | 0 | 0.55199 | 0
2021 | 5 | 5 | 1 | 0.55199 | 0 | 0 | 0 | 0 | 0 | 0 | 0 | 0.55199 | 0
2021 | 5 | 5 | 2 | 0.55199 | 0 | 0 | 0 | 0 | 0 | 0 | 0 | 0.55199 | 0
2021 | 5 | 5 | 3 | 0.55199 | 0 | 0 | 0 | 0 | 0 | 0 | 0 | 0.55199 | 0
2021 | 5 | 5 | 4 | 0.55199 | 0 | 0 | 0 | 0 | 0 | 0 | 0 | 0.55199 | 0
2021 | 5 | 5 | 5 | 0.55199 | 0 | 0 | 0 | 0 | 0 | 0 | 0 | 0.55199 | 0
2021 | 5 | 5 | 6 | 0.55199 | 0 | 0 | 0 | 0 | 0 | 0 | 0 | 0.55199 | 0
2021 | 5 | 5 | 7 | 0.55199 | 0 | 0 | 0 | 0 | 0 | 0 | 0 | 0.55199 | 0
2021 | 5 | 5 | 8 | 0.55199 | 0 | 0 | 0 | 0 | 0 | 0 | 0 | 0.55199 | 0
2021 | 5 | 5 | 9 | 0.55199 | 0 | 0 | 0 | 0 | 0 | 0 | 0 | 0.55199 | 0
2021 | 5 | 5 | 10 | 0.55199 | 0 | 0 | 0 | 0 | 0 | 0 | 0 | 0.55199 | 0
2021 | 5 | 5 | 11 | 0.55199 | 0 | 0 | 0 | 0 | 0 | 0 | 0 | 0.55199 | 0
2021 | 5 | 5 | 12 | 0.55199 | 0 | 0 | 0 | 0 | 0 | 0 | 0 | 0.55199 | 0
2021 | 5 | 5 | 13 | 0.55199 | 0 | 0 | 0 | 0 | 0 | 0 | 0 | 0.55199 | 0
2021 | 5 | 5 | 14 | 0.55199 | 0 | 0 | 0 | 0 | 0 | 0 | 0 | 0.55199 | 0
2021 | 5 | 5 | 15 | 0.55199 | 0 | 0 | 0 | 0 | 0 | 0 | 0 | 0.55199 | 0
2021 | 5 | 5 | 16 | 0.55199 | 0 | 0 | 0 | 0 | 0 | 0 | 0 | 0.55199 | 0
2021 | 5 | 5 | 17 | 0.55199 | 0 | 0 | 0 | 0 | 0 | 0 | 0 | 0.55199 | 0
2021 | 5 | 5 | 18 | 0.55199 | 0 | 0 | 0 | 0 | 0 | 0 | 0 | 0.55199 | 0
2021 | 5 | 5 | 19 | 0.55199 | 0 | 0 | 0 | 0 | 0 | 0 | 0 | 0.55199 | 0
2021 | 5 | 5 | 20 | 0.55199 | 0 | 0 | 0 | 0 | 0 | 0 | 0 | 0.55199 | 0
2021 | 5 | 5 | 21 | 0.55199 | 0 | 0 | 0 | 0 | 0 | 0 | 0 | 0.55199 | 0
2021 | 5 | 5 | 22 | 0.55199 | 0 | 0 | 0 | 0 | 0 | 0 | 0 | 0.55199 | 0
2021 | 5 | 5 | 23 | 0.55199 | 0 | 0 | 0 | 0 | 0 | 0 | 0 | 0.55199 | 0
2021 | 5 | 5 | 24 | 0.55199 | 0 | 0 | 0 | 0 | 0 | 0 | 0 | 0.55199 | 0
2021 | 5 | 6 | 1 | 0.55199 | 0 | 0 | 0 | 0 | 0 | 0 | 0 | 0.55199 | 0
2021 | 5 | 6 | 2 | 0.55199 | 0 | 0 | 0 | 0 | 0 | 0 | 0 | 0.55199 | 0
2021 | 5 | 6 | 3 | 0.55199 | 0 | 0 | 0 | 0 | 0 | 0 | 0 | 0.55199 | 0
2021 | 5 | 6 | 4 | 0.55199 | 0 | 0 | 0 | 0 | 0 | 0 | 0 | 0.55199 | 0
2021 | 5 | 6 | 5 | 0.55199 | 0 | 0 | 0 | 0 | 0 | 0 | 0 | 0.55199 | 0
2021 | 5 | 6 | 6 | 0.55199 | 0 | 0 | 0 | 0 | 0 | 0 | 0 | 0.55199 | 0
2021 | 5 | 6 | 7 | 0.55199 | 0 | 0 | 0 | 0 | 0 | 0 | 0 | 0.55199 | 0
2021 | 5 | 6 | 8 | 0.55199 | 0 | 0 | 0 | 0 | 0 | 0 | 0 | 0.55199 | 0
2021 | 5 | 6 | 9 | 0.55199 | 0 | 0 | 0 | 0 | 0 | 0 | 0 | 0.55199 | 0
2021 | 5 | 6 | 10 | 0.55199 | 0 | 0 | 0 | 0 | 0 | 0 | 0 | 0.55199 | 0
2021 | 5 | 6 | 11 | 0.55199 | 0 | 0 | 0 | 0 | 0 | 0 | 0 | 0.55199 | 0
2021 | 5 | 6 | 12 | 0.55199 | 0 | 0 | 0 | 0 | 0 | 0 | 0 | 0.55199 | 0
2021 | 5 | 6 | 13 | 0.55199 | 0 | 0 | 0 | 0 | 0 | 0 | 0 | 0.55199 | 0
2021 | 5 | 6 | 14 | 0.55199 | 0 | 0 | 0 | 0 | 0 | 0 | 0 | 0.55199 | 0
2021 | 5 | 6 | 15 | 0.55199 | 0 | 0 | 0 | 0 | 0 | 0 | 0 | 0.55199 | 0
2021 | 5 | 6 | 16 | 0.55199 | 0 | 0 | 0 | 0 | 0 | 0 | 0 | 0.55199 | 0
2021 | 5 | 6 | 17 | 0.55199 | 0 | 0 | 0 | 0 | 0 | 0 | 0 | 0.55199 | 0
2021 | 5 | 6 | 18 | 0.55199 | 0 | 0 | 0 | 0 | 0 | 0 | 0 | 0.55199 | 0
2021 | 5 | 6 | 19 | 0.55199 | 0 | 0 | 0 | 0 | 0 | 0 | 0 | 0.55199 | 0
2021 | 5 | 6 | 20 | 0.55199 | 0 | 0 | 0 | 0 | 0 | 0 | 0 | 0.55199 | 0
2021 | 5 | 6 | 21 | 0.55199 | 0 | 0 | 0 | 0 | 0 | 0 | 0 | 0.55199 | 0
2021 | 5 | 6 | 22 | 0.55199 | 0 | 0 | 0 | 0 | 0 | 0 | 0 | 0.55199 | 0
2021 | 5 | 6 | 23 | 0.55199 | 0 | 0 | 0 | 0 | 0 | 0 | 0 | 0.55199 | 0
2021 | 5 | 6 | 24 | 0.55199 | 0 | 0 | 0 | 0 | 0 | 0 | 0 | 0.55199 | 0
2021 | 5 | 7 | 1 | 0.55199 | 0 | 0 | 0 | 0 | 0 | 0 | 0 | 0.55199 | 0
2021 | 5 | 7 | 2 | 0.55199 | 0 | 0 | 0 | 0 | 0 | 0 | 0 | 0.55199 | 0
2021 | 5 | 7 | 3 | 0.55199 | 0 | 0 | 0 | 0 | 0 | 0 | 0 | 0.55199 | 0
2021 | 5 | 7 | 4 | 0.55199 | 0 | 0 | 0 | 0 | 0 | 0 | 0 | 0.55199 | 0
2021 | 5 | 7 | 5 | 0.55199 | 0 | 0 | 0 | 0 | 0 | 0 | 0 | 0.55199 | 0
2021 | 5 | 7 | 6 | 0.55199 | 0 | 0 | 0 | 0 | 0 | 0 | 0 | 0.55199 | 0
2021 | 5 | 7 | 7 | 0.55199 | 0 | 0 | 0 | 0 | 0 | 0 | 0 | 0.55199 | 0
2021 | 5 | 7 | 8 | 0.55199 | 0 | 0 | 0 | 0 | 0 | 0 | 0 | 0.55199 | 0
2021 | 5 | 7 | 9 | 0.55199 | 0 | 0 | 0 | 0 | 0 | 0 | 0 | 0.55199 | 0
2021 | 5 | 7 | 10 | 0.55199 | 0 | 0 | 0 | 0 | 0 | 0 | 0 | 0.55199 | 0
2021 | 5 | 7 | 11 | 0.55199 | 0 | 0 | 0 | 0 | 0 | 0 | 0 | 0.55199 | 0
2021 | 5 | 7 | 12 | 0.55199 | 0 | 0 | 0 | 0 | 0 | 0 | 0 | 0.55199 | 0
2021 | 5 | 7 | 13 | 0.55199 | 0 | 0 | 0 | 0 | 0 | 0 | 0 | 0.55199 | 0
2021 | 5 | 7 | 14 | 0.55199 | 0 | 0 | 0 | 0 | 0 | 0 | 0 | 0.55199 | 0
2021 | 5 | 7 | 15 | 0.55199 | 0 | 0 | 0 | 0 | 0 | 0 | 0 | 0.55199 | 0
2021 | 5 | 7 | 16 | 0.55199 | 0 | 0 | 0 | 0 | 0 | 0 | 0 | 0.55199 | 0
2021 | 5 | 7 | 17 | 0.55199 | 0 | 0 | 0 | 0 | 0 | 0 | 0 | 0.55199 | 0
2021 | 5 | 7 | 18 | 0.55199 | 0 | 0 | 0 | 0 | 0 | 0 | 0 | 0.55199 | 0
2021 | 5 | 7 | 19 | 0.55199 | 0 | 0 | 0 | 0 | 0 | 0 | 0 | 0.55199 | 0
2021 | 5 | 7 | 20 | 0.55199 | 0 | 0 | 0 | 0 | 0 | 0 | 0 | 0.55199 | 0
2021 | 5 | 7 | 21 | 0.55199 | 0 | 0 | 0 | 0 | 0 | 0 | 0 | 0.55199 | 0
2021 | 5 | 7 | 22 | 0.55199 | 0 | 0 | 0 | 0 | 0 | 0 | 0 | 0.55199 | 0
2021 | 5 | 7 | 23 | 0.55199 | 0 | 0 | 0 | 0 | 0 | 0 | 0 | 0.55199 | 0
2021 | 5 | 7 | 24 | 0.55199 | 0 | 0 | 0 | 0 | 0 | 0 | 0 | 0.55199 | 0
2021 | 5 | 8 | 1 | 0.55199 | 0 | 0 | 0 | 0 | 0 | 0 | 0 | 0.55199 | 0
2021 | 5 | 8 | 2 | 0.55199 | 0 | 0 | 0 | 0 | 0 | 0 | 0 | 0.55199 | 0
2021 | 5 | 8 | 3 | 0.55199 | 0 | 0 | 0 | 0 | 0 | 0 | 0 | 0.55199 | 0
2021 | 5 | 8 | 4 | 0.55199 | 0 | 0 | 0 | 0 | 0 | 0 | 0 | 0.55199 | 0
2021 | 5 | 8 | 5 | 0.55199 | 0 | 0 | 0 | 0 | 0 | 0 | 0 | 0.55199 | 0
2021 | 5 | 8 | 6 | 0.55199 | 0 | 0 | 0 | 0 | 0 | 0 | 0 | 0.55199 | 0
2021 | 5 | 8 | 7 | 0.55199 | 0 | 0 | 0 | 0 | 0 | 0 | 0 | 0.55199 | 0
2021 | 5 | 8 | 8 | 0.55199 | 0 | 0 | 0 | 0 | 0 | 0 | 0 | 0.55199 | 0
2021 | 5 | 8 | 9 | 0.55199 | 0 | 0 | 0 | 0 | 0 | 0 | 0 | 0.55199 | 0
2021 | 5 | 8 | 10 | 0.55199 | 0 | 0 | 0 | 0 | 0 | 0 | 0 | 0.55199 | 0
2021 | 5 | 8 | 11 | 0.55199 | 0 | 0 | 0 | 0 | 0 | 0 | 0 | 0.55199 | 0
2021 | 5 | 8 | 12 | 0.55199 | 0 | 0 | 0 | 0 | 0 | 0 | 0 | 0.55199 | 0
2021 | 5 | 8 | 13 | 0.55199 | 0 | 0 | 0 | 0 | 0 | 0 | 0 | 0.55199 | 0
2021 | 5 | 8 | 14 | 0.55199 | 0 | 0 | 0 | 0 | 0 | 0 | 0 | 0.55199 | 0
2021 | 5 | 8 | 15 | 0.55199 | 0 | 0 | 0 | 0 | 0 | 0 | 0 | 0.55199 | 0
2021 | 5 | 8 | 16 | 0.55199 | 0 | 0 | 0 | 0 | 0 | 0 | 0 | 0.55199 | 0
2021 | 5 | 8 | 17 | 0.55199 | 0 | 0 | 0 | 0 | 0 | 0 | 0 | 0.55199 | 0
2021 | 5 | 8 | 18 | 0.55199 | 0 | 0 | 0 | 0 | 0 | 0 | 0 | 0.55199 | 0
2021 | 5 | 8 | 19 | 0.55199 | 0 | 0 | 0 | 0 | 0 | 0 | 0 | 0.55199 | 0
2021 | 5 | 8 | 20 | 0.55199 | 0 | 0 | 0 | 0 | 0 | 0 | 0 | 0.55199 | 0
2021 | 5 | 8 | 21 | 0.55199 | 0 | 0 | 0 | 0 | 0 | 0 | 0 | 0.55199 | 0
2021 | 5 | 8 | 22 | 0.55199 | 0 | 0 | 0 | 0 | 0 | 0 | 0 | 0.55199 | 0
2021 | 5 | 8 | 23 | 0.55199 | 0 | 0 | 0 | 0 | 0 | 0 | 0 | 0.55199 | 0
2021 | 5 | 8 | 24 | 0.55199 | 0 | 0 | 0 | 0 | 0 | 0 | 0 | 0.55199 | 0
2021 | 5 | 9 | 1 | 0.55199 | 0 | 0 | 0 | 0 | 0 | 0 | 0 | 0.55199 | 0
2021 | 5 | 9 | 2 | 0.55199 | 0 | 0 | 0 | 0 | 0 | 0 | 0 | 0.55199 | 0
2021 | 5 | 9 | 3 | 0.55199 | 0 | 0 | 0 | 0 | 0 | 0 | 0 | 0.55199 | 0
2021 | 5 | 9 | 4 | 0.55199 | 0 | 0 | 0 | 0 | 0 | 0 | 0 | 0.55199 | 0
2021 | 5 | 9 | 5 | 0.55199 | 0 | 0 | 0 | 0 | 0 | 0 | 0 | 0.55199 | 0
2021 | 5 | 9 | 6 | 0.55199 | 0 | 0 | 0 | 0 | 0 | 0 | 0 | 0.55199 | 0
2021 | 5 | 9 | 7 | 0.55199 | 0 | 0 | 0 | 0 | 0 | 0 | 0 | 0.55199 | 0
2021 | 5 | 9 | 8 | 0.55199 | 0 | 0 | 0 | 0 | 0 | 0 | 0 | 0.55199 | 0
2021 | 5 | 9 | 9 | 0.55199 | 0 | 0 | 0 | 0 | 0 | 0 | 0 | 0.55199 | 0
2021 | 5 | 9 | 10 | 0.55199 | 0 | 0 | 0 | 0 | 0 | 0 | 0 | 0.55199 | 0
2021 | 5 | 9 | 11 | 0.55199 | 0 | 0 | 0 | 0 | 0 | 0 | 0 | 0.55199 | 0
2021 | 5 | 9 | 12 | 0.55199 | 0 | 0 | 0 | 0 | 0 | 0 | 0 | 0.55199 | 0
2021 | 5 | 9 | 13 | 0.55199 | 0 | 0 | 0 | 0 | 0 | 0 | 0 | 0.55199 | 0
2021 | 5 | 9 | 14 | 0.55199 | 0 | 0 | 0 | 0 | 0 | 0 | 0 | 0.55199 | 0
2021 | 5 | 9 | 15 | 0.55199 | 0 | 0 | 0 | 0 | 0 | 0 | 0 | 0.55199 | 0
2021 | 5 | 9 | 16 | 0.55199 | 0 | 0 | 0 | 0 | 0 | 0 | 0 | 0.55199 | 0
2021 | 5 | 9 | 17 | 0.55199 | 0 | 0 | 0 | 0 | 0 | 0 | 0 | 0.55199 | 0
2021 | 5 | 9 | 18 | 0.55199 | 0 | 0 | 0 | 0 | 0 | 0 | 0 | 0.55199 | 0
2021 | 5 | 9 | 19 | 0.55199 | 0 | 0 | 0 | 0 | 0 | 0 | 0 | 0.55199 | 0
2021 | 5 | 9 | 20 | 0.55199 | 0 | 0 | 0 | 0 | 0 | 0 | 0 | 0.55199 | 0
2021 | 5 | 9 | 21 | 0.55199 | 0 | 0 | 0 | 0 | 0 | 0 | 0 | 0.55199 | 0
2021 | 5 | 9 | 22 | 0.55199 | 0 | 0 | 0 | 0 | 0 | 0 | 0 | 0.55199 | 0
2021 | 5 | 9 | 23 | 0.55199 | 0 | 0 | 0 | 0 | 0 | 0 | 0 | 0.55199 | 0
2021 | 5 | 9 | 24 | 0.55199 | 0 | 0 | 0 | 0 | 0 | 0 | 0 | 0.55199 | 0
2021 | 5 | 10 | 1 | 0.55199 | 0 | 0 | 0 | 0 | 0 | 0 | 0 | 0.55199 | 0
2021 | 5 | 10 | 2 | 0.55199 | 0 | 0 | 0 | 0 | 0 | 0 | 0 | 0.55199 | 0
2021 | 5 | 10 | 3 | 0.55199 | 0 | 0 | 0 | 0 | 0 | 0 | 0 | 0.55199 | 0
2021 | 5 | 10 | 4 | 0.55199 | 0 | 0 | 0 | 0 | 0 | 0 | 0 | 0.55199 | 0
2021 | 5 | 10 | 5 | 0.55199 | 0 | 0 | 0 | 0 | 0 | 0 | 0 | 0.55199 | 0
2021 | 5 | 10 | 6 | 0.55199 | 0 | 0 | 0 | 0 | 0 | 0 | 0 | 0.55199 | 0
2021 | 5 | 10 | 7 | 0.55199 | 0 | 0 | 0 | 0 | 0 | 0 | 0 | 0.55199 | 0
2021 | 5 | 10 | 8 | 0.55199 | 0 | 0 | 0 | 0 | 0 | 0 | 0 | 0.55199 | 0
2021 | 5 | 10 | 9 | 0.55199 | 0 | 0 | 0 | 0 | 0 | 0 | 0 | 0.55199 | 0
2021 | 5 | 10 | 10 | 0.55199 | 0 | 0 | 0 | 0 | 0 | 0 | 0 | 0.55199 | 0
2021 | 5 | 10 | 11 | 0.55199 | 0 | 0 | 0 | 0 | 0 | 0 | 0 | 0.55199 | 0
2021 | 5 | 10 | 12 | 0.55199 | 0 | 0 | 0 | 0 | 0 | 0 | 0 | 0.55199 | 0
2021 | 5 | 10 | 13 | 0.55199 | 0 | 0 | 0 | 0 | 0 | 0 | 0 | 0.55199 | 0
2021 | 5 | 10 | 14 | 0.55199 | 0 | 0 | 0 | 0 | 0 | 0 | 0 | 0.55199 | 0
2021 | 5 | 10 | 15 | 0.55199 | 0 | 0 | 0 | 0 | 0 | 0 | 0 | 0.55199 | 0
2021 | 5 | 10 | 16 | 0.55199 | 0 | 0 | 0 | 0 | 0 | 0 | 0 | 0.55199 | 0
2021 | 5 | 10 | 17 | 0.55199 | 0 | 0 | 0 | 0 | 0 | 0 | 0 | 0.55199 | 0
2021 | 5 | 10 | 18 | 0.55199 | 0 | 0 | 0 | 0 | 0 | 0 | 0 | 0.55199 | 0
2021 | 5 | 10 | 19 | 0.55199 | 0 | 0 | 0 | 0 | 0 | 0 | 0 | 0.55199 | 0
2021 | 5 | 10 | 20 | 0.55199 | 0 | 0 | 0 | 0 | 0 | 0 | 0 | 0.55199 | 0
2021 | 5 | 10 | 21 | 0.55199 | 0 | 0 | 0 | 0 | 0 | 0 | 0 | 0.55199 | 0
2021 | 5 | 10 | 22 | 0.55199 | 0 | 0 | 0 | 0 | 0 | 0 | 0 | 0.55199 | 0
2021 | 5 | 10 | 23 | 0.55199 | 0 | 0 | 0 | 0 | 0 | 0 | 0 | 0.55199 | 0
2021 | 5 | 10 | 24 | 0.55199 | 0 | 0 | 0 | 0 | 0 | 0 | 0 | 0.55199 | 0
2021 | 5 | 11 | 1 | 0.55199 | 0 | 0 | 0 | 0 | 0 | 0 | 0 | 0.55199 | 0
2021 | 5 | 11 | 2 | 0.55199 | 0 | 0 | 0 | 0 | 0 | 0 | 0 | 0.55199 | 0
2021 | 5 | 11 | 3 | 0.55199 | 0 | 0 | 0 | 0 | 0 | 0 | 0 | 0.55199 | 0
2021 | 5 | 11 | 4 | 0.55199 | 0 | 0 | 0 | 0 | 0 | 0 | 0 | 0.55199 | 0
2021 | 5 | 11 | 5 | 0.55199 | 0 | 0 | 0 | 0 | 0 | 0 | 0 | 0.55199 | 0
2021 | 5 | 11 | 6 | 0.55199 | 0 | 0 | 0 | 0 | 0 | 0 | 0 | 0.55199 | 0
2021 | 5 | 11 | 7 | 0.55199 | 0 | 0 | 0 | 0 | 0 | 0 | 0 | 0.55199 | 0
2021 | 5 | 11 | 8 | 0.55199 | 0 | 0 | 0 | 0 | 0 | 0 | 0 | 0.55199 | 0
2021 | 5 | 11 | 9 | 0.55199 | 0 | 0 | 0 | 0 | 0 | 0 | 0 | 0.55199 | 0
2021 | 5 | 11 | 10 | 0.55199 | 0 | 0 | 0 | 0 | 0 | 0 | 0 | 0.55199 | 0
2021 | 5 | 11 | 11 | 0.55199 | 0 | 0 | 0 | 0 | 0 | 0 | 0 | 0.55199 | 0
2021 | 5 | 11 | 12 | 0.55199 | 0 | 0 | 0 | 0 | 0 | 0 | 0 | 0.55199 | 0
2021 | 5 | 11 | 13 | 0.55199 | 0 | 0 | 0 | 0 | 0 | 0 | 0 | 0.55199 | 0
2021 | 5 | 11 | 14 | 0.55199 | 0 | 0 | 0 | 0 | 0 | 0 | 0 | 0.55199 | 0
2021 | 5 | 11 | 15 | 0.55199 | 0 | 0 | 0 | 0 | 0 | 0 | 0 | 0.55199 | 0
2021 | 5 | 11 | 16 | 0.55199 | 0 | 0 | 0 | 0 | 0 | 0 | 0 | 0.55199 | 0
2021 | 5 | 11 | 17 | 0.55199 | 0 | 0 | 0 | 0 | 0 | 0 | 0 | 0.55199 | 0
2021 | 5 | 11 | 18 | 0.55199 | 0 | 0 | 0 | 0 | 0 | 0 | 0 | 0.55199 | 0
2021 | 5 | 11 | 19 | 0.55199 | 0 | 0 | 0 | 0 | 0 | 0 | 0 | 0.55199 | 0
2021 | 5 | 11 | 20 | 0.55199 | 0 | 0 | 0 | 0 | 0 | 0 | 0 | 0.55199 | 0
2021 | 5 | 11 | 21 | 0.55199 | 0 | 0 | 0 | 0 | 0 | 0 | 0 | 0.55199 | 0
2021 | 5 | 11 | 22 | 0.55199 | 0 | 0 | 0 | 0 | 0 | 0 | 0 | 0.55199 | 0
2021 | 5 | 11 | 23 | 0.55199 | 0 | 0 | 0 | 0 | 0 | 0 | 0 | 0.55199 | 0
2021 | 5 | 11 | 24 | 0.55199 | 0 | 0 | 0 | 0 | 0 | 0 | 0 | 0.55199 | 0
2021 | 5 | 12 | 1 | 0.55199 | 0 | 0 | 0 | 0 | 0 | 0 | 0 | 0.55199 | 0
2021 | 5 | 12 | 2 | 0.55199 | 0 | 0 | 0 | 0 | 0 | 0 | 0 | 0.55199 | 0
2021 | 5 | 12 | 3 | 0.55199 | 0 | 0 | 0 | 0 | 0 | 0 | 0 | 0.55199 | 0
2021 | 5 | 12 | 4 | 0.55199 | 0 | 0 | 0 | 0 | 0 | 0 | 0 | 0.55199 | 0
2021 | 5 | 12 | 5 | 0.55199 | 0 | 0 | 0 | 0 | 0 | 0 | 0 | 0.55199 | 0
2021 | 5 | 12 | 6 | 0.55199 | 0 | 0 | 0 | 0 | 0 | 0 | 0 | 0.55199 | 0
2021 | 5 | 12 | 7 | 0.55199 | 0 | 0 | 0 | 0 | 0 | 0 | 0 | 0.55199 | 0
2021 | 5 | 12 | 8 | 0.55199 | 0 | 0 | 0 | 0 | 0 | 0 | 0 | 0.55199 | 0
2021 | 5 | 12 | 9 | 0.55199 | 0 | 0 | 0 | 0 | 0 | 0 | 0 | 0.55199 | 0
2021 | 5 | 12 | 10 | 0.55199 | 0 | 0 | 0 | 0 | 0 | 0 | 0 | 0.55199 | 0
2021 | 5 | 12 | 11 | 0.55199 | 0 | 0 | 0 | 0 | 0 | 0 | 0 | 0.55199 | 0
2021 | 5 | 12 | 12 | 0.55199 | 0 | 0 | 0 | 0 | 0 | 0 | 0 | 0.55199 | 0
2021 | 5 | 12 | 13 | 0.55199 | 0 | 0 | 0 | 0 | 0 | 0 | 0 | 0.55199 | 0
2021 | 5 | 12 | 14 | 0.55199 | 0 | 0 | 0 | 0 | 0 | 0 | 0 | 0.55199 | 0
2021 | 5 | 12 | 15 | 0.55199 | 0 | 0 | 0 | 0 | 0 | 0 | 0 | 0.55199 | 0
2021 | 5 | 12 | 16 | 0.55199 | 0 | 0 | 0 | 0 | 0 | 0 | 0 | 0.55199 | 0
2021 | 5 | 12 | 17 | 0.55199 | 0 | 0 | 0 | 0 | 0 | 0 | 0 | 0.55199 | 0
2021 | 5 | 12 | 18 | 0.55199 | 0 | 0 | 0 | 0 | 0 | 0 | 0 | 0.55199 | 0
2021 | 5 | 12 | 19 | 0.55199 | 0 | 0 | 0 | 0 | 0 | 0 | 0 | 0.55199 | 0
2021 | 5 | 12 | 20 | 0.55199 | 0 | 0 | 0 | 0 | 0 | 0 | 0 | 0.55199 | 0
2021 | 5 | 12 | 21 | 0.55199 | 0 | 0 | 0 | 0 | 0 | 0 | 0 | 0.55199 | 0
2021 | 5 | 12 | 22 | 0.55199 | 0 | 0 | 0 | 0 | 0 | 0 | 0 | 0.55199 | 0
2021 | 5 | 12 | 23 | 0.55199 | 0 | 0 | 0 | 0 | 0 | 0 | 0 | 0.55199 | 0
2021 | 5 | 12 | 24 | 0.55199 | 0 | 0 | 0 | 0 | 0 | 0 | 0 | 0.55199 | 0
2021 | 5 | 13 | 1 | 0.55199 | 0 | 0 | 0 | 0 | 0 | 0 | 0 | 0.55199 | 0
2021 | 5 | 13 | 2 | 0.55199 | 0 | 0 | 0 | 0 | 0 | 0 | 0 | 0.55199 | 0
2021 | 5 | 13 | 3 | 0.55199 | 0 | 0 | 0 | 0 | 0 | 0 | 0 | 0.55199 | 0
2021 | 5 | 13 | 4 | 0.55199 | 0 | 0 | 0 | 0 | 0 | 0 | 0 | 0.55199 | 0
2021 | 5 | 13 | 5 | 0.55199 | 0 | 0 | 0 | 0 | 0 | 0 | 0 | 0.55199 | 0
2021 | 5 | 13 | 6 | 0.55199 | 0 | 0 | 0 | 0 | 0 | 0 | 0 | 0.55199 | 0
2021 | 5 | 13 | 7 | 0.55199 | 0 | 0 | 0 | 0 | 0 | 0 | 0 | 0.55199 | 0
2021 | 5 | 13 | 8 | 0.55199 | 0 | 0 | 0 | 0 | 0 | 0 | 0 | 0.55199 | 0
2021 | 5 | 13 | 9 | 0.55199 | 0 | 0 | 0 | 0 | 0 | 0 | 0 | 0.55199 | 0
2021 | 5 | 13 | 10 | 0.55199 | 0 | 0 | 0 | 0 | 0 | 0 | 0 | 0.55199 | 0
2021 | 5 | 13 | 11 | 0.55199 | 0 | 0 | 0 | 0 | 0 | 0 | 0 | 0.55199 | 0
2021 | 5 | 13 | 12 | 0.55199 | 0 | 0 | 0 | 0 | 0 | 0 | 0 | 0.55199 | 0
2021 | 5 | 13 | 13 | 0.55199 | 0 | 0 | 0 | 0 | 0 | 0 | 0 | 0.55199 | 0
2021 | 5 | 13 | 14 | 0.55199 | 0 | 0 | 0 | 0 | 0 | 0 | 0 | 0.55199 | 0
2021 | 5 | 13 | 15 | 0.55199 | 0 | 0 | 0 | 0 | 0 | 0 | 0 | 0.55199 | 0
2021 | 5 | 13 | 16 | 0.55199 | 0 | 0 | 0 | 0 | 0 | 0 | 0 | 0.55199 | 0
2021 | 5 | 13 | 17 | 0.55199 | 0 | 0 | 0 | 0 | 0 | 0 | 0 | 0.55199 | 0
2021 | 5 | 13 | 18 | 0.55199 | 0 | 0 | 0 | 0 | 0 | 0 | 0 | 0.55199 | 0
2021 | 5 | 13 | 19 | 0.55199 | 0 | 0 | 0 | 0 | 0 | 0 | 0 | 0.55199 | 0
2021 | 5 | 13 | 20 | 0.55199 | 0 | 0 | 0 | 0 | 0 | 0 | 0 | 0.55199 | 0
2021 | 5 | 13 | 21 | 0.55199 | 0 | 0 | 0 | 0 | 0 | 0 | 0 | 0.55199 | 0
2021 | 5 | 13 | 22 | 0.55199 | 0 | 0 | 0 | 0 | 0 | 0 | 0 | 0.55199 | 0
2021 | 5 | 13 | 23 | 0.55199 | 0 | 0 | 0 | 0 | 0 | 0 | 0 | 0.55199 | 0
2021 | 5 | 13 | 24 | 0.55199 | 0 | 0 | 0 | 0 | 0 | 0 | 0 | 0.55199 | 0
2021 | 5 | 14 | 1 | 0.55199 | 0 | 0 | 0 | 0 | 0 | 0 | 0 | 0.55199 | 0
2021 | 5 | 14 | 2 | 0.55199 | 0 | 0 | 0 | 0 | 0 | 0 | 0 | 0.55199 | 0
2021 | 5 | 14 | 3 | 0.55199 | 0 | 0 | 0 | 0 | 0 | 0 | 0 | 0.55199 | 0
2021 | 5 | 14 | 4 | 0.55199 | 0 | 0 | 0 | 0 | 0 | 0 | 0 | 0.55199 | 0
2021 | 5 | 14 | 5 | 0.55199 | 0 | 0 | 0 | 0 | 0 | 0 | 0 | 0.55199 | 0
2021 | 5 | 14 | 6 | 0.55199 | 0 | 0 | 0 | 0 | 0 | 0 | 0 | 0.55199 | 0
2021 | 5 | 14 | 7 | 0.55199 | 0 | 0 | 0 | 0 | 0 | 0 | 0 | 0.55199 | 0
2021 | 5 | 14 | 8 | 0.55199 | 0 | 0 | 0 | 0 | 0 | 0 | 0 | 0.55199 | 0
2021 | 5 | 14 | 9 | 0.55199 | 0 | 0 | 0 | 0 | 0 | 0 | 0 | 0.55199 | 0
2021 | 5 | 14 | 10 | 0.55199 | 0 | 0 | 0 | 0 | 0 | 0 | 0 | 0.55199 | 0
2021 | 5 | 14 | 11 | 0.55199 | 0 | 0 | 0 | 0 | 0 | 0 | 0 | 0.55199 | 0
2021 | 5 | 14 | 12 | 0.55199 | 0 | 0 | 0 | 0 | 0 | 0 | 0 | 0.55199 | 0
2021 | 5 | 14 | 13 | 0.55199 | 0 | 0 | 0 | 0 | 0 | 0 | 0 | 0.55199 | 0
2021 | 5 | 14 | 14 | 0.55199 | 0 | 0 | 0 | 0 | 0 | 0 | 0 | 0.55199 | 0
2021 | 5 | 14 | 15 | 0.55199 | 0 | 0 | 0 | 0 | 0 | 0 | 0 | 0.55199 | 0
2021 | 5 | 14 | 16 | 0.55199 | 0 | 0 | 0 | 0 | 0 | 0 | 0 | 0.55199 | 0
2021 | 5 | 14 | 17 | 0.55199 | 0 | 0 | 0 | 0 | 0 | 0 | 0 | 0.55199 | 0
2021 | 5 | 14 | 18 | 0.55199 | 0 | 0 | 0 | 0 | 0 | 0 | 0 | 0.55199 | 0
2021 | 5 | 14 | 19 | 0.55199 | 0 | 0 | 0 | 0 | 0 | 0 | 0 | 0.55199 | 0
2021 | 5 | 14 | 20 | 0.55199 | 0 | 0 | 0 | 0 | 0 | 0 | 0 | 0.55199 | 0
2021 | 5 | 14 | 21 | 0.55199 | 0 | 0 | 0 | 0 | 0 | 0 | 0 | 0.55199 | 0
2021 | 5 | 14 | 22 | 0.55199 | 0 | 0 | 0 | 0 | 0 | 0 | 0 | 0.55199 | 0
2021 | 5 | 14 | 23 | 0.55199 | 0 | 0 | 0 | 0 | 0 | 0 | 0 | 0.55199 | 0
2021 | 5 | 14 | 24 | 0.55199 | 0 | 0 | 0 | 0 | 0 | 0 | 0 | 0.55199 | 0
2021 | 5 | 15 | 1 | 0.55199 | 0 | 0 | 0 | 0 | 0 | 0 | 0 | 0.55199 | 0
2021 | 5 | 15 | 2 | 0.55199 | 0 | 0 | 0 | 0 | 0 | 0 | 0 | 0.55199 | 0
2021 | 5 | 15 | 3 | 0.55199 | 0 | 0 | 0 | 0 | 0 | 0 | 0 | 0.55199 | 0
2021 | 5 | 15 | 4 | 0.55199 | 0 | 0 | 0 | 0 | 0 | 0 | 0 | 0.55199 | 0
2021 | 5 | 15 | 5 | 0.55199 | 0 | 0 | 0 | 0 | 0 | 0 | 0 | 0.55199 | 0
2021 | 5 | 15 | 6 | 0.55199 | 0 | 0 | 0 | 0 | 0 | 0 | 0 | 0.55199 | 0
2021 | 5 | 15 | 7 | 0.55199 | 0 | 0 | 0 | 0 | 0 | 0 | 0 | 0.55199 | 0
2021 | 5 | 15 | 8 | 0.55199 | 0 | 0 | 0 | 0 | 0 | 0 | 0 | 0.55199 | 0
2021 | 5 | 15 | 9 | 0.55199 | 0 | 0 | 0 | 0 | 0 | 0 | 0 | 0.55199 | 0
2021 | 5 | 15 | 10 | 0.55199 | 0 | 0 | 0 | 0 | 0 | 0 | 0 | 0.55199 | 0
2021 | 5 | 15 | 11 | 0.55199 | 0 | 0 | 0 | 0 | 0 | 0 | 0 | 0.55199 | 0
2021 | 5 | 15 | 12 | 0.55199 | 0 | 0 | 0 | 0 | 0 | 0 | 0 | 0.55199 | 0
2021 | 5 | 15 | 13 | 0.55199 | 0 | 0 | 0 | 0 | 0 | 0 | 0 | 0.55199 | 0
2021 | 5 | 15 | 14 | 0.55199 | 0 | 0 | 0 | 0 | 0 | 0 | 0 | 0.55199 | 0
2021 | 5 | 15 | 15 | 0.55199 | 0 | 0 | 0 | 0 | 0 | 0 | 0 | 0.55199 | 0
2021 | 5 | 15 | 16 | 0.55199 | 0 | 0 | 0 | 0 | 0 | 0 | 0 | 0.55199 | 0
2021 | 5 | 15 | 17 | 0.55199 | 0 | 0 | 0 | 0 | 0 | 0 | 0 | 0.55199 | 0
2021 | 5 | 15 | 18 | 0.55199 | 0 | 0 | 0 | 0 | 0 | 0 | 0 | 0.55199 | 0
2021 | 5 | 15 | 19 | 0.55199 | 0 | 0 | 0 | 0 | 0 | 0 | 0 | 0.55199 | 0
2021 | 5 | 15 | 20 | 0.55199 | 0 | 0 | 0 | 0 | 0 | 0 | 0 | 0.55199 | 0
2021 | 5 | 15 | 21 | 0.55199 | 0 | 0 | 0 | 0 | 0 | 0 | 0 | 0.55199 | 0
2021 | 5 | 15 | 22 | 0.55199 | 0 | 0 | 0 | 0 | 0 | 0 | 0 | 0.55199 | 0
2021 | 5 | 15 | 23 | 0.55199 | 0 | 0 | 0 | 0 | 0 | 0 | 0 | 0.55199 | 0
2021 | 5 | 15 | 24 | 0.55199 | 0 | 0 | 0 | 0 | 0 | 0 | 0 | 0.55199 | 0
2021 | 5 | 16 | 1 | 0.55199 | 0 | 0 | 0 | 0 | 0 | 0 | 0 | 0.55199 | 0
2021 | 5 | 16 | 2 | 0.55199 | 0 | 0 | 0 | 0 | 0 | 0 | 0 | 0.55199 | 0
2021 | 5 | 16 | 3 | 0.55199 | 0 | 0 | 0 | 0 | 0 | 0 | 0 | 0.55199 | 0
2021 | 5 | 16 | 4 | 0.55199 | 0 | 0 | 0 | 0 | 0 | 0 | 0 | 0.55199 | 0
2021 | 5 | 16 | 5 | 0.55199 | 0 | 0 | 0 | 0 | 0 | 0 | 0 | 0.55199 | 0
2021 | 5 | 16 | 6 | 0.55199 | 0 | 0 | 0 | 0 | 0 | 0 | 0 | 0.55199 | 0
2021 | 5 | 16 | 7 | 0.55199 | 0 | 0 | 0 | 0 | 0 | 0 | 0 | 0.55199 | 0
2021 | 5 | 16 | 8 | 0.55199 | 0 | 0 | 0 | 0 | 0 | 0 | 0 | 0.55199 | 0
2021 | 5 | 16 | 9 | 0.55199 | 0 | 0 | 0 | 0 | 0 | 0 | 0 | 0.55199 | 0
2021 | 5 | 16 | 10 | 0.55199 | 0 | 0 | 0 | 0 | 0 | 0 | 0 | 0.55199 | 0
2021 | 5 | 16 | 11 | 0.55199 | 0 | 0 | 0 | 0 | 0 | 0 | 0 | 0.55199 | 0
2021 | 5 | 16 | 12 | 0.55199 | 0 | 0 | 0 | 0 | 0 | 0 | 0 | 0.55199 | 0
2021 | 5 | 16 | 13 | 0.55199 | 0 | 0 | 0 | 0 | 0 | 0 | 0 | 0.55199 | 0
2021 | 5 | 16 | 14 | 0.55199 | 0 | 0 | 0 | 0 | 0 | 0 | 0 | 0.55199 | 0
2021 | 5 | 16 | 15 | 0.55199 | 0 | 0 | 0 | 0 | 0 | 0 | 0 | 0.55199 | 0
2021 | 5 | 16 | 16 | 0.55199 | 0 | 0 | 0 | 0 | 0 | 0 | 0 | 0.55199 | 0
2021 | 5 | 16 | 17 | 0.55199 | 0 | 0 | 0 | 0 | 0 | 0 | 0 | 0.55199 | 0
2021 | 5 | 16 | 18 | 0.55199 | 0 | 0 | 0 | 0 | 0 | 0 | 0 | 0.55199 | 0
2021 | 5 | 16 | 19 | 0.55199 | 0 | 0 | 0 | 0 | 0 | 0 | 0 | 0.55199 | 0
2021 | 5 | 16 | 20 | 0.55199 | 0 | 0 | 0 | 0 | 0 | 0 | 0 | 0.55199 | 0
2021 | 5 | 16 | 21 | 0.55199 | 0 | 0 | 0 | 0 | 0 | 0 | 0 | 0.55199 | 0
2021 | 5 | 16 | 22 | 0.55199 | 0 | 0 | 0 | 0 | 0 | 0 | 0 | 0.55199 | 0
2021 | 5 | 16 | 23 | 0.55199 | 0 | 0 | 0 | 0 | 0 | 0 | 0 | 0.55199 | 0
2021 | 5 | 16 | 24 | 0.55199 | 0 | 0 | 0 | 0 | 0 | 0 | 0 | 0.55199 | 0
2021 | 5 | 17 | 1 | 0.55199 | 0 | 0 | 0 | 0 | 0 | 0 | 0 | 0.55199 | 0
2021 | 5 | 17 | 2 | 0.55199 | 0 | 0 | 0 | 0 | 0 | 0 | 0 | 0.55199 | 0
2021 | 5 | 17 | 3 | 0.55199 | 0 | 0 | 0 | 0 | 0 | 0 | 0 | 0.55199 | 0
2021 | 5 | 17 | 4 | 0.55199 | 0 | 0 | 0 | 0 | 0 | 0 | 0 | 0.55199 | 0
2021 | 5 | 17 | 5 | 0.55199 | 0 | 0 | 0 | 0 | 0 | 0 | 0 | 0.55199 | 0
2021 | 5 | 17 | 6 | 0.55199 | 0 | 0 | 0 | 0 | 0 | 0 | 0 | 0.55199 | 0
2021 | 5 | 17 | 7 | 0.55199 | 0 | 0 | 0 | 0 | 0 | 0 | 0 | 0.55199 | 0
2021 | 5 | 17 | 8 | 0.55199 | 0 | 0 | 0 | 0 | 0 | 0 | 0 | 0.55199 | 0
2021 | 5 | 17 | 9 | 0.55199 | 0 | 0 | 0 | 0 | 0 | 0 | 0 | 0.55199 | 0
2021 | 5 | 17 | 10 | 0.55199 | 0 | 0 | 0 | 0 | 0 | 0 | 0 | 0.55199 | 0
2021 | 5 | 17 | 11 | 0.55199 | 0 | 0 | 0 | 0 | 0 | 0 | 0 | 0.55199 | 0
2021 | 5 | 17 | 12 | 0.55199 | 0 | 0 | 0 | 0 | 0 | 0 | 0 | 0.55199 | 0
2021 | 5 | 17 | 13 | 0.55199 | 0 | 0 | 0 | 0 | 0 | 0 | 0 | 0.55199 | 0
2021 | 5 | 17 | 14 | 0.55199 | 0 | 0 | 0 | 0 | 0 | 0 | 0 | 0.55199 | 0
2021 | 5 | 17 | 15 | 0.55199 | 0 | 0 | 0 | 0 | 0 | 0 | 0 | 0.55199 | 0
2021 | 5 | 17 | 16 | 0.55199 | 0 | 0 | 0 | 0 | 0 | 0 | 0 | 0.55199 | 0
2021 | 5 | 17 | 17 | 0.55199 | 0 | 0 | 0 | 0 | 0 | 0 | 0 | 0.55199 | 0
2021 | 5 | 17 | 18 | 0.55199 | 0 | 0 | 0 | 0 | 0 | 0 | 0 | 0.55199 | 0
2021 | 5 | 17 | 19 | 0.55199 | 0 | 0 | 0 | 0 | 0 | 0 | 0 | 0.55199 | 0
2021 | 5 | 17 | 20 | 0.55199 | 0 | 0 | 0 | 0 | 0 | 0 | 0 | 0.55199 | 0
2021 | 5 | 17 | 21 | 0.55199 | 0 | 0 | 0 | 0 | 0 | 0 | 0 | 0.55199 | 0
2021 | 5 | 17 | 22 | 0.55199 | 0 | 0 | 0 | 0 | 0 | 0 | 0 | 0.55199 | 0
2021 | 5 | 17 | 23 | 0.55199 | 0 | 0 | 0 | 0 | 0 | 0 | 0 | 0.55199 | 0
2021 | 5 | 17 | 24 | 0.55199 | 0 | 0 | 0 | 0 | 0 | 0 | 0 | 0.55199 | 0
2021 | 5 | 18 | 1 | 0.55199 | 0 | 0 | 0 | 0 | 0 | 0 | 0 | 0.55199 | 0
2021 | 5 | 18 | 2 | 0.55199 | 0 | 0 | 0 | 0 | 0 | 0 | 0 | 0.55199 | 0
2021 | 5 | 18 | 3 | 0.55199 | 0 | 0 | 0 | 0 | 0 | 0 | 0 | 0.55199 | 0
2021 | 5 | 18 | 4 | 0.55199 | 0 | 0 | 0 | 0 | 0 | 0 | 0 | 0.55199 | 0
2021 | 5 | 18 | 5 | 0.55199 | 0 | 0 | 0 | 0 | 0 | 0 | 0 | 0.55199 | 0
2021 | 5 | 18 | 6 | 0.55199 | 0 | 0 | 0 | 0 | 0 | 0 | 0 | 0.55199 | 0
2021 | 5 | 18 | 7 | 0.55199 | 0 | 0 | 0 | 0 | 0 | 0 | 0 | 0.55199 | 0
2021 | 5 | 18 | 8 | 0.55199 | 0 | 0 | 0 | 0 | 0 | 0 | 0 | 0.55199 | 0
2021 | 5 | 18 | 9 | 0.55199 | 0 | 0 | 0 | 0 | 0 | 0 | 0 | 0.55199 | 0
2021 | 5 | 18 | 10 | 0.55199 | 0 | 0 | 0 | 0 | 0 | 0 | 0 | 0.55199 | 0
2021 | 5 | 18 | 11 | 0.55199 | 0 | 0 | 0 | 0 | 0 | 0 | 0 | 0.55199 | 0
2021 | 5 | 18 | 12 | 0.55199 | 0 | 0 | 0 | 0 | 0 | 0 | 0 | 0.55199 | 0
2021 | 5 | 18 | 13 | 0.55199 | 0 | 0 | 0 | 0 | 0 | 0 | 0 | 0.55199 | 0
2021 | 5 | 18 | 14 | 0.55199 | 0 | 0 | 0 | 0 | 0 | 0 | 0 | 0.55199 | 0
2021 | 5 | 18 | 15 | 0.55199 | 0 | 0 | 0 | 0 | 0 | 0 | 0 | 0.55199 | 0
2021 | 5 | 18 | 16 | 0.55199 | 0 | 0 | 0 | 0 | 0 | 0 | 0 | 0.55199 | 0
2021 | 5 | 18 | 17 | 0.55199 | 0 | 0 | 0 | 0 | 0 | 0 | 0 | 0.55199 | 0
2021 | 5 | 18 | 18 | 0.55199 | 0 | 0 | 0 | 0 | 0 | 0 | 0 | 0.55199 | 0
2021 | 5 | 18 | 19 | 0.55199 | 0 | 0 | 0 | 0 | 0 | 0 | 0 | 0.55199 | 0
2021 | 5 | 18 | 20 | 0.55199 | 0 | 0 | 0 | 0 | 0 | 0 | 0 | 0.55199 | 0
2021 | 5 | 18 | 21 | 0.55199 | 0 | 0 | 0 | 0 | 0 | 0 | 0 | 0.55199 | 0
2021 | 5 | 18 | 22 | 0.55199 | 0 | 0 | 0 | 0 | 0 | 0 | 0 | 0.55199 | 0
2021 | 5 | 18 | 23 | 0.55199 | 0 | 0 | 0 | 0 | 0 | 0 | 0 | 0.55199 | 0
2021 | 5 | 18 | 24 | 0.55199 | 0 | 0 | 0 | 0 | 0 | 0 | 0 | 0.55199 | 0
2021 | 5 | 19 | 1 | 0.55199 | 0 | 0 | 0 | 0 | 0 | 0 | 0 | 0.55199 | 0
2021 | 5 | 19 | 2 | 0.55199 | 0 | 0 | 0 | 0 | 0 | 0 | 0 | 0.55199 | 0
2021 | 5 | 19 | 3 | 0.55199 | 0 | 0 | 0 | 0 | 0 | 0 | 0 | 0.55199 | 0
2021 | 5 | 19 | 4 | 0.55199 | 0 | 0 | 0 | 0 | 0 | 0 | 0 | 0.55199 | 0
2021 | 5 | 19 | 5 | 0.55199 | 0 | 0 | 0 | 0 | 0 | 0 | 0 | 0.55199 | 0
2021 | 5 | 19 | 6 | 0.55199 | 0 | 0 | 0 | 0 | 0 | 0 | 0 | 0.55199 | 0
2021 | 5 | 19 | 7 | 0.55199 | 0 | 0 | 0 | 0 | 0 | 0 | 0 | 0.55199 | 0
2021 | 5 | 19 | 8 | 0.55199 | 0 | 0 | 0 | 0 | 0 | 0 | 0 | 0.55199 | 0
2021 | 5 | 19 | 9 | 0.55199 | 0 | 0 | 0 | 0 | 0 | 0 | 0 | 0.55199 | 0
2021 | 5 | 19 | 10 | 0.55199 | 0 | 0 | 0 | 0 | 0 | 0 | 0 | 0.55199 | 0
2021 | 5 | 19 | 11 | 0.55199 | 0 | 0 | 0 | 0 | 0 | 0 | 0 | 0.55199 | 0
2021 | 5 | 19 | 12 | 0.55199 | 0 | 0 | 0 | 0 | 0 | 0 | 0 | 0.55199 | 0
2021 | 5 | 19 | 13 | 0.55199 | 0 | 0 | 0 | 0 | 0 | 0 | 0 | 0.55199 | 0
2021 | 5 | 19 | 14 | 0.55199 | 0 | 0 | 0 | 0 | 0 | 0 | 0 | 0.55199 | 0
2021 | 5 | 19 | 15 | 0.55199 | 0 | 0 | 0 | 0 | 0 | 0 | 0 | 0.55199 | 0
2021 | 5 | 19 | 16 | 0.55199 | 0 | 0 | 0 | 0 | 0 | 0 | 0 | 0.55199 | 0
2021 | 5 | 19 | 17 | 0.55199 | 0 | 0 | 0 | 0 | 0 | 0 | 0 | 0.55199 | 0
2021 | 5 | 19 | 18 | 0.55199 | 0 | 0 | 0 | 0 | 0 | 0 | 0 | 0.55199 | 0
2021 | 5 | 19 | 19 | 0.55199 | 0 | 0 | 0 | 0 | 0 | 0 | 0 | 0.55199 | 0
2021 | 5 | 19 | 20 | 0.55199 | 0 | 0 | 0 | 0 | 0 | 0 | 0 | 0.55199 | 0
2021 | 5 | 19 | 21 | 0.55199 | 0 | 0 | 0 | 0 | 0 | 0 | 0 | 0.55199 | 0
2021 | 5 | 19 | 22 | 0.55199 | 0 | 0 | 0 | 0 | 0 | 0 | 0 | 0.55199 | 0
2021 | 5 | 19 | 23 | 0.55199 | 0 | 0 | 0 | 0 | 0 | 0 | 0 | 0.55199 | 0
2021 | 5 | 19 | 24 | 0.55199 | 0 | 0 | 0 | 0 | 0 | 0 | 0 | 0.55199 | 0
2021 | 5 | 20 | 1 | 0.55199 | 0 | 0 | 0 | 0 | 0 | 0 | 0 | 0.55199 | 0
2021 | 5 | 20 | 2 | 0.55199 | 0 | 0 | 0 | 0 | 0 | 0 | 0 | 0.55199 | 0
2021 | 5 | 20 | 3 | 0.55199 | 0 | 0 | 0 | 0 | 0 | 0 | 0 | 0.55199 | 0
2021 | 5 | 20 | 4 | 0.55199 | 0 | 0 | 0 | 0 | 0 | 0 | 0 | 0.55199 | 0
2021 | 5 | 20 | 5 | 0.55199 | 0 | 0 | 0 | 0 | 0 | 0 | 0 | 0.55199 | 0
2021 | 5 | 20 | 6 | 0.55199 | 0 | 0 | 0 | 0 | 0 | 0 | 0 | 0.55199 | 0
2021 | 5 | 20 | 7 | 0.55199 | 0 | 0 | 0 | 0 | 0 | 0 | 0 | 0.55199 | 0
2021 | 5 | 20 | 8 | 0.55199 | 0 | 0 | 0 | 0 | 0 | 0 | 0 | 0.55199 | 0
2021 | 5 | 20 | 9 | 0.55199 | 0 | 0 | 0 | 0 | 0 | 0 | 0 | 0.55199 | 0
2021 | 5 | 20 | 10 | 0.55199 | 0 | 0 | 0 | 0 | 0 | 0 | 0 | 0.55199 | 0
2021 | 5 | 20 | 11 | 0.55199 | 0 | 0 | 0 | 0 | 0 | 0 | 0 | 0.55199 | 0
2021 | 5 | 20 | 12 | 0.55199 | 0 | 0 | 0 | 0 | 0 | 0 | 0 | 0.55199 | 0
2021 | 5 | 20 | 13 | 0.55199 | 0 | 0 | 0 | 0 | 0 | 0 | 0 | 0.55199 | 0
2021 | 5 | 20 | 14 | 0.55199 | 0 | 0 | 0 | 0 | 0 | 0 | 0 | 0.55199 | 0
2021 | 5 | 20 | 15 | 0.55199 | 0 | 0 | 0 | 0 | 0 | 0 | 0 | 0.55199 | 0
2021 | 5 | 20 | 16 | 0.55199 | 0 | 0 | 0 | 0 | 0 | 0 | 0 | 0.55199 | 0
2021 | 5 | 20 | 17 | 0.55199 | 0 | 0 | 0 | 0 | 0 | 0 | 0 | 0.55199 | 0
2021 | 5 | 20 | 18 | 0.55199 | 0 | 0 | 0 | 0 | 0 | 0 | 0 | 0.55199 | 0
2021 | 5 | 20 | 19 | 0.55199 | 0 | 0 | 0 | 0 | 0 | 0 | 0 | 0.55199 | 0
2021 | 5 | 20 | 20 | 0.55199 | 0 | 0 | 0 | 0 | 0 | 0 | 0 | 0.55199 | 0
2021 | 5 | 20 | 21 | 0.55199 | 0 | 0 | 0 | 0 | 0 | 0 | 0 | 0.55199 | 0
2021 | 5 | 20 | 22 | 0.55199 | 0 | 0 | 0 | 0 | 0 | 0 | 0 | 0.55199 | 0
2021 | 5 | 20 | 23 | 0.55199 | 0 | 0 | 0 | 0 | 0 | 0 | 0 | 0.55199 | 0
2021 | 5 | 20 | 24 | 0.55199 | 0 | 0 | 0 | 0 | 0 | 0 | 0 | 0.55199 | 0
2021 | 5 | 21 | 1 | 0.55199 | 0 | 0 | 0 | 0 | 0 | 0 | 0 | 0.55199 | 0
2021 | 5 | 21 | 2 | 0.55199 | 0 | 0 | 0 | 0 | 0 | 0 | 0 | 0.55199 | 0
2021 | 5 | 21 | 3 | 0.55199 | 0 | 0 | 0 | 0 | 0 | 0 | 0 | 0.55199 | 0
2021 | 5 | 21 | 4 | 0.55199 | 0 | 0 | 0 | 0 | 0 | 0 | 0 | 0.55199 | 0
2021 | 5 | 21 | 5 | 0.55199 | 0 | 0 | 0 | 0 | 0 | 0 | 0 | 0.55199 | 0
2021 | 5 | 21 | 6 | 0.55199 | 0 | 0 | 0 | 0 | 0 | 0 | 0 | 0.55199 | 0
2021 | 5 | 21 | 7 | 0.55199 | 0 | 0 | 0 | 0 | 0 | 0 | 0 | 0.55199 | 0
2021 | 5 | 21 | 8 | 0.55199 | 0 | 0 | 0 | 0 | 0 | 0 | 0 | 0.55199 | 0
2021 | 5 | 21 | 9 | 0.55199 | 0 | 0 | 0 | 0 | 0 | 0 | 0 | 0.55199 | 0
2021 | 5 | 21 | 10 | 0.55199 | 0 | 0 | 0 | 0 | 0 | 0 | 0 | 0.55199 | 0
2021 | 5 | 21 | 11 | 0.55199 | 0 | 0 | 0 | 0 | 0 | 0 | 0 | 0.55199 | 0
2021 | 5 | 21 | 12 | 0.55199 | 0 | 0 | 0 | 0 | 0 | 0 | 0 | 0.55199 | 0
2021 | 5 | 21 | 13 | 0.55199 | 0 | 0 | 0 | 0 | 0 | 0 | 0 | 0.55199 | 0
2021 | 5 | 21 | 14 | 0.55199 | 0 | 0 | 0 | 0 | 0 | 0 | 0 | 0.55199 | 0
2021 | 5 | 21 | 15 | 0.55199 | 0 | 0 | 0 | 0 | 0 | 0 | 0 | 0.55199 | 0
2021 | 5 | 21 | 16 | 0.55199 | 0 | 0 | 0 | 0 | 0 | 0 | 0 | 0.55199 | 0
2021 | 5 | 21 | 17 | 0.55199 | 0 | 0 | 0 | 0 | 0 | 0 | 0 | 0.55199 | 0
2021 | 5 | 21 | 18 | 0.55199 | 0 | 0 | 0 | 0 | 0 | 0 | 0 | 0.55199 | 0
2021 | 5 | 21 | 19 | 0.55199 | 0 | 0 | 0 | 0 | 0 | 0 | 0 | 0.55199 | 0
2021 | 5 | 21 | 20 | 0.55199 | 0 | 0 | 0 | 0 | 0 | 0 | 0 | 0.55199 | 0
2021 | 5 | 21 | 21 | 0.55199 | 0 | 0 | 0 | 0 | 0 | 0 | 0 | 0.55199 | 0
2021 | 5 | 21 | 22 | 0.55199 | 0 | 0 | 0 | 0 | 0 | 0 | 0 | 0.55199 | 0
2021 | 5 | 21 | 23 | 0.55199 | 0 | 0 | 0 | 0 | 0 | 0 | 0 | 0.55199 | 0
2021 | 5 | 21 | 24 | 0.55199 | 0 | 0 | 0 | 0 | 0 | 0 | 0 | 0.55199 | 0
2021 | 5 | 22 | 1 | 0.55199 | 0 | 0 | 0 | 0 | 0 | 0 | 0 | 0.55199 | 0
2021 | 5 | 22 | 2 | 0.55199 | 0 | 0 | 0 | 0 | 0 | 0 | 0 | 0.55199 | 0
2021 | 5 | 22 | 3 | 0.55199 | 0 | 0 | 0 | 0 | 0 | 0 | 0 | 0.55199 | 0
2021 | 5 | 22 | 4 | 0.55199 | 0 | 0 | 0 | 0 | 0 | 0 | 0 | 0.55199 | 0
2021 | 5 | 22 | 5 | 0.55199 | 0 | 0 | 0 | 0 | 0 | 0 | 0 | 0.55199 | 0
2021 | 5 | 22 | 6 | 0.55199 | 0 | 0 | 0 | 0 | 0 | 0 | 0 | 0.55199 | 0
2021 | 5 | 22 | 7 | 0.55199 | 0 | 0 | 0 | 0 | 0 | 0 | 0 | 0.55199 | 0
2021 | 5 | 22 | 8 | 0.55199 | 0 | 0 | 0 | 0 | 0 | 0 | 0 | 0.55199 | 0
2021 | 5 | 22 | 9 | 0.55199 | 0 | 0 | 0 | 0 | 0 | 0 | 0 | 0.55199 | 0
2021 | 5 | 22 | 10 | 0.55199 | 0 | 0 | 0 | 0 | 0 | 0 | 0 | 0.55199 | 0
2021 | 5 | 22 | 11 | 0.55199 | 0 | 0 | 0 | 0 | 0 | 0 | 0 | 0.55199 | 0
2021 | 5 | 22 | 12 | 0.55199 | 0 | 0 | 0 | 0 | 0 | 0 | 0 | 0.55199 | 0
2021 | 5 | 22 | 13 | 0.55199 | 0 | 0 | 0 | 0 | 0 | 0 | 0 | 0.55199 | 0
2021 | 5 | 22 | 14 | 0.55199 | 0 | 0 | 0 | 0 | 0 | 0 | 0 | 0.55199 | 0
2021 | 5 | 22 | 15 | 0.55199 | 0 | 0 | 0 | 0 | 0 | 0 | 0 | 0.55199 | 0
2021 | 5 | 22 | 16 | 0.55199 | 0 | 0 | 0 | 0 | 0 | 0 | 0 | 0.55199 | 0
2021 | 5 | 22 | 17 | 0.55199 | 0 | 0 | 0 | 0 | 0 | 0 | 0 | 0.55199 | 0
2021 | 5 | 22 | 18 | 0.55199 | 0 | 0 | 0 | 0 | 0 | 0 | 0 | 0.55199 | 0
2021 | 5 | 22 | 19 | 0.55199 | 0 | 0 | 0 | 0 | 0 | 0 | 0 | 0.55199 | 0
2021 | 5 | 22 | 20 | 0.55199 | 0 | 0 | 0 | 0 | 0 | 0 | 0 | 0.55199 | 0
2021 | 5 | 22 | 21 | 0.55199 | 0 | 0 | 0 | 0 | 0 | 0 | 0 | 0.55199 | 0
2021 | 5 | 22 | 22 | 0.55199 | 0 | 0 | 0 | 0 | 0 | 0 | 0 | 0.55199 | 0
2021 | 5 | 22 | 23 | 0.55199 | 0 | 0 | 0 | 0 | 0 | 0 | 0 | 0.55199 | 0
2021 | 5 | 22 | 24 | 0.55199 | 0 | 0 | 0 | 0 | 0 | 0 | 0 | 0.55199 | 0
2021 | 5 | 23 | 1 | 0.55199 | 0 | 0 | 0 | 0 | 0 | 0 | 0 | 0.55199 | 0
2021 | 5 | 23 | 2 | 0.55199 | 0 | 0 | 0 | 0 | 0 | 0 | 0 | 0.55199 | 0
2021 | 5 | 23 | 3 | 0.55199 | 0 | 0 | 0 | 0 | 0 | 0 | 0 | 0.55199 | 0
2021 | 5 | 23 | 4 | 0.55199 | 0 | 0 | 0 | 0 | 0 | 0 | 0 | 0.55199 | 0
2021 | 5 | 23 | 5 | 0.55199 | 0 | 0 | 0 | 0 | 0 | 0 | 0 | 0.55199 | 0
2021 | 5 | 23 | 6 | 0.55199 | 0 | 0 | 0 | 0 | 0 | 0 | 0 | 0.55199 | 0
2021 | 5 | 23 | 7 | 0.55199 | 0 | 0 | 0 | 0 | 0 | 0 | 0 | 0.55199 | 0
2021 | 5 | 23 | 8 | 0.55199 | 0 | 0 | 0 | 0 | 0 | 0 | 0 | 0.55199 | 0
2021 | 5 | 23 | 9 | 0.55199 | 0 | 0 | 0 | 0 | 0 | 0 | 0 | 0.55199 | 0
2021 | 5 | 23 | 10 | 0.55199 | 0 | 0 | 0 | 0 | 0 | 0 | 0 | 0.55199 | 0
2021 | 5 | 23 | 11 | 0.55199 | 0 | 0 | 0 | 0 | 0 | 0 | 0 | 0.55199 | 0
2021 | 5 | 23 | 12 | 0.55199 | 0 | 0 | 0 | 0 | 0 | 0 | 0 | 0.55199 | 0
2021 | 5 | 23 | 13 | 0.55199 | 0 | 0 | 0 | 0 | 0 | 0 | 0 | 0.55199 | 0
2021 | 5 | 23 | 14 | 0.55199 | 0 | 0 | 0 | 0 | 0 | 0 | 0 | 0.55199 | 0
2021 | 5 | 23 | 15 | 0.55199 | 0 | 0 | 0 | 0 | 0 | 0 | 0 | 0.55199 | 0
2021 | 5 | 23 | 16 | 0.55199 | 0 | 0 | 0 | 0 | 0 | 0 | 0 | 0.55199 | 0
2021 | 5 | 23 | 17 | 0.55199 | 0 | 0 | 0 | 0 | 0 | 0 | 0 | 0.55199 | 0
2021 | 5 | 23 | 18 | 0.55199 | 0 | 0 | 0 | 0 | 0 | 0 | 0 | 0.55199 | 0
2021 | 5 | 23 | 19 | 0.55199 | 0 | 0 | 0 | 0 | 0 | 0 | 0 | 0.55199 | 0
2021 | 5 | 23 | 20 | 0.55199 | 0 | 0 | 0 | 0 | 0 | 0 | 0 | 0.55199 | 0
2021 | 5 | 23 | 21 | 0.55199 | 0 | 0 | 0 | 0 | 0 | 0 | 0 | 0.55199 | 0
2021 | 5 | 23 | 22 | 0.55199 | 0 | 0 | 0 | 0 | 0 | 0 | 0 | 0.55199 | 0
2021 | 5 | 23 | 23 | 0.55199 | 0 | 0 | 0 | 0 | 0 | 0 | 0 | 0.55199 | 0
2021 | 5 | 23 | 24 | 0.55199 | 0 | 0 | 0 | 0 | 0 | 0 | 0 | 0.55199 | 0
2021 | 5 | 24 | 1 | 0.55199 | 0 | 0 | 0 | 0 | 0 | 0 | 0 | 0.55199 | 0
2021 | 5 | 24 | 2 | 0.55199 | 0 | 0 | 0 | 0 | 0 | 0 | 0 | 0.55199 | 0
2021 | 5 | 24 | 3 | 0.55199 | 0 | 0 | 0 | 0 | 0 | 0 | 0 | 0.55199 | 0
2021 | 5 | 24 | 4 | 0.55199 | 0 | 0 | 0 | 0 | 0 | 0 | 0 | 0.55199 | 0
2021 | 5 | 24 | 5 | 0.55199 | 0 | 0 | 0 | 0 | 0 | 0 | 0 | 0.55199 | 0
2021 | 5 | 24 | 6 | 0.55199 | 0 | 0 | 0 | 0 | 0 | 0 | 0 | 0.55199 | 0
2021 | 5 | 24 | 7 | 0.55199 | 0 | 0 | 0 | 0 | 0 | 0 | 0 | 0.55199 | 0
2021 | 5 | 24 | 8 | 0.55199 | 0 | 0 | 0 | 0 | 0 | 0 | 0 | 0.55199 | 0
2021 | 5 | 24 | 9 | 0.55199 | 0 | 0 | 0 | 0 | 0 | 0 | 0 | 0.55199 | 0
2021 | 5 | 24 | 10 | 0.55199 | 0 | 0 | 0 | 0 | 0 | 0 | 0 | 0.55199 | 0
2021 | 5 | 24 | 11 | 0.55199 | 0 | 0 | 0 | 0 | 0 | 0 | 0 | 0.55199 | 0
2021 | 5 | 24 | 12 | 0.55199 | 0 | 0 | 0 | 0 | 0 | 0 | 0 | 0.55199 | 0
2021 | 5 | 24 | 13 | 0.55199 | 0 | 0 | 0 | 0 | 0 | 0 | 0 | 0.55199 | 0
2021 | 5 | 24 | 14 | 0.55199 | 0 | 0 | 0 | 0 | 0 | 0 | 0 | 0.55199 | 0
2021 | 5 | 24 | 15 | 0.55199 | 0 | 0 | 0 | 0 | 0 | 0 | 0 | 0.55199 | 0
2021 | 5 | 24 | 16 | 0.55199 | 0 | 0 | 0 | 0 | 0 | 0 | 0 | 0.55199 | 0
2021 | 5 | 24 | 17 | 0.55199 | 0 | 0 | 0 | 0 | 0 | 0 | 0 | 0.55199 | 0
2021 | 5 | 24 | 18 | 0.55199 | 0 | 0 | 0 | 0 | 0 | 0 | 0 | 0.55199 | 0
2021 | 5 | 24 | 19 | 0.55199 | 0 | 0 | 0 | 0 | 0 | 0 | 0 | 0.55199 | 0
2021 | 5 | 24 | 20 | 0.55199 | 0 | 0 | 0 | 0 | 0 | 0 | 0 | 0.55199 | 0
2021 | 5 | 24 | 21 | 0.55199 | 0 | 0 | 0 | 0 | 0 | 0 | 0 | 0.55199 | 0
2021 | 5 | 24 | 22 | 0.55199 | 0 | 0 | 0 | 0 | 0 | 0 | 0 | 0.55199 | 0
2021 | 5 | 24 | 23 | 0.55199 | 0 | 0 | 0 | 0 | 0 | 0 | 0 | 0.55199 | 0
2021 | 5 | 24 | 24 | 0.55199 | 0 | 0 | 0 | 0 | 0 | 0 | 0 | 0.55199 | 0
2021 | 5 | 25 | 1 | 0.55199 | 0 | 0 | 0 | 0 | 0 | 0 | 0 | 0.55199 | 0
2021 | 5 | 25 | 2 | 0.55199 | 0 | 0 | 0 | 0 | 0 | 0 | 0 | 0.55199 | 0
2021 | 5 | 25 | 3 | 0.55199 | 0 | 0 | 0 | 0 | 0 | 0 | 0 | 0.55199 | 0
2021 | 5 | 25 | 4 | 0.55199 | 0 | 0 | 0 | 0 | 0 | 0 | 0 | 0.55199 | 0
2021 | 5 | 25 | 5 | 0.55199 | 0 | 0 | 0 | 0 | 0 | 0 | 0 | 0.55199 | 0
2021 | 5 | 25 | 6 | 0.55199 | 0 | 0 | 0 | 0 | 0 | 0 | 0 | 0.55199 | 0
2021 | 5 | 25 | 7 | 0.55199 | 0 | 0 | 0 | 0 | 0 | 0 | 0 | 0.55199 | 0
2021 | 5 | 25 | 8 | 0.55199 | 0 | 0 | 0 | 0 | 0 | 0 | 0 | 0.55199 | 0
2021 | 5 | 25 | 9 | 0.55199 | 0 | 0 | 0 | 0 | 0 | 0 | 0 | 0.55199 | 0
2021 | 5 | 25 | 10 | 0.55199 | 0 | 0 | 0 | 0 | 0 | 0 | 0 | 0.55199 | 0
2021 | 5 | 25 | 11 | 0.55199 | 0 | 0 | 0 | 0 | 0 | 0 | 0 | 0.55199 | 0
2021 | 5 | 25 | 12 | 0.55199 | 0 | 0 | 0 | 0 | 0 | 0 | 0 | 0.55199 | 0
2021 | 5 | 25 | 13 | 0.55199 | 0 | 0 | 0 | 0 | 0 | 0 | 0 | 0.55199 | 0
2021 | 5 | 25 | 14 | 0.55199 | 0 | 0 | 0 | 0 | 0 | 0 | 0 | 0.55199 | 0
2021 | 5 | 25 | 15 | 0.55199 | 0 | 0 | 0 | 0 | 0 | 0 | 0 | 0.55199 | 0
2021 | 5 | 25 | 16 | 0.55199 | 0 | 0 | 0 | 0 | 0 | 0 | 0 | 0.55199 | 0
2021 | 5 | 25 | 17 | 0.55199 | 0 | 0 | 0 | 0 | 0 | 0 | 0 | 0.55199 | 0
2021 | 5 | 25 | 18 | 0.55199 | 0 | 0 | 0 | 0 | 0 | 0 | 0 | 0.55199 | 0
2021 | 5 | 25 | 19 | 0.55199 | 0 | 0 | 0 | 0 | 0 | 0 | 0 | 0.55199 | 0
2021 | 5 | 25 | 20 | 0.55199 | 0 | 0 | 0 | 0 | 0 | 0 | 0 | 0.55199 | 0
2021 | 5 | 25 | 21 | 0.55199 | 0 | 0 | 0 | 0 | 0 | 0 | 0 | 0.55199 | 0
2021 | 5 | 25 | 22 | 0.55199 | 0 | 0 | 0 | 0 | 0 | 0 | 0 | 0.55199 | 0
2021 | 5 | 25 | 23 | 0.55199 | 0 | 0 | 0 | 0 | 0 | 0 | 0 | 0.55199 | 0
2021 | 5 | 25 | 24 | 0.55199 | 0 | 0 | 0 | 0 | 0 | 0 | 0 | 0.55199 | 0
2021 | 5 | 26 | 1 | 0.55199 | 0 | 0 | 0 | 0 | 0 | 0 | 0 | 0.55199 | 0
2021 | 5 | 26 | 2 | 0.55199 | 0 | 0 | 0 | 0 | 0 | 0 | 0 | 0.55199 | 0
2021 | 5 | 26 | 3 | 0.55199 | 0 | 0 | 0 | 0 | 0 | 0 | 0 | 0.55199 | 0
2021 | 5 | 26 | 4 | 0.55199 | 0 | 0 | 0 | 0 | 0 | 0 | 0 | 0.55199 | 0
2021 | 5 | 26 | 5 | 0.55199 | 0 | 0 | 0 | 0 | 0 | 0 | 0 | 0.55199 | 0
2021 | 5 | 26 | 6 | 0.55199 | 0 | 0 | 0 | 0 | 0 | 0 | 0 | 0.55199 | 0
2021 | 5 | 26 | 7 | 0.55199 | 0 | 0 | 0 | 0 | 0 | 0 | 0 | 0.55199 | 0
2021 | 5 | 26 | 8 | 0.55199 | 0 | 0 | 0 | 0 | 0 | 0 | 0 | 0.55199 | 0
2021 | 5 | 26 | 9 | 0.55199 | 0 | 0 | 0 | 0 | 0 | 0 | 0 | 0.55199 | 0
2021 | 5 | 26 | 10 | 0.55199 | 0 | 0 | 0 | 0 | 0 | 0 | 0 | 0.55199 | 0
2021 | 5 | 26 | 11 | 0.55199 | 0 | 0 | 0 | 0 | 0 | 0 | 0 | 0.55199 | 0
2021 | 5 | 26 | 12 | 0.55199 | 0 | 0 | 0 | 0 | 0 | 0 | 0 | 0.55199 | 0
2021 | 5 | 26 | 13 | 0.55199 | 0 | 0 | 0 | 0 | 0 | 0 | 0 | 0.55199 | 0
2021 | 5 | 26 | 14 | 0.55199 | 0 | 0 | 0 | 0 | 0 | 0 | 0 | 0.55199 | 0
2021 | 5 | 26 | 15 | 0.55199 | 0 | 0 | 0 | 0 | 0 | 0 | 0 | 0.55199 | 0
2021 | 5 | 26 | 16 | 0.55199 | 0 | 0 | 0 | 0 | 0 | 0 | 0 | 0.55199 | 0
2021 | 5 | 26 | 17 | 0.55199 | 0 | 0 | 0 | 0 | 0 | 0 | 0 | 0.55199 | 0
2021 | 5 | 26 | 18 | 0.55199 | 0 | 0 | 0 | 0 | 0 | 0 | 0 | 0.55199 | 0
2021 | 5 | 26 | 19 | 0.55199 | 0 | 0 | 0 | 0 | 0 | 0 | 0 | 0.55199 | 0
2021 | 5 | 26 | 20 | 0.55199 | 0 | 0 | 0 | 0 | 0 | 0 | 0 | 0.55199 | 0
2021 | 5 | 26 | 21 | 0.55199 | 0 | 0 | 0 | 0 | 0 | 0 | 0 | 0.55199 | 0
2021 | 5 | 26 | 22 | 0.55199 | 0 | 0 | 0 | 0 | 0 | 0 | 0 | 0.55199 | 0
2021 | 5 | 26 | 23 | 0.55199 | 0 | 0 | 0 | 0 | 0 | 0 | 0 | 0.55199 | 0
2021 | 5 | 26 | 24 | 0.55199 | 0 | 0 | 0 | 0 | 0 | 0 | 0 | 0.55199 | 0
2021 | 5 | 27 | 1 | 0.55199 | 0 | 0 | 0 | 0 | 0 | 0 | 0 | 0.55199 | 0
2021 | 5 | 27 | 2 | 0.55199 | 0 | 0 | 0 | 0 | 0 | 0 | 0 | 0.55199 | 0
2021 | 5 | 27 | 3 | 0.55199 | 0 | 0 | 0 | 0 | 0 | 0 | 0 | 0.55199 | 0
2021 | 5 | 27 | 4 | 0.55199 | 0 | 0 | 0 | 0 | 0 | 0 | 0 | 0.55199 | 0
2021 | 5 | 27 | 5 | 0.55199 | 0 | 0 | 0 | 0 | 0 | 0 | 0 | 0.55199 | 0
2021 | 5 | 27 | 6 | 0.55199 | 0 | 0 | 0 | 0 | 0 | 0 | 0 | 0.55199 | 0
2021 | 5 | 27 | 7 | 0.55199 | 0 | 0 | 0 | 0 | 0 | 0 | 0 | 0.55199 | 0
2021 | 5 | 27 | 8 | 0.55199 | 0 | 0 | 0 | 0 | 0 | 0 | 0 | 0.55199 | 0
2021 | 5 | 27 | 9 | 0.55199 | 0 | 0 | 0 | 0 | 0 | 0 | 0 | 0.55199 | 0
2021 | 5 | 27 | 10 | 0.55199 | 0 | 0 | 0 | 0 | 0 | 0 | 0 | 0.55199 | 0
2021 | 5 | 27 | 11 | 0.55199 | 0 | 0 | 0 | 0 | 0 | 0 | 0 | 0.55199 | 0
2021 | 5 | 27 | 12 | 0.55199 | 0 | 0 | 0 | 0 | 0 | 0 | 0 | 0.55199 | 0
2021 | 5 | 27 | 13 | 0.55199 | 0 | 0 | 0 | 0 | 0 | 0 | 0 | 0.55199 | 0
2021 | 5 | 27 | 14 | 0.55199 | 0 | 0 | 0 | 0 | 0 | 0 | 0 | 0.55199 | 0
2021 | 5 | 27 | 15 | 0.55199 | 0 | 0 | 0 | 0 | 0 | 0 | 0 | 0.55199 | 0
2021 | 5 | 27 | 16 | 0.55199 | 0 | 0 | 0 | 0 | 0 | 0 | 0 | 0.55199 | 0
2021 | 5 | 27 | 17 | 0.55199 | 0 | 0 | 0 | 0 | 0 | 0 | 0 | 0.55199 | 0
2021 | 5 | 27 | 18 | 0.55199 | 0 | 0 | 0 | 0 | 0 | 0 | 0 | 0.55199 | 0
2021 | 5 | 27 | 19 | 0.55199 | 0 | 0 | 0 | 0 | 0 | 0 | 0 | 0.55199 | 0
2021 | 5 | 27 | 20 | 0.55199 | 0 | 0 | 0 | 0 | 0 | 0 | 0 | 0.55199 | 0
2021 | 5 | 27 | 21 | 0.55199 | 0 | 0 | 0 | 0 | 0 | 0 | 0 | 0.55199 | 0
2021 | 5 | 27 | 22 | 0.55199 | 0 | 0 | 0 | 0 | 0 | 0 | 0 | 0.55199 | 0
2021 | 5 | 27 | 23 | 0.55199 | 0 | 0 | 0 | 0 | 0 | 0 | 0 | 0.55199 | 0
2021 | 5 | 27 | 24 | 0.55199 | 0 | 0 | 0 | 0 | 0 | 0 | 0 | 0.55199 | 0
2021 | 5 | 28 | 1 | 0.55199 | 0 | 0 | 0 | 0 | 0 | 0 | 0 | 0.55199 | 0
2021 | 5 | 28 | 2 | 0.55199 | 0 | 0 | 0 | 0 | 0 | 0 | 0 | 0.55199 | 0
2021 | 5 | 28 | 3 | 0.55199 | 0 | 0 | 0 | 0 | 0 | 0 | 0 | 0.55199 | 0
2021 | 5 | 28 | 4 | 0.55199 | 0 | 0 | 0 | 0 | 0 | 0 | 0 | 0.55199 | 0
2021 | 5 | 28 | 5 | 0.55199 | 0 | 0 | 0 | 0 | 0 | 0 | 0 | 0.55199 | 0
2021 | 5 | 28 | 6 | 0.55199 | 0 | 0 | 0 | 0 | 0 | 0 | 0 | 0.55199 | 0
2021 | 5 | 28 | 7 | 0.55199 | 0 | 0 | 0 | 0 | 0 | 0 | 0 | 0.55199 | 0
2021 | 5 | 28 | 8 | 0.55199 | 0 | 0 | 0 | 0 | 0 | 0 | 0 | 0.55199 | 0
2021 | 5 | 28 | 9 | 0.55199 | 0 | 0 | 0 | 0 | 0 | 0 | 0 | 0.55199 | 0
2021 | 5 | 28 | 10 | 0.55199 | 0 | 0 | 0 | 0 | 0 | 0 | 0 | 0.55199 | 0
2021 | 5 | 28 | 11 | 0.55199 | 0 | 0 | 0 | 0 | 0 | 0 | 0 | 0.55199 | 0
2021 | 5 | 28 | 12 | 0.55199 | 0 | 0 | 0 | 0 | 0 | 0 | 0 | 0.55199 | 0
2021 | 5 | 28 | 13 | 0.55199 | 0 | 0 | 0 | 0 | 0 | 0 | 0 | 0.55199 | 0
2021 | 5 | 28 | 14 | 0.55199 | 0 | 0 | 0 | 0 | 0 | 0 | 0 | 0.55199 | 0
2021 | 5 | 28 | 15 | 0.55199 | 0 | 0 | 0 | 0 | 0 | 0 | 0 | 0.55199 | 0
2021 | 5 | 28 | 16 | 0.55199 | 0 | 0 | 0 | 0 | 0 | 0 | 0 | 0.55199 | 0
2021 | 5 | 28 | 17 | 0.55199 | 0 | 0 | 0 | 0 | 0 | 0 | 0 | 0.55199 | 0
2021 | 5 | 28 | 18 | 0.55199 | 0 | 0 | 0 | 0 | 0 | 0 | 0 | 0.55199 | 0
2021 | 5 | 28 | 19 | 0.55199 | 0 | 0 | 0 | 0 | 0 | 0 | 0 | 0.55199 | 0
2021 | 5 | 28 | 20 | 0.55199 | 0 | 0 | 0 | 0 | 0 | 0 | 0 | 0.55199 | 0
2021 | 5 | 28 | 21 | 0.55199 | 0 | 0 | 0 | 0 | 0 | 0 | 0 | 0.55199 | 0
2021 | 5 | 28 | 22 | 0.55199 | 0 | 0 | 0 | 0 | 0 | 0 | 0 | 0.55199 | 0
2021 | 5 | 28 | 23 | 0.55199 | 0 | 0 | 0 | 0 | 0 | 0 | 0 | 0.55199 | 0
2021 | 5 | 28 | 24 | 0.55199 | 0 | 0 | 0 | 0 | 0 | 0 | 0 | 0.55199 | 0
2021 | 5 | 29 | 1 | 0.55199 | 0 | 0 | 0 | 0 | 0 | 0 | 0 | 0.55199 | 0
2021 | 5 | 29 | 2 | 0.55199 | 0 | 0 | 0 | 0 | 0 | 0 | 0 | 0.55199 | 0
2021 | 5 | 29 | 3 | 0.55199 | 0 | 0 | 0 | 0 | 0 | 0 | 0 | 0.55199 | 0
2021 | 5 | 29 | 4 | 0.55199 | 0 | 0 | 0 | 0 | 0 | 0 | 0 | 0.55199 | 0
2021 | 5 | 29 | 5 | 0.55199 | 0 | 0 | 0 | 0 | 0 | 0 | 0 | 0.55199 | 0
2021 | 5 | 29 | 6 | 0.55199 | 0 | 0 | 0 | 0 | 0 | 0 | 0 | 0.55199 | 0
2021 | 5 | 29 | 7 | 0.55199 | 0 | 0 | 0 | 0 | 0 | 0 | 0 | 0.55199 | 0
2021 | 5 | 29 | 8 | 0.55199 | 0 | 0 | 0 | 0 | 0 | 0 | 0 | 0.55199 | 0
2021 | 5 | 29 | 9 | 0.55199 | 0 | 0 | 0 | 0 | 0 | 0 | 0 | 0.55199 | 0
2021 | 5 | 29 | 10 | 0.55199 | 0 | 0 | 0 | 0 | 0 | 0 | 0 | 0.55199 | 0
2021 | 5 | 29 | 11 | 0.55199 | 0 | 0 | 0 | 0 | 0 | 0 | 0 | 0.55199 | 0
2021 | 5 | 29 | 12 | 0.55199 | 0 | 0 | 0 | 0 | 0 | 0 | 0 | 0.55199 | 0
2021 | 5 | 29 | 13 | 0.55199 | 0 | 0 | 0 | 0 | 0 | 0 | 0 | 0.55199 | 0
2021 | 5 | 29 | 14 | 0.55199 | 0 | 0 | 0 | 0 | 0 | 0 | 0 | 0.55199 | 0
2021 | 5 | 29 | 15 | 0.55199 | 0 | 0 | 0 | 0 | 0 | 0 | 0 | 0.55199 | 0
2021 | 5 | 29 | 16 | 0.55199 | 0 | 0 | 0 | 0 | 0 | 0 | 0 | 0.55199 | 0
2021 | 5 | 29 | 17 | 0.55199 | 0 | 0 | 0 | 0 | 0 | 0 | 0 | 0.55199 | 0
2021 | 5 | 29 | 18 | 0.55199 | 0 | 0 | 0 | 0 | 0 | 0 | 0 | 0.55199 | 0
2021 | 5 | 29 | 19 | 0.55199 | 0 | 0 | 0 | 0 | 0 | 0 | 0 | 0.55199 | 0
2021 | 5 | 29 | 20 | 0.55199 | 0 | 0 | 0 | 0 | 0 | 0 | 0 | 0.55199 | 0
2021 | 5 | 29 | 21 | 0.55199 | 0 | 0 | 0 | 0 | 0 | 0 | 0 | 0.55199 | 0
2021 | 5 | 29 | 22 | 0.55199 | 0 | 0 | 0 | 0 | 0 | 0 | 0 | 0.55199 | 0
2021 | 5 | 29 | 23 | 0.55199 | 0 | 0 | 0 | 0 | 0 | 0 | 0 | 0.55199 | 0
2021 | 5 | 29 | 24 | 0.55199 | 0 | 0 | 0 | 0 | 0 | 0 | 0 | 0.55199 | 0
2021 | 5 | 30 | 1 | 0.55199 | 0 | 0 | 0 | 0 | 0 | 0 | 0 | 0.55199 | 0
2021 | 5 | 30 | 2 | 0.55199 | 0 | 0 | 0 | 0 | 0 | 0 | 0 | 0.55199 | 0
2021 | 5 | 30 | 3 | 0.55199 | 0 | 0 | 0 | 0 | 0 | 0 | 0 | 0.55199 | 0
2021 | 5 | 30 | 4 | 0.55199 | 0 | 0 | 0 | 0 | 0 | 0 | 0 | 0.55199 | 0
2021 | 5 | 30 | 5 | 0.55199 | 0 | 0 | 0 | 0 | 0 | 0 | 0 | 0.55199 | 0
2021 | 5 | 30 | 6 | 0.55199 | 0 | 0 | 0 | 0 | 0 | 0 | 0 | 0.55199 | 0
2021 | 5 | 30 | 7 | 0.55199 | 0 | 0 | 0 | 0 | 0 | 0 | 0 | 0.55199 | 0
2021 | 5 | 30 | 8 | 0.55199 | 0 | 0 | 0 | 0 | 0 | 0 | 0 | 0.55199 | 0
2021 | 5 | 30 | 9 | 0.55199 | 0 | 0 | 0 | 0 | 0 | 0 | 0 | 0.55199 | 0
2021 | 5 | 30 | 10 | 0.55199 | 0 | 0 | 0 | 0 | 0 | 0 | 0 | 0.55199 | 0
2021 | 5 | 30 | 11 | 0.55199 | 0 | 0 | 0 | 0 | 0 | 0 | 0 | 0.55199 | 0
2021 | 5 | 30 | 12 | 0.55199 | 0 | 0 | 0 | 0 | 0 | 0 | 0 | 0.55199 | 0
2021 | 5 | 30 | 13 | 0.55199 | 0 | 0 | 0 | 0 | 0 | 0 | 0 | 0.55199 | 0
2021 | 5 | 30 | 14 | 0.55199 | 0 | 0 | 0 | 0 | 0 | 0 | 0 | 0.55199 | 0
2021 | 5 | 30 | 15 | 0.55199 | 0 | 0 | 0 | 0 | 0 | 0 | 0 | 0.55199 | 0
2021 | 5 | 30 | 16 | 0.55199 | 0 | 0 | 0 | 0 | 0 | 0 | 0 | 0.55199 | 0
2021 | 5 | 30 | 17 | 0.55199 | 0 | 0 | 0 | 0 | 0 | 0 | 0 | 0.55199 | 0
2021 | 5 | 30 | 18 | 0.55199 | 0 | 0 | 0 | 0 | 0 | 0 | 0 | 0.55199 | 0
2021 | 5 | 30 | 19 | 0.55199 | 0 | 0 | 0 | 0 | 0 | 0 | 0 | 0.55199 | 0
2021 | 5 | 30 | 20 | 0.55199 | 0 | 0 | 0 | 0 | 0 | 0 | 0 | 0.55199 | 0
2021 | 5 | 30 | 21 | 0.55199 | 0 | 0 | 0 | 0 | 0 | 0 | 0 | 0.55199 | 0
2021 | 5 | 30 | 22 | 0.55199 | 0 | 0 | 0 | 0 | 0 | 0 | 0 | 0.55199 | 0
2021 | 5 | 30 | 23 | 0.55199 | 0 | 0 | 0 | 0 | 0 | 0 | 0 | 0.55199 | 0
2021 | 5 | 30 | 24 | 0.55199 | 0 | 0 | 0 | 0 | 0 | 0 | 0 | 0.55199 | 0
2021 | 5 | 31 | 1 | 0.55199 | 0 | 0 | 0 | 0 | 0 | 0 | 0 | 0.55199 | 0
2021 | 5 | 31 | 2 | 0.55199 | 0 | 0 | 0 | 0 | 0 | 0 | 0 | 0.55199 | 0
2021 | 5 | 31 | 3 | 0.55199 | 0 | 0 | 0 | 0 | 0 | 0 | 0 | 0.55199 | 0
2021 | 5 | 31 | 4 | 0.55199 | 0 | 0 | 0 | 0 | 0 | 0 | 0 | 0.55199 | 0
2021 | 5 | 31 | 5 | 0.55199 | 0 | 0 | 0 | 0 | 0 | 0 | 0 | 0.55199 | 0
2021 | 5 | 31 | 6 | 0.55199 | 0 | 0 | 0 | 0 | 0 | 0 | 0 | 0.55199 | 0
2021 | 5 | 31 | 7 | 0.55199 | 0 | 0 | 0 | 0 | 0 | 0 | 0 | 0.55199 | 0
2021 | 5 | 31 | 8 | 0.55199 | 0 | 0 | 0 | 0 | 0 | 0 | 0 | 0.55199 | 0
2021 | 5 | 31 | 9 | 0.55199 | 0 | 0 | 0 | 0 | 0 | 0 | 0 | 0.55199 | 0
2021 | 5 | 31 | 10 | 0.55199 | 0 | 0 | 0 | 0 | 0 | 0 | 0 | 0.55199 | 0
2021 | 5 | 31 | 11 | 0.55199 | 0 | 0 | 0 | 0 | 0 | 0 | 0 | 0.55199 | 0
2021 | 5 | 31 | 12 | 0.55199 | 0 | 0 | 0 | 0 | 0 | 0 | 0 | 0.55199 | 0
2021 | 5 | 31 | 13 | 0.55199 | 0 | 0 | 0 | 0 | 0 | 0 | 0 | 0.55199 | 0
2021 | 5 | 31 | 14 | 0.55199 | 0 | 0 | 0 | 0 | 0 | 0 | 0 | 0.55199 | 0
2021 | 5 | 31 | 15 | 0.55199 | 0 | 0 | 0 | 0 | 0 | 0 | 0 | 0.55199 | 0
2021 | 5 | 31 | 16 | 0.55199 | 0 | 0 | 0 | 0 | 0 | 0 | 0 | 0.55199 | 0
2021 | 5 | 31 | 17 | 0.55199 | 0 | 0 | 0 | 0 | 0 | 0 | 0 | 0.55199 | 0
2021 | 5 | 31 | 18 | 0.55199 | 0 | 0 | 0 | 0 | 0 | 0 | 0 | 0.55199 | 0
2021 | 5 | 31 | 19 | 0.55199 | 0 | 0 | 0 | 0 | 0 | 0 | 0 | 0.55199 | 0
2021 | 5 | 31 | 20 | 0.55199 | 0 | 0 | 0 | 0 | 0 | 0 | 0 | 0.55199 | 0
2021 | 5 | 31 | 21 | 0.55199 | 0 | 0 | 0 | 0 | 0 | 0 | 0 | 0.55199 | 0
2021 | 5 | 31 | 22 | 0.55199 | 0 | 0 | 0 | 0 | 0 | 0 | 0 | 0.55199 | 0
2021 | 5 | 31 | 23 | 0.55199 | 0 | 0 | 0 | 0 | 0 | 0 | 0 | 0.55199 | 0
2021 | 5 | 31 | 24 | 0.55199 | 0 | 0 | 0 | 0 | 0 | 0 | 0 | 0.55199 | 0
2021 | 6 | 1 | 1 | 0.27158 | 0 | 0 | 0 | 0 | 0 | 0 | 0 | 0.27158 | 0
2021 | 6 | 1 | 2 | 0.27158 | 0 | 0 | 0 | 0 | 0 | 0 | 0 | 0.27158 | 0
2021 | 6 | 1 | 3 | 0.27158 | 0 | 0 | 0 | 0 | 0 | 0 | 0 | 0.27158 | 0
2021 | 6 | 1 | 4 | 0.27158 | 0 | 0 | 0 | 0 | 0 | 0 | 0 | 0.27158 | 0
2021 | 6 | 1 | 5 | 0.27158 | 0 | 0 | 0 | 0 | 0 | 0 | 0 | 0.27158 | 0
2021 | 6 | 1 | 6 | 0.27158 | 0 | 0 | 0 | 0 | 0 | 0 | 0 | 0.27158 | 0
2021 | 6 | 1 | 7 | 0.27158 | 0 | 0 | 0 | 0 | 0 | 0 | 0 | 0.27158 | 0
2021 | 6 | 1 | 8 | 0.27158 | 0 | 0 | 0 | 0 | 0 | 0 | 0 | 0.27158 | 0
2021 | 6 | 1 | 9 | 0.27158 | 0 | 0 | 0 | 0 | 0 | 0 | 0 | 0.27158 | 0
2021 | 6 | 1 | 10 | 0.27158 | 0 | 0 | 0 | 0 | 0 | 0 | 0 | 0.27158 | 0
2021 | 6 | 1 | 11 | 0.27158 | 0 | 0 | 0 | 0 | 0 | 0 | 0 | 0.27158 | 0
2021 | 6 | 1 | 12 | 0.27158 | 0 | 0 | 0 | 0 | 0 | 0 | 0 | 0.27158 | 0
2021 | 6 | 1 | 13 | 0.27158 | 0 | 0 | 0 | 0 | 0 | 0 | 0 | 0.27158 | 0
2021 | 6 | 1 | 14 | 0.27158 | 0 | 0 | 0 | 0 | 0 | 0 | 0 | 0.27158 | 0
2021 | 6 | 1 | 15 | 0.27158 | 0 | 0 | 0 | 0 | 0 | 0 | 0 | 0.27158 | 0
2021 | 6 | 1 | 16 | 0.27158 | 0 | 0 | 0 | 0 | 0 | 0 | 0 | 0.27158 | 0
2021 | 6 | 1 | 17 | 0.27158 | 0 | 0 | 0 | 0 | 0 | 0 | 0 | 0.27158 | 0
2021 | 6 | 1 | 18 | 0.27158 | 0 | 0 | 0 | 0 | 0 | 0 | 0 | 0.27158 | 0
2021 | 6 | 1 | 19 | 0.27158 | 0 | 0 | 0 | 0 | 0 | 0 | 0 | 0.27158 | 0
2021 | 6 | 1 | 20 | 0.27158 | 0 | 0 | 0 | 0 | 0 | 0 | 0 | 0.27158 | 0
2021 | 6 | 1 | 21 | 0.27158 | 0 | 0 | 0 | 0 | 0 | 0 | 0 | 0.27158 | 0
2021 | 6 | 1 | 22 | 0.27158 | 0 | 0 | 0 | 0 | 0 | 0 | 0 | 0.27158 | 0
2021 | 6 | 1 | 23 | 0.27158 | 0 | 0 | 0 | 0 | 0 | 0 | 0 | 0.27158 | 0
2021 | 6 | 1 | 24 | 0.27158 | 0 | 0 | 0 | 0 | 0 | 0 | 0 | 0.27158 | 0
2021 | 6 | 2 | 1 | 0.27158 | 0 | 0 | 0 | 0 | 0 | 0 | 0 | 0.27158 | 0
2021 | 6 | 2 | 2 | 0.27158 | 0 | 0 | 0 | 0 | 0 | 0 | 0 | 0.27158 | 0
2021 | 6 | 2 | 3 | 0.27158 | 0 | 0 | 0 | 0 | 0 | 0 | 0 | 0.27158 | 0
2021 | 6 | 2 | 4 | 0.27158 | 0 | 0 | 0 | 0 | 0 | 0 | 0 | 0.27158 | 0
2021 | 6 | 2 | 5 | 0.27158 | 0 | 0 | 0 | 0 | 0 | 0 | 0 | 0.27158 | 0
2021 | 6 | 2 | 6 | 0.27158 | 0 | 0 | 0 | 0 | 0 | 0 | 0 | 0.27158 | 0
2021 | 6 | 2 | 7 | 0.27158 | 0 | 0 | 0 | 0 | 0 | 0 | 0 | 0.27158 | 0
2021 | 6 | 2 | 8 | 0.27158 | 0 | 0 | 0 | 0 | 0 | 0 | 0 | 0.27158 | 0
2021 | 6 | 2 | 9 | 0.27158 | 0 | 0 | 0 | 0 | 0 | 0 | 0 | 0.27158 | 0
2021 | 6 | 2 | 10 | 0.27158 | 0 | 0 | 0 | 0 | 0 | 0 | 0 | 0.27158 | 0
2021 | 6 | 2 | 11 | 0.27158 | 0 | 0 | 0 | 0 | 0 | 0 | 0 | 0.27158 | 0
2021 | 6 | 2 | 12 | 0.27158 | 0 | 0 | 0 | 0 | 0 | 0 | 0 | 0.27158 | 0
2021 | 6 | 2 | 13 | 0.27158 | 0 | 0 | 0 | 0 | 0 | 0 | 0 | 0.27158 | 0
2021 | 6 | 2 | 14 | 0.27158 | 0 | 0 | 0 | 0 | 0 | 0 | 0 | 0.27158 | 0
2021 | 6 | 2 | 15 | 0.27158 | 0 | 0 | 0 | 0 | 0 | 0 | 0 | 0.27158 | 0
2021 | 6 | 2 | 16 | 0.27158 | 0 | 0 | 0 | 0 | 0 | 0 | 0 | 0.27158 | 0
2021 | 6 | 2 | 17 | 0.27158 | 0 | 0 | 0 | 0 | 0 | 0 | 0 | 0.27158 | 0
2021 | 6 | 2 | 18 | 0.27158 | 0 | 0 | 0 | 0 | 0 | 0 | 0 | 0.27158 | 0
2021 | 6 | 2 | 19 | 0.27158 | 0 | 0 | 0 | 0 | 0 | 0 | 0 | 0.27158 | 0
2021 | 6 | 2 | 20 | 0.27158 | 0 | 0 | 0 | 0 | 0 | 0 | 0 | 0.27158 | 0
2021 | 6 | 2 | 21 | 0.27158 | 0 | 0 | 0 | 0 | 0 | 0 | 0 | 0.27158 | 0
2021 | 6 | 2 | 22 | 0.27158 | 0 | 0 | 0 | 0 | 0 | 0 | 0 | 0.27158 | 0
2021 | 6 | 2 | 23 | 0.27158 | 0 | 0 | 0 | 0 | 0 | 0 | 0 | 0.27158 | 0
2021 | 6 | 2 | 24 | 0.27158 | 0 | 0 | 0 | 0 | 0 | 0 | 0 | 0.27158 | 0
2021 | 6 | 3 | 1 | 0.27158 | 0 | 0 | 0 | 0 | 0 | 0 | 0 | 0.27158 | 0
2021 | 6 | 3 | 2 | 0.27158 | 0 | 0 | 0 | 0 | 0 | 0 | 0 | 0.27158 | 0
2021 | 6 | 3 | 3 | 0.27158 | 0 | 0 | 0 | 0 | 0 | 0 | 0 | 0.27158 | 0
2021 | 6 | 3 | 4 | 0.27158 | 0 | 0 | 0 | 0 | 0 | 0 | 0 | 0.27158 | 0
2021 | 6 | 3 | 5 | 0.27158 | 0 | 0 | 0 | 0 | 0 | 0 | 0 | 0.27158 | 0
2021 | 6 | 3 | 6 | 0.27158 | 0 | 0 | 0 | 0 | 0 | 0 | 0 | 0.27158 | 0
2021 | 6 | 3 | 7 | 0.27158 | 0 | 0 | 0 | 0 | 0 | 0 | 0 | 0.27158 | 0
2021 | 6 | 3 | 8 | 0.27158 | 0 | 0 | 0 | 0 | 0 | 0 | 0 | 0.27158 | 0
2021 | 6 | 3 | 9 | 0.27158 | 0 | 0 | 0 | 0 | 0 | 0 | 0 | 0.27158 | 0
2021 | 6 | 3 | 10 | 0.27158 | 0 | 0 | 0 | 0 | 0 | 0 | 0 | 0.27158 | 0
2021 | 6 | 3 | 11 | 0.27158 | 0 | 0 | 0 | 0 | 0 | 0 | 0 | 0.27158 | 0
2021 | 6 | 3 | 12 | 0.27158 | 0 | 0 | 0 | 0 | 0 | 0 | 0 | 0.27158 | 0
2021 | 6 | 3 | 13 | 0.27158 | 0 | 0 | 0 | 0 | 0 | 0 | 0 | 0.27158 | 0
2021 | 6 | 3 | 14 | 0.27158 | 0 | 0 | 0 | 0 | 0 | 0 | 0 | 0.27158 | 0
2021 | 6 | 3 | 15 | 0.27158 | 0 | 0 | 0 | 0 | 0 | 0 | 0 | 0.27158 | 0
2021 | 6 | 3 | 16 | 0.27158 | 0 | 0 | 0 | 0 | 0 | 0 | 0 | 0.27158 | 0
2021 | 6 | 3 | 17 | 0.27158 | 0 | 0 | 0 | 0 | 0 | 0 | 0 | 0.27158 | 0
2021 | 6 | 3 | 18 | 0.27158 | 0 | 0 | 0 | 0 | 0 | 0 | 0 | 0.27158 | 0
2021 | 6 | 3 | 19 | 0.27158 | 0 | 0 | 0 | 0 | 0 | 0 | 0 | 0.27158 | 0
2021 | 6 | 3 | 20 | 0.27158 | 0 | 0 | 0 | 0 | 0 | 0 | 0 | 0.27158 | 0
2021 | 6 | 3 | 21 | 0.27158 | 0 | 0 | 0 | 0 | 0 | 0 | 0 | 0.27158 | 0
2021 | 6 | 3 | 22 | 0.27158 | 0 | 0 | 0 | 0 | 0 | 0 | 0 | 0.27158 | 0
2021 | 6 | 3 | 23 | 0.27158 | 0 | 0 | 0 | 0 | 0 | 0 | 0 | 0.27158 | 0
2021 | 6 | 3 | 24 | 0.27158 | 0 | 0 | 0 | 0 | 0 | 0 | 0 | 0.27158 | 0
2021 | 6 | 4 | 1 | 0.27158 | 0 | 0 | 0 | 0 | 0 | 0 | 0 | 0.27158 | 0
2021 | 6 | 4 | 2 | 0.27158 | 0 | 0 | 0 | 0 | 0 | 0 | 0 | 0.27158 | 0
2021 | 6 | 4 | 3 | 0.27158 | 0 | 0 | 0 | 0 | 0 | 0 | 0 | 0.27158 | 0
2021 | 6 | 4 | 4 | 0.27158 | 0 | 0 | 0 | 0 | 0 | 0 | 0 | 0.27158 | 0
2021 | 6 | 4 | 5 | 0.27158 | 0 | 0 | 0 | 0 | 0 | 0 | 0 | 0.27158 | 0
2021 | 6 | 4 | 6 | 0.27158 | 0 | 0 | 0 | 0 | 0 | 0 | 0 | 0.27158 | 0
2021 | 6 | 4 | 7 | 0.27158 | 0 | 0 | 0 | 0 | 0 | 0 | 0 | 0.27158 | 0
2021 | 6 | 4 | 8 | 0.27158 | 0 | 0 | 0 | 0 | 0 | 0 | 0 | 0.27158 | 0
2021 | 6 | 4 | 9 | 0.27158 | 0 | 0 | 0 | 0 | 0 | 0 | 0 | 0.27158 | 0
2021 | 6 | 4 | 10 | 0.27158 | 0 | 0 | 0 | 0 | 0 | 0 | 0 | 0.27158 | 0
2021 | 6 | 4 | 11 | 0.27158 | 0 | 0 | 0 | 0 | 0 | 0 | 0 | 0.27158 | 0
2021 | 6 | 4 | 12 | 0.27158 | 0 | 0 | 0 | 0 | 0 | 0 | 0 | 0.27158 | 0
2021 | 6 | 4 | 13 | 0.27158 | 0 | 0 | 0 | 0 | 0 | 0 | 0 | 0.27158 | 0
2021 | 6 | 4 | 14 | 0.27158 | 0 | 0 | 0 | 0 | 0 | 0 | 0 | 0.27158 | 0
2021 | 6 | 4 | 15 | 0.27158 | 0 | 0 | 0 | 0 | 0 | 0 | 0 | 0.27158 | 0
2021 | 6 | 4 | 16 | 0.27158 | 0 | 0 | 0 | 0 | 0 | 0 | 0 | 0.27158 | 0
2021 | 6 | 4 | 17 | 0.27158 | 0 | 0 | 0 | 0 | 0 | 0 | 0 | 0.27158 | 0
2021 | 6 | 4 | 18 | 0.27158 | 0 | 0 | 0 | 0 | 0 | 0 | 0 | 0.27158 | 0
2021 | 6 | 4 | 19 | 0.27158 | 0 | 0 | 0 | 0 | 0 | 0 | 0 | 0.27158 | 0
2021 | 6 | 4 | 20 | 0.27158 | 0 | 0 | 0 | 0 | 0 | 0 | 0 | 0.27158 | 0
2021 | 6 | 4 | 21 | 0.27158 | 0 | 0 | 0 | 0 | 0 | 0 | 0 | 0.27158 | 0
2021 | 6 | 4 | 22 | 0.27158 | 0 | 0 | 0 | 0 | 0 | 0 | 0 | 0.27158 | 0
2021 | 6 | 4 | 23 | 0.27158 | 0 | 0 | 0 | 0 | 0 | 0 | 0 | 0.27158 | 0
2021 | 6 | 4 | 24 | 0.27158 | 0 | 0 | 0 | 0 | 0 | 0 | 0 | 0.27158 | 0
2021 | 6 | 5 | 1 | 0.27158 | 0 | 0 | 0 | 0 | 0 | 0 | 0 | 0.27158 | 0
2021 | 6 | 5 | 2 | 0.27158 | 0 | 0 | 0 | 0 | 0 | 0 | 0 | 0.27158 | 0
2021 | 6 | 5 | 3 | 0.27158 | 0 | 0 | 0 | 0 | 0 | 0 | 0 | 0.27158 | 0
2021 | 6 | 5 | 4 | 0.27158 | 0 | 0 | 0 | 0 | 0 | 0 | 0 | 0.27158 | 0
2021 | 6 | 5 | 5 | 0.27158 | 0 | 0 | 0 | 0 | 0 | 0 | 0 | 0.27158 | 0
2021 | 6 | 5 | 6 | 0.27158 | 0 | 0 | 0 | 0 | 0 | 0 | 0 | 0.27158 | 0
2021 | 6 | 5 | 7 | 0.27158 | 0 | 0 | 0 | 0 | 0 | 0 | 0 | 0.27158 | 0
2021 | 6 | 5 | 8 | 0.27158 | 0 | 0 | 0 | 0 | 0 | 0 | 0 | 0.27158 | 0
2021 | 6 | 5 | 9 | 0.27158 | 0 | 0 | 0 | 0 | 0 | 0 | 0 | 0.27158 | 0
2021 | 6 | 5 | 10 | 0.27158 | 0 | 0 | 0 | 0 | 0 | 0 | 0 | 0.27158 | 0
2021 | 6 | 5 | 11 | 0.27158 | 0 | 0 | 0 | 0 | 0 | 0 | 0 | 0.27158 | 0
2021 | 6 | 5 | 12 | 0.27158 | 0 | 0 | 0 | 0 | 0 | 0 | 0 | 0.27158 | 0
2021 | 6 | 5 | 13 | 0.27158 | 0 | 0 | 0 | 0 | 0 | 0 | 0 | 0.27158 | 0
2021 | 6 | 5 | 14 | 0.27158 | 0 | 0 | 0 | 0 | 0 | 0 | 0 | 0.27158 | 0
2021 | 6 | 5 | 15 | 0.27158 | 0 | 0 | 0 | 0 | 0 | 0 | 0 | 0.27158 | 0
2021 | 6 | 5 | 16 | 0.27158 | 0 | 0 | 0 | 0 | 0 | 0 | 0 | 0.27158 | 0
2021 | 6 | 5 | 17 | 0.27158 | 0 | 0 | 0 | 0 | 0 | 0 | 0 | 0.27158 | 0
2021 | 6 | 5 | 18 | 0.27158 | 0 | 0 | 0 | 0 | 0 | 0 | 0 | 0.27158 | 0
2021 | 6 | 5 | 19 | 0.27158 | 0 | 0 | 0 | 0 | 0 | 0 | 0 | 0.27158 | 0
2021 | 6 | 5 | 20 | 0.27158 | 0 | 0 | 0 | 0 | 0 | 0 | 0 | 0.27158 | 0
2021 | 6 | 5 | 21 | 0.27158 | 0 | 0 | 0 | 0 | 0 | 0 | 0 | 0.27158 | 0
2021 | 6 | 5 | 22 | 0.27158 | 0 | 0 | 0 | 0 | 0 | 0 | 0 | 0.27158 | 0
2021 | 6 | 5 | 23 | 0.27158 | 0 | 0 | 0 | 0 | 0 | 0 | 0 | 0.27158 | 0
2021 | 6 | 5 | 24 | 0.27158 | 0 | 0 | 0 | 0 | 0 | 0 | 0 | 0.27158 | 0
2021 | 6 | 6 | 1 | 0.27158 | 0 | 0 | 0 | 0 | 0 | 0 | 0 | 0.27158 | 0
2021 | 6 | 6 | 2 | 0.27158 | 0 | 0 | 0 | 0 | 0 | 0 | 0 | 0.27158 | 0
2021 | 6 | 6 | 3 | 0.27158 | 0 | 0 | 0 | 0 | 0 | 0 | 0 | 0.27158 | 0
2021 | 6 | 6 | 4 | 0.27158 | 0 | 0 | 0 | 0 | 0 | 0 | 0 | 0.27158 | 0
2021 | 6 | 6 | 5 | 0.27158 | 0 | 0 | 0 | 0 | 0 | 0 | 0 | 0.27158 | 0
2021 | 6 | 6 | 6 | 0.27158 | 0 | 0 | 0 | 0 | 0 | 0 | 0 | 0.27158 | 0
2021 | 6 | 6 | 7 | 0.27158 | 0 | 0 | 0 | 0 | 0 | 0 | 0 | 0.27158 | 0
2021 | 6 | 6 | 8 | 0.27158 | 0 | 0 | 0 | 0 | 0 | 0 | 0 | 0.27158 | 0
2021 | 6 | 6 | 9 | 0.27158 | 0 | 0 | 0 | 0 | 0 | 0 | 0 | 0.27158 | 0
2021 | 6 | 6 | 10 | 0.27158 | 0 | 0 | 0 | 0 | 0 | 0 | 0 | 0.27158 | 0
2021 | 6 | 6 | 11 | 0.27158 | 0 | 0 | 0 | 0 | 0 | 0 | 0 | 0.27158 | 0
2021 | 6 | 6 | 12 | 0.27158 | 0 | 0 | 0 | 0 | 0 | 0 | 0 | 0.27158 | 0
2021 | 6 | 6 | 13 | 0.27158 | 0 | 0 | 0 | 0 | 0 | 0 | 0 | 0.27158 | 0
2021 | 6 | 6 | 14 | 0.27158 | 0 | 0 | 0 | 0 | 0 | 0 | 0 | 0.27158 | 0
2021 | 6 | 6 | 15 | 0.27158 | 0 | 0 | 0 | 0 | 0 | 0 | 0 | 0.27158 | 0
2021 | 6 | 6 | 16 | 0.27158 | 0 | 0 | 0 | 0 | 0 | 0 | 0 | 0.27158 | 0
2021 | 6 | 6 | 17 | 0.27158 | 0 | 0 | 0 | 0 | 0 | 0 | 0 | 0.27158 | 0
2021 | 6 | 6 | 18 | 0.27158 | 0 | 0 | 0 | 0 | 0 | 0 | 0 | 0.27158 | 0
2021 | 6 | 6 | 19 | 0.27158 | 0 | 0 | 0 | 0 | 0 | 0 | 0 | 0.27158 | 0
2021 | 6 | 6 | 20 | 0.27158 | 0 | 0 | 0 | 0 | 0 | 0 | 0 | 0.27158 | 0
2021 | 6 | 6 | 21 | 0.27158 | 0 | 0 | 0 | 0 | 0 | 0 | 0 | 0.27158 | 0
2021 | 6 | 6 | 22 | 0.27158 | 0 | 0 | 0 | 0 | 0 | 0 | 0 | 0.27158 | 0
2021 | 6 | 6 | 23 | 0.27158 | 0 | 0 | 0 | 0 | 0 | 0 | 0 | 0.27158 | 0
2021 | 6 | 6 | 24 | 0.27158 | 0 | 0 | 0 | 0 | 0 | 0 | 0 | 0.27158 | 0
2021 | 6 | 7 | 1 | 0.27158 | 0 | 0 | 0 | 0 | 0 | 0 | 0 | 0.27158 | 0
2021 | 6 | 7 | 2 | 0.27158 | 0 | 0 | 0 | 0 | 0 | 0 | 0 | 0.27158 | 0
2021 | 6 | 7 | 3 | 0.27158 | 0 | 0 | 0 | 0 | 0 | 0 | 0 | 0.27158 | 0
2021 | 6 | 7 | 4 | 0.27158 | 0 | 0 | 0 | 0 | 0 | 0 | 0 | 0.27158 | 0
2021 | 6 | 7 | 5 | 0.27158 | 0 | 0 | 0 | 0 | 0 | 0 | 0 | 0.27158 | 0
2021 | 6 | 7 | 6 | 0.27158 | 0 | 0 | 0 | 0 | 0 | 0 | 0 | 0.27158 | 0
2021 | 6 | 7 | 7 | 0.27158 | 0 | 0 | 0 | 0 | 0 | 0 | 0 | 0.27158 | 0
2021 | 6 | 7 | 8 | 0.27158 | 0 | 0 | 0 | 0 | 0 | 0 | 0 | 0.27158 | 0
2021 | 6 | 7 | 9 | 0.27158 | 0 | 0 | 0 | 0 | 0 | 0 | 0 | 0.27158 | 0
2021 | 6 | 7 | 10 | 0.27158 | 0 | 0 | 0 | 0 | 0 | 0 | 0 | 0.27158 | 0
2021 | 6 | 7 | 11 | 0.27158 | 0 | 0 | 0 | 0 | 0 | 0 | 0 | 0.27158 | 0
2021 | 6 | 7 | 12 | 0.27158 | 0 | 0 | 0 | 0 | 0 | 0 | 0 | 0.27158 | 0
2021 | 6 | 7 | 13 | 0.27158 | 0 | 0 | 0 | 0 | 0 | 0 | 0 | 0.27158 | 0
2021 | 6 | 7 | 14 | 0.27158 | 0 | 0 | 0 | 0 | 0 | 0 | 0 | 0.27158 | 0
2021 | 6 | 7 | 15 | 0.27158 | 0 | 0 | 0 | 0 | 0 | 0 | 0 | 0.27158 | 0
2021 | 6 | 7 | 16 | 0.27158 | 0 | 0 | 0 | 0 | 0 | 0 | 0 | 0.27158 | 0
2021 | 6 | 7 | 17 | 0.27158 | 0 | 0 | 0 | 0 | 0 | 0 | 0 | 0.27158 | 0
2021 | 6 | 7 | 18 | 0.27158 | 0 | 0 | 0 | 0 | 0 | 0 | 0 | 0.27158 | 0
2021 | 6 | 7 | 19 | 0.27158 | 0 | 0 | 0 | 0 | 0 | 0 | 0 | 0.27158 | 0
2021 | 6 | 7 | 20 | 0.27158 | 0 | 0 | 0 | 0 | 0 | 0 | 0 | 0.27158 | 0
2021 | 6 | 7 | 21 | 0.27158 | 0 | 0 | 0 | 0 | 0 | 0 | 0 | 0.27158 | 0
2021 | 6 | 7 | 22 | 0.27158 | 0 | 0 | 0 | 0 | 0 | 0 | 0 | 0.27158 | 0
2021 | 6 | 7 | 23 | 0.27158 | 0 | 0 | 0 | 0 | 0 | 0 | 0 | 0.27158 | 0
2021 | 6 | 7 | 24 | 0.27158 | 0 | 0 | 0 | 0 | 0 | 0 | 0 | 0.27158 | 0
2021 | 6 | 8 | 1 | 0.27158 | 0 | 0 | 0 | 0 | 0 | 0 | 0 | 0.27158 | 0
2021 | 6 | 8 | 2 | 0.27158 | 0 | 0 | 0 | 0 | 0 | 0 | 0 | 0.27158 | 0
2021 | 6 | 8 | 3 | 0.27158 | 0 | 0 | 0 | 0 | 0 | 0 | 0 | 0.27158 | 0
2021 | 6 | 8 | 4 | 0.27158 | 0 | 0 | 0 | 0 | 0 | 0 | 0 | 0.27158 | 0
2021 | 6 | 8 | 5 | 0.27158 | 0 | 0 | 0 | 0 | 0 | 0 | 0 | 0.27158 | 0
2021 | 6 | 8 | 6 | 0.27158 | 0 | 0 | 0 | 0 | 0 | 0 | 0 | 0.27158 | 0
2021 | 6 | 8 | 7 | 0.27158 | 0 | 0 | 0 | 0 | 0 | 0 | 0 | 0.27158 | 0
2021 | 6 | 8 | 8 | 0.27158 | 0 | 0 | 0 | 0 | 0 | 0 | 0 | 0.27158 | 0
2021 | 6 | 8 | 9 | 0.27158 | 0 | 0 | 0 | 0 | 0 | 0 | 0 | 0.27158 | 0
2021 | 6 | 8 | 10 | 0.27158 | 0 | 0 | 0 | 0 | 0 | 0 | 0 | 0.27158 | 0
2021 | 6 | 8 | 11 | 0.27158 | 0 | 0 | 0 | 0 | 0 | 0 | 0 | 0.27158 | 0
2021 | 6 | 8 | 12 | 0.27158 | 0 | 0 | 0 | 0 | 0 | 0 | 0 | 0.27158 | 0
2021 | 6 | 8 | 13 | 0.27158 | 0 | 0 | 0 | 0 | 0 | 0 | 0 | 0.27158 | 0
2021 | 6 | 8 | 14 | 0.27158 | 0 | 0 | 0 | 0 | 0 | 0 | 0 | 0.27158 | 0
2021 | 6 | 8 | 15 | 0.27158 | 0 | 0 | 0 | 0 | 0 | 0 | 0 | 0.27158 | 0
2021 | 6 | 8 | 16 | 0.27158 | 0 | 0 | 0 | 0 | 0 | 0 | 0 | 0.27158 | 0
2021 | 6 | 8 | 17 | 0.27158 | 0 | 0 | 0 | 0 | 0 | 0 | 0 | 0.27158 | 0
2021 | 6 | 8 | 18 | 0.27158 | 0 | 0 | 0 | 0 | 0 | 0 | 0 | 0.27158 | 0
2021 | 6 | 8 | 19 | 0.27158 | 0 | 0 | 0 | 0 | 0 | 0 | 0 | 0.27158 | 0
2021 | 6 | 8 | 20 | 0.27158 | 0 | 0 | 0 | 0 | 0 | 0 | 0 | 0.27158 | 0
2021 | 6 | 8 | 21 | 0.27158 | 0 | 0 | 0 | 0 | 0 | 0 | 0 | 0.27158 | 0
2021 | 6 | 8 | 22 | 0.27158 | 0 | 0 | 0 | 0 | 0 | 0 | 0 | 0.27158 | 0
2021 | 6 | 8 | 23 | 0.27158 | 0 | 0 | 0 | 0 | 0 | 0 | 0 | 0.27158 | 0
2021 | 6 | 8 | 24 | 0.27158 | 0 | 0 | 0 | 0 | 0 | 0 | 0 | 0.27158 | 0
2021 | 6 | 9 | 1 | 0.27158 | 0 | 0 | 0 | 0 | 0 | 0 | 0 | 0.27158 | 0
2021 | 6 | 9 | 2 | 0.27158 | 0 | 0 | 0 | 0 | 0 | 0 | 0 | 0.27158 | 0
2021 | 6 | 9 | 3 | 0.27158 | 0 | 0 | 0 | 0 | 0 | 0 | 0 | 0.27158 | 0
2021 | 6 | 9 | 4 | 0.27158 | 0 | 0 | 0 | 0 | 0 | 0 | 0 | 0.27158 | 0
2021 | 6 | 9 | 5 | 0.27158 | 0 | 0 | 0 | 0 | 0 | 0 | 0 | 0.27158 | 0
2021 | 6 | 9 | 6 | 0.27158 | 0 | 0 | 0 | 0 | 0 | 0 | 0 | 0.27158 | 0
2021 | 6 | 9 | 7 | 0.27158 | 0 | 0 | 0 | 0 | 0 | 0 | 0 | 0.27158 | 0
2021 | 6 | 9 | 8 | 0.27158 | 0 | 0 | 0 | 0 | 0 | 0 | 0 | 0.27158 | 0
2021 | 6 | 9 | 9 | 0.27158 | 0 | 0 | 0 | 0 | 0 | 0 | 0 | 0.27158 | 0
2021 | 6 | 9 | 10 | 0.27158 | 0 | 0 | 0 | 0 | 0 | 0 | 0 | 0.27158 | 0
2021 | 6 | 9 | 11 | 0.27158 | 0 | 0 | 0 | 0 | 0 | 0 | 0 | 0.27158 | 0
2021 | 6 | 9 | 12 | 0.27158 | 0 | 0 | 0 | 0 | 0 | 0 | 0 | 0.27158 | 0
2021 | 6 | 9 | 13 | 0.27158 | 0 | 0 | 0 | 0 | 0 | 0 | 0 | 0.27158 | 0
2021 | 6 | 9 | 14 | 0.27158 | 0 | 0 | 0 | 0 | 0 | 0 | 0 | 0.27158 | 0
2021 | 6 | 9 | 15 | 0.27158 | 0 | 0 | 0 | 0 | 0 | 0 | 0 | 0.27158 | 0
2021 | 6 | 9 | 16 | 0.27158 | 0 | 0 | 0 | 0 | 0 | 0 | 0 | 0.27158 | 0
2021 | 6 | 9 | 17 | 0.27158 | 0 | 0 | 0 | 0 | 0 | 0 | 0 | 0.27158 | 0
2021 | 6 | 9 | 18 | 0.27158 | 0 | 0 | 0 | 0 | 0 | 0 | 0 | 0.27158 | 0
2021 | 6 | 9 | 19 | 0.27158 | 0 | 0 | 0 | 0 | 0 | 0 | 0 | 0.27158 | 0
2021 | 6 | 9 | 20 | 0.27158 | 0 | 0 | 0 | 0 | 0 | 0 | 0 | 0.27158 | 0
2021 | 6 | 9 | 21 | 0.27158 | 0 | 0 | 0 | 0 | 0 | 0 | 0 | 0.27158 | 0
2021 | 6 | 9 | 22 | 0.27158 | 0 | 0 | 0 | 0 | 0 | 0 | 0 | 0.27158 | 0
2021 | 6 | 9 | 23 | 0.27158 | 0 | 0 | 0 | 0 | 0 | 0 | 0 | 0.27158 | 0
2021 | 6 | 9 | 24 | 0.27158 | 0 | 0 | 0 | 0 | 0 | 0 | 0 | 0.27158 | 0
2021 | 6 | 10 | 1 | 0.27158 | 0 | 0 | 0 | 0 | 0 | 0 | 0 | 0.27158 | 0
2021 | 6 | 10 | 2 | 0.27158 | 0 | 0 | 0 | 0 | 0 | 0 | 0 | 0.27158 | 0
2021 | 6 | 10 | 3 | 0.27158 | 0 | 0 | 0 | 0 | 0 | 0 | 0 | 0.27158 | 0
2021 | 6 | 10 | 4 | 0.27158 | 0 | 0 | 0 | 0 | 0 | 0 | 0 | 0.27158 | 0
2021 | 6 | 10 | 5 | 0.27158 | 0 | 0 | 0 | 0 | 0 | 0 | 0 | 0.27158 | 0
2021 | 6 | 10 | 6 | 0.27158 | 0 | 0 | 0 | 0 | 0 | 0 | 0 | 0.27158 | 0
2021 | 6 | 10 | 7 | 0.27158 | 0 | 0 | 0 | 0 | 0 | 0 | 0 | 0.27158 | 0
2021 | 6 | 10 | 8 | 0.27158 | 0 | 0 | 0 | 0 | 0 | 0 | 0 | 0.27158 | 0
2021 | 6 | 10 | 9 | 0.27158 | 0 | 0 | 0 | 0 | 0 | 0 | 0 | 0.27158 | 0
2021 | 6 | 10 | 10 | 0.27158 | 0 | 0 | 0 | 0 | 0 | 0 | 0 | 0.27158 | 0
2021 | 6 | 10 | 11 | 0.27158 | 0 | 0 | 0 | 0 | 0 | 0 | 0 | 0.27158 | 0
2021 | 6 | 10 | 12 | 0.27158 | 0 | 0 | 0 | 0 | 0 | 0 | 0 | 0.27158 | 0
2021 | 6 | 10 | 13 | 0.27158 | 0 | 0 | 0 | 0 | 0 | 0 | 0 | 0.27158 | 0
2021 | 6 | 10 | 14 | 0.27158 | 0 | 0 | 0 | 0 | 0 | 0 | 0 | 0.27158 | 0
2021 | 6 | 10 | 15 | 0.27158 | 0 | 0 | 0 | 0 | 0 | 0 | 0 | 0.27158 | 0
2021 | 6 | 10 | 16 | 0.27158 | 0 | 0 | 0 | 0 | 0 | 0 | 0 | 0.27158 | 0
2021 | 6 | 10 | 17 | 0.27158 | 0 | 0 | 0 | 0 | 0 | 0 | 0 | 0.27158 | 0
2021 | 6 | 10 | 18 | 0.27158 | 0 | 0 | 0 | 0 | 0 | 0 | 0 | 0.27158 | 0
2021 | 6 | 10 | 19 | 0.27158 | 0 | 0 | 0 | 0 | 0 | 0 | 0 | 0.27158 | 0
2021 | 6 | 10 | 20 | 0.27158 | 0 | 0 | 0 | 0 | 0 | 0 | 0 | 0.27158 | 0
2021 | 6 | 10 | 21 | 0.27158 | 0 | 0 | 0 | 0 | 0 | 0 | 0 | 0.27158 | 0
2021 | 6 | 10 | 22 | 0.27158 | 0 | 0 | 0 | 0 | 0 | 0 | 0 | 0.27158 | 0
2021 | 6 | 10 | 23 | 0.27158 | 0 | 0 | 0 | 0 | 0 | 0 | 0 | 0.27158 | 0
2021 | 6 | 10 | 24 | 0.27158 | 0 | 0 | 0 | 0 | 0 | 0 | 0 | 0.27158 | 0
2021 | 6 | 11 | 1 | 0.27158 | 0 | 0 | 0 | 0 | 0 | 0 | 0 | 0.27158 | 0
2021 | 6 | 11 | 2 | 0.27158 | 0 | 0 | 0 | 0 | 0 | 0 | 0 | 0.27158 | 0
2021 | 6 | 11 | 3 | 0.27158 | 0 | 0 | 0 | 0 | 0 | 0 | 0 | 0.27158 | 0
2021 | 6 | 11 | 4 | 0.27158 | 0 | 0 | 0 | 0 | 0 | 0 | 0 | 0.27158 | 0
2021 | 6 | 11 | 5 | 0.27158 | 0 | 0 | 0 | 0 | 0 | 0 | 0 | 0.27158 | 0
2021 | 6 | 11 | 6 | 0.27158 | 0 | 0 | 0 | 0 | 0 | 0 | 0 | 0.27158 | 0
2021 | 6 | 11 | 7 | 0.27158 | 0 | 0 | 0 | 0 | 0 | 0 | 0 | 0.27158 | 0
2021 | 6 | 11 | 8 | 0.27158 | 0 | 0 | 0 | 0 | 0 | 0 | 0 | 0.27158 | 0
2021 | 6 | 11 | 9 | 0.27158 | 0 | 0 | 0 | 0 | 0 | 0 | 0 | 0.27158 | 0
2021 | 6 | 11 | 10 | 0.27158 | 0 | 0 | 0 | 0 | 0 | 0 | 0 | 0.27158 | 0
2021 | 6 | 11 | 11 | 0.27158 | 0 | 0 | 0 | 0 | 0 | 0 | 0 | 0.27158 | 0
2021 | 6 | 11 | 12 | 0.27158 | 0 | 0 | 0 | 0 | 0 | 0 | 0 | 0.27158 | 0
2021 | 6 | 11 | 13 | 0.27158 | 0 | 0 | 0 | 0 | 0 | 0 | 0 | 0.27158 | 0
2021 | 6 | 11 | 14 | 0.27158 | 0 | 0 | 0 | 0 | 0 | 0 | 0 | 0.27158 | 0
2021 | 6 | 11 | 15 | 0.27158 | 0 | 0 | 0 | 0 | 0 | 0 | 0 | 0.27158 | 0
2021 | 6 | 11 | 16 | 0.27158 | 0 | 0 | 0 | 0 | 0 | 0 | 0 | 0.27158 | 0
2021 | 6 | 11 | 17 | 0.27158 | 0 | 0 | 0 | 0 | 0 | 0 | 0 | 0.27158 | 0
2021 | 6 | 11 | 18 | 0.27158 | 0 | 0 | 0 | 0 | 0 | 0 | 0 | 0.27158 | 0
2021 | 6 | 11 | 19 | 0.27158 | 0 | 0 | 0 | 0 | 0 | 0 | 0 | 0.27158 | 0
2021 | 6 | 11 | 20 | 0.27158 | 0 | 0 | 0 | 0 | 0 | 0 | 0 | 0.27158 | 0
2021 | 6 | 11 | 21 | 0.27158 | 0 | 0 | 0 | 0 | 0 | 0 | 0 | 0.27158 | 0
2021 | 6 | 11 | 22 | 0.27158 | 0 | 0 | 0 | 0 | 0 | 0 | 0 | 0.27158 | 0
2021 | 6 | 11 | 23 | 0.27158 | 0 | 0 | 0 | 0 | 0 | 0 | 0 | 0.27158 | 0
2021 | 6 | 11 | 24 | 0.27158 | 0 | 0 | 0 | 0 | 0 | 0 | 0 | 0.27158 | 0
2021 | 6 | 12 | 1 | 0.27158 | 0 | 0 | 0 | 0 | 0 | 0 | 0 | 0.27158 | 0
2021 | 6 | 12 | 2 | 0.27158 | 0 | 0 | 0 | 0 | 0 | 0 | 0 | 0.27158 | 0
2021 | 6 | 12 | 3 | 0.27158 | 0 | 0 | 0 | 0 | 0 | 0 | 0 | 0.27158 | 0
2021 | 6 | 12 | 4 | 0.27158 | 0 | 0 | 0 | 0 | 0 | 0 | 0 | 0.27158 | 0
2021 | 6 | 12 | 5 | 0.27158 | 0 | 0 | 0 | 0 | 0 | 0 | 0 | 0.27158 | 0
2021 | 6 | 12 | 6 | 0.27158 | 0 | 0 | 0 | 0 | 0 | 0 | 0 | 0.27158 | 0
2021 | 6 | 12 | 7 | 0.27158 | 0 | 0 | 0 | 0 | 0 | 0 | 0 | 0.27158 | 0
2021 | 6 | 12 | 8 | 0.27158 | 0 | 0 | 0 | 0 | 0 | 0 | 0 | 0.27158 | 0
2021 | 6 | 12 | 9 | 0.27158 | 0 | 0 | 0 | 0 | 0 | 0 | 0 | 0.27158 | 0
2021 | 6 | 12 | 10 | 0.27158 | 0 | 0 | 0 | 0 | 0 | 0 | 0 | 0.27158 | 0
2021 | 6 | 12 | 11 | 0.27158 | 0 | 0 | 0 | 0 | 0 | 0 | 0 | 0.27158 | 0
2021 | 6 | 12 | 12 | 0.27158 | 0 | 0 | 0 | 0 | 0 | 0 | 0 | 0.27158 | 0
2021 | 6 | 12 | 13 | 0.27158 | 0 | 0 | 0 | 0 | 0 | 0 | 0 | 0.27158 | 0
2021 | 6 | 12 | 14 | 0.27158 | 0 | 0 | 0 | 0 | 0 | 0 | 0 | 0.27158 | 0
2021 | 6 | 12 | 15 | 0.27158 | 0 | 0 | 0 | 0 | 0 | 0 | 0 | 0.27158 | 0
2021 | 6 | 12 | 16 | 0.27158 | 0 | 0 | 0 | 0 | 0 | 0 | 0 | 0.27158 | 0
2021 | 6 | 12 | 17 | 0.27158 | 0 | 0 | 0 | 0 | 0 | 0 | 0 | 0.27158 | 0
2021 | 6 | 12 | 18 | 0.27158 | 0 | 0 | 0 | 0 | 0 | 0 | 0 | 0.27158 | 0
2021 | 6 | 12 | 19 | 0.27158 | 0 | 0 | 0 | 0 | 0 | 0 | 0 | 0.27158 | 0
2021 | 6 | 12 | 20 | 0.27158 | 0 | 0 | 0 | 0 | 0 | 0 | 0 | 0.27158 | 0
2021 | 6 | 12 | 21 | 0.27158 | 0 | 0 | 0 | 0 | 0 | 0 | 0 | 0.27158 | 0
2021 | 6 | 12 | 22 | 0.27158 | 0 | 0 | 0 | 0 | 0 | 0 | 0 | 0.27158 | 0
2021 | 6 | 12 | 23 | 0.27158 | 0 | 0 | 0 | 0 | 0 | 0 | 0 | 0.27158 | 0
2021 | 6 | 12 | 24 | 0.27158 | 0 | 0 | 0 | 0 | 0 | 0 | 0 | 0.27158 | 0
2021 | 6 | 13 | 1 | 0.27158 | 0 | 0 | 0 | 0 | 0 | 0 | 0 | 0.27158 | 0
2021 | 6 | 13 | 2 | 0.27158 | 0 | 0 | 0 | 0 | 0 | 0 | 0 | 0.27158 | 0
2021 | 6 | 13 | 3 | 0.27158 | 0 | 0 | 0 | 0 | 0 | 0 | 0 | 0.27158 | 0
2021 | 6 | 13 | 4 | 0.27158 | 0 | 0 | 0 | 0 | 0 | 0 | 0 | 0.27158 | 0
2021 | 6 | 13 | 5 | 0.27158 | 0 | 0 | 0 | 0 | 0 | 0 | 0 | 0.27158 | 0
2021 | 6 | 13 | 6 | 0.27158 | 0 | 0 | 0 | 0 | 0 | 0 | 0 | 0.27158 | 0
2021 | 6 | 13 | 7 | 0.27158 | 0 | 0 | 0 | 0 | 0 | 0 | 0 | 0.27158 | 0
2021 | 6 | 13 | 8 | 0.27158 | 0 | 0 | 0 | 0 | 0 | 0 | 0 | 0.27158 | 0
2021 | 6 | 13 | 9 | 0.27158 | 0 | 0 | 0 | 0 | 0 | 0 | 0 | 0.27158 | 0
2021 | 6 | 13 | 10 | 0.27158 | 0 | 0 | 0 | 0 | 0 | 0 | 0 | 0.27158 | 0
2021 | 6 | 13 | 11 | 0.27158 | 0 | 0 | 0 | 0 | 0 | 0 | 0 | 0.27158 | 0
2021 | 6 | 13 | 12 | 0.27158 | 0 | 0 | 0 | 0 | 0 | 0 | 0 | 0.27158 | 0
2021 | 6 | 13 | 13 | 0.27158 | 0 | 0 | 0 | 0 | 0 | 0 | 0 | 0.27158 | 0
2021 | 6 | 13 | 14 | 0.27158 | 0 | 0 | 0 | 0 | 0 | 0 | 0 | 0.27158 | 0
2021 | 6 | 13 | 15 | 0.27158 | 0 | 0 | 0 | 0 | 0 | 0 | 0 | 0.27158 | 0
2021 | 6 | 13 | 16 | 0.27158 | 0 | 0 | 0 | 0 | 0 | 0 | 0 | 0.27158 | 0
2021 | 6 | 13 | 17 | 0.27158 | 0 | 0 | 0 | 0 | 0 | 0 | 0 | 0.27158 | 0
2021 | 6 | 13 | 18 | 0.27158 | 0 | 0 | 0 | 0 | 0 | 0 | 0 | 0.27158 | 0
2021 | 6 | 13 | 19 | 0.27158 | 0 | 0 | 0 | 0 | 0 | 0 | 0 | 0.27158 | 0
2021 | 6 | 13 | 20 | 0.27158 | 0 | 0 | 0 | 0 | 0 | 0 | 0 | 0.27158 | 0
2021 | 6 | 13 | 21 | 0.27158 | 0 | 0 | 0 | 0 | 0 | 0 | 0 | 0.27158 | 0
2021 | 6 | 13 | 22 | 0.27158 | 0 | 0 | 0 | 0 | 0 | 0 | 0 | 0.27158 | 0
2021 | 6 | 13 | 23 | 0.27158 | 0 | 0 | 0 | 0 | 0 | 0 | 0 | 0.27158 | 0
2021 | 6 | 13 | 24 | 0.27158 | 0 | 0 | 0 | 0 | 0 | 0 | 0 | 0.27158 | 0
2021 | 6 | 14 | 1 | 0.27158 | 0 | 0 | 0 | 0 | 0 | 0 | 0 | 0.27158 | 0
2021 | 6 | 14 | 2 | 0.27158 | 0 | 0 | 0 | 0 | 0 | 0 | 0 | 0.27158 | 0
2021 | 6 | 14 | 3 | 0.27158 | 0 | 0 | 0 | 0 | 0 | 0 | 0 | 0.27158 | 0
2021 | 6 | 14 | 4 | 0.27158 | 0 | 0 | 0 | 0 | 0 | 0 | 0 | 0.27158 | 0
2021 | 6 | 14 | 5 | 0.27158 | 0 | 0 | 0 | 0 | 0 | 0 | 0 | 0.27158 | 0
2021 | 6 | 14 | 6 | 0.27158 | 0 | 0 | 0 | 0 | 0 | 0 | 0 | 0.27158 | 0
2021 | 6 | 14 | 7 | 0.27158 | 0 | 0 | 0 | 0 | 0 | 0 | 0 | 0.27158 | 0
2021 | 6 | 14 | 8 | 0.27158 | 0 | 0 | 0 | 0 | 0 | 0 | 0 | 0.27158 | 0
2021 | 6 | 14 | 9 | 0.27158 | 0 | 0 | 0 | 0 | 0 | 0 | 0 | 0.27158 | 0
2021 | 6 | 14 | 10 | 0.27158 | 0 | 0 | 0 | 0 | 0 | 0 | 0 | 0.27158 | 0
2021 | 6 | 14 | 11 | 0.27158 | 0 | 0 | 0 | 0 | 0 | 0 | 0 | 0.27158 | 0
2021 | 6 | 14 | 12 | 0.27158 | 0 | 0 | 0 | 0 | 0 | 0 | 0 | 0.27158 | 0
2021 | 6 | 14 | 13 | 0.27158 | 0 | 0 | 0 | 0 | 0 | 0 | 0 | 0.27158 | 0
2021 | 6 | 14 | 14 | 0.27158 | 0 | 0 | 0 | 0 | 0 | 0 | 0 | 0.27158 | 0
2021 | 6 | 14 | 15 | 0.27158 | 0 | 0 | 0 | 0 | 0 | 0 | 0 | 0.27158 | 0
2021 | 6 | 14 | 16 | 0.27158 | 0 | 0 | 0 | 0 | 0 | 0 | 0 | 0.27158 | 0
2021 | 6 | 14 | 17 | 0.27158 | 0 | 0 | 0 | 0 | 0 | 0 | 0 | 0.27158 | 0
2021 | 6 | 14 | 18 | 0.27158 | 0 | 0 | 0 | 0 | 0 | 0 | 0 | 0.27158 | 0
2021 | 6 | 14 | 19 | 0.27158 | 0 | 0 | 0 | 0 | 0 | 0 | 0 | 0.27158 | 0
2021 | 6 | 14 | 20 | 0.27158 | 0 | 0 | 0 | 0 | 0 | 0 | 0 | 0.27158 | 0
2021 | 6 | 14 | 21 | 0.27158 | 0 | 0 | 0 | 0 | 0 | 0 | 0 | 0.27158 | 0
2021 | 6 | 14 | 22 | 0.27158 | 0 | 0 | 0 | 0 | 0 | 0 | 0 | 0.27158 | 0
2021 | 6 | 14 | 23 | 0.27158 | 0 | 0 | 0 | 0 | 0 | 0 | 0 | 0.27158 | 0
2021 | 6 | 14 | 24 | 0.27158 | 0 | 0 | 0 | 0 | 0 | 0 | 0 | 0.27158 | 0
2021 | 6 | 15 | 1 | 0.27158 | 0 | 0 | 0 | 0 | 0 | 0 | 0 | 0.27158 | 0
2021 | 6 | 15 | 2 | 0.27158 | 0 | 0 | 0 | 0 | 0 | 0 | 0 | 0.27158 | 0
2021 | 6 | 15 | 3 | 0.27158 | 0 | 0 | 0 | 0 | 0 | 0 | 0 | 0.27158 | 0
2021 | 6 | 15 | 4 | 0.27158 | 0 | 0 | 0 | 0 | 0 | 0 | 0 | 0.27158 | 0
2021 | 6 | 15 | 5 | 0.27158 | 0 | 0 | 0 | 0 | 0 | 0 | 0 | 0.27158 | 0
2021 | 6 | 15 | 6 | 0.27158 | 0 | 0 | 0 | 0 | 0 | 0 | 0 | 0.27158 | 0
2021 | 6 | 15 | 7 | 0.27158 | 0 | 0 | 0 | 0 | 0 | 0 | 0 | 0.27158 | 0
2021 | 6 | 15 | 8 | 0.27158 | 0 | 0 | 0 | 0 | 0 | 0 | 0 | 0.27158 | 0
2021 | 6 | 15 | 9 | 0.27158 | 0 | 0 | 0 | 0 | 0 | 0 | 0 | 0.27158 | 0
2021 | 6 | 15 | 10 | 0.27158 | 0 | 0 | 0 | 0 | 0 | 0 | 0 | 0.27158 | 0
2021 | 6 | 15 | 11 | 0.27158 | 0 | 0 | 0 | 0 | 0 | 0 | 0 | 0.27158 | 0
2021 | 6 | 15 | 12 | 0.27158 | 0 | 0 | 0 | 0 | 0 | 0 | 0 | 0.27158 | 0
2021 | 6 | 15 | 13 | 0.27158 | 0 | 0 | 0 | 0 | 0 | 0 | 0 | 0.27158 | 0
2021 | 6 | 15 | 14 | 0.27158 | 0 | 0 | 0 | 0 | 0 | 0 | 0 | 0.27158 | 0
2021 | 6 | 15 | 15 | 0.27158 | 0 | 0 | 0 | 0 | 0 | 0 | 0 | 0.27158 | 0
2021 | 6 | 15 | 16 | 0.27158 | 0 | 0 | 0 | 0 | 0 | 0 | 0 | 0.27158 | 0
2021 | 6 | 15 | 17 | 0.27158 | 0 | 0 | 0 | 0 | 0 | 0 | 0 | 0.27158 | 0
2021 | 6 | 15 | 18 | 0.27158 | 0 | 0 | 0 | 0 | 0 | 0 | 0 | 0.27158 | 0
2021 | 6 | 15 | 19 | 0.27158 | 0 | 0 | 0 | 0 | 0 | 0 | 0 | 0.27158 | 0
2021 | 6 | 15 | 20 | 0.27158 | 0 | 0 | 0 | 0 | 0 | 0 | 0 | 0.27158 | 0
2021 | 6 | 15 | 21 | 0.27158 | 0 | 0 | 0 | 0 | 0 | 0 | 0 | 0.27158 | 0
2021 | 6 | 15 | 22 | 0.27158 | 0 | 0 | 0 | 0 | 0 | 0 | 0 | 0.27158 | 0
2021 | 6 | 15 | 23 | 0.27158 | 0 | 0 | 0 | 0 | 0 | 0 | 0 | 0.27158 | 0
2021 | 6 | 15 | 24 | 0.27158 | 0 | 0 | 0 | 0 | 0 | 0 | 0 | 0.27158 | 0
2021 | 6 | 16 | 1 | 0.27158 | 0 | 0 | 0 | 0 | 0 | 0 | 0 | 0.27158 | 0
2021 | 6 | 16 | 2 | 0.27158 | 0 | 0 | 0 | 0 | 0 | 0 | 0 | 0.27158 | 0
2021 | 6 | 16 | 3 | 0.27158 | 0 | 0 | 0 | 0 | 0 | 0 | 0 | 0.27158 | 0
2021 | 6 | 16 | 4 | 0.27158 | 0 | 0 | 0 | 0 | 0 | 0 | 0 | 0.27158 | 0
2021 | 6 | 16 | 5 | 0.27158 | 0 | 0 | 0 | 0 | 0 | 0 | 0 | 0.27158 | 0
2021 | 6 | 16 | 6 | 0.27158 | 0 | 0 | 0 | 0 | 0 | 0 | 0 | 0.27158 | 0
2021 | 6 | 16 | 7 | 0.27158 | 0 | 0 | 0 | 0 | 0 | 0 | 0 | 0.27158 | 0
2021 | 6 | 16 | 8 | 0.27158 | 0 | 0 | 0 | 0 | 0 | 0 | 0 | 0.27158 | 0
2021 | 6 | 16 | 9 | 0.27158 | 0 | 0 | 0 | 0 | 0 | 0 | 0 | 0.27158 | 0
2021 | 6 | 16 | 10 | 0.27158 | 0 | 0 | 0 | 0 | 0 | 0 | 0 | 0.27158 | 0
2021 | 6 | 16 | 11 | 0.27158 | 0 | 0 | 0 | 0 | 0 | 0 | 0 | 0.27158 | 0
2021 | 6 | 16 | 12 | 0.27158 | 0 | 0 | 0 | 0 | 0 | 0 | 0 | 0.27158 | 0
2021 | 6 | 16 | 13 | 0.27158 | 0 | 0 | 0 | 0 | 0 | 0 | 0 | 0.27158 | 0
2021 | 6 | 16 | 14 | 0.27158 | 0 | 0 | 0 | 0 | 0 | 0 | 0 | 0.27158 | 0
2021 | 6 | 16 | 15 | 0.27158 | 0 | 0 | 0 | 0 | 0 | 0 | 0 | 0.27158 | 0
2021 | 6 | 16 | 16 | 0.27158 | 0 | 0 | 0 | 0 | 0 | 0 | 0 | 0.27158 | 0
2021 | 6 | 16 | 17 | 0.27158 | 0 | 0 | 0 | 0 | 0 | 0 | 0 | 0.27158 | 0
2021 | 6 | 16 | 18 | 0.27158 | 0 | 0 | 0 | 0 | 0 | 0 | 0 | 0.27158 | 0
2021 | 6 | 16 | 19 | 0.27158 | 0 | 0 | 0 | 0 | 0 | 0 | 0 | 0.27158 | 0
2021 | 6 | 16 | 20 | 0.27158 | 0 | 0 | 0 | 0 | 0 | 0 | 0 | 0.27158 | 0
2021 | 6 | 16 | 21 | 0.27158 | 0 | 0 | 0 | 0 | 0 | 0 | 0 | 0.27158 | 0
2021 | 6 | 16 | 22 | 0.27158 | 0 | 0 | 0 | 0 | 0 | 0 | 0 | 0.27158 | 0
2021 | 6 | 16 | 23 | 0.27158 | 0 | 0 | 0 | 0 | 0 | 0 | 0 | 0.27158 | 0
2021 | 6 | 16 | 24 | 0.27158 | 0 | 0 | 0 | 0 | 0 | 0 | 0 | 0.27158 | 0
2021 | 6 | 17 | 1 | 0.27158 | 0 | 0 | 0 | 0 | 0 | 0 | 0 | 0.27158 | 0
2021 | 6 | 17 | 2 | 0.27158 | 0 | 0 | 0 | 0 | 0 | 0 | 0 | 0.27158 | 0
2021 | 6 | 17 | 3 | 0.27158 | 0 | 0 | 0 | 0 | 0 | 0 | 0 | 0.27158 | 0
2021 | 6 | 17 | 4 | 0.27158 | 0 | 0 | 0 | 0 | 0 | 0 | 0 | 0.27158 | 0
2021 | 6 | 17 | 5 | 0.27158 | 0 | 0 | 0 | 0 | 0 | 0 | 0 | 0.27158 | 0
2021 | 6 | 17 | 6 | 0.27158 | 0 | 0 | 0 | 0 | 0 | 0 | 0 | 0.27158 | 0
2021 | 6 | 17 | 7 | 0.27158 | 0 | 0 | 0 | 0 | 0 | 0 | 0 | 0.27158 | 0
2021 | 6 | 17 | 8 | 0.27158 | 0 | 0 | 0 | 0 | 0 | 0 | 0 | 0.27158 | 0
2021 | 6 | 17 | 9 | 0.27158 | 0 | 0 | 0 | 0 | 0 | 0 | 0 | 0.27158 | 0
2021 | 6 | 17 | 10 | 0.27158 | 0 | 0 | 0 | 0 | 0 | 0 | 0 | 0.27158 | 0
2021 | 6 | 17 | 11 | 0.27158 | 0 | 0 | 0 | 0 | 0 | 0 | 0 | 0.27158 | 0
2021 | 6 | 17 | 12 | 0.27158 | 0 | 0 | 0 | 0 | 0 | 0 | 0 | 0.27158 | 0
2021 | 6 | 17 | 13 | 0.27158 | 0 | 0 | 0 | 0 | 0 | 0 | 0 | 0.27158 | 0
2021 | 6 | 17 | 14 | 0.27158 | 0 | 0 | 0 | 0 | 0 | 0 | 0 | 0.27158 | 0
2021 | 6 | 17 | 15 | 0.27158 | 0 | 0 | 0 | 0 | 0 | 0 | 0 | 0.27158 | 0
2021 | 6 | 17 | 16 | 0.27158 | 0 | 0 | 0 | 0 | 0 | 0 | 0 | 0.27158 | 0
2021 | 6 | 17 | 17 | 0.27158 | 0 | 0 | 0 | 0 | 0 | 0 | 0 | 0.27158 | 0
2021 | 6 | 17 | 18 | 0.27158 | 0 | 0 | 0 | 0 | 0 | 0 | 0 | 0.27158 | 0
2021 | 6 | 17 | 19 | 0.27158 | 0 | 0 | 0 | 0 | 0 | 0 | 0 | 0.27158 | 0
2021 | 6 | 17 | 20 | 0.27158 | 0 | 0 | 0 | 0 | 0 | 0 | 0 | 0.27158 | 0
2021 | 6 | 17 | 21 | 0.27158 | 0 | 0 | 0 | 0 | 0 | 0 | 0 | 0.27158 | 0
2021 | 6 | 17 | 22 | 0.27158 | 0 | 0 | 0 | 0 | 0 | 0 | 0 | 0.27158 | 0
2021 | 6 | 17 | 23 | 0.27158 | 0 | 0 | 0 | 0 | 0 | 0 | 0 | 0.27158 | 0
2021 | 6 | 17 | 24 | 0.27158 | 0 | 0 | 0 | 0 | 0 | 0 | 0 | 0.27158 | 0
2021 | 6 | 18 | 1 | 0.27158 | 0 | 0 | 0 | 0 | 0 | 0 | 0 | 0.27158 | 0
2021 | 6 | 18 | 2 | 0.27158 | 0 | 0 | 0 | 0 | 0 | 0 | 0 | 0.27158 | 0
2021 | 6 | 18 | 3 | 0.27158 | 0 | 0 | 0 | 0 | 0 | 0 | 0 | 0.27158 | 0
2021 | 6 | 18 | 4 | 0.27158 | 0 | 0 | 0 | 0 | 0 | 0 | 0 | 0.27158 | 0
2021 | 6 | 18 | 5 | 0.27158 | 0 | 0 | 0 | 0 | 0 | 0 | 0 | 0.27158 | 0
2021 | 6 | 18 | 6 | 0.27158 | 0 | 0 | 0 | 0 | 0 | 0 | 0 | 0.27158 | 0
2021 | 6 | 18 | 7 | 0.27158 | 0 | 0 | 0 | 0 | 0 | 0 | 0 | 0.27158 | 0
2021 | 6 | 18 | 8 | 0.27158 | 0 | 0 | 0 | 0 | 0 | 0 | 0 | 0.27158 | 0
2021 | 6 | 18 | 9 | 0.27158 | 0 | 0 | 0 | 0 | 0 | 0 | 0 | 0.27158 | 0
2021 | 6 | 18 | 10 | 0.27158 | 0 | 0 | 0 | 0 | 0 | 0 | 0 | 0.27158 | 0
2021 | 6 | 18 | 11 | 0.27158 | 0 | 0 | 0 | 0 | 0 | 0 | 0 | 0.27158 | 0
2021 | 6 | 18 | 12 | 0.27158 | 0 | 0 | 0 | 0 | 0 | 0 | 0 | 0.27158 | 0
2021 | 6 | 18 | 13 | 0.27158 | 0 | 0 | 0 | 0 | 0 | 0 | 0 | 0.27158 | 0
2021 | 6 | 18 | 14 | 0.27158 | 0 | 0 | 0 | 0 | 0 | 0 | 0 | 0.27158 | 0
2021 | 6 | 18 | 15 | 0.27158 | 0 | 0 | 0 | 0 | 0 | 0 | 0 | 0.27158 | 0
2021 | 6 | 18 | 16 | 0.27158 | 0 | 0 | 0 | 0 | 0 | 0 | 0 | 0.27158 | 0
2021 | 6 | 18 | 17 | 0.27158 | 0 | 0 | 0 | 0 | 0 | 0 | 0 | 0.27158 | 0
2021 | 6 | 18 | 18 | 0.27158 | 0 | 0 | 0 | 0 | 0 | 0 | 0 | 0.27158 | 0
2021 | 6 | 18 | 19 | 0.27158 | 0 | 0 | 0 | 0 | 0 | 0 | 0 | 0.27158 | 0
2021 | 6 | 18 | 20 | 0.27158 | 0 | 0 | 0 | 0 | 0 | 0 | 0 | 0.27158 | 0
2021 | 6 | 18 | 21 | 0.27158 | 0 | 0 | 0 | 0 | 0 | 0 | 0 | 0.27158 | 0
2021 | 6 | 18 | 22 | 0.27158 | 0 | 0 | 0 | 0 | 0 | 0 | 0 | 0.27158 | 0
2021 | 6 | 18 | 23 | 0.27158 | 0 | 0 | 0 | 0 | 0 | 0 | 0 | 0.27158 | 0
2021 | 6 | 18 | 24 | 0.27158 | 0 | 0 | 0 | 0 | 0 | 0 | 0 | 0.27158 | 0
2021 | 6 | 19 | 1 | 0.27158 | 0 | 0 | 0 | 0 | 0 | 0 | 0 | 0.27158 | 0
2021 | 6 | 19 | 2 | 0.27158 | 0 | 0 | 0 | 0 | 0 | 0 | 0 | 0.27158 | 0
2021 | 6 | 19 | 3 | 0.27158 | 0 | 0 | 0 | 0 | 0 | 0 | 0 | 0.27158 | 0
2021 | 6 | 19 | 4 | 0.27158 | 0 | 0 | 0 | 0 | 0 | 0 | 0 | 0.27158 | 0
2021 | 6 | 19 | 5 | 0.27158 | 0 | 0 | 0 | 0 | 0 | 0 | 0 | 0.27158 | 0
2021 | 6 | 19 | 6 | 0.27158 | 0 | 0 | 0 | 0 | 0 | 0 | 0 | 0.27158 | 0
2021 | 6 | 19 | 7 | 0.27158 | 0 | 0 | 0 | 0 | 0 | 0 | 0 | 0.27158 | 0
2021 | 6 | 19 | 8 | 0.27158 | 0 | 0 | 0 | 0 | 0 | 0 | 0 | 0.27158 | 0
2021 | 6 | 19 | 9 | 0.27158 | 0 | 0 | 0 | 0 | 0 | 0 | 0 | 0.27158 | 0
2021 | 6 | 19 | 10 | 0.27158 | 0 | 0 | 0 | 0 | 0 | 0 | 0 | 0.27158 | 0
2021 | 6 | 19 | 11 | 0.27158 | 0 | 0 | 0 | 0 | 0 | 0 | 0 | 0.27158 | 0
2021 | 6 | 19 | 12 | 0.27158 | 0 | 0 | 0 | 0 | 0 | 0 | 0 | 0.27158 | 0
2021 | 6 | 19 | 13 | 0.27158 | 0 | 0 | 0 | 0 | 0 | 0 | 0 | 0.27158 | 0
2021 | 6 | 19 | 14 | 0.27158 | 0 | 0 | 0 | 0 | 0 | 0 | 0 | 0.27158 | 0
2021 | 6 | 19 | 15 | 0.27158 | 0 | 0 | 0 | 0 | 0 | 0 | 0 | 0.27158 | 0
2021 | 6 | 19 | 16 | 0.27158 | 0 | 0 | 0 | 0 | 0 | 0 | 0 | 0.27158 | 0
2021 | 6 | 19 | 17 | 0.27158 | 0 | 0 | 0 | 0 | 0 | 0 | 0 | 0.27158 | 0
2021 | 6 | 19 | 18 | 0.27158 | 0 | 0 | 0 | 0 | 0 | 0 | 0 | 0.27158 | 0
2021 | 6 | 19 | 19 | 0.27158 | 0 | 0 | 0 | 0 | 0 | 0 | 0 | 0.27158 | 0
2021 | 6 | 19 | 20 | 0.27158 | 0 | 0 | 0 | 0 | 0 | 0 | 0 | 0.27158 | 0
2021 | 6 | 19 | 21 | 0.27158 | 0 | 0 | 0 | 0 | 0 | 0 | 0 | 0.27158 | 0
2021 | 6 | 19 | 22 | 0.27158 | 0 | 0 | 0 | 0 | 0 | 0 | 0 | 0.27158 | 0
2021 | 6 | 19 | 23 | 0.27158 | 0 | 0 | 0 | 0 | 0 | 0 | 0 | 0.27158 | 0
2021 | 6 | 19 | 24 | 0.27158 | 0 | 0 | 0 | 0 | 0 | 0 | 0 | 0.27158 | 0
2021 | 6 | 20 | 1 | 0.27158 | 0 | 0 | 0 | 0 | 0 | 0 | 0 | 0.27158 | 0
2021 | 6 | 20 | 2 | 0.27158 | 0 | 0 | 0 | 0 | 0 | 0 | 0 | 0.27158 | 0
2021 | 6 | 20 | 3 | 0.27158 | 0 | 0 | 0 | 0 | 0 | 0 | 0 | 0.27158 | 0
2021 | 6 | 20 | 4 | 0.27158 | 0 | 0 | 0 | 0 | 0 | 0 | 0 | 0.27158 | 0
2021 | 6 | 20 | 5 | 0.27158 | 0 | 0 | 0 | 0 | 0 | 0 | 0 | 0.27158 | 0
2021 | 6 | 20 | 6 | 0.27158 | 0 | 0 | 0 | 0 | 0 | 0 | 0 | 0.27158 | 0
2021 | 6 | 20 | 7 | 0.27158 | 0 | 0 | 0 | 0 | 0 | 0 | 0 | 0.27158 | 0
2021 | 6 | 20 | 8 | 0.27158 | 0 | 0 | 0 | 0 | 0 | 0 | 0 | 0.27158 | 0
2021 | 6 | 20 | 9 | 0.27158 | 0 | 0 | 0 | 0 | 0 | 0 | 0 | 0.27158 | 0
2021 | 6 | 20 | 10 | 0.27158 | 0 | 0 | 0 | 0 | 0 | 0 | 0 | 0.27158 | 0
2021 | 6 | 20 | 11 | 0.27158 | 0 | 0 | 0 | 0 | 0 | 0 | 0 | 0.27158 | 0
2021 | 6 | 20 | 12 | 0.27158 | 0 | 0 | 0 | 0 | 0 | 0 | 0 | 0.27158 | 0
2021 | 6 | 20 | 13 | 0.27158 | 0 | 0 | 0 | 0 | 0 | 0 | 0 | 0.27158 | 0
2021 | 6 | 20 | 14 | 0.27158 | 0 | 0 | 0 | 0 | 0 | 0 | 0 | 0.27158 | 0
2021 | 6 | 20 | 15 | 0.27158 | 0 | 0 | 0 | 0 | 0 | 0 | 0 | 0.27158 | 0
2021 | 6 | 20 | 16 | 0.27158 | 0 | 0 | 0 | 0 | 0 | 0 | 0 | 0.27158 | 0
2021 | 6 | 20 | 17 | 0.27158 | 0 | 0 | 0 | 0 | 0 | 0 | 0 | 0.27158 | 0
2021 | 6 | 20 | 18 | 0.27158 | 0 | 0 | 0 | 0 | 0 | 0 | 0 | 0.27158 | 0
2021 | 6 | 20 | 19 | 0.27158 | 0 | 0 | 0 | 0 | 0 | 0 | 0 | 0.27158 | 0
2021 | 6 | 20 | 20 | 0.27158 | 0 | 0 | 0 | 0 | 0 | 0 | 0 | 0.27158 | 0
2021 | 6 | 20 | 21 | 0.27158 | 0 | 0 | 0 | 0 | 0 | 0 | 0 | 0.27158 | 0
2021 | 6 | 20 | 22 | 0.27158 | 0 | 0 | 0 | 0 | 0 | 0 | 0 | 0.27158 | 0
2021 | 6 | 20 | 23 | 0.27158 | 0 | 0 | 0 | 0 | 0 | 0 | 0 | 0.27158 | 0
2021 | 6 | 20 | 24 | 0.27158 | 0 | 0 | 0 | 0 | 0 | 0 | 0 | 0.27158 | 0
2021 | 6 | 21 | 1 | 0.27158 | 0 | 0 | 0 | 0 | 0 | 0 | 0 | 0.27158 | 0
2021 | 6 | 21 | 2 | 0.27158 | 0 | 0 | 0 | 0 | 0 | 0 | 0 | 0.27158 | 0
2021 | 6 | 21 | 3 | 0.27158 | 0 | 0 | 0 | 0 | 0 | 0 | 0 | 0.27158 | 0
2021 | 6 | 21 | 4 | 0.27158 | 0 | 0 | 0 | 0 | 0 | 0 | 0 | 0.27158 | 0
2021 | 6 | 21 | 5 | 0.27158 | 0 | 0 | 0 | 0 | 0 | 0 | 0 | 0.27158 | 0
2021 | 6 | 21 | 6 | 0.27158 | 0 | 0 | 0 | 0 | 0 | 0 | 0 | 0.27158 | 0
2021 | 6 | 21 | 7 | 0.27158 | 0 | 0 | 0 | 0 | 0 | 0 | 0 | 0.27158 | 0
2021 | 6 | 21 | 8 | 0.27158 | 0 | 0 | 0 | 0 | 0 | 0 | 0 | 0.27158 | 0
2021 | 6 | 21 | 9 | 0.27158 | 0 | 0 | 0 | 0 | 0 | 0 | 0 | 0.27158 | 0
2021 | 6 | 21 | 10 | 0.27158 | 0 | 0 | 0 | 0 | 0 | 0 | 0 | 0.27158 | 0
2021 | 6 | 21 | 11 | 0.27158 | 0 | 0 | 0 | 0 | 0 | 0 | 0 | 0.27158 | 0
2021 | 6 | 21 | 12 | 0.27158 | 0 | 0 | 0 | 0 | 0 | 0 | 0 | 0.27158 | 0
2021 | 6 | 21 | 13 | 0.27158 | 0 | 0 | 0 | 0 | 0 | 0 | 0 | 0.27158 | 0
2021 | 6 | 21 | 14 | 0.27158 | 0 | 0 | 0 | 0 | 0 | 0 | 0 | 0.27158 | 0
2021 | 6 | 21 | 15 | 0.27158 | 0 | 0 | 0 | 0 | 0 | 0 | 0 | 0.27158 | 0
2021 | 6 | 21 | 16 | 0.27158 | 0 | 0 | 0 | 0 | 0 | 0 | 0 | 0.27158 | 0
2021 | 6 | 21 | 17 | 0.27158 | 0 | 0 | 0 | 0 | 0 | 0 | 0 | 0.27158 | 0
2021 | 6 | 21 | 18 | 0.27158 | 0 | 0 | 0 | 0 | 0 | 0 | 0 | 0.27158 | 0
2021 | 6 | 21 | 19 | 0.27158 | 0 | 0 | 0 | 0 | 0 | 0 | 0 | 0.27158 | 0
2021 | 6 | 21 | 20 | 0.27158 | 0 | 0 | 0 | 0 | 0 | 0 | 0 | 0.27158 | 0
2021 | 6 | 21 | 21 | 0.27158 | 0 | 0 | 0 | 0 | 0 | 0 | 0 | 0.27158 | 0
2021 | 6 | 21 | 22 | 0.27158 | 0 | 0 | 0 | 0 | 0 | 0 | 0 | 0.27158 | 0
2021 | 6 | 21 | 23 | 0.27158 | 0 | 0 | 0 | 0 | 0 | 0 | 0 | 0.27158 | 0
2021 | 6 | 21 | 24 | 0.27158 | 0 | 0 | 0 | 0 | 0 | 0 | 0 | 0.27158 | 0
2021 | 6 | 22 | 1 | 0.27158 | 0 | 0 | 0 | 0 | 0 | 0 | 0 | 0.27158 | 0
2021 | 6 | 22 | 2 | 0.27158 | 0 | 0 | 0 | 0 | 0 | 0 | 0 | 0.27158 | 0
2021 | 6 | 22 | 3 | 0.27158 | 0 | 0 | 0 | 0 | 0 | 0 | 0 | 0.27158 | 0
2021 | 6 | 22 | 4 | 0.27158 | 0 | 0 | 0 | 0 | 0 | 0 | 0 | 0.27158 | 0
2021 | 6 | 22 | 5 | 0.27158 | 0 | 0 | 0 | 0 | 0 | 0 | 0 | 0.27158 | 0
2021 | 6 | 22 | 6 | 0.27158 | 0 | 0 | 0 | 0 | 0 | 0 | 0 | 0.27158 | 0
2021 | 6 | 22 | 7 | 0.27158 | 0 | 0 | 0 | 0 | 0 | 0 | 0 | 0.27158 | 0
2021 | 6 | 22 | 8 | 0.27158 | 0 | 0 | 0 | 0 | 0 | 0 | 0 | 0.27158 | 0
2021 | 6 | 22 | 9 | 0.27158 | 0 | 0 | 0 | 0 | 0 | 0 | 0 | 0.27158 | 0
2021 | 6 | 22 | 10 | 0.27158 | 0 | 0 | 0 | 0 | 0 | 0 | 0 | 0.27158 | 0
2021 | 6 | 22 | 11 | 0.27158 | 0 | 0 | 0 | 0 | 0 | 0 | 0 | 0.27158 | 0
2021 | 6 | 22 | 12 | 0.27158 | 0 | 0 | 0 | 0 | 0 | 0 | 0 | 0.27158 | 0
2021 | 6 | 22 | 13 | 0.27158 | 0 | 0 | 0 | 0 | 0 | 0 | 0 | 0.27158 | 0
2021 | 6 | 22 | 14 | 0.27158 | 0 | 0 | 0 | 0 | 0 | 0 | 0 | 0.27158 | 0
2021 | 6 | 22 | 15 | 0.27158 | 0 | 0 | 0 | 0 | 0 | 0 | 0 | 0.27158 | 0
2021 | 6 | 22 | 16 | 0.27158 | 0 | 0 | 0 | 0 | 0 | 0 | 0 | 0.27158 | 0
2021 | 6 | 22 | 17 | 0.27158 | 0 | 0 | 0 | 0 | 0 | 0 | 0 | 0.27158 | 0
2021 | 6 | 22 | 18 | 0.27158 | 0 | 0 | 0 | 0 | 0 | 0 | 0 | 0.27158 | 0
2021 | 6 | 22 | 19 | 0.27158 | 0 | 0 | 0 | 0 | 0 | 0 | 0 | 0.27158 | 0
2021 | 6 | 22 | 20 | 0.27158 | 0 | 0 | 0 | 0 | 0 | 0 | 0 | 0.27158 | 0
2021 | 6 | 22 | 21 | 0.27158 | 0 | 0 | 0 | 0 | 0 | 0 | 0 | 0.27158 | 0
2021 | 6 | 22 | 22 | 0.27158 | 0 | 0 | 0 | 0 | 0 | 0 | 0 | 0.27158 | 0
2021 | 6 | 22 | 23 | 0.27158 | 0 | 0 | 0 | 0 | 0 | 0 | 0 | 0.27158 | 0
2021 | 6 | 22 | 24 | 0.27158 | 0 | 0 | 0 | 0 | 0 | 0 | 0 | 0.27158 | 0
2021 | 6 | 23 | 1 | 0.27158 | 0 | 0 | 0 | 0 | 0 | 0 | 0 | 0.27158 | 0
2021 | 6 | 23 | 2 | 0.27158 | 0 | 0 | 0 | 0 | 0 | 0 | 0 | 0.27158 | 0
2021 | 6 | 23 | 3 | 0.27158 | 0 | 0 | 0 | 0 | 0 | 0 | 0 | 0.27158 | 0
2021 | 6 | 23 | 4 | 0.27158 | 0 | 0 | 0 | 0 | 0 | 0 | 0 | 0.27158 | 0
2021 | 6 | 23 | 5 | 0.27158 | 0 | 0 | 0 | 0 | 0 | 0 | 0 | 0.27158 | 0
2021 | 6 | 23 | 6 | 0.27158 | 0 | 0 | 0 | 0 | 0 | 0 | 0 | 0.27158 | 0
2021 | 6 | 23 | 7 | 0.27158 | 0 | 0 | 0 | 0 | 0 | 0 | 0 | 0.27158 | 0
2021 | 6 | 23 | 8 | 0.27158 | 0 | 0 | 0 | 0 | 0 | 0 | 0 | 0.27158 | 0
2021 | 6 | 23 | 9 | 0.27158 | 0 | 0 | 0 | 0 | 0 | 0 | 0 | 0.27158 | 0
2021 | 6 | 23 | 10 | 0.27158 | 0 | 0 | 0 | 0 | 0 | 0 | 0 | 0.27158 | 0
2021 | 6 | 23 | 11 | 0.27158 | 0 | 0 | 0 | 0 | 0 | 0 | 0 | 0.27158 | 0
2021 | 6 | 23 | 12 | 0.27158 | 0 | 0 | 0 | 0 | 0 | 0 | 0 | 0.27158 | 0
2021 | 6 | 23 | 13 | 0.27158 | 0 | 0 | 0 | 0 | 0 | 0 | 0 | 0.27158 | 0
2021 | 6 | 23 | 14 | 0.27158 | 0 | 0 | 0 | 0 | 0 | 0 | 0 | 0.27158 | 0
2021 | 6 | 23 | 15 | 0.27158 | 0 | 0 | 0 | 0 | 0 | 0 | 0 | 0.27158 | 0
2021 | 6 | 23 | 16 | 0.27158 | 0 | 0 | 0 | 0 | 0 | 0 | 0 | 0.27158 | 0
2021 | 6 | 23 | 17 | 0.27158 | 0 | 0 | 0 | 0 | 0 | 0 | 0 | 0.27158 | 0
2021 | 6 | 23 | 18 | 0.27158 | 0 | 0 | 0 | 0 | 0 | 0 | 0 | 0.27158 | 0
2021 | 6 | 23 | 19 | 0.27158 | 0 | 0 | 0 | 0 | 0 | 0 | 0 | 0.27158 | 0
2021 | 6 | 23 | 20 | 0.27158 | 0 | 0 | 0 | 0 | 0 | 0 | 0 | 0.27158 | 0
2021 | 6 | 23 | 21 | 0.27158 | 0 | 0 | 0 | 0 | 0 | 0 | 0 | 0.27158 | 0
2021 | 6 | 23 | 22 | 0.27158 | 0 | 0 | 0 | 0 | 0 | 0 | 0 | 0.27158 | 0
2021 | 6 | 23 | 23 | 0.27158 | 0 | 0 | 0 | 0 | 0 | 0 | 0 | 0.27158 | 0
2021 | 6 | 23 | 24 | 0.27158 | 0 | 0 | 0 | 0 | 0 | 0 | 0 | 0.27158 | 0
2021 | 6 | 24 | 1 | 0.27158 | 0 | 0 | 0 | 0 | 0 | 0 | 0 | 0.27158 | 0
2021 | 6 | 24 | 2 | 0.27158 | 0 | 0 | 0 | 0 | 0 | 0 | 0 | 0.27158 | 0
2021 | 6 | 24 | 3 | 0.27158 | 0 | 0 | 0 | 0 | 0 | 0 | 0 | 0.27158 | 0
2021 | 6 | 24 | 4 | 0.27158 | 0 | 0 | 0 | 0 | 0 | 0 | 0 | 0.27158 | 0
2021 | 6 | 24 | 5 | 0.27158 | 0 | 0 | 0 | 0 | 0 | 0 | 0 | 0.27158 | 0
2021 | 6 | 24 | 6 | 0.27158 | 0 | 0 | 0 | 0 | 0 | 0 | 0 | 0.27158 | 0
2021 | 6 | 24 | 7 | 0.27158 | 0 | 0 | 0 | 0 | 0 | 0 | 0 | 0.27158 | 0
2021 | 6 | 24 | 8 | 0.27158 | 0 | 0 | 0 | 0 | 0 | 0 | 0 | 0.27158 | 0
2021 | 6 | 24 | 9 | 0.27158 | 0 | 0 | 0 | 0 | 0 | 0 | 0 | 0.27158 | 0
2021 | 6 | 24 | 10 | 0.27158 | 0 | 0 | 0 | 0 | 0 | 0 | 0 | 0.27158 | 0
2021 | 6 | 24 | 11 | 0.27158 | 0 | 0 | 0 | 0 | 0 | 0 | 0 | 0.27158 | 0
2021 | 6 | 24 | 12 | 0.27158 | 0 | 0 | 0 | 0 | 0 | 0 | 0 | 0.27158 | 0
2021 | 6 | 24 | 13 | 0.27158 | 0 | 0 | 0 | 0 | 0 | 0 | 0 | 0.27158 | 0
2021 | 6 | 24 | 14 | 0.27158 | 0 | 0 | 0 | 0 | 0 | 0 | 0 | 0.27158 | 0
2021 | 6 | 24 | 15 | 0.27158 | 0 | 0 | 0 | 0 | 0 | 0 | 0 | 0.27158 | 0
2021 | 6 | 24 | 16 | 0.27158 | 0 | 0 | 0 | 0 | 0 | 0 | 0 | 0.27158 | 0
2021 | 6 | 24 | 17 | 0.27158 | 0 | 0 | 0 | 0 | 0 | 0 | 0 | 0.27158 | 0
2021 | 6 | 24 | 18 | 0.27158 | 0 | 0 | 0 | 0 | 0 | 0 | 0 | 0.27158 | 0
2021 | 6 | 24 | 19 | 0.27158 | 0 | 0 | 0 | 0 | 0 | 0 | 0 | 0.27158 | 0
2021 | 6 | 24 | 20 | 0.27158 | 0 | 0 | 0 | 0 | 0 | 0 | 0 | 0.27158 | 0
2021 | 6 | 24 | 21 | 0.27158 | 0 | 0 | 0 | 0 | 0 | 0 | 0 | 0.27158 | 0
2021 | 6 | 24 | 22 | 0.27158 | 0 | 0 | 0 | 0 | 0 | 0 | 0 | 0.27158 | 0
2021 | 6 | 24 | 23 | 0.27158 | 0 | 0 | 0 | 0 | 0 | 0 | 0 | 0.27158 | 0
2021 | 6 | 24 | 24 | 0.27158 | 0 | 0 | 0 | 0 | 0 | 0 | 0 | 0.27158 | 0
2021 | 6 | 25 | 1 | 0.27158 | 0 | 0 | 0 | 0 | 0 | 0 | 0 | 0.27158 | 0
2021 | 6 | 25 | 2 | 0.27158 | 0 | 0 | 0 | 0 | 0 | 0 | 0 | 0.27158 | 0
2021 | 6 | 25 | 3 | 0.27158 | 0 | 0 | 0 | 0 | 0 | 0 | 0 | 0.27158 | 0
2021 | 6 | 25 | 4 | 0.27158 | 0 | 0 | 0 | 0 | 0 | 0 | 0 | 0.27158 | 0
2021 | 6 | 25 | 5 | 0.27158 | 0 | 0 | 0 | 0 | 0 | 0 | 0 | 0.27158 | 0
2021 | 6 | 25 | 6 | 0.27158 | 0 | 0 | 0 | 0 | 0 | 0 | 0 | 0.27158 | 0
2021 | 6 | 25 | 7 | 0.27158 | 0 | 0 | 0 | 0 | 0 | 0 | 0 | 0.27158 | 0
2021 | 6 | 25 | 8 | 0.27158 | 0 | 0 | 0 | 0 | 0 | 0 | 0 | 0.27158 | 0
2021 | 6 | 25 | 9 | 0.27158 | 0 | 0 | 0 | 0 | 0 | 0 | 0 | 0.27158 | 0
2021 | 6 | 25 | 10 | 0.27158 | 0 | 0 | 0 | 0 | 0 | 0 | 0 | 0.27158 | 0
2021 | 6 | 25 | 11 | 0.27158 | 0 | 0 | 0 | 0 | 0 | 0 | 0 | 0.27158 | 0
2021 | 6 | 25 | 12 | 0.27158 | 0 | 0 | 0 | 0 | 0 | 0 | 0 | 0.27158 | 0
2021 | 6 | 25 | 13 | 0.27158 | 0 | 0 | 0 | 0 | 0 | 0 | 0 | 0.27158 | 0
2021 | 6 | 25 | 14 | 0.27158 | 0 | 0 | 0 | 0 | 0 | 0 | 0 | 0.27158 | 0
2021 | 6 | 25 | 15 | 0.27158 | 0 | 0 | 0 | 0 | 0 | 0 | 0 | 0.27158 | 0
2021 | 6 | 25 | 16 | 0.27158 | 0 | 0 | 0 | 0 | 0 | 0 | 0 | 0.27158 | 0
2021 | 6 | 25 | 17 | 0.27158 | 0 | 0 | 0 | 0 | 0 | 0 | 0 | 0.27158 | 0
2021 | 6 | 25 | 18 | 0.27158 | 0 | 0 | 0 | 0 | 0 | 0 | 0 | 0.27158 | 0
2021 | 6 | 25 | 19 | 0.27158 | 0 | 0 | 0 | 0 | 0 | 0 | 0 | 0.27158 | 0
2021 | 6 | 25 | 20 | 0.27158 | 0 | 0 | 0 | 0 | 0 | 0 | 0 | 0.27158 | 0
2021 | 6 | 25 | 21 | 0.27158 | 0 | 0 | 0 | 0 | 0 | 0 | 0 | 0.27158 | 0
2021 | 6 | 25 | 22 | 0.27158 | 0 | 0 | 0 | 0 | 0 | 0 | 0 | 0.27158 | 0
2021 | 6 | 25 | 23 | 0.27158 | 0 | 0 | 0 | 0 | 0 | 0 | 0 | 0.27158 | 0
2021 | 6 | 25 | 24 | 0.27158 | 0 | 0 | 0 | 0 | 0 | 0 | 0 | 0.27158 | 0
2021 | 6 | 26 | 1 | 0.27158 | 0 | 0 | 0 | 0 | 0 | 0 | 0 | 0.27158 | 0
2021 | 6 | 26 | 2 | 0.27158 | 0 | 0 | 0 | 0 | 0 | 0 | 0 | 0.27158 | 0
2021 | 6 | 26 | 3 | 0.27158 | 0 | 0 | 0 | 0 | 0 | 0 | 0 | 0.27158 | 0
2021 | 6 | 26 | 4 | 0.27158 | 0 | 0 | 0 | 0 | 0 | 0 | 0 | 0.27158 | 0
2021 | 6 | 26 | 5 | 0.27158 | 0 | 0 | 0 | 0 | 0 | 0 | 0 | 0.27158 | 0
2021 | 6 | 26 | 6 | 0.27158 | 0 | 0 | 0 | 0 | 0 | 0 | 0 | 0.27158 | 0
2021 | 6 | 26 | 7 | 0.27158 | 0 | 0 | 0 | 0 | 0 | 0 | 0 | 0.27158 | 0
2021 | 6 | 26 | 8 | 0.27158 | 0 | 0 | 0 | 0 | 0 | 0 | 0 | 0.27158 | 0
2021 | 6 | 26 | 9 | 0.27158 | 0 | 0 | 0 | 0 | 0 | 0 | 0 | 0.27158 | 0
2021 | 6 | 26 | 10 | 0.27158 | 0 | 0 | 0 | 0 | 0 | 0 | 0 | 0.27158 | 0
2021 | 6 | 26 | 11 | 0.27158 | 0 | 0 | 0 | 0 | 0 | 0 | 0 | 0.27158 | 0
2021 | 6 | 26 | 12 | 0.27158 | 0 | 0 | 0 | 0 | 0 | 0 | 0 | 0.27158 | 0
2021 | 6 | 26 | 13 | 0.27158 | 0 | 0 | 0 | 0 | 0 | 0 | 0 | 0.27158 | 0
2021 | 6 | 26 | 14 | 0.27158 | 0 | 0 | 0 | 0 | 0 | 0 | 0 | 0.27158 | 0
2021 | 6 | 26 | 15 | 0.27158 | 0 | 0 | 0 | 0 | 0 | 0 | 0 | 0.27158 | 0
2021 | 6 | 26 | 16 | 0.27158 | 0 | 0 | 0 | 0 | 0 | 0 | 0 | 0.27158 | 0
2021 | 6 | 26 | 17 | 0.27158 | 0 | 0 | 0 | 0 | 0 | 0 | 0 | 0.27158 | 0
2021 | 6 | 26 | 18 | 0.27158 | 0 | 0 | 0 | 0 | 0 | 0 | 0 | 0.27158 | 0
2021 | 6 | 26 | 19 | 0.27158 | 0 | 0 | 0 | 0 | 0 | 0 | 0 | 0.27158 | 0
2021 | 6 | 26 | 20 | 0.27158 | 0 | 0 | 0 | 0 | 0 | 0 | 0 | 0.27158 | 0
2021 | 6 | 26 | 21 | 0.27158 | 0 | 0 | 0 | 0 | 0 | 0 | 0 | 0.27158 | 0
2021 | 6 | 26 | 22 | 0.27158 | 0 | 0 | 0 | 0 | 0 | 0 | 0 | 0.27158 | 0
2021 | 6 | 26 | 23 | 0.27158 | 0 | 0 | 0 | 0 | 0 | 0 | 0 | 0.27158 | 0
2021 | 6 | 26 | 24 | 0.27158 | 0 | 0 | 0 | 0 | 0 | 0 | 0 | 0.27158 | 0
2021 | 6 | 27 | 1 | 0.27158 | 0 | 0 | 0 | 0 | 0 | 0 | 0 | 0.27158 | 0
2021 | 6 | 27 | 2 | 0.27158 | 0 | 0 | 0 | 0 | 0 | 0 | 0 | 0.27158 | 0
2021 | 6 | 27 | 3 | 0.27158 | 0 | 0 | 0 | 0 | 0 | 0 | 0 | 0.27158 | 0
2021 | 6 | 27 | 4 | 0.27158 | 0 | 0 | 0 | 0 | 0 | 0 | 0 | 0.27158 | 0
2021 | 6 | 27 | 5 | 0.27158 | 0 | 0 | 0 | 0 | 0 | 0 | 0 | 0.27158 | 0
2021 | 6 | 27 | 6 | 0.27158 | 0 | 0 | 0 | 0 | 0 | 0 | 0 | 0.27158 | 0
2021 | 6 | 27 | 7 | 0.27158 | 0 | 0 | 0 | 0 | 0 | 0 | 0 | 0.27158 | 0
2021 | 6 | 27 | 8 | 0.27158 | 0 | 0 | 0 | 0 | 0 | 0 | 0 | 0.27158 | 0
2021 | 6 | 27 | 9 | 0.27158 | 0 | 0 | 0 | 0 | 0 | 0 | 0 | 0.27158 | 0
2021 | 6 | 27 | 10 | 0.27158 | 0 | 0 | 0 | 0 | 0 | 0 | 0 | 0.27158 | 0
2021 | 6 | 27 | 11 | 0.27158 | 0 | 0 | 0 | 0 | 0 | 0 | 0 | 0.27158 | 0
2021 | 6 | 27 | 12 | 0.27158 | 0 | 0 | 0 | 0 | 0 | 0 | 0 | 0.27158 | 0
2021 | 6 | 27 | 13 | 0.27158 | 0 | 0 | 0 | 0 | 0 | 0 | 0 | 0.27158 | 0
2021 | 6 | 27 | 14 | 0.27158 | 0 | 0 | 0 | 0 | 0 | 0 | 0 | 0.27158 | 0
2021 | 6 | 27 | 15 | 0.27158 | 0 | 0 | 0 | 0 | 0 | 0 | 0 | 0.27158 | 0
2021 | 6 | 27 | 16 | 0.27158 | 0 | 0 | 0 | 0 | 0 | 0 | 0 | 0.27158 | 0
2021 | 6 | 27 | 17 | 0.27158 | 0 | 0 | 0 | 0 | 0 | 0 | 0 | 0.27158 | 0
2021 | 6 | 27 | 18 | 0.27158 | 0 | 0 | 0 | 0 | 0 | 0 | 0 | 0.27158 | 0
2021 | 6 | 27 | 19 | 0.27158 | 0 | 0 | 0 | 0 | 0 | 0 | 0 | 0.27158 | 0
2021 | 6 | 27 | 20 | 0.27158 | 0 | 0 | 0 | 0 | 0 | 0 | 0 | 0.27158 | 0
2021 | 6 | 27 | 21 | 0.27158 | 0 | 0 | 0 | 0 | 0 | 0 | 0 | 0.27158 | 0
2021 | 6 | 27 | 22 | 0.27158 | 0 | 0 | 0 | 0 | 0 | 0 | 0 | 0.27158 | 0
2021 | 6 | 27 | 23 | 0.27158 | 0 | 0 | 0 | 0 | 0 | 0 | 0 | 0.27158 | 0
2021 | 6 | 27 | 24 | 0.27158 | 0 | 0 | 0 | 0 | 0 | 0 | 0 | 0.27158 | 0
2021 | 6 | 28 | 1 | 0.27158 | 0 | 0 | 0 | 0 | 0 | 0 | 0 | 0.27158 | 0
2021 | 6 | 28 | 2 | 0.27158 | 0 | 0 | 0 | 0 | 0 | 0 | 0 | 0.27158 | 0
2021 | 6 | 28 | 3 | 0.27158 | 0 | 0 | 0 | 0 | 0 | 0 | 0 | 0.27158 | 0
2021 | 6 | 28 | 4 | 0.27158 | 0 | 0 | 0 | 0 | 0 | 0 | 0 | 0.27158 | 0
2021 | 6 | 28 | 5 | 0.27158 | 0 | 0 | 0 | 0 | 0 | 0 | 0 | 0.27158 | 0
2021 | 6 | 28 | 6 | 0.27158 | 0 | 0 | 0 | 0 | 0 | 0 | 0 | 0.27158 | 0
2021 | 6 | 28 | 7 | 0.27158 | 0 | 0 | 0 | 0 | 0 | 0 | 0 | 0.27158 | 0
2021 | 6 | 28 | 8 | 0.27158 | 0 | 0 | 0 | 0 | 0 | 0 | 0 | 0.27158 | 0
2021 | 6 | 28 | 9 | 0.27158 | 0 | 0 | 0 | 0 | 0 | 0 | 0 | 0.27158 | 0
2021 | 6 | 28 | 10 | 0.27158 | 0 | 0 | 0 | 0 | 0 | 0 | 0 | 0.27158 | 0
2021 | 6 | 28 | 11 | 0.27158 | 0 | 0 | 0 | 0 | 0 | 0 | 0 | 0.27158 | 0
2021 | 6 | 28 | 12 | 0.27158 | 0 | 0 | 0 | 0 | 0 | 0 | 0 | 0.27158 | 0
2021 | 6 | 28 | 13 | 0.27158 | 0 | 0 | 0 | 0 | 0 | 0 | 0 | 0.27158 | 0
2021 | 6 | 28 | 14 | 0.27158 | 0 | 0 | 0 | 0 | 0 | 0 | 0 | 0.27158 | 0
2021 | 6 | 28 | 15 | 0.27158 | 0 | 0 | 0 | 0 | 0 | 0 | 0 | 0.27158 | 0
2021 | 6 | 28 | 16 | 0.27158 | 0 | 0 | 0 | 0 | 0 | 0 | 0 | 0.27158 | 0
2021 | 6 | 28 | 17 | 0.27158 | 0 | 0 | 0 | 0 | 0 | 0 | 0 | 0.27158 | 0
2021 | 6 | 28 | 18 | 0.27158 | 0 | 0 | 0 | 0 | 0 | 0 | 0 | 0.27158 | 0
2021 | 6 | 28 | 19 | 0.27158 | 0 | 0 | 0 | 0 | 0 | 0 | 0 | 0.27158 | 0
2021 | 6 | 28 | 20 | 0.27158 | 0 | 0 | 0 | 0 | 0 | 0 | 0 | 0.27158 | 0
2021 | 6 | 28 | 21 | 0.27158 | 0 | 0 | 0 | 0 | 0 | 0 | 0 | 0.27158 | 0
2021 | 6 | 28 | 22 | 0.27158 | 0 | 0 | 0 | 0 | 0 | 0 | 0 | 0.27158 | 0
2021 | 6 | 28 | 23 | 0.27158 | 0 | 0 | 0 | 0 | 0 | 0 | 0 | 0.27158 | 0
2021 | 6 | 28 | 24 | 0.27158 | 0 | 0 | 0 | 0 | 0 | 0 | 0 | 0.27158 | 0
2021 | 6 | 29 | 1 | 0.27158 | 0 | 0 | 0 | 0 | 0 | 0 | 0 | 0.27158 | 0
2021 | 6 | 29 | 2 | 0.27158 | 0 | 0 | 0 | 0 | 0 | 0 | 0 | 0.27158 | 0
2021 | 6 | 29 | 3 | 0.27158 | 0 | 0 | 0 | 0 | 0 | 0 | 0 | 0.27158 | 0
2021 | 6 | 29 | 4 | 0.27158 | 0 | 0 | 0 | 0 | 0 | 0 | 0 | 0.27158 | 0
2021 | 6 | 29 | 5 | 0.27158 | 0 | 0 | 0 | 0 | 0 | 0 | 0 | 0.27158 | 0
2021 | 6 | 29 | 6 | 0.27158 | 0 | 0 | 0 | 0 | 0 | 0 | 0 | 0.27158 | 0
2021 | 6 | 29 | 7 | 0.27158 | 0 | 0 | 0 | 0 | 0 | 0 | 0 | 0.27158 | 0
2021 | 6 | 29 | 8 | 0.27158 | 0 | 0 | 0 | 0 | 0 | 0 | 0 | 0.27158 | 0
2021 | 6 | 29 | 9 | 0.27158 | 0 | 0 | 0 | 0 | 0 | 0 | 0 | 0.27158 | 0
2021 | 6 | 29 | 10 | 0.27158 | 0 | 0 | 0 | 0 | 0 | 0 | 0 | 0.27158 | 0
2021 | 6 | 29 | 11 | 0.27158 | 0 | 0 | 0 | 0 | 0 | 0 | 0 | 0.27158 | 0
2021 | 6 | 29 | 12 | 0.27158 | 0 | 0 | 0 | 0 | 0 | 0 | 0 | 0.27158 | 0
2021 | 6 | 29 | 13 | 0.27158 | 0 | 0 | 0 | 0 | 0 | 0 | 0 | 0.27158 | 0
2021 | 6 | 29 | 14 | 0.27158 | 0 | 0 | 0 | 0 | 0 | 0 | 0 | 0.27158 | 0
2021 | 6 | 29 | 15 | 0.27158 | 0 | 0 | 0 | 0 | 0 | 0 | 0 | 0.27158 | 0
2021 | 6 | 29 | 16 | 0.27158 | 0 | 0 | 0 | 0 | 0 | 0 | 0 | 0.27158 | 0
2021 | 6 | 29 | 17 | 0.27158 | 0 | 0 | 0 | 0 | 0 | 0 | 0 | 0.27158 | 0
2021 | 6 | 29 | 18 | 0.27158 | 0 | 0 | 0 | 0 | 0 | 0 | 0 | 0.27158 | 0
2021 | 6 | 29 | 19 | 0.27158 | 0 | 0 | 0 | 0 | 0 | 0 | 0 | 0.27158 | 0
2021 | 6 | 29 | 20 | 0.27158 | 0 | 0 | 0 | 0 | 0 | 0 | 0 | 0.27158 | 0
2021 | 6 | 29 | 21 | 0.27158 | 0 | 0 | 0 | 0 | 0 | 0 | 0 | 0.27158 | 0
2021 | 6 | 29 | 22 | 0.27158 | 0 | 0 | 0 | 0 | 0 | 0 | 0 | 0.27158 | 0
2021 | 6 | 29 | 23 | 0.27158 | 0 | 0 | 0 | 0 | 0 | 0 | 0 | 0.27158 | 0
2021 | 6 | 29 | 24 | 0.27158 | 0 | 0 | 0 | 0 | 0 | 0 | 0 | 0.27158 | 0
2021 | 6 | 30 | 1 | 0.27158 | 0 | 0 | 0 | 0 | 0 | 0 | 0 | 0.27158 | 0
2021 | 6 | 30 | 2 | 0.27158 | 0 | 0 | 0 | 0 | 0 | 0 | 0 | 0.27158 | 0
2021 | 6 | 30 | 3 | 0.27158 | 0 | 0 | 0 | 0 | 0 | 0 | 0 | 0.27158 | 0
2021 | 6 | 30 | 4 | 0.27158 | 0 | 0 | 0 | 0 | 0 | 0 | 0 | 0.27158 | 0
2021 | 6 | 30 | 5 | 0.27158 | 0 | 0 | 0 | 0 | 0 | 0 | 0 | 0.27158 | 0
2021 | 6 | 30 | 6 | 0.27158 | 0 | 0 | 0 | 0 | 0 | 0 | 0 | 0.27158 | 0
2021 | 6 | 30 | 7 | 0.27158 | 0 | 0 | 0 | 0 | 0 | 0 | 0 | 0.27158 | 0
2021 | 6 | 30 | 8 | 0.27158 | 0 | 0 | 0 | 0 | 0 | 0 | 0 | 0.27158 | 0
2021 | 6 | 30 | 9 | 0.27158 | 0 | 0 | 0 | 0 | 0 | 0 | 0 | 0.27158 | 0
2021 | 6 | 30 | 10 | 0.27158 | 0 | 0 | 0 | 0 | 0 | 0 | 0 | 0.27158 | 0
2021 | 6 | 30 | 11 | 0.27158 | 0 | 0 | 0 | 0 | 0 | 0 | 0 | 0.27158 | 0
2021 | 6 | 30 | 12 | 0.27158 | 0 | 0 | 0 | 0 | 0 | 0 | 0 | 0.27158 | 0
2021 | 6 | 30 | 13 | 0.27158 | 0 | 0 | 0 | 0 | 0 | 0 | 0 | 0.27158 | 0
2021 | 6 | 30 | 14 | 0.27158 | 0 | 0 | 0 | 0 | 0 | 0 | 0 | 0.27158 | 0
2021 | 6 | 30 | 15 | 0.27158 | 0 | 0 | 0 | 0 | 0 | 0 | 0 | 0.27158 | 0
2021 | 6 | 30 | 16 | 0.27158 | 0 | 0 | 0 | 0 | 0 | 0 | 0 | 0.27158 | 0
2021 | 6 | 30 | 17 | 0.27158 | 0 | 0 | 0 | 0 | 0 | 0 | 0 | 0.27158 | 0
2021 | 6 | 30 | 18 | 0.27158 | 0 | 0 | 0 | 0 | 0 | 0 | 0 | 0.27158 | 0
2021 | 6 | 30 | 19 | 0.27158 | 0 | 0 | 0 | 0 | 0 | 0 | 0 | 0.27158 | 0
2021 | 6 | 30 | 20 | 0.27158 | 0 | 0 | 0 | 0 | 0 | 0 | 0 | 0.27158 | 0
2021 | 6 | 30 | 21 | 0.27158 | 0 | 0 | 0 | 0 | 0 | 0 | 0 | 0.27158 | 0
2021 | 6 | 30 | 22 | 0.27158 | 0 | 0 | 0 | 0 | 0 | 0 | 0 | 0.27158 | 0
2021 | 6 | 30 | 23 | 0.27158 | 0 | 0 | 0 | 0 | 0 | 0 | 0 | 0.27158 | 0
2021 | 6 | 30 | 24 | 0.27158 | 0 | 0 | 0 | 0 | 0 | 0 | 0 | 0.27158 | 0
2021 | 7 | 1 | 1 | 0.27274 | 0 | 0 | 0 | 0 | 0 | 0 | 0 | 0.27274 | 0
2021 | 7 | 1 | 2 | 0.27274 | 0 | 0 | 0 | 0 | 0 | 0 | 0 | 0.27274 | 0
2021 | 7 | 1 | 3 | 0.27274 | 0 | 0 | 0 | 0 | 0 | 0 | 0 | 0.27274 | 0
2021 | 7 | 1 | 4 | 0.27274 | 0 | 0 | 0 | 0 | 0 | 0 | 0 | 0.27274 | 0
2021 | 7 | 1 | 5 | 0.27274 | 0 | 0 | 0 | 0 | 0 | 0 | 0 | 0.27274 | 0
2021 | 7 | 1 | 6 | 0.27274 | 0 | 0 | 0 | 0 | 0 | 0 | 0 | 0.27274 | 0
2021 | 7 | 1 | 7 | 0.27274 | 0 | 0 | 0 | 0 | 0 | 0 | 0 | 0.27274 | 0
2021 | 7 | 1 | 8 | 0.27274 | 0 | 0 | 0 | 0 | 0 | 0 | 0 | 0.27274 | 0
2021 | 7 | 1 | 9 | 0.27274 | 0 | 0 | 0 | 0 | 0 | 0 | 0 | 0.27274 | 0
2021 | 7 | 1 | 10 | 0.27274 | 0 | 0 | 0 | 0 | 0 | 0 | 0 | 0.27274 | 0
2021 | 7 | 1 | 11 | 0.27274 | 0 | 0 | 0 | 0 | 0 | 0 | 0 | 0.27274 | 0
2021 | 7 | 1 | 12 | 0.27274 | 0 | 0 | 0 | 0 | 0 | 0 | 0 | 0.27274 | 0
2021 | 7 | 1 | 13 | 0.27274 | 0 | 0 | 0 | 0 | 0 | 0 | 0 | 0.27274 | 0
2021 | 7 | 1 | 14 | 0.27274 | 0 | 0 | 0 | 0 | 0 | 0 | 0 | 0.27274 | 0
2021 | 7 | 1 | 15 | 0.27274 | 0 | 0 | 0 | 0 | 0 | 0 | 0 | 0.27274 | 0
2021 | 7 | 1 | 16 | 0.27274 | 0 | 0 | 0 | 0 | 0 | 0 | 0 | 0.27274 | 0
2021 | 7 | 1 | 17 | 0.27274 | 0 | 0 | 0 | 0 | 0 | 0 | 0 | 0.27274 | 0
2021 | 7 | 1 | 18 | 0.27274 | 0 | 0 | 0 | 0 | 0 | 0 | 0 | 0.27274 | 0
2021 | 7 | 1 | 19 | 0.27274 | 0 | 0 | 0 | 0 | 0 | 0 | 0 | 0.27274 | 0
2021 | 7 | 1 | 20 | 0.27274 | 0 | 0 | 0 | 0 | 0 | 0 | 0 | 0.27274 | 0
2021 | 7 | 1 | 21 | 0.27274 | 0 | 0 | 0 | 0 | 0 | 0 | 0 | 0.27274 | 0
2021 | 7 | 1 | 22 | 0.27274 | 0 | 0 | 0 | 0 | 0 | 0 | 0 | 0.27274 | 0
2021 | 7 | 1 | 23 | 0.27274 | 0 | 0 | 0 | 0 | 0 | 0 | 0 | 0.27274 | 0
2021 | 7 | 1 | 24 | 0.27274 | 0 | 0 | 0 | 0 | 0 | 0 | 0 | 0.27274 | 0
2021 | 7 | 2 | 1 | 0.27274 | 0 | 0 | 0 | 0 | 0 | 0 | 0 | 0.27274 | 0
2021 | 7 | 2 | 2 | 0.27274 | 0 | 0 | 0 | 0 | 0 | 0 | 0 | 0.27274 | 0
2021 | 7 | 2 | 3 | 0.27274 | 0 | 0 | 0 | 0 | 0 | 0 | 0 | 0.27274 | 0
2021 | 7 | 2 | 4 | 0.27274 | 0 | 0 | 0 | 0 | 0 | 0 | 0 | 0.27274 | 0
2021 | 7 | 2 | 5 | 0.27274 | 0 | 0 | 0 | 0 | 0 | 0 | 0 | 0.27274 | 0
2021 | 7 | 2 | 6 | 0.27274 | 0 | 0 | 0 | 0 | 0 | 0 | 0 | 0.27274 | 0
2021 | 7 | 2 | 7 | 0.27274 | 0 | 0 | 0 | 0 | 0 | 0 | 0 | 0.27274 | 0
2021 | 7 | 2 | 8 | 0.27274 | 0 | 0 | 0 | 0 | 0 | 0 | 0 | 0.27274 | 0
2021 | 7 | 2 | 9 | 0.27274 | 0 | 0 | 0 | 0 | 0 | 0 | 0 | 0.27274 | 0
2021 | 7 | 2 | 10 | 0.27274 | 0 | 0 | 0 | 0 | 0 | 0 | 0 | 0.27274 | 0
2021 | 7 | 2 | 11 | 0.27274 | 0 | 0 | 0 | 0 | 0 | 0 | 0 | 0.27274 | 0
2021 | 7 | 2 | 12 | 0.27274 | 0 | 0 | 0 | 0 | 0 | 0 | 0 | 0.27274 | 0
2021 | 7 | 2 | 13 | 0.27274 | 0 | 0 | 0 | 0 | 0 | 0 | 0 | 0.27274 | 0
2021 | 7 | 2 | 14 | 0.27274 | 0 | 0 | 0 | 0 | 0 | 0 | 0 | 0.27274 | 0
2021 | 7 | 2 | 15 | 0.27274 | 0 | 0 | 0 | 0 | 0 | 0 | 0 | 0.27274 | 0
2021 | 7 | 2 | 16 | 0.27274 | 0 | 0 | 0 | 0 | 0 | 0 | 0 | 0.27274 | 0
2021 | 7 | 2 | 17 | 0.27274 | 0 | 0 | 0 | 0 | 0 | 0 | 0 | 0.27274 | 0
2021 | 7 | 2 | 18 | 0.27274 | 0 | 0 | 0 | 0 | 0 | 0 | 0 | 0.27274 | 0
2021 | 7 | 2 | 19 | 0.27274 | 0 | 0 | 0 | 0 | 0 | 0 | 0 | 0.27274 | 0
2021 | 7 | 2 | 20 | 0.27274 | 0 | 0 | 0 | 0 | 0 | 0 | 0 | 0.27274 | 0
2021 | 7 | 2 | 21 | 0.27274 | 0 | 0 | 0 | 0 | 0 | 0 | 0 | 0.27274 | 0
2021 | 7 | 2 | 22 | 0.27274 | 0 | 0 | 0 | 0 | 0 | 0 | 0 | 0.27274 | 0
2021 | 7 | 2 | 23 | 0.27274 | 0 | 0 | 0 | 0 | 0 | 0 | 0 | 0.27274 | 0
2021 | 7 | 2 | 24 | 0.27274 | 0 | 0 | 0 | 0 | 0 | 0 | 0 | 0.27274 | 0
2021 | 7 | 3 | 1 | 0.27274 | 0 | 0 | 0 | 0 | 0 | 0 | 0 | 0.27274 | 0
2021 | 7 | 3 | 2 | 0.27274 | 0 | 0 | 0 | 0 | 0 | 0 | 0 | 0.27274 | 0
2021 | 7 | 3 | 3 | 0.27274 | 0 | 0 | 0 | 0 | 0 | 0 | 0 | 0.27274 | 0
2021 | 7 | 3 | 4 | 0.27274 | 0 | 0 | 0 | 0 | 0 | 0 | 0 | 0.27274 | 0
2021 | 7 | 3 | 5 | 0.27274 | 0 | 0 | 0 | 0 | 0 | 0 | 0 | 0.27274 | 0
2021 | 7 | 3 | 6 | 0.27274 | 0 | 0 | 0 | 0 | 0 | 0 | 0 | 0.27274 | 0
2021 | 7 | 3 | 7 | 0.27274 | 0 | 0 | 0 | 0 | 0 | 0 | 0 | 0.27274 | 0
2021 | 7 | 3 | 8 | 0.27274 | 0 | 0 | 0 | 0 | 0 | 0 | 0 | 0.27274 | 0
2021 | 7 | 3 | 9 | 0.27274 | 0 | 0 | 0 | 0 | 0 | 0 | 0 | 0.27274 | 0
2021 | 7 | 3 | 10 | 0.27274 | 0 | 0 | 0 | 0 | 0 | 0 | 0 | 0.27274 | 0
2021 | 7 | 3 | 11 | 0.27274 | 0 | 0 | 0 | 0 | 0 | 0 | 0 | 0.27274 | 0
2021 | 7 | 3 | 12 | 0.27274 | 0 | 0 | 0 | 0 | 0 | 0 | 0 | 0.27274 | 0
2021 | 7 | 3 | 13 | 0.27274 | 0 | 0 | 0 | 0 | 0 | 0 | 0 | 0.27274 | 0
2021 | 7 | 3 | 14 | 0.27274 | 0 | 0 | 0 | 0 | 0 | 0 | 0 | 0.27274 | 0
2021 | 7 | 3 | 15 | 0.27274 | 0 | 0 | 0 | 0 | 0 | 0 | 0 | 0.27274 | 0
2021 | 7 | 3 | 16 | 0.27274 | 0 | 0 | 0 | 0 | 0 | 0 | 0 | 0.27274 | 0
2021 | 7 | 3 | 17 | 0.27274 | 0 | 0 | 0 | 0 | 0 | 0 | 0 | 0.27274 | 0
2021 | 7 | 3 | 18 | 0.27274 | 0 | 0 | 0 | 0 | 0 | 0 | 0 | 0.27274 | 0
2021 | 7 | 3 | 19 | 0.27274 | 0 | 0 | 0 | 0 | 0 | 0 | 0 | 0.27274 | 0
2021 | 7 | 3 | 20 | 0.27274 | 0 | 0 | 0 | 0 | 0 | 0 | 0 | 0.27274 | 0
2021 | 7 | 3 | 21 | 0.27274 | 0 | 0 | 0 | 0 | 0 | 0 | 0 | 0.27274 | 0
2021 | 7 | 3 | 22 | 0.27274 | 0 | 0 | 0 | 0 | 0 | 0 | 0 | 0.27274 | 0
2021 | 7 | 3 | 23 | 0.27274 | 0 | 0 | 0 | 0 | 0 | 0 | 0 | 0.27274 | 0
2021 | 7 | 3 | 24 | 0.27274 | 0 | 0 | 0 | 0 | 0 | 0 | 0 | 0.27274 | 0
2021 | 7 | 4 | 1 | 0.27274 | 0 | 0 | 0 | 0 | 0 | 0 | 0 | 0.27274 | 0
2021 | 7 | 4 | 2 | 0.27274 | 0 | 0 | 0 | 0 | 0 | 0 | 0 | 0.27274 | 0
2021 | 7 | 4 | 3 | 0.27274 | 0 | 0 | 0 | 0 | 0 | 0 | 0 | 0.27274 | 0
2021 | 7 | 4 | 4 | 0.27274 | 0 | 0 | 0 | 0 | 0 | 0 | 0 | 0.27274 | 0
2021 | 7 | 4 | 5 | 0.27274 | 0 | 0 | 0 | 0 | 0 | 0 | 0 | 0.27274 | 0
2021 | 7 | 4 | 6 | 0.27274 | 0 | 0 | 0 | 0 | 0 | 0 | 0 | 0.27274 | 0
2021 | 7 | 4 | 7 | 0.27274 | 0 | 0 | 0 | 0 | 0 | 0 | 0 | 0.27274 | 0
2021 | 7 | 4 | 8 | 0.27274 | 0 | 0 | 0 | 0 | 0 | 0 | 0 | 0.27274 | 0
2021 | 7 | 4 | 9 | 0.27274 | 0 | 0 | 0 | 0 | 0 | 0 | 0 | 0.27274 | 0
2021 | 7 | 4 | 10 | 0.27274 | 0 | 0 | 0 | 0 | 0 | 0 | 0 | 0.27274 | 0
2021 | 7 | 4 | 11 | 0.27274 | 0 | 0 | 0 | 0 | 0 | 0 | 0 | 0.27274 | 0
2021 | 7 | 4 | 12 | 0.27274 | 0 | 0 | 0 | 0 | 0 | 0 | 0 | 0.27274 | 0
2021 | 7 | 4 | 13 | 0.27274 | 0 | 0 | 0 | 0 | 0 | 0 | 0 | 0.27274 | 0
2021 | 7 | 4 | 14 | 0.27274 | 0 | 0 | 0 | 0 | 0 | 0 | 0 | 0.27274 | 0
2021 | 7 | 4 | 15 | 0.27274 | 0 | 0 | 0 | 0 | 0 | 0 | 0 | 0.27274 | 0
2021 | 7 | 4 | 16 | 0.27274 | 0 | 0 | 0 | 0 | 0 | 0 | 0 | 0.27274 | 0
2021 | 7 | 4 | 17 | 0.27274 | 0 | 0 | 0 | 0 | 0 | 0 | 0 | 0.27274 | 0
2021 | 7 | 4 | 18 | 0.27274 | 0 | 0 | 0 | 0 | 0 | 0 | 0 | 0.27274 | 0
2021 | 7 | 4 | 19 | 0.27274 | 0 | 0 | 0 | 0 | 0 | 0 | 0 | 0.27274 | 0
2021 | 7 | 4 | 20 | 0.27274 | 0 | 0 | 0 | 0 | 0 | 0 | 0 | 0.27274 | 0
2021 | 7 | 4 | 21 | 0.27274 | 0 | 0 | 0 | 0 | 0 | 0 | 0 | 0.27274 | 0
2021 | 7 | 4 | 22 | 0.27274 | 0 | 0 | 0 | 0 | 0 | 0 | 0 | 0.27274 | 0
2021 | 7 | 4 | 23 | 0.27274 | 0 | 0 | 0 | 0 | 0 | 0 | 0 | 0.27274 | 0
2021 | 7 | 4 | 24 | 0.27274 | 0 | 0 | 0 | 0 | 0 | 0 | 0 | 0.27274 | 0
2021 | 7 | 5 | 1 | 0.27274 | 0 | 0 | 0 | 0 | 0 | 0 | 0 | 0.27274 | 0
2021 | 7 | 5 | 2 | 0.27274 | 0 | 0 | 0 | 0 | 0 | 0 | 0 | 0.27274 | 0
2021 | 7 | 5 | 3 | 0.27274 | 0 | 0 | 0 | 0 | 0 | 0 | 0 | 0.27274 | 0
2021 | 7 | 5 | 4 | 0.27274 | 0 | 0 | 0 | 0 | 0 | 0 | 0 | 0.27274 | 0
2021 | 7 | 5 | 5 | 0.27274 | 0 | 0 | 0 | 0 | 0 | 0 | 0 | 0.27274 | 0
2021 | 7 | 5 | 6 | 0.27274 | 0 | 0 | 0 | 0 | 0 | 0 | 0 | 0.27274 | 0
2021 | 7 | 5 | 7 | 0.27274 | 0 | 0 | 0 | 0 | 0 | 0 | 0 | 0.27274 | 0
2021 | 7 | 5 | 8 | 0.27274 | 0 | 0 | 0 | 0 | 0 | 0 | 0 | 0.27274 | 0
2021 | 7 | 5 | 9 | 0.27274 | 0 | 0 | 0 | 0 | 0 | 0 | 0 | 0.27274 | 0
2021 | 7 | 5 | 10 | 0.27274 | 0 | 0 | 0 | 0 | 0 | 0 | 0 | 0.27274 | 0
2021 | 7 | 5 | 11 | 0.27274 | 0 | 0 | 0 | 0 | 0 | 0 | 0 | 0.27274 | 0
2021 | 7 | 5 | 12 | 0.27274 | 0 | 0 | 0 | 0 | 0 | 0 | 0 | 0.27274 | 0
2021 | 7 | 5 | 13 | 0.27274 | 0 | 0 | 0 | 0 | 0 | 0 | 0 | 0.27274 | 0
2021 | 7 | 5 | 14 | 0.27274 | 0 | 0 | 0 | 0 | 0 | 0 | 0 | 0.27274 | 0
2021 | 7 | 5 | 15 | 0.27274 | 0 | 0 | 0 | 0 | 0 | 0 | 0 | 0.27274 | 0
2021 | 7 | 5 | 16 | 0.27274 | 0 | 0 | 0 | 0 | 0 | 0 | 0 | 0.27274 | 0
2021 | 7 | 5 | 17 | 0.27274 | 0 | 0 | 0 | 0 | 0 | 0 | 0 | 0.27274 | 0
2021 | 7 | 5 | 18 | 0.27274 | 0 | 0 | 0 | 0 | 0 | 0 | 0 | 0.27274 | 0
2021 | 7 | 5 | 19 | 0.27274 | 0 | 0 | 0 | 0 | 0 | 0 | 0 | 0.27274 | 0
2021 | 7 | 5 | 20 | 0.27274 | 0 | 0 | 0 | 0 | 0 | 0 | 0 | 0.27274 | 0
2021 | 7 | 5 | 21 | 0.27274 | 0 | 0 | 0 | 0 | 0 | 0 | 0 | 0.27274 | 0
2021 | 7 | 5 | 22 | 0.27274 | 0 | 0 | 0 | 0 | 0 | 0 | 0 | 0.27274 | 0
2021 | 7 | 5 | 23 | 0.27274 | 0 | 0 | 0 | 0 | 0 | 0 | 0 | 0.27274 | 0
2021 | 7 | 5 | 24 | 0.27274 | 0 | 0 | 0 | 0 | 0 | 0 | 0 | 0.27274 | 0
2021 | 7 | 6 | 1 | 0.27274 | 0 | 0 | 0 | 0 | 0 | 0 | 0 | 0.27274 | 0
2021 | 7 | 6 | 2 | 0.27274 | 0 | 0 | 0 | 0 | 0 | 0 | 0 | 0.27274 | 0
2021 | 7 | 6 | 3 | 0.27274 | 0 | 0 | 0 | 0 | 0 | 0 | 0 | 0.27274 | 0
2021 | 7 | 6 | 4 | 0.27274 | 0 | 0 | 0 | 0 | 0 | 0 | 0 | 0.27274 | 0
2021 | 7 | 6 | 5 | 0.27274 | 0 | 0 | 0 | 0 | 0 | 0 | 0 | 0.27274 | 0
2021 | 7 | 6 | 6 | 0.27274 | 0 | 0 | 0 | 0 | 0 | 0 | 0 | 0.27274 | 0
2021 | 7 | 6 | 7 | 0.27274 | 0 | 0 | 0 | 0 | 0 | 0 | 0 | 0.27274 | 0
2021 | 7 | 6 | 8 | 0.27274 | 0 | 0 | 0 | 0 | 0 | 0 | 0 | 0.27274 | 0
2021 | 7 | 6 | 9 | 0.27274 | 0 | 0 | 0 | 0 | 0 | 0 | 0 | 0.27274 | 0
2021 | 7 | 6 | 10 | 0.27274 | 0 | 0 | 0 | 0 | 0 | 0 | 0 | 0.27274 | 0
2021 | 7 | 6 | 11 | 0.27274 | 0 | 0 | 0 | 0 | 0 | 0 | 0 | 0.27274 | 0
2021 | 7 | 6 | 12 | 0.27274 | 0 | 0 | 0 | 0 | 0 | 0 | 0 | 0.27274 | 0
2021 | 7 | 6 | 13 | 0.27274 | 0 | 0 | 0 | 0 | 0 | 0 | 0 | 0.27274 | 0
2021 | 7 | 6 | 14 | 0.27274 | 0 | 0 | 0 | 0 | 0 | 0 | 0 | 0.27274 | 0
2021 | 7 | 6 | 15 | 0.27274 | 0 | 0 | 0 | 0 | 0 | 0 | 0 | 0.27274 | 0
2021 | 7 | 6 | 16 | 0.27274 | 0 | 0 | 0 | 0 | 0 | 0 | 0 | 0.27274 | 0
2021 | 7 | 6 | 17 | 0.27274 | 0 | 0 | 0 | 0 | 0 | 0 | 0 | 0.27274 | 0
2021 | 7 | 6 | 18 | 0.27274 | 0 | 0 | 0 | 0 | 0 | 0 | 0 | 0.27274 | 0
2021 | 7 | 6 | 19 | 0.27274 | 0 | 0 | 0 | 0 | 0 | 0 | 0 | 0.27274 | 0
2021 | 7 | 6 | 20 | 0.27274 | 0 | 0 | 0 | 0 | 0 | 0 | 0 | 0.27274 | 0
2021 | 7 | 6 | 21 | 0.27274 | 0 | 0 | 0 | 0 | 0 | 0 | 0 | 0.27274 | 0
2021 | 7 | 6 | 22 | 0.27274 | 0 | 0 | 0 | 0 | 0 | 0 | 0 | 0.27274 | 0
2021 | 7 | 6 | 23 | 0.27274 | 0 | 0 | 0 | 0 | 0 | 0 | 0 | 0.27274 | 0
2021 | 7 | 6 | 24 | 0.27274 | 0 | 0 | 0 | 0 | 0 | 0 | 0 | 0.27274 | 0
2021 | 7 | 7 | 1 | 0.27274 | 0 | 0 | 0 | 0 | 0 | 0 | 0 | 0.27274 | 0
2021 | 7 | 7 | 2 | 0.27274 | 0 | 0 | 0 | 0 | 0 | 0 | 0 | 0.27274 | 0
2021 | 7 | 7 | 3 | 0.27274 | 0 | 0 | 0 | 0 | 0 | 0 | 0 | 0.27274 | 0
2021 | 7 | 7 | 4 | 0.27274 | 0 | 0 | 0 | 0 | 0 | 0 | 0 | 0.27274 | 0
2021 | 7 | 7 | 5 | 0.27274 | 0 | 0 | 0 | 0 | 0 | 0 | 0 | 0.27274 | 0
2021 | 7 | 7 | 6 | 0.27274 | 0 | 0 | 0 | 0 | 0 | 0 | 0 | 0.27274 | 0
2021 | 7 | 7 | 7 | 0.27274 | 0 | 0 | 0 | 0 | 0 | 0 | 0 | 0.27274 | 0
2021 | 7 | 7 | 8 | 0.27274 | 0 | 0 | 0 | 0 | 0 | 0 | 0 | 0.27274 | 0
2021 | 7 | 7 | 9 | 0.27274 | 0 | 0 | 0 | 0 | 0 | 0 | 0 | 0.27274 | 0
2021 | 7 | 7 | 10 | 0.27274 | 0 | 0 | 0 | 0 | 0 | 0 | 0 | 0.27274 | 0
2021 | 7 | 7 | 11 | 0.27274 | 0 | 0 | 0 | 0 | 0 | 0 | 0 | 0.27274 | 0
2021 | 7 | 7 | 12 | 0.27274 | 0 | 0 | 0 | 0 | 0 | 0 | 0 | 0.27274 | 0
2021 | 7 | 7 | 13 | 0.27274 | 0 | 0 | 0 | 0 | 0 | 0 | 0 | 0.27274 | 0
2021 | 7 | 7 | 14 | 0.27274 | 0 | 0 | 0 | 0 | 0 | 0 | 0 | 0.27274 | 0
2021 | 7 | 7 | 15 | 0.27274 | 0 | 0 | 0 | 0 | 0 | 0 | 0 | 0.27274 | 0
2021 | 7 | 7 | 16 | 0.27274 | 0 | 0 | 0 | 0 | 0 | 0 | 0 | 0.27274 | 0
2021 | 7 | 7 | 17 | 0.27274 | 0 | 0 | 0 | 0 | 0 | 0 | 0 | 0.27274 | 0
2021 | 7 | 7 | 18 | 0.27274 | 0 | 0 | 0 | 0 | 0 | 0 | 0 | 0.27274 | 0
2021 | 7 | 7 | 19 | 0.27274 | 0 | 0 | 0 | 0 | 0 | 0 | 0 | 0.27274 | 0
2021 | 7 | 7 | 20 | 0.27274 | 0 | 0 | 0 | 0 | 0 | 0 | 0 | 0.27274 | 0
2021 | 7 | 7 | 21 | 0.27274 | 0 | 0 | 0 | 0 | 0 | 0 | 0 | 0.27274 | 0
2021 | 7 | 7 | 22 | 0.27274 | 0 | 0 | 0 | 0 | 0 | 0 | 0 | 0.27274 | 0
2021 | 7 | 7 | 23 | 0.27274 | 0 | 0 | 0 | 0 | 0 | 0 | 0 | 0.27274 | 0
2021 | 7 | 7 | 24 | 0.27274 | 0 | 0 | 0 | 0 | 0 | 0 | 0 | 0.27274 | 0
2021 | 7 | 8 | 1 | 0.27274 | 0 | 0 | 0 | 0 | 0 | 0 | 0 | 0.27274 | 0
2021 | 7 | 8 | 2 | 0.27274 | 0 | 0 | 0 | 0 | 0 | 0 | 0 | 0.27274 | 0
2021 | 7 | 8 | 3 | 0.27274 | 0 | 0 | 0 | 0 | 0 | 0 | 0 | 0.27274 | 0
2021 | 7 | 8 | 4 | 0.27274 | 0 | 0 | 0 | 0 | 0 | 0 | 0 | 0.27274 | 0
2021 | 7 | 8 | 5 | 0.27274 | 0 | 0 | 0 | 0 | 0 | 0 | 0 | 0.27274 | 0
2021 | 7 | 8 | 6 | 0.27274 | 0 | 0 | 0 | 0 | 0 | 0 | 0 | 0.27274 | 0
2021 | 7 | 8 | 7 | 0.27274 | 0 | 0 | 0 | 0 | 0 | 0 | 0 | 0.27274 | 0
2021 | 7 | 8 | 8 | 0.27274 | 0 | 0 | 0 | 0 | 0 | 0 | 0 | 0.27274 | 0
2021 | 7 | 8 | 9 | 0.27274 | 0 | 0 | 0 | 0 | 0 | 0 | 0 | 0.27274 | 0
2021 | 7 | 8 | 10 | 0.27274 | 0 | 0 | 0 | 0 | 0 | 0 | 0 | 0.27274 | 0
2021 | 7 | 8 | 11 | 0.27274 | 0 | 0 | 0 | 0 | 0 | 0 | 0 | 0.27274 | 0
2021 | 7 | 8 | 12 | 0.27274 | 0 | 0 | 0 | 0 | 0 | 0 | 0 | 0.27274 | 0
2021 | 7 | 8 | 13 | 0.27274 | 0 | 0 | 0 | 0 | 0 | 0 | 0 | 0.27274 | 0
2021 | 7 | 8 | 14 | 0.27274 | 0 | 0 | 0 | 0 | 0 | 0 | 0 | 0.27274 | 0
2021 | 7 | 8 | 15 | 0.27274 | 0 | 0 | 0 | 0 | 0 | 0 | 0 | 0.27274 | 0
2021 | 7 | 8 | 16 | 0.27274 | 0 | 0 | 0 | 0 | 0 | 0 | 0 | 0.27274 | 0
2021 | 7 | 8 | 17 | 0.27274 | 0 | 0 | 0 | 0 | 0 | 0 | 0 | 0.27274 | 0
2021 | 7 | 8 | 18 | 0.27274 | 0 | 0 | 0 | 0 | 0 | 0 | 0 | 0.27274 | 0
2021 | 7 | 8 | 19 | 0.27274 | 0 | 0 | 0 | 0 | 0 | 0 | 0 | 0.27274 | 0
2021 | 7 | 8 | 20 | 0.27274 | 0 | 0 | 0 | 0 | 0 | 0 | 0 | 0.27274 | 0
2021 | 7 | 8 | 21 | 0.27274 | 0 | 0 | 0 | 0 | 0 | 0 | 0 | 0.27274 | 0
2021 | 7 | 8 | 22 | 0.27274 | 0 | 0 | 0 | 0 | 0 | 0 | 0 | 0.27274 | 0
2021 | 7 | 8 | 23 | 0.27274 | 0 | 0 | 0 | 0 | 0 | 0 | 0 | 0.27274 | 0
2021 | 7 | 8 | 24 | 0.27274 | 0 | 0 | 0 | 0 | 0 | 0 | 0 | 0.27274 | 0
2021 | 7 | 9 | 1 | 0.27274 | 0 | 0 | 0 | 0 | 0 | 0 | 0 | 0.27274 | 0
2021 | 7 | 9 | 2 | 0.27274 | 0 | 0 | 0 | 0 | 0 | 0 | 0 | 0.27274 | 0
2021 | 7 | 9 | 3 | 0.27274 | 0 | 0 | 0 | 0 | 0 | 0 | 0 | 0.27274 | 0
2021 | 7 | 9 | 4 | 0.27274 | 0 | 0 | 0 | 0 | 0 | 0 | 0 | 0.27274 | 0
2021 | 7 | 9 | 5 | 0.27274 | 0 | 0 | 0 | 0 | 0 | 0 | 0 | 0.27274 | 0
2021 | 7 | 9 | 6 | 0.27274 | 0 | 0 | 0 | 0 | 0 | 0 | 0 | 0.27274 | 0
2021 | 7 | 9 | 7 | 0.27274 | 0 | 0 | 0 | 0 | 0 | 0 | 0 | 0.27274 | 0
2021 | 7 | 9 | 8 | 0.27274 | 0 | 0 | 0 | 0 | 0 | 0 | 0 | 0.27274 | 0
2021 | 7 | 9 | 9 | 0.27274 | 0 | 0 | 0 | 0 | 0 | 0 | 0 | 0.27274 | 0
2021 | 7 | 9 | 10 | 0.27274 | 0 | 0 | 0 | 0 | 0 | 0 | 0 | 0.27274 | 0
2021 | 7 | 9 | 11 | 0.27274 | 0 | 0 | 0 | 0 | 0 | 0 | 0 | 0.27274 | 0
2021 | 7 | 9 | 12 | 0.27274 | 0 | 0 | 0 | 0 | 0 | 0 | 0 | 0.27274 | 0
2021 | 7 | 9 | 13 | 0.27274 | 0 | 0 | 0 | 0 | 0 | 0 | 0 | 0.27274 | 0
2021 | 7 | 9 | 14 | 0.27274 | 0 | 0 | 0 | 0 | 0 | 0 | 0 | 0.27274 | 0
2021 | 7 | 9 | 15 | 0.27274 | 0 | 0 | 0 | 0 | 0 | 0 | 0 | 0.27274 | 0
2021 | 7 | 9 | 16 | 0.27274 | 0 | 0 | 0 | 0 | 0 | 0 | 0 | 0.27274 | 0
2021 | 7 | 9 | 17 | 0.27274 | 0 | 0 | 0 | 0 | 0 | 0 | 0 | 0.27274 | 0
2021 | 7 | 9 | 18 | 0.27274 | 0 | 0 | 0 | 0 | 0 | 0 | 0 | 0.27274 | 0
2021 | 7 | 9 | 19 | 0.27274 | 0 | 0 | 0 | 0 | 0 | 0 | 0 | 0.27274 | 0
2021 | 7 | 9 | 20 | 0.27274 | 0 | 0 | 0 | 0 | 0 | 0 | 0 | 0.27274 | 0
2021 | 7 | 9 | 21 | 0.27274 | 0 | 0 | 0 | 0 | 0 | 0 | 0 | 0.27274 | 0
2021 | 7 | 9 | 22 | 0.27274 | 0 | 0 | 0 | 0 | 0 | 0 | 0 | 0.27274 | 0
2021 | 7 | 9 | 23 | 0.27274 | 0 | 0 | 0 | 0 | 0 | 0 | 0 | 0.27274 | 0
2021 | 7 | 9 | 24 | 0.27274 | 0 | 0 | 0 | 0 | 0 | 0 | 0 | 0.27274 | 0
2021 | 7 | 10 | 1 | 0.27274 | 0 | 0 | 0 | 0 | 0 | 0 | 0 | 0.27274 | 0
2021 | 7 | 10 | 2 | 0.27274 | 0 | 0 | 0 | 0 | 0 | 0 | 0 | 0.27274 | 0
2021 | 7 | 10 | 3 | 0.27274 | 0 | 0 | 0 | 0 | 0 | 0 | 0 | 0.27274 | 0
2021 | 7 | 10 | 4 | 0.27274 | 0 | 0 | 0 | 0 | 0 | 0 | 0 | 0.27274 | 0
2021 | 7 | 10 | 5 | 0.27274 | 0 | 0 | 0 | 0 | 0 | 0 | 0 | 0.27274 | 0
2021 | 7 | 10 | 6 | 0.27274 | 0 | 0 | 0 | 0 | 0 | 0 | 0 | 0.27274 | 0
2021 | 7 | 10 | 7 | 0.27274 | 0 | 0 | 0 | 0 | 0 | 0 | 0 | 0.27274 | 0
2021 | 7 | 10 | 8 | 0.27274 | 0 | 0 | 0 | 0 | 0 | 0 | 0 | 0.27274 | 0
2021 | 7 | 10 | 9 | 0.27274 | 0 | 0 | 0 | 0 | 0 | 0 | 0 | 0.27274 | 0
2021 | 7 | 10 | 10 | 0.27274 | 0 | 0 | 0 | 0 | 0 | 0 | 0 | 0.27274 | 0
2021 | 7 | 10 | 11 | 0.27274 | 0 | 0 | 0 | 0 | 0 | 0 | 0 | 0.27274 | 0
2021 | 7 | 10 | 12 | 0.27274 | 0 | 0 | 0 | 0 | 0 | 0 | 0 | 0.27274 | 0
2021 | 7 | 10 | 13 | 0.27274 | 0 | 0 | 0 | 0 | 0 | 0 | 0 | 0.27274 | 0
2021 | 7 | 10 | 14 | 0.27274 | 0 | 0 | 0 | 0 | 0 | 0 | 0 | 0.27274 | 0
2021 | 7 | 10 | 15 | 0.27274 | 0 | 0 | 0 | 0 | 0 | 0 | 0 | 0.27274 | 0
2021 | 7 | 10 | 16 | 0.27274 | 0 | 0 | 0 | 0 | 0 | 0 | 0 | 0.27274 | 0
2021 | 7 | 10 | 17 | 0.27274 | 0 | 0 | 0 | 0 | 0 | 0 | 0 | 0.27274 | 0
2021 | 7 | 10 | 18 | 0.27274 | 0 | 0 | 0 | 0 | 0 | 0 | 0 | 0.27274 | 0
2021 | 7 | 10 | 19 | 0.27274 | 0 | 0 | 0 | 0 | 0 | 0 | 0 | 0.27274 | 0
2021 | 7 | 10 | 20 | 0.27274 | 0 | 0 | 0 | 0 | 0 | 0 | 0 | 0.27274 | 0
2021 | 7 | 10 | 21 | 0.27274 | 0 | 0 | 0 | 0 | 0 | 0 | 0 | 0.27274 | 0
2021 | 7 | 10 | 22 | 0.27274 | 0 | 0 | 0 | 0 | 0 | 0 | 0 | 0.27274 | 0
2021 | 7 | 10 | 23 | 0.27274 | 0 | 0 | 0 | 0 | 0 | 0 | 0 | 0.27274 | 0
2021 | 7 | 10 | 24 | 0.27274 | 0 | 0 | 0 | 0 | 0 | 0 | 0 | 0.27274 | 0
2021 | 7 | 11 | 1 | 0.27274 | 0 | 0 | 0 | 0 | 0 | 0 | 0 | 0.27274 | 0
2021 | 7 | 11 | 2 | 0.27274 | 0 | 0 | 0 | 0 | 0 | 0 | 0 | 0.27274 | 0
2021 | 7 | 11 | 3 | 0.27274 | 0 | 0 | 0 | 0 | 0 | 0 | 0 | 0.27274 | 0
2021 | 7 | 11 | 4 | 0.27274 | 0 | 0 | 0 | 0 | 0 | 0 | 0 | 0.27274 | 0
2021 | 7 | 11 | 5 | 0.27274 | 0 | 0 | 0 | 0 | 0 | 0 | 0 | 0.27274 | 0
2021 | 7 | 11 | 6 | 0.27274 | 0 | 0 | 0 | 0 | 0 | 0 | 0 | 0.27274 | 0
2021 | 7 | 11 | 7 | 0.27274 | 0 | 0 | 0 | 0 | 0 | 0 | 0 | 0.27274 | 0
2021 | 7 | 11 | 8 | 0.27274 | 0 | 0 | 0 | 0 | 0 | 0 | 0 | 0.27274 | 0
2021 | 7 | 11 | 9 | 0.27274 | 0 | 0 | 0 | 0 | 0 | 0 | 0 | 0.27274 | 0
2021 | 7 | 11 | 10 | 0.27274 | 0 | 0 | 0 | 0 | 0 | 0 | 0 | 0.27274 | 0
2021 | 7 | 11 | 11 | 0.27274 | 0 | 0 | 0 | 0 | 0 | 0 | 0 | 0.27274 | 0
2021 | 7 | 11 | 12 | 0.27274 | 0 | 0 | 0 | 0 | 0 | 0 | 0 | 0.27274 | 0
2021 | 7 | 11 | 13 | 0.27274 | 0 | 0 | 0 | 0 | 0 | 0 | 0 | 0.27274 | 0
2021 | 7 | 11 | 14 | 0.27274 | 0 | 0 | 0 | 0 | 0 | 0 | 0 | 0.27274 | 0
2021 | 7 | 11 | 15 | 0.27274 | 0 | 0 | 0 | 0 | 0 | 0 | 0 | 0.27274 | 0
2021 | 7 | 11 | 16 | 0.27274 | 0 | 0 | 0 | 0 | 0 | 0 | 0 | 0.27274 | 0
2021 | 7 | 11 | 17 | 0.27274 | 0 | 0 | 0 | 0 | 0 | 0 | 0 | 0.27274 | 0
2021 | 7 | 11 | 18 | 0.27274 | 0 | 0 | 0 | 0 | 0 | 0 | 0 | 0.27274 | 0
2021 | 7 | 11 | 19 | 0.27274 | 0 | 0 | 0 | 0 | 0 | 0 | 0 | 0.27274 | 0
2021 | 7 | 11 | 20 | 0.27274 | 0 | 0 | 0 | 0 | 0 | 0 | 0 | 0.27274 | 0
2021 | 7 | 11 | 21 | 0.27274 | 0 | 0 | 0 | 0 | 0 | 0 | 0 | 0.27274 | 0
2021 | 7 | 11 | 22 | 0.27274 | 0 | 0 | 0 | 0 | 0 | 0 | 0 | 0.27274 | 0
2021 | 7 | 11 | 23 | 0.27274 | 0 | 0 | 0 | 0 | 0 | 0 | 0 | 0.27274 | 0
2021 | 7 | 11 | 24 | 0.27274 | 0 | 0 | 0 | 0 | 0 | 0 | 0 | 0.27274 | 0
2021 | 7 | 12 | 1 | 0.27274 | 0 | 0 | 0 | 0 | 0 | 0 | 0 | 0.27274 | 0
2021 | 7 | 12 | 2 | 0.27274 | 0 | 0 | 0 | 0 | 0 | 0 | 0 | 0.27274 | 0
2021 | 7 | 12 | 3 | 0.27274 | 0 | 0 | 0 | 0 | 0 | 0 | 0 | 0.27274 | 0
2021 | 7 | 12 | 4 | 0.27274 | 0 | 0 | 0 | 0 | 0 | 0 | 0 | 0.27274 | 0
2021 | 7 | 12 | 5 | 0.27274 | 0 | 0 | 0 | 0 | 0 | 0 | 0 | 0.27274 | 0
2021 | 7 | 12 | 6 | 0.27274 | 0 | 0 | 0 | 0 | 0 | 0 | 0 | 0.27274 | 0
2021 | 7 | 12 | 7 | 0.27274 | 0 | 0 | 0 | 0 | 0 | 0 | 0 | 0.27274 | 0
2021 | 7 | 12 | 8 | 0.27274 | 0 | 0 | 0 | 0 | 0 | 0 | 0 | 0.27274 | 0
2021 | 7 | 12 | 9 | 0.27274 | 0 | 0 | 0 | 0 | 0 | 0 | 0 | 0.27274 | 0
2021 | 7 | 12 | 10 | 0.27274 | 0 | 0 | 0 | 0 | 0 | 0 | 0 | 0.27274 | 0
2021 | 7 | 12 | 11 | 0.27274 | 0 | 0 | 0 | 0 | 0 | 0 | 0 | 0.27274 | 0
2021 | 7 | 12 | 12 | 0.27274 | 0 | 0 | 0 | 0 | 0 | 0 | 0 | 0.27274 | 0
2021 | 7 | 12 | 13 | 0.27274 | 0 | 0 | 0 | 0 | 0 | 0 | 0 | 0.27274 | 0
2021 | 7 | 12 | 14 | 0.27274 | 0 | 0 | 0 | 0 | 0 | 0 | 0 | 0.27274 | 0
2021 | 7 | 12 | 15 | 0.27274 | 0 | 0 | 0 | 0 | 0 | 0 | 0 | 0.27274 | 0
2021 | 7 | 12 | 16 | 0.27274 | 0 | 0 | 0 | 0 | 0 | 0 | 0 | 0.27274 | 0
2021 | 7 | 12 | 17 | 0.27274 | 0 | 0 | 0 | 0 | 0 | 0 | 0 | 0.27274 | 0
2021 | 7 | 12 | 18 | 0.27274 | 0 | 0 | 0 | 0 | 0 | 0 | 0 | 0.27274 | 0
2021 | 7 | 12 | 19 | 0.27274 | 0 | 0 | 0 | 0 | 0 | 0 | 0 | 0.27274 | 0
2021 | 7 | 12 | 20 | 0.27274 | 0 | 0 | 0 | 0 | 0 | 0 | 0 | 0.27274 | 0
2021 | 7 | 12 | 21 | 0.27274 | 0 | 0 | 0 | 0 | 0 | 0 | 0 | 0.27274 | 0
2021 | 7 | 12 | 22 | 0.27274 | 0 | 0 | 0 | 0 | 0 | 0 | 0 | 0.27274 | 0
2021 | 7 | 12 | 23 | 0.27274 | 0 | 0 | 0 | 0 | 0 | 0 | 0 | 0.27274 | 0
2021 | 7 | 12 | 24 | 0.27274 | 0 | 0 | 0 | 0 | 0 | 0 | 0 | 0.27274 | 0
2021 | 7 | 13 | 1 | 0.27274 | 0 | 0 | 0 | 0 | 0 | 0 | 0 | 0.27274 | 0
2021 | 7 | 13 | 2 | 0.27274 | 0 | 0 | 0 | 0 | 0 | 0 | 0 | 0.27274 | 0
2021 | 7 | 13 | 3 | 0.27274 | 0 | 0 | 0 | 0 | 0 | 0 | 0 | 0.27274 | 0
2021 | 7 | 13 | 4 | 0.27274 | 0 | 0 | 0 | 0 | 0 | 0 | 0 | 0.27274 | 0
2021 | 7 | 13 | 5 | 0.27274 | 0 | 0 | 0 | 0 | 0 | 0 | 0 | 0.27274 | 0
2021 | 7 | 13 | 6 | 0.27274 | 0 | 0 | 0 | 0 | 0 | 0 | 0 | 0.27274 | 0
2021 | 7 | 13 | 7 | 0.27274 | 0 | 0 | 0 | 0 | 0 | 0 | 0 | 0.27274 | 0
2021 | 7 | 13 | 8 | 0.27274 | 0 | 0 | 0 | 0 | 0 | 0 | 0 | 0.27274 | 0
2021 | 7 | 13 | 9 | 0.27274 | 0 | 0 | 0 | 0 | 0 | 0 | 0 | 0.27274 | 0
2021 | 7 | 13 | 10 | 0.27274 | 0 | 0 | 0 | 0 | 0 | 0 | 0 | 0.27274 | 0
2021 | 7 | 13 | 11 | 0.27274 | 0 | 0 | 0 | 0 | 0 | 0 | 0 | 0.27274 | 0
2021 | 7 | 13 | 12 | 0.27274 | 0 | 0 | 0 | 0 | 0 | 0 | 0 | 0.27274 | 0
2021 | 7 | 13 | 13 | 0.27274 | 0 | 0 | 0 | 0 | 0 | 0 | 0 | 0.27274 | 0
2021 | 7 | 13 | 14 | 0.27274 | 0 | 0 | 0 | 0 | 0 | 0 | 0 | 0.27274 | 0
2021 | 7 | 13 | 15 | 0.27274 | 0 | 0 | 0 | 0 | 0 | 0 | 0 | 0.27274 | 0
2021 | 7 | 13 | 16 | 0.27274 | 0 | 0 | 0 | 0 | 0 | 0 | 0 | 0.27274 | 0
2021 | 7 | 13 | 17 | 0.27274 | 0 | 0 | 0 | 0 | 0 | 0 | 0 | 0.27274 | 0
2021 | 7 | 13 | 18 | 0.27274 | 0 | 0 | 0 | 0 | 0 | 0 | 0 | 0.27274 | 0
2021 | 7 | 13 | 19 | 0.27274 | 0 | 0 | 0 | 0 | 0 | 0 | 0 | 0.27274 | 0
2021 | 7 | 13 | 20 | 0.27274 | 0 | 0 | 0 | 0 | 0 | 0 | 0 | 0.27274 | 0
2021 | 7 | 13 | 21 | 0.27274 | 0 | 0 | 0 | 0 | 0 | 0 | 0 | 0.27274 | 0
2021 | 7 | 13 | 22 | 0.27274 | 0 | 0 | 0 | 0 | 0 | 0 | 0 | 0.27274 | 0
2021 | 7 | 13 | 23 | 0.27274 | 0 | 0 | 0 | 0 | 0 | 0 | 0 | 0.27274 | 0
2021 | 7 | 13 | 24 | 0.27274 | 0 | 0 | 0 | 0 | 0 | 0 | 0 | 0.27274 | 0
2021 | 7 | 14 | 1 | 0.27274 | 0 | 0 | 0 | 0 | 0 | 0 | 0 | 0.27274 | 0
2021 | 7 | 14 | 2 | 0.27274 | 0 | 0 | 0 | 0 | 0 | 0 | 0 | 0.27274 | 0
2021 | 7 | 14 | 3 | 0.27274 | 0 | 0 | 0 | 0 | 0 | 0 | 0 | 0.27274 | 0
2021 | 7 | 14 | 4 | 0.27274 | 0 | 0 | 0 | 0 | 0 | 0 | 0 | 0.27274 | 0
2021 | 7 | 14 | 5 | 0.27274 | 0 | 0 | 0 | 0 | 0 | 0 | 0 | 0.27274 | 0
2021 | 7 | 14 | 6 | 0.27274 | 0 | 0 | 0 | 0 | 0 | 0 | 0 | 0.27274 | 0
2021 | 7 | 14 | 7 | 0.27274 | 0 | 0 | 0 | 0 | 0 | 0 | 0 | 0.27274 | 0
2021 | 7 | 14 | 8 | 0.27274 | 0 | 0 | 0 | 0 | 0 | 0 | 0 | 0.27274 | 0
2021 | 7 | 14 | 9 | 0.27274 | 0 | 0 | 0 | 0 | 0 | 0 | 0 | 0.27274 | 0
2021 | 7 | 14 | 10 | 0.27274 | 0 | 0 | 0 | 0 | 0 | 0 | 0 | 0.27274 | 0
2021 | 7 | 14 | 11 | 0.27274 | 0 | 0 | 0 | 0 | 0 | 0 | 0 | 0.27274 | 0
2021 | 7 | 14 | 12 | 0.27274 | 0 | 0 | 0 | 0 | 0 | 0 | 0 | 0.27274 | 0
2021 | 7 | 14 | 13 | 0.27274 | 0 | 0 | 0 | 0 | 0 | 0 | 0 | 0.27274 | 0
2021 | 7 | 14 | 14 | 0.27274 | 0 | 0 | 0 | 0 | 0 | 0 | 0 | 0.27274 | 0
2021 | 7 | 14 | 15 | 0.27274 | 0 | 0 | 0 | 0 | 0 | 0 | 0 | 0.27274 | 0
2021 | 7 | 14 | 16 | 0.27274 | 0 | 0 | 0 | 0 | 0 | 0 | 0 | 0.27274 | 0
2021 | 7 | 14 | 17 | 0.27274 | 0 | 0 | 0 | 0 | 0 | 0 | 0 | 0.27274 | 0
2021 | 7 | 14 | 18 | 0.27274 | 0 | 0 | 0 | 0 | 0 | 0 | 0 | 0.27274 | 0
2021 | 7 | 14 | 19 | 0.27274 | 0 | 0 | 0 | 0 | 0 | 0 | 0 | 0.27274 | 0
2021 | 7 | 14 | 20 | 0.27274 | 0 | 0 | 0 | 0 | 0 | 0 | 0 | 0.27274 | 0
2021 | 7 | 14 | 21 | 0.27274 | 0 | 0 | 0 | 0 | 0 | 0 | 0 | 0.27274 | 0
2021 | 7 | 14 | 22 | 0.27274 | 0 | 0 | 0 | 0 | 0 | 0 | 0 | 0.27274 | 0
2021 | 7 | 14 | 23 | 0.27274 | 0 | 0 | 0 | 0 | 0 | 0 | 0 | 0.27274 | 0
2021 | 7 | 14 | 24 | 0.27274 | 0 | 0 | 0 | 0 | 0 | 0 | 0 | 0.27274 | 0
2021 | 7 | 15 | 1 | 0.27274 | 0 | 0 | 0 | 0 | 0 | 0 | 0 | 0.27274 | 0
2021 | 7 | 15 | 2 | 0.27274 | 0 | 0 | 0 | 0 | 0 | 0 | 0 | 0.27274 | 0
2021 | 7 | 15 | 3 | 0.27274 | 0 | 0 | 0 | 0 | 0 | 0 | 0 | 0.27274 | 0
2021 | 7 | 15 | 4 | 0.27274 | 0 | 0 | 0 | 0 | 0 | 0 | 0 | 0.27274 | 0
2021 | 7 | 15 | 5 | 0.27274 | 0 | 0 | 0 | 0 | 0 | 0 | 0 | 0.27274 | 0
2021 | 7 | 15 | 6 | 0.27274 | 0 | 0 | 0 | 0 | 0 | 0 | 0 | 0.27274 | 0
2021 | 7 | 15 | 7 | 0.27274 | 0 | 0 | 0 | 0 | 0 | 0 | 0 | 0.27274 | 0
2021 | 7 | 15 | 8 | 0.27274 | 0 | 0 | 0 | 0 | 0 | 0 | 0 | 0.27274 | 0
2021 | 7 | 15 | 9 | 0.27274 | 0 | 0 | 0 | 0 | 0 | 0 | 0 | 0.27274 | 0
2021 | 7 | 15 | 10 | 0.27274 | 0 | 0 | 0 | 0 | 0 | 0 | 0 | 0.27274 | 0
2021 | 7 | 15 | 11 | 0.27274 | 0 | 0 | 0 | 0 | 0 | 0 | 0 | 0.27274 | 0
2021 | 7 | 15 | 12 | 0.27274 | 0 | 0 | 0 | 0 | 0 | 0 | 0 | 0.27274 | 0
2021 | 7 | 15 | 13 | 0.27274 | 0 | 0 | 0 | 0 | 0 | 0 | 0 | 0.27274 | 0
2021 | 7 | 15 | 14 | 0.27274 | 0 | 0 | 0 | 0 | 0 | 0 | 0 | 0.27274 | 0
2021 | 7 | 15 | 15 | 0.27274 | 0 | 0 | 0 | 0 | 0 | 0 | 0 | 0.27274 | 0
2021 | 7 | 15 | 16 | 0.27274 | 0 | 0 | 0 | 0 | 0 | 0 | 0 | 0.27274 | 0
2021 | 7 | 15 | 17 | 0.27274 | 0 | 0 | 0 | 0 | 0 | 0 | 0 | 0.27274 | 0
2021 | 7 | 15 | 18 | 0.27274 | 0 | 0 | 0 | 0 | 0 | 0 | 0 | 0.27274 | 0
2021 | 7 | 15 | 19 | 0.27274 | 0 | 0 | 0 | 0 | 0 | 0 | 0 | 0.27274 | 0
2021 | 7 | 15 | 20 | 0.27274 | 0 | 0 | 0 | 0 | 0 | 0 | 0 | 0.27274 | 0
2021 | 7 | 15 | 21 | 0.27274 | 0 | 0 | 0 | 0 | 0 | 0 | 0 | 0.27274 | 0
2021 | 7 | 15 | 22 | 0.27274 | 0 | 0 | 0 | 0 | 0 | 0 | 0 | 0.27274 | 0
2021 | 7 | 15 | 23 | 0.27274 | 0 | 0 | 0 | 0 | 0 | 0 | 0 | 0.27274 | 0
2021 | 7 | 15 | 24 | 0.27274 | 0 | 0 | 0 | 0 | 0 | 0 | 0 | 0.27274 | 0
2021 | 7 | 16 | 1 | 0.27274 | 0 | 0 | 0 | 0 | 0 | 0 | 0 | 0.27274 | 0
2021 | 7 | 16 | 2 | 0.27274 | 0 | 0 | 0 | 0 | 0 | 0 | 0 | 0.27274 | 0
2021 | 7 | 16 | 3 | 0.27274 | 0 | 0 | 0 | 0 | 0 | 0 | 0 | 0.27274 | 0
2021 | 7 | 16 | 4 | 0.27274 | 0 | 0 | 0 | 0 | 0 | 0 | 0 | 0.27274 | 0
2021 | 7 | 16 | 5 | 0.27274 | 0 | 0 | 0 | 0 | 0 | 0 | 0 | 0.27274 | 0
2021 | 7 | 16 | 6 | 0.27274 | 0 | 0 | 0 | 0 | 0 | 0 | 0 | 0.27274 | 0
2021 | 7 | 16 | 7 | 0.27274 | 0 | 0 | 0 | 0 | 0 | 0 | 0 | 0.27274 | 0
2021 | 7 | 16 | 8 | 0.27274 | 0 | 0 | 0 | 0 | 0 | 0 | 0 | 0.27274 | 0
2021 | 7 | 16 | 9 | 0.27274 | 0 | 0 | 0 | 0 | 0 | 0 | 0 | 0.27274 | 0
2021 | 7 | 16 | 10 | 0.27274 | 0 | 0 | 0 | 0 | 0 | 0 | 0 | 0.27274 | 0
2021 | 7 | 16 | 11 | 0.27274 | 0 | 0 | 0 | 0 | 0 | 0 | 0 | 0.27274 | 0
2021 | 7 | 16 | 12 | 0.27274 | 0 | 0 | 0 | 0 | 0 | 0 | 0 | 0.27274 | 0
2021 | 7 | 16 | 13 | 0.27274 | 0 | 0 | 0 | 0 | 0 | 0 | 0 | 0.27274 | 0
2021 | 7 | 16 | 14 | 0.27274 | 0 | 0 | 0 | 0 | 0 | 0 | 0 | 0.27274 | 0
2021 | 7 | 16 | 15 | 0.27274 | 0 | 0 | 0 | 0 | 0 | 0 | 0 | 0.27274 | 0
2021 | 7 | 16 | 16 | 0.27274 | 0 | 0 | 0 | 0 | 0 | 0 | 0 | 0.27274 | 0
2021 | 7 | 16 | 17 | 0.27274 | 0 | 0 | 0 | 0 | 0 | 0 | 0 | 0.27274 | 0
2021 | 7 | 16 | 18 | 0.27274 | 0 | 0 | 0 | 0 | 0 | 0 | 0 | 0.27274 | 0
2021 | 7 | 16 | 19 | 0.27274 | 0 | 0 | 0 | 0 | 0 | 0 | 0 | 0.27274 | 0
2021 | 7 | 16 | 20 | 0.27274 | 0 | 0 | 0 | 0 | 0 | 0 | 0 | 0.27274 | 0
2021 | 7 | 16 | 21 | 0.27274 | 0 | 0 | 0 | 0 | 0 | 0 | 0 | 0.27274 | 0
2021 | 7 | 16 | 22 | 0.27274 | 0 | 0 | 0 | 0 | 0 | 0 | 0 | 0.27274 | 0
2021 | 7 | 16 | 23 | 0.27274 | 0 | 0 | 0 | 0 | 0 | 0 | 0 | 0.27274 | 0
2021 | 7 | 16 | 24 | 0.27274 | 0 | 0 | 0 | 0 | 0 | 0 | 0 | 0.27274 | 0
2021 | 7 | 17 | 1 | 0.27274 | 0 | 0 | 0 | 0 | 0 | 0 | 0 | 0.27274 | 0
2021 | 7 | 17 | 2 | 0.27274 | 0 | 0 | 0 | 0 | 0 | 0 | 0 | 0.27274 | 0
2021 | 7 | 17 | 3 | 0.27274 | 0 | 0 | 0 | 0 | 0 | 0 | 0 | 0.27274 | 0
2021 | 7 | 17 | 4 | 0.27274 | 0 | 0 | 0 | 0 | 0 | 0 | 0 | 0.27274 | 0
2021 | 7 | 17 | 5 | 0.27274 | 0 | 0 | 0 | 0 | 0 | 0 | 0 | 0.27274 | 0
2021 | 7 | 17 | 6 | 0.27274 | 0 | 0 | 0 | 0 | 0 | 0 | 0 | 0.27274 | 0
2021 | 7 | 17 | 7 | 0.27274 | 0 | 0 | 0 | 0 | 0 | 0 | 0 | 0.27274 | 0
2021 | 7 | 17 | 8 | 0.27274 | 0 | 0 | 0 | 0 | 0 | 0 | 0 | 0.27274 | 0
2021 | 7 | 17 | 9 | 0.27274 | 0 | 0 | 0 | 0 | 0 | 0 | 0 | 0.27274 | 0
2021 | 7 | 17 | 10 | 0.27274 | 0 | 0 | 0 | 0 | 0 | 0 | 0 | 0.27274 | 0
2021 | 7 | 17 | 11 | 0.27274 | 0 | 0 | 0 | 0 | 0 | 0 | 0 | 0.27274 | 0
2021 | 7 | 17 | 12 | 0.27274 | 0 | 0 | 0 | 0 | 0 | 0 | 0 | 0.27274 | 0
2021 | 7 | 17 | 13 | 0.27274 | 0 | 0 | 0 | 0 | 0 | 0 | 0 | 0.27274 | 0
2021 | 7 | 17 | 14 | 0.27274 | 0 | 0 | 0 | 0 | 0 | 0 | 0 | 0.27274 | 0
2021 | 7 | 17 | 15 | 0.27274 | 0 | 0 | 0 | 0 | 0 | 0 | 0 | 0.27274 | 0
2021 | 7 | 17 | 16 | 0.27274 | 0 | 0 | 0 | 0 | 0 | 0 | 0 | 0.27274 | 0
2021 | 7 | 17 | 17 | 0.27274 | 0 | 0 | 0 | 0 | 0 | 0 | 0 | 0.27274 | 0
2021 | 7 | 17 | 18 | 0.27274 | 0 | 0 | 0 | 0 | 0 | 0 | 0 | 0.27274 | 0
2021 | 7 | 17 | 19 | 0.27274 | 0 | 0 | 0 | 0 | 0 | 0 | 0 | 0.27274 | 0
2021 | 7 | 17 | 20 | 0.27274 | 0 | 0 | 0 | 0 | 0 | 0 | 0 | 0.27274 | 0
2021 | 7 | 17 | 21 | 0.27274 | 0 | 0 | 0 | 0 | 0 | 0 | 0 | 0.27274 | 0
2021 | 7 | 17 | 22 | 0.27274 | 0 | 0 | 0 | 0 | 0 | 0 | 0 | 0.27274 | 0
2021 | 7 | 17 | 23 | 0.27274 | 0 | 0 | 0 | 0 | 0 | 0 | 0 | 0.27274 | 0
2021 | 7 | 17 | 24 | 0.27274 | 0 | 0 | 0 | 0 | 0 | 0 | 0 | 0.27274 | 0
2021 | 7 | 18 | 1 | 0.27274 | 0 | 0 | 0 | 0 | 0 | 0 | 0 | 0.27274 | 0
2021 | 7 | 18 | 2 | 0.27274 | 0 | 0 | 0 | 0 | 0 | 0 | 0 | 0.27274 | 0
2021 | 7 | 18 | 3 | 0.27274 | 0 | 0 | 0 | 0 | 0 | 0 | 0 | 0.27274 | 0
2021 | 7 | 18 | 4 | 0.27274 | 0 | 0 | 0 | 0 | 0 | 0 | 0 | 0.27274 | 0
2021 | 7 | 18 | 5 | 0.27274 | 0 | 0 | 0 | 0 | 0 | 0 | 0 | 0.27274 | 0
2021 | 7 | 18 | 6 | 0.27274 | 0 | 0 | 0 | 0 | 0 | 0 | 0 | 0.27274 | 0
2021 | 7 | 18 | 7 | 0.27274 | 0 | 0 | 0 | 0 | 0 | 0 | 0 | 0.27274 | 0
2021 | 7 | 18 | 8 | 0.27274 | 0 | 0 | 0 | 0 | 0 | 0 | 0 | 0.27274 | 0
2021 | 7 | 18 | 9 | 0.27274 | 0 | 0 | 0 | 0 | 0 | 0 | 0 | 0.27274 | 0
2021 | 7 | 18 | 10 | 0.27274 | 0 | 0 | 0 | 0 | 0 | 0 | 0 | 0.27274 | 0
2021 | 7 | 18 | 11 | 0.27274 | 0 | 0 | 0 | 0 | 0 | 0 | 0 | 0.27274 | 0
2021 | 7 | 18 | 12 | 0.27274 | 0 | 0 | 0 | 0 | 0 | 0 | 0 | 0.27274 | 0
2021 | 7 | 18 | 13 | 0.27274 | 0 | 0 | 0 | 0 | 0 | 0 | 0 | 0.27274 | 0
2021 | 7 | 18 | 14 | 0.27274 | 0 | 0 | 0 | 0 | 0 | 0 | 0 | 0.27274 | 0
2021 | 7 | 18 | 15 | 0.27274 | 0 | 0 | 0 | 0 | 0 | 0 | 0 | 0.27274 | 0
2021 | 7 | 18 | 16 | 0.27274 | 0 | 0 | 0 | 0 | 0 | 0 | 0 | 0.27274 | 0
2021 | 7 | 18 | 17 | 0.27274 | 0 | 0 | 0 | 0 | 0 | 0 | 0 | 0.27274 | 0
2021 | 7 | 18 | 18 | 0.27274 | 0 | 0 | 0 | 0 | 0 | 0 | 0 | 0.27274 | 0
2021 | 7 | 18 | 19 | 0.27274 | 0 | 0 | 0 | 0 | 0 | 0 | 0 | 0.27274 | 0
2021 | 7 | 18 | 20 | 0.27274 | 0 | 0 | 0 | 0 | 0 | 0 | 0 | 0.27274 | 0
2021 | 7 | 18 | 21 | 0.27274 | 0 | 0 | 0 | 0 | 0 | 0 | 0 | 0.27274 | 0
2021 | 7 | 18 | 22 | 0.27274 | 0 | 0 | 0 | 0 | 0 | 0 | 0 | 0.27274 | 0
2021 | 7 | 18 | 23 | 0.27274 | 0 | 0 | 0 | 0 | 0 | 0 | 0 | 0.27274 | 0
2021 | 7 | 18 | 24 | 0.27274 | 0 | 0 | 0 | 0 | 0 | 0 | 0 | 0.27274 | 0
2021 | 7 | 19 | 1 | 0.27274 | 0 | 0 | 0 | 0 | 0 | 0 | 0 | 0.27274 | 0
2021 | 7 | 19 | 2 | 0.27274 | 0 | 0 | 0 | 0 | 0 | 0 | 0 | 0.27274 | 0
2021 | 7 | 19 | 3 | 0.27274 | 0 | 0 | 0 | 0 | 0 | 0 | 0 | 0.27274 | 0
2021 | 7 | 19 | 4 | 0.27274 | 0 | 0 | 0 | 0 | 0 | 0 | 0 | 0.27274 | 0
2021 | 7 | 19 | 5 | 0.27274 | 0 | 0 | 0 | 0 | 0 | 0 | 0 | 0.27274 | 0
2021 | 7 | 19 | 6 | 0.27274 | 0 | 0 | 0 | 0 | 0 | 0 | 0 | 0.27274 | 0
2021 | 7 | 19 | 7 | 0.27274 | 0 | 0 | 0 | 0 | 0 | 0 | 0 | 0.27274 | 0
2021 | 7 | 19 | 8 | 0.27274 | 0 | 0 | 0 | 0 | 0 | 0 | 0 | 0.27274 | 0
2021 | 7 | 19 | 9 | 0.27274 | 0 | 0 | 0 | 0 | 0 | 0 | 0 | 0.27274 | 0
2021 | 7 | 19 | 10 | 0.27274 | 0 | 0 | 0 | 0 | 0 | 0 | 0 | 0.27274 | 0
2021 | 7 | 19 | 11 | 0.27274 | 0 | 0 | 0 | 0 | 0 | 0 | 0 | 0.27274 | 0
2021 | 7 | 19 | 12 | 0.27274 | 0 | 0 | 0 | 0 | 0 | 0 | 0 | 0.27274 | 0
2021 | 7 | 19 | 13 | 0.27274 | 0 | 0 | 0 | 0 | 0 | 0 | 0 | 0.27274 | 0
2021 | 7 | 19 | 14 | 0.27274 | 0 | 0 | 0 | 0 | 0 | 0 | 0 | 0.27274 | 0
2021 | 7 | 19 | 15 | 0.27274 | 0 | 0 | 0 | 0 | 0 | 0 | 0 | 0.27274 | 0
2021 | 7 | 19 | 16 | 0.27274 | 0 | 0 | 0 | 0 | 0 | 0 | 0 | 0.27274 | 0
2021 | 7 | 19 | 17 | 0.27274 | 0 | 0 | 0 | 0 | 0 | 0 | 0 | 0.27274 | 0
2021 | 7 | 19 | 18 | 0.27274 | 0 | 0 | 0 | 0 | 0 | 0 | 0 | 0.27274 | 0
2021 | 7 | 19 | 19 | 0.27274 | 0 | 0 | 0 | 0 | 0 | 0 | 0 | 0.27274 | 0
2021 | 7 | 19 | 20 | 0.27274 | 0 | 0 | 0 | 0 | 0 | 0 | 0 | 0.27274 | 0
2021 | 7 | 19 | 21 | 0.27274 | 0 | 0 | 0 | 0 | 0 | 0 | 0 | 0.27274 | 0
2021 | 7 | 19 | 22 | 0.27274 | 0 | 0 | 0 | 0 | 0 | 0 | 0 | 0.27274 | 0
2021 | 7 | 19 | 23 | 0.27274 | 0 | 0 | 0 | 0 | 0 | 0 | 0 | 0.27274 | 0
2021 | 7 | 19 | 24 | 0.27274 | 0 | 0 | 0 | 0 | 0 | 0 | 0 | 0.27274 | 0
2021 | 7 | 20 | 1 | 0.27274 | 0 | 0 | 0 | 0 | 0 | 0 | 0 | 0.27274 | 0
2021 | 7 | 20 | 2 | 0.27274 | 0 | 0 | 0 | 0 | 0 | 0 | 0 | 0.27274 | 0
2021 | 7 | 20 | 3 | 0.27274 | 0 | 0 | 0 | 0 | 0 | 0 | 0 | 0.27274 | 0
2021 | 7 | 20 | 4 | 0.27274 | 0 | 0 | 0 | 0 | 0 | 0 | 0 | 0.27274 | 0
2021 | 7 | 20 | 5 | 0.27274 | 0 | 0 | 0 | 0 | 0 | 0 | 0 | 0.27274 | 0
2021 | 7 | 20 | 6 | 0.27274 | 0 | 0 | 0 | 0 | 0 | 0 | 0 | 0.27274 | 0
2021 | 7 | 20 | 7 | 0.27274 | 0 | 0 | 0 | 0 | 0 | 0 | 0 | 0.27274 | 0
2021 | 7 | 20 | 8 | 0.27274 | 0 | 0 | 0 | 0 | 0 | 0 | 0 | 0.27274 | 0
2021 | 7 | 20 | 9 | 0.27274 | 0 | 0 | 0 | 0 | 0 | 0 | 0 | 0.27274 | 0
2021 | 7 | 20 | 10 | 0.27274 | 0 | 0 | 0 | 0 | 0 | 0 | 0 | 0.27274 | 0
2021 | 7 | 20 | 11 | 0.27274 | 0 | 0 | 0 | 0 | 0 | 0 | 0 | 0.27274 | 0
2021 | 7 | 20 | 12 | 0.27274 | 0 | 0 | 0 | 0 | 0 | 0 | 0 | 0.27274 | 0
2021 | 7 | 20 | 13 | 0.27274 | 0 | 0 | 0 | 0 | 0 | 0 | 0 | 0.27274 | 0
2021 | 7 | 20 | 14 | 0.27274 | 0 | 0 | 0 | 0 | 0 | 0 | 0 | 0.27274 | 0
2021 | 7 | 20 | 15 | 0.27274 | 0 | 0 | 0 | 0 | 0 | 0 | 0 | 0.27274 | 0
2021 | 7 | 20 | 16 | 0.27274 | 0 | 0 | 0 | 0 | 0 | 0 | 0 | 0.27274 | 0
2021 | 7 | 20 | 17 | 0.27274 | 0 | 0 | 0 | 0 | 0 | 0 | 0 | 0.27274 | 0
2021 | 7 | 20 | 18 | 0.27274 | 0 | 0 | 0 | 0 | 0 | 0 | 0 | 0.27274 | 0
2021 | 7 | 20 | 19 | 0.27274 | 0 | 0 | 0 | 0 | 0 | 0 | 0 | 0.27274 | 0
2021 | 7 | 20 | 20 | 0.27274 | 0 | 0 | 0 | 0 | 0 | 0 | 0 | 0.27274 | 0
2021 | 7 | 20 | 21 | 0.27274 | 0 | 0 | 0 | 0 | 0 | 0 | 0 | 0.27274 | 0
2021 | 7 | 20 | 22 | 0.27274 | 0 | 0 | 0 | 0 | 0 | 0 | 0 | 0.27274 | 0
2021 | 7 | 20 | 23 | 0.27274 | 0 | 0 | 0 | 0 | 0 | 0 | 0 | 0.27274 | 0
2021 | 7 | 20 | 24 | 0.27274 | 0 | 0 | 0 | 0 | 0 | 0 | 0 | 0.27274 | 0
2021 | 7 | 21 | 1 | 0.27274 | 0 | 0 | 0 | 0 | 0 | 0 | 0 | 0.27274 | 0
2021 | 7 | 21 | 2 | 0.27274 | 0 | 0 | 0 | 0 | 0 | 0 | 0 | 0.27274 | 0
2021 | 7 | 21 | 3 | 0.27274 | 0 | 0 | 0 | 0 | 0 | 0 | 0 | 0.27274 | 0
2021 | 7 | 21 | 4 | 0.27274 | 0 | 0 | 0 | 0 | 0 | 0 | 0 | 0.27274 | 0
2021 | 7 | 21 | 5 | 0.27274 | 0 | 0 | 0 | 0 | 0 | 0 | 0 | 0.27274 | 0
2021 | 7 | 21 | 6 | 0.27274 | 0 | 0 | 0 | 0 | 0 | 0 | 0 | 0.27274 | 0
2021 | 7 | 21 | 7 | 0.27274 | 0 | 0 | 0 | 0 | 0 | 0 | 0 | 0.27274 | 0
2021 | 7 | 21 | 8 | 0.27274 | 0 | 0 | 0 | 0 | 0 | 0 | 0 | 0.27274 | 0
2021 | 7 | 21 | 9 | 0.27274 | 0 | 0 | 0 | 0 | 0 | 0 | 0 | 0.27274 | 0
2021 | 7 | 21 | 10 | 0.27274 | 0 | 0 | 0 | 0 | 0 | 0 | 0 | 0.27274 | 0
2021 | 7 | 21 | 11 | 0.27274 | 0 | 0 | 0 | 0 | 0 | 0 | 0 | 0.27274 | 0
2021 | 7 | 21 | 12 | 0.27274 | 0 | 0 | 0 | 0 | 0 | 0 | 0 | 0.27274 | 0
2021 | 7 | 21 | 13 | 0.27274 | 0 | 0 | 0 | 0 | 0 | 0 | 0 | 0.27274 | 0
2021 | 7 | 21 | 14 | 0.27274 | 0 | 0 | 0 | 0 | 0 | 0 | 0 | 0.27274 | 0
2021 | 7 | 21 | 15 | 0.27274 | 0 | 0 | 0 | 0 | 0 | 0 | 0 | 0.27274 | 0
2021 | 7 | 21 | 16 | 0.27274 | 0 | 0 | 0 | 0 | 0 | 0 | 0 | 0.27274 | 0
2021 | 7 | 21 | 17 | 0.27274 | 0 | 0 | 0 | 0 | 0 | 0 | 0 | 0.27274 | 0
2021 | 7 | 21 | 18 | 0.27274 | 0 | 0 | 0 | 0 | 0 | 0 | 0 | 0.27274 | 0
2021 | 7 | 21 | 19 | 0.27274 | 0 | 0 | 0 | 0 | 0 | 0 | 0 | 0.27274 | 0
2021 | 7 | 21 | 20 | 0.27274 | 0 | 0 | 0 | 0 | 0 | 0 | 0 | 0.27274 | 0
2021 | 7 | 21 | 21 | 0.27274 | 0 | 0 | 0 | 0 | 0 | 0 | 0 | 0.27274 | 0
2021 | 7 | 21 | 22 | 0.27274 | 0 | 0 | 0 | 0 | 0 | 0 | 0 | 0.27274 | 0
2021 | 7 | 21 | 23 | 0.27274 | 0 | 0 | 0 | 0 | 0 | 0 | 0 | 0.27274 | 0
2021 | 7 | 21 | 24 | 0.27274 | 0 | 0 | 0 | 0 | 0 | 0 | 0 | 0.27274 | 0
2021 | 7 | 22 | 1 | 0.27274 | 0 | 0 | 0 | 0 | 0 | 0 | 0 | 0.27274 | 0
2021 | 7 | 22 | 2 | 0.27274 | 0 | 0 | 0 | 0 | 0 | 0 | 0 | 0.27274 | 0
2021 | 7 | 22 | 3 | 0.27274 | 0 | 0 | 0 | 0 | 0 | 0 | 0 | 0.27274 | 0
2021 | 7 | 22 | 4 | 0.27274 | 0 | 0 | 0 | 0 | 0 | 0 | 0 | 0.27274 | 0
2021 | 7 | 22 | 5 | 0.27274 | 0 | 0 | 0 | 0 | 0 | 0 | 0 | 0.27274 | 0
2021 | 7 | 22 | 6 | 0.27274 | 0 | 0 | 0 | 0 | 0 | 0 | 0 | 0.27274 | 0
2021 | 7 | 22 | 7 | 0.27274 | 0 | 0 | 0 | 0 | 0 | 0 | 0 | 0.27274 | 0
2021 | 7 | 22 | 8 | 0.27274 | 0 | 0 | 0 | 0 | 0 | 0 | 0 | 0.27274 | 0
2021 | 7 | 22 | 9 | 0.27274 | 0 | 0 | 0 | 0 | 0 | 0 | 0 | 0.27274 | 0
2021 | 7 | 22 | 10 | 0.27274 | 0 | 0 | 0 | 0 | 0 | 0 | 0 | 0.27274 | 0
2021 | 7 | 22 | 11 | 0.27274 | 0 | 0 | 0 | 0 | 0 | 0 | 0 | 0.27274 | 0
2021 | 7 | 22 | 12 | 0.27274 | 0 | 0 | 0 | 0 | 0 | 0 | 0 | 0.27274 | 0
2021 | 7 | 22 | 13 | 0.27274 | 0 | 0 | 0 | 0 | 0 | 0 | 0 | 0.27274 | 0
2021 | 7 | 22 | 14 | 0.27274 | 0 | 0 | 0 | 0 | 0 | 0 | 0 | 0.27274 | 0
2021 | 7 | 22 | 15 | 0.27274 | 0 | 0 | 0 | 0 | 0 | 0 | 0 | 0.27274 | 0
2021 | 7 | 22 | 16 | 0.27274 | 0 | 0 | 0 | 0 | 0 | 0 | 0 | 0.27274 | 0
2021 | 7 | 22 | 17 | 0.27274 | 0 | 0 | 0 | 0 | 0 | 0 | 0 | 0.27274 | 0
2021 | 7 | 22 | 18 | 0.27274 | 0 | 0 | 0 | 0 | 0 | 0 | 0 | 0.27274 | 0
2021 | 7 | 22 | 19 | 0.27274 | 0 | 0 | 0 | 0 | 0 | 0 | 0 | 0.27274 | 0
2021 | 7 | 22 | 20 | 0.27274 | 0 | 0 | 0 | 0 | 0 | 0 | 0 | 0.27274 | 0
2021 | 7 | 22 | 21 | 0.27274 | 0 | 0 | 0 | 0 | 0 | 0 | 0 | 0.27274 | 0
2021 | 7 | 22 | 22 | 0.27274 | 0 | 0 | 0 | 0 | 0 | 0 | 0 | 0.27274 | 0
2021 | 7 | 22 | 23 | 0.27274 | 0 | 0 | 0 | 0 | 0 | 0 | 0 | 0.27274 | 0
2021 | 7 | 22 | 24 | 0.27274 | 0 | 0 | 0 | 0 | 0 | 0 | 0 | 0.27274 | 0
2021 | 7 | 23 | 1 | 0.27274 | 0 | 0 | 0 | 0 | 0 | 0 | 0 | 0.27274 | 0
2021 | 7 | 23 | 2 | 0.27274 | 0 | 0 | 0 | 0 | 0 | 0 | 0 | 0.27274 | 0
2021 | 7 | 23 | 3 | 0.27274 | 0 | 0 | 0 | 0 | 0 | 0 | 0 | 0.27274 | 0
2021 | 7 | 23 | 4 | 0.27274 | 0 | 0 | 0 | 0 | 0 | 0 | 0 | 0.27274 | 0
2021 | 7 | 23 | 5 | 0.27274 | 0 | 0 | 0 | 0 | 0 | 0 | 0 | 0.27274 | 0
2021 | 7 | 23 | 6 | 0.27274 | 0 | 0 | 0 | 0 | 0 | 0 | 0 | 0.27274 | 0
2021 | 7 | 23 | 7 | 0.27274 | 0 | 0 | 0 | 0 | 0 | 0 | 0 | 0.27274 | 0
2021 | 7 | 23 | 8 | 0.27274 | 0 | 0 | 0 | 0 | 0 | 0 | 0 | 0.27274 | 0
2021 | 7 | 23 | 9 | 0.27274 | 0 | 0 | 0 | 0 | 0 | 0 | 0 | 0.27274 | 0
2021 | 7 | 23 | 10 | 0.27274 | 0 | 0 | 0 | 0 | 0 | 0 | 0 | 0.27274 | 0
2021 | 7 | 23 | 11 | 0.27274 | 0 | 0 | 0 | 0 | 0 | 0 | 0 | 0.27274 | 0
2021 | 7 | 23 | 12 | 0.27274 | 0 | 0 | 0 | 0 | 0 | 0 | 0 | 0.27274 | 0
2021 | 7 | 23 | 13 | 0.27274 | 0 | 0 | 0 | 0 | 0 | 0 | 0 | 0.27274 | 0
2021 | 7 | 23 | 14 | 0.27274 | 0 | 0 | 0 | 0 | 0 | 0 | 0 | 0.27274 | 0
2021 | 7 | 23 | 15 | 0.27274 | 0 | 0 | 0 | 0 | 0 | 0 | 0 | 0.27274 | 0
2021 | 7 | 23 | 16 | 0.27274 | 0 | 0 | 0 | 0 | 0 | 0 | 0 | 0.27274 | 0
2021 | 7 | 23 | 17 | 0.27274 | 0 | 0 | 0 | 0 | 0 | 0 | 0 | 0.27274 | 0
2021 | 7 | 23 | 18 | 0.27274 | 0 | 0 | 0 | 0 | 0 | 0 | 0 | 0.27274 | 0
2021 | 7 | 23 | 19 | 0.27274 | 0 | 0 | 0 | 0 | 0 | 0 | 0 | 0.27274 | 0
2021 | 7 | 23 | 20 | 0.27274 | 0 | 0 | 0 | 0 | 0 | 0 | 0 | 0.27274 | 0
2021 | 7 | 23 | 21 | 0.27274 | 0 | 0 | 0 | 0 | 0 | 0 | 0 | 0.27274 | 0
2021 | 7 | 23 | 22 | 0.27274 | 0 | 0 | 0 | 0 | 0 | 0 | 0 | 0.27274 | 0
2021 | 7 | 23 | 23 | 0.27274 | 0 | 0 | 0 | 0 | 0 | 0 | 0 | 0.27274 | 0
2021 | 7 | 23 | 24 | 0.27274 | 0 | 0 | 0 | 0 | 0 | 0 | 0 | 0.27274 | 0
2021 | 7 | 24 | 1 | 0.27274 | 0 | 0 | 0 | 0 | 0 | 0 | 0 | 0.27274 | 0
2021 | 7 | 24 | 2 | 0.27274 | 0 | 0 | 0 | 0 | 0 | 0 | 0 | 0.27274 | 0
2021 | 7 | 24 | 3 | 0.27274 | 0 | 0 | 0 | 0 | 0 | 0 | 0 | 0.27274 | 0
2021 | 7 | 24 | 4 | 0.27274 | 0 | 0 | 0 | 0 | 0 | 0 | 0 | 0.27274 | 0
2021 | 7 | 24 | 5 | 0.27274 | 0 | 0 | 0 | 0 | 0 | 0 | 0 | 0.27274 | 0
2021 | 7 | 24 | 6 | 0.27274 | 0 | 0 | 0 | 0 | 0 | 0 | 0 | 0.27274 | 0
2021 | 7 | 24 | 7 | 0.27274 | 0 | 0 | 0 | 0 | 0 | 0 | 0 | 0.27274 | 0
2021 | 7 | 24 | 8 | 0.27274 | 0 | 0 | 0 | 0 | 0 | 0 | 0 | 0.27274 | 0
2021 | 7 | 24 | 9 | 0.27274 | 0 | 0 | 0 | 0 | 0 | 0 | 0 | 0.27274 | 0
2021 | 7 | 24 | 10 | 0.27274 | 0 | 0 | 0 | 0 | 0 | 0 | 0 | 0.27274 | 0
2021 | 7 | 24 | 11 | 0.27274 | 0 | 0 | 0 | 0 | 0 | 0 | 0 | 0.27274 | 0
2021 | 7 | 24 | 12 | 0.27274 | 0 | 0 | 0 | 0 | 0 | 0 | 0 | 0.27274 | 0
2021 | 7 | 24 | 13 | 0.27274 | 0 | 0 | 0 | 0 | 0 | 0 | 0 | 0.27274 | 0
2021 | 7 | 24 | 14 | 0.27274 | 0 | 0 | 0 | 0 | 0 | 0 | 0 | 0.27274 | 0
2021 | 7 | 24 | 15 | 0.27274 | 0 | 0 | 0 | 0 | 0 | 0 | 0 | 0.27274 | 0
2021 | 7 | 24 | 16 | 0.27274 | 0 | 0 | 0 | 0 | 0 | 0 | 0 | 0.27274 | 0
2021 | 7 | 24 | 17 | 0.27274 | 0 | 0 | 0 | 0 | 0 | 0 | 0 | 0.27274 | 0
2021 | 7 | 24 | 18 | 0.27274 | 0 | 0 | 0 | 0 | 0 | 0 | 0 | 0.27274 | 0
2021 | 7 | 24 | 19 | 0.27274 | 0 | 0 | 0 | 0 | 0 | 0 | 0 | 0.27274 | 0
2021 | 7 | 24 | 20 | 0.27274 | 0 | 0 | 0 | 0 | 0 | 0 | 0 | 0.27274 | 0
2021 | 7 | 24 | 21 | 0.27274 | 0 | 0 | 0 | 0 | 0 | 0 | 0 | 0.27274 | 0
2021 | 7 | 24 | 22 | 0.27274 | 0 | 0 | 0 | 0 | 0 | 0 | 0 | 0.27274 | 0
2021 | 7 | 24 | 23 | 0.27274 | 0 | 0 | 0 | 0 | 0 | 0 | 0 | 0.27274 | 0
2021 | 7 | 24 | 24 | 0.27274 | 0 | 0 | 0 | 0 | 0 | 0 | 0 | 0.27274 | 0
2021 | 7 | 25 | 1 | 0.27274 | 0 | 0 | 0 | 0 | 0 | 0 | 0 | 0.27274 | 0
2021 | 7 | 25 | 2 | 0.27274 | 0 | 0 | 0 | 0 | 0 | 0 | 0 | 0.27274 | 0
2021 | 7 | 25 | 3 | 0.27274 | 0 | 0 | 0 | 0 | 0 | 0 | 0 | 0.27274 | 0
2021 | 7 | 25 | 4 | 0.27274 | 0 | 0 | 0 | 0 | 0 | 0 | 0 | 0.27274 | 0
2021 | 7 | 25 | 5 | 0.27274 | 0 | 0 | 0 | 0 | 0 | 0 | 0 | 0.27274 | 0
2021 | 7 | 25 | 6 | 0.27274 | 0 | 0 | 0 | 0 | 0 | 0 | 0 | 0.27274 | 0
2021 | 7 | 25 | 7 | 0.27274 | 0 | 0 | 0 | 0 | 0 | 0 | 0 | 0.27274 | 0
2021 | 7 | 25 | 8 | 0.27274 | 0 | 0 | 0 | 0 | 0 | 0 | 0 | 0.27274 | 0
2021 | 7 | 25 | 9 | 0.27274 | 0 | 0 | 0 | 0 | 0 | 0 | 0 | 0.27274 | 0
2021 | 7 | 25 | 10 | 0.27274 | 0 | 0 | 0 | 0 | 0 | 0 | 0 | 0.27274 | 0
2021 | 7 | 25 | 11 | 0.27274 | 0 | 0 | 0 | 0 | 0 | 0 | 0 | 0.27274 | 0
2021 | 7 | 25 | 12 | 0.27274 | 0 | 0 | 0 | 0 | 0 | 0 | 0 | 0.27274 | 0
2021 | 7 | 25 | 13 | 0.27274 | 0 | 0 | 0 | 0 | 0 | 0 | 0 | 0.27274 | 0
2021 | 7 | 25 | 14 | 0.27274 | 0 | 0 | 0 | 0 | 0 | 0 | 0 | 0.27274 | 0
2021 | 7 | 25 | 15 | 0.27274 | 0 | 0 | 0 | 0 | 0 | 0 | 0 | 0.27274 | 0
2021 | 7 | 25 | 16 | 0.27274 | 0 | 0 | 0 | 0 | 0 | 0 | 0 | 0.27274 | 0
2021 | 7 | 25 | 17 | 0.27274 | 0 | 0 | 0 | 0 | 0 | 0 | 0 | 0.27274 | 0
2021 | 7 | 25 | 18 | 0.27274 | 0 | 0 | 0 | 0 | 0 | 0 | 0 | 0.27274 | 0
2021 | 7 | 25 | 19 | 0.27274 | 0 | 0 | 0 | 0 | 0 | 0 | 0 | 0.27274 | 0
2021 | 7 | 25 | 20 | 0.27274 | 0 | 0 | 0 | 0 | 0 | 0 | 0 | 0.27274 | 0
2021 | 7 | 25 | 21 | 0.27274 | 0 | 0 | 0 | 0 | 0 | 0 | 0 | 0.27274 | 0
2021 | 7 | 25 | 22 | 0.27274 | 0 | 0 | 0 | 0 | 0 | 0 | 0 | 0.27274 | 0
2021 | 7 | 25 | 23 | 0.27274 | 0 | 0 | 0 | 0 | 0 | 0 | 0 | 0.27274 | 0
2021 | 7 | 25 | 24 | 0.27274 | 0 | 0 | 0 | 0 | 0 | 0 | 0 | 0.27274 | 0
2021 | 7 | 26 | 1 | 0.27274 | 0 | 0 | 0 | 0 | 0 | 0 | 0 | 0.27274 | 0
2021 | 7 | 26 | 2 | 0.27274 | 0 | 0 | 0 | 0 | 0 | 0 | 0 | 0.27274 | 0
2021 | 7 | 26 | 3 | 0.27274 | 0 | 0 | 0 | 0 | 0 | 0 | 0 | 0.27274 | 0
2021 | 7 | 26 | 4 | 0.27274 | 0 | 0 | 0 | 0 | 0 | 0 | 0 | 0.27274 | 0
2021 | 7 | 26 | 5 | 0.27274 | 0 | 0 | 0 | 0 | 0 | 0 | 0 | 0.27274 | 0
2021 | 7 | 26 | 6 | 0.27274 | 0 | 0 | 0 | 0 | 0 | 0 | 0 | 0.27274 | 0
2021 | 7 | 26 | 7 | 0.27274 | 0 | 0 | 0 | 0 | 0 | 0 | 0 | 0.27274 | 0
2021 | 7 | 26 | 8 | 0.27274 | 0 | 0 | 0 | 0 | 0 | 0 | 0 | 0.27274 | 0
2021 | 7 | 26 | 9 | 0.27274 | 0 | 0 | 0 | 0 | 0 | 0 | 0 | 0.27274 | 0
2021 | 7 | 26 | 10 | 0.27274 | 0 | 0 | 0 | 0 | 0 | 0 | 0 | 0.27274 | 0
2021 | 7 | 26 | 11 | 0.27274 | 0 | 0 | 0 | 0 | 0 | 0 | 0 | 0.27274 | 0
2021 | 7 | 26 | 12 | 0.27274 | 0 | 0 | 0 | 0 | 0 | 0 | 0 | 0.27274 | 0
2021 | 7 | 26 | 13 | 0.27274 | 0 | 0 | 0 | 0 | 0 | 0 | 0 | 0.27274 | 0
2021 | 7 | 26 | 14 | 0.27274 | 0 | 0 | 0 | 0 | 0 | 0 | 0 | 0.27274 | 0
2021 | 7 | 26 | 15 | 0.27274 | 0 | 0 | 0 | 0 | 0 | 0 | 0 | 0.27274 | 0
2021 | 7 | 26 | 16 | 0.27274 | 0 | 0 | 0 | 0 | 0 | 0 | 0 | 0.27274 | 0
2021 | 7 | 26 | 17 | 0.27274 | 0 | 0 | 0 | 0 | 0 | 0 | 0 | 0.27274 | 0
2021 | 7 | 26 | 18 | 0.27274 | 0 | 0 | 0 | 0 | 0 | 0 | 0 | 0.27274 | 0
2021 | 7 | 26 | 19 | 0.27274 | 0 | 0 | 0 | 0 | 0 | 0 | 0 | 0.27274 | 0
2021 | 7 | 26 | 20 | 0.27274 | 0 | 0 | 0 | 0 | 0 | 0 | 0 | 0.27274 | 0
2021 | 7 | 26 | 21 | 0.27274 | 0 | 0 | 0 | 0 | 0 | 0 | 0 | 0.27274 | 0
2021 | 7 | 26 | 22 | 0.27274 | 0 | 0 | 0 | 0 | 0 | 0 | 0 | 0.27274 | 0
2021 | 7 | 26 | 23 | 0.27274 | 0 | 0 | 0 | 0 | 0 | 0 | 0 | 0.27274 | 0
2021 | 7 | 26 | 24 | 0.27274 | 0 | 0 | 0 | 0 | 0 | 0 | 0 | 0.27274 | 0
2021 | 7 | 27 | 1 | 0.27274 | 0 | 0 | 0 | 0 | 0 | 0 | 0 | 0.27274 | 0
2021 | 7 | 27 | 2 | 0.27274 | 0 | 0 | 0 | 0 | 0 | 0 | 0 | 0.27274 | 0
2021 | 7 | 27 | 3 | 0.27274 | 0 | 0 | 0 | 0 | 0 | 0 | 0 | 0.27274 | 0
2021 | 7 | 27 | 4 | 0.27274 | 0 | 0 | 0 | 0 | 0 | 0 | 0 | 0.27274 | 0
2021 | 7 | 27 | 5 | 0.27274 | 0 | 0 | 0 | 0 | 0 | 0 | 0 | 0.27274 | 0
2021 | 7 | 27 | 6 | 0.27274 | 0 | 0 | 0 | 0 | 0 | 0 | 0 | 0.27274 | 0
2021 | 7 | 27 | 7 | 0.27274 | 0 | 0 | 0 | 0 | 0 | 0 | 0 | 0.27274 | 0
2021 | 7 | 27 | 8 | 0.27274 | 0 | 0 | 0 | 0 | 0 | 0 | 0 | 0.27274 | 0
2021 | 7 | 27 | 9 | 0.27274 | 0 | 0 | 0 | 0 | 0 | 0 | 0 | 0.27274 | 0
2021 | 7 | 27 | 10 | 0.27274 | 0 | 0 | 0 | 0 | 0 | 0 | 0 | 0.27274 | 0
2021 | 7 | 27 | 11 | 0.27274 | 0 | 0 | 0 | 0 | 0 | 0 | 0 | 0.27274 | 0
2021 | 7 | 27 | 12 | 0.27274 | 0 | 0 | 0 | 0 | 0 | 0 | 0 | 0.27274 | 0
2021 | 7 | 27 | 13 | 0.27274 | 0 | 0 | 0 | 0 | 0 | 0 | 0 | 0.27274 | 0
2021 | 7 | 27 | 14 | 0.27274 | 0 | 0 | 0 | 0 | 0 | 0 | 0 | 0.27274 | 0
2021 | 7 | 27 | 15 | 0.27274 | 0 | 0 | 0 | 0 | 0 | 0 | 0 | 0.27274 | 0
2021 | 7 | 27 | 16 | 0.27274 | 0 | 0 | 0 | 0 | 0 | 0 | 0 | 0.27274 | 0
2021 | 7 | 27 | 17 | 0.27274 | 0 | 0 | 0 | 0 | 0 | 0 | 0 | 0.27274 | 0
2021 | 7 | 27 | 18 | 0.27274 | 0 | 0 | 0 | 0 | 0 | 0 | 0 | 0.27274 | 0
2021 | 7 | 27 | 19 | 0.27274 | 0 | 0 | 0 | 0 | 0 | 0 | 0 | 0.27274 | 0
2021 | 7 | 27 | 20 | 0.27274 | 0 | 0 | 0 | 0 | 0 | 0 | 0 | 0.27274 | 0
2021 | 7 | 27 | 21 | 0.27274 | 0 | 0 | 0 | 0 | 0 | 0 | 0 | 0.27274 | 0
2021 | 7 | 27 | 22 | 0.27274 | 0 | 0 | 0 | 0 | 0 | 0 | 0 | 0.27274 | 0
2021 | 7 | 27 | 23 | 0.27274 | 0 | 0 | 0 | 0 | 0 | 0 | 0 | 0.27274 | 0
2021 | 7 | 27 | 24 | 0.27274 | 0 | 0 | 0 | 0 | 0 | 0 | 0 | 0.27274 | 0
2021 | 7 | 28 | 1 | 0.27274 | 0 | 0 | 0 | 0 | 0 | 0 | 0 | 0.27274 | 0
2021 | 7 | 28 | 2 | 0.27274 | 0 | 0 | 0 | 0 | 0 | 0 | 0 | 0.27274 | 0
2021 | 7 | 28 | 3 | 0.27274 | 0 | 0 | 0 | 0 | 0 | 0 | 0 | 0.27274 | 0
2021 | 7 | 28 | 4 | 0.27274 | 0 | 0 | 0 | 0 | 0 | 0 | 0 | 0.27274 | 0
2021 | 7 | 28 | 5 | 0.27274 | 0 | 0 | 0 | 0 | 0 | 0 | 0 | 0.27274 | 0
2021 | 7 | 28 | 6 | 0.27274 | 0 | 0 | 0 | 0 | 0 | 0 | 0 | 0.27274 | 0
2021 | 7 | 28 | 7 | 0.27274 | 0 | 0 | 0 | 0 | 0 | 0 | 0 | 0.27274 | 0
2021 | 7 | 28 | 8 | 0.27274 | 0 | 0 | 0 | 0 | 0 | 0 | 0 | 0.27274 | 0
2021 | 7 | 28 | 9 | 0.27274 | 0 | 0 | 0 | 0 | 0 | 0 | 0 | 0.27274 | 0
2021 | 7 | 28 | 10 | 0.27274 | 0 | 0 | 0 | 0 | 0 | 0 | 0 | 0.27274 | 0
2021 | 7 | 28 | 11 | 0.27274 | 0 | 0 | 0 | 0 | 0 | 0 | 0 | 0.27274 | 0
2021 | 7 | 28 | 12 | 0.27274 | 0 | 0 | 0 | 0 | 0 | 0 | 0 | 0.27274 | 0
2021 | 7 | 28 | 13 | 0.27274 | 0 | 0 | 0 | 0 | 0 | 0 | 0 | 0.27274 | 0
2021 | 7 | 28 | 14 | 0.27274 | 0 | 0 | 0 | 0 | 0 | 0 | 0 | 0.27274 | 0
2021 | 7 | 28 | 15 | 0.27274 | 0 | 0 | 0 | 0 | 0 | 0 | 0 | 0.27274 | 0
2021 | 7 | 28 | 16 | 0.27274 | 0 | 0 | 0 | 0 | 0 | 0 | 0 | 0.27274 | 0
2021 | 7 | 28 | 17 | 0.27274 | 0 | 0 | 0 | 0 | 0 | 0 | 0 | 0.27274 | 0
2021 | 7 | 28 | 18 | 0.27274 | 0 | 0 | 0 | 0 | 0 | 0 | 0 | 0.27274 | 0
2021 | 7 | 28 | 19 | 0.27274 | 0 | 0 | 0 | 0 | 0 | 0 | 0 | 0.27274 | 0
2021 | 7 | 28 | 20 | 0.27274 | 0 | 0 | 0 | 0 | 0 | 0 | 0 | 0.27274 | 0
2021 | 7 | 28 | 21 | 0.27274 | 0 | 0 | 0 | 0 | 0 | 0 | 0 | 0.27274 | 0
2021 | 7 | 28 | 22 | 0.27274 | 0 | 0 | 0 | 0 | 0 | 0 | 0 | 0.27274 | 0
2021 | 7 | 28 | 23 | 0.27274 | 0 | 0 | 0 | 0 | 0 | 0 | 0 | 0.27274 | 0
2021 | 7 | 28 | 24 | 0.27274 | 0 | 0 | 0 | 0 | 0 | 0 | 0 | 0.27274 | 0
2021 | 7 | 29 | 1 | 0.27274 | 0 | 0 | 0 | 0 | 0 | 0 | 0 | 0.27274 | 0
2021 | 7 | 29 | 2 | 0.27274 | 0 | 0 | 0 | 0 | 0 | 0 | 0 | 0.27274 | 0
2021 | 7 | 29 | 3 | 0.27274 | 0 | 0 | 0 | 0 | 0 | 0 | 0 | 0.27274 | 0
2021 | 7 | 29 | 4 | 0.27274 | 0 | 0 | 0 | 0 | 0 | 0 | 0 | 0.27274 | 0
2021 | 7 | 29 | 5 | 0.27274 | 0 | 0 | 0 | 0 | 0 | 0 | 0 | 0.27274 | 0
2021 | 7 | 29 | 6 | 0.27274 | 0 | 0 | 0 | 0 | 0 | 0 | 0 | 0.27274 | 0
2021 | 7 | 29 | 7 | 0.27274 | 0 | 0 | 0 | 0 | 0 | 0 | 0 | 0.27274 | 0
2021 | 7 | 29 | 8 | 0.27274 | 0 | 0 | 0 | 0 | 0 | 0 | 0 | 0.27274 | 0
2021 | 7 | 29 | 9 | 0.27274 | 0 | 0 | 0 | 0 | 0 | 0 | 0 | 0.27274 | 0
2021 | 7 | 29 | 10 | 0.27274 | 0 | 0 | 0 | 0 | 0 | 0 | 0 | 0.27274 | 0
2021 | 7 | 29 | 11 | 0.27274 | 0 | 0 | 0 | 0 | 0 | 0 | 0 | 0.27274 | 0
2021 | 7 | 29 | 12 | 0.27274 | 0 | 0 | 0 | 0 | 0 | 0 | 0 | 0.27274 | 0
2021 | 7 | 29 | 13 | 0.27274 | 0 | 0 | 0 | 0 | 0 | 0 | 0 | 0.27274 | 0
2021 | 7 | 29 | 14 | 0.27274 | 0 | 0 | 0 | 0 | 0 | 0 | 0 | 0.27274 | 0
2021 | 7 | 29 | 15 | 0.27274 | 0 | 0 | 0 | 0 | 0 | 0 | 0 | 0.27274 | 0
2021 | 7 | 29 | 16 | 0.27274 | 0 | 0 | 0 | 0 | 0 | 0 | 0 | 0.27274 | 0
2021 | 7 | 29 | 17 | 0.27274 | 0 | 0 | 0 | 0 | 0 | 0 | 0 | 0.27274 | 0
2021 | 7 | 29 | 18 | 0.27274 | 0 | 0 | 0 | 0 | 0 | 0 | 0 | 0.27274 | 0
2021 | 7 | 29 | 19 | 0.27274 | 0 | 0 | 0 | 0 | 0 | 0 | 0 | 0.27274 | 0
2021 | 7 | 29 | 20 | 0.27274 | 0 | 0 | 0 | 0 | 0 | 0 | 0 | 0.27274 | 0
2021 | 7 | 29 | 21 | 0.27274 | 0 | 0 | 0 | 0 | 0 | 0 | 0 | 0.27274 | 0
2021 | 7 | 29 | 22 | 0.27274 | 0 | 0 | 0 | 0 | 0 | 0 | 0 | 0.27274 | 0
2021 | 7 | 29 | 23 | 0.27274 | 0 | 0 | 0 | 0 | 0 | 0 | 0 | 0.27274 | 0
2021 | 7 | 29 | 24 | 0.27274 | 0 | 0 | 0 | 0 | 0 | 0 | 0 | 0.27274 | 0
2021 | 7 | 30 | 1 | 0.27274 | 0 | 0 | 0 | 0 | 0 | 0 | 0 | 0.27274 | 0
2021 | 7 | 30 | 2 | 0.27274 | 0 | 0 | 0 | 0 | 0 | 0 | 0 | 0.27274 | 0
2021 | 7 | 30 | 3 | 0.27274 | 0 | 0 | 0 | 0 | 0 | 0 | 0 | 0.27274 | 0
2021 | 7 | 30 | 4 | 0.27274 | 0 | 0 | 0 | 0 | 0 | 0 | 0 | 0.27274 | 0
2021 | 7 | 30 | 5 | 0.27274 | 0 | 0 | 0 | 0 | 0 | 0 | 0 | 0.27274 | 0
2021 | 7 | 30 | 6 | 0.27274 | 0 | 0 | 0 | 0 | 0 | 0 | 0 | 0.27274 | 0
2021 | 7 | 30 | 7 | 0.27274 | 0 | 0 | 0 | 0 | 0 | 0 | 0 | 0.27274 | 0
2021 | 7 | 30 | 8 | 0.27274 | 0 | 0 | 0 | 0 | 0 | 0 | 0 | 0.27274 | 0
2021 | 7 | 30 | 9 | 0.27274 | 0 | 0 | 0 | 0 | 0 | 0 | 0 | 0.27274 | 0
2021 | 7 | 30 | 10 | 0.27274 | 0 | 0 | 0 | 0 | 0 | 0 | 0 | 0.27274 | 0
2021 | 7 | 30 | 11 | 0.27274 | 0 | 0 | 0 | 0 | 0 | 0 | 0 | 0.27274 | 0
2021 | 7 | 30 | 12 | 0.27274 | 0 | 0 | 0 | 0 | 0 | 0 | 0 | 0.27274 | 0
2021 | 7 | 30 | 13 | 0.27274 | 0 | 0 | 0 | 0 | 0 | 0 | 0 | 0.27274 | 0
2021 | 7 | 30 | 14 | 0.27274 | 0 | 0 | 0 | 0 | 0 | 0 | 0 | 0.27274 | 0
2021 | 7 | 30 | 15 | 0.27274 | 0 | 0 | 0 | 0 | 0 | 0 | 0 | 0.27274 | 0
2021 | 7 | 30 | 16 | 0.27274 | 0 | 0 | 0 | 0 | 0 | 0 | 0 | 0.27274 | 0
2021 | 7 | 30 | 17 | 0.27274 | 0 | 0 | 0 | 0 | 0 | 0 | 0 | 0.27274 | 0
2021 | 7 | 30 | 18 | 0.27274 | 0 | 0 | 0 | 0 | 0 | 0 | 0 | 0.27274 | 0
2021 | 7 | 30 | 19 | 0.27274 | 0 | 0 | 0 | 0 | 0 | 0 | 0 | 0.27274 | 0
2021 | 7 | 30 | 20 | 0.27274 | 0 | 0 | 0 | 0 | 0 | 0 | 0 | 0.27274 | 0
2021 | 7 | 30 | 21 | 0.27274 | 0 | 0 | 0 | 0 | 0 | 0 | 0 | 0.27274 | 0
2021 | 7 | 30 | 22 | 0.27274 | 0 | 0 | 0 | 0 | 0 | 0 | 0 | 0.27274 | 0
2021 | 7 | 30 | 23 | 0.27274 | 0 | 0 | 0 | 0 | 0 | 0 | 0 | 0.27274 | 0
2021 | 7 | 30 | 24 | 0.27274 | 0 | 0 | 0 | 0 | 0 | 0 | 0 | 0.27274 | 0
2021 | 7 | 31 | 1 | 0.27274 | 0 | 0 | 0 | 0 | 0 | 0 | 0 | 0.27274 | 0
2021 | 7 | 31 | 2 | 0.27274 | 0 | 0 | 0 | 0 | 0 | 0 | 0 | 0.27274 | 0
2021 | 7 | 31 | 3 | 0.27274 | 0 | 0 | 0 | 0 | 0 | 0 | 0 | 0.27274 | 0
2021 | 7 | 31 | 4 | 0.27274 | 0 | 0 | 0 | 0 | 0 | 0 | 0 | 0.27274 | 0
2021 | 7 | 31 | 5 | 0.27274 | 0 | 0 | 0 | 0 | 0 | 0 | 0 | 0.27274 | 0
2021 | 7 | 31 | 6 | 0.27274 | 0 | 0 | 0 | 0 | 0 | 0 | 0 | 0.27274 | 0
2021 | 7 | 31 | 7 | 0.27274 | 0 | 0 | 0 | 0 | 0 | 0 | 0 | 0.27274 | 0
2021 | 7 | 31 | 8 | 0.27274 | 0 | 0 | 0 | 0 | 0 | 0 | 0 | 0.27274 | 0
2021 | 7 | 31 | 9 | 0.27274 | 0 | 0 | 0 | 0 | 0 | 0 | 0 | 0.27274 | 0
2021 | 7 | 31 | 10 | 0.27274 | 0 | 0 | 0 | 0 | 0 | 0 | 0 | 0.27274 | 0
2021 | 7 | 31 | 11 | 0.27274 | 0 | 0 | 0 | 0 | 0 | 0 | 0 | 0.27274 | 0
2021 | 7 | 31 | 12 | 0.27274 | 0 | 0 | 0 | 0 | 0 | 0 | 0 | 0.27274 | 0
2021 | 7 | 31 | 13 | 0.27274 | 0 | 0 | 0 | 0 | 0 | 0 | 0 | 0.27274 | 0
2021 | 7 | 31 | 14 | 0.27274 | 0 | 0 | 0 | 0 | 0 | 0 | 0 | 0.27274 | 0
2021 | 7 | 31 | 15 | 0.27274 | 0 | 0 | 0 | 0 | 0 | 0 | 0 | 0.27274 | 0
2021 | 7 | 31 | 16 | 0.27274 | 0 | 0 | 0 | 0 | 0 | 0 | 0 | 0.27274 | 0
2021 | 7 | 31 | 17 | 0.27274 | 0 | 0 | 0 | 0 | 0 | 0 | 0 | 0.27274 | 0
2021 | 7 | 31 | 18 | 0.27274 | 0 | 0 | 0 | 0 | 0 | 0 | 0 | 0.27274 | 0
2021 | 7 | 31 | 19 | 0.27274 | 0 | 0 | 0 | 0 | 0 | 0 | 0 | 0.27274 | 0
2021 | 7 | 31 | 20 | 0.27274 | 0 | 0 | 0 | 0 | 0 | 0 | 0 | 0.27274 | 0
2021 | 7 | 31 | 21 | 0.27274 | 0 | 0 | 0 | 0 | 0 | 0 | 0 | 0.27274 | 0
2021 | 7 | 31 | 22 | 0.27274 | 0 | 0 | 0 | 0 | 0 | 0 | 0 | 0.27274 | 0
2021 | 7 | 31 | 23 | 0.27274 | 0 | 0 | 0 | 0 | 0 | 0 | 0 | 0.27274 | 0
2021 | 7 | 31 | 24 | 0.27274 | 0 | 0 | 0 | 0 | 0 | 0 | 0 | 0.27274 | 0
2021 | 8 | 1 | 1 | 0.22156 | 0 | 0 | 0 | 0 | 0 | 0 | 0 | 0.22156 | 0
2021 | 8 | 1 | 2 | 0.22156 | 0 | 0 | 0 | 0 | 0 | 0 | 0 | 0.22156 | 0
2021 | 8 | 1 | 3 | 0.22156 | 0 | 0 | 0 | 0 | 0 | 0 | 0 | 0.22156 | 0
2021 | 8 | 1 | 4 | 0.22156 | 0 | 0 | 0 | 0 | 0 | 0 | 0 | 0.22156 | 0
2021 | 8 | 1 | 5 | 0.22156 | 0 | 0 | 0 | 0 | 0 | 0 | 0 | 0.22156 | 0
2021 | 8 | 1 | 6 | 0.22156 | 0 | 0 | 0 | 0 | 0 | 0 | 0 | 0.22156 | 0
2021 | 8 | 1 | 7 | 0.22156 | 0 | 0 | 0 | 0 | 0 | 0 | 0 | 0.22156 | 0
2021 | 8 | 1 | 8 | 0.22156 | 0 | 0 | 0 | 0 | 0 | 0 | 0 | 0.22156 | 0
2021 | 8 | 1 | 9 | 0.22156 | 0 | 0 | 0 | 0 | 0 | 0 | 0 | 0.22156 | 0
2021 | 8 | 1 | 10 | 0.22156 | 0 | 0 | 0 | 0 | 0 | 0 | 0 | 0.22156 | 0
2021 | 8 | 1 | 11 | 0.22156 | 0 | 0 | 0 | 0 | 0 | 0 | 0 | 0.22156 | 0
2021 | 8 | 1 | 12 | 0.22156 | 0 | 0 | 0 | 0 | 0 | 0 | 0 | 0.22156 | 0
2021 | 8 | 1 | 13 | 0.22156 | 0 | 0 | 0 | 0 | 0 | 0 | 0 | 0.22156 | 0
2021 | 8 | 1 | 14 | 0.22156 | 0 | 0 | 0 | 0 | 0 | 0 | 0 | 0.22156 | 0
2021 | 8 | 1 | 15 | 0.22156 | 0 | 0 | 0 | 0 | 0 | 0 | 0 | 0.22156 | 0
2021 | 8 | 1 | 16 | 0.22156 | 0 | 0 | 0 | 0 | 0 | 0 | 0 | 0.22156 | 0
2021 | 8 | 1 | 17 | 0.22156 | 0 | 0 | 0 | 0 | 0 | 0 | 0 | 0.22156 | 0
2021 | 8 | 1 | 18 | 0.22156 | 0 | 0 | 0 | 0 | 0 | 0 | 0 | 0.22156 | 0
2021 | 8 | 1 | 19 | 0.22156 | 0 | 0 | 0 | 0 | 0 | 0 | 0 | 0.22156 | 0
2021 | 8 | 1 | 20 | 0.22156 | 0 | 0 | 0 | 0 | 0 | 0 | 0 | 0.22156 | 0
2021 | 8 | 1 | 21 | 0.22156 | 0 | 0 | 0 | 0 | 0 | 0 | 0 | 0.22156 | 0
2021 | 8 | 1 | 22 | 0.22156 | 0 | 0 | 0 | 0 | 0 | 0 | 0 | 0.22156 | 0
2021 | 8 | 1 | 23 | 0.22156 | 0 | 0 | 0 | 0 | 0 | 0 | 0 | 0.22156 | 0
2021 | 8 | 1 | 24 | 0.22156 | 0 | 0 | 0 | 0 | 0 | 0 | 0 | 0.22156 | 0
2021 | 8 | 2 | 1 | 0.22156 | 0 | 0 | 0 | 0 | 0 | 0 | 0 | 0.22156 | 0
2021 | 8 | 2 | 2 | 0.22156 | 0 | 0 | 0 | 0 | 0 | 0 | 0 | 0.22156 | 0
2021 | 8 | 2 | 3 | 0.22156 | 0 | 0 | 0 | 0 | 0 | 0 | 0 | 0.22156 | 0
2021 | 8 | 2 | 4 | 0.22156 | 0 | 0 | 0 | 0 | 0 | 0 | 0 | 0.22156 | 0
2021 | 8 | 2 | 5 | 0.22156 | 0 | 0 | 0 | 0 | 0 | 0 | 0 | 0.22156 | 0
2021 | 8 | 2 | 6 | 0.22156 | 0 | 0 | 0 | 0 | 0 | 0 | 0 | 0.22156 | 0
2021 | 8 | 2 | 7 | 0.22156 | 0 | 0 | 0 | 0 | 0 | 0 | 0 | 0.22156 | 0
2021 | 8 | 2 | 8 | 0.22156 | 0 | 0 | 0 | 0 | 0 | 0 | 0 | 0.22156 | 0
2021 | 8 | 2 | 9 | 0.22156 | 0 | 0 | 0 | 0 | 0 | 0 | 0 | 0.22156 | 0
2021 | 8 | 2 | 10 | 0.22156 | 0 | 0 | 0 | 0 | 0 | 0 | 0 | 0.22156 | 0
2021 | 8 | 2 | 11 | 0.22156 | 0 | 0 | 0 | 0 | 0 | 0 | 0 | 0.22156 | 0
2021 | 8 | 2 | 12 | 0.22156 | 0 | 0 | 0 | 0 | 0 | 0 | 0 | 0.22156 | 0
2021 | 8 | 2 | 13 | 0.22156 | 0 | 0 | 0 | 0 | 0 | 0 | 0 | 0.22156 | 0
2021 | 8 | 2 | 14 | 0.22156 | 0 | 0 | 0 | 0 | 0 | 0 | 0 | 0.22156 | 0
2021 | 8 | 2 | 15 | 0.22156 | 0 | 0 | 0 | 0 | 0 | 0 | 0 | 0.22156 | 0
2021 | 8 | 2 | 16 | 0.22156 | 0 | 0 | 0 | 0 | 0 | 0 | 0 | 0.22156 | 0
2021 | 8 | 2 | 17 | 0.22156 | 0 | 0 | 0 | 0 | 0 | 0 | 0 | 0.22156 | 0
2021 | 8 | 2 | 18 | 0.22156 | 0 | 0 | 0 | 0 | 0 | 0 | 0 | 0.22156 | 0
2021 | 8 | 2 | 19 | 0.22156 | 0 | 0 | 0 | 0 | 0 | 0 | 0 | 0.22156 | 0
2021 | 8 | 2 | 20 | 0.22156 | 0 | 0 | 0 | 0 | 0 | 0 | 0 | 0.22156 | 0
2021 | 8 | 2 | 21 | 0.22156 | 0 | 0 | 0 | 0 | 0 | 0 | 0 | 0.22156 | 0
2021 | 8 | 2 | 22 | 0.22156 | 0 | 0 | 0 | 0 | 0 | 0 | 0 | 0.22156 | 0
2021 | 8 | 2 | 23 | 0.22156 | 0 | 0 | 0 | 0 | 0 | 0 | 0 | 0.22156 | 0
2021 | 8 | 2 | 24 | 0.22156 | 0 | 0 | 0 | 0 | 0 | 0 | 0 | 0.22156 | 0
2021 | 8 | 3 | 1 | 0.22156 | 0 | 0 | 0 | 0 | 0 | 0 | 0 | 0.22156 | 0
2021 | 8 | 3 | 2 | 0.22156 | 0 | 0 | 0 | 0 | 0 | 0 | 0 | 0.22156 | 0
2021 | 8 | 3 | 3 | 0.22156 | 0 | 0 | 0 | 0 | 0 | 0 | 0 | 0.22156 | 0
2021 | 8 | 3 | 4 | 0.22156 | 0 | 0 | 0 | 0 | 0 | 0 | 0 | 0.22156 | 0
2021 | 8 | 3 | 5 | 0.22156 | 0 | 0 | 0 | 0 | 0 | 0 | 0 | 0.22156 | 0
2021 | 8 | 3 | 6 | 0.22156 | 0 | 0 | 0 | 0 | 0 | 0 | 0 | 0.22156 | 0
2021 | 8 | 3 | 7 | 0.22156 | 0 | 0 | 0 | 0 | 0 | 0 | 0 | 0.22156 | 0
2021 | 8 | 3 | 8 | 0.22156 | 0 | 0 | 0 | 0 | 0 | 0 | 0 | 0.22156 | 0
2021 | 8 | 3 | 9 | 0.22156 | 0 | 0 | 0 | 0 | 0 | 0 | 0 | 0.22156 | 0
2021 | 8 | 3 | 10 | 0.22156 | 0 | 0 | 0 | 0 | 0 | 0 | 0 | 0.22156 | 0
2021 | 8 | 3 | 11 | 0.22156 | 0 | 0 | 0 | 0 | 0 | 0 | 0 | 0.22156 | 0
2021 | 8 | 3 | 12 | 0.22156 | 0 | 0 | 0 | 0 | 0 | 0 | 0 | 0.22156 | 0
2021 | 8 | 3 | 13 | 0.22156 | 0 | 0 | 0 | 0 | 0 | 0 | 0 | 0.22156 | 0
2021 | 8 | 3 | 14 | 0.22156 | 0 | 0 | 0 | 0 | 0 | 0 | 0 | 0.22156 | 0
2021 | 8 | 3 | 15 | 0.22156 | 0 | 0 | 0 | 0 | 0 | 0 | 0 | 0.22156 | 0
2021 | 8 | 3 | 16 | 0.22156 | 0 | 0 | 0 | 0 | 0 | 0 | 0 | 0.22156 | 0
2021 | 8 | 3 | 17 | 0.22156 | 0 | 0 | 0 | 0 | 0 | 0 | 0 | 0.22156 | 0
2021 | 8 | 3 | 18 | 0.22156 | 0 | 0 | 0 | 0 | 0 | 0 | 0 | 0.22156 | 0
2021 | 8 | 3 | 19 | 0.22156 | 0 | 0 | 0 | 0 | 0 | 0 | 0 | 0.22156 | 0
2021 | 8 | 3 | 20 | 0.22156 | 0 | 0 | 0 | 0 | 0 | 0 | 0 | 0.22156 | 0
2021 | 8 | 3 | 21 | 0.22156 | 0 | 0 | 0 | 0 | 0 | 0 | 0 | 0.22156 | 0
2021 | 8 | 3 | 22 | 0.22156 | 0 | 0 | 0 | 0 | 0 | 0 | 0 | 0.22156 | 0
2021 | 8 | 3 | 23 | 0.22156 | 0 | 0 | 0 | 0 | 0 | 0 | 0 | 0.22156 | 0
2021 | 8 | 3 | 24 | 0.22156 | 0 | 0 | 0 | 0 | 0 | 0 | 0 | 0.22156 | 0
2021 | 8 | 4 | 1 | 0.22156 | 0 | 0 | 0 | 0 | 0 | 0 | 0 | 0.22156 | 0
2021 | 8 | 4 | 2 | 0.22156 | 0 | 0 | 0 | 0 | 0 | 0 | 0 | 0.22156 | 0
2021 | 8 | 4 | 3 | 0.22156 | 0 | 0 | 0 | 0 | 0 | 0 | 0 | 0.22156 | 0
2021 | 8 | 4 | 4 | 0.22156 | 0 | 0 | 0 | 0 | 0 | 0 | 0 | 0.22156 | 0
2021 | 8 | 4 | 5 | 0.22156 | 0 | 0 | 0 | 0 | 0 | 0 | 0 | 0.22156 | 0
2021 | 8 | 4 | 6 | 0.22156 | 0 | 0 | 0 | 0 | 0 | 0 | 0 | 0.22156 | 0
2021 | 8 | 4 | 7 | 0.22156 | 0 | 0 | 0 | 0 | 0 | 0 | 0 | 0.22156 | 0
2021 | 8 | 4 | 8 | 0.22156 | 0 | 0 | 0 | 0 | 0 | 0 | 0 | 0.22156 | 0
2021 | 8 | 4 | 9 | 0.22156 | 0 | 0 | 0 | 0 | 0 | 0 | 0 | 0.22156 | 0
2021 | 8 | 4 | 10 | 0.22156 | 0 | 0 | 0 | 0 | 0 | 0 | 0 | 0.22156 | 0
2021 | 8 | 4 | 11 | 0.22156 | 0 | 0 | 0 | 0 | 0 | 0 | 0 | 0.22156 | 0
2021 | 8 | 4 | 12 | 0.22156 | 0 | 0 | 0 | 0 | 0 | 0 | 0 | 0.22156 | 0
2021 | 8 | 4 | 13 | 0.22156 | 0 | 0 | 0 | 0 | 0 | 0 | 0 | 0.22156 | 0
2021 | 8 | 4 | 14 | 0.22156 | 0 | 0 | 0 | 0 | 0 | 0 | 0 | 0.22156 | 0
2021 | 8 | 4 | 15 | 0.22156 | 0 | 0 | 0 | 0 | 0 | 0 | 0 | 0.22156 | 0
2021 | 8 | 4 | 16 | 0.22156 | 0 | 0 | 0 | 0 | 0 | 0 | 0 | 0.22156 | 0
2021 | 8 | 4 | 17 | 0.22156 | 0 | 0 | 0 | 0 | 0 | 0 | 0 | 0.22156 | 0
2021 | 8 | 4 | 18 | 0.22156 | 0 | 0 | 0 | 0 | 0 | 0 | 0 | 0.22156 | 0
2021 | 8 | 4 | 19 | 0.22156 | 0 | 0 | 0 | 0 | 0 | 0 | 0 | 0.22156 | 0
2021 | 8 | 4 | 20 | 0.22156 | 0 | 0 | 0 | 0 | 0 | 0 | 0 | 0.22156 | 0
2021 | 8 | 4 | 21 | 0.22156 | 0 | 0 | 0 | 0 | 0 | 0 | 0 | 0.22156 | 0
2021 | 8 | 4 | 22 | 0.22156 | 0 | 0 | 0 | 0 | 0 | 0 | 0 | 0.22156 | 0
2021 | 8 | 4 | 23 | 0.22156 | 0 | 0 | 0 | 0 | 0 | 0 | 0 | 0.22156 | 0
2021 | 8 | 4 | 24 | 0.22156 | 0 | 0 | 0 | 0 | 0 | 0 | 0 | 0.22156 | 0
2021 | 8 | 5 | 1 | 0.22156 | 0 | 0 | 0 | 0 | 0 | 0 | 0 | 0.22156 | 0
2021 | 8 | 5 | 2 | 0.22156 | 0 | 0 | 0 | 0 | 0 | 0 | 0 | 0.22156 | 0
2021 | 8 | 5 | 3 | 0.22156 | 0 | 0 | 0 | 0 | 0 | 0 | 0 | 0.22156 | 0
2021 | 8 | 5 | 4 | 0.22156 | 0 | 0 | 0 | 0 | 0 | 0 | 0 | 0.22156 | 0
2021 | 8 | 5 | 5 | 0.22156 | 0 | 0 | 0 | 0 | 0 | 0 | 0 | 0.22156 | 0
2021 | 8 | 5 | 6 | 0.22156 | 0 | 0 | 0 | 0 | 0 | 0 | 0 | 0.22156 | 0
2021 | 8 | 5 | 7 | 0.22156 | 0 | 0 | 0 | 0 | 0 | 0 | 0 | 0.22156 | 0
2021 | 8 | 5 | 8 | 0.22156 | 0 | 0 | 0 | 0 | 0 | 0 | 0 | 0.22156 | 0
2021 | 8 | 5 | 9 | 0.22156 | 0 | 0 | 0 | 0 | 0 | 0 | 0 | 0.22156 | 0
2021 | 8 | 5 | 10 | 0.22156 | 0 | 0 | 0 | 0 | 0 | 0 | 0 | 0.22156 | 0
2021 | 8 | 5 | 11 | 0.22156 | 0 | 0 | 0 | 0 | 0 | 0 | 0 | 0.22156 | 0
2021 | 8 | 5 | 12 | 0.22156 | 0 | 0 | 0 | 0 | 0 | 0 | 0 | 0.22156 | 0
2021 | 8 | 5 | 13 | 0.22156 | 0 | 0 | 0 | 0 | 0 | 0 | 0 | 0.22156 | 0
2021 | 8 | 5 | 14 | 0.22156 | 0 | 0 | 0 | 0 | 0 | 0 | 0 | 0.22156 | 0
2021 | 8 | 5 | 15 | 0.22156 | 0 | 0 | 0 | 0 | 0 | 0 | 0 | 0.22156 | 0
2021 | 8 | 5 | 16 | 0.22156 | 0 | 0 | 0 | 0 | 0 | 0 | 0 | 0.22156 | 0
2021 | 8 | 5 | 17 | 0.22156 | 0 | 0 | 0 | 0 | 0 | 0 | 0 | 0.22156 | 0
2021 | 8 | 5 | 18 | 0.22156 | 0 | 0 | 0 | 0 | 0 | 0 | 0 | 0.22156 | 0
2021 | 8 | 5 | 19 | 0.22156 | 0 | 0 | 0 | 0 | 0 | 0 | 0 | 0.22156 | 0
2021 | 8 | 5 | 20 | 0.22156 | 0 | 0 | 0 | 0 | 0 | 0 | 0 | 0.22156 | 0
2021 | 8 | 5 | 21 | 0.22156 | 0 | 0 | 0 | 0 | 0 | 0 | 0 | 0.22156 | 0
2021 | 8 | 5 | 22 | 0.22156 | 0 | 0 | 0 | 0 | 0 | 0 | 0 | 0.22156 | 0
2021 | 8 | 5 | 23 | 0.22156 | 0 | 0 | 0 | 0 | 0 | 0 | 0 | 0.22156 | 0
2021 | 8 | 5 | 24 | 0.22156 | 0 | 0 | 0 | 0 | 0 | 0 | 0 | 0.22156 | 0
2021 | 8 | 6 | 1 | 0.22156 | 0 | 0 | 0 | 0 | 0 | 0 | 0 | 0.22156 | 0
2021 | 8 | 6 | 2 | 0.22156 | 0 | 0 | 0 | 0 | 0 | 0 | 0 | 0.22156 | 0
2021 | 8 | 6 | 3 | 0.22156 | 0 | 0 | 0 | 0 | 0 | 0 | 0 | 0.22156 | 0
2021 | 8 | 6 | 4 | 0.22156 | 0 | 0 | 0 | 0 | 0 | 0 | 0 | 0.22156 | 0
2021 | 8 | 6 | 5 | 0.22156 | 0 | 0 | 0 | 0 | 0 | 0 | 0 | 0.22156 | 0
2021 | 8 | 6 | 6 | 0.22156 | 0 | 0 | 0 | 0 | 0 | 0 | 0 | 0.22156 | 0
2021 | 8 | 6 | 7 | 0.22156 | 0 | 0 | 0 | 0 | 0 | 0 | 0 | 0.22156 | 0
2021 | 8 | 6 | 8 | 0.22156 | 0 | 0 | 0 | 0 | 0 | 0 | 0 | 0.22156 | 0
2021 | 8 | 6 | 9 | 0.22156 | 0 | 0 | 0 | 0 | 0 | 0 | 0 | 0.22156 | 0
2021 | 8 | 6 | 10 | 0.22156 | 0 | 0 | 0 | 0 | 0 | 0 | 0 | 0.22156 | 0
2021 | 8 | 6 | 11 | 0.22156 | 0 | 0 | 0 | 0 | 0 | 0 | 0 | 0.22156 | 0
2021 | 8 | 6 | 12 | 0.22156 | 0 | 0 | 0 | 0 | 0 | 0 | 0 | 0.22156 | 0
2021 | 8 | 6 | 13 | 0.22156 | 0 | 0 | 0 | 0 | 0 | 0 | 0 | 0.22156 | 0
2021 | 8 | 6 | 14 | 0.22156 | 0 | 0 | 0 | 0 | 0 | 0 | 0 | 0.22156 | 0
2021 | 8 | 6 | 15 | 0.22156 | 0 | 0 | 0 | 0 | 0 | 0 | 0 | 0.22156 | 0
2021 | 8 | 6 | 16 | 0.22156 | 0 | 0 | 0 | 0 | 0 | 0 | 0 | 0.22156 | 0
2021 | 8 | 6 | 17 | 0.22156 | 0 | 0 | 0 | 0 | 0 | 0 | 0 | 0.22156 | 0
2021 | 8 | 6 | 18 | 0.22156 | 0 | 0 | 0 | 0 | 0 | 0 | 0 | 0.22156 | 0
2021 | 8 | 6 | 19 | 0.22156 | 0 | 0 | 0 | 0 | 0 | 0 | 0 | 0.22156 | 0
2021 | 8 | 6 | 20 | 0.22156 | 0 | 0 | 0 | 0 | 0 | 0 | 0 | 0.22156 | 0
2021 | 8 | 6 | 21 | 0.22156 | 0 | 0 | 0 | 0 | 0 | 0 | 0 | 0.22156 | 0
2021 | 8 | 6 | 22 | 0.22156 | 0 | 0 | 0 | 0 | 0 | 0 | 0 | 0.22156 | 0
2021 | 8 | 6 | 23 | 0.22156 | 0 | 0 | 0 | 0 | 0 | 0 | 0 | 0.22156 | 0
2021 | 8 | 6 | 24 | 0.22156 | 0 | 0 | 0 | 0 | 0 | 0 | 0 | 0.22156 | 0
2021 | 8 | 7 | 1 | 0.22156 | 0 | 0 | 0 | 0 | 0 | 0 | 0 | 0.22156 | 0
2021 | 8 | 7 | 2 | 0.22156 | 0 | 0 | 0 | 0 | 0 | 0 | 0 | 0.22156 | 0
2021 | 8 | 7 | 3 | 0.22156 | 0 | 0 | 0 | 0 | 0 | 0 | 0 | 0.22156 | 0
2021 | 8 | 7 | 4 | 0.22156 | 0 | 0 | 0 | 0 | 0 | 0 | 0 | 0.22156 | 0
2021 | 8 | 7 | 5 | 0.22156 | 0 | 0 | 0 | 0 | 0 | 0 | 0 | 0.22156 | 0
2021 | 8 | 7 | 6 | 0.22156 | 0 | 0 | 0 | 0 | 0 | 0 | 0 | 0.22156 | 0
2021 | 8 | 7 | 7 | 0.22156 | 0 | 0 | 0 | 0 | 0 | 0 | 0 | 0.22156 | 0
2021 | 8 | 7 | 8 | 0.22156 | 0 | 0 | 0 | 0 | 0 | 0 | 0 | 0.22156 | 0
2021 | 8 | 7 | 9 | 0.22156 | 0 | 0 | 0 | 0 | 0 | 0 | 0 | 0.22156 | 0
2021 | 8 | 7 | 10 | 0.22156 | 0 | 0 | 0 | 0 | 0 | 0 | 0 | 0.22156 | 0
2021 | 8 | 7 | 11 | 0.22156 | 0 | 0 | 0 | 0 | 0 | 0 | 0 | 0.22156 | 0
2021 | 8 | 7 | 12 | 0.22156 | 0 | 0 | 0 | 0 | 0 | 0 | 0 | 0.22156 | 0
2021 | 8 | 7 | 13 | 0.22156 | 0 | 0 | 0 | 0 | 0 | 0 | 0 | 0.22156 | 0
2021 | 8 | 7 | 14 | 0.22156 | 0 | 0 | 0 | 0 | 0 | 0 | 0 | 0.22156 | 0
2021 | 8 | 7 | 15 | 0.22156 | 0 | 0 | 0 | 0 | 0 | 0 | 0 | 0.22156 | 0
2021 | 8 | 7 | 16 | 0.22156 | 0 | 0 | 0 | 0 | 0 | 0 | 0 | 0.22156 | 0
2021 | 8 | 7 | 17 | 0.22156 | 0 | 0 | 0 | 0 | 0 | 0 | 0 | 0.22156 | 0
2021 | 8 | 7 | 18 | 0.22156 | 0 | 0 | 0 | 0 | 0 | 0 | 0 | 0.22156 | 0
2021 | 8 | 7 | 19 | 0.22156 | 0 | 0 | 0 | 0 | 0 | 0 | 0 | 0.22156 | 0
2021 | 8 | 7 | 20 | 0.22156 | 0 | 0 | 0 | 0 | 0 | 0 | 0 | 0.22156 | 0
2021 | 8 | 7 | 21 | 0.22156 | 0 | 0 | 0 | 0 | 0 | 0 | 0 | 0.22156 | 0
2021 | 8 | 7 | 22 | 0.22156 | 0 | 0 | 0 | 0 | 0 | 0 | 0 | 0.22156 | 0
2021 | 8 | 7 | 23 | 0.22156 | 0 | 0 | 0 | 0 | 0 | 0 | 0 | 0.22156 | 0
2021 | 8 | 7 | 24 | 0.22156 | 0 | 0 | 0 | 0 | 0 | 0 | 0 | 0.22156 | 0
2021 | 8 | 8 | 1 | 0.22156 | 0 | 0 | 0 | 0 | 0 | 0 | 0 | 0.22156 | 0
2021 | 8 | 8 | 2 | 0.22156 | 0 | 0 | 0 | 0 | 0 | 0 | 0 | 0.22156 | 0
2021 | 8 | 8 | 3 | 0.22156 | 0 | 0 | 0 | 0 | 0 | 0 | 0 | 0.22156 | 0
2021 | 8 | 8 | 4 | 0.22156 | 0 | 0 | 0 | 0 | 0 | 0 | 0 | 0.22156 | 0
2021 | 8 | 8 | 5 | 0.22156 | 0 | 0 | 0 | 0 | 0 | 0 | 0 | 0.22156 | 0
2021 | 8 | 8 | 6 | 0.22156 | 0 | 0 | 0 | 0 | 0 | 0 | 0 | 0.22156 | 0
2021 | 8 | 8 | 7 | 0.22156 | 0 | 0 | 0 | 0 | 0 | 0 | 0 | 0.22156 | 0
2021 | 8 | 8 | 8 | 0.22156 | 0 | 0 | 0 | 0 | 0 | 0 | 0 | 0.22156 | 0
2021 | 8 | 8 | 9 | 0.22156 | 0 | 0 | 0 | 0 | 0 | 0 | 0 | 0.22156 | 0
2021 | 8 | 8 | 10 | 0.22156 | 0 | 0 | 0 | 0 | 0 | 0 | 0 | 0.22156 | 0
2021 | 8 | 8 | 11 | 0.22156 | 0 | 0 | 0 | 0 | 0 | 0 | 0 | 0.22156 | 0
2021 | 8 | 8 | 12 | 0.22156 | 0 | 0 | 0 | 0 | 0 | 0 | 0 | 0.22156 | 0
2021 | 8 | 8 | 13 | 0.22156 | 0 | 0 | 0 | 0 | 0 | 0 | 0 | 0.22156 | 0
2021 | 8 | 8 | 14 | 0.22156 | 0 | 0 | 0 | 0 | 0 | 0 | 0 | 0.22156 | 0
2021 | 8 | 8 | 15 | 0.22156 | 0 | 0 | 0 | 0 | 0 | 0 | 0 | 0.22156 | 0
2021 | 8 | 8 | 16 | 0.22156 | 0 | 0 | 0 | 0 | 0 | 0 | 0 | 0.22156 | 0
2021 | 8 | 8 | 17 | 0.22156 | 0 | 0 | 0 | 0 | 0 | 0 | 0 | 0.22156 | 0
2021 | 8 | 8 | 18 | 0.22156 | 0 | 0 | 0 | 0 | 0 | 0 | 0 | 0.22156 | 0
2021 | 8 | 8 | 19 | 0.22156 | 0 | 0 | 0 | 0 | 0 | 0 | 0 | 0.22156 | 0
2021 | 8 | 8 | 20 | 0.22156 | 0 | 0 | 0 | 0 | 0 | 0 | 0 | 0.22156 | 0
2021 | 8 | 8 | 21 | 0.22156 | 0 | 0 | 0 | 0 | 0 | 0 | 0 | 0.22156 | 0
2021 | 8 | 8 | 22 | 0.22156 | 0 | 0 | 0 | 0 | 0 | 0 | 0 | 0.22156 | 0
2021 | 8 | 8 | 23 | 0.22156 | 0 | 0 | 0 | 0 | 0 | 0 | 0 | 0.22156 | 0
2021 | 8 | 8 | 24 | 0.22156 | 0 | 0 | 0 | 0 | 0 | 0 | 0 | 0.22156 | 0
2021 | 8 | 9 | 1 | 0.22156 | 0 | 0 | 0 | 0 | 0 | 0 | 0 | 0.22156 | 0
2021 | 8 | 9 | 2 | 0.22156 | 0 | 0 | 0 | 0 | 0 | 0 | 0 | 0.22156 | 0
2021 | 8 | 9 | 3 | 0.22156 | 0 | 0 | 0 | 0 | 0 | 0 | 0 | 0.22156 | 0
2021 | 8 | 9 | 4 | 0.22156 | 0 | 0 | 0 | 0 | 0 | 0 | 0 | 0.22156 | 0
2021 | 8 | 9 | 5 | 0.22156 | 0 | 0 | 0 | 0 | 0 | 0 | 0 | 0.22156 | 0
2021 | 8 | 9 | 6 | 0.22156 | 0 | 0 | 0 | 0 | 0 | 0 | 0 | 0.22156 | 0
2021 | 8 | 9 | 7 | 0.22156 | 0 | 0 | 0 | 0 | 0 | 0 | 0 | 0.22156 | 0
2021 | 8 | 9 | 8 | 0.22156 | 0 | 0 | 0 | 0 | 0 | 0 | 0 | 0.22156 | 0
2021 | 8 | 9 | 9 | 0.22156 | 0 | 0 | 0 | 0 | 0 | 0 | 0 | 0.22156 | 0
2021 | 8 | 9 | 10 | 0.22156 | 0 | 0 | 0 | 0 | 0 | 0 | 0 | 0.22156 | 0
2021 | 8 | 9 | 11 | 0.22156 | 0 | 0 | 0 | 0 | 0 | 0 | 0 | 0.22156 | 0
2021 | 8 | 9 | 12 | 0.22156 | 0 | 0 | 0 | 0 | 0 | 0 | 0 | 0.22156 | 0
2021 | 8 | 9 | 13 | 0.22156 | 0 | 0 | 0 | 0 | 0 | 0 | 0 | 0.22156 | 0
2021 | 8 | 9 | 14 | 0.22156 | 0 | 0 | 0 | 0 | 0 | 0 | 0 | 0.22156 | 0
2021 | 8 | 9 | 15 | 0.22156 | 0 | 0 | 0 | 0 | 0 | 0 | 0 | 0.22156 | 0
2021 | 8 | 9 | 16 | 0.22156 | 0 | 0 | 0 | 0 | 0 | 0 | 0 | 0.22156 | 0
2021 | 8 | 9 | 17 | 0.22156 | 0 | 0 | 0 | 0 | 0 | 0 | 0 | 0.22156 | 0
2021 | 8 | 9 | 18 | 0.22156 | 0 | 0 | 0 | 0 | 0 | 0 | 0 | 0.22156 | 0
2021 | 8 | 9 | 19 | 0.22156 | 0 | 0 | 0 | 0 | 0 | 0 | 0 | 0.22156 | 0
2021 | 8 | 9 | 20 | 0.22156 | 0 | 0 | 0 | 0 | 0 | 0 | 0 | 0.22156 | 0
2021 | 8 | 9 | 21 | 0.22156 | 0 | 0 | 0 | 0 | 0 | 0 | 0 | 0.22156 | 0
2021 | 8 | 9 | 22 | 0.22156 | 0 | 0 | 0 | 0 | 0 | 0 | 0 | 0.22156 | 0
2021 | 8 | 9 | 23 | 0.22156 | 0 | 0 | 0 | 0 | 0 | 0 | 0 | 0.22156 | 0
2021 | 8 | 9 | 24 | 0.22156 | 0 | 0 | 0 | 0 | 0 | 0 | 0 | 0.22156 | 0
2021 | 8 | 10 | 1 | 0.22156 | 0 | 0 | 0 | 0 | 0 | 0 | 0 | 0.22156 | 0
2021 | 8 | 10 | 2 | 0.22156 | 0 | 0 | 0 | 0 | 0 | 0 | 0 | 0.22156 | 0
2021 | 8 | 10 | 3 | 0.22156 | 0 | 0 | 0 | 0 | 0 | 0 | 0 | 0.22156 | 0
2021 | 8 | 10 | 4 | 0.22156 | 0 | 0 | 0 | 0 | 0 | 0 | 0 | 0.22156 | 0
2021 | 8 | 10 | 5 | 0.22156 | 0 | 0 | 0 | 0 | 0 | 0 | 0 | 0.22156 | 0
2021 | 8 | 10 | 6 | 0.22156 | 0 | 0 | 0 | 0 | 0 | 0 | 0 | 0.22156 | 0
2021 | 8 | 10 | 7 | 0.22156 | 0 | 0 | 0 | 0 | 0 | 0 | 0 | 0.22156 | 0
2021 | 8 | 10 | 8 | 0.22156 | 0 | 0 | 0 | 0 | 0 | 0 | 0 | 0.22156 | 0
2021 | 8 | 10 | 9 | 0.22156 | 0 | 0 | 0 | 0 | 0 | 0 | 0 | 0.22156 | 0
2021 | 8 | 10 | 10 | 0.22156 | 0 | 0 | 0 | 0 | 0 | 0 | 0 | 0.22156 | 0
2021 | 8 | 10 | 11 | 0.22156 | 0 | 0 | 0 | 0 | 0 | 0 | 0 | 0.22156 | 0
2021 | 8 | 10 | 12 | 0.22156 | 0 | 0 | 0 | 0 | 0 | 0 | 0 | 0.22156 | 0
2021 | 8 | 10 | 13 | 0.22156 | 0 | 0 | 0 | 0 | 0 | 0 | 0 | 0.22156 | 0
2021 | 8 | 10 | 14 | 0.22156 | 0 | 0 | 0 | 0 | 0 | 0 | 0 | 0.22156 | 0
2021 | 8 | 10 | 15 | 0.22156 | 0 | 0 | 0 | 0 | 0 | 0 | 0 | 0.22156 | 0
2021 | 8 | 10 | 16 | 0.22156 | 0 | 0 | 0 | 0 | 0 | 0 | 0 | 0.22156 | 0
2021 | 8 | 10 | 17 | 0.22156 | 0 | 0 | 0 | 0 | 0 | 0 | 0 | 0.22156 | 0
2021 | 8 | 10 | 18 | 0.22156 | 0 | 0 | 0 | 0 | 0 | 0 | 0 | 0.22156 | 0
2021 | 8 | 10 | 19 | 0.22156 | 0 | 0 | 0 | 0 | 0 | 0 | 0 | 0.22156 | 0
2021 | 8 | 10 | 20 | 0.22156 | 0 | 0 | 0 | 0 | 0 | 0 | 0 | 0.22156 | 0
2021 | 8 | 10 | 21 | 0.22156 | 0 | 0 | 0 | 0 | 0 | 0 | 0 | 0.22156 | 0
2021 | 8 | 10 | 22 | 0.22156 | 0 | 0 | 0 | 0 | 0 | 0 | 0 | 0.22156 | 0
2021 | 8 | 10 | 23 | 0.22156 | 0 | 0 | 0 | 0 | 0 | 0 | 0 | 0.22156 | 0
2021 | 8 | 10 | 24 | 0.22156 | 0 | 0 | 0 | 0 | 0 | 0 | 0 | 0.22156 | 0
2021 | 8 | 11 | 1 | 0.22156 | 0 | 0 | 0 | 0 | 0 | 0 | 0 | 0.22156 | 0
2021 | 8 | 11 | 2 | 0.22156 | 0 | 0 | 0 | 0 | 0 | 0 | 0 | 0.22156 | 0
2021 | 8 | 11 | 3 | 0.22156 | 0 | 0 | 0 | 0 | 0 | 0 | 0 | 0.22156 | 0
2021 | 8 | 11 | 4 | 0.22156 | 0 | 0 | 0 | 0 | 0 | 0 | 0 | 0.22156 | 0
2021 | 8 | 11 | 5 | 0.22156 | 0 | 0 | 0 | 0 | 0 | 0 | 0 | 0.22156 | 0
2021 | 8 | 11 | 6 | 0.22156 | 0 | 0 | 0 | 0 | 0 | 0 | 0 | 0.22156 | 0
2021 | 8 | 11 | 7 | 0.22156 | 0 | 0 | 0 | 0 | 0 | 0 | 0 | 0.22156 | 0
2021 | 8 | 11 | 8 | 0.22156 | 0 | 0 | 0 | 0 | 0 | 0 | 0 | 0.22156 | 0
2021 | 8 | 11 | 9 | 0.22156 | 0 | 0 | 0 | 0 | 0 | 0 | 0 | 0.22156 | 0
2021 | 8 | 11 | 10 | 0.22156 | 0 | 0 | 0 | 0 | 0 | 0 | 0 | 0.22156 | 0
2021 | 8 | 11 | 11 | 0.22156 | 0 | 0 | 0 | 0 | 0 | 0 | 0 | 0.22156 | 0
2021 | 8 | 11 | 12 | 0.22156 | 0 | 0 | 0 | 0 | 0 | 0 | 0 | 0.22156 | 0
2021 | 8 | 11 | 13 | 0.22156 | 0 | 0 | 0 | 0 | 0 | 0 | 0 | 0.22156 | 0
2021 | 8 | 11 | 14 | 0.22156 | 0 | 0 | 0 | 0 | 0 | 0 | 0 | 0.22156 | 0
2021 | 8 | 11 | 15 | 0.22156 | 0 | 0 | 0 | 0 | 0 | 0 | 0 | 0.22156 | 0
2021 | 8 | 11 | 16 | 0.22156 | 0 | 0 | 0 | 0 | 0 | 0 | 0 | 0.22156 | 0
2021 | 8 | 11 | 17 | 0.22156 | 0 | 0 | 0 | 0 | 0 | 0 | 0 | 0.22156 | 0
2021 | 8 | 11 | 18 | 0.22156 | 0 | 0 | 0 | 0 | 0 | 0 | 0 | 0.22156 | 0
2021 | 8 | 11 | 19 | 0.22156 | 0 | 0 | 0 | 0 | 0 | 0 | 0 | 0.22156 | 0
2021 | 8 | 11 | 20 | 0.22156 | 0 | 0 | 0 | 0 | 0 | 0 | 0 | 0.22156 | 0
2021 | 8 | 11 | 21 | 0.22156 | 0 | 0 | 0 | 0 | 0 | 0 | 0 | 0.22156 | 0
2021 | 8 | 11 | 22 | 0.22156 | 0 | 0 | 0 | 0 | 0 | 0 | 0 | 0.22156 | 0
2021 | 8 | 11 | 23 | 0.22156 | 0 | 0 | 0 | 0 | 0 | 0 | 0 | 0.22156 | 0
2021 | 8 | 11 | 24 | 0.22156 | 0 | 0 | 0 | 0 | 0 | 0 | 0 | 0.22156 | 0
2021 | 8 | 12 | 1 | 0.22156 | 0 | 0 | 0 | 0 | 0 | 0 | 0 | 0.22156 | 0
2021 | 8 | 12 | 2 | 0.22156 | 0 | 0 | 0 | 0 | 0 | 0 | 0 | 0.22156 | 0
2021 | 8 | 12 | 3 | 0.22156 | 0 | 0 | 0 | 0 | 0 | 0 | 0 | 0.22156 | 0
2021 | 8 | 12 | 4 | 0.22156 | 0 | 0 | 0 | 0 | 0 | 0 | 0 | 0.22156 | 0
2021 | 8 | 12 | 5 | 0.22156 | 0 | 0 | 0 | 0 | 0 | 0 | 0 | 0.22156 | 0
2021 | 8 | 12 | 6 | 0.22156 | 0 | 0 | 0 | 0 | 0 | 0 | 0 | 0.22156 | 0
2021 | 8 | 12 | 7 | 0.22156 | 0 | 0 | 0 | 0 | 0 | 0 | 0 | 0.22156 | 0
2021 | 8 | 12 | 8 | 0.22156 | 0 | 0 | 0 | 0 | 0 | 0 | 0 | 0.22156 | 0
2021 | 8 | 12 | 9 | 0.22156 | 0 | 0 | 0 | 0 | 0 | 0 | 0 | 0.22156 | 0
2021 | 8 | 12 | 10 | 0.22156 | 0 | 0 | 0 | 0 | 0 | 0 | 0 | 0.22156 | 0
2021 | 8 | 12 | 11 | 0.22156 | 0 | 0 | 0 | 0 | 0 | 0 | 0 | 0.22156 | 0
2021 | 8 | 12 | 12 | 0.22156 | 0 | 0 | 0 | 0 | 0 | 0 | 0 | 0.22156 | 0
2021 | 8 | 12 | 13 | 0.22156 | 0 | 0 | 0 | 0 | 0 | 0 | 0 | 0.22156 | 0
2021 | 8 | 12 | 14 | 0.22156 | 0 | 0 | 0 | 0 | 0 | 0 | 0 | 0.22156 | 0
2021 | 8 | 12 | 15 | 0.22156 | 0 | 0 | 0 | 0 | 0 | 0 | 0 | 0.22156 | 0
2021 | 8 | 12 | 16 | 0.22156 | 0 | 0 | 0 | 0 | 0 | 0 | 0 | 0.22156 | 0
2021 | 8 | 12 | 17 | 0.22156 | 0 | 0 | 0 | 0 | 0 | 0 | 0 | 0.22156 | 0
2021 | 8 | 12 | 18 | 0.22156 | 0 | 0 | 0 | 0 | 0 | 0 | 0 | 0.22156 | 0
2021 | 8 | 12 | 19 | 0.22156 | 0 | 0 | 0 | 0 | 0 | 0 | 0 | 0.22156 | 0
2021 | 8 | 12 | 20 | 0.22156 | 0 | 0 | 0 | 0 | 0 | 0 | 0 | 0.22156 | 0
2021 | 8 | 12 | 21 | 0.22156 | 0 | 0 | 0 | 0 | 0 | 0 | 0 | 0.22156 | 0
2021 | 8 | 12 | 22 | 0.22156 | 0 | 0 | 0 | 0 | 0 | 0 | 0 | 0.22156 | 0
2021 | 8 | 12 | 23 | 0.22156 | 0 | 0 | 0 | 0 | 0 | 0 | 0 | 0.22156 | 0
2021 | 8 | 12 | 24 | 0.22156 | 0 | 0 | 0 | 0 | 0 | 0 | 0 | 0.22156 | 0
2021 | 8 | 13 | 1 | 0.22156 | 0 | 0 | 0 | 0 | 0 | 0 | 0 | 0.22156 | 0
2021 | 8 | 13 | 2 | 0.22156 | 0 | 0 | 0 | 0 | 0 | 0 | 0 | 0.22156 | 0
2021 | 8 | 13 | 3 | 0.22156 | 0 | 0 | 0 | 0 | 0 | 0 | 0 | 0.22156 | 0
2021 | 8 | 13 | 4 | 0.22156 | 0 | 0 | 0 | 0 | 0 | 0 | 0 | 0.22156 | 0
2021 | 8 | 13 | 5 | 0.22156 | 0 | 0 | 0 | 0 | 0 | 0 | 0 | 0.22156 | 0
2021 | 8 | 13 | 6 | 0.22156 | 0 | 0 | 0 | 0 | 0 | 0 | 0 | 0.22156 | 0
2021 | 8 | 13 | 7 | 0.22156 | 0 | 0 | 0 | 0 | 0 | 0 | 0 | 0.22156 | 0
2021 | 8 | 13 | 8 | 0.22156 | 0 | 0 | 0 | 0 | 0 | 0 | 0 | 0.22156 | 0
2021 | 8 | 13 | 9 | 0.22156 | 0 | 0 | 0 | 0 | 0 | 0 | 0 | 0.22156 | 0
2021 | 8 | 13 | 10 | 0.22156 | 0 | 0 | 0 | 0 | 0 | 0 | 0 | 0.22156 | 0
2021 | 8 | 13 | 11 | 0.22156 | 0 | 0 | 0 | 0 | 0 | 0 | 0 | 0.22156 | 0
2021 | 8 | 13 | 12 | 0.22156 | 0 | 0 | 0 | 0 | 0 | 0 | 0 | 0.22156 | 0
2021 | 8 | 13 | 13 | 0.22156 | 0 | 0 | 0 | 0 | 0 | 0 | 0 | 0.22156 | 0
2021 | 8 | 13 | 14 | 0.22156 | 0 | 0 | 0 | 0 | 0 | 0 | 0 | 0.22156 | 0
2021 | 8 | 13 | 15 | 0.22156 | 0 | 0 | 0 | 0 | 0 | 0 | 0 | 0.22156 | 0
2021 | 8 | 13 | 16 | 0.22156 | 0 | 0 | 0 | 0 | 0 | 0 | 0 | 0.22156 | 0
2021 | 8 | 13 | 17 | 0.22156 | 0 | 0 | 0 | 0 | 0 | 0 | 0 | 0.22156 | 0
2021 | 8 | 13 | 18 | 0.22156 | 0 | 0 | 0 | 0 | 0 | 0 | 0 | 0.22156 | 0
2021 | 8 | 13 | 19 | 0.22156 | 0 | 0 | 0 | 0 | 0 | 0 | 0 | 0.22156 | 0
2021 | 8 | 13 | 20 | 0.22156 | 0 | 0 | 0 | 0 | 0 | 0 | 0 | 0.22156 | 0
2021 | 8 | 13 | 21 | 0.22156 | 0 | 0 | 0 | 0 | 0 | 0 | 0 | 0.22156 | 0
2021 | 8 | 13 | 22 | 0.22156 | 0 | 0 | 0 | 0 | 0 | 0 | 0 | 0.22156 | 0
2021 | 8 | 13 | 23 | 0.22156 | 0 | 0 | 0 | 0 | 0 | 0 | 0 | 0.22156 | 0
2021 | 8 | 13 | 24 | 0.22156 | 0 | 0 | 0 | 0 | 0 | 0 | 0 | 0.22156 | 0
2021 | 8 | 14 | 1 | 0.22156 | 0 | 0 | 0 | 0 | 0 | 0 | 0 | 0.22156 | 0
2021 | 8 | 14 | 2 | 0.22156 | 0 | 0 | 0 | 0 | 0 | 0 | 0 | 0.22156 | 0
2021 | 8 | 14 | 3 | 0.22156 | 0 | 0 | 0 | 0 | 0 | 0 | 0 | 0.22156 | 0
2021 | 8 | 14 | 4 | 0.22156 | 0 | 0 | 0 | 0 | 0 | 0 | 0 | 0.22156 | 0
2021 | 8 | 14 | 5 | 0.22156 | 0 | 0 | 0 | 0 | 0 | 0 | 0 | 0.22156 | 0
2021 | 8 | 14 | 6 | 0.22156 | 0 | 0 | 0 | 0 | 0 | 0 | 0 | 0.22156 | 0
2021 | 8 | 14 | 7 | 0.22156 | 0 | 0 | 0 | 0 | 0 | 0 | 0 | 0.22156 | 0
2021 | 8 | 14 | 8 | 0.22156 | 0 | 0 | 0 | 0 | 0 | 0 | 0 | 0.22156 | 0
2021 | 8 | 14 | 9 | 0.22156 | 0 | 0 | 0 | 0 | 0 | 0 | 0 | 0.22156 | 0
2021 | 8 | 14 | 10 | 0.22156 | 0 | 0 | 0 | 0 | 0 | 0 | 0 | 0.22156 | 0
2021 | 8 | 14 | 11 | 0.22156 | 0 | 0 | 0 | 0 | 0 | 0 | 0 | 0.22156 | 0
2021 | 8 | 14 | 12 | 0.22156 | 0 | 0 | 0 | 0 | 0 | 0 | 0 | 0.22156 | 0
2021 | 8 | 14 | 13 | 0.22156 | 0 | 0 | 0 | 0 | 0 | 0 | 0 | 0.22156 | 0
2021 | 8 | 14 | 14 | 0.22156 | 0 | 0 | 0 | 0 | 0 | 0 | 0 | 0.22156 | 0
2021 | 8 | 14 | 15 | 0.22156 | 0 | 0 | 0 | 0 | 0 | 0 | 0 | 0.22156 | 0
2021 | 8 | 14 | 16 | 0.22156 | 0 | 0 | 0 | 0 | 0 | 0 | 0 | 0.22156 | 0
2021 | 8 | 14 | 17 | 0.22156 | 0 | 0 | 0 | 0 | 0 | 0 | 0 | 0.22156 | 0
2021 | 8 | 14 | 18 | 0.22156 | 0 | 0 | 0 | 0 | 0 | 0 | 0 | 0.22156 | 0
2021 | 8 | 14 | 19 | 0.22156 | 0 | 0 | 0 | 0 | 0 | 0 | 0 | 0.22156 | 0
2021 | 8 | 14 | 20 | 0.22156 | 0 | 0 | 0 | 0 | 0 | 0 | 0 | 0.22156 | 0
2021 | 8 | 14 | 21 | 0.22156 | 0 | 0 | 0 | 0 | 0 | 0 | 0 | 0.22156 | 0
2021 | 8 | 14 | 22 | 0.22156 | 0 | 0 | 0 | 0 | 0 | 0 | 0 | 0.22156 | 0
2021 | 8 | 14 | 23 | 0.22156 | 0 | 0 | 0 | 0 | 0 | 0 | 0 | 0.22156 | 0
2021 | 8 | 14 | 24 | 0.22156 | 0 | 0 | 0 | 0 | 0 | 0 | 0 | 0.22156 | 0
2021 | 8 | 15 | 1 | 0.22156 | 0 | 0 | 0 | 0 | 0 | 0 | 0 | 0.22156 | 0
2021 | 8 | 15 | 2 | 0.22156 | 0 | 0 | 0 | 0 | 0 | 0 | 0 | 0.22156 | 0
2021 | 8 | 15 | 3 | 0.22156 | 0 | 0 | 0 | 0 | 0 | 0 | 0 | 0.22156 | 0
2021 | 8 | 15 | 4 | 0.22156 | 0 | 0 | 0 | 0 | 0 | 0 | 0 | 0.22156 | 0
2021 | 8 | 15 | 5 | 0.22156 | 0 | 0 | 0 | 0 | 0 | 0 | 0 | 0.22156 | 0
2021 | 8 | 15 | 6 | 0.22156 | 0 | 0 | 0 | 0 | 0 | 0 | 0 | 0.22156 | 0
2021 | 8 | 15 | 7 | 0.22156 | 0 | 0 | 0 | 0 | 0 | 0 | 0 | 0.22156 | 0
2021 | 8 | 15 | 8 | 0.22156 | 0 | 0 | 0 | 0 | 0 | 0 | 0 | 0.22156 | 0
2021 | 8 | 15 | 9 | 0.22156 | 0 | 0 | 0 | 0 | 0 | 0 | 0 | 0.22156 | 0
2021 | 8 | 15 | 10 | 0.22156 | 0 | 0 | 0 | 0 | 0 | 0 | 0 | 0.22156 | 0
2021 | 8 | 15 | 11 | 0.22156 | 0 | 0 | 0 | 0 | 0 | 0 | 0 | 0.22156 | 0
2021 | 8 | 15 | 12 | 0.22156 | 0 | 0 | 0 | 0 | 0 | 0 | 0 | 0.22156 | 0
2021 | 8 | 15 | 13 | 0.22156 | 0 | 0 | 0 | 0 | 0 | 0 | 0 | 0.22156 | 0
2021 | 8 | 15 | 14 | 0.22156 | 0 | 0 | 0 | 0 | 0 | 0 | 0 | 0.22156 | 0
2021 | 8 | 15 | 15 | 0.22156 | 0 | 0 | 0 | 0 | 0 | 0 | 0 | 0.22156 | 0
2021 | 8 | 15 | 16 | 0.22156 | 0 | 0 | 0 | 0 | 0 | 0 | 0 | 0.22156 | 0
2021 | 8 | 15 | 17 | 0.22156 | 0 | 0 | 0 | 0 | 0 | 0 | 0 | 0.22156 | 0
2021 | 8 | 15 | 18 | 0.22156 | 0 | 0 | 0 | 0 | 0 | 0 | 0 | 0.22156 | 0
2021 | 8 | 15 | 19 | 0.22156 | 0 | 0 | 0 | 0 | 0 | 0 | 0 | 0.22156 | 0
2021 | 8 | 15 | 20 | 0.22156 | 0 | 0 | 0 | 0 | 0 | 0 | 0 | 0.22156 | 0
2021 | 8 | 15 | 21 | 0.22156 | 0 | 0 | 0 | 0 | 0 | 0 | 0 | 0.22156 | 0
2021 | 8 | 15 | 22 | 0.22156 | 0 | 0 | 0 | 0 | 0 | 0 | 0 | 0.22156 | 0
2021 | 8 | 15 | 23 | 0.22156 | 0 | 0 | 0 | 0 | 0 | 0 | 0 | 0.22156 | 0
2021 | 8 | 15 | 24 | 0.22156 | 0 | 0 | 0 | 0 | 0 | 0 | 0 | 0.22156 | 0
2021 | 8 | 16 | 1 | 0.22156 | 0 | 0 | 0 | 0 | 0 | 0 | 0 | 0.22156 | 0
2021 | 8 | 16 | 2 | 0.22156 | 0 | 0 | 0 | 0 | 0 | 0 | 0 | 0.22156 | 0
2021 | 8 | 16 | 3 | 0.22156 | 0 | 0 | 0 | 0 | 0 | 0 | 0 | 0.22156 | 0
2021 | 8 | 16 | 4 | 0.22156 | 0 | 0 | 0 | 0 | 0 | 0 | 0 | 0.22156 | 0
2021 | 8 | 16 | 5 | 0.22156 | 0 | 0 | 0 | 0 | 0 | 0 | 0 | 0.22156 | 0
2021 | 8 | 16 | 6 | 0.22156 | 0 | 0 | 0 | 0 | 0 | 0 | 0 | 0.22156 | 0
2021 | 8 | 16 | 7 | 0.22156 | 0 | 0 | 0 | 0 | 0 | 0 | 0 | 0.22156 | 0
2021 | 8 | 16 | 8 | 0.22156 | 0 | 0 | 0 | 0 | 0 | 0 | 0 | 0.22156 | 0
2021 | 8 | 16 | 9 | 0.22156 | 0 | 0 | 0 | 0 | 0 | 0 | 0 | 0.22156 | 0
2021 | 8 | 16 | 10 | 0.22156 | 0 | 0 | 0 | 0 | 0 | 0 | 0 | 0.22156 | 0
2021 | 8 | 16 | 11 | 0.22156 | 0 | 0 | 0 | 0 | 0 | 0 | 0 | 0.22156 | 0
2021 | 8 | 16 | 12 | 0.22156 | 0 | 0 | 0 | 0 | 0 | 0 | 0 | 0.22156 | 0
2021 | 8 | 16 | 13 | 0.22156 | 0 | 0 | 0 | 0 | 0 | 0 | 0 | 0.22156 | 0
2021 | 8 | 16 | 14 | 0.22156 | 0 | 0 | 0 | 0 | 0 | 0 | 0 | 0.22156 | 0
2021 | 8 | 16 | 15 | 0.22156 | 0 | 0 | 0 | 0 | 0 | 0 | 0 | 0.22156 | 0
2021 | 8 | 16 | 16 | 0.22156 | 0 | 0 | 0 | 0 | 0 | 0 | 0 | 0.22156 | 0
2021 | 8 | 16 | 17 | 0.22156 | 0 | 0 | 0 | 0 | 0 | 0 | 0 | 0.22156 | 0
2021 | 8 | 16 | 18 | 0.22156 | 0 | 0 | 0 | 0 | 0 | 0 | 0 | 0.22156 | 0
2021 | 8 | 16 | 19 | 0.22156 | 0 | 0 | 0 | 0 | 0 | 0 | 0 | 0.22156 | 0
2021 | 8 | 16 | 20 | 0.22156 | 0 | 0 | 0 | 0 | 0 | 0 | 0 | 0.22156 | 0
2021 | 8 | 16 | 21 | 0.22156 | 0 | 0 | 0 | 0 | 0 | 0 | 0 | 0.22156 | 0
2021 | 8 | 16 | 22 | 0.22156 | 0 | 0 | 0 | 0 | 0 | 0 | 0 | 0.22156 | 0
2021 | 8 | 16 | 23 | 0.22156 | 0 | 0 | 0 | 0 | 0 | 0 | 0 | 0.22156 | 0
2021 | 8 | 16 | 24 | 0.22156 | 0 | 0 | 0 | 0 | 0 | 0 | 0 | 0.22156 | 0
2021 | 8 | 17 | 1 | 0.22156 | 0 | 0 | 0 | 0 | 0 | 0 | 0 | 0.22156 | 0
2021 | 8 | 17 | 2 | 0.22156 | 0 | 0 | 0 | 0 | 0 | 0 | 0 | 0.22156 | 0
2021 | 8 | 17 | 3 | 0.22156 | 0 | 0 | 0 | 0 | 0 | 0 | 0 | 0.22156 | 0
2021 | 8 | 17 | 4 | 0.22156 | 0 | 0 | 0 | 0 | 0 | 0 | 0 | 0.22156 | 0
2021 | 8 | 17 | 5 | 0.22156 | 0 | 0 | 0 | 0 | 0 | 0 | 0 | 0.22156 | 0
2021 | 8 | 17 | 6 | 0.22156 | 0 | 0 | 0 | 0 | 0 | 0 | 0 | 0.22156 | 0
2021 | 8 | 17 | 7 | 0.22156 | 0 | 0 | 0 | 0 | 0 | 0 | 0 | 0.22156 | 0
2021 | 8 | 17 | 8 | 0.22156 | 0 | 0 | 0 | 0 | 0 | 0 | 0 | 0.22156 | 0
2021 | 8 | 17 | 9 | 0.22156 | 0 | 0 | 0 | 0 | 0 | 0 | 0 | 0.22156 | 0
2021 | 8 | 17 | 10 | 0.22156 | 0 | 0 | 0 | 0 | 0 | 0 | 0 | 0.22156 | 0
2021 | 8 | 17 | 11 | 0.22156 | 0 | 0 | 0 | 0 | 0 | 0 | 0 | 0.22156 | 0
2021 | 8 | 17 | 12 | 0.22156 | 0 | 0 | 0 | 0 | 0 | 0 | 0 | 0.22156 | 0
2021 | 8 | 17 | 13 | 0.22156 | 0 | 0 | 0 | 0 | 0 | 0 | 0 | 0.22156 | 0
2021 | 8 | 17 | 14 | 0.22156 | 0 | 0 | 0 | 0 | 0 | 0 | 0 | 0.22156 | 0
2021 | 8 | 17 | 15 | 0.22156 | 0 | 0 | 0 | 0 | 0 | 0 | 0 | 0.22156 | 0
2021 | 8 | 17 | 16 | 0.22156 | 0 | 0 | 0 | 0 | 0 | 0 | 0 | 0.22156 | 0
2021 | 8 | 17 | 17 | 0.22156 | 0 | 0 | 0 | 0 | 0 | 0 | 0 | 0.22156 | 0
2021 | 8 | 17 | 18 | 0.22156 | 0 | 0 | 0 | 0 | 0 | 0 | 0 | 0.22156 | 0
2021 | 8 | 17 | 19 | 0.22156 | 0 | 0 | 0 | 0 | 0 | 0 | 0 | 0.22156 | 0
2021 | 8 | 17 | 20 | 0.22156 | 0 | 0 | 0 | 0 | 0 | 0 | 0 | 0.22156 | 0
2021 | 8 | 17 | 21 | 0.22156 | 0 | 0 | 0 | 0 | 0 | 0 | 0 | 0.22156 | 0
2021 | 8 | 17 | 22 | 0.22156 | 0 | 0 | 0 | 0 | 0 | 0 | 0 | 0.22156 | 0
2021 | 8 | 17 | 23 | 0.22156 | 0 | 0 | 0 | 0 | 0 | 0 | 0 | 0.22156 | 0
2021 | 8 | 17 | 24 | 0.22156 | 0 | 0 | 0 | 0 | 0 | 0 | 0 | 0.22156 | 0
2021 | 8 | 18 | 1 | 0.22156 | 0 | 0 | 0 | 0 | 0 | 0 | 0 | 0.22156 | 0
2021 | 8 | 18 | 2 | 0.22156 | 0 | 0 | 0 | 0 | 0 | 0 | 0 | 0.22156 | 0
2021 | 8 | 18 | 3 | 0.22156 | 0 | 0 | 0 | 0 | 0 | 0 | 0 | 0.22156 | 0
2021 | 8 | 18 | 4 | 0.22156 | 0 | 0 | 0 | 0 | 0 | 0 | 0 | 0.22156 | 0
2021 | 8 | 18 | 5 | 0.22156 | 0 | 0 | 0 | 0 | 0 | 0 | 0 | 0.22156 | 0
2021 | 8 | 18 | 6 | 0.22156 | 0 | 0 | 0 | 0 | 0 | 0 | 0 | 0.22156 | 0
2021 | 8 | 18 | 7 | 0.22156 | 0 | 0 | 0 | 0 | 0 | 0 | 0 | 0.22156 | 0
2021 | 8 | 18 | 8 | 0.22156 | 0 | 0 | 0 | 0 | 0 | 0 | 0 | 0.22156 | 0
2021 | 8 | 18 | 9 | 0.22156 | 0 | 0 | 0 | 0 | 0 | 0 | 0 | 0.22156 | 0
2021 | 8 | 18 | 10 | 0.22156 | 0 | 0 | 0 | 0 | 0 | 0 | 0 | 0.22156 | 0
2021 | 8 | 18 | 11 | 0.22156 | 0 | 0 | 0 | 0 | 0 | 0 | 0 | 0.22156 | 0
2021 | 8 | 18 | 12 | 0.22156 | 0 | 0 | 0 | 0 | 0 | 0 | 0 | 0.22156 | 0
2021 | 8 | 18 | 13 | 0.22156 | 0 | 0 | 0 | 0 | 0 | 0 | 0 | 0.22156 | 0
2021 | 8 | 18 | 14 | 0.22156 | 0 | 0 | 0 | 0 | 0 | 0 | 0 | 0.22156 | 0
2021 | 8 | 18 | 15 | 0.22156 | 0 | 0 | 0 | 0 | 0 | 0 | 0 | 0.22156 | 0
2021 | 8 | 18 | 16 | 0.22156 | 0 | 0 | 0 | 0 | 0 | 0 | 0 | 0.22156 | 0
2021 | 8 | 18 | 17 | 0.22156 | 0 | 0 | 0 | 0 | 0 | 0 | 0 | 0.22156 | 0
2021 | 8 | 18 | 18 | 0.22156 | 0 | 0 | 0 | 0 | 0 | 0 | 0 | 0.22156 | 0
2021 | 8 | 18 | 19 | 0.22156 | 0 | 0 | 0 | 0 | 0 | 0 | 0 | 0.22156 | 0
2021 | 8 | 18 | 20 | 0.22156 | 0 | 0 | 0 | 0 | 0 | 0 | 0 | 0.22156 | 0
2021 | 8 | 18 | 21 | 0.22156 | 0 | 0 | 0 | 0 | 0 | 0 | 0 | 0.22156 | 0
2021 | 8 | 18 | 22 | 0.22156 | 0 | 0 | 0 | 0 | 0 | 0 | 0 | 0.22156 | 0
2021 | 8 | 18 | 23 | 0.22156 | 0 | 0 | 0 | 0 | 0 | 0 | 0 | 0.22156 | 0
2021 | 8 | 18 | 24 | 0.22156 | 0 | 0 | 0 | 0 | 0 | 0 | 0 | 0.22156 | 0
2021 | 8 | 19 | 1 | 0.22156 | 0 | 0 | 0 | 0 | 0 | 0 | 0 | 0.22156 | 0
2021 | 8 | 19 | 2 | 0.22156 | 0 | 0 | 0 | 0 | 0 | 0 | 0 | 0.22156 | 0
2021 | 8 | 19 | 3 | 0.22156 | 0 | 0 | 0 | 0 | 0 | 0 | 0 | 0.22156 | 0
2021 | 8 | 19 | 4 | 0.22156 | 0 | 0 | 0 | 0 | 0 | 0 | 0 | 0.22156 | 0
2021 | 8 | 19 | 5 | 0.22156 | 0 | 0 | 0 | 0 | 0 | 0 | 0 | 0.22156 | 0
2021 | 8 | 19 | 6 | 0.22156 | 0 | 0 | 0 | 0 | 0 | 0 | 0 | 0.22156 | 0
2021 | 8 | 19 | 7 | 0.22156 | 0 | 0 | 0 | 0 | 0 | 0 | 0 | 0.22156 | 0
2021 | 8 | 19 | 8 | 0.22156 | 0 | 0 | 0 | 0 | 0 | 0 | 0 | 0.22156 | 0
2021 | 8 | 19 | 9 | 0.22156 | 0 | 0 | 0 | 0 | 0 | 0 | 0 | 0.22156 | 0
2021 | 8 | 19 | 10 | 0.22156 | 0 | 0 | 0 | 0 | 0 | 0 | 0 | 0.22156 | 0
2021 | 8 | 19 | 11 | 0.22156 | 0 | 0 | 0 | 0 | 0 | 0 | 0 | 0.22156 | 0
2021 | 8 | 19 | 12 | 0.22156 | 0 | 0 | 0 | 0 | 0 | 0 | 0 | 0.22156 | 0
2021 | 8 | 19 | 13 | 0.22156 | 0 | 0 | 0 | 0 | 0 | 0 | 0 | 0.22156 | 0
2021 | 8 | 19 | 14 | 0.22156 | 0 | 0 | 0 | 0 | 0 | 0 | 0 | 0.22156 | 0
2021 | 8 | 19 | 15 | 0.22156 | 0 | 0 | 0 | 0 | 0 | 0 | 0 | 0.22156 | 0
2021 | 8 | 19 | 16 | 0.22156 | 0 | 0 | 0 | 0 | 0 | 0 | 0 | 0.22156 | 0
2021 | 8 | 19 | 17 | 0.22156 | 0 | 0 | 0 | 0 | 0 | 0 | 0 | 0.22156 | 0
2021 | 8 | 19 | 18 | 0.22156 | 0 | 0 | 0 | 0 | 0 | 0 | 0 | 0.22156 | 0
2021 | 8 | 19 | 19 | 0.22156 | 0 | 0 | 0 | 0 | 0 | 0 | 0 | 0.22156 | 0
2021 | 8 | 19 | 20 | 0.22156 | 0 | 0 | 0 | 0 | 0 | 0 | 0 | 0.22156 | 0
2021 | 8 | 19 | 21 | 0.22156 | 0 | 0 | 0 | 0 | 0 | 0 | 0 | 0.22156 | 0
2021 | 8 | 19 | 22 | 0.22156 | 0 | 0 | 0 | 0 | 0 | 0 | 0 | 0.22156 | 0
2021 | 8 | 19 | 23 | 0.22156 | 0 | 0 | 0 | 0 | 0 | 0 | 0 | 0.22156 | 0
2021 | 8 | 19 | 24 | 0.22156 | 0 | 0 | 0 | 0 | 0 | 0 | 0 | 0.22156 | 0
2021 | 8 | 20 | 1 | 0.22156 | 0 | 0 | 0 | 0 | 0 | 0 | 0 | 0.22156 | 0
2021 | 8 | 20 | 2 | 0.22156 | 0 | 0 | 0 | 0 | 0 | 0 | 0 | 0.22156 | 0
2021 | 8 | 20 | 3 | 0.22156 | 0 | 0 | 0 | 0 | 0 | 0 | 0 | 0.22156 | 0
2021 | 8 | 20 | 4 | 0.22156 | 0 | 0 | 0 | 0 | 0 | 0 | 0 | 0.22156 | 0
2021 | 8 | 20 | 5 | 0.22156 | 0 | 0 | 0 | 0 | 0 | 0 | 0 | 0.22156 | 0
2021 | 8 | 20 | 6 | 0.22156 | 0 | 0 | 0 | 0 | 0 | 0 | 0 | 0.22156 | 0
2021 | 8 | 20 | 7 | 0.22156 | 0 | 0 | 0 | 0 | 0 | 0 | 0 | 0.22156 | 0
2021 | 8 | 20 | 8 | 0.22156 | 0 | 0 | 0 | 0 | 0 | 0 | 0 | 0.22156 | 0
2021 | 8 | 20 | 9 | 0.22156 | 0 | 0 | 0 | 0 | 0 | 0 | 0 | 0.22156 | 0
2021 | 8 | 20 | 10 | 0.22156 | 0 | 0 | 0 | 0 | 0 | 0 | 0 | 0.22156 | 0
2021 | 8 | 20 | 11 | 0.22156 | 0 | 0 | 0 | 0 | 0 | 0 | 0 | 0.22156 | 0
2021 | 8 | 20 | 12 | 0.22156 | 0 | 0 | 0 | 0 | 0 | 0 | 0 | 0.22156 | 0
2021 | 8 | 20 | 13 | 0.22156 | 0 | 0 | 0 | 0 | 0 | 0 | 0 | 0.22156 | 0
2021 | 8 | 20 | 14 | 0.22156 | 0 | 0 | 0 | 0 | 0 | 0 | 0 | 0.22156 | 0
2021 | 8 | 20 | 15 | 0.22156 | 0 | 0 | 0 | 0 | 0 | 0 | 0 | 0.22156 | 0
2021 | 8 | 20 | 16 | 0.22156 | 0 | 0 | 0 | 0 | 0 | 0 | 0 | 0.22156 | 0
2021 | 8 | 20 | 17 | 0.22156 | 0 | 0 | 0 | 0 | 0 | 0 | 0 | 0.22156 | 0
2021 | 8 | 20 | 18 | 0.22156 | 0 | 0 | 0 | 0 | 0 | 0 | 0 | 0.22156 | 0
2021 | 8 | 20 | 19 | 0.22156 | 0 | 0 | 0 | 0 | 0 | 0 | 0 | 0.22156 | 0
2021 | 8 | 20 | 20 | 0.22156 | 0 | 0 | 0 | 0 | 0 | 0 | 0 | 0.22156 | 0
2021 | 8 | 20 | 21 | 0.22156 | 0 | 0 | 0 | 0 | 0 | 0 | 0 | 0.22156 | 0
2021 | 8 | 20 | 22 | 0.22156 | 0 | 0 | 0 | 0 | 0 | 0 | 0 | 0.22156 | 0
2021 | 8 | 20 | 23 | 0.22156 | 0 | 0 | 0 | 0 | 0 | 0 | 0 | 0.22156 | 0
2021 | 8 | 20 | 24 | 0.22156 | 0 | 0 | 0 | 0 | 0 | 0 | 0 | 0.22156 | 0
2021 | 8 | 21 | 1 | 0.22156 | 0 | 0 | 0 | 0 | 0 | 0 | 0 | 0.22156 | 0
2021 | 8 | 21 | 2 | 0.22156 | 0 | 0 | 0 | 0 | 0 | 0 | 0 | 0.22156 | 0
2021 | 8 | 21 | 3 | 0.22156 | 0 | 0 | 0 | 0 | 0 | 0 | 0 | 0.22156 | 0
2021 | 8 | 21 | 4 | 0.22156 | 0 | 0 | 0 | 0 | 0 | 0 | 0 | 0.22156 | 0
2021 | 8 | 21 | 5 | 0.22156 | 0 | 0 | 0 | 0 | 0 | 0 | 0 | 0.22156 | 0
2021 | 8 | 21 | 6 | 0.22156 | 0 | 0 | 0 | 0 | 0 | 0 | 0 | 0.22156 | 0
2021 | 8 | 21 | 7 | 0.22156 | 0 | 0 | 0 | 0 | 0 | 0 | 0 | 0.22156 | 0
2021 | 8 | 21 | 8 | 0.22156 | 0 | 0 | 0 | 0 | 0 | 0 | 0 | 0.22156 | 0
2021 | 8 | 21 | 9 | 0.22156 | 0 | 0 | 0 | 0 | 0 | 0 | 0 | 0.22156 | 0
2021 | 8 | 21 | 10 | 0.22156 | 0 | 0 | 0 | 0 | 0 | 0 | 0 | 0.22156 | 0
2021 | 8 | 21 | 11 | 0.22156 | 0 | 0 | 0 | 0 | 0 | 0 | 0 | 0.22156 | 0
2021 | 8 | 21 | 12 | 0.22156 | 0 | 0 | 0 | 0 | 0 | 0 | 0 | 0.22156 | 0
2021 | 8 | 21 | 13 | 0.22156 | 0 | 0 | 0 | 0 | 0 | 0 | 0 | 0.22156 | 0
2021 | 8 | 21 | 14 | 0.22156 | 0 | 0 | 0 | 0 | 0 | 0 | 0 | 0.22156 | 0
2021 | 8 | 21 | 15 | 0.22156 | 0 | 0 | 0 | 0 | 0 | 0 | 0 | 0.22156 | 0
2021 | 8 | 21 | 16 | 0.22156 | 0 | 0 | 0 | 0 | 0 | 0 | 0 | 0.22156 | 0
2021 | 8 | 21 | 17 | 0.22156 | 0 | 0 | 0 | 0 | 0 | 0 | 0 | 0.22156 | 0
2021 | 8 | 21 | 18 | 0.22156 | 0 | 0 | 0 | 0 | 0 | 0 | 0 | 0.22156 | 0
2021 | 8 | 21 | 19 | 0.22156 | 0 | 0 | 0 | 0 | 0 | 0 | 0 | 0.22156 | 0
2021 | 8 | 21 | 20 | 0.22156 | 0 | 0 | 0 | 0 | 0 | 0 | 0 | 0.22156 | 0
2021 | 8 | 21 | 21 | 0.22156 | 0 | 0 | 0 | 0 | 0 | 0 | 0 | 0.22156 | 0
2021 | 8 | 21 | 22 | 0.22156 | 0 | 0 | 0 | 0 | 0 | 0 | 0 | 0.22156 | 0
2021 | 8 | 21 | 23 | 0.22156 | 0 | 0 | 0 | 0 | 0 | 0 | 0 | 0.22156 | 0
2021 | 8 | 21 | 24 | 0.22156 | 0 | 0 | 0 | 0 | 0 | 0 | 0 | 0.22156 | 0
2021 | 8 | 22 | 1 | 0.22156 | 0 | 0 | 0 | 0 | 0 | 0 | 0 | 0.22156 | 0
2021 | 8 | 22 | 2 | 0.22156 | 0 | 0 | 0 | 0 | 0 | 0 | 0 | 0.22156 | 0
2021 | 8 | 22 | 3 | 0.22156 | 0 | 0 | 0 | 0 | 0 | 0 | 0 | 0.22156 | 0
2021 | 8 | 22 | 4 | 0.22156 | 0 | 0 | 0 | 0 | 0 | 0 | 0 | 0.22156 | 0
2021 | 8 | 22 | 5 | 0.22156 | 0 | 0 | 0 | 0 | 0 | 0 | 0 | 0.22156 | 0
2021 | 8 | 22 | 6 | 0.22156 | 0 | 0 | 0 | 0 | 0 | 0 | 0 | 0.22156 | 0
2021 | 8 | 22 | 7 | 0.22156 | 0 | 0 | 0 | 0 | 0 | 0 | 0 | 0.22156 | 0
2021 | 8 | 22 | 8 | 0.22156 | 0 | 0 | 0 | 0 | 0 | 0 | 0 | 0.22156 | 0
2021 | 8 | 22 | 9 | 0.22156 | 0 | 0 | 0 | 0 | 0 | 0 | 0 | 0.22156 | 0
2021 | 8 | 22 | 10 | 0.22156 | 0 | 0 | 0 | 0 | 0 | 0 | 0 | 0.22156 | 0
2021 | 8 | 22 | 11 | 0.22156 | 0 | 0 | 0 | 0 | 0 | 0 | 0 | 0.22156 | 0
2021 | 8 | 22 | 12 | 0.22156 | 0 | 0 | 0 | 0 | 0 | 0 | 0 | 0.22156 | 0
2021 | 8 | 22 | 13 | 0.22156 | 0 | 0 | 0 | 0 | 0 | 0 | 0 | 0.22156 | 0
2021 | 8 | 22 | 14 | 0.22156 | 0 | 0 | 0 | 0 | 0 | 0 | 0 | 0.22156 | 0
2021 | 8 | 22 | 15 | 0.22156 | 0 | 0 | 0 | 0 | 0 | 0 | 0 | 0.22156 | 0
2021 | 8 | 22 | 16 | 0.22156 | 0 | 0 | 0 | 0 | 0 | 0 | 0 | 0.22156 | 0
2021 | 8 | 22 | 17 | 0.22156 | 0 | 0 | 0 | 0 | 0 | 0 | 0 | 0.22156 | 0
2021 | 8 | 22 | 18 | 0.22156 | 0 | 0 | 0 | 0 | 0 | 0 | 0 | 0.22156 | 0
2021 | 8 | 22 | 19 | 0.22156 | 0 | 0 | 0 | 0 | 0 | 0 | 0 | 0.22156 | 0
2021 | 8 | 22 | 20 | 0.22156 | 0 | 0 | 0 | 0 | 0 | 0 | 0 | 0.22156 | 0
2021 | 8 | 22 | 21 | 0.22156 | 0 | 0 | 0 | 0 | 0 | 0 | 0 | 0.22156 | 0
2021 | 8 | 22 | 22 | 0.22156 | 0 | 0 | 0 | 0 | 0 | 0 | 0 | 0.22156 | 0
2021 | 8 | 22 | 23 | 0.22156 | 0 | 0 | 0 | 0 | 0 | 0 | 0 | 0.22156 | 0
2021 | 8 | 22 | 24 | 0.22156 | 0 | 0 | 0 | 0 | 0 | 0 | 0 | 0.22156 | 0
2021 | 8 | 23 | 1 | 0.22156 | 0 | 0 | 0 | 0 | 0 | 0 | 0 | 0.22156 | 0
2021 | 8 | 23 | 2 | 0.22156 | 0 | 0 | 0 | 0 | 0 | 0 | 0 | 0.22156 | 0
2021 | 8 | 23 | 3 | 0.22156 | 0 | 0 | 0 | 0 | 0 | 0 | 0 | 0.22156 | 0
2021 | 8 | 23 | 4 | 0.22156 | 0 | 0 | 0 | 0 | 0 | 0 | 0 | 0.22156 | 0
2021 | 8 | 23 | 5 | 0.22156 | 0 | 0 | 0 | 0 | 0 | 0 | 0 | 0.22156 | 0
2021 | 8 | 23 | 6 | 0.22156 | 0 | 0 | 0 | 0 | 0 | 0 | 0 | 0.22156 | 0
2021 | 8 | 23 | 7 | 0.22156 | 0 | 0 | 0 | 0 | 0 | 0 | 0 | 0.22156 | 0
2021 | 8 | 23 | 8 | 0.22156 | 0 | 0 | 0 | 0 | 0 | 0 | 0 | 0.22156 | 0
2021 | 8 | 23 | 9 | 0.22156 | 0 | 0 | 0 | 0 | 0 | 0 | 0 | 0.22156 | 0
2021 | 8 | 23 | 10 | 0.22156 | 0 | 0 | 0 | 0 | 0 | 0 | 0 | 0.22156 | 0
2021 | 8 | 23 | 11 | 0.22156 | 0 | 0 | 0 | 0 | 0 | 0 | 0 | 0.22156 | 0
2021 | 8 | 23 | 12 | 0.22156 | 0 | 0 | 0 | 0 | 0 | 0 | 0 | 0.22156 | 0
2021 | 8 | 23 | 13 | 0.22156 | 0 | 0 | 0 | 0 | 0 | 0 | 0 | 0.22156 | 0
2021 | 8 | 23 | 14 | 0.22156 | 0 | 0 | 0 | 0 | 0 | 0 | 0 | 0.22156 | 0
2021 | 8 | 23 | 15 | 0.22156 | 0 | 0 | 0 | 0 | 0 | 0 | 0 | 0.22156 | 0
2021 | 8 | 23 | 16 | 0.22156 | 0 | 0 | 0 | 0 | 0 | 0 | 0 | 0.22156 | 0
2021 | 8 | 23 | 17 | 0.22156 | 0 | 0 | 0 | 0 | 0 | 0 | 0 | 0.22156 | 0
2021 | 8 | 23 | 18 | 0.22156 | 0 | 0 | 0 | 0 | 0 | 0 | 0 | 0.22156 | 0
2021 | 8 | 23 | 19 | 0.22156 | 0 | 0 | 0 | 0 | 0 | 0 | 0 | 0.22156 | 0
2021 | 8 | 23 | 20 | 0.22156 | 0 | 0 | 0 | 0 | 0 | 0 | 0 | 0.22156 | 0
2021 | 8 | 23 | 21 | 0.22156 | 0 | 0 | 0 | 0 | 0 | 0 | 0 | 0.22156 | 0
2021 | 8 | 23 | 22 | 0.22156 | 0 | 0 | 0 | 0 | 0 | 0 | 0 | 0.22156 | 0
2021 | 8 | 23 | 23 | 0.22156 | 0 | 0 | 0 | 0 | 0 | 0 | 0 | 0.22156 | 0
2021 | 8 | 23 | 24 | 0.22156 | 0 | 0 | 0 | 0 | 0 | 0 | 0 | 0.22156 | 0
2021 | 8 | 24 | 1 | 0.22156 | 0 | 0 | 0 | 0 | 0 | 0 | 0 | 0.22156 | 0
2021 | 8 | 24 | 2 | 0.22156 | 0 | 0 | 0 | 0 | 0 | 0 | 0 | 0.22156 | 0
2021 | 8 | 24 | 3 | 0.22156 | 0 | 0 | 0 | 0 | 0 | 0 | 0 | 0.22156 | 0
2021 | 8 | 24 | 4 | 0.22156 | 0 | 0 | 0 | 0 | 0 | 0 | 0 | 0.22156 | 0
2021 | 8 | 24 | 5 | 0.22156 | 0 | 0 | 0 | 0 | 0 | 0 | 0 | 0.22156 | 0
2021 | 8 | 24 | 6 | 0.22156 | 0 | 0 | 0 | 0 | 0 | 0 | 0 | 0.22156 | 0
2021 | 8 | 24 | 7 | 0.22156 | 0 | 0 | 0 | 0 | 0 | 0 | 0 | 0.22156 | 0
2021 | 8 | 24 | 8 | 0.22156 | 0 | 0 | 0 | 0 | 0 | 0 | 0 | 0.22156 | 0
2021 | 8 | 24 | 9 | 0.22156 | 0 | 0 | 0 | 0 | 0 | 0 | 0 | 0.22156 | 0
2021 | 8 | 24 | 10 | 0.22156 | 0 | 0 | 0 | 0 | 0 | 0 | 0 | 0.22156 | 0
2021 | 8 | 24 | 11 | 0.22156 | 0 | 0 | 0 | 0 | 0 | 0 | 0 | 0.22156 | 0
2021 | 8 | 24 | 12 | 0.22156 | 0 | 0 | 0 | 0 | 0 | 0 | 0 | 0.22156 | 0
2021 | 8 | 24 | 13 | 0.22156 | 0 | 0 | 0 | 0 | 0 | 0 | 0 | 0.22156 | 0
2021 | 8 | 24 | 14 | 0.22156 | 0 | 0 | 0 | 0 | 0 | 0 | 0 | 0.22156 | 0
2021 | 8 | 24 | 15 | 0.22156 | 0 | 0 | 0 | 0 | 0 | 0 | 0 | 0.22156 | 0
2021 | 8 | 24 | 16 | 0.22156 | 0 | 0 | 0 | 0 | 0 | 0 | 0 | 0.22156 | 0
2021 | 8 | 24 | 17 | 0.22156 | 0 | 0 | 0 | 0 | 0 | 0 | 0 | 0.22156 | 0
2021 | 8 | 24 | 18 | 0.22156 | 0 | 0 | 0 | 0 | 0 | 0 | 0 | 0.22156 | 0
2021 | 8 | 24 | 19 | 0.22156 | 0 | 0 | 0 | 0 | 0 | 0 | 0 | 0.22156 | 0
2021 | 8 | 24 | 20 | 0.22156 | 0 | 0 | 0 | 0 | 0 | 0 | 0 | 0.22156 | 0
2021 | 8 | 24 | 21 | 0.22156 | 0 | 0 | 0 | 0 | 0 | 0 | 0 | 0.22156 | 0
2021 | 8 | 24 | 22 | 0.22156 | 0 | 0 | 0 | 0 | 0 | 0 | 0 | 0.22156 | 0
2021 | 8 | 24 | 23 | 0.22156 | 0 | 0 | 0 | 0 | 0 | 0 | 0 | 0.22156 | 0
2021 | 8 | 24 | 24 | 0.22156 | 0 | 0 | 0 | 0 | 0 | 0 | 0 | 0.22156 | 0
2021 | 8 | 25 | 1 | 0.22156 | 0 | 0 | 0 | 0 | 0 | 0 | 0 | 0.22156 | 0
2021 | 8 | 25 | 2 | 0.22156 | 0 | 0 | 0 | 0 | 0 | 0 | 0 | 0.22156 | 0
2021 | 8 | 25 | 3 | 0.22156 | 0 | 0 | 0 | 0 | 0 | 0 | 0 | 0.22156 | 0
2021 | 8 | 25 | 4 | 0.22156 | 0 | 0 | 0 | 0 | 0 | 0 | 0 | 0.22156 | 0
2021 | 8 | 25 | 5 | 0.22156 | 0 | 0 | 0 | 0 | 0 | 0 | 0 | 0.22156 | 0
2021 | 8 | 25 | 6 | 0.22156 | 0 | 0 | 0 | 0 | 0 | 0 | 0 | 0.22156 | 0
2021 | 8 | 25 | 7 | 0.22156 | 0 | 0 | 0 | 0 | 0 | 0 | 0 | 0.22156 | 0
2021 | 8 | 25 | 8 | 0.22156 | 0 | 0 | 0 | 0 | 0 | 0 | 0 | 0.22156 | 0
2021 | 8 | 25 | 9 | 0.22156 | 0 | 0 | 0 | 0 | 0 | 0 | 0 | 0.22156 | 0
2021 | 8 | 25 | 10 | 0.22156 | 0 | 0 | 0 | 0 | 0 | 0 | 0 | 0.22156 | 0
2021 | 8 | 25 | 11 | 0.22156 | 0 | 0 | 0 | 0 | 0 | 0 | 0 | 0.22156 | 0
2021 | 8 | 25 | 12 | 0.22156 | 0 | 0 | 0 | 0 | 0 | 0 | 0 | 0.22156 | 0
2021 | 8 | 25 | 13 | 0.22156 | 0 | 0 | 0 | 0 | 0 | 0 | 0 | 0.22156 | 0
2021 | 8 | 25 | 14 | 0.22156 | 0 | 0 | 0 | 0 | 0 | 0 | 0 | 0.22156 | 0
2021 | 8 | 25 | 15 | 0.22156 | 0 | 0 | 0 | 0 | 0 | 0 | 0 | 0.22156 | 0
2021 | 8 | 25 | 16 | 0.22156 | 0 | 0 | 0 | 0 | 0 | 0 | 0 | 0.22156 | 0
2021 | 8 | 25 | 17 | 0.22156 | 0 | 0 | 0 | 0 | 0 | 0 | 0 | 0.22156 | 0
2021 | 8 | 25 | 18 | 0.22156 | 0 | 0 | 0 | 0 | 0 | 0 | 0 | 0.22156 | 0
2021 | 8 | 25 | 19 | 0.22156 | 0 | 0 | 0 | 0 | 0 | 0 | 0 | 0.22156 | 0
2021 | 8 | 25 | 20 | 0.22156 | 0 | 0 | 0 | 0 | 0 | 0 | 0 | 0.22156 | 0
2021 | 8 | 25 | 21 | 0.22156 | 0 | 0 | 0 | 0 | 0 | 0 | 0 | 0.22156 | 0
2021 | 8 | 25 | 22 | 0.22156 | 0 | 0 | 0 | 0 | 0 | 0 | 0 | 0.22156 | 0
2021 | 8 | 25 | 23 | 0.22156 | 0 | 0 | 0 | 0 | 0 | 0 | 0 | 0.22156 | 0
2021 | 8 | 25 | 24 | 0.22156 | 0 | 0 | 0 | 0 | 0 | 0 | 0 | 0.22156 | 0
2021 | 8 | 26 | 1 | 0.22156 | 0 | 0 | 0 | 0 | 0 | 0 | 0 | 0.22156 | 0
2021 | 8 | 26 | 2 | 0.22156 | 0 | 0 | 0 | 0 | 0 | 0 | 0 | 0.22156 | 0
2021 | 8 | 26 | 3 | 0.22156 | 0 | 0 | 0 | 0 | 0 | 0 | 0 | 0.22156 | 0
2021 | 8 | 26 | 4 | 0.22156 | 0 | 0 | 0 | 0 | 0 | 0 | 0 | 0.22156 | 0
2021 | 8 | 26 | 5 | 0.22156 | 0 | 0 | 0 | 0 | 0 | 0 | 0 | 0.22156 | 0
2021 | 8 | 26 | 6 | 0.22156 | 0 | 0 | 0 | 0 | 0 | 0 | 0 | 0.22156 | 0
2021 | 8 | 26 | 7 | 0.22156 | 0 | 0 | 0 | 0 | 0 | 0 | 0 | 0.22156 | 0
2021 | 8 | 26 | 8 | 0.22156 | 0 | 0 | 0 | 0 | 0 | 0 | 0 | 0.22156 | 0
2021 | 8 | 26 | 9 | 0.22156 | 0 | 0 | 0 | 0 | 0 | 0 | 0 | 0.22156 | 0
2021 | 8 | 26 | 10 | 0.22156 | 0 | 0 | 0 | 0 | 0 | 0 | 0 | 0.22156 | 0
2021 | 8 | 26 | 11 | 0.22156 | 0 | 0 | 0 | 0 | 0 | 0 | 0 | 0.22156 | 0
2021 | 8 | 26 | 12 | 0.22156 | 0 | 0 | 0 | 0 | 0 | 0 | 0 | 0.22156 | 0
2021 | 8 | 26 | 13 | 0.22156 | 0 | 0 | 0 | 0 | 0 | 0 | 0 | 0.22156 | 0
2021 | 8 | 26 | 14 | 0.22156 | 0 | 0 | 0 | 0 | 0 | 0 | 0 | 0.22156 | 0
2021 | 8 | 26 | 15 | 0.22156 | 0 | 0 | 0 | 0 | 0 | 0 | 0 | 0.22156 | 0
2021 | 8 | 26 | 16 | 0.22156 | 0 | 0 | 0 | 0 | 0 | 0 | 0 | 0.22156 | 0
2021 | 8 | 26 | 17 | 0.22156 | 0 | 0 | 0 | 0 | 0 | 0 | 0 | 0.22156 | 0
2021 | 8 | 26 | 18 | 0.22156 | 0 | 0 | 0 | 0 | 0 | 0 | 0 | 0.22156 | 0
2021 | 8 | 26 | 19 | 0.22156 | 0 | 0 | 0 | 0 | 0 | 0 | 0 | 0.22156 | 0
2021 | 8 | 26 | 20 | 0.22156 | 0 | 0 | 0 | 0 | 0 | 0 | 0 | 0.22156 | 0
2021 | 8 | 26 | 21 | 0.22156 | 0 | 0 | 0 | 0 | 0 | 0 | 0 | 0.22156 | 0
2021 | 8 | 26 | 22 | 0.22156 | 0 | 0 | 0 | 0 | 0 | 0 | 0 | 0.22156 | 0
2021 | 8 | 26 | 23 | 0.22156 | 0 | 0 | 0 | 0 | 0 | 0 | 0 | 0.22156 | 0
2021 | 8 | 26 | 24 | 0.22156 | 0 | 0 | 0 | 0 | 0 | 0 | 0 | 0.22156 | 0
2021 | 8 | 27 | 1 | 0.22156 | 0 | 0 | 0 | 0 | 0 | 0 | 0 | 0.22156 | 0
2021 | 8 | 27 | 2 | 0.22156 | 0 | 0 | 0 | 0 | 0 | 0 | 0 | 0.22156 | 0
2021 | 8 | 27 | 3 | 0.22156 | 0 | 0 | 0 | 0 | 0 | 0 | 0 | 0.22156 | 0
2021 | 8 | 27 | 4 | 0.22156 | 0 | 0 | 0 | 0 | 0 | 0 | 0 | 0.22156 | 0
2021 | 8 | 27 | 5 | 0.22156 | 0 | 0 | 0 | 0 | 0 | 0 | 0 | 0.22156 | 0
2021 | 8 | 27 | 6 | 0.22156 | 0 | 0 | 0 | 0 | 0 | 0 | 0 | 0.22156 | 0
2021 | 8 | 27 | 7 | 0.22156 | 0 | 0 | 0 | 0 | 0 | 0 | 0 | 0.22156 | 0
2021 | 8 | 27 | 8 | 0.22156 | 0 | 0 | 0 | 0 | 0 | 0 | 0 | 0.22156 | 0
2021 | 8 | 27 | 9 | 0.22156 | 0 | 0 | 0 | 0 | 0 | 0 | 0 | 0.22156 | 0
2021 | 8 | 27 | 10 | 0.22156 | 0 | 0 | 0 | 0 | 0 | 0 | 0 | 0.22156 | 0
2021 | 8 | 27 | 11 | 0.22156 | 0 | 0 | 0 | 0 | 0 | 0 | 0 | 0.22156 | 0
2021 | 8 | 27 | 12 | 0.22156 | 0 | 0 | 0 | 0 | 0 | 0 | 0 | 0.22156 | 0
2021 | 8 | 27 | 13 | 0.22156 | 0 | 0 | 0 | 0 | 0 | 0 | 0 | 0.22156 | 0
2021 | 8 | 27 | 14 | 0.22156 | 0 | 0 | 0 | 0 | 0 | 0 | 0 | 0.22156 | 0
2021 | 8 | 27 | 15 | 0.22156 | 0 | 0 | 0 | 0 | 0 | 0 | 0 | 0.22156 | 0
2021 | 8 | 27 | 16 | 0.22156 | 0 | 0 | 0 | 0 | 0 | 0 | 0 | 0.22156 | 0
2021 | 8 | 27 | 17 | 0.22156 | 0 | 0 | 0 | 0 | 0 | 0 | 0 | 0.22156 | 0
2021 | 8 | 27 | 18 | 0.22156 | 0 | 0 | 0 | 0 | 0 | 0 | 0 | 0.22156 | 0
2021 | 8 | 27 | 19 | 0.22156 | 0 | 0 | 0 | 0 | 0 | 0 | 0 | 0.22156 | 0
2021 | 8 | 27 | 20 | 0.22156 | 0 | 0 | 0 | 0 | 0 | 0 | 0 | 0.22156 | 0
2021 | 8 | 27 | 21 | 0.22156 | 0 | 0 | 0 | 0 | 0 | 0 | 0 | 0.22156 | 0
2021 | 8 | 27 | 22 | 0.22156 | 0 | 0 | 0 | 0 | 0 | 0 | 0 | 0.22156 | 0
2021 | 8 | 27 | 23 | 0.22156 | 0 | 0 | 0 | 0 | 0 | 0 | 0 | 0.22156 | 0
2021 | 8 | 27 | 24 | 0.22156 | 0 | 0 | 0 | 0 | 0 | 0 | 0 | 0.22156 | 0
2021 | 8 | 28 | 1 | 0.22156 | 0 | 0 | 0 | 0 | 0 | 0 | 0 | 0.22156 | 0
2021 | 8 | 28 | 2 | 0.22156 | 0 | 0 | 0 | 0 | 0 | 0 | 0 | 0.22156 | 0
2021 | 8 | 28 | 3 | 0.22156 | 0 | 0 | 0 | 0 | 0 | 0 | 0 | 0.22156 | 0
2021 | 8 | 28 | 4 | 0.22156 | 0 | 0 | 0 | 0 | 0 | 0 | 0 | 0.22156 | 0
2021 | 8 | 28 | 5 | 0.22156 | 0 | 0 | 0 | 0 | 0 | 0 | 0 | 0.22156 | 0
2021 | 8 | 28 | 6 | 0.22156 | 0 | 0 | 0 | 0 | 0 | 0 | 0 | 0.22156 | 0
2021 | 8 | 28 | 7 | 0.22156 | 0 | 0 | 0 | 0 | 0 | 0 | 0 | 0.22156 | 0
2021 | 8 | 28 | 8 | 0.22156 | 0 | 0 | 0 | 0 | 0 | 0 | 0 | 0.22156 | 0
2021 | 8 | 28 | 9 | 0.22156 | 0 | 0 | 0 | 0 | 0 | 0 | 0 | 0.22156 | 0
2021 | 8 | 28 | 10 | 0.22156 | 0 | 0 | 0 | 0 | 0 | 0 | 0 | 0.22156 | 0
2021 | 8 | 28 | 11 | 0.22156 | 0 | 0 | 0 | 0 | 0 | 0 | 0 | 0.22156 | 0
2021 | 8 | 28 | 12 | 0.22156 | 0 | 0 | 0 | 0 | 0 | 0 | 0 | 0.22156 | 0
2021 | 8 | 28 | 13 | 0.22156 | 0 | 0 | 0 | 0 | 0 | 0 | 0 | 0.22156 | 0
2021 | 8 | 28 | 14 | 0.22156 | 0 | 0 | 0 | 0 | 0 | 0 | 0 | 0.22156 | 0
2021 | 8 | 28 | 15 | 0.22156 | 0 | 0 | 0 | 0 | 0 | 0 | 0 | 0.22156 | 0
2021 | 8 | 28 | 16 | 0.22156 | 0 | 0 | 0 | 0 | 0 | 0 | 0 | 0.22156 | 0
2021 | 8 | 28 | 17 | 0.22156 | 0 | 0 | 0 | 0 | 0 | 0 | 0 | 0.22156 | 0
2021 | 8 | 28 | 18 | 0.22156 | 0 | 0 | 0 | 0 | 0 | 0 | 0 | 0.22156 | 0
2021 | 8 | 28 | 19 | 0.22156 | 0 | 0 | 0 | 0 | 0 | 0 | 0 | 0.22156 | 0
2021 | 8 | 28 | 20 | 0.22156 | 0 | 0 | 0 | 0 | 0 | 0 | 0 | 0.22156 | 0
2021 | 8 | 28 | 21 | 0.22156 | 0 | 0 | 0 | 0 | 0 | 0 | 0 | 0.22156 | 0
2021 | 8 | 28 | 22 | 0.22156 | 0 | 0 | 0 | 0 | 0 | 0 | 0 | 0.22156 | 0
2021 | 8 | 28 | 23 | 0.22156 | 0 | 0 | 0 | 0 | 0 | 0 | 0 | 0.22156 | 0
2021 | 8 | 28 | 24 | 0.22156 | 0 | 0 | 0 | 0 | 0 | 0 | 0 | 0.22156 | 0
2021 | 8 | 29 | 1 | 0.22156 | 0 | 0 | 0 | 0 | 0 | 0 | 0 | 0.22156 | 0
2021 | 8 | 29 | 2 | 0.22156 | 0 | 0 | 0 | 0 | 0 | 0 | 0 | 0.22156 | 0
2021 | 8 | 29 | 3 | 0.22156 | 0 | 0 | 0 | 0 | 0 | 0 | 0 | 0.22156 | 0
2021 | 8 | 29 | 4 | 0.22156 | 0 | 0 | 0 | 0 | 0 | 0 | 0 | 0.22156 | 0
2021 | 8 | 29 | 5 | 0.22156 | 0 | 0 | 0 | 0 | 0 | 0 | 0 | 0.22156 | 0
2021 | 8 | 29 | 6 | 0.22156 | 0 | 0 | 0 | 0 | 0 | 0 | 0 | 0.22156 | 0
2021 | 8 | 29 | 7 | 0.22156 | 0 | 0 | 0 | 0 | 0 | 0 | 0 | 0.22156 | 0
2021 | 8 | 29 | 8 | 0.22156 | 0 | 0 | 0 | 0 | 0 | 0 | 0 | 0.22156 | 0
2021 | 8 | 29 | 9 | 0.22156 | 0 | 0 | 0 | 0 | 0 | 0 | 0 | 0.22156 | 0
2021 | 8 | 29 | 10 | 0.22156 | 0 | 0 | 0 | 0 | 0 | 0 | 0 | 0.22156 | 0
2021 | 8 | 29 | 11 | 0.22156 | 0 | 0 | 0 | 0 | 0 | 0 | 0 | 0.22156 | 0
2021 | 8 | 29 | 12 | 0.22156 | 0 | 0 | 0 | 0 | 0 | 0 | 0 | 0.22156 | 0
2021 | 8 | 29 | 13 | 0.22156 | 0 | 0 | 0 | 0 | 0 | 0 | 0 | 0.22156 | 0
2021 | 8 | 29 | 14 | 0.22156 | 0 | 0 | 0 | 0 | 0 | 0 | 0 | 0.22156 | 0
2021 | 8 | 29 | 15 | 0.22156 | 0 | 0 | 0 | 0 | 0 | 0 | 0 | 0.22156 | 0
2021 | 8 | 29 | 16 | 0.22156 | 0 | 0 | 0 | 0 | 0 | 0 | 0 | 0.22156 | 0
2021 | 8 | 29 | 17 | 0.22156 | 0 | 0 | 0 | 0 | 0 | 0 | 0 | 0.22156 | 0
2021 | 8 | 29 | 18 | 0.22156 | 0 | 0 | 0 | 0 | 0 | 0 | 0 | 0.22156 | 0
2021 | 8 | 29 | 19 | 0.22156 | 0 | 0 | 0 | 0 | 0 | 0 | 0 | 0.22156 | 0
2021 | 8 | 29 | 20 | 0.22156 | 0 | 0 | 0 | 0 | 0 | 0 | 0 | 0.22156 | 0
2021 | 8 | 29 | 21 | 0.22156 | 0 | 0 | 0 | 0 | 0 | 0 | 0 | 0.22156 | 0
2021 | 8 | 29 | 22 | 0.22156 | 0 | 0 | 0 | 0 | 0 | 0 | 0 | 0.22156 | 0
2021 | 8 | 29 | 23 | 0.22156 | 0 | 0 | 0 | 0 | 0 | 0 | 0 | 0.22156 | 0
2021 | 8 | 29 | 24 | 0.22156 | 0 | 0 | 0 | 0 | 0 | 0 | 0 | 0.22156 | 0
2021 | 8 | 30 | 1 | 0.22156 | 0 | 0 | 0 | 0 | 0 | 0 | 0 | 0.22156 | 0
2021 | 8 | 30 | 2 | 0.22156 | 0 | 0 | 0 | 0 | 0 | 0 | 0 | 0.22156 | 0
2021 | 8 | 30 | 3 | 0.22156 | 0 | 0 | 0 | 0 | 0 | 0 | 0 | 0.22156 | 0
2021 | 8 | 30 | 4 | 0.22156 | 0 | 0 | 0 | 0 | 0 | 0 | 0 | 0.22156 | 0
2021 | 8 | 30 | 5 | 0.22156 | 0 | 0 | 0 | 0 | 0 | 0 | 0 | 0.22156 | 0
2021 | 8 | 30 | 6 | 0.22156 | 0 | 0 | 0 | 0 | 0 | 0 | 0 | 0.22156 | 0
2021 | 8 | 30 | 7 | 0.22156 | 0 | 0 | 0 | 0 | 0 | 0 | 0 | 0.22156 | 0
2021 | 8 | 30 | 8 | 0.22156 | 0 | 0 | 0 | 0 | 0 | 0 | 0 | 0.22156 | 0
2021 | 8 | 30 | 9 | 0.22156 | 0 | 0 | 0 | 0 | 0 | 0 | 0 | 0.22156 | 0
2021 | 8 | 30 | 10 | 0.22156 | 0 | 0 | 0 | 0 | 0 | 0 | 0 | 0.22156 | 0
2021 | 8 | 30 | 11 | 0.22156 | 0 | 0 | 0 | 0 | 0 | 0 | 0 | 0.22156 | 0
2021 | 8 | 30 | 12 | 0.22156 | 0 | 0 | 0 | 0 | 0 | 0 | 0 | 0.22156 | 0
2021 | 8 | 30 | 13 | 0.22156 | 0 | 0 | 0 | 0 | 0 | 0 | 0 | 0.22156 | 0
2021 | 8 | 30 | 14 | 0.22156 | 0 | 0 | 0 | 0 | 0 | 0 | 0 | 0.22156 | 0
2021 | 8 | 30 | 15 | 0.22156 | 0 | 0 | 0 | 0 | 0 | 0 | 0 | 0.22156 | 0
2021 | 8 | 30 | 16 | 0.22156 | 0 | 0 | 0 | 0 | 0 | 0 | 0 | 0.22156 | 0
2021 | 8 | 30 | 17 | 0.22156 | 0 | 0 | 0 | 0 | 0 | 0 | 0 | 0.22156 | 0
2021 | 8 | 30 | 18 | 0.22156 | 0 | 0 | 0 | 0 | 0 | 0 | 0 | 0.22156 | 0
2021 | 8 | 30 | 19 | 0.22156 | 0 | 0 | 0 | 0 | 0 | 0 | 0 | 0.22156 | 0
2021 | 8 | 30 | 20 | 0.22156 | 0 | 0 | 0 | 0 | 0 | 0 | 0 | 0.22156 | 0
2021 | 8 | 30 | 21 | 0.22156 | 0 | 0 | 0 | 0 | 0 | 0 | 0 | 0.22156 | 0
2021 | 8 | 30 | 22 | 0.22156 | 0 | 0 | 0 | 0 | 0 | 0 | 0 | 0.22156 | 0
2021 | 8 | 30 | 23 | 0.22156 | 0 | 0 | 0 | 0 | 0 | 0 | 0 | 0.22156 | 0
2021 | 8 | 30 | 24 | 0.22156 | 0 | 0 | 0 | 0 | 0 | 0 | 0 | 0.22156 | 0
2021 | 8 | 31 | 1 | 0.22156 | 0 | 0 | 0 | 0 | 0 | 0 | 0 | 0.22156 | 0
2021 | 8 | 31 | 2 | 0.22156 | 0 | 0 | 0 | 0 | 0 | 0 | 0 | 0.22156 | 0
2021 | 8 | 31 | 3 | 0.22156 | 0 | 0 | 0 | 0 | 0 | 0 | 0 | 0.22156 | 0
2021 | 8 | 31 | 4 | 0.22156 | 0 | 0 | 0 | 0 | 0 | 0 | 0 | 0.22156 | 0
2021 | 8 | 31 | 5 | 0.22156 | 0 | 0 | 0 | 0 | 0 | 0 | 0 | 0.22156 | 0
2021 | 8 | 31 | 6 | 0.22156 | 0 | 0 | 0 | 0 | 0 | 0 | 0 | 0.22156 | 0
2021 | 8 | 31 | 7 | 0.22156 | 0 | 0 | 0 | 0 | 0 | 0 | 0 | 0.22156 | 0
2021 | 8 | 31 | 8 | 0.22156 | 0 | 0 | 0 | 0 | 0 | 0 | 0 | 0.22156 | 0
2021 | 8 | 31 | 9 | 0.22156 | 0 | 0 | 0 | 0 | 0 | 0 | 0 | 0.22156 | 0
2021 | 8 | 31 | 10 | 0.22156 | 0 | 0 | 0 | 0 | 0 | 0 | 0 | 0.22156 | 0
2021 | 8 | 31 | 11 | 0.22156 | 0 | 0 | 0 | 0 | 0 | 0 | 0 | 0.22156 | 0
2021 | 8 | 31 | 12 | 0.22156 | 0 | 0 | 0 | 0 | 0 | 0 | 0 | 0.22156 | 0
2021 | 8 | 31 | 13 | 0.22156 | 0 | 0 | 0 | 0 | 0 | 0 | 0 | 0.22156 | 0
2021 | 8 | 31 | 14 | 0.22156 | 0 | 0 | 0 | 0 | 0 | 0 | 0 | 0.22156 | 0
2021 | 8 | 31 | 15 | 0.22156 | 0 | 0 | 0 | 0 | 0 | 0 | 0 | 0.22156 | 0
2021 | 8 | 31 | 16 | 0.22156 | 0 | 0 | 0 | 0 | 0 | 0 | 0 | 0.22156 | 0
2021 | 8 | 31 | 17 | 0.22156 | 0 | 0 | 0 | 0 | 0 | 0 | 0 | 0.22156 | 0
2021 | 8 | 31 | 18 | 0.22156 | 0 | 0 | 0 | 0 | 0 | 0 | 0 | 0.22156 | 0
2021 | 8 | 31 | 19 | 0.22156 | 0 | 0 | 0 | 0 | 0 | 0 | 0 | 0.22156 | 0
2021 | 8 | 31 | 20 | 0.22156 | 0 | 0 | 0 | 0 | 0 | 0 | 0 | 0.22156 | 0
2021 | 8 | 31 | 21 | 0.22156 | 0 | 0 | 0 | 0 | 0 | 0 | 0 | 0.22156 | 0
2021 | 8 | 31 | 22 | 0.22156 | 0 | 0 | 0 | 0 | 0 | 0 | 0 | 0.22156 | 0
2021 | 8 | 31 | 23 | 0.22156 | 0 | 0 | 0 | 0 | 0 | 0 | 0 | 0.22156 | 0
2021 | 8 | 31 | 24 | 0.22156 | 0 | 0 | 0 | 0 | 0 | 0 | 0 | 0.22156 | 0
2021 | 9 | 1 | 1 | 0.21458 | 0 | 0 | 0 | 0 | 0 | 0 | 0 | 0.21458 | 0
2021 | 9 | 1 | 2 | 0.21458 | 0 | 0 | 0 | 0 | 0 | 0 | 0 | 0.21458 | 0
2021 | 9 | 1 | 3 | 0.21458 | 0 | 0 | 0 | 0 | 0 | 0 | 0 | 0.21458 | 0
2021 | 9 | 1 | 4 | 0.21458 | 0 | 0 | 0 | 0 | 0 | 0 | 0 | 0.21458 | 0
2021 | 9 | 1 | 5 | 0.21458 | 0 | 0 | 0 | 0 | 0 | 0 | 0 | 0.21458 | 0
2021 | 9 | 1 | 6 | 0.21458 | 0 | 0 | 0 | 0 | 0 | 0 | 0 | 0.21458 | 0
2021 | 9 | 1 | 7 | 0.21458 | 0 | 0 | 0 | 0 | 0 | 0 | 0 | 0.21458 | 0
2021 | 9 | 1 | 8 | 0.21458 | 0 | 0 | 0 | 0 | 0 | 0 | 0 | 0.21458 | 0
2021 | 9 | 1 | 9 | 0.21458 | 0 | 0 | 0 | 0 | 0 | 0 | 0 | 0.21458 | 0
2021 | 9 | 1 | 10 | 0.21458 | 0 | 0 | 0 | 0 | 0 | 0 | 0 | 0.21458 | 0
2021 | 9 | 1 | 11 | 0.21458 | 0 | 0 | 0 | 0 | 0 | 0 | 0 | 0.21458 | 0
2021 | 9 | 1 | 12 | 0.21458 | 0 | 0 | 0 | 0 | 0 | 0 | 0 | 0.21458 | 0
2021 | 9 | 1 | 13 | 0.21458 | 0 | 0 | 0 | 0 | 0 | 0 | 0 | 0.21458 | 0
2021 | 9 | 1 | 14 | 0.21458 | 0 | 0 | 0 | 0 | 0 | 0 | 0 | 0.21458 | 0
2021 | 9 | 1 | 15 | 0.21458 | 0 | 0 | 0 | 0 | 0 | 0 | 0 | 0.21458 | 0
2021 | 9 | 1 | 16 | 0.21458 | 0 | 0 | 0 | 0 | 0 | 0 | 0 | 0.21458 | 0
2021 | 9 | 1 | 17 | 0.21458 | 0 | 0 | 0 | 0 | 0 | 0 | 0 | 0.21458 | 0
2021 | 9 | 1 | 18 | 0.21458 | 0 | 0 | 0 | 0 | 0 | 0 | 0 | 0.21458 | 0
2021 | 9 | 1 | 19 | 0.21458 | 0 | 0 | 0 | 0 | 0 | 0 | 0 | 0.21458 | 0
2021 | 9 | 1 | 20 | 0.21458 | 0 | 0 | 0 | 0 | 0 | 0 | 0 | 0.21458 | 0
2021 | 9 | 1 | 21 | 0.21458 | 0 | 0 | 0 | 0 | 0 | 0 | 0 | 0.21458 | 0
2021 | 9 | 1 | 22 | 0.21458 | 0 | 0 | 0 | 0 | 0 | 0 | 0 | 0.21458 | 0
2021 | 9 | 1 | 23 | 0.21458 | 0 | 0 | 0 | 0 | 0 | 0 | 0 | 0.21458 | 0
2021 | 9 | 1 | 24 | 0.21458 | 0 | 0 | 0 | 0 | 0 | 0 | 0 | 0.21458 | 0
2021 | 9 | 2 | 1 | 0.21458 | 0 | 0 | 0 | 0 | 0 | 0 | 0 | 0.21458 | 0
2021 | 9 | 2 | 2 | 0.21458 | 0 | 0 | 0 | 0 | 0 | 0 | 0 | 0.21458 | 0
2021 | 9 | 2 | 3 | 0.21458 | 0 | 0 | 0 | 0 | 0 | 0 | 0 | 0.21458 | 0
2021 | 9 | 2 | 4 | 0.21458 | 0 | 0 | 0 | 0 | 0 | 0 | 0 | 0.21458 | 0
2021 | 9 | 2 | 5 | 0.21458 | 0 | 0 | 0 | 0 | 0 | 0 | 0 | 0.21458 | 0
2021 | 9 | 2 | 6 | 0.21458 | 0 | 0 | 0 | 0 | 0 | 0 | 0 | 0.21458 | 0
2021 | 9 | 2 | 7 | 0.21458 | 0 | 0 | 0 | 0 | 0 | 0 | 0 | 0.21458 | 0
2021 | 9 | 2 | 8 | 0.21458 | 0 | 0 | 0 | 0 | 0 | 0 | 0 | 0.21458 | 0
2021 | 9 | 2 | 9 | 0.21458 | 0 | 0 | 0 | 0 | 0 | 0 | 0 | 0.21458 | 0
2021 | 9 | 2 | 10 | 0.21458 | 0 | 0 | 0 | 0 | 0 | 0 | 0 | 0.21458 | 0
2021 | 9 | 2 | 11 | 0.21458 | 0 | 0 | 0 | 0 | 0 | 0 | 0 | 0.21458 | 0
2021 | 9 | 2 | 12 | 0.21458 | 0 | 0 | 0 | 0 | 0 | 0 | 0 | 0.21458 | 0
2021 | 9 | 2 | 13 | 0.21458 | 0 | 0 | 0 | 0 | 0 | 0 | 0 | 0.21458 | 0
2021 | 9 | 2 | 14 | 0.21458 | 0 | 0 | 0 | 0 | 0 | 0 | 0 | 0.21458 | 0
2021 | 9 | 2 | 15 | 0.21458 | 0 | 0 | 0 | 0 | 0 | 0 | 0 | 0.21458 | 0
2021 | 9 | 2 | 16 | 0.21458 | 0 | 0 | 0 | 0 | 0 | 0 | 0 | 0.21458 | 0
2021 | 9 | 2 | 17 | 0.21458 | 0 | 0 | 0 | 0 | 0 | 0 | 0 | 0.21458 | 0
2021 | 9 | 2 | 18 | 0.21458 | 0 | 0 | 0 | 0 | 0 | 0 | 0 | 0.21458 | 0
2021 | 9 | 2 | 19 | 0.21458 | 0 | 0 | 0 | 0 | 0 | 0 | 0 | 0.21458 | 0
2021 | 9 | 2 | 20 | 0.21458 | 0 | 0 | 0 | 0 | 0 | 0 | 0 | 0.21458 | 0
2021 | 9 | 2 | 21 | 0.21458 | 0 | 0 | 0 | 0 | 0 | 0 | 0 | 0.21458 | 0
2021 | 9 | 2 | 22 | 0.21458 | 0 | 0 | 0 | 0 | 0 | 0 | 0 | 0.21458 | 0
2021 | 9 | 2 | 23 | 0.21458 | 0 | 0 | 0 | 0 | 0 | 0 | 0 | 0.21458 | 0
2021 | 9 | 2 | 24 | 0.21458 | 0 | 0 | 0 | 0 | 0 | 0 | 0 | 0.21458 | 0
2021 | 9 | 3 | 1 | 0.21458 | 0 | 0 | 0 | 0 | 0 | 0 | 0 | 0.21458 | 0
2021 | 9 | 3 | 2 | 0.21458 | 0 | 0 | 0 | 0 | 0 | 0 | 0 | 0.21458 | 0
2021 | 9 | 3 | 3 | 0.21458 | 0 | 0 | 0 | 0 | 0 | 0 | 0 | 0.21458 | 0
2021 | 9 | 3 | 4 | 0.21458 | 0 | 0 | 0 | 0 | 0 | 0 | 0 | 0.21458 | 0
2021 | 9 | 3 | 5 | 0.21458 | 0 | 0 | 0 | 0 | 0 | 0 | 0 | 0.21458 | 0
2021 | 9 | 3 | 6 | 0.21458 | 0 | 0 | 0 | 0 | 0 | 0 | 0 | 0.21458 | 0
2021 | 9 | 3 | 7 | 0.21458 | 0 | 0 | 0 | 0 | 0 | 0 | 0 | 0.21458 | 0
2021 | 9 | 3 | 8 | 0.21458 | 0 | 0 | 0 | 0 | 0 | 0 | 0 | 0.21458 | 0
2021 | 9 | 3 | 9 | 0.21458 | 0 | 0 | 0 | 0 | 0 | 0 | 0 | 0.21458 | 0
2021 | 9 | 3 | 10 | 0.21458 | 0 | 0 | 0 | 0 | 0 | 0 | 0 | 0.21458 | 0
2021 | 9 | 3 | 11 | 0.21458 | 0 | 0 | 0 | 0 | 0 | 0 | 0 | 0.21458 | 0
2021 | 9 | 3 | 12 | 0.21458 | 0 | 0 | 0 | 0 | 0 | 0 | 0 | 0.21458 | 0
2021 | 9 | 3 | 13 | 0.21458 | 0 | 0 | 0 | 0 | 0 | 0 | 0 | 0.21458 | 0
2021 | 9 | 3 | 14 | 0.21458 | 0 | 0 | 0 | 0 | 0 | 0 | 0 | 0.21458 | 0
2021 | 9 | 3 | 15 | 0.21458 | 0 | 0 | 0 | 0 | 0 | 0 | 0 | 0.21458 | 0
2021 | 9 | 3 | 16 | 0.21458 | 0 | 0 | 0 | 0 | 0 | 0 | 0 | 0.21458 | 0
2021 | 9 | 3 | 17 | 0.21458 | 0 | 0 | 0 | 0 | 0 | 0 | 0 | 0.21458 | 0
2021 | 9 | 3 | 18 | 0.21458 | 0 | 0 | 0 | 0 | 0 | 0 | 0 | 0.21458 | 0
2021 | 9 | 3 | 19 | 0.21458 | 0 | 0 | 0 | 0 | 0 | 0 | 0 | 0.21458 | 0
2021 | 9 | 3 | 20 | 0.21458 | 0 | 0 | 0 | 0 | 0 | 0 | 0 | 0.21458 | 0
2021 | 9 | 3 | 21 | 0.21458 | 0 | 0 | 0 | 0 | 0 | 0 | 0 | 0.21458 | 0
2021 | 9 | 3 | 22 | 0.21458 | 0 | 0 | 0 | 0 | 0 | 0 | 0 | 0.21458 | 0
2021 | 9 | 3 | 23 | 0.21458 | 0 | 0 | 0 | 0 | 0 | 0 | 0 | 0.21458 | 0
2021 | 9 | 3 | 24 | 0.21458 | 0 | 0 | 0 | 0 | 0 | 0 | 0 | 0.21458 | 0
2021 | 9 | 4 | 1 | 0.21458 | 0 | 0 | 0 | 0 | 0 | 0 | 0 | 0.21458 | 0
2021 | 9 | 4 | 2 | 0.21458 | 0 | 0 | 0 | 0 | 0 | 0 | 0 | 0.21458 | 0
2021 | 9 | 4 | 3 | 0.21458 | 0 | 0 | 0 | 0 | 0 | 0 | 0 | 0.21458 | 0
2021 | 9 | 4 | 4 | 0.21458 | 0 | 0 | 0 | 0 | 0 | 0 | 0 | 0.21458 | 0
2021 | 9 | 4 | 5 | 0.21458 | 0 | 0 | 0 | 0 | 0 | 0 | 0 | 0.21458 | 0
2021 | 9 | 4 | 6 | 0.21458 | 0 | 0 | 0 | 0 | 0 | 0 | 0 | 0.21458 | 0
2021 | 9 | 4 | 7 | 0.21458 | 0 | 0 | 0 | 0 | 0 | 0 | 0 | 0.21458 | 0
2021 | 9 | 4 | 8 | 0.21458 | 0 | 0 | 0 | 0 | 0 | 0 | 0 | 0.21458 | 0
2021 | 9 | 4 | 9 | 0.21458 | 0 | 0 | 0 | 0 | 0 | 0 | 0 | 0.21458 | 0
2021 | 9 | 4 | 10 | 0.21458 | 0 | 0 | 0 | 0 | 0 | 0 | 0 | 0.21458 | 0
2021 | 9 | 4 | 11 | 0.21458 | 0 | 0 | 0 | 0 | 0 | 0 | 0 | 0.21458 | 0
2021 | 9 | 4 | 12 | 0.21458 | 0 | 0 | 0 | 0 | 0 | 0 | 0 | 0.21458 | 0
2021 | 9 | 4 | 13 | 0.21458 | 0 | 0 | 0 | 0 | 0 | 0 | 0 | 0.21458 | 0
2021 | 9 | 4 | 14 | 0.21458 | 0 | 0 | 0 | 0 | 0 | 0 | 0 | 0.21458 | 0
2021 | 9 | 4 | 15 | 0.21458 | 0 | 0 | 0 | 0 | 0 | 0 | 0 | 0.21458 | 0
2021 | 9 | 4 | 16 | 0.21458 | 0 | 0 | 0 | 0 | 0 | 0 | 0 | 0.21458 | 0
2021 | 9 | 4 | 17 | 0.21458 | 0 | 0 | 0 | 0 | 0 | 0 | 0 | 0.21458 | 0
2021 | 9 | 4 | 18 | 0.21458 | 0 | 0 | 0 | 0 | 0 | 0 | 0 | 0.21458 | 0
2021 | 9 | 4 | 19 | 0.21458 | 0 | 0 | 0 | 0 | 0 | 0 | 0 | 0.21458 | 0
2021 | 9 | 4 | 20 | 0.21458 | 0 | 0 | 0 | 0 | 0 | 0 | 0 | 0.21458 | 0
2021 | 9 | 4 | 21 | 0.21458 | 0 | 0 | 0 | 0 | 0 | 0 | 0 | 0.21458 | 0
2021 | 9 | 4 | 22 | 0.21458 | 0 | 0 | 0 | 0 | 0 | 0 | 0 | 0.21458 | 0
2021 | 9 | 4 | 23 | 0.21458 | 0 | 0 | 0 | 0 | 0 | 0 | 0 | 0.21458 | 0
2021 | 9 | 4 | 24 | 0.21458 | 0 | 0 | 0 | 0 | 0 | 0 | 0 | 0.21458 | 0
2021 | 9 | 5 | 1 | 0.21458 | 0 | 0 | 0 | 0 | 0 | 0 | 0 | 0.21458 | 0
2021 | 9 | 5 | 2 | 0.21458 | 0 | 0 | 0 | 0 | 0 | 0 | 0 | 0.21458 | 0
2021 | 9 | 5 | 3 | 0.21458 | 0 | 0 | 0 | 0 | 0 | 0 | 0 | 0.21458 | 0
2021 | 9 | 5 | 4 | 0.21458 | 0 | 0 | 0 | 0 | 0 | 0 | 0 | 0.21458 | 0
2021 | 9 | 5 | 5 | 0.21458 | 0 | 0 | 0 | 0 | 0 | 0 | 0 | 0.21458 | 0
2021 | 9 | 5 | 6 | 0.21458 | 0 | 0 | 0 | 0 | 0 | 0 | 0 | 0.21458 | 0
2021 | 9 | 5 | 7 | 0.21458 | 0 | 0 | 0 | 0 | 0 | 0 | 0 | 0.21458 | 0
2021 | 9 | 5 | 8 | 0.21458 | 0 | 0 | 0 | 0 | 0 | 0 | 0 | 0.21458 | 0
2021 | 9 | 5 | 9 | 0.21458 | 0 | 0 | 0 | 0 | 0 | 0 | 0 | 0.21458 | 0
2021 | 9 | 5 | 10 | 0.21458 | 0 | 0 | 0 | 0 | 0 | 0 | 0 | 0.21458 | 0
2021 | 9 | 5 | 11 | 0.21458 | 0 | 0 | 0 | 0 | 0 | 0 | 0 | 0.21458 | 0
2021 | 9 | 5 | 12 | 0.21458 | 0 | 0 | 0 | 0 | 0 | 0 | 0 | 0.21458 | 0
2021 | 9 | 5 | 13 | 0.21458 | 0 | 0 | 0 | 0 | 0 | 0 | 0 | 0.21458 | 0
2021 | 9 | 5 | 14 | 0.21458 | 0 | 0 | 0 | 0 | 0 | 0 | 0 | 0.21458 | 0
2021 | 9 | 5 | 15 | 0.21458 | 0 | 0 | 0 | 0 | 0 | 0 | 0 | 0.21458 | 0
2021 | 9 | 5 | 16 | 0.21458 | 0 | 0 | 0 | 0 | 0 | 0 | 0 | 0.21458 | 0
2021 | 9 | 5 | 17 | 0.21458 | 0 | 0 | 0 | 0 | 0 | 0 | 0 | 0.21458 | 0
2021 | 9 | 5 | 18 | 0.21458 | 0 | 0 | 0 | 0 | 0 | 0 | 0 | 0.21458 | 0
2021 | 9 | 5 | 19 | 0.21458 | 0 | 0 | 0 | 0 | 0 | 0 | 0 | 0.21458 | 0
2021 | 9 | 5 | 20 | 0.21458 | 0 | 0 | 0 | 0 | 0 | 0 | 0 | 0.21458 | 0
2021 | 9 | 5 | 21 | 0.21458 | 0 | 0 | 0 | 0 | 0 | 0 | 0 | 0.21458 | 0
2021 | 9 | 5 | 22 | 0.21458 | 0 | 0 | 0 | 0 | 0 | 0 | 0 | 0.21458 | 0
2021 | 9 | 5 | 23 | 0.21458 | 0 | 0 | 0 | 0 | 0 | 0 | 0 | 0.21458 | 0
2021 | 9 | 5 | 24 | 0.21458 | 0 | 0 | 0 | 0 | 0 | 0 | 0 | 0.21458 | 0
2021 | 9 | 6 | 1 | 0.21458 | 0 | 0 | 0 | 0 | 0 | 0 | 0 | 0.21458 | 0
2021 | 9 | 6 | 2 | 0.21458 | 0 | 0 | 0 | 0 | 0 | 0 | 0 | 0.21458 | 0
2021 | 9 | 6 | 3 | 0.21458 | 0 | 0 | 0 | 0 | 0 | 0 | 0 | 0.21458 | 0
2021 | 9 | 6 | 4 | 0.21458 | 0 | 0 | 0 | 0 | 0 | 0 | 0 | 0.21458 | 0
2021 | 9 | 6 | 5 | 0.21458 | 0 | 0 | 0 | 0 | 0 | 0 | 0 | 0.21458 | 0
2021 | 9 | 6 | 6 | 0.21458 | 0 | 0 | 0 | 0 | 0 | 0 | 0 | 0.21458 | 0
2021 | 9 | 6 | 7 | 0.21458 | 0 | 0 | 0 | 0 | 0 | 0 | 0 | 0.21458 | 0
2021 | 9 | 6 | 8 | 0.21458 | 0 | 0 | 0 | 0 | 0 | 0 | 0 | 0.21458 | 0
2021 | 9 | 6 | 9 | 0.21458 | 0 | 0 | 0 | 0 | 0 | 0 | 0 | 0.21458 | 0
2021 | 9 | 6 | 10 | 0.21458 | 0 | 0 | 0 | 0 | 0 | 0 | 0 | 0.21458 | 0
2021 | 9 | 6 | 11 | 0.21458 | 0 | 0 | 0 | 0 | 0 | 0 | 0 | 0.21458 | 0
2021 | 9 | 6 | 12 | 0.21458 | 0 | 0 | 0 | 0 | 0 | 0 | 0 | 0.21458 | 0
2021 | 9 | 6 | 13 | 0.21458 | 0 | 0 | 0 | 0 | 0 | 0 | 0 | 0.21458 | 0
2021 | 9 | 6 | 14 | 0.21458 | 0 | 0 | 0 | 0 | 0 | 0 | 0 | 0.21458 | 0
2021 | 9 | 6 | 15 | 0.21458 | 0 | 0 | 0 | 0 | 0 | 0 | 0 | 0.21458 | 0
2021 | 9 | 6 | 16 | 0.21458 | 0 | 0 | 0 | 0 | 0 | 0 | 0 | 0.21458 | 0
2021 | 9 | 6 | 17 | 0.21458 | 0 | 0 | 0 | 0 | 0 | 0 | 0 | 0.21458 | 0
2021 | 9 | 6 | 18 | 0.21458 | 0 | 0 | 0 | 0 | 0 | 0 | 0 | 0.21458 | 0
2021 | 9 | 6 | 19 | 0.21458 | 0 | 0 | 0 | 0 | 0 | 0 | 0 | 0.21458 | 0
2021 | 9 | 6 | 20 | 0.21458 | 0 | 0 | 0 | 0 | 0 | 0 | 0 | 0.21458 | 0
2021 | 9 | 6 | 21 | 0.21458 | 0 | 0 | 0 | 0 | 0 | 0 | 0 | 0.21458 | 0
2021 | 9 | 6 | 22 | 0.21458 | 0 | 0 | 0 | 0 | 0 | 0 | 0 | 0.21458 | 0
2021 | 9 | 6 | 23 | 0.21458 | 0 | 0 | 0 | 0 | 0 | 0 | 0 | 0.21458 | 0
2021 | 9 | 6 | 24 | 0.21458 | 0 | 0 | 0 | 0 | 0 | 0 | 0 | 0.21458 | 0
2021 | 9 | 7 | 1 | 0.21458 | 0 | 0 | 0 | 0 | 0 | 0 | 0 | 0.21458 | 0
2021 | 9 | 7 | 2 | 0.21458 | 0 | 0 | 0 | 0 | 0 | 0 | 0 | 0.21458 | 0
2021 | 9 | 7 | 3 | 0.21458 | 0 | 0 | 0 | 0 | 0 | 0 | 0 | 0.21458 | 0
2021 | 9 | 7 | 4 | 0.21458 | 0 | 0 | 0 | 0 | 0 | 0 | 0 | 0.21458 | 0
2021 | 9 | 7 | 5 | 0.21458 | 0 | 0 | 0 | 0 | 0 | 0 | 0 | 0.21458 | 0
2021 | 9 | 7 | 6 | 0.21458 | 0 | 0 | 0 | 0 | 0 | 0 | 0 | 0.21458 | 0
2021 | 9 | 7 | 7 | 0.21458 | 0 | 0 | 0 | 0 | 0 | 0 | 0 | 0.21458 | 0
2021 | 9 | 7 | 8 | 0.21458 | 0 | 0 | 0 | 0 | 0 | 0 | 0 | 0.21458 | 0
2021 | 9 | 7 | 9 | 0.21458 | 0 | 0 | 0 | 0 | 0 | 0 | 0 | 0.21458 | 0
2021 | 9 | 7 | 10 | 0.21458 | 0 | 0 | 0 | 0 | 0 | 0 | 0 | 0.21458 | 0
2021 | 9 | 7 | 11 | 0.21458 | 0 | 0 | 0 | 0 | 0 | 0 | 0 | 0.21458 | 0
2021 | 9 | 7 | 12 | 0.21458 | 0 | 0 | 0 | 0 | 0 | 0 | 0 | 0.21458 | 0
2021 | 9 | 7 | 13 | 0.21458 | 0 | 0 | 0 | 0 | 0 | 0 | 0 | 0.21458 | 0
2021 | 9 | 7 | 14 | 0.21458 | 0 | 0 | 0 | 0 | 0 | 0 | 0 | 0.21458 | 0
2021 | 9 | 7 | 15 | 0.21458 | 0 | 0 | 0 | 0 | 0 | 0 | 0 | 0.21458 | 0
2021 | 9 | 7 | 16 | 0.21458 | 0 | 0 | 0 | 0 | 0 | 0 | 0 | 0.21458 | 0
2021 | 9 | 7 | 17 | 0.21458 | 0 | 0 | 0 | 0 | 0 | 0 | 0 | 0.21458 | 0
2021 | 9 | 7 | 18 | 0.21458 | 0 | 0 | 0 | 0 | 0 | 0 | 0 | 0.21458 | 0
2021 | 9 | 7 | 19 | 0.21458 | 0 | 0 | 0 | 0 | 0 | 0 | 0 | 0.21458 | 0
2021 | 9 | 7 | 20 | 0.21458 | 0 | 0 | 0 | 0 | 0 | 0 | 0 | 0.21458 | 0
2021 | 9 | 7 | 21 | 0.21458 | 0 | 0 | 0 | 0 | 0 | 0 | 0 | 0.21458 | 0
2021 | 9 | 7 | 22 | 0.21458 | 0 | 0 | 0 | 0 | 0 | 0 | 0 | 0.21458 | 0
2021 | 9 | 7 | 23 | 0.21458 | 0 | 0 | 0 | 0 | 0 | 0 | 0 | 0.21458 | 0
2021 | 9 | 7 | 24 | 0.21458 | 0 | 0 | 0 | 0 | 0 | 0 | 0 | 0.21458 | 0
2021 | 9 | 8 | 1 | 0.21458 | 0 | 0 | 0 | 0 | 0 | 0 | 0 | 0.21458 | 0
2021 | 9 | 8 | 2 | 0.21458 | 0 | 0 | 0 | 0 | 0 | 0 | 0 | 0.21458 | 0
2021 | 9 | 8 | 3 | 0.21458 | 0 | 0 | 0 | 0 | 0 | 0 | 0 | 0.21458 | 0
2021 | 9 | 8 | 4 | 0.21458 | 0 | 0 | 0 | 0 | 0 | 0 | 0 | 0.21458 | 0
2021 | 9 | 8 | 5 | 0.21458 | 0 | 0 | 0 | 0 | 0 | 0 | 0 | 0.21458 | 0
2021 | 9 | 8 | 6 | 0.21458 | 0 | 0 | 0 | 0 | 0 | 0 | 0 | 0.21458 | 0
2021 | 9 | 8 | 7 | 0.21458 | 0 | 0 | 0 | 0 | 0 | 0 | 0 | 0.21458 | 0
2021 | 9 | 8 | 8 | 0.21458 | 0 | 0 | 0 | 0 | 0 | 0 | 0 | 0.21458 | 0
2021 | 9 | 8 | 9 | 0.21458 | 0 | 0 | 0 | 0 | 0 | 0 | 0 | 0.21458 | 0
2021 | 9 | 8 | 10 | 0.21458 | 0 | 0 | 0 | 0 | 0 | 0 | 0 | 0.21458 | 0
2021 | 9 | 8 | 11 | 0.21458 | 0 | 0 | 0 | 0 | 0 | 0 | 0 | 0.21458 | 0
2021 | 9 | 8 | 12 | 0.21458 | 0 | 0 | 0 | 0 | 0 | 0 | 0 | 0.21458 | 0
2021 | 9 | 8 | 13 | 0.21458 | 0 | 0 | 0 | 0 | 0 | 0 | 0 | 0.21458 | 0
2021 | 9 | 8 | 14 | 0.21458 | 0 | 0 | 0 | 0 | 0 | 0 | 0 | 0.21458 | 0
2021 | 9 | 8 | 15 | 0.21458 | 0 | 0 | 0 | 0 | 0 | 0 | 0 | 0.21458 | 0
2021 | 9 | 8 | 16 | 0.21458 | 0 | 0 | 0 | 0 | 0 | 0 | 0 | 0.21458 | 0
2021 | 9 | 8 | 17 | 0.21458 | 0 | 0 | 0 | 0 | 0 | 0 | 0 | 0.21458 | 0
2021 | 9 | 8 | 18 | 0.21458 | 0 | 0 | 0 | 0 | 0 | 0 | 0 | 0.21458 | 0
2021 | 9 | 8 | 19 | 0.21458 | 0 | 0 | 0 | 0 | 0 | 0 | 0 | 0.21458 | 0
2021 | 9 | 8 | 20 | 0.21458 | 0 | 0 | 0 | 0 | 0 | 0 | 0 | 0.21458 | 0
2021 | 9 | 8 | 21 | 0.21458 | 0 | 0 | 0 | 0 | 0 | 0 | 0 | 0.21458 | 0
2021 | 9 | 8 | 22 | 0.21458 | 0 | 0 | 0 | 0 | 0 | 0 | 0 | 0.21458 | 0
2021 | 9 | 8 | 23 | 0.21458 | 0 | 0 | 0 | 0 | 0 | 0 | 0 | 0.21458 | 0
2021 | 9 | 8 | 24 | 0.21458 | 0 | 0 | 0 | 0 | 0 | 0 | 0 | 0.21458 | 0
2021 | 9 | 9 | 1 | 0.21458 | 0 | 0 | 0 | 0 | 0 | 0 | 0 | 0.21458 | 0
2021 | 9 | 9 | 2 | 0.21458 | 0 | 0 | 0 | 0 | 0 | 0 | 0 | 0.21458 | 0
2021 | 9 | 9 | 3 | 0.21458 | 0 | 0 | 0 | 0 | 0 | 0 | 0 | 0.21458 | 0
2021 | 9 | 9 | 4 | 0.21458 | 0 | 0 | 0 | 0 | 0 | 0 | 0 | 0.21458 | 0
2021 | 9 | 9 | 5 | 0.21458 | 0 | 0 | 0 | 0 | 0 | 0 | 0 | 0.21458 | 0
2021 | 9 | 9 | 6 | 0.21458 | 0 | 0 | 0 | 0 | 0 | 0 | 0 | 0.21458 | 0
2021 | 9 | 9 | 7 | 0.21458 | 0 | 0 | 0 | 0 | 0 | 0 | 0 | 0.21458 | 0
2021 | 9 | 9 | 8 | 0.21458 | 0 | 0 | 0 | 0 | 0 | 0 | 0 | 0.21458 | 0
2021 | 9 | 9 | 9 | 0.21458 | 0 | 0 | 0 | 0 | 0 | 0 | 0 | 0.21458 | 0
2021 | 9 | 9 | 10 | 0.21458 | 0 | 0 | 0 | 0 | 0 | 0 | 0 | 0.21458 | 0
2021 | 9 | 9 | 11 | 0.21458 | 0 | 0 | 0 | 0 | 0 | 0 | 0 | 0.21458 | 0
2021 | 9 | 9 | 12 | 0.21458 | 0 | 0 | 0 | 0 | 0 | 0 | 0 | 0.21458 | 0
2021 | 9 | 9 | 13 | 0.21458 | 0 | 0 | 0 | 0 | 0 | 0 | 0 | 0.21458 | 0
2021 | 9 | 9 | 14 | 0.21458 | 0 | 0 | 0 | 0 | 0 | 0 | 0 | 0.21458 | 0
2021 | 9 | 9 | 15 | 0.21458 | 0 | 0 | 0 | 0 | 0 | 0 | 0 | 0.21458 | 0
2021 | 9 | 9 | 16 | 0.21458 | 0 | 0 | 0 | 0 | 0 | 0 | 0 | 0.21458 | 0
2021 | 9 | 9 | 17 | 0.21458 | 0 | 0 | 0 | 0 | 0 | 0 | 0 | 0.21458 | 0
2021 | 9 | 9 | 18 | 0.21458 | 0 | 0 | 0 | 0 | 0 | 0 | 0 | 0.21458 | 0
2021 | 9 | 9 | 19 | 0.21458 | 0 | 0 | 0 | 0 | 0 | 0 | 0 | 0.21458 | 0
2021 | 9 | 9 | 20 | 0.21458 | 0 | 0 | 0 | 0 | 0 | 0 | 0 | 0.21458 | 0
2021 | 9 | 9 | 21 | 0.21458 | 0 | 0 | 0 | 0 | 0 | 0 | 0 | 0.21458 | 0
2021 | 9 | 9 | 22 | 0.21458 | 0 | 0 | 0 | 0 | 0 | 0 | 0 | 0.21458 | 0
2021 | 9 | 9 | 23 | 0.21458 | 0 | 0 | 0 | 0 | 0 | 0 | 0 | 0.21458 | 0
2021 | 9 | 9 | 24 | 0.21458 | 0 | 0 | 0 | 0 | 0 | 0 | 0 | 0.21458 | 0
2021 | 9 | 10 | 1 | 0.21458 | 0 | 0 | 0 | 0 | 0 | 0 | 0 | 0.21458 | 0
2021 | 9 | 10 | 2 | 0.21458 | 0 | 0 | 0 | 0 | 0 | 0 | 0 | 0.21458 | 0
2021 | 9 | 10 | 3 | 0.21458 | 0 | 0 | 0 | 0 | 0 | 0 | 0 | 0.21458 | 0
2021 | 9 | 10 | 4 | 0.21458 | 0 | 0 | 0 | 0 | 0 | 0 | 0 | 0.21458 | 0
2021 | 9 | 10 | 5 | 0.21458 | 0 | 0 | 0 | 0 | 0 | 0 | 0 | 0.21458 | 0
2021 | 9 | 10 | 6 | 0.21458 | 0 | 0 | 0 | 0 | 0 | 0 | 0 | 0.21458 | 0
2021 | 9 | 10 | 7 | 0.21458 | 0 | 0 | 0 | 0 | 0 | 0 | 0 | 0.21458 | 0
2021 | 9 | 10 | 8 | 0.21458 | 0 | 0 | 0 | 0 | 0 | 0 | 0 | 0.21458 | 0
2021 | 9 | 10 | 9 | 0.21458 | 0 | 0 | 0 | 0 | 0 | 0 | 0 | 0.21458 | 0
2021 | 9 | 10 | 10 | 0.21458 | 0 | 0 | 0 | 0 | 0 | 0 | 0 | 0.21458 | 0
2021 | 9 | 10 | 11 | 0.21458 | 0 | 0 | 0 | 0 | 0 | 0 | 0 | 0.21458 | 0
2021 | 9 | 10 | 12 | 0.21458 | 0 | 0 | 0 | 0 | 0 | 0 | 0 | 0.21458 | 0
2021 | 9 | 10 | 13 | 0.21458 | 0 | 0 | 0 | 0 | 0 | 0 | 0 | 0.21458 | 0
2021 | 9 | 10 | 14 | 0.21458 | 0 | 0 | 0 | 0 | 0 | 0 | 0 | 0.21458 | 0
2021 | 9 | 10 | 15 | 0.21458 | 0 | 0 | 0 | 0 | 0 | 0 | 0 | 0.21458 | 0
2021 | 9 | 10 | 16 | 0.21458 | 0 | 0 | 0 | 0 | 0 | 0 | 0 | 0.21458 | 0
2021 | 9 | 10 | 17 | 0.21458 | 0 | 0 | 0 | 0 | 0 | 0 | 0 | 0.21458 | 0
2021 | 9 | 10 | 18 | 0.21458 | 0 | 0 | 0 | 0 | 0 | 0 | 0 | 0.21458 | 0
2021 | 9 | 10 | 19 | 0.21458 | 0 | 0 | 0 | 0 | 0 | 0 | 0 | 0.21458 | 0
2021 | 9 | 10 | 20 | 0.21458 | 0 | 0 | 0 | 0 | 0 | 0 | 0 | 0.21458 | 0
2021 | 9 | 10 | 21 | 0.21458 | 0 | 0 | 0 | 0 | 0 | 0 | 0 | 0.21458 | 0
2021 | 9 | 10 | 22 | 0.21458 | 0 | 0 | 0 | 0 | 0 | 0 | 0 | 0.21458 | 0
2021 | 9 | 10 | 23 | 0.21458 | 0 | 0 | 0 | 0 | 0 | 0 | 0 | 0.21458 | 0
2021 | 9 | 10 | 24 | 0.21458 | 0 | 0 | 0 | 0 | 0 | 0 | 0 | 0.21458 | 0
2021 | 9 | 11 | 1 | 0.21458 | 0 | 0 | 0 | 0 | 0 | 0 | 0 | 0.21458 | 0
2021 | 9 | 11 | 2 | 0.21458 | 0 | 0 | 0 | 0 | 0 | 0 | 0 | 0.21458 | 0
2021 | 9 | 11 | 3 | 0.21458 | 0 | 0 | 0 | 0 | 0 | 0 | 0 | 0.21458 | 0
2021 | 9 | 11 | 4 | 0.21458 | 0 | 0 | 0 | 0 | 0 | 0 | 0 | 0.21458 | 0
2021 | 9 | 11 | 5 | 0.21458 | 0 | 0 | 0 | 0 | 0 | 0 | 0 | 0.21458 | 0
2021 | 9 | 11 | 6 | 0.21458 | 0 | 0 | 0 | 0 | 0 | 0 | 0 | 0.21458 | 0
2021 | 9 | 11 | 7 | 0.21458 | 0 | 0 | 0 | 0 | 0 | 0 | 0 | 0.21458 | 0
2021 | 9 | 11 | 8 | 0.21458 | 0 | 0 | 0 | 0 | 0 | 0 | 0 | 0.21458 | 0
2021 | 9 | 11 | 9 | 0.21458 | 0 | 0 | 0 | 0 | 0 | 0 | 0 | 0.21458 | 0
2021 | 9 | 11 | 10 | 0.21458 | 0 | 0 | 0 | 0 | 0 | 0 | 0 | 0.21458 | 0
2021 | 9 | 11 | 11 | 0.21458 | 0 | 0 | 0 | 0 | 0 | 0 | 0 | 0.21458 | 0
2021 | 9 | 11 | 12 | 0.21458 | 0 | 0 | 0 | 0 | 0 | 0 | 0 | 0.21458 | 0
2021 | 9 | 11 | 13 | 0.21458 | 0 | 0 | 0 | 0 | 0 | 0 | 0 | 0.21458 | 0
2021 | 9 | 11 | 14 | 0.21458 | 0 | 0 | 0 | 0 | 0 | 0 | 0 | 0.21458 | 0
2021 | 9 | 11 | 15 | 0.21458 | 0 | 0 | 0 | 0 | 0 | 0 | 0 | 0.21458 | 0
2021 | 9 | 11 | 16 | 0.21458 | 0 | 0 | 0 | 0 | 0 | 0 | 0 | 0.21458 | 0
2021 | 9 | 11 | 17 | 0.21458 | 0 | 0 | 0 | 0 | 0 | 0 | 0 | 0.21458 | 0
2021 | 9 | 11 | 18 | 0.21458 | 0 | 0 | 0 | 0 | 0 | 0 | 0 | 0.21458 | 0
2021 | 9 | 11 | 19 | 0.21458 | 0 | 0 | 0 | 0 | 0 | 0 | 0 | 0.21458 | 0
2021 | 9 | 11 | 20 | 0.21458 | 0 | 0 | 0 | 0 | 0 | 0 | 0 | 0.21458 | 0
2021 | 9 | 11 | 21 | 0.21458 | 0 | 0 | 0 | 0 | 0 | 0 | 0 | 0.21458 | 0
2021 | 9 | 11 | 22 | 0.21458 | 0 | 0 | 0 | 0 | 0 | 0 | 0 | 0.21458 | 0
2021 | 9 | 11 | 23 | 0.21458 | 0 | 0 | 0 | 0 | 0 | 0 | 0 | 0.21458 | 0
2021 | 9 | 11 | 24 | 0.21458 | 0 | 0 | 0 | 0 | 0 | 0 | 0 | 0.21458 | 0
2021 | 9 | 12 | 1 | 0.21458 | 0 | 0 | 0 | 0 | 0 | 0 | 0 | 0.21458 | 0
2021 | 9 | 12 | 2 | 0.21458 | 0 | 0 | 0 | 0 | 0 | 0 | 0 | 0.21458 | 0
2021 | 9 | 12 | 3 | 0.21458 | 0 | 0 | 0 | 0 | 0 | 0 | 0 | 0.21458 | 0
2021 | 9 | 12 | 4 | 0.21458 | 0 | 0 | 0 | 0 | 0 | 0 | 0 | 0.21458 | 0
2021 | 9 | 12 | 5 | 0.21458 | 0 | 0 | 0 | 0 | 0 | 0 | 0 | 0.21458 | 0
2021 | 9 | 12 | 6 | 0.21458 | 0 | 0 | 0 | 0 | 0 | 0 | 0 | 0.21458 | 0
2021 | 9 | 12 | 7 | 0.21458 | 0 | 0 | 0 | 0 | 0 | 0 | 0 | 0.21458 | 0
2021 | 9 | 12 | 8 | 0.21458 | 0 | 0 | 0 | 0 | 0 | 0 | 0 | 0.21458 | 0
2021 | 9 | 12 | 9 | 0.21458 | 0 | 0 | 0 | 0 | 0 | 0 | 0 | 0.21458 | 0
2021 | 9 | 12 | 10 | 0.21458 | 0 | 0 | 0 | 0 | 0 | 0 | 0 | 0.21458 | 0
2021 | 9 | 12 | 11 | 0.21458 | 0 | 0 | 0 | 0 | 0 | 0 | 0 | 0.21458 | 0
2021 | 9 | 12 | 12 | 0.21458 | 0 | 0 | 0 | 0 | 0 | 0 | 0 | 0.21458 | 0
2021 | 9 | 12 | 13 | 0.21458 | 0 | 0 | 0 | 0 | 0 | 0 | 0 | 0.21458 | 0
2021 | 9 | 12 | 14 | 0.21458 | 0 | 0 | 0 | 0 | 0 | 0 | 0 | 0.21458 | 0
2021 | 9 | 12 | 15 | 0.21458 | 0 | 0 | 0 | 0 | 0 | 0 | 0 | 0.21458 | 0
2021 | 9 | 12 | 16 | 0.21458 | 0 | 0 | 0 | 0 | 0 | 0 | 0 | 0.21458 | 0
2021 | 9 | 12 | 17 | 0.21458 | 0 | 0 | 0 | 0 | 0 | 0 | 0 | 0.21458 | 0
2021 | 9 | 12 | 18 | 0.21458 | 0 | 0 | 0 | 0 | 0 | 0 | 0 | 0.21458 | 0
2021 | 9 | 12 | 19 | 0.21458 | 0 | 0 | 0 | 0 | 0 | 0 | 0 | 0.21458 | 0
2021 | 9 | 12 | 20 | 0.21458 | 0 | 0 | 0 | 0 | 0 | 0 | 0 | 0.21458 | 0
2021 | 9 | 12 | 21 | 0.21458 | 0 | 0 | 0 | 0 | 0 | 0 | 0 | 0.21458 | 0
2021 | 9 | 12 | 22 | 0.21458 | 0 | 0 | 0 | 0 | 0 | 0 | 0 | 0.21458 | 0
2021 | 9 | 12 | 23 | 0.21458 | 0 | 0 | 0 | 0 | 0 | 0 | 0 | 0.21458 | 0
2021 | 9 | 12 | 24 | 0.21458 | 0 | 0 | 0 | 0 | 0 | 0 | 0 | 0.21458 | 0
2021 | 9 | 13 | 1 | 0.21458 | 0 | 0 | 0 | 0 | 0 | 0 | 0 | 0.21458 | 0
2021 | 9 | 13 | 2 | 0.21458 | 0 | 0 | 0 | 0 | 0 | 0 | 0 | 0.21458 | 0
2021 | 9 | 13 | 3 | 0.21458 | 0 | 0 | 0 | 0 | 0 | 0 | 0 | 0.21458 | 0
2021 | 9 | 13 | 4 | 0.21458 | 0 | 0 | 0 | 0 | 0 | 0 | 0 | 0.21458 | 0
2021 | 9 | 13 | 5 | 0.21458 | 0 | 0 | 0 | 0 | 0 | 0 | 0 | 0.21458 | 0
2021 | 9 | 13 | 6 | 0.21458 | 0 | 0 | 0 | 0 | 0 | 0 | 0 | 0.21458 | 0
2021 | 9 | 13 | 7 | 0.21458 | 0 | 0 | 0 | 0 | 0 | 0 | 0 | 0.21458 | 0
2021 | 9 | 13 | 8 | 0.21458 | 0 | 0 | 0 | 0 | 0 | 0 | 0 | 0.21458 | 0
2021 | 9 | 13 | 9 | 0.21458 | 0 | 0 | 0 | 0 | 0 | 0 | 0 | 0.21458 | 0
2021 | 9 | 13 | 10 | 0.21458 | 0 | 0 | 0 | 0 | 0 | 0 | 0 | 0.21458 | 0
2021 | 9 | 13 | 11 | 0.21458 | 0 | 0 | 0 | 0 | 0 | 0 | 0 | 0.21458 | 0
2021 | 9 | 13 | 12 | 0.21458 | 0 | 0 | 0 | 0 | 0 | 0 | 0 | 0.21458 | 0
2021 | 9 | 13 | 13 | 0.21458 | 0 | 0 | 0 | 0 | 0 | 0 | 0 | 0.21458 | 0
2021 | 9 | 13 | 14 | 0.21458 | 0 | 0 | 0 | 0 | 0 | 0 | 0 | 0.21458 | 0
2021 | 9 | 13 | 15 | 0.21458 | 0 | 0 | 0 | 0 | 0 | 0 | 0 | 0.21458 | 0
2021 | 9 | 13 | 16 | 0.21458 | 0 | 0 | 0 | 0 | 0 | 0 | 0 | 0.21458 | 0
2021 | 9 | 13 | 17 | 0.21458 | 0 | 0 | 0 | 0 | 0 | 0 | 0 | 0.21458 | 0
2021 | 9 | 13 | 18 | 0.21458 | 0 | 0 | 0 | 0 | 0 | 0 | 0 | 0.21458 | 0
2021 | 9 | 13 | 19 | 0.21458 | 0 | 0 | 0 | 0 | 0 | 0 | 0 | 0.21458 | 0
2021 | 9 | 13 | 20 | 0.21458 | 0 | 0 | 0 | 0 | 0 | 0 | 0 | 0.21458 | 0
2021 | 9 | 13 | 21 | 0.21458 | 0 | 0 | 0 | 0 | 0 | 0 | 0 | 0.21458 | 0
2021 | 9 | 13 | 22 | 0.21458 | 0 | 0 | 0 | 0 | 0 | 0 | 0 | 0.21458 | 0
2021 | 9 | 13 | 23 | 0.21458 | 0 | 0 | 0 | 0 | 0 | 0 | 0 | 0.21458 | 0
2021 | 9 | 13 | 24 | 0.21458 | 0 | 0 | 0 | 0 | 0 | 0 | 0 | 0.21458 | 0
2021 | 9 | 14 | 1 | 0.21458 | 0 | 0 | 0 | 0 | 0 | 0 | 0 | 0.21458 | 0
2021 | 9 | 14 | 2 | 0.21458 | 0 | 0 | 0 | 0 | 0 | 0 | 0 | 0.21458 | 0
2021 | 9 | 14 | 3 | 0.21458 | 0 | 0 | 0 | 0 | 0 | 0 | 0 | 0.21458 | 0
2021 | 9 | 14 | 4 | 0.21458 | 0 | 0 | 0 | 0 | 0 | 0 | 0 | 0.21458 | 0
2021 | 9 | 14 | 5 | 0.21458 | 0 | 0 | 0 | 0 | 0 | 0 | 0 | 0.21458 | 0
2021 | 9 | 14 | 6 | 0.21458 | 0 | 0 | 0 | 0 | 0 | 0 | 0 | 0.21458 | 0
2021 | 9 | 14 | 7 | 0.21458 | 0 | 0 | 0 | 0 | 0 | 0 | 0 | 0.21458 | 0
2021 | 9 | 14 | 8 | 0.21458 | 0 | 0 | 0 | 0 | 0 | 0 | 0 | 0.21458 | 0
2021 | 9 | 14 | 9 | 0.21458 | 0 | 0 | 0 | 0 | 0 | 0 | 0 | 0.21458 | 0
2021 | 9 | 14 | 10 | 0.21458 | 0 | 0 | 0 | 0 | 0 | 0 | 0 | 0.21458 | 0
2021 | 9 | 14 | 11 | 0.21458 | 0 | 0 | 0 | 0 | 0 | 0 | 0 | 0.21458 | 0
2021 | 9 | 14 | 12 | 0.21458 | 0 | 0 | 0 | 0 | 0 | 0 | 0 | 0.21458 | 0
2021 | 9 | 14 | 13 | 0.21458 | 0 | 0 | 0 | 0 | 0 | 0 | 0 | 0.21458 | 0
2021 | 9 | 14 | 14 | 0.21458 | 0 | 0 | 0 | 0 | 0 | 0 | 0 | 0.21458 | 0
2021 | 9 | 14 | 15 | 0.21458 | 0 | 0 | 0 | 0 | 0 | 0 | 0 | 0.21458 | 0
2021 | 9 | 14 | 16 | 0.21458 | 0 | 0 | 0 | 0 | 0 | 0 | 0 | 0.21458 | 0
2021 | 9 | 14 | 17 | 0.21458 | 0 | 0 | 0 | 0 | 0 | 0 | 0 | 0.21458 | 0
2021 | 9 | 14 | 18 | 0.21458 | 0 | 0 | 0 | 0 | 0 | 0 | 0 | 0.21458 | 0
2021 | 9 | 14 | 19 | 0.21458 | 0 | 0 | 0 | 0 | 0 | 0 | 0 | 0.21458 | 0
2021 | 9 | 14 | 20 | 0.21458 | 0 | 0 | 0 | 0 | 0 | 0 | 0 | 0.21458 | 0
2021 | 9 | 14 | 21 | 0.21458 | 0 | 0 | 0 | 0 | 0 | 0 | 0 | 0.21458 | 0
2021 | 9 | 14 | 22 | 0.21458 | 0 | 0 | 0 | 0 | 0 | 0 | 0 | 0.21458 | 0
2021 | 9 | 14 | 23 | 0.21458 | 0 | 0 | 0 | 0 | 0 | 0 | 0 | 0.21458 | 0
2021 | 9 | 14 | 24 | 0.21458 | 0 | 0 | 0 | 0 | 0 | 0 | 0 | 0.21458 | 0
2021 | 9 | 15 | 1 | 0.21458 | 0 | 0 | 0 | 0 | 0 | 0 | 0 | 0.21458 | 0
2021 | 9 | 15 | 2 | 0.21458 | 0 | 0 | 0 | 0 | 0 | 0 | 0 | 0.21458 | 0
2021 | 9 | 15 | 3 | 0.21458 | 0 | 0 | 0 | 0 | 0 | 0 | 0 | 0.21458 | 0
2021 | 9 | 15 | 4 | 0.21458 | 0 | 0 | 0 | 0 | 0 | 0 | 0 | 0.21458 | 0
2021 | 9 | 15 | 5 | 0.21458 | 0 | 0 | 0 | 0 | 0 | 0 | 0 | 0.21458 | 0
2021 | 9 | 15 | 6 | 0.21458 | 0 | 0 | 0 | 0 | 0 | 0 | 0 | 0.21458 | 0
2021 | 9 | 15 | 7 | 0.21458 | 0 | 0 | 0 | 0 | 0 | 0 | 0 | 0.21458 | 0
2021 | 9 | 15 | 8 | 0.21458 | 0 | 0 | 0 | 0 | 0 | 0 | 0 | 0.21458 | 0
2021 | 9 | 15 | 9 | 0.21458 | 0 | 0 | 0 | 0 | 0 | 0 | 0 | 0.21458 | 0
2021 | 9 | 15 | 10 | 0.21458 | 0 | 0 | 0 | 0 | 0 | 0 | 0 | 0.21458 | 0
2021 | 9 | 15 | 11 | 0.21458 | 0 | 0 | 0 | 0 | 0 | 0 | 0 | 0.21458 | 0
2021 | 9 | 15 | 12 | 0.21458 | 0 | 0 | 0 | 0 | 0 | 0 | 0 | 0.21458 | 0
2021 | 9 | 15 | 13 | 0.21458 | 0 | 0 | 0 | 0 | 0 | 0 | 0 | 0.21458 | 0
2021 | 9 | 15 | 14 | 0.21458 | 0 | 0 | 0 | 0 | 0 | 0 | 0 | 0.21458 | 0
2021 | 9 | 15 | 15 | 0.21458 | 0 | 0 | 0 | 0 | 0 | 0 | 0 | 0.21458 | 0
2021 | 9 | 15 | 16 | 0.21458 | 0 | 0 | 0 | 0 | 0 | 0 | 0 | 0.21458 | 0
2021 | 9 | 15 | 17 | 0.21458 | 0 | 0 | 0 | 0 | 0 | 0 | 0 | 0.21458 | 0
2021 | 9 | 15 | 18 | 0.21458 | 0 | 0 | 0 | 0 | 0 | 0 | 0 | 0.21458 | 0
2021 | 9 | 15 | 19 | 0.21458 | 0 | 0 | 0 | 0 | 0 | 0 | 0 | 0.21458 | 0
2021 | 9 | 15 | 20 | 0.21458 | 0 | 0 | 0 | 0 | 0 | 0 | 0 | 0.21458 | 0
2021 | 9 | 15 | 21 | 0.21458 | 0 | 0 | 0 | 0 | 0 | 0 | 0 | 0.21458 | 0
2021 | 9 | 15 | 22 | 0.21458 | 0 | 0 | 0 | 0 | 0 | 0 | 0 | 0.21458 | 0
2021 | 9 | 15 | 23 | 0.21458 | 0 | 0 | 0 | 0 | 0 | 0 | 0 | 0.21458 | 0
2021 | 9 | 15 | 24 | 0.21458 | 0 | 0 | 0 | 0 | 0 | 0 | 0 | 0.21458 | 0
2021 | 9 | 16 | 1 | 0.21458 | 0 | 0 | 0 | 0 | 0 | 0 | 0 | 0.21458 | 0
2021 | 9 | 16 | 2 | 0.21458 | 0 | 0 | 0 | 0 | 0 | 0 | 0 | 0.21458 | 0
2021 | 9 | 16 | 3 | 0.21458 | 0 | 0 | 0 | 0 | 0 | 0 | 0 | 0.21458 | 0
2021 | 9 | 16 | 4 | 0.21458 | 0 | 0 | 0 | 0 | 0 | 0 | 0 | 0.21458 | 0
2021 | 9 | 16 | 5 | 0.21458 | 0 | 0 | 0 | 0 | 0 | 0 | 0 | 0.21458 | 0
2021 | 9 | 16 | 6 | 0.21458 | 0 | 0 | 0 | 0 | 0 | 0 | 0 | 0.21458 | 0
2021 | 9 | 16 | 7 | 0.21458 | 0 | 0 | 0 | 0 | 0 | 0 | 0 | 0.21458 | 0
2021 | 9 | 16 | 8 | 0.21458 | 0 | 0 | 0 | 0 | 0 | 0 | 0 | 0.21458 | 0
2021 | 9 | 16 | 9 | 0.21458 | 0 | 0 | 0 | 0 | 0 | 0 | 0 | 0.21458 | 0
2021 | 9 | 16 | 10 | 0.21458 | 0 | 0 | 0 | 0 | 0 | 0 | 0 | 0.21458 | 0
2021 | 9 | 16 | 11 | 0.21458 | 0 | 0 | 0 | 0 | 0 | 0 | 0 | 0.21458 | 0
2021 | 9 | 16 | 12 | 0.21458 | 0 | 0 | 0 | 0 | 0 | 0 | 0 | 0.21458 | 0
2021 | 9 | 16 | 13 | 0.21458 | 0 | 0 | 0 | 0 | 0 | 0 | 0 | 0.21458 | 0
2021 | 9 | 16 | 14 | 0.21458 | 0 | 0 | 0 | 0 | 0 | 0 | 0 | 0.21458 | 0
2021 | 9 | 16 | 15 | 0.21458 | 0 | 0 | 0 | 0 | 0 | 0 | 0 | 0.21458 | 0
2021 | 9 | 16 | 16 | 0.21458 | 0 | 0 | 0 | 0 | 0 | 0 | 0 | 0.21458 | 0
2021 | 9 | 16 | 17 | 0.21458 | 0 | 0 | 0 | 0 | 0 | 0 | 0 | 0.21458 | 0
2021 | 9 | 16 | 18 | 0.21458 | 0 | 0 | 0 | 0 | 0 | 0 | 0 | 0.21458 | 0
2021 | 9 | 16 | 19 | 0.21458 | 0 | 0 | 0 | 0 | 0 | 0 | 0 | 0.21458 | 0
2021 | 9 | 16 | 20 | 0.21458 | 0 | 0 | 0 | 0 | 0 | 0 | 0 | 0.21458 | 0
2021 | 9 | 16 | 21 | 0.21458 | 0 | 0 | 0 | 0 | 0 | 0 | 0 | 0.21458 | 0
2021 | 9 | 16 | 22 | 0.21458 | 0 | 0 | 0 | 0 | 0 | 0 | 0 | 0.21458 | 0
2021 | 9 | 16 | 23 | 0.21458 | 0 | 0 | 0 | 0 | 0 | 0 | 0 | 0.21458 | 0
2021 | 9 | 16 | 24 | 0.21458 | 0 | 0 | 0 | 0 | 0 | 0 | 0 | 0.21458 | 0
2021 | 9 | 17 | 1 | 0.21458 | 0 | 0 | 0 | 0 | 0 | 0 | 0 | 0.21458 | 0
2021 | 9 | 17 | 2 | 0.21458 | 0 | 0 | 0 | 0 | 0 | 0 | 0 | 0.21458 | 0
2021 | 9 | 17 | 3 | 0.21458 | 0 | 0 | 0 | 0 | 0 | 0 | 0 | 0.21458 | 0
2021 | 9 | 17 | 4 | 0.21458 | 0 | 0 | 0 | 0 | 0 | 0 | 0 | 0.21458 | 0
2021 | 9 | 17 | 5 | 0.21458 | 0 | 0 | 0 | 0 | 0 | 0 | 0 | 0.21458 | 0
2021 | 9 | 17 | 6 | 0.21458 | 0 | 0 | 0 | 0 | 0 | 0 | 0 | 0.21458 | 0
2021 | 9 | 17 | 7 | 0.21458 | 0 | 0 | 0 | 0 | 0 | 0 | 0 | 0.21458 | 0
2021 | 9 | 17 | 8 | 0.21458 | 0 | 0 | 0 | 0 | 0 | 0 | 0 | 0.21458 | 0
2021 | 9 | 17 | 9 | 0.21458 | 0 | 0 | 0 | 0 | 0 | 0 | 0 | 0.21458 | 0
2021 | 9 | 17 | 10 | 0.21458 | 0 | 0 | 0 | 0 | 0 | 0 | 0 | 0.21458 | 0
2021 | 9 | 17 | 11 | 0.21458 | 0 | 0 | 0 | 0 | 0 | 0 | 0 | 0.21458 | 0
2021 | 9 | 17 | 12 | 0.21458 | 0 | 0 | 0 | 0 | 0 | 0 | 0 | 0.21458 | 0
2021 | 9 | 17 | 13 | 0.21458 | 0 | 0 | 0 | 0 | 0 | 0 | 0 | 0.21458 | 0
2021 | 9 | 17 | 14 | 0.21458 | 0 | 0 | 0 | 0 | 0 | 0 | 0 | 0.21458 | 0
2021 | 9 | 17 | 15 | 0.21458 | 0 | 0 | 0 | 0 | 0 | 0 | 0 | 0.21458 | 0
2021 | 9 | 17 | 16 | 0.21458 | 0 | 0 | 0 | 0 | 0 | 0 | 0 | 0.21458 | 0
2021 | 9 | 17 | 17 | 0.21458 | 0 | 0 | 0 | 0 | 0 | 0 | 0 | 0.21458 | 0
2021 | 9 | 17 | 18 | 0.21458 | 0 | 0 | 0 | 0 | 0 | 0 | 0 | 0.21458 | 0
2021 | 9 | 17 | 19 | 0.21458 | 0 | 0 | 0 | 0 | 0 | 0 | 0 | 0.21458 | 0
2021 | 9 | 17 | 20 | 0.21458 | 0 | 0 | 0 | 0 | 0 | 0 | 0 | 0.21458 | 0
2021 | 9 | 17 | 21 | 0.21458 | 0 | 0 | 0 | 0 | 0 | 0 | 0 | 0.21458 | 0
2021 | 9 | 17 | 22 | 0.21458 | 0 | 0 | 0 | 0 | 0 | 0 | 0 | 0.21458 | 0
2021 | 9 | 17 | 23 | 0.21458 | 0 | 0 | 0 | 0 | 0 | 0 | 0 | 0.21458 | 0
2021 | 9 | 17 | 24 | 0.21458 | 0 | 0 | 0 | 0 | 0 | 0 | 0 | 0.21458 | 0
2021 | 9 | 18 | 1 | 0.21458 | 0 | 0 | 0 | 0 | 0 | 0 | 0 | 0.21458 | 0
2021 | 9 | 18 | 2 | 0.21458 | 0 | 0 | 0 | 0 | 0 | 0 | 0 | 0.21458 | 0
2021 | 9 | 18 | 3 | 0.21458 | 0 | 0 | 0 | 0 | 0 | 0 | 0 | 0.21458 | 0
2021 | 9 | 18 | 4 | 0.21458 | 0 | 0 | 0 | 0 | 0 | 0 | 0 | 0.21458 | 0
2021 | 9 | 18 | 5 | 0.21458 | 0 | 0 | 0 | 0 | 0 | 0 | 0 | 0.21458 | 0
2021 | 9 | 18 | 6 | 0.21458 | 0 | 0 | 0 | 0 | 0 | 0 | 0 | 0.21458 | 0
2021 | 9 | 18 | 7 | 0.21458 | 0 | 0 | 0 | 0 | 0 | 0 | 0 | 0.21458 | 0
2021 | 9 | 18 | 8 | 0.21458 | 0 | 0 | 0 | 0 | 0 | 0 | 0 | 0.21458 | 0
2021 | 9 | 18 | 9 | 0.21458 | 0 | 0 | 0 | 0 | 0 | 0 | 0 | 0.21458 | 0
2021 | 9 | 18 | 10 | 0.21458 | 0 | 0 | 0 | 0 | 0 | 0 | 0 | 0.21458 | 0
2021 | 9 | 18 | 11 | 0.21458 | 0 | 0 | 0 | 0 | 0 | 0 | 0 | 0.21458 | 0
2021 | 9 | 18 | 12 | 0.21458 | 0 | 0 | 0 | 0 | 0 | 0 | 0 | 0.21458 | 0
2021 | 9 | 18 | 13 | 0.21458 | 0 | 0 | 0 | 0 | 0 | 0 | 0 | 0.21458 | 0
2021 | 9 | 18 | 14 | 0.21458 | 0 | 0 | 0 | 0 | 0 | 0 | 0 | 0.21458 | 0
2021 | 9 | 18 | 15 | 0.21458 | 0 | 0 | 0 | 0 | 0 | 0 | 0 | 0.21458 | 0
2021 | 9 | 18 | 16 | 0.21458 | 0 | 0 | 0 | 0 | 0 | 0 | 0 | 0.21458 | 0
2021 | 9 | 18 | 17 | 0.21458 | 0 | 0 | 0 | 0 | 0 | 0 | 0 | 0.21458 | 0
2021 | 9 | 18 | 18 | 0.21458 | 0 | 0 | 0 | 0 | 0 | 0 | 0 | 0.21458 | 0
2021 | 9 | 18 | 19 | 0.21458 | 0 | 0 | 0 | 0 | 0 | 0 | 0 | 0.21458 | 0
2021 | 9 | 18 | 20 | 0.21458 | 0 | 0 | 0 | 0 | 0 | 0 | 0 | 0.21458 | 0
2021 | 9 | 18 | 21 | 0.21458 | 0 | 0 | 0 | 0 | 0 | 0 | 0 | 0.21458 | 0
2021 | 9 | 18 | 22 | 0.21458 | 0 | 0 | 0 | 0 | 0 | 0 | 0 | 0.21458 | 0
2021 | 9 | 18 | 23 | 0.21458 | 0 | 0 | 0 | 0 | 0 | 0 | 0 | 0.21458 | 0
2021 | 9 | 18 | 24 | 0.21458 | 0 | 0 | 0 | 0 | 0 | 0 | 0 | 0.21458 | 0
2021 | 9 | 19 | 1 | 0.21458 | 0 | 0 | 0 | 0 | 0 | 0 | 0 | 0.21458 | 0
2021 | 9 | 19 | 2 | 0.21458 | 0 | 0 | 0 | 0 | 0 | 0 | 0 | 0.21458 | 0
2021 | 9 | 19 | 3 | 0.21458 | 0 | 0 | 0 | 0 | 0 | 0 | 0 | 0.21458 | 0
2021 | 9 | 19 | 4 | 0.21458 | 0 | 0 | 0 | 0 | 0 | 0 | 0 | 0.21458 | 0
2021 | 9 | 19 | 5 | 0.21458 | 0 | 0 | 0 | 0 | 0 | 0 | 0 | 0.21458 | 0
2021 | 9 | 19 | 6 | 0.21458 | 0 | 0 | 0 | 0 | 0 | 0 | 0 | 0.21458 | 0
2021 | 9 | 19 | 7 | 0.21458 | 0 | 0 | 0 | 0 | 0 | 0 | 0 | 0.21458 | 0
2021 | 9 | 19 | 8 | 0.21458 | 0 | 0 | 0 | 0 | 0 | 0 | 0 | 0.21458 | 0
2021 | 9 | 19 | 9 | 0.21458 | 0 | 0 | 0 | 0 | 0 | 0 | 0 | 0.21458 | 0
2021 | 9 | 19 | 10 | 0.21458 | 0 | 0 | 0 | 0 | 0 | 0 | 0 | 0.21458 | 0
2021 | 9 | 19 | 11 | 0.21458 | 0 | 0 | 0 | 0 | 0 | 0 | 0 | 0.21458 | 0
2021 | 9 | 19 | 12 | 0.21458 | 0 | 0 | 0 | 0 | 0 | 0 | 0 | 0.21458 | 0
2021 | 9 | 19 | 13 | 0.21458 | 0 | 0 | 0 | 0 | 0 | 0 | 0 | 0.21458 | 0
2021 | 9 | 19 | 14 | 0.21458 | 0 | 0 | 0 | 0 | 0 | 0 | 0 | 0.21458 | 0
2021 | 9 | 19 | 15 | 0.21458 | 0 | 0 | 0 | 0 | 0 | 0 | 0 | 0.21458 | 0
2021 | 9 | 19 | 16 | 0.21458 | 0 | 0 | 0 | 0 | 0 | 0 | 0 | 0.21458 | 0
2021 | 9 | 19 | 17 | 0.21458 | 0 | 0 | 0 | 0 | 0 | 0 | 0 | 0.21458 | 0
2021 | 9 | 19 | 18 | 0.21458 | 0 | 0 | 0 | 0 | 0 | 0 | 0 | 0.21458 | 0
2021 | 9 | 19 | 19 | 0.21458 | 0 | 0 | 0 | 0 | 0 | 0 | 0 | 0.21458 | 0
2021 | 9 | 19 | 20 | 0.21458 | 0 | 0 | 0 | 0 | 0 | 0 | 0 | 0.21458 | 0
2021 | 9 | 19 | 21 | 0.21458 | 0 | 0 | 0 | 0 | 0 | 0 | 0 | 0.21458 | 0
2021 | 9 | 19 | 22 | 0.21458 | 0 | 0 | 0 | 0 | 0 | 0 | 0 | 0.21458 | 0
2021 | 9 | 19 | 23 | 0.21458 | 0 | 0 | 0 | 0 | 0 | 0 | 0 | 0.21458 | 0
2021 | 9 | 19 | 24 | 0.21458 | 0 | 0 | 0 | 0 | 0 | 0 | 0 | 0.21458 | 0
2021 | 9 | 20 | 1 | 0.21458 | 0 | 0 | 0 | 0 | 0 | 0 | 0 | 0.21458 | 0
2021 | 9 | 20 | 2 | 0.21458 | 0 | 0 | 0 | 0 | 0 | 0 | 0 | 0.21458 | 0
2021 | 9 | 20 | 3 | 0.21458 | 0 | 0 | 0 | 0 | 0 | 0 | 0 | 0.21458 | 0
2021 | 9 | 20 | 4 | 0.21458 | 0 | 0 | 0 | 0 | 0 | 0 | 0 | 0.21458 | 0
2021 | 9 | 20 | 5 | 0.21458 | 0 | 0 | 0 | 0 | 0 | 0 | 0 | 0.21458 | 0
2021 | 9 | 20 | 6 | 0.21458 | 0 | 0 | 0 | 0 | 0 | 0 | 0 | 0.21458 | 0
2021 | 9 | 20 | 7 | 0.21458 | 0 | 0 | 0 | 0 | 0 | 0 | 0 | 0.21458 | 0
2021 | 9 | 20 | 8 | 0.21458 | 0 | 0 | 0 | 0 | 0 | 0 | 0 | 0.21458 | 0
2021 | 9 | 20 | 9 | 0.21458 | 0 | 0 | 0 | 0 | 0 | 0 | 0 | 0.21458 | 0
2021 | 9 | 20 | 10 | 0.21458 | 0 | 0 | 0 | 0 | 0 | 0 | 0 | 0.21458 | 0
2021 | 9 | 20 | 11 | 0.21458 | 0 | 0 | 0 | 0 | 0 | 0 | 0 | 0.21458 | 0
2021 | 9 | 20 | 12 | 0.21458 | 0 | 0 | 0 | 0 | 0 | 0 | 0 | 0.21458 | 0
2021 | 9 | 20 | 13 | 0.21458 | 0 | 0 | 0 | 0 | 0 | 0 | 0 | 0.21458 | 0
2021 | 9 | 20 | 14 | 0.21458 | 0 | 0 | 0 | 0 | 0 | 0 | 0 | 0.21458 | 0
2021 | 9 | 20 | 15 | 0.21458 | 0 | 0 | 0 | 0 | 0 | 0 | 0 | 0.21458 | 0
2021 | 9 | 20 | 16 | 0.21458 | 0 | 0 | 0 | 0 | 0 | 0 | 0 | 0.21458 | 0
2021 | 9 | 20 | 17 | 0.21458 | 0 | 0 | 0 | 0 | 0 | 0 | 0 | 0.21458 | 0
2021 | 9 | 20 | 18 | 0.21458 | 0 | 0 | 0 | 0 | 0 | 0 | 0 | 0.21458 | 0
2021 | 9 | 20 | 19 | 0.21458 | 0 | 0 | 0 | 0 | 0 | 0 | 0 | 0.21458 | 0
2021 | 9 | 20 | 20 | 0.21458 | 0 | 0 | 0 | 0 | 0 | 0 | 0 | 0.21458 | 0
2021 | 9 | 20 | 21 | 0.21458 | 0 | 0 | 0 | 0 | 0 | 0 | 0 | 0.21458 | 0
2021 | 9 | 20 | 22 | 0.21458 | 0 | 0 | 0 | 0 | 0 | 0 | 0 | 0.21458 | 0
2021 | 9 | 20 | 23 | 0.21458 | 0 | 0 | 0 | 0 | 0 | 0 | 0 | 0.21458 | 0
2021 | 9 | 20 | 24 | 0.21458 | 0 | 0 | 0 | 0 | 0 | 0 | 0 | 0.21458 | 0
2021 | 9 | 21 | 1 | 0.21458 | 0 | 0 | 0 | 0 | 0 | 0 | 0 | 0.21458 | 0
2021 | 9 | 21 | 2 | 0.21458 | 0 | 0 | 0 | 0 | 0 | 0 | 0 | 0.21458 | 0
2021 | 9 | 21 | 3 | 0.21458 | 0 | 0 | 0 | 0 | 0 | 0 | 0 | 0.21458 | 0
2021 | 9 | 21 | 4 | 0.21458 | 0 | 0 | 0 | 0 | 0 | 0 | 0 | 0.21458 | 0
2021 | 9 | 21 | 5 | 0.21458 | 0 | 0 | 0 | 0 | 0 | 0 | 0 | 0.21458 | 0
2021 | 9 | 21 | 6 | 0.21458 | 0 | 0 | 0 | 0 | 0 | 0 | 0 | 0.21458 | 0
2021 | 9 | 21 | 7 | 0.21458 | 0 | 0 | 0 | 0 | 0 | 0 | 0 | 0.21458 | 0
2021 | 9 | 21 | 8 | 0.21458 | 0 | 0 | 0 | 0 | 0 | 0 | 0 | 0.21458 | 0
2021 | 9 | 21 | 9 | 0.21458 | 0 | 0 | 0 | 0 | 0 | 0 | 0 | 0.21458 | 0
2021 | 9 | 21 | 10 | 0.21458 | 0 | 0 | 0 | 0 | 0 | 0 | 0 | 0.21458 | 0
2021 | 9 | 21 | 11 | 0.21458 | 0 | 0 | 0 | 0 | 0 | 0 | 0 | 0.21458 | 0
2021 | 9 | 21 | 12 | 0.21458 | 0 | 0 | 0 | 0 | 0 | 0 | 0 | 0.21458 | 0
2021 | 9 | 21 | 13 | 0.21458 | 0 | 0 | 0 | 0 | 0 | 0 | 0 | 0.21458 | 0
2021 | 9 | 21 | 14 | 0.21458 | 0 | 0 | 0 | 0 | 0 | 0 | 0 | 0.21458 | 0
2021 | 9 | 21 | 15 | 0.21458 | 0 | 0 | 0 | 0 | 0 | 0 | 0 | 0.21458 | 0
2021 | 9 | 21 | 16 | 0.21458 | 0 | 0 | 0 | 0 | 0 | 0 | 0 | 0.21458 | 0
2021 | 9 | 21 | 17 | 0.21458 | 0 | 0 | 0 | 0 | 0 | 0 | 0 | 0.21458 | 0
2021 | 9 | 21 | 18 | 0.21458 | 0 | 0 | 0 | 0 | 0 | 0 | 0 | 0.21458 | 0
2021 | 9 | 21 | 19 | 0.21458 | 0 | 0 | 0 | 0 | 0 | 0 | 0 | 0.21458 | 0
2021 | 9 | 21 | 20 | 0.21458 | 0 | 0 | 0 | 0 | 0 | 0 | 0 | 0.21458 | 0
2021 | 9 | 21 | 21 | 0.21458 | 0 | 0 | 0 | 0 | 0 | 0 | 0 | 0.21458 | 0
2021 | 9 | 21 | 22 | 0.21458 | 0 | 0 | 0 | 0 | 0 | 0 | 0 | 0.21458 | 0
2021 | 9 | 21 | 23 | 0.21458 | 0 | 0 | 0 | 0 | 0 | 0 | 0 | 0.21458 | 0
2021 | 9 | 21 | 24 | 0.21458 | 0 | 0 | 0 | 0 | 0 | 0 | 0 | 0.21458 | 0
2021 | 9 | 22 | 1 | 0.21458 | 0 | 0 | 0 | 0 | 0 | 0 | 0 | 0.21458 | 0
2021 | 9 | 22 | 2 | 0.21458 | 0 | 0 | 0 | 0 | 0 | 0 | 0 | 0.21458 | 0
2021 | 9 | 22 | 3 | 0.21458 | 0 | 0 | 0 | 0 | 0 | 0 | 0 | 0.21458 | 0
2021 | 9 | 22 | 4 | 0.21458 | 0 | 0 | 0 | 0 | 0 | 0 | 0 | 0.21458 | 0
2021 | 9 | 22 | 5 | 0.21458 | 0 | 0 | 0 | 0 | 0 | 0 | 0 | 0.21458 | 0
2021 | 9 | 22 | 6 | 0.21458 | 0 | 0 | 0 | 0 | 0 | 0 | 0 | 0.21458 | 0
2021 | 9 | 22 | 7 | 0.21458 | 0 | 0 | 0 | 0 | 0 | 0 | 0 | 0.21458 | 0
2021 | 9 | 22 | 8 | 0.21458 | 0 | 0 | 0 | 0 | 0 | 0 | 0 | 0.21458 | 0
2021 | 9 | 22 | 9 | 0.21458 | 0 | 0 | 0 | 0 | 0 | 0 | 0 | 0.21458 | 0
2021 | 9 | 22 | 10 | 0.21458 | 0 | 0 | 0 | 0 | 0 | 0 | 0 | 0.21458 | 0
2021 | 9 | 22 | 11 | 0.21458 | 0 | 0 | 0 | 0 | 0 | 0 | 0 | 0.21458 | 0
2021 | 9 | 22 | 12 | 0.21458 | 0 | 0 | 0 | 0 | 0 | 0 | 0 | 0.21458 | 0
2021 | 9 | 22 | 13 | 0.21458 | 0 | 0 | 0 | 0 | 0 | 0 | 0 | 0.21458 | 0
2021 | 9 | 22 | 14 | 0.21458 | 0 | 0 | 0 | 0 | 0 | 0 | 0 | 0.21458 | 0
2021 | 9 | 22 | 15 | 0.21458 | 0 | 0 | 0 | 0 | 0 | 0 | 0 | 0.21458 | 0
2021 | 9 | 22 | 16 | 0.21458 | 0 | 0 | 0 | 0 | 0 | 0 | 0 | 0.21458 | 0
2021 | 9 | 22 | 17 | 0.21458 | 0 | 0 | 0 | 0 | 0 | 0 | 0 | 0.21458 | 0
2021 | 9 | 22 | 18 | 0.21458 | 0 | 0 | 0 | 0 | 0 | 0 | 0 | 0.21458 | 0
2021 | 9 | 22 | 19 | 0.21458 | 0 | 0 | 0 | 0 | 0 | 0 | 0 | 0.21458 | 0
2021 | 9 | 22 | 20 | 0.21458 | 0 | 0 | 0 | 0 | 0 | 0 | 0 | 0.21458 | 0
2021 | 9 | 22 | 21 | 0.21458 | 0 | 0 | 0 | 0 | 0 | 0 | 0 | 0.21458 | 0
2021 | 9 | 22 | 22 | 0.21458 | 0 | 0 | 0 | 0 | 0 | 0 | 0 | 0.21458 | 0
2021 | 9 | 22 | 23 | 0.21458 | 0 | 0 | 0 | 0 | 0 | 0 | 0 | 0.21458 | 0
2021 | 9 | 22 | 24 | 0.21458 | 0 | 0 | 0 | 0 | 0 | 0 | 0 | 0.21458 | 0
2021 | 9 | 23 | 1 | 0.21458 | 0 | 0 | 0 | 0 | 0 | 0 | 0 | 0.21458 | 0
2021 | 9 | 23 | 2 | 0.21458 | 0 | 0 | 0 | 0 | 0 | 0 | 0 | 0.21458 | 0
2021 | 9 | 23 | 3 | 0.21458 | 0 | 0 | 0 | 0 | 0 | 0 | 0 | 0.21458 | 0
2021 | 9 | 23 | 4 | 0.21458 | 0 | 0 | 0 | 0 | 0 | 0 | 0 | 0.21458 | 0
2021 | 9 | 23 | 5 | 0.21458 | 0 | 0 | 0 | 0 | 0 | 0 | 0 | 0.21458 | 0
2021 | 9 | 23 | 6 | 0.21458 | 0 | 0 | 0 | 0 | 0 | 0 | 0 | 0.21458 | 0
2021 | 9 | 23 | 7 | 0.21458 | 0 | 0 | 0 | 0 | 0 | 0 | 0 | 0.21458 | 0
2021 | 9 | 23 | 8 | 0.21458 | 0 | 0 | 0 | 0 | 0 | 0 | 0 | 0.21458 | 0
2021 | 9 | 23 | 9 | 0.21458 | 0 | 0 | 0 | 0 | 0 | 0 | 0 | 0.21458 | 0
2021 | 9 | 23 | 10 | 0.21458 | 0 | 0 | 0 | 0 | 0 | 0 | 0 | 0.21458 | 0
2021 | 9 | 23 | 11 | 0.21458 | 0 | 0 | 0 | 0 | 0 | 0 | 0 | 0.21458 | 0
2021 | 9 | 23 | 12 | 0.21458 | 0 | 0 | 0 | 0 | 0 | 0 | 0 | 0.21458 | 0
2021 | 9 | 23 | 13 | 0.21458 | 0 | 0 | 0 | 0 | 0 | 0 | 0 | 0.21458 | 0
2021 | 9 | 23 | 14 | 0.21458 | 0 | 0 | 0 | 0 | 0 | 0 | 0 | 0.21458 | 0
2021 | 9 | 23 | 15 | 0.21458 | 0 | 0 | 0 | 0 | 0 | 0 | 0 | 0.21458 | 0
2021 | 9 | 23 | 16 | 0.21458 | 0 | 0 | 0 | 0 | 0 | 0 | 0 | 0.21458 | 0
2021 | 9 | 23 | 17 | 0.21458 | 0 | 0 | 0 | 0 | 0 | 0 | 0 | 0.21458 | 0
2021 | 9 | 23 | 18 | 0.21458 | 0 | 0 | 0 | 0 | 0 | 0 | 0 | 0.21458 | 0
2021 | 9 | 23 | 19 | 0.21458 | 0 | 0 | 0 | 0 | 0 | 0 | 0 | 0.21458 | 0
2021 | 9 | 23 | 20 | 0.21458 | 0 | 0 | 0 | 0 | 0 | 0 | 0 | 0.21458 | 0
2021 | 9 | 23 | 21 | 0.21458 | 0 | 0 | 0 | 0 | 0 | 0 | 0 | 0.21458 | 0
2021 | 9 | 23 | 22 | 0.21458 | 0 | 0 | 0 | 0 | 0 | 0 | 0 | 0.21458 | 0
2021 | 9 | 23 | 23 | 0.21458 | 0 | 0 | 0 | 0 | 0 | 0 | 0 | 0.21458 | 0
2021 | 9 | 23 | 24 | 0.21458 | 0 | 0 | 0 | 0 | 0 | 0 | 0 | 0.21458 | 0
2021 | 9 | 24 | 1 | 0.21458 | 0 | 0 | 0 | 0 | 0 | 0 | 0 | 0.21458 | 0
2021 | 9 | 24 | 2 | 0.21458 | 0 | 0 | 0 | 0 | 0 | 0 | 0 | 0.21458 | 0
2021 | 9 | 24 | 3 | 0.21458 | 0 | 0 | 0 | 0 | 0 | 0 | 0 | 0.21458 | 0
2021 | 9 | 24 | 4 | 0.21458 | 0 | 0 | 0 | 0 | 0 | 0 | 0 | 0.21458 | 0
2021 | 9 | 24 | 5 | 0.21458 | 0 | 0 | 0 | 0 | 0 | 0 | 0 | 0.21458 | 0
2021 | 9 | 24 | 6 | 0.21458 | 0 | 0 | 0 | 0 | 0 | 0 | 0 | 0.21458 | 0
2021 | 9 | 24 | 7 | 0.21458 | 0 | 0 | 0 | 0 | 0 | 0 | 0 | 0.21458 | 0
2021 | 9 | 24 | 8 | 0.21458 | 0 | 0 | 0 | 0 | 0 | 0 | 0 | 0.21458 | 0
2021 | 9 | 24 | 9 | 0.21458 | 0 | 0 | 0 | 0 | 0 | 0 | 0 | 0.21458 | 0
2021 | 9 | 24 | 10 | 0.21458 | 0 | 0 | 0 | 0 | 0 | 0 | 0 | 0.21458 | 0
2021 | 9 | 24 | 11 | 0.21458 | 0 | 0 | 0 | 0 | 0 | 0 | 0 | 0.21458 | 0
2021 | 9 | 24 | 12 | 0.21458 | 0 | 0 | 0 | 0 | 0 | 0 | 0 | 0.21458 | 0
2021 | 9 | 24 | 13 | 0.21458 | 0 | 0 | 0 | 0 | 0 | 0 | 0 | 0.21458 | 0
2021 | 9 | 24 | 14 | 0.21458 | 0 | 0 | 0 | 0 | 0 | 0 | 0 | 0.21458 | 0
2021 | 9 | 24 | 15 | 0.21458 | 0 | 0 | 0 | 0 | 0 | 0 | 0 | 0.21458 | 0
2021 | 9 | 24 | 16 | 0.21458 | 0 | 0 | 0 | 0 | 0 | 0 | 0 | 0.21458 | 0
2021 | 9 | 24 | 17 | 0.21458 | 0 | 0 | 0 | 0 | 0 | 0 | 0 | 0.21458 | 0
2021 | 9 | 24 | 18 | 0.21458 | 0 | 0 | 0 | 0 | 0 | 0 | 0 | 0.21458 | 0
2021 | 9 | 24 | 19 | 0.21458 | 0 | 0 | 0 | 0 | 0 | 0 | 0 | 0.21458 | 0
2021 | 9 | 24 | 20 | 0.21458 | 0 | 0 | 0 | 0 | 0 | 0 | 0 | 0.21458 | 0
2021 | 9 | 24 | 21 | 0.21458 | 0 | 0 | 0 | 0 | 0 | 0 | 0 | 0.21458 | 0
2021 | 9 | 24 | 22 | 0.21458 | 0 | 0 | 0 | 0 | 0 | 0 | 0 | 0.21458 | 0
2021 | 9 | 24 | 23 | 0.21458 | 0 | 0 | 0 | 0 | 0 | 0 | 0 | 0.21458 | 0
2021 | 9 | 24 | 24 | 0.21458 | 0 | 0 | 0 | 0 | 0 | 0 | 0 | 0.21458 | 0
2021 | 9 | 25 | 1 | 0.21458 | 0 | 0 | 0 | 0 | 0 | 0 | 0 | 0.21458 | 0
2021 | 9 | 25 | 2 | 0.21458 | 0 | 0 | 0 | 0 | 0 | 0 | 0 | 0.21458 | 0
2021 | 9 | 25 | 3 | 0.21458 | 0 | 0 | 0 | 0 | 0 | 0 | 0 | 0.21458 | 0
2021 | 9 | 25 | 4 | 0.21458 | 0 | 0 | 0 | 0 | 0 | 0 | 0 | 0.21458 | 0
2021 | 9 | 25 | 5 | 0.21458 | 0 | 0 | 0 | 0 | 0 | 0 | 0 | 0.21458 | 0
2021 | 9 | 25 | 6 | 0.21458 | 0 | 0 | 0 | 0 | 0 | 0 | 0 | 0.21458 | 0
2021 | 9 | 25 | 7 | 0.21458 | 0 | 0 | 0 | 0 | 0 | 0 | 0 | 0.21458 | 0
2021 | 9 | 25 | 8 | 0.21458 | 0 | 0 | 0 | 0 | 0 | 0 | 0 | 0.21458 | 0
2021 | 9 | 25 | 9 | 0.21458 | 0 | 0 | 0 | 0 | 0 | 0 | 0 | 0.21458 | 0
2021 | 9 | 25 | 10 | 0.21458 | 0 | 0 | 0 | 0 | 0 | 0 | 0 | 0.21458 | 0
2021 | 9 | 25 | 11 | 0.21458 | 0 | 0 | 0 | 0 | 0 | 0 | 0 | 0.21458 | 0
2021 | 9 | 25 | 12 | 0.21458 | 0 | 0 | 0 | 0 | 0 | 0 | 0 | 0.21458 | 0
2021 | 9 | 25 | 13 | 0.21458 | 0 | 0 | 0 | 0 | 0 | 0 | 0 | 0.21458 | 0
2021 | 9 | 25 | 14 | 0.21458 | 0 | 0 | 0 | 0 | 0 | 0 | 0 | 0.21458 | 0
2021 | 9 | 25 | 15 | 0.21458 | 0 | 0 | 0 | 0 | 0 | 0 | 0 | 0.21458 | 0
2021 | 9 | 25 | 16 | 0.21458 | 0 | 0 | 0 | 0 | 0 | 0 | 0 | 0.21458 | 0
2021 | 9 | 25 | 17 | 0.21458 | 0 | 0 | 0 | 0 | 0 | 0 | 0 | 0.21458 | 0
2021 | 9 | 25 | 18 | 0.21458 | 0 | 0 | 0 | 0 | 0 | 0 | 0 | 0.21458 | 0
2021 | 9 | 25 | 19 | 0.21458 | 0 | 0 | 0 | 0 | 0 | 0 | 0 | 0.21458 | 0
2021 | 9 | 25 | 20 | 0.21458 | 0 | 0 | 0 | 0 | 0 | 0 | 0 | 0.21458 | 0
2021 | 9 | 25 | 21 | 0.21458 | 0 | 0 | 0 | 0 | 0 | 0 | 0 | 0.21458 | 0
2021 | 9 | 25 | 22 | 0.21458 | 0 | 0 | 0 | 0 | 0 | 0 | 0 | 0.21458 | 0
2021 | 9 | 25 | 23 | 0.21458 | 0 | 0 | 0 | 0 | 0 | 0 | 0 | 0.21458 | 0
2021 | 9 | 25 | 24 | 0.21458 | 0 | 0 | 0 | 0 | 0 | 0 | 0 | 0.21458 | 0
2021 | 9 | 26 | 1 | 0.21458 | 0 | 0 | 0 | 0 | 0 | 0 | 0 | 0.21458 | 0
2021 | 9 | 26 | 2 | 0.21458 | 0 | 0 | 0 | 0 | 0 | 0 | 0 | 0.21458 | 0
2021 | 9 | 26 | 3 | 0.21458 | 0 | 0 | 0 | 0 | 0 | 0 | 0 | 0.21458 | 0
2021 | 9 | 26 | 4 | 0.21458 | 0 | 0 | 0 | 0 | 0 | 0 | 0 | 0.21458 | 0
2021 | 9 | 26 | 5 | 0.21458 | 0 | 0 | 0 | 0 | 0 | 0 | 0 | 0.21458 | 0
2021 | 9 | 26 | 6 | 0.21458 | 0 | 0 | 0 | 0 | 0 | 0 | 0 | 0.21458 | 0
2021 | 9 | 26 | 7 | 0.21458 | 0 | 0 | 0 | 0 | 0 | 0 | 0 | 0.21458 | 0
2021 | 9 | 26 | 8 | 0.21458 | 0 | 0 | 0 | 0 | 0 | 0 | 0 | 0.21458 | 0
2021 | 9 | 26 | 9 | 0.21458 | 0 | 0 | 0 | 0 | 0 | 0 | 0 | 0.21458 | 0
2021 | 9 | 26 | 10 | 0.21458 | 0 | 0 | 0 | 0 | 0 | 0 | 0 | 0.21458 | 0
2021 | 9 | 26 | 11 | 0.21458 | 0 | 0 | 0 | 0 | 0 | 0 | 0 | 0.21458 | 0
2021 | 9 | 26 | 12 | 0.21458 | 0 | 0 | 0 | 0 | 0 | 0 | 0 | 0.21458 | 0
2021 | 9 | 26 | 13 | 0.21458 | 0 | 0 | 0 | 0 | 0 | 0 | 0 | 0.21458 | 0
2021 | 9 | 26 | 14 | 0.21458 | 0 | 0 | 0 | 0 | 0 | 0 | 0 | 0.21458 | 0
2021 | 9 | 26 | 15 | 0.21458 | 0 | 0 | 0 | 0 | 0 | 0 | 0 | 0.21458 | 0
2021 | 9 | 26 | 16 | 0.21458 | 0 | 0 | 0 | 0 | 0 | 0 | 0 | 0.21458 | 0
2021 | 9 | 26 | 17 | 0.21458 | 0 | 0 | 0 | 0 | 0 | 0 | 0 | 0.21458 | 0
2021 | 9 | 26 | 18 | 0.21458 | 0 | 0 | 0 | 0 | 0 | 0 | 0 | 0.21458 | 0
2021 | 9 | 26 | 19 | 0.21458 | 0 | 0 | 0 | 0 | 0 | 0 | 0 | 0.21458 | 0
2021 | 9 | 26 | 20 | 0.21458 | 0 | 0 | 0 | 0 | 0 | 0 | 0 | 0.21458 | 0
2021 | 9 | 26 | 21 | 0.21458 | 0 | 0 | 0 | 0 | 0 | 0 | 0 | 0.21458 | 0
2021 | 9 | 26 | 22 | 0.21458 | 0 | 0 | 0 | 0 | 0 | 0 | 0 | 0.21458 | 0
2021 | 9 | 26 | 23 | 0.21458 | 0 | 0 | 0 | 0 | 0 | 0 | 0 | 0.21458 | 0
2021 | 9 | 26 | 24 | 0.21458 | 0 | 0 | 0 | 0 | 0 | 0 | 0 | 0.21458 | 0
2021 | 9 | 27 | 1 | 0.21458 | 0 | 0 | 0 | 0 | 0 | 0 | 0 | 0.21458 | 0
2021 | 9 | 27 | 2 | 0.21458 | 0 | 0 | 0 | 0 | 0 | 0 | 0 | 0.21458 | 0
2021 | 9 | 27 | 3 | 0.21458 | 0 | 0 | 0 | 0 | 0 | 0 | 0 | 0.21458 | 0
2021 | 9 | 27 | 4 | 0.21458 | 0 | 0 | 0 | 0 | 0 | 0 | 0 | 0.21458 | 0
2021 | 9 | 27 | 5 | 0.21458 | 0 | 0 | 0 | 0 | 0 | 0 | 0 | 0.21458 | 0
2021 | 9 | 27 | 6 | 0.21458 | 0 | 0 | 0 | 0 | 0 | 0 | 0 | 0.21458 | 0
2021 | 9 | 27 | 7 | 0.21458 | 0 | 0 | 0 | 0 | 0 | 0 | 0 | 0.21458 | 0
2021 | 9 | 27 | 8 | 0.21458 | 0 | 0 | 0 | 0 | 0 | 0 | 0 | 0.21458 | 0
2021 | 9 | 27 | 9 | 0.21458 | 0 | 0 | 0 | 0 | 0 | 0 | 0 | 0.21458 | 0
2021 | 9 | 27 | 10 | 0.21458 | 0 | 0 | 0 | 0 | 0 | 0 | 0 | 0.21458 | 0
2021 | 9 | 27 | 11 | 0.21458 | 0 | 0 | 0 | 0 | 0 | 0 | 0 | 0.21458 | 0
2021 | 9 | 27 | 12 | 0.21458 | 0 | 0 | 0 | 0 | 0 | 0 | 0 | 0.21458 | 0
2021 | 9 | 27 | 13 | 0.21458 | 0 | 0 | 0 | 0 | 0 | 0 | 0 | 0.21458 | 0
2021 | 9 | 27 | 14 | 0.21458 | 0 | 0 | 0 | 0 | 0 | 0 | 0 | 0.21458 | 0
2021 | 9 | 27 | 15 | 0.21458 | 0 | 0 | 0 | 0 | 0 | 0 | 0 | 0.21458 | 0
2021 | 9 | 27 | 16 | 0.21458 | 0 | 0 | 0 | 0 | 0 | 0 | 0 | 0.21458 | 0
2021 | 9 | 27 | 17 | 0.21458 | 0 | 0 | 0 | 0 | 0 | 0 | 0 | 0.21458 | 0
2021 | 9 | 27 | 18 | 0.21458 | 0 | 0 | 0 | 0 | 0 | 0 | 0 | 0.21458 | 0
2021 | 9 | 27 | 19 | 0.21458 | 0 | 0 | 0 | 0 | 0 | 0 | 0 | 0.21458 | 0
2021 | 9 | 27 | 20 | 0.21458 | 0 | 0 | 0 | 0 | 0 | 0 | 0 | 0.21458 | 0
2021 | 9 | 27 | 21 | 0.21458 | 0 | 0 | 0 | 0 | 0 | 0 | 0 | 0.21458 | 0
2021 | 9 | 27 | 22 | 0.21458 | 0 | 0 | 0 | 0 | 0 | 0 | 0 | 0.21458 | 0
2021 | 9 | 27 | 23 | 0.21458 | 0 | 0 | 0 | 0 | 0 | 0 | 0 | 0.21458 | 0
2021 | 9 | 27 | 24 | 0.21458 | 0 | 0 | 0 | 0 | 0 | 0 | 0 | 0.21458 | 0
2021 | 9 | 28 | 1 | 0.21458 | 0 | 0 | 0 | 0 | 0 | 0 | 0 | 0.21458 | 0
2021 | 9 | 28 | 2 | 0.21458 | 0 | 0 | 0 | 0 | 0 | 0 | 0 | 0.21458 | 0
2021 | 9 | 28 | 3 | 0.21458 | 0 | 0 | 0 | 0 | 0 | 0 | 0 | 0.21458 | 0
2021 | 9 | 28 | 4 | 0.21458 | 0 | 0 | 0 | 0 | 0 | 0 | 0 | 0.21458 | 0
2021 | 9 | 28 | 5 | 0.21458 | 0 | 0 | 0 | 0 | 0 | 0 | 0 | 0.21458 | 0
2021 | 9 | 28 | 6 | 0.21458 | 0 | 0 | 0 | 0 | 0 | 0 | 0 | 0.21458 | 0
2021 | 9 | 28 | 7 | 0.21458 | 0 | 0 | 0 | 0 | 0 | 0 | 0 | 0.21458 | 0
2021 | 9 | 28 | 8 | 0.21458 | 0 | 0 | 0 | 0 | 0 | 0 | 0 | 0.21458 | 0
2021 | 9 | 28 | 9 | 0.21458 | 0 | 0 | 0 | 0 | 0 | 0 | 0 | 0.21458 | 0
2021 | 9 | 28 | 10 | 0.21458 | 0 | 0 | 0 | 0 | 0 | 0 | 0 | 0.21458 | 0
2021 | 9 | 28 | 11 | 0.21458 | 0 | 0 | 0 | 0 | 0 | 0 | 0 | 0.21458 | 0
2021 | 9 | 28 | 12 | 0.21458 | 0 | 0 | 0 | 0 | 0 | 0 | 0 | 0.21458 | 0
2021 | 9 | 28 | 13 | 0.21458 | 0 | 0 | 0 | 0 | 0 | 0 | 0 | 0.21458 | 0
2021 | 9 | 28 | 14 | 0.21458 | 0 | 0 | 0 | 0 | 0 | 0 | 0 | 0.21458 | 0
2021 | 9 | 28 | 15 | 0.21458 | 0 | 0 | 0 | 0 | 0 | 0 | 0 | 0.21458 | 0
2021 | 9 | 28 | 16 | 0.21458 | 0 | 0 | 0 | 0 | 0 | 0 | 0 | 0.21458 | 0
2021 | 9 | 28 | 17 | 0.21458 | 0 | 0 | 0 | 0 | 0 | 0 | 0 | 0.21458 | 0
2021 | 9 | 28 | 18 | 0.21458 | 0 | 0 | 0 | 0 | 0 | 0 | 0 | 0.21458 | 0
2021 | 9 | 28 | 19 | 0.21458 | 0 | 0 | 0 | 0 | 0 | 0 | 0 | 0.21458 | 0
2021 | 9 | 28 | 20 | 0.21458 | 0 | 0 | 0 | 0 | 0 | 0 | 0 | 0.21458 | 0
2021 | 9 | 28 | 21 | 0.21458 | 0 | 0 | 0 | 0 | 0 | 0 | 0 | 0.21458 | 0
2021 | 9 | 28 | 22 | 0.21458 | 0 | 0 | 0 | 0 | 0 | 0 | 0 | 0.21458 | 0
2021 | 9 | 28 | 23 | 0.21458 | 0 | 0 | 0 | 0 | 0 | 0 | 0 | 0.21458 | 0
2021 | 9 | 28 | 24 | 0.21458 | 0 | 0 | 0 | 0 | 0 | 0 | 0 | 0.21458 | 0
2021 | 9 | 29 | 1 | 0.21458 | 0 | 0 | 0 | 0 | 0 | 0 | 0 | 0.21458 | 0
2021 | 9 | 29 | 2 | 0.21458 | 0 | 0 | 0 | 0 | 0 | 0 | 0 | 0.21458 | 0
2021 | 9 | 29 | 3 | 0.21458 | 0 | 0 | 0 | 0 | 0 | 0 | 0 | 0.21458 | 0
2021 | 9 | 29 | 4 | 0.21458 | 0 | 0 | 0 | 0 | 0 | 0 | 0 | 0.21458 | 0
2021 | 9 | 29 | 5 | 0.21458 | 0 | 0 | 0 | 0 | 0 | 0 | 0 | 0.21458 | 0
2021 | 9 | 29 | 6 | 0.21458 | 0 | 0 | 0 | 0 | 0 | 0 | 0 | 0.21458 | 0
2021 | 9 | 29 | 7 | 0.21458 | 0 | 0 | 0 | 0 | 0 | 0 | 0 | 0.21458 | 0
2021 | 9 | 29 | 8 | 0.21458 | 0 | 0 | 0 | 0 | 0 | 0 | 0 | 0.21458 | 0
2021 | 9 | 29 | 9 | 0.21458 | 0 | 0 | 0 | 0 | 0 | 0 | 0 | 0.21458 | 0
2021 | 9 | 29 | 10 | 0.21458 | 0 | 0 | 0 | 0 | 0 | 0 | 0 | 0.21458 | 0
2021 | 9 | 29 | 11 | 0.21458 | 0 | 0 | 0 | 0 | 0 | 0 | 0 | 0.21458 | 0
2021 | 9 | 29 | 12 | 0.21458 | 0 | 0 | 0 | 0 | 0 | 0 | 0 | 0.21458 | 0
2021 | 9 | 29 | 13 | 0.21458 | 0 | 0 | 0 | 0 | 0 | 0 | 0 | 0.21458 | 0
2021 | 9 | 29 | 14 | 0.21458 | 0 | 0 | 0 | 0 | 0 | 0 | 0 | 0.21458 | 0
2021 | 9 | 29 | 15 | 0.21458 | 0 | 0 | 0 | 0 | 0 | 0 | 0 | 0.21458 | 0
2021 | 9 | 29 | 16 | 0.21458 | 0 | 0 | 0 | 0 | 0 | 0 | 0 | 0.21458 | 0
2021 | 9 | 29 | 17 | 0.21458 | 0 | 0 | 0 | 0 | 0 | 0 | 0 | 0.21458 | 0
2021 | 9 | 29 | 18 | 0.21458 | 0 | 0 | 0 | 0 | 0 | 0 | 0 | 0.21458 | 0
2021 | 9 | 29 | 19 | 0.21458 | 0 | 0 | 0 | 0 | 0 | 0 | 0 | 0.21458 | 0
2021 | 9 | 29 | 20 | 0.21458 | 0 | 0 | 0 | 0 | 0 | 0 | 0 | 0.21458 | 0
2021 | 9 | 29 | 21 | 0.21458 | 0 | 0 | 0 | 0 | 0 | 0 | 0 | 0.21458 | 0
2021 | 9 | 29 | 22 | 0.21458 | 0 | 0 | 0 | 0 | 0 | 0 | 0 | 0.21458 | 0
2021 | 9 | 29 | 23 | 0.21458 | 0 | 0 | 0 | 0 | 0 | 0 | 0 | 0.21458 | 0
2021 | 9 | 29 | 24 | 0.21458 | 0 | 0 | 0 | 0 | 0 | 0 | 0 | 0.21458 | 0
2021 | 9 | 30 | 1 | 0.21458 | 0 | 0 | 0 | 0 | 0 | 0 | 0 | 0.21458 | 0
2021 | 9 | 30 | 2 | 0.21458 | 0 | 0 | 0 | 0 | 0 | 0 | 0 | 0.21458 | 0
2021 | 9 | 30 | 3 | 0.21458 | 0 | 0 | 0 | 0 | 0 | 0 | 0 | 0.21458 | 0
2021 | 9 | 30 | 4 | 0.21458 | 0 | 0 | 0 | 0 | 0 | 0 | 0 | 0.21458 | 0
2021 | 9 | 30 | 5 | 0.21458 | 0 | 0 | 0 | 0 | 0 | 0 | 0 | 0.21458 | 0
2021 | 9 | 30 | 6 | 0.21458 | 0 | 0 | 0 | 0 | 0 | 0 | 0 | 0.21458 | 0
2021 | 9 | 30 | 7 | 0.21458 | 0 | 0 | 0 | 0 | 0 | 0 | 0 | 0.21458 | 0
2021 | 9 | 30 | 8 | 0.21458 | 0 | 0 | 0 | 0 | 0 | 0 | 0 | 0.21458 | 0
2021 | 9 | 30 | 9 | 0.21458 | 0 | 0 | 0 | 0 | 0 | 0 | 0 | 0.21458 | 0
2021 | 9 | 30 | 10 | 0.21458 | 0 | 0 | 0 | 0 | 0 | 0 | 0 | 0.21458 | 0
2021 | 9 | 30 | 11 | 0.21458 | 0 | 0 | 0 | 0 | 0 | 0 | 0 | 0.21458 | 0
2021 | 9 | 30 | 12 | 0.21458 | 0 | 0 | 0 | 0 | 0 | 0 | 0 | 0.21458 | 0
2021 | 9 | 30 | 13 | 0.21458 | 0 | 0 | 0 | 0 | 0 | 0 | 0 | 0.21458 | 0
2021 | 9 | 30 | 14 | 0.21458 | 0 | 0 | 0 | 0 | 0 | 0 | 0 | 0.21458 | 0
2021 | 9 | 30 | 15 | 0.21458 | 0 | 0 | 0 | 0 | 0 | 0 | 0 | 0.21458 | 0
2021 | 9 | 30 | 16 | 0.21458 | 0 | 0 | 0 | 0 | 0 | 0 | 0 | 0.21458 | 0
2021 | 9 | 30 | 17 | 0.21458 | 0 | 0 | 0 | 0 | 0 | 0 | 0 | 0.21458 | 0
2021 | 9 | 30 | 18 | 0.21458 | 0 | 0 | 0 | 0 | 0 | 0 | 0 | 0.21458 | 0
2021 | 9 | 30 | 19 | 0.21458 | 0 | 0 | 0 | 0 | 0 | 0 | 0 | 0.21458 | 0
2021 | 9 | 30 | 20 | 0.21458 | 0 | 0 | 0 | 0 | 0 | 0 | 0 | 0.21458 | 0
2021 | 9 | 30 | 21 | 0.21458 | 0 | 0 | 0 | 0 | 0 | 0 | 0 | 0.21458 | 0
2021 | 9 | 30 | 22 | 0.21458 | 0 | 0 | 0 | 0 | 0 | 0 | 0 | 0.21458 | 0
2021 | 9 | 30 | 23 | 0.21458 | 0 | 0 | 0 | 0 | 0 | 0 | 0 | 0.21458 | 0
2021 | 9 | 30 | 24 | 0.21458 | 0 | 0 | 0 | 0 | 0 | 0 | 0 | 0.21458 | 0
2021 | 10 | 1 | 1 | 0.22478 | 0 | 0 | 0 | 0 | 0 | 0 | 0 | 0.22478 | 0
2021 | 10 | 1 | 2 | 0.22478 | 0 | 0 | 0 | 0 | 0 | 0 | 0 | 0.22478 | 0
2021 | 10 | 1 | 3 | 0.22478 | 0 | 0 | 0 | 0 | 0 | 0 | 0 | 0.22478 | 0
2021 | 10 | 1 | 4 | 0.22478 | 0 | 0 | 0 | 0 | 0 | 0 | 0 | 0.22478 | 0
2021 | 10 | 1 | 5 | 0.22478 | 0 | 0 | 0 | 0 | 0 | 0 | 0 | 0.22478 | 0
2021 | 10 | 1 | 6 | 0.22478 | 0 | 0 | 0 | 0 | 0 | 0 | 0 | 0.22478 | 0
2021 | 10 | 1 | 7 | 0.22478 | 0 | 0 | 0 | 0 | 0 | 0 | 0 | 0.22478 | 0
2021 | 10 | 1 | 8 | 0.22478 | 0 | 0 | 0 | 0 | 0 | 0 | 0 | 0.22478 | 0
2021 | 10 | 1 | 9 | 0.22478 | 0 | 0 | 0 | 0 | 0 | 0 | 0 | 0.22478 | 0
2021 | 10 | 1 | 10 | 0.22478 | 0 | 0 | 0 | 0 | 0 | 0 | 0 | 0.22478 | 0
2021 | 10 | 1 | 11 | 0.22478 | 0 | 0 | 0 | 0 | 0 | 0 | 0 | 0.22478 | 0
2021 | 10 | 1 | 12 | 0.22478 | 0 | 0 | 0 | 0 | 0 | 0 | 0 | 0.22478 | 0
2021 | 10 | 1 | 13 | 0.22478 | 0 | 0 | 0 | 0 | 0 | 0 | 0 | 0.22478 | 0
2021 | 10 | 1 | 14 | 0.22478 | 0 | 0 | 0 | 0 | 0 | 0 | 0 | 0.22478 | 0
2021 | 10 | 1 | 15 | 0.22478 | 0 | 0 | 0 | 0 | 0 | 0 | 0 | 0.22478 | 0
2021 | 10 | 1 | 16 | 0.22478 | 0 | 0 | 0 | 0 | 0 | 0 | 0 | 0.22478 | 0
2021 | 10 | 1 | 17 | 0.22478 | 0 | 0 | 0 | 0 | 0 | 0 | 0 | 0.22478 | 0
2021 | 10 | 1 | 18 | 0.22478 | 0 | 0 | 0 | 0 | 0 | 0 | 0 | 0.22478 | 0
2021 | 10 | 1 | 19 | 0.22478 | 0 | 0 | 0 | 0 | 0 | 0 | 0 | 0.22478 | 0
2021 | 10 | 1 | 20 | 0.22478 | 0 | 0 | 0 | 0 | 0 | 0 | 0 | 0.22478 | 0
2021 | 10 | 1 | 21 | 0.22478 | 0 | 0 | 0 | 0 | 0 | 0 | 0 | 0.22478 | 0
2021 | 10 | 1 | 22 | 0.22478 | 0 | 0 | 0 | 0 | 0 | 0 | 0 | 0.22478 | 0
2021 | 10 | 1 | 23 | 0.22478 | 0 | 0 | 0 | 0 | 0 | 0 | 0 | 0.22478 | 0
2021 | 10 | 1 | 24 | 0.22478 | 0 | 0 | 0 | 0 | 0 | 0 | 0 | 0.22478 | 0
2021 | 10 | 2 | 1 | 0.22478 | 0 | 0 | 0 | 0 | 0 | 0 | 0 | 0.22478 | 0
2021 | 10 | 2 | 2 | 0.22478 | 0 | 0 | 0 | 0 | 0 | 0 | 0 | 0.22478 | 0
2021 | 10 | 2 | 3 | 0.22478 | 0 | 0 | 0 | 0 | 0 | 0 | 0 | 0.22478 | 0
2021 | 10 | 2 | 4 | 0.22478 | 0 | 0 | 0 | 0 | 0 | 0 | 0 | 0.22478 | 0
2021 | 10 | 2 | 5 | 0.22478 | 0 | 0 | 0 | 0 | 0 | 0 | 0 | 0.22478 | 0
2021 | 10 | 2 | 6 | 0.22478 | 0 | 0 | 0 | 0 | 0 | 0 | 0 | 0.22478 | 0
2021 | 10 | 2 | 7 | 0.22478 | 0 | 0 | 0 | 0 | 0 | 0 | 0 | 0.22478 | 0
2021 | 10 | 2 | 8 | 0.22478 | 0 | 0 | 0 | 0 | 0 | 0 | 0 | 0.22478 | 0
2021 | 10 | 2 | 9 | 0.22478 | 0 | 0 | 0 | 0 | 0 | 0 | 0 | 0.22478 | 0
2021 | 10 | 2 | 10 | 0.22478 | 0 | 0 | 0 | 0 | 0 | 0 | 0 | 0.22478 | 0
2021 | 10 | 2 | 11 | 0.22478 | 0 | 0 | 0 | 0 | 0 | 0 | 0 | 0.22478 | 0
2021 | 10 | 2 | 12 | 0.22478 | 0 | 0 | 0 | 0 | 0 | 0 | 0 | 0.22478 | 0
2021 | 10 | 2 | 13 | 0.22478 | 0 | 0 | 0 | 0 | 0 | 0 | 0 | 0.22478 | 0
2021 | 10 | 2 | 14 | 0.22478 | 0 | 0 | 0 | 0 | 0 | 0 | 0 | 0.22478 | 0
2021 | 10 | 2 | 15 | 0.22478 | 0 | 0 | 0 | 0 | 0 | 0 | 0 | 0.22478 | 0
2021 | 10 | 2 | 16 | 0.22478 | 0 | 0 | 0 | 0 | 0 | 0 | 0 | 0.22478 | 0
2021 | 10 | 2 | 17 | 0.22478 | 0 | 0 | 0 | 0 | 0 | 0 | 0 | 0.22478 | 0
2021 | 10 | 2 | 18 | 0.22478 | 0 | 0 | 0 | 0 | 0 | 0 | 0 | 0.22478 | 0
2021 | 10 | 2 | 19 | 0.22478 | 0 | 0 | 0 | 0 | 0 | 0 | 0 | 0.22478 | 0
2021 | 10 | 2 | 20 | 0.22478 | 0 | 0 | 0 | 0 | 0 | 0 | 0 | 0.22478 | 0
2021 | 10 | 2 | 21 | 0.22478 | 0 | 0 | 0 | 0 | 0 | 0 | 0 | 0.22478 | 0
2021 | 10 | 2 | 22 | 0.22478 | 0 | 0 | 0 | 0 | 0 | 0 | 0 | 0.22478 | 0
2021 | 10 | 2 | 23 | 0.22478 | 0 | 0 | 0 | 0 | 0 | 0 | 0 | 0.22478 | 0
2021 | 10 | 2 | 24 | 0.22478 | 0 | 0 | 0 | 0 | 0 | 0 | 0 | 0.22478 | 0
2021 | 10 | 3 | 1 | 0.22478 | 0 | 0 | 0 | 0 | 0 | 0 | 0 | 0.22478 | 0
2021 | 10 | 3 | 2 | 0.22478 | 0 | 0 | 0 | 0 | 0 | 0 | 0 | 0.22478 | 0
2021 | 10 | 3 | 3 | 0.22478 | 0 | 0 | 0 | 0 | 0 | 0 | 0 | 0.22478 | 0
2021 | 10 | 3 | 4 | 0.22478 | 0 | 0 | 0 | 0 | 0 | 0 | 0 | 0.22478 | 0
2021 | 10 | 3 | 5 | 0.22478 | 0 | 0 | 0 | 0 | 0 | 0 | 0 | 0.22478 | 0
2021 | 10 | 3 | 6 | 0.22478 | 0 | 0 | 0 | 0 | 0 | 0 | 0 | 0.22478 | 0
2021 | 10 | 3 | 7 | 0.22478 | 0 | 0 | 0 | 0 | 0 | 0 | 0 | 0.22478 | 0
2021 | 10 | 3 | 8 | 0.22478 | 0 | 0 | 0 | 0 | 0 | 0 | 0 | 0.22478 | 0
2021 | 10 | 3 | 9 | 0.22478 | 0 | 0 | 0 | 0 | 0 | 0 | 0 | 0.22478 | 0
2021 | 10 | 3 | 10 | 0.22478 | 0 | 0 | 0 | 0 | 0 | 0 | 0 | 0.22478 | 0
2021 | 10 | 3 | 11 | 0.22478 | 0 | 0 | 0 | 0 | 0 | 0 | 0 | 0.22478 | 0
2021 | 10 | 3 | 12 | 0.22478 | 0 | 0 | 0 | 0 | 0 | 0 | 0 | 0.22478 | 0
2021 | 10 | 3 | 13 | 0.22478 | 0 | 0 | 0 | 0 | 0 | 0 | 0 | 0.22478 | 0
2021 | 10 | 3 | 14 | 0.22478 | 0 | 0 | 0 | 0 | 0 | 0 | 0 | 0.22478 | 0
2021 | 10 | 3 | 15 | 0.22478 | 0 | 0 | 0 | 0 | 0 | 0 | 0 | 0.22478 | 0
2021 | 10 | 3 | 16 | 0.22478 | 0 | 0 | 0 | 0 | 0 | 0 | 0 | 0.22478 | 0
2021 | 10 | 3 | 17 | 0.22478 | 0 | 0 | 0 | 0 | 0 | 0 | 0 | 0.22478 | 0
2021 | 10 | 3 | 18 | 0.22478 | 0 | 0 | 0 | 0 | 0 | 0 | 0 | 0.22478 | 0
2021 | 10 | 3 | 19 | 0.22478 | 0 | 0 | 0 | 0 | 0 | 0 | 0 | 0.22478 | 0
2021 | 10 | 3 | 20 | 0.22478 | 0 | 0 | 0 | 0 | 0 | 0 | 0 | 0.22478 | 0
2021 | 10 | 3 | 21 | 0.22478 | 0 | 0 | 0 | 0 | 0 | 0 | 0 | 0.22478 | 0
2021 | 10 | 3 | 22 | 0.22478 | 0 | 0 | 0 | 0 | 0 | 0 | 0 | 0.22478 | 0
2021 | 10 | 3 | 23 | 0.22478 | 0 | 0 | 0 | 0 | 0 | 0 | 0 | 0.22478 | 0
2021 | 10 | 3 | 24 | 0.22478 | 0 | 0 | 0 | 0 | 0 | 0 | 0 | 0.22478 | 0
2021 | 10 | 4 | 1 | 0.22478 | 0 | 0 | 0 | 0 | 0 | 0 | 0 | 0.22478 | 0
2021 | 10 | 4 | 2 | 0.22478 | 0 | 0 | 0 | 0 | 0 | 0 | 0 | 0.22478 | 0
2021 | 10 | 4 | 3 | 0.22478 | 0 | 0 | 0 | 0 | 0 | 0 | 0 | 0.22478 | 0
2021 | 10 | 4 | 4 | 0.22478 | 0 | 0 | 0 | 0 | 0 | 0 | 0 | 0.22478 | 0
2021 | 10 | 4 | 5 | 0.22478 | 0 | 0 | 0 | 0 | 0 | 0 | 0 | 0.22478 | 0
2021 | 10 | 4 | 6 | 0.22478 | 0 | 0 | 0 | 0 | 0 | 0 | 0 | 0.22478 | 0
2021 | 10 | 4 | 7 | 0.22478 | 0 | 0 | 0 | 0 | 0 | 0 | 0 | 0.22478 | 0
2021 | 10 | 4 | 8 | 0.22478 | 0 | 0 | 0 | 0 | 0 | 0 | 0 | 0.22478 | 0
2021 | 10 | 4 | 9 | 0.22478 | 0 | 0 | 0 | 0 | 0 | 0 | 0 | 0.22478 | 0
2021 | 10 | 4 | 10 | 0.22478 | 0 | 0 | 0 | 0 | 0 | 0 | 0 | 0.22478 | 0
2021 | 10 | 4 | 11 | 0.22478 | 0 | 0 | 0 | 0 | 0 | 0 | 0 | 0.22478 | 0
2021 | 10 | 4 | 12 | 0.22478 | 0 | 0 | 0 | 0 | 0 | 0 | 0 | 0.22478 | 0
2021 | 10 | 4 | 13 | 0.22478 | 0 | 0 | 0 | 0 | 0 | 0 | 0 | 0.22478 | 0
2021 | 10 | 4 | 14 | 0.22478 | 0 | 0 | 0 | 0 | 0 | 0 | 0 | 0.22478 | 0
2021 | 10 | 4 | 15 | 0.22478 | 0 | 0 | 0 | 0 | 0 | 0 | 0 | 0.22478 | 0
2021 | 10 | 4 | 16 | 0.22478 | 0 | 0 | 0 | 0 | 0 | 0 | 0 | 0.22478 | 0
2021 | 10 | 4 | 17 | 0.22478 | 0 | 0 | 0 | 0 | 0 | 0 | 0 | 0.22478 | 0
2021 | 10 | 4 | 18 | 0.22478 | 0 | 0 | 0 | 0 | 0 | 0 | 0 | 0.22478 | 0
2021 | 10 | 4 | 19 | 0.22478 | 0 | 0 | 0 | 0 | 0 | 0 | 0 | 0.22478 | 0
2021 | 10 | 4 | 20 | 0.22478 | 0 | 0 | 0 | 0 | 0 | 0 | 0 | 0.22478 | 0
2021 | 10 | 4 | 21 | 0.22478 | 0 | 0 | 0 | 0 | 0 | 0 | 0 | 0.22478 | 0
2021 | 10 | 4 | 22 | 0.22478 | 0 | 0 | 0 | 0 | 0 | 0 | 0 | 0.22478 | 0
2021 | 10 | 4 | 23 | 0.22478 | 0 | 0 | 0 | 0 | 0 | 0 | 0 | 0.22478 | 0
2021 | 10 | 4 | 24 | 0.22478 | 0 | 0 | 0 | 0 | 0 | 0 | 0 | 0.22478 | 0
2021 | 10 | 5 | 1 | 0.22478 | 0 | 0 | 0 | 0 | 0 | 0 | 0 | 0.22478 | 0
2021 | 10 | 5 | 2 | 0.22478 | 0 | 0 | 0 | 0 | 0 | 0 | 0 | 0.22478 | 0
2021 | 10 | 5 | 3 | 0.22478 | 0 | 0 | 0 | 0 | 0 | 0 | 0 | 0.22478 | 0
2021 | 10 | 5 | 4 | 0.22478 | 0 | 0 | 0 | 0 | 0 | 0 | 0 | 0.22478 | 0
2021 | 10 | 5 | 5 | 0.22478 | 0 | 0 | 0 | 0 | 0 | 0 | 0 | 0.22478 | 0
2021 | 10 | 5 | 6 | 0.22478 | 0 | 0 | 0 | 0 | 0 | 0 | 0 | 0.22478 | 0
2021 | 10 | 5 | 7 | 0.22478 | 0 | 0 | 0 | 0 | 0 | 0 | 0 | 0.22478 | 0
2021 | 10 | 5 | 8 | 0.22478 | 0 | 0 | 0 | 0 | 0 | 0 | 0 | 0.22478 | 0
2021 | 10 | 5 | 9 | 0.22478 | 0 | 0 | 0 | 0 | 0 | 0 | 0 | 0.22478 | 0
2021 | 10 | 5 | 10 | 0.22478 | 0 | 0 | 0 | 0 | 0 | 0 | 0 | 0.22478 | 0
2021 | 10 | 5 | 11 | 0.22478 | 0 | 0 | 0 | 0 | 0 | 0 | 0 | 0.22478 | 0
2021 | 10 | 5 | 12 | 0.22478 | 0 | 0 | 0 | 0 | 0 | 0 | 0 | 0.22478 | 0
2021 | 10 | 5 | 13 | 0.22478 | 0 | 0 | 0 | 0 | 0 | 0 | 0 | 0.22478 | 0
2021 | 10 | 5 | 14 | 0.22478 | 0 | 0 | 0 | 0 | 0 | 0 | 0 | 0.22478 | 0
2021 | 10 | 5 | 15 | 0.22478 | 0 | 0 | 0 | 0 | 0 | 0 | 0 | 0.22478 | 0
2021 | 10 | 5 | 16 | 0.22478 | 0 | 0 | 0 | 0 | 0 | 0 | 0 | 0.22478 | 0
2021 | 10 | 5 | 17 | 0.22478 | 0 | 0 | 0 | 0 | 0 | 0 | 0 | 0.22478 | 0
2021 | 10 | 5 | 18 | 0.22478 | 0 | 0 | 0 | 0 | 0 | 0 | 0 | 0.22478 | 0
2021 | 10 | 5 | 19 | 0.22478 | 0 | 0 | 0 | 0 | 0 | 0 | 0 | 0.22478 | 0
2021 | 10 | 5 | 20 | 0.22478 | 0 | 0 | 0 | 0 | 0 | 0 | 0 | 0.22478 | 0
2021 | 10 | 5 | 21 | 0.22478 | 0 | 0 | 0 | 0 | 0 | 0 | 0 | 0.22478 | 0
2021 | 10 | 5 | 22 | 0.22478 | 0 | 0 | 0 | 0 | 0 | 0 | 0 | 0.22478 | 0
2021 | 10 | 5 | 23 | 0.22478 | 0 | 0 | 0 | 0 | 0 | 0 | 0 | 0.22478 | 0
2021 | 10 | 5 | 24 | 0.22478 | 0 | 0 | 0 | 0 | 0 | 0 | 0 | 0.22478 | 0
2021 | 10 | 6 | 1 | 0.22478 | 0 | 0 | 0 | 0 | 0 | 0 | 0 | 0.22478 | 0
2021 | 10 | 6 | 2 | 0.22478 | 0 | 0 | 0 | 0 | 0 | 0 | 0 | 0.22478 | 0
2021 | 10 | 6 | 3 | 0.22478 | 0 | 0 | 0 | 0 | 0 | 0 | 0 | 0.22478 | 0
2021 | 10 | 6 | 4 | 0.22478 | 0 | 0 | 0 | 0 | 0 | 0 | 0 | 0.22478 | 0
2021 | 10 | 6 | 5 | 0.22478 | 0 | 0 | 0 | 0 | 0 | 0 | 0 | 0.22478 | 0
2021 | 10 | 6 | 6 | 0.22478 | 0 | 0 | 0 | 0 | 0 | 0 | 0 | 0.22478 | 0
2021 | 10 | 6 | 7 | 0.22478 | 0 | 0 | 0 | 0 | 0 | 0 | 0 | 0.22478 | 0
2021 | 10 | 6 | 8 | 0.22478 | 0 | 0 | 0 | 0 | 0 | 0 | 0 | 0.22478 | 0
2021 | 10 | 6 | 9 | 0.22478 | 0 | 0 | 0 | 0 | 0 | 0 | 0 | 0.22478 | 0
2021 | 10 | 6 | 10 | 0.22478 | 0 | 0 | 0 | 0 | 0 | 0 | 0 | 0.22478 | 0
2021 | 10 | 6 | 11 | 0.22478 | 0 | 0 | 0 | 0 | 0 | 0 | 0 | 0.22478 | 0
2021 | 10 | 6 | 12 | 0.22478 | 0 | 0 | 0 | 0 | 0 | 0 | 0 | 0.22478 | 0
2021 | 10 | 6 | 13 | 0.22478 | 0 | 0 | 0 | 0 | 0 | 0 | 0 | 0.22478 | 0
2021 | 10 | 6 | 14 | 0.22478 | 0 | 0 | 0 | 0 | 0 | 0 | 0 | 0.22478 | 0
2021 | 10 | 6 | 15 | 0.22478 | 0 | 0 | 0 | 0 | 0 | 0 | 0 | 0.22478 | 0
2021 | 10 | 6 | 16 | 0.22478 | 0 | 0 | 0 | 0 | 0 | 0 | 0 | 0.22478 | 0
2021 | 10 | 6 | 17 | 0.22478 | 0 | 0 | 0 | 0 | 0 | 0 | 0 | 0.22478 | 0
2021 | 10 | 6 | 18 | 0.22478 | 0 | 0 | 0 | 0 | 0 | 0 | 0 | 0.22478 | 0
2021 | 10 | 6 | 19 | 0.22478 | 0 | 0 | 0 | 0 | 0 | 0 | 0 | 0.22478 | 0
2021 | 10 | 6 | 20 | 0.22478 | 0 | 0 | 0 | 0 | 0 | 0 | 0 | 0.22478 | 0
2021 | 10 | 6 | 21 | 0.22478 | 0 | 0 | 0 | 0 | 0 | 0 | 0 | 0.22478 | 0
2021 | 10 | 6 | 22 | 0.22478 | 0 | 0 | 0 | 0 | 0 | 0 | 0 | 0.22478 | 0
2021 | 10 | 6 | 23 | 0.22478 | 0 | 0 | 0 | 0 | 0 | 0 | 0 | 0.22478 | 0
2021 | 10 | 6 | 24 | 0.22478 | 0 | 0 | 0 | 0 | 0 | 0 | 0 | 0.22478 | 0
2021 | 10 | 7 | 1 | 0.22478 | 0 | 0 | 0 | 0 | 0 | 0 | 0 | 0.22478 | 0
2021 | 10 | 7 | 2 | 0.22478 | 0 | 0 | 0 | 0 | 0 | 0 | 0 | 0.22478 | 0
2021 | 10 | 7 | 3 | 0.22478 | 0 | 0 | 0 | 0 | 0 | 0 | 0 | 0.22478 | 0
2021 | 10 | 7 | 4 | 0.22478 | 0 | 0 | 0 | 0 | 0 | 0 | 0 | 0.22478 | 0
2021 | 10 | 7 | 5 | 0.22478 | 0 | 0 | 0 | 0 | 0 | 0 | 0 | 0.22478 | 0
2021 | 10 | 7 | 6 | 0.22478 | 0 | 0 | 0 | 0 | 0 | 0 | 0 | 0.22478 | 0
2021 | 10 | 7 | 7 | 0.22478 | 0 | 0 | 0 | 0 | 0 | 0 | 0 | 0.22478 | 0
2021 | 10 | 7 | 8 | 0.22478 | 0 | 0 | 0 | 0 | 0 | 0 | 0 | 0.22478 | 0
2021 | 10 | 7 | 9 | 0.22478 | 0 | 0 | 0 | 0 | 0 | 0 | 0 | 0.22478 | 0
2021 | 10 | 7 | 10 | 0.22478 | 0 | 0 | 0 | 0 | 0 | 0 | 0 | 0.22478 | 0
2021 | 10 | 7 | 11 | 0.22478 | 0 | 0 | 0 | 0 | 0 | 0 | 0 | 0.22478 | 0
2021 | 10 | 7 | 12 | 0.22478 | 0 | 0 | 0 | 0 | 0 | 0 | 0 | 0.22478 | 0
2021 | 10 | 7 | 13 | 0.22478 | 0 | 0 | 0 | 0 | 0 | 0 | 0 | 0.22478 | 0
2021 | 10 | 7 | 14 | 0.22478 | 0 | 0 | 0 | 0 | 0 | 0 | 0 | 0.22478 | 0
2021 | 10 | 7 | 15 | 0.22478 | 0 | 0 | 0 | 0 | 0 | 0 | 0 | 0.22478 | 0
2021 | 10 | 7 | 16 | 0.22478 | 0 | 0 | 0 | 0 | 0 | 0 | 0 | 0.22478 | 0
2021 | 10 | 7 | 17 | 0.22478 | 0 | 0 | 0 | 0 | 0 | 0 | 0 | 0.22478 | 0
2021 | 10 | 7 | 18 | 0.22478 | 0 | 0 | 0 | 0 | 0 | 0 | 0 | 0.22478 | 0
2021 | 10 | 7 | 19 | 0.22478 | 0 | 0 | 0 | 0 | 0 | 0 | 0 | 0.22478 | 0
2021 | 10 | 7 | 20 | 0.22478 | 0 | 0 | 0 | 0 | 0 | 0 | 0 | 0.22478 | 0
2021 | 10 | 7 | 21 | 0.22478 | 0 | 0 | 0 | 0 | 0 | 0 | 0 | 0.22478 | 0
2021 | 10 | 7 | 22 | 0.22478 | 0 | 0 | 0 | 0 | 0 | 0 | 0 | 0.22478 | 0
2021 | 10 | 7 | 23 | 0.22478 | 0 | 0 | 0 | 0 | 0 | 0 | 0 | 0.22478 | 0
2021 | 10 | 7 | 24 | 0.22478 | 0 | 0 | 0 | 0 | 0 | 0 | 0 | 0.22478 | 0
2021 | 10 | 8 | 1 | 0.22478 | 0 | 0 | 0 | 0 | 0 | 0 | 0 | 0.22478 | 0
2021 | 10 | 8 | 2 | 0.22478 | 0 | 0 | 0 | 0 | 0 | 0 | 0 | 0.22478 | 0
2021 | 10 | 8 | 3 | 0.22478 | 0 | 0 | 0 | 0 | 0 | 0 | 0 | 0.22478 | 0
2021 | 10 | 8 | 4 | 0.22478 | 0 | 0 | 0 | 0 | 0 | 0 | 0 | 0.22478 | 0
2021 | 10 | 8 | 5 | 0.22478 | 0 | 0 | 0 | 0 | 0 | 0 | 0 | 0.22478 | 0
2021 | 10 | 8 | 6 | 0.22478 | 0 | 0 | 0 | 0 | 0 | 0 | 0 | 0.22478 | 0
2021 | 10 | 8 | 7 | 0.22478 | 0 | 0 | 0 | 0 | 0 | 0 | 0 | 0.22478 | 0
2021 | 10 | 8 | 8 | 0.22478 | 0 | 0 | 0 | 0 | 0 | 0 | 0 | 0.22478 | 0
2021 | 10 | 8 | 9 | 0.22478 | 0 | 0 | 0 | 0 | 0 | 0 | 0 | 0.22478 | 0
2021 | 10 | 8 | 10 | 0.22478 | 0 | 0 | 0 | 0 | 0 | 0 | 0 | 0.22478 | 0
2021 | 10 | 8 | 11 | 0.22478 | 0 | 0 | 0 | 0 | 0 | 0 | 0 | 0.22478 | 0
2021 | 10 | 8 | 12 | 0.22478 | 0 | 0 | 0 | 0 | 0 | 0 | 0 | 0.22478 | 0
2021 | 10 | 8 | 13 | 0.22478 | 0 | 0 | 0 | 0 | 0 | 0 | 0 | 0.22478 | 0
2021 | 10 | 8 | 14 | 0.22478 | 0 | 0 | 0 | 0 | 0 | 0 | 0 | 0.22478 | 0
2021 | 10 | 8 | 15 | 0.22478 | 0 | 0 | 0 | 0 | 0 | 0 | 0 | 0.22478 | 0
2021 | 10 | 8 | 16 | 0.22478 | 0 | 0 | 0 | 0 | 0 | 0 | 0 | 0.22478 | 0
2021 | 10 | 8 | 17 | 0.22478 | 0 | 0 | 0 | 0 | 0 | 0 | 0 | 0.22478 | 0
2021 | 10 | 8 | 18 | 0.22478 | 0 | 0 | 0 | 0 | 0 | 0 | 0 | 0.22478 | 0
2021 | 10 | 8 | 19 | 0.22478 | 0 | 0 | 0 | 0 | 0 | 0 | 0 | 0.22478 | 0
2021 | 10 | 8 | 20 | 0.22478 | 0 | 0 | 0 | 0 | 0 | 0 | 0 | 0.22478 | 0
2021 | 10 | 8 | 21 | 0.22478 | 0 | 0 | 0 | 0 | 0 | 0 | 0 | 0.22478 | 0
2021 | 10 | 8 | 22 | 0.22478 | 0 | 0 | 0 | 0 | 0 | 0 | 0 | 0.22478 | 0
2021 | 10 | 8 | 23 | 0.22478 | 0 | 0 | 0 | 0 | 0 | 0 | 0 | 0.22478 | 0
2021 | 10 | 8 | 24 | 0.22478 | 0 | 0 | 0 | 0 | 0 | 0 | 0 | 0.22478 | 0
2021 | 10 | 9 | 1 | 0.22478 | 0 | 0 | 0 | 0 | 0 | 0 | 0 | 0.22478 | 0
2021 | 10 | 9 | 2 | 0.22478 | 0 | 0 | 0 | 0 | 0 | 0 | 0 | 0.22478 | 0
2021 | 10 | 9 | 3 | 0.22478 | 0 | 0 | 0 | 0 | 0 | 0 | 0 | 0.22478 | 0
2021 | 10 | 9 | 4 | 0.22478 | 0 | 0 | 0 | 0 | 0 | 0 | 0 | 0.22478 | 0
2021 | 10 | 9 | 5 | 0.22478 | 0 | 0 | 0 | 0 | 0 | 0 | 0 | 0.22478 | 0
2021 | 10 | 9 | 6 | 0.22478 | 0 | 0 | 0 | 0 | 0 | 0 | 0 | 0.22478 | 0
2021 | 10 | 9 | 7 | 0.22478 | 0 | 0 | 0 | 0 | 0 | 0 | 0 | 0.22478 | 0
2021 | 10 | 9 | 8 | 0.22478 | 0 | 0 | 0 | 0 | 0 | 0 | 0 | 0.22478 | 0
2021 | 10 | 9 | 9 | 0.22478 | 0 | 0 | 0 | 0 | 0 | 0 | 0 | 0.22478 | 0
2021 | 10 | 9 | 10 | 0.22478 | 0 | 0 | 0 | 0 | 0 | 0 | 0 | 0.22478 | 0
2021 | 10 | 9 | 11 | 0.22478 | 0 | 0 | 0 | 0 | 0 | 0 | 0 | 0.22478 | 0
2021 | 10 | 9 | 12 | 0.22478 | 0 | 0 | 0 | 0 | 0 | 0 | 0 | 0.22478 | 0
2021 | 10 | 9 | 13 | 0.22478 | 0 | 0 | 0 | 0 | 0 | 0 | 0 | 0.22478 | 0
2021 | 10 | 9 | 14 | 0.22478 | 0 | 0 | 0 | 0 | 0 | 0 | 0 | 0.22478 | 0
2021 | 10 | 9 | 15 | 0.22478 | 0 | 0 | 0 | 0 | 0 | 0 | 0 | 0.22478 | 0
2021 | 10 | 9 | 16 | 0.22478 | 0 | 0 | 0 | 0 | 0 | 0 | 0 | 0.22478 | 0
2021 | 10 | 9 | 17 | 0.22478 | 0 | 0 | 0 | 0 | 0 | 0 | 0 | 0.22478 | 0
2021 | 10 | 9 | 18 | 0.22478 | 0 | 0 | 0 | 0 | 0 | 0 | 0 | 0.22478 | 0
2021 | 10 | 9 | 19 | 0.22478 | 0 | 0 | 0 | 0 | 0 | 0 | 0 | 0.22478 | 0
2021 | 10 | 9 | 20 | 0.22478 | 0 | 0 | 0 | 0 | 0 | 0 | 0 | 0.22478 | 0
2021 | 10 | 9 | 21 | 0.22478 | 0 | 0 | 0 | 0 | 0 | 0 | 0 | 0.22478 | 0
2021 | 10 | 9 | 22 | 0.22478 | 0 | 0 | 0 | 0 | 0 | 0 | 0 | 0.22478 | 0
2021 | 10 | 9 | 23 | 0.22478 | 0 | 0 | 0 | 0 | 0 | 0 | 0 | 0.22478 | 0
2021 | 10 | 9 | 24 | 0.22478 | 0 | 0 | 0 | 0 | 0 | 0 | 0 | 0.22478 | 0
2021 | 10 | 10 | 1 | 0.22478 | 0 | 0 | 0 | 0 | 0 | 0 | 0 | 0.22478 | 0
2021 | 10 | 10 | 2 | 0.22478 | 0 | 0 | 0 | 0 | 0 | 0 | 0 | 0.22478 | 0
2021 | 10 | 10 | 3 | 0.22478 | 0 | 0 | 0 | 0 | 0 | 0 | 0 | 0.22478 | 0
2021 | 10 | 10 | 4 | 0.22478 | 0 | 0 | 0 | 0 | 0 | 0 | 0 | 0.22478 | 0
2021 | 10 | 10 | 5 | 0.22478 | 0 | 0 | 0 | 0 | 0 | 0 | 0 | 0.22478 | 0
2021 | 10 | 10 | 6 | 0.22478 | 0 | 0 | 0 | 0 | 0 | 0 | 0 | 0.22478 | 0
2021 | 10 | 10 | 7 | 0.22478 | 0 | 0 | 0 | 0 | 0 | 0 | 0 | 0.22478 | 0
2021 | 10 | 10 | 8 | 0.22478 | 0 | 0 | 0 | 0 | 0 | 0 | 0 | 0.22478 | 0
2021 | 10 | 10 | 9 | 0.22478 | 0 | 0 | 0 | 0 | 0 | 0 | 0 | 0.22478 | 0
2021 | 10 | 10 | 10 | 0.22478 | 0 | 0 | 0 | 0 | 0 | 0 | 0 | 0.22478 | 0
2021 | 10 | 10 | 11 | 0.22478 | 0 | 0 | 0 | 0 | 0 | 0 | 0 | 0.22478 | 0
2021 | 10 | 10 | 12 | 0.22478 | 0 | 0 | 0 | 0 | 0 | 0 | 0 | 0.22478 | 0
2021 | 10 | 10 | 13 | 0.22478 | 0 | 0 | 0 | 0 | 0 | 0 | 0 | 0.22478 | 0
2021 | 10 | 10 | 14 | 0.22478 | 0 | 0 | 0 | 0 | 0 | 0 | 0 | 0.22478 | 0
2021 | 10 | 10 | 15 | 0.22478 | 0 | 0 | 0 | 0 | 0 | 0 | 0 | 0.22478 | 0
2021 | 10 | 10 | 16 | 0.22478 | 0 | 0 | 0 | 0 | 0 | 0 | 0 | 0.22478 | 0
2021 | 10 | 10 | 17 | 0.22478 | 0 | 0 | 0 | 0 | 0 | 0 | 0 | 0.22478 | 0
2021 | 10 | 10 | 18 | 0.22478 | 0 | 0 | 0 | 0 | 0 | 0 | 0 | 0.22478 | 0
2021 | 10 | 10 | 19 | 0.22478 | 0 | 0 | 0 | 0 | 0 | 0 | 0 | 0.22478 | 0
2021 | 10 | 10 | 20 | 0.22478 | 0 | 0 | 0 | 0 | 0 | 0 | 0 | 0.22478 | 0
2021 | 10 | 10 | 21 | 0.22478 | 0 | 0 | 0 | 0 | 0 | 0 | 0 | 0.22478 | 0
2021 | 10 | 10 | 22 | 0.22478 | 0 | 0 | 0 | 0 | 0 | 0 | 0 | 0.22478 | 0
2021 | 10 | 10 | 23 | 0.22478 | 0 | 0 | 0 | 0 | 0 | 0 | 0 | 0.22478 | 0
2021 | 10 | 10 | 24 | 0.22478 | 0 | 0 | 0 | 0 | 0 | 0 | 0 | 0.22478 | 0
2021 | 10 | 11 | 1 | 0.22478 | 0 | 0 | 0 | 0 | 0 | 0 | 0 | 0.22478 | 0
2021 | 10 | 11 | 2 | 0.22478 | 0 | 0 | 0 | 0 | 0 | 0 | 0 | 0.22478 | 0
2021 | 10 | 11 | 3 | 0.22478 | 0 | 0 | 0 | 0 | 0 | 0 | 0 | 0.22478 | 0
2021 | 10 | 11 | 4 | 0.22478 | 0 | 0 | 0 | 0 | 0 | 0 | 0 | 0.22478 | 0
2021 | 10 | 11 | 5 | 0.22478 | 0 | 0 | 0 | 0 | 0 | 0 | 0 | 0.22478 | 0
2021 | 10 | 11 | 6 | 0.22478 | 0 | 0 | 0 | 0 | 0 | 0 | 0 | 0.22478 | 0
2021 | 10 | 11 | 7 | 0.22478 | 0 | 0 | 0 | 0 | 0 | 0 | 0 | 0.22478 | 0
2021 | 10 | 11 | 8 | 0.22478 | 0 | 0 | 0 | 0 | 0 | 0 | 0 | 0.22478 | 0
2021 | 10 | 11 | 9 | 0.22478 | 0 | 0 | 0 | 0 | 0 | 0 | 0 | 0.22478 | 0
2021 | 10 | 11 | 10 | 0.22478 | 0 | 0 | 0 | 0 | 0 | 0 | 0 | 0.22478 | 0
2021 | 10 | 11 | 11 | 0.22478 | 0 | 0 | 0 | 0 | 0 | 0 | 0 | 0.22478 | 0
2021 | 10 | 11 | 12 | 0.22478 | 0 | 0 | 0 | 0 | 0 | 0 | 0 | 0.22478 | 0
2021 | 10 | 11 | 13 | 0.22478 | 0 | 0 | 0 | 0 | 0 | 0 | 0 | 0.22478 | 0
2021 | 10 | 11 | 14 | 0.22478 | 0 | 0 | 0 | 0 | 0 | 0 | 0 | 0.22478 | 0
2021 | 10 | 11 | 15 | 0.22478 | 0 | 0 | 0 | 0 | 0 | 0 | 0 | 0.22478 | 0
2021 | 10 | 11 | 16 | 0.22478 | 0 | 0 | 0 | 0 | 0 | 0 | 0 | 0.22478 | 0
2021 | 10 | 11 | 17 | 0.22478 | 0 | 0 | 0 | 0 | 0 | 0 | 0 | 0.22478 | 0
2021 | 10 | 11 | 18 | 0.22478 | 0 | 0 | 0 | 0 | 0 | 0 | 0 | 0.22478 | 0
2021 | 10 | 11 | 19 | 0.22478 | 0 | 0 | 0 | 0 | 0 | 0 | 0 | 0.22478 | 0
2021 | 10 | 11 | 20 | 0.22478 | 0 | 0 | 0 | 0 | 0 | 0 | 0 | 0.22478 | 0
2021 | 10 | 11 | 21 | 0.22478 | 0 | 0 | 0 | 0 | 0 | 0 | 0 | 0.22478 | 0
2021 | 10 | 11 | 22 | 0.22478 | 0 | 0 | 0 | 0 | 0 | 0 | 0 | 0.22478 | 0
2021 | 10 | 11 | 23 | 0.22478 | 0 | 0 | 0 | 0 | 0 | 0 | 0 | 0.22478 | 0
2021 | 10 | 11 | 24 | 0.22478 | 0 | 0 | 0 | 0 | 0 | 0 | 0 | 0.22478 | 0
2021 | 10 | 12 | 1 | 0.22478 | 0 | 0 | 0 | 0 | 0 | 0 | 0 | 0.22478 | 0
2021 | 10 | 12 | 2 | 0.22478 | 0 | 0 | 0 | 0 | 0 | 0 | 0 | 0.22478 | 0
2021 | 10 | 12 | 3 | 0.22478 | 0 | 0 | 0 | 0 | 0 | 0 | 0 | 0.22478 | 0
2021 | 10 | 12 | 4 | 0.22478 | 0 | 0 | 0 | 0 | 0 | 0 | 0 | 0.22478 | 0
2021 | 10 | 12 | 5 | 0.22478 | 0 | 0 | 0 | 0 | 0 | 0 | 0 | 0.22478 | 0
2021 | 10 | 12 | 6 | 0.22478 | 0 | 0 | 0 | 0 | 0 | 0 | 0 | 0.22478 | 0
2021 | 10 | 12 | 7 | 0.22478 | 0 | 0 | 0 | 0 | 0 | 0 | 0 | 0.22478 | 0
2021 | 10 | 12 | 8 | 0.22478 | 0 | 0 | 0 | 0 | 0 | 0 | 0 | 0.22478 | 0
2021 | 10 | 12 | 9 | 0.22478 | 0 | 0 | 0 | 0 | 0 | 0 | 0 | 0.22478 | 0
2021 | 10 | 12 | 10 | 0.22478 | 0 | 0 | 0 | 0 | 0 | 0 | 0 | 0.22478 | 0
2021 | 10 | 12 | 11 | 0.22478 | 0 | 0 | 0 | 0 | 0 | 0 | 0 | 0.22478 | 0
2021 | 10 | 12 | 12 | 0.22478 | 0 | 0 | 0 | 0 | 0 | 0 | 0 | 0.22478 | 0
2021 | 10 | 12 | 13 | 0.22478 | 0 | 0 | 0 | 0 | 0 | 0 | 0 | 0.22478 | 0
2021 | 10 | 12 | 14 | 0.22478 | 0 | 0 | 0 | 0 | 0 | 0 | 0 | 0.22478 | 0
2021 | 10 | 12 | 15 | 0.22478 | 0 | 0 | 0 | 0 | 0 | 0 | 0 | 0.22478 | 0
2021 | 10 | 12 | 16 | 0.22478 | 0 | 0 | 0 | 0 | 0 | 0 | 0 | 0.22478 | 0
2021 | 10 | 12 | 17 | 0.22478 | 0 | 0 | 0 | 0 | 0 | 0 | 0 | 0.22478 | 0
2021 | 10 | 12 | 18 | 0.22478 | 0 | 0 | 0 | 0 | 0 | 0 | 0 | 0.22478 | 0
2021 | 10 | 12 | 19 | 0.22478 | 0 | 0 | 0 | 0 | 0 | 0 | 0 | 0.22478 | 0
2021 | 10 | 12 | 20 | 0.22478 | 0 | 0 | 0 | 0 | 0 | 0 | 0 | 0.22478 | 0
2021 | 10 | 12 | 21 | 0.22478 | 0 | 0 | 0 | 0 | 0 | 0 | 0 | 0.22478 | 0
2021 | 10 | 12 | 22 | 0.22478 | 0 | 0 | 0 | 0 | 0 | 0 | 0 | 0.22478 | 0
2021 | 10 | 12 | 23 | 0.22478 | 0 | 0 | 0 | 0 | 0 | 0 | 0 | 0.22478 | 0
2021 | 10 | 12 | 24 | 0.22478 | 0 | 0 | 0 | 0 | 0 | 0 | 0 | 0.22478 | 0
2021 | 10 | 13 | 1 | 0.22478 | 0 | 0 | 0 | 0 | 0 | 0 | 0 | 0.22478 | 0
2021 | 10 | 13 | 2 | 0.22478 | 0 | 0 | 0 | 0 | 0 | 0 | 0 | 0.22478 | 0
2021 | 10 | 13 | 3 | 0.22478 | 0 | 0 | 0 | 0 | 0 | 0 | 0 | 0.22478 | 0
2021 | 10 | 13 | 4 | 0.22478 | 0 | 0 | 0 | 0 | 0 | 0 | 0 | 0.22478 | 0
2021 | 10 | 13 | 5 | 0.22478 | 0 | 0 | 0 | 0 | 0 | 0 | 0 | 0.22478 | 0
2021 | 10 | 13 | 6 | 0.22478 | 0 | 0 | 0 | 0 | 0 | 0 | 0 | 0.22478 | 0
2021 | 10 | 13 | 7 | 0.22478 | 0 | 0 | 0 | 0 | 0 | 0 | 0 | 0.22478 | 0
2021 | 10 | 13 | 8 | 0.22478 | 0 | 0 | 0 | 0 | 0 | 0 | 0 | 0.22478 | 0
2021 | 10 | 13 | 9 | 0.22478 | 0 | 0 | 0 | 0 | 0 | 0 | 0 | 0.22478 | 0
2021 | 10 | 13 | 10 | 0.22478 | 0 | 0 | 0 | 0 | 0 | 0 | 0 | 0.22478 | 0
2021 | 10 | 13 | 11 | 0.22478 | 0 | 0 | 0 | 0 | 0 | 0 | 0 | 0.22478 | 0
2021 | 10 | 13 | 12 | 0.22478 | 0 | 0 | 0 | 0 | 0 | 0 | 0 | 0.22478 | 0
2021 | 10 | 13 | 13 | 0.22478 | 0 | 0 | 0 | 0 | 0 | 0 | 0 | 0.22478 | 0
2021 | 10 | 13 | 14 | 0.22478 | 0 | 0 | 0 | 0 | 0 | 0 | 0 | 0.22478 | 0
2021 | 10 | 13 | 15 | 0.22478 | 0 | 0 | 0 | 0 | 0 | 0 | 0 | 0.22478 | 0
2021 | 10 | 13 | 16 | 0.22478 | 0 | 0 | 0 | 0 | 0 | 0 | 0 | 0.22478 | 0
2021 | 10 | 13 | 17 | 0.22478 | 0 | 0 | 0 | 0 | 0 | 0 | 0 | 0.22478 | 0
2021 | 10 | 13 | 18 | 0.22478 | 0 | 0 | 0 | 0 | 0 | 0 | 0 | 0.22478 | 0
2021 | 10 | 13 | 19 | 0.22478 | 0 | 0 | 0 | 0 | 0 | 0 | 0 | 0.22478 | 0
2021 | 10 | 13 | 20 | 0.22478 | 0 | 0 | 0 | 0 | 0 | 0 | 0 | 0.22478 | 0
2021 | 10 | 13 | 21 | 0.22478 | 0 | 0 | 0 | 0 | 0 | 0 | 0 | 0.22478 | 0
2021 | 10 | 13 | 22 | 0.22478 | 0 | 0 | 0 | 0 | 0 | 0 | 0 | 0.22478 | 0
2021 | 10 | 13 | 23 | 0.22478 | 0 | 0 | 0 | 0 | 0 | 0 | 0 | 0.22478 | 0
2021 | 10 | 13 | 24 | 0.22478 | 0 | 0 | 0 | 0 | 0 | 0 | 0 | 0.22478 | 0
2021 | 10 | 14 | 1 | 0.22478 | 0 | 0 | 0 | 0 | 0 | 0 | 0 | 0.22478 | 0
2021 | 10 | 14 | 2 | 0.22478 | 0 | 0 | 0 | 0 | 0 | 0 | 0 | 0.22478 | 0
2021 | 10 | 14 | 3 | 0.22478 | 0 | 0 | 0 | 0 | 0 | 0 | 0 | 0.22478 | 0
2021 | 10 | 14 | 4 | 0.22478 | 0 | 0 | 0 | 0 | 0 | 0 | 0 | 0.22478 | 0
2021 | 10 | 14 | 5 | 0.22478 | 0 | 0 | 0 | 0 | 0 | 0 | 0 | 0.22478 | 0
2021 | 10 | 14 | 6 | 0.22478 | 0 | 0 | 0 | 0 | 0 | 0 | 0 | 0.22478 | 0
2021 | 10 | 14 | 7 | 0.22478 | 0 | 0 | 0 | 0 | 0 | 0 | 0 | 0.22478 | 0
2021 | 10 | 14 | 8 | 0.22478 | 0 | 0 | 0 | 0 | 0 | 0 | 0 | 0.22478 | 0
2021 | 10 | 14 | 9 | 0.22478 | 0 | 0 | 0 | 0 | 0 | 0 | 0 | 0.22478 | 0
2021 | 10 | 14 | 10 | 0.22478 | 0 | 0 | 0 | 0 | 0 | 0 | 0 | 0.22478 | 0
2021 | 10 | 14 | 11 | 0.22478 | 0 | 0 | 0 | 0 | 0 | 0 | 0 | 0.22478 | 0
2021 | 10 | 14 | 12 | 0.22478 | 0 | 0 | 0 | 0 | 0 | 0 | 0 | 0.22478 | 0
2021 | 10 | 14 | 13 | 0.22478 | 0 | 0 | 0 | 0 | 0 | 0 | 0 | 0.22478 | 0
2021 | 10 | 14 | 14 | 0.22478 | 0 | 0 | 0 | 0 | 0 | 0 | 0 | 0.22478 | 0
2021 | 10 | 14 | 15 | 0.22478 | 0 | 0 | 0 | 0 | 0 | 0 | 0 | 0.22478 | 0
2021 | 10 | 14 | 16 | 0.22478 | 0 | 0 | 0 | 0 | 0 | 0 | 0 | 0.22478 | 0
2021 | 10 | 14 | 17 | 0.22478 | 0 | 0 | 0 | 0 | 0 | 0 | 0 | 0.22478 | 0
2021 | 10 | 14 | 18 | 0.22478 | 0 | 0 | 0 | 0 | 0 | 0 | 0 | 0.22478 | 0
2021 | 10 | 14 | 19 | 0.22478 | 0 | 0 | 0 | 0 | 0 | 0 | 0 | 0.22478 | 0
2021 | 10 | 14 | 20 | 0.22478 | 0 | 0 | 0 | 0 | 0 | 0 | 0 | 0.22478 | 0
2021 | 10 | 14 | 21 | 0.22478 | 0 | 0 | 0 | 0 | 0 | 0 | 0 | 0.22478 | 0
2021 | 10 | 14 | 22 | 0.22478 | 0 | 0 | 0 | 0 | 0 | 0 | 0 | 0.22478 | 0
2021 | 10 | 14 | 23 | 0.22478 | 0 | 0 | 0 | 0 | 0 | 0 | 0 | 0.22478 | 0
2021 | 10 | 14 | 24 | 0.22478 | 0 | 0 | 0 | 0 | 0 | 0 | 0 | 0.22478 | 0
2021 | 10 | 15 | 1 | 0.22478 | 0 | 0 | 0 | 0 | 0 | 0 | 0 | 0.22478 | 0
2021 | 10 | 15 | 2 | 0.22478 | 0 | 0 | 0 | 0 | 0 | 0 | 0 | 0.22478 | 0
2021 | 10 | 15 | 3 | 0.22478 | 0 | 0 | 0 | 0 | 0 | 0 | 0 | 0.22478 | 0
2021 | 10 | 15 | 4 | 0.22478 | 0 | 0 | 0 | 0 | 0 | 0 | 0 | 0.22478 | 0
2021 | 10 | 15 | 5 | 0.22478 | 0 | 0 | 0 | 0 | 0 | 0 | 0 | 0.22478 | 0
2021 | 10 | 15 | 6 | 0.22478 | 0 | 0 | 0 | 0 | 0 | 0 | 0 | 0.22478 | 0
2021 | 10 | 15 | 7 | 0.22478 | 0 | 0 | 0 | 0 | 0 | 0 | 0 | 0.22478 | 0
2021 | 10 | 15 | 8 | 0.22478 | 0 | 0 | 0 | 0 | 0 | 0 | 0 | 0.22478 | 0
2021 | 10 | 15 | 9 | 0.22478 | 0 | 0 | 0 | 0 | 0 | 0 | 0 | 0.22478 | 0
2021 | 10 | 15 | 10 | 0.22478 | 0 | 0 | 0 | 0 | 0 | 0 | 0 | 0.22478 | 0
2021 | 10 | 15 | 11 | 0.22478 | 0 | 0 | 0 | 0 | 0 | 0 | 0 | 0.22478 | 0
2021 | 10 | 15 | 12 | 0.22478 | 0 | 0 | 0 | 0 | 0 | 0 | 0 | 0.22478 | 0
2021 | 10 | 15 | 13 | 0.22478 | 0 | 0 | 0 | 0 | 0 | 0 | 0 | 0.22478 | 0
2021 | 10 | 15 | 14 | 0.22478 | 0 | 0 | 0 | 0 | 0 | 0 | 0 | 0.22478 | 0
2021 | 10 | 15 | 15 | 0.22478 | 0 | 0 | 0 | 0 | 0 | 0 | 0 | 0.22478 | 0
2021 | 10 | 15 | 16 | 0.22478 | 0 | 0 | 0 | 0 | 0 | 0 | 0 | 0.22478 | 0
2021 | 10 | 15 | 17 | 0.22478 | 0 | 0 | 0 | 0 | 0 | 0 | 0 | 0.22478 | 0
2021 | 10 | 15 | 18 | 0.22478 | 0 | 0 | 0 | 0 | 0 | 0 | 0 | 0.22478 | 0
2021 | 10 | 15 | 19 | 0.22478 | 0 | 0 | 0 | 0 | 0 | 0 | 0 | 0.22478 | 0
2021 | 10 | 15 | 20 | 0.22478 | 0 | 0 | 0 | 0 | 0 | 0 | 0 | 0.22478 | 0
2021 | 10 | 15 | 21 | 0.22478 | 0 | 0 | 0 | 0 | 0 | 0 | 0 | 0.22478 | 0
2021 | 10 | 15 | 22 | 0.22478 | 0 | 0 | 0 | 0 | 0 | 0 | 0 | 0.22478 | 0
2021 | 10 | 15 | 23 | 0.22478 | 0 | 0 | 0 | 0 | 0 | 0 | 0 | 0.22478 | 0
2021 | 10 | 15 | 24 | 0.22478 | 0 | 0 | 0 | 0 | 0 | 0 | 0 | 0.22478 | 0
2021 | 10 | 16 | 1 | 0.22478 | 0 | 0 | 0 | 0 | 0 | 0 | 0 | 0.22478 | 0
2021 | 10 | 16 | 2 | 0.22478 | 0 | 0 | 0 | 0 | 0 | 0 | 0 | 0.22478 | 0
2021 | 10 | 16 | 3 | 0.22478 | 0 | 0 | 0 | 0 | 0 | 0 | 0 | 0.22478 | 0
2021 | 10 | 16 | 4 | 0.22478 | 0 | 0 | 0 | 0 | 0 | 0 | 0 | 0.22478 | 0
2021 | 10 | 16 | 5 | 0.22478 | 0 | 0 | 0 | 0 | 0 | 0 | 0 | 0.22478 | 0
2021 | 10 | 16 | 6 | 0.22478 | 0 | 0 | 0 | 0 | 0 | 0 | 0 | 0.22478 | 0
2021 | 10 | 16 | 7 | 0.22478 | 0 | 0 | 0 | 0 | 0 | 0 | 0 | 0.22478 | 0
2021 | 10 | 16 | 8 | 0.22478 | 0 | 0 | 0 | 0 | 0 | 0 | 0 | 0.22478 | 0
2021 | 10 | 16 | 9 | 0.22478 | 0 | 0 | 0 | 0 | 0 | 0 | 0 | 0.22478 | 0
2021 | 10 | 16 | 10 | 0.22478 | 0 | 0 | 0 | 0 | 0 | 0 | 0 | 0.22478 | 0
2021 | 10 | 16 | 11 | 0.22478 | 0 | 0 | 0 | 0 | 0 | 0 | 0 | 0.22478 | 0
2021 | 10 | 16 | 12 | 0.22478 | 0 | 0 | 0 | 0 | 0 | 0 | 0 | 0.22478 | 0
2021 | 10 | 16 | 13 | 0.22478 | 0 | 0 | 0 | 0 | 0 | 0 | 0 | 0.22478 | 0
2021 | 10 | 16 | 14 | 0.22478 | 0 | 0 | 0 | 0 | 0 | 0 | 0 | 0.22478 | 0
2021 | 10 | 16 | 15 | 0.22478 | 0 | 0 | 0 | 0 | 0 | 0 | 0 | 0.22478 | 0
2021 | 10 | 16 | 16 | 0.22478 | 0 | 0 | 0 | 0 | 0 | 0 | 0 | 0.22478 | 0
2021 | 10 | 16 | 17 | 0.22478 | 0 | 0 | 0 | 0 | 0 | 0 | 0 | 0.22478 | 0
2021 | 10 | 16 | 18 | 0.22478 | 0 | 0 | 0 | 0 | 0 | 0 | 0 | 0.22478 | 0
2021 | 10 | 16 | 19 | 0.22478 | 0 | 0 | 0 | 0 | 0 | 0 | 0 | 0.22478 | 0
2021 | 10 | 16 | 20 | 0.22478 | 0 | 0 | 0 | 0 | 0 | 0 | 0 | 0.22478 | 0
2021 | 10 | 16 | 21 | 0.22478 | 0 | 0 | 0 | 0 | 0 | 0 | 0 | 0.22478 | 0
2021 | 10 | 16 | 22 | 0.22478 | 0 | 0 | 0 | 0 | 0 | 0 | 0 | 0.22478 | 0
2021 | 10 | 16 | 23 | 0.22478 | 0 | 0 | 0 | 0 | 0 | 0 | 0 | 0.22478 | 0
2021 | 10 | 16 | 24 | 0.22478 | 0 | 0 | 0 | 0 | 0 | 0 | 0 | 0.22478 | 0
2021 | 10 | 17 | 1 | 0.22478 | 0 | 0 | 0 | 0 | 0 | 0 | 0 | 0.22478 | 0
2021 | 10 | 17 | 2 | 0.22478 | 0 | 0 | 0 | 0 | 0 | 0 | 0 | 0.22478 | 0
2021 | 10 | 17 | 3 | 0.22478 | 0 | 0 | 0 | 0 | 0 | 0 | 0 | 0.22478 | 0
2021 | 10 | 17 | 4 | 0.22478 | 0 | 0 | 0 | 0 | 0 | 0 | 0 | 0.22478 | 0
2021 | 10 | 17 | 5 | 0.22478 | 0 | 0 | 0 | 0 | 0 | 0 | 0 | 0.22478 | 0
2021 | 10 | 17 | 6 | 0.22478 | 0 | 0 | 0 | 0 | 0 | 0 | 0 | 0.22478 | 0
2021 | 10 | 17 | 7 | 0.22478 | 0 | 0 | 0 | 0 | 0 | 0 | 0 | 0.22478 | 0
2021 | 10 | 17 | 8 | 0.22478 | 0 | 0 | 0 | 0 | 0 | 0 | 0 | 0.22478 | 0
2021 | 10 | 17 | 9 | 0.22478 | 0 | 0 | 0 | 0 | 0 | 0 | 0 | 0.22478 | 0
2021 | 10 | 17 | 10 | 0.22478 | 0 | 0 | 0 | 0 | 0 | 0 | 0 | 0.22478 | 0
2021 | 10 | 17 | 11 | 0.22478 | 0 | 0 | 0 | 0 | 0 | 0 | 0 | 0.22478 | 0
2021 | 10 | 17 | 12 | 0.22478 | 0 | 0 | 0 | 0 | 0 | 0 | 0 | 0.22478 | 0
2021 | 10 | 17 | 13 | 0.22478 | 0 | 0 | 0 | 0 | 0 | 0 | 0 | 0.22478 | 0
2021 | 10 | 17 | 14 | 0.22478 | 0 | 0 | 0 | 0 | 0 | 0 | 0 | 0.22478 | 0
2021 | 10 | 17 | 15 | 0.22478 | 0 | 0 | 0 | 0 | 0 | 0 | 0 | 0.22478 | 0
2021 | 10 | 17 | 16 | 0.22478 | 0 | 0 | 0 | 0 | 0 | 0 | 0 | 0.22478 | 0
2021 | 10 | 17 | 17 | 0.22478 | 0 | 0 | 0 | 0 | 0 | 0 | 0 | 0.22478 | 0
2021 | 10 | 17 | 18 | 0.22478 | 0 | 0 | 0 | 0 | 0 | 0 | 0 | 0.22478 | 0
2021 | 10 | 17 | 19 | 0.22478 | 0 | 0 | 0 | 0 | 0 | 0 | 0 | 0.22478 | 0
2021 | 10 | 17 | 20 | 0.22478 | 0 | 0 | 0 | 0 | 0 | 0 | 0 | 0.22478 | 0
2021 | 10 | 17 | 21 | 0.22478 | 0 | 0 | 0 | 0 | 0 | 0 | 0 | 0.22478 | 0
2021 | 10 | 17 | 22 | 0.22478 | 0 | 0 | 0 | 0 | 0 | 0 | 0 | 0.22478 | 0
2021 | 10 | 17 | 23 | 0.22478 | 0 | 0 | 0 | 0 | 0 | 0 | 0 | 0.22478 | 0
2021 | 10 | 17 | 24 | 0.22478 | 0 | 0 | 0 | 0 | 0 | 0 | 0 | 0.22478 | 0
2021 | 10 | 18 | 1 | 0.22478 | 0 | 0 | 0 | 0 | 0 | 0 | 0 | 0.22478 | 0
2021 | 10 | 18 | 2 | 0.22478 | 0 | 0 | 0 | 0 | 0 | 0 | 0 | 0.22478 | 0
2021 | 10 | 18 | 3 | 0.22478 | 0 | 0 | 0 | 0 | 0 | 0 | 0 | 0.22478 | 0
2021 | 10 | 18 | 4 | 0.22478 | 0 | 0 | 0 | 0 | 0 | 0 | 0 | 0.22478 | 0
2021 | 10 | 18 | 5 | 0.22478 | 0 | 0 | 0 | 0 | 0 | 0 | 0 | 0.22478 | 0
2021 | 10 | 18 | 6 | 0.22478 | 0 | 0 | 0 | 0 | 0 | 0 | 0 | 0.22478 | 0
2021 | 10 | 18 | 7 | 0.22478 | 0 | 0 | 0 | 0 | 0 | 0 | 0 | 0.22478 | 0
2021 | 10 | 18 | 8 | 0.22478 | 0 | 0 | 0 | 0 | 0 | 0 | 0 | 0.22478 | 0
2021 | 10 | 18 | 9 | 0.22478 | 0 | 0 | 0 | 0 | 0 | 0 | 0 | 0.22478 | 0
2021 | 10 | 18 | 10 | 0.22478 | 0 | 0 | 0 | 0 | 0 | 0 | 0 | 0.22478 | 0
2021 | 10 | 18 | 11 | 0.22478 | 0 | 0 | 0 | 0 | 0 | 0 | 0 | 0.22478 | 0
2021 | 10 | 18 | 12 | 0.22478 | 0 | 0 | 0 | 0 | 0 | 0 | 0 | 0.22478 | 0
2021 | 10 | 18 | 13 | 0.22478 | 0 | 0 | 0 | 0 | 0 | 0 | 0 | 0.22478 | 0
2021 | 10 | 18 | 14 | 0.22478 | 0 | 0 | 0 | 0 | 0 | 0 | 0 | 0.22478 | 0
2021 | 10 | 18 | 15 | 0.22478 | 0 | 0 | 0 | 0 | 0 | 0 | 0 | 0.22478 | 0
2021 | 10 | 18 | 16 | 0.22478 | 0 | 0 | 0 | 0 | 0 | 0 | 0 | 0.22478 | 0
2021 | 10 | 18 | 17 | 0.22478 | 0 | 0 | 0 | 0 | 0 | 0 | 0 | 0.22478 | 0
2021 | 10 | 18 | 18 | 0.22478 | 0 | 0 | 0 | 0 | 0 | 0 | 0 | 0.22478 | 0
2021 | 10 | 18 | 19 | 0.22478 | 0 | 0 | 0 | 0 | 0 | 0 | 0 | 0.22478 | 0
2021 | 10 | 18 | 20 | 0.22478 | 0 | 0 | 0 | 0 | 0 | 0 | 0 | 0.22478 | 0
2021 | 10 | 18 | 21 | 0.22478 | 0 | 0 | 0 | 0 | 0 | 0 | 0 | 0.22478 | 0
2021 | 10 | 18 | 22 | 0.22478 | 0 | 0 | 0 | 0 | 0 | 0 | 0 | 0.22478 | 0
2021 | 10 | 18 | 23 | 0.22478 | 0 | 0 | 0 | 0 | 0 | 0 | 0 | 0.22478 | 0
2021 | 10 | 18 | 24 | 0.22478 | 0 | 0 | 0 | 0 | 0 | 0 | 0 | 0.22478 | 0
2021 | 10 | 19 | 1 | 0.22478 | 0 | 0 | 0 | 0 | 0 | 0 | 0 | 0.22478 | 0
2021 | 10 | 19 | 2 | 0.22478 | 0 | 0 | 0 | 0 | 0 | 0 | 0 | 0.22478 | 0
2021 | 10 | 19 | 3 | 0.22478 | 0 | 0 | 0 | 0 | 0 | 0 | 0 | 0.22478 | 0
2021 | 10 | 19 | 4 | 0.22478 | 0 | 0 | 0 | 0 | 0 | 0 | 0 | 0.22478 | 0
2021 | 10 | 19 | 5 | 0.22478 | 0 | 0 | 0 | 0 | 0 | 0 | 0 | 0.22478 | 0
2021 | 10 | 19 | 6 | 0.22478 | 0 | 0 | 0 | 0 | 0 | 0 | 0 | 0.22478 | 0
2021 | 10 | 19 | 7 | 0.22478 | 0 | 0 | 0 | 0 | 0 | 0 | 0 | 0.22478 | 0
2021 | 10 | 19 | 8 | 0.22478 | 0 | 0 | 0 | 0 | 0 | 0 | 0 | 0.22478 | 0
2021 | 10 | 19 | 9 | 0.22478 | 0 | 0 | 0 | 0 | 0 | 0 | 0 | 0.22478 | 0
2021 | 10 | 19 | 10 | 0.22478 | 0 | 0 | 0 | 0 | 0 | 0 | 0 | 0.22478 | 0
2021 | 10 | 19 | 11 | 0.22478 | 0 | 0 | 0 | 0 | 0 | 0 | 0 | 0.22478 | 0
2021 | 10 | 19 | 12 | 0.22478 | 0 | 0 | 0 | 0 | 0 | 0 | 0 | 0.22478 | 0
2021 | 10 | 19 | 13 | 0.22478 | 0 | 0 | 0 | 0 | 0 | 0 | 0 | 0.22478 | 0
2021 | 10 | 19 | 14 | 0.22478 | 0 | 0 | 0 | 0 | 0 | 0 | 0 | 0.22478 | 0
2021 | 10 | 19 | 15 | 0.22478 | 0 | 0 | 0 | 0 | 0 | 0 | 0 | 0.22478 | 0
2021 | 10 | 19 | 16 | 0.22478 | 0 | 0 | 0 | 0 | 0 | 0 | 0 | 0.22478 | 0
2021 | 10 | 19 | 17 | 0.22478 | 0 | 0 | 0 | 0 | 0 | 0 | 0 | 0.22478 | 0
2021 | 10 | 19 | 18 | 0.22478 | 0 | 0 | 0 | 0 | 0 | 0 | 0 | 0.22478 | 0
2021 | 10 | 19 | 19 | 0.22478 | 0 | 0 | 0 | 0 | 0 | 0 | 0 | 0.22478 | 0
2021 | 10 | 19 | 20 | 0.22478 | 0 | 0 | 0 | 0 | 0 | 0 | 0 | 0.22478 | 0
2021 | 10 | 19 | 21 | 0.22478 | 0 | 0 | 0 | 0 | 0 | 0 | 0 | 0.22478 | 0
2021 | 10 | 19 | 22 | 0.22478 | 0 | 0 | 0 | 0 | 0 | 0 | 0 | 0.22478 | 0
2021 | 10 | 19 | 23 | 0.22478 | 0 | 0 | 0 | 0 | 0 | 0 | 0 | 0.22478 | 0
2021 | 10 | 19 | 24 | 0.22478 | 0 | 0 | 0 | 0 | 0 | 0 | 0 | 0.22478 | 0
2021 | 10 | 20 | 1 | 0.22478 | 0 | 0 | 0 | 0 | 0 | 0 | 0 | 0.22478 | 0
2021 | 10 | 20 | 2 | 0.22478 | 0 | 0 | 0 | 0 | 0 | 0 | 0 | 0.22478 | 0
2021 | 10 | 20 | 3 | 0.22478 | 0 | 0 | 0 | 0 | 0 | 0 | 0 | 0.22478 | 0
2021 | 10 | 20 | 4 | 0.22478 | 0 | 0 | 0 | 0 | 0 | 0 | 0 | 0.22478 | 0
2021 | 10 | 20 | 5 | 0.22478 | 0 | 0 | 0 | 0 | 0 | 0 | 0 | 0.22478 | 0
2021 | 10 | 20 | 6 | 0.22478 | 0 | 0 | 0 | 0 | 0 | 0 | 0 | 0.22478 | 0
2021 | 10 | 20 | 7 | 0.22478 | 0 | 0 | 0 | 0 | 0 | 0 | 0 | 0.22478 | 0
2021 | 10 | 20 | 8 | 0.22478 | 0 | 0 | 0 | 0 | 0 | 0 | 0 | 0.22478 | 0
2021 | 10 | 20 | 9 | 0.22478 | 0 | 0 | 0 | 0 | 0 | 0 | 0 | 0.22478 | 0
2021 | 10 | 20 | 10 | 0.22478 | 0 | 0 | 0 | 0 | 0 | 0 | 0 | 0.22478 | 0
2021 | 10 | 20 | 11 | 0.22478 | 0 | 0 | 0 | 0 | 0 | 0 | 0 | 0.22478 | 0
2021 | 10 | 20 | 12 | 0.22478 | 0 | 0 | 0 | 0 | 0 | 0 | 0 | 0.22478 | 0
2021 | 10 | 20 | 13 | 0.22478 | 0 | 0 | 0 | 0 | 0 | 0 | 0 | 0.22478 | 0
2021 | 10 | 20 | 14 | 0.22478 | 0 | 0 | 0 | 0 | 0 | 0 | 0 | 0.22478 | 0
2021 | 10 | 20 | 15 | 0.22478 | 0 | 0 | 0 | 0 | 0 | 0 | 0 | 0.22478 | 0
2021 | 10 | 20 | 16 | 0.22478 | 0 | 0 | 0 | 0 | 0 | 0 | 0 | 0.22478 | 0
2021 | 10 | 20 | 17 | 0.22478 | 0 | 0 | 0 | 0 | 0 | 0 | 0 | 0.22478 | 0
2021 | 10 | 20 | 18 | 0.22478 | 0 | 0 | 0 | 0 | 0 | 0 | 0 | 0.22478 | 0
2021 | 10 | 20 | 19 | 0.22478 | 0 | 0 | 0 | 0 | 0 | 0 | 0 | 0.22478 | 0
2021 | 10 | 20 | 20 | 0.22478 | 0 | 0 | 0 | 0 | 0 | 0 | 0 | 0.22478 | 0
2021 | 10 | 20 | 21 | 0.22478 | 0 | 0 | 0 | 0 | 0 | 0 | 0 | 0.22478 | 0
2021 | 10 | 20 | 22 | 0.22478 | 0 | 0 | 0 | 0 | 0 | 0 | 0 | 0.22478 | 0
2021 | 10 | 20 | 23 | 0.22478 | 0 | 0 | 0 | 0 | 0 | 0 | 0 | 0.22478 | 0
2021 | 10 | 20 | 24 | 0.22478 | 0 | 0 | 0 | 0 | 0 | 0 | 0 | 0.22478 | 0
2021 | 10 | 21 | 1 | 0.22478 | 0 | 0 | 0 | 0 | 0 | 0 | 0 | 0.22478 | 0
2021 | 10 | 21 | 2 | 0.22478 | 0 | 0 | 0 | 0 | 0 | 0 | 0 | 0.22478 | 0
2021 | 10 | 21 | 3 | 0.22478 | 0 | 0 | 0 | 0 | 0 | 0 | 0 | 0.22478 | 0
2021 | 10 | 21 | 4 | 0.22478 | 0 | 0 | 0 | 0 | 0 | 0 | 0 | 0.22478 | 0
2021 | 10 | 21 | 5 | 0.22478 | 0 | 0 | 0 | 0 | 0 | 0 | 0 | 0.22478 | 0
2021 | 10 | 21 | 6 | 0.22478 | 0 | 0 | 0 | 0 | 0 | 0 | 0 | 0.22478 | 0
2021 | 10 | 21 | 7 | 0.22478 | 0 | 0 | 0 | 0 | 0 | 0 | 0 | 0.22478 | 0
2021 | 10 | 21 | 8 | 0.22478 | 0 | 0 | 0 | 0 | 0 | 0 | 0 | 0.22478 | 0
2021 | 10 | 21 | 9 | 0.22478 | 0 | 0 | 0 | 0 | 0 | 0 | 0 | 0.22478 | 0
2021 | 10 | 21 | 10 | 0.22478 | 0 | 0 | 0 | 0 | 0 | 0 | 0 | 0.22478 | 0
2021 | 10 | 21 | 11 | 0.22478 | 0 | 0 | 0 | 0 | 0 | 0 | 0 | 0.22478 | 0
2021 | 10 | 21 | 12 | 0.22478 | 0 | 0 | 0 | 0 | 0 | 0 | 0 | 0.22478 | 0
2021 | 10 | 21 | 13 | 0.22478 | 0 | 0 | 0 | 0 | 0 | 0 | 0 | 0.22478 | 0
2021 | 10 | 21 | 14 | 0.22478 | 0 | 0 | 0 | 0 | 0 | 0 | 0 | 0.22478 | 0
2021 | 10 | 21 | 15 | 0.22478 | 0 | 0 | 0 | 0 | 0 | 0 | 0 | 0.22478 | 0
2021 | 10 | 21 | 16 | 0.22478 | 0 | 0 | 0 | 0 | 0 | 0 | 0 | 0.22478 | 0
2021 | 10 | 21 | 17 | 0.22478 | 0 | 0 | 0 | 0 | 0 | 0 | 0 | 0.22478 | 0
2021 | 10 | 21 | 18 | 0.22478 | 0 | 0 | 0 | 0 | 0 | 0 | 0 | 0.22478 | 0
2021 | 10 | 21 | 19 | 0.22478 | 0 | 0 | 0 | 0 | 0 | 0 | 0 | 0.22478 | 0
2021 | 10 | 21 | 20 | 0.22478 | 0 | 0 | 0 | 0 | 0 | 0 | 0 | 0.22478 | 0
2021 | 10 | 21 | 21 | 0.22478 | 0 | 0 | 0 | 0 | 0 | 0 | 0 | 0.22478 | 0
2021 | 10 | 21 | 22 | 0.22478 | 0 | 0 | 0 | 0 | 0 | 0 | 0 | 0.22478 | 0
2021 | 10 | 21 | 23 | 0.22478 | 0 | 0 | 0 | 0 | 0 | 0 | 0 | 0.22478 | 0
2021 | 10 | 21 | 24 | 0.22478 | 0 | 0 | 0 | 0 | 0 | 0 | 0 | 0.22478 | 0
2021 | 10 | 22 | 1 | 0.22478 | 0 | 0 | 0 | 0 | 0 | 0 | 0 | 0.22478 | 0
2021 | 10 | 22 | 2 | 0.22478 | 0 | 0 | 0 | 0 | 0 | 0 | 0 | 0.22478 | 0
2021 | 10 | 22 | 3 | 0.22478 | 0 | 0 | 0 | 0 | 0 | 0 | 0 | 0.22478 | 0
2021 | 10 | 22 | 4 | 0.22478 | 0 | 0 | 0 | 0 | 0 | 0 | 0 | 0.22478 | 0
2021 | 10 | 22 | 5 | 0.22478 | 0 | 0 | 0 | 0 | 0 | 0 | 0 | 0.22478 | 0
2021 | 10 | 22 | 6 | 0.22478 | 0 | 0 | 0 | 0 | 0 | 0 | 0 | 0.22478 | 0
2021 | 10 | 22 | 7 | 0.22478 | 0 | 0 | 0 | 0 | 0 | 0 | 0 | 0.22478 | 0
2021 | 10 | 22 | 8 | 0.22478 | 0 | 0 | 0 | 0 | 0 | 0 | 0 | 0.22478 | 0
2021 | 10 | 22 | 9 | 0.22478 | 0 | 0 | 0 | 0 | 0 | 0 | 0 | 0.22478 | 0
2021 | 10 | 22 | 10 | 0.22478 | 0 | 0 | 0 | 0 | 0 | 0 | 0 | 0.22478 | 0
2021 | 10 | 22 | 11 | 0.22478 | 0 | 0 | 0 | 0 | 0 | 0 | 0 | 0.22478 | 0
2021 | 10 | 22 | 12 | 0.22478 | 0 | 0 | 0 | 0 | 0 | 0 | 0 | 0.22478 | 0
2021 | 10 | 22 | 13 | 0.22478 | 0 | 0 | 0 | 0 | 0 | 0 | 0 | 0.22478 | 0
2021 | 10 | 22 | 14 | 0.22478 | 0 | 0 | 0 | 0 | 0 | 0 | 0 | 0.22478 | 0
2021 | 10 | 22 | 15 | 0.22478 | 0 | 0 | 0 | 0 | 0 | 0 | 0 | 0.22478 | 0
2021 | 10 | 22 | 16 | 0.22478 | 0 | 0 | 0 | 0 | 0 | 0 | 0 | 0.22478 | 0
2021 | 10 | 22 | 17 | 0.22478 | 0 | 0 | 0 | 0 | 0 | 0 | 0 | 0.22478 | 0
2021 | 10 | 22 | 18 | 0.22478 | 0 | 0 | 0 | 0 | 0 | 0 | 0 | 0.22478 | 0
2021 | 10 | 22 | 19 | 0.22478 | 0 | 0 | 0 | 0 | 0 | 0 | 0 | 0.22478 | 0
2021 | 10 | 22 | 20 | 0.22478 | 0 | 0 | 0 | 0 | 0 | 0 | 0 | 0.22478 | 0
2021 | 10 | 22 | 21 | 0.22478 | 0 | 0 | 0 | 0 | 0 | 0 | 0 | 0.22478 | 0
2021 | 10 | 22 | 22 | 0.22478 | 0 | 0 | 0 | 0 | 0 | 0 | 0 | 0.22478 | 0
2021 | 10 | 22 | 23 | 0.22478 | 0 | 0 | 0 | 0 | 0 | 0 | 0 | 0.22478 | 0
2021 | 10 | 22 | 24 | 0.22478 | 0 | 0 | 0 | 0 | 0 | 0 | 0 | 0.22478 | 0
2021 | 10 | 23 | 1 | 0.22478 | 0 | 0 | 0 | 0 | 0 | 0 | 0 | 0.22478 | 0
2021 | 10 | 23 | 2 | 0.22478 | 0 | 0 | 0 | 0 | 0 | 0 | 0 | 0.22478 | 0
2021 | 10 | 23 | 3 | 0.22478 | 0 | 0 | 0 | 0 | 0 | 0 | 0 | 0.22478 | 0
2021 | 10 | 23 | 4 | 0.22478 | 0 | 0 | 0 | 0 | 0 | 0 | 0 | 0.22478 | 0
2021 | 10 | 23 | 5 | 0.22478 | 0 | 0 | 0 | 0 | 0 | 0 | 0 | 0.22478 | 0
2021 | 10 | 23 | 6 | 0.22478 | 0 | 0 | 0 | 0 | 0 | 0 | 0 | 0.22478 | 0
2021 | 10 | 23 | 7 | 0.22478 | 0 | 0 | 0 | 0 | 0 | 0 | 0 | 0.22478 | 0
2021 | 10 | 23 | 8 | 0.22478 | 0 | 0 | 0 | 0 | 0 | 0 | 0 | 0.22478 | 0
2021 | 10 | 23 | 9 | 0.22478 | 0 | 0 | 0 | 0 | 0 | 0 | 0 | 0.22478 | 0
2021 | 10 | 23 | 10 | 0.22478 | 0 | 0 | 0 | 0 | 0 | 0 | 0 | 0.22478 | 0
2021 | 10 | 23 | 11 | 0.22478 | 0 | 0 | 0 | 0 | 0 | 0 | 0 | 0.22478 | 0
2021 | 10 | 23 | 12 | 0.22478 | 0 | 0 | 0 | 0 | 0 | 0 | 0 | 0.22478 | 0
2021 | 10 | 23 | 13 | 0.22478 | 0 | 0 | 0 | 0 | 0 | 0 | 0 | 0.22478 | 0
2021 | 10 | 23 | 14 | 0.22478 | 0 | 0 | 0 | 0 | 0 | 0 | 0 | 0.22478 | 0
2021 | 10 | 23 | 15 | 0.22478 | 0 | 0 | 0 | 0 | 0 | 0 | 0 | 0.22478 | 0
2021 | 10 | 23 | 16 | 0.22478 | 0 | 0 | 0 | 0 | 0 | 0 | 0 | 0.22478 | 0
2021 | 10 | 23 | 17 | 0.22478 | 0 | 0 | 0 | 0 | 0 | 0 | 0 | 0.22478 | 0
2021 | 10 | 23 | 18 | 0.22478 | 0 | 0 | 0 | 0 | 0 | 0 | 0 | 0.22478 | 0
2021 | 10 | 23 | 19 | 0.22478 | 0 | 0 | 0 | 0 | 0 | 0 | 0 | 0.22478 | 0
2021 | 10 | 23 | 20 | 0.22478 | 0 | 0 | 0 | 0 | 0 | 0 | 0 | 0.22478 | 0
2021 | 10 | 23 | 21 | 0.22478 | 0 | 0 | 0 | 0 | 0 | 0 | 0 | 0.22478 | 0
2021 | 10 | 23 | 22 | 0.22478 | 0 | 0 | 0 | 0 | 0 | 0 | 0 | 0.22478 | 0
2021 | 10 | 23 | 23 | 0.22478 | 0 | 0 | 0 | 0 | 0 | 0 | 0 | 0.22478 | 0
2021 | 10 | 23 | 24 | 0.22478 | 0 | 0 | 0 | 0 | 0 | 0 | 0 | 0.22478 | 0
2021 | 10 | 24 | 1 | 0.22478 | 0 | 0 | 0 | 0 | 0 | 0 | 0 | 0.22478 | 0
2021 | 10 | 24 | 2 | 0.22478 | 0 | 0 | 0 | 0 | 0 | 0 | 0 | 0.22478 | 0
2021 | 10 | 24 | 3 | 0.22478 | 0 | 0 | 0 | 0 | 0 | 0 | 0 | 0.22478 | 0
2021 | 10 | 24 | 4 | 0.22478 | 0 | 0 | 0 | 0 | 0 | 0 | 0 | 0.22478 | 0
2021 | 10 | 24 | 5 | 0.22478 | 0 | 0 | 0 | 0 | 0 | 0 | 0 | 0.22478 | 0
2021 | 10 | 24 | 6 | 0.22478 | 0 | 0 | 0 | 0 | 0 | 0 | 0 | 0.22478 | 0
2021 | 10 | 24 | 7 | 0.22478 | 0 | 0 | 0 | 0 | 0 | 0 | 0 | 0.22478 | 0
2021 | 10 | 24 | 8 | 0.22478 | 0 | 0 | 0 | 0 | 0 | 0 | 0 | 0.22478 | 0
2021 | 10 | 24 | 9 | 0.22478 | 0 | 0 | 0 | 0 | 0 | 0 | 0 | 0.22478 | 0
2021 | 10 | 24 | 10 | 0.22478 | 0 | 0 | 0 | 0 | 0 | 0 | 0 | 0.22478 | 0
2021 | 10 | 24 | 11 | 0.22478 | 0 | 0 | 0 | 0 | 0 | 0 | 0 | 0.22478 | 0
2021 | 10 | 24 | 12 | 0.22478 | 0 | 0 | 0 | 0 | 0 | 0 | 0 | 0.22478 | 0
2021 | 10 | 24 | 13 | 0.22478 | 0 | 0 | 0 | 0 | 0 | 0 | 0 | 0.22478 | 0
2021 | 10 | 24 | 14 | 0.22478 | 0 | 0 | 0 | 0 | 0 | 0 | 0 | 0.22478 | 0
2021 | 10 | 24 | 15 | 0.22478 | 0 | 0 | 0 | 0 | 0 | 0 | 0 | 0.22478 | 0
2021 | 10 | 24 | 16 | 0.22478 | 0 | 0 | 0 | 0 | 0 | 0 | 0 | 0.22478 | 0
2021 | 10 | 24 | 17 | 0.22478 | 0 | 0 | 0 | 0 | 0 | 0 | 0 | 0.22478 | 0
2021 | 10 | 24 | 18 | 0.22478 | 0 | 0 | 0 | 0 | 0 | 0 | 0 | 0.22478 | 0
2021 | 10 | 24 | 19 | 0.22478 | 0 | 0 | 0 | 0 | 0 | 0 | 0 | 0.22478 | 0
2021 | 10 | 24 | 20 | 0.22478 | 0 | 0 | 0 | 0 | 0 | 0 | 0 | 0.22478 | 0
2021 | 10 | 24 | 21 | 0.22478 | 0 | 0 | 0 | 0 | 0 | 0 | 0 | 0.22478 | 0
2021 | 10 | 24 | 22 | 0.22478 | 0 | 0 | 0 | 0 | 0 | 0 | 0 | 0.22478 | 0
2021 | 10 | 24 | 23 | 0.22478 | 0 | 0 | 0 | 0 | 0 | 0 | 0 | 0.22478 | 0
2021 | 10 | 24 | 24 | 0.22478 | 0 | 0 | 0 | 0 | 0 | 0 | 0 | 0.22478 | 0
2021 | 10 | 25 | 1 | 0.22478 | 0 | 0 | 0 | 0 | 0 | 0 | 0 | 0.22478 | 0
2021 | 10 | 25 | 2 | 0.22478 | 0 | 0 | 0 | 0 | 0 | 0 | 0 | 0.22478 | 0
2021 | 10 | 25 | 3 | 0.22478 | 0 | 0 | 0 | 0 | 0 | 0 | 0 | 0.22478 | 0
2021 | 10 | 25 | 4 | 0.22478 | 0 | 0 | 0 | 0 | 0 | 0 | 0 | 0.22478 | 0
2021 | 10 | 25 | 5 | 0.22478 | 0 | 0 | 0 | 0 | 0 | 0 | 0 | 0.22478 | 0
2021 | 10 | 25 | 6 | 0.22478 | 0 | 0 | 0 | 0 | 0 | 0 | 0 | 0.22478 | 0
2021 | 10 | 25 | 7 | 0.22478 | 0 | 0 | 0 | 0 | 0 | 0 | 0 | 0.22478 | 0
2021 | 10 | 25 | 8 | 0.22478 | 0 | 0 | 0 | 0 | 0 | 0 | 0 | 0.22478 | 0
2021 | 10 | 25 | 9 | 0.22478 | 0 | 0 | 0 | 0 | 0 | 0 | 0 | 0.22478 | 0
2021 | 10 | 25 | 10 | 0.22478 | 0 | 0 | 0 | 0 | 0 | 0 | 0 | 0.22478 | 0
2021 | 10 | 25 | 11 | 0.22478 | 0 | 0 | 0 | 0 | 0 | 0 | 0 | 0.22478 | 0
2021 | 10 | 25 | 12 | 0.22478 | 0 | 0 | 0 | 0 | 0 | 0 | 0 | 0.22478 | 0
2021 | 10 | 25 | 13 | 0.22478 | 0 | 0 | 0 | 0 | 0 | 0 | 0 | 0.22478 | 0
2021 | 10 | 25 | 14 | 0.22478 | 0 | 0 | 0 | 0 | 0 | 0 | 0 | 0.22478 | 0
2021 | 10 | 25 | 15 | 0.22478 | 0 | 0 | 0 | 0 | 0 | 0 | 0 | 0.22478 | 0
2021 | 10 | 25 | 16 | 0.22478 | 0 | 0 | 0 | 0 | 0 | 0 | 0 | 0.22478 | 0
2021 | 10 | 25 | 17 | 0.22478 | 0 | 0 | 0 | 0 | 0 | 0 | 0 | 0.22478 | 0
2021 | 10 | 25 | 18 | 0.22478 | 0 | 0 | 0 | 0 | 0 | 0 | 0 | 0.22478 | 0
2021 | 10 | 25 | 19 | 0.22478 | 0 | 0 | 0 | 0 | 0 | 0 | 0 | 0.22478 | 0
2021 | 10 | 25 | 20 | 0.22478 | 0 | 0 | 0 | 0 | 0 | 0 | 0 | 0.22478 | 0
2021 | 10 | 25 | 21 | 0.22478 | 0 | 0 | 0 | 0 | 0 | 0 | 0 | 0.22478 | 0
2021 | 10 | 25 | 22 | 0.22478 | 0 | 0 | 0 | 0 | 0 | 0 | 0 | 0.22478 | 0
2021 | 10 | 25 | 23 | 0.22478 | 0 | 0 | 0 | 0 | 0 | 0 | 0 | 0.22478 | 0
2021 | 10 | 25 | 24 | 0.22478 | 0 | 0 | 0 | 0 | 0 | 0 | 0 | 0.22478 | 0
2021 | 10 | 26 | 1 | 0.22478 | 0 | 0 | 0 | 0 | 0 | 0 | 0 | 0.22478 | 0
2021 | 10 | 26 | 2 | 0.22478 | 0 | 0 | 0 | 0 | 0 | 0 | 0 | 0.22478 | 0
2021 | 10 | 26 | 3 | 0.22478 | 0 | 0 | 0 | 0 | 0 | 0 | 0 | 0.22478 | 0
2021 | 10 | 26 | 4 | 0.22478 | 0 | 0 | 0 | 0 | 0 | 0 | 0 | 0.22478 | 0
2021 | 10 | 26 | 5 | 0.22478 | 0 | 0 | 0 | 0 | 0 | 0 | 0 | 0.22478 | 0
2021 | 10 | 26 | 6 | 0.22478 | 0 | 0 | 0 | 0 | 0 | 0 | 0 | 0.22478 | 0
2021 | 10 | 26 | 7 | 0.22478 | 0 | 0 | 0 | 0 | 0 | 0 | 0 | 0.22478 | 0
2021 | 10 | 26 | 8 | 0.22478 | 0 | 0 | 0 | 0 | 0 | 0 | 0 | 0.22478 | 0
2021 | 10 | 26 | 9 | 0.22478 | 0 | 0 | 0 | 0 | 0 | 0 | 0 | 0.22478 | 0
2021 | 10 | 26 | 10 | 0.22478 | 0 | 0 | 0 | 0 | 0 | 0 | 0 | 0.22478 | 0
2021 | 10 | 26 | 11 | 0.22478 | 0 | 0 | 0 | 0 | 0 | 0 | 0 | 0.22478 | 0
2021 | 10 | 26 | 12 | 0.22478 | 0 | 0 | 0 | 0 | 0 | 0 | 0 | 0.22478 | 0
2021 | 10 | 26 | 13 | 0.22478 | 0 | 0 | 0 | 0 | 0 | 0 | 0 | 0.22478 | 0
2021 | 10 | 26 | 14 | 0.22478 | 0 | 0 | 0 | 0 | 0 | 0 | 0 | 0.22478 | 0
2021 | 10 | 26 | 15 | 0.22478 | 0 | 0 | 0 | 0 | 0 | 0 | 0 | 0.22478 | 0
2021 | 10 | 26 | 16 | 0.22478 | 0 | 0 | 0 | 0 | 0 | 0 | 0 | 0.22478 | 0
2021 | 10 | 26 | 17 | 0.22478 | 0 | 0 | 0 | 0 | 0 | 0 | 0 | 0.22478 | 0
2021 | 10 | 26 | 18 | 0.22478 | 0 | 0 | 0 | 0 | 0 | 0 | 0 | 0.22478 | 0
2021 | 10 | 26 | 19 | 0.22478 | 0 | 0 | 0 | 0 | 0 | 0 | 0 | 0.22478 | 0
2021 | 10 | 26 | 20 | 0.22478 | 0 | 0 | 0 | 0 | 0 | 0 | 0 | 0.22478 | 0
2021 | 10 | 26 | 21 | 0.22478 | 0 | 0 | 0 | 0 | 0 | 0 | 0 | 0.22478 | 0
2021 | 10 | 26 | 22 | 0.22478 | 0 | 0 | 0 | 0 | 0 | 0 | 0 | 0.22478 | 0
2021 | 10 | 26 | 23 | 0.22478 | 0 | 0 | 0 | 0 | 0 | 0 | 0 | 0.22478 | 0
2021 | 10 | 26 | 24 | 0.22478 | 0 | 0 | 0 | 0 | 0 | 0 | 0 | 0.22478 | 0
2021 | 10 | 27 | 1 | 0.22478 | 0 | 0 | 0 | 0 | 0 | 0 | 0 | 0.22478 | 0
2021 | 10 | 27 | 2 | 0.22478 | 0 | 0 | 0 | 0 | 0 | 0 | 0 | 0.22478 | 0
2021 | 10 | 27 | 3 | 0.22478 | 0 | 0 | 0 | 0 | 0 | 0 | 0 | 0.22478 | 0
2021 | 10 | 27 | 4 | 0.22478 | 0 | 0 | 0 | 0 | 0 | 0 | 0 | 0.22478 | 0
2021 | 10 | 27 | 5 | 0.22478 | 0 | 0 | 0 | 0 | 0 | 0 | 0 | 0.22478 | 0
2021 | 10 | 27 | 6 | 0.22478 | 0 | 0 | 0 | 0 | 0 | 0 | 0 | 0.22478 | 0
2021 | 10 | 27 | 7 | 0.22478 | 0 | 0 | 0 | 0 | 0 | 0 | 0 | 0.22478 | 0
2021 | 10 | 27 | 8 | 0.22478 | 0 | 0 | 0 | 0 | 0 | 0 | 0 | 0.22478 | 0
2021 | 10 | 27 | 9 | 0.22478 | 0 | 0 | 0 | 0 | 0 | 0 | 0 | 0.22478 | 0
2021 | 10 | 27 | 10 | 0.22478 | 0 | 0 | 0 | 0 | 0 | 0 | 0 | 0.22478 | 0
2021 | 10 | 27 | 11 | 0.22478 | 0 | 0 | 0 | 0 | 0 | 0 | 0 | 0.22478 | 0
2021 | 10 | 27 | 12 | 0.22478 | 0 | 0 | 0 | 0 | 0 | 0 | 0 | 0.22478 | 0
2021 | 10 | 27 | 13 | 0.22478 | 0 | 0 | 0 | 0 | 0 | 0 | 0 | 0.22478 | 0
2021 | 10 | 27 | 14 | 0.22478 | 0 | 0 | 0 | 0 | 0 | 0 | 0 | 0.22478 | 0
2021 | 10 | 27 | 15 | 0.22478 | 0 | 0 | 0 | 0 | 0 | 0 | 0 | 0.22478 | 0
2021 | 10 | 27 | 16 | 0.22478 | 0 | 0 | 0 | 0 | 0 | 0 | 0 | 0.22478 | 0
2021 | 10 | 27 | 17 | 0.22478 | 0 | 0 | 0 | 0 | 0 | 0 | 0 | 0.22478 | 0
2021 | 10 | 27 | 18 | 0.22478 | 0 | 0 | 0 | 0 | 0 | 0 | 0 | 0.22478 | 0
2021 | 10 | 27 | 19 | 0.22478 | 0 | 0 | 0 | 0 | 0 | 0 | 0 | 0.22478 | 0
2021 | 10 | 27 | 20 | 0.22478 | 0 | 0 | 0 | 0 | 0 | 0 | 0 | 0.22478 | 0
2021 | 10 | 27 | 21 | 0.22478 | 0 | 0 | 0 | 0 | 0 | 0 | 0 | 0.22478 | 0
2021 | 10 | 27 | 22 | 0.22478 | 0 | 0 | 0 | 0 | 0 | 0 | 0 | 0.22478 | 0
2021 | 10 | 27 | 23 | 0.22478 | 0 | 0 | 0 | 0 | 0 | 0 | 0 | 0.22478 | 0
2021 | 10 | 27 | 24 | 0.22478 | 0 | 0 | 0 | 0 | 0 | 0 | 0 | 0.22478 | 0
2021 | 10 | 28 | 1 | 0.22478 | 0 | 0 | 0 | 0 | 0 | 0 | 0 | 0.22478 | 0
2021 | 10 | 28 | 2 | 0.22478 | 0 | 0 | 0 | 0 | 0 | 0 | 0 | 0.22478 | 0
2021 | 10 | 28 | 3 | 0.22478 | 0 | 0 | 0 | 0 | 0 | 0 | 0 | 0.22478 | 0
2021 | 10 | 28 | 4 | 0.22478 | 0 | 0 | 0 | 0 | 0 | 0 | 0 | 0.22478 | 0
2021 | 10 | 28 | 5 | 0.22478 | 0 | 0 | 0 | 0 | 0 | 0 | 0 | 0.22478 | 0
2021 | 10 | 28 | 6 | 0.22478 | 0 | 0 | 0 | 0 | 0 | 0 | 0 | 0.22478 | 0
2021 | 10 | 28 | 7 | 0.22478 | 0 | 0 | 0 | 0 | 0 | 0 | 0 | 0.22478 | 0
2021 | 10 | 28 | 8 | 0.22478 | 0 | 0 | 0 | 0 | 0 | 0 | 0 | 0.22478 | 0
2021 | 10 | 28 | 9 | 0.22478 | 0 | 0 | 0 | 0 | 0 | 0 | 0 | 0.22478 | 0
2021 | 10 | 28 | 10 | 0.22478 | 0 | 0 | 0 | 0 | 0 | 0 | 0 | 0.22478 | 0
2021 | 10 | 28 | 11 | 0.22478 | 0 | 0 | 0 | 0 | 0 | 0 | 0 | 0.22478 | 0
2021 | 10 | 28 | 12 | 0.22478 | 0 | 0 | 0 | 0 | 0 | 0 | 0 | 0.22478 | 0
2021 | 10 | 28 | 13 | 0.22478 | 0 | 0 | 0 | 0 | 0 | 0 | 0 | 0.22478 | 0
2021 | 10 | 28 | 14 | 0.22478 | 0 | 0 | 0 | 0 | 0 | 0 | 0 | 0.22478 | 0
2021 | 10 | 28 | 15 | 0.22478 | 0 | 0 | 0 | 0 | 0 | 0 | 0 | 0.22478 | 0
2021 | 10 | 28 | 16 | 0.22478 | 0 | 0 | 0 | 0 | 0 | 0 | 0 | 0.22478 | 0
2021 | 10 | 28 | 17 | 0.22478 | 0 | 0 | 0 | 0 | 0 | 0 | 0 | 0.22478 | 0
2021 | 10 | 28 | 18 | 0.22478 | 0 | 0 | 0 | 0 | 0 | 0 | 0 | 0.22478 | 0
2021 | 10 | 28 | 19 | 0.22478 | 0 | 0 | 0 | 0 | 0 | 0 | 0 | 0.22478 | 0
2021 | 10 | 28 | 20 | 0.22478 | 0 | 0 | 0 | 0 | 0 | 0 | 0 | 0.22478 | 0
2021 | 10 | 28 | 21 | 0.22478 | 0 | 0 | 0 | 0 | 0 | 0 | 0 | 0.22478 | 0
2021 | 10 | 28 | 22 | 0.22478 | 0 | 0 | 0 | 0 | 0 | 0 | 0 | 0.22478 | 0
2021 | 10 | 28 | 23 | 0.22478 | 0 | 0 | 0 | 0 | 0 | 0 | 0 | 0.22478 | 0
2021 | 10 | 28 | 24 | 0.22478 | 0 | 0 | 0 | 0 | 0 | 0 | 0 | 0.22478 | 0
2021 | 10 | 29 | 1 | 0.22478 | 0 | 0 | 0 | 0 | 0 | 0 | 0 | 0.22478 | 0
2021 | 10 | 29 | 2 | 0.22478 | 0 | 0 | 0 | 0 | 0 | 0 | 0 | 0.22478 | 0
2021 | 10 | 29 | 3 | 0.22478 | 0 | 0 | 0 | 0 | 0 | 0 | 0 | 0.22478 | 0
2021 | 10 | 29 | 4 | 0.22478 | 0 | 0 | 0 | 0 | 0 | 0 | 0 | 0.22478 | 0
2021 | 10 | 29 | 5 | 0.22478 | 0 | 0 | 0 | 0 | 0 | 0 | 0 | 0.22478 | 0
2021 | 10 | 29 | 6 | 0.22478 | 0 | 0 | 0 | 0 | 0 | 0 | 0 | 0.22478 | 0
2021 | 10 | 29 | 7 | 0.22478 | 0 | 0 | 0 | 0 | 0 | 0 | 0 | 0.22478 | 0
2021 | 10 | 29 | 8 | 0.22478 | 0 | 0 | 0 | 0 | 0 | 0 | 0 | 0.22478 | 0
2021 | 10 | 29 | 9 | 0.22478 | 0 | 0 | 0 | 0 | 0 | 0 | 0 | 0.22478 | 0
2021 | 10 | 29 | 10 | 0.22478 | 0 | 0 | 0 | 0 | 0 | 0 | 0 | 0.22478 | 0
2021 | 10 | 29 | 11 | 0.22478 | 0 | 0 | 0 | 0 | 0 | 0 | 0 | 0.22478 | 0
2021 | 10 | 29 | 12 | 0.22478 | 0 | 0 | 0 | 0 | 0 | 0 | 0 | 0.22478 | 0
2021 | 10 | 29 | 13 | 0.22478 | 0 | 0 | 0 | 0 | 0 | 0 | 0 | 0.22478 | 0
2021 | 10 | 29 | 14 | 0.22478 | 0 | 0 | 0 | 0 | 0 | 0 | 0 | 0.22478 | 0
2021 | 10 | 29 | 15 | 0.22478 | 0 | 0 | 0 | 0 | 0 | 0 | 0 | 0.22478 | 0
2021 | 10 | 29 | 16 | 0.22478 | 0 | 0 | 0 | 0 | 0 | 0 | 0 | 0.22478 | 0
2021 | 10 | 29 | 17 | 0.22478 | 0 | 0 | 0 | 0 | 0 | 0 | 0 | 0.22478 | 0
2021 | 10 | 29 | 18 | 0.22478 | 0 | 0 | 0 | 0 | 0 | 0 | 0 | 0.22478 | 0
2021 | 10 | 29 | 19 | 0.22478 | 0 | 0 | 0 | 0 | 0 | 0 | 0 | 0.22478 | 0
2021 | 10 | 29 | 20 | 0.22478 | 0 | 0 | 0 | 0 | 0 | 0 | 0 | 0.22478 | 0
2021 | 10 | 29 | 21 | 0.22478 | 0 | 0 | 0 | 0 | 0 | 0 | 0 | 0.22478 | 0
2021 | 10 | 29 | 22 | 0.22478 | 0 | 0 | 0 | 0 | 0 | 0 | 0 | 0.22478 | 0
2021 | 10 | 29 | 23 | 0.22478 | 0 | 0 | 0 | 0 | 0 | 0 | 0 | 0.22478 | 0
2021 | 10 | 29 | 24 | 0.22478 | 0 | 0 | 0 | 0 | 0 | 0 | 0 | 0.22478 | 0
2021 | 10 | 30 | 1 | 0.22478 | 0 | 0 | 0 | 0 | 0 | 0 | 0 | 0.22478 | 0
2021 | 10 | 30 | 2 | 0.22478 | 0 | 0 | 0 | 0 | 0 | 0 | 0 | 0.22478 | 0
2021 | 10 | 30 | 3 | 0.22478 | 0 | 0 | 0 | 0 | 0 | 0 | 0 | 0.22478 | 0
2021 | 10 | 30 | 4 | 0.22478 | 0 | 0 | 0 | 0 | 0 | 0 | 0 | 0.22478 | 0
2021 | 10 | 30 | 5 | 0.22478 | 0 | 0 | 0 | 0 | 0 | 0 | 0 | 0.22478 | 0
2021 | 10 | 30 | 6 | 0.22478 | 0 | 0 | 0 | 0 | 0 | 0 | 0 | 0.22478 | 0
2021 | 10 | 30 | 7 | 0.22478 | 0 | 0 | 0 | 0 | 0 | 0 | 0 | 0.22478 | 0
2021 | 10 | 30 | 8 | 0.22478 | 0 | 0 | 0 | 0 | 0 | 0 | 0 | 0.22478 | 0
2021 | 10 | 30 | 9 | 0.22478 | 0 | 0 | 0 | 0 | 0 | 0 | 0 | 0.22478 | 0
2021 | 10 | 30 | 10 | 0.22478 | 0 | 0 | 0 | 0 | 0 | 0 | 0 | 0.22478 | 0
2021 | 10 | 30 | 11 | 0.22478 | 0 | 0 | 0 | 0 | 0 | 0 | 0 | 0.22478 | 0
2021 | 10 | 30 | 12 | 0.22478 | 0 | 0 | 0 | 0 | 0 | 0 | 0 | 0.22478 | 0
2021 | 10 | 30 | 13 | 0.22478 | 0 | 0 | 0 | 0 | 0 | 0 | 0 | 0.22478 | 0
2021 | 10 | 30 | 14 | 0.22478 | 0 | 0 | 0 | 0 | 0 | 0 | 0 | 0.22478 | 0
2021 | 10 | 30 | 15 | 0.22478 | 0 | 0 | 0 | 0 | 0 | 0 | 0 | 0.22478 | 0
2021 | 10 | 30 | 16 | 0.22478 | 0 | 0 | 0 | 0 | 0 | 0 | 0 | 0.22478 | 0
2021 | 10 | 30 | 17 | 0.22478 | 0 | 0 | 0 | 0 | 0 | 0 | 0 | 0.22478 | 0
2021 | 10 | 30 | 18 | 0.22478 | 0 | 0 | 0 | 0 | 0 | 0 | 0 | 0.22478 | 0
2021 | 10 | 30 | 19 | 0.22478 | 0 | 0 | 0 | 0 | 0 | 0 | 0 | 0.22478 | 0
2021 | 10 | 30 | 20 | 0.22478 | 0 | 0 | 0 | 0 | 0 | 0 | 0 | 0.22478 | 0
2021 | 10 | 30 | 21 | 0.22478 | 0 | 0 | 0 | 0 | 0 | 0 | 0 | 0.22478 | 0
2021 | 10 | 30 | 22 | 0.22478 | 0 | 0 | 0 | 0 | 0 | 0 | 0 | 0.22478 | 0
2021 | 10 | 30 | 23 | 0.22478 | 0 | 0 | 0 | 0 | 0 | 0 | 0 | 0.22478 | 0
2021 | 10 | 30 | 24 | 0.22478 | 0 | 0 | 0 | 0 | 0 | 0 | 0 | 0.22478 | 0
2021 | 10 | 31 | 1 | 0.22478 | 0 | 0 | 0 | 0 | 0 | 0 | 0 | 0.22478 | 0
2021 | 10 | 31 | 2 | 0.22478 | 0 | 0 | 0 | 0 | 0 | 0 | 0 | 0.22478 | 0
2021 | 10 | 31 | 3 | 0.22478 | 0 | 0 | 0 | 0 | 0 | 0 | 0 | 0.22478 | 0
2021 | 10 | 31 | 4 | 0.22478 | 0 | 0 | 0 | 0 | 0 | 0 | 0 | 0.22478 | 0
2021 | 10 | 31 | 5 | 0.22478 | 0 | 0 | 0 | 0 | 0 | 0 | 0 | 0.22478 | 0
2021 | 10 | 31 | 6 | 0.22478 | 0 | 0 | 0 | 0 | 0 | 0 | 0 | 0.22478 | 0
2021 | 10 | 31 | 7 | 0.22478 | 0 | 0 | 0 | 0 | 0 | 0 | 0 | 0.22478 | 0
2021 | 10 | 31 | 8 | 0.22478 | 0 | 0 | 0 | 0 | 0 | 0 | 0 | 0.22478 | 0
2021 | 10 | 31 | 9 | 0.22478 | 0 | 0 | 0 | 0 | 0 | 0 | 0 | 0.22478 | 0
2021 | 10 | 31 | 10 | 0.22478 | 0 | 0 | 0 | 0 | 0 | 0 | 0 | 0.22478 | 0
2021 | 10 | 31 | 11 | 0.22478 | 0 | 0 | 0 | 0 | 0 | 0 | 0 | 0.22478 | 0
2021 | 10 | 31 | 12 | 0.22478 | 0 | 0 | 0 | 0 | 0 | 0 | 0 | 0.22478 | 0
2021 | 10 | 31 | 13 | 0.22478 | 0 | 0 | 0 | 0 | 0 | 0 | 0 | 0.22478 | 0
2021 | 10 | 31 | 14 | 0.22478 | 0 | 0 | 0 | 0 | 0 | 0 | 0 | 0.22478 | 0
2021 | 10 | 31 | 15 | 0.22478 | 0 | 0 | 0 | 0 | 0 | 0 | 0 | 0.22478 | 0
2021 | 10 | 31 | 16 | 0.22478 | 0 | 0 | 0 | 0 | 0 | 0 | 0 | 0.22478 | 0
2021 | 10 | 31 | 17 | 0.22478 | 0 | 0 | 0 | 0 | 0 | 0 | 0 | 0.22478 | 0
2021 | 10 | 31 | 18 | 0.22478 | 0 | 0 | 0 | 0 | 0 | 0 | 0 | 0.22478 | 0
2021 | 10 | 31 | 19 | 0.22478 | 0 | 0 | 0 | 0 | 0 | 0 | 0 | 0.22478 | 0
2021 | 10 | 31 | 20 | 0.22478 | 0 | 0 | 0 | 0 | 0 | 0 | 0 | 0.22478 | 0
2021 | 10 | 31 | 21 | 0.22478 | 0 | 0 | 0 | 0 | 0 | 0 | 0 | 0.22478 | 0
2021 | 10 | 31 | 22 | 0.22478 | 0 | 0 | 0 | 0 | 0 | 0 | 0 | 0.22478 | 0
2021 | 10 | 31 | 23 | 0.22478 | 0 | 0 | 0 | 0 | 0 | 0 | 0 | 0.22478 | 0
2021 | 10 | 31 | 24 | 0.22478 | 0 | 0 | 0 | 0 | 0 | 0 | 0 | 0.22478 | 0
2021 | 11 | 1 | 1 | 0.18976 | 0 | 0 | 0 | 0 | 0 | 0 | 0 | 0.18976 | 0
2021 | 11 | 1 | 2 | 0.18976 | 0 | 0 | 0 | 0 | 0 | 0 | 0 | 0.18976 | 0
2021 | 11 | 1 | 3 | 0.18976 | 0 | 0 | 0 | 0 | 0 | 0 | 0 | 0.18976 | 0
2021 | 11 | 1 | 4 | 0.18976 | 0 | 0 | 0 | 0 | 0 | 0 | 0 | 0.18976 | 0
2021 | 11 | 1 | 5 | 0.18976 | 0 | 0 | 0 | 0 | 0 | 0 | 0 | 0.18976 | 0
2021 | 11 | 1 | 6 | 0.18976 | 0 | 0 | 0 | 0 | 0 | 0 | 0 | 0.18976 | 0
2021 | 11 | 1 | 7 | 0.18976 | 0 | 0 | 0 | 0 | 0 | 0 | 0 | 0.18976 | 0
2021 | 11 | 1 | 8 | 0.18976 | 0 | 0 | 0 | 0 | 0 | 0 | 0 | 0.18976 | 0
2021 | 11 | 1 | 9 | 0.18976 | 0 | 0 | 0 | 0 | 0 | 0 | 0 | 0.18976 | 0
2021 | 11 | 1 | 10 | 0.18976 | 0 | 0 | 0 | 0 | 0 | 0 | 0 | 0.18976 | 0
2021 | 11 | 1 | 11 | 0.18976 | 0 | 0 | 0 | 0 | 0 | 0 | 0 | 0.18976 | 0
2021 | 11 | 1 | 12 | 0.18976 | 0 | 0 | 0 | 0 | 0 | 0 | 0 | 0.18976 | 0
2021 | 11 | 1 | 13 | 0.18976 | 0 | 0 | 0 | 0 | 0 | 0 | 0 | 0.18976 | 0
2021 | 11 | 1 | 14 | 0.18976 | 0 | 0 | 0 | 0 | 0 | 0 | 0 | 0.18976 | 0
2021 | 11 | 1 | 15 | 0.18976 | 0 | 0 | 0 | 0 | 0 | 0 | 0 | 0.18976 | 0
2021 | 11 | 1 | 16 | 0.18976 | 0 | 0 | 0 | 0 | 0 | 0 | 0 | 0.18976 | 0
2021 | 11 | 1 | 17 | 0.18976 | 0 | 0 | 0 | 0 | 0 | 0 | 0 | 0.18976 | 0
2021 | 11 | 1 | 18 | 0.18976 | 0 | 0 | 0 | 0 | 0 | 0 | 0 | 0.18976 | 0
2021 | 11 | 1 | 19 | 0.18976 | 0 | 0 | 0 | 0 | 0 | 0 | 0 | 0.18976 | 0
2021 | 11 | 1 | 20 | 0.18976 | 0 | 0 | 0 | 0 | 0 | 0 | 0 | 0.18976 | 0
2021 | 11 | 1 | 21 | 0.18976 | 0 | 0 | 0 | 0 | 0 | 0 | 0 | 0.18976 | 0
2021 | 11 | 1 | 22 | 0.18976 | 0 | 0 | 0 | 0 | 0 | 0 | 0 | 0.18976 | 0
2021 | 11 | 1 | 23 | 0.18976 | 0 | 0 | 0 | 0 | 0 | 0 | 0 | 0.18976 | 0
2021 | 11 | 1 | 24 | 0.18976 | 0 | 0 | 0 | 0 | 0 | 0 | 0 | 0.18976 | 0
2021 | 11 | 2 | 1 | 0.18976 | 0 | 0 | 0 | 0 | 0 | 0 | 0 | 0.18976 | 0
2021 | 11 | 2 | 2 | 0.18976 | 0 | 0 | 0 | 0 | 0 | 0 | 0 | 0.18976 | 0
2021 | 11 | 2 | 3 | 0.18976 | 0 | 0 | 0 | 0 | 0 | 0 | 0 | 0.18976 | 0
2021 | 11 | 2 | 4 | 0.18976 | 0 | 0 | 0 | 0 | 0 | 0 | 0 | 0.18976 | 0
2021 | 11 | 2 | 5 | 0.18976 | 0 | 0 | 0 | 0 | 0 | 0 | 0 | 0.18976 | 0
2021 | 11 | 2 | 6 | 0.18976 | 0 | 0 | 0 | 0 | 0 | 0 | 0 | 0.18976 | 0
2021 | 11 | 2 | 7 | 0.18976 | 0 | 0 | 0 | 0 | 0 | 0 | 0 | 0.18976 | 0
2021 | 11 | 2 | 8 | 0.18976 | 0 | 0 | 0 | 0 | 0 | 0 | 0 | 0.18976 | 0
2021 | 11 | 2 | 9 | 0.18976 | 0 | 0 | 0 | 0 | 0 | 0 | 0 | 0.18976 | 0
2021 | 11 | 2 | 10 | 0.18976 | 0 | 0 | 0 | 0 | 0 | 0 | 0 | 0.18976 | 0
2021 | 11 | 2 | 11 | 0.18976 | 0 | 0 | 0 | 0 | 0 | 0 | 0 | 0.18976 | 0
2021 | 11 | 2 | 12 | 0.18976 | 0 | 0 | 0 | 0 | 0 | 0 | 0 | 0.18976 | 0
2021 | 11 | 2 | 13 | 0.18976 | 0 | 0 | 0 | 0 | 0 | 0 | 0 | 0.18976 | 0
2021 | 11 | 2 | 14 | 0.18976 | 0 | 0 | 0 | 0 | 0 | 0 | 0 | 0.18976 | 0
2021 | 11 | 2 | 15 | 0.18976 | 0 | 0 | 0 | 0 | 0 | 0 | 0 | 0.18976 | 0
2021 | 11 | 2 | 16 | 0.18976 | 0 | 0 | 0 | 0 | 0 | 0 | 0 | 0.18976 | 0
2021 | 11 | 2 | 17 | 0.18976 | 0 | 0 | 0 | 0 | 0 | 0 | 0 | 0.18976 | 0
2021 | 11 | 2 | 18 | 0.18976 | 0 | 0 | 0 | 0 | 0 | 0 | 0 | 0.18976 | 0
2021 | 11 | 2 | 19 | 0.18976 | 0 | 0 | 0 | 0 | 0 | 0 | 0 | 0.18976 | 0
2021 | 11 | 2 | 20 | 0.18976 | 0 | 0 | 0 | 0 | 0 | 0 | 0 | 0.18976 | 0
2021 | 11 | 2 | 21 | 0.18976 | 0 | 0 | 0 | 0 | 0 | 0 | 0 | 0.18976 | 0
2021 | 11 | 2 | 22 | 0.18976 | 0 | 0 | 0 | 0 | 0 | 0 | 0 | 0.18976 | 0
2021 | 11 | 2 | 23 | 0.18976 | 0 | 0 | 0 | 0 | 0 | 0 | 0 | 0.18976 | 0
2021 | 11 | 2 | 24 | 0.18976 | 0 | 0 | 0 | 0 | 0 | 0 | 0 | 0.18976 | 0
2021 | 11 | 3 | 1 | 0.18976 | 0 | 0 | 0 | 0 | 0 | 0 | 0 | 0.18976 | 0
2021 | 11 | 3 | 2 | 0.18976 | 0 | 0 | 0 | 0 | 0 | 0 | 0 | 0.18976 | 0
2021 | 11 | 3 | 3 | 0.18976 | 0 | 0 | 0 | 0 | 0 | 0 | 0 | 0.18976 | 0
2021 | 11 | 3 | 4 | 0.18976 | 0 | 0 | 0 | 0 | 0 | 0 | 0 | 0.18976 | 0
2021 | 11 | 3 | 5 | 0.18976 | 0 | 0 | 0 | 0 | 0 | 0 | 0 | 0.18976 | 0
2021 | 11 | 3 | 6 | 0.18976 | 0 | 0 | 0 | 0 | 0 | 0 | 0 | 0.18976 | 0
2021 | 11 | 3 | 7 | 0.18976 | 0 | 0 | 0 | 0 | 0 | 0 | 0 | 0.18976 | 0
2021 | 11 | 3 | 8 | 0.18976 | 0 | 0 | 0 | 0 | 0 | 0 | 0 | 0.18976 | 0
2021 | 11 | 3 | 9 | 0.18976 | 0 | 0 | 0 | 0 | 0 | 0 | 0 | 0.18976 | 0
2021 | 11 | 3 | 10 | 0.18976 | 0 | 0 | 0 | 0 | 0 | 0 | 0 | 0.18976 | 0
2021 | 11 | 3 | 11 | 0.18976 | 0 | 0 | 0 | 0 | 0 | 0 | 0 | 0.18976 | 0
2021 | 11 | 3 | 12 | 0.18976 | 0 | 0 | 0 | 0 | 0 | 0 | 0 | 0.18976 | 0
2021 | 11 | 3 | 13 | 0.18976 | 0 | 0 | 0 | 0 | 0 | 0 | 0 | 0.18976 | 0
2021 | 11 | 3 | 14 | 0.18976 | 0 | 0 | 0 | 0 | 0 | 0 | 0 | 0.18976 | 0
2021 | 11 | 3 | 15 | 0.18976 | 0 | 0 | 0 | 0 | 0 | 0 | 0 | 0.18976 | 0
2021 | 11 | 3 | 16 | 0.18976 | 0 | 0 | 0 | 0 | 0 | 0 | 0 | 0.18976 | 0
2021 | 11 | 3 | 17 | 0.18976 | 0 | 0 | 0 | 0 | 0 | 0 | 0 | 0.18976 | 0
2021 | 11 | 3 | 18 | 0.18976 | 0 | 0 | 0 | 0 | 0 | 0 | 0 | 0.18976 | 0
2021 | 11 | 3 | 19 | 0.18976 | 0 | 0 | 0 | 0 | 0 | 0 | 0 | 0.18976 | 0
2021 | 11 | 3 | 20 | 0.18976 | 0 | 0 | 0 | 0 | 0 | 0 | 0 | 0.18976 | 0
2021 | 11 | 3 | 21 | 0.18976 | 0 | 0 | 0 | 0 | 0 | 0 | 0 | 0.18976 | 0
2021 | 11 | 3 | 22 | 0.18976 | 0 | 0 | 0 | 0 | 0 | 0 | 0 | 0.18976 | 0
2021 | 11 | 3 | 23 | 0.18976 | 0 | 0 | 0 | 0 | 0 | 0 | 0 | 0.18976 | 0
2021 | 11 | 3 | 24 | 0.18976 | 0 | 0 | 0 | 0 | 0 | 0 | 0 | 0.18976 | 0
2021 | 11 | 4 | 1 | 0.18976 | 0 | 0 | 0 | 0 | 0 | 0 | 0 | 0.18976 | 0
2021 | 11 | 4 | 2 | 0.18976 | 0 | 0 | 0 | 0 | 0 | 0 | 0 | 0.18976 | 0
2021 | 11 | 4 | 3 | 0.18976 | 0 | 0 | 0 | 0 | 0 | 0 | 0 | 0.18976 | 0
2021 | 11 | 4 | 4 | 0.18976 | 0 | 0 | 0 | 0 | 0 | 0 | 0 | 0.18976 | 0
2021 | 11 | 4 | 5 | 0.18976 | 0 | 0 | 0 | 0 | 0 | 0 | 0 | 0.18976 | 0
2021 | 11 | 4 | 6 | 0.18976 | 0 | 0 | 0 | 0 | 0 | 0 | 0 | 0.18976 | 0
2021 | 11 | 4 | 7 | 0.18976 | 0 | 0 | 0 | 0 | 0 | 0 | 0 | 0.18976 | 0
2021 | 11 | 4 | 8 | 0.18976 | 0 | 0 | 0 | 0 | 0 | 0 | 0 | 0.18976 | 0
2021 | 11 | 4 | 9 | 0.18976 | 0 | 0 | 0 | 0 | 0 | 0 | 0 | 0.18976 | 0
2021 | 11 | 4 | 10 | 0.18976 | 0 | 0 | 0 | 0 | 0 | 0 | 0 | 0.18976 | 0
2021 | 11 | 4 | 11 | 0.18976 | 0 | 0 | 0 | 0 | 0 | 0 | 0 | 0.18976 | 0
2021 | 11 | 4 | 12 | 0.18976 | 0 | 0 | 0 | 0 | 0 | 0 | 0 | 0.18976 | 0
2021 | 11 | 4 | 13 | 0.18976 | 0 | 0 | 0 | 0 | 0 | 0 | 0 | 0.18976 | 0
2021 | 11 | 4 | 14 | 0.18976 | 0 | 0 | 0 | 0 | 0 | 0 | 0 | 0.18976 | 0
2021 | 11 | 4 | 15 | 0.18976 | 0 | 0 | 0 | 0 | 0 | 0 | 0 | 0.18976 | 0
2021 | 11 | 4 | 16 | 0.18976 | 0 | 0 | 0 | 0 | 0 | 0 | 0 | 0.18976 | 0
2021 | 11 | 4 | 17 | 0.18976 | 0 | 0 | 0 | 0 | 0 | 0 | 0 | 0.18976 | 0
2021 | 11 | 4 | 18 | 0.18976 | 0 | 0 | 0 | 0 | 0 | 0 | 0 | 0.18976 | 0
2021 | 11 | 4 | 19 | 0.18976 | 0 | 0 | 0 | 0 | 0 | 0 | 0 | 0.18976 | 0
2021 | 11 | 4 | 20 | 0.18976 | 0 | 0 | 0 | 0 | 0 | 0 | 0 | 0.18976 | 0
2021 | 11 | 4 | 21 | 0.18976 | 0 | 0 | 0 | 0 | 0 | 0 | 0 | 0.18976 | 0
2021 | 11 | 4 | 22 | 0.18976 | 0 | 0 | 0 | 0 | 0 | 0 | 0 | 0.18976 | 0
2021 | 11 | 4 | 23 | 0.18976 | 0 | 0 | 0 | 0 | 0 | 0 | 0 | 0.18976 | 0
2021 | 11 | 4 | 24 | 0.18976 | 0 | 0 | 0 | 0 | 0 | 0 | 0 | 0.18976 | 0
2021 | 11 | 5 | 1 | 0.18976 | 0 | 0 | 0 | 0 | 0 | 0 | 0 | 0.18976 | 0
2021 | 11 | 5 | 2 | 0.18976 | 0 | 0 | 0 | 0 | 0 | 0 | 0 | 0.18976 | 0
2021 | 11 | 5 | 3 | 0.18976 | 0 | 0 | 0 | 0 | 0 | 0 | 0 | 0.18976 | 0
2021 | 11 | 5 | 4 | 0.18976 | 0 | 0 | 0 | 0 | 0 | 0 | 0 | 0.18976 | 0
2021 | 11 | 5 | 5 | 0.18976 | 0 | 0 | 0 | 0 | 0 | 0 | 0 | 0.18976 | 0
2021 | 11 | 5 | 6 | 0.18976 | 0 | 0 | 0 | 0 | 0 | 0 | 0 | 0.18976 | 0
2021 | 11 | 5 | 7 | 0.18976 | 0 | 0 | 0 | 0 | 0 | 0 | 0 | 0.18976 | 0
2021 | 11 | 5 | 8 | 0.18976 | 0 | 0 | 0 | 0 | 0 | 0 | 0 | 0.18976 | 0
2021 | 11 | 5 | 9 | 0.18976 | 0 | 0 | 0 | 0 | 0 | 0 | 0 | 0.18976 | 0
2021 | 11 | 5 | 10 | 0.18976 | 0 | 0 | 0 | 0 | 0 | 0 | 0 | 0.18976 | 0
2021 | 11 | 5 | 11 | 0.18976 | 0 | 0 | 0 | 0 | 0 | 0 | 0 | 0.18976 | 0
2021 | 11 | 5 | 12 | 0.18976 | 0 | 0 | 0 | 0 | 0 | 0 | 0 | 0.18976 | 0
2021 | 11 | 5 | 13 | 0.18976 | 0 | 0 | 0 | 0 | 0 | 0 | 0 | 0.18976 | 0
2021 | 11 | 5 | 14 | 0.18976 | 0 | 0 | 0 | 0 | 0 | 0 | 0 | 0.18976 | 0
2021 | 11 | 5 | 15 | 0.18976 | 0 | 0 | 0 | 0 | 0 | 0 | 0 | 0.18976 | 0
2021 | 11 | 5 | 16 | 0.18976 | 0 | 0 | 0 | 0 | 0 | 0 | 0 | 0.18976 | 0
2021 | 11 | 5 | 17 | 0.18976 | 0 | 0 | 0 | 0 | 0 | 0 | 0 | 0.18976 | 0
2021 | 11 | 5 | 18 | 0.18976 | 0 | 0 | 0 | 0 | 0 | 0 | 0 | 0.18976 | 0
2021 | 11 | 5 | 19 | 0.18976 | 0 | 0 | 0 | 0 | 0 | 0 | 0 | 0.18976 | 0
2021 | 11 | 5 | 20 | 0.18976 | 0 | 0 | 0 | 0 | 0 | 0 | 0 | 0.18976 | 0
2021 | 11 | 5 | 21 | 0.18976 | 0 | 0 | 0 | 0 | 0 | 0 | 0 | 0.18976 | 0
2021 | 11 | 5 | 22 | 0.18976 | 0 | 0 | 0 | 0 | 0 | 0 | 0 | 0.18976 | 0
2021 | 11 | 5 | 23 | 0.18976 | 0 | 0 | 0 | 0 | 0 | 0 | 0 | 0.18976 | 0
2021 | 11 | 5 | 24 | 0.18976 | 0 | 0 | 0 | 0 | 0 | 0 | 0 | 0.18976 | 0
2021 | 11 | 6 | 1 | 0.18976 | 0 | 0 | 0 | 0 | 0 | 0 | 0 | 0.18976 | 0
2021 | 11 | 6 | 2 | 0.18976 | 0 | 0 | 0 | 0 | 0 | 0 | 0 | 0.18976 | 0
2021 | 11 | 6 | 3 | 0.18976 | 0 | 0 | 0 | 0 | 0 | 0 | 0 | 0.18976 | 0
2021 | 11 | 6 | 4 | 0.18976 | 0 | 0 | 0 | 0 | 0 | 0 | 0 | 0.18976 | 0
2021 | 11 | 6 | 5 | 0.18976 | 0 | 0 | 0 | 0 | 0 | 0 | 0 | 0.18976 | 0
2021 | 11 | 6 | 6 | 0.18976 | 0 | 0 | 0 | 0 | 0 | 0 | 0 | 0.18976 | 0
2021 | 11 | 6 | 7 | 0.18976 | 0 | 0 | 0 | 0 | 0 | 0 | 0 | 0.18976 | 0
2021 | 11 | 6 | 8 | 0.18976 | 0 | 0 | 0 | 0 | 0 | 0 | 0 | 0.18976 | 0
2021 | 11 | 6 | 9 | 0.18976 | 0 | 0 | 0 | 0 | 0 | 0 | 0 | 0.18976 | 0
2021 | 11 | 6 | 10 | 0.18976 | 0 | 0 | 0 | 0 | 0 | 0 | 0 | 0.18976 | 0
2021 | 11 | 6 | 11 | 0.18976 | 0 | 0 | 0 | 0 | 0 | 0 | 0 | 0.18976 | 0
2021 | 11 | 6 | 12 | 0.18976 | 0 | 0 | 0 | 0 | 0 | 0 | 0 | 0.18976 | 0
2021 | 11 | 6 | 13 | 0.18976 | 0 | 0 | 0 | 0 | 0 | 0 | 0 | 0.18976 | 0
2021 | 11 | 6 | 14 | 0.18976 | 0 | 0 | 0 | 0 | 0 | 0 | 0 | 0.18976 | 0
2021 | 11 | 6 | 15 | 0.18976 | 0 | 0 | 0 | 0 | 0 | 0 | 0 | 0.18976 | 0
2021 | 11 | 6 | 16 | 0.18976 | 0 | 0 | 0 | 0 | 0 | 0 | 0 | 0.18976 | 0
2021 | 11 | 6 | 17 | 0.18976 | 0 | 0 | 0 | 0 | 0 | 0 | 0 | 0.18976 | 0
2021 | 11 | 6 | 18 | 0.18976 | 0 | 0 | 0 | 0 | 0 | 0 | 0 | 0.18976 | 0
2021 | 11 | 6 | 19 | 0.18976 | 0 | 0 | 0 | 0 | 0 | 0 | 0 | 0.18976 | 0
2021 | 11 | 6 | 20 | 0.18976 | 0 | 0 | 0 | 0 | 0 | 0 | 0 | 0.18976 | 0
2021 | 11 | 6 | 21 | 0.18976 | 0 | 0 | 0 | 0 | 0 | 0 | 0 | 0.18976 | 0
2021 | 11 | 6 | 22 | 0.18976 | 0 | 0 | 0 | 0 | 0 | 0 | 0 | 0.18976 | 0
2021 | 11 | 6 | 23 | 0.18976 | 0 | 0 | 0 | 0 | 0 | 0 | 0 | 0.18976 | 0
2021 | 11 | 6 | 24 | 0.18976 | 0 | 0 | 0 | 0 | 0 | 0 | 0 | 0.18976 | 0
2021 | 11 | 7 | 1 | 0.18976 | 0 | 0 | 0 | 0 | 0 | 0 | 0 | 0.18976 | 0
2021 | 11 | 7 | 2 | 0.18976 | 0 | 0 | 0 | 0 | 0 | 0 | 0 | 0.18976 | 0
2021 | 11 | 7 | 3 | 0.18976 | 0 | 0 | 0 | 0 | 0 | 0 | 0 | 0.18976 | 0
2021 | 11 | 7 | 4 | 0.18976 | 0 | 0 | 0 | 0 | 0 | 0 | 0 | 0.18976 | 0
2021 | 11 | 7 | 5 | 0.18976 | 0 | 0 | 0 | 0 | 0 | 0 | 0 | 0.18976 | 0
2021 | 11 | 7 | 6 | 0.18976 | 0 | 0 | 0 | 0 | 0 | 0 | 0 | 0.18976 | 0
2021 | 11 | 7 | 7 | 0.18976 | 0 | 0 | 0 | 0 | 0 | 0 | 0 | 0.18976 | 0
2021 | 11 | 7 | 8 | 0.18976 | 0 | 0 | 0 | 0 | 0 | 0 | 0 | 0.18976 | 0
2021 | 11 | 7 | 9 | 0.18976 | 0 | 0 | 0 | 0 | 0 | 0 | 0 | 0.18976 | 0
2021 | 11 | 7 | 10 | 0.18976 | 0 | 0 | 0 | 0 | 0 | 0 | 0 | 0.18976 | 0
2021 | 11 | 7 | 11 | 0.18976 | 0 | 0 | 0 | 0 | 0 | 0 | 0 | 0.18976 | 0
2021 | 11 | 7 | 12 | 0.18976 | 0 | 0 | 0 | 0 | 0 | 0 | 0 | 0.18976 | 0
2021 | 11 | 7 | 13 | 0.18976 | 0 | 0 | 0 | 0 | 0 | 0 | 0 | 0.18976 | 0
2021 | 11 | 7 | 14 | 0.18976 | 0 | 0 | 0 | 0 | 0 | 0 | 0 | 0.18976 | 0
2021 | 11 | 7 | 15 | 0.18976 | 0 | 0 | 0 | 0 | 0 | 0 | 0 | 0.18976 | 0
2021 | 11 | 7 | 16 | 0.18976 | 0 | 0 | 0 | 0 | 0 | 0 | 0 | 0.18976 | 0
2021 | 11 | 7 | 17 | 0.18976 | 0 | 0 | 0 | 0 | 0 | 0 | 0 | 0.18976 | 0
2021 | 11 | 7 | 18 | 0.18976 | 0 | 0 | 0 | 0 | 0 | 0 | 0 | 0.18976 | 0
2021 | 11 | 7 | 19 | 0.18976 | 0 | 0 | 0 | 0 | 0 | 0 | 0 | 0.18976 | 0
2021 | 11 | 7 | 20 | 0.18976 | 0 | 0 | 0 | 0 | 0 | 0 | 0 | 0.18976 | 0
2021 | 11 | 7 | 21 | 0.18976 | 0 | 0 | 0 | 0 | 0 | 0 | 0 | 0.18976 | 0
2021 | 11 | 7 | 22 | 0.18976 | 0 | 0 | 0 | 0 | 0 | 0 | 0 | 0.18976 | 0
2021 | 11 | 7 | 23 | 0.18976 | 0 | 0 | 0 | 0 | 0 | 0 | 0 | 0.18976 | 0
2021 | 11 | 7 | 24 | 0.18976 | 0 | 0 | 0 | 0 | 0 | 0 | 0 | 0.18976 | 0
2021 | 11 | 8 | 1 | 0.18976 | 0 | 0 | 0 | 0 | 0 | 0 | 0 | 0.18976 | 0
2021 | 11 | 8 | 2 | 0.18976 | 0 | 0 | 0 | 0 | 0 | 0 | 0 | 0.18976 | 0
2021 | 11 | 8 | 3 | 0.18976 | 0 | 0 | 0 | 0 | 0 | 0 | 0 | 0.18976 | 0
2021 | 11 | 8 | 4 | 0.18976 | 0 | 0 | 0 | 0 | 0 | 0 | 0 | 0.18976 | 0
2021 | 11 | 8 | 5 | 0.18976 | 0 | 0 | 0 | 0 | 0 | 0 | 0 | 0.18976 | 0
2021 | 11 | 8 | 6 | 0.18976 | 0 | 0 | 0 | 0 | 0 | 0 | 0 | 0.18976 | 0
2021 | 11 | 8 | 7 | 0.18976 | 0 | 0 | 0 | 0 | 0 | 0 | 0 | 0.18976 | 0
2021 | 11 | 8 | 8 | 0.18976 | 0 | 0 | 0 | 0 | 0 | 0 | 0 | 0.18976 | 0
2021 | 11 | 8 | 9 | 0.18976 | 0 | 0 | 0 | 0 | 0 | 0 | 0 | 0.18976 | 0
2021 | 11 | 8 | 10 | 0.18976 | 0 | 0 | 0 | 0 | 0 | 0 | 0 | 0.18976 | 0
2021 | 11 | 8 | 11 | 0.18976 | 0 | 0 | 0 | 0 | 0 | 0 | 0 | 0.18976 | 0
2021 | 11 | 8 | 12 | 0.18976 | 0 | 0 | 0 | 0 | 0 | 0 | 0 | 0.18976 | 0
2021 | 11 | 8 | 13 | 0.18976 | 0 | 0 | 0 | 0 | 0 | 0 | 0 | 0.18976 | 0
2021 | 11 | 8 | 14 | 0.18976 | 0 | 0 | 0 | 0 | 0 | 0 | 0 | 0.18976 | 0
2021 | 11 | 8 | 15 | 0.18976 | 0 | 0 | 0 | 0 | 0 | 0 | 0 | 0.18976 | 0
2021 | 11 | 8 | 16 | 0.18976 | 0 | 0 | 0 | 0 | 0 | 0 | 0 | 0.18976 | 0
2021 | 11 | 8 | 17 | 0.18976 | 0 | 0 | 0 | 0 | 0 | 0 | 0 | 0.18976 | 0
2021 | 11 | 8 | 18 | 0.18976 | 0 | 0 | 0 | 0 | 0 | 0 | 0 | 0.18976 | 0
2021 | 11 | 8 | 19 | 0.18976 | 0 | 0 | 0 | 0 | 0 | 0 | 0 | 0.18976 | 0
2021 | 11 | 8 | 20 | 0.18976 | 0 | 0 | 0 | 0 | 0 | 0 | 0 | 0.18976 | 0
2021 | 11 | 8 | 21 | 0.18976 | 0 | 0 | 0 | 0 | 0 | 0 | 0 | 0.18976 | 0
2021 | 11 | 8 | 22 | 0.18976 | 0 | 0 | 0 | 0 | 0 | 0 | 0 | 0.18976 | 0
2021 | 11 | 8 | 23 | 0.18976 | 0 | 0 | 0 | 0 | 0 | 0 | 0 | 0.18976 | 0
2021 | 11 | 8 | 24 | 0.18976 | 0 | 0 | 0 | 0 | 0 | 0 | 0 | 0.18976 | 0
2021 | 11 | 9 | 1 | 0.18976 | 0 | 0 | 0 | 0 | 0 | 0 | 0 | 0.18976 | 0
2021 | 11 | 9 | 2 | 0.18976 | 0 | 0 | 0 | 0 | 0 | 0 | 0 | 0.18976 | 0
2021 | 11 | 9 | 3 | 0.18976 | 0 | 0 | 0 | 0 | 0 | 0 | 0 | 0.18976 | 0
2021 | 11 | 9 | 4 | 0.18976 | 0 | 0 | 0 | 0 | 0 | 0 | 0 | 0.18976 | 0
2021 | 11 | 9 | 5 | 0.18976 | 0 | 0 | 0 | 0 | 0 | 0 | 0 | 0.18976 | 0
2021 | 11 | 9 | 6 | 0.18976 | 0 | 0 | 0 | 0 | 0 | 0 | 0 | 0.18976 | 0
2021 | 11 | 9 | 7 | 0.18976 | 0 | 0 | 0 | 0 | 0 | 0 | 0 | 0.18976 | 0
2021 | 11 | 9 | 8 | 0.18976 | 0 | 0 | 0 | 0 | 0 | 0 | 0 | 0.18976 | 0
2021 | 11 | 9 | 9 | 0.18976 | 0 | 0 | 0 | 0 | 0 | 0 | 0 | 0.18976 | 0
2021 | 11 | 9 | 10 | 0.18976 | 0 | 0 | 0 | 0 | 0 | 0 | 0 | 0.18976 | 0
2021 | 11 | 9 | 11 | 0.18976 | 0 | 0 | 0 | 0 | 0 | 0 | 0 | 0.18976 | 0
2021 | 11 | 9 | 12 | 0.18976 | 0 | 0 | 0 | 0 | 0 | 0 | 0 | 0.18976 | 0
2021 | 11 | 9 | 13 | 0.18976 | 0 | 0 | 0 | 0 | 0 | 0 | 0 | 0.18976 | 0
2021 | 11 | 9 | 14 | 0.18976 | 0 | 0 | 0 | 0 | 0 | 0 | 0 | 0.18976 | 0
2021 | 11 | 9 | 15 | 0.18976 | 0 | 0 | 0 | 0 | 0 | 0 | 0 | 0.18976 | 0
2021 | 11 | 9 | 16 | 0.18976 | 0 | 0 | 0 | 0 | 0 | 0 | 0 | 0.18976 | 0
2021 | 11 | 9 | 17 | 0.18976 | 0 | 0 | 0 | 0 | 0 | 0 | 0 | 0.18976 | 0
2021 | 11 | 9 | 18 | 0.18976 | 0 | 0 | 0 | 0 | 0 | 0 | 0 | 0.18976 | 0
2021 | 11 | 9 | 19 | 0.18976 | 0 | 0 | 0 | 0 | 0 | 0 | 0 | 0.18976 | 0
2021 | 11 | 9 | 20 | 0.18976 | 0 | 0 | 0 | 0 | 0 | 0 | 0 | 0.18976 | 0
2021 | 11 | 9 | 21 | 0.18976 | 0 | 0 | 0 | 0 | 0 | 0 | 0 | 0.18976 | 0
2021 | 11 | 9 | 22 | 0.18976 | 0 | 0 | 0 | 0 | 0 | 0 | 0 | 0.18976 | 0
2021 | 11 | 9 | 23 | 0.18976 | 0 | 0 | 0 | 0 | 0 | 0 | 0 | 0.18976 | 0
2021 | 11 | 9 | 24 | 0.18976 | 0 | 0 | 0 | 0 | 0 | 0 | 0 | 0.18976 | 0
2021 | 11 | 10 | 1 | 0.18976 | 0 | 0 | 0 | 0 | 0 | 0 | 0 | 0.18976 | 0
2021 | 11 | 10 | 2 | 0.18976 | 0 | 0 | 0 | 0 | 0 | 0 | 0 | 0.18976 | 0
2021 | 11 | 10 | 3 | 0.18976 | 0 | 0 | 0 | 0 | 0 | 0 | 0 | 0.18976 | 0
2021 | 11 | 10 | 4 | 0.18976 | 0 | 0 | 0 | 0 | 0 | 0 | 0 | 0.18976 | 0
2021 | 11 | 10 | 5 | 0.18976 | 0 | 0 | 0 | 0 | 0 | 0 | 0 | 0.18976 | 0
2021 | 11 | 10 | 6 | 0.18976 | 0 | 0 | 0 | 0 | 0 | 0 | 0 | 0.18976 | 0
2021 | 11 | 10 | 7 | 0.18976 | 0 | 0 | 0 | 0 | 0 | 0 | 0 | 0.18976 | 0
2021 | 11 | 10 | 8 | 0.18976 | 0 | 0 | 0 | 0 | 0 | 0 | 0 | 0.18976 | 0
2021 | 11 | 10 | 9 | 0.18976 | 0 | 0 | 0 | 0 | 0 | 0 | 0 | 0.18976 | 0
2021 | 11 | 10 | 10 | 0.18976 | 0 | 0 | 0 | 0 | 0 | 0 | 0 | 0.18976 | 0
2021 | 11 | 10 | 11 | 0.18976 | 0 | 0 | 0 | 0 | 0 | 0 | 0 | 0.18976 | 0
2021 | 11 | 10 | 12 | 0.18976 | 0 | 0 | 0 | 0 | 0 | 0 | 0 | 0.18976 | 0
2021 | 11 | 10 | 13 | 0.18976 | 0 | 0 | 0 | 0 | 0 | 0 | 0 | 0.18976 | 0
2021 | 11 | 10 | 14 | 0.18976 | 0 | 0 | 0 | 0 | 0 | 0 | 0 | 0.18976 | 0
2021 | 11 | 10 | 15 | 0.18976 | 0 | 0 | 0 | 0 | 0 | 0 | 0 | 0.18976 | 0
2021 | 11 | 10 | 16 | 0.18976 | 0 | 0 | 0 | 0 | 0 | 0 | 0 | 0.18976 | 0
2021 | 11 | 10 | 17 | 0.18976 | 0 | 0 | 0 | 0 | 0 | 0 | 0 | 0.18976 | 0
2021 | 11 | 10 | 18 | 0.18976 | 0 | 0 | 0 | 0 | 0 | 0 | 0 | 0.18976 | 0
2021 | 11 | 10 | 19 | 0.18976 | 0 | 0 | 0 | 0 | 0 | 0 | 0 | 0.18976 | 0
2021 | 11 | 10 | 20 | 0.18976 | 0 | 0 | 0 | 0 | 0 | 0 | 0 | 0.18976 | 0
2021 | 11 | 10 | 21 | 0.18976 | 0 | 0 | 0 | 0 | 0 | 0 | 0 | 0.18976 | 0
2021 | 11 | 10 | 22 | 0.18976 | 0 | 0 | 0 | 0 | 0 | 0 | 0 | 0.18976 | 0
2021 | 11 | 10 | 23 | 0.18976 | 0 | 0 | 0 | 0 | 0 | 0 | 0 | 0.18976 | 0
2021 | 11 | 10 | 24 | 0.18976 | 0 | 0 | 0 | 0 | 0 | 0 | 0 | 0.18976 | 0
2021 | 11 | 11 | 1 | 0.18976 | 0 | 0 | 0 | 0 | 0 | 0 | 0 | 0.18976 | 0
2021 | 11 | 11 | 2 | 0.18976 | 0 | 0 | 0 | 0 | 0 | 0 | 0 | 0.18976 | 0
2021 | 11 | 11 | 3 | 0.18976 | 0 | 0 | 0 | 0 | 0 | 0 | 0 | 0.18976 | 0
2021 | 11 | 11 | 4 | 0.18976 | 0 | 0 | 0 | 0 | 0 | 0 | 0 | 0.18976 | 0
2021 | 11 | 11 | 5 | 0.18976 | 0 | 0 | 0 | 0 | 0 | 0 | 0 | 0.18976 | 0
2021 | 11 | 11 | 6 | 0.18976 | 0 | 0 | 0 | 0 | 0 | 0 | 0 | 0.18976 | 0
2021 | 11 | 11 | 7 | 0.18976 | 0 | 0 | 0 | 0 | 0 | 0 | 0 | 0.18976 | 0
2021 | 11 | 11 | 8 | 0.18976 | 0 | 0 | 0 | 0 | 0 | 0 | 0 | 0.18976 | 0
2021 | 11 | 11 | 9 | 0.18976 | 0 | 0 | 0 | 0 | 0 | 0 | 0 | 0.18976 | 0
2021 | 11 | 11 | 10 | 0.18976 | 0 | 0 | 0 | 0 | 0 | 0 | 0 | 0.18976 | 0
2021 | 11 | 11 | 11 | 0.18976 | 0 | 0 | 0 | 0 | 0 | 0 | 0 | 0.18976 | 0
2021 | 11 | 11 | 12 | 0.18976 | 0 | 0 | 0 | 0 | 0 | 0 | 0 | 0.18976 | 0
2021 | 11 | 11 | 13 | 0.18976 | 0 | 0 | 0 | 0 | 0 | 0 | 0 | 0.18976 | 0
2021 | 11 | 11 | 14 | 0.18976 | 0 | 0 | 0 | 0 | 0 | 0 | 0 | 0.18976 | 0
2021 | 11 | 11 | 15 | 0.18976 | 0 | 0 | 0 | 0 | 0 | 0 | 0 | 0.18976 | 0
2021 | 11 | 11 | 16 | 0.18976 | 0 | 0 | 0 | 0 | 0 | 0 | 0 | 0.18976 | 0
2021 | 11 | 11 | 17 | 0.18976 | 0 | 0 | 0 | 0 | 0 | 0 | 0 | 0.18976 | 0
2021 | 11 | 11 | 18 | 0.18976 | 0 | 0 | 0 | 0 | 0 | 0 | 0 | 0.18976 | 0
2021 | 11 | 11 | 19 | 0.18976 | 0 | 0 | 0 | 0 | 0 | 0 | 0 | 0.18976 | 0
2021 | 11 | 11 | 20 | 0.18976 | 0 | 0 | 0 | 0 | 0 | 0 | 0 | 0.18976 | 0
2021 | 11 | 11 | 21 | 0.18976 | 0 | 0 | 0 | 0 | 0 | 0 | 0 | 0.18976 | 0
2021 | 11 | 11 | 22 | 0.18976 | 0 | 0 | 0 | 0 | 0 | 0 | 0 | 0.18976 | 0
2021 | 11 | 11 | 23 | 0.18976 | 0 | 0 | 0 | 0 | 0 | 0 | 0 | 0.18976 | 0
2021 | 11 | 11 | 24 | 0.18976 | 0 | 0 | 0 | 0 | 0 | 0 | 0 | 0.18976 | 0
2021 | 11 | 12 | 1 | 0.18976 | 0 | 0 | 0 | 0 | 0 | 0 | 0 | 0.18976 | 0
2021 | 11 | 12 | 2 | 0.18976 | 0 | 0 | 0 | 0 | 0 | 0 | 0 | 0.18976 | 0
2021 | 11 | 12 | 3 | 0.18976 | 0 | 0 | 0 | 0 | 0 | 0 | 0 | 0.18976 | 0
2021 | 11 | 12 | 4 | 0.18976 | 0 | 0 | 0 | 0 | 0 | 0 | 0 | 0.18976 | 0
2021 | 11 | 12 | 5 | 0.18976 | 0 | 0 | 0 | 0 | 0 | 0 | 0 | 0.18976 | 0
2021 | 11 | 12 | 6 | 0.18976 | 0 | 0 | 0 | 0 | 0 | 0 | 0 | 0.18976 | 0
2021 | 11 | 12 | 7 | 0.18976 | 0 | 0 | 0 | 0 | 0 | 0 | 0 | 0.18976 | 0
2021 | 11 | 12 | 8 | 0.18976 | 0 | 0 | 0 | 0 | 0 | 0 | 0 | 0.18976 | 0
2021 | 11 | 12 | 9 | 0.18976 | 0 | 0 | 0 | 0 | 0 | 0 | 0 | 0.18976 | 0
2021 | 11 | 12 | 10 | 0.18976 | 0 | 0 | 0 | 0 | 0 | 0 | 0 | 0.18976 | 0
2021 | 11 | 12 | 11 | 0.18976 | 0 | 0 | 0 | 0 | 0 | 0 | 0 | 0.18976 | 0
2021 | 11 | 12 | 12 | 0.18976 | 0 | 0 | 0 | 0 | 0 | 0 | 0 | 0.18976 | 0
2021 | 11 | 12 | 13 | 0.18976 | 0 | 0 | 0 | 0 | 0 | 0 | 0 | 0.18976 | 0
2021 | 11 | 12 | 14 | 0.18976 | 0 | 0 | 0 | 0 | 0 | 0 | 0 | 0.18976 | 0
2021 | 11 | 12 | 15 | 0.18976 | 0 | 0 | 0 | 0 | 0 | 0 | 0 | 0.18976 | 0
2021 | 11 | 12 | 16 | 0.18976 | 0 | 0 | 0 | 0 | 0 | 0 | 0 | 0.18976 | 0
2021 | 11 | 12 | 17 | 0.18976 | 0 | 0 | 0 | 0 | 0 | 0 | 0 | 0.18976 | 0
2021 | 11 | 12 | 18 | 0.18976 | 0 | 0 | 0 | 0 | 0 | 0 | 0 | 0.18976 | 0
2021 | 11 | 12 | 19 | 0.18976 | 0 | 0 | 0 | 0 | 0 | 0 | 0 | 0.18976 | 0
2021 | 11 | 12 | 20 | 0.18976 | 0 | 0 | 0 | 0 | 0 | 0 | 0 | 0.18976 | 0
2021 | 11 | 12 | 21 | 0.18976 | 0 | 0 | 0 | 0 | 0 | 0 | 0 | 0.18976 | 0
2021 | 11 | 12 | 22 | 0.18976 | 0 | 0 | 0 | 0 | 0 | 0 | 0 | 0.18976 | 0
2021 | 11 | 12 | 23 | 0.18976 | 0 | 0 | 0 | 0 | 0 | 0 | 0 | 0.18976 | 0
2021 | 11 | 12 | 24 | 0.18976 | 0 | 0 | 0 | 0 | 0 | 0 | 0 | 0.18976 | 0
2021 | 11 | 13 | 1 | 0.18976 | 0 | 0 | 0 | 0 | 0 | 0 | 0 | 0.18976 | 0
2021 | 11 | 13 | 2 | 0.18976 | 0 | 0 | 0 | 0 | 0 | 0 | 0 | 0.18976 | 0
2021 | 11 | 13 | 3 | 0.18976 | 0 | 0 | 0 | 0 | 0 | 0 | 0 | 0.18976 | 0
2021 | 11 | 13 | 4 | 0.18976 | 0 | 0 | 0 | 0 | 0 | 0 | 0 | 0.18976 | 0
2021 | 11 | 13 | 5 | 0.18976 | 0 | 0 | 0 | 0 | 0 | 0 | 0 | 0.18976 | 0
2021 | 11 | 13 | 6 | 0.18976 | 0 | 0 | 0 | 0 | 0 | 0 | 0 | 0.18976 | 0
2021 | 11 | 13 | 7 | 0.18976 | 0 | 0 | 0 | 0 | 0 | 0 | 0 | 0.18976 | 0
2021 | 11 | 13 | 8 | 0.18976 | 0 | 0 | 0 | 0 | 0 | 0 | 0 | 0.18976 | 0
2021 | 11 | 13 | 9 | 0.18976 | 0 | 0 | 0 | 0 | 0 | 0 | 0 | 0.18976 | 0
2021 | 11 | 13 | 10 | 0.18976 | 0 | 0 | 0 | 0 | 0 | 0 | 0 | 0.18976 | 0
2021 | 11 | 13 | 11 | 0.18976 | 0 | 0 | 0 | 0 | 0 | 0 | 0 | 0.18976 | 0
2021 | 11 | 13 | 12 | 0.18976 | 0 | 0 | 0 | 0 | 0 | 0 | 0 | 0.18976 | 0
2021 | 11 | 13 | 13 | 0.18976 | 0 | 0 | 0 | 0 | 0 | 0 | 0 | 0.18976 | 0
2021 | 11 | 13 | 14 | 0.18976 | 0 | 0 | 0 | 0 | 0 | 0 | 0 | 0.18976 | 0
2021 | 11 | 13 | 15 | 0.18976 | 0 | 0 | 0 | 0 | 0 | 0 | 0 | 0.18976 | 0
2021 | 11 | 13 | 16 | 0.18976 | 0 | 0 | 0 | 0 | 0 | 0 | 0 | 0.18976 | 0
2021 | 11 | 13 | 17 | 0.18976 | 0 | 0 | 0 | 0 | 0 | 0 | 0 | 0.18976 | 0
2021 | 11 | 13 | 18 | 0.18976 | 0 | 0 | 0 | 0 | 0 | 0 | 0 | 0.18976 | 0
2021 | 11 | 13 | 19 | 0.18976 | 0 | 0 | 0 | 0 | 0 | 0 | 0 | 0.18976 | 0
2021 | 11 | 13 | 20 | 0.18976 | 0 | 0 | 0 | 0 | 0 | 0 | 0 | 0.18976 | 0
2021 | 11 | 13 | 21 | 0.18976 | 0 | 0 | 0 | 0 | 0 | 0 | 0 | 0.18976 | 0
2021 | 11 | 13 | 22 | 0.18976 | 0 | 0 | 0 | 0 | 0 | 0 | 0 | 0.18976 | 0
2021 | 11 | 13 | 23 | 0.18976 | 0 | 0 | 0 | 0 | 0 | 0 | 0 | 0.18976 | 0
2021 | 11 | 13 | 24 | 0.18976 | 0 | 0 | 0 | 0 | 0 | 0 | 0 | 0.18976 | 0
2021 | 11 | 14 | 1 | 0.18976 | 0 | 0 | 0 | 0 | 0 | 0 | 0 | 0.18976 | 0
2021 | 11 | 14 | 2 | 0.18976 | 0 | 0 | 0 | 0 | 0 | 0 | 0 | 0.18976 | 0
2021 | 11 | 14 | 3 | 0.18976 | 0 | 0 | 0 | 0 | 0 | 0 | 0 | 0.18976 | 0
2021 | 11 | 14 | 4 | 0.18976 | 0 | 0 | 0 | 0 | 0 | 0 | 0 | 0.18976 | 0
2021 | 11 | 14 | 5 | 0.18976 | 0 | 0 | 0 | 0 | 0 | 0 | 0 | 0.18976 | 0
2021 | 11 | 14 | 6 | 0.18976 | 0 | 0 | 0 | 0 | 0 | 0 | 0 | 0.18976 | 0
2021 | 11 | 14 | 7 | 0.18976 | 0 | 0 | 0 | 0 | 0 | 0 | 0 | 0.18976 | 0
2021 | 11 | 14 | 8 | 0.18976 | 0 | 0 | 0 | 0 | 0 | 0 | 0 | 0.18976 | 0
2021 | 11 | 14 | 9 | 0.18976 | 0 | 0 | 0 | 0 | 0 | 0 | 0 | 0.18976 | 0
2021 | 11 | 14 | 10 | 0.18976 | 0 | 0 | 0 | 0 | 0 | 0 | 0 | 0.18976 | 0
2021 | 11 | 14 | 11 | 0.18976 | 0 | 0 | 0 | 0 | 0 | 0 | 0 | 0.18976 | 0
2021 | 11 | 14 | 12 | 0.18976 | 0 | 0 | 0 | 0 | 0 | 0 | 0 | 0.18976 | 0
2021 | 11 | 14 | 13 | 0.18976 | 0 | 0 | 0 | 0 | 0 | 0 | 0 | 0.18976 | 0
2021 | 11 | 14 | 14 | 0.18976 | 0 | 0 | 0 | 0 | 0 | 0 | 0 | 0.18976 | 0
2021 | 11 | 14 | 15 | 0.18976 | 0 | 0 | 0 | 0 | 0 | 0 | 0 | 0.18976 | 0
2021 | 11 | 14 | 16 | 0.18976 | 0 | 0 | 0 | 0 | 0 | 0 | 0 | 0.18976 | 0
2021 | 11 | 14 | 17 | 0.18976 | 0 | 0 | 0 | 0 | 0 | 0 | 0 | 0.18976 | 0
2021 | 11 | 14 | 18 | 0.18976 | 0 | 0 | 0 | 0 | 0 | 0 | 0 | 0.18976 | 0
2021 | 11 | 14 | 19 | 0.18976 | 0 | 0 | 0 | 0 | 0 | 0 | 0 | 0.18976 | 0
2021 | 11 | 14 | 20 | 0.18976 | 0 | 0 | 0 | 0 | 0 | 0 | 0 | 0.18976 | 0
2021 | 11 | 14 | 21 | 0.18976 | 0 | 0 | 0 | 0 | 0 | 0 | 0 | 0.18976 | 0
2021 | 11 | 14 | 22 | 0.18976 | 0 | 0 | 0 | 0 | 0 | 0 | 0 | 0.18976 | 0
2021 | 11 | 14 | 23 | 0.18976 | 0 | 0 | 0 | 0 | 0 | 0 | 0 | 0.18976 | 0
2021 | 11 | 14 | 24 | 0.18976 | 0 | 0 | 0 | 0 | 0 | 0 | 0 | 0.18976 | 0
2021 | 11 | 15 | 1 | 0.18976 | 0 | 0 | 0 | 0 | 0 | 0 | 0 | 0.18976 | 0
2021 | 11 | 15 | 2 | 0.18976 | 0 | 0 | 0 | 0 | 0 | 0 | 0 | 0.18976 | 0
2021 | 11 | 15 | 3 | 0.18976 | 0 | 0 | 0 | 0 | 0 | 0 | 0 | 0.18976 | 0
2021 | 11 | 15 | 4 | 0.18976 | 0 | 0 | 0 | 0 | 0 | 0 | 0 | 0.18976 | 0
2021 | 11 | 15 | 5 | 0.18976 | 0 | 0 | 0 | 0 | 0 | 0 | 0 | 0.18976 | 0
2021 | 11 | 15 | 6 | 0.18976 | 0 | 0 | 0 | 0 | 0 | 0 | 0 | 0.18976 | 0
2021 | 11 | 15 | 7 | 0.18976 | 0 | 0 | 0 | 0 | 0 | 0 | 0 | 0.18976 | 0
2021 | 11 | 15 | 8 | 0.18976 | 0 | 0 | 0 | 0 | 0 | 0 | 0 | 0.18976 | 0
2021 | 11 | 15 | 9 | 0.18976 | 0 | 0 | 0 | 0 | 0 | 0 | 0 | 0.18976 | 0
2021 | 11 | 15 | 10 | 0.18976 | 0 | 0 | 0 | 0 | 0 | 0 | 0 | 0.18976 | 0
2021 | 11 | 15 | 11 | 0.18976 | 0 | 0 | 0 | 0 | 0 | 0 | 0 | 0.18976 | 0
2021 | 11 | 15 | 12 | 0.18976 | 0 | 0 | 0 | 0 | 0 | 0 | 0 | 0.18976 | 0
2021 | 11 | 15 | 13 | 0.18976 | 0 | 0 | 0 | 0 | 0 | 0 | 0 | 0.18976 | 0
2021 | 11 | 15 | 14 | 0.18976 | 0 | 0 | 0 | 0 | 0 | 0 | 0 | 0.18976 | 0
2021 | 11 | 15 | 15 | 0.18976 | 0 | 0 | 0 | 0 | 0 | 0 | 0 | 0.18976 | 0
2021 | 11 | 15 | 16 | 0.18976 | 0 | 0 | 0 | 0 | 0 | 0 | 0 | 0.18976 | 0
2021 | 11 | 15 | 17 | 0.18976 | 0 | 0 | 0 | 0 | 0 | 0 | 0 | 0.18976 | 0
2021 | 11 | 15 | 18 | 0.18976 | 0 | 0 | 0 | 0 | 0 | 0 | 0 | 0.18976 | 0
2021 | 11 | 15 | 19 | 0.18976 | 0 | 0 | 0 | 0 | 0 | 0 | 0 | 0.18976 | 0
2021 | 11 | 15 | 20 | 0.18976 | 0 | 0 | 0 | 0 | 0 | 0 | 0 | 0.18976 | 0
2021 | 11 | 15 | 21 | 0.18976 | 0 | 0 | 0 | 0 | 0 | 0 | 0 | 0.18976 | 0
2021 | 11 | 15 | 22 | 0.18976 | 0 | 0 | 0 | 0 | 0 | 0 | 0 | 0.18976 | 0
2021 | 11 | 15 | 23 | 0.18976 | 0 | 0 | 0 | 0 | 0 | 0 | 0 | 0.18976 | 0
2021 | 11 | 15 | 24 | 0.18976 | 0 | 0 | 0 | 0 | 0 | 0 | 0 | 0.18976 | 0
2021 | 11 | 16 | 1 | 0.18976 | 0 | 0 | 0 | 0 | 0 | 0 | 0 | 0.18976 | 0
2021 | 11 | 16 | 2 | 0.18976 | 0 | 0 | 0 | 0 | 0 | 0 | 0 | 0.18976 | 0
2021 | 11 | 16 | 3 | 0.18976 | 0 | 0 | 0 | 0 | 0 | 0 | 0 | 0.18976 | 0
2021 | 11 | 16 | 4 | 0.18976 | 0 | 0 | 0 | 0 | 0 | 0 | 0 | 0.18976 | 0
2021 | 11 | 16 | 5 | 0.18976 | 0 | 0 | 0 | 0 | 0 | 0 | 0 | 0.18976 | 0
2021 | 11 | 16 | 6 | 0.18976 | 0 | 0 | 0 | 0 | 0 | 0 | 0 | 0.18976 | 0
2021 | 11 | 16 | 7 | 0.18976 | 0 | 0 | 0 | 0 | 0 | 0 | 0 | 0.18976 | 0
2021 | 11 | 16 | 8 | 0.18976 | 0 | 0 | 0 | 0 | 0 | 0 | 0 | 0.18976 | 0
2021 | 11 | 16 | 9 | 0.18976 | 0 | 0 | 0 | 0 | 0 | 0 | 0 | 0.18976 | 0
2021 | 11 | 16 | 10 | 0.18976 | 0 | 0 | 0 | 0 | 0 | 0 | 0 | 0.18976 | 0
2021 | 11 | 16 | 11 | 0.18976 | 0 | 0 | 0 | 0 | 0 | 0 | 0 | 0.18976 | 0
2021 | 11 | 16 | 12 | 0.18976 | 0 | 0 | 0 | 0 | 0 | 0 | 0 | 0.18976 | 0
2021 | 11 | 16 | 13 | 0.18976 | 0 | 0 | 0 | 0 | 0 | 0 | 0 | 0.18976 | 0
2021 | 11 | 16 | 14 | 0.18976 | 0 | 0 | 0 | 0 | 0 | 0 | 0 | 0.18976 | 0
2021 | 11 | 16 | 15 | 0.18976 | 0 | 0 | 0 | 0 | 0 | 0 | 0 | 0.18976 | 0
2021 | 11 | 16 | 16 | 0.18976 | 0 | 0 | 0 | 0 | 0 | 0 | 0 | 0.18976 | 0
2021 | 11 | 16 | 17 | 0.18976 | 0 | 0 | 0 | 0 | 0 | 0 | 0 | 0.18976 | 0
2021 | 11 | 16 | 18 | 0.18976 | 0 | 0 | 0 | 0 | 0 | 0 | 0 | 0.18976 | 0
2021 | 11 | 16 | 19 | 0.18976 | 0 | 0 | 0 | 0 | 0 | 0 | 0 | 0.18976 | 0
2021 | 11 | 16 | 20 | 0.18976 | 0 | 0 | 0 | 0 | 0 | 0 | 0 | 0.18976 | 0
2021 | 11 | 16 | 21 | 0.18976 | 0 | 0 | 0 | 0 | 0 | 0 | 0 | 0.18976 | 0
2021 | 11 | 16 | 22 | 0.18976 | 0 | 0 | 0 | 0 | 0 | 0 | 0 | 0.18976 | 0
2021 | 11 | 16 | 23 | 0.18976 | 0 | 0 | 0 | 0 | 0 | 0 | 0 | 0.18976 | 0
2021 | 11 | 16 | 24 | 0.18976 | 0 | 0 | 0 | 0 | 0 | 0 | 0 | 0.18976 | 0
2021 | 11 | 17 | 1 | 0.18976 | 0 | 0 | 0 | 0 | 0 | 0 | 0 | 0.18976 | 0
2021 | 11 | 17 | 2 | 0.18976 | 0 | 0 | 0 | 0 | 0 | 0 | 0 | 0.18976 | 0
2021 | 11 | 17 | 3 | 0.18976 | 0 | 0 | 0 | 0 | 0 | 0 | 0 | 0.18976 | 0
2021 | 11 | 17 | 4 | 0.18976 | 0 | 0 | 0 | 0 | 0 | 0 | 0 | 0.18976 | 0
2021 | 11 | 17 | 5 | 0.18976 | 0 | 0 | 0 | 0 | 0 | 0 | 0 | 0.18976 | 0
2021 | 11 | 17 | 6 | 0.18976 | 0 | 0 | 0 | 0 | 0 | 0 | 0 | 0.18976 | 0
2021 | 11 | 17 | 7 | 0.18976 | 0 | 0 | 0 | 0 | 0 | 0 | 0 | 0.18976 | 0
2021 | 11 | 17 | 8 | 0.18976 | 0 | 0 | 0 | 0 | 0 | 0 | 0 | 0.18976 | 0
2021 | 11 | 17 | 9 | 0.18976 | 0 | 0 | 0 | 0 | 0 | 0 | 0 | 0.18976 | 0
2021 | 11 | 17 | 10 | 0.18976 | 0 | 0 | 0 | 0 | 0 | 0 | 0 | 0.18976 | 0
2021 | 11 | 17 | 11 | 0.18976 | 0 | 0 | 0 | 0 | 0 | 0 | 0 | 0.18976 | 0
2021 | 11 | 17 | 12 | 0.18976 | 0 | 0 | 0 | 0 | 0 | 0 | 0 | 0.18976 | 0
2021 | 11 | 17 | 13 | 0.18976 | 0 | 0 | 0 | 0 | 0 | 0 | 0 | 0.18976 | 0
2021 | 11 | 17 | 14 | 0.18976 | 0 | 0 | 0 | 0 | 0 | 0 | 0 | 0.18976 | 0
2021 | 11 | 17 | 15 | 0.18976 | 0 | 0 | 0 | 0 | 0 | 0 | 0 | 0.18976 | 0
2021 | 11 | 17 | 16 | 0.18976 | 0 | 0 | 0 | 0 | 0 | 0 | 0 | 0.18976 | 0
2021 | 11 | 17 | 17 | 0.18976 | 0 | 0 | 0 | 0 | 0 | 0 | 0 | 0.18976 | 0
2021 | 11 | 17 | 18 | 0.18976 | 0 | 0 | 0 | 0 | 0 | 0 | 0 | 0.18976 | 0
2021 | 11 | 17 | 19 | 0.18976 | 0 | 0 | 0 | 0 | 0 | 0 | 0 | 0.18976 | 0
2021 | 11 | 17 | 20 | 0.18976 | 0 | 0 | 0 | 0 | 0 | 0 | 0 | 0.18976 | 0
2021 | 11 | 17 | 21 | 0.18976 | 0 | 0 | 0 | 0 | 0 | 0 | 0 | 0.18976 | 0
2021 | 11 | 17 | 22 | 0.18976 | 0 | 0 | 0 | 0 | 0 | 0 | 0 | 0.18976 | 0
2021 | 11 | 17 | 23 | 0.18976 | 0 | 0 | 0 | 0 | 0 | 0 | 0 | 0.18976 | 0
2021 | 11 | 17 | 24 | 0.18976 | 0 | 0 | 0 | 0 | 0 | 0 | 0 | 0.18976 | 0
2021 | 11 | 18 | 1 | 0.18976 | 0 | 0 | 0 | 0 | 0 | 0 | 0 | 0.18976 | 0
2021 | 11 | 18 | 2 | 0.18976 | 0 | 0 | 0 | 0 | 0 | 0 | 0 | 0.18976 | 0
2021 | 11 | 18 | 3 | 0.18976 | 0 | 0 | 0 | 0 | 0 | 0 | 0 | 0.18976 | 0
2021 | 11 | 18 | 4 | 0.18976 | 0 | 0 | 0 | 0 | 0 | 0 | 0 | 0.18976 | 0
2021 | 11 | 18 | 5 | 0.18976 | 0 | 0 | 0 | 0 | 0 | 0 | 0 | 0.18976 | 0
2021 | 11 | 18 | 6 | 0.18976 | 0 | 0 | 0 | 0 | 0 | 0 | 0 | 0.18976 | 0
2021 | 11 | 18 | 7 | 0.18976 | 0 | 0 | 0 | 0 | 0 | 0 | 0 | 0.18976 | 0
2021 | 11 | 18 | 8 | 0.18976 | 0 | 0 | 0 | 0 | 0 | 0 | 0 | 0.18976 | 0
2021 | 11 | 18 | 9 | 0.18976 | 0 | 0 | 0 | 0 | 0 | 0 | 0 | 0.18976 | 0
2021 | 11 | 18 | 10 | 0.18976 | 0 | 0 | 0 | 0 | 0 | 0 | 0 | 0.18976 | 0
2021 | 11 | 18 | 11 | 0.18976 | 0 | 0 | 0 | 0 | 0 | 0 | 0 | 0.18976 | 0
2021 | 11 | 18 | 12 | 0.18976 | 0 | 0 | 0 | 0 | 0 | 0 | 0 | 0.18976 | 0
2021 | 11 | 18 | 13 | 0.18976 | 0 | 0 | 0 | 0 | 0 | 0 | 0 | 0.18976 | 0
2021 | 11 | 18 | 14 | 0.18976 | 0 | 0 | 0 | 0 | 0 | 0 | 0 | 0.18976 | 0
2021 | 11 | 18 | 15 | 0.18976 | 0 | 0 | 0 | 0 | 0 | 0 | 0 | 0.18976 | 0
2021 | 11 | 18 | 16 | 0.18976 | 0 | 0 | 0 | 0 | 0 | 0 | 0 | 0.18976 | 0
2021 | 11 | 18 | 17 | 0.18976 | 0 | 0 | 0 | 0 | 0 | 0 | 0 | 0.18976 | 0
2021 | 11 | 18 | 18 | 0.18976 | 0 | 0 | 0 | 0 | 0 | 0 | 0 | 0.18976 | 0
2021 | 11 | 18 | 19 | 0.18976 | 0 | 0 | 0 | 0 | 0 | 0 | 0 | 0.18976 | 0
2021 | 11 | 18 | 20 | 0.18976 | 0 | 0 | 0 | 0 | 0 | 0 | 0 | 0.18976 | 0
2021 | 11 | 18 | 21 | 0.18976 | 0 | 0 | 0 | 0 | 0 | 0 | 0 | 0.18976 | 0
2021 | 11 | 18 | 22 | 0.18976 | 0 | 0 | 0 | 0 | 0 | 0 | 0 | 0.18976 | 0
2021 | 11 | 18 | 23 | 0.18976 | 0 | 0 | 0 | 0 | 0 | 0 | 0 | 0.18976 | 0
2021 | 11 | 18 | 24 | 0.18976 | 0 | 0 | 0 | 0 | 0 | 0 | 0 | 0.18976 | 0
2021 | 11 | 19 | 1 | 0.18976 | 0 | 0 | 0 | 0 | 0 | 0 | 0 | 0.18976 | 0
2021 | 11 | 19 | 2 | 0.18976 | 0 | 0 | 0 | 0 | 0 | 0 | 0 | 0.18976 | 0
2021 | 11 | 19 | 3 | 0.18976 | 0 | 0 | 0 | 0 | 0 | 0 | 0 | 0.18976 | 0
2021 | 11 | 19 | 4 | 0.18976 | 0 | 0 | 0 | 0 | 0 | 0 | 0 | 0.18976 | 0
2021 | 11 | 19 | 5 | 0.18976 | 0 | 0 | 0 | 0 | 0 | 0 | 0 | 0.18976 | 0
2021 | 11 | 19 | 6 | 0.18976 | 0 | 0 | 0 | 0 | 0 | 0 | 0 | 0.18976 | 0
2021 | 11 | 19 | 7 | 0.18976 | 0 | 0 | 0 | 0 | 0 | 0 | 0 | 0.18976 | 0
2021 | 11 | 19 | 8 | 0.18976 | 0 | 0 | 0 | 0 | 0 | 0 | 0 | 0.18976 | 0
2021 | 11 | 19 | 9 | 0.18976 | 0 | 0 | 0 | 0 | 0 | 0 | 0 | 0.18976 | 0
2021 | 11 | 19 | 10 | 0.18976 | 0 | 0 | 0 | 0 | 0 | 0 | 0 | 0.18976 | 0
2021 | 11 | 19 | 11 | 0.18976 | 0 | 0 | 0 | 0 | 0 | 0 | 0 | 0.18976 | 0
2021 | 11 | 19 | 12 | 0.18976 | 0 | 0 | 0 | 0 | 0 | 0 | 0 | 0.18976 | 0
2021 | 11 | 19 | 13 | 0.18976 | 0 | 0 | 0 | 0 | 0 | 0 | 0 | 0.18976 | 0
2021 | 11 | 19 | 14 | 0.18976 | 0 | 0 | 0 | 0 | 0 | 0 | 0 | 0.18976 | 0
2021 | 11 | 19 | 15 | 0.18976 | 0 | 0 | 0 | 0 | 0 | 0 | 0 | 0.18976 | 0
2021 | 11 | 19 | 16 | 0.18976 | 0 | 0 | 0 | 0 | 0 | 0 | 0 | 0.18976 | 0
2021 | 11 | 19 | 17 | 0.18976 | 0 | 0 | 0 | 0 | 0 | 0 | 0 | 0.18976 | 0
2021 | 11 | 19 | 18 | 0.18976 | 0 | 0 | 0 | 0 | 0 | 0 | 0 | 0.18976 | 0
2021 | 11 | 19 | 19 | 0.18976 | 0 | 0 | 0 | 0 | 0 | 0 | 0 | 0.18976 | 0
2021 | 11 | 19 | 20 | 0.18976 | 0 | 0 | 0 | 0 | 0 | 0 | 0 | 0.18976 | 0
2021 | 11 | 19 | 21 | 0.18976 | 0 | 0 | 0 | 0 | 0 | 0 | 0 | 0.18976 | 0
2021 | 11 | 19 | 22 | 0.18976 | 0 | 0 | 0 | 0 | 0 | 0 | 0 | 0.18976 | 0
2021 | 11 | 19 | 23 | 0.18976 | 0 | 0 | 0 | 0 | 0 | 0 | 0 | 0.18976 | 0
2021 | 11 | 19 | 24 | 0.18976 | 0 | 0 | 0 | 0 | 0 | 0 | 0 | 0.18976 | 0
2021 | 11 | 20 | 1 | 0.18976 | 0 | 0 | 0 | 0 | 0 | 0 | 0 | 0.18976 | 0
2021 | 11 | 20 | 2 | 0.18976 | 0 | 0 | 0 | 0 | 0 | 0 | 0 | 0.18976 | 0
2021 | 11 | 20 | 3 | 0.18976 | 0 | 0 | 0 | 0 | 0 | 0 | 0 | 0.18976 | 0
2021 | 11 | 20 | 4 | 0.18976 | 0 | 0 | 0 | 0 | 0 | 0 | 0 | 0.18976 | 0
2021 | 11 | 20 | 5 | 0.18976 | 0 | 0 | 0 | 0 | 0 | 0 | 0 | 0.18976 | 0
2021 | 11 | 20 | 6 | 0.18976 | 0 | 0 | 0 | 0 | 0 | 0 | 0 | 0.18976 | 0
2021 | 11 | 20 | 7 | 0.18976 | 0 | 0 | 0 | 0 | 0 | 0 | 0 | 0.18976 | 0
2021 | 11 | 20 | 8 | 0.18976 | 0 | 0 | 0 | 0 | 0 | 0 | 0 | 0.18976 | 0
2021 | 11 | 20 | 9 | 0.18976 | 0 | 0 | 0 | 0 | 0 | 0 | 0 | 0.18976 | 0
2021 | 11 | 20 | 10 | 0.18976 | 0 | 0 | 0 | 0 | 0 | 0 | 0 | 0.18976 | 0
2021 | 11 | 20 | 11 | 0.18976 | 0 | 0 | 0 | 0 | 0 | 0 | 0 | 0.18976 | 0
2021 | 11 | 20 | 12 | 0.18976 | 0 | 0 | 0 | 0 | 0 | 0 | 0 | 0.18976 | 0
2021 | 11 | 20 | 13 | 0.18976 | 0 | 0 | 0 | 0 | 0 | 0 | 0 | 0.18976 | 0
2021 | 11 | 20 | 14 | 0.18976 | 0 | 0 | 0 | 0 | 0 | 0 | 0 | 0.18976 | 0
2021 | 11 | 20 | 15 | 0.18976 | 0 | 0 | 0 | 0 | 0 | 0 | 0 | 0.18976 | 0
2021 | 11 | 20 | 16 | 0.18976 | 0 | 0 | 0 | 0 | 0 | 0 | 0 | 0.18976 | 0
2021 | 11 | 20 | 17 | 0.18976 | 0 | 0 | 0 | 0 | 0 | 0 | 0 | 0.18976 | 0
2021 | 11 | 20 | 18 | 0.18976 | 0 | 0 | 0 | 0 | 0 | 0 | 0 | 0.18976 | 0
2021 | 11 | 20 | 19 | 0.18976 | 0 | 0 | 0 | 0 | 0 | 0 | 0 | 0.18976 | 0
2021 | 11 | 20 | 20 | 0.18976 | 0 | 0 | 0 | 0 | 0 | 0 | 0 | 0.18976 | 0
2021 | 11 | 20 | 21 | 0.18976 | 0 | 0 | 0 | 0 | 0 | 0 | 0 | 0.18976 | 0
2021 | 11 | 20 | 22 | 0.18976 | 0 | 0 | 0 | 0 | 0 | 0 | 0 | 0.18976 | 0
2021 | 11 | 20 | 23 | 0.18976 | 0 | 0 | 0 | 0 | 0 | 0 | 0 | 0.18976 | 0
2021 | 11 | 20 | 24 | 0.18976 | 0 | 0 | 0 | 0 | 0 | 0 | 0 | 0.18976 | 0
2021 | 11 | 21 | 1 | 0.18976 | 0 | 0 | 0 | 0 | 0 | 0 | 0 | 0.18976 | 0
2021 | 11 | 21 | 2 | 0.18976 | 0 | 0 | 0 | 0 | 0 | 0 | 0 | 0.18976 | 0
2021 | 11 | 21 | 3 | 0.18976 | 0 | 0 | 0 | 0 | 0 | 0 | 0 | 0.18976 | 0
2021 | 11 | 21 | 4 | 0.18976 | 0 | 0 | 0 | 0 | 0 | 0 | 0 | 0.18976 | 0
2021 | 11 | 21 | 5 | 0.18976 | 0 | 0 | 0 | 0 | 0 | 0 | 0 | 0.18976 | 0
2021 | 11 | 21 | 6 | 0.18976 | 0 | 0 | 0 | 0 | 0 | 0 | 0 | 0.18976 | 0
2021 | 11 | 21 | 7 | 0.18976 | 0 | 0 | 0 | 0 | 0 | 0 | 0 | 0.18976 | 0
2021 | 11 | 21 | 8 | 0.18976 | 0 | 0 | 0 | 0 | 0 | 0 | 0 | 0.18976 | 0
2021 | 11 | 21 | 9 | 0.18976 | 0 | 0 | 0 | 0 | 0 | 0 | 0 | 0.18976 | 0
2021 | 11 | 21 | 10 | 0.18976 | 0 | 0 | 0 | 0 | 0 | 0 | 0 | 0.18976 | 0
2021 | 11 | 21 | 11 | 0.18976 | 0 | 0 | 0 | 0 | 0 | 0 | 0 | 0.18976 | 0
2021 | 11 | 21 | 12 | 0.18976 | 0 | 0 | 0 | 0 | 0 | 0 | 0 | 0.18976 | 0
2021 | 11 | 21 | 13 | 0.18976 | 0 | 0 | 0 | 0 | 0 | 0 | 0 | 0.18976 | 0
2021 | 11 | 21 | 14 | 0.18976 | 0 | 0 | 0 | 0 | 0 | 0 | 0 | 0.18976 | 0
2021 | 11 | 21 | 15 | 0.18976 | 0 | 0 | 0 | 0 | 0 | 0 | 0 | 0.18976 | 0
2021 | 11 | 21 | 16 | 0.18976 | 0 | 0 | 0 | 0 | 0 | 0 | 0 | 0.18976 | 0
2021 | 11 | 21 | 17 | 0.18976 | 0 | 0 | 0 | 0 | 0 | 0 | 0 | 0.18976 | 0
2021 | 11 | 21 | 18 | 0.18976 | 0 | 0 | 0 | 0 | 0 | 0 | 0 | 0.18976 | 0
2021 | 11 | 21 | 19 | 0.18976 | 0 | 0 | 0 | 0 | 0 | 0 | 0 | 0.18976 | 0
2021 | 11 | 21 | 20 | 0.18976 | 0 | 0 | 0 | 0 | 0 | 0 | 0 | 0.18976 | 0
2021 | 11 | 21 | 21 | 0.18976 | 0 | 0 | 0 | 0 | 0 | 0 | 0 | 0.18976 | 0
2021 | 11 | 21 | 22 | 0.18976 | 0 | 0 | 0 | 0 | 0 | 0 | 0 | 0.18976 | 0
2021 | 11 | 21 | 23 | 0.18976 | 0 | 0 | 0 | 0 | 0 | 0 | 0 | 0.18976 | 0
2021 | 11 | 21 | 24 | 0.18976 | 0 | 0 | 0 | 0 | 0 | 0 | 0 | 0.18976 | 0
2021 | 11 | 22 | 1 | 0.18976 | 0 | 0 | 0 | 0 | 0 | 0 | 0 | 0.18976 | 0
2021 | 11 | 22 | 2 | 0.18976 | 0 | 0 | 0 | 0 | 0 | 0 | 0 | 0.18976 | 0
2021 | 11 | 22 | 3 | 0.18976 | 0 | 0 | 0 | 0 | 0 | 0 | 0 | 0.18976 | 0
2021 | 11 | 22 | 4 | 0.18976 | 0 | 0 | 0 | 0 | 0 | 0 | 0 | 0.18976 | 0
2021 | 11 | 22 | 5 | 0.18976 | 0 | 0 | 0 | 0 | 0 | 0 | 0 | 0.18976 | 0
2021 | 11 | 22 | 6 | 0.18976 | 0 | 0 | 0 | 0 | 0 | 0 | 0 | 0.18976 | 0
2021 | 11 | 22 | 7 | 0.18976 | 0 | 0 | 0 | 0 | 0 | 0 | 0 | 0.18976 | 0
2021 | 11 | 22 | 8 | 0.18976 | 0 | 0 | 0 | 0 | 0 | 0 | 0 | 0.18976 | 0
2021 | 11 | 22 | 9 | 0.18976 | 0 | 0 | 0 | 0 | 0 | 0 | 0 | 0.18976 | 0
2021 | 11 | 22 | 10 | 0.18976 | 0 | 0 | 0 | 0 | 0 | 0 | 0 | 0.18976 | 0
2021 | 11 | 22 | 11 | 0.18976 | 0 | 0 | 0 | 0 | 0 | 0 | 0 | 0.18976 | 0
2021 | 11 | 22 | 12 | 0.18976 | 0 | 0 | 0 | 0 | 0 | 0 | 0 | 0.18976 | 0
2021 | 11 | 22 | 13 | 0.18976 | 0 | 0 | 0 | 0 | 0 | 0 | 0 | 0.18976 | 0
2021 | 11 | 22 | 14 | 0.18976 | 0 | 0 | 0 | 0 | 0 | 0 | 0 | 0.18976 | 0
2021 | 11 | 22 | 15 | 0.18976 | 0 | 0 | 0 | 0 | 0 | 0 | 0 | 0.18976 | 0
2021 | 11 | 22 | 16 | 0.18976 | 0 | 0 | 0 | 0 | 0 | 0 | 0 | 0.18976 | 0
2021 | 11 | 22 | 17 | 0.18976 | 0 | 0 | 0 | 0 | 0 | 0 | 0 | 0.18976 | 0
2021 | 11 | 22 | 18 | 0.18976 | 0 | 0 | 0 | 0 | 0 | 0 | 0 | 0.18976 | 0
2021 | 11 | 22 | 19 | 0.18976 | 0 | 0 | 0 | 0 | 0 | 0 | 0 | 0.18976 | 0
2021 | 11 | 22 | 20 | 0.18976 | 0 | 0 | 0 | 0 | 0 | 0 | 0 | 0.18976 | 0
2021 | 11 | 22 | 21 | 0.18976 | 0 | 0 | 0 | 0 | 0 | 0 | 0 | 0.18976 | 0
2021 | 11 | 22 | 22 | 0.18976 | 0 | 0 | 0 | 0 | 0 | 0 | 0 | 0.18976 | 0
2021 | 11 | 22 | 23 | 0.18976 | 0 | 0 | 0 | 0 | 0 | 0 | 0 | 0.18976 | 0
2021 | 11 | 22 | 24 | 0.18976 | 0 | 0 | 0 | 0 | 0 | 0 | 0 | 0.18976 | 0
2021 | 11 | 23 | 1 | 0.18976 | 0 | 0 | 0 | 0 | 0 | 0 | 0 | 0.18976 | 0
2021 | 11 | 23 | 2 | 0.18976 | 0 | 0 | 0 | 0 | 0 | 0 | 0 | 0.18976 | 0
2021 | 11 | 23 | 3 | 0.18976 | 0 | 0 | 0 | 0 | 0 | 0 | 0 | 0.18976 | 0
2021 | 11 | 23 | 4 | 0.18976 | 0 | 0 | 0 | 0 | 0 | 0 | 0 | 0.18976 | 0
2021 | 11 | 23 | 5 | 0.18976 | 0 | 0 | 0 | 0 | 0 | 0 | 0 | 0.18976 | 0
2021 | 11 | 23 | 6 | 0.18976 | 0 | 0 | 0 | 0 | 0 | 0 | 0 | 0.18976 | 0
2021 | 11 | 23 | 7 | 0.18976 | 0 | 0 | 0 | 0 | 0 | 0 | 0 | 0.18976 | 0
2021 | 11 | 23 | 8 | 0.18976 | 0 | 0 | 0 | 0 | 0 | 0 | 0 | 0.18976 | 0
2021 | 11 | 23 | 9 | 0.18976 | 0 | 0 | 0 | 0 | 0 | 0 | 0 | 0.18976 | 0
2021 | 11 | 23 | 10 | 0.18976 | 0 | 0 | 0 | 0 | 0 | 0 | 0 | 0.18976 | 0
2021 | 11 | 23 | 11 | 0.18976 | 0 | 0 | 0 | 0 | 0 | 0 | 0 | 0.18976 | 0
2021 | 11 | 23 | 12 | 0.18976 | 0 | 0 | 0 | 0 | 0 | 0 | 0 | 0.18976 | 0
2021 | 11 | 23 | 13 | 0.18976 | 0 | 0 | 0 | 0 | 0 | 0 | 0 | 0.18976 | 0
2021 | 11 | 23 | 14 | 0.18976 | 0 | 0 | 0 | 0 | 0 | 0 | 0 | 0.18976 | 0
2021 | 11 | 23 | 15 | 0.18976 | 0 | 0 | 0 | 0 | 0 | 0 | 0 | 0.18976 | 0
2021 | 11 | 23 | 16 | 0.18976 | 0 | 0 | 0 | 0 | 0 | 0 | 0 | 0.18976 | 0
2021 | 11 | 23 | 17 | 0.18976 | 0 | 0 | 0 | 0 | 0 | 0 | 0 | 0.18976 | 0
2021 | 11 | 23 | 18 | 0.18976 | 0 | 0 | 0 | 0 | 0 | 0 | 0 | 0.18976 | 0
2021 | 11 | 23 | 19 | 0.18976 | 0 | 0 | 0 | 0 | 0 | 0 | 0 | 0.18976 | 0
2021 | 11 | 23 | 20 | 0.18976 | 0 | 0 | 0 | 0 | 0 | 0 | 0 | 0.18976 | 0
2021 | 11 | 23 | 21 | 0.18976 | 0 | 0 | 0 | 0 | 0 | 0 | 0 | 0.18976 | 0
2021 | 11 | 23 | 22 | 0.18976 | 0 | 0 | 0 | 0 | 0 | 0 | 0 | 0.18976 | 0
2021 | 11 | 23 | 23 | 0.18976 | 0 | 0 | 0 | 0 | 0 | 0 | 0 | 0.18976 | 0
2021 | 11 | 23 | 24 | 0.18976 | 0 | 0 | 0 | 0 | 0 | 0 | 0 | 0.18976 | 0
2021 | 11 | 24 | 1 | 0.18976 | 0 | 0 | 0 | 0 | 0 | 0 | 0 | 0.18976 | 0
2021 | 11 | 24 | 2 | 0.18976 | 0 | 0 | 0 | 0 | 0 | 0 | 0 | 0.18976 | 0
2021 | 11 | 24 | 3 | 0.18976 | 0 | 0 | 0 | 0 | 0 | 0 | 0 | 0.18976 | 0
2021 | 11 | 24 | 4 | 0.18976 | 0 | 0 | 0 | 0 | 0 | 0 | 0 | 0.18976 | 0
2021 | 11 | 24 | 5 | 0.18976 | 0 | 0 | 0 | 0 | 0 | 0 | 0 | 0.18976 | 0
2021 | 11 | 24 | 6 | 0.18976 | 0 | 0 | 0 | 0 | 0 | 0 | 0 | 0.18976 | 0
2021 | 11 | 24 | 7 | 0.18976 | 0 | 0 | 0 | 0 | 0 | 0 | 0 | 0.18976 | 0
2021 | 11 | 24 | 8 | 0.18976 | 0 | 0 | 0 | 0 | 0 | 0 | 0 | 0.18976 | 0
2021 | 11 | 24 | 9 | 0.18976 | 0 | 0 | 0 | 0 | 0 | 0 | 0 | 0.18976 | 0
2021 | 11 | 24 | 10 | 0.18976 | 0 | 0 | 0 | 0 | 0 | 0 | 0 | 0.18976 | 0
2021 | 11 | 24 | 11 | 0.18976 | 0 | 0 | 0 | 0 | 0 | 0 | 0 | 0.18976 | 0
2021 | 11 | 24 | 12 | 0.18976 | 0 | 0 | 0 | 0 | 0 | 0 | 0 | 0.18976 | 0
2021 | 11 | 24 | 13 | 0.18976 | 0 | 0 | 0 | 0 | 0 | 0 | 0 | 0.18976 | 0
2021 | 11 | 24 | 14 | 0.18976 | 0 | 0 | 0 | 0 | 0 | 0 | 0 | 0.18976 | 0
2021 | 11 | 24 | 15 | 0.18976 | 0 | 0 | 0 | 0 | 0 | 0 | 0 | 0.18976 | 0
2021 | 11 | 24 | 16 | 0.18976 | 0 | 0 | 0 | 0 | 0 | 0 | 0 | 0.18976 | 0
2021 | 11 | 24 | 17 | 0.18976 | 0 | 0 | 0 | 0 | 0 | 0 | 0 | 0.18976 | 0
2021 | 11 | 24 | 18 | 0.18976 | 0 | 0 | 0 | 0 | 0 | 0 | 0 | 0.18976 | 0
2021 | 11 | 24 | 19 | 0.18976 | 0 | 0 | 0 | 0 | 0 | 0 | 0 | 0.18976 | 0
2021 | 11 | 24 | 20 | 0.18976 | 0 | 0 | 0 | 0 | 0 | 0 | 0 | 0.18976 | 0
2021 | 11 | 24 | 21 | 0.18976 | 0 | 0 | 0 | 0 | 0 | 0 | 0 | 0.18976 | 0
2021 | 11 | 24 | 22 | 0.18976 | 0 | 0 | 0 | 0 | 0 | 0 | 0 | 0.18976 | 0
2021 | 11 | 24 | 23 | 0.18976 | 0 | 0 | 0 | 0 | 0 | 0 | 0 | 0.18976 | 0
2021 | 11 | 24 | 24 | 0.18976 | 0 | 0 | 0 | 0 | 0 | 0 | 0 | 0.18976 | 0
2021 | 11 | 25 | 1 | 0.18976 | 0 | 0 | 0 | 0 | 0 | 0 | 0 | 0.18976 | 0
2021 | 11 | 25 | 2 | 0.18976 | 0 | 0 | 0 | 0 | 0 | 0 | 0 | 0.18976 | 0
2021 | 11 | 25 | 3 | 0.18976 | 0 | 0 | 0 | 0 | 0 | 0 | 0 | 0.18976 | 0
2021 | 11 | 25 | 4 | 0.18976 | 0 | 0 | 0 | 0 | 0 | 0 | 0 | 0.18976 | 0
2021 | 11 | 25 | 5 | 0.18976 | 0 | 0 | 0 | 0 | 0 | 0 | 0 | 0.18976 | 0
2021 | 11 | 25 | 6 | 0.18976 | 0 | 0 | 0 | 0 | 0 | 0 | 0 | 0.18976 | 0
2021 | 11 | 25 | 7 | 0.18976 | 0 | 0 | 0 | 0 | 0 | 0 | 0 | 0.18976 | 0
2021 | 11 | 25 | 8 | 0.18976 | 0 | 0 | 0 | 0 | 0 | 0 | 0 | 0.18976 | 0
2021 | 11 | 25 | 9 | 0.18976 | 0 | 0 | 0 | 0 | 0 | 0 | 0 | 0.18976 | 0
2021 | 11 | 25 | 10 | 0.18976 | 0 | 0 | 0 | 0 | 0 | 0 | 0 | 0.18976 | 0
2021 | 11 | 25 | 11 | 0.18976 | 0 | 0 | 0 | 0 | 0 | 0 | 0 | 0.18976 | 0
2021 | 11 | 25 | 12 | 0.18976 | 0 | 0 | 0 | 0 | 0 | 0 | 0 | 0.18976 | 0
2021 | 11 | 25 | 13 | 0.18976 | 0 | 0 | 0 | 0 | 0 | 0 | 0 | 0.18976 | 0
2021 | 11 | 25 | 14 | 0.18976 | 0 | 0 | 0 | 0 | 0 | 0 | 0 | 0.18976 | 0
2021 | 11 | 25 | 15 | 0.18976 | 0 | 0 | 0 | 0 | 0 | 0 | 0 | 0.18976 | 0
2021 | 11 | 25 | 16 | 0.18976 | 0 | 0 | 0 | 0 | 0 | 0 | 0 | 0.18976 | 0
2021 | 11 | 25 | 17 | 0.18976 | 0 | 0 | 0 | 0 | 0 | 0 | 0 | 0.18976 | 0
2021 | 11 | 25 | 18 | 0.18976 | 0 | 0 | 0 | 0 | 0 | 0 | 0 | 0.18976 | 0
2021 | 11 | 25 | 19 | 0.18976 | 0 | 0 | 0 | 0 | 0 | 0 | 0 | 0.18976 | 0
2021 | 11 | 25 | 20 | 0.18976 | 0 | 0 | 0 | 0 | 0 | 0 | 0 | 0.18976 | 0
2021 | 11 | 25 | 21 | 0.18976 | 0 | 0 | 0 | 0 | 0 | 0 | 0 | 0.18976 | 0
2021 | 11 | 25 | 22 | 0.18976 | 0 | 0 | 0 | 0 | 0 | 0 | 0 | 0.18976 | 0
2021 | 11 | 25 | 23 | 0.18976 | 0 | 0 | 0 | 0 | 0 | 0 | 0 | 0.18976 | 0
2021 | 11 | 25 | 24 | 0.18976 | 0 | 0 | 0 | 0 | 0 | 0 | 0 | 0.18976 | 0
2021 | 11 | 26 | 1 | 0.18976 | 0 | 0 | 0 | 0 | 0 | 0 | 0 | 0.18976 | 0
2021 | 11 | 26 | 2 | 0.18976 | 0 | 0 | 0 | 0 | 0 | 0 | 0 | 0.18976 | 0
2021 | 11 | 26 | 3 | 0.18976 | 0 | 0 | 0 | 0 | 0 | 0 | 0 | 0.18976 | 0
2021 | 11 | 26 | 4 | 0.18976 | 0 | 0 | 0 | 0 | 0 | 0 | 0 | 0.18976 | 0
2021 | 11 | 26 | 5 | 0.18976 | 0 | 0 | 0 | 0 | 0 | 0 | 0 | 0.18976 | 0
2021 | 11 | 26 | 6 | 0.18976 | 0 | 0 | 0 | 0 | 0 | 0 | 0 | 0.18976 | 0
2021 | 11 | 26 | 7 | 0.18976 | 0 | 0 | 0 | 0 | 0 | 0 | 0 | 0.18976 | 0
2021 | 11 | 26 | 8 | 0.18976 | 0 | 0 | 0 | 0 | 0 | 0 | 0 | 0.18976 | 0
2021 | 11 | 26 | 9 | 0.18976 | 0 | 0 | 0 | 0 | 0 | 0 | 0 | 0.18976 | 0
2021 | 11 | 26 | 10 | 0.18976 | 0 | 0 | 0 | 0 | 0 | 0 | 0 | 0.18976 | 0
2021 | 11 | 26 | 11 | 0.18976 | 0 | 0 | 0 | 0 | 0 | 0 | 0 | 0.18976 | 0
2021 | 11 | 26 | 12 | 0.18976 | 0 | 0 | 0 | 0 | 0 | 0 | 0 | 0.18976 | 0
2021 | 11 | 26 | 13 | 0.18976 | 0 | 0 | 0 | 0 | 0 | 0 | 0 | 0.18976 | 0
2021 | 11 | 26 | 14 | 0.18976 | 0 | 0 | 0 | 0 | 0 | 0 | 0 | 0.18976 | 0
2021 | 11 | 26 | 15 | 0.18976 | 0 | 0 | 0 | 0 | 0 | 0 | 0 | 0.18976 | 0
2021 | 11 | 26 | 16 | 0.18976 | 0 | 0 | 0 | 0 | 0 | 0 | 0 | 0.18976 | 0
2021 | 11 | 26 | 17 | 0.18976 | 0 | 0 | 0 | 0 | 0 | 0 | 0 | 0.18976 | 0
2021 | 11 | 26 | 18 | 0.18976 | 0 | 0 | 0 | 0 | 0 | 0 | 0 | 0.18976 | 0
2021 | 11 | 26 | 19 | 0.18976 | 0 | 0 | 0 | 0 | 0 | 0 | 0 | 0.18976 | 0
2021 | 11 | 26 | 20 | 0.18976 | 0 | 0 | 0 | 0 | 0 | 0 | 0 | 0.18976 | 0
2021 | 11 | 26 | 21 | 0.18976 | 0 | 0 | 0 | 0 | 0 | 0 | 0 | 0.18976 | 0
2021 | 11 | 26 | 22 | 0.18976 | 0 | 0 | 0 | 0 | 0 | 0 | 0 | 0.18976 | 0
2021 | 11 | 26 | 23 | 0.18976 | 0 | 0 | 0 | 0 | 0 | 0 | 0 | 0.18976 | 0
2021 | 11 | 26 | 24 | 0.18976 | 0 | 0 | 0 | 0 | 0 | 0 | 0 | 0.18976 | 0
2021 | 11 | 27 | 1 | 0.18976 | 0 | 0 | 0 | 0 | 0 | 0 | 0 | 0.18976 | 0
2021 | 11 | 27 | 2 | 0.18976 | 0 | 0 | 0 | 0 | 0 | 0 | 0 | 0.18976 | 0
2021 | 11 | 27 | 3 | 0.18976 | 0 | 0 | 0 | 0 | 0 | 0 | 0 | 0.18976 | 0
2021 | 11 | 27 | 4 | 0.18976 | 0 | 0 | 0 | 0 | 0 | 0 | 0 | 0.18976 | 0
2021 | 11 | 27 | 5 | 0.18976 | 0 | 0 | 0 | 0 | 0 | 0 | 0 | 0.18976 | 0
2021 | 11 | 27 | 6 | 0.18976 | 0 | 0 | 0 | 0 | 0 | 0 | 0 | 0.18976 | 0
2021 | 11 | 27 | 7 | 0.18976 | 0 | 0 | 0 | 0 | 0 | 0 | 0 | 0.18976 | 0
2021 | 11 | 27 | 8 | 0.18976 | 0 | 0 | 0 | 0 | 0 | 0 | 0 | 0.18976 | 0
2021 | 11 | 27 | 9 | 0.18976 | 0 | 0 | 0 | 0 | 0 | 0 | 0 | 0.18976 | 0
2021 | 11 | 27 | 10 | 0.18976 | 0 | 0 | 0 | 0 | 0 | 0 | 0 | 0.18976 | 0
2021 | 11 | 27 | 11 | 0.18976 | 0 | 0 | 0 | 0 | 0 | 0 | 0 | 0.18976 | 0
2021 | 11 | 27 | 12 | 0.18976 | 0 | 0 | 0 | 0 | 0 | 0 | 0 | 0.18976 | 0
2021 | 11 | 27 | 13 | 0.18976 | 0 | 0 | 0 | 0 | 0 | 0 | 0 | 0.18976 | 0
2021 | 11 | 27 | 14 | 0.18976 | 0 | 0 | 0 | 0 | 0 | 0 | 0 | 0.18976 | 0
2021 | 11 | 27 | 15 | 0.18976 | 0 | 0 | 0 | 0 | 0 | 0 | 0 | 0.18976 | 0
2021 | 11 | 27 | 16 | 0.18976 | 0 | 0 | 0 | 0 | 0 | 0 | 0 | 0.18976 | 0
2021 | 11 | 27 | 17 | 0.18976 | 0 | 0 | 0 | 0 | 0 | 0 | 0 | 0.18976 | 0
2021 | 11 | 27 | 18 | 0.18976 | 0 | 0 | 0 | 0 | 0 | 0 | 0 | 0.18976 | 0
2021 | 11 | 27 | 19 | 0.18976 | 0 | 0 | 0 | 0 | 0 | 0 | 0 | 0.18976 | 0
2021 | 11 | 27 | 20 | 0.18976 | 0 | 0 | 0 | 0 | 0 | 0 | 0 | 0.18976 | 0
2021 | 11 | 27 | 21 | 0.18976 | 0 | 0 | 0 | 0 | 0 | 0 | 0 | 0.18976 | 0
2021 | 11 | 27 | 22 | 0.18976 | 0 | 0 | 0 | 0 | 0 | 0 | 0 | 0.18976 | 0
2021 | 11 | 27 | 23 | 0.18976 | 0 | 0 | 0 | 0 | 0 | 0 | 0 | 0.18976 | 0
2021 | 11 | 27 | 24 | 0.18976 | 0 | 0 | 0 | 0 | 0 | 0 | 0 | 0.18976 | 0
2021 | 11 | 28 | 1 | 0.18976 | 0 | 0 | 0 | 0 | 0 | 0 | 0 | 0.18976 | 0
2021 | 11 | 28 | 2 | 0.18976 | 0 | 0 | 0 | 0 | 0 | 0 | 0 | 0.18976 | 0
2021 | 11 | 28 | 3 | 0.18976 | 0 | 0 | 0 | 0 | 0 | 0 | 0 | 0.18976 | 0
2021 | 11 | 28 | 4 | 0.18976 | 0 | 0 | 0 | 0 | 0 | 0 | 0 | 0.18976 | 0
2021 | 11 | 28 | 5 | 0.18976 | 0 | 0 | 0 | 0 | 0 | 0 | 0 | 0.18976 | 0
2021 | 11 | 28 | 6 | 0.18976 | 0 | 0 | 0 | 0 | 0 | 0 | 0 | 0.18976 | 0
2021 | 11 | 28 | 7 | 0.18976 | 0 | 0 | 0 | 0 | 0 | 0 | 0 | 0.18976 | 0
2021 | 11 | 28 | 8 | 0.18976 | 0 | 0 | 0 | 0 | 0 | 0 | 0 | 0.18976 | 0
2021 | 11 | 28 | 9 | 0.18976 | 0 | 0 | 0 | 0 | 0 | 0 | 0 | 0.18976 | 0
2021 | 11 | 28 | 10 | 0.18976 | 0 | 0 | 0 | 0 | 0 | 0 | 0 | 0.18976 | 0
2021 | 11 | 28 | 11 | 0.18976 | 0 | 0 | 0 | 0 | 0 | 0 | 0 | 0.18976 | 0
2021 | 11 | 28 | 12 | 0.18976 | 0 | 0 | 0 | 0 | 0 | 0 | 0 | 0.18976 | 0
2021 | 11 | 28 | 13 | 0.18976 | 0 | 0 | 0 | 0 | 0 | 0 | 0 | 0.18976 | 0
2021 | 11 | 28 | 14 | 0.18976 | 0 | 0 | 0 | 0 | 0 | 0 | 0 | 0.18976 | 0
2021 | 11 | 28 | 15 | 0.18976 | 0 | 0 | 0 | 0 | 0 | 0 | 0 | 0.18976 | 0
2021 | 11 | 28 | 16 | 0.18976 | 0 | 0 | 0 | 0 | 0 | 0 | 0 | 0.18976 | 0
2021 | 11 | 28 | 17 | 0.18976 | 0 | 0 | 0 | 0 | 0 | 0 | 0 | 0.18976 | 0
2021 | 11 | 28 | 18 | 0.18976 | 0 | 0 | 0 | 0 | 0 | 0 | 0 | 0.18976 | 0
2021 | 11 | 28 | 19 | 0.18976 | 0 | 0 | 0 | 0 | 0 | 0 | 0 | 0.18976 | 0
2021 | 11 | 28 | 20 | 0.18976 | 0 | 0 | 0 | 0 | 0 | 0 | 0 | 0.18976 | 0
2021 | 11 | 28 | 21 | 0.18976 | 0 | 0 | 0 | 0 | 0 | 0 | 0 | 0.18976 | 0
2021 | 11 | 28 | 22 | 0.18976 | 0 | 0 | 0 | 0 | 0 | 0 | 0 | 0.18976 | 0
2021 | 11 | 28 | 23 | 0.18976 | 0 | 0 | 0 | 0 | 0 | 0 | 0 | 0.18976 | 0
2021 | 11 | 28 | 24 | 0.18976 | 0 | 0 | 0 | 0 | 0 | 0 | 0 | 0.18976 | 0
2021 | 11 | 29 | 1 | 0.18976 | 0 | 0 | 0 | 0 | 0 | 0 | 0 | 0.18976 | 0
2021 | 11 | 29 | 2 | 0.18976 | 0 | 0 | 0 | 0 | 0 | 0 | 0 | 0.18976 | 0
2021 | 11 | 29 | 3 | 0.18976 | 0 | 0 | 0 | 0 | 0 | 0 | 0 | 0.18976 | 0
2021 | 11 | 29 | 4 | 0.18976 | 0 | 0 | 0 | 0 | 0 | 0 | 0 | 0.18976 | 0
2021 | 11 | 29 | 5 | 0.18976 | 0 | 0 | 0 | 0 | 0 | 0 | 0 | 0.18976 | 0
2021 | 11 | 29 | 6 | 0.18976 | 0 | 0 | 0 | 0 | 0 | 0 | 0 | 0.18976 | 0
2021 | 11 | 29 | 7 | 0.18976 | 0 | 0 | 0 | 0 | 0 | 0 | 0 | 0.18976 | 0
2021 | 11 | 29 | 8 | 0.18976 | 0 | 0 | 0 | 0 | 0 | 0 | 0 | 0.18976 | 0
2021 | 11 | 29 | 9 | 0.18976 | 0 | 0 | 0 | 0 | 0 | 0 | 0 | 0.18976 | 0
2021 | 11 | 29 | 10 | 0.18976 | 0 | 0 | 0 | 0 | 0 | 0 | 0 | 0.18976 | 0
2021 | 11 | 29 | 11 | 0.18976 | 0 | 0 | 0 | 0 | 0 | 0 | 0 | 0.18976 | 0
2021 | 11 | 29 | 12 | 0.18976 | 0 | 0 | 0 | 0 | 0 | 0 | 0 | 0.18976 | 0
2021 | 11 | 29 | 13 | 0.18976 | 0 | 0 | 0 | 0 | 0 | 0 | 0 | 0.18976 | 0
2021 | 11 | 29 | 14 | 0.18976 | 0 | 0 | 0 | 0 | 0 | 0 | 0 | 0.18976 | 0
2021 | 11 | 29 | 15 | 0.18976 | 0 | 0 | 0 | 0 | 0 | 0 | 0 | 0.18976 | 0
2021 | 11 | 29 | 16 | 0.18976 | 0 | 0 | 0 | 0 | 0 | 0 | 0 | 0.18976 | 0
2021 | 11 | 29 | 17 | 0.18976 | 0 | 0 | 0 | 0 | 0 | 0 | 0 | 0.18976 | 0
2021 | 11 | 29 | 18 | 0.18976 | 0 | 0 | 0 | 0 | 0 | 0 | 0 | 0.18976 | 0
2021 | 11 | 29 | 19 | 0.18976 | 0 | 0 | 0 | 0 | 0 | 0 | 0 | 0.18976 | 0
2021 | 11 | 29 | 20 | 0.18976 | 0 | 0 | 0 | 0 | 0 | 0 | 0 | 0.18976 | 0
2021 | 11 | 29 | 21 | 0.18976 | 0 | 0 | 0 | 0 | 0 | 0 | 0 | 0.18976 | 0
2021 | 11 | 29 | 22 | 0.18976 | 0 | 0 | 0 | 0 | 0 | 0 | 0 | 0.18976 | 0
2021 | 11 | 29 | 23 | 0.18976 | 0 | 0 | 0 | 0 | 0 | 0 | 0 | 0.18976 | 0
2021 | 11 | 29 | 24 | 0.18976 | 0 | 0 | 0 | 0 | 0 | 0 | 0 | 0.18976 | 0
2021 | 11 | 30 | 1 | 0.18976 | 0 | 0 | 0 | 0 | 0 | 0 | 0 | 0.18976 | 0
2021 | 11 | 30 | 2 | 0.18976 | 0 | 0 | 0 | 0 | 0 | 0 | 0 | 0.18976 | 0
2021 | 11 | 30 | 3 | 0.18976 | 0 | 0 | 0 | 0 | 0 | 0 | 0 | 0.18976 | 0
2021 | 11 | 30 | 4 | 0.18976 | 0 | 0 | 0 | 0 | 0 | 0 | 0 | 0.18976 | 0
2021 | 11 | 30 | 5 | 0.18976 | 0 | 0 | 0 | 0 | 0 | 0 | 0 | 0.18976 | 0
2021 | 11 | 30 | 6 | 0.18976 | 0 | 0 | 0 | 0 | 0 | 0 | 0 | 0.18976 | 0
2021 | 11 | 30 | 7 | 0.18976 | 0 | 0 | 0 | 0 | 0 | 0 | 0 | 0.18976 | 0
2021 | 11 | 30 | 8 | 0.18976 | 0 | 0 | 0 | 0 | 0 | 0 | 0 | 0.18976 | 0
2021 | 11 | 30 | 9 | 0.18976 | 0 | 0 | 0 | 0 | 0 | 0 | 0 | 0.18976 | 0
2021 | 11 | 30 | 10 | 0.18976 | 0 | 0 | 0 | 0 | 0 | 0 | 0 | 0.18976 | 0
2021 | 11 | 30 | 11 | 0.18976 | 0 | 0 | 0 | 0 | 0 | 0 | 0 | 0.18976 | 0
2021 | 11 | 30 | 12 | 0.18976 | 0 | 0 | 0 | 0 | 0 | 0 | 0 | 0.18976 | 0
2021 | 11 | 30 | 13 | 0.18976 | 0 | 0 | 0 | 0 | 0 | 0 | 0 | 0.18976 | 0
2021 | 11 | 30 | 14 | 0.18976 | 0 | 0 | 0 | 0 | 0 | 0 | 0 | 0.18976 | 0
2021 | 11 | 30 | 15 | 0.18976 | 0 | 0 | 0 | 0 | 0 | 0 | 0 | 0.18976 | 0
2021 | 11 | 30 | 16 | 0.18976 | 0 | 0 | 0 | 0 | 0 | 0 | 0 | 0.18976 | 0
2021 | 11 | 30 | 17 | 0.18976 | 0 | 0 | 0 | 0 | 0 | 0 | 0 | 0.18976 | 0
2021 | 11 | 30 | 18 | 0.18976 | 0 | 0 | 0 | 0 | 0 | 0 | 0 | 0.18976 | 0
2021 | 11 | 30 | 19 | 0.18976 | 0 | 0 | 0 | 0 | 0 | 0 | 0 | 0.18976 | 0
2021 | 11 | 30 | 20 | 0.18976 | 0 | 0 | 0 | 0 | 0 | 0 | 0 | 0.18976 | 0
2021 | 11 | 30 | 21 | 0.18976 | 0 | 0 | 0 | 0 | 0 | 0 | 0 | 0.18976 | 0
2021 | 11 | 30 | 22 | 0.18976 | 0 | 0 | 0 | 0 | 0 | 0 | 0 | 0.18976 | 0
2021 | 11 | 30 | 23 | 0.18976 | 0 | 0 | 0 | 0 | 0 | 0 | 0 | 0.18976 | 0
2021 | 11 | 30 | 24 | 0.18976 | 0 | 0 | 0 | 0 | 0 | 0 | 0 | 0.18976 | 0
2021 | 12 | 1 | 1 | 0.26236 | 0 | 0 | 0 | 0 | 0 | 0 | 0 | 0.26236 | 0
2021 | 12 | 1 | 2 | 0.26236 | 0 | 0 | 0 | 0 | 0 | 0 | 0 | 0.26236 | 0
2021 | 12 | 1 | 3 | 0.26236 | 0 | 0 | 0 | 0 | 0 | 0 | 0 | 0.26236 | 0
2021 | 12 | 1 | 4 | 0.26236 | 0 | 0 | 0 | 0 | 0 | 0 | 0 | 0.26236 | 0
2021 | 12 | 1 | 5 | 0.26236 | 0 | 0 | 0 | 0 | 0 | 0 | 0 | 0.26236 | 0
2021 | 12 | 1 | 6 | 0.26236 | 0 | 0 | 0 | 0 | 0 | 0 | 0 | 0.26236 | 0
2021 | 12 | 1 | 7 | 0.26236 | 0 | 0 | 0 | 0 | 0 | 0 | 0 | 0.26236 | 0
2021 | 12 | 1 | 8 | 0.26236 | 0 | 0 | 0 | 0 | 0 | 0 | 0 | 0.26236 | 0
2021 | 12 | 1 | 9 | 0.26236 | 0 | 0 | 0 | 0 | 0 | 0 | 0 | 0.26236 | 0
2021 | 12 | 1 | 10 | 0.26236 | 0 | 0 | 0 | 0 | 0 | 0 | 0 | 0.26236 | 0
2021 | 12 | 1 | 11 | 0.26236 | 0 | 0 | 0 | 0 | 0 | 0 | 0 | 0.26236 | 0
2021 | 12 | 1 | 12 | 0.26236 | 0 | 0 | 0 | 0 | 0 | 0 | 0 | 0.26236 | 0
2021 | 12 | 1 | 13 | 0.26236 | 0 | 0 | 0 | 0 | 0 | 0 | 0 | 0.26236 | 0
2021 | 12 | 1 | 14 | 0.26236 | 0 | 0 | 0 | 0 | 0 | 0 | 0 | 0.26236 | 0
2021 | 12 | 1 | 15 | 0.26236 | 0 | 0 | 0 | 0 | 0 | 0 | 0 | 0.26236 | 0
2021 | 12 | 1 | 16 | 0.26236 | 0 | 0 | 0 | 0 | 0 | 0 | 0 | 0.26236 | 0
2021 | 12 | 1 | 17 | 0.26236 | 0 | 0 | 0 | 0 | 0 | 0 | 0 | 0.26236 | 0
2021 | 12 | 1 | 18 | 0.26236 | 0 | 0 | 0 | 0 | 0 | 0 | 0 | 0.26236 | 0
2021 | 12 | 1 | 19 | 0.26236 | 0 | 0 | 0 | 0 | 0 | 0 | 0 | 0.26236 | 0
2021 | 12 | 1 | 20 | 0.26236 | 0 | 0 | 0 | 0 | 0 | 0 | 0 | 0.26236 | 0
2021 | 12 | 1 | 21 | 0.26236 | 0 | 0 | 0 | 0 | 0 | 0 | 0 | 0.26236 | 0
2021 | 12 | 1 | 22 | 0.26236 | 0 | 0 | 0 | 0 | 0 | 0 | 0 | 0.26236 | 0
2021 | 12 | 1 | 23 | 0.26236 | 0 | 0 | 0 | 0 | 0 | 0 | 0 | 0.26236 | 0
2021 | 12 | 1 | 24 | 0.26236 | 0 | 0 | 0 | 0 | 0 | 0 | 0 | 0.26236 | 0
2021 | 12 | 2 | 1 | 0.26236 | 0 | 0 | 0 | 0 | 0 | 0 | 0 | 0.26236 | 0
2021 | 12 | 2 | 2 | 0.26236 | 0 | 0 | 0 | 0 | 0 | 0 | 0 | 0.26236 | 0
2021 | 12 | 2 | 3 | 0.26236 | 0 | 0 | 0 | 0 | 0 | 0 | 0 | 0.26236 | 0
2021 | 12 | 2 | 4 | 0.26236 | 0 | 0 | 0 | 0 | 0 | 0 | 0 | 0.26236 | 0
2021 | 12 | 2 | 5 | 0.26236 | 0 | 0 | 0 | 0 | 0 | 0 | 0 | 0.26236 | 0
2021 | 12 | 2 | 6 | 0.26236 | 0 | 0 | 0 | 0 | 0 | 0 | 0 | 0.26236 | 0
2021 | 12 | 2 | 7 | 0.26236 | 0 | 0 | 0 | 0 | 0 | 0 | 0 | 0.26236 | 0
2021 | 12 | 2 | 8 | 0.26236 | 0 | 0 | 0 | 0 | 0 | 0 | 0 | 0.26236 | 0
2021 | 12 | 2 | 9 | 0.26236 | 0 | 0 | 0 | 0 | 0 | 0 | 0 | 0.26236 | 0
2021 | 12 | 2 | 10 | 0.26236 | 0 | 0 | 0 | 0 | 0 | 0 | 0 | 0.26236 | 0
2021 | 12 | 2 | 11 | 0.26236 | 0 | 0 | 0 | 0 | 0 | 0 | 0 | 0.26236 | 0
2021 | 12 | 2 | 12 | 0.26236 | 0 | 0 | 0 | 0 | 0 | 0 | 0 | 0.26236 | 0
2021 | 12 | 2 | 13 | 0.26236 | 0 | 0 | 0 | 0 | 0 | 0 | 0 | 0.26236 | 0
2021 | 12 | 2 | 14 | 0.26236 | 0 | 0 | 0 | 0 | 0 | 0 | 0 | 0.26236 | 0
2021 | 12 | 2 | 15 | 0.26236 | 0 | 0 | 0 | 0 | 0 | 0 | 0 | 0.26236 | 0
2021 | 12 | 2 | 16 | 0.26236 | 0 | 0 | 0 | 0 | 0 | 0 | 0 | 0.26236 | 0
2021 | 12 | 2 | 17 | 0.26236 | 0 | 0 | 0 | 0 | 0 | 0 | 0 | 0.26236 | 0
2021 | 12 | 2 | 18 | 0.26236 | 0 | 0 | 0 | 0 | 0 | 0 | 0 | 0.26236 | 0
2021 | 12 | 2 | 19 | 0.26236 | 0 | 0 | 0 | 0 | 0 | 0 | 0 | 0.26236 | 0
2021 | 12 | 2 | 20 | 0.26236 | 0 | 0 | 0 | 0 | 0 | 0 | 0 | 0.26236 | 0
2021 | 12 | 2 | 21 | 0.26236 | 0 | 0 | 0 | 0 | 0 | 0 | 0 | 0.26236 | 0
2021 | 12 | 2 | 22 | 0.26236 | 0 | 0 | 0 | 0 | 0 | 0 | 0 | 0.26236 | 0
2021 | 12 | 2 | 23 | 0.26236 | 0 | 0 | 0 | 0 | 0 | 0 | 0 | 0.26236 | 0
2021 | 12 | 2 | 24 | 0.26236 | 0 | 0 | 0 | 0 | 0 | 0 | 0 | 0.26236 | 0
2021 | 12 | 3 | 1 | 0.26236 | 0 | 0 | 0 | 0 | 0 | 0 | 0 | 0.26236 | 0
2021 | 12 | 3 | 2 | 0.26236 | 0 | 0 | 0 | 0 | 0 | 0 | 0 | 0.26236 | 0
2021 | 12 | 3 | 3 | 0.26236 | 0 | 0 | 0 | 0 | 0 | 0 | 0 | 0.26236 | 0
2021 | 12 | 3 | 4 | 0.26236 | 0 | 0 | 0 | 0 | 0 | 0 | 0 | 0.26236 | 0
2021 | 12 | 3 | 5 | 0.26236 | 0 | 0 | 0 | 0 | 0 | 0 | 0 | 0.26236 | 0
2021 | 12 | 3 | 6 | 0.26236 | 0 | 0 | 0 | 0 | 0 | 0 | 0 | 0.26236 | 0
2021 | 12 | 3 | 7 | 0.26236 | 0 | 0 | 0 | 0 | 0 | 0 | 0 | 0.26236 | 0
2021 | 12 | 3 | 8 | 0.26236 | 0 | 0 | 0 | 0 | 0 | 0 | 0 | 0.26236 | 0
2021 | 12 | 3 | 9 | 0.26236 | 0 | 0 | 0 | 0 | 0 | 0 | 0 | 0.26236 | 0
2021 | 12 | 3 | 10 | 0.26236 | 0 | 0 | 0 | 0 | 0 | 0 | 0 | 0.26236 | 0
2021 | 12 | 3 | 11 | 0.26236 | 0 | 0 | 0 | 0 | 0 | 0 | 0 | 0.26236 | 0
2021 | 12 | 3 | 12 | 0.26236 | 0 | 0 | 0 | 0 | 0 | 0 | 0 | 0.26236 | 0
2021 | 12 | 3 | 13 | 0.26236 | 0 | 0 | 0 | 0 | 0 | 0 | 0 | 0.26236 | 0
2021 | 12 | 3 | 14 | 0.26236 | 0 | 0 | 0 | 0 | 0 | 0 | 0 | 0.26236 | 0
2021 | 12 | 3 | 15 | 0.26236 | 0 | 0 | 0 | 0 | 0 | 0 | 0 | 0.26236 | 0
2021 | 12 | 3 | 16 | 0.26236 | 0 | 0 | 0 | 0 | 0 | 0 | 0 | 0.26236 | 0
2021 | 12 | 3 | 17 | 0.26236 | 0 | 0 | 0 | 0 | 0 | 0 | 0 | 0.26236 | 0
2021 | 12 | 3 | 18 | 0.26236 | 0 | 0 | 0 | 0 | 0 | 0 | 0 | 0.26236 | 0
2021 | 12 | 3 | 19 | 0.26236 | 0 | 0 | 0 | 0 | 0 | 0 | 0 | 0.26236 | 0
2021 | 12 | 3 | 20 | 0.26236 | 0 | 0 | 0 | 0 | 0 | 0 | 0 | 0.26236 | 0
2021 | 12 | 3 | 21 | 0.26236 | 0 | 0 | 0 | 0 | 0 | 0 | 0 | 0.26236 | 0
2021 | 12 | 3 | 22 | 0.26236 | 0 | 0 | 0 | 0 | 0 | 0 | 0 | 0.26236 | 0
2021 | 12 | 3 | 23 | 0.26236 | 0 | 0 | 0 | 0 | 0 | 0 | 0 | 0.26236 | 0
2021 | 12 | 3 | 24 | 0.26236 | 0 | 0 | 0 | 0 | 0 | 0 | 0 | 0.26236 | 0
2021 | 12 | 4 | 1 | 0.26236 | 0 | 0 | 0 | 0 | 0 | 0 | 0 | 0.26236 | 0
2021 | 12 | 4 | 2 | 0.26236 | 0 | 0 | 0 | 0 | 0 | 0 | 0 | 0.26236 | 0
2021 | 12 | 4 | 3 | 0.26236 | 0 | 0 | 0 | 0 | 0 | 0 | 0 | 0.26236 | 0
2021 | 12 | 4 | 4 | 0.26236 | 0 | 0 | 0 | 0 | 0 | 0 | 0 | 0.26236 | 0
2021 | 12 | 4 | 5 | 0.26236 | 0 | 0 | 0 | 0 | 0 | 0 | 0 | 0.26236 | 0
2021 | 12 | 4 | 6 | 0.26236 | 0 | 0 | 0 | 0 | 0 | 0 | 0 | 0.26236 | 0
2021 | 12 | 4 | 7 | 0.26236 | 0 | 0 | 0 | 0 | 0 | 0 | 0 | 0.26236 | 0
2021 | 12 | 4 | 8 | 0.26236 | 0 | 0 | 0 | 0 | 0 | 0 | 0 | 0.26236 | 0
2021 | 12 | 4 | 9 | 0.26236 | 0 | 0 | 0 | 0 | 0 | 0 | 0 | 0.26236 | 0
2021 | 12 | 4 | 10 | 0.26236 | 0 | 0 | 0 | 0 | 0 | 0 | 0 | 0.26236 | 0
2021 | 12 | 4 | 11 | 0.26236 | 0 | 0 | 0 | 0 | 0 | 0 | 0 | 0.26236 | 0
2021 | 12 | 4 | 12 | 0.26236 | 0 | 0 | 0 | 0 | 0 | 0 | 0 | 0.26236 | 0
2021 | 12 | 4 | 13 | 0.26236 | 0 | 0 | 0 | 0 | 0 | 0 | 0 | 0.26236 | 0
2021 | 12 | 4 | 14 | 0.26236 | 0 | 0 | 0 | 0 | 0 | 0 | 0 | 0.26236 | 0
2021 | 12 | 4 | 15 | 0.26236 | 0 | 0 | 0 | 0 | 0 | 0 | 0 | 0.26236 | 0
2021 | 12 | 4 | 16 | 0.26236 | 0 | 0 | 0 | 0 | 0 | 0 | 0 | 0.26236 | 0
2021 | 12 | 4 | 17 | 0.26236 | 0 | 0 | 0 | 0 | 0 | 0 | 0 | 0.26236 | 0
2021 | 12 | 4 | 18 | 0.26236 | 0 | 0 | 0 | 0 | 0 | 0 | 0 | 0.26236 | 0
2021 | 12 | 4 | 19 | 0.26236 | 0 | 0 | 0 | 0 | 0 | 0 | 0 | 0.26236 | 0
2021 | 12 | 4 | 20 | 0.26236 | 0 | 0 | 0 | 0 | 0 | 0 | 0 | 0.26236 | 0
2021 | 12 | 4 | 21 | 0.26236 | 0 | 0 | 0 | 0 | 0 | 0 | 0 | 0.26236 | 0
2021 | 12 | 4 | 22 | 0.26236 | 0 | 0 | 0 | 0 | 0 | 0 | 0 | 0.26236 | 0
2021 | 12 | 4 | 23 | 0.26236 | 0 | 0 | 0 | 0 | 0 | 0 | 0 | 0.26236 | 0
2021 | 12 | 4 | 24 | 0.26236 | 0 | 0 | 0 | 0 | 0 | 0 | 0 | 0.26236 | 0
2021 | 12 | 5 | 1 | 0.26236 | 0 | 0 | 0 | 0 | 0 | 0 | 0 | 0.26236 | 0
2021 | 12 | 5 | 2 | 0.26236 | 0 | 0 | 0 | 0 | 0 | 0 | 0 | 0.26236 | 0
2021 | 12 | 5 | 3 | 0.26236 | 0 | 0 | 0 | 0 | 0 | 0 | 0 | 0.26236 | 0
2021 | 12 | 5 | 4 | 0.26236 | 0 | 0 | 0 | 0 | 0 | 0 | 0 | 0.26236 | 0
2021 | 12 | 5 | 5 | 0.26236 | 0 | 0 | 0 | 0 | 0 | 0 | 0 | 0.26236 | 0
2021 | 12 | 5 | 6 | 0.26236 | 0 | 0 | 0 | 0 | 0 | 0 | 0 | 0.26236 | 0
2021 | 12 | 5 | 7 | 0.26236 | 0 | 0 | 0 | 0 | 0 | 0 | 0 | 0.26236 | 0
2021 | 12 | 5 | 8 | 0.26236 | 0 | 0 | 0 | 0 | 0 | 0 | 0 | 0.26236 | 0
2021 | 12 | 5 | 9 | 0.26236 | 0 | 0 | 0 | 0 | 0 | 0 | 0 | 0.26236 | 0
2021 | 12 | 5 | 10 | 0.26236 | 0 | 0 | 0 | 0 | 0 | 0 | 0 | 0.26236 | 0
2021 | 12 | 5 | 11 | 0.26236 | 0 | 0 | 0 | 0 | 0 | 0 | 0 | 0.26236 | 0
2021 | 12 | 5 | 12 | 0.26236 | 0 | 0 | 0 | 0 | 0 | 0 | 0 | 0.26236 | 0
2021 | 12 | 5 | 13 | 0.26236 | 0 | 0 | 0 | 0 | 0 | 0 | 0 | 0.26236 | 0
2021 | 12 | 5 | 14 | 0.26236 | 0 | 0 | 0 | 0 | 0 | 0 | 0 | 0.26236 | 0
2021 | 12 | 5 | 15 | 0.26236 | 0 | 0 | 0 | 0 | 0 | 0 | 0 | 0.26236 | 0
2021 | 12 | 5 | 16 | 0.26236 | 0 | 0 | 0 | 0 | 0 | 0 | 0 | 0.26236 | 0
2021 | 12 | 5 | 17 | 0.26236 | 0 | 0 | 0 | 0 | 0 | 0 | 0 | 0.26236 | 0
2021 | 12 | 5 | 18 | 0.26236 | 0 | 0 | 0 | 0 | 0 | 0 | 0 | 0.26236 | 0
2021 | 12 | 5 | 19 | 0.26236 | 0 | 0 | 0 | 0 | 0 | 0 | 0 | 0.26236 | 0
2021 | 12 | 5 | 20 | 0.26236 | 0 | 0 | 0 | 0 | 0 | 0 | 0 | 0.26236 | 0
2021 | 12 | 5 | 21 | 0.26236 | 0 | 0 | 0 | 0 | 0 | 0 | 0 | 0.26236 | 0
2021 | 12 | 5 | 22 | 0.26236 | 0 | 0 | 0 | 0 | 0 | 0 | 0 | 0.26236 | 0
2021 | 12 | 5 | 23 | 0.26236 | 0 | 0 | 0 | 0 | 0 | 0 | 0 | 0.26236 | 0
2021 | 12 | 5 | 24 | 0.26236 | 0 | 0 | 0 | 0 | 0 | 0 | 0 | 0.26236 | 0
2021 | 12 | 6 | 1 | 0.26236 | 0 | 0 | 0 | 0 | 0 | 0 | 0 | 0.26236 | 0
2021 | 12 | 6 | 2 | 0.26236 | 0 | 0 | 0 | 0 | 0 | 0 | 0 | 0.26236 | 0
2021 | 12 | 6 | 3 | 0.26236 | 0 | 0 | 0 | 0 | 0 | 0 | 0 | 0.26236 | 0
2021 | 12 | 6 | 4 | 0.26236 | 0 | 0 | 0 | 0 | 0 | 0 | 0 | 0.26236 | 0
2021 | 12 | 6 | 5 | 0.26236 | 0 | 0 | 0 | 0 | 0 | 0 | 0 | 0.26236 | 0
2021 | 12 | 6 | 6 | 0.26236 | 0 | 0 | 0 | 0 | 0 | 0 | 0 | 0.26236 | 0
2021 | 12 | 6 | 7 | 0.26236 | 0 | 0 | 0 | 0 | 0 | 0 | 0 | 0.26236 | 0
2021 | 12 | 6 | 8 | 0.26236 | 0 | 0 | 0 | 0 | 0 | 0 | 0 | 0.26236 | 0
2021 | 12 | 6 | 9 | 0.26236 | 0 | 0 | 0 | 0 | 0 | 0 | 0 | 0.26236 | 0
2021 | 12 | 6 | 10 | 0.26236 | 0 | 0 | 0 | 0 | 0 | 0 | 0 | 0.26236 | 0
2021 | 12 | 6 | 11 | 0.26236 | 0 | 0 | 0 | 0 | 0 | 0 | 0 | 0.26236 | 0
2021 | 12 | 6 | 12 | 0.26236 | 0 | 0 | 0 | 0 | 0 | 0 | 0 | 0.26236 | 0
2021 | 12 | 6 | 13 | 0.26236 | 0 | 0 | 0 | 0 | 0 | 0 | 0 | 0.26236 | 0
2021 | 12 | 6 | 14 | 0.26236 | 0 | 0 | 0 | 0 | 0 | 0 | 0 | 0.26236 | 0
2021 | 12 | 6 | 15 | 0.26236 | 0 | 0 | 0 | 0 | 0 | 0 | 0 | 0.26236 | 0
2021 | 12 | 6 | 16 | 0.26236 | 0 | 0 | 0 | 0 | 0 | 0 | 0 | 0.26236 | 0
2021 | 12 | 6 | 17 | 0.26236 | 0 | 0 | 0 | 0 | 0 | 0 | 0 | 0.26236 | 0
2021 | 12 | 6 | 18 | 0.26236 | 0 | 0 | 0 | 0 | 0 | 0 | 0 | 0.26236 | 0
2021 | 12 | 6 | 19 | 0.26236 | 0 | 0 | 0 | 0 | 0 | 0 | 0 | 0.26236 | 0
2021 | 12 | 6 | 20 | 0.26236 | 0 | 0 | 0 | 0 | 0 | 0 | 0 | 0.26236 | 0
2021 | 12 | 6 | 21 | 0.26236 | 0 | 0 | 0 | 0 | 0 | 0 | 0 | 0.26236 | 0
2021 | 12 | 6 | 22 | 0.26236 | 0 | 0 | 0 | 0 | 0 | 0 | 0 | 0.26236 | 0
2021 | 12 | 6 | 23 | 0.26236 | 0 | 0 | 0 | 0 | 0 | 0 | 0 | 0.26236 | 0
2021 | 12 | 6 | 24 | 0.26236 | 0 | 0 | 0 | 0 | 0 | 0 | 0 | 0.26236 | 0
2021 | 12 | 7 | 1 | 0.26236 | 0 | 0 | 0 | 0 | 0 | 0 | 0 | 0.26236 | 0
2021 | 12 | 7 | 2 | 0.26236 | 0 | 0 | 0 | 0 | 0 | 0 | 0 | 0.26236 | 0
2021 | 12 | 7 | 3 | 0.26236 | 0 | 0 | 0 | 0 | 0 | 0 | 0 | 0.26236 | 0
2021 | 12 | 7 | 4 | 0.26236 | 0 | 0 | 0 | 0 | 0 | 0 | 0 | 0.26236 | 0
2021 | 12 | 7 | 5 | 0.26236 | 0 | 0 | 0 | 0 | 0 | 0 | 0 | 0.26236 | 0
2021 | 12 | 7 | 6 | 0.26236 | 0 | 0 | 0 | 0 | 0 | 0 | 0 | 0.26236 | 0
2021 | 12 | 7 | 7 | 0.26236 | 0 | 0 | 0 | 0 | 0 | 0 | 0 | 0.26236 | 0
2021 | 12 | 7 | 8 | 0.26236 | 0 | 0 | 0 | 0 | 0 | 0 | 0 | 0.26236 | 0
2021 | 12 | 7 | 9 | 0.26236 | 0 | 0 | 0 | 0 | 0 | 0 | 0 | 0.26236 | 0
2021 | 12 | 7 | 10 | 0.26236 | 0 | 0 | 0 | 0 | 0 | 0 | 0 | 0.26236 | 0
2021 | 12 | 7 | 11 | 0.26236 | 0 | 0 | 0 | 0 | 0 | 0 | 0 | 0.26236 | 0
2021 | 12 | 7 | 12 | 0.26236 | 0 | 0 | 0 | 0 | 0 | 0 | 0 | 0.26236 | 0
2021 | 12 | 7 | 13 | 0.26236 | 0 | 0 | 0 | 0 | 0 | 0 | 0 | 0.26236 | 0
2021 | 12 | 7 | 14 | 0.26236 | 0 | 0 | 0 | 0 | 0 | 0 | 0 | 0.26236 | 0
2021 | 12 | 7 | 15 | 0.26236 | 0 | 0 | 0 | 0 | 0 | 0 | 0 | 0.26236 | 0
2021 | 12 | 7 | 16 | 0.26236 | 0 | 0 | 0 | 0 | 0 | 0 | 0 | 0.26236 | 0
2021 | 12 | 7 | 17 | 0.26236 | 0 | 0 | 0 | 0 | 0 | 0 | 0 | 0.26236 | 0
2021 | 12 | 7 | 18 | 0.26236 | 0 | 0 | 0 | 0 | 0 | 0 | 0 | 0.26236 | 0
2021 | 12 | 7 | 19 | 0.26236 | 0 | 0 | 0 | 0 | 0 | 0 | 0 | 0.26236 | 0
2021 | 12 | 7 | 20 | 0.26236 | 0 | 0 | 0 | 0 | 0 | 0 | 0 | 0.26236 | 0
2021 | 12 | 7 | 21 | 0.26236 | 0 | 0 | 0 | 0 | 0 | 0 | 0 | 0.26236 | 0
2021 | 12 | 7 | 22 | 0.26236 | 0 | 0 | 0 | 0 | 0 | 0 | 0 | 0.26236 | 0
2021 | 12 | 7 | 23 | 0.26236 | 0 | 0 | 0 | 0 | 0 | 0 | 0 | 0.26236 | 0
2021 | 12 | 7 | 24 | 0.26236 | 0 | 0 | 0 | 0 | 0 | 0 | 0 | 0.26236 | 0
2021 | 12 | 8 | 1 | 0.26236 | 0 | 0 | 0 | 0 | 0 | 0 | 0 | 0.26236 | 0
2021 | 12 | 8 | 2 | 0.26236 | 0 | 0 | 0 | 0 | 0 | 0 | 0 | 0.26236 | 0
2021 | 12 | 8 | 3 | 0.26236 | 0 | 0 | 0 | 0 | 0 | 0 | 0 | 0.26236 | 0
2021 | 12 | 8 | 4 | 0.26236 | 0 | 0 | 0 | 0 | 0 | 0 | 0 | 0.26236 | 0
2021 | 12 | 8 | 5 | 0.26236 | 0 | 0 | 0 | 0 | 0 | 0 | 0 | 0.26236 | 0
2021 | 12 | 8 | 6 | 0.26236 | 0 | 0 | 0 | 0 | 0 | 0 | 0 | 0.26236 | 0
2021 | 12 | 8 | 7 | 0.26236 | 0 | 0 | 0 | 0 | 0 | 0 | 0 | 0.26236 | 0
2021 | 12 | 8 | 8 | 0.26236 | 0 | 0 | 0 | 0 | 0 | 0 | 0 | 0.26236 | 0
2021 | 12 | 8 | 9 | 0.26236 | 0 | 0 | 0 | 0 | 0 | 0 | 0 | 0.26236 | 0
2021 | 12 | 8 | 10 | 0.26236 | 0 | 0 | 0 | 0 | 0 | 0 | 0 | 0.26236 | 0
2021 | 12 | 8 | 11 | 0.26236 | 0 | 0 | 0 | 0 | 0 | 0 | 0 | 0.26236 | 0
2021 | 12 | 8 | 12 | 0.26236 | 0 | 0 | 0 | 0 | 0 | 0 | 0 | 0.26236 | 0
2021 | 12 | 8 | 13 | 0.26236 | 0 | 0 | 0 | 0 | 0 | 0 | 0 | 0.26236 | 0
2021 | 12 | 8 | 14 | 0.26236 | 0 | 0 | 0 | 0 | 0 | 0 | 0 | 0.26236 | 0
2021 | 12 | 8 | 15 | 0.26236 | 0 | 0 | 0 | 0 | 0 | 0 | 0 | 0.26236 | 0
2021 | 12 | 8 | 16 | 0.26236 | 0 | 0 | 0 | 0 | 0 | 0 | 0 | 0.26236 | 0
2021 | 12 | 8 | 17 | 0.26236 | 0 | 0 | 0 | 0 | 0 | 0 | 0 | 0.26236 | 0
2021 | 12 | 8 | 18 | 0.26236 | 0 | 0 | 0 | 0 | 0 | 0 | 0 | 0.26236 | 0
2021 | 12 | 8 | 19 | 0.26236 | 0 | 0 | 0 | 0 | 0 | 0 | 0 | 0.26236 | 0
2021 | 12 | 8 | 20 | 0.26236 | 0 | 0 | 0 | 0 | 0 | 0 | 0 | 0.26236 | 0
2021 | 12 | 8 | 21 | 0.26236 | 0 | 0 | 0 | 0 | 0 | 0 | 0 | 0.26236 | 0
2021 | 12 | 8 | 22 | 0.26236 | 0 | 0 | 0 | 0 | 0 | 0 | 0 | 0.26236 | 0
2021 | 12 | 8 | 23 | 0.26236 | 0 | 0 | 0 | 0 | 0 | 0 | 0 | 0.26236 | 0
2021 | 12 | 8 | 24 | 0.26236 | 0 | 0 | 0 | 0 | 0 | 0 | 0 | 0.26236 | 0
2021 | 12 | 9 | 1 | 0.26236 | 0 | 0 | 0 | 0 | 0 | 0 | 0 | 0.26236 | 0
2021 | 12 | 9 | 2 | 0.26236 | 0 | 0 | 0 | 0 | 0 | 0 | 0 | 0.26236 | 0
2021 | 12 | 9 | 3 | 0.26236 | 0 | 0 | 0 | 0 | 0 | 0 | 0 | 0.26236 | 0
2021 | 12 | 9 | 4 | 0.26236 | 0 | 0 | 0 | 0 | 0 | 0 | 0 | 0.26236 | 0
2021 | 12 | 9 | 5 | 0.26236 | 0 | 0 | 0 | 0 | 0 | 0 | 0 | 0.26236 | 0
2021 | 12 | 9 | 6 | 0.26236 | 0 | 0 | 0 | 0 | 0 | 0 | 0 | 0.26236 | 0
2021 | 12 | 9 | 7 | 0.26236 | 0 | 0 | 0 | 0 | 0 | 0 | 0 | 0.26236 | 0
2021 | 12 | 9 | 8 | 0.26236 | 0 | 0 | 0 | 0 | 0 | 0 | 0 | 0.26236 | 0
2021 | 12 | 9 | 9 | 0.26236 | 0 | 0 | 0 | 0 | 0 | 0 | 0 | 0.26236 | 0
2021 | 12 | 9 | 10 | 0.26236 | 0 | 0 | 0 | 0 | 0 | 0 | 0 | 0.26236 | 0
2021 | 12 | 9 | 11 | 0.26236 | 0 | 0 | 0 | 0 | 0 | 0 | 0 | 0.26236 | 0
2021 | 12 | 9 | 12 | 0.26236 | 0 | 0 | 0 | 0 | 0 | 0 | 0 | 0.26236 | 0
2021 | 12 | 9 | 13 | 0.26236 | 0 | 0 | 0 | 0 | 0 | 0 | 0 | 0.26236 | 0
2021 | 12 | 9 | 14 | 0.26236 | 0 | 0 | 0 | 0 | 0 | 0 | 0 | 0.26236 | 0
2021 | 12 | 9 | 15 | 0.26236 | 0 | 0 | 0 | 0 | 0 | 0 | 0 | 0.26236 | 0
2021 | 12 | 9 | 16 | 0.26236 | 0 | 0 | 0 | 0 | 0 | 0 | 0 | 0.26236 | 0
2021 | 12 | 9 | 17 | 0.26236 | 0 | 0 | 0 | 0 | 0 | 0 | 0 | 0.26236 | 0
2021 | 12 | 9 | 18 | 0.26236 | 0 | 0 | 0 | 0 | 0 | 0 | 0 | 0.26236 | 0
2021 | 12 | 9 | 19 | 0.26236 | 0 | 0 | 0 | 0 | 0 | 0 | 0 | 0.26236 | 0
2021 | 12 | 9 | 20 | 0.26236 | 0 | 0 | 0 | 0 | 0 | 0 | 0 | 0.26236 | 0
2021 | 12 | 9 | 21 | 0.26236 | 0 | 0 | 0 | 0 | 0 | 0 | 0 | 0.26236 | 0
2021 | 12 | 9 | 22 | 0.26236 | 0 | 0 | 0 | 0 | 0 | 0 | 0 | 0.26236 | 0
2021 | 12 | 9 | 23 | 0.26236 | 0 | 0 | 0 | 0 | 0 | 0 | 0 | 0.26236 | 0
2021 | 12 | 9 | 24 | 0.26236 | 0 | 0 | 0 | 0 | 0 | 0 | 0 | 0.26236 | 0
2021 | 12 | 10 | 1 | 0.26236 | 0 | 0 | 0 | 0 | 0 | 0 | 0 | 0.26236 | 0
2021 | 12 | 10 | 2 | 0.26236 | 0 | 0 | 0 | 0 | 0 | 0 | 0 | 0.26236 | 0
2021 | 12 | 10 | 3 | 0.26236 | 0 | 0 | 0 | 0 | 0 | 0 | 0 | 0.26236 | 0
2021 | 12 | 10 | 4 | 0.26236 | 0 | 0 | 0 | 0 | 0 | 0 | 0 | 0.26236 | 0
2021 | 12 | 10 | 5 | 0.26236 | 0 | 0 | 0 | 0 | 0 | 0 | 0 | 0.26236 | 0
2021 | 12 | 10 | 6 | 0.26236 | 0 | 0 | 0 | 0 | 0 | 0 | 0 | 0.26236 | 0
2021 | 12 | 10 | 7 | 0.26236 | 0 | 0 | 0 | 0 | 0 | 0 | 0 | 0.26236 | 0
2021 | 12 | 10 | 8 | 0.26236 | 0 | 0 | 0 | 0 | 0 | 0 | 0 | 0.26236 | 0
2021 | 12 | 10 | 9 | 0.26236 | 0 | 0 | 0 | 0 | 0 | 0 | 0 | 0.26236 | 0
2021 | 12 | 10 | 10 | 0.26236 | 0 | 0 | 0 | 0 | 0 | 0 | 0 | 0.26236 | 0
2021 | 12 | 10 | 11 | 0.26236 | 0 | 0 | 0 | 0 | 0 | 0 | 0 | 0.26236 | 0
2021 | 12 | 10 | 12 | 0.26236 | 0 | 0 | 0 | 0 | 0 | 0 | 0 | 0.26236 | 0
2021 | 12 | 10 | 13 | 0.26236 | 0 | 0 | 0 | 0 | 0 | 0 | 0 | 0.26236 | 0
2021 | 12 | 10 | 14 | 0.26236 | 0 | 0 | 0 | 0 | 0 | 0 | 0 | 0.26236 | 0
2021 | 12 | 10 | 15 | 0.26236 | 0 | 0 | 0 | 0 | 0 | 0 | 0 | 0.26236 | 0
2021 | 12 | 10 | 16 | 0.26236 | 0 | 0 | 0 | 0 | 0 | 0 | 0 | 0.26236 | 0
2021 | 12 | 10 | 17 | 0.26236 | 0 | 0 | 0 | 0 | 0 | 0 | 0 | 0.26236 | 0
2021 | 12 | 10 | 18 | 0.26236 | 0 | 0 | 0 | 0 | 0 | 0 | 0 | 0.26236 | 0
2021 | 12 | 10 | 19 | 0.26236 | 0 | 0 | 0 | 0 | 0 | 0 | 0 | 0.26236 | 0
2021 | 12 | 10 | 20 | 0.26236 | 0 | 0 | 0 | 0 | 0 | 0 | 0 | 0.26236 | 0
2021 | 12 | 10 | 21 | 0.26236 | 0 | 0 | 0 | 0 | 0 | 0 | 0 | 0.26236 | 0
2021 | 12 | 10 | 22 | 0.26236 | 0 | 0 | 0 | 0 | 0 | 0 | 0 | 0.26236 | 0
2021 | 12 | 10 | 23 | 0.26236 | 0 | 0 | 0 | 0 | 0 | 0 | 0 | 0.26236 | 0
2021 | 12 | 10 | 24 | 0.26236 | 0 | 0 | 0 | 0 | 0 | 0 | 0 | 0.26236 | 0
2021 | 12 | 11 | 1 | 0.26236 | 0 | 0 | 0 | 0 | 0 | 0 | 0 | 0.26236 | 0
2021 | 12 | 11 | 2 | 0.26236 | 0 | 0 | 0 | 0 | 0 | 0 | 0 | 0.26236 | 0
2021 | 12 | 11 | 3 | 0.26236 | 0 | 0 | 0 | 0 | 0 | 0 | 0 | 0.26236 | 0
2021 | 12 | 11 | 4 | 0.26236 | 0 | 0 | 0 | 0 | 0 | 0 | 0 | 0.26236 | 0
2021 | 12 | 11 | 5 | 0.26236 | 0 | 0 | 0 | 0 | 0 | 0 | 0 | 0.26236 | 0
2021 | 12 | 11 | 6 | 0.26236 | 0 | 0 | 0 | 0 | 0 | 0 | 0 | 0.26236 | 0
2021 | 12 | 11 | 7 | 0.26236 | 0 | 0 | 0 | 0 | 0 | 0 | 0 | 0.26236 | 0
2021 | 12 | 11 | 8 | 0.26236 | 0 | 0 | 0 | 0 | 0 | 0 | 0 | 0.26236 | 0
2021 | 12 | 11 | 9 | 0.26236 | 0 | 0 | 0 | 0 | 0 | 0 | 0 | 0.26236 | 0
2021 | 12 | 11 | 10 | 0.26236 | 0 | 0 | 0 | 0 | 0 | 0 | 0 | 0.26236 | 0
2021 | 12 | 11 | 11 | 0.26236 | 0 | 0 | 0 | 0 | 0 | 0 | 0 | 0.26236 | 0
2021 | 12 | 11 | 12 | 0.26236 | 0 | 0 | 0 | 0 | 0 | 0 | 0 | 0.26236 | 0
2021 | 12 | 11 | 13 | 0.26236 | 0 | 0 | 0 | 0 | 0 | 0 | 0 | 0.26236 | 0
2021 | 12 | 11 | 14 | 0.26236 | 0 | 0 | 0 | 0 | 0 | 0 | 0 | 0.26236 | 0
2021 | 12 | 11 | 15 | 0.26236 | 0 | 0 | 0 | 0 | 0 | 0 | 0 | 0.26236 | 0
2021 | 12 | 11 | 16 | 0.26236 | 0 | 0 | 0 | 0 | 0 | 0 | 0 | 0.26236 | 0
2021 | 12 | 11 | 17 | 0.26236 | 0 | 0 | 0 | 0 | 0 | 0 | 0 | 0.26236 | 0
2021 | 12 | 11 | 18 | 0.26236 | 0 | 0 | 0 | 0 | 0 | 0 | 0 | 0.26236 | 0
2021 | 12 | 11 | 19 | 0.26236 | 0 | 0 | 0 | 0 | 0 | 0 | 0 | 0.26236 | 0
2021 | 12 | 11 | 20 | 0.26236 | 0 | 0 | 0 | 0 | 0 | 0 | 0 | 0.26236 | 0
2021 | 12 | 11 | 21 | 0.26236 | 0 | 0 | 0 | 0 | 0 | 0 | 0 | 0.26236 | 0
2021 | 12 | 11 | 22 | 0.26236 | 0 | 0 | 0 | 0 | 0 | 0 | 0 | 0.26236 | 0
2021 | 12 | 11 | 23 | 0.26236 | 0 | 0 | 0 | 0 | 0 | 0 | 0 | 0.26236 | 0
2021 | 12 | 11 | 24 | 0.26236 | 0 | 0 | 0 | 0 | 0 | 0 | 0 | 0.26236 | 0
2021 | 12 | 12 | 1 | 0.26236 | 0 | 0 | 0 | 0 | 0 | 0 | 0 | 0.26236 | 0
2021 | 12 | 12 | 2 | 0.26236 | 0 | 0 | 0 | 0 | 0 | 0 | 0 | 0.26236 | 0
2021 | 12 | 12 | 3 | 0.26236 | 0 | 0 | 0 | 0 | 0 | 0 | 0 | 0.26236 | 0
2021 | 12 | 12 | 4 | 0.26236 | 0 | 0 | 0 | 0 | 0 | 0 | 0 | 0.26236 | 0
2021 | 12 | 12 | 5 | 0.26236 | 0 | 0 | 0 | 0 | 0 | 0 | 0 | 0.26236 | 0
2021 | 12 | 12 | 6 | 0.26236 | 0 | 0 | 0 | 0 | 0 | 0 | 0 | 0.26236 | 0
2021 | 12 | 12 | 7 | 0.26236 | 0 | 0 | 0 | 0 | 0 | 0 | 0 | 0.26236 | 0
2021 | 12 | 12 | 8 | 0.26236 | 0 | 0 | 0 | 0 | 0 | 0 | 0 | 0.26236 | 0
2021 | 12 | 12 | 9 | 0.26236 | 0 | 0 | 0 | 0 | 0 | 0 | 0 | 0.26236 | 0
2021 | 12 | 12 | 10 | 0.26236 | 0 | 0 | 0 | 0 | 0 | 0 | 0 | 0.26236 | 0
2021 | 12 | 12 | 11 | 0.26236 | 0 | 0 | 0 | 0 | 0 | 0 | 0 | 0.26236 | 0
2021 | 12 | 12 | 12 | 0.26236 | 0 | 0 | 0 | 0 | 0 | 0 | 0 | 0.26236 | 0
2021 | 12 | 12 | 13 | 0.26236 | 0 | 0 | 0 | 0 | 0 | 0 | 0 | 0.26236 | 0
2021 | 12 | 12 | 14 | 0.26236 | 0 | 0 | 0 | 0 | 0 | 0 | 0 | 0.26236 | 0
2021 | 12 | 12 | 15 | 0.26236 | 0 | 0 | 0 | 0 | 0 | 0 | 0 | 0.26236 | 0
2021 | 12 | 12 | 16 | 0.26236 | 0 | 0 | 0 | 0 | 0 | 0 | 0 | 0.26236 | 0
2021 | 12 | 12 | 17 | 0.26236 | 0 | 0 | 0 | 0 | 0 | 0 | 0 | 0.26236 | 0
2021 | 12 | 12 | 18 | 0.26236 | 0 | 0 | 0 | 0 | 0 | 0 | 0 | 0.26236 | 0
2021 | 12 | 12 | 19 | 0.26236 | 0 | 0 | 0 | 0 | 0 | 0 | 0 | 0.26236 | 0
2021 | 12 | 12 | 20 | 0.26236 | 0 | 0 | 0 | 0 | 0 | 0 | 0 | 0.26236 | 0
2021 | 12 | 12 | 21 | 0.26236 | 0 | 0 | 0 | 0 | 0 | 0 | 0 | 0.26236 | 0
2021 | 12 | 12 | 22 | 0.26236 | 0 | 0 | 0 | 0 | 0 | 0 | 0 | 0.26236 | 0
2021 | 12 | 12 | 23 | 0.26236 | 0 | 0 | 0 | 0 | 0 | 0 | 0 | 0.26236 | 0
2021 | 12 | 12 | 24 | 0.26236 | 0 | 0 | 0 | 0 | 0 | 0 | 0 | 0.26236 | 0
2021 | 12 | 13 | 1 | 0.26236 | 0 | 0 | 0 | 0 | 0 | 0 | 0 | 0.26236 | 0
2021 | 12 | 13 | 2 | 0.26236 | 0 | 0 | 0 | 0 | 0 | 0 | 0 | 0.26236 | 0
2021 | 12 | 13 | 3 | 0.26236 | 0 | 0 | 0 | 0 | 0 | 0 | 0 | 0.26236 | 0
2021 | 12 | 13 | 4 | 0.26236 | 0 | 0 | 0 | 0 | 0 | 0 | 0 | 0.26236 | 0
2021 | 12 | 13 | 5 | 0.26236 | 0 | 0 | 0 | 0 | 0 | 0 | 0 | 0.26236 | 0
2021 | 12 | 13 | 6 | 0.26236 | 0 | 0 | 0 | 0 | 0 | 0 | 0 | 0.26236 | 0
2021 | 12 | 13 | 7 | 0.26236 | 0 | 0 | 0 | 0 | 0 | 0 | 0 | 0.26236 | 0
2021 | 12 | 13 | 8 | 0.26236 | 0 | 0 | 0 | 0 | 0 | 0 | 0 | 0.26236 | 0
2021 | 12 | 13 | 9 | 0.26236 | 0 | 0 | 0 | 0 | 0 | 0 | 0 | 0.26236 | 0
2021 | 12 | 13 | 10 | 0.26236 | 0 | 0 | 0 | 0 | 0 | 0 | 0 | 0.26236 | 0
2021 | 12 | 13 | 11 | 0.26236 | 0 | 0 | 0 | 0 | 0 | 0 | 0 | 0.26236 | 0
2021 | 12 | 13 | 12 | 0.26236 | 0 | 0 | 0 | 0 | 0 | 0 | 0 | 0.26236 | 0
2021 | 12 | 13 | 13 | 0.26236 | 0 | 0 | 0 | 0 | 0 | 0 | 0 | 0.26236 | 0
2021 | 12 | 13 | 14 | 0.26236 | 0 | 0 | 0 | 0 | 0 | 0 | 0 | 0.26236 | 0
2021 | 12 | 13 | 15 | 0.26236 | 0 | 0 | 0 | 0 | 0 | 0 | 0 | 0.26236 | 0
2021 | 12 | 13 | 16 | 0.26236 | 0 | 0 | 0 | 0 | 0 | 0 | 0 | 0.26236 | 0
2021 | 12 | 13 | 17 | 0.26236 | 0 | 0 | 0 | 0 | 0 | 0 | 0 | 0.26236 | 0
2021 | 12 | 13 | 18 | 0.26236 | 0 | 0 | 0 | 0 | 0 | 0 | 0 | 0.26236 | 0
2021 | 12 | 13 | 19 | 0.26236 | 0 | 0 | 0 | 0 | 0 | 0 | 0 | 0.26236 | 0
2021 | 12 | 13 | 20 | 0.26236 | 0 | 0 | 0 | 0 | 0 | 0 | 0 | 0.26236 | 0
2021 | 12 | 13 | 21 | 0.26236 | 0 | 0 | 0 | 0 | 0 | 0 | 0 | 0.26236 | 0
2021 | 12 | 13 | 22 | 0.26236 | 0 | 0 | 0 | 0 | 0 | 0 | 0 | 0.26236 | 0
2021 | 12 | 13 | 23 | 0.26236 | 0 | 0 | 0 | 0 | 0 | 0 | 0 | 0.26236 | 0
2021 | 12 | 13 | 24 | 0.26236 | 0 | 0 | 0 | 0 | 0 | 0 | 0 | 0.26236 | 0
2021 | 12 | 14 | 1 | 0.26236 | 0 | 0 | 0 | 0 | 0 | 0 | 0 | 0.26236 | 0
2021 | 12 | 14 | 2 | 0.26236 | 0 | 0 | 0 | 0 | 0 | 0 | 0 | 0.26236 | 0
2021 | 12 | 14 | 3 | 0.26236 | 0 | 0 | 0 | 0 | 0 | 0 | 0 | 0.26236 | 0
2021 | 12 | 14 | 4 | 0.26236 | 0 | 0 | 0 | 0 | 0 | 0 | 0 | 0.26236 | 0
2021 | 12 | 14 | 5 | 0.26236 | 0 | 0 | 0 | 0 | 0 | 0 | 0 | 0.26236 | 0
2021 | 12 | 14 | 6 | 0.26236 | 0 | 0 | 0 | 0 | 0 | 0 | 0 | 0.26236 | 0
2021 | 12 | 14 | 7 | 0.26236 | 0 | 0 | 0 | 0 | 0 | 0 | 0 | 0.26236 | 0
2021 | 12 | 14 | 8 | 0.26236 | 0 | 0 | 0 | 0 | 0 | 0 | 0 | 0.26236 | 0
2021 | 12 | 14 | 9 | 0.26236 | 0 | 0 | 0 | 0 | 0 | 0 | 0 | 0.26236 | 0
2021 | 12 | 14 | 10 | 0.26236 | 0 | 0 | 0 | 0 | 0 | 0 | 0 | 0.26236 | 0
2021 | 12 | 14 | 11 | 0.26236 | 0 | 0 | 0 | 0 | 0 | 0 | 0 | 0.26236 | 0
2021 | 12 | 14 | 12 | 0.26236 | 0 | 0 | 0 | 0 | 0 | 0 | 0 | 0.26236 | 0
2021 | 12 | 14 | 13 | 0.26236 | 0 | 0 | 0 | 0 | 0 | 0 | 0 | 0.26236 | 0
2021 | 12 | 14 | 14 | 0.26236 | 0 | 0 | 0 | 0 | 0 | 0 | 0 | 0.26236 | 0
2021 | 12 | 14 | 15 | 0.26236 | 0 | 0 | 0 | 0 | 0 | 0 | 0 | 0.26236 | 0
2021 | 12 | 14 | 16 | 0.26236 | 0 | 0 | 0 | 0 | 0 | 0 | 0 | 0.26236 | 0
2021 | 12 | 14 | 17 | 0.26236 | 0 | 0 | 0 | 0 | 0 | 0 | 0 | 0.26236 | 0
2021 | 12 | 14 | 18 | 0.26236 | 0 | 0 | 0 | 0 | 0 | 0 | 0 | 0.26236 | 0
2021 | 12 | 14 | 19 | 0.26236 | 0 | 0 | 0 | 0 | 0 | 0 | 0 | 0.26236 | 0
2021 | 12 | 14 | 20 | 0.26236 | 0 | 0 | 0 | 0 | 0 | 0 | 0 | 0.26236 | 0
2021 | 12 | 14 | 21 | 0.26236 | 0 | 0 | 0 | 0 | 0 | 0 | 0 | 0.26236 | 0
2021 | 12 | 14 | 22 | 0.26236 | 0 | 0 | 0 | 0 | 0 | 0 | 0 | 0.26236 | 0
2021 | 12 | 14 | 23 | 0.26236 | 0 | 0 | 0 | 0 | 0 | 0 | 0 | 0.26236 | 0
2021 | 12 | 14 | 24 | 0.26236 | 0 | 0 | 0 | 0 | 0 | 0 | 0 | 0.26236 | 0
2021 | 12 | 15 | 1 | 0.26236 | 0 | 0 | 0 | 0 | 0 | 0 | 0 | 0.26236 | 0
2021 | 12 | 15 | 2 | 0.26236 | 0 | 0 | 0 | 0 | 0 | 0 | 0 | 0.26236 | 0
2021 | 12 | 15 | 3 | 0.26236 | 0 | 0 | 0 | 0 | 0 | 0 | 0 | 0.26236 | 0
2021 | 12 | 15 | 4 | 0.26236 | 0 | 0 | 0 | 0 | 0 | 0 | 0 | 0.26236 | 0
2021 | 12 | 15 | 5 | 0.26236 | 0 | 0 | 0 | 0 | 0 | 0 | 0 | 0.26236 | 0
2021 | 12 | 15 | 6 | 0.26236 | 0 | 0 | 0 | 0 | 0 | 0 | 0 | 0.26236 | 0
2021 | 12 | 15 | 7 | 0.26236 | 0 | 0 | 0 | 0 | 0 | 0 | 0 | 0.26236 | 0
2021 | 12 | 15 | 8 | 0.26236 | 0 | 0 | 0 | 0 | 0 | 0 | 0 | 0.26236 | 0
2021 | 12 | 15 | 9 | 0.26236 | 0 | 0 | 0 | 0 | 0 | 0 | 0 | 0.26236 | 0
2021 | 12 | 15 | 10 | 0.26236 | 0 | 0 | 0 | 0 | 0 | 0 | 0 | 0.26236 | 0
2021 | 12 | 15 | 11 | 0.26236 | 0 | 0 | 0 | 0 | 0 | 0 | 0 | 0.26236 | 0
2021 | 12 | 15 | 12 | 0.26236 | 0 | 0 | 0 | 0 | 0 | 0 | 0 | 0.26236 | 0
2021 | 12 | 15 | 13 | 0.26236 | 0 | 0 | 0 | 0 | 0 | 0 | 0 | 0.26236 | 0
2021 | 12 | 15 | 14 | 0.26236 | 0 | 0 | 0 | 0 | 0 | 0 | 0 | 0.26236 | 0
2021 | 12 | 15 | 15 | 0.26236 | 0 | 0 | 0 | 0 | 0 | 0 | 0 | 0.26236 | 0
2021 | 12 | 15 | 16 | 0.26236 | 0 | 0 | 0 | 0 | 0 | 0 | 0 | 0.26236 | 0
2021 | 12 | 15 | 17 | 0.26236 | 0 | 0 | 0 | 0 | 0 | 0 | 0 | 0.26236 | 0
2021 | 12 | 15 | 18 | 0.26236 | 0 | 0 | 0 | 0 | 0 | 0 | 0 | 0.26236 | 0
2021 | 12 | 15 | 19 | 0.26236 | 0 | 0 | 0 | 0 | 0 | 0 | 0 | 0.26236 | 0
2021 | 12 | 15 | 20 | 0.26236 | 0 | 0 | 0 | 0 | 0 | 0 | 0 | 0.26236 | 0
2021 | 12 | 15 | 21 | 0.26236 | 0 | 0 | 0 | 0 | 0 | 0 | 0 | 0.26236 | 0
2021 | 12 | 15 | 22 | 0.26236 | 0 | 0 | 0 | 0 | 0 | 0 | 0 | 0.26236 | 0
2021 | 12 | 15 | 23 | 0.26236 | 0 | 0 | 0 | 0 | 0 | 0 | 0 | 0.26236 | 0
2021 | 12 | 15 | 24 | 0.26236 | 0 | 0 | 0 | 0 | 0 | 0 | 0 | 0.26236 | 0
2021 | 12 | 16 | 1 | 0.26236 | 0 | 0 | 0 | 0 | 0 | 0 | 0 | 0.26236 | 0
2021 | 12 | 16 | 2 | 0.26236 | 0 | 0 | 0 | 0 | 0 | 0 | 0 | 0.26236 | 0
2021 | 12 | 16 | 3 | 0.26236 | 0 | 0 | 0 | 0 | 0 | 0 | 0 | 0.26236 | 0
2021 | 12 | 16 | 4 | 0.26236 | 0 | 0 | 0 | 0 | 0 | 0 | 0 | 0.26236 | 0
2021 | 12 | 16 | 5 | 0.26236 | 0 | 0 | 0 | 0 | 0 | 0 | 0 | 0.26236 | 0
2021 | 12 | 16 | 6 | 0.26236 | 0 | 0 | 0 | 0 | 0 | 0 | 0 | 0.26236 | 0
2021 | 12 | 16 | 7 | 0.26236 | 0 | 0 | 0 | 0 | 0 | 0 | 0 | 0.26236 | 0
2021 | 12 | 16 | 8 | 0.26236 | 0 | 0 | 0 | 0 | 0 | 0 | 0 | 0.26236 | 0
2021 | 12 | 16 | 9 | 0.26236 | 0 | 0 | 0 | 0 | 0 | 0 | 0 | 0.26236 | 0
2021 | 12 | 16 | 10 | 0.26236 | 0 | 0 | 0 | 0 | 0 | 0 | 0 | 0.26236 | 0
2021 | 12 | 16 | 11 | 0.26236 | 0 | 0 | 0 | 0 | 0 | 0 | 0 | 0.26236 | 0
2021 | 12 | 16 | 12 | 0.26236 | 0 | 0 | 0 | 0 | 0 | 0 | 0 | 0.26236 | 0
2021 | 12 | 16 | 13 | 0.26236 | 0 | 0 | 0 | 0 | 0 | 0 | 0 | 0.26236 | 0
2021 | 12 | 16 | 14 | 0.26236 | 0 | 0 | 0 | 0 | 0 | 0 | 0 | 0.26236 | 0
2021 | 12 | 16 | 15 | 0.26236 | 0 | 0 | 0 | 0 | 0 | 0 | 0 | 0.26236 | 0
2021 | 12 | 16 | 16 | 0.26236 | 0 | 0 | 0 | 0 | 0 | 0 | 0 | 0.26236 | 0
2021 | 12 | 16 | 17 | 0.26236 | 0 | 0 | 0 | 0 | 0 | 0 | 0 | 0.26236 | 0
2021 | 12 | 16 | 18 | 0.26236 | 0 | 0 | 0 | 0 | 0 | 0 | 0 | 0.26236 | 0
2021 | 12 | 16 | 19 | 0.26236 | 0 | 0 | 0 | 0 | 0 | 0 | 0 | 0.26236 | 0
2021 | 12 | 16 | 20 | 0.26236 | 0 | 0 | 0 | 0 | 0 | 0 | 0 | 0.26236 | 0
2021 | 12 | 16 | 21 | 0.26236 | 0 | 0 | 0 | 0 | 0 | 0 | 0 | 0.26236 | 0
2021 | 12 | 16 | 22 | 0.26236 | 0 | 0 | 0 | 0 | 0 | 0 | 0 | 0.26236 | 0
2021 | 12 | 16 | 23 | 0.26236 | 0 | 0 | 0 | 0 | 0 | 0 | 0 | 0.26236 | 0
2021 | 12 | 16 | 24 | 0.26236 | 0 | 0 | 0 | 0 | 0 | 0 | 0 | 0.26236 | 0
2021 | 12 | 17 | 1 | 0.26236 | 0 | 0 | 0 | 0 | 0 | 0 | 0 | 0.26236 | 0
2021 | 12 | 17 | 2 | 0.26236 | 0 | 0 | 0 | 0 | 0 | 0 | 0 | 0.26236 | 0
2021 | 12 | 17 | 3 | 0.26236 | 0 | 0 | 0 | 0 | 0 | 0 | 0 | 0.26236 | 0
2021 | 12 | 17 | 4 | 0.26236 | 0 | 0 | 0 | 0 | 0 | 0 | 0 | 0.26236 | 0
2021 | 12 | 17 | 5 | 0.26236 | 0 | 0 | 0 | 0 | 0 | 0 | 0 | 0.26236 | 0
2021 | 12 | 17 | 6 | 0.26236 | 0 | 0 | 0 | 0 | 0 | 0 | 0 | 0.26236 | 0
2021 | 12 | 17 | 7 | 0.26236 | 0 | 0 | 0 | 0 | 0 | 0 | 0 | 0.26236 | 0
2021 | 12 | 17 | 8 | 0.26236 | 0 | 0 | 0 | 0 | 0 | 0 | 0 | 0.26236 | 0
2021 | 12 | 17 | 9 | 0.26236 | 0 | 0 | 0 | 0 | 0 | 0 | 0 | 0.26236 | 0
2021 | 12 | 17 | 10 | 0.26236 | 0 | 0 | 0 | 0 | 0 | 0 | 0 | 0.26236 | 0
2021 | 12 | 17 | 11 | 0.26236 | 0 | 0 | 0 | 0 | 0 | 0 | 0 | 0.26236 | 0
2021 | 12 | 17 | 12 | 0.26236 | 0 | 0 | 0 | 0 | 0 | 0 | 0 | 0.26236 | 0
2021 | 12 | 17 | 13 | 0.26236 | 0 | 0 | 0 | 0 | 0 | 0 | 0 | 0.26236 | 0
2021 | 12 | 17 | 14 | 0.26236 | 0 | 0 | 0 | 0 | 0 | 0 | 0 | 0.26236 | 0
2021 | 12 | 17 | 15 | 0.26236 | 0 | 0 | 0 | 0 | 0 | 0 | 0 | 0.26236 | 0
2021 | 12 | 17 | 16 | 0.26236 | 0 | 0 | 0 | 0 | 0 | 0 | 0 | 0.26236 | 0
2021 | 12 | 17 | 17 | 0.26236 | 0 | 0 | 0 | 0 | 0 | 0 | 0 | 0.26236 | 0
2021 | 12 | 17 | 18 | 0.26236 | 0 | 0 | 0 | 0 | 0 | 0 | 0 | 0.26236 | 0
2021 | 12 | 17 | 19 | 0.26236 | 0 | 0 | 0 | 0 | 0 | 0 | 0 | 0.26236 | 0
2021 | 12 | 17 | 20 | 0.26236 | 0 | 0 | 0 | 0 | 0 | 0 | 0 | 0.26236 | 0
2021 | 12 | 17 | 21 | 0.26236 | 0 | 0 | 0 | 0 | 0 | 0 | 0 | 0.26236 | 0
2021 | 12 | 17 | 22 | 0.26236 | 0 | 0 | 0 | 0 | 0 | 0 | 0 | 0.26236 | 0
2021 | 12 | 17 | 23 | 0.26236 | 0 | 0 | 0 | 0 | 0 | 0 | 0 | 0.26236 | 0
2021 | 12 | 17 | 24 | 0.26236 | 0 | 0 | 0 | 0 | 0 | 0 | 0 | 0.26236 | 0
2021 | 12 | 18 | 1 | 0.26236 | 0 | 0 | 0 | 0 | 0 | 0 | 0 | 0.26236 | 0
2021 | 12 | 18 | 2 | 0.26236 | 0 | 0 | 0 | 0 | 0 | 0 | 0 | 0.26236 | 0
2021 | 12 | 18 | 3 | 0.26236 | 0 | 0 | 0 | 0 | 0 | 0 | 0 | 0.26236 | 0
2021 | 12 | 18 | 4 | 0.26236 | 0 | 0 | 0 | 0 | 0 | 0 | 0 | 0.26236 | 0
2021 | 12 | 18 | 5 | 0.26236 | 0 | 0 | 0 | 0 | 0 | 0 | 0 | 0.26236 | 0
2021 | 12 | 18 | 6 | 0.26236 | 0 | 0 | 0 | 0 | 0 | 0 | 0 | 0.26236 | 0
2021 | 12 | 18 | 7 | 0.26236 | 0 | 0 | 0 | 0 | 0 | 0 | 0 | 0.26236 | 0
2021 | 12 | 18 | 8 | 0.26236 | 0 | 0 | 0 | 0 | 0 | 0 | 0 | 0.26236 | 0
2021 | 12 | 18 | 9 | 0.26236 | 0 | 0 | 0 | 0 | 0 | 0 | 0 | 0.26236 | 0
2021 | 12 | 18 | 10 | 0.26236 | 0 | 0 | 0 | 0 | 0 | 0 | 0 | 0.26236 | 0
2021 | 12 | 18 | 11 | 0.26236 | 0 | 0 | 0 | 0 | 0 | 0 | 0 | 0.26236 | 0
2021 | 12 | 18 | 12 | 0.26236 | 0 | 0 | 0 | 0 | 0 | 0 | 0 | 0.26236 | 0
2021 | 12 | 18 | 13 | 0.26236 | 0 | 0 | 0 | 0 | 0 | 0 | 0 | 0.26236 | 0
2021 | 12 | 18 | 14 | 0.26236 | 0 | 0 | 0 | 0 | 0 | 0 | 0 | 0.26236 | 0
2021 | 12 | 18 | 15 | 0.26236 | 0 | 0 | 0 | 0 | 0 | 0 | 0 | 0.26236 | 0
2021 | 12 | 18 | 16 | 0.26236 | 0 | 0 | 0 | 0 | 0 | 0 | 0 | 0.26236 | 0
2021 | 12 | 18 | 17 | 0.26236 | 0 | 0 | 0 | 0 | 0 | 0 | 0 | 0.26236 | 0
2021 | 12 | 18 | 18 | 0.26236 | 0 | 0 | 0 | 0 | 0 | 0 | 0 | 0.26236 | 0
2021 | 12 | 18 | 19 | 0.26236 | 0 | 0 | 0 | 0 | 0 | 0 | 0 | 0.26236 | 0
2021 | 12 | 18 | 20 | 0.26236 | 0 | 0 | 0 | 0 | 0 | 0 | 0 | 0.26236 | 0
2021 | 12 | 18 | 21 | 0.26236 | 0 | 0 | 0 | 0 | 0 | 0 | 0 | 0.26236 | 0
2021 | 12 | 18 | 22 | 0.26236 | 0 | 0 | 0 | 0 | 0 | 0 | 0 | 0.26236 | 0
2021 | 12 | 18 | 23 | 0.26236 | 0 | 0 | 0 | 0 | 0 | 0 | 0 | 0.26236 | 0
2021 | 12 | 18 | 24 | 0.26236 | 0 | 0 | 0 | 0 | 0 | 0 | 0 | 0.26236 | 0
2021 | 12 | 19 | 1 | 0.26236 | 0 | 0 | 0 | 0 | 0 | 0 | 0 | 0.26236 | 0
2021 | 12 | 19 | 2 | 0.26236 | 0 | 0 | 0 | 0 | 0 | 0 | 0 | 0.26236 | 0
2021 | 12 | 19 | 3 | 0.26236 | 0 | 0 | 0 | 0 | 0 | 0 | 0 | 0.26236 | 0
2021 | 12 | 19 | 4 | 0.26236 | 0 | 0 | 0 | 0 | 0 | 0 | 0 | 0.26236 | 0
2021 | 12 | 19 | 5 | 0.26236 | 0 | 0 | 0 | 0 | 0 | 0 | 0 | 0.26236 | 0
2021 | 12 | 19 | 6 | 0.26236 | 0 | 0 | 0 | 0 | 0 | 0 | 0 | 0.26236 | 0
2021 | 12 | 19 | 7 | 0.26236 | 0 | 0 | 0 | 0 | 0 | 0 | 0 | 0.26236 | 0
2021 | 12 | 19 | 8 | 0.26236 | 0 | 0 | 0 | 0 | 0 | 0 | 0 | 0.26236 | 0
2021 | 12 | 19 | 9 | 0.26236 | 0 | 0 | 0 | 0 | 0 | 0 | 0 | 0.26236 | 0
2021 | 12 | 19 | 10 | 0.26236 | 0 | 0 | 0 | 0 | 0 | 0 | 0 | 0.26236 | 0
2021 | 12 | 19 | 11 | 0.26236 | 0 | 0 | 0 | 0 | 0 | 0 | 0 | 0.26236 | 0
2021 | 12 | 19 | 12 | 0.26236 | 0 | 0 | 0 | 0 | 0 | 0 | 0 | 0.26236 | 0
2021 | 12 | 19 | 13 | 0.26236 | 0 | 0 | 0 | 0 | 0 | 0 | 0 | 0.26236 | 0
2021 | 12 | 19 | 14 | 0.26236 | 0 | 0 | 0 | 0 | 0 | 0 | 0 | 0.26236 | 0
2021 | 12 | 19 | 15 | 0.26236 | 0 | 0 | 0 | 0 | 0 | 0 | 0 | 0.26236 | 0
2021 | 12 | 19 | 16 | 0.26236 | 0 | 0 | 0 | 0 | 0 | 0 | 0 | 0.26236 | 0
2021 | 12 | 19 | 17 | 0.26236 | 0 | 0 | 0 | 0 | 0 | 0 | 0 | 0.26236 | 0
2021 | 12 | 19 | 18 | 0.26236 | 0 | 0 | 0 | 0 | 0 | 0 | 0 | 0.26236 | 0
2021 | 12 | 19 | 19 | 0.26236 | 0 | 0 | 0 | 0 | 0 | 0 | 0 | 0.26236 | 0
2021 | 12 | 19 | 20 | 0.26236 | 0 | 0 | 0 | 0 | 0 | 0 | 0 | 0.26236 | 0
2021 | 12 | 19 | 21 | 0.26236 | 0 | 0 | 0 | 0 | 0 | 0 | 0 | 0.26236 | 0
2021 | 12 | 19 | 22 | 0.26236 | 0 | 0 | 0 | 0 | 0 | 0 | 0 | 0.26236 | 0
2021 | 12 | 19 | 23 | 0.26236 | 0 | 0 | 0 | 0 | 0 | 0 | 0 | 0.26236 | 0
2021 | 12 | 19 | 24 | 0.26236 | 0 | 0 | 0 | 0 | 0 | 0 | 0 | 0.26236 | 0
2021 | 12 | 20 | 1 | 0.26236 | 0 | 0 | 0 | 0 | 0 | 0 | 0 | 0.26236 | 0
2021 | 12 | 20 | 2 | 0.26236 | 0 | 0 | 0 | 0 | 0 | 0 | 0 | 0.26236 | 0
2021 | 12 | 20 | 3 | 0.26236 | 0 | 0 | 0 | 0 | 0 | 0 | 0 | 0.26236 | 0
2021 | 12 | 20 | 4 | 0.26236 | 0 | 0 | 0 | 0 | 0 | 0 | 0 | 0.26236 | 0
2021 | 12 | 20 | 5 | 0.26236 | 0 | 0 | 0 | 0 | 0 | 0 | 0 | 0.26236 | 0
2021 | 12 | 20 | 6 | 0.26236 | 0 | 0 | 0 | 0 | 0 | 0 | 0 | 0.26236 | 0
2021 | 12 | 20 | 7 | 0.26236 | 0 | 0 | 0 | 0 | 0 | 0 | 0 | 0.26236 | 0
2021 | 12 | 20 | 8 | 0.26236 | 0 | 0 | 0 | 0 | 0 | 0 | 0 | 0.26236 | 0
2021 | 12 | 20 | 9 | 0.26236 | 0 | 0 | 0 | 0 | 0 | 0 | 0 | 0.26236 | 0
2021 | 12 | 20 | 10 | 0.26236 | 0 | 0 | 0 | 0 | 0 | 0 | 0 | 0.26236 | 0
2021 | 12 | 20 | 11 | 0.26236 | 0 | 0 | 0 | 0 | 0 | 0 | 0 | 0.26236 | 0
2021 | 12 | 20 | 12 | 0.26236 | 0 | 0 | 0 | 0 | 0 | 0 | 0 | 0.26236 | 0
2021 | 12 | 20 | 13 | 0.26236 | 0 | 0 | 0 | 0 | 0 | 0 | 0 | 0.26236 | 0
2021 | 12 | 20 | 14 | 0.26236 | 0 | 0 | 0 | 0 | 0 | 0 | 0 | 0.26236 | 0
2021 | 12 | 20 | 15 | 0.26236 | 0 | 0 | 0 | 0 | 0 | 0 | 0 | 0.26236 | 0
2021 | 12 | 20 | 16 | 0.26236 | 0 | 0 | 0 | 0 | 0 | 0 | 0 | 0.26236 | 0
2021 | 12 | 20 | 17 | 0.26236 | 0 | 0 | 0 | 0 | 0 | 0 | 0 | 0.26236 | 0
2021 | 12 | 20 | 18 | 0.26236 | 0 | 0 | 0 | 0 | 0 | 0 | 0 | 0.26236 | 0
2021 | 12 | 20 | 19 | 0.26236 | 0 | 0 | 0 | 0 | 0 | 0 | 0 | 0.26236 | 0
2021 | 12 | 20 | 20 | 0.26236 | 0 | 0 | 0 | 0 | 0 | 0 | 0 | 0.26236 | 0
2021 | 12 | 20 | 21 | 0.26236 | 0 | 0 | 0 | 0 | 0 | 0 | 0 | 0.26236 | 0
2021 | 12 | 20 | 22 | 0.26236 | 0 | 0 | 0 | 0 | 0 | 0 | 0 | 0.26236 | 0
2021 | 12 | 20 | 23 | 0.26236 | 0 | 0 | 0 | 0 | 0 | 0 | 0 | 0.26236 | 0
2021 | 12 | 20 | 24 | 0.26236 | 0 | 0 | 0 | 0 | 0 | 0 | 0 | 0.26236 | 0
2021 | 12 | 21 | 1 | 0.26236 | 0 | 0 | 0 | 0 | 0 | 0 | 0 | 0.26236 | 0
2021 | 12 | 21 | 2 | 0.26236 | 0 | 0 | 0 | 0 | 0 | 0 | 0 | 0.26236 | 0
2021 | 12 | 21 | 3 | 0.26236 | 0 | 0 | 0 | 0 | 0 | 0 | 0 | 0.26236 | 0
2021 | 12 | 21 | 4 | 0.26236 | 0 | 0 | 0 | 0 | 0 | 0 | 0 | 0.26236 | 0
2021 | 12 | 21 | 5 | 0.26236 | 0 | 0 | 0 | 0 | 0 | 0 | 0 | 0.26236 | 0
2021 | 12 | 21 | 6 | 0.26236 | 0 | 0 | 0 | 0 | 0 | 0 | 0 | 0.26236 | 0
2021 | 12 | 21 | 7 | 0.26236 | 0 | 0 | 0 | 0 | 0 | 0 | 0 | 0.26236 | 0
2021 | 12 | 21 | 8 | 0.26236 | 0 | 0 | 0 | 0 | 0 | 0 | 0 | 0.26236 | 0
2021 | 12 | 21 | 9 | 0.26236 | 0 | 0 | 0 | 0 | 0 | 0 | 0 | 0.26236 | 0
2021 | 12 | 21 | 10 | 0.26236 | 0 | 0 | 0 | 0 | 0 | 0 | 0 | 0.26236 | 0
2021 | 12 | 21 | 11 | 0.26236 | 0 | 0 | 0 | 0 | 0 | 0 | 0 | 0.26236 | 0
2021 | 12 | 21 | 12 | 0.26236 | 0 | 0 | 0 | 0 | 0 | 0 | 0 | 0.26236 | 0
2021 | 12 | 21 | 13 | 0.26236 | 0 | 0 | 0 | 0 | 0 | 0 | 0 | 0.26236 | 0
2021 | 12 | 21 | 14 | 0.26236 | 0 | 0 | 0 | 0 | 0 | 0 | 0 | 0.26236 | 0
2021 | 12 | 21 | 15 | 0.26236 | 0 | 0 | 0 | 0 | 0 | 0 | 0 | 0.26236 | 0
2021 | 12 | 21 | 16 | 0.26236 | 0 | 0 | 0 | 0 | 0 | 0 | 0 | 0.26236 | 0
2021 | 12 | 21 | 17 | 0.26236 | 0 | 0 | 0 | 0 | 0 | 0 | 0 | 0.26236 | 0
2021 | 12 | 21 | 18 | 0.26236 | 0 | 0 | 0 | 0 | 0 | 0 | 0 | 0.26236 | 0
2021 | 12 | 21 | 19 | 0.26236 | 0 | 0 | 0 | 0 | 0 | 0 | 0 | 0.26236 | 0
2021 | 12 | 21 | 20 | 0.26236 | 0 | 0 | 0 | 0 | 0 | 0 | 0 | 0.26236 | 0
2021 | 12 | 21 | 21 | 0.26236 | 0 | 0 | 0 | 0 | 0 | 0 | 0 | 0.26236 | 0
2021 | 12 | 21 | 22 | 0.26236 | 0 | 0 | 0 | 0 | 0 | 0 | 0 | 0.26236 | 0
2021 | 12 | 21 | 23 | 0.26236 | 0 | 0 | 0 | 0 | 0 | 0 | 0 | 0.26236 | 0
2021 | 12 | 21 | 24 | 0.26236 | 0 | 0 | 0 | 0 | 0 | 0 | 0 | 0.26236 | 0
2021 | 12 | 22 | 1 | 0.26236 | 0 | 0 | 0 | 0 | 0 | 0 | 0 | 0.26236 | 0
2021 | 12 | 22 | 2 | 0.26236 | 0 | 0 | 0 | 0 | 0 | 0 | 0 | 0.26236 | 0
2021 | 12 | 22 | 3 | 0.26236 | 0 | 0 | 0 | 0 | 0 | 0 | 0 | 0.26236 | 0
2021 | 12 | 22 | 4 | 0.26236 | 0 | 0 | 0 | 0 | 0 | 0 | 0 | 0.26236 | 0
2021 | 12 | 22 | 5 | 0.26236 | 0 | 0 | 0 | 0 | 0 | 0 | 0 | 0.26236 | 0
2021 | 12 | 22 | 6 | 0.26236 | 0 | 0 | 0 | 0 | 0 | 0 | 0 | 0.26236 | 0
2021 | 12 | 22 | 7 | 0.26236 | 0 | 0 | 0 | 0 | 0 | 0 | 0 | 0.26236 | 0
2021 | 12 | 22 | 8 | 0.26236 | 0 | 0 | 0 | 0 | 0 | 0 | 0 | 0.26236 | 0
2021 | 12 | 22 | 9 | 0.26236 | 0 | 0 | 0 | 0 | 0 | 0 | 0 | 0.26236 | 0
2021 | 12 | 22 | 10 | 0.26236 | 0 | 0 | 0 | 0 | 0 | 0 | 0 | 0.26236 | 0
2021 | 12 | 22 | 11 | 0.26236 | 0 | 0 | 0 | 0 | 0 | 0 | 0 | 0.26236 | 0
2021 | 12 | 22 | 12 | 0.26236 | 0 | 0 | 0 | 0 | 0 | 0 | 0 | 0.26236 | 0
2021 | 12 | 22 | 13 | 0.26236 | 0 | 0 | 0 | 0 | 0 | 0 | 0 | 0.26236 | 0
2021 | 12 | 22 | 14 | 0.26236 | 0 | 0 | 0 | 0 | 0 | 0 | 0 | 0.26236 | 0
2021 | 12 | 22 | 15 | 0.26236 | 0 | 0 | 0 | 0 | 0 | 0 | 0 | 0.26236 | 0
2021 | 12 | 22 | 16 | 0.26236 | 0 | 0 | 0 | 0 | 0 | 0 | 0 | 0.26236 | 0
2021 | 12 | 22 | 17 | 0.26236 | 0 | 0 | 0 | 0 | 0 | 0 | 0 | 0.26236 | 0
2021 | 12 | 22 | 18 | 0.26236 | 0 | 0 | 0 | 0 | 0 | 0 | 0 | 0.26236 | 0
2021 | 12 | 22 | 19 | 0.26236 | 0 | 0 | 0 | 0 | 0 | 0 | 0 | 0.26236 | 0
2021 | 12 | 22 | 20 | 0.26236 | 0 | 0 | 0 | 0 | 0 | 0 | 0 | 0.26236 | 0
2021 | 12 | 22 | 21 | 0.26236 | 0 | 0 | 0 | 0 | 0 | 0 | 0 | 0.26236 | 0
2021 | 12 | 22 | 22 | 0.26236 | 0 | 0 | 0 | 0 | 0 | 0 | 0 | 0.26236 | 0
2021 | 12 | 22 | 23 | 0.26236 | 0 | 0 | 0 | 0 | 0 | 0 | 0 | 0.26236 | 0
2021 | 12 | 22 | 24 | 0.26236 | 0 | 0 | 0 | 0 | 0 | 0 | 0 | 0.26236 | 0
2021 | 12 | 23 | 1 | 0.26236 | 0 | 0 | 0 | 0 | 0 | 0 | 0 | 0.26236 | 0
2021 | 12 | 23 | 2 | 0.26236 | 0 | 0 | 0 | 0 | 0 | 0 | 0 | 0.26236 | 0
2021 | 12 | 23 | 3 | 0.26236 | 0 | 0 | 0 | 0 | 0 | 0 | 0 | 0.26236 | 0
2021 | 12 | 23 | 4 | 0.26236 | 0 | 0 | 0 | 0 | 0 | 0 | 0 | 0.26236 | 0
2021 | 12 | 23 | 5 | 0.26236 | 0 | 0 | 0 | 0 | 0 | 0 | 0 | 0.26236 | 0
2021 | 12 | 23 | 6 | 0.26236 | 0 | 0 | 0 | 0 | 0 | 0 | 0 | 0.26236 | 0
2021 | 12 | 23 | 7 | 0.26236 | 0 | 0 | 0 | 0 | 0 | 0 | 0 | 0.26236 | 0
2021 | 12 | 23 | 8 | 0.26236 | 0 | 0 | 0 | 0 | 0 | 0 | 0 | 0.26236 | 0
2021 | 12 | 23 | 9 | 0.26236 | 0 | 0 | 0 | 0 | 0 | 0 | 0 | 0.26236 | 0
2021 | 12 | 23 | 10 | 0.26236 | 0 | 0 | 0 | 0 | 0 | 0 | 0 | 0.26236 | 0
2021 | 12 | 23 | 11 | 0.26236 | 0 | 0 | 0 | 0 | 0 | 0 | 0 | 0.26236 | 0
2021 | 12 | 23 | 12 | 0.26236 | 0 | 0 | 0 | 0 | 0 | 0 | 0 | 0.26236 | 0
2021 | 12 | 23 | 13 | 0.26236 | 0 | 0 | 0 | 0 | 0 | 0 | 0 | 0.26236 | 0
2021 | 12 | 23 | 14 | 0.26236 | 0 | 0 | 0 | 0 | 0 | 0 | 0 | 0.26236 | 0
2021 | 12 | 23 | 15 | 0.26236 | 0 | 0 | 0 | 0 | 0 | 0 | 0 | 0.26236 | 0
2021 | 12 | 23 | 16 | 0.26236 | 0 | 0 | 0 | 0 | 0 | 0 | 0 | 0.26236 | 0
2021 | 12 | 23 | 17 | 0.26236 | 0 | 0 | 0 | 0 | 0 | 0 | 0 | 0.26236 | 0
2021 | 12 | 23 | 18 | 0.26236 | 0 | 0 | 0 | 0 | 0 | 0 | 0 | 0.26236 | 0
2021 | 12 | 23 | 19 | 0.26236 | 0 | 0 | 0 | 0 | 0 | 0 | 0 | 0.26236 | 0
2021 | 12 | 23 | 20 | 0.26236 | 0 | 0 | 0 | 0 | 0 | 0 | 0 | 0.26236 | 0
2021 | 12 | 23 | 21 | 0.26236 | 0 | 0 | 0 | 0 | 0 | 0 | 0 | 0.26236 | 0
2021 | 12 | 23 | 22 | 0.26236 | 0 | 0 | 0 | 0 | 0 | 0 | 0 | 0.26236 | 0
2021 | 12 | 23 | 23 | 0.26236 | 0 | 0 | 0 | 0 | 0 | 0 | 0 | 0.26236 | 0
2021 | 12 | 23 | 24 | 0.26236 | 0 | 0 | 0 | 0 | 0 | 0 | 0 | 0.26236 | 0
2021 | 12 | 24 | 1 | 0.26236 | 0 | 0 | 0 | 0 | 0 | 0 | 0 | 0.26236 | 0
2021 | 12 | 24 | 2 | 0.26236 | 0 | 0 | 0 | 0 | 0 | 0 | 0 | 0.26236 | 0
2021 | 12 | 24 | 3 | 0.26236 | 0 | 0 | 0 | 0 | 0 | 0 | 0 | 0.26236 | 0
2021 | 12 | 24 | 4 | 0.26236 | 0 | 0 | 0 | 0 | 0 | 0 | 0 | 0.26236 | 0
2021 | 12 | 24 | 5 | 0.26236 | 0 | 0 | 0 | 0 | 0 | 0 | 0 | 0.26236 | 0
2021 | 12 | 24 | 6 | 0.26236 | 0 | 0 | 0 | 0 | 0 | 0 | 0 | 0.26236 | 0
2021 | 12 | 24 | 7 | 0.26236 | 0 | 0 | 0 | 0 | 0 | 0 | 0 | 0.26236 | 0
2021 | 12 | 24 | 8 | 0.26236 | 0 | 0 | 0 | 0 | 0 | 0 | 0 | 0.26236 | 0
2021 | 12 | 24 | 9 | 0.26236 | 0 | 0 | 0 | 0 | 0 | 0 | 0 | 0.26236 | 0
2021 | 12 | 24 | 10 | 0.26236 | 0 | 0 | 0 | 0 | 0 | 0 | 0 | 0.26236 | 0
2021 | 12 | 24 | 11 | 0.26236 | 0 | 0 | 0 | 0 | 0 | 0 | 0 | 0.26236 | 0
2021 | 12 | 24 | 12 | 0.26236 | 0 | 0 | 0 | 0 | 0 | 0 | 0 | 0.26236 | 0
2021 | 12 | 24 | 13 | 0.26236 | 0 | 0 | 0 | 0 | 0 | 0 | 0 | 0.26236 | 0
2021 | 12 | 24 | 14 | 0.26236 | 0 | 0 | 0 | 0 | 0 | 0 | 0 | 0.26236 | 0
2021 | 12 | 24 | 15 | 0.26236 | 0 | 0 | 0 | 0 | 0 | 0 | 0 | 0.26236 | 0
2021 | 12 | 24 | 16 | 0.26236 | 0 | 0 | 0 | 0 | 0 | 0 | 0 | 0.26236 | 0
2021 | 12 | 24 | 17 | 0.26236 | 0 | 0 | 0 | 0 | 0 | 0 | 0 | 0.26236 | 0
2021 | 12 | 24 | 18 | 0.26236 | 0 | 0 | 0 | 0 | 0 | 0 | 0 | 0.26236 | 0
2021 | 12 | 24 | 19 | 0.26236 | 0 | 0 | 0 | 0 | 0 | 0 | 0 | 0.26236 | 0
2021 | 12 | 24 | 20 | 0.26236 | 0 | 0 | 0 | 0 | 0 | 0 | 0 | 0.26236 | 0
2021 | 12 | 24 | 21 | 0.26236 | 0 | 0 | 0 | 0 | 0 | 0 | 0 | 0.26236 | 0
2021 | 12 | 24 | 22 | 0.26236 | 0 | 0 | 0 | 0 | 0 | 0 | 0 | 0.26236 | 0
2021 | 12 | 24 | 23 | 0.26236 | 0 | 0 | 0 | 0 | 0 | 0 | 0 | 0.26236 | 0
2021 | 12 | 24 | 24 | 0.26236 | 0 | 0 | 0 | 0 | 0 | 0 | 0 | 0.26236 | 0
2021 | 12 | 25 | 1 | 0.26236 | 0 | 0 | 0 | 0 | 0 | 0 | 0 | 0.26236 | 0
2021 | 12 | 25 | 2 | 0.26236 | 0 | 0 | 0 | 0 | 0 | 0 | 0 | 0.26236 | 0
2021 | 12 | 25 | 3 | 0.26236 | 0 | 0 | 0 | 0 | 0 | 0 | 0 | 0.26236 | 0
2021 | 12 | 25 | 4 | 0.26236 | 0 | 0 | 0 | 0 | 0 | 0 | 0 | 0.26236 | 0
2021 | 12 | 25 | 5 | 0.26236 | 0 | 0 | 0 | 0 | 0 | 0 | 0 | 0.26236 | 0
2021 | 12 | 25 | 6 | 0.26236 | 0 | 0 | 0 | 0 | 0 | 0 | 0 | 0.26236 | 0
2021 | 12 | 25 | 7 | 0.26236 | 0 | 0 | 0 | 0 | 0 | 0 | 0 | 0.26236 | 0
2021 | 12 | 25 | 8 | 0.26236 | 0 | 0 | 0 | 0 | 0 | 0 | 0 | 0.26236 | 0
2021 | 12 | 25 | 9 | 0.26236 | 0 | 0 | 0 | 0 | 0 | 0 | 0 | 0.26236 | 0
2021 | 12 | 25 | 10 | 0.26236 | 0 | 0 | 0 | 0 | 0 | 0 | 0 | 0.26236 | 0
2021 | 12 | 25 | 11 | 0.26236 | 0 | 0 | 0 | 0 | 0 | 0 | 0 | 0.26236 | 0
2021 | 12 | 25 | 12 | 0.26236 | 0 | 0 | 0 | 0 | 0 | 0 | 0 | 0.26236 | 0
2021 | 12 | 25 | 13 | 0.26236 | 0 | 0 | 0 | 0 | 0 | 0 | 0 | 0.26236 | 0
2021 | 12 | 25 | 14 | 0.26236 | 0 | 0 | 0 | 0 | 0 | 0 | 0 | 0.26236 | 0
2021 | 12 | 25 | 15 | 0.26236 | 0 | 0 | 0 | 0 | 0 | 0 | 0 | 0.26236 | 0
2021 | 12 | 25 | 16 | 0.26236 | 0 | 0 | 0 | 0 | 0 | 0 | 0 | 0.26236 | 0
2021 | 12 | 25 | 17 | 0.26236 | 0 | 0 | 0 | 0 | 0 | 0 | 0 | 0.26236 | 0
2021 | 12 | 25 | 18 | 0.26236 | 0 | 0 | 0 | 0 | 0 | 0 | 0 | 0.26236 | 0
2021 | 12 | 25 | 19 | 0.26236 | 0 | 0 | 0 | 0 | 0 | 0 | 0 | 0.26236 | 0
2021 | 12 | 25 | 20 | 0.26236 | 0 | 0 | 0 | 0 | 0 | 0 | 0 | 0.26236 | 0
2021 | 12 | 25 | 21 | 0.26236 | 0 | 0 | 0 | 0 | 0 | 0 | 0 | 0.26236 | 0
2021 | 12 | 25 | 22 | 0.26236 | 0 | 0 | 0 | 0 | 0 | 0 | 0 | 0.26236 | 0
2021 | 12 | 25 | 23 | 0.26236 | 0 | 0 | 0 | 0 | 0 | 0 | 0 | 0.26236 | 0
2021 | 12 | 25 | 24 | 0.26236 | 0 | 0 | 0 | 0 | 0 | 0 | 0 | 0.26236 | 0
2021 | 12 | 26 | 1 | 0.26236 | 0 | 0 | 0 | 0 | 0 | 0 | 0 | 0.26236 | 0
2021 | 12 | 26 | 2 | 0.26236 | 0 | 0 | 0 | 0 | 0 | 0 | 0 | 0.26236 | 0
2021 | 12 | 26 | 3 | 0.26236 | 0 | 0 | 0 | 0 | 0 | 0 | 0 | 0.26236 | 0
2021 | 12 | 26 | 4 | 0.26236 | 0 | 0 | 0 | 0 | 0 | 0 | 0 | 0.26236 | 0
2021 | 12 | 26 | 5 | 0.26236 | 0 | 0 | 0 | 0 | 0 | 0 | 0 | 0.26236 | 0
2021 | 12 | 26 | 6 | 0.26236 | 0 | 0 | 0 | 0 | 0 | 0 | 0 | 0.26236 | 0
2021 | 12 | 26 | 7 | 0.26236 | 0 | 0 | 0 | 0 | 0 | 0 | 0 | 0.26236 | 0
2021 | 12 | 26 | 8 | 0.26236 | 0 | 0 | 0 | 0 | 0 | 0 | 0 | 0.26236 | 0
2021 | 12 | 26 | 9 | 0.26236 | 0 | 0 | 0 | 0 | 0 | 0 | 0 | 0.26236 | 0
2021 | 12 | 26 | 10 | 0.26236 | 0 | 0 | 0 | 0 | 0 | 0 | 0 | 0.26236 | 0
2021 | 12 | 26 | 11 | 0.26236 | 0 | 0 | 0 | 0 | 0 | 0 | 0 | 0.26236 | 0
2021 | 12 | 26 | 12 | 0.26236 | 0 | 0 | 0 | 0 | 0 | 0 | 0 | 0.26236 | 0
2021 | 12 | 26 | 13 | 0.26236 | 0 | 0 | 0 | 0 | 0 | 0 | 0 | 0.26236 | 0
2021 | 12 | 26 | 14 | 0.26236 | 0 | 0 | 0 | 0 | 0 | 0 | 0 | 0.26236 | 0
2021 | 12 | 26 | 15 | 0.26236 | 0 | 0 | 0 | 0 | 0 | 0 | 0 | 0.26236 | 0
2021 | 12 | 26 | 16 | 0.26236 | 0 | 0 | 0 | 0 | 0 | 0 | 0 | 0.26236 | 0
2021 | 12 | 26 | 17 | 0.26236 | 0 | 0 | 0 | 0 | 0 | 0 | 0 | 0.26236 | 0
2021 | 12 | 26 | 18 | 0.26236 | 0 | 0 | 0 | 0 | 0 | 0 | 0 | 0.26236 | 0
2021 | 12 | 26 | 19 | 0.26236 | 0 | 0 | 0 | 0 | 0 | 0 | 0 | 0.26236 | 0
2021 | 12 | 26 | 20 | 0.26236 | 0 | 0 | 0 | 0 | 0 | 0 | 0 | 0.26236 | 0
2021 | 12 | 26 | 21 | 0.26236 | 0 | 0 | 0 | 0 | 0 | 0 | 0 | 0.26236 | 0
2021 | 12 | 26 | 22 | 0.26236 | 0 | 0 | 0 | 0 | 0 | 0 | 0 | 0.26236 | 0
2021 | 12 | 26 | 23 | 0.26236 | 0 | 0 | 0 | 0 | 0 | 0 | 0 | 0.26236 | 0
2021 | 12 | 26 | 24 | 0.26236 | 0 | 0 | 0 | 0 | 0 | 0 | 0 | 0.26236 | 0
2021 | 12 | 27 | 1 | 0.26236 | 0 | 0 | 0 | 0 | 0 | 0 | 0 | 0.26236 | 0
2021 | 12 | 27 | 2 | 0.26236 | 0 | 0 | 0 | 0 | 0 | 0 | 0 | 0.26236 | 0
2021 | 12 | 27 | 3 | 0.26236 | 0 | 0 | 0 | 0 | 0 | 0 | 0 | 0.26236 | 0
2021 | 12 | 27 | 4 | 0.26236 | 0 | 0 | 0 | 0 | 0 | 0 | 0 | 0.26236 | 0
2021 | 12 | 27 | 5 | 0.26236 | 0 | 0 | 0 | 0 | 0 | 0 | 0 | 0.26236 | 0
2021 | 12 | 27 | 6 | 0.26236 | 0 | 0 | 0 | 0 | 0 | 0 | 0 | 0.26236 | 0
2021 | 12 | 27 | 7 | 0.26236 | 0 | 0 | 0 | 0 | 0 | 0 | 0 | 0.26236 | 0
2021 | 12 | 27 | 8 | 0.26236 | 0 | 0 | 0 | 0 | 0 | 0 | 0 | 0.26236 | 0
2021 | 12 | 27 | 9 | 0.26236 | 0 | 0 | 0 | 0 | 0 | 0 | 0 | 0.26236 | 0
2021 | 12 | 27 | 10 | 0.26236 | 0 | 0 | 0 | 0 | 0 | 0 | 0 | 0.26236 | 0
2021 | 12 | 27 | 11 | 0.26236 | 0 | 0 | 0 | 0 | 0 | 0 | 0 | 0.26236 | 0
2021 | 12 | 27 | 12 | 0.26236 | 0 | 0 | 0 | 0 | 0 | 0 | 0 | 0.26236 | 0
2021 | 12 | 27 | 13 | 0.26236 | 0 | 0 | 0 | 0 | 0 | 0 | 0 | 0.26236 | 0
2021 | 12 | 27 | 14 | 0.26236 | 0 | 0 | 0 | 0 | 0 | 0 | 0 | 0.26236 | 0
2021 | 12 | 27 | 15 | 0.26236 | 0 | 0 | 0 | 0 | 0 | 0 | 0 | 0.26236 | 0
2021 | 12 | 27 | 16 | 0.26236 | 0 | 0 | 0 | 0 | 0 | 0 | 0 | 0.26236 | 0
2021 | 12 | 27 | 17 | 0.26236 | 0 | 0 | 0 | 0 | 0 | 0 | 0 | 0.26236 | 0
2021 | 12 | 27 | 18 | 0.26236 | 0 | 0 | 0 | 0 | 0 | 0 | 0 | 0.26236 | 0
2021 | 12 | 27 | 19 | 0.26236 | 0 | 0 | 0 | 0 | 0 | 0 | 0 | 0.26236 | 0
2021 | 12 | 27 | 20 | 0.26236 | 0 | 0 | 0 | 0 | 0 | 0 | 0 | 0.26236 | 0
2021 | 12 | 27 | 21 | 0.26236 | 0 | 0 | 0 | 0 | 0 | 0 | 0 | 0.26236 | 0
2021 | 12 | 27 | 22 | 0.26236 | 0 | 0 | 0 | 0 | 0 | 0 | 0 | 0.26236 | 0
2021 | 12 | 27 | 23 | 0.26236 | 0 | 0 | 0 | 0 | 0 | 0 | 0 | 0.26236 | 0
2021 | 12 | 27 | 24 | 0.26236 | 0 | 0 | 0 | 0 | 0 | 0 | 0 | 0.26236 | 0
2021 | 12 | 28 | 1 | 0.26236 | 0 | 0 | 0 | 0 | 0 | 0 | 0 | 0.26236 | 0
2021 | 12 | 28 | 2 | 0.26236 | 0 | 0 | 0 | 0 | 0 | 0 | 0 | 0.26236 | 0
2021 | 12 | 28 | 3 | 0.26236 | 0 | 0 | 0 | 0 | 0 | 0 | 0 | 0.26236 | 0
2021 | 12 | 28 | 4 | 0.26236 | 0 | 0 | 0 | 0 | 0 | 0 | 0 | 0.26236 | 0
2021 | 12 | 28 | 5 | 0.26236 | 0 | 0 | 0 | 0 | 0 | 0 | 0 | 0.26236 | 0
2021 | 12 | 28 | 6 | 0.26236 | 0 | 0 | 0 | 0 | 0 | 0 | 0 | 0.26236 | 0
2021 | 12 | 28 | 7 | 0.26236 | 0 | 0 | 0 | 0 | 0 | 0 | 0 | 0.26236 | 0
2021 | 12 | 28 | 8 | 0.26236 | 0 | 0 | 0 | 0 | 0 | 0 | 0 | 0.26236 | 0
2021 | 12 | 28 | 9 | 0.26236 | 0 | 0 | 0 | 0 | 0 | 0 | 0 | 0.26236 | 0
2021 | 12 | 28 | 10 | 0.26236 | 0 | 0 | 0 | 0 | 0 | 0 | 0 | 0.26236 | 0
2021 | 12 | 28 | 11 | 0.26236 | 0 | 0 | 0 | 0 | 0 | 0 | 0 | 0.26236 | 0
2021 | 12 | 28 | 12 | 0.26236 | 0 | 0 | 0 | 0 | 0 | 0 | 0 | 0.26236 | 0
2021 | 12 | 28 | 13 | 0.26236 | 0 | 0 | 0 | 0 | 0 | 0 | 0 | 0.26236 | 0
2021 | 12 | 28 | 14 | 0.26236 | 0 | 0 | 0 | 0 | 0 | 0 | 0 | 0.26236 | 0
2021 | 12 | 28 | 15 | 0.26236 | 0 | 0 | 0 | 0 | 0 | 0 | 0 | 0.26236 | 0
2021 | 12 | 28 | 16 | 0.26236 | 0 | 0 | 0 | 0 | 0 | 0 | 0 | 0.26236 | 0
2021 | 12 | 28 | 17 | 0.26236 | 0 | 0 | 0 | 0 | 0 | 0 | 0 | 0.26236 | 0
2021 | 12 | 28 | 18 | 0.26236 | 0 | 0 | 0 | 0 | 0 | 0 | 0 | 0.26236 | 0
2021 | 12 | 28 | 19 | 0.26236 | 0 | 0 | 0 | 0 | 0 | 0 | 0 | 0.26236 | 0
2021 | 12 | 28 | 20 | 0.26236 | 0 | 0 | 0 | 0 | 0 | 0 | 0 | 0.26236 | 0
2021 | 12 | 28 | 21 | 0.26236 | 0 | 0 | 0 | 0 | 0 | 0 | 0 | 0.26236 | 0
2021 | 12 | 28 | 22 | 0.26236 | 0 | 0 | 0 | 0 | 0 | 0 | 0 | 0.26236 | 0
2021 | 12 | 28 | 23 | 0.26236 | 0 | 0 | 0 | 0 | 0 | 0 | 0 | 0.26236 | 0
2021 | 12 | 28 | 24 | 0.26236 | 0 | 0 | 0 | 0 | 0 | 0 | 0 | 0.26236 | 0
2021 | 12 | 29 | 1 | 0.26236 | 0 | 0 | 0 | 0 | 0 | 0 | 0 | 0.26236 | 0
2021 | 12 | 29 | 2 | 0.26236 | 0 | 0 | 0 | 0 | 0 | 0 | 0 | 0.26236 | 0
2021 | 12 | 29 | 3 | 0.26236 | 0 | 0 | 0 | 0 | 0 | 0 | 0 | 0.26236 | 0
2021 | 12 | 29 | 4 | 0.26236 | 0 | 0 | 0 | 0 | 0 | 0 | 0 | 0.26236 | 0
2021 | 12 | 29 | 5 | 0.26236 | 0 | 0 | 0 | 0 | 0 | 0 | 0 | 0.26236 | 0
2021 | 12 | 29 | 6 | 0.26236 | 0 | 0 | 0 | 0 | 0 | 0 | 0 | 0.26236 | 0
2021 | 12 | 29 | 7 | 0.26236 | 0 | 0 | 0 | 0 | 0 | 0 | 0 | 0.26236 | 0
2021 | 12 | 29 | 8 | 0.26236 | 0 | 0 | 0 | 0 | 0 | 0 | 0 | 0.26236 | 0
2021 | 12 | 29 | 9 | 0.26236 | 0 | 0 | 0 | 0 | 0 | 0 | 0 | 0.26236 | 0
2021 | 12 | 29 | 10 | 0.26236 | 0 | 0 | 0 | 0 | 0 | 0 | 0 | 0.26236 | 0
2021 | 12 | 29 | 11 | 0.26236 | 0 | 0 | 0 | 0 | 0 | 0 | 0 | 0.26236 | 0
2021 | 12 | 29 | 12 | 0.26236 | 0 | 0 | 0 | 0 | 0 | 0 | 0 | 0.26236 | 0
2021 | 12 | 29 | 13 | 0.26236 | 0 | 0 | 0 | 0 | 0 | 0 | 0 | 0.26236 | 0
2021 | 12 | 29 | 14 | 0.26236 | 0 | 0 | 0 | 0 | 0 | 0 | 0 | 0.26236 | 0
2021 | 12 | 29 | 15 | 0.26236 | 0 | 0 | 0 | 0 | 0 | 0 | 0 | 0.26236 | 0
2021 | 12 | 29 | 16 | 0.26236 | 0 | 0 | 0 | 0 | 0 | 0 | 0 | 0.26236 | 0
2021 | 12 | 29 | 17 | 0.26236 | 0 | 0 | 0 | 0 | 0 | 0 | 0 | 0.26236 | 0
2021 | 12 | 29 | 18 | 0.26236 | 0 | 0 | 0 | 0 | 0 | 0 | 0 | 0.26236 | 0
2021 | 12 | 29 | 19 | 0.26236 | 0 | 0 | 0 | 0 | 0 | 0 | 0 | 0.26236 | 0
2021 | 12 | 29 | 20 | 0.26236 | 0 | 0 | 0 | 0 | 0 | 0 | 0 | 0.26236 | 0
2021 | 12 | 29 | 21 | 0.26236 | 0 | 0 | 0 | 0 | 0 | 0 | 0 | 0.26236 | 0
2021 | 12 | 29 | 22 | 0.26236 | 0 | 0 | 0 | 0 | 0 | 0 | 0 | 0.26236 | 0
2021 | 12 | 29 | 23 | 0.26236 | 0 | 0 | 0 | 0 | 0 | 0 | 0 | 0.26236 | 0
2021 | 12 | 29 | 24 | 0.26236 | 0 | 0 | 0 | 0 | 0 | 0 | 0 | 0.26236 | 0
2021 | 12 | 30 | 1 | 0.26236 | 0 | 0 | 0 | 0 | 0 | 0 | 0 | 0.26236 | 0
2021 | 12 | 30 | 2 | 0.26236 | 0 | 0 | 0 | 0 | 0 | 0 | 0 | 0.26236 | 0
2021 | 12 | 30 | 3 | 0.26236 | 0 | 0 | 0 | 0 | 0 | 0 | 0 | 0.26236 | 0
2021 | 12 | 30 | 4 | 0.26236 | 0 | 0 | 0 | 0 | 0 | 0 | 0 | 0.26236 | 0
2021 | 12 | 30 | 5 | 0.26236 | 0 | 0 | 0 | 0 | 0 | 0 | 0 | 0.26236 | 0
2021 | 12 | 30 | 6 | 0.26236 | 0 | 0 | 0 | 0 | 0 | 0 | 0 | 0.26236 | 0
2021 | 12 | 30 | 7 | 0.26236 | 0 | 0 | 0 | 0 | 0 | 0 | 0 | 0.26236 | 0
2021 | 12 | 30 | 8 | 0.26236 | 0 | 0 | 0 | 0 | 0 | 0 | 0 | 0.26236 | 0
2021 | 12 | 30 | 9 | 0.26236 | 0 | 0 | 0 | 0 | 0 | 0 | 0 | 0.26236 | 0
2021 | 12 | 30 | 10 | 0.26236 | 0 | 0 | 0 | 0 | 0 | 0 | 0 | 0.26236 | 0
2021 | 12 | 30 | 11 | 0.26236 | 0 | 0 | 0 | 0 | 0 | 0 | 0 | 0.26236 | 0
2021 | 12 | 30 | 12 | 0.26236 | 0 | 0 | 0 | 0 | 0 | 0 | 0 | 0.26236 | 0
2021 | 12 | 30 | 13 | 0.26236 | 0 | 0 | 0 | 0 | 0 | 0 | 0 | 0.26236 | 0
2021 | 12 | 30 | 14 | 0.26236 | 0 | 0 | 0 | 0 | 0 | 0 | 0 | 0.26236 | 0
2021 | 12 | 30 | 15 | 0.26236 | 0 | 0 | 0 | 0 | 0 | 0 | 0 | 0.26236 | 0
2021 | 12 | 30 | 16 | 0.26236 | 0 | 0 | 0 | 0 | 0 | 0 | 0 | 0.26236 | 0
2021 | 12 | 30 | 17 | 0.26236 | 0 | 0 | 0 | 0 | 0 | 0 | 0 | 0.26236 | 0
2021 | 12 | 30 | 18 | 0.26236 | 0 | 0 | 0 | 0 | 0 | 0 | 0 | 0.26236 | 0
2021 | 12 | 30 | 19 | 0.26236 | 0 | 0 | 0 | 0 | 0 | 0 | 0 | 0.26236 | 0
2021 | 12 | 30 | 20 | 0.26236 | 0 | 0 | 0 | 0 | 0 | 0 | 0 | 0.26236 | 0
2021 | 12 | 30 | 21 | 0.26236 | 0 | 0 | 0 | 0 | 0 | 0 | 0 | 0.26236 | 0
2021 | 12 | 30 | 22 | 0.26236 | 0 | 0 | 0 | 0 | 0 | 0 | 0 | 0.26236 | 0
2021 | 12 | 30 | 23 | 0.26236 | 0 | 0 | 0 | 0 | 0 | 0 | 0 | 0.26236 | 0
2021 | 12 | 30 | 24 | 0.26236 | 0 | 0 | 0 | 0 | 0 | 0 | 0 | 0.26236 | 0
2021 | 12 | 31 | 1 | 0.26236 | 0 | 0 | 0 | 0 | 0 | 0 | 0 | 0.26236 | 0
2021 | 12 | 31 | 2 | 0.26236 | 0 | 0 | 0 | 0 | 0 | 0 | 0 | 0.26236 | 0
2021 | 12 | 31 | 3 | 0.26236 | 0 | 0 | 0 | 0 | 0 | 0 | 0 | 0.26236 | 0
2021 | 12 | 31 | 4 | 0.26236 | 0 | 0 | 0 | 0 | 0 | 0 | 0 | 0.26236 | 0
2021 | 12 | 31 | 5 | 0.26236 | 0 | 0 | 0 | 0 | 0 | 0 | 0 | 0.26236 | 0
2021 | 12 | 31 | 6 | 0.26236 | 0 | 0 | 0 | 0 | 0 | 0 | 0 | 0.26236 | 0
2021 | 12 | 31 | 7 | 0.26236 | 0 | 0 | 0 | 0 | 0 | 0 | 0 | 0.26236 | 0
2021 | 12 | 31 | 8 | 0.26236 | 0 | 0 | 0 | 0 | 0 | 0 | 0 | 0.26236 | 0
2021 | 12 | 31 | 9 | 0.26236 | 0 | 0 | 0 | 0 | 0 | 0 | 0 | 0.26236 | 0
2021 | 12 | 31 | 10 | 0.26236 | 0 | 0 | 0 | 0 | 0 | 0 | 0 | 0.26236 | 0
2021 | 12 | 31 | 11 | 0.26236 | 0 | 0 | 0 | 0 | 0 | 0 | 0 | 0.26236 | 0
2021 | 12 | 31 | 12 | 0.26236 | 0 | 0 | 0 | 0 | 0 | 0 | 0 | 0.26236 | 0
2021 | 12 | 31 | 13 | 0.26236 | 0 | 0 | 0 | 0 | 0 | 0 | 0 | 0.26236 | 0
2021 | 12 | 31 | 14 | 0.26236 | 0 | 0 | 0 | 0 | 0 | 0 | 0 | 0.26236 | 0
2021 | 12 | 31 | 15 | 0.26236 | 0 | 0 | 0 | 0 | 0 | 0 | 0 | 0.26236 | 0
2021 | 12 | 31 | 16 | 0.26236 | 0 | 0 | 0 | 0 | 0 | 0 | 0 | 0.26236 | 0
2021 | 12 | 31 | 17 | 0.26236 | 0 | 0 | 0 | 0 | 0 | 0 | 0 | 0.26236 | 0
2021 | 12 | 31 | 18 | 0.26236 | 0 | 0 | 0 | 0 | 0 | 0 | 0 | 0.26236 | 0
2021 | 12 | 31 | 19 | 0.26236 | 0 | 0 | 0 | 0 | 0 | 0 | 0 | 0.26236 | 0
2021 | 12 | 31 | 20 | 0.26236 | 0 | 0 | 0 | 0 | 0 | 0 | 0 | 0.26236 | 0
2021 | 12 | 31 | 21 | 0.26236 | 0 | 0 | 0 | 0 | 0 | 0 | 0 | 0.26236 | 0
2021 | 12 | 31 | 22 | 0.26236 | 0 | 0 | 0 | 0 | 0 | 0 | 0 | 0.26236 | 0
2021 | 12 | 31 | 23 | 0.26236 | 0 | 0 | 0 | 0 | 0 | 0 | 0 | 0.26236 | 0
2021 | 12 | 31 | 24 | 0.26236 | 0 | 0 | 0 | 0 | 0 | 0 | 0 | 0.26236 | 0
2022 | 1 | 1 | 1 | 0.20399 | 0 | 0 | 0 | 0 | 0 | 0 | 0 | 0.20399 | 0
2022 | 1 | 1 | 2 | 0.20399 | 0 | 0 | 0 | 0 | 0 | 0 | 0 | 0.20399 | 0
2022 | 1 | 1 | 3 | 0.20399 | 0 | 0 | 0 | 0 | 0 | 0 | 0 | 0.20399 | 0
2022 | 1 | 1 | 4 | 0.20399 | 0 | 0 | 0 | 0 | 0 | 0 | 0 | 0.20399 | 0
2022 | 1 | 1 | 5 | 0.20399 | 0 | 0 | 0 | 0 | 0 | 0 | 0 | 0.20399 | 0
2022 | 1 | 1 | 6 | 0.20399 | 0 | 0 | 0 | 0 | 0 | 0 | 0 | 0.20399 | 0
2022 | 1 | 1 | 7 | 0.20399 | 0 | 0 | 0 | 0 | 0 | 0 | 0 | 0.20399 | 0
2022 | 1 | 1 | 8 | 0.20399 | 0 | 0 | 0 | 0 | 0 | 0 | 0 | 0.20399 | 0
2022 | 1 | 1 | 9 | 0.20399 | 0 | 0 | 0 | 0 | 0 | 0 | 0 | 0.20399 | 0
2022 | 1 | 1 | 10 | 0.20399 | 0 | 0 | 0 | 0 | 0 | 0 | 0 | 0.20399 | 0
2022 | 1 | 1 | 11 | 0.20399 | 0 | 0 | 0 | 0 | 0 | 0 | 0 | 0.20399 | 0
2022 | 1 | 1 | 12 | 0.20399 | 0 | 0 | 0 | 0 | 0 | 0 | 0 | 0.20399 | 0
2022 | 1 | 1 | 13 | 0.20399 | 0 | 0 | 0 | 0 | 0 | 0 | 0 | 0.20399 | 0
2022 | 1 | 1 | 14 | 0.20399 | 0 | 0 | 0 | 0 | 0 | 0 | 0 | 0.20399 | 0
2022 | 1 | 1 | 15 | 0.20399 | 0 | 0 | 0 | 0 | 0 | 0 | 0 | 0.20399 | 0
2022 | 1 | 1 | 16 | 0.20399 | 0 | 0 | 0 | 0 | 0 | 0 | 0 | 0.20399 | 0
2022 | 1 | 1 | 17 | 0.20399 | 0 | 0 | 0 | 0 | 0 | 0 | 0 | 0.20399 | 0
2022 | 1 | 1 | 18 | 0.20399 | 0 | 0 | 0 | 0 | 0 | 0 | 0 | 0.20399 | 0
2022 | 1 | 1 | 19 | 0.20399 | 0 | 0 | 0 | 0 | 0 | 0 | 0 | 0.20399 | 0
2022 | 1 | 1 | 20 | 0.20399 | 0 | 0 | 0 | 0 | 0 | 0 | 0 | 0.20399 | 0
2022 | 1 | 1 | 21 | 0.20399 | 0 | 0 | 0 | 0 | 0 | 0 | 0 | 0.20399 | 0
2022 | 1 | 1 | 22 | 0.20399 | 0 | 0 | 0 | 0 | 0 | 0 | 0 | 0.20399 | 0
2022 | 1 | 1 | 23 | 0.20399 | 0 | 0 | 0 | 0 | 0 | 0 | 0 | 0.20399 | 0
2022 | 1 | 1 | 24 | 0.20399 | 0 | 0 | 0 | 0 | 0 | 0 | 0 | 0.20399 | 0
2022 | 1 | 2 | 1 | 0.20399 | 0 | 0 | 0 | 0 | 0 | 0 | 0 | 0.20399 | 0
2022 | 1 | 2 | 2 | 0.20399 | 0 | 0 | 0 | 0 | 0 | 0 | 0 | 0.20399 | 0
2022 | 1 | 2 | 3 | 0.20399 | 0 | 0 | 0 | 0 | 0 | 0 | 0 | 0.20399 | 0
2022 | 1 | 2 | 4 | 0.20399 | 0 | 0 | 0 | 0 | 0 | 0 | 0 | 0.20399 | 0
2022 | 1 | 2 | 5 | 0.20399 | 0 | 0 | 0 | 0 | 0 | 0 | 0 | 0.20399 | 0
2022 | 1 | 2 | 6 | 0.20399 | 0 | 0 | 0 | 0 | 0 | 0 | 0 | 0.20399 | 0
2022 | 1 | 2 | 7 | 0.20399 | 0 | 0 | 0 | 0 | 0 | 0 | 0 | 0.20399 | 0
2022 | 1 | 2 | 8 | 0.20399 | 0 | 0 | 0 | 0 | 0 | 0 | 0 | 0.20399 | 0
2022 | 1 | 2 | 9 | 0.20399 | 0 | 0 | 0 | 0 | 0 | 0 | 0 | 0.20399 | 0
2022 | 1 | 2 | 10 | 0.20399 | 0 | 0 | 0 | 0 | 0 | 0 | 0 | 0.20399 | 0
2022 | 1 | 2 | 11 | 0.20399 | 0 | 0 | 0 | 0 | 0 | 0 | 0 | 0.20399 | 0
2022 | 1 | 2 | 12 | 0.20399 | 0 | 0 | 0 | 0 | 0 | 0 | 0 | 0.20399 | 0
2022 | 1 | 2 | 13 | 0.20399 | 0 | 0 | 0 | 0 | 0 | 0 | 0 | 0.20399 | 0
2022 | 1 | 2 | 14 | 0.20399 | 0 | 0 | 0 | 0 | 0 | 0 | 0 | 0.20399 | 0
2022 | 1 | 2 | 15 | 0.20399 | 0 | 0 | 0 | 0 | 0 | 0 | 0 | 0.20399 | 0
2022 | 1 | 2 | 16 | 0.20399 | 0 | 0 | 0 | 0 | 0 | 0 | 0 | 0.20399 | 0
2022 | 1 | 2 | 17 | 0.20399 | 0 | 0 | 0 | 0 | 0 | 0 | 0 | 0.20399 | 0
2022 | 1 | 2 | 18 | 0.20399 | 0 | 0 | 0 | 0 | 0 | 0 | 0 | 0.20399 | 0
2022 | 1 | 2 | 19 | 0.20399 | 0 | 0 | 0 | 0 | 0 | 0 | 0 | 0.20399 | 0
2022 | 1 | 2 | 20 | 0.20399 | 0 | 0 | 0 | 0 | 0 | 0 | 0 | 0.20399 | 0
2022 | 1 | 2 | 21 | 0.20399 | 0 | 0 | 0 | 0 | 0 | 0 | 0 | 0.20399 | 0
2022 | 1 | 2 | 22 | 0.20399 | 0 | 0 | 0 | 0 | 0 | 0 | 0 | 0.20399 | 0
2022 | 1 | 2 | 23 | 0.20399 | 0 | 0 | 0 | 0 | 0 | 0 | 0 | 0.20399 | 0
2022 | 1 | 2 | 24 | 0.20399 | 0 | 0 | 0 | 0 | 0 | 0 | 0 | 0.20399 | 0
2022 | 1 | 3 | 1 | 0.20399 | 0 | 0 | 0 | 0 | 0 | 0 | 0 | 0.20399 | 0
2022 | 1 | 3 | 2 | 0.20399 | 0 | 0 | 0 | 0 | 0 | 0 | 0 | 0.20399 | 0
2022 | 1 | 3 | 3 | 0.20399 | 0 | 0 | 0 | 0 | 0 | 0 | 0 | 0.20399 | 0
2022 | 1 | 3 | 4 | 0.20399 | 0 | 0 | 0 | 0 | 0 | 0 | 0 | 0.20399 | 0
2022 | 1 | 3 | 5 | 0.20399 | 0 | 0 | 0 | 0 | 0 | 0 | 0 | 0.20399 | 0
2022 | 1 | 3 | 6 | 0.20399 | 0 | 0 | 0 | 0 | 0 | 0 | 0 | 0.20399 | 0
2022 | 1 | 3 | 7 | 0.20399 | 0 | 0 | 0 | 0 | 0 | 0 | 0 | 0.20399 | 0
2022 | 1 | 3 | 8 | 0.20399 | 0 | 0 | 0 | 0 | 0 | 0 | 0 | 0.20399 | 0
2022 | 1 | 3 | 9 | 0.20399 | 0 | 0 | 0 | 0 | 0 | 0 | 0 | 0.20399 | 0
2022 | 1 | 3 | 10 | 0.20399 | 0 | 0 | 0 | 0 | 0 | 0 | 0 | 0.20399 | 0
2022 | 1 | 3 | 11 | 0.20399 | 0 | 0 | 0 | 0 | 0 | 0 | 0 | 0.20399 | 0
2022 | 1 | 3 | 12 | 0.20399 | 0 | 0 | 0 | 0 | 0 | 0 | 0 | 0.20399 | 0
2022 | 1 | 3 | 13 | 0.20399 | 0 | 0 | 0 | 0 | 0 | 0 | 0 | 0.20399 | 0
2022 | 1 | 3 | 14 | 0.20399 | 0 | 0 | 0 | 0 | 0 | 0 | 0 | 0.20399 | 0
2022 | 1 | 3 | 15 | 0.20399 | 0 | 0 | 0 | 0 | 0 | 0 | 0 | 0.20399 | 0
2022 | 1 | 3 | 16 | 0.20399 | 0 | 0 | 0 | 0 | 0 | 0 | 0 | 0.20399 | 0
2022 | 1 | 3 | 17 | 0.20399 | 0 | 0 | 0 | 0 | 0 | 0 | 0 | 0.20399 | 0
2022 | 1 | 3 | 18 | 0.20399 | 0 | 0 | 0 | 0 | 0 | 0 | 0 | 0.20399 | 0
2022 | 1 | 3 | 19 | 0.20399 | 0 | 0 | 0 | 0 | 0 | 0 | 0 | 0.20399 | 0
2022 | 1 | 3 | 20 | 0.20399 | 0 | 0 | 0 | 0 | 0 | 0 | 0 | 0.20399 | 0
2022 | 1 | 3 | 21 | 0.20399 | 0 | 0 | 0 | 0 | 0 | 0 | 0 | 0.20399 | 0
2022 | 1 | 3 | 22 | 0.20399 | 0 | 0 | 0 | 0 | 0 | 0 | 0 | 0.20399 | 0
2022 | 1 | 3 | 23 | 0.20399 | 0 | 0 | 0 | 0 | 0 | 0 | 0 | 0.20399 | 0
2022 | 1 | 3 | 24 | 0.20399 | 0 | 0 | 0 | 0 | 0 | 0 | 0 | 0.20399 | 0
2022 | 1 | 4 | 1 | 0.20399 | 0 | 0 | 0 | 0 | 0 | 0 | 0 | 0.20399 | 0
2022 | 1 | 4 | 2 | 0.20399 | 0 | 0 | 0 | 0 | 0 | 0 | 0 | 0.20399 | 0
2022 | 1 | 4 | 3 | 0.20399 | 0 | 0 | 0 | 0 | 0 | 0 | 0 | 0.20399 | 0
2022 | 1 | 4 | 4 | 0.20399 | 0 | 0 | 0 | 0 | 0 | 0 | 0 | 0.20399 | 0
2022 | 1 | 4 | 5 | 0.20399 | 0 | 0 | 0 | 0 | 0 | 0 | 0 | 0.20399 | 0
2022 | 1 | 4 | 6 | 0.20399 | 0 | 0 | 0 | 0 | 0 | 0 | 0 | 0.20399 | 0
2022 | 1 | 4 | 7 | 0.20399 | 0 | 0 | 0 | 0 | 0 | 0 | 0 | 0.20399 | 0
2022 | 1 | 4 | 8 | 0.20399 | 0 | 0 | 0 | 0 | 0 | 0 | 0 | 0.20399 | 0
2022 | 1 | 4 | 9 | 0.20399 | 0 | 0 | 0 | 0 | 0 | 0 | 0 | 0.20399 | 0
2022 | 1 | 4 | 10 | 0.20399 | 0 | 0 | 0 | 0 | 0 | 0 | 0 | 0.20399 | 0
2022 | 1 | 4 | 11 | 0.20399 | 0 | 0 | 0 | 0 | 0 | 0 | 0 | 0.20399 | 0
2022 | 1 | 4 | 12 | 0.20399 | 0 | 0 | 0 | 0 | 0 | 0 | 0 | 0.20399 | 0
2022 | 1 | 4 | 13 | 0.20399 | 0 | 0 | 0 | 0 | 0 | 0 | 0 | 0.20399 | 0
2022 | 1 | 4 | 14 | 0.20399 | 0 | 0 | 0 | 0 | 0 | 0 | 0 | 0.20399 | 0
2022 | 1 | 4 | 15 | 0.20399 | 0 | 0 | 0 | 0 | 0 | 0 | 0 | 0.20399 | 0
2022 | 1 | 4 | 16 | 0.20399 | 0 | 0 | 0 | 0 | 0 | 0 | 0 | 0.20399 | 0
2022 | 1 | 4 | 17 | 0.20399 | 0 | 0 | 0 | 0 | 0 | 0 | 0 | 0.20399 | 0
2022 | 1 | 4 | 18 | 0.20399 | 0 | 0 | 0 | 0 | 0 | 0 | 0 | 0.20399 | 0
2022 | 1 | 4 | 19 | 0.20399 | 0 | 0 | 0 | 0 | 0 | 0 | 0 | 0.20399 | 0
2022 | 1 | 4 | 20 | 0.20399 | 0 | 0 | 0 | 0 | 0 | 0 | 0 | 0.20399 | 0
2022 | 1 | 4 | 21 | 0.20399 | 0 | 0 | 0 | 0 | 0 | 0 | 0 | 0.20399 | 0
2022 | 1 | 4 | 22 | 0.20399 | 0 | 0 | 0 | 0 | 0 | 0 | 0 | 0.20399 | 0
2022 | 1 | 4 | 23 | 0.20399 | 0 | 0 | 0 | 0 | 0 | 0 | 0 | 0.20399 | 0
2022 | 1 | 4 | 24 | 0.20399 | 0 | 0 | 0 | 0 | 0 | 0 | 0 | 0.20399 | 0
2022 | 1 | 5 | 1 | 0.20399 | 0 | 0 | 0 | 0 | 0 | 0 | 0 | 0.20399 | 0
2022 | 1 | 5 | 2 | 0.20399 | 0 | 0 | 0 | 0 | 0 | 0 | 0 | 0.20399 | 0
2022 | 1 | 5 | 3 | 0.20399 | 0 | 0 | 0 | 0 | 0 | 0 | 0 | 0.20399 | 0
2022 | 1 | 5 | 4 | 0.20399 | 0 | 0 | 0 | 0 | 0 | 0 | 0 | 0.20399 | 0
2022 | 1 | 5 | 5 | 0.20399 | 0 | 0 | 0 | 0 | 0 | 0 | 0 | 0.20399 | 0
2022 | 1 | 5 | 6 | 0.20399 | 0 | 0 | 0 | 0 | 0 | 0 | 0 | 0.20399 | 0
2022 | 1 | 5 | 7 | 0.20399 | 0 | 0 | 0 | 0 | 0 | 0 | 0 | 0.20399 | 0
2022 | 1 | 5 | 8 | 0.20399 | 0 | 0 | 0 | 0 | 0 | 0 | 0 | 0.20399 | 0
2022 | 1 | 5 | 9 | 0.20399 | 0 | 0 | 0 | 0 | 0 | 0 | 0 | 0.20399 | 0
2022 | 1 | 5 | 10 | 0.20399 | 0 | 0 | 0 | 0 | 0 | 0 | 0 | 0.20399 | 0
2022 | 1 | 5 | 11 | 0.20399 | 0 | 0 | 0 | 0 | 0 | 0 | 0 | 0.20399 | 0
2022 | 1 | 5 | 12 | 0.20399 | 0 | 0 | 0 | 0 | 0 | 0 | 0 | 0.20399 | 0
2022 | 1 | 5 | 13 | 0.20399 | 0 | 0 | 0 | 0 | 0 | 0 | 0 | 0.20399 | 0
2022 | 1 | 5 | 14 | 0.20399 | 0 | 0 | 0 | 0 | 0 | 0 | 0 | 0.20399 | 0
2022 | 1 | 5 | 15 | 0.20399 | 0 | 0 | 0 | 0 | 0 | 0 | 0 | 0.20399 | 0
2022 | 1 | 5 | 16 | 0.20399 | 0 | 0 | 0 | 0 | 0 | 0 | 0 | 0.20399 | 0
2022 | 1 | 5 | 17 | 0.20399 | 0 | 0 | 0 | 0 | 0 | 0 | 0 | 0.20399 | 0
2022 | 1 | 5 | 18 | 0.20399 | 0 | 0 | 0 | 0 | 0 | 0 | 0 | 0.20399 | 0
2022 | 1 | 5 | 19 | 0.20399 | 0 | 0 | 0 | 0 | 0 | 0 | 0 | 0.20399 | 0
2022 | 1 | 5 | 20 | 0.20399 | 0 | 0 | 0 | 0 | 0 | 0 | 0 | 0.20399 | 0
2022 | 1 | 5 | 21 | 0.20399 | 0 | 0 | 0 | 0 | 0 | 0 | 0 | 0.20399 | 0
2022 | 1 | 5 | 22 | 0.20399 | 0 | 0 | 0 | 0 | 0 | 0 | 0 | 0.20399 | 0
2022 | 1 | 5 | 23 | 0.20399 | 0 | 0 | 0 | 0 | 0 | 0 | 0 | 0.20399 | 0
2022 | 1 | 5 | 24 | 0.20399 | 0 | 0 | 0 | 0 | 0 | 0 | 0 | 0.20399 | 0
2022 | 1 | 6 | 1 | 0.20399 | 0 | 0 | 0 | 0 | 0 | 0 | 0 | 0.20399 | 0
2022 | 1 | 6 | 2 | 0.20399 | 0 | 0 | 0 | 0 | 0 | 0 | 0 | 0.20399 | 0
2022 | 1 | 6 | 3 | 0.20399 | 0 | 0 | 0 | 0 | 0 | 0 | 0 | 0.20399 | 0
2022 | 1 | 6 | 4 | 0.20399 | 0 | 0 | 0 | 0 | 0 | 0 | 0 | 0.20399 | 0
2022 | 1 | 6 | 5 | 0.20399 | 0 | 0 | 0 | 0 | 0 | 0 | 0 | 0.20399 | 0
2022 | 1 | 6 | 6 | 0.20399 | 0 | 0 | 0 | 0 | 0 | 0 | 0 | 0.20399 | 0
2022 | 1 | 6 | 7 | 0.20399 | 0 | 0 | 0 | 0 | 0 | 0 | 0 | 0.20399 | 0
2022 | 1 | 6 | 8 | 0.20399 | 0 | 0 | 0 | 0 | 0 | 0 | 0 | 0.20399 | 0
2022 | 1 | 6 | 9 | 0.20399 | 0 | 0 | 0 | 0 | 0 | 0 | 0 | 0.20399 | 0
2022 | 1 | 6 | 10 | 0.20399 | 0 | 0 | 0 | 0 | 0 | 0 | 0 | 0.20399 | 0
2022 | 1 | 6 | 11 | 0.20399 | 0 | 0 | 0 | 0 | 0 | 0 | 0 | 0.20399 | 0
2022 | 1 | 6 | 12 | 0.20399 | 0 | 0 | 0 | 0 | 0 | 0 | 0 | 0.20399 | 0
2022 | 1 | 6 | 13 | 0.20399 | 0 | 0 | 0 | 0 | 0 | 0 | 0 | 0.20399 | 0
2022 | 1 | 6 | 14 | 0.20399 | 0 | 0 | 0 | 0 | 0 | 0 | 0 | 0.20399 | 0
2022 | 1 | 6 | 15 | 0.20399 | 0 | 0 | 0 | 0 | 0 | 0 | 0 | 0.20399 | 0
2022 | 1 | 6 | 16 | 0.20399 | 0 | 0 | 0 | 0 | 0 | 0 | 0 | 0.20399 | 0
2022 | 1 | 6 | 17 | 0.20399 | 0 | 0 | 0 | 0 | 0 | 0 | 0 | 0.20399 | 0
2022 | 1 | 6 | 18 | 0.20399 | 0 | 0 | 0 | 0 | 0 | 0 | 0 | 0.20399 | 0
2022 | 1 | 6 | 19 | 0.20399 | 0 | 0 | 0 | 0 | 0 | 0 | 0 | 0.20399 | 0
2022 | 1 | 6 | 20 | 0.20399 | 0 | 0 | 0 | 0 | 0 | 0 | 0 | 0.20399 | 0
2022 | 1 | 6 | 21 | 0.20399 | 0 | 0 | 0 | 0 | 0 | 0 | 0 | 0.20399 | 0
2022 | 1 | 6 | 22 | 0.20399 | 0 | 0 | 0 | 0 | 0 | 0 | 0 | 0.20399 | 0
2022 | 1 | 6 | 23 | 0.20399 | 0 | 0 | 0 | 0 | 0 | 0 | 0 | 0.20399 | 0
2022 | 1 | 6 | 24 | 0.20399 | 0 | 0 | 0 | 0 | 0 | 0 | 0 | 0.20399 | 0
2022 | 1 | 7 | 1 | 0.20399 | 0 | 0 | 0 | 0 | 0 | 0 | 0 | 0.20399 | 0
2022 | 1 | 7 | 2 | 0.20399 | 0 | 0 | 0 | 0 | 0 | 0 | 0 | 0.20399 | 0
2022 | 1 | 7 | 3 | 0.20399 | 0 | 0 | 0 | 0 | 0 | 0 | 0 | 0.20399 | 0
2022 | 1 | 7 | 4 | 0.20399 | 0 | 0 | 0 | 0 | 0 | 0 | 0 | 0.20399 | 0
2022 | 1 | 7 | 5 | 0.20399 | 0 | 0 | 0 | 0 | 0 | 0 | 0 | 0.20399 | 0
2022 | 1 | 7 | 6 | 0.20399 | 0 | 0 | 0 | 0 | 0 | 0 | 0 | 0.20399 | 0
2022 | 1 | 7 | 7 | 0.20399 | 0 | 0 | 0 | 0 | 0 | 0 | 0 | 0.20399 | 0
2022 | 1 | 7 | 8 | 0.20399 | 0 | 0 | 0 | 0 | 0 | 0 | 0 | 0.20399 | 0
2022 | 1 | 7 | 9 | 0.20399 | 0 | 0 | 0 | 0 | 0 | 0 | 0 | 0.20399 | 0
2022 | 1 | 7 | 10 | 0.20399 | 0 | 0 | 0 | 0 | 0 | 0 | 0 | 0.20399 | 0
2022 | 1 | 7 | 11 | 0.20399 | 0 | 0 | 0 | 0 | 0 | 0 | 0 | 0.20399 | 0
2022 | 1 | 7 | 12 | 0.20399 | 0 | 0 | 0 | 0 | 0 | 0 | 0 | 0.20399 | 0
2022 | 1 | 7 | 13 | 0.20399 | 0 | 0 | 0 | 0 | 0 | 0 | 0 | 0.20399 | 0
2022 | 1 | 7 | 14 | 0.20399 | 0 | 0 | 0 | 0 | 0 | 0 | 0 | 0.20399 | 0
2022 | 1 | 7 | 15 | 0.20399 | 0 | 0 | 0 | 0 | 0 | 0 | 0 | 0.20399 | 0
2022 | 1 | 7 | 16 | 0.20399 | 0 | 0 | 0 | 0 | 0 | 0 | 0 | 0.20399 | 0
2022 | 1 | 7 | 17 | 0.20399 | 0 | 0 | 0 | 0 | 0 | 0 | 0 | 0.20399 | 0
2022 | 1 | 7 | 18 | 0.20399 | 0 | 0 | 0 | 0 | 0 | 0 | 0 | 0.20399 | 0
2022 | 1 | 7 | 19 | 0.20399 | 0 | 0 | 0 | 0 | 0 | 0 | 0 | 0.20399 | 0
2022 | 1 | 7 | 20 | 0.20399 | 0 | 0 | 0 | 0 | 0 | 0 | 0 | 0.20399 | 0
2022 | 1 | 7 | 21 | 0.20399 | 0 | 0 | 0 | 0 | 0 | 0 | 0 | 0.20399 | 0
2022 | 1 | 7 | 22 | 0.20399 | 0 | 0 | 0 | 0 | 0 | 0 | 0 | 0.20399 | 0
2022 | 1 | 7 | 23 | 0.20399 | 0 | 0 | 0 | 0 | 0 | 0 | 0 | 0.20399 | 0
2022 | 1 | 7 | 24 | 0.20399 | 0 | 0 | 0 | 0 | 0 | 0 | 0 | 0.20399 | 0
2022 | 1 | 8 | 1 | 0.20399 | 0 | 0 | 0 | 0 | 0 | 0 | 0 | 0.20399 | 0
2022 | 1 | 8 | 2 | 0.20399 | 0 | 0 | 0 | 0 | 0 | 0 | 0 | 0.20399 | 0
2022 | 1 | 8 | 3 | 0.20399 | 0 | 0 | 0 | 0 | 0 | 0 | 0 | 0.20399 | 0
2022 | 1 | 8 | 4 | 0.20399 | 0 | 0 | 0 | 0 | 0 | 0 | 0 | 0.20399 | 0
2022 | 1 | 8 | 5 | 0.20399 | 0 | 0 | 0 | 0 | 0 | 0 | 0 | 0.20399 | 0
2022 | 1 | 8 | 6 | 0.20399 | 0 | 0 | 0 | 0 | 0 | 0 | 0 | 0.20399 | 0
2022 | 1 | 8 | 7 | 0.20399 | 0 | 0 | 0 | 0 | 0 | 0 | 0 | 0.20399 | 0
2022 | 1 | 8 | 8 | 0.20399 | 0 | 0 | 0 | 0 | 0 | 0 | 0 | 0.20399 | 0
2022 | 1 | 8 | 9 | 0.20399 | 0 | 0 | 0 | 0 | 0 | 0 | 0 | 0.20399 | 0
2022 | 1 | 8 | 10 | 0.20399 | 0 | 0 | 0 | 0 | 0 | 0 | 0 | 0.20399 | 0
2022 | 1 | 8 | 11 | 0.20399 | 0 | 0 | 0 | 0 | 0 | 0 | 0 | 0.20399 | 0
2022 | 1 | 8 | 12 | 0.20399 | 0 | 0 | 0 | 0 | 0 | 0 | 0 | 0.20399 | 0
2022 | 1 | 8 | 13 | 0.20399 | 0 | 0 | 0 | 0 | 0 | 0 | 0 | 0.20399 | 0
2022 | 1 | 8 | 14 | 0.20399 | 0 | 0 | 0 | 0 | 0 | 0 | 0 | 0.20399 | 0
2022 | 1 | 8 | 15 | 0.20399 | 0 | 0 | 0 | 0 | 0 | 0 | 0 | 0.20399 | 0
2022 | 1 | 8 | 16 | 0.20399 | 0 | 0 | 0 | 0 | 0 | 0 | 0 | 0.20399 | 0
2022 | 1 | 8 | 17 | 0.20399 | 0 | 0 | 0 | 0 | 0 | 0 | 0 | 0.20399 | 0
2022 | 1 | 8 | 18 | 0.20399 | 0 | 0 | 0 | 0 | 0 | 0 | 0 | 0.20399 | 0
2022 | 1 | 8 | 19 | 0.20399 | 0 | 0 | 0 | 0 | 0 | 0 | 0 | 0.20399 | 0
2022 | 1 | 8 | 20 | 0.20399 | 0 | 0 | 0 | 0 | 0 | 0 | 0 | 0.20399 | 0
2022 | 1 | 8 | 21 | 0.20399 | 0 | 0 | 0 | 0 | 0 | 0 | 0 | 0.20399 | 0
2022 | 1 | 8 | 22 | 0.20399 | 0 | 0 | 0 | 0 | 0 | 0 | 0 | 0.20399 | 0
2022 | 1 | 8 | 23 | 0.20399 | 0 | 0 | 0 | 0 | 0 | 0 | 0 | 0.20399 | 0
2022 | 1 | 8 | 24 | 0.20399 | 0 | 0 | 0 | 0 | 0 | 0 | 0 | 0.20399 | 0
2022 | 1 | 9 | 1 | 0.20399 | 0 | 0 | 0 | 0 | 0 | 0 | 0 | 0.20399 | 0
2022 | 1 | 9 | 2 | 0.20399 | 0 | 0 | 0 | 0 | 0 | 0 | 0 | 0.20399 | 0
2022 | 1 | 9 | 3 | 0.20399 | 0 | 0 | 0 | 0 | 0 | 0 | 0 | 0.20399 | 0
2022 | 1 | 9 | 4 | 0.20399 | 0 | 0 | 0 | 0 | 0 | 0 | 0 | 0.20399 | 0
2022 | 1 | 9 | 5 | 0.20399 | 0 | 0 | 0 | 0 | 0 | 0 | 0 | 0.20399 | 0
2022 | 1 | 9 | 6 | 0.20399 | 0 | 0 | 0 | 0 | 0 | 0 | 0 | 0.20399 | 0
2022 | 1 | 9 | 7 | 0.20399 | 0 | 0 | 0 | 0 | 0 | 0 | 0 | 0.20399 | 0
2022 | 1 | 9 | 8 | 0.20399 | 0 | 0 | 0 | 0 | 0 | 0 | 0 | 0.20399 | 0
2022 | 1 | 9 | 9 | 0.20399 | 0 | 0 | 0 | 0 | 0 | 0 | 0 | 0.20399 | 0
2022 | 1 | 9 | 10 | 0.20399 | 0 | 0 | 0 | 0 | 0 | 0 | 0 | 0.20399 | 0
2022 | 1 | 9 | 11 | 0.20399 | 0 | 0 | 0 | 0 | 0 | 0 | 0 | 0.20399 | 0
2022 | 1 | 9 | 12 | 0.20399 | 0 | 0 | 0 | 0 | 0 | 0 | 0 | 0.20399 | 0
2022 | 1 | 9 | 13 | 0.20399 | 0 | 0 | 0 | 0 | 0 | 0 | 0 | 0.20399 | 0
2022 | 1 | 9 | 14 | 0.20399 | 0 | 0 | 0 | 0 | 0 | 0 | 0 | 0.20399 | 0
2022 | 1 | 9 | 15 | 0.20399 | 0 | 0 | 0 | 0 | 0 | 0 | 0 | 0.20399 | 0
2022 | 1 | 9 | 16 | 0.20399 | 0 | 0 | 0 | 0 | 0 | 0 | 0 | 0.20399 | 0
2022 | 1 | 9 | 17 | 0.20399 | 0 | 0 | 0 | 0 | 0 | 0 | 0 | 0.20399 | 0
2022 | 1 | 9 | 18 | 0.20399 | 0 | 0 | 0 | 0 | 0 | 0 | 0 | 0.20399 | 0
2022 | 1 | 9 | 19 | 0.20399 | 0 | 0 | 0 | 0 | 0 | 0 | 0 | 0.20399 | 0
2022 | 1 | 9 | 20 | 0.20399 | 0 | 0 | 0 | 0 | 0 | 0 | 0 | 0.20399 | 0
2022 | 1 | 9 | 21 | 0.20399 | 0 | 0 | 0 | 0 | 0 | 0 | 0 | 0.20399 | 0
2022 | 1 | 9 | 22 | 0.20399 | 0 | 0 | 0 | 0 | 0 | 0 | 0 | 0.20399 | 0
2022 | 1 | 9 | 23 | 0.20399 | 0 | 0 | 0 | 0 | 0 | 0 | 0 | 0.20399 | 0
2022 | 1 | 9 | 24 | 0.20399 | 0 | 0 | 0 | 0 | 0 | 0 | 0 | 0.20399 | 0
2022 | 1 | 10 | 1 | 0.20399 | 0 | 0 | 0 | 0 | 0 | 0 | 0 | 0.20399 | 0
2022 | 1 | 10 | 2 | 0.20399 | 0 | 0 | 0 | 0 | 0 | 0 | 0 | 0.20399 | 0
2022 | 1 | 10 | 3 | 0.20399 | 0 | 0 | 0 | 0 | 0 | 0 | 0 | 0.20399 | 0
2022 | 1 | 10 | 4 | 0.20399 | 0 | 0 | 0 | 0 | 0 | 0 | 0 | 0.20399 | 0
2022 | 1 | 10 | 5 | 0.20399 | 0 | 0 | 0 | 0 | 0 | 0 | 0 | 0.20399 | 0
2022 | 1 | 10 | 6 | 0.20399 | 0 | 0 | 0 | 0 | 0 | 0 | 0 | 0.20399 | 0
2022 | 1 | 10 | 7 | 0.20399 | 0 | 0 | 0 | 0 | 0 | 0 | 0 | 0.20399 | 0
2022 | 1 | 10 | 8 | 0.20399 | 0 | 0 | 0 | 0 | 0 | 0 | 0 | 0.20399 | 0
2022 | 1 | 10 | 9 | 0.20399 | 0 | 0 | 0 | 0 | 0 | 0 | 0 | 0.20399 | 0
2022 | 1 | 10 | 10 | 0.20399 | 0 | 0 | 0 | 0 | 0 | 0 | 0 | 0.20399 | 0
2022 | 1 | 10 | 11 | 0.20399 | 0 | 0 | 0 | 0 | 0 | 0 | 0 | 0.20399 | 0
2022 | 1 | 10 | 12 | 0.20399 | 0 | 0 | 0 | 0 | 0 | 0 | 0 | 0.20399 | 0
2022 | 1 | 10 | 13 | 0.20399 | 0 | 0 | 0 | 0 | 0 | 0 | 0 | 0.20399 | 0
2022 | 1 | 10 | 14 | 0.20399 | 0 | 0 | 0 | 0 | 0 | 0 | 0 | 0.20399 | 0
2022 | 1 | 10 | 15 | 0.20399 | 0 | 0 | 0 | 0 | 0 | 0 | 0 | 0.20399 | 0
2022 | 1 | 10 | 16 | 0.20399 | 0 | 0 | 0 | 0 | 0 | 0 | 0 | 0.20399 | 0
2022 | 1 | 10 | 17 | 0.20399 | 0 | 0 | 0 | 0 | 0 | 0 | 0 | 0.20399 | 0
2022 | 1 | 10 | 18 | 0.20399 | 0 | 0 | 0 | 0 | 0 | 0 | 0 | 0.20399 | 0
2022 | 1 | 10 | 19 | 0.20399 | 0 | 0 | 0 | 0 | 0 | 0 | 0 | 0.20399 | 0
2022 | 1 | 10 | 20 | 0.20399 | 0 | 0 | 0 | 0 | 0 | 0 | 0 | 0.20399 | 0
2022 | 1 | 10 | 21 | 0.20399 | 0 | 0 | 0 | 0 | 0 | 0 | 0 | 0.20399 | 0
2022 | 1 | 10 | 22 | 0.20399 | 0 | 0 | 0 | 0 | 0 | 0 | 0 | 0.20399 | 0
2022 | 1 | 10 | 23 | 0.20399 | 0 | 0 | 0 | 0 | 0 | 0 | 0 | 0.20399 | 0
2022 | 1 | 10 | 24 | 0.20399 | 0 | 0 | 0 | 0 | 0 | 0 | 0 | 0.20399 | 0
2022 | 1 | 11 | 1 | 0.20399 | 0 | 0 | 0 | 0 | 0 | 0 | 0 | 0.20399 | 0
2022 | 1 | 11 | 2 | 0.20399 | 0 | 0 | 0 | 0 | 0 | 0 | 0 | 0.20399 | 0
2022 | 1 | 11 | 3 | 0.20399 | 0 | 0 | 0 | 0 | 0 | 0 | 0 | 0.20399 | 0
2022 | 1 | 11 | 4 | 0.20399 | 0 | 0 | 0 | 0 | 0 | 0 | 0 | 0.20399 | 0
2022 | 1 | 11 | 5 | 0.20399 | 0 | 0 | 0 | 0 | 0 | 0 | 0 | 0.20399 | 0
2022 | 1 | 11 | 6 | 0.20399 | 0 | 0 | 0 | 0 | 0 | 0 | 0 | 0.20399 | 0
2022 | 1 | 11 | 7 | 0.20399 | 0 | 0 | 0 | 0 | 0 | 0 | 0 | 0.20399 | 0
2022 | 1 | 11 | 8 | 0.20399 | 0 | 0 | 0 | 0 | 0 | 0 | 0 | 0.20399 | 0
2022 | 1 | 11 | 9 | 0.20399 | 0 | 0 | 0 | 0 | 0 | 0 | 0 | 0.20399 | 0
2022 | 1 | 11 | 10 | 0.20399 | 0 | 0 | 0 | 0 | 0 | 0 | 0 | 0.20399 | 0
2022 | 1 | 11 | 11 | 0.20399 | 0 | 0 | 0 | 0 | 0 | 0 | 0 | 0.20399 | 0
2022 | 1 | 11 | 12 | 0.20399 | 0 | 0 | 0 | 0 | 0 | 0 | 0 | 0.20399 | 0
2022 | 1 | 11 | 13 | 0.20399 | 0 | 0 | 0 | 0 | 0 | 0 | 0 | 0.20399 | 0
2022 | 1 | 11 | 14 | 0.20399 | 0 | 0 | 0 | 0 | 0 | 0 | 0 | 0.20399 | 0
2022 | 1 | 11 | 15 | 0.20399 | 0 | 0 | 0 | 0 | 0 | 0 | 0 | 0.20399 | 0
2022 | 1 | 11 | 16 | 0.20399 | 0 | 0 | 0 | 0 | 0 | 0 | 0 | 0.20399 | 0
2022 | 1 | 11 | 17 | 0.20399 | 0 | 0 | 0 | 0 | 0 | 0 | 0 | 0.20399 | 0
2022 | 1 | 11 | 18 | 0.20399 | 0 | 0 | 0 | 0 | 0 | 0 | 0 | 0.20399 | 0
2022 | 1 | 11 | 19 | 0.20399 | 0 | 0 | 0 | 0 | 0 | 0 | 0 | 0.20399 | 0
2022 | 1 | 11 | 20 | 0.20399 | 0 | 0 | 0 | 0 | 0 | 0 | 0 | 0.20399 | 0
2022 | 1 | 11 | 21 | 0.20399 | 0 | 0 | 0 | 0 | 0 | 0 | 0 | 0.20399 | 0
2022 | 1 | 11 | 22 | 0.20399 | 0 | 0 | 0 | 0 | 0 | 0 | 0 | 0.20399 | 0
2022 | 1 | 11 | 23 | 0.20399 | 0 | 0 | 0 | 0 | 0 | 0 | 0 | 0.20399 | 0
2022 | 1 | 11 | 24 | 0.20399 | 0 | 0 | 0 | 0 | 0 | 0 | 0 | 0.20399 | 0
2022 | 1 | 12 | 1 | 0.20399 | 0 | 0 | 0 | 0 | 0 | 0 | 0 | 0.20399 | 0
2022 | 1 | 12 | 2 | 0.20399 | 0 | 0 | 0 | 0 | 0 | 0 | 0 | 0.20399 | 0
2022 | 1 | 12 | 3 | 0.20399 | 0 | 0 | 0 | 0 | 0 | 0 | 0 | 0.20399 | 0
2022 | 1 | 12 | 4 | 0.20399 | 0 | 0 | 0 | 0 | 0 | 0 | 0 | 0.20399 | 0
2022 | 1 | 12 | 5 | 0.20399 | 0 | 0 | 0 | 0 | 0 | 0 | 0 | 0.20399 | 0
2022 | 1 | 12 | 6 | 0.20399 | 0 | 0 | 0 | 0 | 0 | 0 | 0 | 0.20399 | 0
2022 | 1 | 12 | 7 | 0.20399 | 0 | 0 | 0 | 0 | 0 | 0 | 0 | 0.20399 | 0
2022 | 1 | 12 | 8 | 0.20399 | 0 | 0 | 0 | 0 | 0 | 0 | 0 | 0.20399 | 0
2022 | 1 | 12 | 9 | 0.20399 | 0 | 0 | 0 | 0 | 0 | 0 | 0 | 0.20399 | 0
2022 | 1 | 12 | 10 | 0.20399 | 0 | 0 | 0 | 0 | 0 | 0 | 0 | 0.20399 | 0
2022 | 1 | 12 | 11 | 0.20399 | 0 | 0 | 0 | 0 | 0 | 0 | 0 | 0.20399 | 0
2022 | 1 | 12 | 12 | 0.20399 | 0 | 0 | 0 | 0 | 0 | 0 | 0 | 0.20399 | 0
2022 | 1 | 12 | 13 | 0.20399 | 0 | 0 | 0 | 0 | 0 | 0 | 0 | 0.20399 | 0
2022 | 1 | 12 | 14 | 0.20399 | 0 | 0 | 0 | 0 | 0 | 0 | 0 | 0.20399 | 0
2022 | 1 | 12 | 15 | 0.20399 | 0 | 0 | 0 | 0 | 0 | 0 | 0 | 0.20399 | 0
2022 | 1 | 12 | 16 | 0.20399 | 0 | 0 | 0 | 0 | 0 | 0 | 0 | 0.20399 | 0
2022 | 1 | 12 | 17 | 0.20399 | 0 | 0 | 0 | 0 | 0 | 0 | 0 | 0.20399 | 0
2022 | 1 | 12 | 18 | 0.20399 | 0 | 0 | 0 | 0 | 0 | 0 | 0 | 0.20399 | 0
2022 | 1 | 12 | 19 | 0.20399 | 0 | 0 | 0 | 0 | 0 | 0 | 0 | 0.20399 | 0
2022 | 1 | 12 | 20 | 0.20399 | 0 | 0 | 0 | 0 | 0 | 0 | 0 | 0.20399 | 0
2022 | 1 | 12 | 21 | 0.20399 | 0 | 0 | 0 | 0 | 0 | 0 | 0 | 0.20399 | 0
2022 | 1 | 12 | 22 | 0.20399 | 0 | 0 | 0 | 0 | 0 | 0 | 0 | 0.20399 | 0
2022 | 1 | 12 | 23 | 0.20399 | 0 | 0 | 0 | 0 | 0 | 0 | 0 | 0.20399 | 0
2022 | 1 | 12 | 24 | 0.20399 | 0 | 0 | 0 | 0 | 0 | 0 | 0 | 0.20399 | 0
2022 | 1 | 13 | 1 | 0.20399 | 0 | 0 | 0 | 0 | 0 | 0 | 0 | 0.20399 | 0
2022 | 1 | 13 | 2 | 0.20399 | 0 | 0 | 0 | 0 | 0 | 0 | 0 | 0.20399 | 0
2022 | 1 | 13 | 3 | 0.20399 | 0 | 0 | 0 | 0 | 0 | 0 | 0 | 0.20399 | 0
2022 | 1 | 13 | 4 | 0.20399 | 0 | 0 | 0 | 0 | 0 | 0 | 0 | 0.20399 | 0
2022 | 1 | 13 | 5 | 0.20399 | 0 | 0 | 0 | 0 | 0 | 0 | 0 | 0.20399 | 0
2022 | 1 | 13 | 6 | 0.20399 | 0 | 0 | 0 | 0 | 0 | 0 | 0 | 0.20399 | 0
2022 | 1 | 13 | 7 | 0.20399 | 0 | 0 | 0 | 0 | 0 | 0 | 0 | 0.20399 | 0
2022 | 1 | 13 | 8 | 0.20399 | 0 | 0 | 0 | 0 | 0 | 0 | 0 | 0.20399 | 0
2022 | 1 | 13 | 9 | 0.20399 | 0 | 0 | 0 | 0 | 0 | 0 | 0 | 0.20399 | 0
2022 | 1 | 13 | 10 | 0.20399 | 0 | 0 | 0 | 0 | 0 | 0 | 0 | 0.20399 | 0
2022 | 1 | 13 | 11 | 0.20399 | 0 | 0 | 0 | 0 | 0 | 0 | 0 | 0.20399 | 0
2022 | 1 | 13 | 12 | 0.20399 | 0 | 0 | 0 | 0 | 0 | 0 | 0 | 0.20399 | 0
2022 | 1 | 13 | 13 | 0.20399 | 0 | 0 | 0 | 0 | 0 | 0 | 0 | 0.20399 | 0
2022 | 1 | 13 | 14 | 0.20399 | 0 | 0 | 0 | 0 | 0 | 0 | 0 | 0.20399 | 0
2022 | 1 | 13 | 15 | 0.20399 | 0 | 0 | 0 | 0 | 0 | 0 | 0 | 0.20399 | 0
2022 | 1 | 13 | 16 | 0.20399 | 0 | 0 | 0 | 0 | 0 | 0 | 0 | 0.20399 | 0
2022 | 1 | 13 | 17 | 0.20399 | 0 | 0 | 0 | 0 | 0 | 0 | 0 | 0.20399 | 0
2022 | 1 | 13 | 18 | 0.20399 | 0 | 0 | 0 | 0 | 0 | 0 | 0 | 0.20399 | 0
2022 | 1 | 13 | 19 | 0.20399 | 0 | 0 | 0 | 0 | 0 | 0 | 0 | 0.20399 | 0
2022 | 1 | 13 | 20 | 0.20399 | 0 | 0 | 0 | 0 | 0 | 0 | 0 | 0.20399 | 0
2022 | 1 | 13 | 21 | 0.20399 | 0 | 0 | 0 | 0 | 0 | 0 | 0 | 0.20399 | 0
2022 | 1 | 13 | 22 | 0.20399 | 0 | 0 | 0 | 0 | 0 | 0 | 0 | 0.20399 | 0
2022 | 1 | 13 | 23 | 0.20399 | 0 | 0 | 0 | 0 | 0 | 0 | 0 | 0.20399 | 0
2022 | 1 | 13 | 24 | 0.20399 | 0 | 0 | 0 | 0 | 0 | 0 | 0 | 0.20399 | 0
2022 | 1 | 14 | 1 | 0.20399 | 0 | 0 | 0 | 0 | 0 | 0 | 0 | 0.20399 | 0
2022 | 1 | 14 | 2 | 0.20399 | 0 | 0 | 0 | 0 | 0 | 0 | 0 | 0.20399 | 0
2022 | 1 | 14 | 3 | 0.20399 | 0 | 0 | 0 | 0 | 0 | 0 | 0 | 0.20399 | 0
2022 | 1 | 14 | 4 | 0.20399 | 0 | 0 | 0 | 0 | 0 | 0 | 0 | 0.20399 | 0
2022 | 1 | 14 | 5 | 0.20399 | 0 | 0 | 0 | 0 | 0 | 0 | 0 | 0.20399 | 0
2022 | 1 | 14 | 6 | 0.20399 | 0 | 0 | 0 | 0 | 0 | 0 | 0 | 0.20399 | 0
2022 | 1 | 14 | 7 | 0.20399 | 0 | 0 | 0 | 0 | 0 | 0 | 0 | 0.20399 | 0
2022 | 1 | 14 | 8 | 0.20399 | 0 | 0 | 0 | 0 | 0 | 0 | 0 | 0.20399 | 0
2022 | 1 | 14 | 9 | 0.20399 | 0 | 0 | 0 | 0 | 0 | 0 | 0 | 0.20399 | 0
2022 | 1 | 14 | 10 | 0.20399 | 0 | 0 | 0 | 0 | 0 | 0 | 0 | 0.20399 | 0
2022 | 1 | 14 | 11 | 0.20399 | 0 | 0 | 0 | 0 | 0 | 0 | 0 | 0.20399 | 0
2022 | 1 | 14 | 12 | 0.20399 | 0 | 0 | 0 | 0 | 0 | 0 | 0 | 0.20399 | 0
2022 | 1 | 14 | 13 | 0.20399 | 0 | 0 | 0 | 0 | 0 | 0 | 0 | 0.20399 | 0
2022 | 1 | 14 | 14 | 0.20399 | 0 | 0 | 0 | 0 | 0 | 0 | 0 | 0.20399 | 0
2022 | 1 | 14 | 15 | 0.20399 | 0 | 0 | 0 | 0 | 0 | 0 | 0 | 0.20399 | 0
2022 | 1 | 14 | 16 | 0.20399 | 0 | 0 | 0 | 0 | 0 | 0 | 0 | 0.20399 | 0
2022 | 1 | 14 | 17 | 0.20399 | 0 | 0 | 0 | 0 | 0 | 0 | 0 | 0.20399 | 0
2022 | 1 | 14 | 18 | 0.20399 | 0 | 0 | 0 | 0 | 0 | 0 | 0 | 0.20399 | 0
2022 | 1 | 14 | 19 | 0.20399 | 0 | 0 | 0 | 0 | 0 | 0 | 0 | 0.20399 | 0
2022 | 1 | 14 | 20 | 0.20399 | 0 | 0 | 0 | 0 | 0 | 0 | 0 | 0.20399 | 0
2022 | 1 | 14 | 21 | 0.20399 | 0 | 0 | 0 | 0 | 0 | 0 | 0 | 0.20399 | 0
2022 | 1 | 14 | 22 | 0.20399 | 0 | 0 | 0 | 0 | 0 | 0 | 0 | 0.20399 | 0
2022 | 1 | 14 | 23 | 0.20399 | 0 | 0 | 0 | 0 | 0 | 0 | 0 | 0.20399 | 0
2022 | 1 | 14 | 24 | 0.20399 | 0 | 0 | 0 | 0 | 0 | 0 | 0 | 0.20399 | 0
2022 | 1 | 15 | 1 | 0.20399 | 0 | 0 | 0 | 0 | 0 | 0 | 0 | 0.20399 | 0
2022 | 1 | 15 | 2 | 0.20399 | 0 | 0 | 0 | 0 | 0 | 0 | 0 | 0.20399 | 0
2022 | 1 | 15 | 3 | 0.20399 | 0 | 0 | 0 | 0 | 0 | 0 | 0 | 0.20399 | 0
2022 | 1 | 15 | 4 | 0.20399 | 0 | 0 | 0 | 0 | 0 | 0 | 0 | 0.20399 | 0
2022 | 1 | 15 | 5 | 0.20399 | 0 | 0 | 0 | 0 | 0 | 0 | 0 | 0.20399 | 0
2022 | 1 | 15 | 6 | 0.20399 | 0 | 0 | 0 | 0 | 0 | 0 | 0 | 0.20399 | 0
2022 | 1 | 15 | 7 | 0.20399 | 0 | 0 | 0 | 0 | 0 | 0 | 0 | 0.20399 | 0
2022 | 1 | 15 | 8 | 0.20399 | 0 | 0 | 0 | 0 | 0 | 0 | 0 | 0.20399 | 0
2022 | 1 | 15 | 9 | 0.20399 | 0 | 0 | 0 | 0 | 0 | 0 | 0 | 0.20399 | 0
2022 | 1 | 15 | 10 | 0.20399 | 0 | 0 | 0 | 0 | 0 | 0 | 0 | 0.20399 | 0
2022 | 1 | 15 | 11 | 0.20399 | 0 | 0 | 0 | 0 | 0 | 0 | 0 | 0.20399 | 0
2022 | 1 | 15 | 12 | 0.20399 | 0 | 0 | 0 | 0 | 0 | 0 | 0 | 0.20399 | 0
2022 | 1 | 15 | 13 | 0.20399 | 0 | 0 | 0 | 0 | 0 | 0 | 0 | 0.20399 | 0
2022 | 1 | 15 | 14 | 0.20399 | 0 | 0 | 0 | 0 | 0 | 0 | 0 | 0.20399 | 0
2022 | 1 | 15 | 15 | 0.20399 | 0 | 0 | 0 | 0 | 0 | 0 | 0 | 0.20399 | 0
2022 | 1 | 15 | 16 | 0.20399 | 0 | 0 | 0 | 0 | 0 | 0 | 0 | 0.20399 | 0
2022 | 1 | 15 | 17 | 0.20399 | 0 | 0 | 0 | 0 | 0 | 0 | 0 | 0.20399 | 0
2022 | 1 | 15 | 18 | 0.20399 | 0 | 0 | 0 | 0 | 0 | 0 | 0 | 0.20399 | 0
2022 | 1 | 15 | 19 | 0.20399 | 0 | 0 | 0 | 0 | 0 | 0 | 0 | 0.20399 | 0
2022 | 1 | 15 | 20 | 0.20399 | 0 | 0 | 0 | 0 | 0 | 0 | 0 | 0.20399 | 0
2022 | 1 | 15 | 21 | 0.20399 | 0 | 0 | 0 | 0 | 0 | 0 | 0 | 0.20399 | 0
2022 | 1 | 15 | 22 | 0.20399 | 0 | 0 | 0 | 0 | 0 | 0 | 0 | 0.20399 | 0
2022 | 1 | 15 | 23 | 0.20399 | 0 | 0 | 0 | 0 | 0 | 0 | 0 | 0.20399 | 0
2022 | 1 | 15 | 24 | 0.20399 | 0 | 0 | 0 | 0 | 0 | 0 | 0 | 0.20399 | 0
2022 | 1 | 16 | 1 | 0.20399 | 0 | 0 | 0 | 0 | 0 | 0 | 0 | 0.20399 | 0
2022 | 1 | 16 | 2 | 0.20399 | 0 | 0 | 0 | 0 | 0 | 0 | 0 | 0.20399 | 0
2022 | 1 | 16 | 3 | 0.20399 | 0 | 0 | 0 | 0 | 0 | 0 | 0 | 0.20399 | 0
2022 | 1 | 16 | 4 | 0.20399 | 0 | 0 | 0 | 0 | 0 | 0 | 0 | 0.20399 | 0
2022 | 1 | 16 | 5 | 0.20399 | 0 | 0 | 0 | 0 | 0 | 0 | 0 | 0.20399 | 0
2022 | 1 | 16 | 6 | 0.20399 | 0 | 0 | 0 | 0 | 0 | 0 | 0 | 0.20399 | 0
2022 | 1 | 16 | 7 | 0.20399 | 0 | 0 | 0 | 0 | 0 | 0 | 0 | 0.20399 | 0
2022 | 1 | 16 | 8 | 0.20399 | 0 | 0 | 0 | 0 | 0 | 0 | 0 | 0.20399 | 0
2022 | 1 | 16 | 9 | 0.20399 | 0 | 0 | 0 | 0 | 0 | 0 | 0 | 0.20399 | 0
2022 | 1 | 16 | 10 | 0.20399 | 0 | 0 | 0 | 0 | 0 | 0 | 0 | 0.20399 | 0
2022 | 1 | 16 | 11 | 0.20399 | 0 | 0 | 0 | 0 | 0 | 0 | 0 | 0.20399 | 0
2022 | 1 | 16 | 12 | 0.20399 | 0 | 0 | 0 | 0 | 0 | 0 | 0 | 0.20399 | 0
2022 | 1 | 16 | 13 | 0.20399 | 0 | 0 | 0 | 0 | 0 | 0 | 0 | 0.20399 | 0
2022 | 1 | 16 | 14 | 0.20399 | 0 | 0 | 0 | 0 | 0 | 0 | 0 | 0.20399 | 0
2022 | 1 | 16 | 15 | 0.20399 | 0 | 0 | 0 | 0 | 0 | 0 | 0 | 0.20399 | 0
2022 | 1 | 16 | 16 | 0.20399 | 0 | 0 | 0 | 0 | 0 | 0 | 0 | 0.20399 | 0
2022 | 1 | 16 | 17 | 0.20399 | 0 | 0 | 0 | 0 | 0 | 0 | 0 | 0.20399 | 0
2022 | 1 | 16 | 18 | 0.20399 | 0 | 0 | 0 | 0 | 0 | 0 | 0 | 0.20399 | 0
2022 | 1 | 16 | 19 | 0.20399 | 0 | 0 | 0 | 0 | 0 | 0 | 0 | 0.20399 | 0
2022 | 1 | 16 | 20 | 0.20399 | 0 | 0 | 0 | 0 | 0 | 0 | 0 | 0.20399 | 0
2022 | 1 | 16 | 21 | 0.20399 | 0 | 0 | 0 | 0 | 0 | 0 | 0 | 0.20399 | 0
2022 | 1 | 16 | 22 | 0.20399 | 0 | 0 | 0 | 0 | 0 | 0 | 0 | 0.20399 | 0
2022 | 1 | 16 | 23 | 0.20399 | 0 | 0 | 0 | 0 | 0 | 0 | 0 | 0.20399 | 0
2022 | 1 | 16 | 24 | 0.20399 | 0 | 0 | 0 | 0 | 0 | 0 | 0 | 0.20399 | 0
2022 | 1 | 17 | 1 | 0.20399 | 0 | 0 | 0 | 0 | 0 | 0 | 0 | 0.20399 | 0
2022 | 1 | 17 | 2 | 0.20399 | 0 | 0 | 0 | 0 | 0 | 0 | 0 | 0.20399 | 0
2022 | 1 | 17 | 3 | 0.20399 | 0 | 0 | 0 | 0 | 0 | 0 | 0 | 0.20399 | 0
2022 | 1 | 17 | 4 | 0.20399 | 0 | 0 | 0 | 0 | 0 | 0 | 0 | 0.20399 | 0
2022 | 1 | 17 | 5 | 0.20399 | 0 | 0 | 0 | 0 | 0 | 0 | 0 | 0.20399 | 0
2022 | 1 | 17 | 6 | 0.20399 | 0 | 0 | 0 | 0 | 0 | 0 | 0 | 0.20399 | 0
2022 | 1 | 17 | 7 | 0.20399 | 0 | 0 | 0 | 0 | 0 | 0 | 0 | 0.20399 | 0
2022 | 1 | 17 | 8 | 0.20399 | 0 | 0 | 0 | 0 | 0 | 0 | 0 | 0.20399 | 0
2022 | 1 | 17 | 9 | 0.20399 | 0 | 0 | 0 | 0 | 0 | 0 | 0 | 0.20399 | 0
2022 | 1 | 17 | 10 | 0.20399 | 0 | 0 | 0 | 0 | 0 | 0 | 0 | 0.20399 | 0
2022 | 1 | 17 | 11 | 0.20399 | 0 | 0 | 0 | 0 | 0 | 0 | 0 | 0.20399 | 0
2022 | 1 | 17 | 12 | 0.20399 | 0 | 0 | 0 | 0 | 0 | 0 | 0 | 0.20399 | 0
2022 | 1 | 17 | 13 | 0.20399 | 0 | 0 | 0 | 0 | 0 | 0 | 0 | 0.20399 | 0
2022 | 1 | 17 | 14 | 0.20399 | 0 | 0 | 0 | 0 | 0 | 0 | 0 | 0.20399 | 0
2022 | 1 | 17 | 15 | 0.20399 | 0 | 0 | 0 | 0 | 0 | 0 | 0 | 0.20399 | 0
2022 | 1 | 17 | 16 | 0.20399 | 0 | 0 | 0 | 0 | 0 | 0 | 0 | 0.20399 | 0
2022 | 1 | 17 | 17 | 0.20399 | 0 | 0 | 0 | 0 | 0 | 0 | 0 | 0.20399 | 0
2022 | 1 | 17 | 18 | 0.20399 | 0 | 0 | 0 | 0 | 0 | 0 | 0 | 0.20399 | 0
2022 | 1 | 17 | 19 | 0.20399 | 0 | 0 | 0 | 0 | 0 | 0 | 0 | 0.20399 | 0
2022 | 1 | 17 | 20 | 0.20399 | 0 | 0 | 0 | 0 | 0 | 0 | 0 | 0.20399 | 0
2022 | 1 | 17 | 21 | 0.20399 | 0 | 0 | 0 | 0 | 0 | 0 | 0 | 0.20399 | 0
2022 | 1 | 17 | 22 | 0.20399 | 0 | 0 | 0 | 0 | 0 | 0 | 0 | 0.20399 | 0
2022 | 1 | 17 | 23 | 0.20399 | 0 | 0 | 0 | 0 | 0 | 0 | 0 | 0.20399 | 0
2022 | 1 | 17 | 24 | 0.20399 | 0 | 0 | 0 | 0 | 0 | 0 | 0 | 0.20399 | 0
2022 | 1 | 18 | 1 | 0.20399 | 0 | 0 | 0 | 0 | 0 | 0 | 0 | 0.20399 | 0
2022 | 1 | 18 | 2 | 0.20399 | 0 | 0 | 0 | 0 | 0 | 0 | 0 | 0.20399 | 0
2022 | 1 | 18 | 3 | 0.20399 | 0 | 0 | 0 | 0 | 0 | 0 | 0 | 0.20399 | 0
2022 | 1 | 18 | 4 | 0.20399 | 0 | 0 | 0 | 0 | 0 | 0 | 0 | 0.20399 | 0
2022 | 1 | 18 | 5 | 0.20399 | 0 | 0 | 0 | 0 | 0 | 0 | 0 | 0.20399 | 0
2022 | 1 | 18 | 6 | 0.20399 | 0 | 0 | 0 | 0 | 0 | 0 | 0 | 0.20399 | 0
2022 | 1 | 18 | 7 | 0.20399 | 0 | 0 | 0 | 0 | 0 | 0 | 0 | 0.20399 | 0
2022 | 1 | 18 | 8 | 0.20399 | 0 | 0 | 0 | 0 | 0 | 0 | 0 | 0.20399 | 0
2022 | 1 | 18 | 9 | 0.20399 | 0 | 0 | 0 | 0 | 0 | 0 | 0 | 0.20399 | 0
2022 | 1 | 18 | 10 | 0.20399 | 0 | 0 | 0 | 0 | 0 | 0 | 0 | 0.20399 | 0
2022 | 1 | 18 | 11 | 0.20399 | 0 | 0 | 0 | 0 | 0 | 0 | 0 | 0.20399 | 0
2022 | 1 | 18 | 12 | 0.20399 | 0 | 0 | 0 | 0 | 0 | 0 | 0 | 0.20399 | 0
2022 | 1 | 18 | 13 | 0.20399 | 0 | 0 | 0 | 0 | 0 | 0 | 0 | 0.20399 | 0
2022 | 1 | 18 | 14 | 0.20399 | 0 | 0 | 0 | 0 | 0 | 0 | 0 | 0.20399 | 0
2022 | 1 | 18 | 15 | 0.20399 | 0 | 0 | 0 | 0 | 0 | 0 | 0 | 0.20399 | 0
2022 | 1 | 18 | 16 | 0.20399 | 0 | 0 | 0 | 0 | 0 | 0 | 0 | 0.20399 | 0
2022 | 1 | 18 | 17 | 0.20399 | 0 | 0 | 0 | 0 | 0 | 0 | 0 | 0.20399 | 0
2022 | 1 | 18 | 18 | 0.20399 | 0 | 0 | 0 | 0 | 0 | 0 | 0 | 0.20399 | 0
2022 | 1 | 18 | 19 | 0.20399 | 0 | 0 | 0 | 0 | 0 | 0 | 0 | 0.20399 | 0
2022 | 1 | 18 | 20 | 0.20399 | 0 | 0 | 0 | 0 | 0 | 0 | 0 | 0.20399 | 0
2022 | 1 | 18 | 21 | 0.20399 | 0 | 0 | 0 | 0 | 0 | 0 | 0 | 0.20399 | 0
2022 | 1 | 18 | 22 | 0.20399 | 0 | 0 | 0 | 0 | 0 | 0 | 0 | 0.20399 | 0
2022 | 1 | 18 | 23 | 0.20399 | 0 | 0 | 0 | 0 | 0 | 0 | 0 | 0.20399 | 0
2022 | 1 | 18 | 24 | 0.20399 | 0 | 0 | 0 | 0 | 0 | 0 | 0 | 0.20399 | 0
2022 | 1 | 19 | 1 | 0.20399 | 0 | 0 | 0 | 0 | 0 | 0 | 0 | 0.20399 | 0
2022 | 1 | 19 | 2 | 0.20399 | 0 | 0 | 0 | 0 | 0 | 0 | 0 | 0.20399 | 0
2022 | 1 | 19 | 3 | 0.20399 | 0 | 0 | 0 | 0 | 0 | 0 | 0 | 0.20399 | 0
2022 | 1 | 19 | 4 | 0.20399 | 0 | 0 | 0 | 0 | 0 | 0 | 0 | 0.20399 | 0
2022 | 1 | 19 | 5 | 0.20399 | 0 | 0 | 0 | 0 | 0 | 0 | 0 | 0.20399 | 0
2022 | 1 | 19 | 6 | 0.20399 | 0 | 0 | 0 | 0 | 0 | 0 | 0 | 0.20399 | 0
2022 | 1 | 19 | 7 | 0.20399 | 0 | 0 | 0 | 0 | 0 | 0 | 0 | 0.20399 | 0
2022 | 1 | 19 | 8 | 0.20399 | 0 | 0 | 0 | 0 | 0 | 0 | 0 | 0.20399 | 0
2022 | 1 | 19 | 9 | 0.20399 | 0 | 0 | 0 | 0 | 0 | 0 | 0 | 0.20399 | 0
2022 | 1 | 19 | 10 | 0.20399 | 0 | 0 | 0 | 0 | 0 | 0 | 0 | 0.20399 | 0
2022 | 1 | 19 | 11 | 0.20399 | 0 | 0 | 0 | 0 | 0 | 0 | 0 | 0.20399 | 0
2022 | 1 | 19 | 12 | 0.20399 | 0 | 0 | 0 | 0 | 0 | 0 | 0 | 0.20399 | 0
2022 | 1 | 19 | 13 | 0.20399 | 0 | 0 | 0 | 0 | 0 | 0 | 0 | 0.20399 | 0
2022 | 1 | 19 | 14 | 0.20399 | 0 | 0 | 0 | 0 | 0 | 0 | 0 | 0.20399 | 0
2022 | 1 | 19 | 15 | 0.20399 | 0 | 0 | 0 | 0 | 0 | 0 | 0 | 0.20399 | 0
2022 | 1 | 19 | 16 | 0.20399 | 0 | 0 | 0 | 0 | 0 | 0 | 0 | 0.20399 | 0
2022 | 1 | 19 | 17 | 0.20399 | 0 | 0 | 0 | 0 | 0 | 0 | 0 | 0.20399 | 0
2022 | 1 | 19 | 18 | 0.20399 | 0 | 0 | 0 | 0 | 0 | 0 | 0 | 0.20399 | 0
2022 | 1 | 19 | 19 | 0.20399 | 0 | 0 | 0 | 0 | 0 | 0 | 0 | 0.20399 | 0
2022 | 1 | 19 | 20 | 0.20399 | 0 | 0 | 0 | 0 | 0 | 0 | 0 | 0.20399 | 0
2022 | 1 | 19 | 21 | 0.20399 | 0 | 0 | 0 | 0 | 0 | 0 | 0 | 0.20399 | 0
2022 | 1 | 19 | 22 | 0.20399 | 0 | 0 | 0 | 0 | 0 | 0 | 0 | 0.20399 | 0
2022 | 1 | 19 | 23 | 0.20399 | 0 | 0 | 0 | 0 | 0 | 0 | 0 | 0.20399 | 0
2022 | 1 | 19 | 24 | 0.20399 | 0 | 0 | 0 | 0 | 0 | 0 | 0 | 0.20399 | 0
2022 | 1 | 20 | 1 | 0.20399 | 0 | 0 | 0 | 0 | 0 | 0 | 0 | 0.20399 | 0
2022 | 1 | 20 | 2 | 0.20399 | 0 | 0 | 0 | 0 | 0 | 0 | 0 | 0.20399 | 0
2022 | 1 | 20 | 3 | 0.20399 | 0 | 0 | 0 | 0 | 0 | 0 | 0 | 0.20399 | 0
2022 | 1 | 20 | 4 | 0.20399 | 0 | 0 | 0 | 0 | 0 | 0 | 0 | 0.20399 | 0
2022 | 1 | 20 | 5 | 0.20399 | 0 | 0 | 0 | 0 | 0 | 0 | 0 | 0.20399 | 0
2022 | 1 | 20 | 6 | 0.20399 | 0 | 0 | 0 | 0 | 0 | 0 | 0 | 0.20399 | 0
2022 | 1 | 20 | 7 | 0.20399 | 0 | 0 | 0 | 0 | 0 | 0 | 0 | 0.20399 | 0
2022 | 1 | 20 | 8 | 0.20399 | 0 | 0 | 0 | 0 | 0 | 0 | 0 | 0.20399 | 0
2022 | 1 | 20 | 9 | 0.20399 | 0 | 0 | 0 | 0 | 0 | 0 | 0 | 0.20399 | 0
2022 | 1 | 20 | 10 | 0.20399 | 0 | 0 | 0 | 0 | 0 | 0 | 0 | 0.20399 | 0
2022 | 1 | 20 | 11 | 0.20399 | 0 | 0 | 0 | 0 | 0 | 0 | 0 | 0.20399 | 0
2022 | 1 | 20 | 12 | 0.20399 | 0 | 0 | 0 | 0 | 0 | 0 | 0 | 0.20399 | 0
2022 | 1 | 20 | 13 | 0.20399 | 0 | 0 | 0 | 0 | 0 | 0 | 0 | 0.20399 | 0
2022 | 1 | 20 | 14 | 0.20399 | 0 | 0 | 0 | 0 | 0 | 0 | 0 | 0.20399 | 0
2022 | 1 | 20 | 15 | 0.20399 | 0 | 0 | 0 | 0 | 0 | 0 | 0 | 0.20399 | 0
2022 | 1 | 20 | 16 | 0.20399 | 0 | 0 | 0 | 0 | 0 | 0 | 0 | 0.20399 | 0
2022 | 1 | 20 | 17 | 0.20399 | 0 | 0 | 0 | 0 | 0 | 0 | 0 | 0.20399 | 0
2022 | 1 | 20 | 18 | 0.20399 | 0 | 0 | 0 | 0 | 0 | 0 | 0 | 0.20399 | 0
2022 | 1 | 20 | 19 | 0.20399 | 0 | 0 | 0 | 0 | 0 | 0 | 0 | 0.20399 | 0
2022 | 1 | 20 | 20 | 0.20399 | 0 | 0 | 0 | 0 | 0 | 0 | 0 | 0.20399 | 0
2022 | 1 | 20 | 21 | 0.20399 | 0 | 0 | 0 | 0 | 0 | 0 | 0 | 0.20399 | 0
2022 | 1 | 20 | 22 | 0.20399 | 0 | 0 | 0 | 0 | 0 | 0 | 0 | 0.20399 | 0
2022 | 1 | 20 | 23 | 0.20399 | 0 | 0 | 0 | 0 | 0 | 0 | 0 | 0.20399 | 0
2022 | 1 | 20 | 24 | 0.20399 | 0 | 0 | 0 | 0 | 0 | 0 | 0 | 0.20399 | 0
2022 | 1 | 21 | 1 | 0.20399 | 0 | 0 | 0 | 0 | 0 | 0 | 0 | 0.20399 | 0
2022 | 1 | 21 | 2 | 0.20399 | 0 | 0 | 0 | 0 | 0 | 0 | 0 | 0.20399 | 0
2022 | 1 | 21 | 3 | 0.20399 | 0 | 0 | 0 | 0 | 0 | 0 | 0 | 0.20399 | 0
2022 | 1 | 21 | 4 | 0.20399 | 0 | 0 | 0 | 0 | 0 | 0 | 0 | 0.20399 | 0
2022 | 1 | 21 | 5 | 0.20399 | 0 | 0 | 0 | 0 | 0 | 0 | 0 | 0.20399 | 0
2022 | 1 | 21 | 6 | 0.20399 | 0 | 0 | 0 | 0 | 0 | 0 | 0 | 0.20399 | 0
2022 | 1 | 21 | 7 | 0.20399 | 0 | 0 | 0 | 0 | 0 | 0 | 0 | 0.20399 | 0
2022 | 1 | 21 | 8 | 0.20399 | 0 | 0 | 0 | 0 | 0 | 0 | 0 | 0.20399 | 0
2022 | 1 | 21 | 9 | 0.20399 | 0 | 0 | 0 | 0 | 0 | 0 | 0 | 0.20399 | 0
2022 | 1 | 21 | 10 | 0.20399 | 0 | 0 | 0 | 0 | 0 | 0 | 0 | 0.20399 | 0
2022 | 1 | 21 | 11 | 0.20399 | 0 | 0 | 0 | 0 | 0 | 0 | 0 | 0.20399 | 0
2022 | 1 | 21 | 12 | 0.20399 | 0 | 0 | 0 | 0 | 0 | 0 | 0 | 0.20399 | 0
2022 | 1 | 21 | 13 | 0.20399 | 0 | 0 | 0 | 0 | 0 | 0 | 0 | 0.20399 | 0
2022 | 1 | 21 | 14 | 0.20399 | 0 | 0 | 0 | 0 | 0 | 0 | 0 | 0.20399 | 0
2022 | 1 | 21 | 15 | 0.20399 | 0 | 0 | 0 | 0 | 0 | 0 | 0 | 0.20399 | 0
2022 | 1 | 21 | 16 | 0.20399 | 0 | 0 | 0 | 0 | 0 | 0 | 0 | 0.20399 | 0
2022 | 1 | 21 | 17 | 0.20399 | 0 | 0 | 0 | 0 | 0 | 0 | 0 | 0.20399 | 0
2022 | 1 | 21 | 18 | 0.20399 | 0 | 0 | 0 | 0 | 0 | 0 | 0 | 0.20399 | 0
2022 | 1 | 21 | 19 | 0.20399 | 0 | 0 | 0 | 0 | 0 | 0 | 0 | 0.20399 | 0
2022 | 1 | 21 | 20 | 0.20399 | 0 | 0 | 0 | 0 | 0 | 0 | 0 | 0.20399 | 0
2022 | 1 | 21 | 21 | 0.20399 | 0 | 0 | 0 | 0 | 0 | 0 | 0 | 0.20399 | 0
2022 | 1 | 21 | 22 | 0.20399 | 0 | 0 | 0 | 0 | 0 | 0 | 0 | 0.20399 | 0
2022 | 1 | 21 | 23 | 0.20399 | 0 | 0 | 0 | 0 | 0 | 0 | 0 | 0.20399 | 0
2022 | 1 | 21 | 24 | 0.20399 | 0 | 0 | 0 | 0 | 0 | 0 | 0 | 0.20399 | 0
2022 | 1 | 22 | 1 | 0.20399 | 0 | 0 | 0 | 0 | 0 | 0 | 0 | 0.20399 | 0
2022 | 1 | 22 | 2 | 0.20399 | 0 | 0 | 0 | 0 | 0 | 0 | 0 | 0.20399 | 0
2022 | 1 | 22 | 3 | 0.20399 | 0 | 0 | 0 | 0 | 0 | 0 | 0 | 0.20399 | 0
2022 | 1 | 22 | 4 | 0.20399 | 0 | 0 | 0 | 0 | 0 | 0 | 0 | 0.20399 | 0
2022 | 1 | 22 | 5 | 0.20399 | 0 | 0 | 0 | 0 | 0 | 0 | 0 | 0.20399 | 0
2022 | 1 | 22 | 6 | 0.20399 | 0 | 0 | 0 | 0 | 0 | 0 | 0 | 0.20399 | 0
2022 | 1 | 22 | 7 | 0.20399 | 0 | 0 | 0 | 0 | 0 | 0 | 0 | 0.20399 | 0
2022 | 1 | 22 | 8 | 0.20399 | 0 | 0 | 0 | 0 | 0 | 0 | 0 | 0.20399 | 0
2022 | 1 | 22 | 9 | 0.20399 | 0 | 0 | 0 | 0 | 0 | 0 | 0 | 0.20399 | 0
2022 | 1 | 22 | 10 | 0.20399 | 0 | 0 | 0 | 0 | 0 | 0 | 0 | 0.20399 | 0
2022 | 1 | 22 | 11 | 0.20399 | 0 | 0 | 0 | 0 | 0 | 0 | 0 | 0.20399 | 0
2022 | 1 | 22 | 12 | 0.20399 | 0 | 0 | 0 | 0 | 0 | 0 | 0 | 0.20399 | 0
2022 | 1 | 22 | 13 | 0.20399 | 0 | 0 | 0 | 0 | 0 | 0 | 0 | 0.20399 | 0
2022 | 1 | 22 | 14 | 0.20399 | 0 | 0 | 0 | 0 | 0 | 0 | 0 | 0.20399 | 0
2022 | 1 | 22 | 15 | 0.20399 | 0 | 0 | 0 | 0 | 0 | 0 | 0 | 0.20399 | 0
2022 | 1 | 22 | 16 | 0.20399 | 0 | 0 | 0 | 0 | 0 | 0 | 0 | 0.20399 | 0
2022 | 1 | 22 | 17 | 0.20399 | 0 | 0 | 0 | 0 | 0 | 0 | 0 | 0.20399 | 0
2022 | 1 | 22 | 18 | 0.20399 | 0 | 0 | 0 | 0 | 0 | 0 | 0 | 0.20399 | 0
2022 | 1 | 22 | 19 | 0.20399 | 0 | 0 | 0 | 0 | 0 | 0 | 0 | 0.20399 | 0
2022 | 1 | 22 | 20 | 0.20399 | 0 | 0 | 0 | 0 | 0 | 0 | 0 | 0.20399 | 0
2022 | 1 | 22 | 21 | 0.20399 | 0 | 0 | 0 | 0 | 0 | 0 | 0 | 0.20399 | 0
2022 | 1 | 22 | 22 | 0.20399 | 0 | 0 | 0 | 0 | 0 | 0 | 0 | 0.20399 | 0
2022 | 1 | 22 | 23 | 0.20399 | 0 | 0 | 0 | 0 | 0 | 0 | 0 | 0.20399 | 0
2022 | 1 | 22 | 24 | 0.20399 | 0 | 0 | 0 | 0 | 0 | 0 | 0 | 0.20399 | 0
2022 | 1 | 23 | 1 | 0.20399 | 0 | 0 | 0 | 0 | 0 | 0 | 0 | 0.20399 | 0
2022 | 1 | 23 | 2 | 0.20399 | 0 | 0 | 0 | 0 | 0 | 0 | 0 | 0.20399 | 0
2022 | 1 | 23 | 3 | 0.20399 | 0 | 0 | 0 | 0 | 0 | 0 | 0 | 0.20399 | 0
2022 | 1 | 23 | 4 | 0.20399 | 0 | 0 | 0 | 0 | 0 | 0 | 0 | 0.20399 | 0
2022 | 1 | 23 | 5 | 0.20399 | 0 | 0 | 0 | 0 | 0 | 0 | 0 | 0.20399 | 0
2022 | 1 | 23 | 6 | 0.20399 | 0 | 0 | 0 | 0 | 0 | 0 | 0 | 0.20399 | 0
2022 | 1 | 23 | 7 | 0.20399 | 0 | 0 | 0 | 0 | 0 | 0 | 0 | 0.20399 | 0
2022 | 1 | 23 | 8 | 0.20399 | 0 | 0 | 0 | 0 | 0 | 0 | 0 | 0.20399 | 0
2022 | 1 | 23 | 9 | 0.20399 | 0 | 0 | 0 | 0 | 0 | 0 | 0 | 0.20399 | 0
2022 | 1 | 23 | 10 | 0.20399 | 0 | 0 | 0 | 0 | 0 | 0 | 0 | 0.20399 | 0
2022 | 1 | 23 | 11 | 0.20399 | 0 | 0 | 0 | 0 | 0 | 0 | 0 | 0.20399 | 0
2022 | 1 | 23 | 12 | 0.20399 | 0 | 0 | 0 | 0 | 0 | 0 | 0 | 0.20399 | 0
2022 | 1 | 23 | 13 | 0.20399 | 0 | 0 | 0 | 0 | 0 | 0 | 0 | 0.20399 | 0
2022 | 1 | 23 | 14 | 0.20399 | 0 | 0 | 0 | 0 | 0 | 0 | 0 | 0.20399 | 0
2022 | 1 | 23 | 15 | 0.20399 | 0 | 0 | 0 | 0 | 0 | 0 | 0 | 0.20399 | 0
2022 | 1 | 23 | 16 | 0.20399 | 0 | 0 | 0 | 0 | 0 | 0 | 0 | 0.20399 | 0
2022 | 1 | 23 | 17 | 0.20399 | 0 | 0 | 0 | 0 | 0 | 0 | 0 | 0.20399 | 0
2022 | 1 | 23 | 18 | 0.20399 | 0 | 0 | 0 | 0 | 0 | 0 | 0 | 0.20399 | 0
2022 | 1 | 23 | 19 | 0.20399 | 0 | 0 | 0 | 0 | 0 | 0 | 0 | 0.20399 | 0
2022 | 1 | 23 | 20 | 0.20399 | 0 | 0 | 0 | 0 | 0 | 0 | 0 | 0.20399 | 0
2022 | 1 | 23 | 21 | 0.20399 | 0 | 0 | 0 | 0 | 0 | 0 | 0 | 0.20399 | 0
2022 | 1 | 23 | 22 | 0.20399 | 0 | 0 | 0 | 0 | 0 | 0 | 0 | 0.20399 | 0
2022 | 1 | 23 | 23 | 0.20399 | 0 | 0 | 0 | 0 | 0 | 0 | 0 | 0.20399 | 0
2022 | 1 | 23 | 24 | 0.20399 | 0 | 0 | 0 | 0 | 0 | 0 | 0 | 0.20399 | 0
2022 | 1 | 24 | 1 | 0.20399 | 0 | 0 | 0 | 0 | 0 | 0 | 0 | 0.20399 | 0
2022 | 1 | 24 | 2 | 0.20399 | 0 | 0 | 0 | 0 | 0 | 0 | 0 | 0.20399 | 0
2022 | 1 | 24 | 3 | 0.20399 | 0 | 0 | 0 | 0 | 0 | 0 | 0 | 0.20399 | 0
2022 | 1 | 24 | 4 | 0.20399 | 0 | 0 | 0 | 0 | 0 | 0 | 0 | 0.20399 | 0
2022 | 1 | 24 | 5 | 0.20399 | 0 | 0 | 0 | 0 | 0 | 0 | 0 | 0.20399 | 0
2022 | 1 | 24 | 6 | 0.20399 | 0 | 0 | 0 | 0 | 0 | 0 | 0 | 0.20399 | 0
2022 | 1 | 24 | 7 | 0.20399 | 0 | 0 | 0 | 0 | 0 | 0 | 0 | 0.20399 | 0
2022 | 1 | 24 | 8 | 0.20399 | 0 | 0 | 0 | 0 | 0 | 0 | 0 | 0.20399 | 0
2022 | 1 | 24 | 9 | 0.20399 | 0 | 0 | 0 | 0 | 0 | 0 | 0 | 0.20399 | 0
2022 | 1 | 24 | 10 | 0.20399 | 0 | 0 | 0 | 0 | 0 | 0 | 0 | 0.20399 | 0
2022 | 1 | 24 | 11 | 0.20399 | 0 | 0 | 0 | 0 | 0 | 0 | 0 | 0.20399 | 0
2022 | 1 | 24 | 12 | 0.20399 | 0 | 0 | 0 | 0 | 0 | 0 | 0 | 0.20399 | 0
2022 | 1 | 24 | 13 | 0.20399 | 0 | 0 | 0 | 0 | 0 | 0 | 0 | 0.20399 | 0
2022 | 1 | 24 | 14 | 0.20399 | 0 | 0 | 0 | 0 | 0 | 0 | 0 | 0.20399 | 0
2022 | 1 | 24 | 15 | 0.20399 | 0 | 0 | 0 | 0 | 0 | 0 | 0 | 0.20399 | 0
2022 | 1 | 24 | 16 | 0.20399 | 0 | 0 | 0 | 0 | 0 | 0 | 0 | 0.20399 | 0
2022 | 1 | 24 | 17 | 0.20399 | 0 | 0 | 0 | 0 | 0 | 0 | 0 | 0.20399 | 0
2022 | 1 | 24 | 18 | 0.20399 | 0 | 0 | 0 | 0 | 0 | 0 | 0 | 0.20399 | 0
2022 | 1 | 24 | 19 | 0.20399 | 0 | 0 | 0 | 0 | 0 | 0 | 0 | 0.20399 | 0
2022 | 1 | 24 | 20 | 0.20399 | 0 | 0 | 0 | 0 | 0 | 0 | 0 | 0.20399 | 0
2022 | 1 | 24 | 21 | 0.20399 | 0 | 0 | 0 | 0 | 0 | 0 | 0 | 0.20399 | 0
2022 | 1 | 24 | 22 | 0.20399 | 0 | 0 | 0 | 0 | 0 | 0 | 0 | 0.20399 | 0
2022 | 1 | 24 | 23 | 0.20399 | 0 | 0 | 0 | 0 | 0 | 0 | 0 | 0.20399 | 0
2022 | 1 | 24 | 24 | 0.20399 | 0 | 0 | 0 | 0 | 0 | 0 | 0 | 0.20399 | 0
2022 | 1 | 25 | 1 | 0.20399 | 0 | 0 | 0 | 0 | 0 | 0 | 0 | 0.20399 | 0
2022 | 1 | 25 | 2 | 0.20399 | 0 | 0 | 0 | 0 | 0 | 0 | 0 | 0.20399 | 0
2022 | 1 | 25 | 3 | 0.20399 | 0 | 0 | 0 | 0 | 0 | 0 | 0 | 0.20399 | 0
2022 | 1 | 25 | 4 | 0.20399 | 0 | 0 | 0 | 0 | 0 | 0 | 0 | 0.20399 | 0
2022 | 1 | 25 | 5 | 0.20399 | 0 | 0 | 0 | 0 | 0 | 0 | 0 | 0.20399 | 0
2022 | 1 | 25 | 6 | 0.20399 | 0 | 0 | 0 | 0 | 0 | 0 | 0 | 0.20399 | 0
2022 | 1 | 25 | 7 | 0.20399 | 0 | 0 | 0 | 0 | 0 | 0 | 0 | 0.20399 | 0
2022 | 1 | 25 | 8 | 0.20399 | 0 | 0 | 0 | 0 | 0 | 0 | 0 | 0.20399 | 0
2022 | 1 | 25 | 9 | 0.20399 | 0 | 0 | 0 | 0 | 0 | 0 | 0 | 0.20399 | 0
2022 | 1 | 25 | 10 | 0.20399 | 0 | 0 | 0 | 0 | 0 | 0 | 0 | 0.20399 | 0
2022 | 1 | 25 | 11 | 0.20399 | 0 | 0 | 0 | 0 | 0 | 0 | 0 | 0.20399 | 0
2022 | 1 | 25 | 12 | 0.20399 | 0 | 0 | 0 | 0 | 0 | 0 | 0 | 0.20399 | 0
2022 | 1 | 25 | 13 | 0.20399 | 0 | 0 | 0 | 0 | 0 | 0 | 0 | 0.20399 | 0
2022 | 1 | 25 | 14 | 0.20399 | 0 | 0 | 0 | 0 | 0 | 0 | 0 | 0.20399 | 0
2022 | 1 | 25 | 15 | 0.20399 | 0 | 0 | 0 | 0 | 0 | 0 | 0 | 0.20399 | 0
2022 | 1 | 25 | 16 | 0.20399 | 0 | 0 | 0 | 0 | 0 | 0 | 0 | 0.20399 | 0
2022 | 1 | 25 | 17 | 0.20399 | 0 | 0 | 0 | 0 | 0 | 0 | 0 | 0.20399 | 0
2022 | 1 | 25 | 18 | 0.20399 | 0 | 0 | 0 | 0 | 0 | 0 | 0 | 0.20399 | 0
2022 | 1 | 25 | 19 | 0.20399 | 0 | 0 | 0 | 0 | 0 | 0 | 0 | 0.20399 | 0
2022 | 1 | 25 | 20 | 0.20399 | 0 | 0 | 0 | 0 | 0 | 0 | 0 | 0.20399 | 0
2022 | 1 | 25 | 21 | 0.20399 | 0 | 0 | 0 | 0 | 0 | 0 | 0 | 0.20399 | 0
2022 | 1 | 25 | 22 | 0.20399 | 0 | 0 | 0 | 0 | 0 | 0 | 0 | 0.20399 | 0
2022 | 1 | 25 | 23 | 0.20399 | 0 | 0 | 0 | 0 | 0 | 0 | 0 | 0.20399 | 0
2022 | 1 | 25 | 24 | 0.20399 | 0 | 0 | 0 | 0 | 0 | 0 | 0 | 0.20399 | 0
2022 | 1 | 26 | 1 | 0.20399 | 0 | 0 | 0 | 0 | 0 | 0 | 0 | 0.20399 | 0
2022 | 1 | 26 | 2 | 0.20399 | 0 | 0 | 0 | 0 | 0 | 0 | 0 | 0.20399 | 0
2022 | 1 | 26 | 3 | 0.20399 | 0 | 0 | 0 | 0 | 0 | 0 | 0 | 0.20399 | 0
2022 | 1 | 26 | 4 | 0.20399 | 0 | 0 | 0 | 0 | 0 | 0 | 0 | 0.20399 | 0
2022 | 1 | 26 | 5 | 0.20399 | 0 | 0 | 0 | 0 | 0 | 0 | 0 | 0.20399 | 0
2022 | 1 | 26 | 6 | 0.20399 | 0 | 0 | 0 | 0 | 0 | 0 | 0 | 0.20399 | 0
2022 | 1 | 26 | 7 | 0.20399 | 0 | 0 | 0 | 0 | 0 | 0 | 0 | 0.20399 | 0
2022 | 1 | 26 | 8 | 0.20399 | 0 | 0 | 0 | 0 | 0 | 0 | 0 | 0.20399 | 0
2022 | 1 | 26 | 9 | 0.20399 | 0 | 0 | 0 | 0 | 0 | 0 | 0 | 0.20399 | 0
2022 | 1 | 26 | 10 | 0.20399 | 0 | 0 | 0 | 0 | 0 | 0 | 0 | 0.20399 | 0
2022 | 1 | 26 | 11 | 0.20399 | 0 | 0 | 0 | 0 | 0 | 0 | 0 | 0.20399 | 0
2022 | 1 | 26 | 12 | 0.20399 | 0 | 0 | 0 | 0 | 0 | 0 | 0 | 0.20399 | 0
2022 | 1 | 26 | 13 | 0.20399 | 0 | 0 | 0 | 0 | 0 | 0 | 0 | 0.20399 | 0
2022 | 1 | 26 | 14 | 0.20399 | 0 | 0 | 0 | 0 | 0 | 0 | 0 | 0.20399 | 0
2022 | 1 | 26 | 15 | 0.20399 | 0 | 0 | 0 | 0 | 0 | 0 | 0 | 0.20399 | 0
2022 | 1 | 26 | 16 | 0.20399 | 0 | 0 | 0 | 0 | 0 | 0 | 0 | 0.20399 | 0
2022 | 1 | 26 | 17 | 0.20399 | 0 | 0 | 0 | 0 | 0 | 0 | 0 | 0.20399 | 0
2022 | 1 | 26 | 18 | 0.20399 | 0 | 0 | 0 | 0 | 0 | 0 | 0 | 0.20399 | 0
2022 | 1 | 26 | 19 | 0.20399 | 0 | 0 | 0 | 0 | 0 | 0 | 0 | 0.20399 | 0
2022 | 1 | 26 | 20 | 0.20399 | 0 | 0 | 0 | 0 | 0 | 0 | 0 | 0.20399 | 0
2022 | 1 | 26 | 21 | 0.20399 | 0 | 0 | 0 | 0 | 0 | 0 | 0 | 0.20399 | 0
2022 | 1 | 26 | 22 | 0.20399 | 0 | 0 | 0 | 0 | 0 | 0 | 0 | 0.20399 | 0
2022 | 1 | 26 | 23 | 0.20399 | 0 | 0 | 0 | 0 | 0 | 0 | 0 | 0.20399 | 0
2022 | 1 | 26 | 24 | 0.20399 | 0 | 0 | 0 | 0 | 0 | 0 | 0 | 0.20399 | 0
2022 | 1 | 27 | 1 | 0.20399 | 0 | 0 | 0 | 0 | 0 | 0 | 0 | 0.20399 | 0
2022 | 1 | 27 | 2 | 0.20399 | 0 | 0 | 0 | 0 | 0 | 0 | 0 | 0.20399 | 0
2022 | 1 | 27 | 3 | 0.20399 | 0 | 0 | 0 | 0 | 0 | 0 | 0 | 0.20399 | 0
2022 | 1 | 27 | 4 | 0.20399 | 0 | 0 | 0 | 0 | 0 | 0 | 0 | 0.20399 | 0
2022 | 1 | 27 | 5 | 0.20399 | 0 | 0 | 0 | 0 | 0 | 0 | 0 | 0.20399 | 0
2022 | 1 | 27 | 6 | 0.20399 | 0 | 0 | 0 | 0 | 0 | 0 | 0 | 0.20399 | 0
2022 | 1 | 27 | 7 | 0.20399 | 0 | 0 | 0 | 0 | 0 | 0 | 0 | 0.20399 | 0
2022 | 1 | 27 | 8 | 0.20399 | 0 | 0 | 0 | 0 | 0 | 0 | 0 | 0.20399 | 0
2022 | 1 | 27 | 9 | 0.20399 | 0 | 0 | 0 | 0 | 0 | 0 | 0 | 0.20399 | 0
2022 | 1 | 27 | 10 | 0.20399 | 0 | 0 | 0 | 0 | 0 | 0 | 0 | 0.20399 | 0
2022 | 1 | 27 | 11 | 0.20399 | 0 | 0 | 0 | 0 | 0 | 0 | 0 | 0.20399 | 0
2022 | 1 | 27 | 12 | 0.20399 | 0 | 0 | 0 | 0 | 0 | 0 | 0 | 0.20399 | 0
2022 | 1 | 27 | 13 | 0.20399 | 0 | 0 | 0 | 0 | 0 | 0 | 0 | 0.20399 | 0
2022 | 1 | 27 | 14 | 0.20399 | 0 | 0 | 0 | 0 | 0 | 0 | 0 | 0.20399 | 0
2022 | 1 | 27 | 15 | 0.20399 | 0 | 0 | 0 | 0 | 0 | 0 | 0 | 0.20399 | 0
2022 | 1 | 27 | 16 | 0.20399 | 0 | 0 | 0 | 0 | 0 | 0 | 0 | 0.20399 | 0
2022 | 1 | 27 | 17 | 0.20399 | 0 | 0 | 0 | 0 | 0 | 0 | 0 | 0.20399 | 0
2022 | 1 | 27 | 18 | 0.20399 | 0 | 0 | 0 | 0 | 0 | 0 | 0 | 0.20399 | 0
2022 | 1 | 27 | 19 | 0.20399 | 0 | 0 | 0 | 0 | 0 | 0 | 0 | 0.20399 | 0
2022 | 1 | 27 | 20 | 0.20399 | 0 | 0 | 0 | 0 | 0 | 0 | 0 | 0.20399 | 0
2022 | 1 | 27 | 21 | 0.20399 | 0 | 0 | 0 | 0 | 0 | 0 | 0 | 0.20399 | 0
2022 | 1 | 27 | 22 | 0.20399 | 0 | 0 | 0 | 0 | 0 | 0 | 0 | 0.20399 | 0
2022 | 1 | 27 | 23 | 0.20399 | 0 | 0 | 0 | 0 | 0 | 0 | 0 | 0.20399 | 0
2022 | 1 | 27 | 24 | 0.20399 | 0 | 0 | 0 | 0 | 0 | 0 | 0 | 0.20399 | 0
2022 | 1 | 28 | 1 | 0.20399 | 0 | 0 | 0 | 0 | 0 | 0 | 0 | 0.20399 | 0
2022 | 1 | 28 | 2 | 0.20399 | 0 | 0 | 0 | 0 | 0 | 0 | 0 | 0.20399 | 0
2022 | 1 | 28 | 3 | 0.20399 | 0 | 0 | 0 | 0 | 0 | 0 | 0 | 0.20399 | 0
2022 | 1 | 28 | 4 | 0.20399 | 0 | 0 | 0 | 0 | 0 | 0 | 0 | 0.20399 | 0
2022 | 1 | 28 | 5 | 0.20399 | 0 | 0 | 0 | 0 | 0 | 0 | 0 | 0.20399 | 0
2022 | 1 | 28 | 6 | 0.20399 | 0 | 0 | 0 | 0 | 0 | 0 | 0 | 0.20399 | 0
2022 | 1 | 28 | 7 | 0.20399 | 0 | 0 | 0 | 0 | 0 | 0 | 0 | 0.20399 | 0
2022 | 1 | 28 | 8 | 0.20399 | 0 | 0 | 0 | 0 | 0 | 0 | 0 | 0.20399 | 0
2022 | 1 | 28 | 9 | 0.20399 | 0 | 0 | 0 | 0 | 0 | 0 | 0 | 0.20399 | 0
2022 | 1 | 28 | 10 | 0.20399 | 0 | 0 | 0 | 0 | 0 | 0 | 0 | 0.20399 | 0
2022 | 1 | 28 | 11 | 0.20399 | 0 | 0 | 0 | 0 | 0 | 0 | 0 | 0.20399 | 0
2022 | 1 | 28 | 12 | 0.20399 | 0 | 0 | 0 | 0 | 0 | 0 | 0 | 0.20399 | 0
2022 | 1 | 28 | 13 | 0.20399 | 0 | 0 | 0 | 0 | 0 | 0 | 0 | 0.20399 | 0
2022 | 1 | 28 | 14 | 0.20399 | 0 | 0 | 0 | 0 | 0 | 0 | 0 | 0.20399 | 0
2022 | 1 | 28 | 15 | 0.20399 | 0 | 0 | 0 | 0 | 0 | 0 | 0 | 0.20399 | 0
2022 | 1 | 28 | 16 | 0.20399 | 0 | 0 | 0 | 0 | 0 | 0 | 0 | 0.20399 | 0
2022 | 1 | 28 | 17 | 0.20399 | 0 | 0 | 0 | 0 | 0 | 0 | 0 | 0.20399 | 0
2022 | 1 | 28 | 18 | 0.20399 | 0 | 0 | 0 | 0 | 0 | 0 | 0 | 0.20399 | 0
2022 | 1 | 28 | 19 | 0.20399 | 0 | 0 | 0 | 0 | 0 | 0 | 0 | 0.20399 | 0
2022 | 1 | 28 | 20 | 0.20399 | 0 | 0 | 0 | 0 | 0 | 0 | 0 | 0.20399 | 0
2022 | 1 | 28 | 21 | 0.20399 | 0 | 0 | 0 | 0 | 0 | 0 | 0 | 0.20399 | 0
2022 | 1 | 28 | 22 | 0.20399 | 0 | 0 | 0 | 0 | 0 | 0 | 0 | 0.20399 | 0
2022 | 1 | 28 | 23 | 0.20399 | 0 | 0 | 0 | 0 | 0 | 0 | 0 | 0.20399 | 0
2022 | 1 | 28 | 24 | 0.20399 | 0 | 0 | 0 | 0 | 0 | 0 | 0 | 0.20399 | 0
2022 | 1 | 29 | 1 | 0.20399 | 0 | 0 | 0 | 0 | 0 | 0 | 0 | 0.20399 | 0
2022 | 1 | 29 | 2 | 0.20399 | 0 | 0 | 0 | 0 | 0 | 0 | 0 | 0.20399 | 0
2022 | 1 | 29 | 3 | 0.20399 | 0 | 0 | 0 | 0 | 0 | 0 | 0 | 0.20399 | 0
2022 | 1 | 29 | 4 | 0.20399 | 0 | 0 | 0 | 0 | 0 | 0 | 0 | 0.20399 | 0
2022 | 1 | 29 | 5 | 0.20399 | 0 | 0 | 0 | 0 | 0 | 0 | 0 | 0.20399 | 0
2022 | 1 | 29 | 6 | 0.20399 | 0 | 0 | 0 | 0 | 0 | 0 | 0 | 0.20399 | 0
2022 | 1 | 29 | 7 | 0.20399 | 0 | 0 | 0 | 0 | 0 | 0 | 0 | 0.20399 | 0
2022 | 1 | 29 | 8 | 0.20399 | 0 | 0 | 0 | 0 | 0 | 0 | 0 | 0.20399 | 0
2022 | 1 | 29 | 9 | 0.20399 | 0 | 0 | 0 | 0 | 0 | 0 | 0 | 0.20399 | 0
2022 | 1 | 29 | 10 | 0.20399 | 0 | 0 | 0 | 0 | 0 | 0 | 0 | 0.20399 | 0
2022 | 1 | 29 | 11 | 0.20399 | 0 | 0 | 0 | 0 | 0 | 0 | 0 | 0.20399 | 0
2022 | 1 | 29 | 12 | 0.20399 | 0 | 0 | 0 | 0 | 0 | 0 | 0 | 0.20399 | 0
2022 | 1 | 29 | 13 | 0.20399 | 0 | 0 | 0 | 0 | 0 | 0 | 0 | 0.20399 | 0
2022 | 1 | 29 | 14 | 0.20399 | 0 | 0 | 0 | 0 | 0 | 0 | 0 | 0.20399 | 0
2022 | 1 | 29 | 15 | 0.20399 | 0 | 0 | 0 | 0 | 0 | 0 | 0 | 0.20399 | 0
2022 | 1 | 29 | 16 | 0.20399 | 0 | 0 | 0 | 0 | 0 | 0 | 0 | 0.20399 | 0
2022 | 1 | 29 | 17 | 0.20399 | 0 | 0 | 0 | 0 | 0 | 0 | 0 | 0.20399 | 0
2022 | 1 | 29 | 18 | 0.20399 | 0 | 0 | 0 | 0 | 0 | 0 | 0 | 0.20399 | 0
2022 | 1 | 29 | 19 | 0.20399 | 0 | 0 | 0 | 0 | 0 | 0 | 0 | 0.20399 | 0
2022 | 1 | 29 | 20 | 0.20399 | 0 | 0 | 0 | 0 | 0 | 0 | 0 | 0.20399 | 0
2022 | 1 | 29 | 21 | 0.20399 | 0 | 0 | 0 | 0 | 0 | 0 | 0 | 0.20399 | 0
2022 | 1 | 29 | 22 | 0.20399 | 0 | 0 | 0 | 0 | 0 | 0 | 0 | 0.20399 | 0
2022 | 1 | 29 | 23 | 0.20399 | 0 | 0 | 0 | 0 | 0 | 0 | 0 | 0.20399 | 0
2022 | 1 | 29 | 24 | 0.20399 | 0 | 0 | 0 | 0 | 0 | 0 | 0 | 0.20399 | 0
2022 | 1 | 30 | 1 | 0.20399 | 0 | 0 | 0 | 0 | 0 | 0 | 0 | 0.20399 | 0
2022 | 1 | 30 | 2 | 0.20399 | 0 | 0 | 0 | 0 | 0 | 0 | 0 | 0.20399 | 0
2022 | 1 | 30 | 3 | 0.20399 | 0 | 0 | 0 | 0 | 0 | 0 | 0 | 0.20399 | 0
2022 | 1 | 30 | 4 | 0.20399 | 0 | 0 | 0 | 0 | 0 | 0 | 0 | 0.20399 | 0
2022 | 1 | 30 | 5 | 0.20399 | 0 | 0 | 0 | 0 | 0 | 0 | 0 | 0.20399 | 0
2022 | 1 | 30 | 6 | 0.20399 | 0 | 0 | 0 | 0 | 0 | 0 | 0 | 0.20399 | 0
2022 | 1 | 30 | 7 | 0.20399 | 0 | 0 | 0 | 0 | 0 | 0 | 0 | 0.20399 | 0
2022 | 1 | 30 | 8 | 0.20399 | 0 | 0 | 0 | 0 | 0 | 0 | 0 | 0.20399 | 0
2022 | 1 | 30 | 9 | 0.20399 | 0 | 0 | 0 | 0 | 0 | 0 | 0 | 0.20399 | 0
2022 | 1 | 30 | 10 | 0.20399 | 0 | 0 | 0 | 0 | 0 | 0 | 0 | 0.20399 | 0
2022 | 1 | 30 | 11 | 0.20399 | 0 | 0 | 0 | 0 | 0 | 0 | 0 | 0.20399 | 0
2022 | 1 | 30 | 12 | 0.20399 | 0 | 0 | 0 | 0 | 0 | 0 | 0 | 0.20399 | 0
2022 | 1 | 30 | 13 | 0.20399 | 0 | 0 | 0 | 0 | 0 | 0 | 0 | 0.20399 | 0
2022 | 1 | 30 | 14 | 0.20399 | 0 | 0 | 0 | 0 | 0 | 0 | 0 | 0.20399 | 0
2022 | 1 | 30 | 15 | 0.20399 | 0 | 0 | 0 | 0 | 0 | 0 | 0 | 0.20399 | 0
2022 | 1 | 30 | 16 | 0.20399 | 0 | 0 | 0 | 0 | 0 | 0 | 0 | 0.20399 | 0
2022 | 1 | 30 | 17 | 0.20399 | 0 | 0 | 0 | 0 | 0 | 0 | 0 | 0.20399 | 0
2022 | 1 | 30 | 18 | 0.20399 | 0 | 0 | 0 | 0 | 0 | 0 | 0 | 0.20399 | 0
2022 | 1 | 30 | 19 | 0.20399 | 0 | 0 | 0 | 0 | 0 | 0 | 0 | 0.20399 | 0
2022 | 1 | 30 | 20 | 0.20399 | 0 | 0 | 0 | 0 | 0 | 0 | 0 | 0.20399 | 0
2022 | 1 | 30 | 21 | 0.20399 | 0 | 0 | 0 | 0 | 0 | 0 | 0 | 0.20399 | 0
2022 | 1 | 30 | 22 | 0.20399 | 0 | 0 | 0 | 0 | 0 | 0 | 0 | 0.20399 | 0
2022 | 1 | 30 | 23 | 0.20399 | 0 | 0 | 0 | 0 | 0 | 0 | 0 | 0.20399 | 0
2022 | 1 | 30 | 24 | 0.20399 | 0 | 0 | 0 | 0 | 0 | 0 | 0 | 0.20399 | 0
2022 | 1 | 31 | 1 | 0.20399 | 0 | 0 | 0 | 0 | 0 | 0 | 0 | 0.20399 | 0
2022 | 1 | 31 | 2 | 0.20399 | 0 | 0 | 0 | 0 | 0 | 0 | 0 | 0.20399 | 0
2022 | 1 | 31 | 3 | 0.20399 | 0 | 0 | 0 | 0 | 0 | 0 | 0 | 0.20399 | 0
2022 | 1 | 31 | 4 | 0.20399 | 0 | 0 | 0 | 0 | 0 | 0 | 0 | 0.20399 | 0
2022 | 1 | 31 | 5 | 0.20399 | 0 | 0 | 0 | 0 | 0 | 0 | 0 | 0.20399 | 0
2022 | 1 | 31 | 6 | 0.20399 | 0 | 0 | 0 | 0 | 0 | 0 | 0 | 0.20399 | 0
2022 | 1 | 31 | 7 | 0.20399 | 0 | 0 | 0 | 0 | 0 | 0 | 0 | 0.20399 | 0
2022 | 1 | 31 | 8 | 0.20399 | 0 | 0 | 0 | 0 | 0 | 0 | 0 | 0.20399 | 0
2022 | 1 | 31 | 9 | 0.20399 | 0 | 0 | 0 | 0 | 0 | 0 | 0 | 0.20399 | 0
2022 | 1 | 31 | 10 | 0.20399 | 0 | 0 | 0 | 0 | 0 | 0 | 0 | 0.20399 | 0
2022 | 1 | 31 | 11 | 0.20399 | 0 | 0 | 0 | 0 | 0 | 0 | 0 | 0.20399 | 0
2022 | 1 | 31 | 12 | 0.20399 | 0 | 0 | 0 | 0 | 0 | 0 | 0 | 0.20399 | 0
2022 | 1 | 31 | 13 | 0.20399 | 0 | 0 | 0 | 0 | 0 | 0 | 0 | 0.20399 | 0
2022 | 1 | 31 | 14 | 0.20399 | 0 | 0 | 0 | 0 | 0 | 0 | 0 | 0.20399 | 0
2022 | 1 | 31 | 15 | 0.20399 | 0 | 0 | 0 | 0 | 0 | 0 | 0 | 0.20399 | 0
2022 | 1 | 31 | 16 | 0.20399 | 0 | 0 | 0 | 0 | 0 | 0 | 0 | 0.20399 | 0
2022 | 1 | 31 | 17 | 0.20399 | 0 | 0 | 0 | 0 | 0 | 0 | 0 | 0.20399 | 0
2022 | 1 | 31 | 18 | 0.20399 | 0 | 0 | 0 | 0 | 0 | 0 | 0 | 0.20399 | 0
2022 | 1 | 31 | 19 | 0.20399 | 0 | 0 | 0 | 0 | 0 | 0 | 0 | 0.20399 | 0
2022 | 1 | 31 | 20 | 0.20399 | 0 | 0 | 0 | 0 | 0 | 0 | 0 | 0.20399 | 0
2022 | 1 | 31 | 21 | 0.20399 | 0 | 0 | 0 | 0 | 0 | 0 | 0 | 0.20399 | 0
2022 | 1 | 31 | 22 | 0.20399 | 0 | 0 | 0 | 0 | 0 | 0 | 0 | 0.20399 | 0
2022 | 1 | 31 | 23 | 0.20399 | 0 | 0 | 0 | 0 | 0 | 0 | 0 | 0.20399 | 0
2022 | 1 | 31 | 24 | 0.20399 | 0 | 0 | 0 | 0 | 0 | 0 | 0 | 0.20399 | 0
2022 | 2 | 1 | 1 | 8.3969 | 0 | 0 | 0 | 0 | 0 | 0 | 0 | 8.3969 | 0
2022 | 2 | 1 | 2 | 8.3969 | 0 | 0 | 0 | 0 | 0 | 0 | 0 | 8.3969 | 0
2022 | 2 | 1 | 3 | 8.3969 | 0 | 0 | 0 | 0 | 0 | 0 | 0 | 8.3969 | 0
2022 | 2 | 1 | 4 | 8.3969 | 0 | 0 | 0 | 0 | 0 | 0 | 0 | 8.3969 | 0
2022 | 2 | 1 | 5 | 8.3969 | 0 | 0 | 0 | 0 | 0 | 0 | 0 | 8.3969 | 0
2022 | 2 | 1 | 6 | 8.3969 | 0 | 0 | 0 | 0 | 0 | 0 | 0 | 8.3969 | 0
2022 | 2 | 1 | 7 | 8.3969 | 0 | 0 | 0 | 0 | 0 | 0 | 0 | 8.3969 | 0
2022 | 2 | 1 | 8 | 8.3969 | 0 | 0 | 0 | 0 | 0 | 0 | 0 | 8.3969 | 0
2022 | 2 | 1 | 9 | 8.3969 | 0 | 0 | 0 | 0 | 0 | 0 | 0 | 8.3969 | 0
2022 | 2 | 1 | 10 | 8.3969 | 0 | 0 | 0 | 0 | 0 | 0 | 0 | 8.3969 | 0
2022 | 2 | 1 | 11 | 8.3969 | 0 | 0 | 0 | 0 | 0 | 0 | 0 | 8.3969 | 0
2022 | 2 | 1 | 12 | 8.3969 | 0 | 0 | 0 | 0 | 0 | 0 | 0 | 8.3969 | 0
2022 | 2 | 1 | 13 | 8.3969 | 0 | 0 | 0 | 0 | 0 | 0 | 0 | 8.3969 | 0
2022 | 2 | 1 | 14 | 8.3969 | 0 | 0 | 0 | 0 | 0 | 0 | 0 | 8.3969 | 0
2022 | 2 | 1 | 15 | 8.3969 | 0 | 0 | 0 | 0 | 0 | 0 | 0 | 8.3969 | 0
2022 | 2 | 1 | 16 | 8.3969 | 0 | 0 | 0 | 0 | 0 | 0 | 0 | 8.3969 | 0
2022 | 2 | 1 | 17 | 8.3969 | 0 | 0 | 0 | 0 | 0 | 0 | 0 | 8.3969 | 0
2022 | 2 | 1 | 18 | 8.3969 | 0 | 0 | 0 | 0 | 0 | 0 | 0 | 8.3969 | 0
2022 | 2 | 1 | 19 | 8.3969 | 0 | 0 | 0 | 0 | 0 | 0 | 0 | 8.3969 | 0
2022 | 2 | 1 | 20 | 8.3969 | 0 | 0 | 0 | 0 | 0 | 0 | 0 | 8.3969 | 0
2022 | 2 | 1 | 21 | 8.3969 | 0 | 0 | 0 | 0 | 0 | 0 | 0 | 8.3969 | 0
2022 | 2 | 1 | 22 | 8.3969 | 0 | 0 | 0 | 0 | 0 | 0 | 0 | 8.3969 | 0
2022 | 2 | 1 | 23 | 8.3969 | 0 | 0 | 0 | 0 | 0 | 0 | 0 | 8.3969 | 0
2022 | 2 | 1 | 24 | 8.3969 | 0 | 0 | 0 | 0 | 0 | 0 | 0 | 8.3969 | 0
2022 | 2 | 2 | 1 | 8.3969 | 0 | 0 | 0 | 0 | 0 | 0 | 0 | 8.3969 | 0
2022 | 2 | 2 | 2 | 8.3969 | 0 | 0 | 0 | 0 | 0 | 0 | 0 | 8.3969 | 0
2022 | 2 | 2 | 3 | 8.3969 | 0 | 0 | 0 | 0 | 0 | 0 | 0 | 8.3969 | 0
2022 | 2 | 2 | 4 | 8.3969 | 0 | 0 | 0 | 0 | 0 | 0 | 0 | 8.3969 | 0
2022 | 2 | 2 | 5 | 8.3969 | 0 | 0 | 0 | 0 | 0 | 0 | 0 | 8.3969 | 0
2022 | 2 | 2 | 6 | 8.3969 | 0 | 0 | 0 | 0 | 0 | 0 | 0 | 8.3969 | 0
2022 | 2 | 2 | 7 | 8.3969 | 0 | 0 | 0 | 0 | 0 | 0 | 0 | 8.3969 | 0
2022 | 2 | 2 | 8 | 8.3969 | 0 | 0 | 0 | 0 | 0 | 0 | 0 | 8.3969 | 0
2022 | 2 | 2 | 9 | 8.3969 | 0 | 0 | 0 | 0 | 0 | 0 | 0 | 8.3969 | 0
2022 | 2 | 2 | 10 | 8.3969 | 0 | 0 | 0 | 0 | 0 | 0 | 0 | 8.3969 | 0
2022 | 2 | 2 | 11 | 8.3969 | 0 | 0 | 0 | 0 | 0 | 0 | 0 | 8.3969 | 0
2022 | 2 | 2 | 12 | 8.3969 | 0 | 0 | 0 | 0 | 0 | 0 | 0 | 8.3969 | 0
2022 | 2 | 2 | 13 | 8.3969 | 0 | 0 | 0 | 0 | 0 | 0 | 0 | 8.3969 | 0
2022 | 2 | 2 | 14 | 8.3969 | 0 | 0 | 0 | 0 | 0 | 0 | 0 | 8.3969 | 0
2022 | 2 | 2 | 15 | 8.3969 | 0 | 0 | 0 | 0 | 0 | 0 | 0 | 8.3969 | 0
2022 | 2 | 2 | 16 | 8.3969 | 0 | 0 | 0 | 0 | 0 | 0 | 0 | 8.3969 | 0
2022 | 2 | 2 | 17 | 8.3969 | 0 | 0 | 0 | 0 | 0 | 0 | 0 | 8.3969 | 0
2022 | 2 | 2 | 18 | 8.3969 | 0 | 0 | 0 | 0 | 0 | 0 | 0 | 8.3969 | 0
2022 | 2 | 2 | 19 | 8.3969 | 0 | 0 | 0 | 0 | 0 | 0 | 0 | 8.3969 | 0
2022 | 2 | 2 | 20 | 8.3969 | 0 | 0 | 0 | 0 | 0 | 0 | 0 | 8.3969 | 0
2022 | 2 | 2 | 21 | 8.3969 | 0 | 0 | 0 | 0 | 0 | 0 | 0 | 8.3969 | 0
2022 | 2 | 2 | 22 | 8.3969 | 0 | 0 | 0 | 0 | 0 | 0 | 0 | 8.3969 | 0
2022 | 2 | 2 | 23 | 8.3969 | 0 | 0 | 0 | 0 | 0 | 0 | 0 | 8.3969 | 0
2022 | 2 | 2 | 24 | 8.3969 | 0 | 0 | 0 | 0 | 0 | 0 | 0 | 8.3969 | 0
2022 | 2 | 3 | 1 | 8.3969 | 0 | 0 | 0 | 0 | 0 | 0 | 0 | 8.3969 | 0
2022 | 2 | 3 | 2 | 8.3969 | 0 | 0 | 0 | 0 | 0 | 0 | 0 | 8.3969 | 0
2022 | 2 | 3 | 3 | 8.3969 | 0 | 0 | 0 | 0 | 0 | 0 | 0 | 8.3969 | 0
2022 | 2 | 3 | 4 | 8.3969 | 0 | 0 | 0 | 0 | 0 | 0 | 0 | 8.3969 | 0
2022 | 2 | 3 | 5 | 8.3969 | 0 | 0 | 0 | 0 | 0 | 0 | 0 | 8.3969 | 0
2022 | 2 | 3 | 6 | 8.3969 | 0 | 0 | 0 | 0 | 0 | 0 | 0 | 8.3969 | 0
2022 | 2 | 3 | 7 | 8.3969 | 0 | 0 | 0 | 0 | 0 | 0 | 0 | 8.3969 | 0
2022 | 2 | 3 | 8 | 8.3969 | 0 | 0 | 0 | 0 | 0 | 0 | 0 | 8.3969 | 0
2022 | 2 | 3 | 9 | 8.3969 | 0 | 0 | 0 | 0 | 0 | 0 | 0 | 8.3969 | 0
2022 | 2 | 3 | 10 | 8.3969 | 0 | 0 | 0 | 0 | 0 | 0 | 0 | 8.3969 | 0
2022 | 2 | 3 | 11 | 8.3969 | 0 | 0 | 0 | 0 | 0 | 0 | 0 | 8.3969 | 0
2022 | 2 | 3 | 12 | 8.3969 | 0 | 0 | 0 | 0 | 0 | 0 | 0 | 8.3969 | 0
2022 | 2 | 3 | 13 | 8.3969 | 0 | 0 | 0 | 0 | 0 | 0 | 0 | 8.3969 | 0
2022 | 2 | 3 | 14 | 8.3969 | 0 | 0 | 0 | 0 | 0 | 0 | 0 | 8.3969 | 0
2022 | 2 | 3 | 15 | 8.3969 | 0 | 0 | 0 | 0 | 0 | 0 | 0 | 8.3969 | 0
2022 | 2 | 3 | 16 | 8.3969 | 0 | 0 | 0 | 0 | 0 | 0 | 0 | 8.3969 | 0
2022 | 2 | 3 | 17 | 8.3969 | 0 | 0 | 0 | 0 | 0 | 0 | 0 | 8.3969 | 0
2022 | 2 | 3 | 18 | 8.3969 | 0 | 0 | 0 | 0 | 0 | 0 | 0 | 8.3969 | 0
2022 | 2 | 3 | 19 | 8.3969 | 0 | 0 | 0 | 0 | 0 | 0 | 0 | 8.3969 | 0
2022 | 2 | 3 | 20 | 8.3969 | 0 | 0 | 0 | 0 | 0 | 0 | 0 | 8.3969 | 0
2022 | 2 | 3 | 21 | 8.3969 | 0 | 0 | 0 | 0 | 0 | 0 | 0 | 8.3969 | 0
2022 | 2 | 3 | 22 | 8.3969 | 0 | 0 | 0 | 0 | 0 | 0 | 0 | 8.3969 | 0
2022 | 2 | 3 | 23 | 8.3969 | 0 | 0 | 0 | 0 | 0 | 0 | 0 | 8.3969 | 0
2022 | 2 | 3 | 24 | 8.3969 | 0 | 0 | 0 | 0 | 0 | 0 | 0 | 8.3969 | 0
2022 | 2 | 4 | 1 | 8.3969 | 0 | 0 | 0 | 0 | 0 | 0 | 0 | 8.3969 | 0
2022 | 2 | 4 | 2 | 8.3969 | 0 | 0 | 0 | 0 | 0 | 0 | 0 | 8.3969 | 0
2022 | 2 | 4 | 3 | 8.3969 | 0 | 0 | 0 | 0 | 0 | 0 | 0 | 8.3969 | 0
2022 | 2 | 4 | 4 | 8.3969 | 0 | 0 | 0 | 0 | 0 | 0 | 0 | 8.3969 | 0
2022 | 2 | 4 | 5 | 8.3969 | 0 | 0 | 0 | 0 | 0 | 0 | 0 | 8.3969 | 0
2022 | 2 | 4 | 6 | 8.3969 | 0 | 0 | 0 | 0 | 0 | 0 | 0 | 8.3969 | 0
2022 | 2 | 4 | 7 | 8.3969 | 0 | 0 | 0 | 0 | 0 | 0 | 0 | 8.3969 | 0
2022 | 2 | 4 | 8 | 8.3969 | 0 | 0 | 0 | 0 | 0 | 0 | 0 | 8.3969 | 0
2022 | 2 | 4 | 9 | 8.3969 | 0 | 0 | 0 | 0 | 0 | 0 | 0 | 8.3969 | 0
2022 | 2 | 4 | 10 | 8.3969 | 0 | 0 | 0 | 0 | 0 | 0 | 0 | 8.3969 | 0
2022 | 2 | 4 | 11 | 8.3969 | 0 | 0 | 0 | 0 | 0 | 0 | 0 | 8.3969 | 0
2022 | 2 | 4 | 12 | 8.3969 | 0 | 0 | 0 | 0 | 0 | 0 | 0 | 8.3969 | 0
2022 | 2 | 4 | 13 | 8.3969 | 0 | 0 | 0 | 0 | 0 | 0 | 0 | 8.3969 | 0
2022 | 2 | 4 | 14 | 8.3969 | 0 | 0 | 0 | 0 | 0 | 0 | 0 | 8.3969 | 0
2022 | 2 | 4 | 15 | 8.3969 | 0 | 0 | 0 | 0 | 0 | 0 | 0 | 8.3969 | 0
2022 | 2 | 4 | 16 | 8.3969 | 0 | 0 | 0 | 0 | 0 | 0 | 0 | 8.3969 | 0
2022 | 2 | 4 | 17 | 8.3969 | 0 | 0 | 0 | 0 | 0 | 0 | 0 | 8.3969 | 0
2022 | 2 | 4 | 18 | 8.3969 | 0 | 0 | 0 | 0 | 0 | 0 | 0 | 8.3969 | 0
2022 | 2 | 4 | 19 | 8.3969 | 0 | 0 | 0 | 0 | 0 | 0 | 0 | 8.3969 | 0
2022 | 2 | 4 | 20 | 8.3969 | 0 | 0 | 0 | 0 | 0 | 0 | 0 | 8.3969 | 0
2022 | 2 | 4 | 21 | 8.3969 | 0 | 0 | 0 | 0 | 0 | 0 | 0 | 8.3969 | 0
2022 | 2 | 4 | 22 | 8.3969 | 0 | 0 | 0 | 0 | 0 | 0 | 0 | 8.3969 | 0
2022 | 2 | 4 | 23 | 8.3969 | 0 | 0 | 0 | 0 | 0 | 0 | 0 | 8.3969 | 0
2022 | 2 | 4 | 24 | 8.3969 | 0 | 0 | 0 | 0 | 0 | 0 | 0 | 8.3969 | 0
2022 | 2 | 5 | 1 | 8.3969 | 0 | 0 | 0 | 0 | 0 | 0 | 0 | 8.3969 | 0
2022 | 2 | 5 | 2 | 8.3969 | 0 | 0 | 0 | 0 | 0 | 0 | 0 | 8.3969 | 0
2022 | 2 | 5 | 3 | 8.3969 | 0 | 0 | 0 | 0 | 0 | 0 | 0 | 8.3969 | 0
2022 | 2 | 5 | 4 | 8.3969 | 0 | 0 | 0 | 0 | 0 | 0 | 0 | 8.3969 | 0
2022 | 2 | 5 | 5 | 8.3969 | 0 | 0 | 0 | 0 | 0 | 0 | 0 | 8.3969 | 0
2022 | 2 | 5 | 6 | 8.3969 | 0 | 0 | 0 | 0 | 0 | 0 | 0 | 8.3969 | 0
2022 | 2 | 5 | 7 | 8.3969 | 0 | 0 | 0 | 0 | 0 | 0 | 0 | 8.3969 | 0
2022 | 2 | 5 | 8 | 8.3969 | 0 | 0 | 0 | 0 | 0 | 0 | 0 | 8.3969 | 0
2022 | 2 | 5 | 9 | 8.3969 | 0 | 0 | 0 | 0 | 0 | 0 | 0 | 8.3969 | 0
2022 | 2 | 5 | 10 | 8.3969 | 0 | 0 | 0 | 0 | 0 | 0 | 0 | 8.3969 | 0
2022 | 2 | 5 | 11 | 8.3969 | 0 | 0 | 0 | 0 | 0 | 0 | 0 | 8.3969 | 0
2022 | 2 | 5 | 12 | 8.3969 | 0 | 0 | 0 | 0 | 0 | 0 | 0 | 8.3969 | 0
2022 | 2 | 5 | 13 | 8.3969 | 0 | 0 | 0 | 0 | 0 | 0 | 0 | 8.3969 | 0
2022 | 2 | 5 | 14 | 8.3969 | 0 | 0 | 0 | 0 | 0 | 0 | 0 | 8.3969 | 0
2022 | 2 | 5 | 15 | 8.3969 | 0 | 0 | 0 | 0 | 0 | 0 | 0 | 8.3969 | 0
2022 | 2 | 5 | 16 | 8.3969 | 0 | 0 | 0 | 0 | 0 | 0 | 0 | 8.3969 | 0
2022 | 2 | 5 | 17 | 8.3969 | 0 | 0 | 0 | 0 | 0 | 0 | 0 | 8.3969 | 0
2022 | 2 | 5 | 18 | 8.3969 | 0 | 0 | 0 | 0 | 0 | 0 | 0 | 8.3969 | 0
2022 | 2 | 5 | 19 | 8.3969 | 0 | 0 | 0 | 0 | 0 | 0 | 0 | 8.3969 | 0
2022 | 2 | 5 | 20 | 8.3969 | 0 | 0 | 0 | 0 | 0 | 0 | 0 | 8.3969 | 0
2022 | 2 | 5 | 21 | 8.3969 | 0 | 0 | 0 | 0 | 0 | 0 | 0 | 8.3969 | 0
2022 | 2 | 5 | 22 | 8.3969 | 0 | 0 | 0 | 0 | 0 | 0 | 0 | 8.3969 | 0
2022 | 2 | 5 | 23 | 8.3969 | 0 | 0 | 0 | 0 | 0 | 0 | 0 | 8.3969 | 0
2022 | 2 | 5 | 24 | 8.3969 | 0 | 0 | 0 | 0 | 0 | 0 | 0 | 8.3969 | 0
2022 | 2 | 6 | 1 | 8.3969 | 0 | 0 | 0 | 0 | 0 | 0 | 0 | 8.3969 | 0
2022 | 2 | 6 | 2 | 8.3969 | 0 | 0 | 0 | 0 | 0 | 0 | 0 | 8.3969 | 0
2022 | 2 | 6 | 3 | 8.3969 | 0 | 0 | 0 | 0 | 0 | 0 | 0 | 8.3969 | 0
2022 | 2 | 6 | 4 | 8.3969 | 0 | 0 | 0 | 0 | 0 | 0 | 0 | 8.3969 | 0
2022 | 2 | 6 | 5 | 8.3969 | 0 | 0 | 0 | 0 | 0 | 0 | 0 | 8.3969 | 0
2022 | 2 | 6 | 6 | 8.3969 | 0 | 0 | 0 | 0 | 0 | 0 | 0 | 8.3969 | 0
2022 | 2 | 6 | 7 | 8.3969 | 0 | 0 | 0 | 0 | 0 | 0 | 0 | 8.3969 | 0
2022 | 2 | 6 | 8 | 8.3969 | 0 | 0 | 0 | 0 | 0 | 0 | 0 | 8.3969 | 0
2022 | 2 | 6 | 9 | 8.3969 | 0 | 0 | 0 | 0 | 0 | 0 | 0 | 8.3969 | 0
2022 | 2 | 6 | 10 | 8.3969 | 0 | 0 | 0 | 0 | 0 | 0 | 0 | 8.3969 | 0
2022 | 2 | 6 | 11 | 8.3969 | 0 | 0 | 0 | 0 | 0 | 0 | 0 | 8.3969 | 0
2022 | 2 | 6 | 12 | 8.3969 | 0 | 0 | 0 | 0 | 0 | 0 | 0 | 8.3969 | 0
2022 | 2 | 6 | 13 | 8.3969 | 0 | 0 | 0 | 0 | 0 | 0 | 0 | 8.3969 | 0
2022 | 2 | 6 | 14 | 8.3969 | 0 | 0 | 0 | 0 | 0 | 0 | 0 | 8.3969 | 0
2022 | 2 | 6 | 15 | 8.3969 | 0 | 0 | 0 | 0 | 0 | 0 | 0 | 8.3969 | 0
2022 | 2 | 6 | 16 | 8.3969 | 0 | 0 | 0 | 0 | 0 | 0 | 0 | 8.3969 | 0
2022 | 2 | 6 | 17 | 8.3969 | 0 | 0 | 0 | 0 | 0 | 0 | 0 | 8.3969 | 0
2022 | 2 | 6 | 18 | 8.3969 | 0 | 0 | 0 | 0 | 0 | 0 | 0 | 8.3969 | 0
2022 | 2 | 6 | 19 | 8.3969 | 0 | 0 | 0 | 0 | 0 | 0 | 0 | 8.3969 | 0
2022 | 2 | 6 | 20 | 8.3969 | 0 | 0 | 0 | 0 | 0 | 0 | 0 | 8.3969 | 0
2022 | 2 | 6 | 21 | 8.3969 | 0 | 0 | 0 | 0 | 0 | 0 | 0 | 8.3969 | 0
2022 | 2 | 6 | 22 | 8.3969 | 0 | 0 | 0 | 0 | 0 | 0 | 0 | 8.3969 | 0
2022 | 2 | 6 | 23 | 8.3969 | 0 | 0 | 0 | 0 | 0 | 0 | 0 | 8.3969 | 0
2022 | 2 | 6 | 24 | 8.3969 | 0 | 0 | 0 | 0 | 0 | 0 | 0 | 8.3969 | 0
2022 | 2 | 7 | 1 | 8.3969 | 0 | 0 | 0 | 0 | 0 | 0 | 0 | 8.3969 | 0
2022 | 2 | 7 | 2 | 8.3969 | 0 | 0 | 0 | 0 | 0 | 0 | 0 | 8.3969 | 0
2022 | 2 | 7 | 3 | 8.3969 | 0 | 0 | 0 | 0 | 0 | 0 | 0 | 8.3969 | 0
2022 | 2 | 7 | 4 | 8.3969 | 0 | 0 | 0 | 0 | 0 | 0 | 0 | 8.3969 | 0
2022 | 2 | 7 | 5 | 8.3969 | 0 | 0 | 0 | 0 | 0 | 0 | 0 | 8.3969 | 0
2022 | 2 | 7 | 6 | 8.3969 | 0 | 0 | 0 | 0 | 0 | 0 | 0 | 8.3969 | 0
2022 | 2 | 7 | 7 | 8.3969 | 0 | 0 | 0 | 0 | 0 | 0 | 0 | 8.3969 | 0
2022 | 2 | 7 | 8 | 8.3969 | 0 | 0 | 0 | 0 | 0 | 0 | 0 | 8.3969 | 0
2022 | 2 | 7 | 9 | 8.3969 | 0 | 0 | 0 | 0 | 0 | 0 | 0 | 8.3969 | 0
2022 | 2 | 7 | 10 | 8.3969 | 0 | 0 | 0 | 0 | 0 | 0 | 0 | 8.3969 | 0
2022 | 2 | 7 | 11 | 8.3969 | 0 | 0 | 0 | 0 | 0 | 0 | 0 | 8.3969 | 0
2022 | 2 | 7 | 12 | 8.3969 | 0 | 0 | 0 | 0 | 0 | 0 | 0 | 8.3969 | 0
2022 | 2 | 7 | 13 | 8.3969 | 0 | 0 | 0 | 0 | 0 | 0 | 0 | 8.3969 | 0
2022 | 2 | 7 | 14 | 8.3969 | 0 | 0 | 0 | 0 | 0 | 0 | 0 | 8.3969 | 0
2022 | 2 | 7 | 15 | 8.3969 | 0 | 0 | 0 | 0 | 0 | 0 | 0 | 8.3969 | 0
2022 | 2 | 7 | 16 | 8.3969 | 0 | 0 | 0 | 0 | 0 | 0 | 0 | 8.3969 | 0
2022 | 2 | 7 | 17 | 8.3969 | 0 | 0 | 0 | 0 | 0 | 0 | 0 | 8.3969 | 0
2022 | 2 | 7 | 18 | 8.3969 | 0 | 0 | 0 | 0 | 0 | 0 | 0 | 8.3969 | 0
2022 | 2 | 7 | 19 | 8.3969 | 0 | 0 | 0 | 0 | 0 | 0 | 0 | 8.3969 | 0
2022 | 2 | 7 | 20 | 8.3969 | 0 | 0 | 0 | 0 | 0 | 0 | 0 | 8.3969 | 0
2022 | 2 | 7 | 21 | 8.3969 | 0 | 0 | 0 | 0 | 0 | 0 | 0 | 8.3969 | 0
2022 | 2 | 7 | 22 | 8.3969 | 0 | 0 | 0 | 0 | 0 | 0 | 0 | 8.3969 | 0
2022 | 2 | 7 | 23 | 8.3969 | 0 | 0 | 0 | 0 | 0 | 0 | 0 | 8.3969 | 0
2022 | 2 | 7 | 24 | 8.3969 | 0 | 0 | 0 | 0 | 0 | 0 | 0 | 8.3969 | 0
2022 | 2 | 8 | 1 | 8.3969 | 0 | 0 | 0 | 0 | 0 | 0 | 0 | 8.3969 | 0
2022 | 2 | 8 | 2 | 8.3969 | 0 | 0 | 0 | 0 | 0 | 0 | 0 | 8.3969 | 0
2022 | 2 | 8 | 3 | 8.3969 | 0 | 0 | 0 | 0 | 0 | 0 | 0 | 8.3969 | 0
2022 | 2 | 8 | 4 | 8.3969 | 0 | 0 | 0 | 0 | 0 | 0 | 0 | 8.3969 | 0
2022 | 2 | 8 | 5 | 8.3969 | 0 | 0 | 0 | 0 | 0 | 0 | 0 | 8.3969 | 0
2022 | 2 | 8 | 6 | 8.3969 | 0 | 0 | 0 | 0 | 0 | 0 | 0 | 8.3969 | 0
2022 | 2 | 8 | 7 | 8.3969 | 0 | 0 | 0 | 0 | 0 | 0 | 0 | 8.3969 | 0
2022 | 2 | 8 | 8 | 8.3969 | 0 | 0 | 0 | 0 | 0 | 0 | 0 | 8.3969 | 0
2022 | 2 | 8 | 9 | 8.3969 | 0 | 0 | 0 | 0 | 0 | 0 | 0 | 8.3969 | 0
2022 | 2 | 8 | 10 | 8.3969 | 0 | 0 | 0 | 0 | 0 | 0 | 0 | 8.3969 | 0
2022 | 2 | 8 | 11 | 8.3969 | 0 | 0 | 0 | 0 | 0 | 0 | 0 | 8.3969 | 0
2022 | 2 | 8 | 12 | 8.3969 | 0 | 0 | 0 | 0 | 0 | 0 | 0 | 8.3969 | 0
2022 | 2 | 8 | 13 | 8.3969 | 0 | 0 | 0 | 0 | 0 | 0 | 0 | 8.3969 | 0
2022 | 2 | 8 | 14 | 8.3969 | 0 | 0 | 0 | 0 | 0 | 0 | 0 | 8.3969 | 0
2022 | 2 | 8 | 15 | 8.3969 | 0 | 0 | 0 | 0 | 0 | 0 | 0 | 8.3969 | 0
2022 | 2 | 8 | 16 | 8.3969 | 0 | 0 | 0 | 0 | 0 | 0 | 0 | 8.3969 | 0
2022 | 2 | 8 | 17 | 8.3969 | 0 | 0 | 0 | 0 | 0 | 0 | 0 | 8.3969 | 0
2022 | 2 | 8 | 18 | 8.3969 | 0 | 0 | 0 | 0 | 0 | 0 | 0 | 8.3969 | 0
2022 | 2 | 8 | 19 | 8.3969 | 0 | 0 | 0 | 0 | 0 | 0 | 0 | 8.3969 | 0
2022 | 2 | 8 | 20 | 8.3969 | 0 | 0 | 0 | 0 | 0 | 0 | 0 | 8.3969 | 0
2022 | 2 | 8 | 21 | 8.3969 | 0 | 0 | 0 | 0 | 0 | 0 | 0 | 8.3969 | 0
2022 | 2 | 8 | 22 | 8.3969 | 0 | 0 | 0 | 0 | 0 | 0 | 0 | 8.3969 | 0
2022 | 2 | 8 | 23 | 8.3969 | 0 | 0 | 0 | 0 | 0 | 0 | 0 | 8.3969 | 0
2022 | 2 | 8 | 24 | 8.3969 | 0 | 0 | 0 | 0 | 0 | 0 | 0 | 8.3969 | 0
2022 | 2 | 9 | 1 | 8.3969 | 0 | 0 | 0 | 0 | 0 | 0 | 0 | 8.3969 | 0
2022 | 2 | 9 | 2 | 8.3969 | 0 | 0 | 0 | 0 | 0 | 0 | 0 | 8.3969 | 0
2022 | 2 | 9 | 3 | 8.3969 | 0 | 0 | 0 | 0 | 0 | 0 | 0 | 8.3969 | 0
2022 | 2 | 9 | 4 | 8.3969 | 0 | 0 | 0 | 0 | 0 | 0 | 0 | 8.3969 | 0
2022 | 2 | 9 | 5 | 8.3969 | 0 | 0 | 0 | 0 | 0 | 0 | 0 | 8.3969 | 0
2022 | 2 | 9 | 6 | 8.3969 | 0 | 0 | 0 | 0 | 0 | 0 | 0 | 8.3969 | 0
2022 | 2 | 9 | 7 | 8.3969 | 0 | 0 | 0 | 0 | 0 | 0 | 0 | 8.3969 | 0
2022 | 2 | 9 | 8 | 8.3969 | 0 | 0 | 0 | 0 | 0 | 0 | 0 | 8.3969 | 0
2022 | 2 | 9 | 9 | 8.3969 | 0 | 0 | 0 | 0 | 0 | 0 | 0 | 8.3969 | 0
2022 | 2 | 9 | 10 | 8.3969 | 0 | 0 | 0 | 0 | 0 | 0 | 0 | 8.3969 | 0
2022 | 2 | 9 | 11 | 8.3969 | 0 | 0 | 0 | 0 | 0 | 0 | 0 | 8.3969 | 0
2022 | 2 | 9 | 12 | 8.3969 | 0 | 0 | 0 | 0 | 0 | 0 | 0 | 8.3969 | 0
2022 | 2 | 9 | 13 | 8.3969 | 0 | 0 | 0 | 0 | 0 | 0 | 0 | 8.3969 | 0
2022 | 2 | 9 | 14 | 8.3969 | 0 | 0 | 0 | 0 | 0 | 0 | 0 | 8.3969 | 0
2022 | 2 | 9 | 15 | 8.3969 | 0 | 0 | 0 | 0 | 0 | 0 | 0 | 8.3969 | 0
2022 | 2 | 9 | 16 | 8.3969 | 0 | 0 | 0 | 0 | 0 | 0 | 0 | 8.3969 | 0
2022 | 2 | 9 | 17 | 8.3969 | 0 | 0 | 0 | 0 | 0 | 0 | 0 | 8.3969 | 0
2022 | 2 | 9 | 18 | 8.3969 | 0 | 0 | 0 | 0 | 0 | 0 | 0 | 8.3969 | 0
2022 | 2 | 9 | 19 | 8.3969 | 0 | 0 | 0 | 0 | 0 | 0 | 0 | 8.3969 | 0
2022 | 2 | 9 | 20 | 8.3969 | 0 | 0 | 0 | 0 | 0 | 0 | 0 | 8.3969 | 0
2022 | 2 | 9 | 21 | 8.3969 | 0 | 0 | 0 | 0 | 0 | 0 | 0 | 8.3969 | 0
2022 | 2 | 9 | 22 | 8.3969 | 0 | 0 | 0 | 0 | 0 | 0 | 0 | 8.3969 | 0
2022 | 2 | 9 | 23 | 8.3969 | 0 | 0 | 0 | 0 | 0 | 0 | 0 | 8.3969 | 0
2022 | 2 | 9 | 24 | 8.3969 | 0 | 0 | 0 | 0 | 0 | 0 | 0 | 8.3969 | 0
2022 | 2 | 10 | 1 | 8.3969 | 0 | 0 | 0 | 0 | 0 | 0 | 0 | 8.3969 | 0
2022 | 2 | 10 | 2 | 8.3969 | 0 | 0 | 0 | 0 | 0 | 0 | 0 | 8.3969 | 0
2022 | 2 | 10 | 3 | 8.3969 | 0 | 0 | 0 | 0 | 0 | 0 | 0 | 8.3969 | 0
2022 | 2 | 10 | 4 | 8.3969 | 0 | 0 | 0 | 0 | 0 | 0 | 0 | 8.3969 | 0
2022 | 2 | 10 | 5 | 8.3969 | 0 | 0 | 0 | 0 | 0 | 0 | 0 | 8.3969 | 0
2022 | 2 | 10 | 6 | 8.3969 | 0 | 0 | 0 | 0 | 0 | 0 | 0 | 8.3969 | 0
2022 | 2 | 10 | 7 | 8.3969 | 0 | 0 | 0 | 0 | 0 | 0 | 0 | 8.3969 | 0
2022 | 2 | 10 | 8 | 8.3969 | 0 | 0 | 0 | 0 | 0 | 0 | 0 | 8.3969 | 0
2022 | 2 | 10 | 9 | 8.3969 | 0 | 0 | 0 | 0 | 0 | 0 | 0 | 8.3969 | 0
2022 | 2 | 10 | 10 | 8.3969 | 0 | 0 | 0 | 0 | 0 | 0 | 0 | 8.3969 | 0
2022 | 2 | 10 | 11 | 8.3969 | 0 | 0 | 0 | 0 | 0 | 0 | 0 | 8.3969 | 0
2022 | 2 | 10 | 12 | 8.3969 | 0 | 0 | 0 | 0 | 0 | 0 | 0 | 8.3969 | 0
2022 | 2 | 10 | 13 | 8.3969 | 0 | 0 | 0 | 0 | 0 | 0 | 0 | 8.3969 | 0
2022 | 2 | 10 | 14 | 8.3969 | 0 | 0 | 0 | 0 | 0 | 0 | 0 | 8.3969 | 0
2022 | 2 | 10 | 15 | 8.3969 | 0 | 0 | 0 | 0 | 0 | 0 | 0 | 8.3969 | 0
2022 | 2 | 10 | 16 | 8.3969 | 0 | 0 | 0 | 0 | 0 | 0 | 0 | 8.3969 | 0
2022 | 2 | 10 | 17 | 8.3969 | 0 | 0 | 0 | 0 | 0 | 0 | 0 | 8.3969 | 0
2022 | 2 | 10 | 18 | 8.3969 | 0 | 0 | 0 | 0 | 0 | 0 | 0 | 8.3969 | 0
2022 | 2 | 10 | 19 | 8.3969 | 0 | 0 | 0 | 0 | 0 | 0 | 0 | 8.3969 | 0
2022 | 2 | 10 | 20 | 8.3969 | 0 | 0 | 0 | 0 | 0 | 0 | 0 | 8.3969 | 0
2022 | 2 | 10 | 21 | 8.3969 | 0 | 0 | 0 | 0 | 0 | 0 | 0 | 8.3969 | 0
2022 | 2 | 10 | 22 | 8.3969 | 0 | 0 | 0 | 0 | 0 | 0 | 0 | 8.3969 | 0
2022 | 2 | 10 | 23 | 8.3969 | 0 | 0 | 0 | 0 | 0 | 0 | 0 | 8.3969 | 0
2022 | 2 | 10 | 24 | 8.3969 | 0 | 0 | 0 | 0 | 0 | 0 | 0 | 8.3969 | 0
2022 | 2 | 11 | 1 | 8.3969 | 0 | 0 | 0 | 0 | 0 | 0 | 0 | 8.3969 | 0
2022 | 2 | 11 | 2 | 8.3969 | 0 | 0 | 0 | 0 | 0 | 0 | 0 | 8.3969 | 0
2022 | 2 | 11 | 3 | 8.3969 | 0 | 0 | 0 | 0 | 0 | 0 | 0 | 8.3969 | 0
2022 | 2 | 11 | 4 | 8.3969 | 0 | 0 | 0 | 0 | 0 | 0 | 0 | 8.3969 | 0
2022 | 2 | 11 | 5 | 8.3969 | 0 | 0 | 0 | 0 | 0 | 0 | 0 | 8.3969 | 0
2022 | 2 | 11 | 6 | 8.3969 | 0 | 0 | 0 | 0 | 0 | 0 | 0 | 8.3969 | 0
2022 | 2 | 11 | 7 | 8.3969 | 0 | 0 | 0 | 0 | 0 | 0 | 0 | 8.3969 | 0
2022 | 2 | 11 | 8 | 8.3969 | 0 | 0 | 0 | 0 | 0 | 0 | 0 | 8.3969 | 0
2022 | 2 | 11 | 9 | 8.3969 | 0 | 0 | 0 | 0 | 0 | 0 | 0 | 8.3969 | 0
2022 | 2 | 11 | 10 | 8.3969 | 0 | 0 | 0 | 0 | 0 | 0 | 0 | 8.3969 | 0
2022 | 2 | 11 | 11 | 8.3969 | 0 | 0 | 0 | 0 | 0 | 0 | 0 | 8.3969 | 0
2022 | 2 | 11 | 12 | 8.3969 | 0 | 0 | 0 | 0 | 0 | 0 | 0 | 8.3969 | 0
2022 | 2 | 11 | 13 | 8.3969 | 0 | 0 | 0 | 0 | 0 | 0 | 0 | 8.3969 | 0
2022 | 2 | 11 | 14 | 8.3969 | 0 | 0 | 0 | 0 | 0 | 0 | 0 | 8.3969 | 0
2022 | 2 | 11 | 15 | 8.3969 | 0 | 0 | 0 | 0 | 0 | 0 | 0 | 8.3969 | 0
2022 | 2 | 11 | 16 | 8.3969 | 0 | 0 | 0 | 0 | 0 | 0 | 0 | 8.3969 | 0
2022 | 2 | 11 | 17 | 8.3969 | 0 | 0 | 0 | 0 | 0 | 0 | 0 | 8.3969 | 0
2022 | 2 | 11 | 18 | 8.3969 | 0 | 0 | 0 | 0 | 0 | 0 | 0 | 8.3969 | 0
2022 | 2 | 11 | 19 | 8.3969 | 0 | 0 | 0 | 0 | 0 | 0 | 0 | 8.3969 | 0
2022 | 2 | 11 | 20 | 8.3969 | 0 | 0 | 0 | 0 | 0 | 0 | 0 | 8.3969 | 0
2022 | 2 | 11 | 21 | 8.3969 | 0 | 0 | 0 | 0 | 0 | 0 | 0 | 8.3969 | 0
2022 | 2 | 11 | 22 | 8.3969 | 0 | 0 | 0 | 0 | 0 | 0 | 0 | 8.3969 | 0
2022 | 2 | 11 | 23 | 8.3969 | 0 | 0 | 0 | 0 | 0 | 0 | 0 | 8.3969 | 0
2022 | 2 | 11 | 24 | 8.3969 | 0 | 0 | 0 | 0 | 0 | 0 | 0 | 8.3969 | 0
2022 | 2 | 12 | 1 | 8.3969 | 0 | 0 | 0 | 0 | 0 | 0 | 0 | 8.3969 | 0
2022 | 2 | 12 | 2 | 8.3969 | 0 | 0 | 0 | 0 | 0 | 0 | 0 | 8.3969 | 0
2022 | 2 | 12 | 3 | 8.3969 | 0 | 0 | 0 | 0 | 0 | 0 | 0 | 8.3969 | 0
2022 | 2 | 12 | 4 | 8.3969 | 0 | 0 | 0 | 0 | 0 | 0 | 0 | 8.3969 | 0
2022 | 2 | 12 | 5 | 8.3969 | 0 | 0 | 0 | 0 | 0 | 0 | 0 | 8.3969 | 0
2022 | 2 | 12 | 6 | 8.3969 | 0 | 0 | 0 | 0 | 0 | 0 | 0 | 8.3969 | 0
2022 | 2 | 12 | 7 | 8.3969 | 0 | 0 | 0 | 0 | 0 | 0 | 0 | 8.3969 | 0
2022 | 2 | 12 | 8 | 8.3969 | 0 | 0 | 0 | 0 | 0 | 0 | 0 | 8.3969 | 0
2022 | 2 | 12 | 9 | 8.3969 | 0 | 0 | 0 | 0 | 0 | 0 | 0 | 8.3969 | 0
2022 | 2 | 12 | 10 | 8.3969 | 0 | 0 | 0 | 0 | 0 | 0 | 0 | 8.3969 | 0
2022 | 2 | 12 | 11 | 8.3969 | 0 | 0 | 0 | 0 | 0 | 0 | 0 | 8.3969 | 0
2022 | 2 | 12 | 12 | 8.3969 | 0 | 0 | 0 | 0 | 0 | 0 | 0 | 8.3969 | 0
2022 | 2 | 12 | 13 | 8.3969 | 0 | 0 | 0 | 0 | 0 | 0 | 0 | 8.3969 | 0
2022 | 2 | 12 | 14 | 8.3969 | 0 | 0 | 0 | 0 | 0 | 0 | 0 | 8.3969 | 0
2022 | 2 | 12 | 15 | 8.3969 | 0 | 0 | 0 | 0 | 0 | 0 | 0 | 8.3969 | 0
2022 | 2 | 12 | 16 | 8.3969 | 0 | 0 | 0 | 0 | 0 | 0 | 0 | 8.3969 | 0
2022 | 2 | 12 | 17 | 8.3969 | 0 | 0 | 0 | 0 | 0 | 0 | 0 | 8.3969 | 0
2022 | 2 | 12 | 18 | 8.3969 | 0 | 0 | 0 | 0 | 0 | 0 | 0 | 8.3969 | 0
2022 | 2 | 12 | 19 | 8.3969 | 0 | 0 | 0 | 0 | 0 | 0 | 0 | 8.3969 | 0
2022 | 2 | 12 | 20 | 8.3969 | 0 | 0 | 0 | 0 | 0 | 0 | 0 | 8.3969 | 0
2022 | 2 | 12 | 21 | 8.3969 | 0 | 0 | 0 | 0 | 0 | 0 | 0 | 8.3969 | 0
2022 | 2 | 12 | 22 | 8.3969 | 0 | 0 | 0 | 0 | 0 | 0 | 0 | 8.3969 | 0
2022 | 2 | 12 | 23 | 8.3969 | 0 | 0 | 0 | 0 | 0 | 0 | 0 | 8.3969 | 0
2022 | 2 | 12 | 24 | 8.3969 | 0 | 0 | 0 | 0 | 0 | 0 | 0 | 8.3969 | 0
2022 | 2 | 13 | 1 | 8.3969 | 0 | 0 | 0 | 0 | 0 | 0 | 0 | 8.3969 | 0
2022 | 2 | 13 | 2 | 8.3969 | 0 | 0 | 0 | 0 | 0 | 0 | 0 | 8.3969 | 0
2022 | 2 | 13 | 3 | 8.3969 | 0 | 0 | 0 | 0 | 0 | 0 | 0 | 8.3969 | 0
2022 | 2 | 13 | 4 | 8.3969 | 0 | 0 | 0 | 0 | 0 | 0 | 0 | 8.3969 | 0
2022 | 2 | 13 | 5 | 8.3969 | 0 | 0 | 0 | 0 | 0 | 0 | 0 | 8.3969 | 0
2022 | 2 | 13 | 6 | 8.3969 | 0 | 0 | 0 | 0 | 0 | 0 | 0 | 8.3969 | 0
2022 | 2 | 13 | 7 | 8.3969 | 0 | 0 | 0 | 0 | 0 | 0 | 0 | 8.3969 | 0
2022 | 2 | 13 | 8 | 8.3969 | 0 | 0 | 0 | 0 | 0 | 0 | 0 | 8.3969 | 0
2022 | 2 | 13 | 9 | 8.3969 | 0 | 0 | 0 | 0 | 0 | 0 | 0 | 8.3969 | 0
2022 | 2 | 13 | 10 | 8.3969 | 0 | 0 | 0 | 0 | 0 | 0 | 0 | 8.3969 | 0
2022 | 2 | 13 | 11 | 8.3969 | 0 | 0 | 0 | 0 | 0 | 0 | 0 | 8.3969 | 0
2022 | 2 | 13 | 12 | 8.3969 | 0 | 0 | 0 | 0 | 0 | 0 | 0 | 8.3969 | 0
2022 | 2 | 13 | 13 | 8.3969 | 0 | 0 | 0 | 0 | 0 | 0 | 0 | 8.3969 | 0
2022 | 2 | 13 | 14 | 8.3969 | 0 | 0 | 0 | 0 | 0 | 0 | 0 | 8.3969 | 0
2022 | 2 | 13 | 15 | 8.3969 | 0 | 0 | 0 | 0 | 0 | 0 | 0 | 8.3969 | 0
2022 | 2 | 13 | 16 | 8.3969 | 0 | 0 | 0 | 0 | 0 | 0 | 0 | 8.3969 | 0
2022 | 2 | 13 | 17 | 8.3969 | 0 | 0 | 0 | 0 | 0 | 0 | 0 | 8.3969 | 0
2022 | 2 | 13 | 18 | 8.3969 | 0 | 0 | 0 | 0 | 0 | 0 | 0 | 8.3969 | 0
2022 | 2 | 13 | 19 | 8.3969 | 0 | 0 | 0 | 0 | 0 | 0 | 0 | 8.3969 | 0
2022 | 2 | 13 | 20 | 8.3969 | 0 | 0 | 0 | 0 | 0 | 0 | 0 | 8.3969 | 0
2022 | 2 | 13 | 21 | 8.3969 | 0 | 0 | 0 | 0 | 0 | 0 | 0 | 8.3969 | 0
2022 | 2 | 13 | 22 | 8.3969 | 0 | 0 | 0 | 0 | 0 | 0 | 0 | 8.3969 | 0
2022 | 2 | 13 | 23 | 8.3969 | 0 | 0 | 0 | 0 | 0 | 0 | 0 | 8.3969 | 0
2022 | 2 | 13 | 24 | 8.3969 | 0 | 0 | 0 | 0 | 0 | 0 | 0 | 8.3969 | 0
2022 | 2 | 14 | 1 | 8.3969 | 0 | 0 | 0 | 0 | 0 | 0 | 0 | 8.3969 | 0
2022 | 2 | 14 | 2 | 8.3969 | 0 | 0 | 0 | 0 | 0 | 0 | 0 | 8.3969 | 0
2022 | 2 | 14 | 3 | 8.3969 | 0 | 0 | 0 | 0 | 0 | 0 | 0 | 8.3969 | 0
2022 | 2 | 14 | 4 | 8.3969 | 0 | 0 | 0 | 0 | 0 | 0 | 0 | 8.3969 | 0
2022 | 2 | 14 | 5 | 8.3969 | 0 | 0 | 0 | 0 | 0 | 0 | 0 | 8.3969 | 0
2022 | 2 | 14 | 6 | 8.3969 | 0 | 0 | 0 | 0 | 0 | 0 | 0 | 8.3969 | 0
2022 | 2 | 14 | 7 | 8.3969 | 0 | 0 | 0 | 0 | 0 | 0 | 0 | 8.3969 | 0
2022 | 2 | 14 | 8 | 8.3969 | 0 | 0 | 0 | 0 | 0 | 0 | 0 | 8.3969 | 0
2022 | 2 | 14 | 9 | 8.3969 | 0 | 0 | 0 | 0 | 0 | 0 | 0 | 8.3969 | 0
2022 | 2 | 14 | 10 | 8.3969 | 0 | 0 | 0 | 0 | 0 | 0 | 0 | 8.3969 | 0
2022 | 2 | 14 | 11 | 8.3969 | 0 | 0 | 0 | 0 | 0 | 0 | 0 | 8.3969 | 0
2022 | 2 | 14 | 12 | 8.3969 | 0 | 0 | 0 | 0 | 0 | 0 | 0 | 8.3969 | 0
2022 | 2 | 14 | 13 | 8.3969 | 0 | 0 | 0 | 0 | 0 | 0 | 0 | 8.3969 | 0
2022 | 2 | 14 | 14 | 8.3969 | 0 | 0 | 0 | 0 | 0 | 0 | 0 | 8.3969 | 0
2022 | 2 | 14 | 15 | 8.3969 | 0 | 0 | 0 | 0 | 0 | 0 | 0 | 8.3969 | 0
2022 | 2 | 14 | 16 | 8.3969 | 0 | 0 | 0 | 0 | 0 | 0 | 0 | 8.3969 | 0
2022 | 2 | 14 | 17 | 8.3969 | 0 | 0 | 0 | 0 | 0 | 0 | 0 | 8.3969 | 0
2022 | 2 | 14 | 18 | 8.3969 | 0 | 0 | 0 | 0 | 0 | 0 | 0 | 8.3969 | 0
2022 | 2 | 14 | 19 | 8.3969 | 0 | 0 | 0 | 0 | 0 | 0 | 0 | 8.3969 | 0
2022 | 2 | 14 | 20 | 8.3969 | 0 | 0 | 0 | 0 | 0 | 0 | 0 | 8.3969 | 0
2022 | 2 | 14 | 21 | 8.3969 | 0 | 0 | 0 | 0 | 0 | 0 | 0 | 8.3969 | 0
2022 | 2 | 14 | 22 | 8.3969 | 0 | 0 | 0 | 0 | 0 | 0 | 0 | 8.3969 | 0
2022 | 2 | 14 | 23 | 8.3969 | 0 | 0 | 0 | 0 | 0 | 0 | 0 | 8.3969 | 0
2022 | 2 | 14 | 24 | 8.3969 | 0 | 0 | 0 | 0 | 0 | 0 | 0 | 8.3969 | 0
2022 | 2 | 15 | 1 | 8.3969 | 0 | 0 | 0 | 0 | 0 | 0 | 0 | 8.3969 | 0
2022 | 2 | 15 | 2 | 8.3969 | 0 | 0 | 0 | 0 | 0 | 0 | 0 | 8.3969 | 0
2022 | 2 | 15 | 3 | 8.3969 | 0 | 0 | 0 | 0 | 0 | 0 | 0 | 8.3969 | 0
2022 | 2 | 15 | 4 | 8.3969 | 0 | 0 | 0 | 0 | 0 | 0 | 0 | 8.3969 | 0
2022 | 2 | 15 | 5 | 8.3969 | 0 | 0 | 0 | 0 | 0 | 0 | 0 | 8.3969 | 0
2022 | 2 | 15 | 6 | 8.3969 | 0 | 0 | 0 | 0 | 0 | 0 | 0 | 8.3969 | 0
2022 | 2 | 15 | 7 | 8.3969 | 0 | 0 | 0 | 0 | 0 | 0 | 0 | 8.3969 | 0
2022 | 2 | 15 | 8 | 8.3969 | 0 | 0 | 0 | 0 | 0 | 0 | 0 | 8.3969 | 0
2022 | 2 | 15 | 9 | 8.3969 | 0 | 0 | 0 | 0 | 0 | 0 | 0 | 8.3969 | 0
2022 | 2 | 15 | 10 | 8.3969 | 0 | 0 | 0 | 0 | 0 | 0 | 0 | 8.3969 | 0
2022 | 2 | 15 | 11 | 8.3969 | 0 | 0 | 0 | 0 | 0 | 0 | 0 | 8.3969 | 0
2022 | 2 | 15 | 12 | 8.3969 | 0 | 0 | 0 | 0 | 0 | 0 | 0 | 8.3969 | 0
2022 | 2 | 15 | 13 | 8.3969 | 0 | 0 | 0 | 0 | 0 | 0 | 0 | 8.3969 | 0
2022 | 2 | 15 | 14 | 8.3969 | 0 | 0 | 0 | 0 | 0 | 0 | 0 | 8.3969 | 0
2022 | 2 | 15 | 15 | 8.3969 | 0 | 0 | 0 | 0 | 0 | 0 | 0 | 8.3969 | 0
2022 | 2 | 15 | 16 | 8.3969 | 0 | 0 | 0 | 0 | 0 | 0 | 0 | 8.3969 | 0
2022 | 2 | 15 | 17 | 8.3969 | 0 | 0 | 0 | 0 | 0 | 0 | 0 | 8.3969 | 0
2022 | 2 | 15 | 18 | 8.3969 | 0 | 0 | 0 | 0 | 0 | 0 | 0 | 8.3969 | 0
2022 | 2 | 15 | 19 | 8.3969 | 0 | 0 | 0 | 0 | 0 | 0 | 0 | 8.3969 | 0
2022 | 2 | 15 | 20 | 8.3969 | 0 | 0 | 0 | 0 | 0 | 0 | 0 | 8.3969 | 0
2022 | 2 | 15 | 21 | 8.3969 | 0 | 0 | 0 | 0 | 0 | 0 | 0 | 8.3969 | 0
2022 | 2 | 15 | 22 | 8.3969 | 0 | 0 | 0 | 0 | 0 | 0 | 0 | 8.3969 | 0
2022 | 2 | 15 | 23 | 8.3969 | 0 | 0 | 0 | 0 | 0 | 0 | 0 | 8.3969 | 0
2022 | 2 | 15 | 24 | 8.3969 | 0 | 0 | 0 | 0 | 0 | 0 | 0 | 8.3969 | 0
2022 | 2 | 16 | 1 | 8.3969 | 0 | 0 | 0 | 0 | 0 | 0 | 0 | 8.3969 | 0
2022 | 2 | 16 | 2 | 8.3969 | 0 | 0 | 0 | 0 | 0 | 0 | 0 | 8.3969 | 0
2022 | 2 | 16 | 3 | 8.3969 | 0 | 0 | 0 | 0 | 0 | 0 | 0 | 8.3969 | 0
2022 | 2 | 16 | 4 | 8.3969 | 0 | 0 | 0 | 0 | 0 | 0 | 0 | 8.3969 | 0
2022 | 2 | 16 | 5 | 8.3969 | 0 | 0 | 0 | 0 | 0 | 0 | 0 | 8.3969 | 0
2022 | 2 | 16 | 6 | 8.3969 | 0 | 0 | 0 | 0 | 0 | 0 | 0 | 8.3969 | 0
2022 | 2 | 16 | 7 | 8.3969 | 0 | 0 | 0 | 0 | 0 | 0 | 0 | 8.3969 | 0
2022 | 2 | 16 | 8 | 8.3969 | 0 | 0 | 0 | 0 | 0 | 0 | 0 | 8.3969 | 0
2022 | 2 | 16 | 9 | 8.3969 | 0 | 0 | 0 | 0 | 0 | 0 | 0 | 8.3969 | 0
2022 | 2 | 16 | 10 | 8.3969 | 0 | 0 | 0 | 0 | 0 | 0 | 0 | 8.3969 | 0
2022 | 2 | 16 | 11 | 8.3969 | 0 | 0 | 0 | 0 | 0 | 0 | 0 | 8.3969 | 0
2022 | 2 | 16 | 12 | 8.3969 | 0 | 0 | 0 | 0 | 0 | 0 | 0 | 8.3969 | 0
2022 | 2 | 16 | 13 | 8.3969 | 0 | 0 | 0 | 0 | 0 | 0 | 0 | 8.3969 | 0
2022 | 2 | 16 | 14 | 8.3969 | 0 | 0 | 0 | 0 | 0 | 0 | 0 | 8.3969 | 0
2022 | 2 | 16 | 15 | 8.3969 | 0 | 0 | 0 | 0 | 0 | 0 | 0 | 8.3969 | 0
2022 | 2 | 16 | 16 | 8.3969 | 0 | 0 | 0 | 0 | 0 | 0 | 0 | 8.3969 | 0
2022 | 2 | 16 | 17 | 8.3969 | 0 | 0 | 0 | 0 | 0 | 0 | 0 | 8.3969 | 0
2022 | 2 | 16 | 18 | 8.3969 | 0 | 0 | 0 | 0 | 0 | 0 | 0 | 8.3969 | 0
2022 | 2 | 16 | 19 | 8.3969 | 0 | 0 | 0 | 0 | 0 | 0 | 0 | 8.3969 | 0
2022 | 2 | 16 | 20 | 8.3969 | 0 | 0 | 0 | 0 | 0 | 0 | 0 | 8.3969 | 0
2022 | 2 | 16 | 21 | 8.3969 | 0 | 0 | 0 | 0 | 0 | 0 | 0 | 8.3969 | 0
2022 | 2 | 16 | 22 | 8.3969 | 0 | 0 | 0 | 0 | 0 | 0 | 0 | 8.3969 | 0
2022 | 2 | 16 | 23 | 8.3969 | 0 | 0 | 0 | 0 | 0 | 0 | 0 | 8.3969 | 0
2022 | 2 | 16 | 24 | 8.3969 | 0 | 0 | 0 | 0 | 0 | 0 | 0 | 8.3969 | 0
2022 | 2 | 17 | 1 | 8.3969 | 0 | 0 | 0 | 0 | 0 | 0 | 0 | 8.3969 | 0
2022 | 2 | 17 | 2 | 8.3969 | 0 | 0 | 0 | 0 | 0 | 0 | 0 | 8.3969 | 0
2022 | 2 | 17 | 3 | 8.3969 | 0 | 0 | 0 | 0 | 0 | 0 | 0 | 8.3969 | 0
2022 | 2 | 17 | 4 | 8.3969 | 0 | 0 | 0 | 0 | 0 | 0 | 0 | 8.3969 | 0
2022 | 2 | 17 | 5 | 8.3969 | 0 | 0 | 0 | 0 | 0 | 0 | 0 | 8.3969 | 0
2022 | 2 | 17 | 6 | 8.3969 | 0 | 0 | 0 | 0 | 0 | 0 | 0 | 8.3969 | 0
2022 | 2 | 17 | 7 | 8.3969 | 0 | 0 | 0 | 0 | 0 | 0 | 0 | 8.3969 | 0
2022 | 2 | 17 | 8 | 8.3969 | 0 | 0 | 0 | 0 | 0 | 0 | 0 | 8.3969 | 0
2022 | 2 | 17 | 9 | 8.3969 | 0 | 0 | 0 | 0 | 0 | 0 | 0 | 8.3969 | 0
2022 | 2 | 17 | 10 | 8.3969 | 0 | 0 | 0 | 0 | 0 | 0 | 0 | 8.3969 | 0
2022 | 2 | 17 | 11 | 8.3969 | 0 | 0 | 0 | 0 | 0 | 0 | 0 | 8.3969 | 0
2022 | 2 | 17 | 12 | 8.3969 | 0 | 0 | 0 | 0 | 0 | 0 | 0 | 8.3969 | 0
2022 | 2 | 17 | 13 | 8.3969 | 0 | 0 | 0 | 0 | 0 | 0 | 0 | 8.3969 | 0
2022 | 2 | 17 | 14 | 8.3969 | 0 | 0 | 0 | 0 | 0 | 0 | 0 | 8.3969 | 0
2022 | 2 | 17 | 15 | 8.3969 | 0 | 0 | 0 | 0 | 0 | 0 | 0 | 8.3969 | 0
2022 | 2 | 17 | 16 | 8.3969 | 0 | 0 | 0 | 0 | 0 | 0 | 0 | 8.3969 | 0
2022 | 2 | 17 | 17 | 8.3969 | 0 | 0 | 0 | 0 | 0 | 0 | 0 | 8.3969 | 0
2022 | 2 | 17 | 18 | 8.3969 | 0 | 0 | 0 | 0 | 0 | 0 | 0 | 8.3969 | 0
2022 | 2 | 17 | 19 | 8.3969 | 0 | 0 | 0 | 0 | 0 | 0 | 0 | 8.3969 | 0
2022 | 2 | 17 | 20 | 8.3969 | 0 | 0 | 0 | 0 | 0 | 0 | 0 | 8.3969 | 0
2022 | 2 | 17 | 21 | 8.3969 | 0 | 0 | 0 | 0 | 0 | 0 | 0 | 8.3969 | 0
2022 | 2 | 17 | 22 | 8.3969 | 0 | 0 | 0 | 0 | 0 | 0 | 0 | 8.3969 | 0
2022 | 2 | 17 | 23 | 8.3969 | 0 | 0 | 0 | 0 | 0 | 0 | 0 | 8.3969 | 0
2022 | 2 | 17 | 24 | 8.3969 | 0 | 0 | 0 | 0 | 0 | 0 | 0 | 8.3969 | 0
2022 | 2 | 18 | 1 | 8.3969 | 0 | 0 | 0 | 0 | 0 | 0 | 0 | 8.3969 | 0
2022 | 2 | 18 | 2 | 8.3969 | 0 | 0 | 0 | 0 | 0 | 0 | 0 | 8.3969 | 0
2022 | 2 | 18 | 3 | 8.3969 | 0 | 0 | 0 | 0 | 0 | 0 | 0 | 8.3969 | 0
2022 | 2 | 18 | 4 | 8.3969 | 0 | 0 | 0 | 0 | 0 | 0 | 0 | 8.3969 | 0
2022 | 2 | 18 | 5 | 8.3969 | 0 | 0 | 0 | 0 | 0 | 0 | 0 | 8.3969 | 0
2022 | 2 | 18 | 6 | 8.3969 | 0 | 0 | 0 | 0 | 0 | 0 | 0 | 8.3969 | 0
2022 | 2 | 18 | 7 | 8.3969 | 0 | 0 | 0 | 0 | 0 | 0 | 0 | 8.3969 | 0
2022 | 2 | 18 | 8 | 8.3969 | 0 | 0 | 0 | 0 | 0 | 0 | 0 | 8.3969 | 0
2022 | 2 | 18 | 9 | 8.3969 | 0 | 0 | 0 | 0 | 0 | 0 | 0 | 8.3969 | 0
2022 | 2 | 18 | 10 | 8.3969 | 0 | 0 | 0 | 0 | 0 | 0 | 0 | 8.3969 | 0
2022 | 2 | 18 | 11 | 8.3969 | 0 | 0 | 0 | 0 | 0 | 0 | 0 | 8.3969 | 0
2022 | 2 | 18 | 12 | 8.3969 | 0 | 0 | 0 | 0 | 0 | 0 | 0 | 8.3969 | 0
2022 | 2 | 18 | 13 | 8.3969 | 0 | 0 | 0 | 0 | 0 | 0 | 0 | 8.3969 | 0
2022 | 2 | 18 | 14 | 8.3969 | 0 | 0 | 0 | 0 | 0 | 0 | 0 | 8.3969 | 0
2022 | 2 | 18 | 15 | 8.3969 | 0 | 0 | 0 | 0 | 0 | 0 | 0 | 8.3969 | 0
2022 | 2 | 18 | 16 | 8.3969 | 0 | 0 | 0 | 0 | 0 | 0 | 0 | 8.3969 | 0
2022 | 2 | 18 | 17 | 8.3969 | 0 | 0 | 0 | 0 | 0 | 0 | 0 | 8.3969 | 0
2022 | 2 | 18 | 18 | 8.3969 | 0 | 0 | 0 | 0 | 0 | 0 | 0 | 8.3969 | 0
2022 | 2 | 18 | 19 | 8.3969 | 0 | 0 | 0 | 0 | 0 | 0 | 0 | 8.3969 | 0
2022 | 2 | 18 | 20 | 8.3969 | 0 | 0 | 0 | 0 | 0 | 0 | 0 | 8.3969 | 0
2022 | 2 | 18 | 21 | 8.3969 | 0 | 0 | 0 | 0 | 0 | 0 | 0 | 8.3969 | 0
2022 | 2 | 18 | 22 | 8.3969 | 0 | 0 | 0 | 0 | 0 | 0 | 0 | 8.3969 | 0
2022 | 2 | 18 | 23 | 8.3969 | 0 | 0 | 0 | 0 | 0 | 0 | 0 | 8.3969 | 0
2022 | 2 | 18 | 24 | 8.3969 | 0 | 0 | 0 | 0 | 0 | 0 | 0 | 8.3969 | 0
2022 | 2 | 19 | 1 | 8.3969 | 0 | 0 | 0 | 0 | 0 | 0 | 0 | 8.3969 | 0
2022 | 2 | 19 | 2 | 8.3969 | 0 | 0 | 0 | 0 | 0 | 0 | 0 | 8.3969 | 0
2022 | 2 | 19 | 3 | 8.3969 | 0 | 0 | 0 | 0 | 0 | 0 | 0 | 8.3969 | 0
2022 | 2 | 19 | 4 | 8.3969 | 0 | 0 | 0 | 0 | 0 | 0 | 0 | 8.3969 | 0
2022 | 2 | 19 | 5 | 8.3969 | 0 | 0 | 0 | 0 | 0 | 0 | 0 | 8.3969 | 0
2022 | 2 | 19 | 6 | 8.3969 | 0 | 0 | 0 | 0 | 0 | 0 | 0 | 8.3969 | 0
2022 | 2 | 19 | 7 | 8.3969 | 0 | 0 | 0 | 0 | 0 | 0 | 0 | 8.3969 | 0
2022 | 2 | 19 | 8 | 8.3969 | 0 | 0 | 0 | 0 | 0 | 0 | 0 | 8.3969 | 0
2022 | 2 | 19 | 9 | 8.3969 | 0 | 0 | 0 | 0 | 0 | 0 | 0 | 8.3969 | 0
2022 | 2 | 19 | 10 | 8.3969 | 0 | 0 | 0 | 0 | 0 | 0 | 0 | 8.3969 | 0
2022 | 2 | 19 | 11 | 8.3969 | 0 | 0 | 0 | 0 | 0 | 0 | 0 | 8.3969 | 0
2022 | 2 | 19 | 12 | 8.3969 | 0 | 0 | 0 | 0 | 0 | 0 | 0 | 8.3969 | 0
2022 | 2 | 19 | 13 | 8.3969 | 0 | 0 | 0 | 0 | 0 | 0 | 0 | 8.3969 | 0
2022 | 2 | 19 | 14 | 8.3969 | 0 | 0 | 0 | 0 | 0 | 0 | 0 | 8.3969 | 0
2022 | 2 | 19 | 15 | 8.3969 | 0 | 0 | 0 | 0 | 0 | 0 | 0 | 8.3969 | 0
2022 | 2 | 19 | 16 | 8.3969 | 0 | 0 | 0 | 0 | 0 | 0 | 0 | 8.3969 | 0
2022 | 2 | 19 | 17 | 8.3969 | 0 | 0 | 0 | 0 | 0 | 0 | 0 | 8.3969 | 0
2022 | 2 | 19 | 18 | 8.3969 | 0 | 0 | 0 | 0 | 0 | 0 | 0 | 8.3969 | 0
2022 | 2 | 19 | 19 | 8.3969 | 0 | 0 | 0 | 0 | 0 | 0 | 0 | 8.3969 | 0
2022 | 2 | 19 | 20 | 8.3969 | 0 | 0 | 0 | 0 | 0 | 0 | 0 | 8.3969 | 0
2022 | 2 | 19 | 21 | 8.3969 | 0 | 0 | 0 | 0 | 0 | 0 | 0 | 8.3969 | 0
2022 | 2 | 19 | 22 | 8.3969 | 0 | 0 | 0 | 0 | 0 | 0 | 0 | 8.3969 | 0
2022 | 2 | 19 | 23 | 8.3969 | 0 | 0 | 0 | 0 | 0 | 0 | 0 | 8.3969 | 0
2022 | 2 | 19 | 24 | 8.3969 | 0 | 0 | 0 | 0 | 0 | 0 | 0 | 8.3969 | 0
2022 | 2 | 20 | 1 | 8.3969 | 0 | 0 | 0 | 0 | 0 | 0 | 0 | 8.3969 | 0
2022 | 2 | 20 | 2 | 8.3969 | 0 | 0 | 0 | 0 | 0 | 0 | 0 | 8.3969 | 0
2022 | 2 | 20 | 3 | 8.3969 | 0 | 0 | 0 | 0 | 0 | 0 | 0 | 8.3969 | 0
2022 | 2 | 20 | 4 | 8.3969 | 0 | 0 | 0 | 0 | 0 | 0 | 0 | 8.3969 | 0
2022 | 2 | 20 | 5 | 8.3969 | 0 | 0 | 0 | 0 | 0 | 0 | 0 | 8.3969 | 0
2022 | 2 | 20 | 6 | 8.3969 | 0 | 0 | 0 | 0 | 0 | 0 | 0 | 8.3969 | 0
2022 | 2 | 20 | 7 | 8.3969 | 0 | 0 | 0 | 0 | 0 | 0 | 0 | 8.3969 | 0
2022 | 2 | 20 | 8 | 8.3969 | 0 | 0 | 0 | 0 | 0 | 0 | 0 | 8.3969 | 0
2022 | 2 | 20 | 9 | 8.3969 | 0 | 0 | 0 | 0 | 0 | 0 | 0 | 8.3969 | 0
2022 | 2 | 20 | 10 | 8.3969 | 0 | 0 | 0 | 0 | 0 | 0 | 0 | 8.3969 | 0
2022 | 2 | 20 | 11 | 8.3969 | 0 | 0 | 0 | 0 | 0 | 0 | 0 | 8.3969 | 0
2022 | 2 | 20 | 12 | 8.3969 | 0 | 0 | 0 | 0 | 0 | 0 | 0 | 8.3969 | 0
2022 | 2 | 20 | 13 | 8.3969 | 0 | 0 | 0 | 0 | 0 | 0 | 0 | 8.3969 | 0
2022 | 2 | 20 | 14 | 8.3969 | 0 | 0 | 0 | 0 | 0 | 0 | 0 | 8.3969 | 0
2022 | 2 | 20 | 15 | 8.3969 | 0 | 0 | 0 | 0 | 0 | 0 | 0 | 8.3969 | 0
2022 | 2 | 20 | 16 | 8.3969 | 0 | 0 | 0 | 0 | 0 | 0 | 0 | 8.3969 | 0
2022 | 2 | 20 | 17 | 8.3969 | 0 | 0 | 0 | 0 | 0 | 0 | 0 | 8.3969 | 0
2022 | 2 | 20 | 18 | 8.3969 | 0 | 0 | 0 | 0 | 0 | 0 | 0 | 8.3969 | 0
2022 | 2 | 20 | 19 | 8.3969 | 0 | 0 | 0 | 0 | 0 | 0 | 0 | 8.3969 | 0
2022 | 2 | 20 | 20 | 8.3969 | 0 | 0 | 0 | 0 | 0 | 0 | 0 | 8.3969 | 0
2022 | 2 | 20 | 21 | 8.3969 | 0 | 0 | 0 | 0 | 0 | 0 | 0 | 8.3969 | 0
2022 | 2 | 20 | 22 | 8.3969 | 0 | 0 | 0 | 0 | 0 | 0 | 0 | 8.3969 | 0
2022 | 2 | 20 | 23 | 8.3969 | 0 | 0 | 0 | 0 | 0 | 0 | 0 | 8.3969 | 0
2022 | 2 | 20 | 24 | 8.3969 | 0 | 0 | 0 | 0 | 0 | 0 | 0 | 8.3969 | 0
2022 | 2 | 21 | 1 | 8.3969 | 0 | 0 | 0 | 0 | 0 | 0 | 0 | 8.3969 | 0
2022 | 2 | 21 | 2 | 8.3969 | 0 | 0 | 0 | 0 | 0 | 0 | 0 | 8.3969 | 0
2022 | 2 | 21 | 3 | 8.3969 | 0 | 0 | 0 | 0 | 0 | 0 | 0 | 8.3969 | 0
2022 | 2 | 21 | 4 | 8.3969 | 0 | 0 | 0 | 0 | 0 | 0 | 0 | 8.3969 | 0
2022 | 2 | 21 | 5 | 8.3969 | 0 | 0 | 0 | 0 | 0 | 0 | 0 | 8.3969 | 0
2022 | 2 | 21 | 6 | 8.3969 | 0 | 0 | 0 | 0 | 0 | 0 | 0 | 8.3969 | 0
2022 | 2 | 21 | 7 | 8.3969 | 0 | 0 | 0 | 0 | 0 | 0 | 0 | 8.3969 | 0
2022 | 2 | 21 | 8 | 8.3969 | 0 | 0 | 0 | 0 | 0 | 0 | 0 | 8.3969 | 0
2022 | 2 | 21 | 9 | 8.3969 | 0 | 0 | 0 | 0 | 0 | 0 | 0 | 8.3969 | 0
2022 | 2 | 21 | 10 | 8.3969 | 0 | 0 | 0 | 0 | 0 | 0 | 0 | 8.3969 | 0
2022 | 2 | 21 | 11 | 8.3969 | 0 | 0 | 0 | 0 | 0 | 0 | 0 | 8.3969 | 0
2022 | 2 | 21 | 12 | 8.3969 | 0 | 0 | 0 | 0 | 0 | 0 | 0 | 8.3969 | 0
2022 | 2 | 21 | 13 | 8.3969 | 0 | 0 | 0 | 0 | 0 | 0 | 0 | 8.3969 | 0
2022 | 2 | 21 | 14 | 8.3969 | 0 | 0 | 0 | 0 | 0 | 0 | 0 | 8.3969 | 0
2022 | 2 | 21 | 15 | 8.3969 | 0 | 0 | 0 | 0 | 0 | 0 | 0 | 8.3969 | 0
2022 | 2 | 21 | 16 | 8.3969 | 0 | 0 | 0 | 0 | 0 | 0 | 0 | 8.3969 | 0
2022 | 2 | 21 | 17 | 8.3969 | 0 | 0 | 0 | 0 | 0 | 0 | 0 | 8.3969 | 0
2022 | 2 | 21 | 18 | 8.3969 | 0 | 0 | 0 | 0 | 0 | 0 | 0 | 8.3969 | 0
2022 | 2 | 21 | 19 | 8.3969 | 0 | 0 | 0 | 0 | 0 | 0 | 0 | 8.3969 | 0
2022 | 2 | 21 | 20 | 8.3969 | 0 | 0 | 0 | 0 | 0 | 0 | 0 | 8.3969 | 0
2022 | 2 | 21 | 21 | 8.3969 | 0 | 0 | 0 | 0 | 0 | 0 | 0 | 8.3969 | 0
2022 | 2 | 21 | 22 | 8.3969 | 0 | 0 | 0 | 0 | 0 | 0 | 0 | 8.3969 | 0
2022 | 2 | 21 | 23 | 8.3969 | 0 | 0 | 0 | 0 | 0 | 0 | 0 | 8.3969 | 0
2022 | 2 | 21 | 24 | 8.3969 | 0 | 0 | 0 | 0 | 0 | 0 | 0 | 8.3969 | 0
2022 | 2 | 22 | 1 | 8.3969 | 0 | 0 | 0 | 0 | 0 | 0 | 0 | 8.3969 | 0
2022 | 2 | 22 | 2 | 8.3969 | 0 | 0 | 0 | 0 | 0 | 0 | 0 | 8.3969 | 0
2022 | 2 | 22 | 3 | 8.3969 | 0 | 0 | 0 | 0 | 0 | 0 | 0 | 8.3969 | 0
2022 | 2 | 22 | 4 | 8.3969 | 0 | 0 | 0 | 0 | 0 | 0 | 0 | 8.3969 | 0
2022 | 2 | 22 | 5 | 8.3969 | 0 | 0 | 0 | 0 | 0 | 0 | 0 | 8.3969 | 0
2022 | 2 | 22 | 6 | 8.3969 | 0 | 0 | 0 | 0 | 0 | 0 | 0 | 8.3969 | 0
2022 | 2 | 22 | 7 | 8.3969 | 0 | 0 | 0 | 0 | 0 | 0 | 0 | 8.3969 | 0
2022 | 2 | 22 | 8 | 8.3969 | 0 | 0 | 0 | 0 | 0 | 0 | 0 | 8.3969 | 0
2022 | 2 | 22 | 9 | 8.3969 | 0 | 0 | 0 | 0 | 0 | 0 | 0 | 8.3969 | 0
2022 | 2 | 22 | 10 | 8.3969 | 0 | 0 | 0 | 0 | 0 | 0 | 0 | 8.3969 | 0
2022 | 2 | 22 | 11 | 8.3969 | 0 | 0 | 0 | 0 | 0 | 0 | 0 | 8.3969 | 0
2022 | 2 | 22 | 12 | 8.3969 | 0 | 0 | 0 | 0 | 0 | 0 | 0 | 8.3969 | 0
2022 | 2 | 22 | 13 | 8.3969 | 0 | 0 | 0 | 0 | 0 | 0 | 0 | 8.3969 | 0
2022 | 2 | 22 | 14 | 8.3969 | 0 | 0 | 0 | 0 | 0 | 0 | 0 | 8.3969 | 0
2022 | 2 | 22 | 15 | 8.3969 | 0 | 0 | 0 | 0 | 0 | 0 | 0 | 8.3969 | 0
2022 | 2 | 22 | 16 | 8.3969 | 0 | 0 | 0 | 0 | 0 | 0 | 0 | 8.3969 | 0
2022 | 2 | 22 | 17 | 8.3969 | 0 | 0 | 0 | 0 | 0 | 0 | 0 | 8.3969 | 0
2022 | 2 | 22 | 18 | 8.3969 | 0 | 0 | 0 | 0 | 0 | 0 | 0 | 8.3969 | 0
2022 | 2 | 22 | 19 | 8.3969 | 0 | 0 | 0 | 0 | 0 | 0 | 0 | 8.3969 | 0
2022 | 2 | 22 | 20 | 8.3969 | 0 | 0 | 0 | 0 | 0 | 0 | 0 | 8.3969 | 0
2022 | 2 | 22 | 21 | 8.3969 | 0 | 0 | 0 | 0 | 0 | 0 | 0 | 8.3969 | 0
2022 | 2 | 22 | 22 | 8.3969 | 0 | 0 | 0 | 0 | 0 | 0 | 0 | 8.3969 | 0
2022 | 2 | 22 | 23 | 8.3969 | 0 | 0 | 0 | 0 | 0 | 0 | 0 | 8.3969 | 0
2022 | 2 | 22 | 24 | 8.3969 | 0 | 0 | 0 | 0 | 0 | 0 | 0 | 8.3969 | 0
2022 | 2 | 23 | 1 | 8.3969 | 0 | 0 | 0 | 0 | 0 | 0 | 0 | 8.3969 | 0
2022 | 2 | 23 | 2 | 8.3969 | 0 | 0 | 0 | 0 | 0 | 0 | 0 | 8.3969 | 0
2022 | 2 | 23 | 3 | 8.3969 | 0 | 0 | 0 | 0 | 0 | 0 | 0 | 8.3969 | 0
2022 | 2 | 23 | 4 | 8.3969 | 0 | 0 | 0 | 0 | 0 | 0 | 0 | 8.3969 | 0
2022 | 2 | 23 | 5 | 8.3969 | 0 | 0 | 0 | 0 | 0 | 0 | 0 | 8.3969 | 0
2022 | 2 | 23 | 6 | 8.3969 | 0 | 0 | 0 | 0 | 0 | 0 | 0 | 8.3969 | 0
2022 | 2 | 23 | 7 | 8.3969 | 0 | 0 | 0 | 0 | 0 | 0 | 0 | 8.3969 | 0
2022 | 2 | 23 | 8 | 8.3969 | 0 | 0 | 0 | 0 | 0 | 0 | 0 | 8.3969 | 0
2022 | 2 | 23 | 9 | 8.3969 | 0 | 0 | 0 | 0 | 0 | 0 | 0 | 8.3969 | 0
2022 | 2 | 23 | 10 | 8.3969 | 0 | 0 | 0 | 0 | 0 | 0 | 0 | 8.3969 | 0
2022 | 2 | 23 | 11 | 8.3969 | 0 | 0 | 0 | 0 | 0 | 0 | 0 | 8.3969 | 0
2022 | 2 | 23 | 12 | 8.3969 | 0 | 0 | 0 | 0 | 0 | 0 | 0 | 8.3969 | 0
2022 | 2 | 23 | 13 | 8.3969 | 0 | 0 | 0 | 0 | 0 | 0 | 0 | 8.3969 | 0
2022 | 2 | 23 | 14 | 8.3969 | 0 | 0 | 0 | 0 | 0 | 0 | 0 | 8.3969 | 0
2022 | 2 | 23 | 15 | 8.3969 | 0 | 0 | 0 | 0 | 0 | 0 | 0 | 8.3969 | 0
2022 | 2 | 23 | 16 | 8.3969 | 0 | 0 | 0 | 0 | 0 | 0 | 0 | 8.3969 | 0
2022 | 2 | 23 | 17 | 8.3969 | 0 | 0 | 0 | 0 | 0 | 0 | 0 | 8.3969 | 0
2022 | 2 | 23 | 18 | 8.3969 | 0 | 0 | 0 | 0 | 0 | 0 | 0 | 8.3969 | 0
2022 | 2 | 23 | 19 | 8.3969 | 0 | 0 | 0 | 0 | 0 | 0 | 0 | 8.3969 | 0
2022 | 2 | 23 | 20 | 8.3969 | 0 | 0 | 0 | 0 | 0 | 0 | 0 | 8.3969 | 0
2022 | 2 | 23 | 21 | 8.3969 | 0 | 0 | 0 | 0 | 0 | 0 | 0 | 8.3969 | 0
2022 | 2 | 23 | 22 | 8.3969 | 0 | 0 | 0 | 0 | 0 | 0 | 0 | 8.3969 | 0
2022 | 2 | 23 | 23 | 8.3969 | 0 | 0 | 0 | 0 | 0 | 0 | 0 | 8.3969 | 0
2022 | 2 | 23 | 24 | 8.3969 | 0 | 0 | 0 | 0 | 0 | 0 | 0 | 8.3969 | 0
2022 | 2 | 24 | 1 | 8.3969 | 0 | 0 | 0 | 0 | 0 | 0 | 0 | 8.3969 | 0
2022 | 2 | 24 | 2 | 8.3969 | 0 | 0 | 0 | 0 | 0 | 0 | 0 | 8.3969 | 0
2022 | 2 | 24 | 3 | 8.3969 | 0 | 0 | 0 | 0 | 0 | 0 | 0 | 8.3969 | 0
2022 | 2 | 24 | 4 | 8.3969 | 0 | 0 | 0 | 0 | 0 | 0 | 0 | 8.3969 | 0
2022 | 2 | 24 | 5 | 8.3969 | 0 | 0 | 0 | 0 | 0 | 0 | 0 | 8.3969 | 0
2022 | 2 | 24 | 6 | 8.3969 | 0 | 0 | 0 | 0 | 0 | 0 | 0 | 8.3969 | 0
2022 | 2 | 24 | 7 | 8.3969 | 0 | 0 | 0 | 0 | 0 | 0 | 0 | 8.3969 | 0
2022 | 2 | 24 | 8 | 8.3969 | 0 | 0 | 0 | 0 | 0 | 0 | 0 | 8.3969 | 0
2022 | 2 | 24 | 9 | 8.3969 | 0 | 0 | 0 | 0 | 0 | 0 | 0 | 8.3969 | 0
2022 | 2 | 24 | 10 | 8.3969 | 0 | 0 | 0 | 0 | 0 | 0 | 0 | 8.3969 | 0
2022 | 2 | 24 | 11 | 8.3969 | 0 | 0 | 0 | 0 | 0 | 0 | 0 | 8.3969 | 0
2022 | 2 | 24 | 12 | 8.3969 | 0 | 0 | 0 | 0 | 0 | 0 | 0 | 8.3969 | 0
2022 | 2 | 24 | 13 | 8.3969 | 0 | 0 | 0 | 0 | 0 | 0 | 0 | 8.3969 | 0
2022 | 2 | 24 | 14 | 8.3969 | 0 | 0 | 0 | 0 | 0 | 0 | 0 | 8.3969 | 0
2022 | 2 | 24 | 15 | 8.3969 | 0 | 0 | 0 | 0 | 0 | 0 | 0 | 8.3969 | 0
2022 | 2 | 24 | 16 | 8.3969 | 0 | 0 | 0 | 0 | 0 | 0 | 0 | 8.3969 | 0
2022 | 2 | 24 | 17 | 8.3969 | 0 | 0 | 0 | 0 | 0 | 0 | 0 | 8.3969 | 0
2022 | 2 | 24 | 18 | 8.3969 | 0 | 0 | 0 | 0 | 0 | 0 | 0 | 8.3969 | 0
2022 | 2 | 24 | 19 | 8.3969 | 0 | 0 | 0 | 0 | 0 | 0 | 0 | 8.3969 | 0
2022 | 2 | 24 | 20 | 8.3969 | 0 | 0 | 0 | 0 | 0 | 0 | 0 | 8.3969 | 0
2022 | 2 | 24 | 21 | 8.3969 | 0 | 0 | 0 | 0 | 0 | 0 | 0 | 8.3969 | 0
2022 | 2 | 24 | 22 | 8.3969 | 0 | 0 | 0 | 0 | 0 | 0 | 0 | 8.3969 | 0
2022 | 2 | 24 | 23 | 8.3969 | 0 | 0 | 0 | 0 | 0 | 0 | 0 | 8.3969 | 0
2022 | 2 | 24 | 24 | 8.3969 | 0 | 0 | 0 | 0 | 0 | 0 | 0 | 8.3969 | 0
2022 | 2 | 25 | 1 | 8.3969 | 0 | 0 | 0 | 0 | 0 | 0 | 0 | 8.3969 | 0
2022 | 2 | 25 | 2 | 8.3969 | 0 | 0 | 0 | 0 | 0 | 0 | 0 | 8.3969 | 0
2022 | 2 | 25 | 3 | 8.3969 | 0 | 0 | 0 | 0 | 0 | 0 | 0 | 8.3969 | 0
2022 | 2 | 25 | 4 | 8.3969 | 0 | 0 | 0 | 0 | 0 | 0 | 0 | 8.3969 | 0
2022 | 2 | 25 | 5 | 8.3969 | 0 | 0 | 0 | 0 | 0 | 0 | 0 | 8.3969 | 0
2022 | 2 | 25 | 6 | 8.3969 | 0 | 0 | 0 | 0 | 0 | 0 | 0 | 8.3969 | 0
2022 | 2 | 25 | 7 | 8.3969 | 0 | 0 | 0 | 0 | 0 | 0 | 0 | 8.3969 | 0
2022 | 2 | 25 | 8 | 8.3969 | 0 | 0 | 0 | 0 | 0 | 0 | 0 | 8.3969 | 0
2022 | 2 | 25 | 9 | 8.3969 | 0 | 0 | 0 | 0 | 0 | 0 | 0 | 8.3969 | 0
2022 | 2 | 25 | 10 | 8.3969 | 0 | 0 | 0 | 0 | 0 | 0 | 0 | 8.3969 | 0
2022 | 2 | 25 | 11 | 8.3969 | 0 | 0 | 0 | 0 | 0 | 0 | 0 | 8.3969 | 0
2022 | 2 | 25 | 12 | 8.3969 | 0 | 0 | 0 | 0 | 0 | 0 | 0 | 8.3969 | 0
2022 | 2 | 25 | 13 | 8.3969 | 0 | 0 | 0 | 0 | 0 | 0 | 0 | 8.3969 | 0
2022 | 2 | 25 | 14 | 8.3969 | 0 | 0 | 0 | 0 | 0 | 0 | 0 | 8.3969 | 0
2022 | 2 | 25 | 15 | 8.3969 | 0 | 0 | 0 | 0 | 0 | 0 | 0 | 8.3969 | 0
2022 | 2 | 25 | 16 | 8.3969 | 0 | 0 | 0 | 0 | 0 | 0 | 0 | 8.3969 | 0
2022 | 2 | 25 | 17 | 8.3969 | 0 | 0 | 0 | 0 | 0 | 0 | 0 | 8.3969 | 0
2022 | 2 | 25 | 18 | 8.3969 | 0 | 0 | 0 | 0 | 0 | 0 | 0 | 8.3969 | 0
2022 | 2 | 25 | 19 | 8.3969 | 0 | 0 | 0 | 0 | 0 | 0 | 0 | 8.3969 | 0
2022 | 2 | 25 | 20 | 8.3969 | 0 | 0 | 0 | 0 | 0 | 0 | 0 | 8.3969 | 0
2022 | 2 | 25 | 21 | 8.3969 | 0 | 0 | 0 | 0 | 0 | 0 | 0 | 8.3969 | 0
2022 | 2 | 25 | 22 | 8.3969 | 0 | 0 | 0 | 0 | 0 | 0 | 0 | 8.3969 | 0
2022 | 2 | 25 | 23 | 8.3969 | 0 | 0 | 0 | 0 | 0 | 0 | 0 | 8.3969 | 0
2022 | 2 | 25 | 24 | 8.3969 | 0 | 0 | 0 | 0 | 0 | 0 | 0 | 8.3969 | 0
2022 | 2 | 26 | 1 | 8.3969 | 0 | 0 | 0 | 0 | 0 | 0 | 0 | 8.3969 | 0
2022 | 2 | 26 | 2 | 8.3969 | 0 | 0 | 0 | 0 | 0 | 0 | 0 | 8.3969 | 0
2022 | 2 | 26 | 3 | 8.3969 | 0 | 0 | 0 | 0 | 0 | 0 | 0 | 8.3969 | 0
2022 | 2 | 26 | 4 | 8.3969 | 0 | 0 | 0 | 0 | 0 | 0 | 0 | 8.3969 | 0
2022 | 2 | 26 | 5 | 8.3969 | 0 | 0 | 0 | 0 | 0 | 0 | 0 | 8.3969 | 0
2022 | 2 | 26 | 6 | 8.3969 | 0 | 0 | 0 | 0 | 0 | 0 | 0 | 8.3969 | 0
2022 | 2 | 26 | 7 | 8.3969 | 0 | 0 | 0 | 0 | 0 | 0 | 0 | 8.3969 | 0
2022 | 2 | 26 | 8 | 8.3969 | 0 | 0 | 0 | 0 | 0 | 0 | 0 | 8.3969 | 0
2022 | 2 | 26 | 9 | 8.3969 | 0 | 0 | 0 | 0 | 0 | 0 | 0 | 8.3969 | 0
2022 | 2 | 26 | 10 | 8.3969 | 0 | 0 | 0 | 0 | 0 | 0 | 0 | 8.3969 | 0
2022 | 2 | 26 | 11 | 8.3969 | 0 | 0 | 0 | 0 | 0 | 0 | 0 | 8.3969 | 0
2022 | 2 | 26 | 12 | 8.3969 | 0 | 0 | 0 | 0 | 0 | 0 | 0 | 8.3969 | 0
2022 | 2 | 26 | 13 | 8.3969 | 0 | 0 | 0 | 0 | 0 | 0 | 0 | 8.3969 | 0
2022 | 2 | 26 | 14 | 8.3969 | 0 | 0 | 0 | 0 | 0 | 0 | 0 | 8.3969 | 0
2022 | 2 | 26 | 15 | 8.3969 | 0 | 0 | 0 | 0 | 0 | 0 | 0 | 8.3969 | 0
2022 | 2 | 26 | 16 | 8.3969 | 0 | 0 | 0 | 0 | 0 | 0 | 0 | 8.3969 | 0
2022 | 2 | 26 | 17 | 8.3969 | 0 | 0 | 0 | 0 | 0 | 0 | 0 | 8.3969 | 0
2022 | 2 | 26 | 18 | 8.3969 | 0 | 0 | 0 | 0 | 0 | 0 | 0 | 8.3969 | 0
2022 | 2 | 26 | 19 | 8.3969 | 0 | 0 | 0 | 0 | 0 | 0 | 0 | 8.3969 | 0
2022 | 2 | 26 | 20 | 8.3969 | 0 | 0 | 0 | 0 | 0 | 0 | 0 | 8.3969 | 0
2022 | 2 | 26 | 21 | 8.3969 | 0 | 0 | 0 | 0 | 0 | 0 | 0 | 8.3969 | 0
2022 | 2 | 26 | 22 | 8.3969 | 0 | 0 | 0 | 0 | 0 | 0 | 0 | 8.3969 | 0
2022 | 2 | 26 | 23 | 8.3969 | 0 | 0 | 0 | 0 | 0 | 0 | 0 | 8.3969 | 0
2022 | 2 | 26 | 24 | 8.3969 | 0 | 0 | 0 | 0 | 0 | 0 | 0 | 8.3969 | 0
2022 | 2 | 27 | 1 | 8.3969 | 0 | 0 | 0 | 0 | 0 | 0 | 0 | 8.3969 | 0
2022 | 2 | 27 | 2 | 8.3969 | 0 | 0 | 0 | 0 | 0 | 0 | 0 | 8.3969 | 0
2022 | 2 | 27 | 3 | 8.3969 | 0 | 0 | 0 | 0 | 0 | 0 | 0 | 8.3969 | 0
2022 | 2 | 27 | 4 | 8.3969 | 0 | 0 | 0 | 0 | 0 | 0 | 0 | 8.3969 | 0
2022 | 2 | 27 | 5 | 8.3969 | 0 | 0 | 0 | 0 | 0 | 0 | 0 | 8.3969 | 0
2022 | 2 | 27 | 6 | 8.3969 | 0 | 0 | 0 | 0 | 0 | 0 | 0 | 8.3969 | 0
2022 | 2 | 27 | 7 | 8.3969 | 0 | 0 | 0 | 0 | 0 | 0 | 0 | 8.3969 | 0
2022 | 2 | 27 | 8 | 8.3969 | 0 | 0 | 0 | 0 | 0 | 0 | 0 | 8.3969 | 0
2022 | 2 | 27 | 9 | 8.3969 | 0 | 0 | 0 | 0 | 0 | 0 | 0 | 8.3969 | 0
2022 | 2 | 27 | 10 | 8.3969 | 0 | 0 | 0 | 0 | 0 | 0 | 0 | 8.3969 | 0
2022 | 2 | 27 | 11 | 8.3969 | 0 | 0 | 0 | 0 | 0 | 0 | 0 | 8.3969 | 0
2022 | 2 | 27 | 12 | 8.3969 | 0 | 0 | 0 | 0 | 0 | 0 | 0 | 8.3969 | 0
2022 | 2 | 27 | 13 | 8.3969 | 0 | 0 | 0 | 0 | 0 | 0 | 0 | 8.3969 | 0
2022 | 2 | 27 | 14 | 8.3969 | 0 | 0 | 0 | 0 | 0 | 0 | 0 | 8.3969 | 0
2022 | 2 | 27 | 15 | 8.3969 | 0 | 0 | 0 | 0 | 0 | 0 | 0 | 8.3969 | 0
2022 | 2 | 27 | 16 | 8.3969 | 0 | 0 | 0 | 0 | 0 | 0 | 0 | 8.3969 | 0
2022 | 2 | 27 | 17 | 8.3969 | 0 | 0 | 0 | 0 | 0 | 0 | 0 | 8.3969 | 0
2022 | 2 | 27 | 18 | 8.3969 | 0 | 0 | 0 | 0 | 0 | 0 | 0 | 8.3969 | 0
2022 | 2 | 27 | 19 | 8.3969 | 0 | 0 | 0 | 0 | 0 | 0 | 0 | 8.3969 | 0
2022 | 2 | 27 | 20 | 8.3969 | 0 | 0 | 0 | 0 | 0 | 0 | 0 | 8.3969 | 0
2022 | 2 | 27 | 21 | 8.3969 | 0 | 0 | 0 | 0 | 0 | 0 | 0 | 8.3969 | 0
2022 | 2 | 27 | 22 | 8.3969 | 0 | 0 | 0 | 0 | 0 | 0 | 0 | 8.3969 | 0
2022 | 2 | 27 | 23 | 8.3969 | 0 | 0 | 0 | 0 | 0 | 0 | 0 | 8.3969 | 0
2022 | 2 | 27 | 24 | 8.3969 | 0 | 0 | 0 | 0 | 0 | 0 | 0 | 8.3969 | 0
2022 | 2 | 28 | 1 | 8.3969 | 0 | 0 | 0 | 0 | 0 | 0 | 0 | 8.3969 | 0
2022 | 2 | 28 | 2 | 8.3969 | 0 | 0 | 0 | 0 | 0 | 0 | 0 | 8.3969 | 0
2022 | 2 | 28 | 3 | 8.3969 | 0 | 0 | 0 | 0 | 0 | 0 | 0 | 8.3969 | 0
2022 | 2 | 28 | 4 | 8.3969 | 0 | 0 | 0 | 0 | 0 | 0 | 0 | 8.3969 | 0
2022 | 2 | 28 | 5 | 8.3969 | 0 | 0 | 0 | 0 | 0 | 0 | 0 | 8.3969 | 0
2022 | 2 | 28 | 6 | 8.3969 | 0 | 0 | 0 | 0 | 0 | 0 | 0 | 8.3969 | 0
2022 | 2 | 28 | 7 | 8.3969 | 0 | 0 | 0 | 0 | 0 | 0 | 0 | 8.3969 | 0
2022 | 2 | 28 | 8 | 8.3969 | 0 | 0 | 0 | 0 | 0 | 0 | 0 | 8.3969 | 0
2022 | 2 | 28 | 9 | 8.3969 | 0 | 0 | 0 | 0 | 0 | 0 | 0 | 8.3969 | 0
2022 | 2 | 28 | 10 | 8.3969 | 0 | 0 | 0 | 0 | 0 | 0 | 0 | 8.3969 | 0
2022 | 2 | 28 | 11 | 8.3969 | 0 | 0 | 0 | 0 | 0 | 0 | 0 | 8.3969 | 0
2022 | 2 | 28 | 12 | 8.3969 | 0 | 0 | 0 | 0 | 0 | 0 | 0 | 8.3969 | 0
2022 | 2 | 28 | 13 | 8.3969 | 0 | 0 | 0 | 0 | 0 | 0 | 0 | 8.3969 | 0
2022 | 2 | 28 | 14 | 8.3969 | 0 | 0 | 0 | 0 | 0 | 0 | 0 | 8.3969 | 0
2022 | 2 | 28 | 15 | 8.3969 | 0 | 0 | 0 | 0 | 0 | 0 | 0 | 8.3969 | 0
2022 | 2 | 28 | 16 | 8.3969 | 0 | 0 | 0 | 0 | 0 | 0 | 0 | 8.3969 | 0
2022 | 2 | 28 | 17 | 8.3969 | 0 | 0 | 0 | 0 | 0 | 0 | 0 | 8.3969 | 0
2022 | 2 | 28 | 18 | 8.3969 | 0 | 0 | 0 | 0 | 0 | 0 | 0 | 8.3969 | 0
2022 | 2 | 28 | 19 | 8.3969 | 0 | 0 | 0 | 0 | 0 | 0 | 0 | 8.3969 | 0
2022 | 2 | 28 | 20 | 8.3969 | 0 | 0 | 0 | 0 | 0 | 0 | 0 | 8.3969 | 0
2022 | 2 | 28 | 21 | 8.3969 | 0 | 0 | 0 | 0 | 0 | 0 | 0 | 8.3969 | 0
2022 | 2 | 28 | 22 | 8.3969 | 0 | 0 | 0 | 0 | 0 | 0 | 0 | 8.3969 | 0
2022 | 2 | 28 | 23 | 8.3969 | 0 | 0 | 0 | 0 | 0 | 0 | 0 | 8.3969 | 0
2022 | 2 | 28 | 24 | 8.3969 | 0 | 0 | 0 | 0 | 0 | 0 | 0 | 8.3969 | 0
2022 | 3 | 1 | 1 | 0.26334 | 0 | 0 | 0 | 0 | 0 | 0 | 0 | 0.26334 | 0
2022 | 3 | 1 | 2 | 0.26334 | 0 | 0 | 0 | 0 | 0 | 0 | 0 | 0.26334 | 0
2022 | 3 | 1 | 3 | 0.26334 | 0 | 0 | 0 | 0 | 0 | 0 | 0 | 0.26334 | 0
2022 | 3 | 1 | 4 | 0.26334 | 0 | 0 | 0 | 0 | 0 | 0 | 0 | 0.26334 | 0
2022 | 3 | 1 | 5 | 0.26334 | 0 | 0 | 0 | 0 | 0 | 0 | 0 | 0.26334 | 0
2022 | 3 | 1 | 6 | 0.26334 | 0 | 0 | 0 | 0 | 0 | 0 | 0 | 0.26334 | 0
2022 | 3 | 1 | 7 | 0.26334 | 0 | 0 | 0 | 0 | 0 | 0 | 0 | 0.26334 | 0
2022 | 3 | 1 | 8 | 0.26334 | 0 | 0 | 0 | 0 | 0 | 0 | 0 | 0.26334 | 0
2022 | 3 | 1 | 9 | 0.26334 | 0 | 0 | 0 | 0 | 0 | 0 | 0 | 0.26334 | 0
2022 | 3 | 1 | 10 | 0.26334 | 0 | 0 | 0 | 0 | 0 | 0 | 0 | 0.26334 | 0
2022 | 3 | 1 | 11 | 0.26334 | 0 | 0 | 0 | 0 | 0 | 0 | 0 | 0.26334 | 0
2022 | 3 | 1 | 12 | 0.26334 | 0 | 0 | 0 | 0 | 0 | 0 | 0 | 0.26334 | 0
2022 | 3 | 1 | 13 | 0.26334 | 0 | 0 | 0 | 0 | 0 | 0 | 0 | 0.26334 | 0
2022 | 3 | 1 | 14 | 0.26334 | 0 | 0 | 0 | 0 | 0 | 0 | 0 | 0.26334 | 0
2022 | 3 | 1 | 15 | 0.26334 | 0 | 0 | 0 | 0 | 0 | 0 | 0 | 0.26334 | 0
2022 | 3 | 1 | 16 | 0.26334 | 0 | 0 | 0 | 0 | 0 | 0 | 0 | 0.26334 | 0
2022 | 3 | 1 | 17 | 0.26334 | 0 | 0 | 0 | 0 | 0 | 0 | 0 | 0.26334 | 0
2022 | 3 | 1 | 18 | 0.26334 | 0 | 0 | 0 | 0 | 0 | 0 | 0 | 0.26334 | 0
2022 | 3 | 1 | 19 | 0.26334 | 0 | 0 | 0 | 0 | 0 | 0 | 0 | 0.26334 | 0
2022 | 3 | 1 | 20 | 0.26334 | 0 | 0 | 0 | 0 | 0 | 0 | 0 | 0.26334 | 0
2022 | 3 | 1 | 21 | 0.26334 | 0 | 0 | 0 | 0 | 0 | 0 | 0 | 0.26334 | 0
2022 | 3 | 1 | 22 | 0.26334 | 0 | 0 | 0 | 0 | 0 | 0 | 0 | 0.26334 | 0
2022 | 3 | 1 | 23 | 0.26334 | 0 | 0 | 0 | 0 | 0 | 0 | 0 | 0.26334 | 0
2022 | 3 | 1 | 24 | 0.26334 | 0 | 0 | 0 | 0 | 0 | 0 | 0 | 0.26334 | 0
2022 | 3 | 2 | 1 | 0.26334 | 0 | 0 | 0 | 0 | 0 | 0 | 0 | 0.26334 | 0
2022 | 3 | 2 | 2 | 0.26334 | 0 | 0 | 0 | 0 | 0 | 0 | 0 | 0.26334 | 0
2022 | 3 | 2 | 3 | 0.26334 | 0 | 0 | 0 | 0 | 0 | 0 | 0 | 0.26334 | 0
2022 | 3 | 2 | 4 | 0.26334 | 0 | 0 | 0 | 0 | 0 | 0 | 0 | 0.26334 | 0
2022 | 3 | 2 | 5 | 0.26334 | 0 | 0 | 0 | 0 | 0 | 0 | 0 | 0.26334 | 0
2022 | 3 | 2 | 6 | 0.26334 | 0 | 0 | 0 | 0 | 0 | 0 | 0 | 0.26334 | 0
2022 | 3 | 2 | 7 | 0.26334 | 0 | 0 | 0 | 0 | 0 | 0 | 0 | 0.26334 | 0
2022 | 3 | 2 | 8 | 0.26334 | 0 | 0 | 0 | 0 | 0 | 0 | 0 | 0.26334 | 0
2022 | 3 | 2 | 9 | 0.26334 | 0 | 0 | 0 | 0 | 0 | 0 | 0 | 0.26334 | 0
2022 | 3 | 2 | 10 | 0.26334 | 0 | 0 | 0 | 0 | 0 | 0 | 0 | 0.26334 | 0
2022 | 3 | 2 | 11 | 0.26334 | 0 | 0 | 0 | 0 | 0 | 0 | 0 | 0.26334 | 0
2022 | 3 | 2 | 12 | 0.26334 | 0 | 0 | 0 | 0 | 0 | 0 | 0 | 0.26334 | 0
2022 | 3 | 2 | 13 | 0.26334 | 0 | 0 | 0 | 0 | 0 | 0 | 0 | 0.26334 | 0
2022 | 3 | 2 | 14 | 0.26334 | 0 | 0 | 0 | 0 | 0 | 0 | 0 | 0.26334 | 0
2022 | 3 | 2 | 15 | 0.26334 | 0 | 0 | 0 | 0 | 0 | 0 | 0 | 0.26334 | 0
2022 | 3 | 2 | 16 | 0.26334 | 0 | 0 | 0 | 0 | 0 | 0 | 0 | 0.26334 | 0
2022 | 3 | 2 | 17 | 0.26334 | 0 | 0 | 0 | 0 | 0 | 0 | 0 | 0.26334 | 0
2022 | 3 | 2 | 18 | 0.26334 | 0 | 0 | 0 | 0 | 0 | 0 | 0 | 0.26334 | 0
2022 | 3 | 2 | 19 | 0.26334 | 0 | 0 | 0 | 0 | 0 | 0 | 0 | 0.26334 | 0
2022 | 3 | 2 | 20 | 0.26334 | 0 | 0 | 0 | 0 | 0 | 0 | 0 | 0.26334 | 0
2022 | 3 | 2 | 21 | 0.26334 | 0 | 0 | 0 | 0 | 0 | 0 | 0 | 0.26334 | 0
2022 | 3 | 2 | 22 | 0.26334 | 0 | 0 | 0 | 0 | 0 | 0 | 0 | 0.26334 | 0
2022 | 3 | 2 | 23 | 0.26334 | 0 | 0 | 0 | 0 | 0 | 0 | 0 | 0.26334 | 0
2022 | 3 | 2 | 24 | 0.26334 | 0 | 0 | 0 | 0 | 0 | 0 | 0 | 0.26334 | 0
2022 | 3 | 3 | 1 | 0.26334 | 0 | 0 | 0 | 0 | 0 | 0 | 0 | 0.26334 | 0
2022 | 3 | 3 | 2 | 0.26334 | 0 | 0 | 0 | 0 | 0 | 0 | 0 | 0.26334 | 0
2022 | 3 | 3 | 3 | 0.26334 | 0 | 0 | 0 | 0 | 0 | 0 | 0 | 0.26334 | 0
2022 | 3 | 3 | 4 | 0.26334 | 0 | 0 | 0 | 0 | 0 | 0 | 0 | 0.26334 | 0
2022 | 3 | 3 | 5 | 0.26334 | 0 | 0 | 0 | 0 | 0 | 0 | 0 | 0.26334 | 0
2022 | 3 | 3 | 6 | 0.26334 | 0 | 0 | 0 | 0 | 0 | 0 | 0 | 0.26334 | 0
2022 | 3 | 3 | 7 | 0.26334 | 0 | 0 | 0 | 0 | 0 | 0 | 0 | 0.26334 | 0
2022 | 3 | 3 | 8 | 0.26334 | 0 | 0 | 0 | 0 | 0 | 0 | 0 | 0.26334 | 0
2022 | 3 | 3 | 9 | 0.26334 | 0 | 0 | 0 | 0 | 0 | 0 | 0 | 0.26334 | 0
2022 | 3 | 3 | 10 | 0.26334 | 0 | 0 | 0 | 0 | 0 | 0 | 0 | 0.26334 | 0
2022 | 3 | 3 | 11 | 0.26334 | 0 | 0 | 0 | 0 | 0 | 0 | 0 | 0.26334 | 0
2022 | 3 | 3 | 12 | 0.26334 | 0 | 0 | 0 | 0 | 0 | 0 | 0 | 0.26334 | 0
2022 | 3 | 3 | 13 | 0.26334 | 0 | 0 | 0 | 0 | 0 | 0 | 0 | 0.26334 | 0
2022 | 3 | 3 | 14 | 0.26334 | 0 | 0 | 0 | 0 | 0 | 0 | 0 | 0.26334 | 0
2022 | 3 | 3 | 15 | 0.26334 | 0 | 0 | 0 | 0 | 0 | 0 | 0 | 0.26334 | 0
2022 | 3 | 3 | 16 | 0.26334 | 0 | 0 | 0 | 0 | 0 | 0 | 0 | 0.26334 | 0
2022 | 3 | 3 | 17 | 0.26334 | 0 | 0 | 0 | 0 | 0 | 0 | 0 | 0.26334 | 0
2022 | 3 | 3 | 18 | 0.26334 | 0 | 0 | 0 | 0 | 0 | 0 | 0 | 0.26334 | 0
2022 | 3 | 3 | 19 | 0.26334 | 0 | 0 | 0 | 0 | 0 | 0 | 0 | 0.26334 | 0
2022 | 3 | 3 | 20 | 0.26334 | 0 | 0 | 0 | 0 | 0 | 0 | 0 | 0.26334 | 0
2022 | 3 | 3 | 21 | 0.26334 | 0 | 0 | 0 | 0 | 0 | 0 | 0 | 0.26334 | 0
2022 | 3 | 3 | 22 | 0.26334 | 0 | 0 | 0 | 0 | 0 | 0 | 0 | 0.26334 | 0
2022 | 3 | 3 | 23 | 0.26334 | 0 | 0 | 0 | 0 | 0 | 0 | 0 | 0.26334 | 0
2022 | 3 | 3 | 24 | 0.26334 | 0 | 0 | 0 | 0 | 0 | 0 | 0 | 0.26334 | 0
2022 | 3 | 4 | 1 | 0.26334 | 0 | 0 | 0 | 0 | 0 | 0 | 0 | 0.26334 | 0
2022 | 3 | 4 | 2 | 0.26334 | 0 | 0 | 0 | 0 | 0 | 0 | 0 | 0.26334 | 0
2022 | 3 | 4 | 3 | 0.26334 | 0 | 0 | 0 | 0 | 0 | 0 | 0 | 0.26334 | 0
2022 | 3 | 4 | 4 | 0.26334 | 0 | 0 | 0 | 0 | 0 | 0 | 0 | 0.26334 | 0
2022 | 3 | 4 | 5 | 0.26334 | 0 | 0 | 0 | 0 | 0 | 0 | 0 | 0.26334 | 0
2022 | 3 | 4 | 6 | 0.26334 | 0 | 0 | 0 | 0 | 0 | 0 | 0 | 0.26334 | 0
2022 | 3 | 4 | 7 | 0.26334 | 0 | 0 | 0 | 0 | 0 | 0 | 0 | 0.26334 | 0
2022 | 3 | 4 | 8 | 0.26334 | 0 | 0 | 0 | 0 | 0 | 0 | 0 | 0.26334 | 0
2022 | 3 | 4 | 9 | 0.26334 | 0 | 0 | 0 | 0 | 0 | 0 | 0 | 0.26334 | 0
2022 | 3 | 4 | 10 | 0.26334 | 0 | 0 | 0 | 0 | 0 | 0 | 0 | 0.26334 | 0
2022 | 3 | 4 | 11 | 0.26334 | 0 | 0 | 0 | 0 | 0 | 0 | 0 | 0.26334 | 0
2022 | 3 | 4 | 12 | 0.26334 | 0 | 0 | 0 | 0 | 0 | 0 | 0 | 0.26334 | 0
2022 | 3 | 4 | 13 | 0.26334 | 0 | 0 | 0 | 0 | 0 | 0 | 0 | 0.26334 | 0
2022 | 3 | 4 | 14 | 0.26334 | 0 | 0 | 0 | 0 | 0 | 0 | 0 | 0.26334 | 0
2022 | 3 | 4 | 15 | 0.26334 | 0 | 0 | 0 | 0 | 0 | 0 | 0 | 0.26334 | 0
2022 | 3 | 4 | 16 | 0.26334 | 0 | 0 | 0 | 0 | 0 | 0 | 0 | 0.26334 | 0
2022 | 3 | 4 | 17 | 0.26334 | 0 | 0 | 0 | 0 | 0 | 0 | 0 | 0.26334 | 0
2022 | 3 | 4 | 18 | 0.26334 | 0 | 0 | 0 | 0 | 0 | 0 | 0 | 0.26334 | 0
2022 | 3 | 4 | 19 | 0.26334 | 0 | 0 | 0 | 0 | 0 | 0 | 0 | 0.26334 | 0
2022 | 3 | 4 | 20 | 0.26334 | 0 | 0 | 0 | 0 | 0 | 0 | 0 | 0.26334 | 0
2022 | 3 | 4 | 21 | 0.26334 | 0 | 0 | 0 | 0 | 0 | 0 | 0 | 0.26334 | 0
2022 | 3 | 4 | 22 | 0.26334 | 0 | 0 | 0 | 0 | 0 | 0 | 0 | 0.26334 | 0
2022 | 3 | 4 | 23 | 0.26334 | 0 | 0 | 0 | 0 | 0 | 0 | 0 | 0.26334 | 0
2022 | 3 | 4 | 24 | 0.26334 | 0 | 0 | 0 | 0 | 0 | 0 | 0 | 0.26334 | 0
2022 | 3 | 5 | 1 | 0.26334 | 0 | 0 | 0 | 0 | 0 | 0 | 0 | 0.26334 | 0
2022 | 3 | 5 | 2 | 0.26334 | 0 | 0 | 0 | 0 | 0 | 0 | 0 | 0.26334 | 0
2022 | 3 | 5 | 3 | 0.26334 | 0 | 0 | 0 | 0 | 0 | 0 | 0 | 0.26334 | 0
2022 | 3 | 5 | 4 | 0.26334 | 0 | 0 | 0 | 0 | 0 | 0 | 0 | 0.26334 | 0
2022 | 3 | 5 | 5 | 0.26334 | 0 | 0 | 0 | 0 | 0 | 0 | 0 | 0.26334 | 0
2022 | 3 | 5 | 6 | 0.26334 | 0 | 0 | 0 | 0 | 0 | 0 | 0 | 0.26334 | 0
2022 | 3 | 5 | 7 | 0.26334 | 0 | 0 | 0 | 0 | 0 | 0 | 0 | 0.26334 | 0
2022 | 3 | 5 | 8 | 0.26334 | 0 | 0 | 0 | 0 | 0 | 0 | 0 | 0.26334 | 0
2022 | 3 | 5 | 9 | 0.26334 | 0 | 0 | 0 | 0 | 0 | 0 | 0 | 0.26334 | 0
2022 | 3 | 5 | 10 | 0.26334 | 0 | 0 | 0 | 0 | 0 | 0 | 0 | 0.26334 | 0
2022 | 3 | 5 | 11 | 0.26334 | 0 | 0 | 0 | 0 | 0 | 0 | 0 | 0.26334 | 0
2022 | 3 | 5 | 12 | 0.26334 | 0 | 0 | 0 | 0 | 0 | 0 | 0 | 0.26334 | 0
2022 | 3 | 5 | 13 | 0.26334 | 0 | 0 | 0 | 0 | 0 | 0 | 0 | 0.26334 | 0
2022 | 3 | 5 | 14 | 0.26334 | 0 | 0 | 0 | 0 | 0 | 0 | 0 | 0.26334 | 0
2022 | 3 | 5 | 15 | 0.26334 | 0 | 0 | 0 | 0 | 0 | 0 | 0 | 0.26334 | 0
2022 | 3 | 5 | 16 | 0.26334 | 0 | 0 | 0 | 0 | 0 | 0 | 0 | 0.26334 | 0
2022 | 3 | 5 | 17 | 0.26334 | 0 | 0 | 0 | 0 | 0 | 0 | 0 | 0.26334 | 0
2022 | 3 | 5 | 18 | 0.26334 | 0 | 0 | 0 | 0 | 0 | 0 | 0 | 0.26334 | 0
2022 | 3 | 5 | 19 | 0.26334 | 0 | 0 | 0 | 0 | 0 | 0 | 0 | 0.26334 | 0
2022 | 3 | 5 | 20 | 0.26334 | 0 | 0 | 0 | 0 | 0 | 0 | 0 | 0.26334 | 0
2022 | 3 | 5 | 21 | 0.26334 | 0 | 0 | 0 | 0 | 0 | 0 | 0 | 0.26334 | 0
2022 | 3 | 5 | 22 | 0.26334 | 0 | 0 | 0 | 0 | 0 | 0 | 0 | 0.26334 | 0
2022 | 3 | 5 | 23 | 0.26334 | 0 | 0 | 0 | 0 | 0 | 0 | 0 | 0.26334 | 0
2022 | 3 | 5 | 24 | 0.26334 | 0 | 0 | 0 | 0 | 0 | 0 | 0 | 0.26334 | 0
2022 | 3 | 6 | 1 | 0.26334 | 0 | 0 | 0 | 0 | 0 | 0 | 0 | 0.26334 | 0
2022 | 3 | 6 | 2 | 0.26334 | 0 | 0 | 0 | 0 | 0 | 0 | 0 | 0.26334 | 0
2022 | 3 | 6 | 3 | 0.26334 | 0 | 0 | 0 | 0 | 0 | 0 | 0 | 0.26334 | 0
2022 | 3 | 6 | 4 | 0.26334 | 0 | 0 | 0 | 0 | 0 | 0 | 0 | 0.26334 | 0
2022 | 3 | 6 | 5 | 0.26334 | 0 | 0 | 0 | 0 | 0 | 0 | 0 | 0.26334 | 0
2022 | 3 | 6 | 6 | 0.26334 | 0 | 0 | 0 | 0 | 0 | 0 | 0 | 0.26334 | 0
2022 | 3 | 6 | 7 | 0.26334 | 0 | 0 | 0 | 0 | 0 | 0 | 0 | 0.26334 | 0
2022 | 3 | 6 | 8 | 0.26334 | 0 | 0 | 0 | 0 | 0 | 0 | 0 | 0.26334 | 0
2022 | 3 | 6 | 9 | 0.26334 | 0 | 0 | 0 | 0 | 0 | 0 | 0 | 0.26334 | 0
2022 | 3 | 6 | 10 | 0.26334 | 0 | 0 | 0 | 0 | 0 | 0 | 0 | 0.26334 | 0
2022 | 3 | 6 | 11 | 0.26334 | 0 | 0 | 0 | 0 | 0 | 0 | 0 | 0.26334 | 0
2022 | 3 | 6 | 12 | 0.26334 | 0 | 0 | 0 | 0 | 0 | 0 | 0 | 0.26334 | 0
2022 | 3 | 6 | 13 | 0.26334 | 0 | 0 | 0 | 0 | 0 | 0 | 0 | 0.26334 | 0
2022 | 3 | 6 | 14 | 0.26334 | 0 | 0 | 0 | 0 | 0 | 0 | 0 | 0.26334 | 0
2022 | 3 | 6 | 15 | 0.26334 | 0 | 0 | 0 | 0 | 0 | 0 | 0 | 0.26334 | 0
2022 | 3 | 6 | 16 | 0.26334 | 0 | 0 | 0 | 0 | 0 | 0 | 0 | 0.26334 | 0
2022 | 3 | 6 | 17 | 0.26334 | 0 | 0 | 0 | 0 | 0 | 0 | 0 | 0.26334 | 0
2022 | 3 | 6 | 18 | 0.26334 | 0 | 0 | 0 | 0 | 0 | 0 | 0 | 0.26334 | 0
2022 | 3 | 6 | 19 | 0.26334 | 0 | 0 | 0 | 0 | 0 | 0 | 0 | 0.26334 | 0
2022 | 3 | 6 | 20 | 0.26334 | 0 | 0 | 0 | 0 | 0 | 0 | 0 | 0.26334 | 0
2022 | 3 | 6 | 21 | 0.26334 | 0 | 0 | 0 | 0 | 0 | 0 | 0 | 0.26334 | 0
2022 | 3 | 6 | 22 | 0.26334 | 0 | 0 | 0 | 0 | 0 | 0 | 0 | 0.26334 | 0
2022 | 3 | 6 | 23 | 0.26334 | 0 | 0 | 0 | 0 | 0 | 0 | 0 | 0.26334 | 0
2022 | 3 | 6 | 24 | 0.26334 | 0 | 0 | 0 | 0 | 0 | 0 | 0 | 0.26334 | 0
2022 | 3 | 7 | 1 | 0.26334 | 0 | 0 | 0 | 0 | 0 | 0 | 0 | 0.26334 | 0
2022 | 3 | 7 | 2 | 0.26334 | 0 | 0 | 0 | 0 | 0 | 0 | 0 | 0.26334 | 0
2022 | 3 | 7 | 3 | 0.26334 | 0 | 0 | 0 | 0 | 0 | 0 | 0 | 0.26334 | 0
2022 | 3 | 7 | 4 | 0.26334 | 0 | 0 | 0 | 0 | 0 | 0 | 0 | 0.26334 | 0
2022 | 3 | 7 | 5 | 0.26334 | 0 | 0 | 0 | 0 | 0 | 0 | 0 | 0.26334 | 0
2022 | 3 | 7 | 6 | 0.26334 | 0 | 0 | 0 | 0 | 0 | 0 | 0 | 0.26334 | 0
2022 | 3 | 7 | 7 | 0.26334 | 0 | 0 | 0 | 0 | 0 | 0 | 0 | 0.26334 | 0
2022 | 3 | 7 | 8 | 0.26334 | 0 | 0 | 0 | 0 | 0 | 0 | 0 | 0.26334 | 0
2022 | 3 | 7 | 9 | 0.26334 | 0 | 0 | 0 | 0 | 0 | 0 | 0 | 0.26334 | 0
2022 | 3 | 7 | 10 | 0.26334 | 0 | 0 | 0 | 0 | 0 | 0 | 0 | 0.26334 | 0
2022 | 3 | 7 | 11 | 0.26334 | 0 | 0 | 0 | 0 | 0 | 0 | 0 | 0.26334 | 0
2022 | 3 | 7 | 12 | 0.26334 | 0 | 0 | 0 | 0 | 0 | 0 | 0 | 0.26334 | 0
2022 | 3 | 7 | 13 | 0.26334 | 0 | 0 | 0 | 0 | 0 | 0 | 0 | 0.26334 | 0
2022 | 3 | 7 | 14 | 0.26334 | 0 | 0 | 0 | 0 | 0 | 0 | 0 | 0.26334 | 0
2022 | 3 | 7 | 15 | 0.26334 | 0 | 0 | 0 | 0 | 0 | 0 | 0 | 0.26334 | 0
2022 | 3 | 7 | 16 | 0.26334 | 0 | 0 | 0 | 0 | 0 | 0 | 0 | 0.26334 | 0
2022 | 3 | 7 | 17 | 0.26334 | 0 | 0 | 0 | 0 | 0 | 0 | 0 | 0.26334 | 0
2022 | 3 | 7 | 18 | 0.26334 | 0 | 0 | 0 | 0 | 0 | 0 | 0 | 0.26334 | 0
2022 | 3 | 7 | 19 | 0.26334 | 0 | 0 | 0 | 0 | 0 | 0 | 0 | 0.26334 | 0
2022 | 3 | 7 | 20 | 0.26334 | 0 | 0 | 0 | 0 | 0 | 0 | 0 | 0.26334 | 0
2022 | 3 | 7 | 21 | 0.26334 | 0 | 0 | 0 | 0 | 0 | 0 | 0 | 0.26334 | 0
2022 | 3 | 7 | 22 | 0.26334 | 0 | 0 | 0 | 0 | 0 | 0 | 0 | 0.26334 | 0
2022 | 3 | 7 | 23 | 0.26334 | 0 | 0 | 0 | 0 | 0 | 0 | 0 | 0.26334 | 0
2022 | 3 | 7 | 24 | 0.26334 | 0 | 0 | 0 | 0 | 0 | 0 | 0 | 0.26334 | 0
2022 | 3 | 8 | 1 | 0.26334 | 0 | 0 | 0 | 0 | 0 | 0 | 0 | 0.26334 | 0
2022 | 3 | 8 | 2 | 0.26334 | 0 | 0 | 0 | 0 | 0 | 0 | 0 | 0.26334 | 0
2022 | 3 | 8 | 3 | 0.26334 | 0 | 0 | 0 | 0 | 0 | 0 | 0 | 0.26334 | 0
2022 | 3 | 8 | 4 | 0.26334 | 0 | 0 | 0 | 0 | 0 | 0 | 0 | 0.26334 | 0
2022 | 3 | 8 | 5 | 0.26334 | 0 | 0 | 0 | 0 | 0 | 0 | 0 | 0.26334 | 0
2022 | 3 | 8 | 6 | 0.26334 | 0 | 0 | 0 | 0 | 0 | 0 | 0 | 0.26334 | 0
2022 | 3 | 8 | 7 | 0.26334 | 0 | 0 | 0 | 0 | 0 | 0 | 0 | 0.26334 | 0
2022 | 3 | 8 | 8 | 0.26334 | 0 | 0 | 0 | 0 | 0 | 0 | 0 | 0.26334 | 0
2022 | 3 | 8 | 9 | 0.26334 | 0 | 0 | 0 | 0 | 0 | 0 | 0 | 0.26334 | 0
2022 | 3 | 8 | 10 | 0.26334 | 0 | 0 | 0 | 0 | 0 | 0 | 0 | 0.26334 | 0
2022 | 3 | 8 | 11 | 0.26334 | 0 | 0 | 0 | 0 | 0 | 0 | 0 | 0.26334 | 0
2022 | 3 | 8 | 12 | 0.26334 | 0 | 0 | 0 | 0 | 0 | 0 | 0 | 0.26334 | 0
2022 | 3 | 8 | 13 | 0.26334 | 0 | 0 | 0 | 0 | 0 | 0 | 0 | 0.26334 | 0
2022 | 3 | 8 | 14 | 0.26334 | 0 | 0 | 0 | 0 | 0 | 0 | 0 | 0.26334 | 0
2022 | 3 | 8 | 15 | 0.26334 | 0 | 0 | 0 | 0 | 0 | 0 | 0 | 0.26334 | 0
2022 | 3 | 8 | 16 | 0.26334 | 0 | 0 | 0 | 0 | 0 | 0 | 0 | 0.26334 | 0
2022 | 3 | 8 | 17 | 0.26334 | 0 | 0 | 0 | 0 | 0 | 0 | 0 | 0.26334 | 0
2022 | 3 | 8 | 18 | 0.26334 | 0 | 0 | 0 | 0 | 0 | 0 | 0 | 0.26334 | 0
2022 | 3 | 8 | 19 | 0.26334 | 0 | 0 | 0 | 0 | 0 | 0 | 0 | 0.26334 | 0
2022 | 3 | 8 | 20 | 0.26334 | 0 | 0 | 0 | 0 | 0 | 0 | 0 | 0.26334 | 0
2022 | 3 | 8 | 21 | 0.26334 | 0 | 0 | 0 | 0 | 0 | 0 | 0 | 0.26334 | 0
2022 | 3 | 8 | 22 | 0.26334 | 0 | 0 | 0 | 0 | 0 | 0 | 0 | 0.26334 | 0
2022 | 3 | 8 | 23 | 0.26334 | 0 | 0 | 0 | 0 | 0 | 0 | 0 | 0.26334 | 0
2022 | 3 | 8 | 24 | 0.26334 | 0 | 0 | 0 | 0 | 0 | 0 | 0 | 0.26334 | 0
2022 | 3 | 9 | 1 | 0.26334 | 0 | 0 | 0 | 0 | 0 | 0 | 0 | 0.26334 | 0
2022 | 3 | 9 | 2 | 0.26334 | 0 | 0 | 0 | 0 | 0 | 0 | 0 | 0.26334 | 0
2022 | 3 | 9 | 3 | 0.26334 | 0 | 0 | 0 | 0 | 0 | 0 | 0 | 0.26334 | 0
2022 | 3 | 9 | 4 | 0.26334 | 0 | 0 | 0 | 0 | 0 | 0 | 0 | 0.26334 | 0
2022 | 3 | 9 | 5 | 0.26334 | 0 | 0 | 0 | 0 | 0 | 0 | 0 | 0.26334 | 0
2022 | 3 | 9 | 6 | 0.26334 | 0 | 0 | 0 | 0 | 0 | 0 | 0 | 0.26334 | 0
2022 | 3 | 9 | 7 | 0.26334 | 0 | 0 | 0 | 0 | 0 | 0 | 0 | 0.26334 | 0
2022 | 3 | 9 | 8 | 0.26334 | 0 | 0 | 0 | 0 | 0 | 0 | 0 | 0.26334 | 0
2022 | 3 | 9 | 9 | 0.26334 | 0 | 0 | 0 | 0 | 0 | 0 | 0 | 0.26334 | 0
2022 | 3 | 9 | 10 | 0.26334 | 0 | 0 | 0 | 0 | 0 | 0 | 0 | 0.26334 | 0
2022 | 3 | 9 | 11 | 0.26334 | 0 | 0 | 0 | 0 | 0 | 0 | 0 | 0.26334 | 0
2022 | 3 | 9 | 12 | 0.26334 | 0 | 0 | 0 | 0 | 0 | 0 | 0 | 0.26334 | 0
2022 | 3 | 9 | 13 | 0.26334 | 0 | 0 | 0 | 0 | 0 | 0 | 0 | 0.26334 | 0
2022 | 3 | 9 | 14 | 0.26334 | 0 | 0 | 0 | 0 | 0 | 0 | 0 | 0.26334 | 0
2022 | 3 | 9 | 15 | 0.26334 | 0 | 0 | 0 | 0 | 0 | 0 | 0 | 0.26334 | 0
2022 | 3 | 9 | 16 | 0.26334 | 0 | 0 | 0 | 0 | 0 | 0 | 0 | 0.26334 | 0
2022 | 3 | 9 | 17 | 0.26334 | 0 | 0 | 0 | 0 | 0 | 0 | 0 | 0.26334 | 0
2022 | 3 | 9 | 18 | 0.26334 | 0 | 0 | 0 | 0 | 0 | 0 | 0 | 0.26334 | 0
2022 | 3 | 9 | 19 | 0.26334 | 0 | 0 | 0 | 0 | 0 | 0 | 0 | 0.26334 | 0
2022 | 3 | 9 | 20 | 0.26334 | 0 | 0 | 0 | 0 | 0 | 0 | 0 | 0.26334 | 0
2022 | 3 | 9 | 21 | 0.26334 | 0 | 0 | 0 | 0 | 0 | 0 | 0 | 0.26334 | 0
2022 | 3 | 9 | 22 | 0.26334 | 0 | 0 | 0 | 0 | 0 | 0 | 0 | 0.26334 | 0
2022 | 3 | 9 | 23 | 0.26334 | 0 | 0 | 0 | 0 | 0 | 0 | 0 | 0.26334 | 0
2022 | 3 | 9 | 24 | 0.26334 | 0 | 0 | 0 | 0 | 0 | 0 | 0 | 0.26334 | 0
2022 | 3 | 10 | 1 | 0.26334 | 0 | 0 | 0 | 0 | 0 | 0 | 0 | 0.26334 | 0
2022 | 3 | 10 | 2 | 0.26334 | 0 | 0 | 0 | 0 | 0 | 0 | 0 | 0.26334 | 0
2022 | 3 | 10 | 3 | 0.26334 | 0 | 0 | 0 | 0 | 0 | 0 | 0 | 0.26334 | 0
2022 | 3 | 10 | 4 | 0.26334 | 0 | 0 | 0 | 0 | 0 | 0 | 0 | 0.26334 | 0
2022 | 3 | 10 | 5 | 0.26334 | 0 | 0 | 0 | 0 | 0 | 0 | 0 | 0.26334 | 0
2022 | 3 | 10 | 6 | 0.26334 | 0 | 0 | 0 | 0 | 0 | 0 | 0 | 0.26334 | 0
2022 | 3 | 10 | 7 | 0.26334 | 0 | 0 | 0 | 0 | 0 | 0 | 0 | 0.26334 | 0
2022 | 3 | 10 | 8 | 0.26334 | 0 | 0 | 0 | 0 | 0 | 0 | 0 | 0.26334 | 0
2022 | 3 | 10 | 9 | 0.26334 | 0 | 0 | 0 | 0 | 0 | 0 | 0 | 0.26334 | 0
2022 | 3 | 10 | 10 | 0.26334 | 0 | 0 | 0 | 0 | 0 | 0 | 0 | 0.26334 | 0
2022 | 3 | 10 | 11 | 0.26334 | 0 | 0 | 0 | 0 | 0 | 0 | 0 | 0.26334 | 0
2022 | 3 | 10 | 12 | 0.26334 | 0 | 0 | 0 | 0 | 0 | 0 | 0 | 0.26334 | 0
2022 | 3 | 10 | 13 | 0.26334 | 0 | 0 | 0 | 0 | 0 | 0 | 0 | 0.26334 | 0
2022 | 3 | 10 | 14 | 0.26334 | 0 | 0 | 0 | 0 | 0 | 0 | 0 | 0.26334 | 0
2022 | 3 | 10 | 15 | 0.26334 | 0 | 0 | 0 | 0 | 0 | 0 | 0 | 0.26334 | 0
2022 | 3 | 10 | 16 | 0.26334 | 0 | 0 | 0 | 0 | 0 | 0 | 0 | 0.26334 | 0
2022 | 3 | 10 | 17 | 0.26334 | 0 | 0 | 0 | 0 | 0 | 0 | 0 | 0.26334 | 0
2022 | 3 | 10 | 18 | 0.26334 | 0 | 0 | 0 | 0 | 0 | 0 | 0 | 0.26334 | 0
2022 | 3 | 10 | 19 | 0.26334 | 0 | 0 | 0 | 0 | 0 | 0 | 0 | 0.26334 | 0
2022 | 3 | 10 | 20 | 0.26334 | 0 | 0 | 0 | 0 | 0 | 0 | 0 | 0.26334 | 0
2022 | 3 | 10 | 21 | 0.26334 | 0 | 0 | 0 | 0 | 0 | 0 | 0 | 0.26334 | 0
2022 | 3 | 10 | 22 | 0.26334 | 0 | 0 | 0 | 0 | 0 | 0 | 0 | 0.26334 | 0
2022 | 3 | 10 | 23 | 0.26334 | 0 | 0 | 0 | 0 | 0 | 0 | 0 | 0.26334 | 0
2022 | 3 | 10 | 24 | 0.26334 | 0 | 0 | 0 | 0 | 0 | 0 | 0 | 0.26334 | 0
2022 | 3 | 11 | 1 | 0.26334 | 0 | 0 | 0 | 0 | 0 | 0 | 0 | 0.26334 | 0
2022 | 3 | 11 | 2 | 0.26334 | 0 | 0 | 0 | 0 | 0 | 0 | 0 | 0.26334 | 0
2022 | 3 | 11 | 3 | 0.26334 | 0 | 0 | 0 | 0 | 0 | 0 | 0 | 0.26334 | 0
2022 | 3 | 11 | 4 | 0.26334 | 0 | 0 | 0 | 0 | 0 | 0 | 0 | 0.26334 | 0
2022 | 3 | 11 | 5 | 0.26334 | 0 | 0 | 0 | 0 | 0 | 0 | 0 | 0.26334 | 0
2022 | 3 | 11 | 6 | 0.26334 | 0 | 0 | 0 | 0 | 0 | 0 | 0 | 0.26334 | 0
2022 | 3 | 11 | 7 | 0.26334 | 0 | 0 | 0 | 0 | 0 | 0 | 0 | 0.26334 | 0
2022 | 3 | 11 | 8 | 0.26334 | 0 | 0 | 0 | 0 | 0 | 0 | 0 | 0.26334 | 0
2022 | 3 | 11 | 9 | 0.26334 | 0 | 0 | 0 | 0 | 0 | 0 | 0 | 0.26334 | 0
2022 | 3 | 11 | 10 | 0.26334 | 0 | 0 | 0 | 0 | 0 | 0 | 0 | 0.26334 | 0
2022 | 3 | 11 | 11 | 0.26334 | 0 | 0 | 0 | 0 | 0 | 0 | 0 | 0.26334 | 0
2022 | 3 | 11 | 12 | 0.26334 | 0 | 0 | 0 | 0 | 0 | 0 | 0 | 0.26334 | 0
2022 | 3 | 11 | 13 | 0.26334 | 0 | 0 | 0 | 0 | 0 | 0 | 0 | 0.26334 | 0
2022 | 3 | 11 | 14 | 0.26334 | 0 | 0 | 0 | 0 | 0 | 0 | 0 | 0.26334 | 0
2022 | 3 | 11 | 15 | 0.26334 | 0 | 0 | 0 | 0 | 0 | 0 | 0 | 0.26334 | 0
2022 | 3 | 11 | 16 | 0.26334 | 0 | 0 | 0 | 0 | 0 | 0 | 0 | 0.26334 | 0
2022 | 3 | 11 | 17 | 0.26334 | 0 | 0 | 0 | 0 | 0 | 0 | 0 | 0.26334 | 0
2022 | 3 | 11 | 18 | 0.26334 | 0 | 0 | 0 | 0 | 0 | 0 | 0 | 0.26334 | 0
2022 | 3 | 11 | 19 | 0.26334 | 0 | 0 | 0 | 0 | 0 | 0 | 0 | 0.26334 | 0
2022 | 3 | 11 | 20 | 0.26334 | 0 | 0 | 0 | 0 | 0 | 0 | 0 | 0.26334 | 0
2022 | 3 | 11 | 21 | 0.26334 | 0 | 0 | 0 | 0 | 0 | 0 | 0 | 0.26334 | 0
2022 | 3 | 11 | 22 | 0.26334 | 0 | 0 | 0 | 0 | 0 | 0 | 0 | 0.26334 | 0
2022 | 3 | 11 | 23 | 0.26334 | 0 | 0 | 0 | 0 | 0 | 0 | 0 | 0.26334 | 0
2022 | 3 | 11 | 24 | 0.26334 | 0 | 0 | 0 | 0 | 0 | 0 | 0 | 0.26334 | 0
2022 | 3 | 12 | 1 | 0.26334 | 0 | 0 | 0 | 0 | 0 | 0 | 0 | 0.26334 | 0
2022 | 3 | 12 | 2 | 0.26334 | 0 | 0 | 0 | 0 | 0 | 0 | 0 | 0.26334 | 0
2022 | 3 | 12 | 3 | 0.26334 | 0 | 0 | 0 | 0 | 0 | 0 | 0 | 0.26334 | 0
2022 | 3 | 12 | 4 | 0.26334 | 0 | 0 | 0 | 0 | 0 | 0 | 0 | 0.26334 | 0
2022 | 3 | 12 | 5 | 0.26334 | 0 | 0 | 0 | 0 | 0 | 0 | 0 | 0.26334 | 0
2022 | 3 | 12 | 6 | 0.26334 | 0 | 0 | 0 | 0 | 0 | 0 | 0 | 0.26334 | 0
2022 | 3 | 12 | 7 | 0.26334 | 0 | 0 | 0 | 0 | 0 | 0 | 0 | 0.26334 | 0
2022 | 3 | 12 | 8 | 0.26334 | 0 | 0 | 0 | 0 | 0 | 0 | 0 | 0.26334 | 0
2022 | 3 | 12 | 9 | 0.26334 | 0 | 0 | 0 | 0 | 0 | 0 | 0 | 0.26334 | 0
2022 | 3 | 12 | 10 | 0.26334 | 0 | 0 | 0 | 0 | 0 | 0 | 0 | 0.26334 | 0
2022 | 3 | 12 | 11 | 0.26334 | 0 | 0 | 0 | 0 | 0 | 0 | 0 | 0.26334 | 0
2022 | 3 | 12 | 12 | 0.26334 | 0 | 0 | 0 | 0 | 0 | 0 | 0 | 0.26334 | 0
2022 | 3 | 12 | 13 | 0.26334 | 0 | 0 | 0 | 0 | 0 | 0 | 0 | 0.26334 | 0
2022 | 3 | 12 | 14 | 0.26334 | 0 | 0 | 0 | 0 | 0 | 0 | 0 | 0.26334 | 0
2022 | 3 | 12 | 15 | 0.26334 | 0 | 0 | 0 | 0 | 0 | 0 | 0 | 0.26334 | 0
2022 | 3 | 12 | 16 | 0.26334 | 0 | 0 | 0 | 0 | 0 | 0 | 0 | 0.26334 | 0
2022 | 3 | 12 | 17 | 0.26334 | 0 | 0 | 0 | 0 | 0 | 0 | 0 | 0.26334 | 0
2022 | 3 | 12 | 18 | 0.26334 | 0 | 0 | 0 | 0 | 0 | 0 | 0 | 0.26334 | 0
2022 | 3 | 12 | 19 | 0.26334 | 0 | 0 | 0 | 0 | 0 | 0 | 0 | 0.26334 | 0
2022 | 3 | 12 | 20 | 0.26334 | 0 | 0 | 0 | 0 | 0 | 0 | 0 | 0.26334 | 0
2022 | 3 | 12 | 21 | 0.26334 | 0 | 0 | 0 | 0 | 0 | 0 | 0 | 0.26334 | 0
2022 | 3 | 12 | 22 | 0.26334 | 0 | 0 | 0 | 0 | 0 | 0 | 0 | 0.26334 | 0
2022 | 3 | 12 | 23 | 0.26334 | 0 | 0 | 0 | 0 | 0 | 0 | 0 | 0.26334 | 0
2022 | 3 | 12 | 24 | 0.26334 | 0 | 0 | 0 | 0 | 0 | 0 | 0 | 0.26334 | 0
2022 | 3 | 13 | 1 | 0.26334 | 0 | 0 | 0 | 0 | 0 | 0 | 0 | 0.26334 | 0
2022 | 3 | 13 | 2 | 0.26334 | 0 | 0 | 0 | 0 | 0 | 0 | 0 | 0.26334 | 0
2022 | 3 | 13 | 3 | 0.26334 | 0 | 0 | 0 | 0 | 0 | 0 | 0 | 0.26334 | 0
2022 | 3 | 13 | 4 | 0.26334 | 0 | 0 | 0 | 0 | 0 | 0 | 0 | 0.26334 | 0
2022 | 3 | 13 | 5 | 0.26334 | 0 | 0 | 0 | 0 | 0 | 0 | 0 | 0.26334 | 0
2022 | 3 | 13 | 6 | 0.26334 | 0 | 0 | 0 | 0 | 0 | 0 | 0 | 0.26334 | 0
2022 | 3 | 13 | 7 | 0.26334 | 0 | 0 | 0 | 0 | 0 | 0 | 0 | 0.26334 | 0
2022 | 3 | 13 | 8 | 0.26334 | 0 | 0 | 0 | 0 | 0 | 0 | 0 | 0.26334 | 0
2022 | 3 | 13 | 9 | 0.26334 | 0 | 0 | 0 | 0 | 0 | 0 | 0 | 0.26334 | 0
2022 | 3 | 13 | 10 | 0.26334 | 0 | 0 | 0 | 0 | 0 | 0 | 0 | 0.26334 | 0
2022 | 3 | 13 | 11 | 0.26334 | 0 | 0 | 0 | 0 | 0 | 0 | 0 | 0.26334 | 0
2022 | 3 | 13 | 12 | 0.26334 | 0 | 0 | 0 | 0 | 0 | 0 | 0 | 0.26334 | 0
2022 | 3 | 13 | 13 | 0.26334 | 0 | 0 | 0 | 0 | 0 | 0 | 0 | 0.26334 | 0
2022 | 3 | 13 | 14 | 0.26334 | 0 | 0 | 0 | 0 | 0 | 0 | 0 | 0.26334 | 0
2022 | 3 | 13 | 15 | 0.26334 | 0 | 0 | 0 | 0 | 0 | 0 | 0 | 0.26334 | 0
2022 | 3 | 13 | 16 | 0.26334 | 0 | 0 | 0 | 0 | 0 | 0 | 0 | 0.26334 | 0
2022 | 3 | 13 | 17 | 0.26334 | 0 | 0 | 0 | 0 | 0 | 0 | 0 | 0.26334 | 0
2022 | 3 | 13 | 18 | 0.26334 | 0 | 0 | 0 | 0 | 0 | 0 | 0 | 0.26334 | 0
2022 | 3 | 13 | 19 | 0.26334 | 0 | 0 | 0 | 0 | 0 | 0 | 0 | 0.26334 | 0
2022 | 3 | 13 | 20 | 0.26334 | 0 | 0 | 0 | 0 | 0 | 0 | 0 | 0.26334 | 0
2022 | 3 | 13 | 21 | 0.26334 | 0 | 0 | 0 | 0 | 0 | 0 | 0 | 0.26334 | 0
2022 | 3 | 13 | 22 | 0.26334 | 0 | 0 | 0 | 0 | 0 | 0 | 0 | 0.26334 | 0
2022 | 3 | 13 | 23 | 0.26334 | 0 | 0 | 0 | 0 | 0 | 0 | 0 | 0.26334 | 0
2022 | 3 | 13 | 24 | 0.26334 | 0 | 0 | 0 | 0 | 0 | 0 | 0 | 0.26334 | 0
2022 | 3 | 14 | 1 | 0.26334 | 0 | 0 | 0 | 0 | 0 | 0 | 0 | 0.26334 | 0
2022 | 3 | 14 | 2 | 0.26334 | 0 | 0 | 0 | 0 | 0 | 0 | 0 | 0.26334 | 0
2022 | 3 | 14 | 3 | 0.26334 | 0 | 0 | 0 | 0 | 0 | 0 | 0 | 0.26334 | 0
2022 | 3 | 14 | 4 | 0.26334 | 0 | 0 | 0 | 0 | 0 | 0 | 0 | 0.26334 | 0
2022 | 3 | 14 | 5 | 0.26334 | 0 | 0 | 0 | 0 | 0 | 0 | 0 | 0.26334 | 0
2022 | 3 | 14 | 6 | 0.26334 | 0 | 0 | 0 | 0 | 0 | 0 | 0 | 0.26334 | 0
2022 | 3 | 14 | 7 | 0.26334 | 0 | 0 | 0 | 0 | 0 | 0 | 0 | 0.26334 | 0
2022 | 3 | 14 | 8 | 0.26334 | 0 | 0 | 0 | 0 | 0 | 0 | 0 | 0.26334 | 0
2022 | 3 | 14 | 9 | 0.26334 | 0 | 0 | 0 | 0 | 0 | 0 | 0 | 0.26334 | 0
2022 | 3 | 14 | 10 | 0.26334 | 0 | 0 | 0 | 0 | 0 | 0 | 0 | 0.26334 | 0
2022 | 3 | 14 | 11 | 0.26334 | 0 | 0 | 0 | 0 | 0 | 0 | 0 | 0.26334 | 0
2022 | 3 | 14 | 12 | 0.26334 | 0 | 0 | 0 | 0 | 0 | 0 | 0 | 0.26334 | 0
2022 | 3 | 14 | 13 | 0.26334 | 0 | 0 | 0 | 0 | 0 | 0 | 0 | 0.26334 | 0
2022 | 3 | 14 | 14 | 0.26334 | 0 | 0 | 0 | 0 | 0 | 0 | 0 | 0.26334 | 0
2022 | 3 | 14 | 15 | 0.26334 | 0 | 0 | 0 | 0 | 0 | 0 | 0 | 0.26334 | 0
2022 | 3 | 14 | 16 | 0.26334 | 0 | 0 | 0 | 0 | 0 | 0 | 0 | 0.26334 | 0
2022 | 3 | 14 | 17 | 0.26334 | 0 | 0 | 0 | 0 | 0 | 0 | 0 | 0.26334 | 0
2022 | 3 | 14 | 18 | 0.26334 | 0 | 0 | 0 | 0 | 0 | 0 | 0 | 0.26334 | 0
2022 | 3 | 14 | 19 | 0.26334 | 0 | 0 | 0 | 0 | 0 | 0 | 0 | 0.26334 | 0
2022 | 3 | 14 | 20 | 0.26334 | 0 | 0 | 0 | 0 | 0 | 0 | 0 | 0.26334 | 0
2022 | 3 | 14 | 21 | 0.26334 | 0 | 0 | 0 | 0 | 0 | 0 | 0 | 0.26334 | 0
2022 | 3 | 14 | 22 | 0.26334 | 0 | 0 | 0 | 0 | 0 | 0 | 0 | 0.26334 | 0
2022 | 3 | 14 | 23 | 0.26334 | 0 | 0 | 0 | 0 | 0 | 0 | 0 | 0.26334 | 0
2022 | 3 | 14 | 24 | 0.26334 | 0 | 0 | 0 | 0 | 0 | 0 | 0 | 0.26334 | 0
2022 | 3 | 15 | 1 | 0.26334 | 0 | 0 | 0 | 0 | 0 | 0 | 0 | 0.26334 | 0
2022 | 3 | 15 | 2 | 0.26334 | 0 | 0 | 0 | 0 | 0 | 0 | 0 | 0.26334 | 0
2022 | 3 | 15 | 3 | 0.26334 | 0 | 0 | 0 | 0 | 0 | 0 | 0 | 0.26334 | 0
2022 | 3 | 15 | 4 | 0.26334 | 0 | 0 | 0 | 0 | 0 | 0 | 0 | 0.26334 | 0
2022 | 3 | 15 | 5 | 0.26334 | 0 | 0 | 0 | 0 | 0 | 0 | 0 | 0.26334 | 0
2022 | 3 | 15 | 6 | 0.26334 | 0 | 0 | 0 | 0 | 0 | 0 | 0 | 0.26334 | 0
2022 | 3 | 15 | 7 | 0.26334 | 0 | 0 | 0 | 0 | 0 | 0 | 0 | 0.26334 | 0
2022 | 3 | 15 | 8 | 0.26334 | 0 | 0 | 0 | 0 | 0 | 0 | 0 | 0.26334 | 0
2022 | 3 | 15 | 9 | 0.26334 | 0 | 0 | 0 | 0 | 0 | 0 | 0 | 0.26334 | 0
2022 | 3 | 15 | 10 | 0.26334 | 0 | 0 | 0 | 0 | 0 | 0 | 0 | 0.26334 | 0
2022 | 3 | 15 | 11 | 0.26334 | 0 | 0 | 0 | 0 | 0 | 0 | 0 | 0.26334 | 0
2022 | 3 | 15 | 12 | 0.26334 | 0 | 0 | 0 | 0 | 0 | 0 | 0 | 0.26334 | 0
2022 | 3 | 15 | 13 | 0.26334 | 0 | 0 | 0 | 0 | 0 | 0 | 0 | 0.26334 | 0
2022 | 3 | 15 | 14 | 0.26334 | 0 | 0 | 0 | 0 | 0 | 0 | 0 | 0.26334 | 0
2022 | 3 | 15 | 15 | 0.26334 | 0 | 0 | 0 | 0 | 0 | 0 | 0 | 0.26334 | 0
2022 | 3 | 15 | 16 | 0.26334 | 0 | 0 | 0 | 0 | 0 | 0 | 0 | 0.26334 | 0
2022 | 3 | 15 | 17 | 0.26334 | 0 | 0 | 0 | 0 | 0 | 0 | 0 | 0.26334 | 0
2022 | 3 | 15 | 18 | 0.26334 | 0 | 0 | 0 | 0 | 0 | 0 | 0 | 0.26334 | 0
2022 | 3 | 15 | 19 | 0.26334 | 0 | 0 | 0 | 0 | 0 | 0 | 0 | 0.26334 | 0
2022 | 3 | 15 | 20 | 0.26334 | 0 | 0 | 0 | 0 | 0 | 0 | 0 | 0.26334 | 0
2022 | 3 | 15 | 21 | 0.26334 | 0 | 0 | 0 | 0 | 0 | 0 | 0 | 0.26334 | 0
2022 | 3 | 15 | 22 | 0.26334 | 0 | 0 | 0 | 0 | 0 | 0 | 0 | 0.26334 | 0
2022 | 3 | 15 | 23 | 0.26334 | 0 | 0 | 0 | 0 | 0 | 0 | 0 | 0.26334 | 0
2022 | 3 | 15 | 24 | 0.26334 | 0 | 0 | 0 | 0 | 0 | 0 | 0 | 0.26334 | 0
2022 | 3 | 16 | 1 | 0.26334 | 0 | 0 | 0 | 0 | 0 | 0 | 0 | 0.26334 | 0
2022 | 3 | 16 | 2 | 0.26334 | 0 | 0 | 0 | 0 | 0 | 0 | 0 | 0.26334 | 0
2022 | 3 | 16 | 3 | 0.26334 | 0 | 0 | 0 | 0 | 0 | 0 | 0 | 0.26334 | 0
2022 | 3 | 16 | 4 | 0.26334 | 0 | 0 | 0 | 0 | 0 | 0 | 0 | 0.26334 | 0
2022 | 3 | 16 | 5 | 0.26334 | 0 | 0 | 0 | 0 | 0 | 0 | 0 | 0.26334 | 0
2022 | 3 | 16 | 6 | 0.26334 | 0 | 0 | 0 | 0 | 0 | 0 | 0 | 0.26334 | 0
2022 | 3 | 16 | 7 | 0.26334 | 0 | 0 | 0 | 0 | 0 | 0 | 0 | 0.26334 | 0
2022 | 3 | 16 | 8 | 0.26334 | 0 | 0 | 0 | 0 | 0 | 0 | 0 | 0.26334 | 0
2022 | 3 | 16 | 9 | 0.26334 | 0 | 0 | 0 | 0 | 0 | 0 | 0 | 0.26334 | 0
2022 | 3 | 16 | 10 | 0.26334 | 0 | 0 | 0 | 0 | 0 | 0 | 0 | 0.26334 | 0
2022 | 3 | 16 | 11 | 0.26334 | 0 | 0 | 0 | 0 | 0 | 0 | 0 | 0.26334 | 0
2022 | 3 | 16 | 12 | 0.26334 | 0 | 0 | 0 | 0 | 0 | 0 | 0 | 0.26334 | 0
2022 | 3 | 16 | 13 | 0.26334 | 0 | 0 | 0 | 0 | 0 | 0 | 0 | 0.26334 | 0
2022 | 3 | 16 | 14 | 0.26334 | 0 | 0 | 0 | 0 | 0 | 0 | 0 | 0.26334 | 0
2022 | 3 | 16 | 15 | 0.26334 | 0 | 0 | 0 | 0 | 0 | 0 | 0 | 0.26334 | 0
2022 | 3 | 16 | 16 | 0.26334 | 0 | 0 | 0 | 0 | 0 | 0 | 0 | 0.26334 | 0
2022 | 3 | 16 | 17 | 0.26334 | 0 | 0 | 0 | 0 | 0 | 0 | 0 | 0.26334 | 0
2022 | 3 | 16 | 18 | 0.26334 | 0 | 0 | 0 | 0 | 0 | 0 | 0 | 0.26334 | 0
2022 | 3 | 16 | 19 | 0.26334 | 0 | 0 | 0 | 0 | 0 | 0 | 0 | 0.26334 | 0
2022 | 3 | 16 | 20 | 0.26334 | 0 | 0 | 0 | 0 | 0 | 0 | 0 | 0.26334 | 0
2022 | 3 | 16 | 21 | 0.26334 | 0 | 0 | 0 | 0 | 0 | 0 | 0 | 0.26334 | 0
2022 | 3 | 16 | 22 | 0.26334 | 0 | 0 | 0 | 0 | 0 | 0 | 0 | 0.26334 | 0
2022 | 3 | 16 | 23 | 0.26334 | 0 | 0 | 0 | 0 | 0 | 0 | 0 | 0.26334 | 0
2022 | 3 | 16 | 24 | 0.26334 | 0 | 0 | 0 | 0 | 0 | 0 | 0 | 0.26334 | 0
2022 | 3 | 17 | 1 | 0.26334 | 0 | 0 | 0 | 0 | 0 | 0 | 0 | 0.26334 | 0
2022 | 3 | 17 | 2 | 0.26334 | 0 | 0 | 0 | 0 | 0 | 0 | 0 | 0.26334 | 0
2022 | 3 | 17 | 3 | 0.26334 | 0 | 0 | 0 | 0 | 0 | 0 | 0 | 0.26334 | 0
2022 | 3 | 17 | 4 | 0.26334 | 0 | 0 | 0 | 0 | 0 | 0 | 0 | 0.26334 | 0
2022 | 3 | 17 | 5 | 0.26334 | 0 | 0 | 0 | 0 | 0 | 0 | 0 | 0.26334 | 0
2022 | 3 | 17 | 6 | 0.26334 | 0 | 0 | 0 | 0 | 0 | 0 | 0 | 0.26334 | 0
2022 | 3 | 17 | 7 | 0.26334 | 0 | 0 | 0 | 0 | 0 | 0 | 0 | 0.26334 | 0
2022 | 3 | 17 | 8 | 0.26334 | 0 | 0 | 0 | 0 | 0 | 0 | 0 | 0.26334 | 0
2022 | 3 | 17 | 9 | 0.26334 | 0 | 0 | 0 | 0 | 0 | 0 | 0 | 0.26334 | 0
2022 | 3 | 17 | 10 | 0.26334 | 0 | 0 | 0 | 0 | 0 | 0 | 0 | 0.26334 | 0
2022 | 3 | 17 | 11 | 0.26334 | 0 | 0 | 0 | 0 | 0 | 0 | 0 | 0.26334 | 0
2022 | 3 | 17 | 12 | 0.26334 | 0 | 0 | 0 | 0 | 0 | 0 | 0 | 0.26334 | 0
2022 | 3 | 17 | 13 | 0.26334 | 0 | 0 | 0 | 0 | 0 | 0 | 0 | 0.26334 | 0
2022 | 3 | 17 | 14 | 0.26334 | 0 | 0 | 0 | 0 | 0 | 0 | 0 | 0.26334 | 0
2022 | 3 | 17 | 15 | 0.26334 | 0 | 0 | 0 | 0 | 0 | 0 | 0 | 0.26334 | 0
2022 | 3 | 17 | 16 | 0.26334 | 0 | 0 | 0 | 0 | 0 | 0 | 0 | 0.26334 | 0
2022 | 3 | 17 | 17 | 0.26334 | 0 | 0 | 0 | 0 | 0 | 0 | 0 | 0.26334 | 0
2022 | 3 | 17 | 18 | 0.26334 | 0 | 0 | 0 | 0 | 0 | 0 | 0 | 0.26334 | 0
2022 | 3 | 17 | 19 | 0.26334 | 0 | 0 | 0 | 0 | 0 | 0 | 0 | 0.26334 | 0
2022 | 3 | 17 | 20 | 0.26334 | 0 | 0 | 0 | 0 | 0 | 0 | 0 | 0.26334 | 0
2022 | 3 | 17 | 21 | 0.26334 | 0 | 0 | 0 | 0 | 0 | 0 | 0 | 0.26334 | 0
2022 | 3 | 17 | 22 | 0.26334 | 0 | 0 | 0 | 0 | 0 | 0 | 0 | 0.26334 | 0
2022 | 3 | 17 | 23 | 0.26334 | 0 | 0 | 0 | 0 | 0 | 0 | 0 | 0.26334 | 0
2022 | 3 | 17 | 24 | 0.26334 | 0 | 0 | 0 | 0 | 0 | 0 | 0 | 0.26334 | 0
2022 | 3 | 18 | 1 | 0.26334 | 0 | 0 | 0 | 0 | 0 | 0 | 0 | 0.26334 | 0
2022 | 3 | 18 | 2 | 0.26334 | 0 | 0 | 0 | 0 | 0 | 0 | 0 | 0.26334 | 0
2022 | 3 | 18 | 3 | 0.26334 | 0 | 0 | 0 | 0 | 0 | 0 | 0 | 0.26334 | 0
2022 | 3 | 18 | 4 | 0.26334 | 0 | 0 | 0 | 0 | 0 | 0 | 0 | 0.26334 | 0
2022 | 3 | 18 | 5 | 0.26334 | 0 | 0 | 0 | 0 | 0 | 0 | 0 | 0.26334 | 0
2022 | 3 | 18 | 6 | 0.26334 | 0 | 0 | 0 | 0 | 0 | 0 | 0 | 0.26334 | 0
2022 | 3 | 18 | 7 | 0.26334 | 0 | 0 | 0 | 0 | 0 | 0 | 0 | 0.26334 | 0
2022 | 3 | 18 | 8 | 0.26334 | 0 | 0 | 0 | 0 | 0 | 0 | 0 | 0.26334 | 0
2022 | 3 | 18 | 9 | 0.26334 | 0 | 0 | 0 | 0 | 0 | 0 | 0 | 0.26334 | 0
2022 | 3 | 18 | 10 | 0.26334 | 0 | 0 | 0 | 0 | 0 | 0 | 0 | 0.26334 | 0
2022 | 3 | 18 | 11 | 0.26334 | 0 | 0 | 0 | 0 | 0 | 0 | 0 | 0.26334 | 0
2022 | 3 | 18 | 12 | 0.26334 | 0 | 0 | 0 | 0 | 0 | 0 | 0 | 0.26334 | 0
2022 | 3 | 18 | 13 | 0.26334 | 0 | 0 | 0 | 0 | 0 | 0 | 0 | 0.26334 | 0
2022 | 3 | 18 | 14 | 0.26334 | 0 | 0 | 0 | 0 | 0 | 0 | 0 | 0.26334 | 0
2022 | 3 | 18 | 15 | 0.26334 | 0 | 0 | 0 | 0 | 0 | 0 | 0 | 0.26334 | 0
2022 | 3 | 18 | 16 | 0.26334 | 0 | 0 | 0 | 0 | 0 | 0 | 0 | 0.26334 | 0
2022 | 3 | 18 | 17 | 0.26334 | 0 | 0 | 0 | 0 | 0 | 0 | 0 | 0.26334 | 0
2022 | 3 | 18 | 18 | 0.26334 | 0 | 0 | 0 | 0 | 0 | 0 | 0 | 0.26334 | 0
2022 | 3 | 18 | 19 | 0.26334 | 0 | 0 | 0 | 0 | 0 | 0 | 0 | 0.26334 | 0
2022 | 3 | 18 | 20 | 0.26334 | 0 | 0 | 0 | 0 | 0 | 0 | 0 | 0.26334 | 0
2022 | 3 | 18 | 21 | 0.26334 | 0 | 0 | 0 | 0 | 0 | 0 | 0 | 0.26334 | 0
2022 | 3 | 18 | 22 | 0.26334 | 0 | 0 | 0 | 0 | 0 | 0 | 0 | 0.26334 | 0
2022 | 3 | 18 | 23 | 0.26334 | 0 | 0 | 0 | 0 | 0 | 0 | 0 | 0.26334 | 0
2022 | 3 | 18 | 24 | 0.26334 | 0 | 0 | 0 | 0 | 0 | 0 | 0 | 0.26334 | 0
2022 | 3 | 19 | 1 | 0.26334 | 0 | 0 | 0 | 0 | 0 | 0 | 0 | 0.26334 | 0
2022 | 3 | 19 | 2 | 0.26334 | 0 | 0 | 0 | 0 | 0 | 0 | 0 | 0.26334 | 0
2022 | 3 | 19 | 3 | 0.26334 | 0 | 0 | 0 | 0 | 0 | 0 | 0 | 0.26334 | 0
2022 | 3 | 19 | 4 | 0.26334 | 0 | 0 | 0 | 0 | 0 | 0 | 0 | 0.26334 | 0
2022 | 3 | 19 | 5 | 0.26334 | 0 | 0 | 0 | 0 | 0 | 0 | 0 | 0.26334 | 0
2022 | 3 | 19 | 6 | 0.26334 | 0 | 0 | 0 | 0 | 0 | 0 | 0 | 0.26334 | 0
2022 | 3 | 19 | 7 | 0.26334 | 0 | 0 | 0 | 0 | 0 | 0 | 0 | 0.26334 | 0
2022 | 3 | 19 | 8 | 0.26334 | 0 | 0 | 0 | 0 | 0 | 0 | 0 | 0.26334 | 0
2022 | 3 | 19 | 9 | 0.26334 | 0 | 0 | 0 | 0 | 0 | 0 | 0 | 0.26334 | 0
2022 | 3 | 19 | 10 | 0.26334 | 0 | 0 | 0 | 0 | 0 | 0 | 0 | 0.26334 | 0
2022 | 3 | 19 | 11 | 0.26334 | 0 | 0 | 0 | 0 | 0 | 0 | 0 | 0.26334 | 0
2022 | 3 | 19 | 12 | 0.26334 | 0 | 0 | 0 | 0 | 0 | 0 | 0 | 0.26334 | 0
2022 | 3 | 19 | 13 | 0.26334 | 0 | 0 | 0 | 0 | 0 | 0 | 0 | 0.26334 | 0
2022 | 3 | 19 | 14 | 0.26334 | 0 | 0 | 0 | 0 | 0 | 0 | 0 | 0.26334 | 0
2022 | 3 | 19 | 15 | 0.26334 | 0 | 0 | 0 | 0 | 0 | 0 | 0 | 0.26334 | 0
2022 | 3 | 19 | 16 | 0.26334 | 0 | 0 | 0 | 0 | 0 | 0 | 0 | 0.26334 | 0
2022 | 3 | 19 | 17 | 0.26334 | 0 | 0 | 0 | 0 | 0 | 0 | 0 | 0.26334 | 0
2022 | 3 | 19 | 18 | 0.26334 | 0 | 0 | 0 | 0 | 0 | 0 | 0 | 0.26334 | 0
2022 | 3 | 19 | 19 | 0.26334 | 0 | 0 | 0 | 0 | 0 | 0 | 0 | 0.26334 | 0
2022 | 3 | 19 | 20 | 0.26334 | 0 | 0 | 0 | 0 | 0 | 0 | 0 | 0.26334 | 0
2022 | 3 | 19 | 21 | 0.26334 | 0 | 0 | 0 | 0 | 0 | 0 | 0 | 0.26334 | 0
2022 | 3 | 19 | 22 | 0.26334 | 0 | 0 | 0 | 0 | 0 | 0 | 0 | 0.26334 | 0
2022 | 3 | 19 | 23 | 0.26334 | 0 | 0 | 0 | 0 | 0 | 0 | 0 | 0.26334 | 0
2022 | 3 | 19 | 24 | 0.26334 | 0 | 0 | 0 | 0 | 0 | 0 | 0 | 0.26334 | 0
2022 | 3 | 20 | 1 | 0.26334 | 0 | 0 | 0 | 0 | 0 | 0 | 0 | 0.26334 | 0
2022 | 3 | 20 | 2 | 0.26334 | 0 | 0 | 0 | 0 | 0 | 0 | 0 | 0.26334 | 0
2022 | 3 | 20 | 3 | 0.26334 | 0 | 0 | 0 | 0 | 0 | 0 | 0 | 0.26334 | 0
2022 | 3 | 20 | 4 | 0.26334 | 0 | 0 | 0 | 0 | 0 | 0 | 0 | 0.26334 | 0
2022 | 3 | 20 | 5 | 0.26334 | 0 | 0 | 0 | 0 | 0 | 0 | 0 | 0.26334 | 0
2022 | 3 | 20 | 6 | 0.26334 | 0 | 0 | 0 | 0 | 0 | 0 | 0 | 0.26334 | 0
2022 | 3 | 20 | 7 | 0.26334 | 0 | 0 | 0 | 0 | 0 | 0 | 0 | 0.26334 | 0
2022 | 3 | 20 | 8 | 0.26334 | 0 | 0 | 0 | 0 | 0 | 0 | 0 | 0.26334 | 0
2022 | 3 | 20 | 9 | 0.26334 | 0 | 0 | 0 | 0 | 0 | 0 | 0 | 0.26334 | 0
2022 | 3 | 20 | 10 | 0.26334 | 0 | 0 | 0 | 0 | 0 | 0 | 0 | 0.26334 | 0
2022 | 3 | 20 | 11 | 0.26334 | 0 | 0 | 0 | 0 | 0 | 0 | 0 | 0.26334 | 0
2022 | 3 | 20 | 12 | 0.26334 | 0 | 0 | 0 | 0 | 0 | 0 | 0 | 0.26334 | 0
2022 | 3 | 20 | 13 | 0.26334 | 0 | 0 | 0 | 0 | 0 | 0 | 0 | 0.26334 | 0
2022 | 3 | 20 | 14 | 0.26334 | 0 | 0 | 0 | 0 | 0 | 0 | 0 | 0.26334 | 0
2022 | 3 | 20 | 15 | 0.26334 | 0 | 0 | 0 | 0 | 0 | 0 | 0 | 0.26334 | 0
2022 | 3 | 20 | 16 | 0.26334 | 0 | 0 | 0 | 0 | 0 | 0 | 0 | 0.26334 | 0
2022 | 3 | 20 | 17 | 0.26334 | 0 | 0 | 0 | 0 | 0 | 0 | 0 | 0.26334 | 0
2022 | 3 | 20 | 18 | 0.26334 | 0 | 0 | 0 | 0 | 0 | 0 | 0 | 0.26334 | 0
2022 | 3 | 20 | 19 | 0.26334 | 0 | 0 | 0 | 0 | 0 | 0 | 0 | 0.26334 | 0
2022 | 3 | 20 | 20 | 0.26334 | 0 | 0 | 0 | 0 | 0 | 0 | 0 | 0.26334 | 0
2022 | 3 | 20 | 21 | 0.26334 | 0 | 0 | 0 | 0 | 0 | 0 | 0 | 0.26334 | 0
2022 | 3 | 20 | 22 | 0.26334 | 0 | 0 | 0 | 0 | 0 | 0 | 0 | 0.26334 | 0
2022 | 3 | 20 | 23 | 0.26334 | 0 | 0 | 0 | 0 | 0 | 0 | 0 | 0.26334 | 0
2022 | 3 | 20 | 24 | 0.26334 | 0 | 0 | 0 | 0 | 0 | 0 | 0 | 0.26334 | 0
2022 | 3 | 21 | 1 | 0.26334 | 0 | 0 | 0 | 0 | 0 | 0 | 0 | 0.26334 | 0
2022 | 3 | 21 | 2 | 0.26334 | 0 | 0 | 0 | 0 | 0 | 0 | 0 | 0.26334 | 0
2022 | 3 | 21 | 3 | 0.26334 | 0 | 0 | 0 | 0 | 0 | 0 | 0 | 0.26334 | 0
2022 | 3 | 21 | 4 | 0.26334 | 0 | 0 | 0 | 0 | 0 | 0 | 0 | 0.26334 | 0
2022 | 3 | 21 | 5 | 0.26334 | 0 | 0 | 0 | 0 | 0 | 0 | 0 | 0.26334 | 0
2022 | 3 | 21 | 6 | 0.26334 | 0 | 0 | 0 | 0 | 0 | 0 | 0 | 0.26334 | 0
2022 | 3 | 21 | 7 | 0.26334 | 0 | 0 | 0 | 0 | 0 | 0 | 0 | 0.26334 | 0
2022 | 3 | 21 | 8 | 0.26334 | 0 | 0 | 0 | 0 | 0 | 0 | 0 | 0.26334 | 0
2022 | 3 | 21 | 9 | 0.26334 | 0 | 0 | 0 | 0 | 0 | 0 | 0 | 0.26334 | 0
2022 | 3 | 21 | 10 | 0.26334 | 0 | 0 | 0 | 0 | 0 | 0 | 0 | 0.26334 | 0
2022 | 3 | 21 | 11 | 0.26334 | 0 | 0 | 0 | 0 | 0 | 0 | 0 | 0.26334 | 0
2022 | 3 | 21 | 12 | 0.26334 | 0 | 0 | 0 | 0 | 0 | 0 | 0 | 0.26334 | 0
2022 | 3 | 21 | 13 | 0.26334 | 0 | 0 | 0 | 0 | 0 | 0 | 0 | 0.26334 | 0
2022 | 3 | 21 | 14 | 0.26334 | 0 | 0 | 0 | 0 | 0 | 0 | 0 | 0.26334 | 0
2022 | 3 | 21 | 15 | 0.26334 | 0 | 0 | 0 | 0 | 0 | 0 | 0 | 0.26334 | 0
2022 | 3 | 21 | 16 | 0.26334 | 0 | 0 | 0 | 0 | 0 | 0 | 0 | 0.26334 | 0
2022 | 3 | 21 | 17 | 0.26334 | 0 | 0 | 0 | 0 | 0 | 0 | 0 | 0.26334 | 0
2022 | 3 | 21 | 18 | 0.26334 | 0 | 0 | 0 | 0 | 0 | 0 | 0 | 0.26334 | 0
2022 | 3 | 21 | 19 | 0.26334 | 0 | 0 | 0 | 0 | 0 | 0 | 0 | 0.26334 | 0
2022 | 3 | 21 | 20 | 0.26334 | 0 | 0 | 0 | 0 | 0 | 0 | 0 | 0.26334 | 0
2022 | 3 | 21 | 21 | 0.26334 | 0 | 0 | 0 | 0 | 0 | 0 | 0 | 0.26334 | 0
2022 | 3 | 21 | 22 | 0.26334 | 0 | 0 | 0 | 0 | 0 | 0 | 0 | 0.26334 | 0
2022 | 3 | 21 | 23 | 0.26334 | 0 | 0 | 0 | 0 | 0 | 0 | 0 | 0.26334 | 0
2022 | 3 | 21 | 24 | 0.26334 | 0 | 0 | 0 | 0 | 0 | 0 | 0 | 0.26334 | 0
2022 | 3 | 22 | 1 | 0.26334 | 0 | 0 | 0 | 0 | 0 | 0 | 0 | 0.26334 | 0
2022 | 3 | 22 | 2 | 0.26334 | 0 | 0 | 0 | 0 | 0 | 0 | 0 | 0.26334 | 0
2022 | 3 | 22 | 3 | 0.26334 | 0 | 0 | 0 | 0 | 0 | 0 | 0 | 0.26334 | 0
2022 | 3 | 22 | 4 | 0.26334 | 0 | 0 | 0 | 0 | 0 | 0 | 0 | 0.26334 | 0
2022 | 3 | 22 | 5 | 0.26334 | 0 | 0 | 0 | 0 | 0 | 0 | 0 | 0.26334 | 0
2022 | 3 | 22 | 6 | 0.26334 | 0 | 0 | 0 | 0 | 0 | 0 | 0 | 0.26334 | 0
2022 | 3 | 22 | 7 | 0.26334 | 0 | 0 | 0 | 0 | 0 | 0 | 0 | 0.26334 | 0
2022 | 3 | 22 | 8 | 0.26334 | 0 | 0 | 0 | 0 | 0 | 0 | 0 | 0.26334 | 0
2022 | 3 | 22 | 9 | 0.26334 | 0 | 0 | 0 | 0 | 0 | 0 | 0 | 0.26334 | 0
2022 | 3 | 22 | 10 | 0.26334 | 0 | 0 | 0 | 0 | 0 | 0 | 0 | 0.26334 | 0
2022 | 3 | 22 | 11 | 0.26334 | 0 | 0 | 0 | 0 | 0 | 0 | 0 | 0.26334 | 0
2022 | 3 | 22 | 12 | 0.26334 | 0 | 0 | 0 | 0 | 0 | 0 | 0 | 0.26334 | 0
2022 | 3 | 22 | 13 | 0.26334 | 0 | 0 | 0 | 0 | 0 | 0 | 0 | 0.26334 | 0
2022 | 3 | 22 | 14 | 0.26334 | 0 | 0 | 0 | 0 | 0 | 0 | 0 | 0.26334 | 0
2022 | 3 | 22 | 15 | 0.26334 | 0 | 0 | 0 | 0 | 0 | 0 | 0 | 0.26334 | 0
2022 | 3 | 22 | 16 | 0.26334 | 0 | 0 | 0 | 0 | 0 | 0 | 0 | 0.26334 | 0
2022 | 3 | 22 | 17 | 0.26334 | 0 | 0 | 0 | 0 | 0 | 0 | 0 | 0.26334 | 0
2022 | 3 | 22 | 18 | 0.26334 | 0 | 0 | 0 | 0 | 0 | 0 | 0 | 0.26334 | 0
2022 | 3 | 22 | 19 | 0.26334 | 0 | 0 | 0 | 0 | 0 | 0 | 0 | 0.26334 | 0
2022 | 3 | 22 | 20 | 0.26334 | 0 | 0 | 0 | 0 | 0 | 0 | 0 | 0.26334 | 0
2022 | 3 | 22 | 21 | 0.26334 | 0 | 0 | 0 | 0 | 0 | 0 | 0 | 0.26334 | 0
2022 | 3 | 22 | 22 | 0.26334 | 0 | 0 | 0 | 0 | 0 | 0 | 0 | 0.26334 | 0
2022 | 3 | 22 | 23 | 0.26334 | 0 | 0 | 0 | 0 | 0 | 0 | 0 | 0.26334 | 0
2022 | 3 | 22 | 24 | 0.26334 | 0 | 0 | 0 | 0 | 0 | 0 | 0 | 0.26334 | 0
2022 | 3 | 23 | 1 | 0.26334 | 0 | 0 | 0 | 0 | 0 | 0 | 0 | 0.26334 | 0
2022 | 3 | 23 | 2 | 0.26334 | 0 | 0 | 0 | 0 | 0 | 0 | 0 | 0.26334 | 0
2022 | 3 | 23 | 3 | 0.26334 | 0 | 0 | 0 | 0 | 0 | 0 | 0 | 0.26334 | 0
2022 | 3 | 23 | 4 | 0.26334 | 0 | 0 | 0 | 0 | 0 | 0 | 0 | 0.26334 | 0
2022 | 3 | 23 | 5 | 0.26334 | 0 | 0 | 0 | 0 | 0 | 0 | 0 | 0.26334 | 0
2022 | 3 | 23 | 6 | 0.26334 | 0 | 0 | 0 | 0 | 0 | 0 | 0 | 0.26334 | 0
2022 | 3 | 23 | 7 | 0.26334 | 0 | 0 | 0 | 0 | 0 | 0 | 0 | 0.26334 | 0
2022 | 3 | 23 | 8 | 0.26334 | 0 | 0 | 0 | 0 | 0 | 0 | 0 | 0.26334 | 0
2022 | 3 | 23 | 9 | 0.26334 | 0 | 0 | 0 | 0 | 0 | 0 | 0 | 0.26334 | 0
2022 | 3 | 23 | 10 | 0.26334 | 0 | 0 | 0 | 0 | 0 | 0 | 0 | 0.26334 | 0
2022 | 3 | 23 | 11 | 0.26334 | 0 | 0 | 0 | 0 | 0 | 0 | 0 | 0.26334 | 0
2022 | 3 | 23 | 12 | 0.26334 | 0 | 0 | 0 | 0 | 0 | 0 | 0 | 0.26334 | 0
2022 | 3 | 23 | 13 | 0.26334 | 0 | 0 | 0 | 0 | 0 | 0 | 0 | 0.26334 | 0
2022 | 3 | 23 | 14 | 0.26334 | 0 | 0 | 0 | 0 | 0 | 0 | 0 | 0.26334 | 0
2022 | 3 | 23 | 15 | 0.26334 | 0 | 0 | 0 | 0 | 0 | 0 | 0 | 0.26334 | 0
2022 | 3 | 23 | 16 | 0.26334 | 0 | 0 | 0 | 0 | 0 | 0 | 0 | 0.26334 | 0
2022 | 3 | 23 | 17 | 0.26334 | 0 | 0 | 0 | 0 | 0 | 0 | 0 | 0.26334 | 0
2022 | 3 | 23 | 18 | 0.26334 | 0 | 0 | 0 | 0 | 0 | 0 | 0 | 0.26334 | 0
2022 | 3 | 23 | 19 | 0.26334 | 0 | 0 | 0 | 0 | 0 | 0 | 0 | 0.26334 | 0
2022 | 3 | 23 | 20 | 0.26334 | 0 | 0 | 0 | 0 | 0 | 0 | 0 | 0.26334 | 0
2022 | 3 | 23 | 21 | 0.26334 | 0 | 0 | 0 | 0 | 0 | 0 | 0 | 0.26334 | 0
2022 | 3 | 23 | 22 | 0.26334 | 0 | 0 | 0 | 0 | 0 | 0 | 0 | 0.26334 | 0
2022 | 3 | 23 | 23 | 0.26334 | 0 | 0 | 0 | 0 | 0 | 0 | 0 | 0.26334 | 0
2022 | 3 | 23 | 24 | 0.26334 | 0 | 0 | 0 | 0 | 0 | 0 | 0 | 0.26334 | 0
2022 | 3 | 24 | 1 | 0.26334 | 0 | 0 | 0 | 0 | 0 | 0 | 0 | 0.26334 | 0
2022 | 3 | 24 | 2 | 0.26334 | 0 | 0 | 0 | 0 | 0 | 0 | 0 | 0.26334 | 0
2022 | 3 | 24 | 3 | 0.26334 | 0 | 0 | 0 | 0 | 0 | 0 | 0 | 0.26334 | 0
2022 | 3 | 24 | 4 | 0.26334 | 0 | 0 | 0 | 0 | 0 | 0 | 0 | 0.26334 | 0
2022 | 3 | 24 | 5 | 0.26334 | 0 | 0 | 0 | 0 | 0 | 0 | 0 | 0.26334 | 0
2022 | 3 | 24 | 6 | 0.26334 | 0 | 0 | 0 | 0 | 0 | 0 | 0 | 0.26334 | 0
2022 | 3 | 24 | 7 | 0.26334 | 0 | 0 | 0 | 0 | 0 | 0 | 0 | 0.26334 | 0
2022 | 3 | 24 | 8 | 0.26334 | 0 | 0 | 0 | 0 | 0 | 0 | 0 | 0.26334 | 0
2022 | 3 | 24 | 9 | 0.26334 | 0 | 0 | 0 | 0 | 0 | 0 | 0 | 0.26334 | 0
2022 | 3 | 24 | 10 | 0.26334 | 0 | 0 | 0 | 0 | 0 | 0 | 0 | 0.26334 | 0
2022 | 3 | 24 | 11 | 0.26334 | 0 | 0 | 0 | 0 | 0 | 0 | 0 | 0.26334 | 0
2022 | 3 | 24 | 12 | 0.26334 | 0 | 0 | 0 | 0 | 0 | 0 | 0 | 0.26334 | 0
2022 | 3 | 24 | 13 | 0.26334 | 0 | 0 | 0 | 0 | 0 | 0 | 0 | 0.26334 | 0
2022 | 3 | 24 | 14 | 0.26334 | 0 | 0 | 0 | 0 | 0 | 0 | 0 | 0.26334 | 0
2022 | 3 | 24 | 15 | 0.26334 | 0 | 0 | 0 | 0 | 0 | 0 | 0 | 0.26334 | 0
2022 | 3 | 24 | 16 | 0.26334 | 0 | 0 | 0 | 0 | 0 | 0 | 0 | 0.26334 | 0
2022 | 3 | 24 | 17 | 0.26334 | 0 | 0 | 0 | 0 | 0 | 0 | 0 | 0.26334 | 0
2022 | 3 | 24 | 18 | 0.26334 | 0 | 0 | 0 | 0 | 0 | 0 | 0 | 0.26334 | 0
2022 | 3 | 24 | 19 | 0.26334 | 0 | 0 | 0 | 0 | 0 | 0 | 0 | 0.26334 | 0
2022 | 3 | 24 | 20 | 0.26334 | 0 | 0 | 0 | 0 | 0 | 0 | 0 | 0.26334 | 0
2022 | 3 | 24 | 21 | 0.26334 | 0 | 0 | 0 | 0 | 0 | 0 | 0 | 0.26334 | 0
2022 | 3 | 24 | 22 | 0.26334 | 0 | 0 | 0 | 0 | 0 | 0 | 0 | 0.26334 | 0
2022 | 3 | 24 | 23 | 0.26334 | 0 | 0 | 0 | 0 | 0 | 0 | 0 | 0.26334 | 0
2022 | 3 | 24 | 24 | 0.26334 | 0 | 0 | 0 | 0 | 0 | 0 | 0 | 0.26334 | 0
2022 | 3 | 25 | 1 | 0.26334 | 0 | 0 | 0 | 0 | 0 | 0 | 0 | 0.26334 | 0
2022 | 3 | 25 | 2 | 0.26334 | 0 | 0 | 0 | 0 | 0 | 0 | 0 | 0.26334 | 0
2022 | 3 | 25 | 3 | 0.26334 | 0 | 0 | 0 | 0 | 0 | 0 | 0 | 0.26334 | 0
2022 | 3 | 25 | 4 | 0.26334 | 0 | 0 | 0 | 0 | 0 | 0 | 0 | 0.26334 | 0
2022 | 3 | 25 | 5 | 0.26334 | 0 | 0 | 0 | 0 | 0 | 0 | 0 | 0.26334 | 0
2022 | 3 | 25 | 6 | 0.26334 | 0 | 0 | 0 | 0 | 0 | 0 | 0 | 0.26334 | 0
2022 | 3 | 25 | 7 | 0.26334 | 0 | 0 | 0 | 0 | 0 | 0 | 0 | 0.26334 | 0
2022 | 3 | 25 | 8 | 0.26334 | 0 | 0 | 0 | 0 | 0 | 0 | 0 | 0.26334 | 0
2022 | 3 | 25 | 9 | 0.26334 | 0 | 0 | 0 | 0 | 0 | 0 | 0 | 0.26334 | 0
2022 | 3 | 25 | 10 | 0.26334 | 0 | 0 | 0 | 0 | 0 | 0 | 0 | 0.26334 | 0
2022 | 3 | 25 | 11 | 0.26334 | 0 | 0 | 0 | 0 | 0 | 0 | 0 | 0.26334 | 0
2022 | 3 | 25 | 12 | 0.26334 | 0 | 0 | 0 | 0 | 0 | 0 | 0 | 0.26334 | 0
2022 | 3 | 25 | 13 | 0.26334 | 0 | 0 | 0 | 0 | 0 | 0 | 0 | 0.26334 | 0
2022 | 3 | 25 | 14 | 0.26334 | 0 | 0 | 0 | 0 | 0 | 0 | 0 | 0.26334 | 0
2022 | 3 | 25 | 15 | 0.26334 | 0 | 0 | 0 | 0 | 0 | 0 | 0 | 0.26334 | 0
2022 | 3 | 25 | 16 | 0.26334 | 0 | 0 | 0 | 0 | 0 | 0 | 0 | 0.26334 | 0
2022 | 3 | 25 | 17 | 0.26334 | 0 | 0 | 0 | 0 | 0 | 0 | 0 | 0.26334 | 0
2022 | 3 | 25 | 18 | 0.26334 | 0 | 0 | 0 | 0 | 0 | 0 | 0 | 0.26334 | 0
2022 | 3 | 25 | 19 | 0.26334 | 0 | 0 | 0 | 0 | 0 | 0 | 0 | 0.26334 | 0
2022 | 3 | 25 | 20 | 0.26334 | 0 | 0 | 0 | 0 | 0 | 0 | 0 | 0.26334 | 0
2022 | 3 | 25 | 21 | 0.26334 | 0 | 0 | 0 | 0 | 0 | 0 | 0 | 0.26334 | 0
2022 | 3 | 25 | 22 | 0.26334 | 0 | 0 | 0 | 0 | 0 | 0 | 0 | 0.26334 | 0
2022 | 3 | 25 | 23 | 0.26334 | 0 | 0 | 0 | 0 | 0 | 0 | 0 | 0.26334 | 0
2022 | 3 | 25 | 24 | 0.26334 | 0 | 0 | 0 | 0 | 0 | 0 | 0 | 0.26334 | 0
2022 | 3 | 26 | 1 | 0.26334 | 0 | 0 | 0 | 0 | 0 | 0 | 0 | 0.26334 | 0
2022 | 3 | 26 | 2 | 0.26334 | 0 | 0 | 0 | 0 | 0 | 0 | 0 | 0.26334 | 0
2022 | 3 | 26 | 3 | 0.26334 | 0 | 0 | 0 | 0 | 0 | 0 | 0 | 0.26334 | 0
2022 | 3 | 26 | 4 | 0.26334 | 0 | 0 | 0 | 0 | 0 | 0 | 0 | 0.26334 | 0
2022 | 3 | 26 | 5 | 0.26334 | 0 | 0 | 0 | 0 | 0 | 0 | 0 | 0.26334 | 0
2022 | 3 | 26 | 6 | 0.26334 | 0 | 0 | 0 | 0 | 0 | 0 | 0 | 0.26334 | 0
2022 | 3 | 26 | 7 | 0.26334 | 0 | 0 | 0 | 0 | 0 | 0 | 0 | 0.26334 | 0
2022 | 3 | 26 | 8 | 0.26334 | 0 | 0 | 0 | 0 | 0 | 0 | 0 | 0.26334 | 0
2022 | 3 | 26 | 9 | 0.26334 | 0 | 0 | 0 | 0 | 0 | 0 | 0 | 0.26334 | 0
2022 | 3 | 26 | 10 | 0.26334 | 0 | 0 | 0 | 0 | 0 | 0 | 0 | 0.26334 | 0
2022 | 3 | 26 | 11 | 0.26334 | 0 | 0 | 0 | 0 | 0 | 0 | 0 | 0.26334 | 0
2022 | 3 | 26 | 12 | 0.26334 | 0 | 0 | 0 | 0 | 0 | 0 | 0 | 0.26334 | 0
2022 | 3 | 26 | 13 | 0.26334 | 0 | 0 | 0 | 0 | 0 | 0 | 0 | 0.26334 | 0
2022 | 3 | 26 | 14 | 0.26334 | 0 | 0 | 0 | 0 | 0 | 0 | 0 | 0.26334 | 0
2022 | 3 | 26 | 15 | 0.26334 | 0 | 0 | 0 | 0 | 0 | 0 | 0 | 0.26334 | 0
2022 | 3 | 26 | 16 | 0.26334 | 0 | 0 | 0 | 0 | 0 | 0 | 0 | 0.26334 | 0
2022 | 3 | 26 | 17 | 0.26334 | 0 | 0 | 0 | 0 | 0 | 0 | 0 | 0.26334 | 0
2022 | 3 | 26 | 18 | 0.26334 | 0 | 0 | 0 | 0 | 0 | 0 | 0 | 0.26334 | 0
2022 | 3 | 26 | 19 | 0.26334 | 0 | 0 | 0 | 0 | 0 | 0 | 0 | 0.26334 | 0
2022 | 3 | 26 | 20 | 0.26334 | 0 | 0 | 0 | 0 | 0 | 0 | 0 | 0.26334 | 0
2022 | 3 | 26 | 21 | 0.26334 | 0 | 0 | 0 | 0 | 0 | 0 | 0 | 0.26334 | 0
2022 | 3 | 26 | 22 | 0.26334 | 0 | 0 | 0 | 0 | 0 | 0 | 0 | 0.26334 | 0
2022 | 3 | 26 | 23 | 0.26334 | 0 | 0 | 0 | 0 | 0 | 0 | 0 | 0.26334 | 0
2022 | 3 | 26 | 24 | 0.26334 | 0 | 0 | 0 | 0 | 0 | 0 | 0 | 0.26334 | 0
2022 | 3 | 27 | 1 | 0.26334 | 0 | 0 | 0 | 0 | 0 | 0 | 0 | 0.26334 | 0
2022 | 3 | 27 | 2 | 0.26334 | 0 | 0 | 0 | 0 | 0 | 0 | 0 | 0.26334 | 0
2022 | 3 | 27 | 3 | 0.26334 | 0 | 0 | 0 | 0 | 0 | 0 | 0 | 0.26334 | 0
2022 | 3 | 27 | 4 | 0.26334 | 0 | 0 | 0 | 0 | 0 | 0 | 0 | 0.26334 | 0
2022 | 3 | 27 | 5 | 0.26334 | 0 | 0 | 0 | 0 | 0 | 0 | 0 | 0.26334 | 0
2022 | 3 | 27 | 6 | 0.26334 | 0 | 0 | 0 | 0 | 0 | 0 | 0 | 0.26334 | 0
2022 | 3 | 27 | 7 | 0.26334 | 0 | 0 | 0 | 0 | 0 | 0 | 0 | 0.26334 | 0
2022 | 3 | 27 | 8 | 0.26334 | 0 | 0 | 0 | 0 | 0 | 0 | 0 | 0.26334 | 0
2022 | 3 | 27 | 9 | 0.26334 | 0 | 0 | 0 | 0 | 0 | 0 | 0 | 0.26334 | 0
2022 | 3 | 27 | 10 | 0.26334 | 0 | 0 | 0 | 0 | 0 | 0 | 0 | 0.26334 | 0
2022 | 3 | 27 | 11 | 0.26334 | 0 | 0 | 0 | 0 | 0 | 0 | 0 | 0.26334 | 0
2022 | 3 | 27 | 12 | 0.26334 | 0 | 0 | 0 | 0 | 0 | 0 | 0 | 0.26334 | 0
2022 | 3 | 27 | 13 | 0.26334 | 0 | 0 | 0 | 0 | 0 | 0 | 0 | 0.26334 | 0
2022 | 3 | 27 | 14 | 0.26334 | 0 | 0 | 0 | 0 | 0 | 0 | 0 | 0.26334 | 0
2022 | 3 | 27 | 15 | 0.26334 | 0 | 0 | 0 | 0 | 0 | 0 | 0 | 0.26334 | 0
2022 | 3 | 27 | 16 | 0.26334 | 0 | 0 | 0 | 0 | 0 | 0 | 0 | 0.26334 | 0
2022 | 3 | 27 | 17 | 0.26334 | 0 | 0 | 0 | 0 | 0 | 0 | 0 | 0.26334 | 0
2022 | 3 | 27 | 18 | 0.26334 | 0 | 0 | 0 | 0 | 0 | 0 | 0 | 0.26334 | 0
2022 | 3 | 27 | 19 | 0.26334 | 0 | 0 | 0 | 0 | 0 | 0 | 0 | 0.26334 | 0
2022 | 3 | 27 | 20 | 0.26334 | 0 | 0 | 0 | 0 | 0 | 0 | 0 | 0.26334 | 0
2022 | 3 | 27 | 21 | 0.26334 | 0 | 0 | 0 | 0 | 0 | 0 | 0 | 0.26334 | 0
2022 | 3 | 27 | 22 | 0.26334 | 0 | 0 | 0 | 0 | 0 | 0 | 0 | 0.26334 | 0
2022 | 3 | 27 | 23 | 0.26334 | 0 | 0 | 0 | 0 | 0 | 0 | 0 | 0.26334 | 0
2022 | 3 | 27 | 24 | 0.26334 | 0 | 0 | 0 | 0 | 0 | 0 | 0 | 0.26334 | 0
2022 | 3 | 28 | 1 | 0.26334 | 0 | 0 | 0 | 0 | 0 | 0 | 0 | 0.26334 | 0
2022 | 3 | 28 | 2 | 0.26334 | 0 | 0 | 0 | 0 | 0 | 0 | 0 | 0.26334 | 0
2022 | 3 | 28 | 3 | 0.26334 | 0 | 0 | 0 | 0 | 0 | 0 | 0 | 0.26334 | 0
2022 | 3 | 28 | 4 | 0.26334 | 0 | 0 | 0 | 0 | 0 | 0 | 0 | 0.26334 | 0
2022 | 3 | 28 | 5 | 0.26334 | 0 | 0 | 0 | 0 | 0 | 0 | 0 | 0.26334 | 0
2022 | 3 | 28 | 6 | 0.26334 | 0 | 0 | 0 | 0 | 0 | 0 | 0 | 0.26334 | 0
2022 | 3 | 28 | 7 | 0.26334 | 0 | 0 | 0 | 0 | 0 | 0 | 0 | 0.26334 | 0
2022 | 3 | 28 | 8 | 0.26334 | 0 | 0 | 0 | 0 | 0 | 0 | 0 | 0.26334 | 0
2022 | 3 | 28 | 9 | 0.26334 | 0 | 0 | 0 | 0 | 0 | 0 | 0 | 0.26334 | 0
2022 | 3 | 28 | 10 | 0.26334 | 0 | 0 | 0 | 0 | 0 | 0 | 0 | 0.26334 | 0
2022 | 3 | 28 | 11 | 0.26334 | 0 | 0 | 0 | 0 | 0 | 0 | 0 | 0.26334 | 0
2022 | 3 | 28 | 12 | 0.26334 | 0 | 0 | 0 | 0 | 0 | 0 | 0 | 0.26334 | 0
2022 | 3 | 28 | 13 | 0.26334 | 0 | 0 | 0 | 0 | 0 | 0 | 0 | 0.26334 | 0
2022 | 3 | 28 | 14 | 0.26334 | 0 | 0 | 0 | 0 | 0 | 0 | 0 | 0.26334 | 0
2022 | 3 | 28 | 15 | 0.26334 | 0 | 0 | 0 | 0 | 0 | 0 | 0 | 0.26334 | 0
2022 | 3 | 28 | 16 | 0.26334 | 0 | 0 | 0 | 0 | 0 | 0 | 0 | 0.26334 | 0
2022 | 3 | 28 | 17 | 0.26334 | 0 | 0 | 0 | 0 | 0 | 0 | 0 | 0.26334 | 0
2022 | 3 | 28 | 18 | 0.26334 | 0 | 0 | 0 | 0 | 0 | 0 | 0 | 0.26334 | 0
2022 | 3 | 28 | 19 | 0.26334 | 0 | 0 | 0 | 0 | 0 | 0 | 0 | 0.26334 | 0
2022 | 3 | 28 | 20 | 0.26334 | 0 | 0 | 0 | 0 | 0 | 0 | 0 | 0.26334 | 0
2022 | 3 | 28 | 21 | 0.26334 | 0 | 0 | 0 | 0 | 0 | 0 | 0 | 0.26334 | 0
2022 | 3 | 28 | 22 | 0.26334 | 0 | 0 | 0 | 0 | 0 | 0 | 0 | 0.26334 | 0
2022 | 3 | 28 | 23 | 0.26334 | 0 | 0 | 0 | 0 | 0 | 0 | 0 | 0.26334 | 0
2022 | 3 | 28 | 24 | 0.26334 | 0 | 0 | 0 | 0 | 0 | 0 | 0 | 0.26334 | 0
2022 | 3 | 29 | 1 | 0.26334 | 0 | 0 | 0 | 0 | 0 | 0 | 0 | 0.26334 | 0
2022 | 3 | 29 | 2 | 0.26334 | 0 | 0 | 0 | 0 | 0 | 0 | 0 | 0.26334 | 0
2022 | 3 | 29 | 3 | 0.26334 | 0 | 0 | 0 | 0 | 0 | 0 | 0 | 0.26334 | 0
2022 | 3 | 29 | 4 | 0.26334 | 0 | 0 | 0 | 0 | 0 | 0 | 0 | 0.26334 | 0
2022 | 3 | 29 | 5 | 0.26334 | 0 | 0 | 0 | 0 | 0 | 0 | 0 | 0.26334 | 0
2022 | 3 | 29 | 6 | 0.26334 | 0 | 0 | 0 | 0 | 0 | 0 | 0 | 0.26334 | 0
2022 | 3 | 29 | 7 | 0.26334 | 0 | 0 | 0 | 0 | 0 | 0 | 0 | 0.26334 | 0
2022 | 3 | 29 | 8 | 0.26334 | 0 | 0 | 0 | 0 | 0 | 0 | 0 | 0.26334 | 0
2022 | 3 | 29 | 9 | 0.26334 | 0 | 0 | 0 | 0 | 0 | 0 | 0 | 0.26334 | 0
2022 | 3 | 29 | 10 | 0.26334 | 0 | 0 | 0 | 0 | 0 | 0 | 0 | 0.26334 | 0
2022 | 3 | 29 | 11 | 0.26334 | 0 | 0 | 0 | 0 | 0 | 0 | 0 | 0.26334 | 0
2022 | 3 | 29 | 12 | 0.26334 | 0 | 0 | 0 | 0 | 0 | 0 | 0 | 0.26334 | 0
2022 | 3 | 29 | 13 | 0.26334 | 0 | 0 | 0 | 0 | 0 | 0 | 0 | 0.26334 | 0
2022 | 3 | 29 | 14 | 0.26334 | 0 | 0 | 0 | 0 | 0 | 0 | 0 | 0.26334 | 0
2022 | 3 | 29 | 15 | 0.26334 | 0 | 0 | 0 | 0 | 0 | 0 | 0 | 0.26334 | 0
2022 | 3 | 29 | 16 | 0.26334 | 0 | 0 | 0 | 0 | 0 | 0 | 0 | 0.26334 | 0
2022 | 3 | 29 | 17 | 0.26334 | 0 | 0 | 0 | 0 | 0 | 0 | 0 | 0.26334 | 0
2022 | 3 | 29 | 18 | 0.26334 | 0 | 0 | 0 | 0 | 0 | 0 | 0 | 0.26334 | 0
2022 | 3 | 29 | 19 | 0.26334 | 0 | 0 | 0 | 0 | 0 | 0 | 0 | 0.26334 | 0
2022 | 3 | 29 | 20 | 0.26334 | 0 | 0 | 0 | 0 | 0 | 0 | 0 | 0.26334 | 0
2022 | 3 | 29 | 21 | 0.26334 | 0 | 0 | 0 | 0 | 0 | 0 | 0 | 0.26334 | 0
2022 | 3 | 29 | 22 | 0.26334 | 0 | 0 | 0 | 0 | 0 | 0 | 0 | 0.26334 | 0
2022 | 3 | 29 | 23 | 0.26334 | 0 | 0 | 0 | 0 | 0 | 0 | 0 | 0.26334 | 0
2022 | 3 | 29 | 24 | 0.26334 | 0 | 0 | 0 | 0 | 0 | 0 | 0 | 0.26334 | 0
2022 | 3 | 30 | 1 | 0.26334 | 0 | 0 | 0 | 0 | 0 | 0 | 0 | 0.26334 | 0
2022 | 3 | 30 | 2 | 0.26334 | 0 | 0 | 0 | 0 | 0 | 0 | 0 | 0.26334 | 0
2022 | 3 | 30 | 3 | 0.26334 | 0 | 0 | 0 | 0 | 0 | 0 | 0 | 0.26334 | 0
2022 | 3 | 30 | 4 | 0.26334 | 0 | 0 | 0 | 0 | 0 | 0 | 0 | 0.26334 | 0
2022 | 3 | 30 | 5 | 0.26334 | 0 | 0 | 0 | 0 | 0 | 0 | 0 | 0.26334 | 0
2022 | 3 | 30 | 6 | 0.26334 | 0 | 0 | 0 | 0 | 0 | 0 | 0 | 0.26334 | 0
2022 | 3 | 30 | 7 | 0.26334 | 0 | 0 | 0 | 0 | 0 | 0 | 0 | 0.26334 | 0
2022 | 3 | 30 | 8 | 0.26334 | 0 | 0 | 0 | 0 | 0 | 0 | 0 | 0.26334 | 0
2022 | 3 | 30 | 9 | 0.26334 | 0 | 0 | 0 | 0 | 0 | 0 | 0 | 0.26334 | 0
2022 | 3 | 30 | 10 | 0.26334 | 0 | 0 | 0 | 0 | 0 | 0 | 0 | 0.26334 | 0
2022 | 3 | 30 | 11 | 0.26334 | 0 | 0 | 0 | 0 | 0 | 0 | 0 | 0.26334 | 0
2022 | 3 | 30 | 12 | 0.26334 | 0 | 0 | 0 | 0 | 0 | 0 | 0 | 0.26334 | 0
2022 | 3 | 30 | 13 | 0.26334 | 0 | 0 | 0 | 0 | 0 | 0 | 0 | 0.26334 | 0
2022 | 3 | 30 | 14 | 0.26334 | 0 | 0 | 0 | 0 | 0 | 0 | 0 | 0.26334 | 0
2022 | 3 | 30 | 15 | 0.26334 | 0 | 0 | 0 | 0 | 0 | 0 | 0 | 0.26334 | 0
2022 | 3 | 30 | 16 | 0.26334 | 0 | 0 | 0 | 0 | 0 | 0 | 0 | 0.26334 | 0
2022 | 3 | 30 | 17 | 0.26334 | 0 | 0 | 0 | 0 | 0 | 0 | 0 | 0.26334 | 0
2022 | 3 | 30 | 18 | 0.26334 | 0 | 0 | 0 | 0 | 0 | 0 | 0 | 0.26334 | 0
2022 | 3 | 30 | 19 | 0.26334 | 0 | 0 | 0 | 0 | 0 | 0 | 0 | 0.26334 | 0
2022 | 3 | 30 | 20 | 0.26334 | 0 | 0 | 0 | 0 | 0 | 0 | 0 | 0.26334 | 0
2022 | 3 | 30 | 21 | 0.26334 | 0 | 0 | 0 | 0 | 0 | 0 | 0 | 0.26334 | 0
2022 | 3 | 30 | 22 | 0.26334 | 0 | 0 | 0 | 0 | 0 | 0 | 0 | 0.26334 | 0
2022 | 3 | 30 | 23 | 0.26334 | 0 | 0 | 0 | 0 | 0 | 0 | 0 | 0.26334 | 0
2022 | 3 | 30 | 24 | 0.26334 | 0 | 0 | 0 | 0 | 0 | 0 | 0 | 0.26334 | 0
2022 | 3 | 31 | 1 | 0.26334 | 0 | 0 | 0 | 0 | 0 | 0 | 0 | 0.26334 | 0
2022 | 3 | 31 | 2 | 0.26334 | 0 | 0 | 0 | 0 | 0 | 0 | 0 | 0.26334 | 0
2022 | 3 | 31 | 3 | 0.26334 | 0 | 0 | 0 | 0 | 0 | 0 | 0 | 0.26334 | 0
2022 | 3 | 31 | 4 | 0.26334 | 0 | 0 | 0 | 0 | 0 | 0 | 0 | 0.26334 | 0
2022 | 3 | 31 | 5 | 0.26334 | 0 | 0 | 0 | 0 | 0 | 0 | 0 | 0.26334 | 0
2022 | 3 | 31 | 6 | 0.26334 | 0 | 0 | 0 | 0 | 0 | 0 | 0 | 0.26334 | 0
2022 | 3 | 31 | 7 | 0.26334 | 0 | 0 | 0 | 0 | 0 | 0 | 0 | 0.26334 | 0
2022 | 3 | 31 | 8 | 0.26334 | 0 | 0 | 0 | 0 | 0 | 0 | 0 | 0.26334 | 0
2022 | 3 | 31 | 9 | 0.26334 | 0 | 0 | 0 | 0 | 0 | 0 | 0 | 0.26334 | 0
2022 | 3 | 31 | 10 | 0.26334 | 0 | 0 | 0 | 0 | 0 | 0 | 0 | 0.26334 | 0
2022 | 3 | 31 | 11 | 0.26334 | 0 | 0 | 0 | 0 | 0 | 0 | 0 | 0.26334 | 0
2022 | 3 | 31 | 12 | 0.26334 | 0 | 0 | 0 | 0 | 0 | 0 | 0 | 0.26334 | 0
2022 | 3 | 31 | 13 | 0.26334 | 0 | 0 | 0 | 0 | 0 | 0 | 0 | 0.26334 | 0
2022 | 3 | 31 | 14 | 0.26334 | 0 | 0 | 0 | 0 | 0 | 0 | 0 | 0.26334 | 0
2022 | 3 | 31 | 15 | 0.26334 | 0 | 0 | 0 | 0 | 0 | 0 | 0 | 0.26334 | 0
2022 | 3 | 31 | 16 | 0.26334 | 0 | 0 | 0 | 0 | 0 | 0 | 0 | 0.26334 | 0
2022 | 3 | 31 | 17 | 0.26334 | 0 | 0 | 0 | 0 | 0 | 0 | 0 | 0.26334 | 0
2022 | 3 | 31 | 18 | 0.26334 | 0 | 0 | 0 | 0 | 0 | 0 | 0 | 0.26334 | 0
2022 | 3 | 31 | 19 | 0.26334 | 0 | 0 | 0 | 0 | 0 | 0 | 0 | 0.26334 | 0
2022 | 3 | 31 | 20 | 0.26334 | 0 | 0 | 0 | 0 | 0 | 0 | 0 | 0.26334 | 0
2022 | 3 | 31 | 21 | 0.26334 | 0 | 0 | 0 | 0 | 0 | 0 | 0 | 0.26334 | 0
2022 | 3 | 31 | 22 | 0.26334 | 0 | 0 | 0 | 0 | 0 | 0 | 0 | 0.26334 | 0
2022 | 3 | 31 | 23 | 0.26334 | 0 | 0 | 0 | 0 | 0 | 0 | 0 | 0.26334 | 0
2022 | 3 | 31 | 24 | 0.26334 | 0 | 0 | 0 | 0 | 0 | 0 | 0 | 0.26334 | 0
2022 | 4 | 1 | 1 | 0.28651 | 0 | 0 | 0 | 0 | 0 | 0 | 0 | 0.28651 | 0
2022 | 4 | 1 | 2 | 0.28651 | 0 | 0 | 0 | 0 | 0 | 0 | 0 | 0.28651 | 0
2022 | 4 | 1 | 3 | 0.28651 | 0 | 0 | 0 | 0 | 0 | 0 | 0 | 0.28651 | 0
2022 | 4 | 1 | 4 | 0.28651 | 0 | 0 | 0 | 0 | 0 | 0 | 0 | 0.28651 | 0
2022 | 4 | 1 | 5 | 0.28651 | 0 | 0 | 0 | 0 | 0 | 0 | 0 | 0.28651 | 0
2022 | 4 | 1 | 6 | 0.28651 | 0 | 0 | 0 | 0 | 0 | 0 | 0 | 0.28651 | 0
2022 | 4 | 1 | 7 | 0.28651 | 0 | 0 | 0 | 0 | 0 | 0 | 0 | 0.28651 | 0
2022 | 4 | 1 | 8 | 0.28651 | 0 | 0 | 0 | 0 | 0 | 0 | 0 | 0.28651 | 0
2022 | 4 | 1 | 9 | 0.28651 | 0 | 0 | 0 | 0 | 0 | 0 | 0 | 0.28651 | 0
2022 | 4 | 1 | 10 | 0.28651 | 0 | 0 | 0 | 0 | 0 | 0 | 0 | 0.28651 | 0
2022 | 4 | 1 | 11 | 0.28651 | 0 | 0 | 0 | 0 | 0 | 0 | 0 | 0.28651 | 0
2022 | 4 | 1 | 12 | 0.28651 | 0 | 0 | 0 | 0 | 0 | 0 | 0 | 0.28651 | 0
2022 | 4 | 1 | 13 | 0.28651 | 0 | 0 | 0 | 0 | 0 | 0 | 0 | 0.28651 | 0
2022 | 4 | 1 | 14 | 0.28651 | 0 | 0 | 0 | 0 | 0 | 0 | 0 | 0.28651 | 0
2022 | 4 | 1 | 15 | 0.28651 | 0 | 0 | 0 | 0 | 0 | 0 | 0 | 0.28651 | 0
2022 | 4 | 1 | 16 | 0.28651 | 0 | 0 | 0 | 0 | 0 | 0 | 0 | 0.28651 | 0
2022 | 4 | 1 | 17 | 0.28651 | 0 | 0 | 0 | 0 | 0 | 0 | 0 | 0.28651 | 0
2022 | 4 | 1 | 18 | 0.28651 | 0 | 0 | 0 | 0 | 0 | 0 | 0 | 0.28651 | 0
2022 | 4 | 1 | 19 | 0.28651 | 0 | 0 | 0 | 0 | 0 | 0 | 0 | 0.28651 | 0
2022 | 4 | 1 | 20 | 0.28651 | 0 | 0 | 0 | 0 | 0 | 0 | 0 | 0.28651 | 0
2022 | 4 | 1 | 21 | 0.28651 | 0 | 0 | 0 | 0 | 0 | 0 | 0 | 0.28651 | 0
2022 | 4 | 1 | 22 | 0.28651 | 0 | 0 | 0 | 0 | 0 | 0 | 0 | 0.28651 | 0
2022 | 4 | 1 | 23 | 0.28651 | 0 | 0 | 0 | 0 | 0 | 0 | 0 | 0.28651 | 0
2022 | 4 | 1 | 24 | 0.28651 | 0 | 0 | 0 | 0 | 0 | 0 | 0 | 0.28651 | 0
2022 | 4 | 2 | 1 | 0.28651 | 0 | 0 | 0 | 0 | 0 | 0 | 0 | 0.28651 | 0
2022 | 4 | 2 | 2 | 0.28651 | 0 | 0 | 0 | 0 | 0 | 0 | 0 | 0.28651 | 0
2022 | 4 | 2 | 3 | 0.28651 | 0 | 0 | 0 | 0 | 0 | 0 | 0 | 0.28651 | 0
2022 | 4 | 2 | 4 | 0.28651 | 0 | 0 | 0 | 0 | 0 | 0 | 0 | 0.28651 | 0
2022 | 4 | 2 | 5 | 0.28651 | 0 | 0 | 0 | 0 | 0 | 0 | 0 | 0.28651 | 0
2022 | 4 | 2 | 6 | 0.28651 | 0 | 0 | 0 | 0 | 0 | 0 | 0 | 0.28651 | 0
2022 | 4 | 2 | 7 | 0.28651 | 0 | 0 | 0 | 0 | 0 | 0 | 0 | 0.28651 | 0
2022 | 4 | 2 | 8 | 0.28651 | 0 | 0 | 0 | 0 | 0 | 0 | 0 | 0.28651 | 0
2022 | 4 | 2 | 9 | 0.28651 | 0 | 0 | 0 | 0 | 0 | 0 | 0 | 0.28651 | 0
2022 | 4 | 2 | 10 | 0.28651 | 0 | 0 | 0 | 0 | 0 | 0 | 0 | 0.28651 | 0
2022 | 4 | 2 | 11 | 0.28651 | 0 | 0 | 0 | 0 | 0 | 0 | 0 | 0.28651 | 0
2022 | 4 | 2 | 12 | 0.28651 | 0 | 0 | 0 | 0 | 0 | 0 | 0 | 0.28651 | 0
2022 | 4 | 2 | 13 | 0.28651 | 0 | 0 | 0 | 0 | 0 | 0 | 0 | 0.28651 | 0
2022 | 4 | 2 | 14 | 0.28651 | 0 | 0 | 0 | 0 | 0 | 0 | 0 | 0.28651 | 0
2022 | 4 | 2 | 15 | 0.28651 | 0 | 0 | 0 | 0 | 0 | 0 | 0 | 0.28651 | 0
2022 | 4 | 2 | 16 | 0.28651 | 0 | 0 | 0 | 0 | 0 | 0 | 0 | 0.28651 | 0
2022 | 4 | 2 | 17 | 0.28651 | 0 | 0 | 0 | 0 | 0 | 0 | 0 | 0.28651 | 0
2022 | 4 | 2 | 18 | 0.28651 | 0 | 0 | 0 | 0 | 0 | 0 | 0 | 0.28651 | 0
2022 | 4 | 2 | 19 | 0.28651 | 0 | 0 | 0 | 0 | 0 | 0 | 0 | 0.28651 | 0
2022 | 4 | 2 | 20 | 0.28651 | 0 | 0 | 0 | 0 | 0 | 0 | 0 | 0.28651 | 0
2022 | 4 | 2 | 21 | 0.28651 | 0 | 0 | 0 | 0 | 0 | 0 | 0 | 0.28651 | 0
2022 | 4 | 2 | 22 | 0.28651 | 0 | 0 | 0 | 0 | 0 | 0 | 0 | 0.28651 | 0
2022 | 4 | 2 | 23 | 0.28651 | 0 | 0 | 0 | 0 | 0 | 0 | 0 | 0.28651 | 0
2022 | 4 | 2 | 24 | 0.28651 | 0 | 0 | 0 | 0 | 0 | 0 | 0 | 0.28651 | 0
2022 | 4 | 3 | 1 | 0.28651 | 0 | 0 | 0 | 0 | 0 | 0 | 0 | 0.28651 | 0
2022 | 4 | 3 | 2 | 0.28651 | 0 | 0 | 0 | 0 | 0 | 0 | 0 | 0.28651 | 0
2022 | 4 | 3 | 3 | 0.28651 | 0 | 0 | 0 | 0 | 0 | 0 | 0 | 0.28651 | 0
2022 | 4 | 3 | 4 | 0.28651 | 0 | 0 | 0 | 0 | 0 | 0 | 0 | 0.28651 | 0
2022 | 4 | 3 | 5 | 0.28651 | 0 | 0 | 0 | 0 | 0 | 0 | 0 | 0.28651 | 0
2022 | 4 | 3 | 6 | 0.28651 | 0 | 0 | 0 | 0 | 0 | 0 | 0 | 0.28651 | 0
2022 | 4 | 3 | 7 | 0.28651 | 0 | 0 | 0 | 0 | 0 | 0 | 0 | 0.28651 | 0
2022 | 4 | 3 | 8 | 0.28651 | 0 | 0 | 0 | 0 | 0 | 0 | 0 | 0.28651 | 0
2022 | 4 | 3 | 9 | 0.28651 | 0 | 0 | 0 | 0 | 0 | 0 | 0 | 0.28651 | 0
2022 | 4 | 3 | 10 | 0.28651 | 0 | 0 | 0 | 0 | 0 | 0 | 0 | 0.28651 | 0
2022 | 4 | 3 | 11 | 0.28651 | 0 | 0 | 0 | 0 | 0 | 0 | 0 | 0.28651 | 0
2022 | 4 | 3 | 12 | 0.28651 | 0 | 0 | 0 | 0 | 0 | 0 | 0 | 0.28651 | 0
2022 | 4 | 3 | 13 | 0.28651 | 0 | 0 | 0 | 0 | 0 | 0 | 0 | 0.28651 | 0
2022 | 4 | 3 | 14 | 0.28651 | 0 | 0 | 0 | 0 | 0 | 0 | 0 | 0.28651 | 0
2022 | 4 | 3 | 15 | 0.28651 | 0 | 0 | 0 | 0 | 0 | 0 | 0 | 0.28651 | 0
2022 | 4 | 3 | 16 | 0.28651 | 0 | 0 | 0 | 0 | 0 | 0 | 0 | 0.28651 | 0
2022 | 4 | 3 | 17 | 0.28651 | 0 | 0 | 0 | 0 | 0 | 0 | 0 | 0.28651 | 0
2022 | 4 | 3 | 18 | 0.28651 | 0 | 0 | 0 | 0 | 0 | 0 | 0 | 0.28651 | 0
2022 | 4 | 3 | 19 | 0.28651 | 0 | 0 | 0 | 0 | 0 | 0 | 0 | 0.28651 | 0
2022 | 4 | 3 | 20 | 0.28651 | 0 | 0 | 0 | 0 | 0 | 0 | 0 | 0.28651 | 0
2022 | 4 | 3 | 21 | 0.28651 | 0 | 0 | 0 | 0 | 0 | 0 | 0 | 0.28651 | 0
2022 | 4 | 3 | 22 | 0.28651 | 0 | 0 | 0 | 0 | 0 | 0 | 0 | 0.28651 | 0
2022 | 4 | 3 | 23 | 0.28651 | 0 | 0 | 0 | 0 | 0 | 0 | 0 | 0.28651 | 0
2022 | 4 | 3 | 24 | 0.28651 | 0 | 0 | 0 | 0 | 0 | 0 | 0 | 0.28651 | 0
2022 | 4 | 4 | 1 | 0.28651 | 0 | 0 | 0 | 0 | 0 | 0 | 0 | 0.28651 | 0
2022 | 4 | 4 | 2 | 0.28651 | 0 | 0 | 0 | 0 | 0 | 0 | 0 | 0.28651 | 0
2022 | 4 | 4 | 3 | 0.28651 | 0 | 0 | 0 | 0 | 0 | 0 | 0 | 0.28651 | 0
2022 | 4 | 4 | 4 | 0.28651 | 0 | 0 | 0 | 0 | 0 | 0 | 0 | 0.28651 | 0
2022 | 4 | 4 | 5 | 0.28651 | 0 | 0 | 0 | 0 | 0 | 0 | 0 | 0.28651 | 0
2022 | 4 | 4 | 6 | 0.28651 | 0 | 0 | 0 | 0 | 0 | 0 | 0 | 0.28651 | 0
2022 | 4 | 4 | 7 | 0.28651 | 0 | 0 | 0 | 0 | 0 | 0 | 0 | 0.28651 | 0
2022 | 4 | 4 | 8 | 0.28651 | 0 | 0 | 0 | 0 | 0 | 0 | 0 | 0.28651 | 0
2022 | 4 | 4 | 9 | 0.28651 | 0 | 0 | 0 | 0 | 0 | 0 | 0 | 0.28651 | 0
2022 | 4 | 4 | 10 | 0.28651 | 0 | 0 | 0 | 0 | 0 | 0 | 0 | 0.28651 | 0
2022 | 4 | 4 | 11 | 0.28651 | 0 | 0 | 0 | 0 | 0 | 0 | 0 | 0.28651 | 0
2022 | 4 | 4 | 12 | 0.28651 | 0 | 0 | 0 | 0 | 0 | 0 | 0 | 0.28651 | 0
2022 | 4 | 4 | 13 | 0.28651 | 0 | 0 | 0 | 0 | 0 | 0 | 0 | 0.28651 | 0
2022 | 4 | 4 | 14 | 0.28651 | 0 | 0 | 0 | 0 | 0 | 0 | 0 | 0.28651 | 0
2022 | 4 | 4 | 15 | 0.28651 | 0 | 0 | 0 | 0 | 0 | 0 | 0 | 0.28651 | 0
2022 | 4 | 4 | 16 | 0.28651 | 0 | 0 | 0 | 0 | 0 | 0 | 0 | 0.28651 | 0
2022 | 4 | 4 | 17 | 0.28651 | 0 | 0 | 0 | 0 | 0 | 0 | 0 | 0.28651 | 0
2022 | 4 | 4 | 18 | 0.28651 | 0 | 0 | 0 | 0 | 0 | 0 | 0 | 0.28651 | 0
2022 | 4 | 4 | 19 | 0.28651 | 0 | 0 | 0 | 0 | 0 | 0 | 0 | 0.28651 | 0
2022 | 4 | 4 | 20 | 0.28651 | 0 | 0 | 0 | 0 | 0 | 0 | 0 | 0.28651 | 0
2022 | 4 | 4 | 21 | 0.28651 | 0 | 0 | 0 | 0 | 0 | 0 | 0 | 0.28651 | 0
2022 | 4 | 4 | 22 | 0.28651 | 0 | 0 | 0 | 0 | 0 | 0 | 0 | 0.28651 | 0
2022 | 4 | 4 | 23 | 0.28651 | 0 | 0 | 0 | 0 | 0 | 0 | 0 | 0.28651 | 0
2022 | 4 | 4 | 24 | 0.28651 | 0 | 0 | 0 | 0 | 0 | 0 | 0 | 0.28651 | 0
2022 | 4 | 5 | 1 | 0.28651 | 0 | 0 | 0 | 0 | 0 | 0 | 0 | 0.28651 | 0
2022 | 4 | 5 | 2 | 0.28651 | 0 | 0 | 0 | 0 | 0 | 0 | 0 | 0.28651 | 0
2022 | 4 | 5 | 3 | 0.28651 | 0 | 0 | 0 | 0 | 0 | 0 | 0 | 0.28651 | 0
2022 | 4 | 5 | 4 | 0.28651 | 0 | 0 | 0 | 0 | 0 | 0 | 0 | 0.28651 | 0
2022 | 4 | 5 | 5 | 0.28651 | 0 | 0 | 0 | 0 | 0 | 0 | 0 | 0.28651 | 0
2022 | 4 | 5 | 6 | 0.28651 | 0 | 0 | 0 | 0 | 0 | 0 | 0 | 0.28651 | 0
2022 | 4 | 5 | 7 | 0.28651 | 0 | 0 | 0 | 0 | 0 | 0 | 0 | 0.28651 | 0
2022 | 4 | 5 | 8 | 0.28651 | 0 | 0 | 0 | 0 | 0 | 0 | 0 | 0.28651 | 0
2022 | 4 | 5 | 9 | 0.28651 | 0 | 0 | 0 | 0 | 0 | 0 | 0 | 0.28651 | 0
2022 | 4 | 5 | 10 | 0.28651 | 0 | 0 | 0 | 0 | 0 | 0 | 0 | 0.28651 | 0
2022 | 4 | 5 | 11 | 0.28651 | 0 | 0 | 0 | 0 | 0 | 0 | 0 | 0.28651 | 0
2022 | 4 | 5 | 12 | 0.28651 | 0 | 0 | 0 | 0 | 0 | 0 | 0 | 0.28651 | 0
2022 | 4 | 5 | 13 | 0.28651 | 0 | 0 | 0 | 0 | 0 | 0 | 0 | 0.28651 | 0
2022 | 4 | 5 | 14 | 0.28651 | 0 | 0 | 0 | 0 | 0 | 0 | 0 | 0.28651 | 0
2022 | 4 | 5 | 15 | 0.28651 | 0 | 0 | 0 | 0 | 0 | 0 | 0 | 0.28651 | 0
2022 | 4 | 5 | 16 | 0.28651 | 0 | 0 | 0 | 0 | 0 | 0 | 0 | 0.28651 | 0
2022 | 4 | 5 | 17 | 0.28651 | 0 | 0 | 0 | 0 | 0 | 0 | 0 | 0.28651 | 0
2022 | 4 | 5 | 18 | 0.28651 | 0 | 0 | 0 | 0 | 0 | 0 | 0 | 0.28651 | 0
2022 | 4 | 5 | 19 | 0.28651 | 0 | 0 | 0 | 0 | 0 | 0 | 0 | 0.28651 | 0
2022 | 4 | 5 | 20 | 0.28651 | 0 | 0 | 0 | 0 | 0 | 0 | 0 | 0.28651 | 0
2022 | 4 | 5 | 21 | 0.28651 | 0 | 0 | 0 | 0 | 0 | 0 | 0 | 0.28651 | 0
2022 | 4 | 5 | 22 | 0.28651 | 0 | 0 | 0 | 0 | 0 | 0 | 0 | 0.28651 | 0
2022 | 4 | 5 | 23 | 0.28651 | 0 | 0 | 0 | 0 | 0 | 0 | 0 | 0.28651 | 0
2022 | 4 | 5 | 24 | 0.28651 | 0 | 0 | 0 | 0 | 0 | 0 | 0 | 0.28651 | 0
2022 | 4 | 6 | 1 | 0.28651 | 0 | 0 | 0 | 0 | 0 | 0 | 0 | 0.28651 | 0
2022 | 4 | 6 | 2 | 0.28651 | 0 | 0 | 0 | 0 | 0 | 0 | 0 | 0.28651 | 0
2022 | 4 | 6 | 3 | 0.28651 | 0 | 0 | 0 | 0 | 0 | 0 | 0 | 0.28651 | 0
2022 | 4 | 6 | 4 | 0.28651 | 0 | 0 | 0 | 0 | 0 | 0 | 0 | 0.28651 | 0
2022 | 4 | 6 | 5 | 0.28651 | 0 | 0 | 0 | 0 | 0 | 0 | 0 | 0.28651 | 0
2022 | 4 | 6 | 6 | 0.28651 | 0 | 0 | 0 | 0 | 0 | 0 | 0 | 0.28651 | 0
2022 | 4 | 6 | 7 | 0.28651 | 0 | 0 | 0 | 0 | 0 | 0 | 0 | 0.28651 | 0
2022 | 4 | 6 | 8 | 0.28651 | 0 | 0 | 0 | 0 | 0 | 0 | 0 | 0.28651 | 0
2022 | 4 | 6 | 9 | 0.28651 | 0 | 0 | 0 | 0 | 0 | 0 | 0 | 0.28651 | 0
2022 | 4 | 6 | 10 | 0.28651 | 0 | 0 | 0 | 0 | 0 | 0 | 0 | 0.28651 | 0
2022 | 4 | 6 | 11 | 0.28651 | 0 | 0 | 0 | 0 | 0 | 0 | 0 | 0.28651 | 0
2022 | 4 | 6 | 12 | 0.28651 | 0 | 0 | 0 | 0 | 0 | 0 | 0 | 0.28651 | 0
2022 | 4 | 6 | 13 | 0.28651 | 0 | 0 | 0 | 0 | 0 | 0 | 0 | 0.28651 | 0
2022 | 4 | 6 | 14 | 0.28651 | 0 | 0 | 0 | 0 | 0 | 0 | 0 | 0.28651 | 0
2022 | 4 | 6 | 15 | 0.28651 | 0 | 0 | 0 | 0 | 0 | 0 | 0 | 0.28651 | 0
2022 | 4 | 6 | 16 | 0.28651 | 0 | 0 | 0 | 0 | 0 | 0 | 0 | 0.28651 | 0
2022 | 4 | 6 | 17 | 0.28651 | 0 | 0 | 0 | 0 | 0 | 0 | 0 | 0.28651 | 0
2022 | 4 | 6 | 18 | 0.28651 | 0 | 0 | 0 | 0 | 0 | 0 | 0 | 0.28651 | 0
2022 | 4 | 6 | 19 | 0.28651 | 0 | 0 | 0 | 0 | 0 | 0 | 0 | 0.28651 | 0
2022 | 4 | 6 | 20 | 0.28651 | 0 | 0 | 0 | 0 | 0 | 0 | 0 | 0.28651 | 0
2022 | 4 | 6 | 21 | 0.28651 | 0 | 0 | 0 | 0 | 0 | 0 | 0 | 0.28651 | 0
2022 | 4 | 6 | 22 | 0.28651 | 0 | 0 | 0 | 0 | 0 | 0 | 0 | 0.28651 | 0
2022 | 4 | 6 | 23 | 0.28651 | 0 | 0 | 0 | 0 | 0 | 0 | 0 | 0.28651 | 0
2022 | 4 | 6 | 24 | 0.28651 | 0 | 0 | 0 | 0 | 0 | 0 | 0 | 0.28651 | 0
2022 | 4 | 7 | 1 | 0.28651 | 0 | 0 | 0 | 0 | 0 | 0 | 0 | 0.28651 | 0
2022 | 4 | 7 | 2 | 0.28651 | 0 | 0 | 0 | 0 | 0 | 0 | 0 | 0.28651 | 0
2022 | 4 | 7 | 3 | 0.28651 | 0 | 0 | 0 | 0 | 0 | 0 | 0 | 0.28651 | 0
2022 | 4 | 7 | 4 | 0.28651 | 0 | 0 | 0 | 0 | 0 | 0 | 0 | 0.28651 | 0
2022 | 4 | 7 | 5 | 0.28651 | 0 | 0 | 0 | 0 | 0 | 0 | 0 | 0.28651 | 0
2022 | 4 | 7 | 6 | 0.28651 | 0 | 0 | 0 | 0 | 0 | 0 | 0 | 0.28651 | 0
2022 | 4 | 7 | 7 | 0.28651 | 0 | 0 | 0 | 0 | 0 | 0 | 0 | 0.28651 | 0
2022 | 4 | 7 | 8 | 0.28651 | 0 | 0 | 0 | 0 | 0 | 0 | 0 | 0.28651 | 0
2022 | 4 | 7 | 9 | 0.28651 | 0 | 0 | 0 | 0 | 0 | 0 | 0 | 0.28651 | 0
2022 | 4 | 7 | 10 | 0.28651 | 0 | 0 | 0 | 0 | 0 | 0 | 0 | 0.28651 | 0
2022 | 4 | 7 | 11 | 0.28651 | 0 | 0 | 0 | 0 | 0 | 0 | 0 | 0.28651 | 0
2022 | 4 | 7 | 12 | 0.28651 | 0 | 0 | 0 | 0 | 0 | 0 | 0 | 0.28651 | 0
2022 | 4 | 7 | 13 | 0.28651 | 0 | 0 | 0 | 0 | 0 | 0 | 0 | 0.28651 | 0
2022 | 4 | 7 | 14 | 0.28651 | 0 | 0 | 0 | 0 | 0 | 0 | 0 | 0.28651 | 0
2022 | 4 | 7 | 15 | 0.28651 | 0 | 0 | 0 | 0 | 0 | 0 | 0 | 0.28651 | 0
2022 | 4 | 7 | 16 | 0.28651 | 0 | 0 | 0 | 0 | 0 | 0 | 0 | 0.28651 | 0
2022 | 4 | 7 | 17 | 0.28651 | 0 | 0 | 0 | 0 | 0 | 0 | 0 | 0.28651 | 0
2022 | 4 | 7 | 18 | 0.28651 | 0 | 0 | 0 | 0 | 0 | 0 | 0 | 0.28651 | 0
2022 | 4 | 7 | 19 | 0.28651 | 0 | 0 | 0 | 0 | 0 | 0 | 0 | 0.28651 | 0
2022 | 4 | 7 | 20 | 0.28651 | 0 | 0 | 0 | 0 | 0 | 0 | 0 | 0.28651 | 0
2022 | 4 | 7 | 21 | 0.28651 | 0 | 0 | 0 | 0 | 0 | 0 | 0 | 0.28651 | 0
2022 | 4 | 7 | 22 | 0.28651 | 0 | 0 | 0 | 0 | 0 | 0 | 0 | 0.28651 | 0
2022 | 4 | 7 | 23 | 0.28651 | 0 | 0 | 0 | 0 | 0 | 0 | 0 | 0.28651 | 0
2022 | 4 | 7 | 24 | 0.28651 | 0 | 0 | 0 | 0 | 0 | 0 | 0 | 0.28651 | 0
2022 | 4 | 8 | 1 | 0.28651 | 0 | 0 | 0 | 0 | 0 | 0 | 0 | 0.28651 | 0
2022 | 4 | 8 | 2 | 0.28651 | 0 | 0 | 0 | 0 | 0 | 0 | 0 | 0.28651 | 0
2022 | 4 | 8 | 3 | 0.28651 | 0 | 0 | 0 | 0 | 0 | 0 | 0 | 0.28651 | 0
2022 | 4 | 8 | 4 | 0.28651 | 0 | 0 | 0 | 0 | 0 | 0 | 0 | 0.28651 | 0
2022 | 4 | 8 | 5 | 0.28651 | 0 | 0 | 0 | 0 | 0 | 0 | 0 | 0.28651 | 0
2022 | 4 | 8 | 6 | 0.28651 | 0 | 0 | 0 | 0 | 0 | 0 | 0 | 0.28651 | 0
2022 | 4 | 8 | 7 | 0.28651 | 0 | 0 | 0 | 0 | 0 | 0 | 0 | 0.28651 | 0
2022 | 4 | 8 | 8 | 0.28651 | 0 | 0 | 0 | 0 | 0 | 0 | 0 | 0.28651 | 0
2022 | 4 | 8 | 9 | 0.28651 | 0 | 0 | 0 | 0 | 0 | 0 | 0 | 0.28651 | 0
2022 | 4 | 8 | 10 | 0.28651 | 0 | 0 | 0 | 0 | 0 | 0 | 0 | 0.28651 | 0
2022 | 4 | 8 | 11 | 0.28651 | 0 | 0 | 0 | 0 | 0 | 0 | 0 | 0.28651 | 0
2022 | 4 | 8 | 12 | 0.28651 | 0 | 0 | 0 | 0 | 0 | 0 | 0 | 0.28651 | 0
2022 | 4 | 8 | 13 | 0.28651 | 0 | 0 | 0 | 0 | 0 | 0 | 0 | 0.28651 | 0
2022 | 4 | 8 | 14 | 0.28651 | 0 | 0 | 0 | 0 | 0 | 0 | 0 | 0.28651 | 0
2022 | 4 | 8 | 15 | 0.28651 | 0 | 0 | 0 | 0 | 0 | 0 | 0 | 0.28651 | 0
2022 | 4 | 8 | 16 | 0.28651 | 0 | 0 | 0 | 0 | 0 | 0 | 0 | 0.28651 | 0
2022 | 4 | 8 | 17 | 0.28651 | 0 | 0 | 0 | 0 | 0 | 0 | 0 | 0.28651 | 0
2022 | 4 | 8 | 18 | 0.28651 | 0 | 0 | 0 | 0 | 0 | 0 | 0 | 0.28651 | 0
2022 | 4 | 8 | 19 | 0.28651 | 0 | 0 | 0 | 0 | 0 | 0 | 0 | 0.28651 | 0
2022 | 4 | 8 | 20 | 0.28651 | 0 | 0 | 0 | 0 | 0 | 0 | 0 | 0.28651 | 0
2022 | 4 | 8 | 21 | 0.28651 | 0 | 0 | 0 | 0 | 0 | 0 | 0 | 0.28651 | 0
2022 | 4 | 8 | 22 | 0.28651 | 0 | 0 | 0 | 0 | 0 | 0 | 0 | 0.28651 | 0
2022 | 4 | 8 | 23 | 0.28651 | 0 | 0 | 0 | 0 | 0 | 0 | 0 | 0.28651 | 0
2022 | 4 | 8 | 24 | 0.28651 | 0 | 0 | 0 | 0 | 0 | 0 | 0 | 0.28651 | 0
2022 | 4 | 9 | 1 | 0.28651 | 0 | 0 | 0 | 0 | 0 | 0 | 0 | 0.28651 | 0
2022 | 4 | 9 | 2 | 0.28651 | 0 | 0 | 0 | 0 | 0 | 0 | 0 | 0.28651 | 0
2022 | 4 | 9 | 3 | 0.28651 | 0 | 0 | 0 | 0 | 0 | 0 | 0 | 0.28651 | 0
2022 | 4 | 9 | 4 | 0.28651 | 0 | 0 | 0 | 0 | 0 | 0 | 0 | 0.28651 | 0
2022 | 4 | 9 | 5 | 0.28651 | 0 | 0 | 0 | 0 | 0 | 0 | 0 | 0.28651 | 0
2022 | 4 | 9 | 6 | 0.28651 | 0 | 0 | 0 | 0 | 0 | 0 | 0 | 0.28651 | 0
2022 | 4 | 9 | 7 | 0.28651 | 0 | 0 | 0 | 0 | 0 | 0 | 0 | 0.28651 | 0
2022 | 4 | 9 | 8 | 0.28651 | 0 | 0 | 0 | 0 | 0 | 0 | 0 | 0.28651 | 0
2022 | 4 | 9 | 9 | 0.28651 | 0 | 0 | 0 | 0 | 0 | 0 | 0 | 0.28651 | 0
2022 | 4 | 9 | 10 | 0.28651 | 0 | 0 | 0 | 0 | 0 | 0 | 0 | 0.28651 | 0
2022 | 4 | 9 | 11 | 0.28651 | 0 | 0 | 0 | 0 | 0 | 0 | 0 | 0.28651 | 0
2022 | 4 | 9 | 12 | 0.28651 | 0 | 0 | 0 | 0 | 0 | 0 | 0 | 0.28651 | 0
2022 | 4 | 9 | 13 | 0.28651 | 0 | 0 | 0 | 0 | 0 | 0 | 0 | 0.28651 | 0
2022 | 4 | 9 | 14 | 0.28651 | 0 | 0 | 0 | 0 | 0 | 0 | 0 | 0.28651 | 0
2022 | 4 | 9 | 15 | 0.28651 | 0 | 0 | 0 | 0 | 0 | 0 | 0 | 0.28651 | 0
2022 | 4 | 9 | 16 | 0.28651 | 0 | 0 | 0 | 0 | 0 | 0 | 0 | 0.28651 | 0
2022 | 4 | 9 | 17 | 0.28651 | 0 | 0 | 0 | 0 | 0 | 0 | 0 | 0.28651 | 0
2022 | 4 | 9 | 18 | 0.28651 | 0 | 0 | 0 | 0 | 0 | 0 | 0 | 0.28651 | 0
2022 | 4 | 9 | 19 | 0.28651 | 0 | 0 | 0 | 0 | 0 | 0 | 0 | 0.28651 | 0
2022 | 4 | 9 | 20 | 0.28651 | 0 | 0 | 0 | 0 | 0 | 0 | 0 | 0.28651 | 0
2022 | 4 | 9 | 21 | 0.28651 | 0 | 0 | 0 | 0 | 0 | 0 | 0 | 0.28651 | 0
2022 | 4 | 9 | 22 | 0.28651 | 0 | 0 | 0 | 0 | 0 | 0 | 0 | 0.28651 | 0
2022 | 4 | 9 | 23 | 0.28651 | 0 | 0 | 0 | 0 | 0 | 0 | 0 | 0.28651 | 0
2022 | 4 | 9 | 24 | 0.28651 | 0 | 0 | 0 | 0 | 0 | 0 | 0 | 0.28651 | 0
2022 | 4 | 10 | 1 | 0.28651 | 0 | 0 | 0 | 0 | 0 | 0 | 0 | 0.28651 | 0
2022 | 4 | 10 | 2 | 0.28651 | 0 | 0 | 0 | 0 | 0 | 0 | 0 | 0.28651 | 0
2022 | 4 | 10 | 3 | 0.28651 | 0 | 0 | 0 | 0 | 0 | 0 | 0 | 0.28651 | 0
2022 | 4 | 10 | 4 | 0.28651 | 0 | 0 | 0 | 0 | 0 | 0 | 0 | 0.28651 | 0
2022 | 4 | 10 | 5 | 0.28651 | 0 | 0 | 0 | 0 | 0 | 0 | 0 | 0.28651 | 0
2022 | 4 | 10 | 6 | 0.28651 | 0 | 0 | 0 | 0 | 0 | 0 | 0 | 0.28651 | 0
2022 | 4 | 10 | 7 | 0.28651 | 0 | 0 | 0 | 0 | 0 | 0 | 0 | 0.28651 | 0
2022 | 4 | 10 | 8 | 0.28651 | 0 | 0 | 0 | 0 | 0 | 0 | 0 | 0.28651 | 0
2022 | 4 | 10 | 9 | 0.28651 | 0 | 0 | 0 | 0 | 0 | 0 | 0 | 0.28651 | 0
2022 | 4 | 10 | 10 | 0.28651 | 0 | 0 | 0 | 0 | 0 | 0 | 0 | 0.28651 | 0
2022 | 4 | 10 | 11 | 0.28651 | 0 | 0 | 0 | 0 | 0 | 0 | 0 | 0.28651 | 0
2022 | 4 | 10 | 12 | 0.28651 | 0 | 0 | 0 | 0 | 0 | 0 | 0 | 0.28651 | 0
2022 | 4 | 10 | 13 | 0.28651 | 0 | 0 | 0 | 0 | 0 | 0 | 0 | 0.28651 | 0
2022 | 4 | 10 | 14 | 0.28651 | 0 | 0 | 0 | 0 | 0 | 0 | 0 | 0.28651 | 0
2022 | 4 | 10 | 15 | 0.28651 | 0 | 0 | 0 | 0 | 0 | 0 | 0 | 0.28651 | 0
2022 | 4 | 10 | 16 | 0.28651 | 0 | 0 | 0 | 0 | 0 | 0 | 0 | 0.28651 | 0
2022 | 4 | 10 | 17 | 0.28651 | 0 | 0 | 0 | 0 | 0 | 0 | 0 | 0.28651 | 0
2022 | 4 | 10 | 18 | 0.28651 | 0 | 0 | 0 | 0 | 0 | 0 | 0 | 0.28651 | 0
2022 | 4 | 10 | 19 | 0.28651 | 0 | 0 | 0 | 0 | 0 | 0 | 0 | 0.28651 | 0
2022 | 4 | 10 | 20 | 0.28651 | 0 | 0 | 0 | 0 | 0 | 0 | 0 | 0.28651 | 0
2022 | 4 | 10 | 21 | 0.28651 | 0 | 0 | 0 | 0 | 0 | 0 | 0 | 0.28651 | 0
2022 | 4 | 10 | 22 | 0.28651 | 0 | 0 | 0 | 0 | 0 | 0 | 0 | 0.28651 | 0
2022 | 4 | 10 | 23 | 0.28651 | 0 | 0 | 0 | 0 | 0 | 0 | 0 | 0.28651 | 0
2022 | 4 | 10 | 24 | 0.28651 | 0 | 0 | 0 | 0 | 0 | 0 | 0 | 0.28651 | 0
2022 | 4 | 11 | 1 | 0.28651 | 0 | 0 | 0 | 0 | 0 | 0 | 0 | 0.28651 | 0
2022 | 4 | 11 | 2 | 0.28651 | 0 | 0 | 0 | 0 | 0 | 0 | 0 | 0.28651 | 0
2022 | 4 | 11 | 3 | 0.28651 | 0 | 0 | 0 | 0 | 0 | 0 | 0 | 0.28651 | 0
2022 | 4 | 11 | 4 | 0.28651 | 0 | 0 | 0 | 0 | 0 | 0 | 0 | 0.28651 | 0
2022 | 4 | 11 | 5 | 0.28651 | 0 | 0 | 0 | 0 | 0 | 0 | 0 | 0.28651 | 0
2022 | 4 | 11 | 6 | 0.28651 | 0 | 0 | 0 | 0 | 0 | 0 | 0 | 0.28651 | 0
2022 | 4 | 11 | 7 | 0.28651 | 0 | 0 | 0 | 0 | 0 | 0 | 0 | 0.28651 | 0
2022 | 4 | 11 | 8 | 0.28651 | 0 | 0 | 0 | 0 | 0 | 0 | 0 | 0.28651 | 0
2022 | 4 | 11 | 9 | 0.28651 | 0 | 0 | 0 | 0 | 0 | 0 | 0 | 0.28651 | 0
2022 | 4 | 11 | 10 | 0.28651 | 0 | 0 | 0 | 0 | 0 | 0 | 0 | 0.28651 | 0
2022 | 4 | 11 | 11 | 0.28651 | 0 | 0 | 0 | 0 | 0 | 0 | 0 | 0.28651 | 0
2022 | 4 | 11 | 12 | 0.28651 | 0 | 0 | 0 | 0 | 0 | 0 | 0 | 0.28651 | 0
2022 | 4 | 11 | 13 | 0.28651 | 0 | 0 | 0 | 0 | 0 | 0 | 0 | 0.28651 | 0
2022 | 4 | 11 | 14 | 0.28651 | 0 | 0 | 0 | 0 | 0 | 0 | 0 | 0.28651 | 0
2022 | 4 | 11 | 15 | 0.28651 | 0 | 0 | 0 | 0 | 0 | 0 | 0 | 0.28651 | 0
2022 | 4 | 11 | 16 | 0.28651 | 0 | 0 | 0 | 0 | 0 | 0 | 0 | 0.28651 | 0
2022 | 4 | 11 | 17 | 0.28651 | 0 | 0 | 0 | 0 | 0 | 0 | 0 | 0.28651 | 0
2022 | 4 | 11 | 18 | 0.28651 | 0 | 0 | 0 | 0 | 0 | 0 | 0 | 0.28651 | 0
2022 | 4 | 11 | 19 | 0.28651 | 0 | 0 | 0 | 0 | 0 | 0 | 0 | 0.28651 | 0
2022 | 4 | 11 | 20 | 0.28651 | 0 | 0 | 0 | 0 | 0 | 0 | 0 | 0.28651 | 0
2022 | 4 | 11 | 21 | 0.28651 | 0 | 0 | 0 | 0 | 0 | 0 | 0 | 0.28651 | 0
2022 | 4 | 11 | 22 | 0.28651 | 0 | 0 | 0 | 0 | 0 | 0 | 0 | 0.28651 | 0
2022 | 4 | 11 | 23 | 0.28651 | 0 | 0 | 0 | 0 | 0 | 0 | 0 | 0.28651 | 0
2022 | 4 | 11 | 24 | 0.28651 | 0 | 0 | 0 | 0 | 0 | 0 | 0 | 0.28651 | 0
2022 | 4 | 12 | 1 | 0.28651 | 0 | 0 | 0 | 0 | 0 | 0 | 0 | 0.28651 | 0
2022 | 4 | 12 | 2 | 0.28651 | 0 | 0 | 0 | 0 | 0 | 0 | 0 | 0.28651 | 0
2022 | 4 | 12 | 3 | 0.28651 | 0 | 0 | 0 | 0 | 0 | 0 | 0 | 0.28651 | 0
2022 | 4 | 12 | 4 | 0.28651 | 0 | 0 | 0 | 0 | 0 | 0 | 0 | 0.28651 | 0
2022 | 4 | 12 | 5 | 0.28651 | 0 | 0 | 0 | 0 | 0 | 0 | 0 | 0.28651 | 0
2022 | 4 | 12 | 6 | 0.28651 | 0 | 0 | 0 | 0 | 0 | 0 | 0 | 0.28651 | 0
2022 | 4 | 12 | 7 | 0.28651 | 0 | 0 | 0 | 0 | 0 | 0 | 0 | 0.28651 | 0
2022 | 4 | 12 | 8 | 0.28651 | 0 | 0 | 0 | 0 | 0 | 0 | 0 | 0.28651 | 0
2022 | 4 | 12 | 9 | 0.28651 | 0 | 0 | 0 | 0 | 0 | 0 | 0 | 0.28651 | 0
2022 | 4 | 12 | 10 | 0.28651 | 0 | 0 | 0 | 0 | 0 | 0 | 0 | 0.28651 | 0
2022 | 4 | 12 | 11 | 0.28651 | 0 | 0 | 0 | 0 | 0 | 0 | 0 | 0.28651 | 0
2022 | 4 | 12 | 12 | 0.28651 | 0 | 0 | 0 | 0 | 0 | 0 | 0 | 0.28651 | 0
2022 | 4 | 12 | 13 | 0.28651 | 0 | 0 | 0 | 0 | 0 | 0 | 0 | 0.28651 | 0
2022 | 4 | 12 | 14 | 0.28651 | 0 | 0 | 0 | 0 | 0 | 0 | 0 | 0.28651 | 0
2022 | 4 | 12 | 15 | 0.28651 | 0 | 0 | 0 | 0 | 0 | 0 | 0 | 0.28651 | 0
2022 | 4 | 12 | 16 | 0.28651 | 0 | 0 | 0 | 0 | 0 | 0 | 0 | 0.28651 | 0
2022 | 4 | 12 | 17 | 0.28651 | 0 | 0 | 0 | 0 | 0 | 0 | 0 | 0.28651 | 0
2022 | 4 | 12 | 18 | 0.28651 | 0 | 0 | 0 | 0 | 0 | 0 | 0 | 0.28651 | 0
2022 | 4 | 12 | 19 | 0.28651 | 0 | 0 | 0 | 0 | 0 | 0 | 0 | 0.28651 | 0
2022 | 4 | 12 | 20 | 0.28651 | 0 | 0 | 0 | 0 | 0 | 0 | 0 | 0.28651 | 0
2022 | 4 | 12 | 21 | 0.28651 | 0 | 0 | 0 | 0 | 0 | 0 | 0 | 0.28651 | 0
2022 | 4 | 12 | 22 | 0.28651 | 0 | 0 | 0 | 0 | 0 | 0 | 0 | 0.28651 | 0
2022 | 4 | 12 | 23 | 0.28651 | 0 | 0 | 0 | 0 | 0 | 0 | 0 | 0.28651 | 0
2022 | 4 | 12 | 24 | 0.28651 | 0 | 0 | 0 | 0 | 0 | 0 | 0 | 0.28651 | 0
2022 | 4 | 13 | 1 | 0.28651 | 0 | 0 | 0 | 0 | 0 | 0 | 0 | 0.28651 | 0
2022 | 4 | 13 | 2 | 0.28651 | 0 | 0 | 0 | 0 | 0 | 0 | 0 | 0.28651 | 0
2022 | 4 | 13 | 3 | 0.28651 | 0 | 0 | 0 | 0 | 0 | 0 | 0 | 0.28651 | 0
2022 | 4 | 13 | 4 | 0.28651 | 0 | 0 | 0 | 0 | 0 | 0 | 0 | 0.28651 | 0
2022 | 4 | 13 | 5 | 0.28651 | 0 | 0 | 0 | 0 | 0 | 0 | 0 | 0.28651 | 0
2022 | 4 | 13 | 6 | 0.28651 | 0 | 0 | 0 | 0 | 0 | 0 | 0 | 0.28651 | 0
2022 | 4 | 13 | 7 | 0.28651 | 0 | 0 | 0 | 0 | 0 | 0 | 0 | 0.28651 | 0
2022 | 4 | 13 | 8 | 0.28651 | 0 | 0 | 0 | 0 | 0 | 0 | 0 | 0.28651 | 0
2022 | 4 | 13 | 9 | 0.28651 | 0 | 0 | 0 | 0 | 0 | 0 | 0 | 0.28651 | 0
2022 | 4 | 13 | 10 | 0.28651 | 0 | 0 | 0 | 0 | 0 | 0 | 0 | 0.28651 | 0
2022 | 4 | 13 | 11 | 0.28651 | 0 | 0 | 0 | 0 | 0 | 0 | 0 | 0.28651 | 0
2022 | 4 | 13 | 12 | 0.28651 | 0 | 0 | 0 | 0 | 0 | 0 | 0 | 0.28651 | 0
2022 | 4 | 13 | 13 | 0.28651 | 0 | 0 | 0 | 0 | 0 | 0 | 0 | 0.28651 | 0
2022 | 4 | 13 | 14 | 0.28651 | 0 | 0 | 0 | 0 | 0 | 0 | 0 | 0.28651 | 0
2022 | 4 | 13 | 15 | 0.28651 | 0 | 0 | 0 | 0 | 0 | 0 | 0 | 0.28651 | 0
2022 | 4 | 13 | 16 | 0.28651 | 0 | 0 | 0 | 0 | 0 | 0 | 0 | 0.28651 | 0
2022 | 4 | 13 | 17 | 0.28651 | 0 | 0 | 0 | 0 | 0 | 0 | 0 | 0.28651 | 0
2022 | 4 | 13 | 18 | 0.28651 | 0 | 0 | 0 | 0 | 0 | 0 | 0 | 0.28651 | 0
2022 | 4 | 13 | 19 | 0.28651 | 0 | 0 | 0 | 0 | 0 | 0 | 0 | 0.28651 | 0
2022 | 4 | 13 | 20 | 0.28651 | 0 | 0 | 0 | 0 | 0 | 0 | 0 | 0.28651 | 0
2022 | 4 | 13 | 21 | 0.28651 | 0 | 0 | 0 | 0 | 0 | 0 | 0 | 0.28651 | 0
2022 | 4 | 13 | 22 | 0.28651 | 0 | 0 | 0 | 0 | 0 | 0 | 0 | 0.28651 | 0
2022 | 4 | 13 | 23 | 0.28651 | 0 | 0 | 0 | 0 | 0 | 0 | 0 | 0.28651 | 0
2022 | 4 | 13 | 24 | 0.28651 | 0 | 0 | 0 | 0 | 0 | 0 | 0 | 0.28651 | 0
2022 | 4 | 14 | 1 | 0.28651 | 0 | 0 | 0 | 0 | 0 | 0 | 0 | 0.28651 | 0
2022 | 4 | 14 | 2 | 0.28651 | 0 | 0 | 0 | 0 | 0 | 0 | 0 | 0.28651 | 0
2022 | 4 | 14 | 3 | 0.28651 | 0 | 0 | 0 | 0 | 0 | 0 | 0 | 0.28651 | 0
2022 | 4 | 14 | 4 | 0.28651 | 0 | 0 | 0 | 0 | 0 | 0 | 0 | 0.28651 | 0
2022 | 4 | 14 | 5 | 0.28651 | 0 | 0 | 0 | 0 | 0 | 0 | 0 | 0.28651 | 0
2022 | 4 | 14 | 6 | 0.28651 | 0 | 0 | 0 | 0 | 0 | 0 | 0 | 0.28651 | 0
2022 | 4 | 14 | 7 | 0.28651 | 0 | 0 | 0 | 0 | 0 | 0 | 0 | 0.28651 | 0
2022 | 4 | 14 | 8 | 0.28651 | 0 | 0 | 0 | 0 | 0 | 0 | 0 | 0.28651 | 0
2022 | 4 | 14 | 9 | 0.28651 | 0 | 0 | 0 | 0 | 0 | 0 | 0 | 0.28651 | 0
2022 | 4 | 14 | 10 | 0.28651 | 0 | 0 | 0 | 0 | 0 | 0 | 0 | 0.28651 | 0
2022 | 4 | 14 | 11 | 0.28651 | 0 | 0 | 0 | 0 | 0 | 0 | 0 | 0.28651 | 0
2022 | 4 | 14 | 12 | 0.28651 | 0 | 0 | 0 | 0 | 0 | 0 | 0 | 0.28651 | 0
2022 | 4 | 14 | 13 | 0.28651 | 0 | 0 | 0 | 0 | 0 | 0 | 0 | 0.28651 | 0
2022 | 4 | 14 | 14 | 0.28651 | 0 | 0 | 0 | 0 | 0 | 0 | 0 | 0.28651 | 0
2022 | 4 | 14 | 15 | 0.28651 | 0 | 0 | 0 | 0 | 0 | 0 | 0 | 0.28651 | 0
2022 | 4 | 14 | 16 | 0.28651 | 0 | 0 | 0 | 0 | 0 | 0 | 0 | 0.28651 | 0
2022 | 4 | 14 | 17 | 0.28651 | 0 | 0 | 0 | 0 | 0 | 0 | 0 | 0.28651 | 0
2022 | 4 | 14 | 18 | 0.28651 | 0 | 0 | 0 | 0 | 0 | 0 | 0 | 0.28651 | 0
2022 | 4 | 14 | 19 | 0.28651 | 0 | 0 | 0 | 0 | 0 | 0 | 0 | 0.28651 | 0
2022 | 4 | 14 | 20 | 0.28651 | 0 | 0 | 0 | 0 | 0 | 0 | 0 | 0.28651 | 0
2022 | 4 | 14 | 21 | 0.28651 | 0 | 0 | 0 | 0 | 0 | 0 | 0 | 0.28651 | 0
2022 | 4 | 14 | 22 | 0.28651 | 0 | 0 | 0 | 0 | 0 | 0 | 0 | 0.28651 | 0
2022 | 4 | 14 | 23 | 0.28651 | 0 | 0 | 0 | 0 | 0 | 0 | 0 | 0.28651 | 0
2022 | 4 | 14 | 24 | 0.28651 | 0 | 0 | 0 | 0 | 0 | 0 | 0 | 0.28651 | 0
2022 | 4 | 15 | 1 | 0.28651 | 0 | 0 | 0 | 0 | 0 | 0 | 0 | 0.28651 | 0
2022 | 4 | 15 | 2 | 0.28651 | 0 | 0 | 0 | 0 | 0 | 0 | 0 | 0.28651 | 0
2022 | 4 | 15 | 3 | 0.28651 | 0 | 0 | 0 | 0 | 0 | 0 | 0 | 0.28651 | 0
2022 | 4 | 15 | 4 | 0.28651 | 0 | 0 | 0 | 0 | 0 | 0 | 0 | 0.28651 | 0
2022 | 4 | 15 | 5 | 0.28651 | 0 | 0 | 0 | 0 | 0 | 0 | 0 | 0.28651 | 0
2022 | 4 | 15 | 6 | 0.28651 | 0 | 0 | 0 | 0 | 0 | 0 | 0 | 0.28651 | 0
2022 | 4 | 15 | 7 | 0.28651 | 0 | 0 | 0 | 0 | 0 | 0 | 0 | 0.28651 | 0
2022 | 4 | 15 | 8 | 0.28651 | 0 | 0 | 0 | 0 | 0 | 0 | 0 | 0.28651 | 0
2022 | 4 | 15 | 9 | 0.28651 | 0 | 0 | 0 | 0 | 0 | 0 | 0 | 0.28651 | 0
2022 | 4 | 15 | 10 | 0.28651 | 0 | 0 | 0 | 0 | 0 | 0 | 0 | 0.28651 | 0
2022 | 4 | 15 | 11 | 0.28651 | 0 | 0 | 0 | 0 | 0 | 0 | 0 | 0.28651 | 0
2022 | 4 | 15 | 12 | 0.28651 | 0 | 0 | 0 | 0 | 0 | 0 | 0 | 0.28651 | 0
2022 | 4 | 15 | 13 | 0.28651 | 0 | 0 | 0 | 0 | 0 | 0 | 0 | 0.28651 | 0
2022 | 4 | 15 | 14 | 0.28651 | 0 | 0 | 0 | 0 | 0 | 0 | 0 | 0.28651 | 0
2022 | 4 | 15 | 15 | 0.28651 | 0 | 0 | 0 | 0 | 0 | 0 | 0 | 0.28651 | 0
2022 | 4 | 15 | 16 | 0.28651 | 0 | 0 | 0 | 0 | 0 | 0 | 0 | 0.28651 | 0
2022 | 4 | 15 | 17 | 0.28651 | 0 | 0 | 0 | 0 | 0 | 0 | 0 | 0.28651 | 0
2022 | 4 | 15 | 18 | 0.28651 | 0 | 0 | 0 | 0 | 0 | 0 | 0 | 0.28651 | 0
2022 | 4 | 15 | 19 | 0.28651 | 0 | 0 | 0 | 0 | 0 | 0 | 0 | 0.28651 | 0
2022 | 4 | 15 | 20 | 0.28651 | 0 | 0 | 0 | 0 | 0 | 0 | 0 | 0.28651 | 0
2022 | 4 | 15 | 21 | 0.28651 | 0 | 0 | 0 | 0 | 0 | 0 | 0 | 0.28651 | 0
2022 | 4 | 15 | 22 | 0.28651 | 0 | 0 | 0 | 0 | 0 | 0 | 0 | 0.28651 | 0
2022 | 4 | 15 | 23 | 0.28651 | 0 | 0 | 0 | 0 | 0 | 0 | 0 | 0.28651 | 0
2022 | 4 | 15 | 24 | 0.28651 | 0 | 0 | 0 | 0 | 0 | 0 | 0 | 0.28651 | 0
2022 | 4 | 16 | 1 | 0.28651 | 0 | 0 | 0 | 0 | 0 | 0 | 0 | 0.28651 | 0
2022 | 4 | 16 | 2 | 0.28651 | 0 | 0 | 0 | 0 | 0 | 0 | 0 | 0.28651 | 0
2022 | 4 | 16 | 3 | 0.28651 | 0 | 0 | 0 | 0 | 0 | 0 | 0 | 0.28651 | 0
2022 | 4 | 16 | 4 | 0.28651 | 0 | 0 | 0 | 0 | 0 | 0 | 0 | 0.28651 | 0
2022 | 4 | 16 | 5 | 0.28651 | 0 | 0 | 0 | 0 | 0 | 0 | 0 | 0.28651 | 0
2022 | 4 | 16 | 6 | 0.28651 | 0 | 0 | 0 | 0 | 0 | 0 | 0 | 0.28651 | 0
2022 | 4 | 16 | 7 | 0.28651 | 0 | 0 | 0 | 0 | 0 | 0 | 0 | 0.28651 | 0
2022 | 4 | 16 | 8 | 0.28651 | 0 | 0 | 0 | 0 | 0 | 0 | 0 | 0.28651 | 0
2022 | 4 | 16 | 9 | 0.28651 | 0 | 0 | 0 | 0 | 0 | 0 | 0 | 0.28651 | 0
2022 | 4 | 16 | 10 | 0.28651 | 0 | 0 | 0 | 0 | 0 | 0 | 0 | 0.28651 | 0
2022 | 4 | 16 | 11 | 0.28651 | 0 | 0 | 0 | 0 | 0 | 0 | 0 | 0.28651 | 0
2022 | 4 | 16 | 12 | 0.28651 | 0 | 0 | 0 | 0 | 0 | 0 | 0 | 0.28651 | 0
2022 | 4 | 16 | 13 | 0.28651 | 0 | 0 | 0 | 0 | 0 | 0 | 0 | 0.28651 | 0
2022 | 4 | 16 | 14 | 0.28651 | 0 | 0 | 0 | 0 | 0 | 0 | 0 | 0.28651 | 0
2022 | 4 | 16 | 15 | 0.28651 | 0 | 0 | 0 | 0 | 0 | 0 | 0 | 0.28651 | 0
2022 | 4 | 16 | 16 | 0.28651 | 0 | 0 | 0 | 0 | 0 | 0 | 0 | 0.28651 | 0
2022 | 4 | 16 | 17 | 0.28651 | 0 | 0 | 0 | 0 | 0 | 0 | 0 | 0.28651 | 0
2022 | 4 | 16 | 18 | 0.28651 | 0 | 0 | 0 | 0 | 0 | 0 | 0 | 0.28651 | 0
2022 | 4 | 16 | 19 | 0.28651 | 0 | 0 | 0 | 0 | 0 | 0 | 0 | 0.28651 | 0
2022 | 4 | 16 | 20 | 0.28651 | 0 | 0 | 0 | 0 | 0 | 0 | 0 | 0.28651 | 0
2022 | 4 | 16 | 21 | 0.28651 | 0 | 0 | 0 | 0 | 0 | 0 | 0 | 0.28651 | 0
2022 | 4 | 16 | 22 | 0.28651 | 0 | 0 | 0 | 0 | 0 | 0 | 0 | 0.28651 | 0
2022 | 4 | 16 | 23 | 0.28651 | 0 | 0 | 0 | 0 | 0 | 0 | 0 | 0.28651 | 0
2022 | 4 | 16 | 24 | 0.28651 | 0 | 0 | 0 | 0 | 0 | 0 | 0 | 0.28651 | 0
2022 | 4 | 17 | 1 | 0.28651 | 0 | 0 | 0 | 0 | 0 | 0 | 0 | 0.28651 | 0
2022 | 4 | 17 | 2 | 0.28651 | 0 | 0 | 0 | 0 | 0 | 0 | 0 | 0.28651 | 0
2022 | 4 | 17 | 3 | 0.28651 | 0 | 0 | 0 | 0 | 0 | 0 | 0 | 0.28651 | 0
2022 | 4 | 17 | 4 | 0.28651 | 0 | 0 | 0 | 0 | 0 | 0 | 0 | 0.28651 | 0
2022 | 4 | 17 | 5 | 0.28651 | 0 | 0 | 0 | 0 | 0 | 0 | 0 | 0.28651 | 0
2022 | 4 | 17 | 6 | 0.28651 | 0 | 0 | 0 | 0 | 0 | 0 | 0 | 0.28651 | 0
2022 | 4 | 17 | 7 | 0.28651 | 0 | 0 | 0 | 0 | 0 | 0 | 0 | 0.28651 | 0
2022 | 4 | 17 | 8 | 0.28651 | 0 | 0 | 0 | 0 | 0 | 0 | 0 | 0.28651 | 0
2022 | 4 | 17 | 9 | 0.28651 | 0 | 0 | 0 | 0 | 0 | 0 | 0 | 0.28651 | 0
2022 | 4 | 17 | 10 | 0.28651 | 0 | 0 | 0 | 0 | 0 | 0 | 0 | 0.28651 | 0
2022 | 4 | 17 | 11 | 0.28651 | 0 | 0 | 0 | 0 | 0 | 0 | 0 | 0.28651 | 0
2022 | 4 | 17 | 12 | 0.28651 | 0 | 0 | 0 | 0 | 0 | 0 | 0 | 0.28651 | 0
2022 | 4 | 17 | 13 | 0.28651 | 0 | 0 | 0 | 0 | 0 | 0 | 0 | 0.28651 | 0
2022 | 4 | 17 | 14 | 0.28651 | 0 | 0 | 0 | 0 | 0 | 0 | 0 | 0.28651 | 0
2022 | 4 | 17 | 15 | 0.28651 | 0 | 0 | 0 | 0 | 0 | 0 | 0 | 0.28651 | 0
2022 | 4 | 17 | 16 | 0.28651 | 0 | 0 | 0 | 0 | 0 | 0 | 0 | 0.28651 | 0
2022 | 4 | 17 | 17 | 0.28651 | 0 | 0 | 0 | 0 | 0 | 0 | 0 | 0.28651 | 0
2022 | 4 | 17 | 18 | 0.28651 | 0 | 0 | 0 | 0 | 0 | 0 | 0 | 0.28651 | 0
2022 | 4 | 17 | 19 | 0.28651 | 0 | 0 | 0 | 0 | 0 | 0 | 0 | 0.28651 | 0
2022 | 4 | 17 | 20 | 0.28651 | 0 | 0 | 0 | 0 | 0 | 0 | 0 | 0.28651 | 0
2022 | 4 | 17 | 21 | 0.28651 | 0 | 0 | 0 | 0 | 0 | 0 | 0 | 0.28651 | 0
2022 | 4 | 17 | 22 | 0.28651 | 0 | 0 | 0 | 0 | 0 | 0 | 0 | 0.28651 | 0
2022 | 4 | 17 | 23 | 0.28651 | 0 | 0 | 0 | 0 | 0 | 0 | 0 | 0.28651 | 0
2022 | 4 | 17 | 24 | 0.28651 | 0 | 0 | 0 | 0 | 0 | 0 | 0 | 0.28651 | 0
2022 | 4 | 18 | 1 | 0.28651 | 0 | 0 | 0 | 0 | 0 | 0 | 0 | 0.28651 | 0
2022 | 4 | 18 | 2 | 0.28651 | 0 | 0 | 0 | 0 | 0 | 0 | 0 | 0.28651 | 0
2022 | 4 | 18 | 3 | 0.28651 | 0 | 0 | 0 | 0 | 0 | 0 | 0 | 0.28651 | 0
2022 | 4 | 18 | 4 | 0.28651 | 0 | 0 | 0 | 0 | 0 | 0 | 0 | 0.28651 | 0
2022 | 4 | 18 | 5 | 0.28651 | 0 | 0 | 0 | 0 | 0 | 0 | 0 | 0.28651 | 0
2022 | 4 | 18 | 6 | 0.28651 | 0 | 0 | 0 | 0 | 0 | 0 | 0 | 0.28651 | 0
2022 | 4 | 18 | 7 | 0.28651 | 0 | 0 | 0 | 0 | 0 | 0 | 0 | 0.28651 | 0
2022 | 4 | 18 | 8 | 0.28651 | 0 | 0 | 0 | 0 | 0 | 0 | 0 | 0.28651 | 0
2022 | 4 | 18 | 9 | 0.28651 | 0 | 0 | 0 | 0 | 0 | 0 | 0 | 0.28651 | 0
2022 | 4 | 18 | 10 | 0.28651 | 0 | 0 | 0 | 0 | 0 | 0 | 0 | 0.28651 | 0
2022 | 4 | 18 | 11 | 0.28651 | 0 | 0 | 0 | 0 | 0 | 0 | 0 | 0.28651 | 0
2022 | 4 | 18 | 12 | 0.28651 | 0 | 0 | 0 | 0 | 0 | 0 | 0 | 0.28651 | 0
2022 | 4 | 18 | 13 | 0.28651 | 0 | 0 | 0 | 0 | 0 | 0 | 0 | 0.28651 | 0
2022 | 4 | 18 | 14 | 0.28651 | 0 | 0 | 0 | 0 | 0 | 0 | 0 | 0.28651 | 0
2022 | 4 | 18 | 15 | 0.28651 | 0 | 0 | 0 | 0 | 0 | 0 | 0 | 0.28651 | 0
2022 | 4 | 18 | 16 | 0.28651 | 0 | 0 | 0 | 0 | 0 | 0 | 0 | 0.28651 | 0
2022 | 4 | 18 | 17 | 0.28651 | 0 | 0 | 0 | 0 | 0 | 0 | 0 | 0.28651 | 0
2022 | 4 | 18 | 18 | 0.28651 | 0 | 0 | 0 | 0 | 0 | 0 | 0 | 0.28651 | 0
2022 | 4 | 18 | 19 | 0.28651 | 0 | 0 | 0 | 0 | 0 | 0 | 0 | 0.28651 | 0
2022 | 4 | 18 | 20 | 0.28651 | 0 | 0 | 0 | 0 | 0 | 0 | 0 | 0.28651 | 0
2022 | 4 | 18 | 21 | 0.28651 | 0 | 0 | 0 | 0 | 0 | 0 | 0 | 0.28651 | 0
2022 | 4 | 18 | 22 | 0.28651 | 0 | 0 | 0 | 0 | 0 | 0 | 0 | 0.28651 | 0
2022 | 4 | 18 | 23 | 0.28651 | 0 | 0 | 0 | 0 | 0 | 0 | 0 | 0.28651 | 0
2022 | 4 | 18 | 24 | 0.28651 | 0 | 0 | 0 | 0 | 0 | 0 | 0 | 0.28651 | 0
2022 | 4 | 19 | 1 | 0.28651 | 0 | 0 | 0 | 0 | 0 | 0 | 0 | 0.28651 | 0
2022 | 4 | 19 | 2 | 0.28651 | 0 | 0 | 0 | 0 | 0 | 0 | 0 | 0.28651 | 0
2022 | 4 | 19 | 3 | 0.28651 | 0 | 0 | 0 | 0 | 0 | 0 | 0 | 0.28651 | 0
2022 | 4 | 19 | 4 | 0.28651 | 0 | 0 | 0 | 0 | 0 | 0 | 0 | 0.28651 | 0
2022 | 4 | 19 | 5 | 0.28651 | 0 | 0 | 0 | 0 | 0 | 0 | 0 | 0.28651 | 0
2022 | 4 | 19 | 6 | 0.28651 | 0 | 0 | 0 | 0 | 0 | 0 | 0 | 0.28651 | 0
2022 | 4 | 19 | 7 | 0.28651 | 0 | 0 | 0 | 0 | 0 | 0 | 0 | 0.28651 | 0
2022 | 4 | 19 | 8 | 0.28651 | 0 | 0 | 0 | 0 | 0 | 0 | 0 | 0.28651 | 0
2022 | 4 | 19 | 9 | 0.28651 | 0 | 0 | 0 | 0 | 0 | 0 | 0 | 0.28651 | 0
2022 | 4 | 19 | 10 | 0.28651 | 0 | 0 | 0 | 0 | 0 | 0 | 0 | 0.28651 | 0
2022 | 4 | 19 | 11 | 0.28651 | 0 | 0 | 0 | 0 | 0 | 0 | 0 | 0.28651 | 0
2022 | 4 | 19 | 12 | 0.28651 | 0 | 0 | 0 | 0 | 0 | 0 | 0 | 0.28651 | 0
2022 | 4 | 19 | 13 | 0.28651 | 0 | 0 | 0 | 0 | 0 | 0 | 0 | 0.28651 | 0
2022 | 4 | 19 | 14 | 0.28651 | 0 | 0 | 0 | 0 | 0 | 0 | 0 | 0.28651 | 0
2022 | 4 | 19 | 15 | 0.28651 | 0 | 0 | 0 | 0 | 0 | 0 | 0 | 0.28651 | 0
2022 | 4 | 19 | 16 | 0.28651 | 0 | 0 | 0 | 0 | 0 | 0 | 0 | 0.28651 | 0
2022 | 4 | 19 | 17 | 0.28651 | 0 | 0 | 0 | 0 | 0 | 0 | 0 | 0.28651 | 0
2022 | 4 | 19 | 18 | 0.28651 | 0 | 0 | 0 | 0 | 0 | 0 | 0 | 0.28651 | 0
2022 | 4 | 19 | 19 | 0.28651 | 0 | 0 | 0 | 0 | 0 | 0 | 0 | 0.28651 | 0
2022 | 4 | 19 | 20 | 0.28651 | 0 | 0 | 0 | 0 | 0 | 0 | 0 | 0.28651 | 0
2022 | 4 | 19 | 21 | 0.28651 | 0 | 0 | 0 | 0 | 0 | 0 | 0 | 0.28651 | 0
2022 | 4 | 19 | 22 | 0.28651 | 0 | 0 | 0 | 0 | 0 | 0 | 0 | 0.28651 | 0
2022 | 4 | 19 | 23 | 0.28651 | 0 | 0 | 0 | 0 | 0 | 0 | 0 | 0.28651 | 0
2022 | 4 | 19 | 24 | 0.28651 | 0 | 0 | 0 | 0 | 0 | 0 | 0 | 0.28651 | 0
2022 | 4 | 20 | 1 | 0.28651 | 0 | 0 | 0 | 0 | 0 | 0 | 0 | 0.28651 | 0
2022 | 4 | 20 | 2 | 0.28651 | 0 | 0 | 0 | 0 | 0 | 0 | 0 | 0.28651 | 0
2022 | 4 | 20 | 3 | 0.28651 | 0 | 0 | 0 | 0 | 0 | 0 | 0 | 0.28651 | 0
2022 | 4 | 20 | 4 | 0.28651 | 0 | 0 | 0 | 0 | 0 | 0 | 0 | 0.28651 | 0
2022 | 4 | 20 | 5 | 0.28651 | 0 | 0 | 0 | 0 | 0 | 0 | 0 | 0.28651 | 0
2022 | 4 | 20 | 6 | 0.28651 | 0 | 0 | 0 | 0 | 0 | 0 | 0 | 0.28651 | 0
2022 | 4 | 20 | 7 | 0.28651 | 0 | 0 | 0 | 0 | 0 | 0 | 0 | 0.28651 | 0
2022 | 4 | 20 | 8 | 0.28651 | 0 | 0 | 0 | 0 | 0 | 0 | 0 | 0.28651 | 0
2022 | 4 | 20 | 9 | 0.28651 | 0 | 0 | 0 | 0 | 0 | 0 | 0 | 0.28651 | 0
2022 | 4 | 20 | 10 | 0.28651 | 0 | 0 | 0 | 0 | 0 | 0 | 0 | 0.28651 | 0
2022 | 4 | 20 | 11 | 0.28651 | 0 | 0 | 0 | 0 | 0 | 0 | 0 | 0.28651 | 0
2022 | 4 | 20 | 12 | 0.28651 | 0 | 0 | 0 | 0 | 0 | 0 | 0 | 0.28651 | 0
2022 | 4 | 20 | 13 | 0.28651 | 0 | 0 | 0 | 0 | 0 | 0 | 0 | 0.28651 | 0
2022 | 4 | 20 | 14 | 0.28651 | 0 | 0 | 0 | 0 | 0 | 0 | 0 | 0.28651 | 0
2022 | 4 | 20 | 15 | 0.28651 | 0 | 0 | 0 | 0 | 0 | 0 | 0 | 0.28651 | 0
2022 | 4 | 20 | 16 | 0.28651 | 0 | 0 | 0 | 0 | 0 | 0 | 0 | 0.28651 | 0
2022 | 4 | 20 | 17 | 0.28651 | 0 | 0 | 0 | 0 | 0 | 0 | 0 | 0.28651 | 0
2022 | 4 | 20 | 18 | 0.28651 | 0 | 0 | 0 | 0 | 0 | 0 | 0 | 0.28651 | 0
2022 | 4 | 20 | 19 | 0.28651 | 0 | 0 | 0 | 0 | 0 | 0 | 0 | 0.28651 | 0
2022 | 4 | 20 | 20 | 0.28651 | 0 | 0 | 0 | 0 | 0 | 0 | 0 | 0.28651 | 0
2022 | 4 | 20 | 21 | 0.28651 | 0 | 0 | 0 | 0 | 0 | 0 | 0 | 0.28651 | 0
2022 | 4 | 20 | 22 | 0.28651 | 0 | 0 | 0 | 0 | 0 | 0 | 0 | 0.28651 | 0
2022 | 4 | 20 | 23 | 0.28651 | 0 | 0 | 0 | 0 | 0 | 0 | 0 | 0.28651 | 0
2022 | 4 | 20 | 24 | 0.28651 | 0 | 0 | 0 | 0 | 0 | 0 | 0 | 0.28651 | 0
2022 | 4 | 21 | 1 | 0.28651 | 0 | 0 | 0 | 0 | 0 | 0 | 0 | 0.28651 | 0
2022 | 4 | 21 | 2 | 0.28651 | 0 | 0 | 0 | 0 | 0 | 0 | 0 | 0.28651 | 0
2022 | 4 | 21 | 3 | 0.28651 | 0 | 0 | 0 | 0 | 0 | 0 | 0 | 0.28651 | 0
2022 | 4 | 21 | 4 | 0.28651 | 0 | 0 | 0 | 0 | 0 | 0 | 0 | 0.28651 | 0
2022 | 4 | 21 | 5 | 0.28651 | 0 | 0 | 0 | 0 | 0 | 0 | 0 | 0.28651 | 0
2022 | 4 | 21 | 6 | 0.28651 | 0 | 0 | 0 | 0 | 0 | 0 | 0 | 0.28651 | 0
2022 | 4 | 21 | 7 | 0.28651 | 0 | 0 | 0 | 0 | 0 | 0 | 0 | 0.28651 | 0
2022 | 4 | 21 | 8 | 0.28651 | 0 | 0 | 0 | 0 | 0 | 0 | 0 | 0.28651 | 0
2022 | 4 | 21 | 9 | 0.28651 | 0 | 0 | 0 | 0 | 0 | 0 | 0 | 0.28651 | 0
2022 | 4 | 21 | 10 | 0.28651 | 0 | 0 | 0 | 0 | 0 | 0 | 0 | 0.28651 | 0
2022 | 4 | 21 | 11 | 0.28651 | 0 | 0 | 0 | 0 | 0 | 0 | 0 | 0.28651 | 0
2022 | 4 | 21 | 12 | 0.28651 | 0 | 0 | 0 | 0 | 0 | 0 | 0 | 0.28651 | 0
2022 | 4 | 21 | 13 | 0.28651 | 0 | 0 | 0 | 0 | 0 | 0 | 0 | 0.28651 | 0
2022 | 4 | 21 | 14 | 0.28651 | 0 | 0 | 0 | 0 | 0 | 0 | 0 | 0.28651 | 0
2022 | 4 | 21 | 15 | 0.28651 | 0 | 0 | 0 | 0 | 0 | 0 | 0 | 0.28651 | 0
2022 | 4 | 21 | 16 | 0.28651 | 0 | 0 | 0 | 0 | 0 | 0 | 0 | 0.28651 | 0
2022 | 4 | 21 | 17 | 0.28651 | 0 | 0 | 0 | 0 | 0 | 0 | 0 | 0.28651 | 0
2022 | 4 | 21 | 18 | 0.28651 | 0 | 0 | 0 | 0 | 0 | 0 | 0 | 0.28651 | 0
2022 | 4 | 21 | 19 | 0.28651 | 0 | 0 | 0 | 0 | 0 | 0 | 0 | 0.28651 | 0
2022 | 4 | 21 | 20 | 0.28651 | 0 | 0 | 0 | 0 | 0 | 0 | 0 | 0.28651 | 0
2022 | 4 | 21 | 21 | 0.28651 | 0 | 0 | 0 | 0 | 0 | 0 | 0 | 0.28651 | 0
2022 | 4 | 21 | 22 | 0.28651 | 0 | 0 | 0 | 0 | 0 | 0 | 0 | 0.28651 | 0
2022 | 4 | 21 | 23 | 0.28651 | 0 | 0 | 0 | 0 | 0 | 0 | 0 | 0.28651 | 0
2022 | 4 | 21 | 24 | 0.28651 | 0 | 0 | 0 | 0 | 0 | 0 | 0 | 0.28651 | 0
2022 | 4 | 22 | 1 | 0.28651 | 0 | 0 | 0 | 0 | 0 | 0 | 0 | 0.28651 | 0
2022 | 4 | 22 | 2 | 0.28651 | 0 | 0 | 0 | 0 | 0 | 0 | 0 | 0.28651 | 0
2022 | 4 | 22 | 3 | 0.28651 | 0 | 0 | 0 | 0 | 0 | 0 | 0 | 0.28651 | 0
2022 | 4 | 22 | 4 | 0.28651 | 0 | 0 | 0 | 0 | 0 | 0 | 0 | 0.28651 | 0
2022 | 4 | 22 | 5 | 0.28651 | 0 | 0 | 0 | 0 | 0 | 0 | 0 | 0.28651 | 0
2022 | 4 | 22 | 6 | 0.28651 | 0 | 0 | 0 | 0 | 0 | 0 | 0 | 0.28651 | 0
2022 | 4 | 22 | 7 | 0.28651 | 0 | 0 | 0 | 0 | 0 | 0 | 0 | 0.28651 | 0
2022 | 4 | 22 | 8 | 0.28651 | 0 | 0 | 0 | 0 | 0 | 0 | 0 | 0.28651 | 0
2022 | 4 | 22 | 9 | 0.28651 | 0 | 0 | 0 | 0 | 0 | 0 | 0 | 0.28651 | 0
2022 | 4 | 22 | 10 | 0.28651 | 0 | 0 | 0 | 0 | 0 | 0 | 0 | 0.28651 | 0
2022 | 4 | 22 | 11 | 0.28651 | 0 | 0 | 0 | 0 | 0 | 0 | 0 | 0.28651 | 0
2022 | 4 | 22 | 12 | 0.28651 | 0 | 0 | 0 | 0 | 0 | 0 | 0 | 0.28651 | 0
2022 | 4 | 22 | 13 | 0.28651 | 0 | 0 | 0 | 0 | 0 | 0 | 0 | 0.28651 | 0
2022 | 4 | 22 | 14 | 0.28651 | 0 | 0 | 0 | 0 | 0 | 0 | 0 | 0.28651 | 0
2022 | 4 | 22 | 15 | 0.28651 | 0 | 0 | 0 | 0 | 0 | 0 | 0 | 0.28651 | 0
2022 | 4 | 22 | 16 | 0.28651 | 0 | 0 | 0 | 0 | 0 | 0 | 0 | 0.28651 | 0
2022 | 4 | 22 | 17 | 0.28651 | 0 | 0 | 0 | 0 | 0 | 0 | 0 | 0.28651 | 0
2022 | 4 | 22 | 18 | 0.28651 | 0 | 0 | 0 | 0 | 0 | 0 | 0 | 0.28651 | 0
2022 | 4 | 22 | 19 | 0.28651 | 0 | 0 | 0 | 0 | 0 | 0 | 0 | 0.28651 | 0
2022 | 4 | 22 | 20 | 0.28651 | 0 | 0 | 0 | 0 | 0 | 0 | 0 | 0.28651 | 0
2022 | 4 | 22 | 21 | 0.28651 | 0 | 0 | 0 | 0 | 0 | 0 | 0 | 0.28651 | 0
2022 | 4 | 22 | 22 | 0.28651 | 0 | 0 | 0 | 0 | 0 | 0 | 0 | 0.28651 | 0
2022 | 4 | 22 | 23 | 0.28651 | 0 | 0 | 0 | 0 | 0 | 0 | 0 | 0.28651 | 0
2022 | 4 | 22 | 24 | 0.28651 | 0 | 0 | 0 | 0 | 0 | 0 | 0 | 0.28651 | 0
2022 | 4 | 23 | 1 | 0.28651 | 0 | 0 | 0 | 0 | 0 | 0 | 0 | 0.28651 | 0
2022 | 4 | 23 | 2 | 0.28651 | 0 | 0 | 0 | 0 | 0 | 0 | 0 | 0.28651 | 0
2022 | 4 | 23 | 3 | 0.28651 | 0 | 0 | 0 | 0 | 0 | 0 | 0 | 0.28651 | 0
2022 | 4 | 23 | 4 | 0.28651 | 0 | 0 | 0 | 0 | 0 | 0 | 0 | 0.28651 | 0
2022 | 4 | 23 | 5 | 0.28651 | 0 | 0 | 0 | 0 | 0 | 0 | 0 | 0.28651 | 0
2022 | 4 | 23 | 6 | 0.28651 | 0 | 0 | 0 | 0 | 0 | 0 | 0 | 0.28651 | 0
2022 | 4 | 23 | 7 | 0.28651 | 0 | 0 | 0 | 0 | 0 | 0 | 0 | 0.28651 | 0
2022 | 4 | 23 | 8 | 0.28651 | 0 | 0 | 0 | 0 | 0 | 0 | 0 | 0.28651 | 0
2022 | 4 | 23 | 9 | 0.28651 | 0 | 0 | 0 | 0 | 0 | 0 | 0 | 0.28651 | 0
2022 | 4 | 23 | 10 | 0.28651 | 0 | 0 | 0 | 0 | 0 | 0 | 0 | 0.28651 | 0
2022 | 4 | 23 | 11 | 0.28651 | 0 | 0 | 0 | 0 | 0 | 0 | 0 | 0.28651 | 0
2022 | 4 | 23 | 12 | 0.28651 | 0 | 0 | 0 | 0 | 0 | 0 | 0 | 0.28651 | 0
2022 | 4 | 23 | 13 | 0.28651 | 0 | 0 | 0 | 0 | 0 | 0 | 0 | 0.28651 | 0
2022 | 4 | 23 | 14 | 0.28651 | 0 | 0 | 0 | 0 | 0 | 0 | 0 | 0.28651 | 0
2022 | 4 | 23 | 15 | 0.28651 | 0 | 0 | 0 | 0 | 0 | 0 | 0 | 0.28651 | 0
2022 | 4 | 23 | 16 | 0.28651 | 0 | 0 | 0 | 0 | 0 | 0 | 0 | 0.28651 | 0
2022 | 4 | 23 | 17 | 0.28651 | 0 | 0 | 0 | 0 | 0 | 0 | 0 | 0.28651 | 0
2022 | 4 | 23 | 18 | 0.28651 | 0 | 0 | 0 | 0 | 0 | 0 | 0 | 0.28651 | 0
2022 | 4 | 23 | 19 | 0.28651 | 0 | 0 | 0 | 0 | 0 | 0 | 0 | 0.28651 | 0
2022 | 4 | 23 | 20 | 0.28651 | 0 | 0 | 0 | 0 | 0 | 0 | 0 | 0.28651 | 0
2022 | 4 | 23 | 21 | 0.28651 | 0 | 0 | 0 | 0 | 0 | 0 | 0 | 0.28651 | 0
2022 | 4 | 23 | 22 | 0.28651 | 0 | 0 | 0 | 0 | 0 | 0 | 0 | 0.28651 | 0
2022 | 4 | 23 | 23 | 0.28651 | 0 | 0 | 0 | 0 | 0 | 0 | 0 | 0.28651 | 0
2022 | 4 | 23 | 24 | 0.28651 | 0 | 0 | 0 | 0 | 0 | 0 | 0 | 0.28651 | 0
2022 | 4 | 24 | 1 | 0.28651 | 0 | 0 | 0 | 0 | 0 | 0 | 0 | 0.28651 | 0
2022 | 4 | 24 | 2 | 0.28651 | 0 | 0 | 0 | 0 | 0 | 0 | 0 | 0.28651 | 0
2022 | 4 | 24 | 3 | 0.28651 | 0 | 0 | 0 | 0 | 0 | 0 | 0 | 0.28651 | 0
2022 | 4 | 24 | 4 | 0.28651 | 0 | 0 | 0 | 0 | 0 | 0 | 0 | 0.28651 | 0
2022 | 4 | 24 | 5 | 0.28651 | 0 | 0 | 0 | 0 | 0 | 0 | 0 | 0.28651 | 0
2022 | 4 | 24 | 6 | 0.28651 | 0 | 0 | 0 | 0 | 0 | 0 | 0 | 0.28651 | 0
2022 | 4 | 24 | 7 | 0.28651 | 0 | 0 | 0 | 0 | 0 | 0 | 0 | 0.28651 | 0
2022 | 4 | 24 | 8 | 0.28651 | 0 | 0 | 0 | 0 | 0 | 0 | 0 | 0.28651 | 0
2022 | 4 | 24 | 9 | 0.28651 | 0 | 0 | 0 | 0 | 0 | 0 | 0 | 0.28651 | 0
2022 | 4 | 24 | 10 | 0.28651 | 0 | 0 | 0 | 0 | 0 | 0 | 0 | 0.28651 | 0
2022 | 4 | 24 | 11 | 0.28651 | 0 | 0 | 0 | 0 | 0 | 0 | 0 | 0.28651 | 0
2022 | 4 | 24 | 12 | 0.28651 | 0 | 0 | 0 | 0 | 0 | 0 | 0 | 0.28651 | 0
2022 | 4 | 24 | 13 | 0.28651 | 0 | 0 | 0 | 0 | 0 | 0 | 0 | 0.28651 | 0
2022 | 4 | 24 | 14 | 0.28651 | 0 | 0 | 0 | 0 | 0 | 0 | 0 | 0.28651 | 0
2022 | 4 | 24 | 15 | 0.28651 | 0 | 0 | 0 | 0 | 0 | 0 | 0 | 0.28651 | 0
2022 | 4 | 24 | 16 | 0.28651 | 0 | 0 | 0 | 0 | 0 | 0 | 0 | 0.28651 | 0
2022 | 4 | 24 | 17 | 0.28651 | 0 | 0 | 0 | 0 | 0 | 0 | 0 | 0.28651 | 0
2022 | 4 | 24 | 18 | 0.28651 | 0 | 0 | 0 | 0 | 0 | 0 | 0 | 0.28651 | 0
2022 | 4 | 24 | 19 | 0.28651 | 0 | 0 | 0 | 0 | 0 | 0 | 0 | 0.28651 | 0
2022 | 4 | 24 | 20 | 0.28651 | 0 | 0 | 0 | 0 | 0 | 0 | 0 | 0.28651 | 0
2022 | 4 | 24 | 21 | 0.28651 | 0 | 0 | 0 | 0 | 0 | 0 | 0 | 0.28651 | 0
2022 | 4 | 24 | 22 | 0.28651 | 0 | 0 | 0 | 0 | 0 | 0 | 0 | 0.28651 | 0
2022 | 4 | 24 | 23 | 0.28651 | 0 | 0 | 0 | 0 | 0 | 0 | 0 | 0.28651 | 0
2022 | 4 | 24 | 24 | 0.28651 | 0 | 0 | 0 | 0 | 0 | 0 | 0 | 0.28651 | 0
2022 | 4 | 25 | 1 | 0.28651 | 0 | 0 | 0 | 0 | 0 | 0 | 0 | 0.28651 | 0
2022 | 4 | 25 | 2 | 0.28651 | 0 | 0 | 0 | 0 | 0 | 0 | 0 | 0.28651 | 0
2022 | 4 | 25 | 3 | 0.28651 | 0 | 0 | 0 | 0 | 0 | 0 | 0 | 0.28651 | 0
2022 | 4 | 25 | 4 | 0.28651 | 0 | 0 | 0 | 0 | 0 | 0 | 0 | 0.28651 | 0
2022 | 4 | 25 | 5 | 0.28651 | 0 | 0 | 0 | 0 | 0 | 0 | 0 | 0.28651 | 0
2022 | 4 | 25 | 6 | 0.28651 | 0 | 0 | 0 | 0 | 0 | 0 | 0 | 0.28651 | 0
2022 | 4 | 25 | 7 | 0.28651 | 0 | 0 | 0 | 0 | 0 | 0 | 0 | 0.28651 | 0
2022 | 4 | 25 | 8 | 0.28651 | 0 | 0 | 0 | 0 | 0 | 0 | 0 | 0.28651 | 0
2022 | 4 | 25 | 9 | 0.28651 | 0 | 0 | 0 | 0 | 0 | 0 | 0 | 0.28651 | 0
2022 | 4 | 25 | 10 | 0.28651 | 0 | 0 | 0 | 0 | 0 | 0 | 0 | 0.28651 | 0
2022 | 4 | 25 | 11 | 0.28651 | 0 | 0 | 0 | 0 | 0 | 0 | 0 | 0.28651 | 0
2022 | 4 | 25 | 12 | 0.28651 | 0 | 0 | 0 | 0 | 0 | 0 | 0 | 0.28651 | 0
2022 | 4 | 25 | 13 | 0.28651 | 0 | 0 | 0 | 0 | 0 | 0 | 0 | 0.28651 | 0
2022 | 4 | 25 | 14 | 0.28651 | 0 | 0 | 0 | 0 | 0 | 0 | 0 | 0.28651 | 0
2022 | 4 | 25 | 15 | 0.28651 | 0 | 0 | 0 | 0 | 0 | 0 | 0 | 0.28651 | 0
2022 | 4 | 25 | 16 | 0.28651 | 0 | 0 | 0 | 0 | 0 | 0 | 0 | 0.28651 | 0
2022 | 4 | 25 | 17 | 0.28651 | 0 | 0 | 0 | 0 | 0 | 0 | 0 | 0.28651 | 0
2022 | 4 | 25 | 18 | 0.28651 | 0 | 0 | 0 | 0 | 0 | 0 | 0 | 0.28651 | 0
2022 | 4 | 25 | 19 | 0.28651 | 0 | 0 | 0 | 0 | 0 | 0 | 0 | 0.28651 | 0
2022 | 4 | 25 | 20 | 0.28651 | 0 | 0 | 0 | 0 | 0 | 0 | 0 | 0.28651 | 0
2022 | 4 | 25 | 21 | 0.28651 | 0 | 0 | 0 | 0 | 0 | 0 | 0 | 0.28651 | 0
2022 | 4 | 25 | 22 | 0.28651 | 0 | 0 | 0 | 0 | 0 | 0 | 0 | 0.28651 | 0
2022 | 4 | 25 | 23 | 0.28651 | 0 | 0 | 0 | 0 | 0 | 0 | 0 | 0.28651 | 0
2022 | 4 | 25 | 24 | 0.28651 | 0 | 0 | 0 | 0 | 0 | 0 | 0 | 0.28651 | 0
2022 | 4 | 26 | 1 | 0.28651 | 0 | 0 | 0 | 0 | 0 | 0 | 0 | 0.28651 | 0
2022 | 4 | 26 | 2 | 0.28651 | 0 | 0 | 0 | 0 | 0 | 0 | 0 | 0.28651 | 0
2022 | 4 | 26 | 3 | 0.28651 | 0 | 0 | 0 | 0 | 0 | 0 | 0 | 0.28651 | 0
2022 | 4 | 26 | 4 | 0.28651 | 0 | 0 | 0 | 0 | 0 | 0 | 0 | 0.28651 | 0
2022 | 4 | 26 | 5 | 0.28651 | 0 | 0 | 0 | 0 | 0 | 0 | 0 | 0.28651 | 0
2022 | 4 | 26 | 6 | 0.28651 | 0 | 0 | 0 | 0 | 0 | 0 | 0 | 0.28651 | 0
2022 | 4 | 26 | 7 | 0.28651 | 0 | 0 | 0 | 0 | 0 | 0 | 0 | 0.28651 | 0
2022 | 4 | 26 | 8 | 0.28651 | 0 | 0 | 0 | 0 | 0 | 0 | 0 | 0.28651 | 0
2022 | 4 | 26 | 9 | 0.28651 | 0 | 0 | 0 | 0 | 0 | 0 | 0 | 0.28651 | 0
2022 | 4 | 26 | 10 | 0.28651 | 0 | 0 | 0 | 0 | 0 | 0 | 0 | 0.28651 | 0
2022 | 4 | 26 | 11 | 0.28651 | 0 | 0 | 0 | 0 | 0 | 0 | 0 | 0.28651 | 0
2022 | 4 | 26 | 12 | 0.28651 | 0 | 0 | 0 | 0 | 0 | 0 | 0 | 0.28651 | 0
2022 | 4 | 26 | 13 | 0.28651 | 0 | 0 | 0 | 0 | 0 | 0 | 0 | 0.28651 | 0
2022 | 4 | 26 | 14 | 0.28651 | 0 | 0 | 0 | 0 | 0 | 0 | 0 | 0.28651 | 0
2022 | 4 | 26 | 15 | 0.28651 | 0 | 0 | 0 | 0 | 0 | 0 | 0 | 0.28651 | 0
2022 | 4 | 26 | 16 | 0.28651 | 0 | 0 | 0 | 0 | 0 | 0 | 0 | 0.28651 | 0
2022 | 4 | 26 | 17 | 0.28651 | 0 | 0 | 0 | 0 | 0 | 0 | 0 | 0.28651 | 0
2022 | 4 | 26 | 18 | 0.28651 | 0 | 0 | 0 | 0 | 0 | 0 | 0 | 0.28651 | 0
2022 | 4 | 26 | 19 | 0.28651 | 0 | 0 | 0 | 0 | 0 | 0 | 0 | 0.28651 | 0
2022 | 4 | 26 | 20 | 0.28651 | 0 | 0 | 0 | 0 | 0 | 0 | 0 | 0.28651 | 0
2022 | 4 | 26 | 21 | 0.28651 | 0 | 0 | 0 | 0 | 0 | 0 | 0 | 0.28651 | 0
2022 | 4 | 26 | 22 | 0.28651 | 0 | 0 | 0 | 0 | 0 | 0 | 0 | 0.28651 | 0
2022 | 4 | 26 | 23 | 0.28651 | 0 | 0 | 0 | 0 | 0 | 0 | 0 | 0.28651 | 0
2022 | 4 | 26 | 24 | 0.28651 | 0 | 0 | 0 | 0 | 0 | 0 | 0 | 0.28651 | 0
2022 | 4 | 27 | 1 | 0.28651 | 0 | 0 | 0 | 0 | 0 | 0 | 0 | 0.28651 | 0
2022 | 4 | 27 | 2 | 0.28651 | 0 | 0 | 0 | 0 | 0 | 0 | 0 | 0.28651 | 0
2022 | 4 | 27 | 3 | 0.28651 | 0 | 0 | 0 | 0 | 0 | 0 | 0 | 0.28651 | 0
2022 | 4 | 27 | 4 | 0.28651 | 0 | 0 | 0 | 0 | 0 | 0 | 0 | 0.28651 | 0
2022 | 4 | 27 | 5 | 0.28651 | 0 | 0 | 0 | 0 | 0 | 0 | 0 | 0.28651 | 0
2022 | 4 | 27 | 6 | 0.28651 | 0 | 0 | 0 | 0 | 0 | 0 | 0 | 0.28651 | 0
2022 | 4 | 27 | 7 | 0.28651 | 0 | 0 | 0 | 0 | 0 | 0 | 0 | 0.28651 | 0
2022 | 4 | 27 | 8 | 0.28651 | 0 | 0 | 0 | 0 | 0 | 0 | 0 | 0.28651 | 0
2022 | 4 | 27 | 9 | 0.28651 | 0 | 0 | 0 | 0 | 0 | 0 | 0 | 0.28651 | 0
2022 | 4 | 27 | 10 | 0.28651 | 0 | 0 | 0 | 0 | 0 | 0 | 0 | 0.28651 | 0
2022 | 4 | 27 | 11 | 0.28651 | 0 | 0 | 0 | 0 | 0 | 0 | 0 | 0.28651 | 0
2022 | 4 | 27 | 12 | 0.28651 | 0 | 0 | 0 | 0 | 0 | 0 | 0 | 0.28651 | 0
2022 | 4 | 27 | 13 | 0.28651 | 0 | 0 | 0 | 0 | 0 | 0 | 0 | 0.28651 | 0
2022 | 4 | 27 | 14 | 0.28651 | 0 | 0 | 0 | 0 | 0 | 0 | 0 | 0.28651 | 0
2022 | 4 | 27 | 15 | 0.28651 | 0 | 0 | 0 | 0 | 0 | 0 | 0 | 0.28651 | 0
2022 | 4 | 27 | 16 | 0.28651 | 0 | 0 | 0 | 0 | 0 | 0 | 0 | 0.28651 | 0
2022 | 4 | 27 | 17 | 0.28651 | 0 | 0 | 0 | 0 | 0 | 0 | 0 | 0.28651 | 0
2022 | 4 | 27 | 18 | 0.28651 | 0 | 0 | 0 | 0 | 0 | 0 | 0 | 0.28651 | 0
2022 | 4 | 27 | 19 | 0.28651 | 0 | 0 | 0 | 0 | 0 | 0 | 0 | 0.28651 | 0
2022 | 4 | 27 | 20 | 0.28651 | 0 | 0 | 0 | 0 | 0 | 0 | 0 | 0.28651 | 0
2022 | 4 | 27 | 21 | 0.28651 | 0 | 0 | 0 | 0 | 0 | 0 | 0 | 0.28651 | 0
2022 | 4 | 27 | 22 | 0.28651 | 0 | 0 | 0 | 0 | 0 | 0 | 0 | 0.28651 | 0
2022 | 4 | 27 | 23 | 0.28651 | 0 | 0 | 0 | 0 | 0 | 0 | 0 | 0.28651 | 0
2022 | 4 | 27 | 24 | 0.28651 | 0 | 0 | 0 | 0 | 0 | 0 | 0 | 0.28651 | 0
2022 | 4 | 28 | 1 | 0.28651 | 0 | 0 | 0 | 0 | 0 | 0 | 0 | 0.28651 | 0
2022 | 4 | 28 | 2 | 0.28651 | 0 | 0 | 0 | 0 | 0 | 0 | 0 | 0.28651 | 0
2022 | 4 | 28 | 3 | 0.28651 | 0 | 0 | 0 | 0 | 0 | 0 | 0 | 0.28651 | 0
2022 | 4 | 28 | 4 | 0.28651 | 0 | 0 | 0 | 0 | 0 | 0 | 0 | 0.28651 | 0
2022 | 4 | 28 | 5 | 0.28651 | 0 | 0 | 0 | 0 | 0 | 0 | 0 | 0.28651 | 0
2022 | 4 | 28 | 6 | 0.28651 | 0 | 0 | 0 | 0 | 0 | 0 | 0 | 0.28651 | 0
2022 | 4 | 28 | 7 | 0.28651 | 0 | 0 | 0 | 0 | 0 | 0 | 0 | 0.28651 | 0
2022 | 4 | 28 | 8 | 0.28651 | 0 | 0 | 0 | 0 | 0 | 0 | 0 | 0.28651 | 0
2022 | 4 | 28 | 9 | 0.28651 | 0 | 0 | 0 | 0 | 0 | 0 | 0 | 0.28651 | 0
2022 | 4 | 28 | 10 | 0.28651 | 0 | 0 | 0 | 0 | 0 | 0 | 0 | 0.28651 | 0
2022 | 4 | 28 | 11 | 0.28651 | 0 | 0 | 0 | 0 | 0 | 0 | 0 | 0.28651 | 0
2022 | 4 | 28 | 12 | 0.28651 | 0 | 0 | 0 | 0 | 0 | 0 | 0 | 0.28651 | 0
2022 | 4 | 28 | 13 | 0.28651 | 0 | 0 | 0 | 0 | 0 | 0 | 0 | 0.28651 | 0
2022 | 4 | 28 | 14 | 0.28651 | 0 | 0 | 0 | 0 | 0 | 0 | 0 | 0.28651 | 0
2022 | 4 | 28 | 15 | 0.28651 | 0 | 0 | 0 | 0 | 0 | 0 | 0 | 0.28651 | 0
2022 | 4 | 28 | 16 | 0.28651 | 0 | 0 | 0 | 0 | 0 | 0 | 0 | 0.28651 | 0
2022 | 4 | 28 | 17 | 0.28651 | 0 | 0 | 0 | 0 | 0 | 0 | 0 | 0.28651 | 0
2022 | 4 | 28 | 18 | 0.28651 | 0 | 0 | 0 | 0 | 0 | 0 | 0 | 0.28651 | 0
2022 | 4 | 28 | 19 | 0.28651 | 0 | 0 | 0 | 0 | 0 | 0 | 0 | 0.28651 | 0
2022 | 4 | 28 | 20 | 0.28651 | 0 | 0 | 0 | 0 | 0 | 0 | 0 | 0.28651 | 0
2022 | 4 | 28 | 21 | 0.28651 | 0 | 0 | 0 | 0 | 0 | 0 | 0 | 0.28651 | 0
2022 | 4 | 28 | 22 | 0.28651 | 0 | 0 | 0 | 0 | 0 | 0 | 0 | 0.28651 | 0
2022 | 4 | 28 | 23 | 0.28651 | 0 | 0 | 0 | 0 | 0 | 0 | 0 | 0.28651 | 0
2022 | 4 | 28 | 24 | 0.28651 | 0 | 0 | 0 | 0 | 0 | 0 | 0 | 0.28651 | 0
2022 | 4 | 29 | 1 | 0.28651 | 0 | 0 | 0 | 0 | 0 | 0 | 0 | 0.28651 | 0
2022 | 4 | 29 | 2 | 0.28651 | 0 | 0 | 0 | 0 | 0 | 0 | 0 | 0.28651 | 0
2022 | 4 | 29 | 3 | 0.28651 | 0 | 0 | 0 | 0 | 0 | 0 | 0 | 0.28651 | 0
2022 | 4 | 29 | 4 | 0.28651 | 0 | 0 | 0 | 0 | 0 | 0 | 0 | 0.28651 | 0
2022 | 4 | 29 | 5 | 0.28651 | 0 | 0 | 0 | 0 | 0 | 0 | 0 | 0.28651 | 0
2022 | 4 | 29 | 6 | 0.28651 | 0 | 0 | 0 | 0 | 0 | 0 | 0 | 0.28651 | 0
2022 | 4 | 29 | 7 | 0.28651 | 0 | 0 | 0 | 0 | 0 | 0 | 0 | 0.28651 | 0
2022 | 4 | 29 | 8 | 0.28651 | 0 | 0 | 0 | 0 | 0 | 0 | 0 | 0.28651 | 0
2022 | 4 | 29 | 9 | 0.28651 | 0 | 0 | 0 | 0 | 0 | 0 | 0 | 0.28651 | 0
2022 | 4 | 29 | 10 | 0.28651 | 0 | 0 | 0 | 0 | 0 | 0 | 0 | 0.28651 | 0
2022 | 4 | 29 | 11 | 0.28651 | 0 | 0 | 0 | 0 | 0 | 0 | 0 | 0.28651 | 0
2022 | 4 | 29 | 12 | 0.28651 | 0 | 0 | 0 | 0 | 0 | 0 | 0 | 0.28651 | 0
2022 | 4 | 29 | 13 | 0.28651 | 0 | 0 | 0 | 0 | 0 | 0 | 0 | 0.28651 | 0
2022 | 4 | 29 | 14 | 0.28651 | 0 | 0 | 0 | 0 | 0 | 0 | 0 | 0.28651 | 0
2022 | 4 | 29 | 15 | 0.28651 | 0 | 0 | 0 | 0 | 0 | 0 | 0 | 0.28651 | 0
2022 | 4 | 29 | 16 | 0.28651 | 0 | 0 | 0 | 0 | 0 | 0 | 0 | 0.28651 | 0
2022 | 4 | 29 | 17 | 0.28651 | 0 | 0 | 0 | 0 | 0 | 0 | 0 | 0.28651 | 0
2022 | 4 | 29 | 18 | 0.28651 | 0 | 0 | 0 | 0 | 0 | 0 | 0 | 0.28651 | 0
2022 | 4 | 29 | 19 | 0.28651 | 0 | 0 | 0 | 0 | 0 | 0 | 0 | 0.28651 | 0
2022 | 4 | 29 | 20 | 0.28651 | 0 | 0 | 0 | 0 | 0 | 0 | 0 | 0.28651 | 0
2022 | 4 | 29 | 21 | 0.28651 | 0 | 0 | 0 | 0 | 0 | 0 | 0 | 0.28651 | 0
2022 | 4 | 29 | 22 | 0.28651 | 0 | 0 | 0 | 0 | 0 | 0 | 0 | 0.28651 | 0
2022 | 4 | 29 | 23 | 0.28651 | 0 | 0 | 0 | 0 | 0 | 0 | 0 | 0.28651 | 0
2022 | 4 | 29 | 24 | 0.28651 | 0 | 0 | 0 | 0 | 0 | 0 | 0 | 0.28651 | 0
2022 | 4 | 30 | 1 | 0.28651 | 0 | 0 | 0 | 0 | 0 | 0 | 0 | 0.28651 | 0
2022 | 4 | 30 | 2 | 0.28651 | 0 | 0 | 0 | 0 | 0 | 0 | 0 | 0.28651 | 0
2022 | 4 | 30 | 3 | 0.28651 | 0 | 0 | 0 | 0 | 0 | 0 | 0 | 0.28651 | 0
2022 | 4 | 30 | 4 | 0.28651 | 0 | 0 | 0 | 0 | 0 | 0 | 0 | 0.28651 | 0
2022 | 4 | 30 | 5 | 0.28651 | 0 | 0 | 0 | 0 | 0 | 0 | 0 | 0.28651 | 0
2022 | 4 | 30 | 6 | 0.28651 | 0 | 0 | 0 | 0 | 0 | 0 | 0 | 0.28651 | 0
2022 | 4 | 30 | 7 | 0.28651 | 0 | 0 | 0 | 0 | 0 | 0 | 0 | 0.28651 | 0
2022 | 4 | 30 | 8 | 0.28651 | 0 | 0 | 0 | 0 | 0 | 0 | 0 | 0.28651 | 0
2022 | 4 | 30 | 9 | 0.28651 | 0 | 0 | 0 | 0 | 0 | 0 | 0 | 0.28651 | 0
2022 | 4 | 30 | 10 | 0.28651 | 0 | 0 | 0 | 0 | 0 | 0 | 0 | 0.28651 | 0
2022 | 4 | 30 | 11 | 0.28651 | 0 | 0 | 0 | 0 | 0 | 0 | 0 | 0.28651 | 0
2022 | 4 | 30 | 12 | 0.28651 | 0 | 0 | 0 | 0 | 0 | 0 | 0 | 0.28651 | 0
2022 | 4 | 30 | 13 | 0.28651 | 0 | 0 | 0 | 0 | 0 | 0 | 0 | 0.28651 | 0
2022 | 4 | 30 | 14 | 0.28651 | 0 | 0 | 0 | 0 | 0 | 0 | 0 | 0.28651 | 0
2022 | 4 | 30 | 15 | 0.28651 | 0 | 0 | 0 | 0 | 0 | 0 | 0 | 0.28651 | 0
2022 | 4 | 30 | 16 | 0.28651 | 0 | 0 | 0 | 0 | 0 | 0 | 0 | 0.28651 | 0
2022 | 4 | 30 | 17 | 0.28651 | 0 | 0 | 0 | 0 | 0 | 0 | 0 | 0.28651 | 0
2022 | 4 | 30 | 18 | 0.28651 | 0 | 0 | 0 | 0 | 0 | 0 | 0 | 0.28651 | 0
2022 | 4 | 30 | 19 | 0.28651 | 0 | 0 | 0 | 0 | 0 | 0 | 0 | 0.28651 | 0
2022 | 4 | 30 | 20 | 0.28651 | 0 | 0 | 0 | 0 | 0 | 0 | 0 | 0.28651 | 0
2022 | 4 | 30 | 21 | 0.28651 | 0 | 0 | 0 | 0 | 0 | 0 | 0 | 0.28651 | 0
2022 | 4 | 30 | 22 | 0.28651 | 0 | 0 | 0 | 0 | 0 | 0 | 0 | 0.28651 | 0
2022 | 4 | 30 | 23 | 0.28651 | 0 | 0 | 0 | 0 | 0 | 0 | 0 | 0.28651 | 0
2022 | 4 | 30 | 24 | 0.28651 | 0 | 0 | 0 | 0 | 0 | 0 | 0 | 0.28651 | 0
2022 | 5 | 1 | 1 | 0.23936 | 0 | 0 | 0 | 0 | 0 | 0 | 0 | 0.23936 | 0
2022 | 5 | 1 | 2 | 0.23936 | 0 | 0 | 0 | 0 | 0 | 0 | 0 | 0.23936 | 0
2022 | 5 | 1 | 3 | 0.23936 | 0 | 0 | 0 | 0 | 0 | 0 | 0 | 0.23936 | 0
2022 | 5 | 1 | 4 | 0.23936 | 0 | 0 | 0 | 0 | 0 | 0 | 0 | 0.23936 | 0
2022 | 5 | 1 | 5 | 0.23936 | 0 | 0 | 0 | 0 | 0 | 0 | 0 | 0.23936 | 0
2022 | 5 | 1 | 6 | 0.23936 | 0 | 0 | 0 | 0 | 0 | 0 | 0 | 0.23936 | 0
2022 | 5 | 1 | 7 | 0.23936 | 0 | 0 | 0 | 0 | 0 | 0 | 0 | 0.23936 | 0
2022 | 5 | 1 | 8 | 0.23936 | 0 | 0 | 0 | 0 | 0 | 0 | 0 | 0.23936 | 0
2022 | 5 | 1 | 9 | 0.23936 | 0 | 0 | 0 | 0 | 0 | 0 | 0 | 0.23936 | 0
2022 | 5 | 1 | 10 | 0.23936 | 0 | 0 | 0 | 0 | 0 | 0 | 0 | 0.23936 | 0
2022 | 5 | 1 | 11 | 0.23936 | 0 | 0 | 0 | 0 | 0 | 0 | 0 | 0.23936 | 0
2022 | 5 | 1 | 12 | 0.23936 | 0 | 0 | 0 | 0 | 0 | 0 | 0 | 0.23936 | 0
2022 | 5 | 1 | 13 | 0.23936 | 0 | 0 | 0 | 0 | 0 | 0 | 0 | 0.23936 | 0
2022 | 5 | 1 | 14 | 0.23936 | 0 | 0 | 0 | 0 | 0 | 0 | 0 | 0.23936 | 0
2022 | 5 | 1 | 15 | 0.23936 | 0 | 0 | 0 | 0 | 0 | 0 | 0 | 0.23936 | 0
2022 | 5 | 1 | 16 | 0.23936 | 0 | 0 | 0 | 0 | 0 | 0 | 0 | 0.23936 | 0
2022 | 5 | 1 | 17 | 0.23936 | 0 | 0 | 0 | 0 | 0 | 0 | 0 | 0.23936 | 0
2022 | 5 | 1 | 18 | 0.23936 | 0 | 0 | 0 | 0 | 0 | 0 | 0 | 0.23936 | 0
2022 | 5 | 1 | 19 | 0.23936 | 0 | 0 | 0 | 0 | 0 | 0 | 0 | 0.23936 | 0
2022 | 5 | 1 | 20 | 0.23936 | 0 | 0 | 0 | 0 | 0 | 0 | 0 | 0.23936 | 0
2022 | 5 | 1 | 21 | 0.23936 | 0 | 0 | 0 | 0 | 0 | 0 | 0 | 0.23936 | 0
2022 | 5 | 1 | 22 | 0.23936 | 0 | 0 | 0 | 0 | 0 | 0 | 0 | 0.23936 | 0
2022 | 5 | 1 | 23 | 0.23936 | 0 | 0 | 0 | 0 | 0 | 0 | 0 | 0.23936 | 0
2022 | 5 | 1 | 24 | 0.23936 | 0 | 0 | 0 | 0 | 0 | 0 | 0 | 0.23936 | 0
2022 | 5 | 2 | 1 | 0.23936 | 0 | 0 | 0 | 0 | 0 | 0 | 0 | 0.23936 | 0
2022 | 5 | 2 | 2 | 0.23936 | 0 | 0 | 0 | 0 | 0 | 0 | 0 | 0.23936 | 0
2022 | 5 | 2 | 3 | 0.23936 | 0 | 0 | 0 | 0 | 0 | 0 | 0 | 0.23936 | 0
2022 | 5 | 2 | 4 | 0.23936 | 0 | 0 | 0 | 0 | 0 | 0 | 0 | 0.23936 | 0
2022 | 5 | 2 | 5 | 0.23936 | 0 | 0 | 0 | 0 | 0 | 0 | 0 | 0.23936 | 0
2022 | 5 | 2 | 6 | 0.23936 | 0 | 0 | 0 | 0 | 0 | 0 | 0 | 0.23936 | 0
2022 | 5 | 2 | 7 | 0.23936 | 0 | 0 | 0 | 0 | 0 | 0 | 0 | 0.23936 | 0
2022 | 5 | 2 | 8 | 0.23936 | 0 | 0 | 0 | 0 | 0 | 0 | 0 | 0.23936 | 0
2022 | 5 | 2 | 9 | 0.23936 | 0 | 0 | 0 | 0 | 0 | 0 | 0 | 0.23936 | 0
2022 | 5 | 2 | 10 | 0.23936 | 0 | 0 | 0 | 0 | 0 | 0 | 0 | 0.23936 | 0
2022 | 5 | 2 | 11 | 0.23936 | 0 | 0 | 0 | 0 | 0 | 0 | 0 | 0.23936 | 0
2022 | 5 | 2 | 12 | 0.23936 | 0 | 0 | 0 | 0 | 0 | 0 | 0 | 0.23936 | 0
2022 | 5 | 2 | 13 | 0.23936 | 0 | 0 | 0 | 0 | 0 | 0 | 0 | 0.23936 | 0
2022 | 5 | 2 | 14 | 0.23936 | 0 | 0 | 0 | 0 | 0 | 0 | 0 | 0.23936 | 0
2022 | 5 | 2 | 15 | 0.23936 | 0 | 0 | 0 | 0 | 0 | 0 | 0 | 0.23936 | 0
2022 | 5 | 2 | 16 | 0.23936 | 0 | 0 | 0 | 0 | 0 | 0 | 0 | 0.23936 | 0
2022 | 5 | 2 | 17 | 0.23936 | 0 | 0 | 0 | 0 | 0 | 0 | 0 | 0.23936 | 0
2022 | 5 | 2 | 18 | 0.23936 | 0 | 0 | 0 | 0 | 0 | 0 | 0 | 0.23936 | 0
2022 | 5 | 2 | 19 | 0.23936 | 0 | 0 | 0 | 0 | 0 | 0 | 0 | 0.23936 | 0
2022 | 5 | 2 | 20 | 0.23936 | 0 | 0 | 0 | 0 | 0 | 0 | 0 | 0.23936 | 0
2022 | 5 | 2 | 21 | 0.23936 | 0 | 0 | 0 | 0 | 0 | 0 | 0 | 0.23936 | 0
2022 | 5 | 2 | 22 | 0.23936 | 0 | 0 | 0 | 0 | 0 | 0 | 0 | 0.23936 | 0
2022 | 5 | 2 | 23 | 0.23936 | 0 | 0 | 0 | 0 | 0 | 0 | 0 | 0.23936 | 0
2022 | 5 | 2 | 24 | 0.23936 | 0 | 0 | 0 | 0 | 0 | 0 | 0 | 0.23936 | 0
2022 | 5 | 3 | 1 | 0.23936 | 0 | 0 | 0 | 0 | 0 | 0 | 0 | 0.23936 | 0
2022 | 5 | 3 | 2 | 0.23936 | 0 | 0 | 0 | 0 | 0 | 0 | 0 | 0.23936 | 0
2022 | 5 | 3 | 3 | 0.23936 | 0 | 0 | 0 | 0 | 0 | 0 | 0 | 0.23936 | 0
2022 | 5 | 3 | 4 | 0.23936 | 0 | 0 | 0 | 0 | 0 | 0 | 0 | 0.23936 | 0
2022 | 5 | 3 | 5 | 0.23936 | 0 | 0 | 0 | 0 | 0 | 0 | 0 | 0.23936 | 0
2022 | 5 | 3 | 6 | 0.23936 | 0 | 0 | 0 | 0 | 0 | 0 | 0 | 0.23936 | 0
2022 | 5 | 3 | 7 | 0.23936 | 0 | 0 | 0 | 0 | 0 | 0 | 0 | 0.23936 | 0
2022 | 5 | 3 | 8 | 0.23936 | 0 | 0 | 0 | 0 | 0 | 0 | 0 | 0.23936 | 0
2022 | 5 | 3 | 9 | 0.23936 | 0 | 0 | 0 | 0 | 0 | 0 | 0 | 0.23936 | 0
2022 | 5 | 3 | 10 | 0.23936 | 0 | 0 | 0 | 0 | 0 | 0 | 0 | 0.23936 | 0
2022 | 5 | 3 | 11 | 0.23936 | 0 | 0 | 0 | 0 | 0 | 0 | 0 | 0.23936 | 0
2022 | 5 | 3 | 12 | 0.23936 | 0 | 0 | 0 | 0 | 0 | 0 | 0 | 0.23936 | 0
2022 | 5 | 3 | 13 | 0.23936 | 0 | 0 | 0 | 0 | 0 | 0 | 0 | 0.23936 | 0
2022 | 5 | 3 | 14 | 0.23936 | 0 | 0 | 0 | 0 | 0 | 0 | 0 | 0.23936 | 0
2022 | 5 | 3 | 15 | 0.23936 | 0 | 0 | 0 | 0 | 0 | 0 | 0 | 0.23936 | 0
2022 | 5 | 3 | 16 | 0.23936 | 0 | 0 | 0 | 0 | 0 | 0 | 0 | 0.23936 | 0
2022 | 5 | 3 | 17 | 0.23936 | 0 | 0 | 0 | 0 | 0 | 0 | 0 | 0.23936 | 0
2022 | 5 | 3 | 18 | 0.23936 | 0 | 0 | 0 | 0 | 0 | 0 | 0 | 0.23936 | 0
2022 | 5 | 3 | 19 | 0.23936 | 0 | 0 | 0 | 0 | 0 | 0 | 0 | 0.23936 | 0
2022 | 5 | 3 | 20 | 0.23936 | 0 | 0 | 0 | 0 | 0 | 0 | 0 | 0.23936 | 0
2022 | 5 | 3 | 21 | 0.23936 | 0 | 0 | 0 | 0 | 0 | 0 | 0 | 0.23936 | 0
2022 | 5 | 3 | 22 | 0.23936 | 0 | 0 | 0 | 0 | 0 | 0 | 0 | 0.23936 | 0
2022 | 5 | 3 | 23 | 0.23936 | 0 | 0 | 0 | 0 | 0 | 0 | 0 | 0.23936 | 0
2022 | 5 | 3 | 24 | 0.23936 | 0 | 0 | 0 | 0 | 0 | 0 | 0 | 0.23936 | 0
2022 | 5 | 4 | 1 | 0.23936 | 0 | 0 | 0 | 0 | 0 | 0 | 0 | 0.23936 | 0
2022 | 5 | 4 | 2 | 0.23936 | 0 | 0 | 0 | 0 | 0 | 0 | 0 | 0.23936 | 0
2022 | 5 | 4 | 3 | 0.23936 | 0 | 0 | 0 | 0 | 0 | 0 | 0 | 0.23936 | 0
2022 | 5 | 4 | 4 | 0.23936 | 0 | 0 | 0 | 0 | 0 | 0 | 0 | 0.23936 | 0
2022 | 5 | 4 | 5 | 0.23936 | 0 | 0 | 0 | 0 | 0 | 0 | 0 | 0.23936 | 0
2022 | 5 | 4 | 6 | 0.23936 | 0 | 0 | 0 | 0 | 0 | 0 | 0 | 0.23936 | 0
2022 | 5 | 4 | 7 | 0.23936 | 0 | 0 | 0 | 0 | 0 | 0 | 0 | 0.23936 | 0
2022 | 5 | 4 | 8 | 0.23936 | 0 | 0 | 0 | 0 | 0 | 0 | 0 | 0.23936 | 0
2022 | 5 | 4 | 9 | 0.23936 | 0 | 0 | 0 | 0 | 0 | 0 | 0 | 0.23936 | 0
2022 | 5 | 4 | 10 | 0.23936 | 0 | 0 | 0 | 0 | 0 | 0 | 0 | 0.23936 | 0
2022 | 5 | 4 | 11 | 0.23936 | 0 | 0 | 0 | 0 | 0 | 0 | 0 | 0.23936 | 0
2022 | 5 | 4 | 12 | 0.23936 | 0 | 0 | 0 | 0 | 0 | 0 | 0 | 0.23936 | 0
2022 | 5 | 4 | 13 | 0.23936 | 0 | 0 | 0 | 0 | 0 | 0 | 0 | 0.23936 | 0
2022 | 5 | 4 | 14 | 0.23936 | 0 | 0 | 0 | 0 | 0 | 0 | 0 | 0.23936 | 0
2022 | 5 | 4 | 15 | 0.23936 | 0 | 0 | 0 | 0 | 0 | 0 | 0 | 0.23936 | 0
2022 | 5 | 4 | 16 | 0.23936 | 0 | 0 | 0 | 0 | 0 | 0 | 0 | 0.23936 | 0
2022 | 5 | 4 | 17 | 0.23936 | 0 | 0 | 0 | 0 | 0 | 0 | 0 | 0.23936 | 0
2022 | 5 | 4 | 18 | 0.23936 | 0 | 0 | 0 | 0 | 0 | 0 | 0 | 0.23936 | 0
2022 | 5 | 4 | 19 | 0.23936 | 0 | 0 | 0 | 0 | 0 | 0 | 0 | 0.23936 | 0
2022 | 5 | 4 | 20 | 0.23936 | 0 | 0 | 0 | 0 | 0 | 0 | 0 | 0.23936 | 0
2022 | 5 | 4 | 21 | 0.23936 | 0 | 0 | 0 | 0 | 0 | 0 | 0 | 0.23936 | 0
2022 | 5 | 4 | 22 | 0.23936 | 0 | 0 | 0 | 0 | 0 | 0 | 0 | 0.23936 | 0
2022 | 5 | 4 | 23 | 0.23936 | 0 | 0 | 0 | 0 | 0 | 0 | 0 | 0.23936 | 0
2022 | 5 | 4 | 24 | 0.23936 | 0 | 0 | 0 | 0 | 0 | 0 | 0 | 0.23936 | 0
2022 | 5 | 5 | 1 | 0.23936 | 0 | 0 | 0 | 0 | 0 | 0 | 0 | 0.23936 | 0
2022 | 5 | 5 | 2 | 0.23936 | 0 | 0 | 0 | 0 | 0 | 0 | 0 | 0.23936 | 0
2022 | 5 | 5 | 3 | 0.23936 | 0 | 0 | 0 | 0 | 0 | 0 | 0 | 0.23936 | 0
2022 | 5 | 5 | 4 | 0.23936 | 0 | 0 | 0 | 0 | 0 | 0 | 0 | 0.23936 | 0
2022 | 5 | 5 | 5 | 0.23936 | 0 | 0 | 0 | 0 | 0 | 0 | 0 | 0.23936 | 0
2022 | 5 | 5 | 6 | 0.23936 | 0 | 0 | 0 | 0 | 0 | 0 | 0 | 0.23936 | 0
2022 | 5 | 5 | 7 | 0.23936 | 0 | 0 | 0 | 0 | 0 | 0 | 0 | 0.23936 | 0
2022 | 5 | 5 | 8 | 0.23936 | 0 | 0 | 0 | 0 | 0 | 0 | 0 | 0.23936 | 0
2022 | 5 | 5 | 9 | 0.23936 | 0 | 0 | 0 | 0 | 0 | 0 | 0 | 0.23936 | 0
2022 | 5 | 5 | 10 | 0.23936 | 0 | 0 | 0 | 0 | 0 | 0 | 0 | 0.23936 | 0
2022 | 5 | 5 | 11 | 0.23936 | 0 | 0 | 0 | 0 | 0 | 0 | 0 | 0.23936 | 0
2022 | 5 | 5 | 12 | 0.23936 | 0 | 0 | 0 | 0 | 0 | 0 | 0 | 0.23936 | 0
2022 | 5 | 5 | 13 | 0.23936 | 0 | 0 | 0 | 0 | 0 | 0 | 0 | 0.23936 | 0
2022 | 5 | 5 | 14 | 0.23936 | 0 | 0 | 0 | 0 | 0 | 0 | 0 | 0.23936 | 0
2022 | 5 | 5 | 15 | 0.23936 | 0 | 0 | 0 | 0 | 0 | 0 | 0 | 0.23936 | 0
2022 | 5 | 5 | 16 | 0.23936 | 0 | 0 | 0 | 0 | 0 | 0 | 0 | 0.23936 | 0
2022 | 5 | 5 | 17 | 0.23936 | 0 | 0 | 0 | 0 | 0 | 0 | 0 | 0.23936 | 0
2022 | 5 | 5 | 18 | 0.23936 | 0 | 0 | 0 | 0 | 0 | 0 | 0 | 0.23936 | 0
2022 | 5 | 5 | 19 | 0.23936 | 0 | 0 | 0 | 0 | 0 | 0 | 0 | 0.23936 | 0
2022 | 5 | 5 | 20 | 0.23936 | 0 | 0 | 0 | 0 | 0 | 0 | 0 | 0.23936 | 0
2022 | 5 | 5 | 21 | 0.23936 | 0 | 0 | 0 | 0 | 0 | 0 | 0 | 0.23936 | 0
2022 | 5 | 5 | 22 | 0.23936 | 0 | 0 | 0 | 0 | 0 | 0 | 0 | 0.23936 | 0
2022 | 5 | 5 | 23 | 0.23936 | 0 | 0 | 0 | 0 | 0 | 0 | 0 | 0.23936 | 0
2022 | 5 | 5 | 24 | 0.23936 | 0 | 0 | 0 | 0 | 0 | 0 | 0 | 0.23936 | 0
2022 | 5 | 6 | 1 | 0.23936 | 0 | 0 | 0 | 0 | 0 | 0 | 0 | 0.23936 | 0
2022 | 5 | 6 | 2 | 0.23936 | 0 | 0 | 0 | 0 | 0 | 0 | 0 | 0.23936 | 0
2022 | 5 | 6 | 3 | 0.23936 | 0 | 0 | 0 | 0 | 0 | 0 | 0 | 0.23936 | 0
2022 | 5 | 6 | 4 | 0.23936 | 0 | 0 | 0 | 0 | 0 | 0 | 0 | 0.23936 | 0
2022 | 5 | 6 | 5 | 0.23936 | 0 | 0 | 0 | 0 | 0 | 0 | 0 | 0.23936 | 0
2022 | 5 | 6 | 6 | 0.23936 | 0 | 0 | 0 | 0 | 0 | 0 | 0 | 0.23936 | 0
2022 | 5 | 6 | 7 | 0.23936 | 0 | 0 | 0 | 0 | 0 | 0 | 0 | 0.23936 | 0
2022 | 5 | 6 | 8 | 0.23936 | 0 | 0 | 0 | 0 | 0 | 0 | 0 | 0.23936 | 0
2022 | 5 | 6 | 9 | 0.23936 | 0 | 0 | 0 | 0 | 0 | 0 | 0 | 0.23936 | 0
2022 | 5 | 6 | 10 | 0.23936 | 0 | 0 | 0 | 0 | 0 | 0 | 0 | 0.23936 | 0
2022 | 5 | 6 | 11 | 0.23936 | 0 | 0 | 0 | 0 | 0 | 0 | 0 | 0.23936 | 0
2022 | 5 | 6 | 12 | 0.23936 | 0 | 0 | 0 | 0 | 0 | 0 | 0 | 0.23936 | 0
2022 | 5 | 6 | 13 | 0.23936 | 0 | 0 | 0 | 0 | 0 | 0 | 0 | 0.23936 | 0
2022 | 5 | 6 | 14 | 0.23936 | 0 | 0 | 0 | 0 | 0 | 0 | 0 | 0.23936 | 0
2022 | 5 | 6 | 15 | 0.23936 | 0 | 0 | 0 | 0 | 0 | 0 | 0 | 0.23936 | 0
2022 | 5 | 6 | 16 | 0.23936 | 0 | 0 | 0 | 0 | 0 | 0 | 0 | 0.23936 | 0
2022 | 5 | 6 | 17 | 0.23936 | 0 | 0 | 0 | 0 | 0 | 0 | 0 | 0.23936 | 0
2022 | 5 | 6 | 18 | 0.23936 | 0 | 0 | 0 | 0 | 0 | 0 | 0 | 0.23936 | 0
2022 | 5 | 6 | 19 | 0.23936 | 0 | 0 | 0 | 0 | 0 | 0 | 0 | 0.23936 | 0
2022 | 5 | 6 | 20 | 0.23936 | 0 | 0 | 0 | 0 | 0 | 0 | 0 | 0.23936 | 0
2022 | 5 | 6 | 21 | 0.23936 | 0 | 0 | 0 | 0 | 0 | 0 | 0 | 0.23936 | 0
2022 | 5 | 6 | 22 | 0.23936 | 0 | 0 | 0 | 0 | 0 | 0 | 0 | 0.23936 | 0
2022 | 5 | 6 | 23 | 0.23936 | 0 | 0 | 0 | 0 | 0 | 0 | 0 | 0.23936 | 0
2022 | 5 | 6 | 24 | 0.23936 | 0 | 0 | 0 | 0 | 0 | 0 | 0 | 0.23936 | 0
2022 | 5 | 7 | 1 | 0.23936 | 0 | 0 | 0 | 0 | 0 | 0 | 0 | 0.23936 | 0
2022 | 5 | 7 | 2 | 0.23936 | 0 | 0 | 0 | 0 | 0 | 0 | 0 | 0.23936 | 0
2022 | 5 | 7 | 3 | 0.23936 | 0 | 0 | 0 | 0 | 0 | 0 | 0 | 0.23936 | 0
2022 | 5 | 7 | 4 | 0.23936 | 0 | 0 | 0 | 0 | 0 | 0 | 0 | 0.23936 | 0
2022 | 5 | 7 | 5 | 0.23936 | 0 | 0 | 0 | 0 | 0 | 0 | 0 | 0.23936 | 0
2022 | 5 | 7 | 6 | 0.23936 | 0 | 0 | 0 | 0 | 0 | 0 | 0 | 0.23936 | 0
2022 | 5 | 7 | 7 | 0.23936 | 0 | 0 | 0 | 0 | 0 | 0 | 0 | 0.23936 | 0
2022 | 5 | 7 | 8 | 0.23936 | 0 | 0 | 0 | 0 | 0 | 0 | 0 | 0.23936 | 0
2022 | 5 | 7 | 9 | 0.23936 | 0 | 0 | 0 | 0 | 0 | 0 | 0 | 0.23936 | 0
2022 | 5 | 7 | 10 | 0.23936 | 0 | 0 | 0 | 0 | 0 | 0 | 0 | 0.23936 | 0
2022 | 5 | 7 | 11 | 0.23936 | 0 | 0 | 0 | 0 | 0 | 0 | 0 | 0.23936 | 0
2022 | 5 | 7 | 12 | 0.23936 | 0 | 0 | 0 | 0 | 0 | 0 | 0 | 0.23936 | 0
2022 | 5 | 7 | 13 | 0.23936 | 0 | 0 | 0 | 0 | 0 | 0 | 0 | 0.23936 | 0
2022 | 5 | 7 | 14 | 0.23936 | 0 | 0 | 0 | 0 | 0 | 0 | 0 | 0.23936 | 0
2022 | 5 | 7 | 15 | 0.23936 | 0 | 0 | 0 | 0 | 0 | 0 | 0 | 0.23936 | 0
2022 | 5 | 7 | 16 | 0.23936 | 0 | 0 | 0 | 0 | 0 | 0 | 0 | 0.23936 | 0
2022 | 5 | 7 | 17 | 0.23936 | 0 | 0 | 0 | 0 | 0 | 0 | 0 | 0.23936 | 0
2022 | 5 | 7 | 18 | 0.23936 | 0 | 0 | 0 | 0 | 0 | 0 | 0 | 0.23936 | 0
2022 | 5 | 7 | 19 | 0.23936 | 0 | 0 | 0 | 0 | 0 | 0 | 0 | 0.23936 | 0
2022 | 5 | 7 | 20 | 0.23936 | 0 | 0 | 0 | 0 | 0 | 0 | 0 | 0.23936 | 0
2022 | 5 | 7 | 21 | 0.23936 | 0 | 0 | 0 | 0 | 0 | 0 | 0 | 0.23936 | 0
2022 | 5 | 7 | 22 | 0.23936 | 0 | 0 | 0 | 0 | 0 | 0 | 0 | 0.23936 | 0
2022 | 5 | 7 | 23 | 0.23936 | 0 | 0 | 0 | 0 | 0 | 0 | 0 | 0.23936 | 0
2022 | 5 | 7 | 24 | 0.23936 | 0 | 0 | 0 | 0 | 0 | 0 | 0 | 0.23936 | 0
2022 | 5 | 8 | 1 | 0.23936 | 0 | 0 | 0 | 0 | 0 | 0 | 0 | 0.23936 | 0
2022 | 5 | 8 | 2 | 0.23936 | 0 | 0 | 0 | 0 | 0 | 0 | 0 | 0.23936 | 0
2022 | 5 | 8 | 3 | 0.23936 | 0 | 0 | 0 | 0 | 0 | 0 | 0 | 0.23936 | 0
2022 | 5 | 8 | 4 | 0.23936 | 0 | 0 | 0 | 0 | 0 | 0 | 0 | 0.23936 | 0
2022 | 5 | 8 | 5 | 0.23936 | 0 | 0 | 0 | 0 | 0 | 0 | 0 | 0.23936 | 0
2022 | 5 | 8 | 6 | 0.23936 | 0 | 0 | 0 | 0 | 0 | 0 | 0 | 0.23936 | 0
2022 | 5 | 8 | 7 | 0.23936 | 0 | 0 | 0 | 0 | 0 | 0 | 0 | 0.23936 | 0
2022 | 5 | 8 | 8 | 0.23936 | 0 | 0 | 0 | 0 | 0 | 0 | 0 | 0.23936 | 0
2022 | 5 | 8 | 9 | 0.23936 | 0 | 0 | 0 | 0 | 0 | 0 | 0 | 0.23936 | 0
2022 | 5 | 8 | 10 | 0.23936 | 0 | 0 | 0 | 0 | 0 | 0 | 0 | 0.23936 | 0
2022 | 5 | 8 | 11 | 0.23936 | 0 | 0 | 0 | 0 | 0 | 0 | 0 | 0.23936 | 0
2022 | 5 | 8 | 12 | 0.23936 | 0 | 0 | 0 | 0 | 0 | 0 | 0 | 0.23936 | 0
2022 | 5 | 8 | 13 | 0.23936 | 0 | 0 | 0 | 0 | 0 | 0 | 0 | 0.23936 | 0
2022 | 5 | 8 | 14 | 0.23936 | 0 | 0 | 0 | 0 | 0 | 0 | 0 | 0.23936 | 0
2022 | 5 | 8 | 15 | 0.23936 | 0 | 0 | 0 | 0 | 0 | 0 | 0 | 0.23936 | 0
2022 | 5 | 8 | 16 | 0.23936 | 0 | 0 | 0 | 0 | 0 | 0 | 0 | 0.23936 | 0
2022 | 5 | 8 | 17 | 0.23936 | 0 | 0 | 0 | 0 | 0 | 0 | 0 | 0.23936 | 0
2022 | 5 | 8 | 18 | 0.23936 | 0 | 0 | 0 | 0 | 0 | 0 | 0 | 0.23936 | 0
2022 | 5 | 8 | 19 | 0.23936 | 0 | 0 | 0 | 0 | 0 | 0 | 0 | 0.23936 | 0
2022 | 5 | 8 | 20 | 0.23936 | 0 | 0 | 0 | 0 | 0 | 0 | 0 | 0.23936 | 0
2022 | 5 | 8 | 21 | 0.23936 | 0 | 0 | 0 | 0 | 0 | 0 | 0 | 0.23936 | 0
2022 | 5 | 8 | 22 | 0.23936 | 0 | 0 | 0 | 0 | 0 | 0 | 0 | 0.23936 | 0
2022 | 5 | 8 | 23 | 0.23936 | 0 | 0 | 0 | 0 | 0 | 0 | 0 | 0.23936 | 0
2022 | 5 | 8 | 24 | 0.23936 | 0 | 0 | 0 | 0 | 0 | 0 | 0 | 0.23936 | 0
2022 | 5 | 9 | 1 | 0.23936 | 0 | 0 | 0 | 0 | 0 | 0 | 0 | 0.23936 | 0
2022 | 5 | 9 | 2 | 0.23936 | 0 | 0 | 0 | 0 | 0 | 0 | 0 | 0.23936 | 0
2022 | 5 | 9 | 3 | 0.23936 | 0 | 0 | 0 | 0 | 0 | 0 | 0 | 0.23936 | 0
2022 | 5 | 9 | 4 | 0.23936 | 0 | 0 | 0 | 0 | 0 | 0 | 0 | 0.23936 | 0
2022 | 5 | 9 | 5 | 0.23936 | 0 | 0 | 0 | 0 | 0 | 0 | 0 | 0.23936 | 0
2022 | 5 | 9 | 6 | 0.23936 | 0 | 0 | 0 | 0 | 0 | 0 | 0 | 0.23936 | 0
2022 | 5 | 9 | 7 | 0.23936 | 0 | 0 | 0 | 0 | 0 | 0 | 0 | 0.23936 | 0
2022 | 5 | 9 | 8 | 0.23936 | 0 | 0 | 0 | 0 | 0 | 0 | 0 | 0.23936 | 0
2022 | 5 | 9 | 9 | 0.23936 | 0 | 0 | 0 | 0 | 0 | 0 | 0 | 0.23936 | 0
2022 | 5 | 9 | 10 | 0.23936 | 0 | 0 | 0 | 0 | 0 | 0 | 0 | 0.23936 | 0
2022 | 5 | 9 | 11 | 0.23936 | 0 | 0 | 0 | 0 | 0 | 0 | 0 | 0.23936 | 0
2022 | 5 | 9 | 12 | 0.23936 | 0 | 0 | 0 | 0 | 0 | 0 | 0 | 0.23936 | 0
2022 | 5 | 9 | 13 | 0.23936 | 0 | 0 | 0 | 0 | 0 | 0 | 0 | 0.23936 | 0
2022 | 5 | 9 | 14 | 0.23936 | 0 | 0 | 0 | 0 | 0 | 0 | 0 | 0.23936 | 0
2022 | 5 | 9 | 15 | 0.23936 | 0 | 0 | 0 | 0 | 0 | 0 | 0 | 0.23936 | 0
2022 | 5 | 9 | 16 | 0.23936 | 0 | 0 | 0 | 0 | 0 | 0 | 0 | 0.23936 | 0
2022 | 5 | 9 | 17 | 0.23936 | 0 | 0 | 0 | 0 | 0 | 0 | 0 | 0.23936 | 0
2022 | 5 | 9 | 18 | 0.23936 | 0 | 0 | 0 | 0 | 0 | 0 | 0 | 0.23936 | 0
2022 | 5 | 9 | 19 | 0.23936 | 0 | 0 | 0 | 0 | 0 | 0 | 0 | 0.23936 | 0
2022 | 5 | 9 | 20 | 0.23936 | 0 | 0 | 0 | 0 | 0 | 0 | 0 | 0.23936 | 0
2022 | 5 | 9 | 21 | 0.23936 | 0 | 0 | 0 | 0 | 0 | 0 | 0 | 0.23936 | 0
2022 | 5 | 9 | 22 | 0.23936 | 0 | 0 | 0 | 0 | 0 | 0 | 0 | 0.23936 | 0
2022 | 5 | 9 | 23 | 0.23936 | 0 | 0 | 0 | 0 | 0 | 0 | 0 | 0.23936 | 0
2022 | 5 | 9 | 24 | 0.23936 | 0 | 0 | 0 | 0 | 0 | 0 | 0 | 0.23936 | 0
2022 | 5 | 10 | 1 | 0.23936 | 0 | 0 | 0 | 0 | 0 | 0 | 0 | 0.23936 | 0
2022 | 5 | 10 | 2 | 0.23936 | 0 | 0 | 0 | 0 | 0 | 0 | 0 | 0.23936 | 0
2022 | 5 | 10 | 3 | 0.23936 | 0 | 0 | 0 | 0 | 0 | 0 | 0 | 0.23936 | 0
2022 | 5 | 10 | 4 | 0.23936 | 0 | 0 | 0 | 0 | 0 | 0 | 0 | 0.23936 | 0
2022 | 5 | 10 | 5 | 0.23936 | 0 | 0 | 0 | 0 | 0 | 0 | 0 | 0.23936 | 0
2022 | 5 | 10 | 6 | 0.23936 | 0 | 0 | 0 | 0 | 0 | 0 | 0 | 0.23936 | 0
2022 | 5 | 10 | 7 | 0.23936 | 0 | 0 | 0 | 0 | 0 | 0 | 0 | 0.23936 | 0
2022 | 5 | 10 | 8 | 0.23936 | 0 | 0 | 0 | 0 | 0 | 0 | 0 | 0.23936 | 0
2022 | 5 | 10 | 9 | 0.23936 | 0 | 0 | 0 | 0 | 0 | 0 | 0 | 0.23936 | 0
2022 | 5 | 10 | 10 | 0.23936 | 0 | 0 | 0 | 0 | 0 | 0 | 0 | 0.23936 | 0
2022 | 5 | 10 | 11 | 0.23936 | 0 | 0 | 0 | 0 | 0 | 0 | 0 | 0.23936 | 0
2022 | 5 | 10 | 12 | 0.23936 | 0 | 0 | 0 | 0 | 0 | 0 | 0 | 0.23936 | 0
2022 | 5 | 10 | 13 | 0.23936 | 0 | 0 | 0 | 0 | 0 | 0 | 0 | 0.23936 | 0
2022 | 5 | 10 | 14 | 0.23936 | 0 | 0 | 0 | 0 | 0 | 0 | 0 | 0.23936 | 0
2022 | 5 | 10 | 15 | 0.23936 | 0 | 0 | 0 | 0 | 0 | 0 | 0 | 0.23936 | 0
2022 | 5 | 10 | 16 | 0.23936 | 0 | 0 | 0 | 0 | 0 | 0 | 0 | 0.23936 | 0
2022 | 5 | 10 | 17 | 0.23936 | 0 | 0 | 0 | 0 | 0 | 0 | 0 | 0.23936 | 0
2022 | 5 | 10 | 18 | 0.23936 | 0 | 0 | 0 | 0 | 0 | 0 | 0 | 0.23936 | 0
2022 | 5 | 10 | 19 | 0.23936 | 0 | 0 | 0 | 0 | 0 | 0 | 0 | 0.23936 | 0
2022 | 5 | 10 | 20 | 0.23936 | 0 | 0 | 0 | 0 | 0 | 0 | 0 | 0.23936 | 0
2022 | 5 | 10 | 21 | 0.23936 | 0 | 0 | 0 | 0 | 0 | 0 | 0 | 0.23936 | 0
2022 | 5 | 10 | 22 | 0.23936 | 0 | 0 | 0 | 0 | 0 | 0 | 0 | 0.23936 | 0
2022 | 5 | 10 | 23 | 0.23936 | 0 | 0 | 0 | 0 | 0 | 0 | 0 | 0.23936 | 0
2022 | 5 | 10 | 24 | 0.23936 | 0 | 0 | 0 | 0 | 0 | 0 | 0 | 0.23936 | 0
2022 | 5 | 11 | 1 | 0.23936 | 0 | 0 | 0 | 0 | 0 | 0 | 0 | 0.23936 | 0
2022 | 5 | 11 | 2 | 0.23936 | 0 | 0 | 0 | 0 | 0 | 0 | 0 | 0.23936 | 0
2022 | 5 | 11 | 3 | 0.23936 | 0 | 0 | 0 | 0 | 0 | 0 | 0 | 0.23936 | 0
2022 | 5 | 11 | 4 | 0.23936 | 0 | 0 | 0 | 0 | 0 | 0 | 0 | 0.23936 | 0
2022 | 5 | 11 | 5 | 0.23936 | 0 | 0 | 0 | 0 | 0 | 0 | 0 | 0.23936 | 0
2022 | 5 | 11 | 6 | 0.23936 | 0 | 0 | 0 | 0 | 0 | 0 | 0 | 0.23936 | 0
2022 | 5 | 11 | 7 | 0.23936 | 0 | 0 | 0 | 0 | 0 | 0 | 0 | 0.23936 | 0
2022 | 5 | 11 | 8 | 0.23936 | 0 | 0 | 0 | 0 | 0 | 0 | 0 | 0.23936 | 0
2022 | 5 | 11 | 9 | 0.23936 | 0 | 0 | 0 | 0 | 0 | 0 | 0 | 0.23936 | 0
2022 | 5 | 11 | 10 | 0.23936 | 0 | 0 | 0 | 0 | 0 | 0 | 0 | 0.23936 | 0
2022 | 5 | 11 | 11 | 0.23936 | 0 | 0 | 0 | 0 | 0 | 0 | 0 | 0.23936 | 0
2022 | 5 | 11 | 12 | 0.23936 | 0 | 0 | 0 | 0 | 0 | 0 | 0 | 0.23936 | 0
2022 | 5 | 11 | 13 | 0.23936 | 0 | 0 | 0 | 0 | 0 | 0 | 0 | 0.23936 | 0
2022 | 5 | 11 | 14 | 0.23936 | 0 | 0 | 0 | 0 | 0 | 0 | 0 | 0.23936 | 0
2022 | 5 | 11 | 15 | 0.23936 | 0 | 0 | 0 | 0 | 0 | 0 | 0 | 0.23936 | 0
2022 | 5 | 11 | 16 | 0.23936 | 0 | 0 | 0 | 0 | 0 | 0 | 0 | 0.23936 | 0
2022 | 5 | 11 | 17 | 0.23936 | 0 | 0 | 0 | 0 | 0 | 0 | 0 | 0.23936 | 0
2022 | 5 | 11 | 18 | 0.23936 | 0 | 0 | 0 | 0 | 0 | 0 | 0 | 0.23936 | 0
2022 | 5 | 11 | 19 | 0.23936 | 0 | 0 | 0 | 0 | 0 | 0 | 0 | 0.23936 | 0
2022 | 5 | 11 | 20 | 0.23936 | 0 | 0 | 0 | 0 | 0 | 0 | 0 | 0.23936 | 0
2022 | 5 | 11 | 21 | 0.23936 | 0 | 0 | 0 | 0 | 0 | 0 | 0 | 0.23936 | 0
2022 | 5 | 11 | 22 | 0.23936 | 0 | 0 | 0 | 0 | 0 | 0 | 0 | 0.23936 | 0
2022 | 5 | 11 | 23 | 0.23936 | 0 | 0 | 0 | 0 | 0 | 0 | 0 | 0.23936 | 0
2022 | 5 | 11 | 24 | 0.23936 | 0 | 0 | 0 | 0 | 0 | 0 | 0 | 0.23936 | 0
2022 | 5 | 12 | 1 | 0.23936 | 0 | 0 | 0 | 0 | 0 | 0 | 0 | 0.23936 | 0
2022 | 5 | 12 | 2 | 0.23936 | 0 | 0 | 0 | 0 | 0 | 0 | 0 | 0.23936 | 0
2022 | 5 | 12 | 3 | 0.23936 | 0 | 0 | 0 | 0 | 0 | 0 | 0 | 0.23936 | 0
2022 | 5 | 12 | 4 | 0.23936 | 0 | 0 | 0 | 0 | 0 | 0 | 0 | 0.23936 | 0
2022 | 5 | 12 | 5 | 0.23936 | 0 | 0 | 0 | 0 | 0 | 0 | 0 | 0.23936 | 0
2022 | 5 | 12 | 6 | 0.23936 | 0 | 0 | 0 | 0 | 0 | 0 | 0 | 0.23936 | 0
2022 | 5 | 12 | 7 | 0.23936 | 0 | 0 | 0 | 0 | 0 | 0 | 0 | 0.23936 | 0
2022 | 5 | 12 | 8 | 0.23936 | 0 | 0 | 0 | 0 | 0 | 0 | 0 | 0.23936 | 0
2022 | 5 | 12 | 9 | 0.23936 | 0 | 0 | 0 | 0 | 0 | 0 | 0 | 0.23936 | 0
2022 | 5 | 12 | 10 | 0.23936 | 0 | 0 | 0 | 0 | 0 | 0 | 0 | 0.23936 | 0
2022 | 5 | 12 | 11 | 0.23936 | 0 | 0 | 0 | 0 | 0 | 0 | 0 | 0.23936 | 0
2022 | 5 | 12 | 12 | 0.23936 | 0 | 0 | 0 | 0 | 0 | 0 | 0 | 0.23936 | 0
2022 | 5 | 12 | 13 | 0.23936 | 0 | 0 | 0 | 0 | 0 | 0 | 0 | 0.23936 | 0
2022 | 5 | 12 | 14 | 0.23936 | 0 | 0 | 0 | 0 | 0 | 0 | 0 | 0.23936 | 0
2022 | 5 | 12 | 15 | 0.23936 | 0 | 0 | 0 | 0 | 0 | 0 | 0 | 0.23936 | 0
2022 | 5 | 12 | 16 | 0.23936 | 0 | 0 | 0 | 0 | 0 | 0 | 0 | 0.23936 | 0
2022 | 5 | 12 | 17 | 0.23936 | 0 | 0 | 0 | 0 | 0 | 0 | 0 | 0.23936 | 0
2022 | 5 | 12 | 18 | 0.23936 | 0 | 0 | 0 | 0 | 0 | 0 | 0 | 0.23936 | 0
2022 | 5 | 12 | 19 | 0.23936 | 0 | 0 | 0 | 0 | 0 | 0 | 0 | 0.23936 | 0
2022 | 5 | 12 | 20 | 0.23936 | 0 | 0 | 0 | 0 | 0 | 0 | 0 | 0.23936 | 0
2022 | 5 | 12 | 21 | 0.23936 | 0 | 0 | 0 | 0 | 0 | 0 | 0 | 0.23936 | 0
2022 | 5 | 12 | 22 | 0.23936 | 0 | 0 | 0 | 0 | 0 | 0 | 0 | 0.23936 | 0
2022 | 5 | 12 | 23 | 0.23936 | 0 | 0 | 0 | 0 | 0 | 0 | 0 | 0.23936 | 0
2022 | 5 | 12 | 24 | 0.23936 | 0 | 0 | 0 | 0 | 0 | 0 | 0 | 0.23936 | 0
2022 | 5 | 13 | 1 | 0.23936 | 0 | 0 | 0 | 0 | 0 | 0 | 0 | 0.23936 | 0
2022 | 5 | 13 | 2 | 0.23936 | 0 | 0 | 0 | 0 | 0 | 0 | 0 | 0.23936 | 0
2022 | 5 | 13 | 3 | 0.23936 | 0 | 0 | 0 | 0 | 0 | 0 | 0 | 0.23936 | 0
2022 | 5 | 13 | 4 | 0.23936 | 0 | 0 | 0 | 0 | 0 | 0 | 0 | 0.23936 | 0
2022 | 5 | 13 | 5 | 0.23936 | 0 | 0 | 0 | 0 | 0 | 0 | 0 | 0.23936 | 0
2022 | 5 | 13 | 6 | 0.23936 | 0 | 0 | 0 | 0 | 0 | 0 | 0 | 0.23936 | 0
2022 | 5 | 13 | 7 | 0.23936 | 0 | 0 | 0 | 0 | 0 | 0 | 0 | 0.23936 | 0
2022 | 5 | 13 | 8 | 0.23936 | 0 | 0 | 0 | 0 | 0 | 0 | 0 | 0.23936 | 0
2022 | 5 | 13 | 9 | 0.23936 | 0 | 0 | 0 | 0 | 0 | 0 | 0 | 0.23936 | 0
2022 | 5 | 13 | 10 | 0.23936 | 0 | 0 | 0 | 0 | 0 | 0 | 0 | 0.23936 | 0
2022 | 5 | 13 | 11 | 0.23936 | 0 | 0 | 0 | 0 | 0 | 0 | 0 | 0.23936 | 0
2022 | 5 | 13 | 12 | 0.23936 | 0 | 0 | 0 | 0 | 0 | 0 | 0 | 0.23936 | 0
2022 | 5 | 13 | 13 | 0.23936 | 0 | 0 | 0 | 0 | 0 | 0 | 0 | 0.23936 | 0
2022 | 5 | 13 | 14 | 0.23936 | 0 | 0 | 0 | 0 | 0 | 0 | 0 | 0.23936 | 0
2022 | 5 | 13 | 15 | 0.23936 | 0 | 0 | 0 | 0 | 0 | 0 | 0 | 0.23936 | 0
2022 | 5 | 13 | 16 | 0.23936 | 0 | 0 | 0 | 0 | 0 | 0 | 0 | 0.23936 | 0
2022 | 5 | 13 | 17 | 0.23936 | 0 | 0 | 0 | 0 | 0 | 0 | 0 | 0.23936 | 0
2022 | 5 | 13 | 18 | 0.23936 | 0 | 0 | 0 | 0 | 0 | 0 | 0 | 0.23936 | 0
2022 | 5 | 13 | 19 | 0.23936 | 0 | 0 | 0 | 0 | 0 | 0 | 0 | 0.23936 | 0
2022 | 5 | 13 | 20 | 0.23936 | 0 | 0 | 0 | 0 | 0 | 0 | 0 | 0.23936 | 0
2022 | 5 | 13 | 21 | 0.23936 | 0 | 0 | 0 | 0 | 0 | 0 | 0 | 0.23936 | 0
2022 | 5 | 13 | 22 | 0.23936 | 0 | 0 | 0 | 0 | 0 | 0 | 0 | 0.23936 | 0
2022 | 5 | 13 | 23 | 0.23936 | 0 | 0 | 0 | 0 | 0 | 0 | 0 | 0.23936 | 0
2022 | 5 | 13 | 24 | 0.23936 | 0 | 0 | 0 | 0 | 0 | 0 | 0 | 0.23936 | 0
2022 | 5 | 14 | 1 | 0.23936 | 0 | 0 | 0 | 0 | 0 | 0 | 0 | 0.23936 | 0
2022 | 5 | 14 | 2 | 0.23936 | 0 | 0 | 0 | 0 | 0 | 0 | 0 | 0.23936 | 0
2022 | 5 | 14 | 3 | 0.23936 | 0 | 0 | 0 | 0 | 0 | 0 | 0 | 0.23936 | 0
2022 | 5 | 14 | 4 | 0.23936 | 0 | 0 | 0 | 0 | 0 | 0 | 0 | 0.23936 | 0
2022 | 5 | 14 | 5 | 0.23936 | 0 | 0 | 0 | 0 | 0 | 0 | 0 | 0.23936 | 0
2022 | 5 | 14 | 6 | 0.23936 | 0 | 0 | 0 | 0 | 0 | 0 | 0 | 0.23936 | 0
2022 | 5 | 14 | 7 | 0.23936 | 0 | 0 | 0 | 0 | 0 | 0 | 0 | 0.23936 | 0
2022 | 5 | 14 | 8 | 0.23936 | 0 | 0 | 0 | 0 | 0 | 0 | 0 | 0.23936 | 0
2022 | 5 | 14 | 9 | 0.23936 | 0 | 0 | 0 | 0 | 0 | 0 | 0 | 0.23936 | 0
2022 | 5 | 14 | 10 | 0.23936 | 0 | 0 | 0 | 0 | 0 | 0 | 0 | 0.23936 | 0
2022 | 5 | 14 | 11 | 0.23936 | 0 | 0 | 0 | 0 | 0 | 0 | 0 | 0.23936 | 0
2022 | 5 | 14 | 12 | 0.23936 | 0 | 0 | 0 | 0 | 0 | 0 | 0 | 0.23936 | 0
2022 | 5 | 14 | 13 | 0.23936 | 0 | 0 | 0 | 0 | 0 | 0 | 0 | 0.23936 | 0
2022 | 5 | 14 | 14 | 0.23936 | 0 | 0 | 0 | 0 | 0 | 0 | 0 | 0.23936 | 0
2022 | 5 | 14 | 15 | 0.23936 | 0 | 0 | 0 | 0 | 0 | 0 | 0 | 0.23936 | 0
2022 | 5 | 14 | 16 | 0.23936 | 0 | 0 | 0 | 0 | 0 | 0 | 0 | 0.23936 | 0
2022 | 5 | 14 | 17 | 0.23936 | 0 | 0 | 0 | 0 | 0 | 0 | 0 | 0.23936 | 0
2022 | 5 | 14 | 18 | 0.23936 | 0 | 0 | 0 | 0 | 0 | 0 | 0 | 0.23936 | 0
2022 | 5 | 14 | 19 | 0.23936 | 0 | 0 | 0 | 0 | 0 | 0 | 0 | 0.23936 | 0
2022 | 5 | 14 | 20 | 0.23936 | 0 | 0 | 0 | 0 | 0 | 0 | 0 | 0.23936 | 0
2022 | 5 | 14 | 21 | 0.23936 | 0 | 0 | 0 | 0 | 0 | 0 | 0 | 0.23936 | 0
2022 | 5 | 14 | 22 | 0.23936 | 0 | 0 | 0 | 0 | 0 | 0 | 0 | 0.23936 | 0
2022 | 5 | 14 | 23 | 0.23936 | 0 | 0 | 0 | 0 | 0 | 0 | 0 | 0.23936 | 0
2022 | 5 | 14 | 24 | 0.23936 | 0 | 0 | 0 | 0 | 0 | 0 | 0 | 0.23936 | 0
2022 | 5 | 15 | 1 | 0.23936 | 0 | 0 | 0 | 0 | 0 | 0 | 0 | 0.23936 | 0
2022 | 5 | 15 | 2 | 0.23936 | 0 | 0 | 0 | 0 | 0 | 0 | 0 | 0.23936 | 0
2022 | 5 | 15 | 3 | 0.23936 | 0 | 0 | 0 | 0 | 0 | 0 | 0 | 0.23936 | 0
2022 | 5 | 15 | 4 | 0.23936 | 0 | 0 | 0 | 0 | 0 | 0 | 0 | 0.23936 | 0
2022 | 5 | 15 | 5 | 0.23936 | 0 | 0 | 0 | 0 | 0 | 0 | 0 | 0.23936 | 0
2022 | 5 | 15 | 6 | 0.23936 | 0 | 0 | 0 | 0 | 0 | 0 | 0 | 0.23936 | 0
2022 | 5 | 15 | 7 | 0.23936 | 0 | 0 | 0 | 0 | 0 | 0 | 0 | 0.23936 | 0
2022 | 5 | 15 | 8 | 0.23936 | 0 | 0 | 0 | 0 | 0 | 0 | 0 | 0.23936 | 0
2022 | 5 | 15 | 9 | 0.23936 | 0 | 0 | 0 | 0 | 0 | 0 | 0 | 0.23936 | 0
2022 | 5 | 15 | 10 | 0.23936 | 0 | 0 | 0 | 0 | 0 | 0 | 0 | 0.23936 | 0
2022 | 5 | 15 | 11 | 0.23936 | 0 | 0 | 0 | 0 | 0 | 0 | 0 | 0.23936 | 0
2022 | 5 | 15 | 12 | 0.23936 | 0 | 0 | 0 | 0 | 0 | 0 | 0 | 0.23936 | 0
2022 | 5 | 15 | 13 | 0.23936 | 0 | 0 | 0 | 0 | 0 | 0 | 0 | 0.23936 | 0
2022 | 5 | 15 | 14 | 0.23936 | 0 | 0 | 0 | 0 | 0 | 0 | 0 | 0.23936 | 0
2022 | 5 | 15 | 15 | 0.23936 | 0 | 0 | 0 | 0 | 0 | 0 | 0 | 0.23936 | 0
2022 | 5 | 15 | 16 | 0.23936 | 0 | 0 | 0 | 0 | 0 | 0 | 0 | 0.23936 | 0
2022 | 5 | 15 | 17 | 0.23936 | 0 | 0 | 0 | 0 | 0 | 0 | 0 | 0.23936 | 0
2022 | 5 | 15 | 18 | 0.23936 | 0 | 0 | 0 | 0 | 0 | 0 | 0 | 0.23936 | 0
2022 | 5 | 15 | 19 | 0.23936 | 0 | 0 | 0 | 0 | 0 | 0 | 0 | 0.23936 | 0
2022 | 5 | 15 | 20 | 0.23936 | 0 | 0 | 0 | 0 | 0 | 0 | 0 | 0.23936 | 0
2022 | 5 | 15 | 21 | 0.23936 | 0 | 0 | 0 | 0 | 0 | 0 | 0 | 0.23936 | 0
2022 | 5 | 15 | 22 | 0.23936 | 0 | 0 | 0 | 0 | 0 | 0 | 0 | 0.23936 | 0
2022 | 5 | 15 | 23 | 0.23936 | 0 | 0 | 0 | 0 | 0 | 0 | 0 | 0.23936 | 0
2022 | 5 | 15 | 24 | 0.23936 | 0 | 0 | 0 | 0 | 0 | 0 | 0 | 0.23936 | 0
2022 | 5 | 16 | 1 | 0.23936 | 0 | 0 | 0 | 0 | 0 | 0 | 0 | 0.23936 | 0
2022 | 5 | 16 | 2 | 0.23936 | 0 | 0 | 0 | 0 | 0 | 0 | 0 | 0.23936 | 0
2022 | 5 | 16 | 3 | 0.23936 | 0 | 0 | 0 | 0 | 0 | 0 | 0 | 0.23936 | 0
2022 | 5 | 16 | 4 | 0.23936 | 0 | 0 | 0 | 0 | 0 | 0 | 0 | 0.23936 | 0
2022 | 5 | 16 | 5 | 0.23936 | 0 | 0 | 0 | 0 | 0 | 0 | 0 | 0.23936 | 0
2022 | 5 | 16 | 6 | 0.23936 | 0 | 0 | 0 | 0 | 0 | 0 | 0 | 0.23936 | 0
2022 | 5 | 16 | 7 | 0.23936 | 0 | 0 | 0 | 0 | 0 | 0 | 0 | 0.23936 | 0
2022 | 5 | 16 | 8 | 0.23936 | 0 | 0 | 0 | 0 | 0 | 0 | 0 | 0.23936 | 0
2022 | 5 | 16 | 9 | 0.23936 | 0 | 0 | 0 | 0 | 0 | 0 | 0 | 0.23936 | 0
2022 | 5 | 16 | 10 | 0.23936 | 0 | 0 | 0 | 0 | 0 | 0 | 0 | 0.23936 | 0
2022 | 5 | 16 | 11 | 0.23936 | 0 | 0 | 0 | 0 | 0 | 0 | 0 | 0.23936 | 0
2022 | 5 | 16 | 12 | 0.23936 | 0 | 0 | 0 | 0 | 0 | 0 | 0 | 0.23936 | 0
2022 | 5 | 16 | 13 | 0.23936 | 0 | 0 | 0 | 0 | 0 | 0 | 0 | 0.23936 | 0
2022 | 5 | 16 | 14 | 0.23936 | 0 | 0 | 0 | 0 | 0 | 0 | 0 | 0.23936 | 0
2022 | 5 | 16 | 15 | 0.23936 | 0 | 0 | 0 | 0 | 0 | 0 | 0 | 0.23936 | 0
2022 | 5 | 16 | 16 | 0.23936 | 0 | 0 | 0 | 0 | 0 | 0 | 0 | 0.23936 | 0
2022 | 5 | 16 | 17 | 0.23936 | 0 | 0 | 0 | 0 | 0 | 0 | 0 | 0.23936 | 0
2022 | 5 | 16 | 18 | 0.23936 | 0 | 0 | 0 | 0 | 0 | 0 | 0 | 0.23936 | 0
2022 | 5 | 16 | 19 | 0.23936 | 0 | 0 | 0 | 0 | 0 | 0 | 0 | 0.23936 | 0
2022 | 5 | 16 | 20 | 0.23936 | 0 | 0 | 0 | 0 | 0 | 0 | 0 | 0.23936 | 0
2022 | 5 | 16 | 21 | 0.23936 | 0 | 0 | 0 | 0 | 0 | 0 | 0 | 0.23936 | 0
2022 | 5 | 16 | 22 | 0.23936 | 0 | 0 | 0 | 0 | 0 | 0 | 0 | 0.23936 | 0
2022 | 5 | 16 | 23 | 0.23936 | 0 | 0 | 0 | 0 | 0 | 0 | 0 | 0.23936 | 0
2022 | 5 | 16 | 24 | 0.23936 | 0 | 0 | 0 | 0 | 0 | 0 | 0 | 0.23936 | 0
2022 | 5 | 17 | 1 | 0.23936 | 0 | 0 | 0 | 0 | 0 | 0 | 0 | 0.23936 | 0
2022 | 5 | 17 | 2 | 0.23936 | 0 | 0 | 0 | 0 | 0 | 0 | 0 | 0.23936 | 0
2022 | 5 | 17 | 3 | 0.23936 | 0 | 0 | 0 | 0 | 0 | 0 | 0 | 0.23936 | 0
2022 | 5 | 17 | 4 | 0.23936 | 0 | 0 | 0 | 0 | 0 | 0 | 0 | 0.23936 | 0
2022 | 5 | 17 | 5 | 0.23936 | 0 | 0 | 0 | 0 | 0 | 0 | 0 | 0.23936 | 0
2022 | 5 | 17 | 6 | 0.23936 | 0 | 0 | 0 | 0 | 0 | 0 | 0 | 0.23936 | 0
2022 | 5 | 17 | 7 | 0.23936 | 0 | 0 | 0 | 0 | 0 | 0 | 0 | 0.23936 | 0
2022 | 5 | 17 | 8 | 0.23936 | 0 | 0 | 0 | 0 | 0 | 0 | 0 | 0.23936 | 0
2022 | 5 | 17 | 9 | 0.23936 | 0 | 0 | 0 | 0 | 0 | 0 | 0 | 0.23936 | 0
2022 | 5 | 17 | 10 | 0.23936 | 0 | 0 | 0 | 0 | 0 | 0 | 0 | 0.23936 | 0
2022 | 5 | 17 | 11 | 0.23936 | 0 | 0 | 0 | 0 | 0 | 0 | 0 | 0.23936 | 0
2022 | 5 | 17 | 12 | 0.23936 | 0 | 0 | 0 | 0 | 0 | 0 | 0 | 0.23936 | 0
2022 | 5 | 17 | 13 | 0.23936 | 0 | 0 | 0 | 0 | 0 | 0 | 0 | 0.23936 | 0
2022 | 5 | 17 | 14 | 0.23936 | 0 | 0 | 0 | 0 | 0 | 0 | 0 | 0.23936 | 0
2022 | 5 | 17 | 15 | 0.23936 | 0 | 0 | 0 | 0 | 0 | 0 | 0 | 0.23936 | 0
2022 | 5 | 17 | 16 | 0.23936 | 0 | 0 | 0 | 0 | 0 | 0 | 0 | 0.23936 | 0
2022 | 5 | 17 | 17 | 0.23936 | 0 | 0 | 0 | 0 | 0 | 0 | 0 | 0.23936 | 0
2022 | 5 | 17 | 18 | 0.23936 | 0 | 0 | 0 | 0 | 0 | 0 | 0 | 0.23936 | 0
2022 | 5 | 17 | 19 | 0.23936 | 0 | 0 | 0 | 0 | 0 | 0 | 0 | 0.23936 | 0
2022 | 5 | 17 | 20 | 0.23936 | 0 | 0 | 0 | 0 | 0 | 0 | 0 | 0.23936 | 0
2022 | 5 | 17 | 21 | 0.23936 | 0 | 0 | 0 | 0 | 0 | 0 | 0 | 0.23936 | 0
2022 | 5 | 17 | 22 | 0.23936 | 0 | 0 | 0 | 0 | 0 | 0 | 0 | 0.23936 | 0
2022 | 5 | 17 | 23 | 0.23936 | 0 | 0 | 0 | 0 | 0 | 0 | 0 | 0.23936 | 0
2022 | 5 | 17 | 24 | 0.23936 | 0 | 0 | 0 | 0 | 0 | 0 | 0 | 0.23936 | 0
2022 | 5 | 18 | 1 | 0.23936 | 0 | 0 | 0 | 0 | 0 | 0 | 0 | 0.23936 | 0
2022 | 5 | 18 | 2 | 0.23936 | 0 | 0 | 0 | 0 | 0 | 0 | 0 | 0.23936 | 0
2022 | 5 | 18 | 3 | 0.23936 | 0 | 0 | 0 | 0 | 0 | 0 | 0 | 0.23936 | 0
2022 | 5 | 18 | 4 | 0.23936 | 0 | 0 | 0 | 0 | 0 | 0 | 0 | 0.23936 | 0
2022 | 5 | 18 | 5 | 0.23936 | 0 | 0 | 0 | 0 | 0 | 0 | 0 | 0.23936 | 0
2022 | 5 | 18 | 6 | 0.23936 | 0 | 0 | 0 | 0 | 0 | 0 | 0 | 0.23936 | 0
2022 | 5 | 18 | 7 | 0.23936 | 0 | 0 | 0 | 0 | 0 | 0 | 0 | 0.23936 | 0
2022 | 5 | 18 | 8 | 0.23936 | 0 | 0 | 0 | 0 | 0 | 0 | 0 | 0.23936 | 0
2022 | 5 | 18 | 9 | 0.23936 | 0 | 0 | 0 | 0 | 0 | 0 | 0 | 0.23936 | 0
2022 | 5 | 18 | 10 | 0.23936 | 0 | 0 | 0 | 0 | 0 | 0 | 0 | 0.23936 | 0
2022 | 5 | 18 | 11 | 0.23936 | 0 | 0 | 0 | 0 | 0 | 0 | 0 | 0.23936 | 0
2022 | 5 | 18 | 12 | 0.23936 | 0 | 0 | 0 | 0 | 0 | 0 | 0 | 0.23936 | 0
2022 | 5 | 18 | 13 | 0.23936 | 0 | 0 | 0 | 0 | 0 | 0 | 0 | 0.23936 | 0
2022 | 5 | 18 | 14 | 0.23936 | 0 | 0 | 0 | 0 | 0 | 0 | 0 | 0.23936 | 0
2022 | 5 | 18 | 15 | 0.23936 | 0 | 0 | 0 | 0 | 0 | 0 | 0 | 0.23936 | 0
2022 | 5 | 18 | 16 | 0.23936 | 0 | 0 | 0 | 0 | 0 | 0 | 0 | 0.23936 | 0
2022 | 5 | 18 | 17 | 0.23936 | 0 | 0 | 0 | 0 | 0 | 0 | 0 | 0.23936 | 0
2022 | 5 | 18 | 18 | 0.23936 | 0 | 0 | 0 | 0 | 0 | 0 | 0 | 0.23936 | 0
2022 | 5 | 18 | 19 | 0.23936 | 0 | 0 | 0 | 0 | 0 | 0 | 0 | 0.23936 | 0
2022 | 5 | 18 | 20 | 0.23936 | 0 | 0 | 0 | 0 | 0 | 0 | 0 | 0.23936 | 0
2022 | 5 | 18 | 21 | 0.23936 | 0 | 0 | 0 | 0 | 0 | 0 | 0 | 0.23936 | 0
2022 | 5 | 18 | 22 | 0.23936 | 0 | 0 | 0 | 0 | 0 | 0 | 0 | 0.23936 | 0
2022 | 5 | 18 | 23 | 0.23936 | 0 | 0 | 0 | 0 | 0 | 0 | 0 | 0.23936 | 0
2022 | 5 | 18 | 24 | 0.23936 | 0 | 0 | 0 | 0 | 0 | 0 | 0 | 0.23936 | 0
2022 | 5 | 19 | 1 | 0.23936 | 0 | 0 | 0 | 0 | 0 | 0 | 0 | 0.23936 | 0
2022 | 5 | 19 | 2 | 0.23936 | 0 | 0 | 0 | 0 | 0 | 0 | 0 | 0.23936 | 0
2022 | 5 | 19 | 3 | 0.23936 | 0 | 0 | 0 | 0 | 0 | 0 | 0 | 0.23936 | 0
2022 | 5 | 19 | 4 | 0.23936 | 0 | 0 | 0 | 0 | 0 | 0 | 0 | 0.23936 | 0
2022 | 5 | 19 | 5 | 0.23936 | 0 | 0 | 0 | 0 | 0 | 0 | 0 | 0.23936 | 0
2022 | 5 | 19 | 6 | 0.23936 | 0 | 0 | 0 | 0 | 0 | 0 | 0 | 0.23936 | 0
2022 | 5 | 19 | 7 | 0.23936 | 0 | 0 | 0 | 0 | 0 | 0 | 0 | 0.23936 | 0
2022 | 5 | 19 | 8 | 0.23936 | 0 | 0 | 0 | 0 | 0 | 0 | 0 | 0.23936 | 0
2022 | 5 | 19 | 9 | 0.23936 | 0 | 0 | 0 | 0 | 0 | 0 | 0 | 0.23936 | 0
2022 | 5 | 19 | 10 | 0.23936 | 0 | 0 | 0 | 0 | 0 | 0 | 0 | 0.23936 | 0
2022 | 5 | 19 | 11 | 0.23936 | 0 | 0 | 0 | 0 | 0 | 0 | 0 | 0.23936 | 0
2022 | 5 | 19 | 12 | 0.23936 | 0 | 0 | 0 | 0 | 0 | 0 | 0 | 0.23936 | 0
2022 | 5 | 19 | 13 | 0.23936 | 0 | 0 | 0 | 0 | 0 | 0 | 0 | 0.23936 | 0
2022 | 5 | 19 | 14 | 0.23936 | 0 | 0 | 0 | 0 | 0 | 0 | 0 | 0.23936 | 0
2022 | 5 | 19 | 15 | 0.23936 | 0 | 0 | 0 | 0 | 0 | 0 | 0 | 0.23936 | 0
2022 | 5 | 19 | 16 | 0.23936 | 0 | 0 | 0 | 0 | 0 | 0 | 0 | 0.23936 | 0
2022 | 5 | 19 | 17 | 0.23936 | 0 | 0 | 0 | 0 | 0 | 0 | 0 | 0.23936 | 0
2022 | 5 | 19 | 18 | 0.23936 | 0 | 0 | 0 | 0 | 0 | 0 | 0 | 0.23936 | 0
2022 | 5 | 19 | 19 | 0.23936 | 0 | 0 | 0 | 0 | 0 | 0 | 0 | 0.23936 | 0
2022 | 5 | 19 | 20 | 0.23936 | 0 | 0 | 0 | 0 | 0 | 0 | 0 | 0.23936 | 0
2022 | 5 | 19 | 21 | 0.23936 | 0 | 0 | 0 | 0 | 0 | 0 | 0 | 0.23936 | 0
2022 | 5 | 19 | 22 | 0.23936 | 0 | 0 | 0 | 0 | 0 | 0 | 0 | 0.23936 | 0
2022 | 5 | 19 | 23 | 0.23936 | 0 | 0 | 0 | 0 | 0 | 0 | 0 | 0.23936 | 0
2022 | 5 | 19 | 24 | 0.23936 | 0 | 0 | 0 | 0 | 0 | 0 | 0 | 0.23936 | 0
2022 | 5 | 20 | 1 | 0.23936 | 0 | 0 | 0 | 0 | 0 | 0 | 0 | 0.23936 | 0
2022 | 5 | 20 | 2 | 0.23936 | 0 | 0 | 0 | 0 | 0 | 0 | 0 | 0.23936 | 0
2022 | 5 | 20 | 3 | 0.23936 | 0 | 0 | 0 | 0 | 0 | 0 | 0 | 0.23936 | 0
2022 | 5 | 20 | 4 | 0.23936 | 0 | 0 | 0 | 0 | 0 | 0 | 0 | 0.23936 | 0
2022 | 5 | 20 | 5 | 0.23936 | 0 | 0 | 0 | 0 | 0 | 0 | 0 | 0.23936 | 0
2022 | 5 | 20 | 6 | 0.23936 | 0 | 0 | 0 | 0 | 0 | 0 | 0 | 0.23936 | 0
2022 | 5 | 20 | 7 | 0.23936 | 0 | 0 | 0 | 0 | 0 | 0 | 0 | 0.23936 | 0
2022 | 5 | 20 | 8 | 0.23936 | 0 | 0 | 0 | 0 | 0 | 0 | 0 | 0.23936 | 0
2022 | 5 | 20 | 9 | 0.23936 | 0 | 0 | 0 | 0 | 0 | 0 | 0 | 0.23936 | 0
2022 | 5 | 20 | 10 | 0.23936 | 0 | 0 | 0 | 0 | 0 | 0 | 0 | 0.23936 | 0
2022 | 5 | 20 | 11 | 0.23936 | 0 | 0 | 0 | 0 | 0 | 0 | 0 | 0.23936 | 0
2022 | 5 | 20 | 12 | 0.23936 | 0 | 0 | 0 | 0 | 0 | 0 | 0 | 0.23936 | 0
2022 | 5 | 20 | 13 | 0.23936 | 0 | 0 | 0 | 0 | 0 | 0 | 0 | 0.23936 | 0
2022 | 5 | 20 | 14 | 0.23936 | 0 | 0 | 0 | 0 | 0 | 0 | 0 | 0.23936 | 0
2022 | 5 | 20 | 15 | 0.23936 | 0 | 0 | 0 | 0 | 0 | 0 | 0 | 0.23936 | 0
2022 | 5 | 20 | 16 | 0.23936 | 0 | 0 | 0 | 0 | 0 | 0 | 0 | 0.23936 | 0
2022 | 5 | 20 | 17 | 0.23936 | 0 | 0 | 0 | 0 | 0 | 0 | 0 | 0.23936 | 0
2022 | 5 | 20 | 18 | 0.23936 | 0 | 0 | 0 | 0 | 0 | 0 | 0 | 0.23936 | 0
2022 | 5 | 20 | 19 | 0.23936 | 0 | 0 | 0 | 0 | 0 | 0 | 0 | 0.23936 | 0
2022 | 5 | 20 | 20 | 0.23936 | 0 | 0 | 0 | 0 | 0 | 0 | 0 | 0.23936 | 0
2022 | 5 | 20 | 21 | 0.23936 | 0 | 0 | 0 | 0 | 0 | 0 | 0 | 0.23936 | 0
2022 | 5 | 20 | 22 | 0.23936 | 0 | 0 | 0 | 0 | 0 | 0 | 0 | 0.23936 | 0
2022 | 5 | 20 | 23 | 0.23936 | 0 | 0 | 0 | 0 | 0 | 0 | 0 | 0.23936 | 0
2022 | 5 | 20 | 24 | 0.23936 | 0 | 0 | 0 | 0 | 0 | 0 | 0 | 0.23936 | 0
2022 | 5 | 21 | 1 | 0.23936 | 0 | 0 | 0 | 0 | 0 | 0 | 0 | 0.23936 | 0
2022 | 5 | 21 | 2 | 0.23936 | 0 | 0 | 0 | 0 | 0 | 0 | 0 | 0.23936 | 0
2022 | 5 | 21 | 3 | 0.23936 | 0 | 0 | 0 | 0 | 0 | 0 | 0 | 0.23936 | 0
2022 | 5 | 21 | 4 | 0.23936 | 0 | 0 | 0 | 0 | 0 | 0 | 0 | 0.23936 | 0
2022 | 5 | 21 | 5 | 0.23936 | 0 | 0 | 0 | 0 | 0 | 0 | 0 | 0.23936 | 0
2022 | 5 | 21 | 6 | 0.23936 | 0 | 0 | 0 | 0 | 0 | 0 | 0 | 0.23936 | 0
2022 | 5 | 21 | 7 | 0.23936 | 0 | 0 | 0 | 0 | 0 | 0 | 0 | 0.23936 | 0
2022 | 5 | 21 | 8 | 0.23936 | 0 | 0 | 0 | 0 | 0 | 0 | 0 | 0.23936 | 0
2022 | 5 | 21 | 9 | 0.23936 | 0 | 0 | 0 | 0 | 0 | 0 | 0 | 0.23936 | 0
2022 | 5 | 21 | 10 | 0.23936 | 0 | 0 | 0 | 0 | 0 | 0 | 0 | 0.23936 | 0
2022 | 5 | 21 | 11 | 0.23936 | 0 | 0 | 0 | 0 | 0 | 0 | 0 | 0.23936 | 0
2022 | 5 | 21 | 12 | 0.23936 | 0 | 0 | 0 | 0 | 0 | 0 | 0 | 0.23936 | 0
2022 | 5 | 21 | 13 | 0.23936 | 0 | 0 | 0 | 0 | 0 | 0 | 0 | 0.23936 | 0
2022 | 5 | 21 | 14 | 0.23936 | 0 | 0 | 0 | 0 | 0 | 0 | 0 | 0.23936 | 0
2022 | 5 | 21 | 15 | 0.23936 | 0 | 0 | 0 | 0 | 0 | 0 | 0 | 0.23936 | 0
2022 | 5 | 21 | 16 | 0.23936 | 0 | 0 | 0 | 0 | 0 | 0 | 0 | 0.23936 | 0
2022 | 5 | 21 | 17 | 0.23936 | 0 | 0 | 0 | 0 | 0 | 0 | 0 | 0.23936 | 0
2022 | 5 | 21 | 18 | 0.23936 | 0 | 0 | 0 | 0 | 0 | 0 | 0 | 0.23936 | 0
2022 | 5 | 21 | 19 | 0.23936 | 0 | 0 | 0 | 0 | 0 | 0 | 0 | 0.23936 | 0
2022 | 5 | 21 | 20 | 0.23936 | 0 | 0 | 0 | 0 | 0 | 0 | 0 | 0.23936 | 0
2022 | 5 | 21 | 21 | 0.23936 | 0 | 0 | 0 | 0 | 0 | 0 | 0 | 0.23936 | 0
2022 | 5 | 21 | 22 | 0.23936 | 0 | 0 | 0 | 0 | 0 | 0 | 0 | 0.23936 | 0
2022 | 5 | 21 | 23 | 0.23936 | 0 | 0 | 0 | 0 | 0 | 0 | 0 | 0.23936 | 0
2022 | 5 | 21 | 24 | 0.23936 | 0 | 0 | 0 | 0 | 0 | 0 | 0 | 0.23936 | 0
2022 | 5 | 22 | 1 | 0.23936 | 0 | 0 | 0 | 0 | 0 | 0 | 0 | 0.23936 | 0
2022 | 5 | 22 | 2 | 0.23936 | 0 | 0 | 0 | 0 | 0 | 0 | 0 | 0.23936 | 0
2022 | 5 | 22 | 3 | 0.23936 | 0 | 0 | 0 | 0 | 0 | 0 | 0 | 0.23936 | 0
2022 | 5 | 22 | 4 | 0.23936 | 0 | 0 | 0 | 0 | 0 | 0 | 0 | 0.23936 | 0
2022 | 5 | 22 | 5 | 0.23936 | 0 | 0 | 0 | 0 | 0 | 0 | 0 | 0.23936 | 0
2022 | 5 | 22 | 6 | 0.23936 | 0 | 0 | 0 | 0 | 0 | 0 | 0 | 0.23936 | 0
2022 | 5 | 22 | 7 | 0.23936 | 0 | 0 | 0 | 0 | 0 | 0 | 0 | 0.23936 | 0
2022 | 5 | 22 | 8 | 0.23936 | 0 | 0 | 0 | 0 | 0 | 0 | 0 | 0.23936 | 0
2022 | 5 | 22 | 9 | 0.23936 | 0 | 0 | 0 | 0 | 0 | 0 | 0 | 0.23936 | 0
2022 | 5 | 22 | 10 | 0.23936 | 0 | 0 | 0 | 0 | 0 | 0 | 0 | 0.23936 | 0
2022 | 5 | 22 | 11 | 0.23936 | 0 | 0 | 0 | 0 | 0 | 0 | 0 | 0.23936 | 0
2022 | 5 | 22 | 12 | 0.23936 | 0 | 0 | 0 | 0 | 0 | 0 | 0 | 0.23936 | 0
2022 | 5 | 22 | 13 | 0.23936 | 0 | 0 | 0 | 0 | 0 | 0 | 0 | 0.23936 | 0
2022 | 5 | 22 | 14 | 0.23936 | 0 | 0 | 0 | 0 | 0 | 0 | 0 | 0.23936 | 0
2022 | 5 | 22 | 15 | 0.23936 | 0 | 0 | 0 | 0 | 0 | 0 | 0 | 0.23936 | 0
2022 | 5 | 22 | 16 | 0.23936 | 0 | 0 | 0 | 0 | 0 | 0 | 0 | 0.23936 | 0
2022 | 5 | 22 | 17 | 0.23936 | 0 | 0 | 0 | 0 | 0 | 0 | 0 | 0.23936 | 0
2022 | 5 | 22 | 18 | 0.23936 | 0 | 0 | 0 | 0 | 0 | 0 | 0 | 0.23936 | 0
2022 | 5 | 22 | 19 | 0.23936 | 0 | 0 | 0 | 0 | 0 | 0 | 0 | 0.23936 | 0
2022 | 5 | 22 | 20 | 0.23936 | 0 | 0 | 0 | 0 | 0 | 0 | 0 | 0.23936 | 0
2022 | 5 | 22 | 21 | 0.23936 | 0 | 0 | 0 | 0 | 0 | 0 | 0 | 0.23936 | 0
2022 | 5 | 22 | 22 | 0.23936 | 0 | 0 | 0 | 0 | 0 | 0 | 0 | 0.23936 | 0
2022 | 5 | 22 | 23 | 0.23936 | 0 | 0 | 0 | 0 | 0 | 0 | 0 | 0.23936 | 0
2022 | 5 | 22 | 24 | 0.23936 | 0 | 0 | 0 | 0 | 0 | 0 | 0 | 0.23936 | 0
2022 | 5 | 23 | 1 | 0.23936 | 0 | 0 | 0 | 0 | 0 | 0 | 0 | 0.23936 | 0
2022 | 5 | 23 | 2 | 0.23936 | 0 | 0 | 0 | 0 | 0 | 0 | 0 | 0.23936 | 0
2022 | 5 | 23 | 3 | 0.23936 | 0 | 0 | 0 | 0 | 0 | 0 | 0 | 0.23936 | 0
2022 | 5 | 23 | 4 | 0.23936 | 0 | 0 | 0 | 0 | 0 | 0 | 0 | 0.23936 | 0
2022 | 5 | 23 | 5 | 0.23936 | 0 | 0 | 0 | 0 | 0 | 0 | 0 | 0.23936 | 0
2022 | 5 | 23 | 6 | 0.23936 | 0 | 0 | 0 | 0 | 0 | 0 | 0 | 0.23936 | 0
2022 | 5 | 23 | 7 | 0.23936 | 0 | 0 | 0 | 0 | 0 | 0 | 0 | 0.23936 | 0
2022 | 5 | 23 | 8 | 0.23936 | 0 | 0 | 0 | 0 | 0 | 0 | 0 | 0.23936 | 0
2022 | 5 | 23 | 9 | 0.23936 | 0 | 0 | 0 | 0 | 0 | 0 | 0 | 0.23936 | 0
2022 | 5 | 23 | 10 | 0.23936 | 0 | 0 | 0 | 0 | 0 | 0 | 0 | 0.23936 | 0
2022 | 5 | 23 | 11 | 0.23936 | 0 | 0 | 0 | 0 | 0 | 0 | 0 | 0.23936 | 0
2022 | 5 | 23 | 12 | 0.23936 | 0 | 0 | 0 | 0 | 0 | 0 | 0 | 0.23936 | 0
2022 | 5 | 23 | 13 | 0.23936 | 0 | 0 | 0 | 0 | 0 | 0 | 0 | 0.23936 | 0
2022 | 5 | 23 | 14 | 0.23936 | 0 | 0 | 0 | 0 | 0 | 0 | 0 | 0.23936 | 0
2022 | 5 | 23 | 15 | 0.23936 | 0 | 0 | 0 | 0 | 0 | 0 | 0 | 0.23936 | 0
2022 | 5 | 23 | 16 | 0.23936 | 0 | 0 | 0 | 0 | 0 | 0 | 0 | 0.23936 | 0
2022 | 5 | 23 | 17 | 0.23936 | 0 | 0 | 0 | 0 | 0 | 0 | 0 | 0.23936 | 0
2022 | 5 | 23 | 18 | 0.23936 | 0 | 0 | 0 | 0 | 0 | 0 | 0 | 0.23936 | 0
2022 | 5 | 23 | 19 | 0.23936 | 0 | 0 | 0 | 0 | 0 | 0 | 0 | 0.23936 | 0
2022 | 5 | 23 | 20 | 0.23936 | 0 | 0 | 0 | 0 | 0 | 0 | 0 | 0.23936 | 0
2022 | 5 | 23 | 21 | 0.23936 | 0 | 0 | 0 | 0 | 0 | 0 | 0 | 0.23936 | 0
2022 | 5 | 23 | 22 | 0.23936 | 0 | 0 | 0 | 0 | 0 | 0 | 0 | 0.23936 | 0
2022 | 5 | 23 | 23 | 0.23936 | 0 | 0 | 0 | 0 | 0 | 0 | 0 | 0.23936 | 0
2022 | 5 | 23 | 24 | 0.23936 | 0 | 0 | 0 | 0 | 0 | 0 | 0 | 0.23936 | 0
2022 | 5 | 24 | 1 | 0.23936 | 0 | 0 | 0 | 0 | 0 | 0 | 0 | 0.23936 | 0
2022 | 5 | 24 | 2 | 0.23936 | 0 | 0 | 0 | 0 | 0 | 0 | 0 | 0.23936 | 0
2022 | 5 | 24 | 3 | 0.23936 | 0 | 0 | 0 | 0 | 0 | 0 | 0 | 0.23936 | 0
2022 | 5 | 24 | 4 | 0.23936 | 0 | 0 | 0 | 0 | 0 | 0 | 0 | 0.23936 | 0
2022 | 5 | 24 | 5 | 0.23936 | 0 | 0 | 0 | 0 | 0 | 0 | 0 | 0.23936 | 0
2022 | 5 | 24 | 6 | 0.23936 | 0 | 0 | 0 | 0 | 0 | 0 | 0 | 0.23936 | 0
2022 | 5 | 24 | 7 | 0.23936 | 0 | 0 | 0 | 0 | 0 | 0 | 0 | 0.23936 | 0
2022 | 5 | 24 | 8 | 0.23936 | 0 | 0 | 0 | 0 | 0 | 0 | 0 | 0.23936 | 0
2022 | 5 | 24 | 9 | 0.23936 | 0 | 0 | 0 | 0 | 0 | 0 | 0 | 0.23936 | 0
2022 | 5 | 24 | 10 | 0.23936 | 0 | 0 | 0 | 0 | 0 | 0 | 0 | 0.23936 | 0
2022 | 5 | 24 | 11 | 0.23936 | 0 | 0 | 0 | 0 | 0 | 0 | 0 | 0.23936 | 0
2022 | 5 | 24 | 12 | 0.23936 | 0 | 0 | 0 | 0 | 0 | 0 | 0 | 0.23936 | 0
2022 | 5 | 24 | 13 | 0.23936 | 0 | 0 | 0 | 0 | 0 | 0 | 0 | 0.23936 | 0
2022 | 5 | 24 | 14 | 0.23936 | 0 | 0 | 0 | 0 | 0 | 0 | 0 | 0.23936 | 0
2022 | 5 | 24 | 15 | 0.23936 | 0 | 0 | 0 | 0 | 0 | 0 | 0 | 0.23936 | 0
2022 | 5 | 24 | 16 | 0.23936 | 0 | 0 | 0 | 0 | 0 | 0 | 0 | 0.23936 | 0
2022 | 5 | 24 | 17 | 0.23936 | 0 | 0 | 0 | 0 | 0 | 0 | 0 | 0.23936 | 0
2022 | 5 | 24 | 18 | 0.23936 | 0 | 0 | 0 | 0 | 0 | 0 | 0 | 0.23936 | 0
2022 | 5 | 24 | 19 | 0.23936 | 0 | 0 | 0 | 0 | 0 | 0 | 0 | 0.23936 | 0
2022 | 5 | 24 | 20 | 0.23936 | 0 | 0 | 0 | 0 | 0 | 0 | 0 | 0.23936 | 0
2022 | 5 | 24 | 21 | 0.23936 | 0 | 0 | 0 | 0 | 0 | 0 | 0 | 0.23936 | 0
2022 | 5 | 24 | 22 | 0.23936 | 0 | 0 | 0 | 0 | 0 | 0 | 0 | 0.23936 | 0
2022 | 5 | 24 | 23 | 0.23936 | 0 | 0 | 0 | 0 | 0 | 0 | 0 | 0.23936 | 0
2022 | 5 | 24 | 24 | 0.23936 | 0 | 0 | 0 | 0 | 0 | 0 | 0 | 0.23936 | 0
2022 | 5 | 25 | 1 | 0.23936 | 0 | 0 | 0 | 0 | 0 | 0 | 0 | 0.23936 | 0
2022 | 5 | 25 | 2 | 0.23936 | 0 | 0 | 0 | 0 | 0 | 0 | 0 | 0.23936 | 0
2022 | 5 | 25 | 3 | 0.23936 | 0 | 0 | 0 | 0 | 0 | 0 | 0 | 0.23936 | 0
2022 | 5 | 25 | 4 | 0.23936 | 0 | 0 | 0 | 0 | 0 | 0 | 0 | 0.23936 | 0
2022 | 5 | 25 | 5 | 0.23936 | 0 | 0 | 0 | 0 | 0 | 0 | 0 | 0.23936 | 0
2022 | 5 | 25 | 6 | 0.23936 | 0 | 0 | 0 | 0 | 0 | 0 | 0 | 0.23936 | 0
2022 | 5 | 25 | 7 | 0.23936 | 0 | 0 | 0 | 0 | 0 | 0 | 0 | 0.23936 | 0
2022 | 5 | 25 | 8 | 0.23936 | 0 | 0 | 0 | 0 | 0 | 0 | 0 | 0.23936 | 0
2022 | 5 | 25 | 9 | 0.23936 | 0 | 0 | 0 | 0 | 0 | 0 | 0 | 0.23936 | 0
2022 | 5 | 25 | 10 | 0.23936 | 0 | 0 | 0 | 0 | 0 | 0 | 0 | 0.23936 | 0
2022 | 5 | 25 | 11 | 0.23936 | 0 | 0 | 0 | 0 | 0 | 0 | 0 | 0.23936 | 0
2022 | 5 | 25 | 12 | 0.23936 | 0 | 0 | 0 | 0 | 0 | 0 | 0 | 0.23936 | 0
2022 | 5 | 25 | 13 | 0.23936 | 0 | 0 | 0 | 0 | 0 | 0 | 0 | 0.23936 | 0
2022 | 5 | 25 | 14 | 0.23936 | 0 | 0 | 0 | 0 | 0 | 0 | 0 | 0.23936 | 0
2022 | 5 | 25 | 15 | 0.23936 | 0 | 0 | 0 | 0 | 0 | 0 | 0 | 0.23936 | 0
2022 | 5 | 25 | 16 | 0.23936 | 0 | 0 | 0 | 0 | 0 | 0 | 0 | 0.23936 | 0
2022 | 5 | 25 | 17 | 0.23936 | 0 | 0 | 0 | 0 | 0 | 0 | 0 | 0.23936 | 0
2022 | 5 | 25 | 18 | 0.23936 | 0 | 0 | 0 | 0 | 0 | 0 | 0 | 0.23936 | 0
2022 | 5 | 25 | 19 | 0.23936 | 0 | 0 | 0 | 0 | 0 | 0 | 0 | 0.23936 | 0
2022 | 5 | 25 | 20 | 0.23936 | 0 | 0 | 0 | 0 | 0 | 0 | 0 | 0.23936 | 0
2022 | 5 | 25 | 21 | 0.23936 | 0 | 0 | 0 | 0 | 0 | 0 | 0 | 0.23936 | 0
2022 | 5 | 25 | 22 | 0.23936 | 0 | 0 | 0 | 0 | 0 | 0 | 0 | 0.23936 | 0
2022 | 5 | 25 | 23 | 0.23936 | 0 | 0 | 0 | 0 | 0 | 0 | 0 | 0.23936 | 0
2022 | 5 | 25 | 24 | 0.23936 | 0 | 0 | 0 | 0 | 0 | 0 | 0 | 0.23936 | 0
2022 | 5 | 26 | 1 | 0.23936 | 0 | 0 | 0 | 0 | 0 | 0 | 0 | 0.23936 | 0
2022 | 5 | 26 | 2 | 0.23936 | 0 | 0 | 0 | 0 | 0 | 0 | 0 | 0.23936 | 0
2022 | 5 | 26 | 3 | 0.23936 | 0 | 0 | 0 | 0 | 0 | 0 | 0 | 0.23936 | 0
2022 | 5 | 26 | 4 | 0.23936 | 0 | 0 | 0 | 0 | 0 | 0 | 0 | 0.23936 | 0
2022 | 5 | 26 | 5 | 0.23936 | 0 | 0 | 0 | 0 | 0 | 0 | 0 | 0.23936 | 0
2022 | 5 | 26 | 6 | 0.23936 | 0 | 0 | 0 | 0 | 0 | 0 | 0 | 0.23936 | 0
2022 | 5 | 26 | 7 | 0.23936 | 0 | 0 | 0 | 0 | 0 | 0 | 0 | 0.23936 | 0
2022 | 5 | 26 | 8 | 0.23936 | 0 | 0 | 0 | 0 | 0 | 0 | 0 | 0.23936 | 0
2022 | 5 | 26 | 9 | 0.23936 | 0 | 0 | 0 | 0 | 0 | 0 | 0 | 0.23936 | 0
2022 | 5 | 26 | 10 | 0.23936 | 0 | 0 | 0 | 0 | 0 | 0 | 0 | 0.23936 | 0
2022 | 5 | 26 | 11 | 0.23936 | 0 | 0 | 0 | 0 | 0 | 0 | 0 | 0.23936 | 0
2022 | 5 | 26 | 12 | 0.23936 | 0 | 0 | 0 | 0 | 0 | 0 | 0 | 0.23936 | 0
2022 | 5 | 26 | 13 | 0.23936 | 0 | 0 | 0 | 0 | 0 | 0 | 0 | 0.23936 | 0
2022 | 5 | 26 | 14 | 0.23936 | 0 | 0 | 0 | 0 | 0 | 0 | 0 | 0.23936 | 0
2022 | 5 | 26 | 15 | 0.23936 | 0 | 0 | 0 | 0 | 0 | 0 | 0 | 0.23936 | 0
2022 | 5 | 26 | 16 | 0.23936 | 0 | 0 | 0 | 0 | 0 | 0 | 0 | 0.23936 | 0
2022 | 5 | 26 | 17 | 0.23936 | 0 | 0 | 0 | 0 | 0 | 0 | 0 | 0.23936 | 0
2022 | 5 | 26 | 18 | 0.23936 | 0 | 0 | 0 | 0 | 0 | 0 | 0 | 0.23936 | 0
2022 | 5 | 26 | 19 | 0.23936 | 0 | 0 | 0 | 0 | 0 | 0 | 0 | 0.23936 | 0
2022 | 5 | 26 | 20 | 0.23936 | 0 | 0 | 0 | 0 | 0 | 0 | 0 | 0.23936 | 0
2022 | 5 | 26 | 21 | 0.23936 | 0 | 0 | 0 | 0 | 0 | 0 | 0 | 0.23936 | 0
2022 | 5 | 26 | 22 | 0.23936 | 0 | 0 | 0 | 0 | 0 | 0 | 0 | 0.23936 | 0
2022 | 5 | 26 | 23 | 0.23936 | 0 | 0 | 0 | 0 | 0 | 0 | 0 | 0.23936 | 0
2022 | 5 | 26 | 24 | 0.23936 | 0 | 0 | 0 | 0 | 0 | 0 | 0 | 0.23936 | 0
2022 | 5 | 27 | 1 | 0.23936 | 0 | 0 | 0 | 0 | 0 | 0 | 0 | 0.23936 | 0
2022 | 5 | 27 | 2 | 0.23936 | 0 | 0 | 0 | 0 | 0 | 0 | 0 | 0.23936 | 0
2022 | 5 | 27 | 3 | 0.23936 | 0 | 0 | 0 | 0 | 0 | 0 | 0 | 0.23936 | 0
2022 | 5 | 27 | 4 | 0.23936 | 0 | 0 | 0 | 0 | 0 | 0 | 0 | 0.23936 | 0
2022 | 5 | 27 | 5 | 0.23936 | 0 | 0 | 0 | 0 | 0 | 0 | 0 | 0.23936 | 0
2022 | 5 | 27 | 6 | 0.23936 | 0 | 0 | 0 | 0 | 0 | 0 | 0 | 0.23936 | 0
2022 | 5 | 27 | 7 | 0.23936 | 0 | 0 | 0 | 0 | 0 | 0 | 0 | 0.23936 | 0
2022 | 5 | 27 | 8 | 0.23936 | 0 | 0 | 0 | 0 | 0 | 0 | 0 | 0.23936 | 0
2022 | 5 | 27 | 9 | 0.23936 | 0 | 0 | 0 | 0 | 0 | 0 | 0 | 0.23936 | 0
2022 | 5 | 27 | 10 | 0.23936 | 0 | 0 | 0 | 0 | 0 | 0 | 0 | 0.23936 | 0
2022 | 5 | 27 | 11 | 0.23936 | 0 | 0 | 0 | 0 | 0 | 0 | 0 | 0.23936 | 0
2022 | 5 | 27 | 12 | 0.23936 | 0 | 0 | 0 | 0 | 0 | 0 | 0 | 0.23936 | 0
2022 | 5 | 27 | 13 | 0.23936 | 0 | 0 | 0 | 0 | 0 | 0 | 0 | 0.23936 | 0
2022 | 5 | 27 | 14 | 0.23936 | 0 | 0 | 0 | 0 | 0 | 0 | 0 | 0.23936 | 0
2022 | 5 | 27 | 15 | 0.23936 | 0 | 0 | 0 | 0 | 0 | 0 | 0 | 0.23936 | 0
2022 | 5 | 27 | 16 | 0.23936 | 0 | 0 | 0 | 0 | 0 | 0 | 0 | 0.23936 | 0
2022 | 5 | 27 | 17 | 0.23936 | 0 | 0 | 0 | 0 | 0 | 0 | 0 | 0.23936 | 0
2022 | 5 | 27 | 18 | 0.23936 | 0 | 0 | 0 | 0 | 0 | 0 | 0 | 0.23936 | 0
2022 | 5 | 27 | 19 | 0.23936 | 0 | 0 | 0 | 0 | 0 | 0 | 0 | 0.23936 | 0
2022 | 5 | 27 | 20 | 0.23936 | 0 | 0 | 0 | 0 | 0 | 0 | 0 | 0.23936 | 0
2022 | 5 | 27 | 21 | 0.23936 | 0 | 0 | 0 | 0 | 0 | 0 | 0 | 0.23936 | 0
2022 | 5 | 27 | 22 | 0.23936 | 0 | 0 | 0 | 0 | 0 | 0 | 0 | 0.23936 | 0
2022 | 5 | 27 | 23 | 0.23936 | 0 | 0 | 0 | 0 | 0 | 0 | 0 | 0.23936 | 0
2022 | 5 | 27 | 24 | 0.23936 | 0 | 0 | 0 | 0 | 0 | 0 | 0 | 0.23936 | 0
2022 | 5 | 28 | 1 | 0.23936 | 0 | 0 | 0 | 0 | 0 | 0 | 0 | 0.23936 | 0
2022 | 5 | 28 | 2 | 0.23936 | 0 | 0 | 0 | 0 | 0 | 0 | 0 | 0.23936 | 0
2022 | 5 | 28 | 3 | 0.23936 | 0 | 0 | 0 | 0 | 0 | 0 | 0 | 0.23936 | 0
2022 | 5 | 28 | 4 | 0.23936 | 0 | 0 | 0 | 0 | 0 | 0 | 0 | 0.23936 | 0
2022 | 5 | 28 | 5 | 0.23936 | 0 | 0 | 0 | 0 | 0 | 0 | 0 | 0.23936 | 0
2022 | 5 | 28 | 6 | 0.23936 | 0 | 0 | 0 | 0 | 0 | 0 | 0 | 0.23936 | 0
2022 | 5 | 28 | 7 | 0.23936 | 0 | 0 | 0 | 0 | 0 | 0 | 0 | 0.23936 | 0
2022 | 5 | 28 | 8 | 0.23936 | 0 | 0 | 0 | 0 | 0 | 0 | 0 | 0.23936 | 0
2022 | 5 | 28 | 9 | 0.23936 | 0 | 0 | 0 | 0 | 0 | 0 | 0 | 0.23936 | 0
2022 | 5 | 28 | 10 | 0.23936 | 0 | 0 | 0 | 0 | 0 | 0 | 0 | 0.23936 | 0
2022 | 5 | 28 | 11 | 0.23936 | 0 | 0 | 0 | 0 | 0 | 0 | 0 | 0.23936 | 0
2022 | 5 | 28 | 12 | 0.23936 | 0 | 0 | 0 | 0 | 0 | 0 | 0 | 0.23936 | 0
2022 | 5 | 28 | 13 | 0.23936 | 0 | 0 | 0 | 0 | 0 | 0 | 0 | 0.23936 | 0
2022 | 5 | 28 | 14 | 0.23936 | 0 | 0 | 0 | 0 | 0 | 0 | 0 | 0.23936 | 0
2022 | 5 | 28 | 15 | 0.23936 | 0 | 0 | 0 | 0 | 0 | 0 | 0 | 0.23936 | 0
2022 | 5 | 28 | 16 | 0.23936 | 0 | 0 | 0 | 0 | 0 | 0 | 0 | 0.23936 | 0
2022 | 5 | 28 | 17 | 0.23936 | 0 | 0 | 0 | 0 | 0 | 0 | 0 | 0.23936 | 0
2022 | 5 | 28 | 18 | 0.23936 | 0 | 0 | 0 | 0 | 0 | 0 | 0 | 0.23936 | 0
2022 | 5 | 28 | 19 | 0.23936 | 0 | 0 | 0 | 0 | 0 | 0 | 0 | 0.23936 | 0
2022 | 5 | 28 | 20 | 0.23936 | 0 | 0 | 0 | 0 | 0 | 0 | 0 | 0.23936 | 0
2022 | 5 | 28 | 21 | 0.23936 | 0 | 0 | 0 | 0 | 0 | 0 | 0 | 0.23936 | 0
2022 | 5 | 28 | 22 | 0.23936 | 0 | 0 | 0 | 0 | 0 | 0 | 0 | 0.23936 | 0
2022 | 5 | 28 | 23 | 0.23936 | 0 | 0 | 0 | 0 | 0 | 0 | 0 | 0.23936 | 0
2022 | 5 | 28 | 24 | 0.23936 | 0 | 0 | 0 | 0 | 0 | 0 | 0 | 0.23936 | 0
2022 | 5 | 29 | 1 | 0.23936 | 0 | 0 | 0 | 0 | 0 | 0 | 0 | 0.23936 | 0
2022 | 5 | 29 | 2 | 0.23936 | 0 | 0 | 0 | 0 | 0 | 0 | 0 | 0.23936 | 0
2022 | 5 | 29 | 3 | 0.23936 | 0 | 0 | 0 | 0 | 0 | 0 | 0 | 0.23936 | 0
2022 | 5 | 29 | 4 | 0.23936 | 0 | 0 | 0 | 0 | 0 | 0 | 0 | 0.23936 | 0
2022 | 5 | 29 | 5 | 0.23936 | 0 | 0 | 0 | 0 | 0 | 0 | 0 | 0.23936 | 0
2022 | 5 | 29 | 6 | 0.23936 | 0 | 0 | 0 | 0 | 0 | 0 | 0 | 0.23936 | 0
2022 | 5 | 29 | 7 | 0.23936 | 0 | 0 | 0 | 0 | 0 | 0 | 0 | 0.23936 | 0
2022 | 5 | 29 | 8 | 0.23936 | 0 | 0 | 0 | 0 | 0 | 0 | 0 | 0.23936 | 0
2022 | 5 | 29 | 9 | 0.23936 | 0 | 0 | 0 | 0 | 0 | 0 | 0 | 0.23936 | 0
2022 | 5 | 29 | 10 | 0.23936 | 0 | 0 | 0 | 0 | 0 | 0 | 0 | 0.23936 | 0
2022 | 5 | 29 | 11 | 0.23936 | 0 | 0 | 0 | 0 | 0 | 0 | 0 | 0.23936 | 0
2022 | 5 | 29 | 12 | 0.23936 | 0 | 0 | 0 | 0 | 0 | 0 | 0 | 0.23936 | 0
2022 | 5 | 29 | 13 | 0.23936 | 0 | 0 | 0 | 0 | 0 | 0 | 0 | 0.23936 | 0
2022 | 5 | 29 | 14 | 0.23936 | 0 | 0 | 0 | 0 | 0 | 0 | 0 | 0.23936 | 0
2022 | 5 | 29 | 15 | 0.23936 | 0 | 0 | 0 | 0 | 0 | 0 | 0 | 0.23936 | 0
2022 | 5 | 29 | 16 | 0.23936 | 0 | 0 | 0 | 0 | 0 | 0 | 0 | 0.23936 | 0
2022 | 5 | 29 | 17 | 0.23936 | 0 | 0 | 0 | 0 | 0 | 0 | 0 | 0.23936 | 0
2022 | 5 | 29 | 18 | 0.23936 | 0 | 0 | 0 | 0 | 0 | 0 | 0 | 0.23936 | 0
2022 | 5 | 29 | 19 | 0.23936 | 0 | 0 | 0 | 0 | 0 | 0 | 0 | 0.23936 | 0
2022 | 5 | 29 | 20 | 0.23936 | 0 | 0 | 0 | 0 | 0 | 0 | 0 | 0.23936 | 0
2022 | 5 | 29 | 21 | 0.23936 | 0 | 0 | 0 | 0 | 0 | 0 | 0 | 0.23936 | 0
2022 | 5 | 29 | 22 | 0.23936 | 0 | 0 | 0 | 0 | 0 | 0 | 0 | 0.23936 | 0
2022 | 5 | 29 | 23 | 0.23936 | 0 | 0 | 0 | 0 | 0 | 0 | 0 | 0.23936 | 0
2022 | 5 | 29 | 24 | 0.23936 | 0 | 0 | 0 | 0 | 0 | 0 | 0 | 0.23936 | 0
2022 | 5 | 30 | 1 | 0.23936 | 0 | 0 | 0 | 0 | 0 | 0 | 0 | 0.23936 | 0
2022 | 5 | 30 | 2 | 0.23936 | 0 | 0 | 0 | 0 | 0 | 0 | 0 | 0.23936 | 0
2022 | 5 | 30 | 3 | 0.23936 | 0 | 0 | 0 | 0 | 0 | 0 | 0 | 0.23936 | 0
2022 | 5 | 30 | 4 | 0.23936 | 0 | 0 | 0 | 0 | 0 | 0 | 0 | 0.23936 | 0
2022 | 5 | 30 | 5 | 0.23936 | 0 | 0 | 0 | 0 | 0 | 0 | 0 | 0.23936 | 0
2022 | 5 | 30 | 6 | 0.23936 | 0 | 0 | 0 | 0 | 0 | 0 | 0 | 0.23936 | 0
2022 | 5 | 30 | 7 | 0.23936 | 0 | 0 | 0 | 0 | 0 | 0 | 0 | 0.23936 | 0
2022 | 5 | 30 | 8 | 0.23936 | 0 | 0 | 0 | 0 | 0 | 0 | 0 | 0.23936 | 0
2022 | 5 | 30 | 9 | 0.23936 | 0 | 0 | 0 | 0 | 0 | 0 | 0 | 0.23936 | 0
2022 | 5 | 30 | 10 | 0.23936 | 0 | 0 | 0 | 0 | 0 | 0 | 0 | 0.23936 | 0
2022 | 5 | 30 | 11 | 0.23936 | 0 | 0 | 0 | 0 | 0 | 0 | 0 | 0.23936 | 0
2022 | 5 | 30 | 12 | 0.23936 | 0 | 0 | 0 | 0 | 0 | 0 | 0 | 0.23936 | 0
2022 | 5 | 30 | 13 | 0.23936 | 0 | 0 | 0 | 0 | 0 | 0 | 0 | 0.23936 | 0
2022 | 5 | 30 | 14 | 0.23936 | 0 | 0 | 0 | 0 | 0 | 0 | 0 | 0.23936 | 0
2022 | 5 | 30 | 15 | 0.23936 | 0 | 0 | 0 | 0 | 0 | 0 | 0 | 0.23936 | 0
2022 | 5 | 30 | 16 | 0.23936 | 0 | 0 | 0 | 0 | 0 | 0 | 0 | 0.23936 | 0
2022 | 5 | 30 | 17 | 0.23936 | 0 | 0 | 0 | 0 | 0 | 0 | 0 | 0.23936 | 0
2022 | 5 | 30 | 18 | 0.23936 | 0 | 0 | 0 | 0 | 0 | 0 | 0 | 0.23936 | 0
2022 | 5 | 30 | 19 | 0.23936 | 0 | 0 | 0 | 0 | 0 | 0 | 0 | 0.23936 | 0
2022 | 5 | 30 | 20 | 0.23936 | 0 | 0 | 0 | 0 | 0 | 0 | 0 | 0.23936 | 0
2022 | 5 | 30 | 21 | 0.23936 | 0 | 0 | 0 | 0 | 0 | 0 | 0 | 0.23936 | 0
2022 | 5 | 30 | 22 | 0.23936 | 0 | 0 | 0 | 0 | 0 | 0 | 0 | 0.23936 | 0
2022 | 5 | 30 | 23 | 0.23936 | 0 | 0 | 0 | 0 | 0 | 0 | 0 | 0.23936 | 0
2022 | 5 | 30 | 24 | 0.23936 | 0 | 0 | 0 | 0 | 0 | 0 | 0 | 0.23936 | 0
2022 | 5 | 31 | 1 | 0.23936 | 0 | 0 | 0 | 0 | 0 | 0 | 0 | 0.23936 | 0
2022 | 5 | 31 | 2 | 0.23936 | 0 | 0 | 0 | 0 | 0 | 0 | 0 | 0.23936 | 0
2022 | 5 | 31 | 3 | 0.23936 | 0 | 0 | 0 | 0 | 0 | 0 | 0 | 0.23936 | 0
2022 | 5 | 31 | 4 | 0.23936 | 0 | 0 | 0 | 0 | 0 | 0 | 0 | 0.23936 | 0
2022 | 5 | 31 | 5 | 0.23936 | 0 | 0 | 0 | 0 | 0 | 0 | 0 | 0.23936 | 0
2022 | 5 | 31 | 6 | 0.23936 | 0 | 0 | 0 | 0 | 0 | 0 | 0 | 0.23936 | 0
2022 | 5 | 31 | 7 | 0.23936 | 0 | 0 | 0 | 0 | 0 | 0 | 0 | 0.23936 | 0
2022 | 5 | 31 | 8 | 0.23936 | 0 | 0 | 0 | 0 | 0 | 0 | 0 | 0.23936 | 0
2022 | 5 | 31 | 9 | 0.23936 | 0 | 0 | 0 | 0 | 0 | 0 | 0 | 0.23936 | 0
2022 | 5 | 31 | 10 | 0.23936 | 0 | 0 | 0 | 0 | 0 | 0 | 0 | 0.23936 | 0
2022 | 5 | 31 | 11 | 0.23936 | 0 | 0 | 0 | 0 | 0 | 0 | 0 | 0.23936 | 0
2022 | 5 | 31 | 12 | 0.23936 | 0 | 0 | 0 | 0 | 0 | 0 | 0 | 0.23936 | 0
2022 | 5 | 31 | 13 | 0.23936 | 0 | 0 | 0 | 0 | 0 | 0 | 0 | 0.23936 | 0
2022 | 5 | 31 | 14 | 0.23936 | 0 | 0 | 0 | 0 | 0 | 0 | 0 | 0.23936 | 0
2022 | 5 | 31 | 15 | 0.23936 | 0 | 0 | 0 | 0 | 0 | 0 | 0 | 0.23936 | 0
2022 | 5 | 31 | 16 | 0.23936 | 0 | 0 | 0 | 0 | 0 | 0 | 0 | 0.23936 | 0
2022 | 5 | 31 | 17 | 0.23936 | 0 | 0 | 0 | 0 | 0 | 0 | 0 | 0.23936 | 0
2022 | 5 | 31 | 18 | 0.23936 | 0 | 0 | 0 | 0 | 0 | 0 | 0 | 0.23936 | 0
2022 | 5 | 31 | 19 | 0.23936 | 0 | 0 | 0 | 0 | 0 | 0 | 0 | 0.23936 | 0
2022 | 5 | 31 | 20 | 0.23936 | 0 | 0 | 0 | 0 | 0 | 0 | 0 | 0.23936 | 0
2022 | 5 | 31 | 21 | 0.23936 | 0 | 0 | 0 | 0 | 0 | 0 | 0 | 0.23936 | 0
2022 | 5 | 31 | 22 | 0.23936 | 0 | 0 | 0 | 0 | 0 | 0 | 0 | 0.23936 | 0
2022 | 5 | 31 | 23 | 0.23936 | 0 | 0 | 0 | 0 | 0 | 0 | 0 | 0.23936 | 0
2022 | 5 | 31 | 24 | 0.23936 | 0 | 0 | 0 | 0 | 0 | 0 | 0 | 0.23936 | 0
2022 | 6 | 1 | 1 | 0.28276 | 0 | 0 | 0 | 0 | 0 | 0 | 0 | 0.28276 | 0
2022 | 6 | 1 | 2 | 0.28276 | 0 | 0 | 0 | 0 | 0 | 0 | 0 | 0.28276 | 0
2022 | 6 | 1 | 3 | 0.28276 | 0 | 0 | 0 | 0 | 0 | 0 | 0 | 0.28276 | 0
2022 | 6 | 1 | 4 | 0.28276 | 0 | 0 | 0 | 0 | 0 | 0 | 0 | 0.28276 | 0
2022 | 6 | 1 | 5 | 0.28276 | 0 | 0 | 0 | 0 | 0 | 0 | 0 | 0.28276 | 0
2022 | 6 | 1 | 6 | 0.28276 | 0 | 0 | 0 | 0 | 0 | 0 | 0 | 0.28276 | 0
2022 | 6 | 1 | 7 | 0.28276 | 0 | 0 | 0 | 0 | 0 | 0 | 0 | 0.28276 | 0
2022 | 6 | 1 | 8 | 0.28276 | 0 | 0 | 0 | 0 | 0 | 0 | 0 | 0.28276 | 0
2022 | 6 | 1 | 9 | 0.28276 | 0 | 0 | 0 | 0 | 0 | 0 | 0 | 0.28276 | 0
2022 | 6 | 1 | 10 | 0.28276 | 0 | 0 | 0 | 0 | 0 | 0 | 0 | 0.28276 | 0
2022 | 6 | 1 | 11 | 0.28276 | 0 | 0 | 0 | 0 | 0 | 0 | 0 | 0.28276 | 0
2022 | 6 | 1 | 12 | 0.28276 | 0 | 0 | 0 | 0 | 0 | 0 | 0 | 0.28276 | 0
2022 | 6 | 1 | 13 | 0.28276 | 0 | 0 | 0 | 0 | 0 | 0 | 0 | 0.28276 | 0
2022 | 6 | 1 | 14 | 0.28276 | 0 | 0 | 0 | 0 | 0 | 0 | 0 | 0.28276 | 0
2022 | 6 | 1 | 15 | 0.28276 | 0 | 0 | 0 | 0 | 0 | 0 | 0 | 0.28276 | 0
2022 | 6 | 1 | 16 | 0.28276 | 0 | 0 | 0 | 0 | 0 | 0 | 0 | 0.28276 | 0
2022 | 6 | 1 | 17 | 0.28276 | 0 | 0 | 0 | 0 | 0 | 0 | 0 | 0.28276 | 0
2022 | 6 | 1 | 18 | 0.28276 | 0 | 0 | 0 | 0 | 0 | 0 | 0 | 0.28276 | 0
2022 | 6 | 1 | 19 | 0.28276 | 0 | 0 | 0 | 0 | 0 | 0 | 0 | 0.28276 | 0
2022 | 6 | 1 | 20 | 0.28276 | 0 | 0 | 0 | 0 | 0 | 0 | 0 | 0.28276 | 0
2022 | 6 | 1 | 21 | 0.28276 | 0 | 0 | 0 | 0 | 0 | 0 | 0 | 0.28276 | 0
2022 | 6 | 1 | 22 | 0.28276 | 0 | 0 | 0 | 0 | 0 | 0 | 0 | 0.28276 | 0
2022 | 6 | 1 | 23 | 0.28276 | 0 | 0 | 0 | 0 | 0 | 0 | 0 | 0.28276 | 0
2022 | 6 | 1 | 24 | 0.28276 | 0 | 0 | 0 | 0 | 0 | 0 | 0 | 0.28276 | 0
2022 | 6 | 2 | 1 | 0.28276 | 0 | 0 | 0 | 0 | 0 | 0 | 0 | 0.28276 | 0
2022 | 6 | 2 | 2 | 0.28276 | 0 | 0 | 0 | 0 | 0 | 0 | 0 | 0.28276 | 0
2022 | 6 | 2 | 3 | 0.28276 | 0 | 0 | 0 | 0 | 0 | 0 | 0 | 0.28276 | 0
2022 | 6 | 2 | 4 | 0.28276 | 0 | 0 | 0 | 0 | 0 | 0 | 0 | 0.28276 | 0
2022 | 6 | 2 | 5 | 0.28276 | 0 | 0 | 0 | 0 | 0 | 0 | 0 | 0.28276 | 0
2022 | 6 | 2 | 6 | 0.28276 | 0 | 0 | 0 | 0 | 0 | 0 | 0 | 0.28276 | 0
2022 | 6 | 2 | 7 | 0.28276 | 0 | 0 | 0 | 0 | 0 | 0 | 0 | 0.28276 | 0
2022 | 6 | 2 | 8 | 0.28276 | 0 | 0 | 0 | 0 | 0 | 0 | 0 | 0.28276 | 0
2022 | 6 | 2 | 9 | 0.28276 | 0 | 0 | 0 | 0 | 0 | 0 | 0 | 0.28276 | 0
2022 | 6 | 2 | 10 | 0.28276 | 0 | 0 | 0 | 0 | 0 | 0 | 0 | 0.28276 | 0
2022 | 6 | 2 | 11 | 0.28276 | 0 | 0 | 0 | 0 | 0 | 0 | 0 | 0.28276 | 0
2022 | 6 | 2 | 12 | 0.28276 | 0 | 0 | 0 | 0 | 0 | 0 | 0 | 0.28276 | 0
2022 | 6 | 2 | 13 | 0.28276 | 0 | 0 | 0 | 0 | 0 | 0 | 0 | 0.28276 | 0
2022 | 6 | 2 | 14 | 0.28276 | 0 | 0 | 0 | 0 | 0 | 0 | 0 | 0.28276 | 0
2022 | 6 | 2 | 15 | 0.28276 | 0 | 0 | 0 | 0 | 0 | 0 | 0 | 0.28276 | 0
2022 | 6 | 2 | 16 | 0.28276 | 0 | 0 | 0 | 0 | 0 | 0 | 0 | 0.28276 | 0
2022 | 6 | 2 | 17 | 0.28276 | 0 | 0 | 0 | 0 | 0 | 0 | 0 | 0.28276 | 0
2022 | 6 | 2 | 18 | 0.28276 | 0 | 0 | 0 | 0 | 0 | 0 | 0 | 0.28276 | 0
2022 | 6 | 2 | 19 | 0.28276 | 0 | 0 | 0 | 0 | 0 | 0 | 0 | 0.28276 | 0
2022 | 6 | 2 | 20 | 0.28276 | 0 | 0 | 0 | 0 | 0 | 0 | 0 | 0.28276 | 0
2022 | 6 | 2 | 21 | 0.28276 | 0 | 0 | 0 | 0 | 0 | 0 | 0 | 0.28276 | 0
2022 | 6 | 2 | 22 | 0.28276 | 0 | 0 | 0 | 0 | 0 | 0 | 0 | 0.28276 | 0
2022 | 6 | 2 | 23 | 0.28276 | 0 | 0 | 0 | 0 | 0 | 0 | 0 | 0.28276 | 0
2022 | 6 | 2 | 24 | 0.28276 | 0 | 0 | 0 | 0 | 0 | 0 | 0 | 0.28276 | 0
2022 | 6 | 3 | 1 | 0.28276 | 0 | 0 | 0 | 0 | 0 | 0 | 0 | 0.28276 | 0
2022 | 6 | 3 | 2 | 0.28276 | 0 | 0 | 0 | 0 | 0 | 0 | 0 | 0.28276 | 0
2022 | 6 | 3 | 3 | 0.28276 | 0 | 0 | 0 | 0 | 0 | 0 | 0 | 0.28276 | 0
2022 | 6 | 3 | 4 | 0.28276 | 0 | 0 | 0 | 0 | 0 | 0 | 0 | 0.28276 | 0
2022 | 6 | 3 | 5 | 0.28276 | 0 | 0 | 0 | 0 | 0 | 0 | 0 | 0.28276 | 0
2022 | 6 | 3 | 6 | 0.28276 | 0 | 0 | 0 | 0 | 0 | 0 | 0 | 0.28276 | 0
2022 | 6 | 3 | 7 | 0.28276 | 0 | 0 | 0 | 0 | 0 | 0 | 0 | 0.28276 | 0
2022 | 6 | 3 | 8 | 0.28276 | 0 | 0 | 0 | 0 | 0 | 0 | 0 | 0.28276 | 0
2022 | 6 | 3 | 9 | 0.28276 | 0 | 0 | 0 | 0 | 0 | 0 | 0 | 0.28276 | 0
2022 | 6 | 3 | 10 | 0.28276 | 0 | 0 | 0 | 0 | 0 | 0 | 0 | 0.28276 | 0
2022 | 6 | 3 | 11 | 0.28276 | 0 | 0 | 0 | 0 | 0 | 0 | 0 | 0.28276 | 0
2022 | 6 | 3 | 12 | 0.28276 | 0 | 0 | 0 | 0 | 0 | 0 | 0 | 0.28276 | 0
2022 | 6 | 3 | 13 | 0.28276 | 0 | 0 | 0 | 0 | 0 | 0 | 0 | 0.28276 | 0
2022 | 6 | 3 | 14 | 0.28276 | 0 | 0 | 0 | 0 | 0 | 0 | 0 | 0.28276 | 0
2022 | 6 | 3 | 15 | 0.28276 | 0 | 0 | 0 | 0 | 0 | 0 | 0 | 0.28276 | 0
2022 | 6 | 3 | 16 | 0.28276 | 0 | 0 | 0 | 0 | 0 | 0 | 0 | 0.28276 | 0
2022 | 6 | 3 | 17 | 0.28276 | 0 | 0 | 0 | 0 | 0 | 0 | 0 | 0.28276 | 0
2022 | 6 | 3 | 18 | 0.28276 | 0 | 0 | 0 | 0 | 0 | 0 | 0 | 0.28276 | 0
2022 | 6 | 3 | 19 | 0.28276 | 0 | 0 | 0 | 0 | 0 | 0 | 0 | 0.28276 | 0
2022 | 6 | 3 | 20 | 0.28276 | 0 | 0 | 0 | 0 | 0 | 0 | 0 | 0.28276 | 0
2022 | 6 | 3 | 21 | 0.28276 | 0 | 0 | 0 | 0 | 0 | 0 | 0 | 0.28276 | 0
2022 | 6 | 3 | 22 | 0.28276 | 0 | 0 | 0 | 0 | 0 | 0 | 0 | 0.28276 | 0
2022 | 6 | 3 | 23 | 0.28276 | 0 | 0 | 0 | 0 | 0 | 0 | 0 | 0.28276 | 0
2022 | 6 | 3 | 24 | 0.28276 | 0 | 0 | 0 | 0 | 0 | 0 | 0 | 0.28276 | 0
2022 | 6 | 4 | 1 | 0.28276 | 0 | 0 | 0 | 0 | 0 | 0 | 0 | 0.28276 | 0
2022 | 6 | 4 | 2 | 0.28276 | 0 | 0 | 0 | 0 | 0 | 0 | 0 | 0.28276 | 0
2022 | 6 | 4 | 3 | 0.28276 | 0 | 0 | 0 | 0 | 0 | 0 | 0 | 0.28276 | 0
2022 | 6 | 4 | 4 | 0.28276 | 0 | 0 | 0 | 0 | 0 | 0 | 0 | 0.28276 | 0
2022 | 6 | 4 | 5 | 0.28276 | 0 | 0 | 0 | 0 | 0 | 0 | 0 | 0.28276 | 0
2022 | 6 | 4 | 6 | 0.28276 | 0 | 0 | 0 | 0 | 0 | 0 | 0 | 0.28276 | 0
2022 | 6 | 4 | 7 | 0.28276 | 0 | 0 | 0 | 0 | 0 | 0 | 0 | 0.28276 | 0
2022 | 6 | 4 | 8 | 0.28276 | 0 | 0 | 0 | 0 | 0 | 0 | 0 | 0.28276 | 0
2022 | 6 | 4 | 9 | 0.28276 | 0 | 0 | 0 | 0 | 0 | 0 | 0 | 0.28276 | 0
2022 | 6 | 4 | 10 | 0.28276 | 0 | 0 | 0 | 0 | 0 | 0 | 0 | 0.28276 | 0
2022 | 6 | 4 | 11 | 0.28276 | 0 | 0 | 0 | 0 | 0 | 0 | 0 | 0.28276 | 0
2022 | 6 | 4 | 12 | 0.28276 | 0 | 0 | 0 | 0 | 0 | 0 | 0 | 0.28276 | 0
2022 | 6 | 4 | 13 | 0.28276 | 0 | 0 | 0 | 0 | 0 | 0 | 0 | 0.28276 | 0
2022 | 6 | 4 | 14 | 0.28276 | 0 | 0 | 0 | 0 | 0 | 0 | 0 | 0.28276 | 0
2022 | 6 | 4 | 15 | 0.28276 | 0 | 0 | 0 | 0 | 0 | 0 | 0 | 0.28276 | 0
2022 | 6 | 4 | 16 | 0.28276 | 0 | 0 | 0 | 0 | 0 | 0 | 0 | 0.28276 | 0
2022 | 6 | 4 | 17 | 0.28276 | 0 | 0 | 0 | 0 | 0 | 0 | 0 | 0.28276 | 0
2022 | 6 | 4 | 18 | 0.28276 | 0 | 0 | 0 | 0 | 0 | 0 | 0 | 0.28276 | 0
2022 | 6 | 4 | 19 | 0.28276 | 0 | 0 | 0 | 0 | 0 | 0 | 0 | 0.28276 | 0
2022 | 6 | 4 | 20 | 0.28276 | 0 | 0 | 0 | 0 | 0 | 0 | 0 | 0.28276 | 0
2022 | 6 | 4 | 21 | 0.28276 | 0 | 0 | 0 | 0 | 0 | 0 | 0 | 0.28276 | 0
2022 | 6 | 4 | 22 | 0.28276 | 0 | 0 | 0 | 0 | 0 | 0 | 0 | 0.28276 | 0
2022 | 6 | 4 | 23 | 0.28276 | 0 | 0 | 0 | 0 | 0 | 0 | 0 | 0.28276 | 0
2022 | 6 | 4 | 24 | 0.28276 | 0 | 0 | 0 | 0 | 0 | 0 | 0 | 0.28276 | 0
2022 | 6 | 5 | 1 | 0.28276 | 0 | 0 | 0 | 0 | 0 | 0 | 0 | 0.28276 | 0
2022 | 6 | 5 | 2 | 0.28276 | 0 | 0 | 0 | 0 | 0 | 0 | 0 | 0.28276 | 0
2022 | 6 | 5 | 3 | 0.28276 | 0 | 0 | 0 | 0 | 0 | 0 | 0 | 0.28276 | 0
2022 | 6 | 5 | 4 | 0.28276 | 0 | 0 | 0 | 0 | 0 | 0 | 0 | 0.28276 | 0
2022 | 6 | 5 | 5 | 0.28276 | 0 | 0 | 0 | 0 | 0 | 0 | 0 | 0.28276 | 0
2022 | 6 | 5 | 6 | 0.28276 | 0 | 0 | 0 | 0 | 0 | 0 | 0 | 0.28276 | 0
2022 | 6 | 5 | 7 | 0.28276 | 0 | 0 | 0 | 0 | 0 | 0 | 0 | 0.28276 | 0
2022 | 6 | 5 | 8 | 0.28276 | 0 | 0 | 0 | 0 | 0 | 0 | 0 | 0.28276 | 0
2022 | 6 | 5 | 9 | 0.28276 | 0 | 0 | 0 | 0 | 0 | 0 | 0 | 0.28276 | 0
2022 | 6 | 5 | 10 | 0.28276 | 0 | 0 | 0 | 0 | 0 | 0 | 0 | 0.28276 | 0
2022 | 6 | 5 | 11 | 0.28276 | 0 | 0 | 0 | 0 | 0 | 0 | 0 | 0.28276 | 0
2022 | 6 | 5 | 12 | 0.28276 | 0 | 0 | 0 | 0 | 0 | 0 | 0 | 0.28276 | 0
2022 | 6 | 5 | 13 | 0.28276 | 0 | 0 | 0 | 0 | 0 | 0 | 0 | 0.28276 | 0
2022 | 6 | 5 | 14 | 0.28276 | 0 | 0 | 0 | 0 | 0 | 0 | 0 | 0.28276 | 0
2022 | 6 | 5 | 15 | 0.28276 | 0 | 0 | 0 | 0 | 0 | 0 | 0 | 0.28276 | 0
2022 | 6 | 5 | 16 | 0.28276 | 0 | 0 | 0 | 0 | 0 | 0 | 0 | 0.28276 | 0
2022 | 6 | 5 | 17 | 0.28276 | 0 | 0 | 0 | 0 | 0 | 0 | 0 | 0.28276 | 0
2022 | 6 | 5 | 18 | 0.28276 | 0 | 0 | 0 | 0 | 0 | 0 | 0 | 0.28276 | 0
2022 | 6 | 5 | 19 | 0.28276 | 0 | 0 | 0 | 0 | 0 | 0 | 0 | 0.28276 | 0
2022 | 6 | 5 | 20 | 0.28276 | 0 | 0 | 0 | 0 | 0 | 0 | 0 | 0.28276 | 0
2022 | 6 | 5 | 21 | 0.28276 | 0 | 0 | 0 | 0 | 0 | 0 | 0 | 0.28276 | 0
2022 | 6 | 5 | 22 | 0.28276 | 0 | 0 | 0 | 0 | 0 | 0 | 0 | 0.28276 | 0
2022 | 6 | 5 | 23 | 0.28276 | 0 | 0 | 0 | 0 | 0 | 0 | 0 | 0.28276 | 0
2022 | 6 | 5 | 24 | 0.28276 | 0 | 0 | 0 | 0 | 0 | 0 | 0 | 0.28276 | 0
2022 | 6 | 6 | 1 | 0.28276 | 0 | 0 | 0 | 0 | 0 | 0 | 0 | 0.28276 | 0
2022 | 6 | 6 | 2 | 0.28276 | 0 | 0 | 0 | 0 | 0 | 0 | 0 | 0.28276 | 0
2022 | 6 | 6 | 3 | 0.28276 | 0 | 0 | 0 | 0 | 0 | 0 | 0 | 0.28276 | 0
2022 | 6 | 6 | 4 | 0.28276 | 0 | 0 | 0 | 0 | 0 | 0 | 0 | 0.28276 | 0
2022 | 6 | 6 | 5 | 0.28276 | 0 | 0 | 0 | 0 | 0 | 0 | 0 | 0.28276 | 0
2022 | 6 | 6 | 6 | 0.28276 | 0 | 0 | 0 | 0 | 0 | 0 | 0 | 0.28276 | 0
2022 | 6 | 6 | 7 | 0.28276 | 0 | 0 | 0 | 0 | 0 | 0 | 0 | 0.28276 | 0
2022 | 6 | 6 | 8 | 0.28276 | 0 | 0 | 0 | 0 | 0 | 0 | 0 | 0.28276 | 0
2022 | 6 | 6 | 9 | 0.28276 | 0 | 0 | 0 | 0 | 0 | 0 | 0 | 0.28276 | 0
2022 | 6 | 6 | 10 | 0.28276 | 0 | 0 | 0 | 0 | 0 | 0 | 0 | 0.28276 | 0
2022 | 6 | 6 | 11 | 0.28276 | 0 | 0 | 0 | 0 | 0 | 0 | 0 | 0.28276 | 0
2022 | 6 | 6 | 12 | 0.28276 | 0 | 0 | 0 | 0 | 0 | 0 | 0 | 0.28276 | 0
2022 | 6 | 6 | 13 | 0.28276 | 0 | 0 | 0 | 0 | 0 | 0 | 0 | 0.28276 | 0
2022 | 6 | 6 | 14 | 0.28276 | 0 | 0 | 0 | 0 | 0 | 0 | 0 | 0.28276 | 0
2022 | 6 | 6 | 15 | 0.28276 | 0 | 0 | 0 | 0 | 0 | 0 | 0 | 0.28276 | 0
2022 | 6 | 6 | 16 | 0.28276 | 0 | 0 | 0 | 0 | 0 | 0 | 0 | 0.28276 | 0
2022 | 6 | 6 | 17 | 0.28276 | 0 | 0 | 0 | 0 | 0 | 0 | 0 | 0.28276 | 0
2022 | 6 | 6 | 18 | 0.28276 | 0 | 0 | 0 | 0 | 0 | 0 | 0 | 0.28276 | 0
2022 | 6 | 6 | 19 | 0.28276 | 0 | 0 | 0 | 0 | 0 | 0 | 0 | 0.28276 | 0
2022 | 6 | 6 | 20 | 0.28276 | 0 | 0 | 0 | 0 | 0 | 0 | 0 | 0.28276 | 0
2022 | 6 | 6 | 21 | 0.28276 | 0 | 0 | 0 | 0 | 0 | 0 | 0 | 0.28276 | 0
2022 | 6 | 6 | 22 | 0.28276 | 0 | 0 | 0 | 0 | 0 | 0 | 0 | 0.28276 | 0
2022 | 6 | 6 | 23 | 0.28276 | 0 | 0 | 0 | 0 | 0 | 0 | 0 | 0.28276 | 0
2022 | 6 | 6 | 24 | 0.28276 | 0 | 0 | 0 | 0 | 0 | 0 | 0 | 0.28276 | 0
2022 | 6 | 7 | 1 | 0.28276 | 0 | 0 | 0 | 0 | 0 | 0 | 0 | 0.28276 | 0
2022 | 6 | 7 | 2 | 0.28276 | 0 | 0 | 0 | 0 | 0 | 0 | 0 | 0.28276 | 0
2022 | 6 | 7 | 3 | 0.28276 | 0 | 0 | 0 | 0 | 0 | 0 | 0 | 0.28276 | 0
2022 | 6 | 7 | 4 | 0.28276 | 0 | 0 | 0 | 0 | 0 | 0 | 0 | 0.28276 | 0
2022 | 6 | 7 | 5 | 0.28276 | 0 | 0 | 0 | 0 | 0 | 0 | 0 | 0.28276 | 0
2022 | 6 | 7 | 6 | 0.28276 | 0 | 0 | 0 | 0 | 0 | 0 | 0 | 0.28276 | 0
2022 | 6 | 7 | 7 | 0.28276 | 0 | 0 | 0 | 0 | 0 | 0 | 0 | 0.28276 | 0
2022 | 6 | 7 | 8 | 0.28276 | 0 | 0 | 0 | 0 | 0 | 0 | 0 | 0.28276 | 0
2022 | 6 | 7 | 9 | 0.28276 | 0 | 0 | 0 | 0 | 0 | 0 | 0 | 0.28276 | 0
2022 | 6 | 7 | 10 | 0.28276 | 0 | 0 | 0 | 0 | 0 | 0 | 0 | 0.28276 | 0
2022 | 6 | 7 | 11 | 0.28276 | 0 | 0 | 0 | 0 | 0 | 0 | 0 | 0.28276 | 0
2022 | 6 | 7 | 12 | 0.28276 | 0 | 0 | 0 | 0 | 0 | 0 | 0 | 0.28276 | 0
2022 | 6 | 7 | 13 | 0.28276 | 0 | 0 | 0 | 0 | 0 | 0 | 0 | 0.28276 | 0
2022 | 6 | 7 | 14 | 0.28276 | 0 | 0 | 0 | 0 | 0 | 0 | 0 | 0.28276 | 0
2022 | 6 | 7 | 15 | 0.28276 | 0 | 0 | 0 | 0 | 0 | 0 | 0 | 0.28276 | 0
2022 | 6 | 7 | 16 | 0.28276 | 0 | 0 | 0 | 0 | 0 | 0 | 0 | 0.28276 | 0
2022 | 6 | 7 | 17 | 0.28276 | 0 | 0 | 0 | 0 | 0 | 0 | 0 | 0.28276 | 0
2022 | 6 | 7 | 18 | 0.28276 | 0 | 0 | 0 | 0 | 0 | 0 | 0 | 0.28276 | 0
2022 | 6 | 7 | 19 | 0.28276 | 0 | 0 | 0 | 0 | 0 | 0 | 0 | 0.28276 | 0
2022 | 6 | 7 | 20 | 0.28276 | 0 | 0 | 0 | 0 | 0 | 0 | 0 | 0.28276 | 0
2022 | 6 | 7 | 21 | 0.28276 | 0 | 0 | 0 | 0 | 0 | 0 | 0 | 0.28276 | 0
2022 | 6 | 7 | 22 | 0.28276 | 0 | 0 | 0 | 0 | 0 | 0 | 0 | 0.28276 | 0
2022 | 6 | 7 | 23 | 0.28276 | 0 | 0 | 0 | 0 | 0 | 0 | 0 | 0.28276 | 0
2022 | 6 | 7 | 24 | 0.28276 | 0 | 0 | 0 | 0 | 0 | 0 | 0 | 0.28276 | 0
2022 | 6 | 8 | 1 | 0.28276 | 0 | 0 | 0 | 0 | 0 | 0 | 0 | 0.28276 | 0
2022 | 6 | 8 | 2 | 0.28276 | 0 | 0 | 0 | 0 | 0 | 0 | 0 | 0.28276 | 0
2022 | 6 | 8 | 3 | 0.28276 | 0 | 0 | 0 | 0 | 0 | 0 | 0 | 0.28276 | 0
2022 | 6 | 8 | 4 | 0.28276 | 0 | 0 | 0 | 0 | 0 | 0 | 0 | 0.28276 | 0
2022 | 6 | 8 | 5 | 0.28276 | 0 | 0 | 0 | 0 | 0 | 0 | 0 | 0.28276 | 0
2022 | 6 | 8 | 6 | 0.28276 | 0 | 0 | 0 | 0 | 0 | 0 | 0 | 0.28276 | 0
2022 | 6 | 8 | 7 | 0.28276 | 0 | 0 | 0 | 0 | 0 | 0 | 0 | 0.28276 | 0
2022 | 6 | 8 | 8 | 0.28276 | 0 | 0 | 0 | 0 | 0 | 0 | 0 | 0.28276 | 0
2022 | 6 | 8 | 9 | 0.28276 | 0 | 0 | 0 | 0 | 0 | 0 | 0 | 0.28276 | 0
2022 | 6 | 8 | 10 | 0.28276 | 0 | 0 | 0 | 0 | 0 | 0 | 0 | 0.28276 | 0
2022 | 6 | 8 | 11 | 0.28276 | 0 | 0 | 0 | 0 | 0 | 0 | 0 | 0.28276 | 0
2022 | 6 | 8 | 12 | 0.28276 | 0 | 0 | 0 | 0 | 0 | 0 | 0 | 0.28276 | 0
2022 | 6 | 8 | 13 | 0.28276 | 0 | 0 | 0 | 0 | 0 | 0 | 0 | 0.28276 | 0
2022 | 6 | 8 | 14 | 0.28276 | 0 | 0 | 0 | 0 | 0 | 0 | 0 | 0.28276 | 0
2022 | 6 | 8 | 15 | 0.28276 | 0 | 0 | 0 | 0 | 0 | 0 | 0 | 0.28276 | 0
2022 | 6 | 8 | 16 | 0.28276 | 0 | 0 | 0 | 0 | 0 | 0 | 0 | 0.28276 | 0
2022 | 6 | 8 | 17 | 0.28276 | 0 | 0 | 0 | 0 | 0 | 0 | 0 | 0.28276 | 0
2022 | 6 | 8 | 18 | 0.28276 | 0 | 0 | 0 | 0 | 0 | 0 | 0 | 0.28276 | 0
2022 | 6 | 8 | 19 | 0.28276 | 0 | 0 | 0 | 0 | 0 | 0 | 0 | 0.28276 | 0
2022 | 6 | 8 | 20 | 0.28276 | 0 | 0 | 0 | 0 | 0 | 0 | 0 | 0.28276 | 0
2022 | 6 | 8 | 21 | 0.28276 | 0 | 0 | 0 | 0 | 0 | 0 | 0 | 0.28276 | 0
2022 | 6 | 8 | 22 | 0.28276 | 0 | 0 | 0 | 0 | 0 | 0 | 0 | 0.28276 | 0
2022 | 6 | 8 | 23 | 0.28276 | 0 | 0 | 0 | 0 | 0 | 0 | 0 | 0.28276 | 0
2022 | 6 | 8 | 24 | 0.28276 | 0 | 0 | 0 | 0 | 0 | 0 | 0 | 0.28276 | 0
2022 | 6 | 9 | 1 | 0.28276 | 0 | 0 | 0 | 0 | 0 | 0 | 0 | 0.28276 | 0
2022 | 6 | 9 | 2 | 0.28276 | 0 | 0 | 0 | 0 | 0 | 0 | 0 | 0.28276 | 0
2022 | 6 | 9 | 3 | 0.28276 | 0 | 0 | 0 | 0 | 0 | 0 | 0 | 0.28276 | 0
2022 | 6 | 9 | 4 | 0.28276 | 0 | 0 | 0 | 0 | 0 | 0 | 0 | 0.28276 | 0
2022 | 6 | 9 | 5 | 0.28276 | 0 | 0 | 0 | 0 | 0 | 0 | 0 | 0.28276 | 0
2022 | 6 | 9 | 6 | 0.28276 | 0 | 0 | 0 | 0 | 0 | 0 | 0 | 0.28276 | 0
2022 | 6 | 9 | 7 | 0.28276 | 0 | 0 | 0 | 0 | 0 | 0 | 0 | 0.28276 | 0
2022 | 6 | 9 | 8 | 0.28276 | 0 | 0 | 0 | 0 | 0 | 0 | 0 | 0.28276 | 0
2022 | 6 | 9 | 9 | 0.28276 | 0 | 0 | 0 | 0 | 0 | 0 | 0 | 0.28276 | 0
2022 | 6 | 9 | 10 | 0.28276 | 0 | 0 | 0 | 0 | 0 | 0 | 0 | 0.28276 | 0
2022 | 6 | 9 | 11 | 0.28276 | 0 | 0 | 0 | 0 | 0 | 0 | 0 | 0.28276 | 0
2022 | 6 | 9 | 12 | 0.28276 | 0 | 0 | 0 | 0 | 0 | 0 | 0 | 0.28276 | 0
2022 | 6 | 9 | 13 | 0.28276 | 0 | 0 | 0 | 0 | 0 | 0 | 0 | 0.28276 | 0
2022 | 6 | 9 | 14 | 0.28276 | 0 | 0 | 0 | 0 | 0 | 0 | 0 | 0.28276 | 0
2022 | 6 | 9 | 15 | 0.28276 | 0 | 0 | 0 | 0 | 0 | 0 | 0 | 0.28276 | 0
2022 | 6 | 9 | 16 | 0.28276 | 0 | 0 | 0 | 0 | 0 | 0 | 0 | 0.28276 | 0
2022 | 6 | 9 | 17 | 0.28276 | 0 | 0 | 0 | 0 | 0 | 0 | 0 | 0.28276 | 0
2022 | 6 | 9 | 18 | 0.28276 | 0 | 0 | 0 | 0 | 0 | 0 | 0 | 0.28276 | 0
2022 | 6 | 9 | 19 | 0.28276 | 0 | 0 | 0 | 0 | 0 | 0 | 0 | 0.28276 | 0
2022 | 6 | 9 | 20 | 0.28276 | 0 | 0 | 0 | 0 | 0 | 0 | 0 | 0.28276 | 0
2022 | 6 | 9 | 21 | 0.28276 | 0 | 0 | 0 | 0 | 0 | 0 | 0 | 0.28276 | 0
2022 | 6 | 9 | 22 | 0.28276 | 0 | 0 | 0 | 0 | 0 | 0 | 0 | 0.28276 | 0
2022 | 6 | 9 | 23 | 0.28276 | 0 | 0 | 0 | 0 | 0 | 0 | 0 | 0.28276 | 0
2022 | 6 | 9 | 24 | 0.28276 | 0 | 0 | 0 | 0 | 0 | 0 | 0 | 0.28276 | 0
2022 | 6 | 10 | 1 | 0.28276 | 0 | 0 | 0 | 0 | 0 | 0 | 0 | 0.28276 | 0
2022 | 6 | 10 | 2 | 0.28276 | 0 | 0 | 0 | 0 | 0 | 0 | 0 | 0.28276 | 0
2022 | 6 | 10 | 3 | 0.28276 | 0 | 0 | 0 | 0 | 0 | 0 | 0 | 0.28276 | 0
2022 | 6 | 10 | 4 | 0.28276 | 0 | 0 | 0 | 0 | 0 | 0 | 0 | 0.28276 | 0
2022 | 6 | 10 | 5 | 0.28276 | 0 | 0 | 0 | 0 | 0 | 0 | 0 | 0.28276 | 0
2022 | 6 | 10 | 6 | 0.28276 | 0 | 0 | 0 | 0 | 0 | 0 | 0 | 0.28276 | 0
2022 | 6 | 10 | 7 | 0.28276 | 0 | 0 | 0 | 0 | 0 | 0 | 0 | 0.28276 | 0
2022 | 6 | 10 | 8 | 0.28276 | 0 | 0 | 0 | 0 | 0 | 0 | 0 | 0.28276 | 0
2022 | 6 | 10 | 9 | 0.28276 | 0 | 0 | 0 | 0 | 0 | 0 | 0 | 0.28276 | 0
2022 | 6 | 10 | 10 | 0.28276 | 0 | 0 | 0 | 0 | 0 | 0 | 0 | 0.28276 | 0
2022 | 6 | 10 | 11 | 0.28276 | 0 | 0 | 0 | 0 | 0 | 0 | 0 | 0.28276 | 0
2022 | 6 | 10 | 12 | 0.28276 | 0 | 0 | 0 | 0 | 0 | 0 | 0 | 0.28276 | 0
2022 | 6 | 10 | 13 | 0.28276 | 0 | 0 | 0 | 0 | 0 | 0 | 0 | 0.28276 | 0
2022 | 6 | 10 | 14 | 0.28276 | 0 | 0 | 0 | 0 | 0 | 0 | 0 | 0.28276 | 0
2022 | 6 | 10 | 15 | 0.28276 | 0 | 0 | 0 | 0 | 0 | 0 | 0 | 0.28276 | 0
2022 | 6 | 10 | 16 | 0.28276 | 0 | 0 | 0 | 0 | 0 | 0 | 0 | 0.28276 | 0
2022 | 6 | 10 | 17 | 0.28276 | 0 | 0 | 0 | 0 | 0 | 0 | 0 | 0.28276 | 0
2022 | 6 | 10 | 18 | 0.28276 | 0 | 0 | 0 | 0 | 0 | 0 | 0 | 0.28276 | 0
2022 | 6 | 10 | 19 | 0.28276 | 0 | 0 | 0 | 0 | 0 | 0 | 0 | 0.28276 | 0
2022 | 6 | 10 | 20 | 0.28276 | 0 | 0 | 0 | 0 | 0 | 0 | 0 | 0.28276 | 0
2022 | 6 | 10 | 21 | 0.28276 | 0 | 0 | 0 | 0 | 0 | 0 | 0 | 0.28276 | 0
2022 | 6 | 10 | 22 | 0.28276 | 0 | 0 | 0 | 0 | 0 | 0 | 0 | 0.28276 | 0
2022 | 6 | 10 | 23 | 0.28276 | 0 | 0 | 0 | 0 | 0 | 0 | 0 | 0.28276 | 0
2022 | 6 | 10 | 24 | 0.28276 | 0 | 0 | 0 | 0 | 0 | 0 | 0 | 0.28276 | 0
2022 | 6 | 11 | 1 | 0.28276 | 0 | 0 | 0 | 0 | 0 | 0 | 0 | 0.28276 | 0
2022 | 6 | 11 | 2 | 0.28276 | 0 | 0 | 0 | 0 | 0 | 0 | 0 | 0.28276 | 0
2022 | 6 | 11 | 3 | 0.28276 | 0 | 0 | 0 | 0 | 0 | 0 | 0 | 0.28276 | 0
2022 | 6 | 11 | 4 | 0.28276 | 0 | 0 | 0 | 0 | 0 | 0 | 0 | 0.28276 | 0
2022 | 6 | 11 | 5 | 0.28276 | 0 | 0 | 0 | 0 | 0 | 0 | 0 | 0.28276 | 0
2022 | 6 | 11 | 6 | 0.28276 | 0 | 0 | 0 | 0 | 0 | 0 | 0 | 0.28276 | 0
2022 | 6 | 11 | 7 | 0.28276 | 0 | 0 | 0 | 0 | 0 | 0 | 0 | 0.28276 | 0
2022 | 6 | 11 | 8 | 0.28276 | 0 | 0 | 0 | 0 | 0 | 0 | 0 | 0.28276 | 0
2022 | 6 | 11 | 9 | 0.28276 | 0 | 0 | 0 | 0 | 0 | 0 | 0 | 0.28276 | 0
2022 | 6 | 11 | 10 | 0.28276 | 0 | 0 | 0 | 0 | 0 | 0 | 0 | 0.28276 | 0
2022 | 6 | 11 | 11 | 0.28276 | 0 | 0 | 0 | 0 | 0 | 0 | 0 | 0.28276 | 0
2022 | 6 | 11 | 12 | 0.28276 | 0 | 0 | 0 | 0 | 0 | 0 | 0 | 0.28276 | 0
2022 | 6 | 11 | 13 | 0.28276 | 0 | 0 | 0 | 0 | 0 | 0 | 0 | 0.28276 | 0
2022 | 6 | 11 | 14 | 0.28276 | 0 | 0 | 0 | 0 | 0 | 0 | 0 | 0.28276 | 0
2022 | 6 | 11 | 15 | 0.28276 | 0 | 0 | 0 | 0 | 0 | 0 | 0 | 0.28276 | 0
2022 | 6 | 11 | 16 | 0.28276 | 0 | 0 | 0 | 0 | 0 | 0 | 0 | 0.28276 | 0
2022 | 6 | 11 | 17 | 0.28276 | 0 | 0 | 0 | 0 | 0 | 0 | 0 | 0.28276 | 0
2022 | 6 | 11 | 18 | 0.28276 | 0 | 0 | 0 | 0 | 0 | 0 | 0 | 0.28276 | 0
2022 | 6 | 11 | 19 | 0.28276 | 0 | 0 | 0 | 0 | 0 | 0 | 0 | 0.28276 | 0
2022 | 6 | 11 | 20 | 0.28276 | 0 | 0 | 0 | 0 | 0 | 0 | 0 | 0.28276 | 0
2022 | 6 | 11 | 21 | 0.28276 | 0 | 0 | 0 | 0 | 0 | 0 | 0 | 0.28276 | 0
2022 | 6 | 11 | 22 | 0.28276 | 0 | 0 | 0 | 0 | 0 | 0 | 0 | 0.28276 | 0
2022 | 6 | 11 | 23 | 0.28276 | 0 | 0 | 0 | 0 | 0 | 0 | 0 | 0.28276 | 0
2022 | 6 | 11 | 24 | 0.28276 | 0 | 0 | 0 | 0 | 0 | 0 | 0 | 0.28276 | 0
2022 | 6 | 12 | 1 | 0.28276 | 0 | 0 | 0 | 0 | 0 | 0 | 0 | 0.28276 | 0
2022 | 6 | 12 | 2 | 0.28276 | 0 | 0 | 0 | 0 | 0 | 0 | 0 | 0.28276 | 0
2022 | 6 | 12 | 3 | 0.28276 | 0 | 0 | 0 | 0 | 0 | 0 | 0 | 0.28276 | 0
2022 | 6 | 12 | 4 | 0.28276 | 0 | 0 | 0 | 0 | 0 | 0 | 0 | 0.28276 | 0
2022 | 6 | 12 | 5 | 0.28276 | 0 | 0 | 0 | 0 | 0 | 0 | 0 | 0.28276 | 0
2022 | 6 | 12 | 6 | 0.28276 | 0 | 0 | 0 | 0 | 0 | 0 | 0 | 0.28276 | 0
2022 | 6 | 12 | 7 | 0.28276 | 0 | 0 | 0 | 0 | 0 | 0 | 0 | 0.28276 | 0
2022 | 6 | 12 | 8 | 0.28276 | 0 | 0 | 0 | 0 | 0 | 0 | 0 | 0.28276 | 0
2022 | 6 | 12 | 9 | 0.28276 | 0 | 0 | 0 | 0 | 0 | 0 | 0 | 0.28276 | 0
2022 | 6 | 12 | 10 | 0.28276 | 0 | 0 | 0 | 0 | 0 | 0 | 0 | 0.28276 | 0
2022 | 6 | 12 | 11 | 0.28276 | 0 | 0 | 0 | 0 | 0 | 0 | 0 | 0.28276 | 0
2022 | 6 | 12 | 12 | 0.28276 | 0 | 0 | 0 | 0 | 0 | 0 | 0 | 0.28276 | 0
2022 | 6 | 12 | 13 | 0.28276 | 0 | 0 | 0 | 0 | 0 | 0 | 0 | 0.28276 | 0
2022 | 6 | 12 | 14 | 0.28276 | 0 | 0 | 0 | 0 | 0 | 0 | 0 | 0.28276 | 0
2022 | 6 | 12 | 15 | 0.28276 | 0 | 0 | 0 | 0 | 0 | 0 | 0 | 0.28276 | 0
2022 | 6 | 12 | 16 | 0.28276 | 0 | 0 | 0 | 0 | 0 | 0 | 0 | 0.28276 | 0
2022 | 6 | 12 | 17 | 0.28276 | 0 | 0 | 0 | 0 | 0 | 0 | 0 | 0.28276 | 0
2022 | 6 | 12 | 18 | 0.28276 | 0 | 0 | 0 | 0 | 0 | 0 | 0 | 0.28276 | 0
2022 | 6 | 12 | 19 | 0.28276 | 0 | 0 | 0 | 0 | 0 | 0 | 0 | 0.28276 | 0
2022 | 6 | 12 | 20 | 0.28276 | 0 | 0 | 0 | 0 | 0 | 0 | 0 | 0.28276 | 0
2022 | 6 | 12 | 21 | 0.28276 | 0 | 0 | 0 | 0 | 0 | 0 | 0 | 0.28276 | 0
2022 | 6 | 12 | 22 | 0.28276 | 0 | 0 | 0 | 0 | 0 | 0 | 0 | 0.28276 | 0
2022 | 6 | 12 | 23 | 0.28276 | 0 | 0 | 0 | 0 | 0 | 0 | 0 | 0.28276 | 0
2022 | 6 | 12 | 24 | 0.28276 | 0 | 0 | 0 | 0 | 0 | 0 | 0 | 0.28276 | 0
2022 | 6 | 13 | 1 | 0.28276 | 0 | 0 | 0 | 0 | 0 | 0 | 0 | 0.28276 | 0
2022 | 6 | 13 | 2 | 0.28276 | 0 | 0 | 0 | 0 | 0 | 0 | 0 | 0.28276 | 0
2022 | 6 | 13 | 3 | 0.28276 | 0 | 0 | 0 | 0 | 0 | 0 | 0 | 0.28276 | 0
2022 | 6 | 13 | 4 | 0.28276 | 0 | 0 | 0 | 0 | 0 | 0 | 0 | 0.28276 | 0
2022 | 6 | 13 | 5 | 0.28276 | 0 | 0 | 0 | 0 | 0 | 0 | 0 | 0.28276 | 0
2022 | 6 | 13 | 6 | 0.28276 | 0 | 0 | 0 | 0 | 0 | 0 | 0 | 0.28276 | 0
2022 | 6 | 13 | 7 | 0.28276 | 0 | 0 | 0 | 0 | 0 | 0 | 0 | 0.28276 | 0
2022 | 6 | 13 | 8 | 0.28276 | 0 | 0 | 0 | 0 | 0 | 0 | 0 | 0.28276 | 0
2022 | 6 | 13 | 9 | 0.28276 | 0 | 0 | 0 | 0 | 0 | 0 | 0 | 0.28276 | 0
2022 | 6 | 13 | 10 | 0.28276 | 0 | 0 | 0 | 0 | 0 | 0 | 0 | 0.28276 | 0
2022 | 6 | 13 | 11 | 0.28276 | 0 | 0 | 0 | 0 | 0 | 0 | 0 | 0.28276 | 0
2022 | 6 | 13 | 12 | 0.28276 | 0 | 0 | 0 | 0 | 0 | 0 | 0 | 0.28276 | 0
2022 | 6 | 13 | 13 | 0.28276 | 0 | 0 | 0 | 0 | 0 | 0 | 0 | 0.28276 | 0
2022 | 6 | 13 | 14 | 0.28276 | 0 | 0 | 0 | 0 | 0 | 0 | 0 | 0.28276 | 0
2022 | 6 | 13 | 15 | 0.28276 | 0 | 0 | 0 | 0 | 0 | 0 | 0 | 0.28276 | 0
2022 | 6 | 13 | 16 | 0.28276 | 0 | 0 | 0 | 0 | 0 | 0 | 0 | 0.28276 | 0
2022 | 6 | 13 | 17 | 0.28276 | 0 | 0 | 0 | 0 | 0 | 0 | 0 | 0.28276 | 0
2022 | 6 | 13 | 18 | 0.28276 | 0 | 0 | 0 | 0 | 0 | 0 | 0 | 0.28276 | 0
2022 | 6 | 13 | 19 | 0.28276 | 0 | 0 | 0 | 0 | 0 | 0 | 0 | 0.28276 | 0
2022 | 6 | 13 | 20 | 0.28276 | 0 | 0 | 0 | 0 | 0 | 0 | 0 | 0.28276 | 0
2022 | 6 | 13 | 21 | 0.28276 | 0 | 0 | 0 | 0 | 0 | 0 | 0 | 0.28276 | 0
2022 | 6 | 13 | 22 | 0.28276 | 0 | 0 | 0 | 0 | 0 | 0 | 0 | 0.28276 | 0
2022 | 6 | 13 | 23 | 0.28276 | 0 | 0 | 0 | 0 | 0 | 0 | 0 | 0.28276 | 0
2022 | 6 | 13 | 24 | 0.28276 | 0 | 0 | 0 | 0 | 0 | 0 | 0 | 0.28276 | 0
2022 | 6 | 14 | 1 | 0.28276 | 0 | 0 | 0 | 0 | 0 | 0 | 0 | 0.28276 | 0
2022 | 6 | 14 | 2 | 0.28276 | 0 | 0 | 0 | 0 | 0 | 0 | 0 | 0.28276 | 0
2022 | 6 | 14 | 3 | 0.28276 | 0 | 0 | 0 | 0 | 0 | 0 | 0 | 0.28276 | 0
2022 | 6 | 14 | 4 | 0.28276 | 0 | 0 | 0 | 0 | 0 | 0 | 0 | 0.28276 | 0
2022 | 6 | 14 | 5 | 0.28276 | 0 | 0 | 0 | 0 | 0 | 0 | 0 | 0.28276 | 0
2022 | 6 | 14 | 6 | 0.28276 | 0 | 0 | 0 | 0 | 0 | 0 | 0 | 0.28276 | 0
2022 | 6 | 14 | 7 | 0.28276 | 0 | 0 | 0 | 0 | 0 | 0 | 0 | 0.28276 | 0
2022 | 6 | 14 | 8 | 0.28276 | 0 | 0 | 0 | 0 | 0 | 0 | 0 | 0.28276 | 0
2022 | 6 | 14 | 9 | 0.28276 | 0 | 0 | 0 | 0 | 0 | 0 | 0 | 0.28276 | 0
2022 | 6 | 14 | 10 | 0.28276 | 0 | 0 | 0 | 0 | 0 | 0 | 0 | 0.28276 | 0
2022 | 6 | 14 | 11 | 0.28276 | 0 | 0 | 0 | 0 | 0 | 0 | 0 | 0.28276 | 0
2022 | 6 | 14 | 12 | 0.28276 | 0 | 0 | 0 | 0 | 0 | 0 | 0 | 0.28276 | 0
2022 | 6 | 14 | 13 | 0.28276 | 0 | 0 | 0 | 0 | 0 | 0 | 0 | 0.28276 | 0
2022 | 6 | 14 | 14 | 0.28276 | 0 | 0 | 0 | 0 | 0 | 0 | 0 | 0.28276 | 0
2022 | 6 | 14 | 15 | 0.28276 | 0 | 0 | 0 | 0 | 0 | 0 | 0 | 0.28276 | 0
2022 | 6 | 14 | 16 | 0.28276 | 0 | 0 | 0 | 0 | 0 | 0 | 0 | 0.28276 | 0
2022 | 6 | 14 | 17 | 0.28276 | 0 | 0 | 0 | 0 | 0 | 0 | 0 | 0.28276 | 0
2022 | 6 | 14 | 18 | 0.28276 | 0 | 0 | 0 | 0 | 0 | 0 | 0 | 0.28276 | 0
2022 | 6 | 14 | 19 | 0.28276 | 0 | 0 | 0 | 0 | 0 | 0 | 0 | 0.28276 | 0
2022 | 6 | 14 | 20 | 0.28276 | 0 | 0 | 0 | 0 | 0 | 0 | 0 | 0.28276 | 0
2022 | 6 | 14 | 21 | 0.28276 | 0 | 0 | 0 | 0 | 0 | 0 | 0 | 0.28276 | 0
2022 | 6 | 14 | 22 | 0.28276 | 0 | 0 | 0 | 0 | 0 | 0 | 0 | 0.28276 | 0
2022 | 6 | 14 | 23 | 0.28276 | 0 | 0 | 0 | 0 | 0 | 0 | 0 | 0.28276 | 0
2022 | 6 | 14 | 24 | 0.28276 | 0 | 0 | 0 | 0 | 0 | 0 | 0 | 0.28276 | 0
2022 | 6 | 15 | 1 | 0.28276 | 0 | 0 | 0 | 0 | 0 | 0 | 0 | 0.28276 | 0
2022 | 6 | 15 | 2 | 0.28276 | 0 | 0 | 0 | 0 | 0 | 0 | 0 | 0.28276 | 0
2022 | 6 | 15 | 3 | 0.28276 | 0 | 0 | 0 | 0 | 0 | 0 | 0 | 0.28276 | 0
2022 | 6 | 15 | 4 | 0.28276 | 0 | 0 | 0 | 0 | 0 | 0 | 0 | 0.28276 | 0
2022 | 6 | 15 | 5 | 0.28276 | 0 | 0 | 0 | 0 | 0 | 0 | 0 | 0.28276 | 0
2022 | 6 | 15 | 6 | 0.28276 | 0 | 0 | 0 | 0 | 0 | 0 | 0 | 0.28276 | 0
2022 | 6 | 15 | 7 | 0.28276 | 0 | 0 | 0 | 0 | 0 | 0 | 0 | 0.28276 | 0
2022 | 6 | 15 | 8 | 0.28276 | 0 | 0 | 0 | 0 | 0 | 0 | 0 | 0.28276 | 0
2022 | 6 | 15 | 9 | 0.28276 | 0 | 0 | 0 | 0 | 0 | 0 | 0 | 0.28276 | 0
2022 | 6 | 15 | 10 | 0.28276 | 0 | 0 | 0 | 0 | 0 | 0 | 0 | 0.28276 | 0
2022 | 6 | 15 | 11 | 0.28276 | 0 | 0 | 0 | 0 | 0 | 0 | 0 | 0.28276 | 0
2022 | 6 | 15 | 12 | 0.28276 | 0 | 0 | 0 | 0 | 0 | 0 | 0 | 0.28276 | 0
2022 | 6 | 15 | 13 | 0.28276 | 0 | 0 | 0 | 0 | 0 | 0 | 0 | 0.28276 | 0
2022 | 6 | 15 | 14 | 0.28276 | 0 | 0 | 0 | 0 | 0 | 0 | 0 | 0.28276 | 0
2022 | 6 | 15 | 15 | 0.28276 | 0 | 0 | 0 | 0 | 0 | 0 | 0 | 0.28276 | 0
2022 | 6 | 15 | 16 | 0.28276 | 0 | 0 | 0 | 0 | 0 | 0 | 0 | 0.28276 | 0
2022 | 6 | 15 | 17 | 0.28276 | 0 | 0 | 0 | 0 | 0 | 0 | 0 | 0.28276 | 0
2022 | 6 | 15 | 18 | 0.28276 | 0 | 0 | 0 | 0 | 0 | 0 | 0 | 0.28276 | 0
2022 | 6 | 15 | 19 | 0.28276 | 0 | 0 | 0 | 0 | 0 | 0 | 0 | 0.28276 | 0
2022 | 6 | 15 | 20 | 0.28276 | 0 | 0 | 0 | 0 | 0 | 0 | 0 | 0.28276 | 0
2022 | 6 | 15 | 21 | 0.28276 | 0 | 0 | 0 | 0 | 0 | 0 | 0 | 0.28276 | 0
2022 | 6 | 15 | 22 | 0.28276 | 0 | 0 | 0 | 0 | 0 | 0 | 0 | 0.28276 | 0
2022 | 6 | 15 | 23 | 0.28276 | 0 | 0 | 0 | 0 | 0 | 0 | 0 | 0.28276 | 0
2022 | 6 | 15 | 24 | 0.28276 | 0 | 0 | 0 | 0 | 0 | 0 | 0 | 0.28276 | 0
2022 | 6 | 16 | 1 | 0.28276 | 0 | 0 | 0 | 0 | 0 | 0 | 0 | 0.28276 | 0
2022 | 6 | 16 | 2 | 0.28276 | 0 | 0 | 0 | 0 | 0 | 0 | 0 | 0.28276 | 0
2022 | 6 | 16 | 3 | 0.28276 | 0 | 0 | 0 | 0 | 0 | 0 | 0 | 0.28276 | 0
2022 | 6 | 16 | 4 | 0.28276 | 0 | 0 | 0 | 0 | 0 | 0 | 0 | 0.28276 | 0
2022 | 6 | 16 | 5 | 0.28276 | 0 | 0 | 0 | 0 | 0 | 0 | 0 | 0.28276 | 0
2022 | 6 | 16 | 6 | 0.28276 | 0 | 0 | 0 | 0 | 0 | 0 | 0 | 0.28276 | 0
2022 | 6 | 16 | 7 | 0.28276 | 0 | 0 | 0 | 0 | 0 | 0 | 0 | 0.28276 | 0
2022 | 6 | 16 | 8 | 0.28276 | 0 | 0 | 0 | 0 | 0 | 0 | 0 | 0.28276 | 0
2022 | 6 | 16 | 9 | 0.28276 | 0 | 0 | 0 | 0 | 0 | 0 | 0 | 0.28276 | 0
2022 | 6 | 16 | 10 | 0.28276 | 0 | 0 | 0 | 0 | 0 | 0 | 0 | 0.28276 | 0
2022 | 6 | 16 | 11 | 0.28276 | 0 | 0 | 0 | 0 | 0 | 0 | 0 | 0.28276 | 0
2022 | 6 | 16 | 12 | 0.28276 | 0 | 0 | 0 | 0 | 0 | 0 | 0 | 0.28276 | 0
2022 | 6 | 16 | 13 | 0.28276 | 0 | 0 | 0 | 0 | 0 | 0 | 0 | 0.28276 | 0
2022 | 6 | 16 | 14 | 0.28276 | 0 | 0 | 0 | 0 | 0 | 0 | 0 | 0.28276 | 0
2022 | 6 | 16 | 15 | 0.28276 | 0 | 0 | 0 | 0 | 0 | 0 | 0 | 0.28276 | 0
2022 | 6 | 16 | 16 | 0.28276 | 0 | 0 | 0 | 0 | 0 | 0 | 0 | 0.28276 | 0
2022 | 6 | 16 | 17 | 0.28276 | 0 | 0 | 0 | 0 | 0 | 0 | 0 | 0.28276 | 0
2022 | 6 | 16 | 18 | 0.28276 | 0 | 0 | 0 | 0 | 0 | 0 | 0 | 0.28276 | 0
2022 | 6 | 16 | 19 | 0.28276 | 0 | 0 | 0 | 0 | 0 | 0 | 0 | 0.28276 | 0
2022 | 6 | 16 | 20 | 0.28276 | 0 | 0 | 0 | 0 | 0 | 0 | 0 | 0.28276 | 0
2022 | 6 | 16 | 21 | 0.28276 | 0 | 0 | 0 | 0 | 0 | 0 | 0 | 0.28276 | 0
2022 | 6 | 16 | 22 | 0.28276 | 0 | 0 | 0 | 0 | 0 | 0 | 0 | 0.28276 | 0
2022 | 6 | 16 | 23 | 0.28276 | 0 | 0 | 0 | 0 | 0 | 0 | 0 | 0.28276 | 0
2022 | 6 | 16 | 24 | 0.28276 | 0 | 0 | 0 | 0 | 0 | 0 | 0 | 0.28276 | 0
2022 | 6 | 17 | 1 | 0.28276 | 0 | 0 | 0 | 0 | 0 | 0 | 0 | 0.28276 | 0
2022 | 6 | 17 | 2 | 0.28276 | 0 | 0 | 0 | 0 | 0 | 0 | 0 | 0.28276 | 0
2022 | 6 | 17 | 3 | 0.28276 | 0 | 0 | 0 | 0 | 0 | 0 | 0 | 0.28276 | 0
2022 | 6 | 17 | 4 | 0.28276 | 0 | 0 | 0 | 0 | 0 | 0 | 0 | 0.28276 | 0
2022 | 6 | 17 | 5 | 0.28276 | 0 | 0 | 0 | 0 | 0 | 0 | 0 | 0.28276 | 0
2022 | 6 | 17 | 6 | 0.28276 | 0 | 0 | 0 | 0 | 0 | 0 | 0 | 0.28276 | 0
2022 | 6 | 17 | 7 | 0.28276 | 0 | 0 | 0 | 0 | 0 | 0 | 0 | 0.28276 | 0
2022 | 6 | 17 | 8 | 0.28276 | 0 | 0 | 0 | 0 | 0 | 0 | 0 | 0.28276 | 0
2022 | 6 | 17 | 9 | 0.28276 | 0 | 0 | 0 | 0 | 0 | 0 | 0 | 0.28276 | 0
2022 | 6 | 17 | 10 | 0.28276 | 0 | 0 | 0 | 0 | 0 | 0 | 0 | 0.28276 | 0
2022 | 6 | 17 | 11 | 0.28276 | 0 | 0 | 0 | 0 | 0 | 0 | 0 | 0.28276 | 0
2022 | 6 | 17 | 12 | 0.28276 | 0 | 0 | 0 | 0 | 0 | 0 | 0 | 0.28276 | 0
2022 | 6 | 17 | 13 | 0.28276 | 0 | 0 | 0 | 0 | 0 | 0 | 0 | 0.28276 | 0
2022 | 6 | 17 | 14 | 0.28276 | 0 | 0 | 0 | 0 | 0 | 0 | 0 | 0.28276 | 0
2022 | 6 | 17 | 15 | 0.28276 | 0 | 0 | 0 | 0 | 0 | 0 | 0 | 0.28276 | 0
2022 | 6 | 17 | 16 | 0.28276 | 0 | 0 | 0 | 0 | 0 | 0 | 0 | 0.28276 | 0
2022 | 6 | 17 | 17 | 0.28276 | 0 | 0 | 0 | 0 | 0 | 0 | 0 | 0.28276 | 0
2022 | 6 | 17 | 18 | 0.28276 | 0 | 0 | 0 | 0 | 0 | 0 | 0 | 0.28276 | 0
2022 | 6 | 17 | 19 | 0.28276 | 0 | 0 | 0 | 0 | 0 | 0 | 0 | 0.28276 | 0
2022 | 6 | 17 | 20 | 0.28276 | 0 | 0 | 0 | 0 | 0 | 0 | 0 | 0.28276 | 0
2022 | 6 | 17 | 21 | 0.28276 | 0 | 0 | 0 | 0 | 0 | 0 | 0 | 0.28276 | 0
2022 | 6 | 17 | 22 | 0.28276 | 0 | 0 | 0 | 0 | 0 | 0 | 0 | 0.28276 | 0
2022 | 6 | 17 | 23 | 0.28276 | 0 | 0 | 0 | 0 | 0 | 0 | 0 | 0.28276 | 0
2022 | 6 | 17 | 24 | 0.28276 | 0 | 0 | 0 | 0 | 0 | 0 | 0 | 0.28276 | 0
2022 | 6 | 18 | 1 | 0.28276 | 0 | 0 | 0 | 0 | 0 | 0 | 0 | 0.28276 | 0
2022 | 6 | 18 | 2 | 0.28276 | 0 | 0 | 0 | 0 | 0 | 0 | 0 | 0.28276 | 0
2022 | 6 | 18 | 3 | 0.28276 | 0 | 0 | 0 | 0 | 0 | 0 | 0 | 0.28276 | 0
2022 | 6 | 18 | 4 | 0.28276 | 0 | 0 | 0 | 0 | 0 | 0 | 0 | 0.28276 | 0
2022 | 6 | 18 | 5 | 0.28276 | 0 | 0 | 0 | 0 | 0 | 0 | 0 | 0.28276 | 0
2022 | 6 | 18 | 6 | 0.28276 | 0 | 0 | 0 | 0 | 0 | 0 | 0 | 0.28276 | 0
2022 | 6 | 18 | 7 | 0.28276 | 0 | 0 | 0 | 0 | 0 | 0 | 0 | 0.28276 | 0
2022 | 6 | 18 | 8 | 0.28276 | 0 | 0 | 0 | 0 | 0 | 0 | 0 | 0.28276 | 0
2022 | 6 | 18 | 9 | 0.28276 | 0 | 0 | 0 | 0 | 0 | 0 | 0 | 0.28276 | 0
2022 | 6 | 18 | 10 | 0.28276 | 0 | 0 | 0 | 0 | 0 | 0 | 0 | 0.28276 | 0
2022 | 6 | 18 | 11 | 0.28276 | 0 | 0 | 0 | 0 | 0 | 0 | 0 | 0.28276 | 0
2022 | 6 | 18 | 12 | 0.28276 | 0 | 0 | 0 | 0 | 0 | 0 | 0 | 0.28276 | 0
2022 | 6 | 18 | 13 | 0.28276 | 0 | 0 | 0 | 0 | 0 | 0 | 0 | 0.28276 | 0
2022 | 6 | 18 | 14 | 0.28276 | 0 | 0 | 0 | 0 | 0 | 0 | 0 | 0.28276 | 0
2022 | 6 | 18 | 15 | 0.28276 | 0 | 0 | 0 | 0 | 0 | 0 | 0 | 0.28276 | 0
2022 | 6 | 18 | 16 | 0.28276 | 0 | 0 | 0 | 0 | 0 | 0 | 0 | 0.28276 | 0
2022 | 6 | 18 | 17 | 0.28276 | 0 | 0 | 0 | 0 | 0 | 0 | 0 | 0.28276 | 0
2022 | 6 | 18 | 18 | 0.28276 | 0 | 0 | 0 | 0 | 0 | 0 | 0 | 0.28276 | 0
2022 | 6 | 18 | 19 | 0.28276 | 0 | 0 | 0 | 0 | 0 | 0 | 0 | 0.28276 | 0
2022 | 6 | 18 | 20 | 0.28276 | 0 | 0 | 0 | 0 | 0 | 0 | 0 | 0.28276 | 0
2022 | 6 | 18 | 21 | 0.28276 | 0 | 0 | 0 | 0 | 0 | 0 | 0 | 0.28276 | 0
2022 | 6 | 18 | 22 | 0.28276 | 0 | 0 | 0 | 0 | 0 | 0 | 0 | 0.28276 | 0
2022 | 6 | 18 | 23 | 0.28276 | 0 | 0 | 0 | 0 | 0 | 0 | 0 | 0.28276 | 0
2022 | 6 | 18 | 24 | 0.28276 | 0 | 0 | 0 | 0 | 0 | 0 | 0 | 0.28276 | 0
2022 | 6 | 19 | 1 | 0.28276 | 0 | 0 | 0 | 0 | 0 | 0 | 0 | 0.28276 | 0
2022 | 6 | 19 | 2 | 0.28276 | 0 | 0 | 0 | 0 | 0 | 0 | 0 | 0.28276 | 0
2022 | 6 | 19 | 3 | 0.28276 | 0 | 0 | 0 | 0 | 0 | 0 | 0 | 0.28276 | 0
2022 | 6 | 19 | 4 | 0.28276 | 0 | 0 | 0 | 0 | 0 | 0 | 0 | 0.28276 | 0
2022 | 6 | 19 | 5 | 0.28276 | 0 | 0 | 0 | 0 | 0 | 0 | 0 | 0.28276 | 0
2022 | 6 | 19 | 6 | 0.28276 | 0 | 0 | 0 | 0 | 0 | 0 | 0 | 0.28276 | 0
2022 | 6 | 19 | 7 | 0.28276 | 0 | 0 | 0 | 0 | 0 | 0 | 0 | 0.28276 | 0
2022 | 6 | 19 | 8 | 0.28276 | 0 | 0 | 0 | 0 | 0 | 0 | 0 | 0.28276 | 0
2022 | 6 | 19 | 9 | 0.28276 | 0 | 0 | 0 | 0 | 0 | 0 | 0 | 0.28276 | 0
2022 | 6 | 19 | 10 | 0.28276 | 0 | 0 | 0 | 0 | 0 | 0 | 0 | 0.28276 | 0
2022 | 6 | 19 | 11 | 0.28276 | 0 | 0 | 0 | 0 | 0 | 0 | 0 | 0.28276 | 0
2022 | 6 | 19 | 12 | 0.28276 | 0 | 0 | 0 | 0 | 0 | 0 | 0 | 0.28276 | 0
2022 | 6 | 19 | 13 | 0.28276 | 0 | 0 | 0 | 0 | 0 | 0 | 0 | 0.28276 | 0
2022 | 6 | 19 | 14 | 0.28276 | 0 | 0 | 0 | 0 | 0 | 0 | 0 | 0.28276 | 0
2022 | 6 | 19 | 15 | 0.28276 | 0 | 0 | 0 | 0 | 0 | 0 | 0 | 0.28276 | 0
2022 | 6 | 19 | 16 | 0.28276 | 0 | 0 | 0 | 0 | 0 | 0 | 0 | 0.28276 | 0
2022 | 6 | 19 | 17 | 0.28276 | 0 | 0 | 0 | 0 | 0 | 0 | 0 | 0.28276 | 0
2022 | 6 | 19 | 18 | 0.28276 | 0 | 0 | 0 | 0 | 0 | 0 | 0 | 0.28276 | 0
2022 | 6 | 19 | 19 | 0.28276 | 0 | 0 | 0 | 0 | 0 | 0 | 0 | 0.28276 | 0
2022 | 6 | 19 | 20 | 0.28276 | 0 | 0 | 0 | 0 | 0 | 0 | 0 | 0.28276 | 0
2022 | 6 | 19 | 21 | 0.28276 | 0 | 0 | 0 | 0 | 0 | 0 | 0 | 0.28276 | 0
2022 | 6 | 19 | 22 | 0.28276 | 0 | 0 | 0 | 0 | 0 | 0 | 0 | 0.28276 | 0
2022 | 6 | 19 | 23 | 0.28276 | 0 | 0 | 0 | 0 | 0 | 0 | 0 | 0.28276 | 0
2022 | 6 | 19 | 24 | 0.28276 | 0 | 0 | 0 | 0 | 0 | 0 | 0 | 0.28276 | 0
2022 | 6 | 20 | 1 | 0.28276 | 0 | 0 | 0 | 0 | 0 | 0 | 0 | 0.28276 | 0
2022 | 6 | 20 | 2 | 0.28276 | 0 | 0 | 0 | 0 | 0 | 0 | 0 | 0.28276 | 0
2022 | 6 | 20 | 3 | 0.28276 | 0 | 0 | 0 | 0 | 0 | 0 | 0 | 0.28276 | 0
2022 | 6 | 20 | 4 | 0.28276 | 0 | 0 | 0 | 0 | 0 | 0 | 0 | 0.28276 | 0
2022 | 6 | 20 | 5 | 0.28276 | 0 | 0 | 0 | 0 | 0 | 0 | 0 | 0.28276 | 0
2022 | 6 | 20 | 6 | 0.28276 | 0 | 0 | 0 | 0 | 0 | 0 | 0 | 0.28276 | 0
2022 | 6 | 20 | 7 | 0.28276 | 0 | 0 | 0 | 0 | 0 | 0 | 0 | 0.28276 | 0
2022 | 6 | 20 | 8 | 0.28276 | 0 | 0 | 0 | 0 | 0 | 0 | 0 | 0.28276 | 0
2022 | 6 | 20 | 9 | 0.28276 | 0 | 0 | 0 | 0 | 0 | 0 | 0 | 0.28276 | 0
2022 | 6 | 20 | 10 | 0.28276 | 0 | 0 | 0 | 0 | 0 | 0 | 0 | 0.28276 | 0
2022 | 6 | 20 | 11 | 0.28276 | 0 | 0 | 0 | 0 | 0 | 0 | 0 | 0.28276 | 0
2022 | 6 | 20 | 12 | 0.28276 | 0 | 0 | 0 | 0 | 0 | 0 | 0 | 0.28276 | 0
2022 | 6 | 20 | 13 | 0.28276 | 0 | 0 | 0 | 0 | 0 | 0 | 0 | 0.28276 | 0
2022 | 6 | 20 | 14 | 0.28276 | 0 | 0 | 0 | 0 | 0 | 0 | 0 | 0.28276 | 0
2022 | 6 | 20 | 15 | 0.28276 | 0 | 0 | 0 | 0 | 0 | 0 | 0 | 0.28276 | 0
2022 | 6 | 20 | 16 | 0.28276 | 0 | 0 | 0 | 0 | 0 | 0 | 0 | 0.28276 | 0
2022 | 6 | 20 | 17 | 0.28276 | 0 | 0 | 0 | 0 | 0 | 0 | 0 | 0.28276 | 0
2022 | 6 | 20 | 18 | 0.28276 | 0 | 0 | 0 | 0 | 0 | 0 | 0 | 0.28276 | 0
2022 | 6 | 20 | 19 | 0.28276 | 0 | 0 | 0 | 0 | 0 | 0 | 0 | 0.28276 | 0
2022 | 6 | 20 | 20 | 0.28276 | 0 | 0 | 0 | 0 | 0 | 0 | 0 | 0.28276 | 0
2022 | 6 | 20 | 21 | 0.28276 | 0 | 0 | 0 | 0 | 0 | 0 | 0 | 0.28276 | 0
2022 | 6 | 20 | 22 | 0.28276 | 0 | 0 | 0 | 0 | 0 | 0 | 0 | 0.28276 | 0
2022 | 6 | 20 | 23 | 0.28276 | 0 | 0 | 0 | 0 | 0 | 0 | 0 | 0.28276 | 0
2022 | 6 | 20 | 24 | 0.28276 | 0 | 0 | 0 | 0 | 0 | 0 | 0 | 0.28276 | 0
2022 | 6 | 21 | 1 | 0.28276 | 0 | 0 | 0 | 0 | 0 | 0 | 0 | 0.28276 | 0
2022 | 6 | 21 | 2 | 0.28276 | 0 | 0 | 0 | 0 | 0 | 0 | 0 | 0.28276 | 0
2022 | 6 | 21 | 3 | 0.28276 | 0 | 0 | 0 | 0 | 0 | 0 | 0 | 0.28276 | 0
2022 | 6 | 21 | 4 | 0.28276 | 0 | 0 | 0 | 0 | 0 | 0 | 0 | 0.28276 | 0
2022 | 6 | 21 | 5 | 0.28276 | 0 | 0 | 0 | 0 | 0 | 0 | 0 | 0.28276 | 0
2022 | 6 | 21 | 6 | 0.28276 | 0 | 0 | 0 | 0 | 0 | 0 | 0 | 0.28276 | 0
2022 | 6 | 21 | 7 | 0.28276 | 0 | 0 | 0 | 0 | 0 | 0 | 0 | 0.28276 | 0
2022 | 6 | 21 | 8 | 0.28276 | 0 | 0 | 0 | 0 | 0 | 0 | 0 | 0.28276 | 0
2022 | 6 | 21 | 9 | 0.28276 | 0 | 0 | 0 | 0 | 0 | 0 | 0 | 0.28276 | 0
2022 | 6 | 21 | 10 | 0.28276 | 0 | 0 | 0 | 0 | 0 | 0 | 0 | 0.28276 | 0
2022 | 6 | 21 | 11 | 0.28276 | 0 | 0 | 0 | 0 | 0 | 0 | 0 | 0.28276 | 0
2022 | 6 | 21 | 12 | 0.28276 | 0 | 0 | 0 | 0 | 0 | 0 | 0 | 0.28276 | 0
2022 | 6 | 21 | 13 | 0.28276 | 0 | 0 | 0 | 0 | 0 | 0 | 0 | 0.28276 | 0
2022 | 6 | 21 | 14 | 0.28276 | 0 | 0 | 0 | 0 | 0 | 0 | 0 | 0.28276 | 0
2022 | 6 | 21 | 15 | 0.28276 | 0 | 0 | 0 | 0 | 0 | 0 | 0 | 0.28276 | 0
2022 | 6 | 21 | 16 | 0.28276 | 0 | 0 | 0 | 0 | 0 | 0 | 0 | 0.28276 | 0
2022 | 6 | 21 | 17 | 0.28276 | 0 | 0 | 0 | 0 | 0 | 0 | 0 | 0.28276 | 0
2022 | 6 | 21 | 18 | 0.28276 | 0 | 0 | 0 | 0 | 0 | 0 | 0 | 0.28276 | 0
2022 | 6 | 21 | 19 | 0.28276 | 0 | 0 | 0 | 0 | 0 | 0 | 0 | 0.28276 | 0
2022 | 6 | 21 | 20 | 0.28276 | 0 | 0 | 0 | 0 | 0 | 0 | 0 | 0.28276 | 0
2022 | 6 | 21 | 21 | 0.28276 | 0 | 0 | 0 | 0 | 0 | 0 | 0 | 0.28276 | 0
2022 | 6 | 21 | 22 | 0.28276 | 0 | 0 | 0 | 0 | 0 | 0 | 0 | 0.28276 | 0
2022 | 6 | 21 | 23 | 0.28276 | 0 | 0 | 0 | 0 | 0 | 0 | 0 | 0.28276 | 0
2022 | 6 | 21 | 24 | 0.28276 | 0 | 0 | 0 | 0 | 0 | 0 | 0 | 0.28276 | 0
2022 | 6 | 22 | 1 | 0.28276 | 0 | 0 | 0 | 0 | 0 | 0 | 0 | 0.28276 | 0
2022 | 6 | 22 | 2 | 0.28276 | 0 | 0 | 0 | 0 | 0 | 0 | 0 | 0.28276 | 0
2022 | 6 | 22 | 3 | 0.28276 | 0 | 0 | 0 | 0 | 0 | 0 | 0 | 0.28276 | 0
2022 | 6 | 22 | 4 | 0.28276 | 0 | 0 | 0 | 0 | 0 | 0 | 0 | 0.28276 | 0
2022 | 6 | 22 | 5 | 0.28276 | 0 | 0 | 0 | 0 | 0 | 0 | 0 | 0.28276 | 0
2022 | 6 | 22 | 6 | 0.28276 | 0 | 0 | 0 | 0 | 0 | 0 | 0 | 0.28276 | 0
2022 | 6 | 22 | 7 | 0.28276 | 0 | 0 | 0 | 0 | 0 | 0 | 0 | 0.28276 | 0
2022 | 6 | 22 | 8 | 0.28276 | 0 | 0 | 0 | 0 | 0 | 0 | 0 | 0.28276 | 0
2022 | 6 | 22 | 9 | 0.28276 | 0 | 0 | 0 | 0 | 0 | 0 | 0 | 0.28276 | 0
2022 | 6 | 22 | 10 | 0.28276 | 0 | 0 | 0 | 0 | 0 | 0 | 0 | 0.28276 | 0
2022 | 6 | 22 | 11 | 0.28276 | 0 | 0 | 0 | 0 | 0 | 0 | 0 | 0.28276 | 0
2022 | 6 | 22 | 12 | 0.28276 | 0 | 0 | 0 | 0 | 0 | 0 | 0 | 0.28276 | 0
2022 | 6 | 22 | 13 | 0.28276 | 0 | 0 | 0 | 0 | 0 | 0 | 0 | 0.28276 | 0
2022 | 6 | 22 | 14 | 0.28276 | 0 | 0 | 0 | 0 | 0 | 0 | 0 | 0.28276 | 0
2022 | 6 | 22 | 15 | 0.28276 | 0 | 0 | 0 | 0 | 0 | 0 | 0 | 0.28276 | 0
2022 | 6 | 22 | 16 | 0.28276 | 0 | 0 | 0 | 0 | 0 | 0 | 0 | 0.28276 | 0
2022 | 6 | 22 | 17 | 0.28276 | 0 | 0 | 0 | 0 | 0 | 0 | 0 | 0.28276 | 0
2022 | 6 | 22 | 18 | 0.28276 | 0 | 0 | 0 | 0 | 0 | 0 | 0 | 0.28276 | 0
2022 | 6 | 22 | 19 | 0.28276 | 0 | 0 | 0 | 0 | 0 | 0 | 0 | 0.28276 | 0
2022 | 6 | 22 | 20 | 0.28276 | 0 | 0 | 0 | 0 | 0 | 0 | 0 | 0.28276 | 0
2022 | 6 | 22 | 21 | 0.28276 | 0 | 0 | 0 | 0 | 0 | 0 | 0 | 0.28276 | 0
2022 | 6 | 22 | 22 | 0.28276 | 0 | 0 | 0 | 0 | 0 | 0 | 0 | 0.28276 | 0
2022 | 6 | 22 | 23 | 0.28276 | 0 | 0 | 0 | 0 | 0 | 0 | 0 | 0.28276 | 0
2022 | 6 | 22 | 24 | 0.28276 | 0 | 0 | 0 | 0 | 0 | 0 | 0 | 0.28276 | 0
2022 | 6 | 23 | 1 | 0.28276 | 0 | 0 | 0 | 0 | 0 | 0 | 0 | 0.28276 | 0
2022 | 6 | 23 | 2 | 0.28276 | 0 | 0 | 0 | 0 | 0 | 0 | 0 | 0.28276 | 0
2022 | 6 | 23 | 3 | 0.28276 | 0 | 0 | 0 | 0 | 0 | 0 | 0 | 0.28276 | 0
2022 | 6 | 23 | 4 | 0.28276 | 0 | 0 | 0 | 0 | 0 | 0 | 0 | 0.28276 | 0
2022 | 6 | 23 | 5 | 0.28276 | 0 | 0 | 0 | 0 | 0 | 0 | 0 | 0.28276 | 0
2022 | 6 | 23 | 6 | 0.28276 | 0 | 0 | 0 | 0 | 0 | 0 | 0 | 0.28276 | 0
2022 | 6 | 23 | 7 | 0.28276 | 0 | 0 | 0 | 0 | 0 | 0 | 0 | 0.28276 | 0
2022 | 6 | 23 | 8 | 0.28276 | 0 | 0 | 0 | 0 | 0 | 0 | 0 | 0.28276 | 0
2022 | 6 | 23 | 9 | 0.28276 | 0 | 0 | 0 | 0 | 0 | 0 | 0 | 0.28276 | 0
2022 | 6 | 23 | 10 | 0.28276 | 0 | 0 | 0 | 0 | 0 | 0 | 0 | 0.28276 | 0
2022 | 6 | 23 | 11 | 0.28276 | 0 | 0 | 0 | 0 | 0 | 0 | 0 | 0.28276 | 0
2022 | 6 | 23 | 12 | 0.28276 | 0 | 0 | 0 | 0 | 0 | 0 | 0 | 0.28276 | 0
2022 | 6 | 23 | 13 | 0.28276 | 0 | 0 | 0 | 0 | 0 | 0 | 0 | 0.28276 | 0
2022 | 6 | 23 | 14 | 0.28276 | 0 | 0 | 0 | 0 | 0 | 0 | 0 | 0.28276 | 0
2022 | 6 | 23 | 15 | 0.28276 | 0 | 0 | 0 | 0 | 0 | 0 | 0 | 0.28276 | 0
2022 | 6 | 23 | 16 | 0.28276 | 0 | 0 | 0 | 0 | 0 | 0 | 0 | 0.28276 | 0
2022 | 6 | 23 | 17 | 0.28276 | 0 | 0 | 0 | 0 | 0 | 0 | 0 | 0.28276 | 0
2022 | 6 | 23 | 18 | 0.28276 | 0 | 0 | 0 | 0 | 0 | 0 | 0 | 0.28276 | 0
2022 | 6 | 23 | 19 | 0.28276 | 0 | 0 | 0 | 0 | 0 | 0 | 0 | 0.28276 | 0
2022 | 6 | 23 | 20 | 0.28276 | 0 | 0 | 0 | 0 | 0 | 0 | 0 | 0.28276 | 0
2022 | 6 | 23 | 21 | 0.28276 | 0 | 0 | 0 | 0 | 0 | 0 | 0 | 0.28276 | 0
2022 | 6 | 23 | 22 | 0.28276 | 0 | 0 | 0 | 0 | 0 | 0 | 0 | 0.28276 | 0
2022 | 6 | 23 | 23 | 0.28276 | 0 | 0 | 0 | 0 | 0 | 0 | 0 | 0.28276 | 0
2022 | 6 | 23 | 24 | 0.28276 | 0 | 0 | 0 | 0 | 0 | 0 | 0 | 0.28276 | 0
2022 | 6 | 24 | 1 | 0.28276 | 0 | 0 | 0 | 0 | 0 | 0 | 0 | 0.28276 | 0
2022 | 6 | 24 | 2 | 0.28276 | 0 | 0 | 0 | 0 | 0 | 0 | 0 | 0.28276 | 0
2022 | 6 | 24 | 3 | 0.28276 | 0 | 0 | 0 | 0 | 0 | 0 | 0 | 0.28276 | 0
2022 | 6 | 24 | 4 | 0.28276 | 0 | 0 | 0 | 0 | 0 | 0 | 0 | 0.28276 | 0
2022 | 6 | 24 | 5 | 0.28276 | 0 | 0 | 0 | 0 | 0 | 0 | 0 | 0.28276 | 0
2022 | 6 | 24 | 6 | 0.28276 | 0 | 0 | 0 | 0 | 0 | 0 | 0 | 0.28276 | 0
2022 | 6 | 24 | 7 | 0.28276 | 0 | 0 | 0 | 0 | 0 | 0 | 0 | 0.28276 | 0
2022 | 6 | 24 | 8 | 0.28276 | 0 | 0 | 0 | 0 | 0 | 0 | 0 | 0.28276 | 0
2022 | 6 | 24 | 9 | 0.28276 | 0 | 0 | 0 | 0 | 0 | 0 | 0 | 0.28276 | 0
2022 | 6 | 24 | 10 | 0.28276 | 0 | 0 | 0 | 0 | 0 | 0 | 0 | 0.28276 | 0
2022 | 6 | 24 | 11 | 0.28276 | 0 | 0 | 0 | 0 | 0 | 0 | 0 | 0.28276 | 0
2022 | 6 | 24 | 12 | 0.28276 | 0 | 0 | 0 | 0 | 0 | 0 | 0 | 0.28276 | 0
2022 | 6 | 24 | 13 | 0.28276 | 0 | 0 | 0 | 0 | 0 | 0 | 0 | 0.28276 | 0
2022 | 6 | 24 | 14 | 0.28276 | 0 | 0 | 0 | 0 | 0 | 0 | 0 | 0.28276 | 0
2022 | 6 | 24 | 15 | 0.28276 | 0 | 0 | 0 | 0 | 0 | 0 | 0 | 0.28276 | 0
2022 | 6 | 24 | 16 | 0.28276 | 0 | 0 | 0 | 0 | 0 | 0 | 0 | 0.28276 | 0
2022 | 6 | 24 | 17 | 0.28276 | 0 | 0 | 0 | 0 | 0 | 0 | 0 | 0.28276 | 0
2022 | 6 | 24 | 18 | 0.28276 | 0 | 0 | 0 | 0 | 0 | 0 | 0 | 0.28276 | 0
2022 | 6 | 24 | 19 | 0.28276 | 0 | 0 | 0 | 0 | 0 | 0 | 0 | 0.28276 | 0
2022 | 6 | 24 | 20 | 0.28276 | 0 | 0 | 0 | 0 | 0 | 0 | 0 | 0.28276 | 0
2022 | 6 | 24 | 21 | 0.28276 | 0 | 0 | 0 | 0 | 0 | 0 | 0 | 0.28276 | 0
2022 | 6 | 24 | 22 | 0.28276 | 0 | 0 | 0 | 0 | 0 | 0 | 0 | 0.28276 | 0
2022 | 6 | 24 | 23 | 0.28276 | 0 | 0 | 0 | 0 | 0 | 0 | 0 | 0.28276 | 0
2022 | 6 | 24 | 24 | 0.28276 | 0 | 0 | 0 | 0 | 0 | 0 | 0 | 0.28276 | 0
2022 | 6 | 25 | 1 | 0.28276 | 0 | 0 | 0 | 0 | 0 | 0 | 0 | 0.28276 | 0
2022 | 6 | 25 | 2 | 0.28276 | 0 | 0 | 0 | 0 | 0 | 0 | 0 | 0.28276 | 0
2022 | 6 | 25 | 3 | 0.28276 | 0 | 0 | 0 | 0 | 0 | 0 | 0 | 0.28276 | 0
2022 | 6 | 25 | 4 | 0.28276 | 0 | 0 | 0 | 0 | 0 | 0 | 0 | 0.28276 | 0
2022 | 6 | 25 | 5 | 0.28276 | 0 | 0 | 0 | 0 | 0 | 0 | 0 | 0.28276 | 0
2022 | 6 | 25 | 6 | 0.28276 | 0 | 0 | 0 | 0 | 0 | 0 | 0 | 0.28276 | 0
2022 | 6 | 25 | 7 | 0.28276 | 0 | 0 | 0 | 0 | 0 | 0 | 0 | 0.28276 | 0
2022 | 6 | 25 | 8 | 0.28276 | 0 | 0 | 0 | 0 | 0 | 0 | 0 | 0.28276 | 0
2022 | 6 | 25 | 9 | 0.28276 | 0 | 0 | 0 | 0 | 0 | 0 | 0 | 0.28276 | 0
2022 | 6 | 25 | 10 | 0.28276 | 0 | 0 | 0 | 0 | 0 | 0 | 0 | 0.28276 | 0
2022 | 6 | 25 | 11 | 0.28276 | 0 | 0 | 0 | 0 | 0 | 0 | 0 | 0.28276 | 0
2022 | 6 | 25 | 12 | 0.28276 | 0 | 0 | 0 | 0 | 0 | 0 | 0 | 0.28276 | 0
2022 | 6 | 25 | 13 | 0.28276 | 0 | 0 | 0 | 0 | 0 | 0 | 0 | 0.28276 | 0
2022 | 6 | 25 | 14 | 0.28276 | 0 | 0 | 0 | 0 | 0 | 0 | 0 | 0.28276 | 0
2022 | 6 | 25 | 15 | 0.28276 | 0 | 0 | 0 | 0 | 0 | 0 | 0 | 0.28276 | 0
2022 | 6 | 25 | 16 | 0.28276 | 0 | 0 | 0 | 0 | 0 | 0 | 0 | 0.28276 | 0
2022 | 6 | 25 | 17 | 0.28276 | 0 | 0 | 0 | 0 | 0 | 0 | 0 | 0.28276 | 0
2022 | 6 | 25 | 18 | 0.28276 | 0 | 0 | 0 | 0 | 0 | 0 | 0 | 0.28276 | 0
2022 | 6 | 25 | 19 | 0.28276 | 0 | 0 | 0 | 0 | 0 | 0 | 0 | 0.28276 | 0
2022 | 6 | 25 | 20 | 0.28276 | 0 | 0 | 0 | 0 | 0 | 0 | 0 | 0.28276 | 0
2022 | 6 | 25 | 21 | 0.28276 | 0 | 0 | 0 | 0 | 0 | 0 | 0 | 0.28276 | 0
2022 | 6 | 25 | 22 | 0.28276 | 0 | 0 | 0 | 0 | 0 | 0 | 0 | 0.28276 | 0
2022 | 6 | 25 | 23 | 0.28276 | 0 | 0 | 0 | 0 | 0 | 0 | 0 | 0.28276 | 0
2022 | 6 | 25 | 24 | 0.28276 | 0 | 0 | 0 | 0 | 0 | 0 | 0 | 0.28276 | 0
2022 | 6 | 26 | 1 | 0.28276 | 0 | 0 | 0 | 0 | 0 | 0 | 0 | 0.28276 | 0
2022 | 6 | 26 | 2 | 0.28276 | 0 | 0 | 0 | 0 | 0 | 0 | 0 | 0.28276 | 0
2022 | 6 | 26 | 3 | 0.28276 | 0 | 0 | 0 | 0 | 0 | 0 | 0 | 0.28276 | 0
2022 | 6 | 26 | 4 | 0.28276 | 0 | 0 | 0 | 0 | 0 | 0 | 0 | 0.28276 | 0
2022 | 6 | 26 | 5 | 0.28276 | 0 | 0 | 0 | 0 | 0 | 0 | 0 | 0.28276 | 0
2022 | 6 | 26 | 6 | 0.28276 | 0 | 0 | 0 | 0 | 0 | 0 | 0 | 0.28276 | 0
2022 | 6 | 26 | 7 | 0.28276 | 0 | 0 | 0 | 0 | 0 | 0 | 0 | 0.28276 | 0
2022 | 6 | 26 | 8 | 0.28276 | 0 | 0 | 0 | 0 | 0 | 0 | 0 | 0.28276 | 0
2022 | 6 | 26 | 9 | 0.28276 | 0 | 0 | 0 | 0 | 0 | 0 | 0 | 0.28276 | 0
2022 | 6 | 26 | 10 | 0.28276 | 0 | 0 | 0 | 0 | 0 | 0 | 0 | 0.28276 | 0
2022 | 6 | 26 | 11 | 0.28276 | 0 | 0 | 0 | 0 | 0 | 0 | 0 | 0.28276 | 0
2022 | 6 | 26 | 12 | 0.28276 | 0 | 0 | 0 | 0 | 0 | 0 | 0 | 0.28276 | 0
2022 | 6 | 26 | 13 | 0.28276 | 0 | 0 | 0 | 0 | 0 | 0 | 0 | 0.28276 | 0
2022 | 6 | 26 | 14 | 0.28276 | 0 | 0 | 0 | 0 | 0 | 0 | 0 | 0.28276 | 0
2022 | 6 | 26 | 15 | 0.28276 | 0 | 0 | 0 | 0 | 0 | 0 | 0 | 0.28276 | 0
2022 | 6 | 26 | 16 | 0.28276 | 0 | 0 | 0 | 0 | 0 | 0 | 0 | 0.28276 | 0
2022 | 6 | 26 | 17 | 0.28276 | 0 | 0 | 0 | 0 | 0 | 0 | 0 | 0.28276 | 0
2022 | 6 | 26 | 18 | 0.28276 | 0 | 0 | 0 | 0 | 0 | 0 | 0 | 0.28276 | 0
2022 | 6 | 26 | 19 | 0.28276 | 0 | 0 | 0 | 0 | 0 | 0 | 0 | 0.28276 | 0
2022 | 6 | 26 | 20 | 0.28276 | 0 | 0 | 0 | 0 | 0 | 0 | 0 | 0.28276 | 0
2022 | 6 | 26 | 21 | 0.28276 | 0 | 0 | 0 | 0 | 0 | 0 | 0 | 0.28276 | 0
2022 | 6 | 26 | 22 | 0.28276 | 0 | 0 | 0 | 0 | 0 | 0 | 0 | 0.28276 | 0
2022 | 6 | 26 | 23 | 0.28276 | 0 | 0 | 0 | 0 | 0 | 0 | 0 | 0.28276 | 0
2022 | 6 | 26 | 24 | 0.28276 | 0 | 0 | 0 | 0 | 0 | 0 | 0 | 0.28276 | 0
2022 | 6 | 27 | 1 | 0.28276 | 0 | 0 | 0 | 0 | 0 | 0 | 0 | 0.28276 | 0
2022 | 6 | 27 | 2 | 0.28276 | 0 | 0 | 0 | 0 | 0 | 0 | 0 | 0.28276 | 0
2022 | 6 | 27 | 3 | 0.28276 | 0 | 0 | 0 | 0 | 0 | 0 | 0 | 0.28276 | 0
2022 | 6 | 27 | 4 | 0.28276 | 0 | 0 | 0 | 0 | 0 | 0 | 0 | 0.28276 | 0
2022 | 6 | 27 | 5 | 0.28276 | 0 | 0 | 0 | 0 | 0 | 0 | 0 | 0.28276 | 0
2022 | 6 | 27 | 6 | 0.28276 | 0 | 0 | 0 | 0 | 0 | 0 | 0 | 0.28276 | 0
2022 | 6 | 27 | 7 | 0.28276 | 0 | 0 | 0 | 0 | 0 | 0 | 0 | 0.28276 | 0
2022 | 6 | 27 | 8 | 0.28276 | 0 | 0 | 0 | 0 | 0 | 0 | 0 | 0.28276 | 0
2022 | 6 | 27 | 9 | 0.28276 | 0 | 0 | 0 | 0 | 0 | 0 | 0 | 0.28276 | 0
2022 | 6 | 27 | 10 | 0.28276 | 0 | 0 | 0 | 0 | 0 | 0 | 0 | 0.28276 | 0
2022 | 6 | 27 | 11 | 0.28276 | 0 | 0 | 0 | 0 | 0 | 0 | 0 | 0.28276 | 0
2022 | 6 | 27 | 12 | 0.28276 | 0 | 0 | 0 | 0 | 0 | 0 | 0 | 0.28276 | 0
2022 | 6 | 27 | 13 | 0.28276 | 0 | 0 | 0 | 0 | 0 | 0 | 0 | 0.28276 | 0
2022 | 6 | 27 | 14 | 0.28276 | 0 | 0 | 0 | 0 | 0 | 0 | 0 | 0.28276 | 0
2022 | 6 | 27 | 15 | 0.28276 | 0 | 0 | 0 | 0 | 0 | 0 | 0 | 0.28276 | 0
2022 | 6 | 27 | 16 | 0.28276 | 0 | 0 | 0 | 0 | 0 | 0 | 0 | 0.28276 | 0
2022 | 6 | 27 | 17 | 0.28276 | 0 | 0 | 0 | 0 | 0 | 0 | 0 | 0.28276 | 0
2022 | 6 | 27 | 18 | 0.28276 | 0 | 0 | 0 | 0 | 0 | 0 | 0 | 0.28276 | 0
2022 | 6 | 27 | 19 | 0.28276 | 0 | 0 | 0 | 0 | 0 | 0 | 0 | 0.28276 | 0
2022 | 6 | 27 | 20 | 0.28276 | 0 | 0 | 0 | 0 | 0 | 0 | 0 | 0.28276 | 0
2022 | 6 | 27 | 21 | 0.28276 | 0 | 0 | 0 | 0 | 0 | 0 | 0 | 0.28276 | 0
2022 | 6 | 27 | 22 | 0.28276 | 0 | 0 | 0 | 0 | 0 | 0 | 0 | 0.28276 | 0
2022 | 6 | 27 | 23 | 0.28276 | 0 | 0 | 0 | 0 | 0 | 0 | 0 | 0.28276 | 0
2022 | 6 | 27 | 24 | 0.28276 | 0 | 0 | 0 | 0 | 0 | 0 | 0 | 0.28276 | 0
2022 | 6 | 28 | 1 | 0.28276 | 0 | 0 | 0 | 0 | 0 | 0 | 0 | 0.28276 | 0
2022 | 6 | 28 | 2 | 0.28276 | 0 | 0 | 0 | 0 | 0 | 0 | 0 | 0.28276 | 0
2022 | 6 | 28 | 3 | 0.28276 | 0 | 0 | 0 | 0 | 0 | 0 | 0 | 0.28276 | 0
2022 | 6 | 28 | 4 | 0.28276 | 0 | 0 | 0 | 0 | 0 | 0 | 0 | 0.28276 | 0
2022 | 6 | 28 | 5 | 0.28276 | 0 | 0 | 0 | 0 | 0 | 0 | 0 | 0.28276 | 0
2022 | 6 | 28 | 6 | 0.28276 | 0 | 0 | 0 | 0 | 0 | 0 | 0 | 0.28276 | 0
2022 | 6 | 28 | 7 | 0.28276 | 0 | 0 | 0 | 0 | 0 | 0 | 0 | 0.28276 | 0
2022 | 6 | 28 | 8 | 0.28276 | 0 | 0 | 0 | 0 | 0 | 0 | 0 | 0.28276 | 0
2022 | 6 | 28 | 9 | 0.28276 | 0 | 0 | 0 | 0 | 0 | 0 | 0 | 0.28276 | 0
2022 | 6 | 28 | 10 | 0.28276 | 0 | 0 | 0 | 0 | 0 | 0 | 0 | 0.28276 | 0
2022 | 6 | 28 | 11 | 0.28276 | 0 | 0 | 0 | 0 | 0 | 0 | 0 | 0.28276 | 0
2022 | 6 | 28 | 12 | 0.28276 | 0 | 0 | 0 | 0 | 0 | 0 | 0 | 0.28276 | 0
2022 | 6 | 28 | 13 | 0.28276 | 0 | 0 | 0 | 0 | 0 | 0 | 0 | 0.28276 | 0
2022 | 6 | 28 | 14 | 0.28276 | 0 | 0 | 0 | 0 | 0 | 0 | 0 | 0.28276 | 0
2022 | 6 | 28 | 15 | 0.28276 | 0 | 0 | 0 | 0 | 0 | 0 | 0 | 0.28276 | 0
2022 | 6 | 28 | 16 | 0.28276 | 0 | 0 | 0 | 0 | 0 | 0 | 0 | 0.28276 | 0
2022 | 6 | 28 | 17 | 0.28276 | 0 | 0 | 0 | 0 | 0 | 0 | 0 | 0.28276 | 0
2022 | 6 | 28 | 18 | 0.28276 | 0 | 0 | 0 | 0 | 0 | 0 | 0 | 0.28276 | 0
2022 | 6 | 28 | 19 | 0.28276 | 0 | 0 | 0 | 0 | 0 | 0 | 0 | 0.28276 | 0
2022 | 6 | 28 | 20 | 0.28276 | 0 | 0 | 0 | 0 | 0 | 0 | 0 | 0.28276 | 0
2022 | 6 | 28 | 21 | 0.28276 | 0 | 0 | 0 | 0 | 0 | 0 | 0 | 0.28276 | 0
2022 | 6 | 28 | 22 | 0.28276 | 0 | 0 | 0 | 0 | 0 | 0 | 0 | 0.28276 | 0
2022 | 6 | 28 | 23 | 0.28276 | 0 | 0 | 0 | 0 | 0 | 0 | 0 | 0.28276 | 0
2022 | 6 | 28 | 24 | 0.28276 | 0 | 0 | 0 | 0 | 0 | 0 | 0 | 0.28276 | 0
2022 | 6 | 29 | 1 | 0.28276 | 0 | 0 | 0 | 0 | 0 | 0 | 0 | 0.28276 | 0
2022 | 6 | 29 | 2 | 0.28276 | 0 | 0 | 0 | 0 | 0 | 0 | 0 | 0.28276 | 0
2022 | 6 | 29 | 3 | 0.28276 | 0 | 0 | 0 | 0 | 0 | 0 | 0 | 0.28276 | 0
2022 | 6 | 29 | 4 | 0.28276 | 0 | 0 | 0 | 0 | 0 | 0 | 0 | 0.28276 | 0
2022 | 6 | 29 | 5 | 0.28276 | 0 | 0 | 0 | 0 | 0 | 0 | 0 | 0.28276 | 0
2022 | 6 | 29 | 6 | 0.28276 | 0 | 0 | 0 | 0 | 0 | 0 | 0 | 0.28276 | 0
2022 | 6 | 29 | 7 | 0.28276 | 0 | 0 | 0 | 0 | 0 | 0 | 0 | 0.28276 | 0
2022 | 6 | 29 | 8 | 0.28276 | 0 | 0 | 0 | 0 | 0 | 0 | 0 | 0.28276 | 0
2022 | 6 | 29 | 9 | 0.28276 | 0 | 0 | 0 | 0 | 0 | 0 | 0 | 0.28276 | 0
2022 | 6 | 29 | 10 | 0.28276 | 0 | 0 | 0 | 0 | 0 | 0 | 0 | 0.28276 | 0
2022 | 6 | 29 | 11 | 0.28276 | 0 | 0 | 0 | 0 | 0 | 0 | 0 | 0.28276 | 0
2022 | 6 | 29 | 12 | 0.28276 | 0 | 0 | 0 | 0 | 0 | 0 | 0 | 0.28276 | 0
2022 | 6 | 29 | 13 | 0.28276 | 0 | 0 | 0 | 0 | 0 | 0 | 0 | 0.28276 | 0
2022 | 6 | 29 | 14 | 0.28276 | 0 | 0 | 0 | 0 | 0 | 0 | 0 | 0.28276 | 0
2022 | 6 | 29 | 15 | 0.28276 | 0 | 0 | 0 | 0 | 0 | 0 | 0 | 0.28276 | 0
2022 | 6 | 29 | 16 | 0.28276 | 0 | 0 | 0 | 0 | 0 | 0 | 0 | 0.28276 | 0
2022 | 6 | 29 | 17 | 0.28276 | 0 | 0 | 0 | 0 | 0 | 0 | 0 | 0.28276 | 0
2022 | 6 | 29 | 18 | 0.28276 | 0 | 0 | 0 | 0 | 0 | 0 | 0 | 0.28276 | 0
2022 | 6 | 29 | 19 | 0.28276 | 0 | 0 | 0 | 0 | 0 | 0 | 0 | 0.28276 | 0
2022 | 6 | 29 | 20 | 0.28276 | 0 | 0 | 0 | 0 | 0 | 0 | 0 | 0.28276 | 0
2022 | 6 | 29 | 21 | 0.28276 | 0 | 0 | 0 | 0 | 0 | 0 | 0 | 0.28276 | 0
2022 | 6 | 29 | 22 | 0.28276 | 0 | 0 | 0 | 0 | 0 | 0 | 0 | 0.28276 | 0
2022 | 6 | 29 | 23 | 0.28276 | 0 | 0 | 0 | 0 | 0 | 0 | 0 | 0.28276 | 0
2022 | 6 | 29 | 24 | 0.28276 | 0 | 0 | 0 | 0 | 0 | 0 | 0 | 0.28276 | 0
2022 | 6 | 30 | 1 | 0.28276 | 0 | 0 | 0 | 0 | 0 | 0 | 0 | 0.28276 | 0
2022 | 6 | 30 | 2 | 0.28276 | 0 | 0 | 0 | 0 | 0 | 0 | 0 | 0.28276 | 0
2022 | 6 | 30 | 3 | 0.28276 | 0 | 0 | 0 | 0 | 0 | 0 | 0 | 0.28276 | 0
2022 | 6 | 30 | 4 | 0.28276 | 0 | 0 | 0 | 0 | 0 | 0 | 0 | 0.28276 | 0
2022 | 6 | 30 | 5 | 0.28276 | 0 | 0 | 0 | 0 | 0 | 0 | 0 | 0.28276 | 0
2022 | 6 | 30 | 6 | 0.28276 | 0 | 0 | 0 | 0 | 0 | 0 | 0 | 0.28276 | 0
2022 | 6 | 30 | 7 | 0.28276 | 0 | 0 | 0 | 0 | 0 | 0 | 0 | 0.28276 | 0
2022 | 6 | 30 | 8 | 0.28276 | 0 | 0 | 0 | 0 | 0 | 0 | 0 | 0.28276 | 0
2022 | 6 | 30 | 9 | 0.28276 | 0 | 0 | 0 | 0 | 0 | 0 | 0 | 0.28276 | 0
2022 | 6 | 30 | 10 | 0.28276 | 0 | 0 | 0 | 0 | 0 | 0 | 0 | 0.28276 | 0
2022 | 6 | 30 | 11 | 0.28276 | 0 | 0 | 0 | 0 | 0 | 0 | 0 | 0.28276 | 0
2022 | 6 | 30 | 12 | 0.28276 | 0 | 0 | 0 | 0 | 0 | 0 | 0 | 0.28276 | 0
2022 | 6 | 30 | 13 | 0.28276 | 0 | 0 | 0 | 0 | 0 | 0 | 0 | 0.28276 | 0
2022 | 6 | 30 | 14 | 0.28276 | 0 | 0 | 0 | 0 | 0 | 0 | 0 | 0.28276 | 0
2022 | 6 | 30 | 15 | 0.28276 | 0 | 0 | 0 | 0 | 0 | 0 | 0 | 0.28276 | 0
2022 | 6 | 30 | 16 | 0.28276 | 0 | 0 | 0 | 0 | 0 | 0 | 0 | 0.28276 | 0
2022 | 6 | 30 | 17 | 0.28276 | 0 | 0 | 0 | 0 | 0 | 0 | 0 | 0.28276 | 0
2022 | 6 | 30 | 18 | 0.28276 | 0 | 0 | 0 | 0 | 0 | 0 | 0 | 0.28276 | 0
2022 | 6 | 30 | 19 | 0.28276 | 0 | 0 | 0 | 0 | 0 | 0 | 0 | 0.28276 | 0
2022 | 6 | 30 | 20 | 0.28276 | 0 | 0 | 0 | 0 | 0 | 0 | 0 | 0.28276 | 0
2022 | 6 | 30 | 21 | 0.28276 | 0 | 0 | 0 | 0 | 0 | 0 | 0 | 0.28276 | 0
2022 | 6 | 30 | 22 | 0.28276 | 0 | 0 | 0 | 0 | 0 | 0 | 0 | 0.28276 | 0
2022 | 6 | 30 | 23 | 0.28276 | 0 | 0 | 0 | 0 | 0 | 0 | 0 | 0.28276 | 0
2022 | 6 | 30 | 24 | 0.28276 | 0 | 0 | 0 | 0 | 0 | 0 | 0 | 0.28276 | 0
2022 | 7 | 1 | 1 | 0.23976 | 0 | 0 | 0 | 0 | 0 | 0 | 0 | 0.23976 | 0
2022 | 7 | 1 | 2 | 0.23976 | 0 | 0 | 0 | 0 | 0 | 0 | 0 | 0.23976 | 0
2022 | 7 | 1 | 3 | 0.23976 | 0 | 0 | 0 | 0 | 0 | 0 | 0 | 0.23976 | 0
2022 | 7 | 1 | 4 | 0.23976 | 0 | 0 | 0 | 0 | 0 | 0 | 0 | 0.23976 | 0
2022 | 7 | 1 | 5 | 0.23976 | 0 | 0 | 0 | 0 | 0 | 0 | 0 | 0.23976 | 0
2022 | 7 | 1 | 6 | 0.23976 | 0 | 0 | 0 | 0 | 0 | 0 | 0 | 0.23976 | 0
2022 | 7 | 1 | 7 | 0.23976 | 0 | 0 | 0 | 0 | 0 | 0 | 0 | 0.23976 | 0
2022 | 7 | 1 | 8 | 0.23976 | 0 | 0 | 0 | 0 | 0 | 0 | 0 | 0.23976 | 0
2022 | 7 | 1 | 9 | 0.23976 | 0 | 0 | 0 | 0 | 0 | 0 | 0 | 0.23976 | 0
2022 | 7 | 1 | 10 | 0.23976 | 0 | 0 | 0 | 0 | 0 | 0 | 0 | 0.23976 | 0
2022 | 7 | 1 | 11 | 0.23976 | 0 | 0 | 0 | 0 | 0 | 0 | 0 | 0.23976 | 0
2022 | 7 | 1 | 12 | 0.23976 | 0 | 0 | 0 | 0 | 0 | 0 | 0 | 0.23976 | 0
2022 | 7 | 1 | 13 | 0.23976 | 0 | 0 | 0 | 0 | 0 | 0 | 0 | 0.23976 | 0
2022 | 7 | 1 | 14 | 0.23976 | 0 | 0 | 0 | 0 | 0 | 0 | 0 | 0.23976 | 0
2022 | 7 | 1 | 15 | 0.23976 | 0 | 0 | 0 | 0 | 0 | 0 | 0 | 0.23976 | 0
2022 | 7 | 1 | 16 | 0.23976 | 0 | 0 | 0 | 0 | 0 | 0 | 0 | 0.23976 | 0
2022 | 7 | 1 | 17 | 0.23976 | 0 | 0 | 0 | 0 | 0 | 0 | 0 | 0.23976 | 0
2022 | 7 | 1 | 18 | 0.23976 | 0 | 0 | 0 | 0 | 0 | 0 | 0 | 0.23976 | 0
2022 | 7 | 1 | 19 | 0.23976 | 0 | 0 | 0 | 0 | 0 | 0 | 0 | 0.23976 | 0
2022 | 7 | 1 | 20 | 0.23976 | 0 | 0 | 0 | 0 | 0 | 0 | 0 | 0.23976 | 0
2022 | 7 | 1 | 21 | 0.23976 | 0 | 0 | 0 | 0 | 0 | 0 | 0 | 0.23976 | 0
2022 | 7 | 1 | 22 | 0.23976 | 0 | 0 | 0 | 0 | 0 | 0 | 0 | 0.23976 | 0
2022 | 7 | 1 | 23 | 0.23976 | 0 | 0 | 0 | 0 | 0 | 0 | 0 | 0.23976 | 0
2022 | 7 | 1 | 24 | 0.23976 | 0 | 0 | 0 | 0 | 0 | 0 | 0 | 0.23976 | 0
2022 | 7 | 2 | 1 | 0.23976 | 0 | 0 | 0 | 0 | 0 | 0 | 0 | 0.23976 | 0
2022 | 7 | 2 | 2 | 0.23976 | 0 | 0 | 0 | 0 | 0 | 0 | 0 | 0.23976 | 0
2022 | 7 | 2 | 3 | 0.23976 | 0 | 0 | 0 | 0 | 0 | 0 | 0 | 0.23976 | 0
2022 | 7 | 2 | 4 | 0.23976 | 0 | 0 | 0 | 0 | 0 | 0 | 0 | 0.23976 | 0
2022 | 7 | 2 | 5 | 0.23976 | 0 | 0 | 0 | 0 | 0 | 0 | 0 | 0.23976 | 0
2022 | 7 | 2 | 6 | 0.23976 | 0 | 0 | 0 | 0 | 0 | 0 | 0 | 0.23976 | 0
2022 | 7 | 2 | 7 | 0.23976 | 0 | 0 | 0 | 0 | 0 | 0 | 0 | 0.23976 | 0
2022 | 7 | 2 | 8 | 0.23976 | 0 | 0 | 0 | 0 | 0 | 0 | 0 | 0.23976 | 0
2022 | 7 | 2 | 9 | 0.23976 | 0 | 0 | 0 | 0 | 0 | 0 | 0 | 0.23976 | 0
2022 | 7 | 2 | 10 | 0.23976 | 0 | 0 | 0 | 0 | 0 | 0 | 0 | 0.23976 | 0
2022 | 7 | 2 | 11 | 0.23976 | 0 | 0 | 0 | 0 | 0 | 0 | 0 | 0.23976 | 0
2022 | 7 | 2 | 12 | 0.23976 | 0 | 0 | 0 | 0 | 0 | 0 | 0 | 0.23976 | 0
2022 | 7 | 2 | 13 | 0.23976 | 0 | 0 | 0 | 0 | 0 | 0 | 0 | 0.23976 | 0
2022 | 7 | 2 | 14 | 0.23976 | 0 | 0 | 0 | 0 | 0 | 0 | 0 | 0.23976 | 0
2022 | 7 | 2 | 15 | 0.23976 | 0 | 0 | 0 | 0 | 0 | 0 | 0 | 0.23976 | 0
2022 | 7 | 2 | 16 | 0.23976 | 0 | 0 | 0 | 0 | 0 | 0 | 0 | 0.23976 | 0
2022 | 7 | 2 | 17 | 0.23976 | 0 | 0 | 0 | 0 | 0 | 0 | 0 | 0.23976 | 0
2022 | 7 | 2 | 18 | 0.23976 | 0 | 0 | 0 | 0 | 0 | 0 | 0 | 0.23976 | 0
2022 | 7 | 2 | 19 | 0.23976 | 0 | 0 | 0 | 0 | 0 | 0 | 0 | 0.23976 | 0
2022 | 7 | 2 | 20 | 0.23976 | 0 | 0 | 0 | 0 | 0 | 0 | 0 | 0.23976 | 0
2022 | 7 | 2 | 21 | 0.23976 | 0 | 0 | 0 | 0 | 0 | 0 | 0 | 0.23976 | 0
2022 | 7 | 2 | 22 | 0.23976 | 0 | 0 | 0 | 0 | 0 | 0 | 0 | 0.23976 | 0
2022 | 7 | 2 | 23 | 0.23976 | 0 | 0 | 0 | 0 | 0 | 0 | 0 | 0.23976 | 0
2022 | 7 | 2 | 24 | 0.23976 | 0 | 0 | 0 | 0 | 0 | 0 | 0 | 0.23976 | 0
2022 | 7 | 3 | 1 | 0.23976 | 0 | 0 | 0 | 0 | 0 | 0 | 0 | 0.23976 | 0
2022 | 7 | 3 | 2 | 0.23976 | 0 | 0 | 0 | 0 | 0 | 0 | 0 | 0.23976 | 0
2022 | 7 | 3 | 3 | 0.23976 | 0 | 0 | 0 | 0 | 0 | 0 | 0 | 0.23976 | 0
2022 | 7 | 3 | 4 | 0.23976 | 0 | 0 | 0 | 0 | 0 | 0 | 0 | 0.23976 | 0
2022 | 7 | 3 | 5 | 0.23976 | 0 | 0 | 0 | 0 | 0 | 0 | 0 | 0.23976 | 0
2022 | 7 | 3 | 6 | 0.23976 | 0 | 0 | 0 | 0 | 0 | 0 | 0 | 0.23976 | 0
2022 | 7 | 3 | 7 | 0.23976 | 0 | 0 | 0 | 0 | 0 | 0 | 0 | 0.23976 | 0
2022 | 7 | 3 | 8 | 0.23976 | 0 | 0 | 0 | 0 | 0 | 0 | 0 | 0.23976 | 0
2022 | 7 | 3 | 9 | 0.23976 | 0 | 0 | 0 | 0 | 0 | 0 | 0 | 0.23976 | 0
2022 | 7 | 3 | 10 | 0.23976 | 0 | 0 | 0 | 0 | 0 | 0 | 0 | 0.23976 | 0
2022 | 7 | 3 | 11 | 0.23976 | 0 | 0 | 0 | 0 | 0 | 0 | 0 | 0.23976 | 0
2022 | 7 | 3 | 12 | 0.23976 | 0 | 0 | 0 | 0 | 0 | 0 | 0 | 0.23976 | 0
2022 | 7 | 3 | 13 | 0.23976 | 0 | 0 | 0 | 0 | 0 | 0 | 0 | 0.23976 | 0
2022 | 7 | 3 | 14 | 0.23976 | 0 | 0 | 0 | 0 | 0 | 0 | 0 | 0.23976 | 0
2022 | 7 | 3 | 15 | 0.23976 | 0 | 0 | 0 | 0 | 0 | 0 | 0 | 0.23976 | 0
2022 | 7 | 3 | 16 | 0.23976 | 0 | 0 | 0 | 0 | 0 | 0 | 0 | 0.23976 | 0
2022 | 7 | 3 | 17 | 0.23976 | 0 | 0 | 0 | 0 | 0 | 0 | 0 | 0.23976 | 0
2022 | 7 | 3 | 18 | 0.23976 | 0 | 0 | 0 | 0 | 0 | 0 | 0 | 0.23976 | 0
2022 | 7 | 3 | 19 | 0.23976 | 0 | 0 | 0 | 0 | 0 | 0 | 0 | 0.23976 | 0
2022 | 7 | 3 | 20 | 0.23976 | 0 | 0 | 0 | 0 | 0 | 0 | 0 | 0.23976 | 0
2022 | 7 | 3 | 21 | 0.23976 | 0 | 0 | 0 | 0 | 0 | 0 | 0 | 0.23976 | 0
2022 | 7 | 3 | 22 | 0.23976 | 0 | 0 | 0 | 0 | 0 | 0 | 0 | 0.23976 | 0
2022 | 7 | 3 | 23 | 0.23976 | 0 | 0 | 0 | 0 | 0 | 0 | 0 | 0.23976 | 0
2022 | 7 | 3 | 24 | 0.23976 | 0 | 0 | 0 | 0 | 0 | 0 | 0 | 0.23976 | 0
2022 | 7 | 4 | 1 | 0.23976 | 0 | 0 | 0 | 0 | 0 | 0 | 0 | 0.23976 | 0
2022 | 7 | 4 | 2 | 0.23976 | 0 | 0 | 0 | 0 | 0 | 0 | 0 | 0.23976 | 0
2022 | 7 | 4 | 3 | 0.23976 | 0 | 0 | 0 | 0 | 0 | 0 | 0 | 0.23976 | 0
2022 | 7 | 4 | 4 | 0.23976 | 0 | 0 | 0 | 0 | 0 | 0 | 0 | 0.23976 | 0
2022 | 7 | 4 | 5 | 0.23976 | 0 | 0 | 0 | 0 | 0 | 0 | 0 | 0.23976 | 0
2022 | 7 | 4 | 6 | 0.23976 | 0 | 0 | 0 | 0 | 0 | 0 | 0 | 0.23976 | 0
2022 | 7 | 4 | 7 | 0.23976 | 0 | 0 | 0 | 0 | 0 | 0 | 0 | 0.23976 | 0
2022 | 7 | 4 | 8 | 0.23976 | 0 | 0 | 0 | 0 | 0 | 0 | 0 | 0.23976 | 0
2022 | 7 | 4 | 9 | 0.23976 | 0 | 0 | 0 | 0 | 0 | 0 | 0 | 0.23976 | 0
2022 | 7 | 4 | 10 | 0.23976 | 0 | 0 | 0 | 0 | 0 | 0 | 0 | 0.23976 | 0
2022 | 7 | 4 | 11 | 0.23976 | 0 | 0 | 0 | 0 | 0 | 0 | 0 | 0.23976 | 0
2022 | 7 | 4 | 12 | 0.23976 | 0 | 0 | 0 | 0 | 0 | 0 | 0 | 0.23976 | 0
2022 | 7 | 4 | 13 | 0.23976 | 0 | 0 | 0 | 0 | 0 | 0 | 0 | 0.23976 | 0
2022 | 7 | 4 | 14 | 0.23976 | 0 | 0 | 0 | 0 | 0 | 0 | 0 | 0.23976 | 0
2022 | 7 | 4 | 15 | 0.23976 | 0 | 0 | 0 | 0 | 0 | 0 | 0 | 0.23976 | 0
2022 | 7 | 4 | 16 | 0.23976 | 0 | 0 | 0 | 0 | 0 | 0 | 0 | 0.23976 | 0
2022 | 7 | 4 | 17 | 0.23976 | 0 | 0 | 0 | 0 | 0 | 0 | 0 | 0.23976 | 0
2022 | 7 | 4 | 18 | 0.23976 | 0 | 0 | 0 | 0 | 0 | 0 | 0 | 0.23976 | 0
2022 | 7 | 4 | 19 | 0.23976 | 0 | 0 | 0 | 0 | 0 | 0 | 0 | 0.23976 | 0
2022 | 7 | 4 | 20 | 0.23976 | 0 | 0 | 0 | 0 | 0 | 0 | 0 | 0.23976 | 0
2022 | 7 | 4 | 21 | 0.23976 | 0 | 0 | 0 | 0 | 0 | 0 | 0 | 0.23976 | 0
2022 | 7 | 4 | 22 | 0.23976 | 0 | 0 | 0 | 0 | 0 | 0 | 0 | 0.23976 | 0
2022 | 7 | 4 | 23 | 0.23976 | 0 | 0 | 0 | 0 | 0 | 0 | 0 | 0.23976 | 0
2022 | 7 | 4 | 24 | 0.23976 | 0 | 0 | 0 | 0 | 0 | 0 | 0 | 0.23976 | 0
2022 | 7 | 5 | 1 | 0.23976 | 0 | 0 | 0 | 0 | 0 | 0 | 0 | 0.23976 | 0
2022 | 7 | 5 | 2 | 0.23976 | 0 | 0 | 0 | 0 | 0 | 0 | 0 | 0.23976 | 0
2022 | 7 | 5 | 3 | 0.23976 | 0 | 0 | 0 | 0 | 0 | 0 | 0 | 0.23976 | 0
2022 | 7 | 5 | 4 | 0.23976 | 0 | 0 | 0 | 0 | 0 | 0 | 0 | 0.23976 | 0
2022 | 7 | 5 | 5 | 0.23976 | 0 | 0 | 0 | 0 | 0 | 0 | 0 | 0.23976 | 0
2022 | 7 | 5 | 6 | 0.23976 | 0 | 0 | 0 | 0 | 0 | 0 | 0 | 0.23976 | 0
2022 | 7 | 5 | 7 | 0.23976 | 0 | 0 | 0 | 0 | 0 | 0 | 0 | 0.23976 | 0
2022 | 7 | 5 | 8 | 0.23976 | 0 | 0 | 0 | 0 | 0 | 0 | 0 | 0.23976 | 0
2022 | 7 | 5 | 9 | 0.23976 | 0 | 0 | 0 | 0 | 0 | 0 | 0 | 0.23976 | 0
2022 | 7 | 5 | 10 | 0.23976 | 0 | 0 | 0 | 0 | 0 | 0 | 0 | 0.23976 | 0
2022 | 7 | 5 | 11 | 0.23976 | 0 | 0 | 0 | 0 | 0 | 0 | 0 | 0.23976 | 0
2022 | 7 | 5 | 12 | 0.23976 | 0 | 0 | 0 | 0 | 0 | 0 | 0 | 0.23976 | 0
2022 | 7 | 5 | 13 | 0.23976 | 0 | 0 | 0 | 0 | 0 | 0 | 0 | 0.23976 | 0
2022 | 7 | 5 | 14 | 0.23976 | 0 | 0 | 0 | 0 | 0 | 0 | 0 | 0.23976 | 0
2022 | 7 | 5 | 15 | 0.23976 | 0 | 0 | 0 | 0 | 0 | 0 | 0 | 0.23976 | 0
2022 | 7 | 5 | 16 | 0.23976 | 0 | 0 | 0 | 0 | 0 | 0 | 0 | 0.23976 | 0
2022 | 7 | 5 | 17 | 0.23976 | 0 | 0 | 0 | 0 | 0 | 0 | 0 | 0.23976 | 0
2022 | 7 | 5 | 18 | 0.23976 | 0 | 0 | 0 | 0 | 0 | 0 | 0 | 0.23976 | 0
2022 | 7 | 5 | 19 | 0.23976 | 0 | 0 | 0 | 0 | 0 | 0 | 0 | 0.23976 | 0
2022 | 7 | 5 | 20 | 0.23976 | 0 | 0 | 0 | 0 | 0 | 0 | 0 | 0.23976 | 0
2022 | 7 | 5 | 21 | 0.23976 | 0 | 0 | 0 | 0 | 0 | 0 | 0 | 0.23976 | 0
2022 | 7 | 5 | 22 | 0.23976 | 0 | 0 | 0 | 0 | 0 | 0 | 0 | 0.23976 | 0
2022 | 7 | 5 | 23 | 0.23976 | 0 | 0 | 0 | 0 | 0 | 0 | 0 | 0.23976 | 0
2022 | 7 | 5 | 24 | 0.23976 | 0 | 0 | 0 | 0 | 0 | 0 | 0 | 0.23976 | 0
2022 | 7 | 6 | 1 | 0.23976 | 0 | 0 | 0 | 0 | 0 | 0 | 0 | 0.23976 | 0
2022 | 7 | 6 | 2 | 0.23976 | 0 | 0 | 0 | 0 | 0 | 0 | 0 | 0.23976 | 0
2022 | 7 | 6 | 3 | 0.23976 | 0 | 0 | 0 | 0 | 0 | 0 | 0 | 0.23976 | 0
2022 | 7 | 6 | 4 | 0.23976 | 0 | 0 | 0 | 0 | 0 | 0 | 0 | 0.23976 | 0
2022 | 7 | 6 | 5 | 0.23976 | 0 | 0 | 0 | 0 | 0 | 0 | 0 | 0.23976 | 0
2022 | 7 | 6 | 6 | 0.23976 | 0 | 0 | 0 | 0 | 0 | 0 | 0 | 0.23976 | 0
2022 | 7 | 6 | 7 | 0.23976 | 0 | 0 | 0 | 0 | 0 | 0 | 0 | 0.23976 | 0
2022 | 7 | 6 | 8 | 0.23976 | 0 | 0 | 0 | 0 | 0 | 0 | 0 | 0.23976 | 0
2022 | 7 | 6 | 9 | 0.23976 | 0 | 0 | 0 | 0 | 0 | 0 | 0 | 0.23976 | 0
2022 | 7 | 6 | 10 | 0.23976 | 0 | 0 | 0 | 0 | 0 | 0 | 0 | 0.23976 | 0
2022 | 7 | 6 | 11 | 0.23976 | 0 | 0 | 0 | 0 | 0 | 0 | 0 | 0.23976 | 0
2022 | 7 | 6 | 12 | 0.23976 | 0 | 0 | 0 | 0 | 0 | 0 | 0 | 0.23976 | 0
2022 | 7 | 6 | 13 | 0.23976 | 0 | 0 | 0 | 0 | 0 | 0 | 0 | 0.23976 | 0
2022 | 7 | 6 | 14 | 0.23976 | 0 | 0 | 0 | 0 | 0 | 0 | 0 | 0.23976 | 0
2022 | 7 | 6 | 15 | 0.23976 | 0 | 0 | 0 | 0 | 0 | 0 | 0 | 0.23976 | 0
2022 | 7 | 6 | 16 | 0.23976 | 0 | 0 | 0 | 0 | 0 | 0 | 0 | 0.23976 | 0
2022 | 7 | 6 | 17 | 0.23976 | 0 | 0 | 0 | 0 | 0 | 0 | 0 | 0.23976 | 0
2022 | 7 | 6 | 18 | 0.23976 | 0 | 0 | 0 | 0 | 0 | 0 | 0 | 0.23976 | 0
2022 | 7 | 6 | 19 | 0.23976 | 0 | 0 | 0 | 0 | 0 | 0 | 0 | 0.23976 | 0
2022 | 7 | 6 | 20 | 0.23976 | 0 | 0 | 0 | 0 | 0 | 0 | 0 | 0.23976 | 0
2022 | 7 | 6 | 21 | 0.23976 | 0 | 0 | 0 | 0 | 0 | 0 | 0 | 0.23976 | 0
2022 | 7 | 6 | 22 | 0.23976 | 0 | 0 | 0 | 0 | 0 | 0 | 0 | 0.23976 | 0
2022 | 7 | 6 | 23 | 0.23976 | 0 | 0 | 0 | 0 | 0 | 0 | 0 | 0.23976 | 0
2022 | 7 | 6 | 24 | 0.23976 | 0 | 0 | 0 | 0 | 0 | 0 | 0 | 0.23976 | 0
2022 | 7 | 7 | 1 | 0.23976 | 0 | 0 | 0 | 0 | 0 | 0 | 0 | 0.23976 | 0
2022 | 7 | 7 | 2 | 0.23976 | 0 | 0 | 0 | 0 | 0 | 0 | 0 | 0.23976 | 0
2022 | 7 | 7 | 3 | 0.23976 | 0 | 0 | 0 | 0 | 0 | 0 | 0 | 0.23976 | 0
2022 | 7 | 7 | 4 | 0.23976 | 0 | 0 | 0 | 0 | 0 | 0 | 0 | 0.23976 | 0
2022 | 7 | 7 | 5 | 0.23976 | 0 | 0 | 0 | 0 | 0 | 0 | 0 | 0.23976 | 0
2022 | 7 | 7 | 6 | 0.23976 | 0 | 0 | 0 | 0 | 0 | 0 | 0 | 0.23976 | 0
2022 | 7 | 7 | 7 | 0.23976 | 0 | 0 | 0 | 0 | 0 | 0 | 0 | 0.23976 | 0
2022 | 7 | 7 | 8 | 0.23976 | 0 | 0 | 0 | 0 | 0 | 0 | 0 | 0.23976 | 0
2022 | 7 | 7 | 9 | 0.23976 | 0 | 0 | 0 | 0 | 0 | 0 | 0 | 0.23976 | 0
2022 | 7 | 7 | 10 | 0.23976 | 0 | 0 | 0 | 0 | 0 | 0 | 0 | 0.23976 | 0
2022 | 7 | 7 | 11 | 0.23976 | 0 | 0 | 0 | 0 | 0 | 0 | 0 | 0.23976 | 0
2022 | 7 | 7 | 12 | 0.23976 | 0 | 0 | 0 | 0 | 0 | 0 | 0 | 0.23976 | 0
2022 | 7 | 7 | 13 | 0.23976 | 0 | 0 | 0 | 0 | 0 | 0 | 0 | 0.23976 | 0
2022 | 7 | 7 | 14 | 0.23976 | 0 | 0 | 0 | 0 | 0 | 0 | 0 | 0.23976 | 0
2022 | 7 | 7 | 15 | 0.23976 | 0 | 0 | 0 | 0 | 0 | 0 | 0 | 0.23976 | 0
2022 | 7 | 7 | 16 | 0.23976 | 0 | 0 | 0 | 0 | 0 | 0 | 0 | 0.23976 | 0
2022 | 7 | 7 | 17 | 0.23976 | 0 | 0 | 0 | 0 | 0 | 0 | 0 | 0.23976 | 0
2022 | 7 | 7 | 18 | 0.23976 | 0 | 0 | 0 | 0 | 0 | 0 | 0 | 0.23976 | 0
2022 | 7 | 7 | 19 | 0.23976 | 0 | 0 | 0 | 0 | 0 | 0 | 0 | 0.23976 | 0
2022 | 7 | 7 | 20 | 0.23976 | 0 | 0 | 0 | 0 | 0 | 0 | 0 | 0.23976 | 0
2022 | 7 | 7 | 21 | 0.23976 | 0 | 0 | 0 | 0 | 0 | 0 | 0 | 0.23976 | 0
2022 | 7 | 7 | 22 | 0.23976 | 0 | 0 | 0 | 0 | 0 | 0 | 0 | 0.23976 | 0
2022 | 7 | 7 | 23 | 0.23976 | 0 | 0 | 0 | 0 | 0 | 0 | 0 | 0.23976 | 0
2022 | 7 | 7 | 24 | 0.23976 | 0 | 0 | 0 | 0 | 0 | 0 | 0 | 0.23976 | 0
2022 | 7 | 8 | 1 | 0.23976 | 0 | 0 | 0 | 0 | 0 | 0 | 0 | 0.23976 | 0
2022 | 7 | 8 | 2 | 0.23976 | 0 | 0 | 0 | 0 | 0 | 0 | 0 | 0.23976 | 0
2022 | 7 | 8 | 3 | 0.23976 | 0 | 0 | 0 | 0 | 0 | 0 | 0 | 0.23976 | 0
2022 | 7 | 8 | 4 | 0.23976 | 0 | 0 | 0 | 0 | 0 | 0 | 0 | 0.23976 | 0
2022 | 7 | 8 | 5 | 0.23976 | 0 | 0 | 0 | 0 | 0 | 0 | 0 | 0.23976 | 0
2022 | 7 | 8 | 6 | 0.23976 | 0 | 0 | 0 | 0 | 0 | 0 | 0 | 0.23976 | 0
2022 | 7 | 8 | 7 | 0.23976 | 0 | 0 | 0 | 0 | 0 | 0 | 0 | 0.23976 | 0
2022 | 7 | 8 | 8 | 0.23976 | 0 | 0 | 0 | 0 | 0 | 0 | 0 | 0.23976 | 0
2022 | 7 | 8 | 9 | 0.23976 | 0 | 0 | 0 | 0 | 0 | 0 | 0 | 0.23976 | 0
2022 | 7 | 8 | 10 | 0.23976 | 0 | 0 | 0 | 0 | 0 | 0 | 0 | 0.23976 | 0
2022 | 7 | 8 | 11 | 0.23976 | 0 | 0 | 0 | 0 | 0 | 0 | 0 | 0.23976 | 0
2022 | 7 | 8 | 12 | 0.23976 | 0 | 0 | 0 | 0 | 0 | 0 | 0 | 0.23976 | 0
2022 | 7 | 8 | 13 | 0.23976 | 0 | 0 | 0 | 0 | 0 | 0 | 0 | 0.23976 | 0
2022 | 7 | 8 | 14 | 0.23976 | 0 | 0 | 0 | 0 | 0 | 0 | 0 | 0.23976 | 0
2022 | 7 | 8 | 15 | 0.23976 | 0 | 0 | 0 | 0 | 0 | 0 | 0 | 0.23976 | 0
2022 | 7 | 8 | 16 | 0.23976 | 0 | 0 | 0 | 0 | 0 | 0 | 0 | 0.23976 | 0
2022 | 7 | 8 | 17 | 0.23976 | 0 | 0 | 0 | 0 | 0 | 0 | 0 | 0.23976 | 0
2022 | 7 | 8 | 18 | 0.23976 | 0 | 0 | 0 | 0 | 0 | 0 | 0 | 0.23976 | 0
2022 | 7 | 8 | 19 | 0.23976 | 0 | 0 | 0 | 0 | 0 | 0 | 0 | 0.23976 | 0
2022 | 7 | 8 | 20 | 0.23976 | 0 | 0 | 0 | 0 | 0 | 0 | 0 | 0.23976 | 0
2022 | 7 | 8 | 21 | 0.23976 | 0 | 0 | 0 | 0 | 0 | 0 | 0 | 0.23976 | 0
2022 | 7 | 8 | 22 | 0.23976 | 0 | 0 | 0 | 0 | 0 | 0 | 0 | 0.23976 | 0
2022 | 7 | 8 | 23 | 0.23976 | 0 | 0 | 0 | 0 | 0 | 0 | 0 | 0.23976 | 0
2022 | 7 | 8 | 24 | 0.23976 | 0 | 0 | 0 | 0 | 0 | 0 | 0 | 0.23976 | 0
2022 | 7 | 9 | 1 | 0.23976 | 0 | 0 | 0 | 0 | 0 | 0 | 0 | 0.23976 | 0
2022 | 7 | 9 | 2 | 0.23976 | 0 | 0 | 0 | 0 | 0 | 0 | 0 | 0.23976 | 0
2022 | 7 | 9 | 3 | 0.23976 | 0 | 0 | 0 | 0 | 0 | 0 | 0 | 0.23976 | 0
2022 | 7 | 9 | 4 | 0.23976 | 0 | 0 | 0 | 0 | 0 | 0 | 0 | 0.23976 | 0
2022 | 7 | 9 | 5 | 0.23976 | 0 | 0 | 0 | 0 | 0 | 0 | 0 | 0.23976 | 0
2022 | 7 | 9 | 6 | 0.23976 | 0 | 0 | 0 | 0 | 0 | 0 | 0 | 0.23976 | 0
2022 | 7 | 9 | 7 | 0.23976 | 0 | 0 | 0 | 0 | 0 | 0 | 0 | 0.23976 | 0
2022 | 7 | 9 | 8 | 0.23976 | 0 | 0 | 0 | 0 | 0 | 0 | 0 | 0.23976 | 0
2022 | 7 | 9 | 9 | 0.23976 | 0 | 0 | 0 | 0 | 0 | 0 | 0 | 0.23976 | 0
2022 | 7 | 9 | 10 | 0.23976 | 0 | 0 | 0 | 0 | 0 | 0 | 0 | 0.23976 | 0
2022 | 7 | 9 | 11 | 0.23976 | 0 | 0 | 0 | 0 | 0 | 0 | 0 | 0.23976 | 0
2022 | 7 | 9 | 12 | 0.23976 | 0 | 0 | 0 | 0 | 0 | 0 | 0 | 0.23976 | 0
2022 | 7 | 9 | 13 | 0.23976 | 0 | 0 | 0 | 0 | 0 | 0 | 0 | 0.23976 | 0
2022 | 7 | 9 | 14 | 0.23976 | 0 | 0 | 0 | 0 | 0 | 0 | 0 | 0.23976 | 0
2022 | 7 | 9 | 15 | 0.23976 | 0 | 0 | 0 | 0 | 0 | 0 | 0 | 0.23976 | 0
2022 | 7 | 9 | 16 | 0.23976 | 0 | 0 | 0 | 0 | 0 | 0 | 0 | 0.23976 | 0
2022 | 7 | 9 | 17 | 0.23976 | 0 | 0 | 0 | 0 | 0 | 0 | 0 | 0.23976 | 0
2022 | 7 | 9 | 18 | 0.23976 | 0 | 0 | 0 | 0 | 0 | 0 | 0 | 0.23976 | 0
2022 | 7 | 9 | 19 | 0.23976 | 0 | 0 | 0 | 0 | 0 | 0 | 0 | 0.23976 | 0
2022 | 7 | 9 | 20 | 0.23976 | 0 | 0 | 0 | 0 | 0 | 0 | 0 | 0.23976 | 0
2022 | 7 | 9 | 21 | 0.23976 | 0 | 0 | 0 | 0 | 0 | 0 | 0 | 0.23976 | 0
2022 | 7 | 9 | 22 | 0.23976 | 0 | 0 | 0 | 0 | 0 | 0 | 0 | 0.23976 | 0
2022 | 7 | 9 | 23 | 0.23976 | 0 | 0 | 0 | 0 | 0 | 0 | 0 | 0.23976 | 0
2022 | 7 | 9 | 24 | 0.23976 | 0 | 0 | 0 | 0 | 0 | 0 | 0 | 0.23976 | 0
2022 | 7 | 10 | 1 | 0.23976 | 0 | 0 | 0 | 0 | 0 | 0 | 0 | 0.23976 | 0
2022 | 7 | 10 | 2 | 0.23976 | 0 | 0 | 0 | 0 | 0 | 0 | 0 | 0.23976 | 0
2022 | 7 | 10 | 3 | 0.23976 | 0 | 0 | 0 | 0 | 0 | 0 | 0 | 0.23976 | 0
2022 | 7 | 10 | 4 | 0.23976 | 0 | 0 | 0 | 0 | 0 | 0 | 0 | 0.23976 | 0
2022 | 7 | 10 | 5 | 0.23976 | 0 | 0 | 0 | 0 | 0 | 0 | 0 | 0.23976 | 0
2022 | 7 | 10 | 6 | 0.23976 | 0 | 0 | 0 | 0 | 0 | 0 | 0 | 0.23976 | 0
2022 | 7 | 10 | 7 | 0.23976 | 0 | 0 | 0 | 0 | 0 | 0 | 0 | 0.23976 | 0
2022 | 7 | 10 | 8 | 0.23976 | 0 | 0 | 0 | 0 | 0 | 0 | 0 | 0.23976 | 0
2022 | 7 | 10 | 9 | 0.23976 | 0 | 0 | 0 | 0 | 0 | 0 | 0 | 0.23976 | 0
2022 | 7 | 10 | 10 | 0.23976 | 0 | 0 | 0 | 0 | 0 | 0 | 0 | 0.23976 | 0
2022 | 7 | 10 | 11 | 0.23976 | 0 | 0 | 0 | 0 | 0 | 0 | 0 | 0.23976 | 0
2022 | 7 | 10 | 12 | 0.23976 | 0 | 0 | 0 | 0 | 0 | 0 | 0 | 0.23976 | 0
2022 | 7 | 10 | 13 | 0.23976 | 0 | 0 | 0 | 0 | 0 | 0 | 0 | 0.23976 | 0
2022 | 7 | 10 | 14 | 0.23976 | 0 | 0 | 0 | 0 | 0 | 0 | 0 | 0.23976 | 0
2022 | 7 | 10 | 15 | 0.23976 | 0 | 0 | 0 | 0 | 0 | 0 | 0 | 0.23976 | 0
2022 | 7 | 10 | 16 | 0.23976 | 0 | 0 | 0 | 0 | 0 | 0 | 0 | 0.23976 | 0
2022 | 7 | 10 | 17 | 0.23976 | 0 | 0 | 0 | 0 | 0 | 0 | 0 | 0.23976 | 0
2022 | 7 | 10 | 18 | 0.23976 | 0 | 0 | 0 | 0 | 0 | 0 | 0 | 0.23976 | 0
2022 | 7 | 10 | 19 | 0.23976 | 0 | 0 | 0 | 0 | 0 | 0 | 0 | 0.23976 | 0
2022 | 7 | 10 | 20 | 0.23976 | 0 | 0 | 0 | 0 | 0 | 0 | 0 | 0.23976 | 0
2022 | 7 | 10 | 21 | 0.23976 | 0 | 0 | 0 | 0 | 0 | 0 | 0 | 0.23976 | 0
2022 | 7 | 10 | 22 | 0.23976 | 0 | 0 | 0 | 0 | 0 | 0 | 0 | 0.23976 | 0
2022 | 7 | 10 | 23 | 0.23976 | 0 | 0 | 0 | 0 | 0 | 0 | 0 | 0.23976 | 0
2022 | 7 | 10 | 24 | 0.23976 | 0 | 0 | 0 | 0 | 0 | 0 | 0 | 0.23976 | 0
2022 | 7 | 11 | 1 | 0.23976 | 0 | 0 | 0 | 0 | 0 | 0 | 0 | 0.23976 | 0
2022 | 7 | 11 | 2 | 0.23976 | 0 | 0 | 0 | 0 | 0 | 0 | 0 | 0.23976 | 0
2022 | 7 | 11 | 3 | 0.23976 | 0 | 0 | 0 | 0 | 0 | 0 | 0 | 0.23976 | 0
2022 | 7 | 11 | 4 | 0.23976 | 0 | 0 | 0 | 0 | 0 | 0 | 0 | 0.23976 | 0
2022 | 7 | 11 | 5 | 0.23976 | 0 | 0 | 0 | 0 | 0 | 0 | 0 | 0.23976 | 0
2022 | 7 | 11 | 6 | 0.23976 | 0 | 0 | 0 | 0 | 0 | 0 | 0 | 0.23976 | 0
2022 | 7 | 11 | 7 | 0.23976 | 0 | 0 | 0 | 0 | 0 | 0 | 0 | 0.23976 | 0
2022 | 7 | 11 | 8 | 0.23976 | 0 | 0 | 0 | 0 | 0 | 0 | 0 | 0.23976 | 0
2022 | 7 | 11 | 9 | 0.23976 | 0 | 0 | 0 | 0 | 0 | 0 | 0 | 0.23976 | 0
2022 | 7 | 11 | 10 | 0.23976 | 0 | 0 | 0 | 0 | 0 | 0 | 0 | 0.23976 | 0
2022 | 7 | 11 | 11 | 0.23976 | 0 | 0 | 0 | 0 | 0 | 0 | 0 | 0.23976 | 0
2022 | 7 | 11 | 12 | 0.23976 | 0 | 0 | 0 | 0 | 0 | 0 | 0 | 0.23976 | 0
2022 | 7 | 11 | 13 | 0.23976 | 0 | 0 | 0 | 0 | 0 | 0 | 0 | 0.23976 | 0
2022 | 7 | 11 | 14 | 0.23976 | 0 | 0 | 0 | 0 | 0 | 0 | 0 | 0.23976 | 0
2022 | 7 | 11 | 15 | 0.23976 | 0 | 0 | 0 | 0 | 0 | 0 | 0 | 0.23976 | 0
2022 | 7 | 11 | 16 | 0.23976 | 0 | 0 | 0 | 0 | 0 | 0 | 0 | 0.23976 | 0
2022 | 7 | 11 | 17 | 0.23976 | 0 | 0 | 0 | 0 | 0 | 0 | 0 | 0.23976 | 0
2022 | 7 | 11 | 18 | 0.23976 | 0 | 0 | 0 | 0 | 0 | 0 | 0 | 0.23976 | 0
2022 | 7 | 11 | 19 | 0.23976 | 0 | 0 | 0 | 0 | 0 | 0 | 0 | 0.23976 | 0
2022 | 7 | 11 | 20 | 0.23976 | 0 | 0 | 0 | 0 | 0 | 0 | 0 | 0.23976 | 0
2022 | 7 | 11 | 21 | 0.23976 | 0 | 0 | 0 | 0 | 0 | 0 | 0 | 0.23976 | 0
2022 | 7 | 11 | 22 | 0.23976 | 0 | 0 | 0 | 0 | 0 | 0 | 0 | 0.23976 | 0
2022 | 7 | 11 | 23 | 0.23976 | 0 | 0 | 0 | 0 | 0 | 0 | 0 | 0.23976 | 0
2022 | 7 | 11 | 24 | 0.23976 | 0 | 0 | 0 | 0 | 0 | 0 | 0 | 0.23976 | 0
2022 | 7 | 12 | 1 | 0.23976 | 0 | 0 | 0 | 0 | 0 | 0 | 0 | 0.23976 | 0
2022 | 7 | 12 | 2 | 0.23976 | 0 | 0 | 0 | 0 | 0 | 0 | 0 | 0.23976 | 0
2022 | 7 | 12 | 3 | 0.23976 | 0 | 0 | 0 | 0 | 0 | 0 | 0 | 0.23976 | 0
2022 | 7 | 12 | 4 | 0.23976 | 0 | 0 | 0 | 0 | 0 | 0 | 0 | 0.23976 | 0
2022 | 7 | 12 | 5 | 0.23976 | 0 | 0 | 0 | 0 | 0 | 0 | 0 | 0.23976 | 0
2022 | 7 | 12 | 6 | 0.23976 | 0 | 0 | 0 | 0 | 0 | 0 | 0 | 0.23976 | 0
2022 | 7 | 12 | 7 | 0.23976 | 0 | 0 | 0 | 0 | 0 | 0 | 0 | 0.23976 | 0
2022 | 7 | 12 | 8 | 0.23976 | 0 | 0 | 0 | 0 | 0 | 0 | 0 | 0.23976 | 0
2022 | 7 | 12 | 9 | 0.23976 | 0 | 0 | 0 | 0 | 0 | 0 | 0 | 0.23976 | 0
2022 | 7 | 12 | 10 | 0.23976 | 0 | 0 | 0 | 0 | 0 | 0 | 0 | 0.23976 | 0
2022 | 7 | 12 | 11 | 0.23976 | 0 | 0 | 0 | 0 | 0 | 0 | 0 | 0.23976 | 0
2022 | 7 | 12 | 12 | 0.23976 | 0 | 0 | 0 | 0 | 0 | 0 | 0 | 0.23976 | 0
2022 | 7 | 12 | 13 | 0.23976 | 0 | 0 | 0 | 0 | 0 | 0 | 0 | 0.23976 | 0
2022 | 7 | 12 | 14 | 0.23976 | 0 | 0 | 0 | 0 | 0 | 0 | 0 | 0.23976 | 0
2022 | 7 | 12 | 15 | 0.23976 | 0 | 0 | 0 | 0 | 0 | 0 | 0 | 0.23976 | 0
2022 | 7 | 12 | 16 | 0.23976 | 0 | 0 | 0 | 0 | 0 | 0 | 0 | 0.23976 | 0
2022 | 7 | 12 | 17 | 0.23976 | 0 | 0 | 0 | 0 | 0 | 0 | 0 | 0.23976 | 0
2022 | 7 | 12 | 18 | 0.23976 | 0 | 0 | 0 | 0 | 0 | 0 | 0 | 0.23976 | 0
2022 | 7 | 12 | 19 | 0.23976 | 0 | 0 | 0 | 0 | 0 | 0 | 0 | 0.23976 | 0
2022 | 7 | 12 | 20 | 0.23976 | 0 | 0 | 0 | 0 | 0 | 0 | 0 | 0.23976 | 0
2022 | 7 | 12 | 21 | 0.23976 | 0 | 0 | 0 | 0 | 0 | 0 | 0 | 0.23976 | 0
2022 | 7 | 12 | 22 | 0.23976 | 0 | 0 | 0 | 0 | 0 | 0 | 0 | 0.23976 | 0
2022 | 7 | 12 | 23 | 0.23976 | 0 | 0 | 0 | 0 | 0 | 0 | 0 | 0.23976 | 0
2022 | 7 | 12 | 24 | 0.23976 | 0 | 0 | 0 | 0 | 0 | 0 | 0 | 0.23976 | 0
2022 | 7 | 13 | 1 | 0.23976 | 0 | 0 | 0 | 0 | 0 | 0 | 0 | 0.23976 | 0
2022 | 7 | 13 | 2 | 0.23976 | 0 | 0 | 0 | 0 | 0 | 0 | 0 | 0.23976 | 0
2022 | 7 | 13 | 3 | 0.23976 | 0 | 0 | 0 | 0 | 0 | 0 | 0 | 0.23976 | 0
2022 | 7 | 13 | 4 | 0.23976 | 0 | 0 | 0 | 0 | 0 | 0 | 0 | 0.23976 | 0
2022 | 7 | 13 | 5 | 0.23976 | 0 | 0 | 0 | 0 | 0 | 0 | 0 | 0.23976 | 0
2022 | 7 | 13 | 6 | 0.23976 | 0 | 0 | 0 | 0 | 0 | 0 | 0 | 0.23976 | 0
2022 | 7 | 13 | 7 | 0.23976 | 0 | 0 | 0 | 0 | 0 | 0 | 0 | 0.23976 | 0
2022 | 7 | 13 | 8 | 0.23976 | 0 | 0 | 0 | 0 | 0 | 0 | 0 | 0.23976 | 0
2022 | 7 | 13 | 9 | 0.23976 | 0 | 0 | 0 | 0 | 0 | 0 | 0 | 0.23976 | 0
2022 | 7 | 13 | 10 | 0.23976 | 0 | 0 | 0 | 0 | 0 | 0 | 0 | 0.23976 | 0
2022 | 7 | 13 | 11 | 0.23976 | 0 | 0 | 0 | 0 | 0 | 0 | 0 | 0.23976 | 0
2022 | 7 | 13 | 12 | 0.23976 | 0 | 0 | 0 | 0 | 0 | 0 | 0 | 0.23976 | 0
2022 | 7 | 13 | 13 | 0.23976 | 0 | 0 | 0 | 0 | 0 | 0 | 0 | 0.23976 | 0
2022 | 7 | 13 | 14 | 0.23976 | 0 | 0 | 0 | 0 | 0 | 0 | 0 | 0.23976 | 0
2022 | 7 | 13 | 15 | 0.23976 | 0 | 0 | 0 | 0 | 0 | 0 | 0 | 0.23976 | 0
2022 | 7 | 13 | 16 | 0.23976 | 0 | 0 | 0 | 0 | 0 | 0 | 0 | 0.23976 | 0
2022 | 7 | 13 | 17 | 0.23976 | 0 | 0 | 0 | 0 | 0 | 0 | 0 | 0.23976 | 0
2022 | 7 | 13 | 18 | 0.23976 | 0 | 0 | 0 | 0 | 0 | 0 | 0 | 0.23976 | 0
2022 | 7 | 13 | 19 | 0.23976 | 0 | 0 | 0 | 0 | 0 | 0 | 0 | 0.23976 | 0
2022 | 7 | 13 | 20 | 0.23976 | 0 | 0 | 0 | 0 | 0 | 0 | 0 | 0.23976 | 0
2022 | 7 | 13 | 21 | 0.23976 | 0 | 0 | 0 | 0 | 0 | 0 | 0 | 0.23976 | 0
2022 | 7 | 13 | 22 | 0.23976 | 0 | 0 | 0 | 0 | 0 | 0 | 0 | 0.23976 | 0
2022 | 7 | 13 | 23 | 0.23976 | 0 | 0 | 0 | 0 | 0 | 0 | 0 | 0.23976 | 0
2022 | 7 | 13 | 24 | 0.23976 | 0 | 0 | 0 | 0 | 0 | 0 | 0 | 0.23976 | 0
2022 | 7 | 14 | 1 | 0.23976 | 0 | 0 | 0 | 0 | 0 | 0 | 0 | 0.23976 | 0
2022 | 7 | 14 | 2 | 0.23976 | 0 | 0 | 0 | 0 | 0 | 0 | 0 | 0.23976 | 0
2022 | 7 | 14 | 3 | 0.23976 | 0 | 0 | 0 | 0 | 0 | 0 | 0 | 0.23976 | 0
2022 | 7 | 14 | 4 | 0.23976 | 0 | 0 | 0 | 0 | 0 | 0 | 0 | 0.23976 | 0
2022 | 7 | 14 | 5 | 0.23976 | 0 | 0 | 0 | 0 | 0 | 0 | 0 | 0.23976 | 0
2022 | 7 | 14 | 6 | 0.23976 | 0 | 0 | 0 | 0 | 0 | 0 | 0 | 0.23976 | 0
2022 | 7 | 14 | 7 | 0.23976 | 0 | 0 | 0 | 0 | 0 | 0 | 0 | 0.23976 | 0
2022 | 7 | 14 | 8 | 0.23976 | 0 | 0 | 0 | 0 | 0 | 0 | 0 | 0.23976 | 0
2022 | 7 | 14 | 9 | 0.23976 | 0 | 0 | 0 | 0 | 0 | 0 | 0 | 0.23976 | 0
2022 | 7 | 14 | 10 | 0.23976 | 0 | 0 | 0 | 0 | 0 | 0 | 0 | 0.23976 | 0
2022 | 7 | 14 | 11 | 0.23976 | 0 | 0 | 0 | 0 | 0 | 0 | 0 | 0.23976 | 0
2022 | 7 | 14 | 12 | 0.23976 | 0 | 0 | 0 | 0 | 0 | 0 | 0 | 0.23976 | 0
2022 | 7 | 14 | 13 | 0.23976 | 0 | 0 | 0 | 0 | 0 | 0 | 0 | 0.23976 | 0
2022 | 7 | 14 | 14 | 0.23976 | 0 | 0 | 0 | 0 | 0 | 0 | 0 | 0.23976 | 0
2022 | 7 | 14 | 15 | 0.23976 | 0 | 0 | 0 | 0 | 0 | 0 | 0 | 0.23976 | 0
2022 | 7 | 14 | 16 | 0.23976 | 0 | 0 | 0 | 0 | 0 | 0 | 0 | 0.23976 | 0
2022 | 7 | 14 | 17 | 0.23976 | 0 | 0 | 0 | 0 | 0 | 0 | 0 | 0.23976 | 0
2022 | 7 | 14 | 18 | 0.23976 | 0 | 0 | 0 | 0 | 0 | 0 | 0 | 0.23976 | 0
2022 | 7 | 14 | 19 | 0.23976 | 0 | 0 | 0 | 0 | 0 | 0 | 0 | 0.23976 | 0
2022 | 7 | 14 | 20 | 0.23976 | 0 | 0 | 0 | 0 | 0 | 0 | 0 | 0.23976 | 0
2022 | 7 | 14 | 21 | 0.23976 | 0 | 0 | 0 | 0 | 0 | 0 | 0 | 0.23976 | 0
2022 | 7 | 14 | 22 | 0.23976 | 0 | 0 | 0 | 0 | 0 | 0 | 0 | 0.23976 | 0
2022 | 7 | 14 | 23 | 0.23976 | 0 | 0 | 0 | 0 | 0 | 0 | 0 | 0.23976 | 0
2022 | 7 | 14 | 24 | 0.23976 | 0 | 0 | 0 | 0 | 0 | 0 | 0 | 0.23976 | 0
2022 | 7 | 15 | 1 | 0.23976 | 0 | 0 | 0 | 0 | 0 | 0 | 0 | 0.23976 | 0
2022 | 7 | 15 | 2 | 0.23976 | 0 | 0 | 0 | 0 | 0 | 0 | 0 | 0.23976 | 0
2022 | 7 | 15 | 3 | 0.23976 | 0 | 0 | 0 | 0 | 0 | 0 | 0 | 0.23976 | 0
2022 | 7 | 15 | 4 | 0.23976 | 0 | 0 | 0 | 0 | 0 | 0 | 0 | 0.23976 | 0
2022 | 7 | 15 | 5 | 0.23976 | 0 | 0 | 0 | 0 | 0 | 0 | 0 | 0.23976 | 0
2022 | 7 | 15 | 6 | 0.23976 | 0 | 0 | 0 | 0 | 0 | 0 | 0 | 0.23976 | 0
2022 | 7 | 15 | 7 | 0.23976 | 0 | 0 | 0 | 0 | 0 | 0 | 0 | 0.23976 | 0
2022 | 7 | 15 | 8 | 0.23976 | 0 | 0 | 0 | 0 | 0 | 0 | 0 | 0.23976 | 0
2022 | 7 | 15 | 9 | 0.23976 | 0 | 0 | 0 | 0 | 0 | 0 | 0 | 0.23976 | 0
2022 | 7 | 15 | 10 | 0.23976 | 0 | 0 | 0 | 0 | 0 | 0 | 0 | 0.23976 | 0
2022 | 7 | 15 | 11 | 0.23976 | 0 | 0 | 0 | 0 | 0 | 0 | 0 | 0.23976 | 0
2022 | 7 | 15 | 12 | 0.23976 | 0 | 0 | 0 | 0 | 0 | 0 | 0 | 0.23976 | 0
2022 | 7 | 15 | 13 | 0.23976 | 0 | 0 | 0 | 0 | 0 | 0 | 0 | 0.23976 | 0
2022 | 7 | 15 | 14 | 0.23976 | 0 | 0 | 0 | 0 | 0 | 0 | 0 | 0.23976 | 0
2022 | 7 | 15 | 15 | 0.23976 | 0 | 0 | 0 | 0 | 0 | 0 | 0 | 0.23976 | 0
2022 | 7 | 15 | 16 | 0.23976 | 0 | 0 | 0 | 0 | 0 | 0 | 0 | 0.23976 | 0
2022 | 7 | 15 | 17 | 0.23976 | 0 | 0 | 0 | 0 | 0 | 0 | 0 | 0.23976 | 0
2022 | 7 | 15 | 18 | 0.23976 | 0 | 0 | 0 | 0 | 0 | 0 | 0 | 0.23976 | 0
2022 | 7 | 15 | 19 | 0.23976 | 0 | 0 | 0 | 0 | 0 | 0 | 0 | 0.23976 | 0
2022 | 7 | 15 | 20 | 0.23976 | 0 | 0 | 0 | 0 | 0 | 0 | 0 | 0.23976 | 0
2022 | 7 | 15 | 21 | 0.23976 | 0 | 0 | 0 | 0 | 0 | 0 | 0 | 0.23976 | 0
2022 | 7 | 15 | 22 | 0.23976 | 0 | 0 | 0 | 0 | 0 | 0 | 0 | 0.23976 | 0
2022 | 7 | 15 | 23 | 0.23976 | 0 | 0 | 0 | 0 | 0 | 0 | 0 | 0.23976 | 0
2022 | 7 | 15 | 24 | 0.23976 | 0 | 0 | 0 | 0 | 0 | 0 | 0 | 0.23976 | 0
2022 | 7 | 16 | 1 | 0.23976 | 0 | 0 | 0 | 0 | 0 | 0 | 0 | 0.23976 | 0
2022 | 7 | 16 | 2 | 0.23976 | 0 | 0 | 0 | 0 | 0 | 0 | 0 | 0.23976 | 0
2022 | 7 | 16 | 3 | 0.23976 | 0 | 0 | 0 | 0 | 0 | 0 | 0 | 0.23976 | 0
2022 | 7 | 16 | 4 | 0.23976 | 0 | 0 | 0 | 0 | 0 | 0 | 0 | 0.23976 | 0
2022 | 7 | 16 | 5 | 0.23976 | 0 | 0 | 0 | 0 | 0 | 0 | 0 | 0.23976 | 0
2022 | 7 | 16 | 6 | 0.23976 | 0 | 0 | 0 | 0 | 0 | 0 | 0 | 0.23976 | 0
2022 | 7 | 16 | 7 | 0.23976 | 0 | 0 | 0 | 0 | 0 | 0 | 0 | 0.23976 | 0
2022 | 7 | 16 | 8 | 0.23976 | 0 | 0 | 0 | 0 | 0 | 0 | 0 | 0.23976 | 0
2022 | 7 | 16 | 9 | 0.23976 | 0 | 0 | 0 | 0 | 0 | 0 | 0 | 0.23976 | 0
2022 | 7 | 16 | 10 | 0.23976 | 0 | 0 | 0 | 0 | 0 | 0 | 0 | 0.23976 | 0
2022 | 7 | 16 | 11 | 0.23976 | 0 | 0 | 0 | 0 | 0 | 0 | 0 | 0.23976 | 0
2022 | 7 | 16 | 12 | 0.23976 | 0 | 0 | 0 | 0 | 0 | 0 | 0 | 0.23976 | 0
2022 | 7 | 16 | 13 | 0.23976 | 0 | 0 | 0 | 0 | 0 | 0 | 0 | 0.23976 | 0
2022 | 7 | 16 | 14 | 0.23976 | 0 | 0 | 0 | 0 | 0 | 0 | 0 | 0.23976 | 0
2022 | 7 | 16 | 15 | 0.23976 | 0 | 0 | 0 | 0 | 0 | 0 | 0 | 0.23976 | 0
2022 | 7 | 16 | 16 | 0.23976 | 0 | 0 | 0 | 0 | 0 | 0 | 0 | 0.23976 | 0
2022 | 7 | 16 | 17 | 0.23976 | 0 | 0 | 0 | 0 | 0 | 0 | 0 | 0.23976 | 0
2022 | 7 | 16 | 18 | 0.23976 | 0 | 0 | 0 | 0 | 0 | 0 | 0 | 0.23976 | 0
2022 | 7 | 16 | 19 | 0.23976 | 0 | 0 | 0 | 0 | 0 | 0 | 0 | 0.23976 | 0
2022 | 7 | 16 | 20 | 0.23976 | 0 | 0 | 0 | 0 | 0 | 0 | 0 | 0.23976 | 0
2022 | 7 | 16 | 21 | 0.23976 | 0 | 0 | 0 | 0 | 0 | 0 | 0 | 0.23976 | 0
2022 | 7 | 16 | 22 | 0.23976 | 0 | 0 | 0 | 0 | 0 | 0 | 0 | 0.23976 | 0
2022 | 7 | 16 | 23 | 0.23976 | 0 | 0 | 0 | 0 | 0 | 0 | 0 | 0.23976 | 0
2022 | 7 | 16 | 24 | 0.23976 | 0 | 0 | 0 | 0 | 0 | 0 | 0 | 0.23976 | 0
2022 | 7 | 17 | 1 | 0.23976 | 0 | 0 | 0 | 0 | 0 | 0 | 0 | 0.23976 | 0
2022 | 7 | 17 | 2 | 0.23976 | 0 | 0 | 0 | 0 | 0 | 0 | 0 | 0.23976 | 0
2022 | 7 | 17 | 3 | 0.23976 | 0 | 0 | 0 | 0 | 0 | 0 | 0 | 0.23976 | 0
2022 | 7 | 17 | 4 | 0.23976 | 0 | 0 | 0 | 0 | 0 | 0 | 0 | 0.23976 | 0
2022 | 7 | 17 | 5 | 0.23976 | 0 | 0 | 0 | 0 | 0 | 0 | 0 | 0.23976 | 0
2022 | 7 | 17 | 6 | 0.23976 | 0 | 0 | 0 | 0 | 0 | 0 | 0 | 0.23976 | 0
2022 | 7 | 17 | 7 | 0.23976 | 0 | 0 | 0 | 0 | 0 | 0 | 0 | 0.23976 | 0
2022 | 7 | 17 | 8 | 0.23976 | 0 | 0 | 0 | 0 | 0 | 0 | 0 | 0.23976 | 0
2022 | 7 | 17 | 9 | 0.23976 | 0 | 0 | 0 | 0 | 0 | 0 | 0 | 0.23976 | 0
2022 | 7 | 17 | 10 | 0.23976 | 0 | 0 | 0 | 0 | 0 | 0 | 0 | 0.23976 | 0
2022 | 7 | 17 | 11 | 0.23976 | 0 | 0 | 0 | 0 | 0 | 0 | 0 | 0.23976 | 0
2022 | 7 | 17 | 12 | 0.23976 | 0 | 0 | 0 | 0 | 0 | 0 | 0 | 0.23976 | 0
2022 | 7 | 17 | 13 | 0.23976 | 0 | 0 | 0 | 0 | 0 | 0 | 0 | 0.23976 | 0
2022 | 7 | 17 | 14 | 0.23976 | 0 | 0 | 0 | 0 | 0 | 0 | 0 | 0.23976 | 0
2022 | 7 | 17 | 15 | 0.23976 | 0 | 0 | 0 | 0 | 0 | 0 | 0 | 0.23976 | 0
2022 | 7 | 17 | 16 | 0.23976 | 0 | 0 | 0 | 0 | 0 | 0 | 0 | 0.23976 | 0
2022 | 7 | 17 | 17 | 0.23976 | 0 | 0 | 0 | 0 | 0 | 0 | 0 | 0.23976 | 0
2022 | 7 | 17 | 18 | 0.23976 | 0 | 0 | 0 | 0 | 0 | 0 | 0 | 0.23976 | 0
2022 | 7 | 17 | 19 | 0.23976 | 0 | 0 | 0 | 0 | 0 | 0 | 0 | 0.23976 | 0
2022 | 7 | 17 | 20 | 0.23976 | 0 | 0 | 0 | 0 | 0 | 0 | 0 | 0.23976 | 0
2022 | 7 | 17 | 21 | 0.23976 | 0 | 0 | 0 | 0 | 0 | 0 | 0 | 0.23976 | 0
2022 | 7 | 17 | 22 | 0.23976 | 0 | 0 | 0 | 0 | 0 | 0 | 0 | 0.23976 | 0
2022 | 7 | 17 | 23 | 0.23976 | 0 | 0 | 0 | 0 | 0 | 0 | 0 | 0.23976 | 0
2022 | 7 | 17 | 24 | 0.23976 | 0 | 0 | 0 | 0 | 0 | 0 | 0 | 0.23976 | 0
2022 | 7 | 18 | 1 | 0.23976 | 0 | 0 | 0 | 0 | 0 | 0 | 0 | 0.23976 | 0
2022 | 7 | 18 | 2 | 0.23976 | 0 | 0 | 0 | 0 | 0 | 0 | 0 | 0.23976 | 0
2022 | 7 | 18 | 3 | 0.23976 | 0 | 0 | 0 | 0 | 0 | 0 | 0 | 0.23976 | 0
2022 | 7 | 18 | 4 | 0.23976 | 0 | 0 | 0 | 0 | 0 | 0 | 0 | 0.23976 | 0
2022 | 7 | 18 | 5 | 0.23976 | 0 | 0 | 0 | 0 | 0 | 0 | 0 | 0.23976 | 0
2022 | 7 | 18 | 6 | 0.23976 | 0 | 0 | 0 | 0 | 0 | 0 | 0 | 0.23976 | 0
2022 | 7 | 18 | 7 | 0.23976 | 0 | 0 | 0 | 0 | 0 | 0 | 0 | 0.23976 | 0
2022 | 7 | 18 | 8 | 0.23976 | 0 | 0 | 0 | 0 | 0 | 0 | 0 | 0.23976 | 0
2022 | 7 | 18 | 9 | 0.23976 | 0 | 0 | 0 | 0 | 0 | 0 | 0 | 0.23976 | 0
2022 | 7 | 18 | 10 | 0.23976 | 0 | 0 | 0 | 0 | 0 | 0 | 0 | 0.23976 | 0
2022 | 7 | 18 | 11 | 0.23976 | 0 | 0 | 0 | 0 | 0 | 0 | 0 | 0.23976 | 0
2022 | 7 | 18 | 12 | 0.23976 | 0 | 0 | 0 | 0 | 0 | 0 | 0 | 0.23976 | 0
2022 | 7 | 18 | 13 | 0.23976 | 0 | 0 | 0 | 0 | 0 | 0 | 0 | 0.23976 | 0
2022 | 7 | 18 | 14 | 0.23976 | 0 | 0 | 0 | 0 | 0 | 0 | 0 | 0.23976 | 0
2022 | 7 | 18 | 15 | 0.23976 | 0 | 0 | 0 | 0 | 0 | 0 | 0 | 0.23976 | 0
2022 | 7 | 18 | 16 | 0.23976 | 0 | 0 | 0 | 0 | 0 | 0 | 0 | 0.23976 | 0
2022 | 7 | 18 | 17 | 0.23976 | 0 | 0 | 0 | 0 | 0 | 0 | 0 | 0.23976 | 0
2022 | 7 | 18 | 18 | 0.23976 | 0 | 0 | 0 | 0 | 0 | 0 | 0 | 0.23976 | 0
2022 | 7 | 18 | 19 | 0.23976 | 0 | 0 | 0 | 0 | 0 | 0 | 0 | 0.23976 | 0
2022 | 7 | 18 | 20 | 0.23976 | 0 | 0 | 0 | 0 | 0 | 0 | 0 | 0.23976 | 0
2022 | 7 | 18 | 21 | 0.23976 | 0 | 0 | 0 | 0 | 0 | 0 | 0 | 0.23976 | 0
2022 | 7 | 18 | 22 | 0.23976 | 0 | 0 | 0 | 0 | 0 | 0 | 0 | 0.23976 | 0
2022 | 7 | 18 | 23 | 0.23976 | 0 | 0 | 0 | 0 | 0 | 0 | 0 | 0.23976 | 0
2022 | 7 | 18 | 24 | 0.23976 | 0 | 0 | 0 | 0 | 0 | 0 | 0 | 0.23976 | 0
2022 | 7 | 19 | 1 | 0.23976 | 0 | 0 | 0 | 0 | 0 | 0 | 0 | 0.23976 | 0
2022 | 7 | 19 | 2 | 0.23976 | 0 | 0 | 0 | 0 | 0 | 0 | 0 | 0.23976 | 0
2022 | 7 | 19 | 3 | 0.23976 | 0 | 0 | 0 | 0 | 0 | 0 | 0 | 0.23976 | 0
2022 | 7 | 19 | 4 | 0.23976 | 0 | 0 | 0 | 0 | 0 | 0 | 0 | 0.23976 | 0
2022 | 7 | 19 | 5 | 0.23976 | 0 | 0 | 0 | 0 | 0 | 0 | 0 | 0.23976 | 0
2022 | 7 | 19 | 6 | 0.23976 | 0 | 0 | 0 | 0 | 0 | 0 | 0 | 0.23976 | 0
2022 | 7 | 19 | 7 | 0.23976 | 0 | 0 | 0 | 0 | 0 | 0 | 0 | 0.23976 | 0
2022 | 7 | 19 | 8 | 0.23976 | 0 | 0 | 0 | 0 | 0 | 0 | 0 | 0.23976 | 0
2022 | 7 | 19 | 9 | 0.23976 | 0 | 0 | 0 | 0 | 0 | 0 | 0 | 0.23976 | 0
2022 | 7 | 19 | 10 | 0.23976 | 0 | 0 | 0 | 0 | 0 | 0 | 0 | 0.23976 | 0
2022 | 7 | 19 | 11 | 0.23976 | 0 | 0 | 0 | 0 | 0 | 0 | 0 | 0.23976 | 0
2022 | 7 | 19 | 12 | 0.23976 | 0 | 0 | 0 | 0 | 0 | 0 | 0 | 0.23976 | 0
2022 | 7 | 19 | 13 | 0.23976 | 0 | 0 | 0 | 0 | 0 | 0 | 0 | 0.23976 | 0
2022 | 7 | 19 | 14 | 0.23976 | 0 | 0 | 0 | 0 | 0 | 0 | 0 | 0.23976 | 0
2022 | 7 | 19 | 15 | 0.23976 | 0 | 0 | 0 | 0 | 0 | 0 | 0 | 0.23976 | 0
2022 | 7 | 19 | 16 | 0.23976 | 0 | 0 | 0 | 0 | 0 | 0 | 0 | 0.23976 | 0
2022 | 7 | 19 | 17 | 0.23976 | 0 | 0 | 0 | 0 | 0 | 0 | 0 | 0.23976 | 0
2022 | 7 | 19 | 18 | 0.23976 | 0 | 0 | 0 | 0 | 0 | 0 | 0 | 0.23976 | 0
2022 | 7 | 19 | 19 | 0.23976 | 0 | 0 | 0 | 0 | 0 | 0 | 0 | 0.23976 | 0
2022 | 7 | 19 | 20 | 0.23976 | 0 | 0 | 0 | 0 | 0 | 0 | 0 | 0.23976 | 0
2022 | 7 | 19 | 21 | 0.23976 | 0 | 0 | 0 | 0 | 0 | 0 | 0 | 0.23976 | 0
2022 | 7 | 19 | 22 | 0.23976 | 0 | 0 | 0 | 0 | 0 | 0 | 0 | 0.23976 | 0
2022 | 7 | 19 | 23 | 0.23976 | 0 | 0 | 0 | 0 | 0 | 0 | 0 | 0.23976 | 0
2022 | 7 | 19 | 24 | 0.23976 | 0 | 0 | 0 | 0 | 0 | 0 | 0 | 0.23976 | 0
2022 | 7 | 20 | 1 | 0.23976 | 0 | 0 | 0 | 0 | 0 | 0 | 0 | 0.23976 | 0
2022 | 7 | 20 | 2 | 0.23976 | 0 | 0 | 0 | 0 | 0 | 0 | 0 | 0.23976 | 0
2022 | 7 | 20 | 3 | 0.23976 | 0 | 0 | 0 | 0 | 0 | 0 | 0 | 0.23976 | 0
2022 | 7 | 20 | 4 | 0.23976 | 0 | 0 | 0 | 0 | 0 | 0 | 0 | 0.23976 | 0
2022 | 7 | 20 | 5 | 0.23976 | 0 | 0 | 0 | 0 | 0 | 0 | 0 | 0.23976 | 0
2022 | 7 | 20 | 6 | 0.23976 | 0 | 0 | 0 | 0 | 0 | 0 | 0 | 0.23976 | 0
2022 | 7 | 20 | 7 | 0.23976 | 0 | 0 | 0 | 0 | 0 | 0 | 0 | 0.23976 | 0
2022 | 7 | 20 | 8 | 0.23976 | 0 | 0 | 0 | 0 | 0 | 0 | 0 | 0.23976 | 0
2022 | 7 | 20 | 9 | 0.23976 | 0 | 0 | 0 | 0 | 0 | 0 | 0 | 0.23976 | 0
2022 | 7 | 20 | 10 | 0.23976 | 0 | 0 | 0 | 0 | 0 | 0 | 0 | 0.23976 | 0
2022 | 7 | 20 | 11 | 0.23976 | 0 | 0 | 0 | 0 | 0 | 0 | 0 | 0.23976 | 0
2022 | 7 | 20 | 12 | 0.23976 | 0 | 0 | 0 | 0 | 0 | 0 | 0 | 0.23976 | 0
2022 | 7 | 20 | 13 | 0.23976 | 0 | 0 | 0 | 0 | 0 | 0 | 0 | 0.23976 | 0
2022 | 7 | 20 | 14 | 0.23976 | 0 | 0 | 0 | 0 | 0 | 0 | 0 | 0.23976 | 0
2022 | 7 | 20 | 15 | 0.23976 | 0 | 0 | 0 | 0 | 0 | 0 | 0 | 0.23976 | 0
2022 | 7 | 20 | 16 | 0.23976 | 0 | 0 | 0 | 0 | 0 | 0 | 0 | 0.23976 | 0
2022 | 7 | 20 | 17 | 0.23976 | 0 | 0 | 0 | 0 | 0 | 0 | 0 | 0.23976 | 0
2022 | 7 | 20 | 18 | 0.23976 | 0 | 0 | 0 | 0 | 0 | 0 | 0 | 0.23976 | 0
2022 | 7 | 20 | 19 | 0.23976 | 0 | 0 | 0 | 0 | 0 | 0 | 0 | 0.23976 | 0
2022 | 7 | 20 | 20 | 0.23976 | 0 | 0 | 0 | 0 | 0 | 0 | 0 | 0.23976 | 0
2022 | 7 | 20 | 21 | 0.23976 | 0 | 0 | 0 | 0 | 0 | 0 | 0 | 0.23976 | 0
2022 | 7 | 20 | 22 | 0.23976 | 0 | 0 | 0 | 0 | 0 | 0 | 0 | 0.23976 | 0
2022 | 7 | 20 | 23 | 0.23976 | 0 | 0 | 0 | 0 | 0 | 0 | 0 | 0.23976 | 0
2022 | 7 | 20 | 24 | 0.23976 | 0 | 0 | 0 | 0 | 0 | 0 | 0 | 0.23976 | 0
2022 | 7 | 21 | 1 | 0.23976 | 0 | 0 | 0 | 0 | 0 | 0 | 0 | 0.23976 | 0
2022 | 7 | 21 | 2 | 0.23976 | 0 | 0 | 0 | 0 | 0 | 0 | 0 | 0.23976 | 0
2022 | 7 | 21 | 3 | 0.23976 | 0 | 0 | 0 | 0 | 0 | 0 | 0 | 0.23976 | 0
2022 | 7 | 21 | 4 | 0.23976 | 0 | 0 | 0 | 0 | 0 | 0 | 0 | 0.23976 | 0
2022 | 7 | 21 | 5 | 0.23976 | 0 | 0 | 0 | 0 | 0 | 0 | 0 | 0.23976 | 0
2022 | 7 | 21 | 6 | 0.23976 | 0 | 0 | 0 | 0 | 0 | 0 | 0 | 0.23976 | 0
2022 | 7 | 21 | 7 | 0.23976 | 0 | 0 | 0 | 0 | 0 | 0 | 0 | 0.23976 | 0
2022 | 7 | 21 | 8 | 0.23976 | 0 | 0 | 0 | 0 | 0 | 0 | 0 | 0.23976 | 0
2022 | 7 | 21 | 9 | 0.23976 | 0 | 0 | 0 | 0 | 0 | 0 | 0 | 0.23976 | 0
2022 | 7 | 21 | 10 | 0.23976 | 0 | 0 | 0 | 0 | 0 | 0 | 0 | 0.23976 | 0
2022 | 7 | 21 | 11 | 0.23976 | 0 | 0 | 0 | 0 | 0 | 0 | 0 | 0.23976 | 0
2022 | 7 | 21 | 12 | 0.23976 | 0 | 0 | 0 | 0 | 0 | 0 | 0 | 0.23976 | 0
2022 | 7 | 21 | 13 | 0.23976 | 0 | 0 | 0 | 0 | 0 | 0 | 0 | 0.23976 | 0
2022 | 7 | 21 | 14 | 0.23976 | 0 | 0 | 0 | 0 | 0 | 0 | 0 | 0.23976 | 0
2022 | 7 | 21 | 15 | 0.23976 | 0 | 0 | 0 | 0 | 0 | 0 | 0 | 0.23976 | 0
2022 | 7 | 21 | 16 | 0.23976 | 0 | 0 | 0 | 0 | 0 | 0 | 0 | 0.23976 | 0
2022 | 7 | 21 | 17 | 0.23976 | 0 | 0 | 0 | 0 | 0 | 0 | 0 | 0.23976 | 0
2022 | 7 | 21 | 18 | 0.23976 | 0 | 0 | 0 | 0 | 0 | 0 | 0 | 0.23976 | 0
2022 | 7 | 21 | 19 | 0.23976 | 0 | 0 | 0 | 0 | 0 | 0 | 0 | 0.23976 | 0
2022 | 7 | 21 | 20 | 0.23976 | 0 | 0 | 0 | 0 | 0 | 0 | 0 | 0.23976 | 0
2022 | 7 | 21 | 21 | 0.23976 | 0 | 0 | 0 | 0 | 0 | 0 | 0 | 0.23976 | 0
2022 | 7 | 21 | 22 | 0.23976 | 0 | 0 | 0 | 0 | 0 | 0 | 0 | 0.23976 | 0
2022 | 7 | 21 | 23 | 0.23976 | 0 | 0 | 0 | 0 | 0 | 0 | 0 | 0.23976 | 0
2022 | 7 | 21 | 24 | 0.23976 | 0 | 0 | 0 | 0 | 0 | 0 | 0 | 0.23976 | 0
2022 | 7 | 22 | 1 | 0.23976 | 0 | 0 | 0 | 0 | 0 | 0 | 0 | 0.23976 | 0
2022 | 7 | 22 | 2 | 0.23976 | 0 | 0 | 0 | 0 | 0 | 0 | 0 | 0.23976 | 0
2022 | 7 | 22 | 3 | 0.23976 | 0 | 0 | 0 | 0 | 0 | 0 | 0 | 0.23976 | 0
2022 | 7 | 22 | 4 | 0.23976 | 0 | 0 | 0 | 0 | 0 | 0 | 0 | 0.23976 | 0
2022 | 7 | 22 | 5 | 0.23976 | 0 | 0 | 0 | 0 | 0 | 0 | 0 | 0.23976 | 0
2022 | 7 | 22 | 6 | 0.23976 | 0 | 0 | 0 | 0 | 0 | 0 | 0 | 0.23976 | 0
2022 | 7 | 22 | 7 | 0.23976 | 0 | 0 | 0 | 0 | 0 | 0 | 0 | 0.23976 | 0
2022 | 7 | 22 | 8 | 0.23976 | 0 | 0 | 0 | 0 | 0 | 0 | 0 | 0.23976 | 0
2022 | 7 | 22 | 9 | 0.23976 | 0 | 0 | 0 | 0 | 0 | 0 | 0 | 0.23976 | 0
2022 | 7 | 22 | 10 | 0.23976 | 0 | 0 | 0 | 0 | 0 | 0 | 0 | 0.23976 | 0
2022 | 7 | 22 | 11 | 0.23976 | 0 | 0 | 0 | 0 | 0 | 0 | 0 | 0.23976 | 0
2022 | 7 | 22 | 12 | 0.23976 | 0 | 0 | 0 | 0 | 0 | 0 | 0 | 0.23976 | 0
2022 | 7 | 22 | 13 | 0.23976 | 0 | 0 | 0 | 0 | 0 | 0 | 0 | 0.23976 | 0
2022 | 7 | 22 | 14 | 0.23976 | 0 | 0 | 0 | 0 | 0 | 0 | 0 | 0.23976 | 0
2022 | 7 | 22 | 15 | 0.23976 | 0 | 0 | 0 | 0 | 0 | 0 | 0 | 0.23976 | 0
2022 | 7 | 22 | 16 | 0.23976 | 0 | 0 | 0 | 0 | 0 | 0 | 0 | 0.23976 | 0
2022 | 7 | 22 | 17 | 0.23976 | 0 | 0 | 0 | 0 | 0 | 0 | 0 | 0.23976 | 0
2022 | 7 | 22 | 18 | 0.23976 | 0 | 0 | 0 | 0 | 0 | 0 | 0 | 0.23976 | 0
2022 | 7 | 22 | 19 | 0.23976 | 0 | 0 | 0 | 0 | 0 | 0 | 0 | 0.23976 | 0
2022 | 7 | 22 | 20 | 0.23976 | 0 | 0 | 0 | 0 | 0 | 0 | 0 | 0.23976 | 0
2022 | 7 | 22 | 21 | 0.23976 | 0 | 0 | 0 | 0 | 0 | 0 | 0 | 0.23976 | 0
2022 | 7 | 22 | 22 | 0.23976 | 0 | 0 | 0 | 0 | 0 | 0 | 0 | 0.23976 | 0
2022 | 7 | 22 | 23 | 0.23976 | 0 | 0 | 0 | 0 | 0 | 0 | 0 | 0.23976 | 0
2022 | 7 | 22 | 24 | 0.23976 | 0 | 0 | 0 | 0 | 0 | 0 | 0 | 0.23976 | 0
2022 | 7 | 23 | 1 | 0.23976 | 0 | 0 | 0 | 0 | 0 | 0 | 0 | 0.23976 | 0
2022 | 7 | 23 | 2 | 0.23976 | 0 | 0 | 0 | 0 | 0 | 0 | 0 | 0.23976 | 0
2022 | 7 | 23 | 3 | 0.23976 | 0 | 0 | 0 | 0 | 0 | 0 | 0 | 0.23976 | 0
2022 | 7 | 23 | 4 | 0.23976 | 0 | 0 | 0 | 0 | 0 | 0 | 0 | 0.23976 | 0
2022 | 7 | 23 | 5 | 0.23976 | 0 | 0 | 0 | 0 | 0 | 0 | 0 | 0.23976 | 0
2022 | 7 | 23 | 6 | 0.23976 | 0 | 0 | 0 | 0 | 0 | 0 | 0 | 0.23976 | 0
2022 | 7 | 23 | 7 | 0.23976 | 0 | 0 | 0 | 0 | 0 | 0 | 0 | 0.23976 | 0
2022 | 7 | 23 | 8 | 0.23976 | 0 | 0 | 0 | 0 | 0 | 0 | 0 | 0.23976 | 0
2022 | 7 | 23 | 9 | 0.23976 | 0 | 0 | 0 | 0 | 0 | 0 | 0 | 0.23976 | 0
2022 | 7 | 23 | 10 | 0.23976 | 0 | 0 | 0 | 0 | 0 | 0 | 0 | 0.23976 | 0
2022 | 7 | 23 | 11 | 0.23976 | 0 | 0 | 0 | 0 | 0 | 0 | 0 | 0.23976 | 0
2022 | 7 | 23 | 12 | 0.23976 | 0 | 0 | 0 | 0 | 0 | 0 | 0 | 0.23976 | 0
2022 | 7 | 23 | 13 | 0.23976 | 0 | 0 | 0 | 0 | 0 | 0 | 0 | 0.23976 | 0
2022 | 7 | 23 | 14 | 0.23976 | 0 | 0 | 0 | 0 | 0 | 0 | 0 | 0.23976 | 0
2022 | 7 | 23 | 15 | 0.23976 | 0 | 0 | 0 | 0 | 0 | 0 | 0 | 0.23976 | 0
2022 | 7 | 23 | 16 | 0.23976 | 0 | 0 | 0 | 0 | 0 | 0 | 0 | 0.23976 | 0
2022 | 7 | 23 | 17 | 0.23976 | 0 | 0 | 0 | 0 | 0 | 0 | 0 | 0.23976 | 0
2022 | 7 | 23 | 18 | 0.23976 | 0 | 0 | 0 | 0 | 0 | 0 | 0 | 0.23976 | 0
2022 | 7 | 23 | 19 | 0.23976 | 0 | 0 | 0 | 0 | 0 | 0 | 0 | 0.23976 | 0
2022 | 7 | 23 | 20 | 0.23976 | 0 | 0 | 0 | 0 | 0 | 0 | 0 | 0.23976 | 0
2022 | 7 | 23 | 21 | 0.23976 | 0 | 0 | 0 | 0 | 0 | 0 | 0 | 0.23976 | 0
2022 | 7 | 23 | 22 | 0.23976 | 0 | 0 | 0 | 0 | 0 | 0 | 0 | 0.23976 | 0
2022 | 7 | 23 | 23 | 0.23976 | 0 | 0 | 0 | 0 | 0 | 0 | 0 | 0.23976 | 0
2022 | 7 | 23 | 24 | 0.23976 | 0 | 0 | 0 | 0 | 0 | 0 | 0 | 0.23976 | 0
2022 | 7 | 24 | 1 | 0.23976 | 0 | 0 | 0 | 0 | 0 | 0 | 0 | 0.23976 | 0
2022 | 7 | 24 | 2 | 0.23976 | 0 | 0 | 0 | 0 | 0 | 0 | 0 | 0.23976 | 0
2022 | 7 | 24 | 3 | 0.23976 | 0 | 0 | 0 | 0 | 0 | 0 | 0 | 0.23976 | 0
2022 | 7 | 24 | 4 | 0.23976 | 0 | 0 | 0 | 0 | 0 | 0 | 0 | 0.23976 | 0
2022 | 7 | 24 | 5 | 0.23976 | 0 | 0 | 0 | 0 | 0 | 0 | 0 | 0.23976 | 0
2022 | 7 | 24 | 6 | 0.23976 | 0 | 0 | 0 | 0 | 0 | 0 | 0 | 0.23976 | 0
2022 | 7 | 24 | 7 | 0.23976 | 0 | 0 | 0 | 0 | 0 | 0 | 0 | 0.23976 | 0
2022 | 7 | 24 | 8 | 0.23976 | 0 | 0 | 0 | 0 | 0 | 0 | 0 | 0.23976 | 0
2022 | 7 | 24 | 9 | 0.23976 | 0 | 0 | 0 | 0 | 0 | 0 | 0 | 0.23976 | 0
2022 | 7 | 24 | 10 | 0.23976 | 0 | 0 | 0 | 0 | 0 | 0 | 0 | 0.23976 | 0
2022 | 7 | 24 | 11 | 0.23976 | 0 | 0 | 0 | 0 | 0 | 0 | 0 | 0.23976 | 0
2022 | 7 | 24 | 12 | 0.23976 | 0 | 0 | 0 | 0 | 0 | 0 | 0 | 0.23976 | 0
2022 | 7 | 24 | 13 | 0.23976 | 0 | 0 | 0 | 0 | 0 | 0 | 0 | 0.23976 | 0
2022 | 7 | 24 | 14 | 0.23976 | 0 | 0 | 0 | 0 | 0 | 0 | 0 | 0.23976 | 0
2022 | 7 | 24 | 15 | 0.23976 | 0 | 0 | 0 | 0 | 0 | 0 | 0 | 0.23976 | 0
2022 | 7 | 24 | 16 | 0.23976 | 0 | 0 | 0 | 0 | 0 | 0 | 0 | 0.23976 | 0
2022 | 7 | 24 | 17 | 0.23976 | 0 | 0 | 0 | 0 | 0 | 0 | 0 | 0.23976 | 0
2022 | 7 | 24 | 18 | 0.23976 | 0 | 0 | 0 | 0 | 0 | 0 | 0 | 0.23976 | 0
2022 | 7 | 24 | 19 | 0.23976 | 0 | 0 | 0 | 0 | 0 | 0 | 0 | 0.23976 | 0
2022 | 7 | 24 | 20 | 0.23976 | 0 | 0 | 0 | 0 | 0 | 0 | 0 | 0.23976 | 0
2022 | 7 | 24 | 21 | 0.23976 | 0 | 0 | 0 | 0 | 0 | 0 | 0 | 0.23976 | 0
2022 | 7 | 24 | 22 | 0.23976 | 0 | 0 | 0 | 0 | 0 | 0 | 0 | 0.23976 | 0
2022 | 7 | 24 | 23 | 0.23976 | 0 | 0 | 0 | 0 | 0 | 0 | 0 | 0.23976 | 0
2022 | 7 | 24 | 24 | 0.23976 | 0 | 0 | 0 | 0 | 0 | 0 | 0 | 0.23976 | 0
2022 | 7 | 25 | 1 | 0.23976 | 0 | 0 | 0 | 0 | 0 | 0 | 0 | 0.23976 | 0
2022 | 7 | 25 | 2 | 0.23976 | 0 | 0 | 0 | 0 | 0 | 0 | 0 | 0.23976 | 0
2022 | 7 | 25 | 3 | 0.23976 | 0 | 0 | 0 | 0 | 0 | 0 | 0 | 0.23976 | 0
2022 | 7 | 25 | 4 | 0.23976 | 0 | 0 | 0 | 0 | 0 | 0 | 0 | 0.23976 | 0
2022 | 7 | 25 | 5 | 0.23976 | 0 | 0 | 0 | 0 | 0 | 0 | 0 | 0.23976 | 0
2022 | 7 | 25 | 6 | 0.23976 | 0 | 0 | 0 | 0 | 0 | 0 | 0 | 0.23976 | 0
2022 | 7 | 25 | 7 | 0.23976 | 0 | 0 | 0 | 0 | 0 | 0 | 0 | 0.23976 | 0
2022 | 7 | 25 | 8 | 0.23976 | 0 | 0 | 0 | 0 | 0 | 0 | 0 | 0.23976 | 0
2022 | 7 | 25 | 9 | 0.23976 | 0 | 0 | 0 | 0 | 0 | 0 | 0 | 0.23976 | 0
2022 | 7 | 25 | 10 | 0.23976 | 0 | 0 | 0 | 0 | 0 | 0 | 0 | 0.23976 | 0
2022 | 7 | 25 | 11 | 0.23976 | 0 | 0 | 0 | 0 | 0 | 0 | 0 | 0.23976 | 0
2022 | 7 | 25 | 12 | 0.23976 | 0 | 0 | 0 | 0 | 0 | 0 | 0 | 0.23976 | 0
2022 | 7 | 25 | 13 | 0.23976 | 0 | 0 | 0 | 0 | 0 | 0 | 0 | 0.23976 | 0
2022 | 7 | 25 | 14 | 0.23976 | 0 | 0 | 0 | 0 | 0 | 0 | 0 | 0.23976 | 0
2022 | 7 | 25 | 15 | 0.23976 | 0 | 0 | 0 | 0 | 0 | 0 | 0 | 0.23976 | 0
2022 | 7 | 25 | 16 | 0.23976 | 0 | 0 | 0 | 0 | 0 | 0 | 0 | 0.23976 | 0
2022 | 7 | 25 | 17 | 0.23976 | 0 | 0 | 0 | 0 | 0 | 0 | 0 | 0.23976 | 0
2022 | 7 | 25 | 18 | 0.23976 | 0 | 0 | 0 | 0 | 0 | 0 | 0 | 0.23976 | 0
2022 | 7 | 25 | 19 | 0.23976 | 0 | 0 | 0 | 0 | 0 | 0 | 0 | 0.23976 | 0
2022 | 7 | 25 | 20 | 0.23976 | 0 | 0 | 0 | 0 | 0 | 0 | 0 | 0.23976 | 0
2022 | 7 | 25 | 21 | 0.23976 | 0 | 0 | 0 | 0 | 0 | 0 | 0 | 0.23976 | 0
2022 | 7 | 25 | 22 | 0.23976 | 0 | 0 | 0 | 0 | 0 | 0 | 0 | 0.23976 | 0
2022 | 7 | 25 | 23 | 0.23976 | 0 | 0 | 0 | 0 | 0 | 0 | 0 | 0.23976 | 0
2022 | 7 | 25 | 24 | 0.23976 | 0 | 0 | 0 | 0 | 0 | 0 | 0 | 0.23976 | 0
2022 | 7 | 26 | 1 | 0.23976 | 0 | 0 | 0 | 0 | 0 | 0 | 0 | 0.23976 | 0
2022 | 7 | 26 | 2 | 0.23976 | 0 | 0 | 0 | 0 | 0 | 0 | 0 | 0.23976 | 0
2022 | 7 | 26 | 3 | 0.23976 | 0 | 0 | 0 | 0 | 0 | 0 | 0 | 0.23976 | 0
2022 | 7 | 26 | 4 | 0.23976 | 0 | 0 | 0 | 0 | 0 | 0 | 0 | 0.23976 | 0
2022 | 7 | 26 | 5 | 0.23976 | 0 | 0 | 0 | 0 | 0 | 0 | 0 | 0.23976 | 0
2022 | 7 | 26 | 6 | 0.23976 | 0 | 0 | 0 | 0 | 0 | 0 | 0 | 0.23976 | 0
2022 | 7 | 26 | 7 | 0.23976 | 0 | 0 | 0 | 0 | 0 | 0 | 0 | 0.23976 | 0
2022 | 7 | 26 | 8 | 0.23976 | 0 | 0 | 0 | 0 | 0 | 0 | 0 | 0.23976 | 0
2022 | 7 | 26 | 9 | 0.23976 | 0 | 0 | 0 | 0 | 0 | 0 | 0 | 0.23976 | 0
2022 | 7 | 26 | 10 | 0.23976 | 0 | 0 | 0 | 0 | 0 | 0 | 0 | 0.23976 | 0
2022 | 7 | 26 | 11 | 0.23976 | 0 | 0 | 0 | 0 | 0 | 0 | 0 | 0.23976 | 0
2022 | 7 | 26 | 12 | 0.23976 | 0 | 0 | 0 | 0 | 0 | 0 | 0 | 0.23976 | 0
2022 | 7 | 26 | 13 | 0.23976 | 0 | 0 | 0 | 0 | 0 | 0 | 0 | 0.23976 | 0
2022 | 7 | 26 | 14 | 0.23976 | 0 | 0 | 0 | 0 | 0 | 0 | 0 | 0.23976 | 0
2022 | 7 | 26 | 15 | 0.23976 | 0 | 0 | 0 | 0 | 0 | 0 | 0 | 0.23976 | 0
2022 | 7 | 26 | 16 | 0.23976 | 0 | 0 | 0 | 0 | 0 | 0 | 0 | 0.23976 | 0
2022 | 7 | 26 | 17 | 0.23976 | 0 | 0 | 0 | 0 | 0 | 0 | 0 | 0.23976 | 0
2022 | 7 | 26 | 18 | 0.23976 | 0 | 0 | 0 | 0 | 0 | 0 | 0 | 0.23976 | 0
2022 | 7 | 26 | 19 | 0.23976 | 0 | 0 | 0 | 0 | 0 | 0 | 0 | 0.23976 | 0
2022 | 7 | 26 | 20 | 0.23976 | 0 | 0 | 0 | 0 | 0 | 0 | 0 | 0.23976 | 0
2022 | 7 | 26 | 21 | 0.23976 | 0 | 0 | 0 | 0 | 0 | 0 | 0 | 0.23976 | 0
2022 | 7 | 26 | 22 | 0.23976 | 0 | 0 | 0 | 0 | 0 | 0 | 0 | 0.23976 | 0
2022 | 7 | 26 | 23 | 0.23976 | 0 | 0 | 0 | 0 | 0 | 0 | 0 | 0.23976 | 0
2022 | 7 | 26 | 24 | 0.23976 | 0 | 0 | 0 | 0 | 0 | 0 | 0 | 0.23976 | 0
2022 | 7 | 27 | 1 | 0.23976 | 0 | 0 | 0 | 0 | 0 | 0 | 0 | 0.23976 | 0
2022 | 7 | 27 | 2 | 0.23976 | 0 | 0 | 0 | 0 | 0 | 0 | 0 | 0.23976 | 0
2022 | 7 | 27 | 3 | 0.23976 | 0 | 0 | 0 | 0 | 0 | 0 | 0 | 0.23976 | 0
2022 | 7 | 27 | 4 | 0.23976 | 0 | 0 | 0 | 0 | 0 | 0 | 0 | 0.23976 | 0
2022 | 7 | 27 | 5 | 0.23976 | 0 | 0 | 0 | 0 | 0 | 0 | 0 | 0.23976 | 0
2022 | 7 | 27 | 6 | 0.23976 | 0 | 0 | 0 | 0 | 0 | 0 | 0 | 0.23976 | 0
2022 | 7 | 27 | 7 | 0.23976 | 0 | 0 | 0 | 0 | 0 | 0 | 0 | 0.23976 | 0
2022 | 7 | 27 | 8 | 0.23976 | 0 | 0 | 0 | 0 | 0 | 0 | 0 | 0.23976 | 0
2022 | 7 | 27 | 9 | 0.23976 | 0 | 0 | 0 | 0 | 0 | 0 | 0 | 0.23976 | 0
2022 | 7 | 27 | 10 | 0.23976 | 0 | 0 | 0 | 0 | 0 | 0 | 0 | 0.23976 | 0
2022 | 7 | 27 | 11 | 0.23976 | 0 | 0 | 0 | 0 | 0 | 0 | 0 | 0.23976 | 0
2022 | 7 | 27 | 12 | 0.23976 | 0 | 0 | 0 | 0 | 0 | 0 | 0 | 0.23976 | 0
2022 | 7 | 27 | 13 | 0.23976 | 0 | 0 | 0 | 0 | 0 | 0 | 0 | 0.23976 | 0
2022 | 7 | 27 | 14 | 0.23976 | 0 | 0 | 0 | 0 | 0 | 0 | 0 | 0.23976 | 0
2022 | 7 | 27 | 15 | 0.23976 | 0 | 0 | 0 | 0 | 0 | 0 | 0 | 0.23976 | 0
2022 | 7 | 27 | 16 | 0.23976 | 0 | 0 | 0 | 0 | 0 | 0 | 0 | 0.23976 | 0
2022 | 7 | 27 | 17 | 0.23976 | 0 | 0 | 0 | 0 | 0 | 0 | 0 | 0.23976 | 0
2022 | 7 | 27 | 18 | 0.23976 | 0 | 0 | 0 | 0 | 0 | 0 | 0 | 0.23976 | 0
2022 | 7 | 27 | 19 | 0.23976 | 0 | 0 | 0 | 0 | 0 | 0 | 0 | 0.23976 | 0
2022 | 7 | 27 | 20 | 0.23976 | 0 | 0 | 0 | 0 | 0 | 0 | 0 | 0.23976 | 0
2022 | 7 | 27 | 21 | 0.23976 | 0 | 0 | 0 | 0 | 0 | 0 | 0 | 0.23976 | 0
2022 | 7 | 27 | 22 | 0.23976 | 0 | 0 | 0 | 0 | 0 | 0 | 0 | 0.23976 | 0
2022 | 7 | 27 | 23 | 0.23976 | 0 | 0 | 0 | 0 | 0 | 0 | 0 | 0.23976 | 0
2022 | 7 | 27 | 24 | 0.23976 | 0 | 0 | 0 | 0 | 0 | 0 | 0 | 0.23976 | 0
2022 | 7 | 28 | 1 | 0.23976 | 0 | 0 | 0 | 0 | 0 | 0 | 0 | 0.23976 | 0
2022 | 7 | 28 | 2 | 0.23976 | 0 | 0 | 0 | 0 | 0 | 0 | 0 | 0.23976 | 0
2022 | 7 | 28 | 3 | 0.23976 | 0 | 0 | 0 | 0 | 0 | 0 | 0 | 0.23976 | 0
2022 | 7 | 28 | 4 | 0.23976 | 0 | 0 | 0 | 0 | 0 | 0 | 0 | 0.23976 | 0
2022 | 7 | 28 | 5 | 0.23976 | 0 | 0 | 0 | 0 | 0 | 0 | 0 | 0.23976 | 0
2022 | 7 | 28 | 6 | 0.23976 | 0 | 0 | 0 | 0 | 0 | 0 | 0 | 0.23976 | 0
2022 | 7 | 28 | 7 | 0.23976 | 0 | 0 | 0 | 0 | 0 | 0 | 0 | 0.23976 | 0
2022 | 7 | 28 | 8 | 0.23976 | 0 | 0 | 0 | 0 | 0 | 0 | 0 | 0.23976 | 0
2022 | 7 | 28 | 9 | 0.23976 | 0 | 0 | 0 | 0 | 0 | 0 | 0 | 0.23976 | 0
2022 | 7 | 28 | 10 | 0.23976 | 0 | 0 | 0 | 0 | 0 | 0 | 0 | 0.23976 | 0
2022 | 7 | 28 | 11 | 0.23976 | 0 | 0 | 0 | 0 | 0 | 0 | 0 | 0.23976 | 0
2022 | 7 | 28 | 12 | 0.23976 | 0 | 0 | 0 | 0 | 0 | 0 | 0 | 0.23976 | 0
2022 | 7 | 28 | 13 | 0.23976 | 0 | 0 | 0 | 0 | 0 | 0 | 0 | 0.23976 | 0
2022 | 7 | 28 | 14 | 0.23976 | 0 | 0 | 0 | 0 | 0 | 0 | 0 | 0.23976 | 0
2022 | 7 | 28 | 15 | 0.23976 | 0 | 0 | 0 | 0 | 0 | 0 | 0 | 0.23976 | 0
2022 | 7 | 28 | 16 | 0.23976 | 0 | 0 | 0 | 0 | 0 | 0 | 0 | 0.23976 | 0
2022 | 7 | 28 | 17 | 0.23976 | 0 | 0 | 0 | 0 | 0 | 0 | 0 | 0.23976 | 0
2022 | 7 | 28 | 18 | 0.23976 | 0 | 0 | 0 | 0 | 0 | 0 | 0 | 0.23976 | 0
2022 | 7 | 28 | 19 | 0.23976 | 0 | 0 | 0 | 0 | 0 | 0 | 0 | 0.23976 | 0
2022 | 7 | 28 | 20 | 0.23976 | 0 | 0 | 0 | 0 | 0 | 0 | 0 | 0.23976 | 0
2022 | 7 | 28 | 21 | 0.23976 | 0 | 0 | 0 | 0 | 0 | 0 | 0 | 0.23976 | 0
2022 | 7 | 28 | 22 | 0.23976 | 0 | 0 | 0 | 0 | 0 | 0 | 0 | 0.23976 | 0
2022 | 7 | 28 | 23 | 0.23976 | 0 | 0 | 0 | 0 | 0 | 0 | 0 | 0.23976 | 0
2022 | 7 | 28 | 24 | 0.23976 | 0 | 0 | 0 | 0 | 0 | 0 | 0 | 0.23976 | 0
2022 | 7 | 29 | 1 | 0.23976 | 0 | 0 | 0 | 0 | 0 | 0 | 0 | 0.23976 | 0
2022 | 7 | 29 | 2 | 0.23976 | 0 | 0 | 0 | 0 | 0 | 0 | 0 | 0.23976 | 0
2022 | 7 | 29 | 3 | 0.23976 | 0 | 0 | 0 | 0 | 0 | 0 | 0 | 0.23976 | 0
2022 | 7 | 29 | 4 | 0.23976 | 0 | 0 | 0 | 0 | 0 | 0 | 0 | 0.23976 | 0
2022 | 7 | 29 | 5 | 0.23976 | 0 | 0 | 0 | 0 | 0 | 0 | 0 | 0.23976 | 0
2022 | 7 | 29 | 6 | 0.23976 | 0 | 0 | 0 | 0 | 0 | 0 | 0 | 0.23976 | 0
2022 | 7 | 29 | 7 | 0.23976 | 0 | 0 | 0 | 0 | 0 | 0 | 0 | 0.23976 | 0
2022 | 7 | 29 | 8 | 0.23976 | 0 | 0 | 0 | 0 | 0 | 0 | 0 | 0.23976 | 0
2022 | 7 | 29 | 9 | 0.23976 | 0 | 0 | 0 | 0 | 0 | 0 | 0 | 0.23976 | 0
2022 | 7 | 29 | 10 | 0.23976 | 0 | 0 | 0 | 0 | 0 | 0 | 0 | 0.23976 | 0
2022 | 7 | 29 | 11 | 0.23976 | 0 | 0 | 0 | 0 | 0 | 0 | 0 | 0.23976 | 0
2022 | 7 | 29 | 12 | 0.23976 | 0 | 0 | 0 | 0 | 0 | 0 | 0 | 0.23976 | 0
2022 | 7 | 29 | 13 | 0.23976 | 0 | 0 | 0 | 0 | 0 | 0 | 0 | 0.23976 | 0
2022 | 7 | 29 | 14 | 0.23976 | 0 | 0 | 0 | 0 | 0 | 0 | 0 | 0.23976 | 0
2022 | 7 | 29 | 15 | 0.23976 | 0 | 0 | 0 | 0 | 0 | 0 | 0 | 0.23976 | 0
2022 | 7 | 29 | 16 | 0.23976 | 0 | 0 | 0 | 0 | 0 | 0 | 0 | 0.23976 | 0
2022 | 7 | 29 | 17 | 0.23976 | 0 | 0 | 0 | 0 | 0 | 0 | 0 | 0.23976 | 0
2022 | 7 | 29 | 18 | 0.23976 | 0 | 0 | 0 | 0 | 0 | 0 | 0 | 0.23976 | 0
2022 | 7 | 29 | 19 | 0.23976 | 0 | 0 | 0 | 0 | 0 | 0 | 0 | 0.23976 | 0
2022 | 7 | 29 | 20 | 0.23976 | 0 | 0 | 0 | 0 | 0 | 0 | 0 | 0.23976 | 0
2022 | 7 | 29 | 21 | 0.23976 | 0 | 0 | 0 | 0 | 0 | 0 | 0 | 0.23976 | 0
2022 | 7 | 29 | 22 | 0.23976 | 0 | 0 | 0 | 0 | 0 | 0 | 0 | 0.23976 | 0
2022 | 7 | 29 | 23 | 0.23976 | 0 | 0 | 0 | 0 | 0 | 0 | 0 | 0.23976 | 0
2022 | 7 | 29 | 24 | 0.23976 | 0 | 0 | 0 | 0 | 0 | 0 | 0 | 0.23976 | 0
2022 | 7 | 30 | 1 | 0.23976 | 0 | 0 | 0 | 0 | 0 | 0 | 0 | 0.23976 | 0
2022 | 7 | 30 | 2 | 0.23976 | 0 | 0 | 0 | 0 | 0 | 0 | 0 | 0.23976 | 0
2022 | 7 | 30 | 3 | 0.23976 | 0 | 0 | 0 | 0 | 0 | 0 | 0 | 0.23976 | 0
2022 | 7 | 30 | 4 | 0.23976 | 0 | 0 | 0 | 0 | 0 | 0 | 0 | 0.23976 | 0
2022 | 7 | 30 | 5 | 0.23976 | 0 | 0 | 0 | 0 | 0 | 0 | 0 | 0.23976 | 0
2022 | 7 | 30 | 6 | 0.23976 | 0 | 0 | 0 | 0 | 0 | 0 | 0 | 0.23976 | 0
2022 | 7 | 30 | 7 | 0.23976 | 0 | 0 | 0 | 0 | 0 | 0 | 0 | 0.23976 | 0
2022 | 7 | 30 | 8 | 0.23976 | 0 | 0 | 0 | 0 | 0 | 0 | 0 | 0.23976 | 0
2022 | 7 | 30 | 9 | 0.23976 | 0 | 0 | 0 | 0 | 0 | 0 | 0 | 0.23976 | 0
2022 | 7 | 30 | 10 | 0.23976 | 0 | 0 | 0 | 0 | 0 | 0 | 0 | 0.23976 | 0
2022 | 7 | 30 | 11 | 0.23976 | 0 | 0 | 0 | 0 | 0 | 0 | 0 | 0.23976 | 0
2022 | 7 | 30 | 12 | 0.23976 | 0 | 0 | 0 | 0 | 0 | 0 | 0 | 0.23976 | 0
2022 | 7 | 30 | 13 | 0.23976 | 0 | 0 | 0 | 0 | 0 | 0 | 0 | 0.23976 | 0
2022 | 7 | 30 | 14 | 0.23976 | 0 | 0 | 0 | 0 | 0 | 0 | 0 | 0.23976 | 0
2022 | 7 | 30 | 15 | 0.23976 | 0 | 0 | 0 | 0 | 0 | 0 | 0 | 0.23976 | 0
2022 | 7 | 30 | 16 | 0.23976 | 0 | 0 | 0 | 0 | 0 | 0 | 0 | 0.23976 | 0
2022 | 7 | 30 | 17 | 0.23976 | 0 | 0 | 0 | 0 | 0 | 0 | 0 | 0.23976 | 0
2022 | 7 | 30 | 18 | 0.23976 | 0 | 0 | 0 | 0 | 0 | 0 | 0 | 0.23976 | 0
2022 | 7 | 30 | 19 | 0.23976 | 0 | 0 | 0 | 0 | 0 | 0 | 0 | 0.23976 | 0
2022 | 7 | 30 | 20 | 0.23976 | 0 | 0 | 0 | 0 | 0 | 0 | 0 | 0.23976 | 0
2022 | 7 | 30 | 21 | 0.23976 | 0 | 0 | 0 | 0 | 0 | 0 | 0 | 0.23976 | 0
2022 | 7 | 30 | 22 | 0.23976 | 0 | 0 | 0 | 0 | 0 | 0 | 0 | 0.23976 | 0
2022 | 7 | 30 | 23 | 0.23976 | 0 | 0 | 0 | 0 | 0 | 0 | 0 | 0.23976 | 0
2022 | 7 | 30 | 24 | 0.23976 | 0 | 0 | 0 | 0 | 0 | 0 | 0 | 0.23976 | 0
2022 | 7 | 31 | 1 | 0.23976 | 0 | 0 | 0 | 0 | 0 | 0 | 0 | 0.23976 | 0
2022 | 7 | 31 | 2 | 0.23976 | 0 | 0 | 0 | 0 | 0 | 0 | 0 | 0.23976 | 0
2022 | 7 | 31 | 3 | 0.23976 | 0 | 0 | 0 | 0 | 0 | 0 | 0 | 0.23976 | 0
2022 | 7 | 31 | 4 | 0.23976 | 0 | 0 | 0 | 0 | 0 | 0 | 0 | 0.23976 | 0
2022 | 7 | 31 | 5 | 0.23976 | 0 | 0 | 0 | 0 | 0 | 0 | 0 | 0.23976 | 0
2022 | 7 | 31 | 6 | 0.23976 | 0 | 0 | 0 | 0 | 0 | 0 | 0 | 0.23976 | 0
2022 | 7 | 31 | 7 | 0.23976 | 0 | 0 | 0 | 0 | 0 | 0 | 0 | 0.23976 | 0
2022 | 7 | 31 | 8 | 0.23976 | 0 | 0 | 0 | 0 | 0 | 0 | 0 | 0.23976 | 0
2022 | 7 | 31 | 9 | 0.23976 | 0 | 0 | 0 | 0 | 0 | 0 | 0 | 0.23976 | 0
2022 | 7 | 31 | 10 | 0.23976 | 0 | 0 | 0 | 0 | 0 | 0 | 0 | 0.23976 | 0
2022 | 7 | 31 | 11 | 0.23976 | 0 | 0 | 0 | 0 | 0 | 0 | 0 | 0.23976 | 0
2022 | 7 | 31 | 12 | 0.23976 | 0 | 0 | 0 | 0 | 0 | 0 | 0 | 0.23976 | 0
2022 | 7 | 31 | 13 | 0.23976 | 0 | 0 | 0 | 0 | 0 | 0 | 0 | 0.23976 | 0
2022 | 7 | 31 | 14 | 0.23976 | 0 | 0 | 0 | 0 | 0 | 0 | 0 | 0.23976 | 0
2022 | 7 | 31 | 15 | 0.23976 | 0 | 0 | 0 | 0 | 0 | 0 | 0 | 0.23976 | 0
2022 | 7 | 31 | 16 | 0.23976 | 0 | 0 | 0 | 0 | 0 | 0 | 0 | 0.23976 | 0
2022 | 7 | 31 | 17 | 0.23976 | 0 | 0 | 0 | 0 | 0 | 0 | 0 | 0.23976 | 0
2022 | 7 | 31 | 18 | 0.23976 | 0 | 0 | 0 | 0 | 0 | 0 | 0 | 0.23976 | 0
2022 | 7 | 31 | 19 | 0.23976 | 0 | 0 | 0 | 0 | 0 | 0 | 0 | 0.23976 | 0
2022 | 7 | 31 | 20 | 0.23976 | 0 | 0 | 0 | 0 | 0 | 0 | 0 | 0.23976 | 0
2022 | 7 | 31 | 21 | 0.23976 | 0 | 0 | 0 | 0 | 0 | 0 | 0 | 0.23976 | 0
2022 | 7 | 31 | 22 | 0.23976 | 0 | 0 | 0 | 0 | 0 | 0 | 0 | 0.23976 | 0
2022 | 7 | 31 | 23 | 0.23976 | 0 | 0 | 0 | 0 | 0 | 0 | 0 | 0.23976 | 0
2022 | 7 | 31 | 24 | 0.23976 | 0 | 0 | 0 | 0 | 0 | 0 | 0 | 0.23976 | 0
2022 | 8 | 1 | 1 | 0.21904 | 0 | 0 | 0 | 0 | 0 | 0 | 0 | 0.21904 | 0
2022 | 8 | 1 | 2 | 0.21904 | 0 | 0 | 0 | 0 | 0 | 0 | 0 | 0.21904 | 0
2022 | 8 | 1 | 3 | 0.21904 | 0 | 0 | 0 | 0 | 0 | 0 | 0 | 0.21904 | 0
2022 | 8 | 1 | 4 | 0.21904 | 0 | 0 | 0 | 0 | 0 | 0 | 0 | 0.21904 | 0
2022 | 8 | 1 | 5 | 0.21904 | 0 | 0 | 0 | 0 | 0 | 0 | 0 | 0.21904 | 0
2022 | 8 | 1 | 6 | 0.21904 | 0 | 0 | 0 | 0 | 0 | 0 | 0 | 0.21904 | 0
2022 | 8 | 1 | 7 | 0.21904 | 0 | 0 | 0 | 0 | 0 | 0 | 0 | 0.21904 | 0
2022 | 8 | 1 | 8 | 0.21904 | 0 | 0 | 0 | 0 | 0 | 0 | 0 | 0.21904 | 0
2022 | 8 | 1 | 9 | 0.21904 | 0 | 0 | 0 | 0 | 0 | 0 | 0 | 0.21904 | 0
2022 | 8 | 1 | 10 | 0.21904 | 0 | 0 | 0 | 0 | 0 | 0 | 0 | 0.21904 | 0
2022 | 8 | 1 | 11 | 0.21904 | 0 | 0 | 0 | 0 | 0 | 0 | 0 | 0.21904 | 0
2022 | 8 | 1 | 12 | 0.21904 | 0 | 0 | 0 | 0 | 0 | 0 | 0 | 0.21904 | 0
2022 | 8 | 1 | 13 | 0.21904 | 0 | 0 | 0 | 0 | 0 | 0 | 0 | 0.21904 | 0
2022 | 8 | 1 | 14 | 0.21904 | 0 | 0 | 0 | 0 | 0 | 0 | 0 | 0.21904 | 0
2022 | 8 | 1 | 15 | 0.21904 | 0 | 0 | 0 | 0 | 0 | 0 | 0 | 0.21904 | 0
2022 | 8 | 1 | 16 | 0.21904 | 0 | 0 | 0 | 0 | 0 | 0 | 0 | 0.21904 | 0
2022 | 8 | 1 | 17 | 0.21904 | 0 | 0 | 0 | 0 | 0 | 0 | 0 | 0.21904 | 0
2022 | 8 | 1 | 18 | 0.21904 | 0 | 0 | 0 | 0 | 0 | 0 | 0 | 0.21904 | 0
2022 | 8 | 1 | 19 | 0.21904 | 0 | 0 | 0 | 0 | 0 | 0 | 0 | 0.21904 | 0
2022 | 8 | 1 | 20 | 0.21904 | 0 | 0 | 0 | 0 | 0 | 0 | 0 | 0.21904 | 0
2022 | 8 | 1 | 21 | 0.21904 | 0 | 0 | 0 | 0 | 0 | 0 | 0 | 0.21904 | 0
2022 | 8 | 1 | 22 | 0.21904 | 0 | 0 | 0 | 0 | 0 | 0 | 0 | 0.21904 | 0
2022 | 8 | 1 | 23 | 0.21904 | 0 | 0 | 0 | 0 | 0 | 0 | 0 | 0.21904 | 0
2022 | 8 | 1 | 24 | 0.21904 | 0 | 0 | 0 | 0 | 0 | 0 | 0 | 0.21904 | 0
2022 | 8 | 2 | 1 | 0.21904 | 0 | 0 | 0 | 0 | 0 | 0 | 0 | 0.21904 | 0
2022 | 8 | 2 | 2 | 0.21904 | 0 | 0 | 0 | 0 | 0 | 0 | 0 | 0.21904 | 0
2022 | 8 | 2 | 3 | 0.21904 | 0 | 0 | 0 | 0 | 0 | 0 | 0 | 0.21904 | 0
2022 | 8 | 2 | 4 | 0.21904 | 0 | 0 | 0 | 0 | 0 | 0 | 0 | 0.21904 | 0
2022 | 8 | 2 | 5 | 0.21904 | 0 | 0 | 0 | 0 | 0 | 0 | 0 | 0.21904 | 0
2022 | 8 | 2 | 6 | 0.21904 | 0 | 0 | 0 | 0 | 0 | 0 | 0 | 0.21904 | 0
2022 | 8 | 2 | 7 | 0.21904 | 0 | 0 | 0 | 0 | 0 | 0 | 0 | 0.21904 | 0
2022 | 8 | 2 | 8 | 0.21904 | 0 | 0 | 0 | 0 | 0 | 0 | 0 | 0.21904 | 0
2022 | 8 | 2 | 9 | 0.21904 | 0 | 0 | 0 | 0 | 0 | 0 | 0 | 0.21904 | 0
2022 | 8 | 2 | 10 | 0.21904 | 0 | 0 | 0 | 0 | 0 | 0 | 0 | 0.21904 | 0
2022 | 8 | 2 | 11 | 0.21904 | 0 | 0 | 0 | 0 | 0 | 0 | 0 | 0.21904 | 0
2022 | 8 | 2 | 12 | 0.21904 | 0 | 0 | 0 | 0 | 0 | 0 | 0 | 0.21904 | 0
2022 | 8 | 2 | 13 | 0.21904 | 0 | 0 | 0 | 0 | 0 | 0 | 0 | 0.21904 | 0
2022 | 8 | 2 | 14 | 0.21904 | 0 | 0 | 0 | 0 | 0 | 0 | 0 | 0.21904 | 0
2022 | 8 | 2 | 15 | 0.21904 | 0 | 0 | 0 | 0 | 0 | 0 | 0 | 0.21904 | 0
2022 | 8 | 2 | 16 | 0.21904 | 0 | 0 | 0 | 0 | 0 | 0 | 0 | 0.21904 | 0
2022 | 8 | 2 | 17 | 0.21904 | 0 | 0 | 0 | 0 | 0 | 0 | 0 | 0.21904 | 0
2022 | 8 | 2 | 18 | 0.21904 | 0 | 0 | 0 | 0 | 0 | 0 | 0 | 0.21904 | 0
2022 | 8 | 2 | 19 | 0.21904 | 0 | 0 | 0 | 0 | 0 | 0 | 0 | 0.21904 | 0
2022 | 8 | 2 | 20 | 0.21904 | 0 | 0 | 0 | 0 | 0 | 0 | 0 | 0.21904 | 0
2022 | 8 | 2 | 21 | 0.21904 | 0 | 0 | 0 | 0 | 0 | 0 | 0 | 0.21904 | 0
2022 | 8 | 2 | 22 | 0.21904 | 0 | 0 | 0 | 0 | 0 | 0 | 0 | 0.21904 | 0
2022 | 8 | 2 | 23 | 0.21904 | 0 | 0 | 0 | 0 | 0 | 0 | 0 | 0.21904 | 0
2022 | 8 | 2 | 24 | 0.21904 | 0 | 0 | 0 | 0 | 0 | 0 | 0 | 0.21904 | 0
2022 | 8 | 3 | 1 | 0.21904 | 0 | 0 | 0 | 0 | 0 | 0 | 0 | 0.21904 | 0
2022 | 8 | 3 | 2 | 0.21904 | 0 | 0 | 0 | 0 | 0 | 0 | 0 | 0.21904 | 0
2022 | 8 | 3 | 3 | 0.21904 | 0 | 0 | 0 | 0 | 0 | 0 | 0 | 0.21904 | 0
2022 | 8 | 3 | 4 | 0.21904 | 0 | 0 | 0 | 0 | 0 | 0 | 0 | 0.21904 | 0
2022 | 8 | 3 | 5 | 0.21904 | 0 | 0 | 0 | 0 | 0 | 0 | 0 | 0.21904 | 0
2022 | 8 | 3 | 6 | 0.21904 | 0 | 0 | 0 | 0 | 0 | 0 | 0 | 0.21904 | 0
2022 | 8 | 3 | 7 | 0.21904 | 0 | 0 | 0 | 0 | 0 | 0 | 0 | 0.21904 | 0
2022 | 8 | 3 | 8 | 0.21904 | 0 | 0 | 0 | 0 | 0 | 0 | 0 | 0.21904 | 0
2022 | 8 | 3 | 9 | 0.21904 | 0 | 0 | 0 | 0 | 0 | 0 | 0 | 0.21904 | 0
2022 | 8 | 3 | 10 | 0.21904 | 0 | 0 | 0 | 0 | 0 | 0 | 0 | 0.21904 | 0
2022 | 8 | 3 | 11 | 0.21904 | 0 | 0 | 0 | 0 | 0 | 0 | 0 | 0.21904 | 0
2022 | 8 | 3 | 12 | 0.21904 | 0 | 0 | 0 | 0 | 0 | 0 | 0 | 0.21904 | 0
2022 | 8 | 3 | 13 | 0.21904 | 0 | 0 | 0 | 0 | 0 | 0 | 0 | 0.21904 | 0
2022 | 8 | 3 | 14 | 0.21904 | 0 | 0 | 0 | 0 | 0 | 0 | 0 | 0.21904 | 0
2022 | 8 | 3 | 15 | 0.21904 | 0 | 0 | 0 | 0 | 0 | 0 | 0 | 0.21904 | 0
2022 | 8 | 3 | 16 | 0.21904 | 0 | 0 | 0 | 0 | 0 | 0 | 0 | 0.21904 | 0
2022 | 8 | 3 | 17 | 0.21904 | 0 | 0 | 0 | 0 | 0 | 0 | 0 | 0.21904 | 0
2022 | 8 | 3 | 18 | 0.21904 | 0 | 0 | 0 | 0 | 0 | 0 | 0 | 0.21904 | 0
2022 | 8 | 3 | 19 | 0.21904 | 0 | 0 | 0 | 0 | 0 | 0 | 0 | 0.21904 | 0
2022 | 8 | 3 | 20 | 0.21904 | 0 | 0 | 0 | 0 | 0 | 0 | 0 | 0.21904 | 0
2022 | 8 | 3 | 21 | 0.21904 | 0 | 0 | 0 | 0 | 0 | 0 | 0 | 0.21904 | 0
2022 | 8 | 3 | 22 | 0.21904 | 0 | 0 | 0 | 0 | 0 | 0 | 0 | 0.21904 | 0
2022 | 8 | 3 | 23 | 0.21904 | 0 | 0 | 0 | 0 | 0 | 0 | 0 | 0.21904 | 0
2022 | 8 | 3 | 24 | 0.21904 | 0 | 0 | 0 | 0 | 0 | 0 | 0 | 0.21904 | 0
2022 | 8 | 4 | 1 | 0.21904 | 0 | 0 | 0 | 0 | 0 | 0 | 0 | 0.21904 | 0
2022 | 8 | 4 | 2 | 0.21904 | 0 | 0 | 0 | 0 | 0 | 0 | 0 | 0.21904 | 0
2022 | 8 | 4 | 3 | 0.21904 | 0 | 0 | 0 | 0 | 0 | 0 | 0 | 0.21904 | 0
2022 | 8 | 4 | 4 | 0.21904 | 0 | 0 | 0 | 0 | 0 | 0 | 0 | 0.21904 | 0
2022 | 8 | 4 | 5 | 0.21904 | 0 | 0 | 0 | 0 | 0 | 0 | 0 | 0.21904 | 0
2022 | 8 | 4 | 6 | 0.21904 | 0 | 0 | 0 | 0 | 0 | 0 | 0 | 0.21904 | 0
2022 | 8 | 4 | 7 | 0.21904 | 0 | 0 | 0 | 0 | 0 | 0 | 0 | 0.21904 | 0
2022 | 8 | 4 | 8 | 0.21904 | 0 | 0 | 0 | 0 | 0 | 0 | 0 | 0.21904 | 0
2022 | 8 | 4 | 9 | 0.21904 | 0 | 0 | 0 | 0 | 0 | 0 | 0 | 0.21904 | 0
2022 | 8 | 4 | 10 | 0.21904 | 0 | 0 | 0 | 0 | 0 | 0 | 0 | 0.21904 | 0
2022 | 8 | 4 | 11 | 0.21904 | 0 | 0 | 0 | 0 | 0 | 0 | 0 | 0.21904 | 0
2022 | 8 | 4 | 12 | 0.21904 | 0 | 0 | 0 | 0 | 0 | 0 | 0 | 0.21904 | 0
2022 | 8 | 4 | 13 | 0.21904 | 0 | 0 | 0 | 0 | 0 | 0 | 0 | 0.21904 | 0
2022 | 8 | 4 | 14 | 0.21904 | 0 | 0 | 0 | 0 | 0 | 0 | 0 | 0.21904 | 0
2022 | 8 | 4 | 15 | 0.21904 | 0 | 0 | 0 | 0 | 0 | 0 | 0 | 0.21904 | 0
2022 | 8 | 4 | 16 | 0.21904 | 0 | 0 | 0 | 0 | 0 | 0 | 0 | 0.21904 | 0
2022 | 8 | 4 | 17 | 0.21904 | 0 | 0 | 0 | 0 | 0 | 0 | 0 | 0.21904 | 0
2022 | 8 | 4 | 18 | 0.21904 | 0 | 0 | 0 | 0 | 0 | 0 | 0 | 0.21904 | 0
2022 | 8 | 4 | 19 | 0.21904 | 0 | 0 | 0 | 0 | 0 | 0 | 0 | 0.21904 | 0
2022 | 8 | 4 | 20 | 0.21904 | 0 | 0 | 0 | 0 | 0 | 0 | 0 | 0.21904 | 0
2022 | 8 | 4 | 21 | 0.21904 | 0 | 0 | 0 | 0 | 0 | 0 | 0 | 0.21904 | 0
2022 | 8 | 4 | 22 | 0.21904 | 0 | 0 | 0 | 0 | 0 | 0 | 0 | 0.21904 | 0
2022 | 8 | 4 | 23 | 0.21904 | 0 | 0 | 0 | 0 | 0 | 0 | 0 | 0.21904 | 0
2022 | 8 | 4 | 24 | 0.21904 | 0 | 0 | 0 | 0 | 0 | 0 | 0 | 0.21904 | 0
2022 | 8 | 5 | 1 | 0.21904 | 0 | 0 | 0 | 0 | 0 | 0 | 0 | 0.21904 | 0
2022 | 8 | 5 | 2 | 0.21904 | 0 | 0 | 0 | 0 | 0 | 0 | 0 | 0.21904 | 0
2022 | 8 | 5 | 3 | 0.21904 | 0 | 0 | 0 | 0 | 0 | 0 | 0 | 0.21904 | 0
2022 | 8 | 5 | 4 | 0.21904 | 0 | 0 | 0 | 0 | 0 | 0 | 0 | 0.21904 | 0
2022 | 8 | 5 | 5 | 0.21904 | 0 | 0 | 0 | 0 | 0 | 0 | 0 | 0.21904 | 0
2022 | 8 | 5 | 6 | 0.21904 | 0 | 0 | 0 | 0 | 0 | 0 | 0 | 0.21904 | 0
2022 | 8 | 5 | 7 | 0.21904 | 0 | 0 | 0 | 0 | 0 | 0 | 0 | 0.21904 | 0
2022 | 8 | 5 | 8 | 0.21904 | 0 | 0 | 0 | 0 | 0 | 0 | 0 | 0.21904 | 0
2022 | 8 | 5 | 9 | 0.21904 | 0 | 0 | 0 | 0 | 0 | 0 | 0 | 0.21904 | 0
2022 | 8 | 5 | 10 | 0.21904 | 0 | 0 | 0 | 0 | 0 | 0 | 0 | 0.21904 | 0
2022 | 8 | 5 | 11 | 0.21904 | 0 | 0 | 0 | 0 | 0 | 0 | 0 | 0.21904 | 0
2022 | 8 | 5 | 12 | 0.21904 | 0 | 0 | 0 | 0 | 0 | 0 | 0 | 0.21904 | 0
2022 | 8 | 5 | 13 | 0.21904 | 0 | 0 | 0 | 0 | 0 | 0 | 0 | 0.21904 | 0
2022 | 8 | 5 | 14 | 0.21904 | 0 | 0 | 0 | 0 | 0 | 0 | 0 | 0.21904 | 0
2022 | 8 | 5 | 15 | 0.21904 | 0 | 0 | 0 | 0 | 0 | 0 | 0 | 0.21904 | 0
2022 | 8 | 5 | 16 | 0.21904 | 0 | 0 | 0 | 0 | 0 | 0 | 0 | 0.21904 | 0
2022 | 8 | 5 | 17 | 0.21904 | 0 | 0 | 0 | 0 | 0 | 0 | 0 | 0.21904 | 0
2022 | 8 | 5 | 18 | 0.21904 | 0 | 0 | 0 | 0 | 0 | 0 | 0 | 0.21904 | 0
2022 | 8 | 5 | 19 | 0.21904 | 0 | 0 | 0 | 0 | 0 | 0 | 0 | 0.21904 | 0
2022 | 8 | 5 | 20 | 0.21904 | 0 | 0 | 0 | 0 | 0 | 0 | 0 | 0.21904 | 0
2022 | 8 | 5 | 21 | 0.21904 | 0 | 0 | 0 | 0 | 0 | 0 | 0 | 0.21904 | 0
2022 | 8 | 5 | 22 | 0.21904 | 0 | 0 | 0 | 0 | 0 | 0 | 0 | 0.21904 | 0
2022 | 8 | 5 | 23 | 0.21904 | 0 | 0 | 0 | 0 | 0 | 0 | 0 | 0.21904 | 0
2022 | 8 | 5 | 24 | 0.21904 | 0 | 0 | 0 | 0 | 0 | 0 | 0 | 0.21904 | 0
2022 | 8 | 6 | 1 | 0.21904 | 0 | 0 | 0 | 0 | 0 | 0 | 0 | 0.21904 | 0
2022 | 8 | 6 | 2 | 0.21904 | 0 | 0 | 0 | 0 | 0 | 0 | 0 | 0.21904 | 0
2022 | 8 | 6 | 3 | 0.21904 | 0 | 0 | 0 | 0 | 0 | 0 | 0 | 0.21904 | 0
2022 | 8 | 6 | 4 | 0.21904 | 0 | 0 | 0 | 0 | 0 | 0 | 0 | 0.21904 | 0
2022 | 8 | 6 | 5 | 0.21904 | 0 | 0 | 0 | 0 | 0 | 0 | 0 | 0.21904 | 0
2022 | 8 | 6 | 6 | 0.21904 | 0 | 0 | 0 | 0 | 0 | 0 | 0 | 0.21904 | 0
2022 | 8 | 6 | 7 | 0.21904 | 0 | 0 | 0 | 0 | 0 | 0 | 0 | 0.21904 | 0
2022 | 8 | 6 | 8 | 0.21904 | 0 | 0 | 0 | 0 | 0 | 0 | 0 | 0.21904 | 0
2022 | 8 | 6 | 9 | 0.21904 | 0 | 0 | 0 | 0 | 0 | 0 | 0 | 0.21904 | 0
2022 | 8 | 6 | 10 | 0.21904 | 0 | 0 | 0 | 0 | 0 | 0 | 0 | 0.21904 | 0
2022 | 8 | 6 | 11 | 0.21904 | 0 | 0 | 0 | 0 | 0 | 0 | 0 | 0.21904 | 0
2022 | 8 | 6 | 12 | 0.21904 | 0 | 0 | 0 | 0 | 0 | 0 | 0 | 0.21904 | 0
2022 | 8 | 6 | 13 | 0.21904 | 0 | 0 | 0 | 0 | 0 | 0 | 0 | 0.21904 | 0
2022 | 8 | 6 | 14 | 0.21904 | 0 | 0 | 0 | 0 | 0 | 0 | 0 | 0.21904 | 0
2022 | 8 | 6 | 15 | 0.21904 | 0 | 0 | 0 | 0 | 0 | 0 | 0 | 0.21904 | 0
2022 | 8 | 6 | 16 | 0.21904 | 0 | 0 | 0 | 0 | 0 | 0 | 0 | 0.21904 | 0
2022 | 8 | 6 | 17 | 0.21904 | 0 | 0 | 0 | 0 | 0 | 0 | 0 | 0.21904 | 0
2022 | 8 | 6 | 18 | 0.21904 | 0 | 0 | 0 | 0 | 0 | 0 | 0 | 0.21904 | 0
2022 | 8 | 6 | 19 | 0.21904 | 0 | 0 | 0 | 0 | 0 | 0 | 0 | 0.21904 | 0
2022 | 8 | 6 | 20 | 0.21904 | 0 | 0 | 0 | 0 | 0 | 0 | 0 | 0.21904 | 0
2022 | 8 | 6 | 21 | 0.21904 | 0 | 0 | 0 | 0 | 0 | 0 | 0 | 0.21904 | 0
2022 | 8 | 6 | 22 | 0.21904 | 0 | 0 | 0 | 0 | 0 | 0 | 0 | 0.21904 | 0
2022 | 8 | 6 | 23 | 0.21904 | 0 | 0 | 0 | 0 | 0 | 0 | 0 | 0.21904 | 0
2022 | 8 | 6 | 24 | 0.21904 | 0 | 0 | 0 | 0 | 0 | 0 | 0 | 0.21904 | 0
2022 | 8 | 7 | 1 | 0.21904 | 0 | 0 | 0 | 0 | 0 | 0 | 0 | 0.21904 | 0
2022 | 8 | 7 | 2 | 0.21904 | 0 | 0 | 0 | 0 | 0 | 0 | 0 | 0.21904 | 0
2022 | 8 | 7 | 3 | 0.21904 | 0 | 0 | 0 | 0 | 0 | 0 | 0 | 0.21904 | 0
2022 | 8 | 7 | 4 | 0.21904 | 0 | 0 | 0 | 0 | 0 | 0 | 0 | 0.21904 | 0
2022 | 8 | 7 | 5 | 0.21904 | 0 | 0 | 0 | 0 | 0 | 0 | 0 | 0.21904 | 0
2022 | 8 | 7 | 6 | 0.21904 | 0 | 0 | 0 | 0 | 0 | 0 | 0 | 0.21904 | 0
2022 | 8 | 7 | 7 | 0.21904 | 0 | 0 | 0 | 0 | 0 | 0 | 0 | 0.21904 | 0
2022 | 8 | 7 | 8 | 0.21904 | 0 | 0 | 0 | 0 | 0 | 0 | 0 | 0.21904 | 0
2022 | 8 | 7 | 9 | 0.21904 | 0 | 0 | 0 | 0 | 0 | 0 | 0 | 0.21904 | 0
2022 | 8 | 7 | 10 | 0.21904 | 0 | 0 | 0 | 0 | 0 | 0 | 0 | 0.21904 | 0
2022 | 8 | 7 | 11 | 0.21904 | 0 | 0 | 0 | 0 | 0 | 0 | 0 | 0.21904 | 0
2022 | 8 | 7 | 12 | 0.21904 | 0 | 0 | 0 | 0 | 0 | 0 | 0 | 0.21904 | 0
2022 | 8 | 7 | 13 | 0.21904 | 0 | 0 | 0 | 0 | 0 | 0 | 0 | 0.21904 | 0
2022 | 8 | 7 | 14 | 0.21904 | 0 | 0 | 0 | 0 | 0 | 0 | 0 | 0.21904 | 0
2022 | 8 | 7 | 15 | 0.21904 | 0 | 0 | 0 | 0 | 0 | 0 | 0 | 0.21904 | 0
2022 | 8 | 7 | 16 | 0.21904 | 0 | 0 | 0 | 0 | 0 | 0 | 0 | 0.21904 | 0
2022 | 8 | 7 | 17 | 0.21904 | 0 | 0 | 0 | 0 | 0 | 0 | 0 | 0.21904 | 0
2022 | 8 | 7 | 18 | 0.21904 | 0 | 0 | 0 | 0 | 0 | 0 | 0 | 0.21904 | 0
2022 | 8 | 7 | 19 | 0.21904 | 0 | 0 | 0 | 0 | 0 | 0 | 0 | 0.21904 | 0
2022 | 8 | 7 | 20 | 0.21904 | 0 | 0 | 0 | 0 | 0 | 0 | 0 | 0.21904 | 0
2022 | 8 | 7 | 21 | 0.21904 | 0 | 0 | 0 | 0 | 0 | 0 | 0 | 0.21904 | 0
2022 | 8 | 7 | 22 | 0.21904 | 0 | 0 | 0 | 0 | 0 | 0 | 0 | 0.21904 | 0
2022 | 8 | 7 | 23 | 0.21904 | 0 | 0 | 0 | 0 | 0 | 0 | 0 | 0.21904 | 0
2022 | 8 | 7 | 24 | 0.21904 | 0 | 0 | 0 | 0 | 0 | 0 | 0 | 0.21904 | 0
2022 | 8 | 8 | 1 | 0.21904 | 0 | 0 | 0 | 0 | 0 | 0 | 0 | 0.21904 | 0
2022 | 8 | 8 | 2 | 0.21904 | 0 | 0 | 0 | 0 | 0 | 0 | 0 | 0.21904 | 0
2022 | 8 | 8 | 3 | 0.21904 | 0 | 0 | 0 | 0 | 0 | 0 | 0 | 0.21904 | 0
2022 | 8 | 8 | 4 | 0.21904 | 0 | 0 | 0 | 0 | 0 | 0 | 0 | 0.21904 | 0
2022 | 8 | 8 | 5 | 0.21904 | 0 | 0 | 0 | 0 | 0 | 0 | 0 | 0.21904 | 0
2022 | 8 | 8 | 6 | 0.21904 | 0 | 0 | 0 | 0 | 0 | 0 | 0 | 0.21904 | 0
2022 | 8 | 8 | 7 | 0.21904 | 0 | 0 | 0 | 0 | 0 | 0 | 0 | 0.21904 | 0
2022 | 8 | 8 | 8 | 0.21904 | 0 | 0 | 0 | 0 | 0 | 0 | 0 | 0.21904 | 0
2022 | 8 | 8 | 9 | 0.21904 | 0 | 0 | 0 | 0 | 0 | 0 | 0 | 0.21904 | 0
2022 | 8 | 8 | 10 | 0.21904 | 0 | 0 | 0 | 0 | 0 | 0 | 0 | 0.21904 | 0
2022 | 8 | 8 | 11 | 0.21904 | 0 | 0 | 0 | 0 | 0 | 0 | 0 | 0.21904 | 0
2022 | 8 | 8 | 12 | 0.21904 | 0 | 0 | 0 | 0 | 0 | 0 | 0 | 0.21904 | 0
2022 | 8 | 8 | 13 | 0.21904 | 0 | 0 | 0 | 0 | 0 | 0 | 0 | 0.21904 | 0
2022 | 8 | 8 | 14 | 0.21904 | 0 | 0 | 0 | 0 | 0 | 0 | 0 | 0.21904 | 0
2022 | 8 | 8 | 15 | 0.21904 | 0 | 0 | 0 | 0 | 0 | 0 | 0 | 0.21904 | 0
2022 | 8 | 8 | 16 | 0.21904 | 0 | 0 | 0 | 0 | 0 | 0 | 0 | 0.21904 | 0
2022 | 8 | 8 | 17 | 0.21904 | 0 | 0 | 0 | 0 | 0 | 0 | 0 | 0.21904 | 0
2022 | 8 | 8 | 18 | 0.21904 | 0 | 0 | 0 | 0 | 0 | 0 | 0 | 0.21904 | 0
2022 | 8 | 8 | 19 | 0.21904 | 0 | 0 | 0 | 0 | 0 | 0 | 0 | 0.21904 | 0
2022 | 8 | 8 | 20 | 0.21904 | 0 | 0 | 0 | 0 | 0 | 0 | 0 | 0.21904 | 0
2022 | 8 | 8 | 21 | 0.21904 | 0 | 0 | 0 | 0 | 0 | 0 | 0 | 0.21904 | 0
2022 | 8 | 8 | 22 | 0.21904 | 0 | 0 | 0 | 0 | 0 | 0 | 0 | 0.21904 | 0
2022 | 8 | 8 | 23 | 0.21904 | 0 | 0 | 0 | 0 | 0 | 0 | 0 | 0.21904 | 0
2022 | 8 | 8 | 24 | 0.21904 | 0 | 0 | 0 | 0 | 0 | 0 | 0 | 0.21904 | 0
2022 | 8 | 9 | 1 | 0.21904 | 0 | 0 | 0 | 0 | 0 | 0 | 0 | 0.21904 | 0
2022 | 8 | 9 | 2 | 0.21904 | 0 | 0 | 0 | 0 | 0 | 0 | 0 | 0.21904 | 0
2022 | 8 | 9 | 3 | 0.21904 | 0 | 0 | 0 | 0 | 0 | 0 | 0 | 0.21904 | 0
2022 | 8 | 9 | 4 | 0.21904 | 0 | 0 | 0 | 0 | 0 | 0 | 0 | 0.21904 | 0
2022 | 8 | 9 | 5 | 0.21904 | 0 | 0 | 0 | 0 | 0 | 0 | 0 | 0.21904 | 0
2022 | 8 | 9 | 6 | 0.21904 | 0 | 0 | 0 | 0 | 0 | 0 | 0 | 0.21904 | 0
2022 | 8 | 9 | 7 | 0.21904 | 0 | 0 | 0 | 0 | 0 | 0 | 0 | 0.21904 | 0
2022 | 8 | 9 | 8 | 0.21904 | 0 | 0 | 0 | 0 | 0 | 0 | 0 | 0.21904 | 0
2022 | 8 | 9 | 9 | 0.21904 | 0 | 0 | 0 | 0 | 0 | 0 | 0 | 0.21904 | 0
2022 | 8 | 9 | 10 | 0.21904 | 0 | 0 | 0 | 0 | 0 | 0 | 0 | 0.21904 | 0
2022 | 8 | 9 | 11 | 0.21904 | 0 | 0 | 0 | 0 | 0 | 0 | 0 | 0.21904 | 0
2022 | 8 | 9 | 12 | 0.21904 | 0 | 0 | 0 | 0 | 0 | 0 | 0 | 0.21904 | 0
2022 | 8 | 9 | 13 | 0.21904 | 0 | 0 | 0 | 0 | 0 | 0 | 0 | 0.21904 | 0
2022 | 8 | 9 | 14 | 0.21904 | 0 | 0 | 0 | 0 | 0 | 0 | 0 | 0.21904 | 0
2022 | 8 | 9 | 15 | 0.21904 | 0 | 0 | 0 | 0 | 0 | 0 | 0 | 0.21904 | 0
2022 | 8 | 9 | 16 | 0.21904 | 0 | 0 | 0 | 0 | 0 | 0 | 0 | 0.21904 | 0
2022 | 8 | 9 | 17 | 0.21904 | 0 | 0 | 0 | 0 | 0 | 0 | 0 | 0.21904 | 0
2022 | 8 | 9 | 18 | 0.21904 | 0 | 0 | 0 | 0 | 0 | 0 | 0 | 0.21904 | 0
2022 | 8 | 9 | 19 | 0.21904 | 0 | 0 | 0 | 0 | 0 | 0 | 0 | 0.21904 | 0
2022 | 8 | 9 | 20 | 0.21904 | 0 | 0 | 0 | 0 | 0 | 0 | 0 | 0.21904 | 0
2022 | 8 | 9 | 21 | 0.21904 | 0 | 0 | 0 | 0 | 0 | 0 | 0 | 0.21904 | 0
2022 | 8 | 9 | 22 | 0.21904 | 0 | 0 | 0 | 0 | 0 | 0 | 0 | 0.21904 | 0
2022 | 8 | 9 | 23 | 0.21904 | 0 | 0 | 0 | 0 | 0 | 0 | 0 | 0.21904 | 0
2022 | 8 | 9 | 24 | 0.21904 | 0 | 0 | 0 | 0 | 0 | 0 | 0 | 0.21904 | 0
2022 | 8 | 10 | 1 | 0.21904 | 0 | 0 | 0 | 0 | 0 | 0 | 0 | 0.21904 | 0
2022 | 8 | 10 | 2 | 0.21904 | 0 | 0 | 0 | 0 | 0 | 0 | 0 | 0.21904 | 0
2022 | 8 | 10 | 3 | 0.21904 | 0 | 0 | 0 | 0 | 0 | 0 | 0 | 0.21904 | 0
2022 | 8 | 10 | 4 | 0.21904 | 0 | 0 | 0 | 0 | 0 | 0 | 0 | 0.21904 | 0
2022 | 8 | 10 | 5 | 0.21904 | 0 | 0 | 0 | 0 | 0 | 0 | 0 | 0.21904 | 0
2022 | 8 | 10 | 6 | 0.21904 | 0 | 0 | 0 | 0 | 0 | 0 | 0 | 0.21904 | 0
2022 | 8 | 10 | 7 | 0.21904 | 0 | 0 | 0 | 0 | 0 | 0 | 0 | 0.21904 | 0
2022 | 8 | 10 | 8 | 0.21904 | 0 | 0 | 0 | 0 | 0 | 0 | 0 | 0.21904 | 0
2022 | 8 | 10 | 9 | 0.21904 | 0 | 0 | 0 | 0 | 0 | 0 | 0 | 0.21904 | 0
2022 | 8 | 10 | 10 | 0.21904 | 0 | 0 | 0 | 0 | 0 | 0 | 0 | 0.21904 | 0
2022 | 8 | 10 | 11 | 0.21904 | 0 | 0 | 0 | 0 | 0 | 0 | 0 | 0.21904 | 0
2022 | 8 | 10 | 12 | 0.21904 | 0 | 0 | 0 | 0 | 0 | 0 | 0 | 0.21904 | 0
2022 | 8 | 10 | 13 | 0.21904 | 0 | 0 | 0 | 0 | 0 | 0 | 0 | 0.21904 | 0
2022 | 8 | 10 | 14 | 0.21904 | 0 | 0 | 0 | 0 | 0 | 0 | 0 | 0.21904 | 0
2022 | 8 | 10 | 15 | 0.21904 | 0 | 0 | 0 | 0 | 0 | 0 | 0 | 0.21904 | 0
2022 | 8 | 10 | 16 | 0.21904 | 0 | 0 | 0 | 0 | 0 | 0 | 0 | 0.21904 | 0
2022 | 8 | 10 | 17 | 0.21904 | 0 | 0 | 0 | 0 | 0 | 0 | 0 | 0.21904 | 0
2022 | 8 | 10 | 18 | 0.21904 | 0 | 0 | 0 | 0 | 0 | 0 | 0 | 0.21904 | 0
2022 | 8 | 10 | 19 | 0.21904 | 0 | 0 | 0 | 0 | 0 | 0 | 0 | 0.21904 | 0
2022 | 8 | 10 | 20 | 0.21904 | 0 | 0 | 0 | 0 | 0 | 0 | 0 | 0.21904 | 0
2022 | 8 | 10 | 21 | 0.21904 | 0 | 0 | 0 | 0 | 0 | 0 | 0 | 0.21904 | 0
2022 | 8 | 10 | 22 | 0.21904 | 0 | 0 | 0 | 0 | 0 | 0 | 0 | 0.21904 | 0
2022 | 8 | 10 | 23 | 0.21904 | 0 | 0 | 0 | 0 | 0 | 0 | 0 | 0.21904 | 0
2022 | 8 | 10 | 24 | 0.21904 | 0 | 0 | 0 | 0 | 0 | 0 | 0 | 0.21904 | 0
2022 | 8 | 11 | 1 | 0.21904 | 0 | 0 | 0 | 0 | 0 | 0 | 0 | 0.21904 | 0
2022 | 8 | 11 | 2 | 0.21904 | 0 | 0 | 0 | 0 | 0 | 0 | 0 | 0.21904 | 0
2022 | 8 | 11 | 3 | 0.21904 | 0 | 0 | 0 | 0 | 0 | 0 | 0 | 0.21904 | 0
2022 | 8 | 11 | 4 | 0.21904 | 0 | 0 | 0 | 0 | 0 | 0 | 0 | 0.21904 | 0
2022 | 8 | 11 | 5 | 0.21904 | 0 | 0 | 0 | 0 | 0 | 0 | 0 | 0.21904 | 0
2022 | 8 | 11 | 6 | 0.21904 | 0 | 0 | 0 | 0 | 0 | 0 | 0 | 0.21904 | 0
2022 | 8 | 11 | 7 | 0.21904 | 0 | 0 | 0 | 0 | 0 | 0 | 0 | 0.21904 | 0
2022 | 8 | 11 | 8 | 0.21904 | 0 | 0 | 0 | 0 | 0 | 0 | 0 | 0.21904 | 0
2022 | 8 | 11 | 9 | 0.21904 | 0 | 0 | 0 | 0 | 0 | 0 | 0 | 0.21904 | 0
2022 | 8 | 11 | 10 | 0.21904 | 0 | 0 | 0 | 0 | 0 | 0 | 0 | 0.21904 | 0
2022 | 8 | 11 | 11 | 0.21904 | 0 | 0 | 0 | 0 | 0 | 0 | 0 | 0.21904 | 0
2022 | 8 | 11 | 12 | 0.21904 | 0 | 0 | 0 | 0 | 0 | 0 | 0 | 0.21904 | 0
2022 | 8 | 11 | 13 | 0.21904 | 0 | 0 | 0 | 0 | 0 | 0 | 0 | 0.21904 | 0
2022 | 8 | 11 | 14 | 0.21904 | 0 | 0 | 0 | 0 | 0 | 0 | 0 | 0.21904 | 0
2022 | 8 | 11 | 15 | 0.21904 | 0 | 0 | 0 | 0 | 0 | 0 | 0 | 0.21904 | 0
2022 | 8 | 11 | 16 | 0.21904 | 0 | 0 | 0 | 0 | 0 | 0 | 0 | 0.21904 | 0
2022 | 8 | 11 | 17 | 0.21904 | 0 | 0 | 0 | 0 | 0 | 0 | 0 | 0.21904 | 0
2022 | 8 | 11 | 18 | 0.21904 | 0 | 0 | 0 | 0 | 0 | 0 | 0 | 0.21904 | 0
2022 | 8 | 11 | 19 | 0.21904 | 0 | 0 | 0 | 0 | 0 | 0 | 0 | 0.21904 | 0
2022 | 8 | 11 | 20 | 0.21904 | 0 | 0 | 0 | 0 | 0 | 0 | 0 | 0.21904 | 0
2022 | 8 | 11 | 21 | 0.21904 | 0 | 0 | 0 | 0 | 0 | 0 | 0 | 0.21904 | 0
2022 | 8 | 11 | 22 | 0.21904 | 0 | 0 | 0 | 0 | 0 | 0 | 0 | 0.21904 | 0
2022 | 8 | 11 | 23 | 0.21904 | 0 | 0 | 0 | 0 | 0 | 0 | 0 | 0.21904 | 0
2022 | 8 | 11 | 24 | 0.21904 | 0 | 0 | 0 | 0 | 0 | 0 | 0 | 0.21904 | 0
2022 | 8 | 12 | 1 | 0.21904 | 0 | 0 | 0 | 0 | 0 | 0 | 0 | 0.21904 | 0
2022 | 8 | 12 | 2 | 0.21904 | 0 | 0 | 0 | 0 | 0 | 0 | 0 | 0.21904 | 0
2022 | 8 | 12 | 3 | 0.21904 | 0 | 0 | 0 | 0 | 0 | 0 | 0 | 0.21904 | 0
2022 | 8 | 12 | 4 | 0.21904 | 0 | 0 | 0 | 0 | 0 | 0 | 0 | 0.21904 | 0
2022 | 8 | 12 | 5 | 0.21904 | 0 | 0 | 0 | 0 | 0 | 0 | 0 | 0.21904 | 0
2022 | 8 | 12 | 6 | 0.21904 | 0 | 0 | 0 | 0 | 0 | 0 | 0 | 0.21904 | 0
2022 | 8 | 12 | 7 | 0.21904 | 0 | 0 | 0 | 0 | 0 | 0 | 0 | 0.21904 | 0
2022 | 8 | 12 | 8 | 0.21904 | 0 | 0 | 0 | 0 | 0 | 0 | 0 | 0.21904 | 0
2022 | 8 | 12 | 9 | 0.21904 | 0 | 0 | 0 | 0 | 0 | 0 | 0 | 0.21904 | 0
2022 | 8 | 12 | 10 | 0.21904 | 0 | 0 | 0 | 0 | 0 | 0 | 0 | 0.21904 | 0
2022 | 8 | 12 | 11 | 0.21904 | 0 | 0 | 0 | 0 | 0 | 0 | 0 | 0.21904 | 0
2022 | 8 | 12 | 12 | 0.21904 | 0 | 0 | 0 | 0 | 0 | 0 | 0 | 0.21904 | 0
2022 | 8 | 12 | 13 | 0.21904 | 0 | 0 | 0 | 0 | 0 | 0 | 0 | 0.21904 | 0
2022 | 8 | 12 | 14 | 0.21904 | 0 | 0 | 0 | 0 | 0 | 0 | 0 | 0.21904 | 0
2022 | 8 | 12 | 15 | 0.21904 | 0 | 0 | 0 | 0 | 0 | 0 | 0 | 0.21904 | 0
2022 | 8 | 12 | 16 | 0.21904 | 0 | 0 | 0 | 0 | 0 | 0 | 0 | 0.21904 | 0
2022 | 8 | 12 | 17 | 0.21904 | 0 | 0 | 0 | 0 | 0 | 0 | 0 | 0.21904 | 0
2022 | 8 | 12 | 18 | 0.21904 | 0 | 0 | 0 | 0 | 0 | 0 | 0 | 0.21904 | 0
2022 | 8 | 12 | 19 | 0.21904 | 0 | 0 | 0 | 0 | 0 | 0 | 0 | 0.21904 | 0
2022 | 8 | 12 | 20 | 0.21904 | 0 | 0 | 0 | 0 | 0 | 0 | 0 | 0.21904 | 0
2022 | 8 | 12 | 21 | 0.21904 | 0 | 0 | 0 | 0 | 0 | 0 | 0 | 0.21904 | 0
2022 | 8 | 12 | 22 | 0.21904 | 0 | 0 | 0 | 0 | 0 | 0 | 0 | 0.21904 | 0
2022 | 8 | 12 | 23 | 0.21904 | 0 | 0 | 0 | 0 | 0 | 0 | 0 | 0.21904 | 0
2022 | 8 | 12 | 24 | 0.21904 | 0 | 0 | 0 | 0 | 0 | 0 | 0 | 0.21904 | 0
2022 | 8 | 13 | 1 | 0.21904 | 0 | 0 | 0 | 0 | 0 | 0 | 0 | 0.21904 | 0
2022 | 8 | 13 | 2 | 0.21904 | 0 | 0 | 0 | 0 | 0 | 0 | 0 | 0.21904 | 0
2022 | 8 | 13 | 3 | 0.21904 | 0 | 0 | 0 | 0 | 0 | 0 | 0 | 0.21904 | 0
2022 | 8 | 13 | 4 | 0.21904 | 0 | 0 | 0 | 0 | 0 | 0 | 0 | 0.21904 | 0
2022 | 8 | 13 | 5 | 0.21904 | 0 | 0 | 0 | 0 | 0 | 0 | 0 | 0.21904 | 0
2022 | 8 | 13 | 6 | 0.21904 | 0 | 0 | 0 | 0 | 0 | 0 | 0 | 0.21904 | 0
2022 | 8 | 13 | 7 | 0.21904 | 0 | 0 | 0 | 0 | 0 | 0 | 0 | 0.21904 | 0
2022 | 8 | 13 | 8 | 0.21904 | 0 | 0 | 0 | 0 | 0 | 0 | 0 | 0.21904 | 0
2022 | 8 | 13 | 9 | 0.21904 | 0 | 0 | 0 | 0 | 0 | 0 | 0 | 0.21904 | 0
2022 | 8 | 13 | 10 | 0.21904 | 0 | 0 | 0 | 0 | 0 | 0 | 0 | 0.21904 | 0
2022 | 8 | 13 | 11 | 0.21904 | 0 | 0 | 0 | 0 | 0 | 0 | 0 | 0.21904 | 0
2022 | 8 | 13 | 12 | 0.21904 | 0 | 0 | 0 | 0 | 0 | 0 | 0 | 0.21904 | 0
2022 | 8 | 13 | 13 | 0.21904 | 0 | 0 | 0 | 0 | 0 | 0 | 0 | 0.21904 | 0
2022 | 8 | 13 | 14 | 0.21904 | 0 | 0 | 0 | 0 | 0 | 0 | 0 | 0.21904 | 0
2022 | 8 | 13 | 15 | 0.21904 | 0 | 0 | 0 | 0 | 0 | 0 | 0 | 0.21904 | 0
2022 | 8 | 13 | 16 | 0.21904 | 0 | 0 | 0 | 0 | 0 | 0 | 0 | 0.21904 | 0
2022 | 8 | 13 | 17 | 0.21904 | 0 | 0 | 0 | 0 | 0 | 0 | 0 | 0.21904 | 0
2022 | 8 | 13 | 18 | 0.21904 | 0 | 0 | 0 | 0 | 0 | 0 | 0 | 0.21904 | 0
2022 | 8 | 13 | 19 | 0.21904 | 0 | 0 | 0 | 0 | 0 | 0 | 0 | 0.21904 | 0
2022 | 8 | 13 | 20 | 0.21904 | 0 | 0 | 0 | 0 | 0 | 0 | 0 | 0.21904 | 0
2022 | 8 | 13 | 21 | 0.21904 | 0 | 0 | 0 | 0 | 0 | 0 | 0 | 0.21904 | 0
2022 | 8 | 13 | 22 | 0.21904 | 0 | 0 | 0 | 0 | 0 | 0 | 0 | 0.21904 | 0
2022 | 8 | 13 | 23 | 0.21904 | 0 | 0 | 0 | 0 | 0 | 0 | 0 | 0.21904 | 0
2022 | 8 | 13 | 24 | 0.21904 | 0 | 0 | 0 | 0 | 0 | 0 | 0 | 0.21904 | 0
2022 | 8 | 14 | 1 | 0.21904 | 0 | 0 | 0 | 0 | 0 | 0 | 0 | 0.21904 | 0
2022 | 8 | 14 | 2 | 0.21904 | 0 | 0 | 0 | 0 | 0 | 0 | 0 | 0.21904 | 0
2022 | 8 | 14 | 3 | 0.21904 | 0 | 0 | 0 | 0 | 0 | 0 | 0 | 0.21904 | 0
2022 | 8 | 14 | 4 | 0.21904 | 0 | 0 | 0 | 0 | 0 | 0 | 0 | 0.21904 | 0
2022 | 8 | 14 | 5 | 0.21904 | 0 | 0 | 0 | 0 | 0 | 0 | 0 | 0.21904 | 0
2022 | 8 | 14 | 6 | 0.21904 | 0 | 0 | 0 | 0 | 0 | 0 | 0 | 0.21904 | 0
2022 | 8 | 14 | 7 | 0.21904 | 0 | 0 | 0 | 0 | 0 | 0 | 0 | 0.21904 | 0
2022 | 8 | 14 | 8 | 0.21904 | 0 | 0 | 0 | 0 | 0 | 0 | 0 | 0.21904 | 0
2022 | 8 | 14 | 9 | 0.21904 | 0 | 0 | 0 | 0 | 0 | 0 | 0 | 0.21904 | 0
2022 | 8 | 14 | 10 | 0.21904 | 0 | 0 | 0 | 0 | 0 | 0 | 0 | 0.21904 | 0
2022 | 8 | 14 | 11 | 0.21904 | 0 | 0 | 0 | 0 | 0 | 0 | 0 | 0.21904 | 0
2022 | 8 | 14 | 12 | 0.21904 | 0 | 0 | 0 | 0 | 0 | 0 | 0 | 0.21904 | 0
2022 | 8 | 14 | 13 | 0.21904 | 0 | 0 | 0 | 0 | 0 | 0 | 0 | 0.21904 | 0
2022 | 8 | 14 | 14 | 0.21904 | 0 | 0 | 0 | 0 | 0 | 0 | 0 | 0.21904 | 0
2022 | 8 | 14 | 15 | 0.21904 | 0 | 0 | 0 | 0 | 0 | 0 | 0 | 0.21904 | 0
2022 | 8 | 14 | 16 | 0.21904 | 0 | 0 | 0 | 0 | 0 | 0 | 0 | 0.21904 | 0
2022 | 8 | 14 | 17 | 0.21904 | 0 | 0 | 0 | 0 | 0 | 0 | 0 | 0.21904 | 0
2022 | 8 | 14 | 18 | 0.21904 | 0 | 0 | 0 | 0 | 0 | 0 | 0 | 0.21904 | 0
2022 | 8 | 14 | 19 | 0.21904 | 0 | 0 | 0 | 0 | 0 | 0 | 0 | 0.21904 | 0
2022 | 8 | 14 | 20 | 0.21904 | 0 | 0 | 0 | 0 | 0 | 0 | 0 | 0.21904 | 0
2022 | 8 | 14 | 21 | 0.21904 | 0 | 0 | 0 | 0 | 0 | 0 | 0 | 0.21904 | 0
2022 | 8 | 14 | 22 | 0.21904 | 0 | 0 | 0 | 0 | 0 | 0 | 0 | 0.21904 | 0
2022 | 8 | 14 | 23 | 0.21904 | 0 | 0 | 0 | 0 | 0 | 0 | 0 | 0.21904 | 0
2022 | 8 | 14 | 24 | 0.21904 | 0 | 0 | 0 | 0 | 0 | 0 | 0 | 0.21904 | 0
2022 | 8 | 15 | 1 | 0.21904 | 0 | 0 | 0 | 0 | 0 | 0 | 0 | 0.21904 | 0
2022 | 8 | 15 | 2 | 0.21904 | 0 | 0 | 0 | 0 | 0 | 0 | 0 | 0.21904 | 0
2022 | 8 | 15 | 3 | 0.21904 | 0 | 0 | 0 | 0 | 0 | 0 | 0 | 0.21904 | 0
2022 | 8 | 15 | 4 | 0.21904 | 0 | 0 | 0 | 0 | 0 | 0 | 0 | 0.21904 | 0
2022 | 8 | 15 | 5 | 0.21904 | 0 | 0 | 0 | 0 | 0 | 0 | 0 | 0.21904 | 0
2022 | 8 | 15 | 6 | 0.21904 | 0 | 0 | 0 | 0 | 0 | 0 | 0 | 0.21904 | 0
2022 | 8 | 15 | 7 | 0.21904 | 0 | 0 | 0 | 0 | 0 | 0 | 0 | 0.21904 | 0
2022 | 8 | 15 | 8 | 0.21904 | 0 | 0 | 0 | 0 | 0 | 0 | 0 | 0.21904 | 0
2022 | 8 | 15 | 9 | 0.21904 | 0 | 0 | 0 | 0 | 0 | 0 | 0 | 0.21904 | 0
2022 | 8 | 15 | 10 | 0.21904 | 0 | 0 | 0 | 0 | 0 | 0 | 0 | 0.21904 | 0
2022 | 8 | 15 | 11 | 0.21904 | 0 | 0 | 0 | 0 | 0 | 0 | 0 | 0.21904 | 0
2022 | 8 | 15 | 12 | 0.21904 | 0 | 0 | 0 | 0 | 0 | 0 | 0 | 0.21904 | 0
2022 | 8 | 15 | 13 | 0.21904 | 0 | 0 | 0 | 0 | 0 | 0 | 0 | 0.21904 | 0
2022 | 8 | 15 | 14 | 0.21904 | 0 | 0 | 0 | 0 | 0 | 0 | 0 | 0.21904 | 0
2022 | 8 | 15 | 15 | 0.21904 | 0 | 0 | 0 | 0 | 0 | 0 | 0 | 0.21904 | 0
2022 | 8 | 15 | 16 | 0.21904 | 0 | 0 | 0 | 0 | 0 | 0 | 0 | 0.21904 | 0
2022 | 8 | 15 | 17 | 0.21904 | 0 | 0 | 0 | 0 | 0 | 0 | 0 | 0.21904 | 0
2022 | 8 | 15 | 18 | 0.21904 | 0 | 0 | 0 | 0 | 0 | 0 | 0 | 0.21904 | 0
2022 | 8 | 15 | 19 | 0.21904 | 0 | 0 | 0 | 0 | 0 | 0 | 0 | 0.21904 | 0
2022 | 8 | 15 | 20 | 0.21904 | 0 | 0 | 0 | 0 | 0 | 0 | 0 | 0.21904 | 0
2022 | 8 | 15 | 21 | 0.21904 | 0 | 0 | 0 | 0 | 0 | 0 | 0 | 0.21904 | 0
2022 | 8 | 15 | 22 | 0.21904 | 0 | 0 | 0 | 0 | 0 | 0 | 0 | 0.21904 | 0
2022 | 8 | 15 | 23 | 0.21904 | 0 | 0 | 0 | 0 | 0 | 0 | 0 | 0.21904 | 0
2022 | 8 | 15 | 24 | 0.21904 | 0 | 0 | 0 | 0 | 0 | 0 | 0 | 0.21904 | 0
2022 | 8 | 16 | 1 | 0.21904 | 0 | 0 | 0 | 0 | 0 | 0 | 0 | 0.21904 | 0
2022 | 8 | 16 | 2 | 0.21904 | 0 | 0 | 0 | 0 | 0 | 0 | 0 | 0.21904 | 0
2022 | 8 | 16 | 3 | 0.21904 | 0 | 0 | 0 | 0 | 0 | 0 | 0 | 0.21904 | 0
2022 | 8 | 16 | 4 | 0.21904 | 0 | 0 | 0 | 0 | 0 | 0 | 0 | 0.21904 | 0
2022 | 8 | 16 | 5 | 0.21904 | 0 | 0 | 0 | 0 | 0 | 0 | 0 | 0.21904 | 0
2022 | 8 | 16 | 6 | 0.21904 | 0 | 0 | 0 | 0 | 0 | 0 | 0 | 0.21904 | 0
2022 | 8 | 16 | 7 | 0.21904 | 0 | 0 | 0 | 0 | 0 | 0 | 0 | 0.21904 | 0
2022 | 8 | 16 | 8 | 0.21904 | 0 | 0 | 0 | 0 | 0 | 0 | 0 | 0.21904 | 0
2022 | 8 | 16 | 9 | 0.21904 | 0 | 0 | 0 | 0 | 0 | 0 | 0 | 0.21904 | 0
2022 | 8 | 16 | 10 | 0.21904 | 0 | 0 | 0 | 0 | 0 | 0 | 0 | 0.21904 | 0
2022 | 8 | 16 | 11 | 0.21904 | 0 | 0 | 0 | 0 | 0 | 0 | 0 | 0.21904 | 0
2022 | 8 | 16 | 12 | 0.21904 | 0 | 0 | 0 | 0 | 0 | 0 | 0 | 0.21904 | 0
2022 | 8 | 16 | 13 | 0.21904 | 0 | 0 | 0 | 0 | 0 | 0 | 0 | 0.21904 | 0
2022 | 8 | 16 | 14 | 0.21904 | 0 | 0 | 0 | 0 | 0 | 0 | 0 | 0.21904 | 0
2022 | 8 | 16 | 15 | 0.21904 | 0 | 0 | 0 | 0 | 0 | 0 | 0 | 0.21904 | 0
2022 | 8 | 16 | 16 | 0.21904 | 0 | 0 | 0 | 0 | 0 | 0 | 0 | 0.21904 | 0
2022 | 8 | 16 | 17 | 0.21904 | 0 | 0 | 0 | 0 | 0 | 0 | 0 | 0.21904 | 0
2022 | 8 | 16 | 18 | 0.21904 | 0 | 0 | 0 | 0 | 0 | 0 | 0 | 0.21904 | 0
2022 | 8 | 16 | 19 | 0.21904 | 0 | 0 | 0 | 0 | 0 | 0 | 0 | 0.21904 | 0
2022 | 8 | 16 | 20 | 0.21904 | 0 | 0 | 0 | 0 | 0 | 0 | 0 | 0.21904 | 0
2022 | 8 | 16 | 21 | 0.21904 | 0 | 0 | 0 | 0 | 0 | 0 | 0 | 0.21904 | 0
2022 | 8 | 16 | 22 | 0.21904 | 0 | 0 | 0 | 0 | 0 | 0 | 0 | 0.21904 | 0
2022 | 8 | 16 | 23 | 0.21904 | 0 | 0 | 0 | 0 | 0 | 0 | 0 | 0.21904 | 0
2022 | 8 | 16 | 24 | 0.21904 | 0 | 0 | 0 | 0 | 0 | 0 | 0 | 0.21904 | 0
2022 | 8 | 17 | 1 | 0.21904 | 0 | 0 | 0 | 0 | 0 | 0 | 0 | 0.21904 | 0
2022 | 8 | 17 | 2 | 0.21904 | 0 | 0 | 0 | 0 | 0 | 0 | 0 | 0.21904 | 0
2022 | 8 | 17 | 3 | 0.21904 | 0 | 0 | 0 | 0 | 0 | 0 | 0 | 0.21904 | 0
2022 | 8 | 17 | 4 | 0.21904 | 0 | 0 | 0 | 0 | 0 | 0 | 0 | 0.21904 | 0
2022 | 8 | 17 | 5 | 0.21904 | 0 | 0 | 0 | 0 | 0 | 0 | 0 | 0.21904 | 0
2022 | 8 | 17 | 6 | 0.21904 | 0 | 0 | 0 | 0 | 0 | 0 | 0 | 0.21904 | 0
2022 | 8 | 17 | 7 | 0.21904 | 0 | 0 | 0 | 0 | 0 | 0 | 0 | 0.21904 | 0
2022 | 8 | 17 | 8 | 0.21904 | 0 | 0 | 0 | 0 | 0 | 0 | 0 | 0.21904 | 0
2022 | 8 | 17 | 9 | 0.21904 | 0 | 0 | 0 | 0 | 0 | 0 | 0 | 0.21904 | 0
2022 | 8 | 17 | 10 | 0.21904 | 0 | 0 | 0 | 0 | 0 | 0 | 0 | 0.21904 | 0
2022 | 8 | 17 | 11 | 0.21904 | 0 | 0 | 0 | 0 | 0 | 0 | 0 | 0.21904 | 0
2022 | 8 | 17 | 12 | 0.21904 | 0 | 0 | 0 | 0 | 0 | 0 | 0 | 0.21904 | 0
2022 | 8 | 17 | 13 | 0.21904 | 0 | 0 | 0 | 0 | 0 | 0 | 0 | 0.21904 | 0
2022 | 8 | 17 | 14 | 0.21904 | 0 | 0 | 0 | 0 | 0 | 0 | 0 | 0.21904 | 0
2022 | 8 | 17 | 15 | 0.21904 | 0 | 0 | 0 | 0 | 0 | 0 | 0 | 0.21904 | 0
2022 | 8 | 17 | 16 | 0.21904 | 0 | 0 | 0 | 0 | 0 | 0 | 0 | 0.21904 | 0
2022 | 8 | 17 | 17 | 0.21904 | 0 | 0 | 0 | 0 | 0 | 0 | 0 | 0.21904 | 0
2022 | 8 | 17 | 18 | 0.21904 | 0 | 0 | 0 | 0 | 0 | 0 | 0 | 0.21904 | 0
2022 | 8 | 17 | 19 | 0.21904 | 0 | 0 | 0 | 0 | 0 | 0 | 0 | 0.21904 | 0
2022 | 8 | 17 | 20 | 0.21904 | 0 | 0 | 0 | 0 | 0 | 0 | 0 | 0.21904 | 0
2022 | 8 | 17 | 21 | 0.21904 | 0 | 0 | 0 | 0 | 0 | 0 | 0 | 0.21904 | 0
2022 | 8 | 17 | 22 | 0.21904 | 0 | 0 | 0 | 0 | 0 | 0 | 0 | 0.21904 | 0
2022 | 8 | 17 | 23 | 0.21904 | 0 | 0 | 0 | 0 | 0 | 0 | 0 | 0.21904 | 0
2022 | 8 | 17 | 24 | 0.21904 | 0 | 0 | 0 | 0 | 0 | 0 | 0 | 0.21904 | 0
2022 | 8 | 18 | 1 | 0.21904 | 0 | 0 | 0 | 0 | 0 | 0 | 0 | 0.21904 | 0
2022 | 8 | 18 | 2 | 0.21904 | 0 | 0 | 0 | 0 | 0 | 0 | 0 | 0.21904 | 0
2022 | 8 | 18 | 3 | 0.21904 | 0 | 0 | 0 | 0 | 0 | 0 | 0 | 0.21904 | 0
2022 | 8 | 18 | 4 | 0.21904 | 0 | 0 | 0 | 0 | 0 | 0 | 0 | 0.21904 | 0
2022 | 8 | 18 | 5 | 0.21904 | 0 | 0 | 0 | 0 | 0 | 0 | 0 | 0.21904 | 0
2022 | 8 | 18 | 6 | 0.21904 | 0 | 0 | 0 | 0 | 0 | 0 | 0 | 0.21904 | 0
2022 | 8 | 18 | 7 | 0.21904 | 0 | 0 | 0 | 0 | 0 | 0 | 0 | 0.21904 | 0
2022 | 8 | 18 | 8 | 0.21904 | 0 | 0 | 0 | 0 | 0 | 0 | 0 | 0.21904 | 0
2022 | 8 | 18 | 9 | 0.21904 | 0 | 0 | 0 | 0 | 0 | 0 | 0 | 0.21904 | 0
2022 | 8 | 18 | 10 | 0.21904 | 0 | 0 | 0 | 0 | 0 | 0 | 0 | 0.21904 | 0
2022 | 8 | 18 | 11 | 0.21904 | 0 | 0 | 0 | 0 | 0 | 0 | 0 | 0.21904 | 0
2022 | 8 | 18 | 12 | 0.21904 | 0 | 0 | 0 | 0 | 0 | 0 | 0 | 0.21904 | 0
2022 | 8 | 18 | 13 | 0.21904 | 0 | 0 | 0 | 0 | 0 | 0 | 0 | 0.21904 | 0
2022 | 8 | 18 | 14 | 0.21904 | 0 | 0 | 0 | 0 | 0 | 0 | 0 | 0.21904 | 0
2022 | 8 | 18 | 15 | 0.21904 | 0 | 0 | 0 | 0 | 0 | 0 | 0 | 0.21904 | 0
2022 | 8 | 18 | 16 | 0.21904 | 0 | 0 | 0 | 0 | 0 | 0 | 0 | 0.21904 | 0
2022 | 8 | 18 | 17 | 0.21904 | 0 | 0 | 0 | 0 | 0 | 0 | 0 | 0.21904 | 0
2022 | 8 | 18 | 18 | 0.21904 | 0 | 0 | 0 | 0 | 0 | 0 | 0 | 0.21904 | 0
2022 | 8 | 18 | 19 | 0.21904 | 0 | 0 | 0 | 0 | 0 | 0 | 0 | 0.21904 | 0
2022 | 8 | 18 | 20 | 0.21904 | 0 | 0 | 0 | 0 | 0 | 0 | 0 | 0.21904 | 0
2022 | 8 | 18 | 21 | 0.21904 | 0 | 0 | 0 | 0 | 0 | 0 | 0 | 0.21904 | 0
2022 | 8 | 18 | 22 | 0.21904 | 0 | 0 | 0 | 0 | 0 | 0 | 0 | 0.21904 | 0
2022 | 8 | 18 | 23 | 0.21904 | 0 | 0 | 0 | 0 | 0 | 0 | 0 | 0.21904 | 0
2022 | 8 | 18 | 24 | 0.21904 | 0 | 0 | 0 | 0 | 0 | 0 | 0 | 0.21904 | 0
2022 | 8 | 19 | 1 | 0.21904 | 0 | 0 | 0 | 0 | 0 | 0 | 0 | 0.21904 | 0
2022 | 8 | 19 | 2 | 0.21904 | 0 | 0 | 0 | 0 | 0 | 0 | 0 | 0.21904 | 0
2022 | 8 | 19 | 3 | 0.21904 | 0 | 0 | 0 | 0 | 0 | 0 | 0 | 0.21904 | 0
2022 | 8 | 19 | 4 | 0.21904 | 0 | 0 | 0 | 0 | 0 | 0 | 0 | 0.21904 | 0
2022 | 8 | 19 | 5 | 0.21904 | 0 | 0 | 0 | 0 | 0 | 0 | 0 | 0.21904 | 0
2022 | 8 | 19 | 6 | 0.21904 | 0 | 0 | 0 | 0 | 0 | 0 | 0 | 0.21904 | 0
2022 | 8 | 19 | 7 | 0.21904 | 0 | 0 | 0 | 0 | 0 | 0 | 0 | 0.21904 | 0
2022 | 8 | 19 | 8 | 0.21904 | 0 | 0 | 0 | 0 | 0 | 0 | 0 | 0.21904 | 0
2022 | 8 | 19 | 9 | 0.21904 | 0 | 0 | 0 | 0 | 0 | 0 | 0 | 0.21904 | 0
2022 | 8 | 19 | 10 | 0.21904 | 0 | 0 | 0 | 0 | 0 | 0 | 0 | 0.21904 | 0
2022 | 8 | 19 | 11 | 0.21904 | 0 | 0 | 0 | 0 | 0 | 0 | 0 | 0.21904 | 0
2022 | 8 | 19 | 12 | 0.21904 | 0 | 0 | 0 | 0 | 0 | 0 | 0 | 0.21904 | 0
2022 | 8 | 19 | 13 | 0.21904 | 0 | 0 | 0 | 0 | 0 | 0 | 0 | 0.21904 | 0
2022 | 8 | 19 | 14 | 0.21904 | 0 | 0 | 0 | 0 | 0 | 0 | 0 | 0.21904 | 0
2022 | 8 | 19 | 15 | 0.21904 | 0 | 0 | 0 | 0 | 0 | 0 | 0 | 0.21904 | 0
2022 | 8 | 19 | 16 | 0.21904 | 0 | 0 | 0 | 0 | 0 | 0 | 0 | 0.21904 | 0
2022 | 8 | 19 | 17 | 0.21904 | 0 | 0 | 0 | 0 | 0 | 0 | 0 | 0.21904 | 0
2022 | 8 | 19 | 18 | 0.21904 | 0 | 0 | 0 | 0 | 0 | 0 | 0 | 0.21904 | 0
2022 | 8 | 19 | 19 | 0.21904 | 0 | 0 | 0 | 0 | 0 | 0 | 0 | 0.21904 | 0
2022 | 8 | 19 | 20 | 0.21904 | 0 | 0 | 0 | 0 | 0 | 0 | 0 | 0.21904 | 0
2022 | 8 | 19 | 21 | 0.21904 | 0 | 0 | 0 | 0 | 0 | 0 | 0 | 0.21904 | 0
2022 | 8 | 19 | 22 | 0.21904 | 0 | 0 | 0 | 0 | 0 | 0 | 0 | 0.21904 | 0
2022 | 8 | 19 | 23 | 0.21904 | 0 | 0 | 0 | 0 | 0 | 0 | 0 | 0.21904 | 0
2022 | 8 | 19 | 24 | 0.21904 | 0 | 0 | 0 | 0 | 0 | 0 | 0 | 0.21904 | 0
2022 | 8 | 20 | 1 | 0.21904 | 0 | 0 | 0 | 0 | 0 | 0 | 0 | 0.21904 | 0
2022 | 8 | 20 | 2 | 0.21904 | 0 | 0 | 0 | 0 | 0 | 0 | 0 | 0.21904 | 0
2022 | 8 | 20 | 3 | 0.21904 | 0 | 0 | 0 | 0 | 0 | 0 | 0 | 0.21904 | 0
2022 | 8 | 20 | 4 | 0.21904 | 0 | 0 | 0 | 0 | 0 | 0 | 0 | 0.21904 | 0
2022 | 8 | 20 | 5 | 0.21904 | 0 | 0 | 0 | 0 | 0 | 0 | 0 | 0.21904 | 0
2022 | 8 | 20 | 6 | 0.21904 | 0 | 0 | 0 | 0 | 0 | 0 | 0 | 0.21904 | 0
2022 | 8 | 20 | 7 | 0.21904 | 0 | 0 | 0 | 0 | 0 | 0 | 0 | 0.21904 | 0
2022 | 8 | 20 | 8 | 0.21904 | 0 | 0 | 0 | 0 | 0 | 0 | 0 | 0.21904 | 0
2022 | 8 | 20 | 9 | 0.21904 | 0 | 0 | 0 | 0 | 0 | 0 | 0 | 0.21904 | 0
2022 | 8 | 20 | 10 | 0.21904 | 0 | 0 | 0 | 0 | 0 | 0 | 0 | 0.21904 | 0
2022 | 8 | 20 | 11 | 0.21904 | 0 | 0 | 0 | 0 | 0 | 0 | 0 | 0.21904 | 0
2022 | 8 | 20 | 12 | 0.21904 | 0 | 0 | 0 | 0 | 0 | 0 | 0 | 0.21904 | 0
2022 | 8 | 20 | 13 | 0.21904 | 0 | 0 | 0 | 0 | 0 | 0 | 0 | 0.21904 | 0
2022 | 8 | 20 | 14 | 0.21904 | 0 | 0 | 0 | 0 | 0 | 0 | 0 | 0.21904 | 0
2022 | 8 | 20 | 15 | 0.21904 | 0 | 0 | 0 | 0 | 0 | 0 | 0 | 0.21904 | 0
2022 | 8 | 20 | 16 | 0.21904 | 0 | 0 | 0 | 0 | 0 | 0 | 0 | 0.21904 | 0
2022 | 8 | 20 | 17 | 0.21904 | 0 | 0 | 0 | 0 | 0 | 0 | 0 | 0.21904 | 0
2022 | 8 | 20 | 18 | 0.21904 | 0 | 0 | 0 | 0 | 0 | 0 | 0 | 0.21904 | 0
2022 | 8 | 20 | 19 | 0.21904 | 0 | 0 | 0 | 0 | 0 | 0 | 0 | 0.21904 | 0
2022 | 8 | 20 | 20 | 0.21904 | 0 | 0 | 0 | 0 | 0 | 0 | 0 | 0.21904 | 0
2022 | 8 | 20 | 21 | 0.21904 | 0 | 0 | 0 | 0 | 0 | 0 | 0 | 0.21904 | 0
2022 | 8 | 20 | 22 | 0.21904 | 0 | 0 | 0 | 0 | 0 | 0 | 0 | 0.21904 | 0
2022 | 8 | 20 | 23 | 0.21904 | 0 | 0 | 0 | 0 | 0 | 0 | 0 | 0.21904 | 0
2022 | 8 | 20 | 24 | 0.21904 | 0 | 0 | 0 | 0 | 0 | 0 | 0 | 0.21904 | 0
2022 | 8 | 21 | 1 | 0.21904 | 0 | 0 | 0 | 0 | 0 | 0 | 0 | 0.21904 | 0
2022 | 8 | 21 | 2 | 0.21904 | 0 | 0 | 0 | 0 | 0 | 0 | 0 | 0.21904 | 0
2022 | 8 | 21 | 3 | 0.21904 | 0 | 0 | 0 | 0 | 0 | 0 | 0 | 0.21904 | 0
2022 | 8 | 21 | 4 | 0.21904 | 0 | 0 | 0 | 0 | 0 | 0 | 0 | 0.21904 | 0
2022 | 8 | 21 | 5 | 0.21904 | 0 | 0 | 0 | 0 | 0 | 0 | 0 | 0.21904 | 0
2022 | 8 | 21 | 6 | 0.21904 | 0 | 0 | 0 | 0 | 0 | 0 | 0 | 0.21904 | 0
2022 | 8 | 21 | 7 | 0.21904 | 0 | 0 | 0 | 0 | 0 | 0 | 0 | 0.21904 | 0
2022 | 8 | 21 | 8 | 0.21904 | 0 | 0 | 0 | 0 | 0 | 0 | 0 | 0.21904 | 0
2022 | 8 | 21 | 9 | 0.21904 | 0 | 0 | 0 | 0 | 0 | 0 | 0 | 0.21904 | 0
2022 | 8 | 21 | 10 | 0.21904 | 0 | 0 | 0 | 0 | 0 | 0 | 0 | 0.21904 | 0
2022 | 8 | 21 | 11 | 0.21904 | 0 | 0 | 0 | 0 | 0 | 0 | 0 | 0.21904 | 0
2022 | 8 | 21 | 12 | 0.21904 | 0 | 0 | 0 | 0 | 0 | 0 | 0 | 0.21904 | 0
2022 | 8 | 21 | 13 | 0.21904 | 0 | 0 | 0 | 0 | 0 | 0 | 0 | 0.21904 | 0
2022 | 8 | 21 | 14 | 0.21904 | 0 | 0 | 0 | 0 | 0 | 0 | 0 | 0.21904 | 0
2022 | 8 | 21 | 15 | 0.21904 | 0 | 0 | 0 | 0 | 0 | 0 | 0 | 0.21904 | 0
2022 | 8 | 21 | 16 | 0.21904 | 0 | 0 | 0 | 0 | 0 | 0 | 0 | 0.21904 | 0
2022 | 8 | 21 | 17 | 0.21904 | 0 | 0 | 0 | 0 | 0 | 0 | 0 | 0.21904 | 0
2022 | 8 | 21 | 18 | 0.21904 | 0 | 0 | 0 | 0 | 0 | 0 | 0 | 0.21904 | 0
2022 | 8 | 21 | 19 | 0.21904 | 0 | 0 | 0 | 0 | 0 | 0 | 0 | 0.21904 | 0
2022 | 8 | 21 | 20 | 0.21904 | 0 | 0 | 0 | 0 | 0 | 0 | 0 | 0.21904 | 0
2022 | 8 | 21 | 21 | 0.21904 | 0 | 0 | 0 | 0 | 0 | 0 | 0 | 0.21904 | 0
2022 | 8 | 21 | 22 | 0.21904 | 0 | 0 | 0 | 0 | 0 | 0 | 0 | 0.21904 | 0
2022 | 8 | 21 | 23 | 0.21904 | 0 | 0 | 0 | 0 | 0 | 0 | 0 | 0.21904 | 0
2022 | 8 | 21 | 24 | 0.21904 | 0 | 0 | 0 | 0 | 0 | 0 | 0 | 0.21904 | 0
2022 | 8 | 22 | 1 | 0.21904 | 0 | 0 | 0 | 0 | 0 | 0 | 0 | 0.21904 | 0
2022 | 8 | 22 | 2 | 0.21904 | 0 | 0 | 0 | 0 | 0 | 0 | 0 | 0.21904 | 0
2022 | 8 | 22 | 3 | 0.21904 | 0 | 0 | 0 | 0 | 0 | 0 | 0 | 0.21904 | 0
2022 | 8 | 22 | 4 | 0.21904 | 0 | 0 | 0 | 0 | 0 | 0 | 0 | 0.21904 | 0
2022 | 8 | 22 | 5 | 0.21904 | 0 | 0 | 0 | 0 | 0 | 0 | 0 | 0.21904 | 0
2022 | 8 | 22 | 6 | 0.21904 | 0 | 0 | 0 | 0 | 0 | 0 | 0 | 0.21904 | 0
2022 | 8 | 22 | 7 | 0.21904 | 0 | 0 | 0 | 0 | 0 | 0 | 0 | 0.21904 | 0
2022 | 8 | 22 | 8 | 0.21904 | 0 | 0 | 0 | 0 | 0 | 0 | 0 | 0.21904 | 0
2022 | 8 | 22 | 9 | 0.21904 | 0 | 0 | 0 | 0 | 0 | 0 | 0 | 0.21904 | 0
2022 | 8 | 22 | 10 | 0.21904 | 0 | 0 | 0 | 0 | 0 | 0 | 0 | 0.21904 | 0
2022 | 8 | 22 | 11 | 0.21904 | 0 | 0 | 0 | 0 | 0 | 0 | 0 | 0.21904 | 0
2022 | 8 | 22 | 12 | 0.21904 | 0 | 0 | 0 | 0 | 0 | 0 | 0 | 0.21904 | 0
2022 | 8 | 22 | 13 | 0.21904 | 0 | 0 | 0 | 0 | 0 | 0 | 0 | 0.21904 | 0
2022 | 8 | 22 | 14 | 0.21904 | 0 | 0 | 0 | 0 | 0 | 0 | 0 | 0.21904 | 0
2022 | 8 | 22 | 15 | 0.21904 | 0 | 0 | 0 | 0 | 0 | 0 | 0 | 0.21904 | 0
2022 | 8 | 22 | 16 | 0.21904 | 0 | 0 | 0 | 0 | 0 | 0 | 0 | 0.21904 | 0
2022 | 8 | 22 | 17 | 0.21904 | 0 | 0 | 0 | 0 | 0 | 0 | 0 | 0.21904 | 0
2022 | 8 | 22 | 18 | 0.21904 | 0 | 0 | 0 | 0 | 0 | 0 | 0 | 0.21904 | 0
2022 | 8 | 22 | 19 | 0.21904 | 0 | 0 | 0 | 0 | 0 | 0 | 0 | 0.21904 | 0
2022 | 8 | 22 | 20 | 0.21904 | 0 | 0 | 0 | 0 | 0 | 0 | 0 | 0.21904 | 0
2022 | 8 | 22 | 21 | 0.21904 | 0 | 0 | 0 | 0 | 0 | 0 | 0 | 0.21904 | 0
2022 | 8 | 22 | 22 | 0.21904 | 0 | 0 | 0 | 0 | 0 | 0 | 0 | 0.21904 | 0
2022 | 8 | 22 | 23 | 0.21904 | 0 | 0 | 0 | 0 | 0 | 0 | 0 | 0.21904 | 0
2022 | 8 | 22 | 24 | 0.21904 | 0 | 0 | 0 | 0 | 0 | 0 | 0 | 0.21904 | 0
2022 | 8 | 23 | 1 | 0.21904 | 0 | 0 | 0 | 0 | 0 | 0 | 0 | 0.21904 | 0
2022 | 8 | 23 | 2 | 0.21904 | 0 | 0 | 0 | 0 | 0 | 0 | 0 | 0.21904 | 0
2022 | 8 | 23 | 3 | 0.21904 | 0 | 0 | 0 | 0 | 0 | 0 | 0 | 0.21904 | 0
2022 | 8 | 23 | 4 | 0.21904 | 0 | 0 | 0 | 0 | 0 | 0 | 0 | 0.21904 | 0
2022 | 8 | 23 | 5 | 0.21904 | 0 | 0 | 0 | 0 | 0 | 0 | 0 | 0.21904 | 0
2022 | 8 | 23 | 6 | 0.21904 | 0 | 0 | 0 | 0 | 0 | 0 | 0 | 0.21904 | 0
2022 | 8 | 23 | 7 | 0.21904 | 0 | 0 | 0 | 0 | 0 | 0 | 0 | 0.21904 | 0
2022 | 8 | 23 | 8 | 0.21904 | 0 | 0 | 0 | 0 | 0 | 0 | 0 | 0.21904 | 0
2022 | 8 | 23 | 9 | 0.21904 | 0 | 0 | 0 | 0 | 0 | 0 | 0 | 0.21904 | 0
2022 | 8 | 23 | 10 | 0.21904 | 0 | 0 | 0 | 0 | 0 | 0 | 0 | 0.21904 | 0
2022 | 8 | 23 | 11 | 0.21904 | 0 | 0 | 0 | 0 | 0 | 0 | 0 | 0.21904 | 0
2022 | 8 | 23 | 12 | 0.21904 | 0 | 0 | 0 | 0 | 0 | 0 | 0 | 0.21904 | 0
2022 | 8 | 23 | 13 | 0.21904 | 0 | 0 | 0 | 0 | 0 | 0 | 0 | 0.21904 | 0
2022 | 8 | 23 | 14 | 0.21904 | 0 | 0 | 0 | 0 | 0 | 0 | 0 | 0.21904 | 0
2022 | 8 | 23 | 15 | 0.21904 | 0 | 0 | 0 | 0 | 0 | 0 | 0 | 0.21904 | 0
2022 | 8 | 23 | 16 | 0.21904 | 0 | 0 | 0 | 0 | 0 | 0 | 0 | 0.21904 | 0
2022 | 8 | 23 | 17 | 0.21904 | 0 | 0 | 0 | 0 | 0 | 0 | 0 | 0.21904 | 0
2022 | 8 | 23 | 18 | 0.21904 | 0 | 0 | 0 | 0 | 0 | 0 | 0 | 0.21904 | 0
2022 | 8 | 23 | 19 | 0.21904 | 0 | 0 | 0 | 0 | 0 | 0 | 0 | 0.21904 | 0
2022 | 8 | 23 | 20 | 0.21904 | 0 | 0 | 0 | 0 | 0 | 0 | 0 | 0.21904 | 0
2022 | 8 | 23 | 21 | 0.21904 | 0 | 0 | 0 | 0 | 0 | 0 | 0 | 0.21904 | 0
2022 | 8 | 23 | 22 | 0.21904 | 0 | 0 | 0 | 0 | 0 | 0 | 0 | 0.21904 | 0
2022 | 8 | 23 | 23 | 0.21904 | 0 | 0 | 0 | 0 | 0 | 0 | 0 | 0.21904 | 0
2022 | 8 | 23 | 24 | 0.21904 | 0 | 0 | 0 | 0 | 0 | 0 | 0 | 0.21904 | 0
2022 | 8 | 24 | 1 | 0.21904 | 0 | 0 | 0 | 0 | 0 | 0 | 0 | 0.21904 | 0
2022 | 8 | 24 | 2 | 0.21904 | 0 | 0 | 0 | 0 | 0 | 0 | 0 | 0.21904 | 0
2022 | 8 | 24 | 3 | 0.21904 | 0 | 0 | 0 | 0 | 0 | 0 | 0 | 0.21904 | 0
2022 | 8 | 24 | 4 | 0.21904 | 0 | 0 | 0 | 0 | 0 | 0 | 0 | 0.21904 | 0
2022 | 8 | 24 | 5 | 0.21904 | 0 | 0 | 0 | 0 | 0 | 0 | 0 | 0.21904 | 0
2022 | 8 | 24 | 6 | 0.21904 | 0 | 0 | 0 | 0 | 0 | 0 | 0 | 0.21904 | 0
2022 | 8 | 24 | 7 | 0.21904 | 0 | 0 | 0 | 0 | 0 | 0 | 0 | 0.21904 | 0
2022 | 8 | 24 | 8 | 0.21904 | 0 | 0 | 0 | 0 | 0 | 0 | 0 | 0.21904 | 0
2022 | 8 | 24 | 9 | 0.21904 | 0 | 0 | 0 | 0 | 0 | 0 | 0 | 0.21904 | 0
2022 | 8 | 24 | 10 | 0.21904 | 0 | 0 | 0 | 0 | 0 | 0 | 0 | 0.21904 | 0
2022 | 8 | 24 | 11 | 0.21904 | 0 | 0 | 0 | 0 | 0 | 0 | 0 | 0.21904 | 0
2022 | 8 | 24 | 12 | 0.21904 | 0 | 0 | 0 | 0 | 0 | 0 | 0 | 0.21904 | 0
2022 | 8 | 24 | 13 | 0.21904 | 0 | 0 | 0 | 0 | 0 | 0 | 0 | 0.21904 | 0
2022 | 8 | 24 | 14 | 0.21904 | 0 | 0 | 0 | 0 | 0 | 0 | 0 | 0.21904 | 0
2022 | 8 | 24 | 15 | 0.21904 | 0 | 0 | 0 | 0 | 0 | 0 | 0 | 0.21904 | 0
2022 | 8 | 24 | 16 | 0.21904 | 0 | 0 | 0 | 0 | 0 | 0 | 0 | 0.21904 | 0
2022 | 8 | 24 | 17 | 0.21904 | 0 | 0 | 0 | 0 | 0 | 0 | 0 | 0.21904 | 0
2022 | 8 | 24 | 18 | 0.21904 | 0 | 0 | 0 | 0 | 0 | 0 | 0 | 0.21904 | 0
2022 | 8 | 24 | 19 | 0.21904 | 0 | 0 | 0 | 0 | 0 | 0 | 0 | 0.21904 | 0
2022 | 8 | 24 | 20 | 0.21904 | 0 | 0 | 0 | 0 | 0 | 0 | 0 | 0.21904 | 0
2022 | 8 | 24 | 21 | 0.21904 | 0 | 0 | 0 | 0 | 0 | 0 | 0 | 0.21904 | 0
2022 | 8 | 24 | 22 | 0.21904 | 0 | 0 | 0 | 0 | 0 | 0 | 0 | 0.21904 | 0
2022 | 8 | 24 | 23 | 0.21904 | 0 | 0 | 0 | 0 | 0 | 0 | 0 | 0.21904 | 0
2022 | 8 | 24 | 24 | 0.21904 | 0 | 0 | 0 | 0 | 0 | 0 | 0 | 0.21904 | 0
2022 | 8 | 25 | 1 | 0.21904 | 0 | 0 | 0 | 0 | 0 | 0 | 0 | 0.21904 | 0
2022 | 8 | 25 | 2 | 0.21904 | 0 | 0 | 0 | 0 | 0 | 0 | 0 | 0.21904 | 0
2022 | 8 | 25 | 3 | 0.21904 | 0 | 0 | 0 | 0 | 0 | 0 | 0 | 0.21904 | 0
2022 | 8 | 25 | 4 | 0.21904 | 0 | 0 | 0 | 0 | 0 | 0 | 0 | 0.21904 | 0
2022 | 8 | 25 | 5 | 0.21904 | 0 | 0 | 0 | 0 | 0 | 0 | 0 | 0.21904 | 0
2022 | 8 | 25 | 6 | 0.21904 | 0 | 0 | 0 | 0 | 0 | 0 | 0 | 0.21904 | 0
2022 | 8 | 25 | 7 | 0.21904 | 0 | 0 | 0 | 0 | 0 | 0 | 0 | 0.21904 | 0
2022 | 8 | 25 | 8 | 0.21904 | 0 | 0 | 0 | 0 | 0 | 0 | 0 | 0.21904 | 0
2022 | 8 | 25 | 9 | 0.21904 | 0 | 0 | 0 | 0 | 0 | 0 | 0 | 0.21904 | 0
2022 | 8 | 25 | 10 | 0.21904 | 0 | 0 | 0 | 0 | 0 | 0 | 0 | 0.21904 | 0
2022 | 8 | 25 | 11 | 0.21904 | 0 | 0 | 0 | 0 | 0 | 0 | 0 | 0.21904 | 0
2022 | 8 | 25 | 12 | 0.21904 | 0 | 0 | 0 | 0 | 0 | 0 | 0 | 0.21904 | 0
2022 | 8 | 25 | 13 | 0.21904 | 0 | 0 | 0 | 0 | 0 | 0 | 0 | 0.21904 | 0
2022 | 8 | 25 | 14 | 0.21904 | 0 | 0 | 0 | 0 | 0 | 0 | 0 | 0.21904 | 0
2022 | 8 | 25 | 15 | 0.21904 | 0 | 0 | 0 | 0 | 0 | 0 | 0 | 0.21904 | 0
2022 | 8 | 25 | 16 | 0.21904 | 0 | 0 | 0 | 0 | 0 | 0 | 0 | 0.21904 | 0
2022 | 8 | 25 | 17 | 0.21904 | 0 | 0 | 0 | 0 | 0 | 0 | 0 | 0.21904 | 0
2022 | 8 | 25 | 18 | 0.21904 | 0 | 0 | 0 | 0 | 0 | 0 | 0 | 0.21904 | 0
2022 | 8 | 25 | 19 | 0.21904 | 0 | 0 | 0 | 0 | 0 | 0 | 0 | 0.21904 | 0
2022 | 8 | 25 | 20 | 0.21904 | 0 | 0 | 0 | 0 | 0 | 0 | 0 | 0.21904 | 0
2022 | 8 | 25 | 21 | 0.21904 | 0 | 0 | 0 | 0 | 0 | 0 | 0 | 0.21904 | 0
2022 | 8 | 25 | 22 | 0.21904 | 0 | 0 | 0 | 0 | 0 | 0 | 0 | 0.21904 | 0
2022 | 8 | 25 | 23 | 0.21904 | 0 | 0 | 0 | 0 | 0 | 0 | 0 | 0.21904 | 0
2022 | 8 | 25 | 24 | 0.21904 | 0 | 0 | 0 | 0 | 0 | 0 | 0 | 0.21904 | 0
2022 | 8 | 26 | 1 | 0.21904 | 0 | 0 | 0 | 0 | 0 | 0 | 0 | 0.21904 | 0
2022 | 8 | 26 | 2 | 0.21904 | 0 | 0 | 0 | 0 | 0 | 0 | 0 | 0.21904 | 0
2022 | 8 | 26 | 3 | 0.21904 | 0 | 0 | 0 | 0 | 0 | 0 | 0 | 0.21904 | 0
2022 | 8 | 26 | 4 | 0.21904 | 0 | 0 | 0 | 0 | 0 | 0 | 0 | 0.21904 | 0
2022 | 8 | 26 | 5 | 0.21904 | 0 | 0 | 0 | 0 | 0 | 0 | 0 | 0.21904 | 0
2022 | 8 | 26 | 6 | 0.21904 | 0 | 0 | 0 | 0 | 0 | 0 | 0 | 0.21904 | 0
2022 | 8 | 26 | 7 | 0.21904 | 0 | 0 | 0 | 0 | 0 | 0 | 0 | 0.21904 | 0
2022 | 8 | 26 | 8 | 0.21904 | 0 | 0 | 0 | 0 | 0 | 0 | 0 | 0.21904 | 0
2022 | 8 | 26 | 9 | 0.21904 | 0 | 0 | 0 | 0 | 0 | 0 | 0 | 0.21904 | 0
2022 | 8 | 26 | 10 | 0.21904 | 0 | 0 | 0 | 0 | 0 | 0 | 0 | 0.21904 | 0
2022 | 8 | 26 | 11 | 0.21904 | 0 | 0 | 0 | 0 | 0 | 0 | 0 | 0.21904 | 0
2022 | 8 | 26 | 12 | 0.21904 | 0 | 0 | 0 | 0 | 0 | 0 | 0 | 0.21904 | 0
2022 | 8 | 26 | 13 | 0.21904 | 0 | 0 | 0 | 0 | 0 | 0 | 0 | 0.21904 | 0
2022 | 8 | 26 | 14 | 0.21904 | 0 | 0 | 0 | 0 | 0 | 0 | 0 | 0.21904 | 0
2022 | 8 | 26 | 15 | 0.21904 | 0 | 0 | 0 | 0 | 0 | 0 | 0 | 0.21904 | 0
2022 | 8 | 26 | 16 | 0.21904 | 0 | 0 | 0 | 0 | 0 | 0 | 0 | 0.21904 | 0
2022 | 8 | 26 | 17 | 0.21904 | 0 | 0 | 0 | 0 | 0 | 0 | 0 | 0.21904 | 0
2022 | 8 | 26 | 18 | 0.21904 | 0 | 0 | 0 | 0 | 0 | 0 | 0 | 0.21904 | 0
2022 | 8 | 26 | 19 | 0.21904 | 0 | 0 | 0 | 0 | 0 | 0 | 0 | 0.21904 | 0
2022 | 8 | 26 | 20 | 0.21904 | 0 | 0 | 0 | 0 | 0 | 0 | 0 | 0.21904 | 0
2022 | 8 | 26 | 21 | 0.21904 | 0 | 0 | 0 | 0 | 0 | 0 | 0 | 0.21904 | 0
2022 | 8 | 26 | 22 | 0.21904 | 0 | 0 | 0 | 0 | 0 | 0 | 0 | 0.21904 | 0
2022 | 8 | 26 | 23 | 0.21904 | 0 | 0 | 0 | 0 | 0 | 0 | 0 | 0.21904 | 0
2022 | 8 | 26 | 24 | 0.21904 | 0 | 0 | 0 | 0 | 0 | 0 | 0 | 0.21904 | 0
2022 | 8 | 27 | 1 | 0.21904 | 0 | 0 | 0 | 0 | 0 | 0 | 0 | 0.21904 | 0
2022 | 8 | 27 | 2 | 0.21904 | 0 | 0 | 0 | 0 | 0 | 0 | 0 | 0.21904 | 0
2022 | 8 | 27 | 3 | 0.21904 | 0 | 0 | 0 | 0 | 0 | 0 | 0 | 0.21904 | 0
2022 | 8 | 27 | 4 | 0.21904 | 0 | 0 | 0 | 0 | 0 | 0 | 0 | 0.21904 | 0
2022 | 8 | 27 | 5 | 0.21904 | 0 | 0 | 0 | 0 | 0 | 0 | 0 | 0.21904 | 0
2022 | 8 | 27 | 6 | 0.21904 | 0 | 0 | 0 | 0 | 0 | 0 | 0 | 0.21904 | 0
2022 | 8 | 27 | 7 | 0.21904 | 0 | 0 | 0 | 0 | 0 | 0 | 0 | 0.21904 | 0
2022 | 8 | 27 | 8 | 0.21904 | 0 | 0 | 0 | 0 | 0 | 0 | 0 | 0.21904 | 0
2022 | 8 | 27 | 9 | 0.21904 | 0 | 0 | 0 | 0 | 0 | 0 | 0 | 0.21904 | 0
2022 | 8 | 27 | 10 | 0.21904 | 0 | 0 | 0 | 0 | 0 | 0 | 0 | 0.21904 | 0
2022 | 8 | 27 | 11 | 0.21904 | 0 | 0 | 0 | 0 | 0 | 0 | 0 | 0.21904 | 0
2022 | 8 | 27 | 12 | 0.21904 | 0 | 0 | 0 | 0 | 0 | 0 | 0 | 0.21904 | 0
2022 | 8 | 27 | 13 | 0.21904 | 0 | 0 | 0 | 0 | 0 | 0 | 0 | 0.21904 | 0
2022 | 8 | 27 | 14 | 0.21904 | 0 | 0 | 0 | 0 | 0 | 0 | 0 | 0.21904 | 0
2022 | 8 | 27 | 15 | 0.21904 | 0 | 0 | 0 | 0 | 0 | 0 | 0 | 0.21904 | 0
2022 | 8 | 27 | 16 | 0.21904 | 0 | 0 | 0 | 0 | 0 | 0 | 0 | 0.21904 | 0
2022 | 8 | 27 | 17 | 0.21904 | 0 | 0 | 0 | 0 | 0 | 0 | 0 | 0.21904 | 0
2022 | 8 | 27 | 18 | 0.21904 | 0 | 0 | 0 | 0 | 0 | 0 | 0 | 0.21904 | 0
2022 | 8 | 27 | 19 | 0.21904 | 0 | 0 | 0 | 0 | 0 | 0 | 0 | 0.21904 | 0
2022 | 8 | 27 | 20 | 0.21904 | 0 | 0 | 0 | 0 | 0 | 0 | 0 | 0.21904 | 0
2022 | 8 | 27 | 21 | 0.21904 | 0 | 0 | 0 | 0 | 0 | 0 | 0 | 0.21904 | 0
2022 | 8 | 27 | 22 | 0.21904 | 0 | 0 | 0 | 0 | 0 | 0 | 0 | 0.21904 | 0
2022 | 8 | 27 | 23 | 0.21904 | 0 | 0 | 0 | 0 | 0 | 0 | 0 | 0.21904 | 0
2022 | 8 | 27 | 24 | 0.21904 | 0 | 0 | 0 | 0 | 0 | 0 | 0 | 0.21904 | 0
2022 | 8 | 28 | 1 | 0.21904 | 0 | 0 | 0 | 0 | 0 | 0 | 0 | 0.21904 | 0
2022 | 8 | 28 | 2 | 0.21904 | 0 | 0 | 0 | 0 | 0 | 0 | 0 | 0.21904 | 0
2022 | 8 | 28 | 3 | 0.21904 | 0 | 0 | 0 | 0 | 0 | 0 | 0 | 0.21904 | 0
2022 | 8 | 28 | 4 | 0.21904 | 0 | 0 | 0 | 0 | 0 | 0 | 0 | 0.21904 | 0
2022 | 8 | 28 | 5 | 0.21904 | 0 | 0 | 0 | 0 | 0 | 0 | 0 | 0.21904 | 0
2022 | 8 | 28 | 6 | 0.21904 | 0 | 0 | 0 | 0 | 0 | 0 | 0 | 0.21904 | 0
2022 | 8 | 28 | 7 | 0.21904 | 0 | 0 | 0 | 0 | 0 | 0 | 0 | 0.21904 | 0
2022 | 8 | 28 | 8 | 0.21904 | 0 | 0 | 0 | 0 | 0 | 0 | 0 | 0.21904 | 0
2022 | 8 | 28 | 9 | 0.21904 | 0 | 0 | 0 | 0 | 0 | 0 | 0 | 0.21904 | 0
2022 | 8 | 28 | 10 | 0.21904 | 0 | 0 | 0 | 0 | 0 | 0 | 0 | 0.21904 | 0
2022 | 8 | 28 | 11 | 0.21904 | 0 | 0 | 0 | 0 | 0 | 0 | 0 | 0.21904 | 0
2022 | 8 | 28 | 12 | 0.21904 | 0 | 0 | 0 | 0 | 0 | 0 | 0 | 0.21904 | 0
2022 | 8 | 28 | 13 | 0.21904 | 0 | 0 | 0 | 0 | 0 | 0 | 0 | 0.21904 | 0
2022 | 8 | 28 | 14 | 0.21904 | 0 | 0 | 0 | 0 | 0 | 0 | 0 | 0.21904 | 0
2022 | 8 | 28 | 15 | 0.21904 | 0 | 0 | 0 | 0 | 0 | 0 | 0 | 0.21904 | 0
2022 | 8 | 28 | 16 | 0.21904 | 0 | 0 | 0 | 0 | 0 | 0 | 0 | 0.21904 | 0
2022 | 8 | 28 | 17 | 0.21904 | 0 | 0 | 0 | 0 | 0 | 0 | 0 | 0.21904 | 0
2022 | 8 | 28 | 18 | 0.21904 | 0 | 0 | 0 | 0 | 0 | 0 | 0 | 0.21904 | 0
2022 | 8 | 28 | 19 | 0.21904 | 0 | 0 | 0 | 0 | 0 | 0 | 0 | 0.21904 | 0
2022 | 8 | 28 | 20 | 0.21904 | 0 | 0 | 0 | 0 | 0 | 0 | 0 | 0.21904 | 0
2022 | 8 | 28 | 21 | 0.21904 | 0 | 0 | 0 | 0 | 0 | 0 | 0 | 0.21904 | 0
2022 | 8 | 28 | 22 | 0.21904 | 0 | 0 | 0 | 0 | 0 | 0 | 0 | 0.21904 | 0
2022 | 8 | 28 | 23 | 0.21904 | 0 | 0 | 0 | 0 | 0 | 0 | 0 | 0.21904 | 0
2022 | 8 | 28 | 24 | 0.21904 | 0 | 0 | 0 | 0 | 0 | 0 | 0 | 0.21904 | 0
2022 | 8 | 29 | 1 | 0.21904 | 0 | 0 | 0 | 0 | 0 | 0 | 0 | 0.21904 | 0
2022 | 8 | 29 | 2 | 0.21904 | 0 | 0 | 0 | 0 | 0 | 0 | 0 | 0.21904 | 0
2022 | 8 | 29 | 3 | 0.21904 | 0 | 0 | 0 | 0 | 0 | 0 | 0 | 0.21904 | 0
2022 | 8 | 29 | 4 | 0.21904 | 0 | 0 | 0 | 0 | 0 | 0 | 0 | 0.21904 | 0
2022 | 8 | 29 | 5 | 0.21904 | 0 | 0 | 0 | 0 | 0 | 0 | 0 | 0.21904 | 0
2022 | 8 | 29 | 6 | 0.21904 | 0 | 0 | 0 | 0 | 0 | 0 | 0 | 0.21904 | 0
2022 | 8 | 29 | 7 | 0.21904 | 0 | 0 | 0 | 0 | 0 | 0 | 0 | 0.21904 | 0
2022 | 8 | 29 | 8 | 0.21904 | 0 | 0 | 0 | 0 | 0 | 0 | 0 | 0.21904 | 0
2022 | 8 | 29 | 9 | 0.21904 | 0 | 0 | 0 | 0 | 0 | 0 | 0 | 0.21904 | 0
2022 | 8 | 29 | 10 | 0.21904 | 0 | 0 | 0 | 0 | 0 | 0 | 0 | 0.21904 | 0
2022 | 8 | 29 | 11 | 0.21904 | 0 | 0 | 0 | 0 | 0 | 0 | 0 | 0.21904 | 0
2022 | 8 | 29 | 12 | 0.21904 | 0 | 0 | 0 | 0 | 0 | 0 | 0 | 0.21904 | 0
2022 | 8 | 29 | 13 | 0.21904 | 0 | 0 | 0 | 0 | 0 | 0 | 0 | 0.21904 | 0
2022 | 8 | 29 | 14 | 0.21904 | 0 | 0 | 0 | 0 | 0 | 0 | 0 | 0.21904 | 0
2022 | 8 | 29 | 15 | 0.21904 | 0 | 0 | 0 | 0 | 0 | 0 | 0 | 0.21904 | 0
2022 | 8 | 29 | 16 | 0.21904 | 0 | 0 | 0 | 0 | 0 | 0 | 0 | 0.21904 | 0
2022 | 8 | 29 | 17 | 0.21904 | 0 | 0 | 0 | 0 | 0 | 0 | 0 | 0.21904 | 0
2022 | 8 | 29 | 18 | 0.21904 | 0 | 0 | 0 | 0 | 0 | 0 | 0 | 0.21904 | 0
2022 | 8 | 29 | 19 | 0.21904 | 0 | 0 | 0 | 0 | 0 | 0 | 0 | 0.21904 | 0
2022 | 8 | 29 | 20 | 0.21904 | 0 | 0 | 0 | 0 | 0 | 0 | 0 | 0.21904 | 0
2022 | 8 | 29 | 21 | 0.21904 | 0 | 0 | 0 | 0 | 0 | 0 | 0 | 0.21904 | 0
2022 | 8 | 29 | 22 | 0.21904 | 0 | 0 | 0 | 0 | 0 | 0 | 0 | 0.21904 | 0
2022 | 8 | 29 | 23 | 0.21904 | 0 | 0 | 0 | 0 | 0 | 0 | 0 | 0.21904 | 0
2022 | 8 | 29 | 24 | 0.21904 | 0 | 0 | 0 | 0 | 0 | 0 | 0 | 0.21904 | 0
2022 | 8 | 30 | 1 | 0.21904 | 0 | 0 | 0 | 0 | 0 | 0 | 0 | 0.21904 | 0
2022 | 8 | 30 | 2 | 0.21904 | 0 | 0 | 0 | 0 | 0 | 0 | 0 | 0.21904 | 0
2022 | 8 | 30 | 3 | 0.21904 | 0 | 0 | 0 | 0 | 0 | 0 | 0 | 0.21904 | 0
2022 | 8 | 30 | 4 | 0.21904 | 0 | 0 | 0 | 0 | 0 | 0 | 0 | 0.21904 | 0
2022 | 8 | 30 | 5 | 0.21904 | 0 | 0 | 0 | 0 | 0 | 0 | 0 | 0.21904 | 0
2022 | 8 | 30 | 6 | 0.21904 | 0 | 0 | 0 | 0 | 0 | 0 | 0 | 0.21904 | 0
2022 | 8 | 30 | 7 | 0.21904 | 0 | 0 | 0 | 0 | 0 | 0 | 0 | 0.21904 | 0
2022 | 8 | 30 | 8 | 0.21904 | 0 | 0 | 0 | 0 | 0 | 0 | 0 | 0.21904 | 0
2022 | 8 | 30 | 9 | 0.21904 | 0 | 0 | 0 | 0 | 0 | 0 | 0 | 0.21904 | 0
2022 | 8 | 30 | 10 | 0.21904 | 0 | 0 | 0 | 0 | 0 | 0 | 0 | 0.21904 | 0
2022 | 8 | 30 | 11 | 0.21904 | 0 | 0 | 0 | 0 | 0 | 0 | 0 | 0.21904 | 0
2022 | 8 | 30 | 12 | 0.21904 | 0 | 0 | 0 | 0 | 0 | 0 | 0 | 0.21904 | 0
2022 | 8 | 30 | 13 | 0.21904 | 0 | 0 | 0 | 0 | 0 | 0 | 0 | 0.21904 | 0
2022 | 8 | 30 | 14 | 0.21904 | 0 | 0 | 0 | 0 | 0 | 0 | 0 | 0.21904 | 0
2022 | 8 | 30 | 15 | 0.21904 | 0 | 0 | 0 | 0 | 0 | 0 | 0 | 0.21904 | 0
2022 | 8 | 30 | 16 | 0.21904 | 0 | 0 | 0 | 0 | 0 | 0 | 0 | 0.21904 | 0
2022 | 8 | 30 | 17 | 0.21904 | 0 | 0 | 0 | 0 | 0 | 0 | 0 | 0.21904 | 0
2022 | 8 | 30 | 18 | 0.21904 | 0 | 0 | 0 | 0 | 0 | 0 | 0 | 0.21904 | 0
2022 | 8 | 30 | 19 | 0.21904 | 0 | 0 | 0 | 0 | 0 | 0 | 0 | 0.21904 | 0
2022 | 8 | 30 | 20 | 0.21904 | 0 | 0 | 0 | 0 | 0 | 0 | 0 | 0.21904 | 0
2022 | 8 | 30 | 21 | 0.21904 | 0 | 0 | 0 | 0 | 0 | 0 | 0 | 0.21904 | 0
2022 | 8 | 30 | 22 | 0.21904 | 0 | 0 | 0 | 0 | 0 | 0 | 0 | 0.21904 | 0
2022 | 8 | 30 | 23 | 0.21904 | 0 | 0 | 0 | 0 | 0 | 0 | 0 | 0.21904 | 0
2022 | 8 | 30 | 24 | 0.21904 | 0 | 0 | 0 | 0 | 0 | 0 | 0 | 0.21904 | 0
2022 | 8 | 31 | 1 | 0.21904 | 0 | 0 | 0 | 0 | 0 | 0 | 0 | 0.21904 | 0
2022 | 8 | 31 | 2 | 0.21904 | 0 | 0 | 0 | 0 | 0 | 0 | 0 | 0.21904 | 0
2022 | 8 | 31 | 3 | 0.21904 | 0 | 0 | 0 | 0 | 0 | 0 | 0 | 0.21904 | 0
2022 | 8 | 31 | 4 | 0.21904 | 0 | 0 | 0 | 0 | 0 | 0 | 0 | 0.21904 | 0
2022 | 8 | 31 | 5 | 0.21904 | 0 | 0 | 0 | 0 | 0 | 0 | 0 | 0.21904 | 0
2022 | 8 | 31 | 6 | 0.21904 | 0 | 0 | 0 | 0 | 0 | 0 | 0 | 0.21904 | 0
2022 | 8 | 31 | 7 | 0.21904 | 0 | 0 | 0 | 0 | 0 | 0 | 0 | 0.21904 | 0
2022 | 8 | 31 | 8 | 0.21904 | 0 | 0 | 0 | 0 | 0 | 0 | 0 | 0.21904 | 0
2022 | 8 | 31 | 9 | 0.21904 | 0 | 0 | 0 | 0 | 0 | 0 | 0 | 0.21904 | 0
2022 | 8 | 31 | 10 | 0.21904 | 0 | 0 | 0 | 0 | 0 | 0 | 0 | 0.21904 | 0
2022 | 8 | 31 | 11 | 0.21904 | 0 | 0 | 0 | 0 | 0 | 0 | 0 | 0.21904 | 0
2022 | 8 | 31 | 12 | 0.21904 | 0 | 0 | 0 | 0 | 0 | 0 | 0 | 0.21904 | 0
2022 | 8 | 31 | 13 | 0.21904 | 0 | 0 | 0 | 0 | 0 | 0 | 0 | 0.21904 | 0
2022 | 8 | 31 | 14 | 0.21904 | 0 | 0 | 0 | 0 | 0 | 0 | 0 | 0.21904 | 0
2022 | 8 | 31 | 15 | 0.21904 | 0 | 0 | 0 | 0 | 0 | 0 | 0 | 0.21904 | 0
2022 | 8 | 31 | 16 | 0.21904 | 0 | 0 | 0 | 0 | 0 | 0 | 0 | 0.21904 | 0
2022 | 8 | 31 | 17 | 0.21904 | 0 | 0 | 0 | 0 | 0 | 0 | 0 | 0.21904 | 0
2022 | 8 | 31 | 18 | 0.21904 | 0 | 0 | 0 | 0 | 0 | 0 | 0 | 0.21904 | 0
2022 | 8 | 31 | 19 | 0.21904 | 0 | 0 | 0 | 0 | 0 | 0 | 0 | 0.21904 | 0
2022 | 8 | 31 | 20 | 0.21904 | 0 | 0 | 0 | 0 | 0 | 0 | 0 | 0.21904 | 0
2022 | 8 | 31 | 21 | 0.21904 | 0 | 0 | 0 | 0 | 0 | 0 | 0 | 0.21904 | 0
2022 | 8 | 31 | 22 | 0.21904 | 0 | 0 | 0 | 0 | 0 | 0 | 0 | 0.21904 | 0
2022 | 8 | 31 | 23 | 0.21904 | 0 | 0 | 0 | 0 | 0 | 0 | 0 | 0.21904 | 0
2022 | 8 | 31 | 24 | 0.21904 | 0 | 0 | 0 | 0 | 0 | 0 | 0 | 0.21904 | 0
2022 | 9 | 1 | 1 | 0.21644 | 0 | 0 | 0 | 0 | 0 | 0 | 0 | 0.21644 | 0
2022 | 9 | 1 | 2 | 0.21644 | 0 | 0 | 0 | 0 | 0 | 0 | 0 | 0.21644 | 0
2022 | 9 | 1 | 3 | 0.21644 | 0 | 0 | 0 | 0 | 0 | 0 | 0 | 0.21644 | 0
2022 | 9 | 1 | 4 | 0.21644 | 0 | 0 | 0 | 0 | 0 | 0 | 0 | 0.21644 | 0
2022 | 9 | 1 | 5 | 0.21644 | 0 | 0 | 0 | 0 | 0 | 0 | 0 | 0.21644 | 0
2022 | 9 | 1 | 6 | 0.21644 | 0 | 0 | 0 | 0 | 0 | 0 | 0 | 0.21644 | 0
2022 | 9 | 1 | 7 | 0.21644 | 0 | 0 | 0 | 0 | 0 | 0 | 0 | 0.21644 | 0
2022 | 9 | 1 | 8 | 0.21644 | 0 | 0 | 0 | 0 | 0 | 0 | 0 | 0.21644 | 0
2022 | 9 | 1 | 9 | 0.21644 | 0 | 0 | 0 | 0 | 0 | 0 | 0 | 0.21644 | 0
2022 | 9 | 1 | 10 | 0.21644 | 0 | 0 | 0 | 0 | 0 | 0 | 0 | 0.21644 | 0
2022 | 9 | 1 | 11 | 0.21644 | 0 | 0 | 0 | 0 | 0 | 0 | 0 | 0.21644 | 0
2022 | 9 | 1 | 12 | 0.21644 | 0 | 0 | 0 | 0 | 0 | 0 | 0 | 0.21644 | 0
2022 | 9 | 1 | 13 | 0.21644 | 0 | 0 | 0 | 0 | 0 | 0 | 0 | 0.21644 | 0
2022 | 9 | 1 | 14 | 0.21644 | 0 | 0 | 0 | 0 | 0 | 0 | 0 | 0.21644 | 0
2022 | 9 | 1 | 15 | 0.21644 | 0 | 0 | 0 | 0 | 0 | 0 | 0 | 0.21644 | 0
2022 | 9 | 1 | 16 | 0.21644 | 0 | 0 | 0 | 0 | 0 | 0 | 0 | 0.21644 | 0
2022 | 9 | 1 | 17 | 0.21644 | 0 | 0 | 0 | 0 | 0 | 0 | 0 | 0.21644 | 0
2022 | 9 | 1 | 18 | 0.21644 | 0 | 0 | 0 | 0 | 0 | 0 | 0 | 0.21644 | 0
2022 | 9 | 1 | 19 | 0.21644 | 0 | 0 | 0 | 0 | 0 | 0 | 0 | 0.21644 | 0
2022 | 9 | 1 | 20 | 0.21644 | 0 | 0 | 0 | 0 | 0 | 0 | 0 | 0.21644 | 0
2022 | 9 | 1 | 21 | 0.21644 | 0 | 0 | 0 | 0 | 0 | 0 | 0 | 0.21644 | 0
2022 | 9 | 1 | 22 | 0.21644 | 0 | 0 | 0 | 0 | 0 | 0 | 0 | 0.21644 | 0
2022 | 9 | 1 | 23 | 0.21644 | 0 | 0 | 0 | 0 | 0 | 0 | 0 | 0.21644 | 0
2022 | 9 | 1 | 24 | 0.21644 | 0 | 0 | 0 | 0 | 0 | 0 | 0 | 0.21644 | 0
2022 | 9 | 2 | 1 | 0.21644 | 0 | 0 | 0 | 0 | 0 | 0 | 0 | 0.21644 | 0
2022 | 9 | 2 | 2 | 0.21644 | 0 | 0 | 0 | 0 | 0 | 0 | 0 | 0.21644 | 0
2022 | 9 | 2 | 3 | 0.21644 | 0 | 0 | 0 | 0 | 0 | 0 | 0 | 0.21644 | 0
2022 | 9 | 2 | 4 | 0.21644 | 0 | 0 | 0 | 0 | 0 | 0 | 0 | 0.21644 | 0
2022 | 9 | 2 | 5 | 0.21644 | 0 | 0 | 0 | 0 | 0 | 0 | 0 | 0.21644 | 0
2022 | 9 | 2 | 6 | 0.21644 | 0 | 0 | 0 | 0 | 0 | 0 | 0 | 0.21644 | 0
2022 | 9 | 2 | 7 | 0.21644 | 0 | 0 | 0 | 0 | 0 | 0 | 0 | 0.21644 | 0
2022 | 9 | 2 | 8 | 0.21644 | 0 | 0 | 0 | 0 | 0 | 0 | 0 | 0.21644 | 0
2022 | 9 | 2 | 9 | 0.21644 | 0 | 0 | 0 | 0 | 0 | 0 | 0 | 0.21644 | 0
2022 | 9 | 2 | 10 | 0.21644 | 0 | 0 | 0 | 0 | 0 | 0 | 0 | 0.21644 | 0
2022 | 9 | 2 | 11 | 0.21644 | 0 | 0 | 0 | 0 | 0 | 0 | 0 | 0.21644 | 0
2022 | 9 | 2 | 12 | 0.21644 | 0 | 0 | 0 | 0 | 0 | 0 | 0 | 0.21644 | 0
2022 | 9 | 2 | 13 | 0.21644 | 0 | 0 | 0 | 0 | 0 | 0 | 0 | 0.21644 | 0
2022 | 9 | 2 | 14 | 0.21644 | 0 | 0 | 0 | 0 | 0 | 0 | 0 | 0.21644 | 0
2022 | 9 | 2 | 15 | 0.21644 | 0 | 0 | 0 | 0 | 0 | 0 | 0 | 0.21644 | 0
2022 | 9 | 2 | 16 | 0.21644 | 0 | 0 | 0 | 0 | 0 | 0 | 0 | 0.21644 | 0
2022 | 9 | 2 | 17 | 0.21644 | 0 | 0 | 0 | 0 | 0 | 0 | 0 | 0.21644 | 0
2022 | 9 | 2 | 18 | 0.21644 | 0 | 0 | 0 | 0 | 0 | 0 | 0 | 0.21644 | 0
2022 | 9 | 2 | 19 | 0.21644 | 0 | 0 | 0 | 0 | 0 | 0 | 0 | 0.21644 | 0
2022 | 9 | 2 | 20 | 0.21644 | 0 | 0 | 0 | 0 | 0 | 0 | 0 | 0.21644 | 0
2022 | 9 | 2 | 21 | 0.21644 | 0 | 0 | 0 | 0 | 0 | 0 | 0 | 0.21644 | 0
2022 | 9 | 2 | 22 | 0.21644 | 0 | 0 | 0 | 0 | 0 | 0 | 0 | 0.21644 | 0
2022 | 9 | 2 | 23 | 0.21644 | 0 | 0 | 0 | 0 | 0 | 0 | 0 | 0.21644 | 0
2022 | 9 | 2 | 24 | 0.21644 | 0 | 0 | 0 | 0 | 0 | 0 | 0 | 0.21644 | 0
2022 | 9 | 3 | 1 | 0.21644 | 0 | 0 | 0 | 0 | 0 | 0 | 0 | 0.21644 | 0
2022 | 9 | 3 | 2 | 0.21644 | 0 | 0 | 0 | 0 | 0 | 0 | 0 | 0.21644 | 0
2022 | 9 | 3 | 3 | 0.21644 | 0 | 0 | 0 | 0 | 0 | 0 | 0 | 0.21644 | 0
2022 | 9 | 3 | 4 | 0.21644 | 0 | 0 | 0 | 0 | 0 | 0 | 0 | 0.21644 | 0
2022 | 9 | 3 | 5 | 0.21644 | 0 | 0 | 0 | 0 | 0 | 0 | 0 | 0.21644 | 0
2022 | 9 | 3 | 6 | 0.21644 | 0 | 0 | 0 | 0 | 0 | 0 | 0 | 0.21644 | 0
2022 | 9 | 3 | 7 | 0.21644 | 0 | 0 | 0 | 0 | 0 | 0 | 0 | 0.21644 | 0
2022 | 9 | 3 | 8 | 0.21644 | 0 | 0 | 0 | 0 | 0 | 0 | 0 | 0.21644 | 0
2022 | 9 | 3 | 9 | 0.21644 | 0 | 0 | 0 | 0 | 0 | 0 | 0 | 0.21644 | 0
2022 | 9 | 3 | 10 | 0.21644 | 0 | 0 | 0 | 0 | 0 | 0 | 0 | 0.21644 | 0
2022 | 9 | 3 | 11 | 0.21644 | 0 | 0 | 0 | 0 | 0 | 0 | 0 | 0.21644 | 0
2022 | 9 | 3 | 12 | 0.21644 | 0 | 0 | 0 | 0 | 0 | 0 | 0 | 0.21644 | 0
2022 | 9 | 3 | 13 | 0.21644 | 0 | 0 | 0 | 0 | 0 | 0 | 0 | 0.21644 | 0
2022 | 9 | 3 | 14 | 0.21644 | 0 | 0 | 0 | 0 | 0 | 0 | 0 | 0.21644 | 0
2022 | 9 | 3 | 15 | 0.21644 | 0 | 0 | 0 | 0 | 0 | 0 | 0 | 0.21644 | 0
2022 | 9 | 3 | 16 | 0.21644 | 0 | 0 | 0 | 0 | 0 | 0 | 0 | 0.21644 | 0
2022 | 9 | 3 | 17 | 0.21644 | 0 | 0 | 0 | 0 | 0 | 0 | 0 | 0.21644 | 0
2022 | 9 | 3 | 18 | 0.21644 | 0 | 0 | 0 | 0 | 0 | 0 | 0 | 0.21644 | 0
2022 | 9 | 3 | 19 | 0.21644 | 0 | 0 | 0 | 0 | 0 | 0 | 0 | 0.21644 | 0
2022 | 9 | 3 | 20 | 0.21644 | 0 | 0 | 0 | 0 | 0 | 0 | 0 | 0.21644 | 0
2022 | 9 | 3 | 21 | 0.21644 | 0 | 0 | 0 | 0 | 0 | 0 | 0 | 0.21644 | 0
2022 | 9 | 3 | 22 | 0.21644 | 0 | 0 | 0 | 0 | 0 | 0 | 0 | 0.21644 | 0
2022 | 9 | 3 | 23 | 0.21644 | 0 | 0 | 0 | 0 | 0 | 0 | 0 | 0.21644 | 0
2022 | 9 | 3 | 24 | 0.21644 | 0 | 0 | 0 | 0 | 0 | 0 | 0 | 0.21644 | 0
2022 | 9 | 4 | 1 | 0.21644 | 0 | 0 | 0 | 0 | 0 | 0 | 0 | 0.21644 | 0
2022 | 9 | 4 | 2 | 0.21644 | 0 | 0 | 0 | 0 | 0 | 0 | 0 | 0.21644 | 0
2022 | 9 | 4 | 3 | 0.21644 | 0 | 0 | 0 | 0 | 0 | 0 | 0 | 0.21644 | 0
2022 | 9 | 4 | 4 | 0.21644 | 0 | 0 | 0 | 0 | 0 | 0 | 0 | 0.21644 | 0
2022 | 9 | 4 | 5 | 0.21644 | 0 | 0 | 0 | 0 | 0 | 0 | 0 | 0.21644 | 0
2022 | 9 | 4 | 6 | 0.21644 | 0 | 0 | 0 | 0 | 0 | 0 | 0 | 0.21644 | 0
2022 | 9 | 4 | 7 | 0.21644 | 0 | 0 | 0 | 0 | 0 | 0 | 0 | 0.21644 | 0
2022 | 9 | 4 | 8 | 0.21644 | 0 | 0 | 0 | 0 | 0 | 0 | 0 | 0.21644 | 0
2022 | 9 | 4 | 9 | 0.21644 | 0 | 0 | 0 | 0 | 0 | 0 | 0 | 0.21644 | 0
2022 | 9 | 4 | 10 | 0.21644 | 0 | 0 | 0 | 0 | 0 | 0 | 0 | 0.21644 | 0
2022 | 9 | 4 | 11 | 0.21644 | 0 | 0 | 0 | 0 | 0 | 0 | 0 | 0.21644 | 0
2022 | 9 | 4 | 12 | 0.21644 | 0 | 0 | 0 | 0 | 0 | 0 | 0 | 0.21644 | 0
2022 | 9 | 4 | 13 | 0.21644 | 0 | 0 | 0 | 0 | 0 | 0 | 0 | 0.21644 | 0
2022 | 9 | 4 | 14 | 0.21644 | 0 | 0 | 0 | 0 | 0 | 0 | 0 | 0.21644 | 0
2022 | 9 | 4 | 15 | 0.21644 | 0 | 0 | 0 | 0 | 0 | 0 | 0 | 0.21644 | 0
2022 | 9 | 4 | 16 | 0.21644 | 0 | 0 | 0 | 0 | 0 | 0 | 0 | 0.21644 | 0
2022 | 9 | 4 | 17 | 0.21644 | 0 | 0 | 0 | 0 | 0 | 0 | 0 | 0.21644 | 0
2022 | 9 | 4 | 18 | 0.21644 | 0 | 0 | 0 | 0 | 0 | 0 | 0 | 0.21644 | 0
2022 | 9 | 4 | 19 | 0.21644 | 0 | 0 | 0 | 0 | 0 | 0 | 0 | 0.21644 | 0
2022 | 9 | 4 | 20 | 0.21644 | 0 | 0 | 0 | 0 | 0 | 0 | 0 | 0.21644 | 0
2022 | 9 | 4 | 21 | 0.21644 | 0 | 0 | 0 | 0 | 0 | 0 | 0 | 0.21644 | 0
2022 | 9 | 4 | 22 | 0.21644 | 0 | 0 | 0 | 0 | 0 | 0 | 0 | 0.21644 | 0
2022 | 9 | 4 | 23 | 0.21644 | 0 | 0 | 0 | 0 | 0 | 0 | 0 | 0.21644 | 0
2022 | 9 | 4 | 24 | 0.21644 | 0 | 0 | 0 | 0 | 0 | 0 | 0 | 0.21644 | 0
2022 | 9 | 5 | 1 | 0.21644 | 0 | 0 | 0 | 0 | 0 | 0 | 0 | 0.21644 | 0
2022 | 9 | 5 | 2 | 0.21644 | 0 | 0 | 0 | 0 | 0 | 0 | 0 | 0.21644 | 0
2022 | 9 | 5 | 3 | 0.21644 | 0 | 0 | 0 | 0 | 0 | 0 | 0 | 0.21644 | 0
2022 | 9 | 5 | 4 | 0.21644 | 0 | 0 | 0 | 0 | 0 | 0 | 0 | 0.21644 | 0
2022 | 9 | 5 | 5 | 0.21644 | 0 | 0 | 0 | 0 | 0 | 0 | 0 | 0.21644 | 0
2022 | 9 | 5 | 6 | 0.21644 | 0 | 0 | 0 | 0 | 0 | 0 | 0 | 0.21644 | 0
2022 | 9 | 5 | 7 | 0.21644 | 0 | 0 | 0 | 0 | 0 | 0 | 0 | 0.21644 | 0
2022 | 9 | 5 | 8 | 0.21644 | 0 | 0 | 0 | 0 | 0 | 0 | 0 | 0.21644 | 0
2022 | 9 | 5 | 9 | 0.21644 | 0 | 0 | 0 | 0 | 0 | 0 | 0 | 0.21644 | 0
2022 | 9 | 5 | 10 | 0.21644 | 0 | 0 | 0 | 0 | 0 | 0 | 0 | 0.21644 | 0
2022 | 9 | 5 | 11 | 0.21644 | 0 | 0 | 0 | 0 | 0 | 0 | 0 | 0.21644 | 0
2022 | 9 | 5 | 12 | 0.21644 | 0 | 0 | 0 | 0 | 0 | 0 | 0 | 0.21644 | 0
2022 | 9 | 5 | 13 | 0.21644 | 0 | 0 | 0 | 0 | 0 | 0 | 0 | 0.21644 | 0
2022 | 9 | 5 | 14 | 0.21644 | 0 | 0 | 0 | 0 | 0 | 0 | 0 | 0.21644 | 0
2022 | 9 | 5 | 15 | 0.21644 | 0 | 0 | 0 | 0 | 0 | 0 | 0 | 0.21644 | 0
2022 | 9 | 5 | 16 | 0.21644 | 0 | 0 | 0 | 0 | 0 | 0 | 0 | 0.21644 | 0
2022 | 9 | 5 | 17 | 0.21644 | 0 | 0 | 0 | 0 | 0 | 0 | 0 | 0.21644 | 0
2022 | 9 | 5 | 18 | 0.21644 | 0 | 0 | 0 | 0 | 0 | 0 | 0 | 0.21644 | 0
2022 | 9 | 5 | 19 | 0.21644 | 0 | 0 | 0 | 0 | 0 | 0 | 0 | 0.21644 | 0
2022 | 9 | 5 | 20 | 0.21644 | 0 | 0 | 0 | 0 | 0 | 0 | 0 | 0.21644 | 0
2022 | 9 | 5 | 21 | 0.21644 | 0 | 0 | 0 | 0 | 0 | 0 | 0 | 0.21644 | 0
2022 | 9 | 5 | 22 | 0.21644 | 0 | 0 | 0 | 0 | 0 | 0 | 0 | 0.21644 | 0
2022 | 9 | 5 | 23 | 0.21644 | 0 | 0 | 0 | 0 | 0 | 0 | 0 | 0.21644 | 0
2022 | 9 | 5 | 24 | 0.21644 | 0 | 0 | 0 | 0 | 0 | 0 | 0 | 0.21644 | 0
2022 | 9 | 6 | 1 | 0.21644 | 0 | 0 | 0 | 0 | 0 | 0 | 0 | 0.21644 | 0
2022 | 9 | 6 | 2 | 0.21644 | 0 | 0 | 0 | 0 | 0 | 0 | 0 | 0.21644 | 0
2022 | 9 | 6 | 3 | 0.21644 | 0 | 0 | 0 | 0 | 0 | 0 | 0 | 0.21644 | 0
2022 | 9 | 6 | 4 | 0.21644 | 0 | 0 | 0 | 0 | 0 | 0 | 0 | 0.21644 | 0
2022 | 9 | 6 | 5 | 0.21644 | 0 | 0 | 0 | 0 | 0 | 0 | 0 | 0.21644 | 0
2022 | 9 | 6 | 6 | 0.21644 | 0 | 0 | 0 | 0 | 0 | 0 | 0 | 0.21644 | 0
2022 | 9 | 6 | 7 | 0.21644 | 0 | 0 | 0 | 0 | 0 | 0 | 0 | 0.21644 | 0
2022 | 9 | 6 | 8 | 0.21644 | 0 | 0 | 0 | 0 | 0 | 0 | 0 | 0.21644 | 0
2022 | 9 | 6 | 9 | 0.21644 | 0 | 0 | 0 | 0 | 0 | 0 | 0 | 0.21644 | 0
2022 | 9 | 6 | 10 | 0.21644 | 0 | 0 | 0 | 0 | 0 | 0 | 0 | 0.21644 | 0
2022 | 9 | 6 | 11 | 0.21644 | 0 | 0 | 0 | 0 | 0 | 0 | 0 | 0.21644 | 0
2022 | 9 | 6 | 12 | 0.21644 | 0 | 0 | 0 | 0 | 0 | 0 | 0 | 0.21644 | 0
2022 | 9 | 6 | 13 | 0.21644 | 0 | 0 | 0 | 0 | 0 | 0 | 0 | 0.21644 | 0
2022 | 9 | 6 | 14 | 0.21644 | 0 | 0 | 0 | 0 | 0 | 0 | 0 | 0.21644 | 0
2022 | 9 | 6 | 15 | 0.21644 | 0 | 0 | 0 | 0 | 0 | 0 | 0 | 0.21644 | 0
2022 | 9 | 6 | 16 | 0.21644 | 0 | 0 | 0 | 0 | 0 | 0 | 0 | 0.21644 | 0
2022 | 9 | 6 | 17 | 0.21644 | 0 | 0 | 0 | 0 | 0 | 0 | 0 | 0.21644 | 0
2022 | 9 | 6 | 18 | 0.21644 | 0 | 0 | 0 | 0 | 0 | 0 | 0 | 0.21644 | 0
2022 | 9 | 6 | 19 | 0.21644 | 0 | 0 | 0 | 0 | 0 | 0 | 0 | 0.21644 | 0
2022 | 9 | 6 | 20 | 0.21644 | 0 | 0 | 0 | 0 | 0 | 0 | 0 | 0.21644 | 0
2022 | 9 | 6 | 21 | 0.21644 | 0 | 0 | 0 | 0 | 0 | 0 | 0 | 0.21644 | 0
2022 | 9 | 6 | 22 | 0.21644 | 0 | 0 | 0 | 0 | 0 | 0 | 0 | 0.21644 | 0
2022 | 9 | 6 | 23 | 0.21644 | 0 | 0 | 0 | 0 | 0 | 0 | 0 | 0.21644 | 0
2022 | 9 | 6 | 24 | 0.21644 | 0 | 0 | 0 | 0 | 0 | 0 | 0 | 0.21644 | 0
2022 | 9 | 7 | 1 | 0.21644 | 0 | 0 | 0 | 0 | 0 | 0 | 0 | 0.21644 | 0
2022 | 9 | 7 | 2 | 0.21644 | 0 | 0 | 0 | 0 | 0 | 0 | 0 | 0.21644 | 0
2022 | 9 | 7 | 3 | 0.21644 | 0 | 0 | 0 | 0 | 0 | 0 | 0 | 0.21644 | 0
2022 | 9 | 7 | 4 | 0.21644 | 0 | 0 | 0 | 0 | 0 | 0 | 0 | 0.21644 | 0
2022 | 9 | 7 | 5 | 0.21644 | 0 | 0 | 0 | 0 | 0 | 0 | 0 | 0.21644 | 0
2022 | 9 | 7 | 6 | 0.21644 | 0 | 0 | 0 | 0 | 0 | 0 | 0 | 0.21644 | 0
2022 | 9 | 7 | 7 | 0.21644 | 0 | 0 | 0 | 0 | 0 | 0 | 0 | 0.21644 | 0
2022 | 9 | 7 | 8 | 0.21644 | 0 | 0 | 0 | 0 | 0 | 0 | 0 | 0.21644 | 0
2022 | 9 | 7 | 9 | 0.21644 | 0 | 0 | 0 | 0 | 0 | 0 | 0 | 0.21644 | 0
2022 | 9 | 7 | 10 | 0.21644 | 0 | 0 | 0 | 0 | 0 | 0 | 0 | 0.21644 | 0
2022 | 9 | 7 | 11 | 0.21644 | 0 | 0 | 0 | 0 | 0 | 0 | 0 | 0.21644 | 0
2022 | 9 | 7 | 12 | 0.21644 | 0 | 0 | 0 | 0 | 0 | 0 | 0 | 0.21644 | 0
2022 | 9 | 7 | 13 | 0.21644 | 0 | 0 | 0 | 0 | 0 | 0 | 0 | 0.21644 | 0
2022 | 9 | 7 | 14 | 0.21644 | 0 | 0 | 0 | 0 | 0 | 0 | 0 | 0.21644 | 0
2022 | 9 | 7 | 15 | 0.21644 | 0 | 0 | 0 | 0 | 0 | 0 | 0 | 0.21644 | 0
2022 | 9 | 7 | 16 | 0.21644 | 0 | 0 | 0 | 0 | 0 | 0 | 0 | 0.21644 | 0
2022 | 9 | 7 | 17 | 0.21644 | 0 | 0 | 0 | 0 | 0 | 0 | 0 | 0.21644 | 0
2022 | 9 | 7 | 18 | 0.21644 | 0 | 0 | 0 | 0 | 0 | 0 | 0 | 0.21644 | 0
2022 | 9 | 7 | 19 | 0.21644 | 0 | 0 | 0 | 0 | 0 | 0 | 0 | 0.21644 | 0
2022 | 9 | 7 | 20 | 0.21644 | 0 | 0 | 0 | 0 | 0 | 0 | 0 | 0.21644 | 0
2022 | 9 | 7 | 21 | 0.21644 | 0 | 0 | 0 | 0 | 0 | 0 | 0 | 0.21644 | 0
2022 | 9 | 7 | 22 | 0.21644 | 0 | 0 | 0 | 0 | 0 | 0 | 0 | 0.21644 | 0
2022 | 9 | 7 | 23 | 0.21644 | 0 | 0 | 0 | 0 | 0 | 0 | 0 | 0.21644 | 0
2022 | 9 | 7 | 24 | 0.21644 | 0 | 0 | 0 | 0 | 0 | 0 | 0 | 0.21644 | 0
2022 | 9 | 8 | 1 | 0.21644 | 0 | 0 | 0 | 0 | 0 | 0 | 0 | 0.21644 | 0
2022 | 9 | 8 | 2 | 0.21644 | 0 | 0 | 0 | 0 | 0 | 0 | 0 | 0.21644 | 0
2022 | 9 | 8 | 3 | 0.21644 | 0 | 0 | 0 | 0 | 0 | 0 | 0 | 0.21644 | 0
2022 | 9 | 8 | 4 | 0.21644 | 0 | 0 | 0 | 0 | 0 | 0 | 0 | 0.21644 | 0
2022 | 9 | 8 | 5 | 0.21644 | 0 | 0 | 0 | 0 | 0 | 0 | 0 | 0.21644 | 0
2022 | 9 | 8 | 6 | 0.21644 | 0 | 0 | 0 | 0 | 0 | 0 | 0 | 0.21644 | 0
2022 | 9 | 8 | 7 | 0.21644 | 0 | 0 | 0 | 0 | 0 | 0 | 0 | 0.21644 | 0
2022 | 9 | 8 | 8 | 0.21644 | 0 | 0 | 0 | 0 | 0 | 0 | 0 | 0.21644 | 0
2022 | 9 | 8 | 9 | 0.21644 | 0 | 0 | 0 | 0 | 0 | 0 | 0 | 0.21644 | 0
2022 | 9 | 8 | 10 | 0.21644 | 0 | 0 | 0 | 0 | 0 | 0 | 0 | 0.21644 | 0
2022 | 9 | 8 | 11 | 0.21644 | 0 | 0 | 0 | 0 | 0 | 0 | 0 | 0.21644 | 0
2022 | 9 | 8 | 12 | 0.21644 | 0 | 0 | 0 | 0 | 0 | 0 | 0 | 0.21644 | 0
2022 | 9 | 8 | 13 | 0.21644 | 0 | 0 | 0 | 0 | 0 | 0 | 0 | 0.21644 | 0
2022 | 9 | 8 | 14 | 0.21644 | 0 | 0 | 0 | 0 | 0 | 0 | 0 | 0.21644 | 0
2022 | 9 | 8 | 15 | 0.21644 | 0 | 0 | 0 | 0 | 0 | 0 | 0 | 0.21644 | 0
2022 | 9 | 8 | 16 | 0.21644 | 0 | 0 | 0 | 0 | 0 | 0 | 0 | 0.21644 | 0
2022 | 9 | 8 | 17 | 0.21644 | 0 | 0 | 0 | 0 | 0 | 0 | 0 | 0.21644 | 0
2022 | 9 | 8 | 18 | 0.21644 | 0 | 0 | 0 | 0 | 0 | 0 | 0 | 0.21644 | 0
2022 | 9 | 8 | 19 | 0.21644 | 0 | 0 | 0 | 0 | 0 | 0 | 0 | 0.21644 | 0
2022 | 9 | 8 | 20 | 0.21644 | 0 | 0 | 0 | 0 | 0 | 0 | 0 | 0.21644 | 0
2022 | 9 | 8 | 21 | 0.21644 | 0 | 0 | 0 | 0 | 0 | 0 | 0 | 0.21644 | 0
2022 | 9 | 8 | 22 | 0.21644 | 0 | 0 | 0 | 0 | 0 | 0 | 0 | 0.21644 | 0
2022 | 9 | 8 | 23 | 0.21644 | 0 | 0 | 0 | 0 | 0 | 0 | 0 | 0.21644 | 0
2022 | 9 | 8 | 24 | 0.21644 | 0 | 0 | 0 | 0 | 0 | 0 | 0 | 0.21644 | 0
2022 | 9 | 9 | 1 | 0.21644 | 0 | 0 | 0 | 0 | 0 | 0 | 0 | 0.21644 | 0
2022 | 9 | 9 | 2 | 0.21644 | 0 | 0 | 0 | 0 | 0 | 0 | 0 | 0.21644 | 0
2022 | 9 | 9 | 3 | 0.21644 | 0 | 0 | 0 | 0 | 0 | 0 | 0 | 0.21644 | 0
2022 | 9 | 9 | 4 | 0.21644 | 0 | 0 | 0 | 0 | 0 | 0 | 0 | 0.21644 | 0
2022 | 9 | 9 | 5 | 0.21644 | 0 | 0 | 0 | 0 | 0 | 0 | 0 | 0.21644 | 0
2022 | 9 | 9 | 6 | 0.21644 | 0 | 0 | 0 | 0 | 0 | 0 | 0 | 0.21644 | 0
2022 | 9 | 9 | 7 | 0.21644 | 0 | 0 | 0 | 0 | 0 | 0 | 0 | 0.21644 | 0
2022 | 9 | 9 | 8 | 0.21644 | 0 | 0 | 0 | 0 | 0 | 0 | 0 | 0.21644 | 0
2022 | 9 | 9 | 9 | 0.21644 | 0 | 0 | 0 | 0 | 0 | 0 | 0 | 0.21644 | 0
2022 | 9 | 9 | 10 | 0.21644 | 0 | 0 | 0 | 0 | 0 | 0 | 0 | 0.21644 | 0
2022 | 9 | 9 | 11 | 0.21644 | 0 | 0 | 0 | 0 | 0 | 0 | 0 | 0.21644 | 0
2022 | 9 | 9 | 12 | 0.21644 | 0 | 0 | 0 | 0 | 0 | 0 | 0 | 0.21644 | 0
2022 | 9 | 9 | 13 | 0.21644 | 0 | 0 | 0 | 0 | 0 | 0 | 0 | 0.21644 | 0
2022 | 9 | 9 | 14 | 0.21644 | 0 | 0 | 0 | 0 | 0 | 0 | 0 | 0.21644 | 0
2022 | 9 | 9 | 15 | 0.21644 | 0 | 0 | 0 | 0 | 0 | 0 | 0 | 0.21644 | 0
2022 | 9 | 9 | 16 | 0.21644 | 0 | 0 | 0 | 0 | 0 | 0 | 0 | 0.21644 | 0
2022 | 9 | 9 | 17 | 0.21644 | 0 | 0 | 0 | 0 | 0 | 0 | 0 | 0.21644 | 0
2022 | 9 | 9 | 18 | 0.21644 | 0 | 0 | 0 | 0 | 0 | 0 | 0 | 0.21644 | 0
2022 | 9 | 9 | 19 | 0.21644 | 0 | 0 | 0 | 0 | 0 | 0 | 0 | 0.21644 | 0
2022 | 9 | 9 | 20 | 0.21644 | 0 | 0 | 0 | 0 | 0 | 0 | 0 | 0.21644 | 0
2022 | 9 | 9 | 21 | 0.21644 | 0 | 0 | 0 | 0 | 0 | 0 | 0 | 0.21644 | 0
2022 | 9 | 9 | 22 | 0.21644 | 0 | 0 | 0 | 0 | 0 | 0 | 0 | 0.21644 | 0
2022 | 9 | 9 | 23 | 0.21644 | 0 | 0 | 0 | 0 | 0 | 0 | 0 | 0.21644 | 0
2022 | 9 | 9 | 24 | 0.21644 | 0 | 0 | 0 | 0 | 0 | 0 | 0 | 0.21644 | 0
2022 | 9 | 10 | 1 | 0.21644 | 0 | 0 | 0 | 0 | 0 | 0 | 0 | 0.21644 | 0
2022 | 9 | 10 | 2 | 0.21644 | 0 | 0 | 0 | 0 | 0 | 0 | 0 | 0.21644 | 0
2022 | 9 | 10 | 3 | 0.21644 | 0 | 0 | 0 | 0 | 0 | 0 | 0 | 0.21644 | 0
2022 | 9 | 10 | 4 | 0.21644 | 0 | 0 | 0 | 0 | 0 | 0 | 0 | 0.21644 | 0
2022 | 9 | 10 | 5 | 0.21644 | 0 | 0 | 0 | 0 | 0 | 0 | 0 | 0.21644 | 0
2022 | 9 | 10 | 6 | 0.21644 | 0 | 0 | 0 | 0 | 0 | 0 | 0 | 0.21644 | 0
2022 | 9 | 10 | 7 | 0.21644 | 0 | 0 | 0 | 0 | 0 | 0 | 0 | 0.21644 | 0
2022 | 9 | 10 | 8 | 0.21644 | 0 | 0 | 0 | 0 | 0 | 0 | 0 | 0.21644 | 0
2022 | 9 | 10 | 9 | 0.21644 | 0 | 0 | 0 | 0 | 0 | 0 | 0 | 0.21644 | 0
2022 | 9 | 10 | 10 | 0.21644 | 0 | 0 | 0 | 0 | 0 | 0 | 0 | 0.21644 | 0
2022 | 9 | 10 | 11 | 0.21644 | 0 | 0 | 0 | 0 | 0 | 0 | 0 | 0.21644 | 0
2022 | 9 | 10 | 12 | 0.21644 | 0 | 0 | 0 | 0 | 0 | 0 | 0 | 0.21644 | 0
2022 | 9 | 10 | 13 | 0.21644 | 0 | 0 | 0 | 0 | 0 | 0 | 0 | 0.21644 | 0
2022 | 9 | 10 | 14 | 0.21644 | 0 | 0 | 0 | 0 | 0 | 0 | 0 | 0.21644 | 0
2022 | 9 | 10 | 15 | 0.21644 | 0 | 0 | 0 | 0 | 0 | 0 | 0 | 0.21644 | 0
2022 | 9 | 10 | 16 | 0.21644 | 0 | 0 | 0 | 0 | 0 | 0 | 0 | 0.21644 | 0
2022 | 9 | 10 | 17 | 0.21644 | 0 | 0 | 0 | 0 | 0 | 0 | 0 | 0.21644 | 0
2022 | 9 | 10 | 18 | 0.21644 | 0 | 0 | 0 | 0 | 0 | 0 | 0 | 0.21644 | 0
2022 | 9 | 10 | 19 | 0.21644 | 0 | 0 | 0 | 0 | 0 | 0 | 0 | 0.21644 | 0
2022 | 9 | 10 | 20 | 0.21644 | 0 | 0 | 0 | 0 | 0 | 0 | 0 | 0.21644 | 0
2022 | 9 | 10 | 21 | 0.21644 | 0 | 0 | 0 | 0 | 0 | 0 | 0 | 0.21644 | 0
2022 | 9 | 10 | 22 | 0.21644 | 0 | 0 | 0 | 0 | 0 | 0 | 0 | 0.21644 | 0
2022 | 9 | 10 | 23 | 0.21644 | 0 | 0 | 0 | 0 | 0 | 0 | 0 | 0.21644 | 0
2022 | 9 | 10 | 24 | 0.21644 | 0 | 0 | 0 | 0 | 0 | 0 | 0 | 0.21644 | 0
2022 | 9 | 11 | 1 | 0.21644 | 0 | 0 | 0 | 0 | 0 | 0 | 0 | 0.21644 | 0
2022 | 9 | 11 | 2 | 0.21644 | 0 | 0 | 0 | 0 | 0 | 0 | 0 | 0.21644 | 0
2022 | 9 | 11 | 3 | 0.21644 | 0 | 0 | 0 | 0 | 0 | 0 | 0 | 0.21644 | 0
2022 | 9 | 11 | 4 | 0.21644 | 0 | 0 | 0 | 0 | 0 | 0 | 0 | 0.21644 | 0
2022 | 9 | 11 | 5 | 0.21644 | 0 | 0 | 0 | 0 | 0 | 0 | 0 | 0.21644 | 0
2022 | 9 | 11 | 6 | 0.21644 | 0 | 0 | 0 | 0 | 0 | 0 | 0 | 0.21644 | 0
2022 | 9 | 11 | 7 | 0.21644 | 0 | 0 | 0 | 0 | 0 | 0 | 0 | 0.21644 | 0
2022 | 9 | 11 | 8 | 0.21644 | 0 | 0 | 0 | 0 | 0 | 0 | 0 | 0.21644 | 0
2022 | 9 | 11 | 9 | 0.21644 | 0 | 0 | 0 | 0 | 0 | 0 | 0 | 0.21644 | 0
2022 | 9 | 11 | 10 | 0.21644 | 0 | 0 | 0 | 0 | 0 | 0 | 0 | 0.21644 | 0
2022 | 9 | 11 | 11 | 0.21644 | 0 | 0 | 0 | 0 | 0 | 0 | 0 | 0.21644 | 0
2022 | 9 | 11 | 12 | 0.21644 | 0 | 0 | 0 | 0 | 0 | 0 | 0 | 0.21644 | 0
2022 | 9 | 11 | 13 | 0.21644 | 0 | 0 | 0 | 0 | 0 | 0 | 0 | 0.21644 | 0
2022 | 9 | 11 | 14 | 0.21644 | 0 | 0 | 0 | 0 | 0 | 0 | 0 | 0.21644 | 0
2022 | 9 | 11 | 15 | 0.21644 | 0 | 0 | 0 | 0 | 0 | 0 | 0 | 0.21644 | 0
2022 | 9 | 11 | 16 | 0.21644 | 0 | 0 | 0 | 0 | 0 | 0 | 0 | 0.21644 | 0
2022 | 9 | 11 | 17 | 0.21644 | 0 | 0 | 0 | 0 | 0 | 0 | 0 | 0.21644 | 0
2022 | 9 | 11 | 18 | 0.21644 | 0 | 0 | 0 | 0 | 0 | 0 | 0 | 0.21644 | 0
2022 | 9 | 11 | 19 | 0.21644 | 0 | 0 | 0 | 0 | 0 | 0 | 0 | 0.21644 | 0
2022 | 9 | 11 | 20 | 0.21644 | 0 | 0 | 0 | 0 | 0 | 0 | 0 | 0.21644 | 0
2022 | 9 | 11 | 21 | 0.21644 | 0 | 0 | 0 | 0 | 0 | 0 | 0 | 0.21644 | 0
2022 | 9 | 11 | 22 | 0.21644 | 0 | 0 | 0 | 0 | 0 | 0 | 0 | 0.21644 | 0
2022 | 9 | 11 | 23 | 0.21644 | 0 | 0 | 0 | 0 | 0 | 0 | 0 | 0.21644 | 0
2022 | 9 | 11 | 24 | 0.21644 | 0 | 0 | 0 | 0 | 0 | 0 | 0 | 0.21644 | 0
2022 | 9 | 12 | 1 | 0.21644 | 0 | 0 | 0 | 0 | 0 | 0 | 0 | 0.21644 | 0
2022 | 9 | 12 | 2 | 0.21644 | 0 | 0 | 0 | 0 | 0 | 0 | 0 | 0.21644 | 0
2022 | 9 | 12 | 3 | 0.21644 | 0 | 0 | 0 | 0 | 0 | 0 | 0 | 0.21644 | 0
2022 | 9 | 12 | 4 | 0.21644 | 0 | 0 | 0 | 0 | 0 | 0 | 0 | 0.21644 | 0
2022 | 9 | 12 | 5 | 0.21644 | 0 | 0 | 0 | 0 | 0 | 0 | 0 | 0.21644 | 0
2022 | 9 | 12 | 6 | 0.21644 | 0 | 0 | 0 | 0 | 0 | 0 | 0 | 0.21644 | 0
2022 | 9 | 12 | 7 | 0.21644 | 0 | 0 | 0 | 0 | 0 | 0 | 0 | 0.21644 | 0
2022 | 9 | 12 | 8 | 0.21644 | 0 | 0 | 0 | 0 | 0 | 0 | 0 | 0.21644 | 0
2022 | 9 | 12 | 9 | 0.21644 | 0 | 0 | 0 | 0 | 0 | 0 | 0 | 0.21644 | 0
2022 | 9 | 12 | 10 | 0.21644 | 0 | 0 | 0 | 0 | 0 | 0 | 0 | 0.21644 | 0
2022 | 9 | 12 | 11 | 0.21644 | 0 | 0 | 0 | 0 | 0 | 0 | 0 | 0.21644 | 0
2022 | 9 | 12 | 12 | 0.21644 | 0 | 0 | 0 | 0 | 0 | 0 | 0 | 0.21644 | 0
2022 | 9 | 12 | 13 | 0.21644 | 0 | 0 | 0 | 0 | 0 | 0 | 0 | 0.21644 | 0
2022 | 9 | 12 | 14 | 0.21644 | 0 | 0 | 0 | 0 | 0 | 0 | 0 | 0.21644 | 0
2022 | 9 | 12 | 15 | 0.21644 | 0 | 0 | 0 | 0 | 0 | 0 | 0 | 0.21644 | 0
2022 | 9 | 12 | 16 | 0.21644 | 0 | 0 | 0 | 0 | 0 | 0 | 0 | 0.21644 | 0
2022 | 9 | 12 | 17 | 0.21644 | 0 | 0 | 0 | 0 | 0 | 0 | 0 | 0.21644 | 0
2022 | 9 | 12 | 18 | 0.21644 | 0 | 0 | 0 | 0 | 0 | 0 | 0 | 0.21644 | 0
2022 | 9 | 12 | 19 | 0.21644 | 0 | 0 | 0 | 0 | 0 | 0 | 0 | 0.21644 | 0
2022 | 9 | 12 | 20 | 0.21644 | 0 | 0 | 0 | 0 | 0 | 0 | 0 | 0.21644 | 0
2022 | 9 | 12 | 21 | 0.21644 | 0 | 0 | 0 | 0 | 0 | 0 | 0 | 0.21644 | 0
2022 | 9 | 12 | 22 | 0.21644 | 0 | 0 | 0 | 0 | 0 | 0 | 0 | 0.21644 | 0
2022 | 9 | 12 | 23 | 0.21644 | 0 | 0 | 0 | 0 | 0 | 0 | 0 | 0.21644 | 0
2022 | 9 | 12 | 24 | 0.21644 | 0 | 0 | 0 | 0 | 0 | 0 | 0 | 0.21644 | 0
2022 | 9 | 13 | 1 | 0.21644 | 0 | 0 | 0 | 0 | 0 | 0 | 0 | 0.21644 | 0
2022 | 9 | 13 | 2 | 0.21644 | 0 | 0 | 0 | 0 | 0 | 0 | 0 | 0.21644 | 0
2022 | 9 | 13 | 3 | 0.21644 | 0 | 0 | 0 | 0 | 0 | 0 | 0 | 0.21644 | 0
2022 | 9 | 13 | 4 | 0.21644 | 0 | 0 | 0 | 0 | 0 | 0 | 0 | 0.21644 | 0
2022 | 9 | 13 | 5 | 0.21644 | 0 | 0 | 0 | 0 | 0 | 0 | 0 | 0.21644 | 0
2022 | 9 | 13 | 6 | 0.21644 | 0 | 0 | 0 | 0 | 0 | 0 | 0 | 0.21644 | 0
2022 | 9 | 13 | 7 | 0.21644 | 0 | 0 | 0 | 0 | 0 | 0 | 0 | 0.21644 | 0
2022 | 9 | 13 | 8 | 0.21644 | 0 | 0 | 0 | 0 | 0 | 0 | 0 | 0.21644 | 0
2022 | 9 | 13 | 9 | 0.21644 | 0 | 0 | 0 | 0 | 0 | 0 | 0 | 0.21644 | 0
2022 | 9 | 13 | 10 | 0.21644 | 0 | 0 | 0 | 0 | 0 | 0 | 0 | 0.21644 | 0
2022 | 9 | 13 | 11 | 0.21644 | 0 | 0 | 0 | 0 | 0 | 0 | 0 | 0.21644 | 0
2022 | 9 | 13 | 12 | 0.21644 | 0 | 0 | 0 | 0 | 0 | 0 | 0 | 0.21644 | 0
2022 | 9 | 13 | 13 | 0.21644 | 0 | 0 | 0 | 0 | 0 | 0 | 0 | 0.21644 | 0
2022 | 9 | 13 | 14 | 0.21644 | 0 | 0 | 0 | 0 | 0 | 0 | 0 | 0.21644 | 0
2022 | 9 | 13 | 15 | 0.21644 | 0 | 0 | 0 | 0 | 0 | 0 | 0 | 0.21644 | 0
2022 | 9 | 13 | 16 | 0.21644 | 0 | 0 | 0 | 0 | 0 | 0 | 0 | 0.21644 | 0
2022 | 9 | 13 | 17 | 0.21644 | 0 | 0 | 0 | 0 | 0 | 0 | 0 | 0.21644 | 0
2022 | 9 | 13 | 18 | 0.21644 | 0 | 0 | 0 | 0 | 0 | 0 | 0 | 0.21644 | 0
2022 | 9 | 13 | 19 | 0.21644 | 0 | 0 | 0 | 0 | 0 | 0 | 0 | 0.21644 | 0
2022 | 9 | 13 | 20 | 0.21644 | 0 | 0 | 0 | 0 | 0 | 0 | 0 | 0.21644 | 0
2022 | 9 | 13 | 21 | 0.21644 | 0 | 0 | 0 | 0 | 0 | 0 | 0 | 0.21644 | 0
2022 | 9 | 13 | 22 | 0.21644 | 0 | 0 | 0 | 0 | 0 | 0 | 0 | 0.21644 | 0
2022 | 9 | 13 | 23 | 0.21644 | 0 | 0 | 0 | 0 | 0 | 0 | 0 | 0.21644 | 0
2022 | 9 | 13 | 24 | 0.21644 | 0 | 0 | 0 | 0 | 0 | 0 | 0 | 0.21644 | 0
2022 | 9 | 14 | 1 | 0.21644 | 0 | 0 | 0 | 0 | 0 | 0 | 0 | 0.21644 | 0
2022 | 9 | 14 | 2 | 0.21644 | 0 | 0 | 0 | 0 | 0 | 0 | 0 | 0.21644 | 0
2022 | 9 | 14 | 3 | 0.21644 | 0 | 0 | 0 | 0 | 0 | 0 | 0 | 0.21644 | 0
2022 | 9 | 14 | 4 | 0.21644 | 0 | 0 | 0 | 0 | 0 | 0 | 0 | 0.21644 | 0
2022 | 9 | 14 | 5 | 0.21644 | 0 | 0 | 0 | 0 | 0 | 0 | 0 | 0.21644 | 0
2022 | 9 | 14 | 6 | 0.21644 | 0 | 0 | 0 | 0 | 0 | 0 | 0 | 0.21644 | 0
2022 | 9 | 14 | 7 | 0.21644 | 0 | 0 | 0 | 0 | 0 | 0 | 0 | 0.21644 | 0
2022 | 9 | 14 | 8 | 0.21644 | 0 | 0 | 0 | 0 | 0 | 0 | 0 | 0.21644 | 0
2022 | 9 | 14 | 9 | 0.21644 | 0 | 0 | 0 | 0 | 0 | 0 | 0 | 0.21644 | 0
2022 | 9 | 14 | 10 | 0.21644 | 0 | 0 | 0 | 0 | 0 | 0 | 0 | 0.21644 | 0
2022 | 9 | 14 | 11 | 0.21644 | 0 | 0 | 0 | 0 | 0 | 0 | 0 | 0.21644 | 0
2022 | 9 | 14 | 12 | 0.21644 | 0 | 0 | 0 | 0 | 0 | 0 | 0 | 0.21644 | 0
2022 | 9 | 14 | 13 | 0.21644 | 0 | 0 | 0 | 0 | 0 | 0 | 0 | 0.21644 | 0
2022 | 9 | 14 | 14 | 0.21644 | 0 | 0 | 0 | 0 | 0 | 0 | 0 | 0.21644 | 0
2022 | 9 | 14 | 15 | 0.21644 | 0 | 0 | 0 | 0 | 0 | 0 | 0 | 0.21644 | 0
2022 | 9 | 14 | 16 | 0.21644 | 0 | 0 | 0 | 0 | 0 | 0 | 0 | 0.21644 | 0
2022 | 9 | 14 | 17 | 0.21644 | 0 | 0 | 0 | 0 | 0 | 0 | 0 | 0.21644 | 0
2022 | 9 | 14 | 18 | 0.21644 | 0 | 0 | 0 | 0 | 0 | 0 | 0 | 0.21644 | 0
2022 | 9 | 14 | 19 | 0.21644 | 0 | 0 | 0 | 0 | 0 | 0 | 0 | 0.21644 | 0
2022 | 9 | 14 | 20 | 0.21644 | 0 | 0 | 0 | 0 | 0 | 0 | 0 | 0.21644 | 0
2022 | 9 | 14 | 21 | 0.21644 | 0 | 0 | 0 | 0 | 0 | 0 | 0 | 0.21644 | 0
2022 | 9 | 14 | 22 | 0.21644 | 0 | 0 | 0 | 0 | 0 | 0 | 0 | 0.21644 | 0
2022 | 9 | 14 | 23 | 0.21644 | 0 | 0 | 0 | 0 | 0 | 0 | 0 | 0.21644 | 0
2022 | 9 | 14 | 24 | 0.21644 | 0 | 0 | 0 | 0 | 0 | 0 | 0 | 0.21644 | 0
2022 | 9 | 15 | 1 | 0.21644 | 0 | 0 | 0 | 0 | 0 | 0 | 0 | 0.21644 | 0
2022 | 9 | 15 | 2 | 0.21644 | 0 | 0 | 0 | 0 | 0 | 0 | 0 | 0.21644 | 0
2022 | 9 | 15 | 3 | 0.21644 | 0 | 0 | 0 | 0 | 0 | 0 | 0 | 0.21644 | 0
2022 | 9 | 15 | 4 | 0.21644 | 0 | 0 | 0 | 0 | 0 | 0 | 0 | 0.21644 | 0
2022 | 9 | 15 | 5 | 0.21644 | 0 | 0 | 0 | 0 | 0 | 0 | 0 | 0.21644 | 0
2022 | 9 | 15 | 6 | 0.21644 | 0 | 0 | 0 | 0 | 0 | 0 | 0 | 0.21644 | 0
2022 | 9 | 15 | 7 | 0.21644 | 0 | 0 | 0 | 0 | 0 | 0 | 0 | 0.21644 | 0
2022 | 9 | 15 | 8 | 0.21644 | 0 | 0 | 0 | 0 | 0 | 0 | 0 | 0.21644 | 0
2022 | 9 | 15 | 9 | 0.21644 | 0 | 0 | 0 | 0 | 0 | 0 | 0 | 0.21644 | 0
2022 | 9 | 15 | 10 | 0.21644 | 0 | 0 | 0 | 0 | 0 | 0 | 0 | 0.21644 | 0
2022 | 9 | 15 | 11 | 0.21644 | 0 | 0 | 0 | 0 | 0 | 0 | 0 | 0.21644 | 0
2022 | 9 | 15 | 12 | 0.21644 | 0 | 0 | 0 | 0 | 0 | 0 | 0 | 0.21644 | 0
2022 | 9 | 15 | 13 | 0.21644 | 0 | 0 | 0 | 0 | 0 | 0 | 0 | 0.21644 | 0
2022 | 9 | 15 | 14 | 0.21644 | 0 | 0 | 0 | 0 | 0 | 0 | 0 | 0.21644 | 0
2022 | 9 | 15 | 15 | 0.21644 | 0 | 0 | 0 | 0 | 0 | 0 | 0 | 0.21644 | 0
2022 | 9 | 15 | 16 | 0.21644 | 0 | 0 | 0 | 0 | 0 | 0 | 0 | 0.21644 | 0
2022 | 9 | 15 | 17 | 0.21644 | 0 | 0 | 0 | 0 | 0 | 0 | 0 | 0.21644 | 0
2022 | 9 | 15 | 18 | 0.21644 | 0 | 0 | 0 | 0 | 0 | 0 | 0 | 0.21644 | 0
2022 | 9 | 15 | 19 | 0.21644 | 0 | 0 | 0 | 0 | 0 | 0 | 0 | 0.21644 | 0
2022 | 9 | 15 | 20 | 0.21644 | 0 | 0 | 0 | 0 | 0 | 0 | 0 | 0.21644 | 0
2022 | 9 | 15 | 21 | 0.21644 | 0 | 0 | 0 | 0 | 0 | 0 | 0 | 0.21644 | 0
2022 | 9 | 15 | 22 | 0.21644 | 0 | 0 | 0 | 0 | 0 | 0 | 0 | 0.21644 | 0
2022 | 9 | 15 | 23 | 0.21644 | 0 | 0 | 0 | 0 | 0 | 0 | 0 | 0.21644 | 0
2022 | 9 | 15 | 24 | 0.21644 | 0 | 0 | 0 | 0 | 0 | 0 | 0 | 0.21644 | 0
2022 | 9 | 16 | 1 | 0.21644 | 0 | 0 | 0 | 0 | 0 | 0 | 0 | 0.21644 | 0
2022 | 9 | 16 | 2 | 0.21644 | 0 | 0 | 0 | 0 | 0 | 0 | 0 | 0.21644 | 0
2022 | 9 | 16 | 3 | 0.21644 | 0 | 0 | 0 | 0 | 0 | 0 | 0 | 0.21644 | 0
2022 | 9 | 16 | 4 | 0.21644 | 0 | 0 | 0 | 0 | 0 | 0 | 0 | 0.21644 | 0
2022 | 9 | 16 | 5 | 0.21644 | 0 | 0 | 0 | 0 | 0 | 0 | 0 | 0.21644 | 0
2022 | 9 | 16 | 6 | 0.21644 | 0 | 0 | 0 | 0 | 0 | 0 | 0 | 0.21644 | 0
2022 | 9 | 16 | 7 | 0.21644 | 0 | 0 | 0 | 0 | 0 | 0 | 0 | 0.21644 | 0
2022 | 9 | 16 | 8 | 0.21644 | 0 | 0 | 0 | 0 | 0 | 0 | 0 | 0.21644 | 0
2022 | 9 | 16 | 9 | 0.21644 | 0 | 0 | 0 | 0 | 0 | 0 | 0 | 0.21644 | 0
2022 | 9 | 16 | 10 | 0.21644 | 0 | 0 | 0 | 0 | 0 | 0 | 0 | 0.21644 | 0
2022 | 9 | 16 | 11 | 0.21644 | 0 | 0 | 0 | 0 | 0 | 0 | 0 | 0.21644 | 0
2022 | 9 | 16 | 12 | 0.21644 | 0 | 0 | 0 | 0 | 0 | 0 | 0 | 0.21644 | 0
2022 | 9 | 16 | 13 | 0.21644 | 0 | 0 | 0 | 0 | 0 | 0 | 0 | 0.21644 | 0
2022 | 9 | 16 | 14 | 0.21644 | 0 | 0 | 0 | 0 | 0 | 0 | 0 | 0.21644 | 0
2022 | 9 | 16 | 15 | 0.21644 | 0 | 0 | 0 | 0 | 0 | 0 | 0 | 0.21644 | 0
2022 | 9 | 16 | 16 | 0.21644 | 0 | 0 | 0 | 0 | 0 | 0 | 0 | 0.21644 | 0
2022 | 9 | 16 | 17 | 0.21644 | 0 | 0 | 0 | 0 | 0 | 0 | 0 | 0.21644 | 0
2022 | 9 | 16 | 18 | 0.21644 | 0 | 0 | 0 | 0 | 0 | 0 | 0 | 0.21644 | 0
2022 | 9 | 16 | 19 | 0.21644 | 0 | 0 | 0 | 0 | 0 | 0 | 0 | 0.21644 | 0
2022 | 9 | 16 | 20 | 0.21644 | 0 | 0 | 0 | 0 | 0 | 0 | 0 | 0.21644 | 0
2022 | 9 | 16 | 21 | 0.21644 | 0 | 0 | 0 | 0 | 0 | 0 | 0 | 0.21644 | 0
2022 | 9 | 16 | 22 | 0.21644 | 0 | 0 | 0 | 0 | 0 | 0 | 0 | 0.21644 | 0
2022 | 9 | 16 | 23 | 0.21644 | 0 | 0 | 0 | 0 | 0 | 0 | 0 | 0.21644 | 0
2022 | 9 | 16 | 24 | 0.21644 | 0 | 0 | 0 | 0 | 0 | 0 | 0 | 0.21644 | 0
2022 | 9 | 17 | 1 | 0.21644 | 0 | 0 | 0 | 0 | 0 | 0 | 0 | 0.21644 | 0
2022 | 9 | 17 | 2 | 0.21644 | 0 | 0 | 0 | 0 | 0 | 0 | 0 | 0.21644 | 0
2022 | 9 | 17 | 3 | 0.21644 | 0 | 0 | 0 | 0 | 0 | 0 | 0 | 0.21644 | 0
2022 | 9 | 17 | 4 | 0.21644 | 0 | 0 | 0 | 0 | 0 | 0 | 0 | 0.21644 | 0
2022 | 9 | 17 | 5 | 0.21644 | 0 | 0 | 0 | 0 | 0 | 0 | 0 | 0.21644 | 0
2022 | 9 | 17 | 6 | 0.21644 | 0 | 0 | 0 | 0 | 0 | 0 | 0 | 0.21644 | 0
2022 | 9 | 17 | 7 | 0.21644 | 0 | 0 | 0 | 0 | 0 | 0 | 0 | 0.21644 | 0
2022 | 9 | 17 | 8 | 0.21644 | 0 | 0 | 0 | 0 | 0 | 0 | 0 | 0.21644 | 0
2022 | 9 | 17 | 9 | 0.21644 | 0 | 0 | 0 | 0 | 0 | 0 | 0 | 0.21644 | 0
2022 | 9 | 17 | 10 | 0.21644 | 0 | 0 | 0 | 0 | 0 | 0 | 0 | 0.21644 | 0
2022 | 9 | 17 | 11 | 0.21644 | 0 | 0 | 0 | 0 | 0 | 0 | 0 | 0.21644 | 0
2022 | 9 | 17 | 12 | 0.21644 | 0 | 0 | 0 | 0 | 0 | 0 | 0 | 0.21644 | 0
2022 | 9 | 17 | 13 | 0.21644 | 0 | 0 | 0 | 0 | 0 | 0 | 0 | 0.21644 | 0
2022 | 9 | 17 | 14 | 0.21644 | 0 | 0 | 0 | 0 | 0 | 0 | 0 | 0.21644 | 0
2022 | 9 | 17 | 15 | 0.21644 | 0 | 0 | 0 | 0 | 0 | 0 | 0 | 0.21644 | 0
2022 | 9 | 17 | 16 | 0.21644 | 0 | 0 | 0 | 0 | 0 | 0 | 0 | 0.21644 | 0
2022 | 9 | 17 | 17 | 0.21644 | 0 | 0 | 0 | 0 | 0 | 0 | 0 | 0.21644 | 0
2022 | 9 | 17 | 18 | 0.21644 | 0 | 0 | 0 | 0 | 0 | 0 | 0 | 0.21644 | 0
2022 | 9 | 17 | 19 | 0.21644 | 0 | 0 | 0 | 0 | 0 | 0 | 0 | 0.21644 | 0
2022 | 9 | 17 | 20 | 0.21644 | 0 | 0 | 0 | 0 | 0 | 0 | 0 | 0.21644 | 0
2022 | 9 | 17 | 21 | 0.21644 | 0 | 0 | 0 | 0 | 0 | 0 | 0 | 0.21644 | 0
2022 | 9 | 17 | 22 | 0.21644 | 0 | 0 | 0 | 0 | 0 | 0 | 0 | 0.21644 | 0
2022 | 9 | 17 | 23 | 0.21644 | 0 | 0 | 0 | 0 | 0 | 0 | 0 | 0.21644 | 0
2022 | 9 | 17 | 24 | 0.21644 | 0 | 0 | 0 | 0 | 0 | 0 | 0 | 0.21644 | 0
2022 | 9 | 18 | 1 | 0.21644 | 0 | 0 | 0 | 0 | 0 | 0 | 0 | 0.21644 | 0
2022 | 9 | 18 | 2 | 0.21644 | 0 | 0 | 0 | 0 | 0 | 0 | 0 | 0.21644 | 0
2022 | 9 | 18 | 3 | 0.21644 | 0 | 0 | 0 | 0 | 0 | 0 | 0 | 0.21644 | 0
2022 | 9 | 18 | 4 | 0.21644 | 0 | 0 | 0 | 0 | 0 | 0 | 0 | 0.21644 | 0
2022 | 9 | 18 | 5 | 0.21644 | 0 | 0 | 0 | 0 | 0 | 0 | 0 | 0.21644 | 0
2022 | 9 | 18 | 6 | 0.21644 | 0 | 0 | 0 | 0 | 0 | 0 | 0 | 0.21644 | 0
2022 | 9 | 18 | 7 | 0.21644 | 0 | 0 | 0 | 0 | 0 | 0 | 0 | 0.21644 | 0
2022 | 9 | 18 | 8 | 0.21644 | 0 | 0 | 0 | 0 | 0 | 0 | 0 | 0.21644 | 0
2022 | 9 | 18 | 9 | 0.21644 | 0 | 0 | 0 | 0 | 0 | 0 | 0 | 0.21644 | 0
2022 | 9 | 18 | 10 | 0.21644 | 0 | 0 | 0 | 0 | 0 | 0 | 0 | 0.21644 | 0
2022 | 9 | 18 | 11 | 0.21644 | 0 | 0 | 0 | 0 | 0 | 0 | 0 | 0.21644 | 0
2022 | 9 | 18 | 12 | 0.21644 | 0 | 0 | 0 | 0 | 0 | 0 | 0 | 0.21644 | 0
2022 | 9 | 18 | 13 | 0.21644 | 0 | 0 | 0 | 0 | 0 | 0 | 0 | 0.21644 | 0
2022 | 9 | 18 | 14 | 0.21644 | 0 | 0 | 0 | 0 | 0 | 0 | 0 | 0.21644 | 0
2022 | 9 | 18 | 15 | 0.21644 | 0 | 0 | 0 | 0 | 0 | 0 | 0 | 0.21644 | 0
2022 | 9 | 18 | 16 | 0.21644 | 0 | 0 | 0 | 0 | 0 | 0 | 0 | 0.21644 | 0
2022 | 9 | 18 | 17 | 0.21644 | 0 | 0 | 0 | 0 | 0 | 0 | 0 | 0.21644 | 0
2022 | 9 | 18 | 18 | 0.21644 | 0 | 0 | 0 | 0 | 0 | 0 | 0 | 0.21644 | 0
2022 | 9 | 18 | 19 | 0.21644 | 0 | 0 | 0 | 0 | 0 | 0 | 0 | 0.21644 | 0
2022 | 9 | 18 | 20 | 0.21644 | 0 | 0 | 0 | 0 | 0 | 0 | 0 | 0.21644 | 0
2022 | 9 | 18 | 21 | 0.21644 | 0 | 0 | 0 | 0 | 0 | 0 | 0 | 0.21644 | 0
2022 | 9 | 18 | 22 | 0.21644 | 0 | 0 | 0 | 0 | 0 | 0 | 0 | 0.21644 | 0
2022 | 9 | 18 | 23 | 0.21644 | 0 | 0 | 0 | 0 | 0 | 0 | 0 | 0.21644 | 0
2022 | 9 | 18 | 24 | 0.21644 | 0 | 0 | 0 | 0 | 0 | 0 | 0 | 0.21644 | 0
2022 | 9 | 19 | 1 | 0.21644 | 0 | 0 | 0 | 0 | 0 | 0 | 0 | 0.21644 | 0
2022 | 9 | 19 | 2 | 0.21644 | 0 | 0 | 0 | 0 | 0 | 0 | 0 | 0.21644 | 0
2022 | 9 | 19 | 3 | 0.21644 | 0 | 0 | 0 | 0 | 0 | 0 | 0 | 0.21644 | 0
2022 | 9 | 19 | 4 | 0.21644 | 0 | 0 | 0 | 0 | 0 | 0 | 0 | 0.21644 | 0
2022 | 9 | 19 | 5 | 0.21644 | 0 | 0 | 0 | 0 | 0 | 0 | 0 | 0.21644 | 0
2022 | 9 | 19 | 6 | 0.21644 | 0 | 0 | 0 | 0 | 0 | 0 | 0 | 0.21644 | 0
2022 | 9 | 19 | 7 | 0.21644 | 0 | 0 | 0 | 0 | 0 | 0 | 0 | 0.21644 | 0
2022 | 9 | 19 | 8 | 0.21644 | 0 | 0 | 0 | 0 | 0 | 0 | 0 | 0.21644 | 0
2022 | 9 | 19 | 9 | 0.21644 | 0 | 0 | 0 | 0 | 0 | 0 | 0 | 0.21644 | 0
2022 | 9 | 19 | 10 | 0.21644 | 0 | 0 | 0 | 0 | 0 | 0 | 0 | 0.21644 | 0
2022 | 9 | 19 | 11 | 0.21644 | 0 | 0 | 0 | 0 | 0 | 0 | 0 | 0.21644 | 0
2022 | 9 | 19 | 12 | 0.21644 | 0 | 0 | 0 | 0 | 0 | 0 | 0 | 0.21644 | 0
2022 | 9 | 19 | 13 | 0.21644 | 0 | 0 | 0 | 0 | 0 | 0 | 0 | 0.21644 | 0
2022 | 9 | 19 | 14 | 0.21644 | 0 | 0 | 0 | 0 | 0 | 0 | 0 | 0.21644 | 0
2022 | 9 | 19 | 15 | 0.21644 | 0 | 0 | 0 | 0 | 0 | 0 | 0 | 0.21644 | 0
2022 | 9 | 19 | 16 | 0.21644 | 0 | 0 | 0 | 0 | 0 | 0 | 0 | 0.21644 | 0
2022 | 9 | 19 | 17 | 0.21644 | 0 | 0 | 0 | 0 | 0 | 0 | 0 | 0.21644 | 0
2022 | 9 | 19 | 18 | 0.21644 | 0 | 0 | 0 | 0 | 0 | 0 | 0 | 0.21644 | 0
2022 | 9 | 19 | 19 | 0.21644 | 0 | 0 | 0 | 0 | 0 | 0 | 0 | 0.21644 | 0
2022 | 9 | 19 | 20 | 0.21644 | 0 | 0 | 0 | 0 | 0 | 0 | 0 | 0.21644 | 0
2022 | 9 | 19 | 21 | 0.21644 | 0 | 0 | 0 | 0 | 0 | 0 | 0 | 0.21644 | 0
2022 | 9 | 19 | 22 | 0.21644 | 0 | 0 | 0 | 0 | 0 | 0 | 0 | 0.21644 | 0
2022 | 9 | 19 | 23 | 0.21644 | 0 | 0 | 0 | 0 | 0 | 0 | 0 | 0.21644 | 0
2022 | 9 | 19 | 24 | 0.21644 | 0 | 0 | 0 | 0 | 0 | 0 | 0 | 0.21644 | 0
2022 | 9 | 20 | 1 | 0.21644 | 0 | 0 | 0 | 0 | 0 | 0 | 0 | 0.21644 | 0
2022 | 9 | 20 | 2 | 0.21644 | 0 | 0 | 0 | 0 | 0 | 0 | 0 | 0.21644 | 0
2022 | 9 | 20 | 3 | 0.21644 | 0 | 0 | 0 | 0 | 0 | 0 | 0 | 0.21644 | 0
2022 | 9 | 20 | 4 | 0.21644 | 0 | 0 | 0 | 0 | 0 | 0 | 0 | 0.21644 | 0
2022 | 9 | 20 | 5 | 0.21644 | 0 | 0 | 0 | 0 | 0 | 0 | 0 | 0.21644 | 0
2022 | 9 | 20 | 6 | 0.21644 | 0 | 0 | 0 | 0 | 0 | 0 | 0 | 0.21644 | 0
2022 | 9 | 20 | 7 | 0.21644 | 0 | 0 | 0 | 0 | 0 | 0 | 0 | 0.21644 | 0
2022 | 9 | 20 | 8 | 0.21644 | 0 | 0 | 0 | 0 | 0 | 0 | 0 | 0.21644 | 0
2022 | 9 | 20 | 9 | 0.21644 | 0 | 0 | 0 | 0 | 0 | 0 | 0 | 0.21644 | 0
2022 | 9 | 20 | 10 | 0.21644 | 0 | 0 | 0 | 0 | 0 | 0 | 0 | 0.21644 | 0
2022 | 9 | 20 | 11 | 0.21644 | 0 | 0 | 0 | 0 | 0 | 0 | 0 | 0.21644 | 0
2022 | 9 | 20 | 12 | 0.21644 | 0 | 0 | 0 | 0 | 0 | 0 | 0 | 0.21644 | 0
2022 | 9 | 20 | 13 | 0.21644 | 0 | 0 | 0 | 0 | 0 | 0 | 0 | 0.21644 | 0
2022 | 9 | 20 | 14 | 0.21644 | 0 | 0 | 0 | 0 | 0 | 0 | 0 | 0.21644 | 0
2022 | 9 | 20 | 15 | 0.21644 | 0 | 0 | 0 | 0 | 0 | 0 | 0 | 0.21644 | 0
2022 | 9 | 20 | 16 | 0.21644 | 0 | 0 | 0 | 0 | 0 | 0 | 0 | 0.21644 | 0
2022 | 9 | 20 | 17 | 0.21644 | 0 | 0 | 0 | 0 | 0 | 0 | 0 | 0.21644 | 0
2022 | 9 | 20 | 18 | 0.21644 | 0 | 0 | 0 | 0 | 0 | 0 | 0 | 0.21644 | 0
2022 | 9 | 20 | 19 | 0.21644 | 0 | 0 | 0 | 0 | 0 | 0 | 0 | 0.21644 | 0
2022 | 9 | 20 | 20 | 0.21644 | 0 | 0 | 0 | 0 | 0 | 0 | 0 | 0.21644 | 0
2022 | 9 | 20 | 21 | 0.21644 | 0 | 0 | 0 | 0 | 0 | 0 | 0 | 0.21644 | 0
2022 | 9 | 20 | 22 | 0.21644 | 0 | 0 | 0 | 0 | 0 | 0 | 0 | 0.21644 | 0
2022 | 9 | 20 | 23 | 0.21644 | 0 | 0 | 0 | 0 | 0 | 0 | 0 | 0.21644 | 0
2022 | 9 | 20 | 24 | 0.21644 | 0 | 0 | 0 | 0 | 0 | 0 | 0 | 0.21644 | 0
2022 | 9 | 21 | 1 | 0.21644 | 0 | 0 | 0 | 0 | 0 | 0 | 0 | 0.21644 | 0
2022 | 9 | 21 | 2 | 0.21644 | 0 | 0 | 0 | 0 | 0 | 0 | 0 | 0.21644 | 0
2022 | 9 | 21 | 3 | 0.21644 | 0 | 0 | 0 | 0 | 0 | 0 | 0 | 0.21644 | 0
2022 | 9 | 21 | 4 | 0.21644 | 0 | 0 | 0 | 0 | 0 | 0 | 0 | 0.21644 | 0
2022 | 9 | 21 | 5 | 0.21644 | 0 | 0 | 0 | 0 | 0 | 0 | 0 | 0.21644 | 0
2022 | 9 | 21 | 6 | 0.21644 | 0 | 0 | 0 | 0 | 0 | 0 | 0 | 0.21644 | 0
2022 | 9 | 21 | 7 | 0.21644 | 0 | 0 | 0 | 0 | 0 | 0 | 0 | 0.21644 | 0
2022 | 9 | 21 | 8 | 0.21644 | 0 | 0 | 0 | 0 | 0 | 0 | 0 | 0.21644 | 0
2022 | 9 | 21 | 9 | 0.21644 | 0 | 0 | 0 | 0 | 0 | 0 | 0 | 0.21644 | 0
2022 | 9 | 21 | 10 | 0.21644 | 0 | 0 | 0 | 0 | 0 | 0 | 0 | 0.21644 | 0
2022 | 9 | 21 | 11 | 0.21644 | 0 | 0 | 0 | 0 | 0 | 0 | 0 | 0.21644 | 0
2022 | 9 | 21 | 12 | 0.21644 | 0 | 0 | 0 | 0 | 0 | 0 | 0 | 0.21644 | 0
2022 | 9 | 21 | 13 | 0.21644 | 0 | 0 | 0 | 0 | 0 | 0 | 0 | 0.21644 | 0
2022 | 9 | 21 | 14 | 0.21644 | 0 | 0 | 0 | 0 | 0 | 0 | 0 | 0.21644 | 0
2022 | 9 | 21 | 15 | 0.21644 | 0 | 0 | 0 | 0 | 0 | 0 | 0 | 0.21644 | 0
2022 | 9 | 21 | 16 | 0.21644 | 0 | 0 | 0 | 0 | 0 | 0 | 0 | 0.21644 | 0
2022 | 9 | 21 | 17 | 0.21644 | 0 | 0 | 0 | 0 | 0 | 0 | 0 | 0.21644 | 0
2022 | 9 | 21 | 18 | 0.21644 | 0 | 0 | 0 | 0 | 0 | 0 | 0 | 0.21644 | 0
2022 | 9 | 21 | 19 | 0.21644 | 0 | 0 | 0 | 0 | 0 | 0 | 0 | 0.21644 | 0
2022 | 9 | 21 | 20 | 0.21644 | 0 | 0 | 0 | 0 | 0 | 0 | 0 | 0.21644 | 0
2022 | 9 | 21 | 21 | 0.21644 | 0 | 0 | 0 | 0 | 0 | 0 | 0 | 0.21644 | 0
2022 | 9 | 21 | 22 | 0.21644 | 0 | 0 | 0 | 0 | 0 | 0 | 0 | 0.21644 | 0
2022 | 9 | 21 | 23 | 0.21644 | 0 | 0 | 0 | 0 | 0 | 0 | 0 | 0.21644 | 0
2022 | 9 | 21 | 24 | 0.21644 | 0 | 0 | 0 | 0 | 0 | 0 | 0 | 0.21644 | 0
2022 | 9 | 22 | 1 | 0.21644 | 0 | 0 | 0 | 0 | 0 | 0 | 0 | 0.21644 | 0
2022 | 9 | 22 | 2 | 0.21644 | 0 | 0 | 0 | 0 | 0 | 0 | 0 | 0.21644 | 0
2022 | 9 | 22 | 3 | 0.21644 | 0 | 0 | 0 | 0 | 0 | 0 | 0 | 0.21644 | 0
2022 | 9 | 22 | 4 | 0.21644 | 0 | 0 | 0 | 0 | 0 | 0 | 0 | 0.21644 | 0
2022 | 9 | 22 | 5 | 0.21644 | 0 | 0 | 0 | 0 | 0 | 0 | 0 | 0.21644 | 0
2022 | 9 | 22 | 6 | 0.21644 | 0 | 0 | 0 | 0 | 0 | 0 | 0 | 0.21644 | 0
2022 | 9 | 22 | 7 | 0.21644 | 0 | 0 | 0 | 0 | 0 | 0 | 0 | 0.21644 | 0
2022 | 9 | 22 | 8 | 0.21644 | 0 | 0 | 0 | 0 | 0 | 0 | 0 | 0.21644 | 0
2022 | 9 | 22 | 9 | 0.21644 | 0 | 0 | 0 | 0 | 0 | 0 | 0 | 0.21644 | 0
2022 | 9 | 22 | 10 | 0.21644 | 0 | 0 | 0 | 0 | 0 | 0 | 0 | 0.21644 | 0
2022 | 9 | 22 | 11 | 0.21644 | 0 | 0 | 0 | 0 | 0 | 0 | 0 | 0.21644 | 0
2022 | 9 | 22 | 12 | 0.21644 | 0 | 0 | 0 | 0 | 0 | 0 | 0 | 0.21644 | 0
2022 | 9 | 22 | 13 | 0.21644 | 0 | 0 | 0 | 0 | 0 | 0 | 0 | 0.21644 | 0
2022 | 9 | 22 | 14 | 0.21644 | 0 | 0 | 0 | 0 | 0 | 0 | 0 | 0.21644 | 0
2022 | 9 | 22 | 15 | 0.21644 | 0 | 0 | 0 | 0 | 0 | 0 | 0 | 0.21644 | 0
2022 | 9 | 22 | 16 | 0.21644 | 0 | 0 | 0 | 0 | 0 | 0 | 0 | 0.21644 | 0
2022 | 9 | 22 | 17 | 0.21644 | 0 | 0 | 0 | 0 | 0 | 0 | 0 | 0.21644 | 0
2022 | 9 | 22 | 18 | 0.21644 | 0 | 0 | 0 | 0 | 0 | 0 | 0 | 0.21644 | 0
2022 | 9 | 22 | 19 | 0.21644 | 0 | 0 | 0 | 0 | 0 | 0 | 0 | 0.21644 | 0
2022 | 9 | 22 | 20 | 0.21644 | 0 | 0 | 0 | 0 | 0 | 0 | 0 | 0.21644 | 0
2022 | 9 | 22 | 21 | 0.21644 | 0 | 0 | 0 | 0 | 0 | 0 | 0 | 0.21644 | 0
2022 | 9 | 22 | 22 | 0.21644 | 0 | 0 | 0 | 0 | 0 | 0 | 0 | 0.21644 | 0
2022 | 9 | 22 | 23 | 0.21644 | 0 | 0 | 0 | 0 | 0 | 0 | 0 | 0.21644 | 0
2022 | 9 | 22 | 24 | 0.21644 | 0 | 0 | 0 | 0 | 0 | 0 | 0 | 0.21644 | 0
2022 | 9 | 23 | 1 | 0.21644 | 0 | 0 | 0 | 0 | 0 | 0 | 0 | 0.21644 | 0
2022 | 9 | 23 | 2 | 0.21644 | 0 | 0 | 0 | 0 | 0 | 0 | 0 | 0.21644 | 0
2022 | 9 | 23 | 3 | 0.21644 | 0 | 0 | 0 | 0 | 0 | 0 | 0 | 0.21644 | 0
2022 | 9 | 23 | 4 | 0.21644 | 0 | 0 | 0 | 0 | 0 | 0 | 0 | 0.21644 | 0
2022 | 9 | 23 | 5 | 0.21644 | 0 | 0 | 0 | 0 | 0 | 0 | 0 | 0.21644 | 0
2022 | 9 | 23 | 6 | 0.21644 | 0 | 0 | 0 | 0 | 0 | 0 | 0 | 0.21644 | 0
2022 | 9 | 23 | 7 | 0.21644 | 0 | 0 | 0 | 0 | 0 | 0 | 0 | 0.21644 | 0
2022 | 9 | 23 | 8 | 0.21644 | 0 | 0 | 0 | 0 | 0 | 0 | 0 | 0.21644 | 0
2022 | 9 | 23 | 9 | 0.21644 | 0 | 0 | 0 | 0 | 0 | 0 | 0 | 0.21644 | 0
2022 | 9 | 23 | 10 | 0.21644 | 0 | 0 | 0 | 0 | 0 | 0 | 0 | 0.21644 | 0
2022 | 9 | 23 | 11 | 0.21644 | 0 | 0 | 0 | 0 | 0 | 0 | 0 | 0.21644 | 0
2022 | 9 | 23 | 12 | 0.21644 | 0 | 0 | 0 | 0 | 0 | 0 | 0 | 0.21644 | 0
2022 | 9 | 23 | 13 | 0.21644 | 0 | 0 | 0 | 0 | 0 | 0 | 0 | 0.21644 | 0
2022 | 9 | 23 | 14 | 0.21644 | 0 | 0 | 0 | 0 | 0 | 0 | 0 | 0.21644 | 0
2022 | 9 | 23 | 15 | 0.21644 | 0 | 0 | 0 | 0 | 0 | 0 | 0 | 0.21644 | 0
2022 | 9 | 23 | 16 | 0.21644 | 0 | 0 | 0 | 0 | 0 | 0 | 0 | 0.21644 | 0
2022 | 9 | 23 | 17 | 0.21644 | 0 | 0 | 0 | 0 | 0 | 0 | 0 | 0.21644 | 0
2022 | 9 | 23 | 18 | 0.21644 | 0 | 0 | 0 | 0 | 0 | 0 | 0 | 0.21644 | 0
2022 | 9 | 23 | 19 | 0.21644 | 0 | 0 | 0 | 0 | 0 | 0 | 0 | 0.21644 | 0
2022 | 9 | 23 | 20 | 0.21644 | 0 | 0 | 0 | 0 | 0 | 0 | 0 | 0.21644 | 0
2022 | 9 | 23 | 21 | 0.21644 | 0 | 0 | 0 | 0 | 0 | 0 | 0 | 0.21644 | 0
2022 | 9 | 23 | 22 | 0.21644 | 0 | 0 | 0 | 0 | 0 | 0 | 0 | 0.21644 | 0
2022 | 9 | 23 | 23 | 0.21644 | 0 | 0 | 0 | 0 | 0 | 0 | 0 | 0.21644 | 0
2022 | 9 | 23 | 24 | 0.21644 | 0 | 0 | 0 | 0 | 0 | 0 | 0 | 0.21644 | 0
2022 | 9 | 24 | 1 | 0.21644 | 0 | 0 | 0 | 0 | 0 | 0 | 0 | 0.21644 | 0
2022 | 9 | 24 | 2 | 0.21644 | 0 | 0 | 0 | 0 | 0 | 0 | 0 | 0.21644 | 0
2022 | 9 | 24 | 3 | 0.21644 | 0 | 0 | 0 | 0 | 0 | 0 | 0 | 0.21644 | 0
2022 | 9 | 24 | 4 | 0.21644 | 0 | 0 | 0 | 0 | 0 | 0 | 0 | 0.21644 | 0
2022 | 9 | 24 | 5 | 0.21644 | 0 | 0 | 0 | 0 | 0 | 0 | 0 | 0.21644 | 0
2022 | 9 | 24 | 6 | 0.21644 | 0 | 0 | 0 | 0 | 0 | 0 | 0 | 0.21644 | 0
2022 | 9 | 24 | 7 | 0.21644 | 0 | 0 | 0 | 0 | 0 | 0 | 0 | 0.21644 | 0
2022 | 9 | 24 | 8 | 0.21644 | 0 | 0 | 0 | 0 | 0 | 0 | 0 | 0.21644 | 0
2022 | 9 | 24 | 9 | 0.21644 | 0 | 0 | 0 | 0 | 0 | 0 | 0 | 0.21644 | 0
2022 | 9 | 24 | 10 | 0.21644 | 0 | 0 | 0 | 0 | 0 | 0 | 0 | 0.21644 | 0
2022 | 9 | 24 | 11 | 0.21644 | 0 | 0 | 0 | 0 | 0 | 0 | 0 | 0.21644 | 0
2022 | 9 | 24 | 12 | 0.21644 | 0 | 0 | 0 | 0 | 0 | 0 | 0 | 0.21644 | 0
2022 | 9 | 24 | 13 | 0.21644 | 0 | 0 | 0 | 0 | 0 | 0 | 0 | 0.21644 | 0
2022 | 9 | 24 | 14 | 0.21644 | 0 | 0 | 0 | 0 | 0 | 0 | 0 | 0.21644 | 0
2022 | 9 | 24 | 15 | 0.21644 | 0 | 0 | 0 | 0 | 0 | 0 | 0 | 0.21644 | 0
2022 | 9 | 24 | 16 | 0.21644 | 0 | 0 | 0 | 0 | 0 | 0 | 0 | 0.21644 | 0
2022 | 9 | 24 | 17 | 0.21644 | 0 | 0 | 0 | 0 | 0 | 0 | 0 | 0.21644 | 0
2022 | 9 | 24 | 18 | 0.21644 | 0 | 0 | 0 | 0 | 0 | 0 | 0 | 0.21644 | 0
2022 | 9 | 24 | 19 | 0.21644 | 0 | 0 | 0 | 0 | 0 | 0 | 0 | 0.21644 | 0
2022 | 9 | 24 | 20 | 0.21644 | 0 | 0 | 0 | 0 | 0 | 0 | 0 | 0.21644 | 0
2022 | 9 | 24 | 21 | 0.21644 | 0 | 0 | 0 | 0 | 0 | 0 | 0 | 0.21644 | 0
2022 | 9 | 24 | 22 | 0.21644 | 0 | 0 | 0 | 0 | 0 | 0 | 0 | 0.21644 | 0
2022 | 9 | 24 | 23 | 0.21644 | 0 | 0 | 0 | 0 | 0 | 0 | 0 | 0.21644 | 0
2022 | 9 | 24 | 24 | 0.21644 | 0 | 0 | 0 | 0 | 0 | 0 | 0 | 0.21644 | 0
2022 | 9 | 25 | 1 | 0.21644 | 0 | 0 | 0 | 0 | 0 | 0 | 0 | 0.21644 | 0
2022 | 9 | 25 | 2 | 0.21644 | 0 | 0 | 0 | 0 | 0 | 0 | 0 | 0.21644 | 0
2022 | 9 | 25 | 3 | 0.21644 | 0 | 0 | 0 | 0 | 0 | 0 | 0 | 0.21644 | 0
2022 | 9 | 25 | 4 | 0.21644 | 0 | 0 | 0 | 0 | 0 | 0 | 0 | 0.21644 | 0
2022 | 9 | 25 | 5 | 0.21644 | 0 | 0 | 0 | 0 | 0 | 0 | 0 | 0.21644 | 0
2022 | 9 | 25 | 6 | 0.21644 | 0 | 0 | 0 | 0 | 0 | 0 | 0 | 0.21644 | 0
2022 | 9 | 25 | 7 | 0.21644 | 0 | 0 | 0 | 0 | 0 | 0 | 0 | 0.21644 | 0
2022 | 9 | 25 | 8 | 0.21644 | 0 | 0 | 0 | 0 | 0 | 0 | 0 | 0.21644 | 0
2022 | 9 | 25 | 9 | 0.21644 | 0 | 0 | 0 | 0 | 0 | 0 | 0 | 0.21644 | 0
2022 | 9 | 25 | 10 | 0.21644 | 0 | 0 | 0 | 0 | 0 | 0 | 0 | 0.21644 | 0
2022 | 9 | 25 | 11 | 0.21644 | 0 | 0 | 0 | 0 | 0 | 0 | 0 | 0.21644 | 0
2022 | 9 | 25 | 12 | 0.21644 | 0 | 0 | 0 | 0 | 0 | 0 | 0 | 0.21644 | 0
2022 | 9 | 25 | 13 | 0.21644 | 0 | 0 | 0 | 0 | 0 | 0 | 0 | 0.21644 | 0
2022 | 9 | 25 | 14 | 0.21644 | 0 | 0 | 0 | 0 | 0 | 0 | 0 | 0.21644 | 0
2022 | 9 | 25 | 15 | 0.21644 | 0 | 0 | 0 | 0 | 0 | 0 | 0 | 0.21644 | 0
2022 | 9 | 25 | 16 | 0.21644 | 0 | 0 | 0 | 0 | 0 | 0 | 0 | 0.21644 | 0
2022 | 9 | 25 | 17 | 0.21644 | 0 | 0 | 0 | 0 | 0 | 0 | 0 | 0.21644 | 0
2022 | 9 | 25 | 18 | 0.21644 | 0 | 0 | 0 | 0 | 0 | 0 | 0 | 0.21644 | 0
2022 | 9 | 25 | 19 | 0.21644 | 0 | 0 | 0 | 0 | 0 | 0 | 0 | 0.21644 | 0
2022 | 9 | 25 | 20 | 0.21644 | 0 | 0 | 0 | 0 | 0 | 0 | 0 | 0.21644 | 0
2022 | 9 | 25 | 21 | 0.21644 | 0 | 0 | 0 | 0 | 0 | 0 | 0 | 0.21644 | 0
2022 | 9 | 25 | 22 | 0.21644 | 0 | 0 | 0 | 0 | 0 | 0 | 0 | 0.21644 | 0
2022 | 9 | 25 | 23 | 0.21644 | 0 | 0 | 0 | 0 | 0 | 0 | 0 | 0.21644 | 0
2022 | 9 | 25 | 24 | 0.21644 | 0 | 0 | 0 | 0 | 0 | 0 | 0 | 0.21644 | 0
2022 | 9 | 26 | 1 | 0.21644 | 0 | 0 | 0 | 0 | 0 | 0 | 0 | 0.21644 | 0
2022 | 9 | 26 | 2 | 0.21644 | 0 | 0 | 0 | 0 | 0 | 0 | 0 | 0.21644 | 0
2022 | 9 | 26 | 3 | 0.21644 | 0 | 0 | 0 | 0 | 0 | 0 | 0 | 0.21644 | 0
2022 | 9 | 26 | 4 | 0.21644 | 0 | 0 | 0 | 0 | 0 | 0 | 0 | 0.21644 | 0
2022 | 9 | 26 | 5 | 0.21644 | 0 | 0 | 0 | 0 | 0 | 0 | 0 | 0.21644 | 0
2022 | 9 | 26 | 6 | 0.21644 | 0 | 0 | 0 | 0 | 0 | 0 | 0 | 0.21644 | 0
2022 | 9 | 26 | 7 | 0.21644 | 0 | 0 | 0 | 0 | 0 | 0 | 0 | 0.21644 | 0
2022 | 9 | 26 | 8 | 0.21644 | 0 | 0 | 0 | 0 | 0 | 0 | 0 | 0.21644 | 0
2022 | 9 | 26 | 9 | 0.21644 | 0 | 0 | 0 | 0 | 0 | 0 | 0 | 0.21644 | 0
2022 | 9 | 26 | 10 | 0.21644 | 0 | 0 | 0 | 0 | 0 | 0 | 0 | 0.21644 | 0
2022 | 9 | 26 | 11 | 0.21644 | 0 | 0 | 0 | 0 | 0 | 0 | 0 | 0.21644 | 0
2022 | 9 | 26 | 12 | 0.21644 | 0 | 0 | 0 | 0 | 0 | 0 | 0 | 0.21644 | 0
2022 | 9 | 26 | 13 | 0.21644 | 0 | 0 | 0 | 0 | 0 | 0 | 0 | 0.21644 | 0
2022 | 9 | 26 | 14 | 0.21644 | 0 | 0 | 0 | 0 | 0 | 0 | 0 | 0.21644 | 0
2022 | 9 | 26 | 15 | 0.21644 | 0 | 0 | 0 | 0 | 0 | 0 | 0 | 0.21644 | 0
2022 | 9 | 26 | 16 | 0.21644 | 0 | 0 | 0 | 0 | 0 | 0 | 0 | 0.21644 | 0
2022 | 9 | 26 | 17 | 0.21644 | 0 | 0 | 0 | 0 | 0 | 0 | 0 | 0.21644 | 0
2022 | 9 | 26 | 18 | 0.21644 | 0 | 0 | 0 | 0 | 0 | 0 | 0 | 0.21644 | 0
2022 | 9 | 26 | 19 | 0.21644 | 0 | 0 | 0 | 0 | 0 | 0 | 0 | 0.21644 | 0
2022 | 9 | 26 | 20 | 0.21644 | 0 | 0 | 0 | 0 | 0 | 0 | 0 | 0.21644 | 0
2022 | 9 | 26 | 21 | 0.21644 | 0 | 0 | 0 | 0 | 0 | 0 | 0 | 0.21644 | 0
2022 | 9 | 26 | 22 | 0.21644 | 0 | 0 | 0 | 0 | 0 | 0 | 0 | 0.21644 | 0
2022 | 9 | 26 | 23 | 0.21644 | 0 | 0 | 0 | 0 | 0 | 0 | 0 | 0.21644 | 0
2022 | 9 | 26 | 24 | 0.21644 | 0 | 0 | 0 | 0 | 0 | 0 | 0 | 0.21644 | 0
2022 | 9 | 27 | 1 | 0.21644 | 0 | 0 | 0 | 0 | 0 | 0 | 0 | 0.21644 | 0
2022 | 9 | 27 | 2 | 0.21644 | 0 | 0 | 0 | 0 | 0 | 0 | 0 | 0.21644 | 0
2022 | 9 | 27 | 3 | 0.21644 | 0 | 0 | 0 | 0 | 0 | 0 | 0 | 0.21644 | 0
2022 | 9 | 27 | 4 | 0.21644 | 0 | 0 | 0 | 0 | 0 | 0 | 0 | 0.21644 | 0
2022 | 9 | 27 | 5 | 0.21644 | 0 | 0 | 0 | 0 | 0 | 0 | 0 | 0.21644 | 0
2022 | 9 | 27 | 6 | 0.21644 | 0 | 0 | 0 | 0 | 0 | 0 | 0 | 0.21644 | 0
2022 | 9 | 27 | 7 | 0.21644 | 0 | 0 | 0 | 0 | 0 | 0 | 0 | 0.21644 | 0
2022 | 9 | 27 | 8 | 0.21644 | 0 | 0 | 0 | 0 | 0 | 0 | 0 | 0.21644 | 0
2022 | 9 | 27 | 9 | 0.21644 | 0 | 0 | 0 | 0 | 0 | 0 | 0 | 0.21644 | 0
2022 | 9 | 27 | 10 | 0.21644 | 0 | 0 | 0 | 0 | 0 | 0 | 0 | 0.21644 | 0
2022 | 9 | 27 | 11 | 0.21644 | 0 | 0 | 0 | 0 | 0 | 0 | 0 | 0.21644 | 0
2022 | 9 | 27 | 12 | 0.21644 | 0 | 0 | 0 | 0 | 0 | 0 | 0 | 0.21644 | 0
2022 | 9 | 27 | 13 | 0.21644 | 0 | 0 | 0 | 0 | 0 | 0 | 0 | 0.21644 | 0
2022 | 9 | 27 | 14 | 0.21644 | 0 | 0 | 0 | 0 | 0 | 0 | 0 | 0.21644 | 0
2022 | 9 | 27 | 15 | 0.21644 | 0 | 0 | 0 | 0 | 0 | 0 | 0 | 0.21644 | 0
2022 | 9 | 27 | 16 | 0.21644 | 0 | 0 | 0 | 0 | 0 | 0 | 0 | 0.21644 | 0
2022 | 9 | 27 | 17 | 0.21644 | 0 | 0 | 0 | 0 | 0 | 0 | 0 | 0.21644 | 0
2022 | 9 | 27 | 18 | 0.21644 | 0 | 0 | 0 | 0 | 0 | 0 | 0 | 0.21644 | 0
2022 | 9 | 27 | 19 | 0.21644 | 0 | 0 | 0 | 0 | 0 | 0 | 0 | 0.21644 | 0
2022 | 9 | 27 | 20 | 0.21644 | 0 | 0 | 0 | 0 | 0 | 0 | 0 | 0.21644 | 0
2022 | 9 | 27 | 21 | 0.21644 | 0 | 0 | 0 | 0 | 0 | 0 | 0 | 0.21644 | 0
2022 | 9 | 27 | 22 | 0.21644 | 0 | 0 | 0 | 0 | 0 | 0 | 0 | 0.21644 | 0
2022 | 9 | 27 | 23 | 0.21644 | 0 | 0 | 0 | 0 | 0 | 0 | 0 | 0.21644 | 0
2022 | 9 | 27 | 24 | 0.21644 | 0 | 0 | 0 | 0 | 0 | 0 | 0 | 0.21644 | 0
2022 | 9 | 28 | 1 | 0.21644 | 0 | 0 | 0 | 0 | 0 | 0 | 0 | 0.21644 | 0
2022 | 9 | 28 | 2 | 0.21644 | 0 | 0 | 0 | 0 | 0 | 0 | 0 | 0.21644 | 0
2022 | 9 | 28 | 3 | 0.21644 | 0 | 0 | 0 | 0 | 0 | 0 | 0 | 0.21644 | 0
2022 | 9 | 28 | 4 | 0.21644 | 0 | 0 | 0 | 0 | 0 | 0 | 0 | 0.21644 | 0
2022 | 9 | 28 | 5 | 0.21644 | 0 | 0 | 0 | 0 | 0 | 0 | 0 | 0.21644 | 0
2022 | 9 | 28 | 6 | 0.21644 | 0 | 0 | 0 | 0 | 0 | 0 | 0 | 0.21644 | 0
2022 | 9 | 28 | 7 | 0.21644 | 0 | 0 | 0 | 0 | 0 | 0 | 0 | 0.21644 | 0
2022 | 9 | 28 | 8 | 0.21644 | 0 | 0 | 0 | 0 | 0 | 0 | 0 | 0.21644 | 0
2022 | 9 | 28 | 9 | 0.21644 | 0 | 0 | 0 | 0 | 0 | 0 | 0 | 0.21644 | 0
2022 | 9 | 28 | 10 | 0.21644 | 0 | 0 | 0 | 0 | 0 | 0 | 0 | 0.21644 | 0
2022 | 9 | 28 | 11 | 0.21644 | 0 | 0 | 0 | 0 | 0 | 0 | 0 | 0.21644 | 0
2022 | 9 | 28 | 12 | 0.21644 | 0 | 0 | 0 | 0 | 0 | 0 | 0 | 0.21644 | 0
2022 | 9 | 28 | 13 | 0.21644 | 0 | 0 | 0 | 0 | 0 | 0 | 0 | 0.21644 | 0
2022 | 9 | 28 | 14 | 0.21644 | 0 | 0 | 0 | 0 | 0 | 0 | 0 | 0.21644 | 0
2022 | 9 | 28 | 15 | 0.21644 | 0 | 0 | 0 | 0 | 0 | 0 | 0 | 0.21644 | 0
2022 | 9 | 28 | 16 | 0.21644 | 0 | 0 | 0 | 0 | 0 | 0 | 0 | 0.21644 | 0
2022 | 9 | 28 | 17 | 0.21644 | 0 | 0 | 0 | 0 | 0 | 0 | 0 | 0.21644 | 0
2022 | 9 | 28 | 18 | 0.21644 | 0 | 0 | 0 | 0 | 0 | 0 | 0 | 0.21644 | 0
2022 | 9 | 28 | 19 | 0.21644 | 0 | 0 | 0 | 0 | 0 | 0 | 0 | 0.21644 | 0
2022 | 9 | 28 | 20 | 0.21644 | 0 | 0 | 0 | 0 | 0 | 0 | 0 | 0.21644 | 0
2022 | 9 | 28 | 21 | 0.21644 | 0 | 0 | 0 | 0 | 0 | 0 | 0 | 0.21644 | 0
2022 | 9 | 28 | 22 | 0.21644 | 0 | 0 | 0 | 0 | 0 | 0 | 0 | 0.21644 | 0
2022 | 9 | 28 | 23 | 0.21644 | 0 | 0 | 0 | 0 | 0 | 0 | 0 | 0.21644 | 0
2022 | 9 | 28 | 24 | 0.21644 | 0 | 0 | 0 | 0 | 0 | 0 | 0 | 0.21644 | 0
2022 | 9 | 29 | 1 | 0.21644 | 0 | 0 | 0 | 0 | 0 | 0 | 0 | 0.21644 | 0
2022 | 9 | 29 | 2 | 0.21644 | 0 | 0 | 0 | 0 | 0 | 0 | 0 | 0.21644 | 0
2022 | 9 | 29 | 3 | 0.21644 | 0 | 0 | 0 | 0 | 0 | 0 | 0 | 0.21644 | 0
2022 | 9 | 29 | 4 | 0.21644 | 0 | 0 | 0 | 0 | 0 | 0 | 0 | 0.21644 | 0
2022 | 9 | 29 | 5 | 0.21644 | 0 | 0 | 0 | 0 | 0 | 0 | 0 | 0.21644 | 0
2022 | 9 | 29 | 6 | 0.21644 | 0 | 0 | 0 | 0 | 0 | 0 | 0 | 0.21644 | 0
2022 | 9 | 29 | 7 | 0.21644 | 0 | 0 | 0 | 0 | 0 | 0 | 0 | 0.21644 | 0
2022 | 9 | 29 | 8 | 0.21644 | 0 | 0 | 0 | 0 | 0 | 0 | 0 | 0.21644 | 0
2022 | 9 | 29 | 9 | 0.21644 | 0 | 0 | 0 | 0 | 0 | 0 | 0 | 0.21644 | 0
2022 | 9 | 29 | 10 | 0.21644 | 0 | 0 | 0 | 0 | 0 | 0 | 0 | 0.21644 | 0
2022 | 9 | 29 | 11 | 0.21644 | 0 | 0 | 0 | 0 | 0 | 0 | 0 | 0.21644 | 0
2022 | 9 | 29 | 12 | 0.21644 | 0 | 0 | 0 | 0 | 0 | 0 | 0 | 0.21644 | 0
2022 | 9 | 29 | 13 | 0.21644 | 0 | 0 | 0 | 0 | 0 | 0 | 0 | 0.21644 | 0
2022 | 9 | 29 | 14 | 0.21644 | 0 | 0 | 0 | 0 | 0 | 0 | 0 | 0.21644 | 0
2022 | 9 | 29 | 15 | 0.21644 | 0 | 0 | 0 | 0 | 0 | 0 | 0 | 0.21644 | 0
2022 | 9 | 29 | 16 | 0.21644 | 0 | 0 | 0 | 0 | 0 | 0 | 0 | 0.21644 | 0
2022 | 9 | 29 | 17 | 0.21644 | 0 | 0 | 0 | 0 | 0 | 0 | 0 | 0.21644 | 0
2022 | 9 | 29 | 18 | 0.21644 | 0 | 0 | 0 | 0 | 0 | 0 | 0 | 0.21644 | 0
2022 | 9 | 29 | 19 | 0.21644 | 0 | 0 | 0 | 0 | 0 | 0 | 0 | 0.21644 | 0
2022 | 9 | 29 | 20 | 0.21644 | 0 | 0 | 0 | 0 | 0 | 0 | 0 | 0.21644 | 0
2022 | 9 | 29 | 21 | 0.21644 | 0 | 0 | 0 | 0 | 0 | 0 | 0 | 0.21644 | 0
2022 | 9 | 29 | 22 | 0.21644 | 0 | 0 | 0 | 0 | 0 | 0 | 0 | 0.21644 | 0
2022 | 9 | 29 | 23 | 0.21644 | 0 | 0 | 0 | 0 | 0 | 0 | 0 | 0.21644 | 0
2022 | 9 | 29 | 24 | 0.21644 | 0 | 0 | 0 | 0 | 0 | 0 | 0 | 0.21644 | 0
2022 | 9 | 30 | 1 | 0.21644 | 0 | 0 | 0 | 0 | 0 | 0 | 0 | 0.21644 | 0
2022 | 9 | 30 | 2 | 0.21644 | 0 | 0 | 0 | 0 | 0 | 0 | 0 | 0.21644 | 0
2022 | 9 | 30 | 3 | 0.21644 | 0 | 0 | 0 | 0 | 0 | 0 | 0 | 0.21644 | 0
2022 | 9 | 30 | 4 | 0.21644 | 0 | 0 | 0 | 0 | 0 | 0 | 0 | 0.21644 | 0
2022 | 9 | 30 | 5 | 0.21644 | 0 | 0 | 0 | 0 | 0 | 0 | 0 | 0.21644 | 0
2022 | 9 | 30 | 6 | 0.21644 | 0 | 0 | 0 | 0 | 0 | 0 | 0 | 0.21644 | 0
2022 | 9 | 30 | 7 | 0.21644 | 0 | 0 | 0 | 0 | 0 | 0 | 0 | 0.21644 | 0
2022 | 9 | 30 | 8 | 0.21644 | 0 | 0 | 0 | 0 | 0 | 0 | 0 | 0.21644 | 0
2022 | 9 | 30 | 9 | 0.21644 | 0 | 0 | 0 | 0 | 0 | 0 | 0 | 0.21644 | 0
2022 | 9 | 30 | 10 | 0.21644 | 0 | 0 | 0 | 0 | 0 | 0 | 0 | 0.21644 | 0
2022 | 9 | 30 | 11 | 0.21644 | 0 | 0 | 0 | 0 | 0 | 0 | 0 | 0.21644 | 0
2022 | 9 | 30 | 12 | 0.21644 | 0 | 0 | 0 | 0 | 0 | 0 | 0 | 0.21644 | 0
2022 | 9 | 30 | 13 | 0.21644 | 0 | 0 | 0 | 0 | 0 | 0 | 0 | 0.21644 | 0
2022 | 9 | 30 | 14 | 0.21644 | 0 | 0 | 0 | 0 | 0 | 0 | 0 | 0.21644 | 0
2022 | 9 | 30 | 15 | 0.21644 | 0 | 0 | 0 | 0 | 0 | 0 | 0 | 0.21644 | 0
2022 | 9 | 30 | 16 | 0.21644 | 0 | 0 | 0 | 0 | 0 | 0 | 0 | 0.21644 | 0
2022 | 9 | 30 | 17 | 0.21644 | 0 | 0 | 0 | 0 | 0 | 0 | 0 | 0.21644 | 0
2022 | 9 | 30 | 18 | 0.21644 | 0 | 0 | 0 | 0 | 0 | 0 | 0 | 0.21644 | 0
2022 | 9 | 30 | 19 | 0.21644 | 0 | 0 | 0 | 0 | 0 | 0 | 0 | 0.21644 | 0
2022 | 9 | 30 | 20 | 0.21644 | 0 | 0 | 0 | 0 | 0 | 0 | 0 | 0.21644 | 0
2022 | 9 | 30 | 21 | 0.21644 | 0 | 0 | 0 | 0 | 0 | 0 | 0 | 0.21644 | 0
2022 | 9 | 30 | 22 | 0.21644 | 0 | 0 | 0 | 0 | 0 | 0 | 0 | 0.21644 | 0
2022 | 9 | 30 | 23 | 0.21644 | 0 | 0 | 0 | 0 | 0 | 0 | 0 | 0.21644 | 0
2022 | 9 | 30 | 24 | 0.21644 | 0 | 0 | 0 | 0 | 0 | 0 | 0 | 0.21644 | 0
2022 | 10 | 1 | 1 | 0.21618 | 0 | 0 | 0 | 0 | 0 | 0 | 0 | 0.21618 | 0
2022 | 10 | 1 | 2 | 0.21618 | 0 | 0 | 0 | 0 | 0 | 0 | 0 | 0.21618 | 0
2022 | 10 | 1 | 3 | 0.21618 | 0 | 0 | 0 | 0 | 0 | 0 | 0 | 0.21618 | 0
2022 | 10 | 1 | 4 | 0.21618 | 0 | 0 | 0 | 0 | 0 | 0 | 0 | 0.21618 | 0
2022 | 10 | 1 | 5 | 0.21618 | 0 | 0 | 0 | 0 | 0 | 0 | 0 | 0.21618 | 0
2022 | 10 | 1 | 6 | 0.21618 | 0 | 0 | 0 | 0 | 0 | 0 | 0 | 0.21618 | 0
2022 | 10 | 1 | 7 | 0.21618 | 0 | 0 | 0 | 0 | 0 | 0 | 0 | 0.21618 | 0
2022 | 10 | 1 | 8 | 0.21618 | 0 | 0 | 0 | 0 | 0 | 0 | 0 | 0.21618 | 0
2022 | 10 | 1 | 9 | 0.21618 | 0 | 0 | 0 | 0 | 0 | 0 | 0 | 0.21618 | 0
2022 | 10 | 1 | 10 | 0.21618 | 0 | 0 | 0 | 0 | 0 | 0 | 0 | 0.21618 | 0
2022 | 10 | 1 | 11 | 0.21618 | 0 | 0 | 0 | 0 | 0 | 0 | 0 | 0.21618 | 0
2022 | 10 | 1 | 12 | 0.21618 | 0 | 0 | 0 | 0 | 0 | 0 | 0 | 0.21618 | 0
2022 | 10 | 1 | 13 | 0.21618 | 0 | 0 | 0 | 0 | 0 | 0 | 0 | 0.21618 | 0
2022 | 10 | 1 | 14 | 0.21618 | 0 | 0 | 0 | 0 | 0 | 0 | 0 | 0.21618 | 0
2022 | 10 | 1 | 15 | 0.21618 | 0 | 0 | 0 | 0 | 0 | 0 | 0 | 0.21618 | 0
2022 | 10 | 1 | 16 | 0.21618 | 0 | 0 | 0 | 0 | 0 | 0 | 0 | 0.21618 | 0
2022 | 10 | 1 | 17 | 0.21618 | 0 | 0 | 0 | 0 | 0 | 0 | 0 | 0.21618 | 0
2022 | 10 | 1 | 18 | 0.21618 | 0 | 0 | 0 | 0 | 0 | 0 | 0 | 0.21618 | 0
2022 | 10 | 1 | 19 | 0.21618 | 0 | 0 | 0 | 0 | 0 | 0 | 0 | 0.21618 | 0
2022 | 10 | 1 | 20 | 0.21618 | 0 | 0 | 0 | 0 | 0 | 0 | 0 | 0.21618 | 0
2022 | 10 | 1 | 21 | 0.21618 | 0 | 0 | 0 | 0 | 0 | 0 | 0 | 0.21618 | 0
2022 | 10 | 1 | 22 | 0.21618 | 0 | 0 | 0 | 0 | 0 | 0 | 0 | 0.21618 | 0
2022 | 10 | 1 | 23 | 0.21618 | 0 | 0 | 0 | 0 | 0 | 0 | 0 | 0.21618 | 0
2022 | 10 | 1 | 24 | 0.21618 | 0 | 0 | 0 | 0 | 0 | 0 | 0 | 0.21618 | 0
2022 | 10 | 2 | 1 | 0.21618 | 0 | 0 | 0 | 0 | 0 | 0 | 0 | 0.21618 | 0
2022 | 10 | 2 | 2 | 0.21618 | 0 | 0 | 0 | 0 | 0 | 0 | 0 | 0.21618 | 0
2022 | 10 | 2 | 3 | 0.21618 | 0 | 0 | 0 | 0 | 0 | 0 | 0 | 0.21618 | 0
2022 | 10 | 2 | 4 | 0.21618 | 0 | 0 | 0 | 0 | 0 | 0 | 0 | 0.21618 | 0
2022 | 10 | 2 | 5 | 0.21618 | 0 | 0 | 0 | 0 | 0 | 0 | 0 | 0.21618 | 0
2022 | 10 | 2 | 6 | 0.21618 | 0 | 0 | 0 | 0 | 0 | 0 | 0 | 0.21618 | 0
2022 | 10 | 2 | 7 | 0.21618 | 0 | 0 | 0 | 0 | 0 | 0 | 0 | 0.21618 | 0
2022 | 10 | 2 | 8 | 0.21618 | 0 | 0 | 0 | 0 | 0 | 0 | 0 | 0.21618 | 0
2022 | 10 | 2 | 9 | 0.21618 | 0 | 0 | 0 | 0 | 0 | 0 | 0 | 0.21618 | 0
2022 | 10 | 2 | 10 | 0.21618 | 0 | 0 | 0 | 0 | 0 | 0 | 0 | 0.21618 | 0
2022 | 10 | 2 | 11 | 0.21618 | 0 | 0 | 0 | 0 | 0 | 0 | 0 | 0.21618 | 0
2022 | 10 | 2 | 12 | 0.21618 | 0 | 0 | 0 | 0 | 0 | 0 | 0 | 0.21618 | 0
2022 | 10 | 2 | 13 | 0.21618 | 0 | 0 | 0 | 0 | 0 | 0 | 0 | 0.21618 | 0
2022 | 10 | 2 | 14 | 0.21618 | 0 | 0 | 0 | 0 | 0 | 0 | 0 | 0.21618 | 0
2022 | 10 | 2 | 15 | 0.21618 | 0 | 0 | 0 | 0 | 0 | 0 | 0 | 0.21618 | 0
2022 | 10 | 2 | 16 | 0.21618 | 0 | 0 | 0 | 0 | 0 | 0 | 0 | 0.21618 | 0
2022 | 10 | 2 | 17 | 0.21618 | 0 | 0 | 0 | 0 | 0 | 0 | 0 | 0.21618 | 0
2022 | 10 | 2 | 18 | 0.21618 | 0 | 0 | 0 | 0 | 0 | 0 | 0 | 0.21618 | 0
2022 | 10 | 2 | 19 | 0.21618 | 0 | 0 | 0 | 0 | 0 | 0 | 0 | 0.21618 | 0
2022 | 10 | 2 | 20 | 0.21618 | 0 | 0 | 0 | 0 | 0 | 0 | 0 | 0.21618 | 0
2022 | 10 | 2 | 21 | 0.21618 | 0 | 0 | 0 | 0 | 0 | 0 | 0 | 0.21618 | 0
2022 | 10 | 2 | 22 | 0.21618 | 0 | 0 | 0 | 0 | 0 | 0 | 0 | 0.21618 | 0
2022 | 10 | 2 | 23 | 0.21618 | 0 | 0 | 0 | 0 | 0 | 0 | 0 | 0.21618 | 0
2022 | 10 | 2 | 24 | 0.21618 | 0 | 0 | 0 | 0 | 0 | 0 | 0 | 0.21618 | 0
2022 | 10 | 3 | 1 | 0.21618 | 0 | 0 | 0 | 0 | 0 | 0 | 0 | 0.21618 | 0
2022 | 10 | 3 | 2 | 0.21618 | 0 | 0 | 0 | 0 | 0 | 0 | 0 | 0.21618 | 0
2022 | 10 | 3 | 3 | 0.21618 | 0 | 0 | 0 | 0 | 0 | 0 | 0 | 0.21618 | 0
2022 | 10 | 3 | 4 | 0.21618 | 0 | 0 | 0 | 0 | 0 | 0 | 0 | 0.21618 | 0
2022 | 10 | 3 | 5 | 0.21618 | 0 | 0 | 0 | 0 | 0 | 0 | 0 | 0.21618 | 0
2022 | 10 | 3 | 6 | 0.21618 | 0 | 0 | 0 | 0 | 0 | 0 | 0 | 0.21618 | 0
2022 | 10 | 3 | 7 | 0.21618 | 0 | 0 | 0 | 0 | 0 | 0 | 0 | 0.21618 | 0
2022 | 10 | 3 | 8 | 0.21618 | 0 | 0 | 0 | 0 | 0 | 0 | 0 | 0.21618 | 0
2022 | 10 | 3 | 9 | 0.21618 | 0 | 0 | 0 | 0 | 0 | 0 | 0 | 0.21618 | 0
2022 | 10 | 3 | 10 | 0.21618 | 0 | 0 | 0 | 0 | 0 | 0 | 0 | 0.21618 | 0
2022 | 10 | 3 | 11 | 0.21618 | 0 | 0 | 0 | 0 | 0 | 0 | 0 | 0.21618 | 0
2022 | 10 | 3 | 12 | 0.21618 | 0 | 0 | 0 | 0 | 0 | 0 | 0 | 0.21618 | 0
2022 | 10 | 3 | 13 | 0.21618 | 0 | 0 | 0 | 0 | 0 | 0 | 0 | 0.21618 | 0
2022 | 10 | 3 | 14 | 0.21618 | 0 | 0 | 0 | 0 | 0 | 0 | 0 | 0.21618 | 0
2022 | 10 | 3 | 15 | 0.21618 | 0 | 0 | 0 | 0 | 0 | 0 | 0 | 0.21618 | 0
2022 | 10 | 3 | 16 | 0.21618 | 0 | 0 | 0 | 0 | 0 | 0 | 0 | 0.21618 | 0
2022 | 10 | 3 | 17 | 0.21618 | 0 | 0 | 0 | 0 | 0 | 0 | 0 | 0.21618 | 0
2022 | 10 | 3 | 18 | 0.21618 | 0 | 0 | 0 | 0 | 0 | 0 | 0 | 0.21618 | 0
2022 | 10 | 3 | 19 | 0.21618 | 0 | 0 | 0 | 0 | 0 | 0 | 0 | 0.21618 | 0
2022 | 10 | 3 | 20 | 0.21618 | 0 | 0 | 0 | 0 | 0 | 0 | 0 | 0.21618 | 0
2022 | 10 | 3 | 21 | 0.21618 | 0 | 0 | 0 | 0 | 0 | 0 | 0 | 0.21618 | 0
2022 | 10 | 3 | 22 | 0.21618 | 0 | 0 | 0 | 0 | 0 | 0 | 0 | 0.21618 | 0
2022 | 10 | 3 | 23 | 0.21618 | 0 | 0 | 0 | 0 | 0 | 0 | 0 | 0.21618 | 0
2022 | 10 | 3 | 24 | 0.21618 | 0 | 0 | 0 | 0 | 0 | 0 | 0 | 0.21618 | 0
2022 | 10 | 4 | 1 | 0.21618 | 0 | 0 | 0 | 0 | 0 | 0 | 0 | 0.21618 | 0
2022 | 10 | 4 | 2 | 0.21618 | 0 | 0 | 0 | 0 | 0 | 0 | 0 | 0.21618 | 0
2022 | 10 | 4 | 3 | 0.21618 | 0 | 0 | 0 | 0 | 0 | 0 | 0 | 0.21618 | 0
2022 | 10 | 4 | 4 | 0.21618 | 0 | 0 | 0 | 0 | 0 | 0 | 0 | 0.21618 | 0
2022 | 10 | 4 | 5 | 0.21618 | 0 | 0 | 0 | 0 | 0 | 0 | 0 | 0.21618 | 0
2022 | 10 | 4 | 6 | 0.21618 | 0 | 0 | 0 | 0 | 0 | 0 | 0 | 0.21618 | 0
2022 | 10 | 4 | 7 | 0.21618 | 0 | 0 | 0 | 0 | 0 | 0 | 0 | 0.21618 | 0
2022 | 10 | 4 | 8 | 0.21618 | 0 | 0 | 0 | 0 | 0 | 0 | 0 | 0.21618 | 0
2022 | 10 | 4 | 9 | 0.21618 | 0 | 0 | 0 | 0 | 0 | 0 | 0 | 0.21618 | 0
2022 | 10 | 4 | 10 | 0.21618 | 0 | 0 | 0 | 0 | 0 | 0 | 0 | 0.21618 | 0
2022 | 10 | 4 | 11 | 0.21618 | 0 | 0 | 0 | 0 | 0 | 0 | 0 | 0.21618 | 0
2022 | 10 | 4 | 12 | 0.21618 | 0 | 0 | 0 | 0 | 0 | 0 | 0 | 0.21618 | 0
2022 | 10 | 4 | 13 | 0.21618 | 0 | 0 | 0 | 0 | 0 | 0 | 0 | 0.21618 | 0
2022 | 10 | 4 | 14 | 0.21618 | 0 | 0 | 0 | 0 | 0 | 0 | 0 | 0.21618 | 0
2022 | 10 | 4 | 15 | 0.21618 | 0 | 0 | 0 | 0 | 0 | 0 | 0 | 0.21618 | 0
2022 | 10 | 4 | 16 | 0.21618 | 0 | 0 | 0 | 0 | 0 | 0 | 0 | 0.21618 | 0
2022 | 10 | 4 | 17 | 0.21618 | 0 | 0 | 0 | 0 | 0 | 0 | 0 | 0.21618 | 0
2022 | 10 | 4 | 18 | 0.21618 | 0 | 0 | 0 | 0 | 0 | 0 | 0 | 0.21618 | 0
2022 | 10 | 4 | 19 | 0.21618 | 0 | 0 | 0 | 0 | 0 | 0 | 0 | 0.21618 | 0
2022 | 10 | 4 | 20 | 0.21618 | 0 | 0 | 0 | 0 | 0 | 0 | 0 | 0.21618 | 0
2022 | 10 | 4 | 21 | 0.21618 | 0 | 0 | 0 | 0 | 0 | 0 | 0 | 0.21618 | 0
2022 | 10 | 4 | 22 | 0.21618 | 0 | 0 | 0 | 0 | 0 | 0 | 0 | 0.21618 | 0
2022 | 10 | 4 | 23 | 0.21618 | 0 | 0 | 0 | 0 | 0 | 0 | 0 | 0.21618 | 0
2022 | 10 | 4 | 24 | 0.21618 | 0 | 0 | 0 | 0 | 0 | 0 | 0 | 0.21618 | 0
2022 | 10 | 5 | 1 | 0.21618 | 0 | 0 | 0 | 0 | 0 | 0 | 0 | 0.21618 | 0
2022 | 10 | 5 | 2 | 0.21618 | 0 | 0 | 0 | 0 | 0 | 0 | 0 | 0.21618 | 0
2022 | 10 | 5 | 3 | 0.21618 | 0 | 0 | 0 | 0 | 0 | 0 | 0 | 0.21618 | 0
2022 | 10 | 5 | 4 | 0.21618 | 0 | 0 | 0 | 0 | 0 | 0 | 0 | 0.21618 | 0
2022 | 10 | 5 | 5 | 0.21618 | 0 | 0 | 0 | 0 | 0 | 0 | 0 | 0.21618 | 0
2022 | 10 | 5 | 6 | 0.21618 | 0 | 0 | 0 | 0 | 0 | 0 | 0 | 0.21618 | 0
2022 | 10 | 5 | 7 | 0.21618 | 0 | 0 | 0 | 0 | 0 | 0 | 0 | 0.21618 | 0
2022 | 10 | 5 | 8 | 0.21618 | 0 | 0 | 0 | 0 | 0 | 0 | 0 | 0.21618 | 0
2022 | 10 | 5 | 9 | 0.21618 | 0 | 0 | 0 | 0 | 0 | 0 | 0 | 0.21618 | 0
2022 | 10 | 5 | 10 | 0.21618 | 0 | 0 | 0 | 0 | 0 | 0 | 0 | 0.21618 | 0
2022 | 10 | 5 | 11 | 0.21618 | 0 | 0 | 0 | 0 | 0 | 0 | 0 | 0.21618 | 0
2022 | 10 | 5 | 12 | 0.21618 | 0 | 0 | 0 | 0 | 0 | 0 | 0 | 0.21618 | 0
2022 | 10 | 5 | 13 | 0.21618 | 0 | 0 | 0 | 0 | 0 | 0 | 0 | 0.21618 | 0
2022 | 10 | 5 | 14 | 0.21618 | 0 | 0 | 0 | 0 | 0 | 0 | 0 | 0.21618 | 0
2022 | 10 | 5 | 15 | 0.21618 | 0 | 0 | 0 | 0 | 0 | 0 | 0 | 0.21618 | 0
2022 | 10 | 5 | 16 | 0.21618 | 0 | 0 | 0 | 0 | 0 | 0 | 0 | 0.21618 | 0
2022 | 10 | 5 | 17 | 0.21618 | 0 | 0 | 0 | 0 | 0 | 0 | 0 | 0.21618 | 0
2022 | 10 | 5 | 18 | 0.21618 | 0 | 0 | 0 | 0 | 0 | 0 | 0 | 0.21618 | 0
2022 | 10 | 5 | 19 | 0.21618 | 0 | 0 | 0 | 0 | 0 | 0 | 0 | 0.21618 | 0
2022 | 10 | 5 | 20 | 0.21618 | 0 | 0 | 0 | 0 | 0 | 0 | 0 | 0.21618 | 0
2022 | 10 | 5 | 21 | 0.21618 | 0 | 0 | 0 | 0 | 0 | 0 | 0 | 0.21618 | 0
2022 | 10 | 5 | 22 | 0.21618 | 0 | 0 | 0 | 0 | 0 | 0 | 0 | 0.21618 | 0
2022 | 10 | 5 | 23 | 0.21618 | 0 | 0 | 0 | 0 | 0 | 0 | 0 | 0.21618 | 0
2022 | 10 | 5 | 24 | 0.21618 | 0 | 0 | 0 | 0 | 0 | 0 | 0 | 0.21618 | 0
2022 | 10 | 6 | 1 | 0.21618 | 0 | 0 | 0 | 0 | 0 | 0 | 0 | 0.21618 | 0
2022 | 10 | 6 | 2 | 0.21618 | 0 | 0 | 0 | 0 | 0 | 0 | 0 | 0.21618 | 0
2022 | 10 | 6 | 3 | 0.21618 | 0 | 0 | 0 | 0 | 0 | 0 | 0 | 0.21618 | 0
2022 | 10 | 6 | 4 | 0.21618 | 0 | 0 | 0 | 0 | 0 | 0 | 0 | 0.21618 | 0
2022 | 10 | 6 | 5 | 0.21618 | 0 | 0 | 0 | 0 | 0 | 0 | 0 | 0.21618 | 0
2022 | 10 | 6 | 6 | 0.21618 | 0 | 0 | 0 | 0 | 0 | 0 | 0 | 0.21618 | 0
2022 | 10 | 6 | 7 | 0.21618 | 0 | 0 | 0 | 0 | 0 | 0 | 0 | 0.21618 | 0
2022 | 10 | 6 | 8 | 0.21618 | 0 | 0 | 0 | 0 | 0 | 0 | 0 | 0.21618 | 0
2022 | 10 | 6 | 9 | 0.21618 | 0 | 0 | 0 | 0 | 0 | 0 | 0 | 0.21618 | 0
2022 | 10 | 6 | 10 | 0.21618 | 0 | 0 | 0 | 0 | 0 | 0 | 0 | 0.21618 | 0
2022 | 10 | 6 | 11 | 0.21618 | 0 | 0 | 0 | 0 | 0 | 0 | 0 | 0.21618 | 0
2022 | 10 | 6 | 12 | 0.21618 | 0 | 0 | 0 | 0 | 0 | 0 | 0 | 0.21618 | 0
2022 | 10 | 6 | 13 | 0.21618 | 0 | 0 | 0 | 0 | 0 | 0 | 0 | 0.21618 | 0
2022 | 10 | 6 | 14 | 0.21618 | 0 | 0 | 0 | 0 | 0 | 0 | 0 | 0.21618 | 0
2022 | 10 | 6 | 15 | 0.21618 | 0 | 0 | 0 | 0 | 0 | 0 | 0 | 0.21618 | 0
2022 | 10 | 6 | 16 | 0.21618 | 0 | 0 | 0 | 0 | 0 | 0 | 0 | 0.21618 | 0
2022 | 10 | 6 | 17 | 0.21618 | 0 | 0 | 0 | 0 | 0 | 0 | 0 | 0.21618 | 0
2022 | 10 | 6 | 18 | 0.21618 | 0 | 0 | 0 | 0 | 0 | 0 | 0 | 0.21618 | 0
2022 | 10 | 6 | 19 | 0.21618 | 0 | 0 | 0 | 0 | 0 | 0 | 0 | 0.21618 | 0
2022 | 10 | 6 | 20 | 0.21618 | 0 | 0 | 0 | 0 | 0 | 0 | 0 | 0.21618 | 0
2022 | 10 | 6 | 21 | 0.21618 | 0 | 0 | 0 | 0 | 0 | 0 | 0 | 0.21618 | 0
2022 | 10 | 6 | 22 | 0.21618 | 0 | 0 | 0 | 0 | 0 | 0 | 0 | 0.21618 | 0
2022 | 10 | 6 | 23 | 0.21618 | 0 | 0 | 0 | 0 | 0 | 0 | 0 | 0.21618 | 0
2022 | 10 | 6 | 24 | 0.21618 | 0 | 0 | 0 | 0 | 0 | 0 | 0 | 0.21618 | 0
2022 | 10 | 7 | 1 | 0.21618 | 0 | 0 | 0 | 0 | 0 | 0 | 0 | 0.21618 | 0
2022 | 10 | 7 | 2 | 0.21618 | 0 | 0 | 0 | 0 | 0 | 0 | 0 | 0.21618 | 0
2022 | 10 | 7 | 3 | 0.21618 | 0 | 0 | 0 | 0 | 0 | 0 | 0 | 0.21618 | 0
2022 | 10 | 7 | 4 | 0.21618 | 0 | 0 | 0 | 0 | 0 | 0 | 0 | 0.21618 | 0
2022 | 10 | 7 | 5 | 0.21618 | 0 | 0 | 0 | 0 | 0 | 0 | 0 | 0.21618 | 0
2022 | 10 | 7 | 6 | 0.21618 | 0 | 0 | 0 | 0 | 0 | 0 | 0 | 0.21618 | 0
2022 | 10 | 7 | 7 | 0.21618 | 0 | 0 | 0 | 0 | 0 | 0 | 0 | 0.21618 | 0
2022 | 10 | 7 | 8 | 0.21618 | 0 | 0 | 0 | 0 | 0 | 0 | 0 | 0.21618 | 0
2022 | 10 | 7 | 9 | 0.21618 | 0 | 0 | 0 | 0 | 0 | 0 | 0 | 0.21618 | 0
2022 | 10 | 7 | 10 | 0.21618 | 0 | 0 | 0 | 0 | 0 | 0 | 0 | 0.21618 | 0
2022 | 10 | 7 | 11 | 0.21618 | 0 | 0 | 0 | 0 | 0 | 0 | 0 | 0.21618 | 0
2022 | 10 | 7 | 12 | 0.21618 | 0 | 0 | 0 | 0 | 0 | 0 | 0 | 0.21618 | 0
2022 | 10 | 7 | 13 | 0.21618 | 0 | 0 | 0 | 0 | 0 | 0 | 0 | 0.21618 | 0
2022 | 10 | 7 | 14 | 0.21618 | 0 | 0 | 0 | 0 | 0 | 0 | 0 | 0.21618 | 0
2022 | 10 | 7 | 15 | 0.21618 | 0 | 0 | 0 | 0 | 0 | 0 | 0 | 0.21618 | 0
2022 | 10 | 7 | 16 | 0.21618 | 0 | 0 | 0 | 0 | 0 | 0 | 0 | 0.21618 | 0
2022 | 10 | 7 | 17 | 0.21618 | 0 | 0 | 0 | 0 | 0 | 0 | 0 | 0.21618 | 0
2022 | 10 | 7 | 18 | 0.21618 | 0 | 0 | 0 | 0 | 0 | 0 | 0 | 0.21618 | 0
2022 | 10 | 7 | 19 | 0.21618 | 0 | 0 | 0 | 0 | 0 | 0 | 0 | 0.21618 | 0
2022 | 10 | 7 | 20 | 0.21618 | 0 | 0 | 0 | 0 | 0 | 0 | 0 | 0.21618 | 0
2022 | 10 | 7 | 21 | 0.21618 | 0 | 0 | 0 | 0 | 0 | 0 | 0 | 0.21618 | 0
2022 | 10 | 7 | 22 | 0.21618 | 0 | 0 | 0 | 0 | 0 | 0 | 0 | 0.21618 | 0
2022 | 10 | 7 | 23 | 0.21618 | 0 | 0 | 0 | 0 | 0 | 0 | 0 | 0.21618 | 0
2022 | 10 | 7 | 24 | 0.21618 | 0 | 0 | 0 | 0 | 0 | 0 | 0 | 0.21618 | 0
2022 | 10 | 8 | 1 | 0.21618 | 0 | 0 | 0 | 0 | 0 | 0 | 0 | 0.21618 | 0
2022 | 10 | 8 | 2 | 0.21618 | 0 | 0 | 0 | 0 | 0 | 0 | 0 | 0.21618 | 0
2022 | 10 | 8 | 3 | 0.21618 | 0 | 0 | 0 | 0 | 0 | 0 | 0 | 0.21618 | 0
2022 | 10 | 8 | 4 | 0.21618 | 0 | 0 | 0 | 0 | 0 | 0 | 0 | 0.21618 | 0
2022 | 10 | 8 | 5 | 0.21618 | 0 | 0 | 0 | 0 | 0 | 0 | 0 | 0.21618 | 0
2022 | 10 | 8 | 6 | 0.21618 | 0 | 0 | 0 | 0 | 0 | 0 | 0 | 0.21618 | 0
2022 | 10 | 8 | 7 | 0.21618 | 0 | 0 | 0 | 0 | 0 | 0 | 0 | 0.21618 | 0
2022 | 10 | 8 | 8 | 0.21618 | 0 | 0 | 0 | 0 | 0 | 0 | 0 | 0.21618 | 0
2022 | 10 | 8 | 9 | 0.21618 | 0 | 0 | 0 | 0 | 0 | 0 | 0 | 0.21618 | 0
2022 | 10 | 8 | 10 | 0.21618 | 0 | 0 | 0 | 0 | 0 | 0 | 0 | 0.21618 | 0
2022 | 10 | 8 | 11 | 0.21618 | 0 | 0 | 0 | 0 | 0 | 0 | 0 | 0.21618 | 0
2022 | 10 | 8 | 12 | 0.21618 | 0 | 0 | 0 | 0 | 0 | 0 | 0 | 0.21618 | 0
2022 | 10 | 8 | 13 | 0.21618 | 0 | 0 | 0 | 0 | 0 | 0 | 0 | 0.21618 | 0
2022 | 10 | 8 | 14 | 0.21618 | 0 | 0 | 0 | 0 | 0 | 0 | 0 | 0.21618 | 0
2022 | 10 | 8 | 15 | 0.21618 | 0 | 0 | 0 | 0 | 0 | 0 | 0 | 0.21618 | 0
2022 | 10 | 8 | 16 | 0.21618 | 0 | 0 | 0 | 0 | 0 | 0 | 0 | 0.21618 | 0
2022 | 10 | 8 | 17 | 0.21618 | 0 | 0 | 0 | 0 | 0 | 0 | 0 | 0.21618 | 0
2022 | 10 | 8 | 18 | 0.21618 | 0 | 0 | 0 | 0 | 0 | 0 | 0 | 0.21618 | 0
2022 | 10 | 8 | 19 | 0.21618 | 0 | 0 | 0 | 0 | 0 | 0 | 0 | 0.21618 | 0
2022 | 10 | 8 | 20 | 0.21618 | 0 | 0 | 0 | 0 | 0 | 0 | 0 | 0.21618 | 0
2022 | 10 | 8 | 21 | 0.21618 | 0 | 0 | 0 | 0 | 0 | 0 | 0 | 0.21618 | 0
2022 | 10 | 8 | 22 | 0.21618 | 0 | 0 | 0 | 0 | 0 | 0 | 0 | 0.21618 | 0
2022 | 10 | 8 | 23 | 0.21618 | 0 | 0 | 0 | 0 | 0 | 0 | 0 | 0.21618 | 0
2022 | 10 | 8 | 24 | 0.21618 | 0 | 0 | 0 | 0 | 0 | 0 | 0 | 0.21618 | 0
2022 | 10 | 9 | 1 | 0.21618 | 0 | 0 | 0 | 0 | 0 | 0 | 0 | 0.21618 | 0
2022 | 10 | 9 | 2 | 0.21618 | 0 | 0 | 0 | 0 | 0 | 0 | 0 | 0.21618 | 0
2022 | 10 | 9 | 3 | 0.21618 | 0 | 0 | 0 | 0 | 0 | 0 | 0 | 0.21618 | 0
2022 | 10 | 9 | 4 | 0.21618 | 0 | 0 | 0 | 0 | 0 | 0 | 0 | 0.21618 | 0
2022 | 10 | 9 | 5 | 0.21618 | 0 | 0 | 0 | 0 | 0 | 0 | 0 | 0.21618 | 0
2022 | 10 | 9 | 6 | 0.21618 | 0 | 0 | 0 | 0 | 0 | 0 | 0 | 0.21618 | 0
2022 | 10 | 9 | 7 | 0.21618 | 0 | 0 | 0 | 0 | 0 | 0 | 0 | 0.21618 | 0
2022 | 10 | 9 | 8 | 0.21618 | 0 | 0 | 0 | 0 | 0 | 0 | 0 | 0.21618 | 0
2022 | 10 | 9 | 9 | 0.21618 | 0 | 0 | 0 | 0 | 0 | 0 | 0 | 0.21618 | 0
2022 | 10 | 9 | 10 | 0.21618 | 0 | 0 | 0 | 0 | 0 | 0 | 0 | 0.21618 | 0
2022 | 10 | 9 | 11 | 0.21618 | 0 | 0 | 0 | 0 | 0 | 0 | 0 | 0.21618 | 0
2022 | 10 | 9 | 12 | 0.21618 | 0 | 0 | 0 | 0 | 0 | 0 | 0 | 0.21618 | 0
2022 | 10 | 9 | 13 | 0.21618 | 0 | 0 | 0 | 0 | 0 | 0 | 0 | 0.21618 | 0
2022 | 10 | 9 | 14 | 0.21618 | 0 | 0 | 0 | 0 | 0 | 0 | 0 | 0.21618 | 0
2022 | 10 | 9 | 15 | 0.21618 | 0 | 0 | 0 | 0 | 0 | 0 | 0 | 0.21618 | 0
2022 | 10 | 9 | 16 | 0.21618 | 0 | 0 | 0 | 0 | 0 | 0 | 0 | 0.21618 | 0
2022 | 10 | 9 | 17 | 0.21618 | 0 | 0 | 0 | 0 | 0 | 0 | 0 | 0.21618 | 0
2022 | 10 | 9 | 18 | 0.21618 | 0 | 0 | 0 | 0 | 0 | 0 | 0 | 0.21618 | 0
2022 | 10 | 9 | 19 | 0.21618 | 0 | 0 | 0 | 0 | 0 | 0 | 0 | 0.21618 | 0
2022 | 10 | 9 | 20 | 0.21618 | 0 | 0 | 0 | 0 | 0 | 0 | 0 | 0.21618 | 0
2022 | 10 | 9 | 21 | 0.21618 | 0 | 0 | 0 | 0 | 0 | 0 | 0 | 0.21618 | 0
2022 | 10 | 9 | 22 | 0.21618 | 0 | 0 | 0 | 0 | 0 | 0 | 0 | 0.21618 | 0
2022 | 10 | 9 | 23 | 0.21618 | 0 | 0 | 0 | 0 | 0 | 0 | 0 | 0.21618 | 0
2022 | 10 | 9 | 24 | 0.21618 | 0 | 0 | 0 | 0 | 0 | 0 | 0 | 0.21618 | 0
2022 | 10 | 10 | 1 | 0.21618 | 0 | 0 | 0 | 0 | 0 | 0 | 0 | 0.21618 | 0
2022 | 10 | 10 | 2 | 0.21618 | 0 | 0 | 0 | 0 | 0 | 0 | 0 | 0.21618 | 0
2022 | 10 | 10 | 3 | 0.21618 | 0 | 0 | 0 | 0 | 0 | 0 | 0 | 0.21618 | 0
2022 | 10 | 10 | 4 | 0.21618 | 0 | 0 | 0 | 0 | 0 | 0 | 0 | 0.21618 | 0
2022 | 10 | 10 | 5 | 0.21618 | 0 | 0 | 0 | 0 | 0 | 0 | 0 | 0.21618 | 0
2022 | 10 | 10 | 6 | 0.21618 | 0 | 0 | 0 | 0 | 0 | 0 | 0 | 0.21618 | 0
2022 | 10 | 10 | 7 | 0.21618 | 0 | 0 | 0 | 0 | 0 | 0 | 0 | 0.21618 | 0
2022 | 10 | 10 | 8 | 0.21618 | 0 | 0 | 0 | 0 | 0 | 0 | 0 | 0.21618 | 0
2022 | 10 | 10 | 9 | 0.21618 | 0 | 0 | 0 | 0 | 0 | 0 | 0 | 0.21618 | 0
2022 | 10 | 10 | 10 | 0.21618 | 0 | 0 | 0 | 0 | 0 | 0 | 0 | 0.21618 | 0
2022 | 10 | 10 | 11 | 0.21618 | 0 | 0 | 0 | 0 | 0 | 0 | 0 | 0.21618 | 0
2022 | 10 | 10 | 12 | 0.21618 | 0 | 0 | 0 | 0 | 0 | 0 | 0 | 0.21618 | 0
2022 | 10 | 10 | 13 | 0.21618 | 0 | 0 | 0 | 0 | 0 | 0 | 0 | 0.21618 | 0
2022 | 10 | 10 | 14 | 0.21618 | 0 | 0 | 0 | 0 | 0 | 0 | 0 | 0.21618 | 0
2022 | 10 | 10 | 15 | 0.21618 | 0 | 0 | 0 | 0 | 0 | 0 | 0 | 0.21618 | 0
2022 | 10 | 10 | 16 | 0.21618 | 0 | 0 | 0 | 0 | 0 | 0 | 0 | 0.21618 | 0
2022 | 10 | 10 | 17 | 0.21618 | 0 | 0 | 0 | 0 | 0 | 0 | 0 | 0.21618 | 0
2022 | 10 | 10 | 18 | 0.21618 | 0 | 0 | 0 | 0 | 0 | 0 | 0 | 0.21618 | 0
2022 | 10 | 10 | 19 | 0.21618 | 0 | 0 | 0 | 0 | 0 | 0 | 0 | 0.21618 | 0
2022 | 10 | 10 | 20 | 0.21618 | 0 | 0 | 0 | 0 | 0 | 0 | 0 | 0.21618 | 0
2022 | 10 | 10 | 21 | 0.21618 | 0 | 0 | 0 | 0 | 0 | 0 | 0 | 0.21618 | 0
2022 | 10 | 10 | 22 | 0.21618 | 0 | 0 | 0 | 0 | 0 | 0 | 0 | 0.21618 | 0
2022 | 10 | 10 | 23 | 0.21618 | 0 | 0 | 0 | 0 | 0 | 0 | 0 | 0.21618 | 0
2022 | 10 | 10 | 24 | 0.21618 | 0 | 0 | 0 | 0 | 0 | 0 | 0 | 0.21618 | 0
2022 | 10 | 11 | 1 | 0.21618 | 0 | 0 | 0 | 0 | 0 | 0 | 0 | 0.21618 | 0
2022 | 10 | 11 | 2 | 0.21618 | 0 | 0 | 0 | 0 | 0 | 0 | 0 | 0.21618 | 0
2022 | 10 | 11 | 3 | 0.21618 | 0 | 0 | 0 | 0 | 0 | 0 | 0 | 0.21618 | 0
2022 | 10 | 11 | 4 | 0.21618 | 0 | 0 | 0 | 0 | 0 | 0 | 0 | 0.21618 | 0
2022 | 10 | 11 | 5 | 0.21618 | 0 | 0 | 0 | 0 | 0 | 0 | 0 | 0.21618 | 0
2022 | 10 | 11 | 6 | 0.21618 | 0 | 0 | 0 | 0 | 0 | 0 | 0 | 0.21618 | 0
2022 | 10 | 11 | 7 | 0.21618 | 0 | 0 | 0 | 0 | 0 | 0 | 0 | 0.21618 | 0
2022 | 10 | 11 | 8 | 0.21618 | 0 | 0 | 0 | 0 | 0 | 0 | 0 | 0.21618 | 0
2022 | 10 | 11 | 9 | 0.21618 | 0 | 0 | 0 | 0 | 0 | 0 | 0 | 0.21618 | 0
2022 | 10 | 11 | 10 | 0.21618 | 0 | 0 | 0 | 0 | 0 | 0 | 0 | 0.21618 | 0
2022 | 10 | 11 | 11 | 0.21618 | 0 | 0 | 0 | 0 | 0 | 0 | 0 | 0.21618 | 0
2022 | 10 | 11 | 12 | 0.21618 | 0 | 0 | 0 | 0 | 0 | 0 | 0 | 0.21618 | 0
2022 | 10 | 11 | 13 | 0.21618 | 0 | 0 | 0 | 0 | 0 | 0 | 0 | 0.21618 | 0
2022 | 10 | 11 | 14 | 0.21618 | 0 | 0 | 0 | 0 | 0 | 0 | 0 | 0.21618 | 0
2022 | 10 | 11 | 15 | 0.21618 | 0 | 0 | 0 | 0 | 0 | 0 | 0 | 0.21618 | 0
2022 | 10 | 11 | 16 | 0.21618 | 0 | 0 | 0 | 0 | 0 | 0 | 0 | 0.21618 | 0
2022 | 10 | 11 | 17 | 0.21618 | 0 | 0 | 0 | 0 | 0 | 0 | 0 | 0.21618 | 0
2022 | 10 | 11 | 18 | 0.21618 | 0 | 0 | 0 | 0 | 0 | 0 | 0 | 0.21618 | 0
2022 | 10 | 11 | 19 | 0.21618 | 0 | 0 | 0 | 0 | 0 | 0 | 0 | 0.21618 | 0
2022 | 10 | 11 | 20 | 0.21618 | 0 | 0 | 0 | 0 | 0 | 0 | 0 | 0.21618 | 0
2022 | 10 | 11 | 21 | 0.21618 | 0 | 0 | 0 | 0 | 0 | 0 | 0 | 0.21618 | 0
2022 | 10 | 11 | 22 | 0.21618 | 0 | 0 | 0 | 0 | 0 | 0 | 0 | 0.21618 | 0
2022 | 10 | 11 | 23 | 0.21618 | 0 | 0 | 0 | 0 | 0 | 0 | 0 | 0.21618 | 0
2022 | 10 | 11 | 24 | 0.21618 | 0 | 0 | 0 | 0 | 0 | 0 | 0 | 0.21618 | 0
2022 | 10 | 12 | 1 | 0.21618 | 0 | 0 | 0 | 0 | 0 | 0 | 0 | 0.21618 | 0
2022 | 10 | 12 | 2 | 0.21618 | 0 | 0 | 0 | 0 | 0 | 0 | 0 | 0.21618 | 0
2022 | 10 | 12 | 3 | 0.21618 | 0 | 0 | 0 | 0 | 0 | 0 | 0 | 0.21618 | 0
2022 | 10 | 12 | 4 | 0.21618 | 0 | 0 | 0 | 0 | 0 | 0 | 0 | 0.21618 | 0
2022 | 10 | 12 | 5 | 0.21618 | 0 | 0 | 0 | 0 | 0 | 0 | 0 | 0.21618 | 0
2022 | 10 | 12 | 6 | 0.21618 | 0 | 0 | 0 | 0 | 0 | 0 | 0 | 0.21618 | 0
2022 | 10 | 12 | 7 | 0.21618 | 0 | 0 | 0 | 0 | 0 | 0 | 0 | 0.21618 | 0
2022 | 10 | 12 | 8 | 0.21618 | 0 | 0 | 0 | 0 | 0 | 0 | 0 | 0.21618 | 0
2022 | 10 | 12 | 9 | 0.21618 | 0 | 0 | 0 | 0 | 0 | 0 | 0 | 0.21618 | 0
2022 | 10 | 12 | 10 | 0.21618 | 0 | 0 | 0 | 0 | 0 | 0 | 0 | 0.21618 | 0
2022 | 10 | 12 | 11 | 0.21618 | 0 | 0 | 0 | 0 | 0 | 0 | 0 | 0.21618 | 0
2022 | 10 | 12 | 12 | 0.21618 | 0 | 0 | 0 | 0 | 0 | 0 | 0 | 0.21618 | 0
2022 | 10 | 12 | 13 | 0.21618 | 0 | 0 | 0 | 0 | 0 | 0 | 0 | 0.21618 | 0
2022 | 10 | 12 | 14 | 0.21618 | 0 | 0 | 0 | 0 | 0 | 0 | 0 | 0.21618 | 0
2022 | 10 | 12 | 15 | 0.21618 | 0 | 0 | 0 | 0 | 0 | 0 | 0 | 0.21618 | 0
2022 | 10 | 12 | 16 | 0.21618 | 0 | 0 | 0 | 0 | 0 | 0 | 0 | 0.21618 | 0
2022 | 10 | 12 | 17 | 0.21618 | 0 | 0 | 0 | 0 | 0 | 0 | 0 | 0.21618 | 0
2022 | 10 | 12 | 18 | 0.21618 | 0 | 0 | 0 | 0 | 0 | 0 | 0 | 0.21618 | 0
2022 | 10 | 12 | 19 | 0.21618 | 0 | 0 | 0 | 0 | 0 | 0 | 0 | 0.21618 | 0
2022 | 10 | 12 | 20 | 0.21618 | 0 | 0 | 0 | 0 | 0 | 0 | 0 | 0.21618 | 0
2022 | 10 | 12 | 21 | 0.21618 | 0 | 0 | 0 | 0 | 0 | 0 | 0 | 0.21618 | 0
2022 | 10 | 12 | 22 | 0.21618 | 0 | 0 | 0 | 0 | 0 | 0 | 0 | 0.21618 | 0
2022 | 10 | 12 | 23 | 0.21618 | 0 | 0 | 0 | 0 | 0 | 0 | 0 | 0.21618 | 0
2022 | 10 | 12 | 24 | 0.21618 | 0 | 0 | 0 | 0 | 0 | 0 | 0 | 0.21618 | 0
2022 | 10 | 13 | 1 | 0.21618 | 0 | 0 | 0 | 0 | 0 | 0 | 0 | 0.21618 | 0
2022 | 10 | 13 | 2 | 0.21618 | 0 | 0 | 0 | 0 | 0 | 0 | 0 | 0.21618 | 0
2022 | 10 | 13 | 3 | 0.21618 | 0 | 0 | 0 | 0 | 0 | 0 | 0 | 0.21618 | 0
2022 | 10 | 13 | 4 | 0.21618 | 0 | 0 | 0 | 0 | 0 | 0 | 0 | 0.21618 | 0
2022 | 10 | 13 | 5 | 0.21618 | 0 | 0 | 0 | 0 | 0 | 0 | 0 | 0.21618 | 0
2022 | 10 | 13 | 6 | 0.21618 | 0 | 0 | 0 | 0 | 0 | 0 | 0 | 0.21618 | 0
2022 | 10 | 13 | 7 | 0.21618 | 0 | 0 | 0 | 0 | 0 | 0 | 0 | 0.21618 | 0
2022 | 10 | 13 | 8 | 0.21618 | 0 | 0 | 0 | 0 | 0 | 0 | 0 | 0.21618 | 0
2022 | 10 | 13 | 9 | 0.21618 | 0 | 0 | 0 | 0 | 0 | 0 | 0 | 0.21618 | 0
2022 | 10 | 13 | 10 | 0.21618 | 0 | 0 | 0 | 0 | 0 | 0 | 0 | 0.21618 | 0
2022 | 10 | 13 | 11 | 0.21618 | 0 | 0 | 0 | 0 | 0 | 0 | 0 | 0.21618 | 0
2022 | 10 | 13 | 12 | 0.21618 | 0 | 0 | 0 | 0 | 0 | 0 | 0 | 0.21618 | 0
2022 | 10 | 13 | 13 | 0.21618 | 0 | 0 | 0 | 0 | 0 | 0 | 0 | 0.21618 | 0
2022 | 10 | 13 | 14 | 0.21618 | 0 | 0 | 0 | 0 | 0 | 0 | 0 | 0.21618 | 0
2022 | 10 | 13 | 15 | 0.21618 | 0 | 0 | 0 | 0 | 0 | 0 | 0 | 0.21618 | 0
2022 | 10 | 13 | 16 | 0.21618 | 0 | 0 | 0 | 0 | 0 | 0 | 0 | 0.21618 | 0
2022 | 10 | 13 | 17 | 0.21618 | 0 | 0 | 0 | 0 | 0 | 0 | 0 | 0.21618 | 0
2022 | 10 | 13 | 18 | 0.21618 | 0 | 0 | 0 | 0 | 0 | 0 | 0 | 0.21618 | 0
2022 | 10 | 13 | 19 | 0.21618 | 0 | 0 | 0 | 0 | 0 | 0 | 0 | 0.21618 | 0
2022 | 10 | 13 | 20 | 0.21618 | 0 | 0 | 0 | 0 | 0 | 0 | 0 | 0.21618 | 0
2022 | 10 | 13 | 21 | 0.21618 | 0 | 0 | 0 | 0 | 0 | 0 | 0 | 0.21618 | 0
2022 | 10 | 13 | 22 | 0.21618 | 0 | 0 | 0 | 0 | 0 | 0 | 0 | 0.21618 | 0
2022 | 10 | 13 | 23 | 0.21618 | 0 | 0 | 0 | 0 | 0 | 0 | 0 | 0.21618 | 0
2022 | 10 | 13 | 24 | 0.21618 | 0 | 0 | 0 | 0 | 0 | 0 | 0 | 0.21618 | 0
2022 | 10 | 14 | 1 | 0.21618 | 0 | 0 | 0 | 0 | 0 | 0 | 0 | 0.21618 | 0
2022 | 10 | 14 | 2 | 0.21618 | 0 | 0 | 0 | 0 | 0 | 0 | 0 | 0.21618 | 0
2022 | 10 | 14 | 3 | 0.21618 | 0 | 0 | 0 | 0 | 0 | 0 | 0 | 0.21618 | 0
2022 | 10 | 14 | 4 | 0.21618 | 0 | 0 | 0 | 0 | 0 | 0 | 0 | 0.21618 | 0
2022 | 10 | 14 | 5 | 0.21618 | 0 | 0 | 0 | 0 | 0 | 0 | 0 | 0.21618 | 0
2022 | 10 | 14 | 6 | 0.21618 | 0 | 0 | 0 | 0 | 0 | 0 | 0 | 0.21618 | 0
2022 | 10 | 14 | 7 | 0.21618 | 0 | 0 | 0 | 0 | 0 | 0 | 0 | 0.21618 | 0
2022 | 10 | 14 | 8 | 0.21618 | 0 | 0 | 0 | 0 | 0 | 0 | 0 | 0.21618 | 0
2022 | 10 | 14 | 9 | 0.21618 | 0 | 0 | 0 | 0 | 0 | 0 | 0 | 0.21618 | 0
2022 | 10 | 14 | 10 | 0.21618 | 0 | 0 | 0 | 0 | 0 | 0 | 0 | 0.21618 | 0
2022 | 10 | 14 | 11 | 0.21618 | 0 | 0 | 0 | 0 | 0 | 0 | 0 | 0.21618 | 0
2022 | 10 | 14 | 12 | 0.21618 | 0 | 0 | 0 | 0 | 0 | 0 | 0 | 0.21618 | 0
2022 | 10 | 14 | 13 | 0.21618 | 0 | 0 | 0 | 0 | 0 | 0 | 0 | 0.21618 | 0
2022 | 10 | 14 | 14 | 0.21618 | 0 | 0 | 0 | 0 | 0 | 0 | 0 | 0.21618 | 0
2022 | 10 | 14 | 15 | 0.21618 | 0 | 0 | 0 | 0 | 0 | 0 | 0 | 0.21618 | 0
2022 | 10 | 14 | 16 | 0.21618 | 0 | 0 | 0 | 0 | 0 | 0 | 0 | 0.21618 | 0
2022 | 10 | 14 | 17 | 0.21618 | 0 | 0 | 0 | 0 | 0 | 0 | 0 | 0.21618 | 0
2022 | 10 | 14 | 18 | 0.21618 | 0 | 0 | 0 | 0 | 0 | 0 | 0 | 0.21618 | 0
2022 | 10 | 14 | 19 | 0.21618 | 0 | 0 | 0 | 0 | 0 | 0 | 0 | 0.21618 | 0
2022 | 10 | 14 | 20 | 0.21618 | 0 | 0 | 0 | 0 | 0 | 0 | 0 | 0.21618 | 0
2022 | 10 | 14 | 21 | 0.21618 | 0 | 0 | 0 | 0 | 0 | 0 | 0 | 0.21618 | 0
2022 | 10 | 14 | 22 | 0.21618 | 0 | 0 | 0 | 0 | 0 | 0 | 0 | 0.21618 | 0
2022 | 10 | 14 | 23 | 0.21618 | 0 | 0 | 0 | 0 | 0 | 0 | 0 | 0.21618 | 0
2022 | 10 | 14 | 24 | 0.21618 | 0 | 0 | 0 | 0 | 0 | 0 | 0 | 0.21618 | 0
2022 | 10 | 15 | 1 | 0.21618 | 0 | 0 | 0 | 0 | 0 | 0 | 0 | 0.21618 | 0
2022 | 10 | 15 | 2 | 0.21618 | 0 | 0 | 0 | 0 | 0 | 0 | 0 | 0.21618 | 0
2022 | 10 | 15 | 3 | 0.21618 | 0 | 0 | 0 | 0 | 0 | 0 | 0 | 0.21618 | 0
2022 | 10 | 15 | 4 | 0.21618 | 0 | 0 | 0 | 0 | 0 | 0 | 0 | 0.21618 | 0
2022 | 10 | 15 | 5 | 0.21618 | 0 | 0 | 0 | 0 | 0 | 0 | 0 | 0.21618 | 0
2022 | 10 | 15 | 6 | 0.21618 | 0 | 0 | 0 | 0 | 0 | 0 | 0 | 0.21618 | 0
2022 | 10 | 15 | 7 | 0.21618 | 0 | 0 | 0 | 0 | 0 | 0 | 0 | 0.21618 | 0
2022 | 10 | 15 | 8 | 0.21618 | 0 | 0 | 0 | 0 | 0 | 0 | 0 | 0.21618 | 0
2022 | 10 | 15 | 9 | 0.21618 | 0 | 0 | 0 | 0 | 0 | 0 | 0 | 0.21618 | 0
2022 | 10 | 15 | 10 | 0.21618 | 0 | 0 | 0 | 0 | 0 | 0 | 0 | 0.21618 | 0
2022 | 10 | 15 | 11 | 0.21618 | 0 | 0 | 0 | 0 | 0 | 0 | 0 | 0.21618 | 0
2022 | 10 | 15 | 12 | 0.21618 | 0 | 0 | 0 | 0 | 0 | 0 | 0 | 0.21618 | 0
2022 | 10 | 15 | 13 | 0.21618 | 0 | 0 | 0 | 0 | 0 | 0 | 0 | 0.21618 | 0
2022 | 10 | 15 | 14 | 0.21618 | 0 | 0 | 0 | 0 | 0 | 0 | 0 | 0.21618 | 0
2022 | 10 | 15 | 15 | 0.21618 | 0 | 0 | 0 | 0 | 0 | 0 | 0 | 0.21618 | 0
2022 | 10 | 15 | 16 | 0.21618 | 0 | 0 | 0 | 0 | 0 | 0 | 0 | 0.21618 | 0
2022 | 10 | 15 | 17 | 0.21618 | 0 | 0 | 0 | 0 | 0 | 0 | 0 | 0.21618 | 0
2022 | 10 | 15 | 18 | 0.21618 | 0 | 0 | 0 | 0 | 0 | 0 | 0 | 0.21618 | 0
2022 | 10 | 15 | 19 | 0.21618 | 0 | 0 | 0 | 0 | 0 | 0 | 0 | 0.21618 | 0
2022 | 10 | 15 | 20 | 0.21618 | 0 | 0 | 0 | 0 | 0 | 0 | 0 | 0.21618 | 0
2022 | 10 | 15 | 21 | 0.21618 | 0 | 0 | 0 | 0 | 0 | 0 | 0 | 0.21618 | 0
2022 | 10 | 15 | 22 | 0.21618 | 0 | 0 | 0 | 0 | 0 | 0 | 0 | 0.21618 | 0
2022 | 10 | 15 | 23 | 0.21618 | 0 | 0 | 0 | 0 | 0 | 0 | 0 | 0.21618 | 0
2022 | 10 | 15 | 24 | 0.21618 | 0 | 0 | 0 | 0 | 0 | 0 | 0 | 0.21618 | 0
2022 | 10 | 16 | 1 | 0.21618 | 0 | 0 | 0 | 0 | 0 | 0 | 0 | 0.21618 | 0
2022 | 10 | 16 | 2 | 0.21618 | 0 | 0 | 0 | 0 | 0 | 0 | 0 | 0.21618 | 0
2022 | 10 | 16 | 3 | 0.21618 | 0 | 0 | 0 | 0 | 0 | 0 | 0 | 0.21618 | 0
2022 | 10 | 16 | 4 | 0.21618 | 0 | 0 | 0 | 0 | 0 | 0 | 0 | 0.21618 | 0
2022 | 10 | 16 | 5 | 0.21618 | 0 | 0 | 0 | 0 | 0 | 0 | 0 | 0.21618 | 0
2022 | 10 | 16 | 6 | 0.21618 | 0 | 0 | 0 | 0 | 0 | 0 | 0 | 0.21618 | 0
2022 | 10 | 16 | 7 | 0.21618 | 0 | 0 | 0 | 0 | 0 | 0 | 0 | 0.21618 | 0
2022 | 10 | 16 | 8 | 0.21618 | 0 | 0 | 0 | 0 | 0 | 0 | 0 | 0.21618 | 0
2022 | 10 | 16 | 9 | 0.21618 | 0 | 0 | 0 | 0 | 0 | 0 | 0 | 0.21618 | 0
2022 | 10 | 16 | 10 | 0.21618 | 0 | 0 | 0 | 0 | 0 | 0 | 0 | 0.21618 | 0
2022 | 10 | 16 | 11 | 0.21618 | 0 | 0 | 0 | 0 | 0 | 0 | 0 | 0.21618 | 0
2022 | 10 | 16 | 12 | 0.21618 | 0 | 0 | 0 | 0 | 0 | 0 | 0 | 0.21618 | 0
2022 | 10 | 16 | 13 | 0.21618 | 0 | 0 | 0 | 0 | 0 | 0 | 0 | 0.21618 | 0
2022 | 10 | 16 | 14 | 0.21618 | 0 | 0 | 0 | 0 | 0 | 0 | 0 | 0.21618 | 0
2022 | 10 | 16 | 15 | 0.21618 | 0 | 0 | 0 | 0 | 0 | 0 | 0 | 0.21618 | 0
2022 | 10 | 16 | 16 | 0.21618 | 0 | 0 | 0 | 0 | 0 | 0 | 0 | 0.21618 | 0
2022 | 10 | 16 | 17 | 0.21618 | 0 | 0 | 0 | 0 | 0 | 0 | 0 | 0.21618 | 0
2022 | 10 | 16 | 18 | 0.21618 | 0 | 0 | 0 | 0 | 0 | 0 | 0 | 0.21618 | 0
2022 | 10 | 16 | 19 | 0.21618 | 0 | 0 | 0 | 0 | 0 | 0 | 0 | 0.21618 | 0
2022 | 10 | 16 | 20 | 0.21618 | 0 | 0 | 0 | 0 | 0 | 0 | 0 | 0.21618 | 0
2022 | 10 | 16 | 21 | 0.21618 | 0 | 0 | 0 | 0 | 0 | 0 | 0 | 0.21618 | 0
2022 | 10 | 16 | 22 | 0.21618 | 0 | 0 | 0 | 0 | 0 | 0 | 0 | 0.21618 | 0
2022 | 10 | 16 | 23 | 0.21618 | 0 | 0 | 0 | 0 | 0 | 0 | 0 | 0.21618 | 0
2022 | 10 | 16 | 24 | 0.21618 | 0 | 0 | 0 | 0 | 0 | 0 | 0 | 0.21618 | 0
2022 | 10 | 17 | 1 | 0.21618 | 0 | 0 | 0 | 0 | 0 | 0 | 0 | 0.21618 | 0
2022 | 10 | 17 | 2 | 0.21618 | 0 | 0 | 0 | 0 | 0 | 0 | 0 | 0.21618 | 0
2022 | 10 | 17 | 3 | 0.21618 | 0 | 0 | 0 | 0 | 0 | 0 | 0 | 0.21618 | 0
2022 | 10 | 17 | 4 | 0.21618 | 0 | 0 | 0 | 0 | 0 | 0 | 0 | 0.21618 | 0
2022 | 10 | 17 | 5 | 0.21618 | 0 | 0 | 0 | 0 | 0 | 0 | 0 | 0.21618 | 0
2022 | 10 | 17 | 6 | 0.21618 | 0 | 0 | 0 | 0 | 0 | 0 | 0 | 0.21618 | 0
2022 | 10 | 17 | 7 | 0.21618 | 0 | 0 | 0 | 0 | 0 | 0 | 0 | 0.21618 | 0
2022 | 10 | 17 | 8 | 0.21618 | 0 | 0 | 0 | 0 | 0 | 0 | 0 | 0.21618 | 0
2022 | 10 | 17 | 9 | 0.21618 | 0 | 0 | 0 | 0 | 0 | 0 | 0 | 0.21618 | 0
2022 | 10 | 17 | 10 | 0.21618 | 0 | 0 | 0 | 0 | 0 | 0 | 0 | 0.21618 | 0
2022 | 10 | 17 | 11 | 0.21618 | 0 | 0 | 0 | 0 | 0 | 0 | 0 | 0.21618 | 0
2022 | 10 | 17 | 12 | 0.21618 | 0 | 0 | 0 | 0 | 0 | 0 | 0 | 0.21618 | 0
2022 | 10 | 17 | 13 | 0.21618 | 0 | 0 | 0 | 0 | 0 | 0 | 0 | 0.21618 | 0
2022 | 10 | 17 | 14 | 0.21618 | 0 | 0 | 0 | 0 | 0 | 0 | 0 | 0.21618 | 0
2022 | 10 | 17 | 15 | 0.21618 | 0 | 0 | 0 | 0 | 0 | 0 | 0 | 0.21618 | 0
2022 | 10 | 17 | 16 | 0.21618 | 0 | 0 | 0 | 0 | 0 | 0 | 0 | 0.21618 | 0
2022 | 10 | 17 | 17 | 0.21618 | 0 | 0 | 0 | 0 | 0 | 0 | 0 | 0.21618 | 0
2022 | 10 | 17 | 18 | 0.21618 | 0 | 0 | 0 | 0 | 0 | 0 | 0 | 0.21618 | 0
2022 | 10 | 17 | 19 | 0.21618 | 0 | 0 | 0 | 0 | 0 | 0 | 0 | 0.21618 | 0
2022 | 10 | 17 | 20 | 0.21618 | 0 | 0 | 0 | 0 | 0 | 0 | 0 | 0.21618 | 0
2022 | 10 | 17 | 21 | 0.21618 | 0 | 0 | 0 | 0 | 0 | 0 | 0 | 0.21618 | 0
2022 | 10 | 17 | 22 | 0.21618 | 0 | 0 | 0 | 0 | 0 | 0 | 0 | 0.21618 | 0
2022 | 10 | 17 | 23 | 0.21618 | 0 | 0 | 0 | 0 | 0 | 0 | 0 | 0.21618 | 0
2022 | 10 | 17 | 24 | 0.21618 | 0 | 0 | 0 | 0 | 0 | 0 | 0 | 0.21618 | 0
2022 | 10 | 18 | 1 | 0.21618 | 0 | 0 | 0 | 0 | 0 | 0 | 0 | 0.21618 | 0
2022 | 10 | 18 | 2 | 0.21618 | 0 | 0 | 0 | 0 | 0 | 0 | 0 | 0.21618 | 0
2022 | 10 | 18 | 3 | 0.21618 | 0 | 0 | 0 | 0 | 0 | 0 | 0 | 0.21618 | 0
2022 | 10 | 18 | 4 | 0.21618 | 0 | 0 | 0 | 0 | 0 | 0 | 0 | 0.21618 | 0
2022 | 10 | 18 | 5 | 0.21618 | 0 | 0 | 0 | 0 | 0 | 0 | 0 | 0.21618 | 0
2022 | 10 | 18 | 6 | 0.21618 | 0 | 0 | 0 | 0 | 0 | 0 | 0 | 0.21618 | 0
2022 | 10 | 18 | 7 | 0.21618 | 0 | 0 | 0 | 0 | 0 | 0 | 0 | 0.21618 | 0
2022 | 10 | 18 | 8 | 0.21618 | 0 | 0 | 0 | 0 | 0 | 0 | 0 | 0.21618 | 0
2022 | 10 | 18 | 9 | 0.21618 | 0 | 0 | 0 | 0 | 0 | 0 | 0 | 0.21618 | 0
2022 | 10 | 18 | 10 | 0.21618 | 0 | 0 | 0 | 0 | 0 | 0 | 0 | 0.21618 | 0
2022 | 10 | 18 | 11 | 0.21618 | 0 | 0 | 0 | 0 | 0 | 0 | 0 | 0.21618 | 0
2022 | 10 | 18 | 12 | 0.21618 | 0 | 0 | 0 | 0 | 0 | 0 | 0 | 0.21618 | 0
2022 | 10 | 18 | 13 | 0.21618 | 0 | 0 | 0 | 0 | 0 | 0 | 0 | 0.21618 | 0
2022 | 10 | 18 | 14 | 0.21618 | 0 | 0 | 0 | 0 | 0 | 0 | 0 | 0.21618 | 0
2022 | 10 | 18 | 15 | 0.21618 | 0 | 0 | 0 | 0 | 0 | 0 | 0 | 0.21618 | 0
2022 | 10 | 18 | 16 | 0.21618 | 0 | 0 | 0 | 0 | 0 | 0 | 0 | 0.21618 | 0
2022 | 10 | 18 | 17 | 0.21618 | 0 | 0 | 0 | 0 | 0 | 0 | 0 | 0.21618 | 0
2022 | 10 | 18 | 18 | 0.21618 | 0 | 0 | 0 | 0 | 0 | 0 | 0 | 0.21618 | 0
2022 | 10 | 18 | 19 | 0.21618 | 0 | 0 | 0 | 0 | 0 | 0 | 0 | 0.21618 | 0
2022 | 10 | 18 | 20 | 0.21618 | 0 | 0 | 0 | 0 | 0 | 0 | 0 | 0.21618 | 0
2022 | 10 | 18 | 21 | 0.21618 | 0 | 0 | 0 | 0 | 0 | 0 | 0 | 0.21618 | 0
2022 | 10 | 18 | 22 | 0.21618 | 0 | 0 | 0 | 0 | 0 | 0 | 0 | 0.21618 | 0
2022 | 10 | 18 | 23 | 0.21618 | 0 | 0 | 0 | 0 | 0 | 0 | 0 | 0.21618 | 0
2022 | 10 | 18 | 24 | 0.21618 | 0 | 0 | 0 | 0 | 0 | 0 | 0 | 0.21618 | 0
2022 | 10 | 19 | 1 | 0.21618 | 0 | 0 | 0 | 0 | 0 | 0 | 0 | 0.21618 | 0
2022 | 10 | 19 | 2 | 0.21618 | 0 | 0 | 0 | 0 | 0 | 0 | 0 | 0.21618 | 0
2022 | 10 | 19 | 3 | 0.21618 | 0 | 0 | 0 | 0 | 0 | 0 | 0 | 0.21618 | 0
2022 | 10 | 19 | 4 | 0.21618 | 0 | 0 | 0 | 0 | 0 | 0 | 0 | 0.21618 | 0
2022 | 10 | 19 | 5 | 0.21618 | 0 | 0 | 0 | 0 | 0 | 0 | 0 | 0.21618 | 0
2022 | 10 | 19 | 6 | 0.21618 | 0 | 0 | 0 | 0 | 0 | 0 | 0 | 0.21618 | 0
2022 | 10 | 19 | 7 | 0.21618 | 0 | 0 | 0 | 0 | 0 | 0 | 0 | 0.21618 | 0
2022 | 10 | 19 | 8 | 0.21618 | 0 | 0 | 0 | 0 | 0 | 0 | 0 | 0.21618 | 0
2022 | 10 | 19 | 9 | 0.21618 | 0 | 0 | 0 | 0 | 0 | 0 | 0 | 0.21618 | 0
2022 | 10 | 19 | 10 | 0.21618 | 0 | 0 | 0 | 0 | 0 | 0 | 0 | 0.21618 | 0
2022 | 10 | 19 | 11 | 0.21618 | 0 | 0 | 0 | 0 | 0 | 0 | 0 | 0.21618 | 0
2022 | 10 | 19 | 12 | 0.21618 | 0 | 0 | 0 | 0 | 0 | 0 | 0 | 0.21618 | 0
2022 | 10 | 19 | 13 | 0.21618 | 0 | 0 | 0 | 0 | 0 | 0 | 0 | 0.21618 | 0
2022 | 10 | 19 | 14 | 0.21618 | 0 | 0 | 0 | 0 | 0 | 0 | 0 | 0.21618 | 0
2022 | 10 | 19 | 15 | 0.21618 | 0 | 0 | 0 | 0 | 0 | 0 | 0 | 0.21618 | 0
2022 | 10 | 19 | 16 | 0.21618 | 0 | 0 | 0 | 0 | 0 | 0 | 0 | 0.21618 | 0
2022 | 10 | 19 | 17 | 0.21618 | 0 | 0 | 0 | 0 | 0 | 0 | 0 | 0.21618 | 0
2022 | 10 | 19 | 18 | 0.21618 | 0 | 0 | 0 | 0 | 0 | 0 | 0 | 0.21618 | 0
2022 | 10 | 19 | 19 | 0.21618 | 0 | 0 | 0 | 0 | 0 | 0 | 0 | 0.21618 | 0
2022 | 10 | 19 | 20 | 0.21618 | 0 | 0 | 0 | 0 | 0 | 0 | 0 | 0.21618 | 0
2022 | 10 | 19 | 21 | 0.21618 | 0 | 0 | 0 | 0 | 0 | 0 | 0 | 0.21618 | 0
2022 | 10 | 19 | 22 | 0.21618 | 0 | 0 | 0 | 0 | 0 | 0 | 0 | 0.21618 | 0
2022 | 10 | 19 | 23 | 0.21618 | 0 | 0 | 0 | 0 | 0 | 0 | 0 | 0.21618 | 0
2022 | 10 | 19 | 24 | 0.21618 | 0 | 0 | 0 | 0 | 0 | 0 | 0 | 0.21618 | 0
2022 | 10 | 20 | 1 | 0.21618 | 0 | 0 | 0 | 0 | 0 | 0 | 0 | 0.21618 | 0
2022 | 10 | 20 | 2 | 0.21618 | 0 | 0 | 0 | 0 | 0 | 0 | 0 | 0.21618 | 0
2022 | 10 | 20 | 3 | 0.21618 | 0 | 0 | 0 | 0 | 0 | 0 | 0 | 0.21618 | 0
2022 | 10 | 20 | 4 | 0.21618 | 0 | 0 | 0 | 0 | 0 | 0 | 0 | 0.21618 | 0
2022 | 10 | 20 | 5 | 0.21618 | 0 | 0 | 0 | 0 | 0 | 0 | 0 | 0.21618 | 0
2022 | 10 | 20 | 6 | 0.21618 | 0 | 0 | 0 | 0 | 0 | 0 | 0 | 0.21618 | 0
2022 | 10 | 20 | 7 | 0.21618 | 0 | 0 | 0 | 0 | 0 | 0 | 0 | 0.21618 | 0
2022 | 10 | 20 | 8 | 0.21618 | 0 | 0 | 0 | 0 | 0 | 0 | 0 | 0.21618 | 0
2022 | 10 | 20 | 9 | 0.21618 | 0 | 0 | 0 | 0 | 0 | 0 | 0 | 0.21618 | 0
2022 | 10 | 20 | 10 | 0.21618 | 0 | 0 | 0 | 0 | 0 | 0 | 0 | 0.21618 | 0
2022 | 10 | 20 | 11 | 0.21618 | 0 | 0 | 0 | 0 | 0 | 0 | 0 | 0.21618 | 0
2022 | 10 | 20 | 12 | 0.21618 | 0 | 0 | 0 | 0 | 0 | 0 | 0 | 0.21618 | 0
2022 | 10 | 20 | 13 | 0.21618 | 0 | 0 | 0 | 0 | 0 | 0 | 0 | 0.21618 | 0
2022 | 10 | 20 | 14 | 0.21618 | 0 | 0 | 0 | 0 | 0 | 0 | 0 | 0.21618 | 0
2022 | 10 | 20 | 15 | 0.21618 | 0 | 0 | 0 | 0 | 0 | 0 | 0 | 0.21618 | 0
2022 | 10 | 20 | 16 | 0.21618 | 0 | 0 | 0 | 0 | 0 | 0 | 0 | 0.21618 | 0
2022 | 10 | 20 | 17 | 0.21618 | 0 | 0 | 0 | 0 | 0 | 0 | 0 | 0.21618 | 0
2022 | 10 | 20 | 18 | 0.21618 | 0 | 0 | 0 | 0 | 0 | 0 | 0 | 0.21618 | 0
2022 | 10 | 20 | 19 | 0.21618 | 0 | 0 | 0 | 0 | 0 | 0 | 0 | 0.21618 | 0
2022 | 10 | 20 | 20 | 0.21618 | 0 | 0 | 0 | 0 | 0 | 0 | 0 | 0.21618 | 0
2022 | 10 | 20 | 21 | 0.21618 | 0 | 0 | 0 | 0 | 0 | 0 | 0 | 0.21618 | 0
2022 | 10 | 20 | 22 | 0.21618 | 0 | 0 | 0 | 0 | 0 | 0 | 0 | 0.21618 | 0
2022 | 10 | 20 | 23 | 0.21618 | 0 | 0 | 0 | 0 | 0 | 0 | 0 | 0.21618 | 0
2022 | 10 | 20 | 24 | 0.21618 | 0 | 0 | 0 | 0 | 0 | 0 | 0 | 0.21618 | 0
2022 | 10 | 21 | 1 | 0.21618 | 0 | 0 | 0 | 0 | 0 | 0 | 0 | 0.21618 | 0
2022 | 10 | 21 | 2 | 0.21618 | 0 | 0 | 0 | 0 | 0 | 0 | 0 | 0.21618 | 0
2022 | 10 | 21 | 3 | 0.21618 | 0 | 0 | 0 | 0 | 0 | 0 | 0 | 0.21618 | 0
2022 | 10 | 21 | 4 | 0.21618 | 0 | 0 | 0 | 0 | 0 | 0 | 0 | 0.21618 | 0
2022 | 10 | 21 | 5 | 0.21618 | 0 | 0 | 0 | 0 | 0 | 0 | 0 | 0.21618 | 0
2022 | 10 | 21 | 6 | 0.21618 | 0 | 0 | 0 | 0 | 0 | 0 | 0 | 0.21618 | 0
2022 | 10 | 21 | 7 | 0.21618 | 0 | 0 | 0 | 0 | 0 | 0 | 0 | 0.21618 | 0
2022 | 10 | 21 | 8 | 0.21618 | 0 | 0 | 0 | 0 | 0 | 0 | 0 | 0.21618 | 0
2022 | 10 | 21 | 9 | 0.21618 | 0 | 0 | 0 | 0 | 0 | 0 | 0 | 0.21618 | 0
2022 | 10 | 21 | 10 | 0.21618 | 0 | 0 | 0 | 0 | 0 | 0 | 0 | 0.21618 | 0
2022 | 10 | 21 | 11 | 0.21618 | 0 | 0 | 0 | 0 | 0 | 0 | 0 | 0.21618 | 0
2022 | 10 | 21 | 12 | 0.21618 | 0 | 0 | 0 | 0 | 0 | 0 | 0 | 0.21618 | 0
2022 | 10 | 21 | 13 | 0.21618 | 0 | 0 | 0 | 0 | 0 | 0 | 0 | 0.21618 | 0
2022 | 10 | 21 | 14 | 0.21618 | 0 | 0 | 0 | 0 | 0 | 0 | 0 | 0.21618 | 0
2022 | 10 | 21 | 15 | 0.21618 | 0 | 0 | 0 | 0 | 0 | 0 | 0 | 0.21618 | 0
2022 | 10 | 21 | 16 | 0.21618 | 0 | 0 | 0 | 0 | 0 | 0 | 0 | 0.21618 | 0
2022 | 10 | 21 | 17 | 0.21618 | 0 | 0 | 0 | 0 | 0 | 0 | 0 | 0.21618 | 0
2022 | 10 | 21 | 18 | 0.21618 | 0 | 0 | 0 | 0 | 0 | 0 | 0 | 0.21618 | 0
2022 | 10 | 21 | 19 | 0.21618 | 0 | 0 | 0 | 0 | 0 | 0 | 0 | 0.21618 | 0
2022 | 10 | 21 | 20 | 0.21618 | 0 | 0 | 0 | 0 | 0 | 0 | 0 | 0.21618 | 0
2022 | 10 | 21 | 21 | 0.21618 | 0 | 0 | 0 | 0 | 0 | 0 | 0 | 0.21618 | 0
2022 | 10 | 21 | 22 | 0.21618 | 0 | 0 | 0 | 0 | 0 | 0 | 0 | 0.21618 | 0
2022 | 10 | 21 | 23 | 0.21618 | 0 | 0 | 0 | 0 | 0 | 0 | 0 | 0.21618 | 0
2022 | 10 | 21 | 24 | 0.21618 | 0 | 0 | 0 | 0 | 0 | 0 | 0 | 0.21618 | 0
2022 | 10 | 22 | 1 | 0.21618 | 0 | 0 | 0 | 0 | 0 | 0 | 0 | 0.21618 | 0
2022 | 10 | 22 | 2 | 0.21618 | 0 | 0 | 0 | 0 | 0 | 0 | 0 | 0.21618 | 0
2022 | 10 | 22 | 3 | 0.21618 | 0 | 0 | 0 | 0 | 0 | 0 | 0 | 0.21618 | 0
2022 | 10 | 22 | 4 | 0.21618 | 0 | 0 | 0 | 0 | 0 | 0 | 0 | 0.21618 | 0
2022 | 10 | 22 | 5 | 0.21618 | 0 | 0 | 0 | 0 | 0 | 0 | 0 | 0.21618 | 0
2022 | 10 | 22 | 6 | 0.21618 | 0 | 0 | 0 | 0 | 0 | 0 | 0 | 0.21618 | 0
2022 | 10 | 22 | 7 | 0.21618 | 0 | 0 | 0 | 0 | 0 | 0 | 0 | 0.21618 | 0
2022 | 10 | 22 | 8 | 0.21618 | 0 | 0 | 0 | 0 | 0 | 0 | 0 | 0.21618 | 0
2022 | 10 | 22 | 9 | 0.21618 | 0 | 0 | 0 | 0 | 0 | 0 | 0 | 0.21618 | 0
2022 | 10 | 22 | 10 | 0.21618 | 0 | 0 | 0 | 0 | 0 | 0 | 0 | 0.21618 | 0
2022 | 10 | 22 | 11 | 0.21618 | 0 | 0 | 0 | 0 | 0 | 0 | 0 | 0.21618 | 0
2022 | 10 | 22 | 12 | 0.21618 | 0 | 0 | 0 | 0 | 0 | 0 | 0 | 0.21618 | 0
2022 | 10 | 22 | 13 | 0.21618 | 0 | 0 | 0 | 0 | 0 | 0 | 0 | 0.21618 | 0
2022 | 10 | 22 | 14 | 0.21618 | 0 | 0 | 0 | 0 | 0 | 0 | 0 | 0.21618 | 0
2022 | 10 | 22 | 15 | 0.21618 | 0 | 0 | 0 | 0 | 0 | 0 | 0 | 0.21618 | 0
2022 | 10 | 22 | 16 | 0.21618 | 0 | 0 | 0 | 0 | 0 | 0 | 0 | 0.21618 | 0
2022 | 10 | 22 | 17 | 0.21618 | 0 | 0 | 0 | 0 | 0 | 0 | 0 | 0.21618 | 0
2022 | 10 | 22 | 18 | 0.21618 | 0 | 0 | 0 | 0 | 0 | 0 | 0 | 0.21618 | 0
2022 | 10 | 22 | 19 | 0.21618 | 0 | 0 | 0 | 0 | 0 | 0 | 0 | 0.21618 | 0
2022 | 10 | 22 | 20 | 0.21618 | 0 | 0 | 0 | 0 | 0 | 0 | 0 | 0.21618 | 0
2022 | 10 | 22 | 21 | 0.21618 | 0 | 0 | 0 | 0 | 0 | 0 | 0 | 0.21618 | 0
2022 | 10 | 22 | 22 | 0.21618 | 0 | 0 | 0 | 0 | 0 | 0 | 0 | 0.21618 | 0
2022 | 10 | 22 | 23 | 0.21618 | 0 | 0 | 0 | 0 | 0 | 0 | 0 | 0.21618 | 0
2022 | 10 | 22 | 24 | 0.21618 | 0 | 0 | 0 | 0 | 0 | 0 | 0 | 0.21618 | 0
2022 | 10 | 23 | 1 | 0.21618 | 0 | 0 | 0 | 0 | 0 | 0 | 0 | 0.21618 | 0
2022 | 10 | 23 | 2 | 0.21618 | 0 | 0 | 0 | 0 | 0 | 0 | 0 | 0.21618 | 0
2022 | 10 | 23 | 3 | 0.21618 | 0 | 0 | 0 | 0 | 0 | 0 | 0 | 0.21618 | 0
2022 | 10 | 23 | 4 | 0.21618 | 0 | 0 | 0 | 0 | 0 | 0 | 0 | 0.21618 | 0
2022 | 10 | 23 | 5 | 0.21618 | 0 | 0 | 0 | 0 | 0 | 0 | 0 | 0.21618 | 0
2022 | 10 | 23 | 6 | 0.21618 | 0 | 0 | 0 | 0 | 0 | 0 | 0 | 0.21618 | 0
2022 | 10 | 23 | 7 | 0.21618 | 0 | 0 | 0 | 0 | 0 | 0 | 0 | 0.21618 | 0
2022 | 10 | 23 | 8 | 0.21618 | 0 | 0 | 0 | 0 | 0 | 0 | 0 | 0.21618 | 0
2022 | 10 | 23 | 9 | 0.21618 | 0 | 0 | 0 | 0 | 0 | 0 | 0 | 0.21618 | 0
2022 | 10 | 23 | 10 | 0.21618 | 0 | 0 | 0 | 0 | 0 | 0 | 0 | 0.21618 | 0
2022 | 10 | 23 | 11 | 0.21618 | 0 | 0 | 0 | 0 | 0 | 0 | 0 | 0.21618 | 0
2022 | 10 | 23 | 12 | 0.21618 | 0 | 0 | 0 | 0 | 0 | 0 | 0 | 0.21618 | 0
2022 | 10 | 23 | 13 | 0.21618 | 0 | 0 | 0 | 0 | 0 | 0 | 0 | 0.21618 | 0
2022 | 10 | 23 | 14 | 0.21618 | 0 | 0 | 0 | 0 | 0 | 0 | 0 | 0.21618 | 0
2022 | 10 | 23 | 15 | 0.21618 | 0 | 0 | 0 | 0 | 0 | 0 | 0 | 0.21618 | 0
2022 | 10 | 23 | 16 | 0.21618 | 0 | 0 | 0 | 0 | 0 | 0 | 0 | 0.21618 | 0
2022 | 10 | 23 | 17 | 0.21618 | 0 | 0 | 0 | 0 | 0 | 0 | 0 | 0.21618 | 0
2022 | 10 | 23 | 18 | 0.21618 | 0 | 0 | 0 | 0 | 0 | 0 | 0 | 0.21618 | 0
2022 | 10 | 23 | 19 | 0.21618 | 0 | 0 | 0 | 0 | 0 | 0 | 0 | 0.21618 | 0
2022 | 10 | 23 | 20 | 0.21618 | 0 | 0 | 0 | 0 | 0 | 0 | 0 | 0.21618 | 0
2022 | 10 | 23 | 21 | 0.21618 | 0 | 0 | 0 | 0 | 0 | 0 | 0 | 0.21618 | 0
2022 | 10 | 23 | 22 | 0.21618 | 0 | 0 | 0 | 0 | 0 | 0 | 0 | 0.21618 | 0
2022 | 10 | 23 | 23 | 0.21618 | 0 | 0 | 0 | 0 | 0 | 0 | 0 | 0.21618 | 0
2022 | 10 | 23 | 24 | 0.21618 | 0 | 0 | 0 | 0 | 0 | 0 | 0 | 0.21618 | 0
2022 | 10 | 24 | 1 | 0.21618 | 0 | 0 | 0 | 0 | 0 | 0 | 0 | 0.21618 | 0
2022 | 10 | 24 | 2 | 0.21618 | 0 | 0 | 0 | 0 | 0 | 0 | 0 | 0.21618 | 0
2022 | 10 | 24 | 3 | 0.21618 | 0 | 0 | 0 | 0 | 0 | 0 | 0 | 0.21618 | 0
2022 | 10 | 24 | 4 | 0.21618 | 0 | 0 | 0 | 0 | 0 | 0 | 0 | 0.21618 | 0
2022 | 10 | 24 | 5 | 0.21618 | 0 | 0 | 0 | 0 | 0 | 0 | 0 | 0.21618 | 0
2022 | 10 | 24 | 6 | 0.21618 | 0 | 0 | 0 | 0 | 0 | 0 | 0 | 0.21618 | 0
2022 | 10 | 24 | 7 | 0.21618 | 0 | 0 | 0 | 0 | 0 | 0 | 0 | 0.21618 | 0
2022 | 10 | 24 | 8 | 0.21618 | 0 | 0 | 0 | 0 | 0 | 0 | 0 | 0.21618 | 0
2022 | 10 | 24 | 9 | 0.21618 | 0 | 0 | 0 | 0 | 0 | 0 | 0 | 0.21618 | 0
2022 | 10 | 24 | 10 | 0.21618 | 0 | 0 | 0 | 0 | 0 | 0 | 0 | 0.21618 | 0
2022 | 10 | 24 | 11 | 0.21618 | 0 | 0 | 0 | 0 | 0 | 0 | 0 | 0.21618 | 0
2022 | 10 | 24 | 12 | 0.21618 | 0 | 0 | 0 | 0 | 0 | 0 | 0 | 0.21618 | 0
2022 | 10 | 24 | 13 | 0.21618 | 0 | 0 | 0 | 0 | 0 | 0 | 0 | 0.21618 | 0
2022 | 10 | 24 | 14 | 0.21618 | 0 | 0 | 0 | 0 | 0 | 0 | 0 | 0.21618 | 0
2022 | 10 | 24 | 15 | 0.21618 | 0 | 0 | 0 | 0 | 0 | 0 | 0 | 0.21618 | 0
2022 | 10 | 24 | 16 | 0.21618 | 0 | 0 | 0 | 0 | 0 | 0 | 0 | 0.21618 | 0
2022 | 10 | 24 | 17 | 0.21618 | 0 | 0 | 0 | 0 | 0 | 0 | 0 | 0.21618 | 0
2022 | 10 | 24 | 18 | 0.21618 | 0 | 0 | 0 | 0 | 0 | 0 | 0 | 0.21618 | 0
2022 | 10 | 24 | 19 | 0.21618 | 0 | 0 | 0 | 0 | 0 | 0 | 0 | 0.21618 | 0
2022 | 10 | 24 | 20 | 0.21618 | 0 | 0 | 0 | 0 | 0 | 0 | 0 | 0.21618 | 0
2022 | 10 | 24 | 21 | 0.21618 | 0 | 0 | 0 | 0 | 0 | 0 | 0 | 0.21618 | 0
2022 | 10 | 24 | 22 | 0.21618 | 0 | 0 | 0 | 0 | 0 | 0 | 0 | 0.21618 | 0
2022 | 10 | 24 | 23 | 0.21618 | 0 | 0 | 0 | 0 | 0 | 0 | 0 | 0.21618 | 0
2022 | 10 | 24 | 24 | 0.21618 | 0 | 0 | 0 | 0 | 0 | 0 | 0 | 0.21618 | 0
2022 | 10 | 25 | 1 | 0.21618 | 0 | 0 | 0 | 0 | 0 | 0 | 0 | 0.21618 | 0
2022 | 10 | 25 | 2 | 0.21618 | 0 | 0 | 0 | 0 | 0 | 0 | 0 | 0.21618 | 0
2022 | 10 | 25 | 3 | 0.21618 | 0 | 0 | 0 | 0 | 0 | 0 | 0 | 0.21618 | 0
2022 | 10 | 25 | 4 | 0.21618 | 0 | 0 | 0 | 0 | 0 | 0 | 0 | 0.21618 | 0
2022 | 10 | 25 | 5 | 0.21618 | 0 | 0 | 0 | 0 | 0 | 0 | 0 | 0.21618 | 0
2022 | 10 | 25 | 6 | 0.21618 | 0 | 0 | 0 | 0 | 0 | 0 | 0 | 0.21618 | 0
2022 | 10 | 25 | 7 | 0.21618 | 0 | 0 | 0 | 0 | 0 | 0 | 0 | 0.21618 | 0
2022 | 10 | 25 | 8 | 0.21618 | 0 | 0 | 0 | 0 | 0 | 0 | 0 | 0.21618 | 0
2022 | 10 | 25 | 9 | 0.21618 | 0 | 0 | 0 | 0 | 0 | 0 | 0 | 0.21618 | 0
2022 | 10 | 25 | 10 | 0.21618 | 0 | 0 | 0 | 0 | 0 | 0 | 0 | 0.21618 | 0
2022 | 10 | 25 | 11 | 0.21618 | 0 | 0 | 0 | 0 | 0 | 0 | 0 | 0.21618 | 0
2022 | 10 | 25 | 12 | 0.21618 | 0 | 0 | 0 | 0 | 0 | 0 | 0 | 0.21618 | 0
2022 | 10 | 25 | 13 | 0.21618 | 0 | 0 | 0 | 0 | 0 | 0 | 0 | 0.21618 | 0
2022 | 10 | 25 | 14 | 0.21618 | 0 | 0 | 0 | 0 | 0 | 0 | 0 | 0.21618 | 0
2022 | 10 | 25 | 15 | 0.21618 | 0 | 0 | 0 | 0 | 0 | 0 | 0 | 0.21618 | 0
2022 | 10 | 25 | 16 | 0.21618 | 0 | 0 | 0 | 0 | 0 | 0 | 0 | 0.21618 | 0
2022 | 10 | 25 | 17 | 0.21618 | 0 | 0 | 0 | 0 | 0 | 0 | 0 | 0.21618 | 0
2022 | 10 | 25 | 18 | 0.21618 | 0 | 0 | 0 | 0 | 0 | 0 | 0 | 0.21618 | 0
2022 | 10 | 25 | 19 | 0.21618 | 0 | 0 | 0 | 0 | 0 | 0 | 0 | 0.21618 | 0
2022 | 10 | 25 | 20 | 0.21618 | 0 | 0 | 0 | 0 | 0 | 0 | 0 | 0.21618 | 0
2022 | 10 | 25 | 21 | 0.21618 | 0 | 0 | 0 | 0 | 0 | 0 | 0 | 0.21618 | 0
2022 | 10 | 25 | 22 | 0.21618 | 0 | 0 | 0 | 0 | 0 | 0 | 0 | 0.21618 | 0
2022 | 10 | 25 | 23 | 0.21618 | 0 | 0 | 0 | 0 | 0 | 0 | 0 | 0.21618 | 0
2022 | 10 | 25 | 24 | 0.21618 | 0 | 0 | 0 | 0 | 0 | 0 | 0 | 0.21618 | 0
2022 | 10 | 26 | 1 | 0.21618 | 0 | 0 | 0 | 0 | 0 | 0 | 0 | 0.21618 | 0
2022 | 10 | 26 | 2 | 0.21618 | 0 | 0 | 0 | 0 | 0 | 0 | 0 | 0.21618 | 0
2022 | 10 | 26 | 3 | 0.21618 | 0 | 0 | 0 | 0 | 0 | 0 | 0 | 0.21618 | 0
2022 | 10 | 26 | 4 | 0.21618 | 0 | 0 | 0 | 0 | 0 | 0 | 0 | 0.21618 | 0
2022 | 10 | 26 | 5 | 0.21618 | 0 | 0 | 0 | 0 | 0 | 0 | 0 | 0.21618 | 0
2022 | 10 | 26 | 6 | 0.21618 | 0 | 0 | 0 | 0 | 0 | 0 | 0 | 0.21618 | 0
2022 | 10 | 26 | 7 | 0.21618 | 0 | 0 | 0 | 0 | 0 | 0 | 0 | 0.21618 | 0
2022 | 10 | 26 | 8 | 0.21618 | 0 | 0 | 0 | 0 | 0 | 0 | 0 | 0.21618 | 0
2022 | 10 | 26 | 9 | 0.21618 | 0 | 0 | 0 | 0 | 0 | 0 | 0 | 0.21618 | 0
2022 | 10 | 26 | 10 | 0.21618 | 0 | 0 | 0 | 0 | 0 | 0 | 0 | 0.21618 | 0
2022 | 10 | 26 | 11 | 0.21618 | 0 | 0 | 0 | 0 | 0 | 0 | 0 | 0.21618 | 0
2022 | 10 | 26 | 12 | 0.21618 | 0 | 0 | 0 | 0 | 0 | 0 | 0 | 0.21618 | 0
2022 | 10 | 26 | 13 | 0.21618 | 0 | 0 | 0 | 0 | 0 | 0 | 0 | 0.21618 | 0
2022 | 10 | 26 | 14 | 0.21618 | 0 | 0 | 0 | 0 | 0 | 0 | 0 | 0.21618 | 0
2022 | 10 | 26 | 15 | 0.21618 | 0 | 0 | 0 | 0 | 0 | 0 | 0 | 0.21618 | 0
2022 | 10 | 26 | 16 | 0.21618 | 0 | 0 | 0 | 0 | 0 | 0 | 0 | 0.21618 | 0
2022 | 10 | 26 | 17 | 0.21618 | 0 | 0 | 0 | 0 | 0 | 0 | 0 | 0.21618 | 0
2022 | 10 | 26 | 18 | 0.21618 | 0 | 0 | 0 | 0 | 0 | 0 | 0 | 0.21618 | 0
2022 | 10 | 26 | 19 | 0.21618 | 0 | 0 | 0 | 0 | 0 | 0 | 0 | 0.21618 | 0
2022 | 10 | 26 | 20 | 0.21618 | 0 | 0 | 0 | 0 | 0 | 0 | 0 | 0.21618 | 0
2022 | 10 | 26 | 21 | 0.21618 | 0 | 0 | 0 | 0 | 0 | 0 | 0 | 0.21618 | 0
2022 | 10 | 26 | 22 | 0.21618 | 0 | 0 | 0 | 0 | 0 | 0 | 0 | 0.21618 | 0
2022 | 10 | 26 | 23 | 0.21618 | 0 | 0 | 0 | 0 | 0 | 0 | 0 | 0.21618 | 0
2022 | 10 | 26 | 24 | 0.21618 | 0 | 0 | 0 | 0 | 0 | 0 | 0 | 0.21618 | 0
2022 | 10 | 27 | 1 | 0.21618 | 0 | 0 | 0 | 0 | 0 | 0 | 0 | 0.21618 | 0
2022 | 10 | 27 | 2 | 0.21618 | 0 | 0 | 0 | 0 | 0 | 0 | 0 | 0.21618 | 0
2022 | 10 | 27 | 3 | 0.21618 | 0 | 0 | 0 | 0 | 0 | 0 | 0 | 0.21618 | 0
2022 | 10 | 27 | 4 | 0.21618 | 0 | 0 | 0 | 0 | 0 | 0 | 0 | 0.21618 | 0
2022 | 10 | 27 | 5 | 0.21618 | 0 | 0 | 0 | 0 | 0 | 0 | 0 | 0.21618 | 0
2022 | 10 | 27 | 6 | 0.21618 | 0 | 0 | 0 | 0 | 0 | 0 | 0 | 0.21618 | 0
2022 | 10 | 27 | 7 | 0.21618 | 0 | 0 | 0 | 0 | 0 | 0 | 0 | 0.21618 | 0
2022 | 10 | 27 | 8 | 0.21618 | 0 | 0 | 0 | 0 | 0 | 0 | 0 | 0.21618 | 0
2022 | 10 | 27 | 9 | 0.21618 | 0 | 0 | 0 | 0 | 0 | 0 | 0 | 0.21618 | 0
2022 | 10 | 27 | 10 | 0.21618 | 0 | 0 | 0 | 0 | 0 | 0 | 0 | 0.21618 | 0
2022 | 10 | 27 | 11 | 0.21618 | 0 | 0 | 0 | 0 | 0 | 0 | 0 | 0.21618 | 0
2022 | 10 | 27 | 12 | 0.21618 | 0 | 0 | 0 | 0 | 0 | 0 | 0 | 0.21618 | 0
2022 | 10 | 27 | 13 | 0.21618 | 0 | 0 | 0 | 0 | 0 | 0 | 0 | 0.21618 | 0
2022 | 10 | 27 | 14 | 0.21618 | 0 | 0 | 0 | 0 | 0 | 0 | 0 | 0.21618 | 0
2022 | 10 | 27 | 15 | 0.21618 | 0 | 0 | 0 | 0 | 0 | 0 | 0 | 0.21618 | 0
2022 | 10 | 27 | 16 | 0.21618 | 0 | 0 | 0 | 0 | 0 | 0 | 0 | 0.21618 | 0
2022 | 10 | 27 | 17 | 0.21618 | 0 | 0 | 0 | 0 | 0 | 0 | 0 | 0.21618 | 0
2022 | 10 | 27 | 18 | 0.21618 | 0 | 0 | 0 | 0 | 0 | 0 | 0 | 0.21618 | 0
2022 | 10 | 27 | 19 | 0.21618 | 0 | 0 | 0 | 0 | 0 | 0 | 0 | 0.21618 | 0
2022 | 10 | 27 | 20 | 0.21618 | 0 | 0 | 0 | 0 | 0 | 0 | 0 | 0.21618 | 0
2022 | 10 | 27 | 21 | 0.21618 | 0 | 0 | 0 | 0 | 0 | 0 | 0 | 0.21618 | 0
2022 | 10 | 27 | 22 | 0.21618 | 0 | 0 | 0 | 0 | 0 | 0 | 0 | 0.21618 | 0
2022 | 10 | 27 | 23 | 0.21618 | 0 | 0 | 0 | 0 | 0 | 0 | 0 | 0.21618 | 0
2022 | 10 | 27 | 24 | 0.21618 | 0 | 0 | 0 | 0 | 0 | 0 | 0 | 0.21618 | 0
2022 | 10 | 28 | 1 | 0.21618 | 0 | 0 | 0 | 0 | 0 | 0 | 0 | 0.21618 | 0
2022 | 10 | 28 | 2 | 0.21618 | 0 | 0 | 0 | 0 | 0 | 0 | 0 | 0.21618 | 0
2022 | 10 | 28 | 3 | 0.21618 | 0 | 0 | 0 | 0 | 0 | 0 | 0 | 0.21618 | 0
2022 | 10 | 28 | 4 | 0.21618 | 0 | 0 | 0 | 0 | 0 | 0 | 0 | 0.21618 | 0
2022 | 10 | 28 | 5 | 0.21618 | 0 | 0 | 0 | 0 | 0 | 0 | 0 | 0.21618 | 0
2022 | 10 | 28 | 6 | 0.21618 | 0 | 0 | 0 | 0 | 0 | 0 | 0 | 0.21618 | 0
2022 | 10 | 28 | 7 | 0.21618 | 0 | 0 | 0 | 0 | 0 | 0 | 0 | 0.21618 | 0
2022 | 10 | 28 | 8 | 0.21618 | 0 | 0 | 0 | 0 | 0 | 0 | 0 | 0.21618 | 0
2022 | 10 | 28 | 9 | 0.21618 | 0 | 0 | 0 | 0 | 0 | 0 | 0 | 0.21618 | 0
2022 | 10 | 28 | 10 | 0.21618 | 0 | 0 | 0 | 0 | 0 | 0 | 0 | 0.21618 | 0
2022 | 10 | 28 | 11 | 0.21618 | 0 | 0 | 0 | 0 | 0 | 0 | 0 | 0.21618 | 0
2022 | 10 | 28 | 12 | 0.21618 | 0 | 0 | 0 | 0 | 0 | 0 | 0 | 0.21618 | 0
2022 | 10 | 28 | 13 | 0.21618 | 0 | 0 | 0 | 0 | 0 | 0 | 0 | 0.21618 | 0
2022 | 10 | 28 | 14 | 0.21618 | 0 | 0 | 0 | 0 | 0 | 0 | 0 | 0.21618 | 0
2022 | 10 | 28 | 15 | 0.21618 | 0 | 0 | 0 | 0 | 0 | 0 | 0 | 0.21618 | 0
2022 | 10 | 28 | 16 | 0.21618 | 0 | 0 | 0 | 0 | 0 | 0 | 0 | 0.21618 | 0
2022 | 10 | 28 | 17 | 0.21618 | 0 | 0 | 0 | 0 | 0 | 0 | 0 | 0.21618 | 0
2022 | 10 | 28 | 18 | 0.21618 | 0 | 0 | 0 | 0 | 0 | 0 | 0 | 0.21618 | 0
2022 | 10 | 28 | 19 | 0.21618 | 0 | 0 | 0 | 0 | 0 | 0 | 0 | 0.21618 | 0
2022 | 10 | 28 | 20 | 0.21618 | 0 | 0 | 0 | 0 | 0 | 0 | 0 | 0.21618 | 0
2022 | 10 | 28 | 21 | 0.21618 | 0 | 0 | 0 | 0 | 0 | 0 | 0 | 0.21618 | 0
2022 | 10 | 28 | 22 | 0.21618 | 0 | 0 | 0 | 0 | 0 | 0 | 0 | 0.21618 | 0
2022 | 10 | 28 | 23 | 0.21618 | 0 | 0 | 0 | 0 | 0 | 0 | 0 | 0.21618 | 0
2022 | 10 | 28 | 24 | 0.21618 | 0 | 0 | 0 | 0 | 0 | 0 | 0 | 0.21618 | 0
2022 | 10 | 29 | 1 | 0.21618 | 0 | 0 | 0 | 0 | 0 | 0 | 0 | 0.21618 | 0
2022 | 10 | 29 | 2 | 0.21618 | 0 | 0 | 0 | 0 | 0 | 0 | 0 | 0.21618 | 0
2022 | 10 | 29 | 3 | 0.21618 | 0 | 0 | 0 | 0 | 0 | 0 | 0 | 0.21618 | 0
2022 | 10 | 29 | 4 | 0.21618 | 0 | 0 | 0 | 0 | 0 | 0 | 0 | 0.21618 | 0
2022 | 10 | 29 | 5 | 0.21618 | 0 | 0 | 0 | 0 | 0 | 0 | 0 | 0.21618 | 0
2022 | 10 | 29 | 6 | 0.21618 | 0 | 0 | 0 | 0 | 0 | 0 | 0 | 0.21618 | 0
2022 | 10 | 29 | 7 | 0.21618 | 0 | 0 | 0 | 0 | 0 | 0 | 0 | 0.21618 | 0
2022 | 10 | 29 | 8 | 0.21618 | 0 | 0 | 0 | 0 | 0 | 0 | 0 | 0.21618 | 0
2022 | 10 | 29 | 9 | 0.21618 | 0 | 0 | 0 | 0 | 0 | 0 | 0 | 0.21618 | 0
2022 | 10 | 29 | 10 | 0.21618 | 0 | 0 | 0 | 0 | 0 | 0 | 0 | 0.21618 | 0
2022 | 10 | 29 | 11 | 0.21618 | 0 | 0 | 0 | 0 | 0 | 0 | 0 | 0.21618 | 0
2022 | 10 | 29 | 12 | 0.21618 | 0 | 0 | 0 | 0 | 0 | 0 | 0 | 0.21618 | 0
2022 | 10 | 29 | 13 | 0.21618 | 0 | 0 | 0 | 0 | 0 | 0 | 0 | 0.21618 | 0
2022 | 10 | 29 | 14 | 0.21618 | 0 | 0 | 0 | 0 | 0 | 0 | 0 | 0.21618 | 0
2022 | 10 | 29 | 15 | 0.21618 | 0 | 0 | 0 | 0 | 0 | 0 | 0 | 0.21618 | 0
2022 | 10 | 29 | 16 | 0.21618 | 0 | 0 | 0 | 0 | 0 | 0 | 0 | 0.21618 | 0
2022 | 10 | 29 | 17 | 0.21618 | 0 | 0 | 0 | 0 | 0 | 0 | 0 | 0.21618 | 0
2022 | 10 | 29 | 18 | 0.21618 | 0 | 0 | 0 | 0 | 0 | 0 | 0 | 0.21618 | 0
2022 | 10 | 29 | 19 | 0.21618 | 0 | 0 | 0 | 0 | 0 | 0 | 0 | 0.21618 | 0
2022 | 10 | 29 | 20 | 0.21618 | 0 | 0 | 0 | 0 | 0 | 0 | 0 | 0.21618 | 0
2022 | 10 | 29 | 21 | 0.21618 | 0 | 0 | 0 | 0 | 0 | 0 | 0 | 0.21618 | 0
2022 | 10 | 29 | 22 | 0.21618 | 0 | 0 | 0 | 0 | 0 | 0 | 0 | 0.21618 | 0
2022 | 10 | 29 | 23 | 0.21618 | 0 | 0 | 0 | 0 | 0 | 0 | 0 | 0.21618 | 0
2022 | 10 | 29 | 24 | 0.21618 | 0 | 0 | 0 | 0 | 0 | 0 | 0 | 0.21618 | 0
2022 | 10 | 30 | 1 | 0.21618 | 0 | 0 | 0 | 0 | 0 | 0 | 0 | 0.21618 | 0
2022 | 10 | 30 | 2 | 0.21618 | 0 | 0 | 0 | 0 | 0 | 0 | 0 | 0.21618 | 0
2022 | 10 | 30 | 3 | 0.21618 | 0 | 0 | 0 | 0 | 0 | 0 | 0 | 0.21618 | 0
2022 | 10 | 30 | 4 | 0.21618 | 0 | 0 | 0 | 0 | 0 | 0 | 0 | 0.21618 | 0
2022 | 10 | 30 | 5 | 0.21618 | 0 | 0 | 0 | 0 | 0 | 0 | 0 | 0.21618 | 0
2022 | 10 | 30 | 6 | 0.21618 | 0 | 0 | 0 | 0 | 0 | 0 | 0 | 0.21618 | 0
2022 | 10 | 30 | 7 | 0.21618 | 0 | 0 | 0 | 0 | 0 | 0 | 0 | 0.21618 | 0
2022 | 10 | 30 | 8 | 0.21618 | 0 | 0 | 0 | 0 | 0 | 0 | 0 | 0.21618 | 0
2022 | 10 | 30 | 9 | 0.21618 | 0 | 0 | 0 | 0 | 0 | 0 | 0 | 0.21618 | 0
2022 | 10 | 30 | 10 | 0.21618 | 0 | 0 | 0 | 0 | 0 | 0 | 0 | 0.21618 | 0
2022 | 10 | 30 | 11 | 0.21618 | 0 | 0 | 0 | 0 | 0 | 0 | 0 | 0.21618 | 0
2022 | 10 | 30 | 12 | 0.21618 | 0 | 0 | 0 | 0 | 0 | 0 | 0 | 0.21618 | 0
2022 | 10 | 30 | 13 | 0.21618 | 0 | 0 | 0 | 0 | 0 | 0 | 0 | 0.21618 | 0
2022 | 10 | 30 | 14 | 0.21618 | 0 | 0 | 0 | 0 | 0 | 0 | 0 | 0.21618 | 0
2022 | 10 | 30 | 15 | 0.21618 | 0 | 0 | 0 | 0 | 0 | 0 | 0 | 0.21618 | 0
2022 | 10 | 30 | 16 | 0.21618 | 0 | 0 | 0 | 0 | 0 | 0 | 0 | 0.21618 | 0
2022 | 10 | 30 | 17 | 0.21618 | 0 | 0 | 0 | 0 | 0 | 0 | 0 | 0.21618 | 0
2022 | 10 | 30 | 18 | 0.21618 | 0 | 0 | 0 | 0 | 0 | 0 | 0 | 0.21618 | 0
2022 | 10 | 30 | 19 | 0.21618 | 0 | 0 | 0 | 0 | 0 | 0 | 0 | 0.21618 | 0
2022 | 10 | 30 | 20 | 0.21618 | 0 | 0 | 0 | 0 | 0 | 0 | 0 | 0.21618 | 0
2022 | 10 | 30 | 21 | 0.21618 | 0 | 0 | 0 | 0 | 0 | 0 | 0 | 0.21618 | 0
2022 | 10 | 30 | 22 | 0.21618 | 0 | 0 | 0 | 0 | 0 | 0 | 0 | 0.21618 | 0
2022 | 10 | 30 | 23 | 0.21618 | 0 | 0 | 0 | 0 | 0 | 0 | 0 | 0.21618 | 0
2022 | 10 | 30 | 24 | 0.21618 | 0 | 0 | 0 | 0 | 0 | 0 | 0 | 0.21618 | 0
2022 | 10 | 31 | 1 | 0.21618 | 0 | 0 | 0 | 0 | 0 | 0 | 0 | 0.21618 | 0
2022 | 10 | 31 | 2 | 0.21618 | 0 | 0 | 0 | 0 | 0 | 0 | 0 | 0.21618 | 0
2022 | 10 | 31 | 3 | 0.21618 | 0 | 0 | 0 | 0 | 0 | 0 | 0 | 0.21618 | 0
2022 | 10 | 31 | 4 | 0.21618 | 0 | 0 | 0 | 0 | 0 | 0 | 0 | 0.21618 | 0
2022 | 10 | 31 | 5 | 0.21618 | 0 | 0 | 0 | 0 | 0 | 0 | 0 | 0.21618 | 0
2022 | 10 | 31 | 6 | 0.21618 | 0 | 0 | 0 | 0 | 0 | 0 | 0 | 0.21618 | 0
2022 | 10 | 31 | 7 | 0.21618 | 0 | 0 | 0 | 0 | 0 | 0 | 0 | 0.21618 | 0
2022 | 10 | 31 | 8 | 0.21618 | 0 | 0 | 0 | 0 | 0 | 0 | 0 | 0.21618 | 0
2022 | 10 | 31 | 9 | 0.21618 | 0 | 0 | 0 | 0 | 0 | 0 | 0 | 0.21618 | 0
2022 | 10 | 31 | 10 | 0.21618 | 0 | 0 | 0 | 0 | 0 | 0 | 0 | 0.21618 | 0
2022 | 10 | 31 | 11 | 0.21618 | 0 | 0 | 0 | 0 | 0 | 0 | 0 | 0.21618 | 0
2022 | 10 | 31 | 12 | 0.21618 | 0 | 0 | 0 | 0 | 0 | 0 | 0 | 0.21618 | 0
2022 | 10 | 31 | 13 | 0.21618 | 0 | 0 | 0 | 0 | 0 | 0 | 0 | 0.21618 | 0
2022 | 10 | 31 | 14 | 0.21618 | 0 | 0 | 0 | 0 | 0 | 0 | 0 | 0.21618 | 0
2022 | 10 | 31 | 15 | 0.21618 | 0 | 0 | 0 | 0 | 0 | 0 | 0 | 0.21618 | 0
2022 | 10 | 31 | 16 | 0.21618 | 0 | 0 | 0 | 0 | 0 | 0 | 0 | 0.21618 | 0
2022 | 10 | 31 | 17 | 0.21618 | 0 | 0 | 0 | 0 | 0 | 0 | 0 | 0.21618 | 0
2022 | 10 | 31 | 18 | 0.21618 | 0 | 0 | 0 | 0 | 0 | 0 | 0 | 0.21618 | 0
2022 | 10 | 31 | 19 | 0.21618 | 0 | 0 | 0 | 0 | 0 | 0 | 0 | 0.21618 | 0
2022 | 10 | 31 | 20 | 0.21618 | 0 | 0 | 0 | 0 | 0 | 0 | 0 | 0.21618 | 0
2022 | 10 | 31 | 21 | 0.21618 | 0 | 0 | 0 | 0 | 0 | 0 | 0 | 0.21618 | 0
2022 | 10 | 31 | 22 | 0.21618 | 0 | 0 | 0 | 0 | 0 | 0 | 0 | 0.21618 | 0
2022 | 10 | 31 | 23 | 0.21618 | 0 | 0 | 0 | 0 | 0 | 0 | 0 | 0.21618 | 0
2022 | 10 | 31 | 24 | 0.21618 | 0 | 0 | 0 | 0 | 0 | 0 | 0 | 0.21618 | 0
2022 | 11 | 1 | 1 | 0.19772 | 0 | 0 | 0 | 0 | 0 | 0 | 0 | 0.19772 | 0
2022 | 11 | 1 | 2 | 0.19772 | 0 | 0 | 0 | 0 | 0 | 0 | 0 | 0.19772 | 0
2022 | 11 | 1 | 3 | 0.19772 | 0 | 0 | 0 | 0 | 0 | 0 | 0 | 0.19772 | 0
2022 | 11 | 1 | 4 | 0.19772 | 0 | 0 | 0 | 0 | 0 | 0 | 0 | 0.19772 | 0
2022 | 11 | 1 | 5 | 0.19772 | 0 | 0 | 0 | 0 | 0 | 0 | 0 | 0.19772 | 0
2022 | 11 | 1 | 6 | 0.19772 | 0 | 0 | 0 | 0 | 0 | 0 | 0 | 0.19772 | 0
2022 | 11 | 1 | 7 | 0.19772 | 0 | 0 | 0 | 0 | 0 | 0 | 0 | 0.19772 | 0
2022 | 11 | 1 | 8 | 0.19772 | 0 | 0 | 0 | 0 | 0 | 0 | 0 | 0.19772 | 0
2022 | 11 | 1 | 9 | 0.19772 | 0 | 0 | 0 | 0 | 0 | 0 | 0 | 0.19772 | 0
2022 | 11 | 1 | 10 | 0.19772 | 0 | 0 | 0 | 0 | 0 | 0 | 0 | 0.19772 | 0
2022 | 11 | 1 | 11 | 0.19772 | 0 | 0 | 0 | 0 | 0 | 0 | 0 | 0.19772 | 0
2022 | 11 | 1 | 12 | 0.19772 | 0 | 0 | 0 | 0 | 0 | 0 | 0 | 0.19772 | 0
2022 | 11 | 1 | 13 | 0.19772 | 0 | 0 | 0 | 0 | 0 | 0 | 0 | 0.19772 | 0
2022 | 11 | 1 | 14 | 0.19772 | 0 | 0 | 0 | 0 | 0 | 0 | 0 | 0.19772 | 0
2022 | 11 | 1 | 15 | 0.19772 | 0 | 0 | 0 | 0 | 0 | 0 | 0 | 0.19772 | 0
2022 | 11 | 1 | 16 | 0.19772 | 0 | 0 | 0 | 0 | 0 | 0 | 0 | 0.19772 | 0
2022 | 11 | 1 | 17 | 0.19772 | 0 | 0 | 0 | 0 | 0 | 0 | 0 | 0.19772 | 0
2022 | 11 | 1 | 18 | 0.19772 | 0 | 0 | 0 | 0 | 0 | 0 | 0 | 0.19772 | 0
2022 | 11 | 1 | 19 | 0.19772 | 0 | 0 | 0 | 0 | 0 | 0 | 0 | 0.19772 | 0
2022 | 11 | 1 | 20 | 0.19772 | 0 | 0 | 0 | 0 | 0 | 0 | 0 | 0.19772 | 0
2022 | 11 | 1 | 21 | 0.19772 | 0 | 0 | 0 | 0 | 0 | 0 | 0 | 0.19772 | 0
2022 | 11 | 1 | 22 | 0.19772 | 0 | 0 | 0 | 0 | 0 | 0 | 0 | 0.19772 | 0
2022 | 11 | 1 | 23 | 0.19772 | 0 | 0 | 0 | 0 | 0 | 0 | 0 | 0.19772 | 0
2022 | 11 | 1 | 24 | 0.19772 | 0 | 0 | 0 | 0 | 0 | 0 | 0 | 0.19772 | 0
2022 | 11 | 2 | 1 | 0.19772 | 0 | 0 | 0 | 0 | 0 | 0 | 0 | 0.19772 | 0
2022 | 11 | 2 | 2 | 0.19772 | 0 | 0 | 0 | 0 | 0 | 0 | 0 | 0.19772 | 0
2022 | 11 | 2 | 3 | 0.19772 | 0 | 0 | 0 | 0 | 0 | 0 | 0 | 0.19772 | 0
2022 | 11 | 2 | 4 | 0.19772 | 0 | 0 | 0 | 0 | 0 | 0 | 0 | 0.19772 | 0
2022 | 11 | 2 | 5 | 0.19772 | 0 | 0 | 0 | 0 | 0 | 0 | 0 | 0.19772 | 0
2022 | 11 | 2 | 6 | 0.19772 | 0 | 0 | 0 | 0 | 0 | 0 | 0 | 0.19772 | 0
2022 | 11 | 2 | 7 | 0.19772 | 0 | 0 | 0 | 0 | 0 | 0 | 0 | 0.19772 | 0
2022 | 11 | 2 | 8 | 0.19772 | 0 | 0 | 0 | 0 | 0 | 0 | 0 | 0.19772 | 0
2022 | 11 | 2 | 9 | 0.19772 | 0 | 0 | 0 | 0 | 0 | 0 | 0 | 0.19772 | 0
2022 | 11 | 2 | 10 | 0.19772 | 0 | 0 | 0 | 0 | 0 | 0 | 0 | 0.19772 | 0
2022 | 11 | 2 | 11 | 0.19772 | 0 | 0 | 0 | 0 | 0 | 0 | 0 | 0.19772 | 0
2022 | 11 | 2 | 12 | 0.19772 | 0 | 0 | 0 | 0 | 0 | 0 | 0 | 0.19772 | 0
2022 | 11 | 2 | 13 | 0.19772 | 0 | 0 | 0 | 0 | 0 | 0 | 0 | 0.19772 | 0
2022 | 11 | 2 | 14 | 0.19772 | 0 | 0 | 0 | 0 | 0 | 0 | 0 | 0.19772 | 0
2022 | 11 | 2 | 15 | 0.19772 | 0 | 0 | 0 | 0 | 0 | 0 | 0 | 0.19772 | 0
2022 | 11 | 2 | 16 | 0.19772 | 0 | 0 | 0 | 0 | 0 | 0 | 0 | 0.19772 | 0
2022 | 11 | 2 | 17 | 0.19772 | 0 | 0 | 0 | 0 | 0 | 0 | 0 | 0.19772 | 0
2022 | 11 | 2 | 18 | 0.19772 | 0 | 0 | 0 | 0 | 0 | 0 | 0 | 0.19772 | 0
2022 | 11 | 2 | 19 | 0.19772 | 0 | 0 | 0 | 0 | 0 | 0 | 0 | 0.19772 | 0
2022 | 11 | 2 | 20 | 0.19772 | 0 | 0 | 0 | 0 | 0 | 0 | 0 | 0.19772 | 0
2022 | 11 | 2 | 21 | 0.19772 | 0 | 0 | 0 | 0 | 0 | 0 | 0 | 0.19772 | 0
2022 | 11 | 2 | 22 | 0.19772 | 0 | 0 | 0 | 0 | 0 | 0 | 0 | 0.19772 | 0
2022 | 11 | 2 | 23 | 0.19772 | 0 | 0 | 0 | 0 | 0 | 0 | 0 | 0.19772 | 0
2022 | 11 | 2 | 24 | 0.19772 | 0 | 0 | 0 | 0 | 0 | 0 | 0 | 0.19772 | 0
2022 | 11 | 3 | 1 | 0.19772 | 0 | 0 | 0 | 0 | 0 | 0 | 0 | 0.19772 | 0
2022 | 11 | 3 | 2 | 0.19772 | 0 | 0 | 0 | 0 | 0 | 0 | 0 | 0.19772 | 0
2022 | 11 | 3 | 3 | 0.19772 | 0 | 0 | 0 | 0 | 0 | 0 | 0 | 0.19772 | 0
2022 | 11 | 3 | 4 | 0.19772 | 0 | 0 | 0 | 0 | 0 | 0 | 0 | 0.19772 | 0
2022 | 11 | 3 | 5 | 0.19772 | 0 | 0 | 0 | 0 | 0 | 0 | 0 | 0.19772 | 0
2022 | 11 | 3 | 6 | 0.19772 | 0 | 0 | 0 | 0 | 0 | 0 | 0 | 0.19772 | 0
2022 | 11 | 3 | 7 | 0.19772 | 0 | 0 | 0 | 0 | 0 | 0 | 0 | 0.19772 | 0
2022 | 11 | 3 | 8 | 0.19772 | 0 | 0 | 0 | 0 | 0 | 0 | 0 | 0.19772 | 0
2022 | 11 | 3 | 9 | 0.19772 | 0 | 0 | 0 | 0 | 0 | 0 | 0 | 0.19772 | 0
2022 | 11 | 3 | 10 | 0.19772 | 0 | 0 | 0 | 0 | 0 | 0 | 0 | 0.19772 | 0
2022 | 11 | 3 | 11 | 0.19772 | 0 | 0 | 0 | 0 | 0 | 0 | 0 | 0.19772 | 0
2022 | 11 | 3 | 12 | 0.19772 | 0 | 0 | 0 | 0 | 0 | 0 | 0 | 0.19772 | 0
2022 | 11 | 3 | 13 | 0.19772 | 0 | 0 | 0 | 0 | 0 | 0 | 0 | 0.19772 | 0
2022 | 11 | 3 | 14 | 0.19772 | 0 | 0 | 0 | 0 | 0 | 0 | 0 | 0.19772 | 0
2022 | 11 | 3 | 15 | 0.19772 | 0 | 0 | 0 | 0 | 0 | 0 | 0 | 0.19772 | 0
2022 | 11 | 3 | 16 | 0.19772 | 0 | 0 | 0 | 0 | 0 | 0 | 0 | 0.19772 | 0
2022 | 11 | 3 | 17 | 0.19772 | 0 | 0 | 0 | 0 | 0 | 0 | 0 | 0.19772 | 0
2022 | 11 | 3 | 18 | 0.19772 | 0 | 0 | 0 | 0 | 0 | 0 | 0 | 0.19772 | 0
2022 | 11 | 3 | 19 | 0.19772 | 0 | 0 | 0 | 0 | 0 | 0 | 0 | 0.19772 | 0
2022 | 11 | 3 | 20 | 0.19772 | 0 | 0 | 0 | 0 | 0 | 0 | 0 | 0.19772 | 0
2022 | 11 | 3 | 21 | 0.19772 | 0 | 0 | 0 | 0 | 0 | 0 | 0 | 0.19772 | 0
2022 | 11 | 3 | 22 | 0.19772 | 0 | 0 | 0 | 0 | 0 | 0 | 0 | 0.19772 | 0
2022 | 11 | 3 | 23 | 0.19772 | 0 | 0 | 0 | 0 | 0 | 0 | 0 | 0.19772 | 0
2022 | 11 | 3 | 24 | 0.19772 | 0 | 0 | 0 | 0 | 0 | 0 | 0 | 0.19772 | 0
2022 | 11 | 4 | 1 | 0.19772 | 0 | 0 | 0 | 0 | 0 | 0 | 0 | 0.19772 | 0
2022 | 11 | 4 | 2 | 0.19772 | 0 | 0 | 0 | 0 | 0 | 0 | 0 | 0.19772 | 0
2022 | 11 | 4 | 3 | 0.19772 | 0 | 0 | 0 | 0 | 0 | 0 | 0 | 0.19772 | 0
2022 | 11 | 4 | 4 | 0.19772 | 0 | 0 | 0 | 0 | 0 | 0 | 0 | 0.19772 | 0
2022 | 11 | 4 | 5 | 0.19772 | 0 | 0 | 0 | 0 | 0 | 0 | 0 | 0.19772 | 0
2022 | 11 | 4 | 6 | 0.19772 | 0 | 0 | 0 | 0 | 0 | 0 | 0 | 0.19772 | 0
2022 | 11 | 4 | 7 | 0.19772 | 0 | 0 | 0 | 0 | 0 | 0 | 0 | 0.19772 | 0
2022 | 11 | 4 | 8 | 0.19772 | 0 | 0 | 0 | 0 | 0 | 0 | 0 | 0.19772 | 0
2022 | 11 | 4 | 9 | 0.19772 | 0 | 0 | 0 | 0 | 0 | 0 | 0 | 0.19772 | 0
2022 | 11 | 4 | 10 | 0.19772 | 0 | 0 | 0 | 0 | 0 | 0 | 0 | 0.19772 | 0
2022 | 11 | 4 | 11 | 0.19772 | 0 | 0 | 0 | 0 | 0 | 0 | 0 | 0.19772 | 0
2022 | 11 | 4 | 12 | 0.19772 | 0 | 0 | 0 | 0 | 0 | 0 | 0 | 0.19772 | 0
2022 | 11 | 4 | 13 | 0.19772 | 0 | 0 | 0 | 0 | 0 | 0 | 0 | 0.19772 | 0
2022 | 11 | 4 | 14 | 0.19772 | 0 | 0 | 0 | 0 | 0 | 0 | 0 | 0.19772 | 0
2022 | 11 | 4 | 15 | 0.19772 | 0 | 0 | 0 | 0 | 0 | 0 | 0 | 0.19772 | 0
2022 | 11 | 4 | 16 | 0.19772 | 0 | 0 | 0 | 0 | 0 | 0 | 0 | 0.19772 | 0
2022 | 11 | 4 | 17 | 0.19772 | 0 | 0 | 0 | 0 | 0 | 0 | 0 | 0.19772 | 0
2022 | 11 | 4 | 18 | 0.19772 | 0 | 0 | 0 | 0 | 0 | 0 | 0 | 0.19772 | 0
2022 | 11 | 4 | 19 | 0.19772 | 0 | 0 | 0 | 0 | 0 | 0 | 0 | 0.19772 | 0
2022 | 11 | 4 | 20 | 0.19772 | 0 | 0 | 0 | 0 | 0 | 0 | 0 | 0.19772 | 0
2022 | 11 | 4 | 21 | 0.19772 | 0 | 0 | 0 | 0 | 0 | 0 | 0 | 0.19772 | 0
2022 | 11 | 4 | 22 | 0.19772 | 0 | 0 | 0 | 0 | 0 | 0 | 0 | 0.19772 | 0
2022 | 11 | 4 | 23 | 0.19772 | 0 | 0 | 0 | 0 | 0 | 0 | 0 | 0.19772 | 0
2022 | 11 | 4 | 24 | 0.19772 | 0 | 0 | 0 | 0 | 0 | 0 | 0 | 0.19772 | 0
2022 | 11 | 5 | 1 | 0.19772 | 0 | 0 | 0 | 0 | 0 | 0 | 0 | 0.19772 | 0
2022 | 11 | 5 | 2 | 0.19772 | 0 | 0 | 0 | 0 | 0 | 0 | 0 | 0.19772 | 0
2022 | 11 | 5 | 3 | 0.19772 | 0 | 0 | 0 | 0 | 0 | 0 | 0 | 0.19772 | 0
2022 | 11 | 5 | 4 | 0.19772 | 0 | 0 | 0 | 0 | 0 | 0 | 0 | 0.19772 | 0
2022 | 11 | 5 | 5 | 0.19772 | 0 | 0 | 0 | 0 | 0 | 0 | 0 | 0.19772 | 0
2022 | 11 | 5 | 6 | 0.19772 | 0 | 0 | 0 | 0 | 0 | 0 | 0 | 0.19772 | 0
2022 | 11 | 5 | 7 | 0.19772 | 0 | 0 | 0 | 0 | 0 | 0 | 0 | 0.19772 | 0
2022 | 11 | 5 | 8 | 0.19772 | 0 | 0 | 0 | 0 | 0 | 0 | 0 | 0.19772 | 0
2022 | 11 | 5 | 9 | 0.19772 | 0 | 0 | 0 | 0 | 0 | 0 | 0 | 0.19772 | 0
2022 | 11 | 5 | 10 | 0.19772 | 0 | 0 | 0 | 0 | 0 | 0 | 0 | 0.19772 | 0
2022 | 11 | 5 | 11 | 0.19772 | 0 | 0 | 0 | 0 | 0 | 0 | 0 | 0.19772 | 0
2022 | 11 | 5 | 12 | 0.19772 | 0 | 0 | 0 | 0 | 0 | 0 | 0 | 0.19772 | 0
2022 | 11 | 5 | 13 | 0.19772 | 0 | 0 | 0 | 0 | 0 | 0 | 0 | 0.19772 | 0
2022 | 11 | 5 | 14 | 0.19772 | 0 | 0 | 0 | 0 | 0 | 0 | 0 | 0.19772 | 0
2022 | 11 | 5 | 15 | 0.19772 | 0 | 0 | 0 | 0 | 0 | 0 | 0 | 0.19772 | 0
2022 | 11 | 5 | 16 | 0.19772 | 0 | 0 | 0 | 0 | 0 | 0 | 0 | 0.19772 | 0
2022 | 11 | 5 | 17 | 0.19772 | 0 | 0 | 0 | 0 | 0 | 0 | 0 | 0.19772 | 0
2022 | 11 | 5 | 18 | 0.19772 | 0 | 0 | 0 | 0 | 0 | 0 | 0 | 0.19772 | 0
2022 | 11 | 5 | 19 | 0.19772 | 0 | 0 | 0 | 0 | 0 | 0 | 0 | 0.19772 | 0
2022 | 11 | 5 | 20 | 0.19772 | 0 | 0 | 0 | 0 | 0 | 0 | 0 | 0.19772 | 0
2022 | 11 | 5 | 21 | 0.19772 | 0 | 0 | 0 | 0 | 0 | 0 | 0 | 0.19772 | 0
2022 | 11 | 5 | 22 | 0.19772 | 0 | 0 | 0 | 0 | 0 | 0 | 0 | 0.19772 | 0
2022 | 11 | 5 | 23 | 0.19772 | 0 | 0 | 0 | 0 | 0 | 0 | 0 | 0.19772 | 0
2022 | 11 | 5 | 24 | 0.19772 | 0 | 0 | 0 | 0 | 0 | 0 | 0 | 0.19772 | 0
2022 | 11 | 6 | 1 | 0.19772 | 0 | 0 | 0 | 0 | 0 | 0 | 0 | 0.19772 | 0
2022 | 11 | 6 | 2 | 0.19772 | 0 | 0 | 0 | 0 | 0 | 0 | 0 | 0.19772 | 0
2022 | 11 | 6 | 3 | 0.19772 | 0 | 0 | 0 | 0 | 0 | 0 | 0 | 0.19772 | 0
2022 | 11 | 6 | 4 | 0.19772 | 0 | 0 | 0 | 0 | 0 | 0 | 0 | 0.19772 | 0
2022 | 11 | 6 | 5 | 0.19772 | 0 | 0 | 0 | 0 | 0 | 0 | 0 | 0.19772 | 0
2022 | 11 | 6 | 6 | 0.19772 | 0 | 0 | 0 | 0 | 0 | 0 | 0 | 0.19772 | 0
2022 | 11 | 6 | 7 | 0.19772 | 0 | 0 | 0 | 0 | 0 | 0 | 0 | 0.19772 | 0
2022 | 11 | 6 | 8 | 0.19772 | 0 | 0 | 0 | 0 | 0 | 0 | 0 | 0.19772 | 0
2022 | 11 | 6 | 9 | 0.19772 | 0 | 0 | 0 | 0 | 0 | 0 | 0 | 0.19772 | 0
2022 | 11 | 6 | 10 | 0.19772 | 0 | 0 | 0 | 0 | 0 | 0 | 0 | 0.19772 | 0
2022 | 11 | 6 | 11 | 0.19772 | 0 | 0 | 0 | 0 | 0 | 0 | 0 | 0.19772 | 0
2022 | 11 | 6 | 12 | 0.19772 | 0 | 0 | 0 | 0 | 0 | 0 | 0 | 0.19772 | 0
2022 | 11 | 6 | 13 | 0.19772 | 0 | 0 | 0 | 0 | 0 | 0 | 0 | 0.19772 | 0
2022 | 11 | 6 | 14 | 0.19772 | 0 | 0 | 0 | 0 | 0 | 0 | 0 | 0.19772 | 0
2022 | 11 | 6 | 15 | 0.19772 | 0 | 0 | 0 | 0 | 0 | 0 | 0 | 0.19772 | 0
2022 | 11 | 6 | 16 | 0.19772 | 0 | 0 | 0 | 0 | 0 | 0 | 0 | 0.19772 | 0
2022 | 11 | 6 | 17 | 0.19772 | 0 | 0 | 0 | 0 | 0 | 0 | 0 | 0.19772 | 0
2022 | 11 | 6 | 18 | 0.19772 | 0 | 0 | 0 | 0 | 0 | 0 | 0 | 0.19772 | 0
2022 | 11 | 6 | 19 | 0.19772 | 0 | 0 | 0 | 0 | 0 | 0 | 0 | 0.19772 | 0
2022 | 11 | 6 | 20 | 0.19772 | 0 | 0 | 0 | 0 | 0 | 0 | 0 | 0.19772 | 0
2022 | 11 | 6 | 21 | 0.19772 | 0 | 0 | 0 | 0 | 0 | 0 | 0 | 0.19772 | 0
2022 | 11 | 6 | 22 | 0.19772 | 0 | 0 | 0 | 0 | 0 | 0 | 0 | 0.19772 | 0
2022 | 11 | 6 | 23 | 0.19772 | 0 | 0 | 0 | 0 | 0 | 0 | 0 | 0.19772 | 0
2022 | 11 | 6 | 24 | 0.19772 | 0 | 0 | 0 | 0 | 0 | 0 | 0 | 0.19772 | 0
2022 | 11 | 7 | 1 | 0.19772 | 0 | 0 | 0 | 0 | 0 | 0 | 0 | 0.19772 | 0
2022 | 11 | 7 | 2 | 0.19772 | 0 | 0 | 0 | 0 | 0 | 0 | 0 | 0.19772 | 0
2022 | 11 | 7 | 3 | 0.19772 | 0 | 0 | 0 | 0 | 0 | 0 | 0 | 0.19772 | 0
2022 | 11 | 7 | 4 | 0.19772 | 0 | 0 | 0 | 0 | 0 | 0 | 0 | 0.19772 | 0
2022 | 11 | 7 | 5 | 0.19772 | 0 | 0 | 0 | 0 | 0 | 0 | 0 | 0.19772 | 0
2022 | 11 | 7 | 6 | 0.19772 | 0 | 0 | 0 | 0 | 0 | 0 | 0 | 0.19772 | 0
2022 | 11 | 7 | 7 | 0.19772 | 0 | 0 | 0 | 0 | 0 | 0 | 0 | 0.19772 | 0
2022 | 11 | 7 | 8 | 0.19772 | 0 | 0 | 0 | 0 | 0 | 0 | 0 | 0.19772 | 0
2022 | 11 | 7 | 9 | 0.19772 | 0 | 0 | 0 | 0 | 0 | 0 | 0 | 0.19772 | 0
2022 | 11 | 7 | 10 | 0.19772 | 0 | 0 | 0 | 0 | 0 | 0 | 0 | 0.19772 | 0
2022 | 11 | 7 | 11 | 0.19772 | 0 | 0 | 0 | 0 | 0 | 0 | 0 | 0.19772 | 0
2022 | 11 | 7 | 12 | 0.19772 | 0 | 0 | 0 | 0 | 0 | 0 | 0 | 0.19772 | 0
2022 | 11 | 7 | 13 | 0.19772 | 0 | 0 | 0 | 0 | 0 | 0 | 0 | 0.19772 | 0
2022 | 11 | 7 | 14 | 0.19772 | 0 | 0 | 0 | 0 | 0 | 0 | 0 | 0.19772 | 0
2022 | 11 | 7 | 15 | 0.19772 | 0 | 0 | 0 | 0 | 0 | 0 | 0 | 0.19772 | 0
2022 | 11 | 7 | 16 | 0.19772 | 0 | 0 | 0 | 0 | 0 | 0 | 0 | 0.19772 | 0
2022 | 11 | 7 | 17 | 0.19772 | 0 | 0 | 0 | 0 | 0 | 0 | 0 | 0.19772 | 0
2022 | 11 | 7 | 18 | 0.19772 | 0 | 0 | 0 | 0 | 0 | 0 | 0 | 0.19772 | 0
2022 | 11 | 7 | 19 | 0.19772 | 0 | 0 | 0 | 0 | 0 | 0 | 0 | 0.19772 | 0
2022 | 11 | 7 | 20 | 0.19772 | 0 | 0 | 0 | 0 | 0 | 0 | 0 | 0.19772 | 0
2022 | 11 | 7 | 21 | 0.19772 | 0 | 0 | 0 | 0 | 0 | 0 | 0 | 0.19772 | 0
2022 | 11 | 7 | 22 | 0.19772 | 0 | 0 | 0 | 0 | 0 | 0 | 0 | 0.19772 | 0
2022 | 11 | 7 | 23 | 0.19772 | 0 | 0 | 0 | 0 | 0 | 0 | 0 | 0.19772 | 0
2022 | 11 | 7 | 24 | 0.19772 | 0 | 0 | 0 | 0 | 0 | 0 | 0 | 0.19772 | 0
2022 | 11 | 8 | 1 | 0.19772 | 0 | 0 | 0 | 0 | 0 | 0 | 0 | 0.19772 | 0
2022 | 11 | 8 | 2 | 0.19772 | 0 | 0 | 0 | 0 | 0 | 0 | 0 | 0.19772 | 0
2022 | 11 | 8 | 3 | 0.19772 | 0 | 0 | 0 | 0 | 0 | 0 | 0 | 0.19772 | 0
2022 | 11 | 8 | 4 | 0.19772 | 0 | 0 | 0 | 0 | 0 | 0 | 0 | 0.19772 | 0
2022 | 11 | 8 | 5 | 0.19772 | 0 | 0 | 0 | 0 | 0 | 0 | 0 | 0.19772 | 0
2022 | 11 | 8 | 6 | 0.19772 | 0 | 0 | 0 | 0 | 0 | 0 | 0 | 0.19772 | 0
2022 | 11 | 8 | 7 | 0.19772 | 0 | 0 | 0 | 0 | 0 | 0 | 0 | 0.19772 | 0
2022 | 11 | 8 | 8 | 0.19772 | 0 | 0 | 0 | 0 | 0 | 0 | 0 | 0.19772 | 0
2022 | 11 | 8 | 9 | 0.19772 | 0 | 0 | 0 | 0 | 0 | 0 | 0 | 0.19772 | 0
2022 | 11 | 8 | 10 | 0.19772 | 0 | 0 | 0 | 0 | 0 | 0 | 0 | 0.19772 | 0
2022 | 11 | 8 | 11 | 0.19772 | 0 | 0 | 0 | 0 | 0 | 0 | 0 | 0.19772 | 0
2022 | 11 | 8 | 12 | 0.19772 | 0 | 0 | 0 | 0 | 0 | 0 | 0 | 0.19772 | 0
2022 | 11 | 8 | 13 | 0.19772 | 0 | 0 | 0 | 0 | 0 | 0 | 0 | 0.19772 | 0
2022 | 11 | 8 | 14 | 0.19772 | 0 | 0 | 0 | 0 | 0 | 0 | 0 | 0.19772 | 0
2022 | 11 | 8 | 15 | 0.19772 | 0 | 0 | 0 | 0 | 0 | 0 | 0 | 0.19772 | 0
2022 | 11 | 8 | 16 | 0.19772 | 0 | 0 | 0 | 0 | 0 | 0 | 0 | 0.19772 | 0
2022 | 11 | 8 | 17 | 0.19772 | 0 | 0 | 0 | 0 | 0 | 0 | 0 | 0.19772 | 0
2022 | 11 | 8 | 18 | 0.19772 | 0 | 0 | 0 | 0 | 0 | 0 | 0 | 0.19772 | 0
2022 | 11 | 8 | 19 | 0.19772 | 0 | 0 | 0 | 0 | 0 | 0 | 0 | 0.19772 | 0
2022 | 11 | 8 | 20 | 0.19772 | 0 | 0 | 0 | 0 | 0 | 0 | 0 | 0.19772 | 0
2022 | 11 | 8 | 21 | 0.19772 | 0 | 0 | 0 | 0 | 0 | 0 | 0 | 0.19772 | 0
2022 | 11 | 8 | 22 | 0.19772 | 0 | 0 | 0 | 0 | 0 | 0 | 0 | 0.19772 | 0
2022 | 11 | 8 | 23 | 0.19772 | 0 | 0 | 0 | 0 | 0 | 0 | 0 | 0.19772 | 0
2022 | 11 | 8 | 24 | 0.19772 | 0 | 0 | 0 | 0 | 0 | 0 | 0 | 0.19772 | 0
2022 | 11 | 9 | 1 | 0.19772 | 0 | 0 | 0 | 0 | 0 | 0 | 0 | 0.19772 | 0
2022 | 11 | 9 | 2 | 0.19772 | 0 | 0 | 0 | 0 | 0 | 0 | 0 | 0.19772 | 0
2022 | 11 | 9 | 3 | 0.19772 | 0 | 0 | 0 | 0 | 0 | 0 | 0 | 0.19772 | 0
2022 | 11 | 9 | 4 | 0.19772 | 0 | 0 | 0 | 0 | 0 | 0 | 0 | 0.19772 | 0
2022 | 11 | 9 | 5 | 0.19772 | 0 | 0 | 0 | 0 | 0 | 0 | 0 | 0.19772 | 0
2022 | 11 | 9 | 6 | 0.19772 | 0 | 0 | 0 | 0 | 0 | 0 | 0 | 0.19772 | 0
2022 | 11 | 9 | 7 | 0.19772 | 0 | 0 | 0 | 0 | 0 | 0 | 0 | 0.19772 | 0
2022 | 11 | 9 | 8 | 0.19772 | 0 | 0 | 0 | 0 | 0 | 0 | 0 | 0.19772 | 0
2022 | 11 | 9 | 9 | 0.19772 | 0 | 0 | 0 | 0 | 0 | 0 | 0 | 0.19772 | 0
2022 | 11 | 9 | 10 | 0.19772 | 0 | 0 | 0 | 0 | 0 | 0 | 0 | 0.19772 | 0
2022 | 11 | 9 | 11 | 0.19772 | 0 | 0 | 0 | 0 | 0 | 0 | 0 | 0.19772 | 0
2022 | 11 | 9 | 12 | 0.19772 | 0 | 0 | 0 | 0 | 0 | 0 | 0 | 0.19772 | 0
2022 | 11 | 9 | 13 | 0.19772 | 0 | 0 | 0 | 0 | 0 | 0 | 0 | 0.19772 | 0
2022 | 11 | 9 | 14 | 0.19772 | 0 | 0 | 0 | 0 | 0 | 0 | 0 | 0.19772 | 0
2022 | 11 | 9 | 15 | 0.19772 | 0 | 0 | 0 | 0 | 0 | 0 | 0 | 0.19772 | 0
2022 | 11 | 9 | 16 | 0.19772 | 0 | 0 | 0 | 0 | 0 | 0 | 0 | 0.19772 | 0
2022 | 11 | 9 | 17 | 0.19772 | 0 | 0 | 0 | 0 | 0 | 0 | 0 | 0.19772 | 0
2022 | 11 | 9 | 18 | 0.19772 | 0 | 0 | 0 | 0 | 0 | 0 | 0 | 0.19772 | 0
2022 | 11 | 9 | 19 | 0.19772 | 0 | 0 | 0 | 0 | 0 | 0 | 0 | 0.19772 | 0
2022 | 11 | 9 | 20 | 0.19772 | 0 | 0 | 0 | 0 | 0 | 0 | 0 | 0.19772 | 0
2022 | 11 | 9 | 21 | 0.19772 | 0 | 0 | 0 | 0 | 0 | 0 | 0 | 0.19772 | 0
2022 | 11 | 9 | 22 | 0.19772 | 0 | 0 | 0 | 0 | 0 | 0 | 0 | 0.19772 | 0
2022 | 11 | 9 | 23 | 0.19772 | 0 | 0 | 0 | 0 | 0 | 0 | 0 | 0.19772 | 0
2022 | 11 | 9 | 24 | 0.19772 | 0 | 0 | 0 | 0 | 0 | 0 | 0 | 0.19772 | 0
2022 | 11 | 10 | 1 | 0.19772 | 0 | 0 | 0 | 0 | 0 | 0 | 0 | 0.19772 | 0
2022 | 11 | 10 | 2 | 0.19772 | 0 | 0 | 0 | 0 | 0 | 0 | 0 | 0.19772 | 0
2022 | 11 | 10 | 3 | 0.19772 | 0 | 0 | 0 | 0 | 0 | 0 | 0 | 0.19772 | 0
2022 | 11 | 10 | 4 | 0.19772 | 0 | 0 | 0 | 0 | 0 | 0 | 0 | 0.19772 | 0
2022 | 11 | 10 | 5 | 0.19772 | 0 | 0 | 0 | 0 | 0 | 0 | 0 | 0.19772 | 0
2022 | 11 | 10 | 6 | 0.19772 | 0 | 0 | 0 | 0 | 0 | 0 | 0 | 0.19772 | 0
2022 | 11 | 10 | 7 | 0.19772 | 0 | 0 | 0 | 0 | 0 | 0 | 0 | 0.19772 | 0
2022 | 11 | 10 | 8 | 0.19772 | 0 | 0 | 0 | 0 | 0 | 0 | 0 | 0.19772 | 0
2022 | 11 | 10 | 9 | 0.19772 | 0 | 0 | 0 | 0 | 0 | 0 | 0 | 0.19772 | 0
2022 | 11 | 10 | 10 | 0.19772 | 0 | 0 | 0 | 0 | 0 | 0 | 0 | 0.19772 | 0
2022 | 11 | 10 | 11 | 0.19772 | 0 | 0 | 0 | 0 | 0 | 0 | 0 | 0.19772 | 0
2022 | 11 | 10 | 12 | 0.19772 | 0 | 0 | 0 | 0 | 0 | 0 | 0 | 0.19772 | 0
2022 | 11 | 10 | 13 | 0.19772 | 0 | 0 | 0 | 0 | 0 | 0 | 0 | 0.19772 | 0
2022 | 11 | 10 | 14 | 0.19772 | 0 | 0 | 0 | 0 | 0 | 0 | 0 | 0.19772 | 0
2022 | 11 | 10 | 15 | 0.19772 | 0 | 0 | 0 | 0 | 0 | 0 | 0 | 0.19772 | 0
2022 | 11 | 10 | 16 | 0.19772 | 0 | 0 | 0 | 0 | 0 | 0 | 0 | 0.19772 | 0
2022 | 11 | 10 | 17 | 0.19772 | 0 | 0 | 0 | 0 | 0 | 0 | 0 | 0.19772 | 0
2022 | 11 | 10 | 18 | 0.19772 | 0 | 0 | 0 | 0 | 0 | 0 | 0 | 0.19772 | 0
2022 | 11 | 10 | 19 | 0.19772 | 0 | 0 | 0 | 0 | 0 | 0 | 0 | 0.19772 | 0
2022 | 11 | 10 | 20 | 0.19772 | 0 | 0 | 0 | 0 | 0 | 0 | 0 | 0.19772 | 0
2022 | 11 | 10 | 21 | 0.19772 | 0 | 0 | 0 | 0 | 0 | 0 | 0 | 0.19772 | 0
2022 | 11 | 10 | 22 | 0.19772 | 0 | 0 | 0 | 0 | 0 | 0 | 0 | 0.19772 | 0
2022 | 11 | 10 | 23 | 0.19772 | 0 | 0 | 0 | 0 | 0 | 0 | 0 | 0.19772 | 0
2022 | 11 | 10 | 24 | 0.19772 | 0 | 0 | 0 | 0 | 0 | 0 | 0 | 0.19772 | 0
2022 | 11 | 11 | 1 | 0.19772 | 0 | 0 | 0 | 0 | 0 | 0 | 0 | 0.19772 | 0
2022 | 11 | 11 | 2 | 0.19772 | 0 | 0 | 0 | 0 | 0 | 0 | 0 | 0.19772 | 0
2022 | 11 | 11 | 3 | 0.19772 | 0 | 0 | 0 | 0 | 0 | 0 | 0 | 0.19772 | 0
2022 | 11 | 11 | 4 | 0.19772 | 0 | 0 | 0 | 0 | 0 | 0 | 0 | 0.19772 | 0
2022 | 11 | 11 | 5 | 0.19772 | 0 | 0 | 0 | 0 | 0 | 0 | 0 | 0.19772 | 0
2022 | 11 | 11 | 6 | 0.19772 | 0 | 0 | 0 | 0 | 0 | 0 | 0 | 0.19772 | 0
2022 | 11 | 11 | 7 | 0.19772 | 0 | 0 | 0 | 0 | 0 | 0 | 0 | 0.19772 | 0
2022 | 11 | 11 | 8 | 0.19772 | 0 | 0 | 0 | 0 | 0 | 0 | 0 | 0.19772 | 0
2022 | 11 | 11 | 9 | 0.19772 | 0 | 0 | 0 | 0 | 0 | 0 | 0 | 0.19772 | 0
2022 | 11 | 11 | 10 | 0.19772 | 0 | 0 | 0 | 0 | 0 | 0 | 0 | 0.19772 | 0
2022 | 11 | 11 | 11 | 0.19772 | 0 | 0 | 0 | 0 | 0 | 0 | 0 | 0.19772 | 0
2022 | 11 | 11 | 12 | 0.19772 | 0 | 0 | 0 | 0 | 0 | 0 | 0 | 0.19772 | 0
2022 | 11 | 11 | 13 | 0.19772 | 0 | 0 | 0 | 0 | 0 | 0 | 0 | 0.19772 | 0
2022 | 11 | 11 | 14 | 0.19772 | 0 | 0 | 0 | 0 | 0 | 0 | 0 | 0.19772 | 0
2022 | 11 | 11 | 15 | 0.19772 | 0 | 0 | 0 | 0 | 0 | 0 | 0 | 0.19772 | 0
2022 | 11 | 11 | 16 | 0.19772 | 0 | 0 | 0 | 0 | 0 | 0 | 0 | 0.19772 | 0
2022 | 11 | 11 | 17 | 0.19772 | 0 | 0 | 0 | 0 | 0 | 0 | 0 | 0.19772 | 0
2022 | 11 | 11 | 18 | 0.19772 | 0 | 0 | 0 | 0 | 0 | 0 | 0 | 0.19772 | 0
2022 | 11 | 11 | 19 | 0.19772 | 0 | 0 | 0 | 0 | 0 | 0 | 0 | 0.19772 | 0
2022 | 11 | 11 | 20 | 0.19772 | 0 | 0 | 0 | 0 | 0 | 0 | 0 | 0.19772 | 0
2022 | 11 | 11 | 21 | 0.19772 | 0 | 0 | 0 | 0 | 0 | 0 | 0 | 0.19772 | 0
2022 | 11 | 11 | 22 | 0.19772 | 0 | 0 | 0 | 0 | 0 | 0 | 0 | 0.19772 | 0
2022 | 11 | 11 | 23 | 0.19772 | 0 | 0 | 0 | 0 | 0 | 0 | 0 | 0.19772 | 0
2022 | 11 | 11 | 24 | 0.19772 | 0 | 0 | 0 | 0 | 0 | 0 | 0 | 0.19772 | 0
2022 | 11 | 12 | 1 | 0.19772 | 0 | 0 | 0 | 0 | 0 | 0 | 0 | 0.19772 | 0
2022 | 11 | 12 | 2 | 0.19772 | 0 | 0 | 0 | 0 | 0 | 0 | 0 | 0.19772 | 0
2022 | 11 | 12 | 3 | 0.19772 | 0 | 0 | 0 | 0 | 0 | 0 | 0 | 0.19772 | 0
2022 | 11 | 12 | 4 | 0.19772 | 0 | 0 | 0 | 0 | 0 | 0 | 0 | 0.19772 | 0
2022 | 11 | 12 | 5 | 0.19772 | 0 | 0 | 0 | 0 | 0 | 0 | 0 | 0.19772 | 0
2022 | 11 | 12 | 6 | 0.19772 | 0 | 0 | 0 | 0 | 0 | 0 | 0 | 0.19772 | 0
2022 | 11 | 12 | 7 | 0.19772 | 0 | 0 | 0 | 0 | 0 | 0 | 0 | 0.19772 | 0
2022 | 11 | 12 | 8 | 0.19772 | 0 | 0 | 0 | 0 | 0 | 0 | 0 | 0.19772 | 0
2022 | 11 | 12 | 9 | 0.19772 | 0 | 0 | 0 | 0 | 0 | 0 | 0 | 0.19772 | 0
2022 | 11 | 12 | 10 | 0.19772 | 0 | 0 | 0 | 0 | 0 | 0 | 0 | 0.19772 | 0
2022 | 11 | 12 | 11 | 0.19772 | 0 | 0 | 0 | 0 | 0 | 0 | 0 | 0.19772 | 0
2022 | 11 | 12 | 12 | 0.19772 | 0 | 0 | 0 | 0 | 0 | 0 | 0 | 0.19772 | 0
2022 | 11 | 12 | 13 | 0.19772 | 0 | 0 | 0 | 0 | 0 | 0 | 0 | 0.19772 | 0
2022 | 11 | 12 | 14 | 0.19772 | 0 | 0 | 0 | 0 | 0 | 0 | 0 | 0.19772 | 0
2022 | 11 | 12 | 15 | 0.19772 | 0 | 0 | 0 | 0 | 0 | 0 | 0 | 0.19772 | 0
2022 | 11 | 12 | 16 | 0.19772 | 0 | 0 | 0 | 0 | 0 | 0 | 0 | 0.19772 | 0
2022 | 11 | 12 | 17 | 0.19772 | 0 | 0 | 0 | 0 | 0 | 0 | 0 | 0.19772 | 0
2022 | 11 | 12 | 18 | 0.19772 | 0 | 0 | 0 | 0 | 0 | 0 | 0 | 0.19772 | 0
2022 | 11 | 12 | 19 | 0.19772 | 0 | 0 | 0 | 0 | 0 | 0 | 0 | 0.19772 | 0
2022 | 11 | 12 | 20 | 0.19772 | 0 | 0 | 0 | 0 | 0 | 0 | 0 | 0.19772 | 0
2022 | 11 | 12 | 21 | 0.19772 | 0 | 0 | 0 | 0 | 0 | 0 | 0 | 0.19772 | 0
2022 | 11 | 12 | 22 | 0.19772 | 0 | 0 | 0 | 0 | 0 | 0 | 0 | 0.19772 | 0
2022 | 11 | 12 | 23 | 0.19772 | 0 | 0 | 0 | 0 | 0 | 0 | 0 | 0.19772 | 0
2022 | 11 | 12 | 24 | 0.19772 | 0 | 0 | 0 | 0 | 0 | 0 | 0 | 0.19772 | 0
2022 | 11 | 13 | 1 | 0.19772 | 0 | 0 | 0 | 0 | 0 | 0 | 0 | 0.19772 | 0
2022 | 11 | 13 | 2 | 0.19772 | 0 | 0 | 0 | 0 | 0 | 0 | 0 | 0.19772 | 0
2022 | 11 | 13 | 3 | 0.19772 | 0 | 0 | 0 | 0 | 0 | 0 | 0 | 0.19772 | 0
2022 | 11 | 13 | 4 | 0.19772 | 0 | 0 | 0 | 0 | 0 | 0 | 0 | 0.19772 | 0
2022 | 11 | 13 | 5 | 0.19772 | 0 | 0 | 0 | 0 | 0 | 0 | 0 | 0.19772 | 0
2022 | 11 | 13 | 6 | 0.19772 | 0 | 0 | 0 | 0 | 0 | 0 | 0 | 0.19772 | 0
2022 | 11 | 13 | 7 | 0.19772 | 0 | 0 | 0 | 0 | 0 | 0 | 0 | 0.19772 | 0
2022 | 11 | 13 | 8 | 0.19772 | 0 | 0 | 0 | 0 | 0 | 0 | 0 | 0.19772 | 0
2022 | 11 | 13 | 9 | 0.19772 | 0 | 0 | 0 | 0 | 0 | 0 | 0 | 0.19772 | 0
2022 | 11 | 13 | 10 | 0.19772 | 0 | 0 | 0 | 0 | 0 | 0 | 0 | 0.19772 | 0
2022 | 11 | 13 | 11 | 0.19772 | 0 | 0 | 0 | 0 | 0 | 0 | 0 | 0.19772 | 0
2022 | 11 | 13 | 12 | 0.19772 | 0 | 0 | 0 | 0 | 0 | 0 | 0 | 0.19772 | 0
2022 | 11 | 13 | 13 | 0.19772 | 0 | 0 | 0 | 0 | 0 | 0 | 0 | 0.19772 | 0
2022 | 11 | 13 | 14 | 0.19772 | 0 | 0 | 0 | 0 | 0 | 0 | 0 | 0.19772 | 0
2022 | 11 | 13 | 15 | 0.19772 | 0 | 0 | 0 | 0 | 0 | 0 | 0 | 0.19772 | 0
2022 | 11 | 13 | 16 | 0.19772 | 0 | 0 | 0 | 0 | 0 | 0 | 0 | 0.19772 | 0
2022 | 11 | 13 | 17 | 0.19772 | 0 | 0 | 0 | 0 | 0 | 0 | 0 | 0.19772 | 0
2022 | 11 | 13 | 18 | 0.19772 | 0 | 0 | 0 | 0 | 0 | 0 | 0 | 0.19772 | 0
2022 | 11 | 13 | 19 | 0.19772 | 0 | 0 | 0 | 0 | 0 | 0 | 0 | 0.19772 | 0
2022 | 11 | 13 | 20 | 0.19772 | 0 | 0 | 0 | 0 | 0 | 0 | 0 | 0.19772 | 0
2022 | 11 | 13 | 21 | 0.19772 | 0 | 0 | 0 | 0 | 0 | 0 | 0 | 0.19772 | 0
2022 | 11 | 13 | 22 | 0.19772 | 0 | 0 | 0 | 0 | 0 | 0 | 0 | 0.19772 | 0
2022 | 11 | 13 | 23 | 0.19772 | 0 | 0 | 0 | 0 | 0 | 0 | 0 | 0.19772 | 0
2022 | 11 | 13 | 24 | 0.19772 | 0 | 0 | 0 | 0 | 0 | 0 | 0 | 0.19772 | 0
2022 | 11 | 14 | 1 | 0.19772 | 0 | 0 | 0 | 0 | 0 | 0 | 0 | 0.19772 | 0
2022 | 11 | 14 | 2 | 0.19772 | 0 | 0 | 0 | 0 | 0 | 0 | 0 | 0.19772 | 0
2022 | 11 | 14 | 3 | 0.19772 | 0 | 0 | 0 | 0 | 0 | 0 | 0 | 0.19772 | 0
2022 | 11 | 14 | 4 | 0.19772 | 0 | 0 | 0 | 0 | 0 | 0 | 0 | 0.19772 | 0
2022 | 11 | 14 | 5 | 0.19772 | 0 | 0 | 0 | 0 | 0 | 0 | 0 | 0.19772 | 0
2022 | 11 | 14 | 6 | 0.19772 | 0 | 0 | 0 | 0 | 0 | 0 | 0 | 0.19772 | 0
2022 | 11 | 14 | 7 | 0.19772 | 0 | 0 | 0 | 0 | 0 | 0 | 0 | 0.19772 | 0
2022 | 11 | 14 | 8 | 0.19772 | 0 | 0 | 0 | 0 | 0 | 0 | 0 | 0.19772 | 0
2022 | 11 | 14 | 9 | 0.19772 | 0 | 0 | 0 | 0 | 0 | 0 | 0 | 0.19772 | 0
2022 | 11 | 14 | 10 | 0.19772 | 0 | 0 | 0 | 0 | 0 | 0 | 0 | 0.19772 | 0
2022 | 11 | 14 | 11 | 0.19772 | 0 | 0 | 0 | 0 | 0 | 0 | 0 | 0.19772 | 0
2022 | 11 | 14 | 12 | 0.19772 | 0 | 0 | 0 | 0 | 0 | 0 | 0 | 0.19772 | 0
2022 | 11 | 14 | 13 | 0.19772 | 0 | 0 | 0 | 0 | 0 | 0 | 0 | 0.19772 | 0
2022 | 11 | 14 | 14 | 0.19772 | 0 | 0 | 0 | 0 | 0 | 0 | 0 | 0.19772 | 0
2022 | 11 | 14 | 15 | 0.19772 | 0 | 0 | 0 | 0 | 0 | 0 | 0 | 0.19772 | 0
2022 | 11 | 14 | 16 | 0.19772 | 0 | 0 | 0 | 0 | 0 | 0 | 0 | 0.19772 | 0
2022 | 11 | 14 | 17 | 0.19772 | 0 | 0 | 0 | 0 | 0 | 0 | 0 | 0.19772 | 0
2022 | 11 | 14 | 18 | 0.19772 | 0 | 0 | 0 | 0 | 0 | 0 | 0 | 0.19772 | 0
2022 | 11 | 14 | 19 | 0.19772 | 0 | 0 | 0 | 0 | 0 | 0 | 0 | 0.19772 | 0
2022 | 11 | 14 | 20 | 0.19772 | 0 | 0 | 0 | 0 | 0 | 0 | 0 | 0.19772 | 0
2022 | 11 | 14 | 21 | 0.19772 | 0 | 0 | 0 | 0 | 0 | 0 | 0 | 0.19772 | 0
2022 | 11 | 14 | 22 | 0.19772 | 0 | 0 | 0 | 0 | 0 | 0 | 0 | 0.19772 | 0
2022 | 11 | 14 | 23 | 0.19772 | 0 | 0 | 0 | 0 | 0 | 0 | 0 | 0.19772 | 0
2022 | 11 | 14 | 24 | 0.19772 | 0 | 0 | 0 | 0 | 0 | 0 | 0 | 0.19772 | 0
2022 | 11 | 15 | 1 | 0.19772 | 0 | 0 | 0 | 0 | 0 | 0 | 0 | 0.19772 | 0
2022 | 11 | 15 | 2 | 0.19772 | 0 | 0 | 0 | 0 | 0 | 0 | 0 | 0.19772 | 0
2022 | 11 | 15 | 3 | 0.19772 | 0 | 0 | 0 | 0 | 0 | 0 | 0 | 0.19772 | 0
2022 | 11 | 15 | 4 | 0.19772 | 0 | 0 | 0 | 0 | 0 | 0 | 0 | 0.19772 | 0
2022 | 11 | 15 | 5 | 0.19772 | 0 | 0 | 0 | 0 | 0 | 0 | 0 | 0.19772 | 0
2022 | 11 | 15 | 6 | 0.19772 | 0 | 0 | 0 | 0 | 0 | 0 | 0 | 0.19772 | 0
2022 | 11 | 15 | 7 | 0.19772 | 0 | 0 | 0 | 0 | 0 | 0 | 0 | 0.19772 | 0
2022 | 11 | 15 | 8 | 0.19772 | 0 | 0 | 0 | 0 | 0 | 0 | 0 | 0.19772 | 0
2022 | 11 | 15 | 9 | 0.19772 | 0 | 0 | 0 | 0 | 0 | 0 | 0 | 0.19772 | 0
2022 | 11 | 15 | 10 | 0.19772 | 0 | 0 | 0 | 0 | 0 | 0 | 0 | 0.19772 | 0
2022 | 11 | 15 | 11 | 0.19772 | 0 | 0 | 0 | 0 | 0 | 0 | 0 | 0.19772 | 0
2022 | 11 | 15 | 12 | 0.19772 | 0 | 0 | 0 | 0 | 0 | 0 | 0 | 0.19772 | 0
2022 | 11 | 15 | 13 | 0.19772 | 0 | 0 | 0 | 0 | 0 | 0 | 0 | 0.19772 | 0
2022 | 11 | 15 | 14 | 0.19772 | 0 | 0 | 0 | 0 | 0 | 0 | 0 | 0.19772 | 0
2022 | 11 | 15 | 15 | 0.19772 | 0 | 0 | 0 | 0 | 0 | 0 | 0 | 0.19772 | 0
2022 | 11 | 15 | 16 | 0.19772 | 0 | 0 | 0 | 0 | 0 | 0 | 0 | 0.19772 | 0
2022 | 11 | 15 | 17 | 0.19772 | 0 | 0 | 0 | 0 | 0 | 0 | 0 | 0.19772 | 0
2022 | 11 | 15 | 18 | 0.19772 | 0 | 0 | 0 | 0 | 0 | 0 | 0 | 0.19772 | 0
2022 | 11 | 15 | 19 | 0.19772 | 0 | 0 | 0 | 0 | 0 | 0 | 0 | 0.19772 | 0
2022 | 11 | 15 | 20 | 0.19772 | 0 | 0 | 0 | 0 | 0 | 0 | 0 | 0.19772 | 0
2022 | 11 | 15 | 21 | 0.19772 | 0 | 0 | 0 | 0 | 0 | 0 | 0 | 0.19772 | 0
2022 | 11 | 15 | 22 | 0.19772 | 0 | 0 | 0 | 0 | 0 | 0 | 0 | 0.19772 | 0
2022 | 11 | 15 | 23 | 0.19772 | 0 | 0 | 0 | 0 | 0 | 0 | 0 | 0.19772 | 0
2022 | 11 | 15 | 24 | 0.19772 | 0 | 0 | 0 | 0 | 0 | 0 | 0 | 0.19772 | 0
2022 | 11 | 16 | 1 | 0.19772 | 0 | 0 | 0 | 0 | 0 | 0 | 0 | 0.19772 | 0
2022 | 11 | 16 | 2 | 0.19772 | 0 | 0 | 0 | 0 | 0 | 0 | 0 | 0.19772 | 0
2022 | 11 | 16 | 3 | 0.19772 | 0 | 0 | 0 | 0 | 0 | 0 | 0 | 0.19772 | 0
2022 | 11 | 16 | 4 | 0.19772 | 0 | 0 | 0 | 0 | 0 | 0 | 0 | 0.19772 | 0
2022 | 11 | 16 | 5 | 0.19772 | 0 | 0 | 0 | 0 | 0 | 0 | 0 | 0.19772 | 0
2022 | 11 | 16 | 6 | 0.19772 | 0 | 0 | 0 | 0 | 0 | 0 | 0 | 0.19772 | 0
2022 | 11 | 16 | 7 | 0.19772 | 0 | 0 | 0 | 0 | 0 | 0 | 0 | 0.19772 | 0
2022 | 11 | 16 | 8 | 0.19772 | 0 | 0 | 0 | 0 | 0 | 0 | 0 | 0.19772 | 0
2022 | 11 | 16 | 9 | 0.19772 | 0 | 0 | 0 | 0 | 0 | 0 | 0 | 0.19772 | 0
2022 | 11 | 16 | 10 | 0.19772 | 0 | 0 | 0 | 0 | 0 | 0 | 0 | 0.19772 | 0
2022 | 11 | 16 | 11 | 0.19772 | 0 | 0 | 0 | 0 | 0 | 0 | 0 | 0.19772 | 0
2022 | 11 | 16 | 12 | 0.19772 | 0 | 0 | 0 | 0 | 0 | 0 | 0 | 0.19772 | 0
2022 | 11 | 16 | 13 | 0.19772 | 0 | 0 | 0 | 0 | 0 | 0 | 0 | 0.19772 | 0
2022 | 11 | 16 | 14 | 0.19772 | 0 | 0 | 0 | 0 | 0 | 0 | 0 | 0.19772 | 0
2022 | 11 | 16 | 15 | 0.19772 | 0 | 0 | 0 | 0 | 0 | 0 | 0 | 0.19772 | 0
2022 | 11 | 16 | 16 | 0.19772 | 0 | 0 | 0 | 0 | 0 | 0 | 0 | 0.19772 | 0
2022 | 11 | 16 | 17 | 0.19772 | 0 | 0 | 0 | 0 | 0 | 0 | 0 | 0.19772 | 0
2022 | 11 | 16 | 18 | 0.19772 | 0 | 0 | 0 | 0 | 0 | 0 | 0 | 0.19772 | 0
2022 | 11 | 16 | 19 | 0.19772 | 0 | 0 | 0 | 0 | 0 | 0 | 0 | 0.19772 | 0
2022 | 11 | 16 | 20 | 0.19772 | 0 | 0 | 0 | 0 | 0 | 0 | 0 | 0.19772 | 0
2022 | 11 | 16 | 21 | 0.19772 | 0 | 0 | 0 | 0 | 0 | 0 | 0 | 0.19772 | 0
2022 | 11 | 16 | 22 | 0.19772 | 0 | 0 | 0 | 0 | 0 | 0 | 0 | 0.19772 | 0
2022 | 11 | 16 | 23 | 0.19772 | 0 | 0 | 0 | 0 | 0 | 0 | 0 | 0.19772 | 0
2022 | 11 | 16 | 24 | 0.19772 | 0 | 0 | 0 | 0 | 0 | 0 | 0 | 0.19772 | 0
2022 | 11 | 17 | 1 | 0.19772 | 0 | 0 | 0 | 0 | 0 | 0 | 0 | 0.19772 | 0
2022 | 11 | 17 | 2 | 0.19772 | 0 | 0 | 0 | 0 | 0 | 0 | 0 | 0.19772 | 0
2022 | 11 | 17 | 3 | 0.19772 | 0 | 0 | 0 | 0 | 0 | 0 | 0 | 0.19772 | 0
2022 | 11 | 17 | 4 | 0.19772 | 0 | 0 | 0 | 0 | 0 | 0 | 0 | 0.19772 | 0
2022 | 11 | 17 | 5 | 0.19772 | 0 | 0 | 0 | 0 | 0 | 0 | 0 | 0.19772 | 0
2022 | 11 | 17 | 6 | 0.19772 | 0 | 0 | 0 | 0 | 0 | 0 | 0 | 0.19772 | 0
2022 | 11 | 17 | 7 | 0.19772 | 0 | 0 | 0 | 0 | 0 | 0 | 0 | 0.19772 | 0
2022 | 11 | 17 | 8 | 0.19772 | 0 | 0 | 0 | 0 | 0 | 0 | 0 | 0.19772 | 0
2022 | 11 | 17 | 9 | 0.19772 | 0 | 0 | 0 | 0 | 0 | 0 | 0 | 0.19772 | 0
2022 | 11 | 17 | 10 | 0.19772 | 0 | 0 | 0 | 0 | 0 | 0 | 0 | 0.19772 | 0
2022 | 11 | 17 | 11 | 0.19772 | 0 | 0 | 0 | 0 | 0 | 0 | 0 | 0.19772 | 0
2022 | 11 | 17 | 12 | 0.19772 | 0 | 0 | 0 | 0 | 0 | 0 | 0 | 0.19772 | 0
2022 | 11 | 17 | 13 | 0.19772 | 0 | 0 | 0 | 0 | 0 | 0 | 0 | 0.19772 | 0
2022 | 11 | 17 | 14 | 0.19772 | 0 | 0 | 0 | 0 | 0 | 0 | 0 | 0.19772 | 0
2022 | 11 | 17 | 15 | 0.19772 | 0 | 0 | 0 | 0 | 0 | 0 | 0 | 0.19772 | 0
2022 | 11 | 17 | 16 | 0.19772 | 0 | 0 | 0 | 0 | 0 | 0 | 0 | 0.19772 | 0
2022 | 11 | 17 | 17 | 0.19772 | 0 | 0 | 0 | 0 | 0 | 0 | 0 | 0.19772 | 0
2022 | 11 | 17 | 18 | 0.19772 | 0 | 0 | 0 | 0 | 0 | 0 | 0 | 0.19772 | 0
2022 | 11 | 17 | 19 | 0.19772 | 0 | 0 | 0 | 0 | 0 | 0 | 0 | 0.19772 | 0
2022 | 11 | 17 | 20 | 0.19772 | 0 | 0 | 0 | 0 | 0 | 0 | 0 | 0.19772 | 0
2022 | 11 | 17 | 21 | 0.19772 | 0 | 0 | 0 | 0 | 0 | 0 | 0 | 0.19772 | 0
2022 | 11 | 17 | 22 | 0.19772 | 0 | 0 | 0 | 0 | 0 | 0 | 0 | 0.19772 | 0
2022 | 11 | 17 | 23 | 0.19772 | 0 | 0 | 0 | 0 | 0 | 0 | 0 | 0.19772 | 0
2022 | 11 | 17 | 24 | 0.19772 | 0 | 0 | 0 | 0 | 0 | 0 | 0 | 0.19772 | 0
2022 | 11 | 18 | 1 | 0.19772 | 0 | 0 | 0 | 0 | 0 | 0 | 0 | 0.19772 | 0
2022 | 11 | 18 | 2 | 0.19772 | 0 | 0 | 0 | 0 | 0 | 0 | 0 | 0.19772 | 0
2022 | 11 | 18 | 3 | 0.19772 | 0 | 0 | 0 | 0 | 0 | 0 | 0 | 0.19772 | 0
2022 | 11 | 18 | 4 | 0.19772 | 0 | 0 | 0 | 0 | 0 | 0 | 0 | 0.19772 | 0
2022 | 11 | 18 | 5 | 0.19772 | 0 | 0 | 0 | 0 | 0 | 0 | 0 | 0.19772 | 0
2022 | 11 | 18 | 6 | 0.19772 | 0 | 0 | 0 | 0 | 0 | 0 | 0 | 0.19772 | 0
2022 | 11 | 18 | 7 | 0.19772 | 0 | 0 | 0 | 0 | 0 | 0 | 0 | 0.19772 | 0
2022 | 11 | 18 | 8 | 0.19772 | 0 | 0 | 0 | 0 | 0 | 0 | 0 | 0.19772 | 0
2022 | 11 | 18 | 9 | 0.19772 | 0 | 0 | 0 | 0 | 0 | 0 | 0 | 0.19772 | 0
2022 | 11 | 18 | 10 | 0.19772 | 0 | 0 | 0 | 0 | 0 | 0 | 0 | 0.19772 | 0
2022 | 11 | 18 | 11 | 0.19772 | 0 | 0 | 0 | 0 | 0 | 0 | 0 | 0.19772 | 0
2022 | 11 | 18 | 12 | 0.19772 | 0 | 0 | 0 | 0 | 0 | 0 | 0 | 0.19772 | 0
2022 | 11 | 18 | 13 | 0.19772 | 0 | 0 | 0 | 0 | 0 | 0 | 0 | 0.19772 | 0
2022 | 11 | 18 | 14 | 0.19772 | 0 | 0 | 0 | 0 | 0 | 0 | 0 | 0.19772 | 0
2022 | 11 | 18 | 15 | 0.19772 | 0 | 0 | 0 | 0 | 0 | 0 | 0 | 0.19772 | 0
2022 | 11 | 18 | 16 | 0.19772 | 0 | 0 | 0 | 0 | 0 | 0 | 0 | 0.19772 | 0
2022 | 11 | 18 | 17 | 0.19772 | 0 | 0 | 0 | 0 | 0 | 0 | 0 | 0.19772 | 0
2022 | 11 | 18 | 18 | 0.19772 | 0 | 0 | 0 | 0 | 0 | 0 | 0 | 0.19772 | 0
2022 | 11 | 18 | 19 | 0.19772 | 0 | 0 | 0 | 0 | 0 | 0 | 0 | 0.19772 | 0
2022 | 11 | 18 | 20 | 0.19772 | 0 | 0 | 0 | 0 | 0 | 0 | 0 | 0.19772 | 0
2022 | 11 | 18 | 21 | 0.19772 | 0 | 0 | 0 | 0 | 0 | 0 | 0 | 0.19772 | 0
2022 | 11 | 18 | 22 | 0.19772 | 0 | 0 | 0 | 0 | 0 | 0 | 0 | 0.19772 | 0
2022 | 11 | 18 | 23 | 0.19772 | 0 | 0 | 0 | 0 | 0 | 0 | 0 | 0.19772 | 0
2022 | 11 | 18 | 24 | 0.19772 | 0 | 0 | 0 | 0 | 0 | 0 | 0 | 0.19772 | 0
2022 | 11 | 19 | 1 | 0.19772 | 0 | 0 | 0 | 0 | 0 | 0 | 0 | 0.19772 | 0
2022 | 11 | 19 | 2 | 0.19772 | 0 | 0 | 0 | 0 | 0 | 0 | 0 | 0.19772 | 0
2022 | 11 | 19 | 3 | 0.19772 | 0 | 0 | 0 | 0 | 0 | 0 | 0 | 0.19772 | 0
2022 | 11 | 19 | 4 | 0.19772 | 0 | 0 | 0 | 0 | 0 | 0 | 0 | 0.19772 | 0
2022 | 11 | 19 | 5 | 0.19772 | 0 | 0 | 0 | 0 | 0 | 0 | 0 | 0.19772 | 0
2022 | 11 | 19 | 6 | 0.19772 | 0 | 0 | 0 | 0 | 0 | 0 | 0 | 0.19772 | 0
2022 | 11 | 19 | 7 | 0.19772 | 0 | 0 | 0 | 0 | 0 | 0 | 0 | 0.19772 | 0
2022 | 11 | 19 | 8 | 0.19772 | 0 | 0 | 0 | 0 | 0 | 0 | 0 | 0.19772 | 0
2022 | 11 | 19 | 9 | 0.19772 | 0 | 0 | 0 | 0 | 0 | 0 | 0 | 0.19772 | 0
2022 | 11 | 19 | 10 | 0.19772 | 0 | 0 | 0 | 0 | 0 | 0 | 0 | 0.19772 | 0
2022 | 11 | 19 | 11 | 0.19772 | 0 | 0 | 0 | 0 | 0 | 0 | 0 | 0.19772 | 0
2022 | 11 | 19 | 12 | 0.19772 | 0 | 0 | 0 | 0 | 0 | 0 | 0 | 0.19772 | 0
2022 | 11 | 19 | 13 | 0.19772 | 0 | 0 | 0 | 0 | 0 | 0 | 0 | 0.19772 | 0
2022 | 11 | 19 | 14 | 0.19772 | 0 | 0 | 0 | 0 | 0 | 0 | 0 | 0.19772 | 0
2022 | 11 | 19 | 15 | 0.19772 | 0 | 0 | 0 | 0 | 0 | 0 | 0 | 0.19772 | 0
2022 | 11 | 19 | 16 | 0.19772 | 0 | 0 | 0 | 0 | 0 | 0 | 0 | 0.19772 | 0
2022 | 11 | 19 | 17 | 0.19772 | 0 | 0 | 0 | 0 | 0 | 0 | 0 | 0.19772 | 0
2022 | 11 | 19 | 18 | 0.19772 | 0 | 0 | 0 | 0 | 0 | 0 | 0 | 0.19772 | 0
2022 | 11 | 19 | 19 | 0.19772 | 0 | 0 | 0 | 0 | 0 | 0 | 0 | 0.19772 | 0
2022 | 11 | 19 | 20 | 0.19772 | 0 | 0 | 0 | 0 | 0 | 0 | 0 | 0.19772 | 0
2022 | 11 | 19 | 21 | 0.19772 | 0 | 0 | 0 | 0 | 0 | 0 | 0 | 0.19772 | 0
2022 | 11 | 19 | 22 | 0.19772 | 0 | 0 | 0 | 0 | 0 | 0 | 0 | 0.19772 | 0
2022 | 11 | 19 | 23 | 0.19772 | 0 | 0 | 0 | 0 | 0 | 0 | 0 | 0.19772 | 0
2022 | 11 | 19 | 24 | 0.19772 | 0 | 0 | 0 | 0 | 0 | 0 | 0 | 0.19772 | 0
2022 | 11 | 20 | 1 | 0.19772 | 0 | 0 | 0 | 0 | 0 | 0 | 0 | 0.19772 | 0
2022 | 11 | 20 | 2 | 0.19772 | 0 | 0 | 0 | 0 | 0 | 0 | 0 | 0.19772 | 0
2022 | 11 | 20 | 3 | 0.19772 | 0 | 0 | 0 | 0 | 0 | 0 | 0 | 0.19772 | 0
2022 | 11 | 20 | 4 | 0.19772 | 0 | 0 | 0 | 0 | 0 | 0 | 0 | 0.19772 | 0
2022 | 11 | 20 | 5 | 0.19772 | 0 | 0 | 0 | 0 | 0 | 0 | 0 | 0.19772 | 0
2022 | 11 | 20 | 6 | 0.19772 | 0 | 0 | 0 | 0 | 0 | 0 | 0 | 0.19772 | 0
2022 | 11 | 20 | 7 | 0.19772 | 0 | 0 | 0 | 0 | 0 | 0 | 0 | 0.19772 | 0
2022 | 11 | 20 | 8 | 0.19772 | 0 | 0 | 0 | 0 | 0 | 0 | 0 | 0.19772 | 0
2022 | 11 | 20 | 9 | 0.19772 | 0 | 0 | 0 | 0 | 0 | 0 | 0 | 0.19772 | 0
2022 | 11 | 20 | 10 | 0.19772 | 0 | 0 | 0 | 0 | 0 | 0 | 0 | 0.19772 | 0
2022 | 11 | 20 | 11 | 0.19772 | 0 | 0 | 0 | 0 | 0 | 0 | 0 | 0.19772 | 0
2022 | 11 | 20 | 12 | 0.19772 | 0 | 0 | 0 | 0 | 0 | 0 | 0 | 0.19772 | 0
2022 | 11 | 20 | 13 | 0.19772 | 0 | 0 | 0 | 0 | 0 | 0 | 0 | 0.19772 | 0
2022 | 11 | 20 | 14 | 0.19772 | 0 | 0 | 0 | 0 | 0 | 0 | 0 | 0.19772 | 0
2022 | 11 | 20 | 15 | 0.19772 | 0 | 0 | 0 | 0 | 0 | 0 | 0 | 0.19772 | 0
2022 | 11 | 20 | 16 | 0.19772 | 0 | 0 | 0 | 0 | 0 | 0 | 0 | 0.19772 | 0
2022 | 11 | 20 | 17 | 0.19772 | 0 | 0 | 0 | 0 | 0 | 0 | 0 | 0.19772 | 0
2022 | 11 | 20 | 18 | 0.19772 | 0 | 0 | 0 | 0 | 0 | 0 | 0 | 0.19772 | 0
2022 | 11 | 20 | 19 | 0.19772 | 0 | 0 | 0 | 0 | 0 | 0 | 0 | 0.19772 | 0
2022 | 11 | 20 | 20 | 0.19772 | 0 | 0 | 0 | 0 | 0 | 0 | 0 | 0.19772 | 0
2022 | 11 | 20 | 21 | 0.19772 | 0 | 0 | 0 | 0 | 0 | 0 | 0 | 0.19772 | 0
2022 | 11 | 20 | 22 | 0.19772 | 0 | 0 | 0 | 0 | 0 | 0 | 0 | 0.19772 | 0
2022 | 11 | 20 | 23 | 0.19772 | 0 | 0 | 0 | 0 | 0 | 0 | 0 | 0.19772 | 0
2022 | 11 | 20 | 24 | 0.19772 | 0 | 0 | 0 | 0 | 0 | 0 | 0 | 0.19772 | 0
2022 | 11 | 21 | 1 | 0.19772 | 0 | 0 | 0 | 0 | 0 | 0 | 0 | 0.19772 | 0
2022 | 11 | 21 | 2 | 0.19772 | 0 | 0 | 0 | 0 | 0 | 0 | 0 | 0.19772 | 0
2022 | 11 | 21 | 3 | 0.19772 | 0 | 0 | 0 | 0 | 0 | 0 | 0 | 0.19772 | 0
2022 | 11 | 21 | 4 | 0.19772 | 0 | 0 | 0 | 0 | 0 | 0 | 0 | 0.19772 | 0
2022 | 11 | 21 | 5 | 0.19772 | 0 | 0 | 0 | 0 | 0 | 0 | 0 | 0.19772 | 0
2022 | 11 | 21 | 6 | 0.19772 | 0 | 0 | 0 | 0 | 0 | 0 | 0 | 0.19772 | 0
2022 | 11 | 21 | 7 | 0.19772 | 0 | 0 | 0 | 0 | 0 | 0 | 0 | 0.19772 | 0
2022 | 11 | 21 | 8 | 0.19772 | 0 | 0 | 0 | 0 | 0 | 0 | 0 | 0.19772 | 0
2022 | 11 | 21 | 9 | 0.19772 | 0 | 0 | 0 | 0 | 0 | 0 | 0 | 0.19772 | 0
2022 | 11 | 21 | 10 | 0.19772 | 0 | 0 | 0 | 0 | 0 | 0 | 0 | 0.19772 | 0
2022 | 11 | 21 | 11 | 0.19772 | 0 | 0 | 0 | 0 | 0 | 0 | 0 | 0.19772 | 0
2022 | 11 | 21 | 12 | 0.19772 | 0 | 0 | 0 | 0 | 0 | 0 | 0 | 0.19772 | 0
2022 | 11 | 21 | 13 | 0.19772 | 0 | 0 | 0 | 0 | 0 | 0 | 0 | 0.19772 | 0
2022 | 11 | 21 | 14 | 0.19772 | 0 | 0 | 0 | 0 | 0 | 0 | 0 | 0.19772 | 0
2022 | 11 | 21 | 15 | 0.19772 | 0 | 0 | 0 | 0 | 0 | 0 | 0 | 0.19772 | 0
2022 | 11 | 21 | 16 | 0.19772 | 0 | 0 | 0 | 0 | 0 | 0 | 0 | 0.19772 | 0
2022 | 11 | 21 | 17 | 0.19772 | 0 | 0 | 0 | 0 | 0 | 0 | 0 | 0.19772 | 0
2022 | 11 | 21 | 18 | 0.19772 | 0 | 0 | 0 | 0 | 0 | 0 | 0 | 0.19772 | 0
2022 | 11 | 21 | 19 | 0.19772 | 0 | 0 | 0 | 0 | 0 | 0 | 0 | 0.19772 | 0
2022 | 11 | 21 | 20 | 0.19772 | 0 | 0 | 0 | 0 | 0 | 0 | 0 | 0.19772 | 0
2022 | 11 | 21 | 21 | 0.19772 | 0 | 0 | 0 | 0 | 0 | 0 | 0 | 0.19772 | 0
2022 | 11 | 21 | 22 | 0.19772 | 0 | 0 | 0 | 0 | 0 | 0 | 0 | 0.19772 | 0
2022 | 11 | 21 | 23 | 0.19772 | 0 | 0 | 0 | 0 | 0 | 0 | 0 | 0.19772 | 0
2022 | 11 | 21 | 24 | 0.19772 | 0 | 0 | 0 | 0 | 0 | 0 | 0 | 0.19772 | 0
2022 | 11 | 22 | 1 | 0.19772 | 0 | 0 | 0 | 0 | 0 | 0 | 0 | 0.19772 | 0
2022 | 11 | 22 | 2 | 0.19772 | 0 | 0 | 0 | 0 | 0 | 0 | 0 | 0.19772 | 0
2022 | 11 | 22 | 3 | 0.19772 | 0 | 0 | 0 | 0 | 0 | 0 | 0 | 0.19772 | 0
2022 | 11 | 22 | 4 | 0.19772 | 0 | 0 | 0 | 0 | 0 | 0 | 0 | 0.19772 | 0
2022 | 11 | 22 | 5 | 0.19772 | 0 | 0 | 0 | 0 | 0 | 0 | 0 | 0.19772 | 0
2022 | 11 | 22 | 6 | 0.19772 | 0 | 0 | 0 | 0 | 0 | 0 | 0 | 0.19772 | 0
2022 | 11 | 22 | 7 | 0.19772 | 0 | 0 | 0 | 0 | 0 | 0 | 0 | 0.19772 | 0
2022 | 11 | 22 | 8 | 0.19772 | 0 | 0 | 0 | 0 | 0 | 0 | 0 | 0.19772 | 0
2022 | 11 | 22 | 9 | 0.19772 | 0 | 0 | 0 | 0 | 0 | 0 | 0 | 0.19772 | 0
2022 | 11 | 22 | 10 | 0.19772 | 0 | 0 | 0 | 0 | 0 | 0 | 0 | 0.19772 | 0
2022 | 11 | 22 | 11 | 0.19772 | 0 | 0 | 0 | 0 | 0 | 0 | 0 | 0.19772 | 0
2022 | 11 | 22 | 12 | 0.19772 | 0 | 0 | 0 | 0 | 0 | 0 | 0 | 0.19772 | 0
2022 | 11 | 22 | 13 | 0.19772 | 0 | 0 | 0 | 0 | 0 | 0 | 0 | 0.19772 | 0
2022 | 11 | 22 | 14 | 0.19772 | 0 | 0 | 0 | 0 | 0 | 0 | 0 | 0.19772 | 0
2022 | 11 | 22 | 15 | 0.19772 | 0 | 0 | 0 | 0 | 0 | 0 | 0 | 0.19772 | 0
2022 | 11 | 22 | 16 | 0.19772 | 0 | 0 | 0 | 0 | 0 | 0 | 0 | 0.19772 | 0
2022 | 11 | 22 | 17 | 0.19772 | 0 | 0 | 0 | 0 | 0 | 0 | 0 | 0.19772 | 0
2022 | 11 | 22 | 18 | 0.19772 | 0 | 0 | 0 | 0 | 0 | 0 | 0 | 0.19772 | 0
2022 | 11 | 22 | 19 | 0.19772 | 0 | 0 | 0 | 0 | 0 | 0 | 0 | 0.19772 | 0
2022 | 11 | 22 | 20 | 0.19772 | 0 | 0 | 0 | 0 | 0 | 0 | 0 | 0.19772 | 0
2022 | 11 | 22 | 21 | 0.19772 | 0 | 0 | 0 | 0 | 0 | 0 | 0 | 0.19772 | 0
2022 | 11 | 22 | 22 | 0.19772 | 0 | 0 | 0 | 0 | 0 | 0 | 0 | 0.19772 | 0
2022 | 11 | 22 | 23 | 0.19772 | 0 | 0 | 0 | 0 | 0 | 0 | 0 | 0.19772 | 0
2022 | 11 | 22 | 24 | 0.19772 | 0 | 0 | 0 | 0 | 0 | 0 | 0 | 0.19772 | 0
2022 | 11 | 23 | 1 | 0.19772 | 0 | 0 | 0 | 0 | 0 | 0 | 0 | 0.19772 | 0
2022 | 11 | 23 | 2 | 0.19772 | 0 | 0 | 0 | 0 | 0 | 0 | 0 | 0.19772 | 0
2022 | 11 | 23 | 3 | 0.19772 | 0 | 0 | 0 | 0 | 0 | 0 | 0 | 0.19772 | 0
2022 | 11 | 23 | 4 | 0.19772 | 0 | 0 | 0 | 0 | 0 | 0 | 0 | 0.19772 | 0
2022 | 11 | 23 | 5 | 0.19772 | 0 | 0 | 0 | 0 | 0 | 0 | 0 | 0.19772 | 0
2022 | 11 | 23 | 6 | 0.19772 | 0 | 0 | 0 | 0 | 0 | 0 | 0 | 0.19772 | 0
2022 | 11 | 23 | 7 | 0.19772 | 0 | 0 | 0 | 0 | 0 | 0 | 0 | 0.19772 | 0
2022 | 11 | 23 | 8 | 0.19772 | 0 | 0 | 0 | 0 | 0 | 0 | 0 | 0.19772 | 0
2022 | 11 | 23 | 9 | 0.19772 | 0 | 0 | 0 | 0 | 0 | 0 | 0 | 0.19772 | 0
2022 | 11 | 23 | 10 | 0.19772 | 0 | 0 | 0 | 0 | 0 | 0 | 0 | 0.19772 | 0
2022 | 11 | 23 | 11 | 0.19772 | 0 | 0 | 0 | 0 | 0 | 0 | 0 | 0.19772 | 0
2022 | 11 | 23 | 12 | 0.19772 | 0 | 0 | 0 | 0 | 0 | 0 | 0 | 0.19772 | 0
2022 | 11 | 23 | 13 | 0.19772 | 0 | 0 | 0 | 0 | 0 | 0 | 0 | 0.19772 | 0
2022 | 11 | 23 | 14 | 0.19772 | 0 | 0 | 0 | 0 | 0 | 0 | 0 | 0.19772 | 0
2022 | 11 | 23 | 15 | 0.19772 | 0 | 0 | 0 | 0 | 0 | 0 | 0 | 0.19772 | 0
2022 | 11 | 23 | 16 | 0.19772 | 0 | 0 | 0 | 0 | 0 | 0 | 0 | 0.19772 | 0
2022 | 11 | 23 | 17 | 0.19772 | 0 | 0 | 0 | 0 | 0 | 0 | 0 | 0.19772 | 0
2022 | 11 | 23 | 18 | 0.19772 | 0 | 0 | 0 | 0 | 0 | 0 | 0 | 0.19772 | 0
2022 | 11 | 23 | 19 | 0.19772 | 0 | 0 | 0 | 0 | 0 | 0 | 0 | 0.19772 | 0
2022 | 11 | 23 | 20 | 0.19772 | 0 | 0 | 0 | 0 | 0 | 0 | 0 | 0.19772 | 0
2022 | 11 | 23 | 21 | 0.19772 | 0 | 0 | 0 | 0 | 0 | 0 | 0 | 0.19772 | 0
2022 | 11 | 23 | 22 | 0.19772 | 0 | 0 | 0 | 0 | 0 | 0 | 0 | 0.19772 | 0
2022 | 11 | 23 | 23 | 0.19772 | 0 | 0 | 0 | 0 | 0 | 0 | 0 | 0.19772 | 0
2022 | 11 | 23 | 24 | 0.19772 | 0 | 0 | 0 | 0 | 0 | 0 | 0 | 0.19772 | 0
2022 | 11 | 24 | 1 | 0.19772 | 0 | 0 | 0 | 0 | 0 | 0 | 0 | 0.19772 | 0
2022 | 11 | 24 | 2 | 0.19772 | 0 | 0 | 0 | 0 | 0 | 0 | 0 | 0.19772 | 0
2022 | 11 | 24 | 3 | 0.19772 | 0 | 0 | 0 | 0 | 0 | 0 | 0 | 0.19772 | 0
2022 | 11 | 24 | 4 | 0.19772 | 0 | 0 | 0 | 0 | 0 | 0 | 0 | 0.19772 | 0
2022 | 11 | 24 | 5 | 0.19772 | 0 | 0 | 0 | 0 | 0 | 0 | 0 | 0.19772 | 0
2022 | 11 | 24 | 6 | 0.19772 | 0 | 0 | 0 | 0 | 0 | 0 | 0 | 0.19772 | 0
2022 | 11 | 24 | 7 | 0.19772 | 0 | 0 | 0 | 0 | 0 | 0 | 0 | 0.19772 | 0
2022 | 11 | 24 | 8 | 0.19772 | 0 | 0 | 0 | 0 | 0 | 0 | 0 | 0.19772 | 0
2022 | 11 | 24 | 9 | 0.19772 | 0 | 0 | 0 | 0 | 0 | 0 | 0 | 0.19772 | 0
2022 | 11 | 24 | 10 | 0.19772 | 0 | 0 | 0 | 0 | 0 | 0 | 0 | 0.19772 | 0
2022 | 11 | 24 | 11 | 0.19772 | 0 | 0 | 0 | 0 | 0 | 0 | 0 | 0.19772 | 0
2022 | 11 | 24 | 12 | 0.19772 | 0 | 0 | 0 | 0 | 0 | 0 | 0 | 0.19772 | 0
2022 | 11 | 24 | 13 | 0.19772 | 0 | 0 | 0 | 0 | 0 | 0 | 0 | 0.19772 | 0
2022 | 11 | 24 | 14 | 0.19772 | 0 | 0 | 0 | 0 | 0 | 0 | 0 | 0.19772 | 0
2022 | 11 | 24 | 15 | 0.19772 | 0 | 0 | 0 | 0 | 0 | 0 | 0 | 0.19772 | 0
2022 | 11 | 24 | 16 | 0.19772 | 0 | 0 | 0 | 0 | 0 | 0 | 0 | 0.19772 | 0
2022 | 11 | 24 | 17 | 0.19772 | 0 | 0 | 0 | 0 | 0 | 0 | 0 | 0.19772 | 0
2022 | 11 | 24 | 18 | 0.19772 | 0 | 0 | 0 | 0 | 0 | 0 | 0 | 0.19772 | 0
2022 | 11 | 24 | 19 | 0.19772 | 0 | 0 | 0 | 0 | 0 | 0 | 0 | 0.19772 | 0
2022 | 11 | 24 | 20 | 0.19772 | 0 | 0 | 0 | 0 | 0 | 0 | 0 | 0.19772 | 0
2022 | 11 | 24 | 21 | 0.19772 | 0 | 0 | 0 | 0 | 0 | 0 | 0 | 0.19772 | 0
2022 | 11 | 24 | 22 | 0.19772 | 0 | 0 | 0 | 0 | 0 | 0 | 0 | 0.19772 | 0
2022 | 11 | 24 | 23 | 0.19772 | 0 | 0 | 0 | 0 | 0 | 0 | 0 | 0.19772 | 0
2022 | 11 | 24 | 24 | 0.19772 | 0 | 0 | 0 | 0 | 0 | 0 | 0 | 0.19772 | 0
2022 | 11 | 25 | 1 | 0.19772 | 0 | 0 | 0 | 0 | 0 | 0 | 0 | 0.19772 | 0
2022 | 11 | 25 | 2 | 0.19772 | 0 | 0 | 0 | 0 | 0 | 0 | 0 | 0.19772 | 0
2022 | 11 | 25 | 3 | 0.19772 | 0 | 0 | 0 | 0 | 0 | 0 | 0 | 0.19772 | 0
2022 | 11 | 25 | 4 | 0.19772 | 0 | 0 | 0 | 0 | 0 | 0 | 0 | 0.19772 | 0
2022 | 11 | 25 | 5 | 0.19772 | 0 | 0 | 0 | 0 | 0 | 0 | 0 | 0.19772 | 0
2022 | 11 | 25 | 6 | 0.19772 | 0 | 0 | 0 | 0 | 0 | 0 | 0 | 0.19772 | 0
2022 | 11 | 25 | 7 | 0.19772 | 0 | 0 | 0 | 0 | 0 | 0 | 0 | 0.19772 | 0
2022 | 11 | 25 | 8 | 0.19772 | 0 | 0 | 0 | 0 | 0 | 0 | 0 | 0.19772 | 0
2022 | 11 | 25 | 9 | 0.19772 | 0 | 0 | 0 | 0 | 0 | 0 | 0 | 0.19772 | 0
2022 | 11 | 25 | 10 | 0.19772 | 0 | 0 | 0 | 0 | 0 | 0 | 0 | 0.19772 | 0
2022 | 11 | 25 | 11 | 0.19772 | 0 | 0 | 0 | 0 | 0 | 0 | 0 | 0.19772 | 0
2022 | 11 | 25 | 12 | 0.19772 | 0 | 0 | 0 | 0 | 0 | 0 | 0 | 0.19772 | 0
2022 | 11 | 25 | 13 | 0.19772 | 0 | 0 | 0 | 0 | 0 | 0 | 0 | 0.19772 | 0
2022 | 11 | 25 | 14 | 0.19772 | 0 | 0 | 0 | 0 | 0 | 0 | 0 | 0.19772 | 0
2022 | 11 | 25 | 15 | 0.19772 | 0 | 0 | 0 | 0 | 0 | 0 | 0 | 0.19772 | 0
2022 | 11 | 25 | 16 | 0.19772 | 0 | 0 | 0 | 0 | 0 | 0 | 0 | 0.19772 | 0
2022 | 11 | 25 | 17 | 0.19772 | 0 | 0 | 0 | 0 | 0 | 0 | 0 | 0.19772 | 0
2022 | 11 | 25 | 18 | 0.19772 | 0 | 0 | 0 | 0 | 0 | 0 | 0 | 0.19772 | 0
2022 | 11 | 25 | 19 | 0.19772 | 0 | 0 | 0 | 0 | 0 | 0 | 0 | 0.19772 | 0
2022 | 11 | 25 | 20 | 0.19772 | 0 | 0 | 0 | 0 | 0 | 0 | 0 | 0.19772 | 0
2022 | 11 | 25 | 21 | 0.19772 | 0 | 0 | 0 | 0 | 0 | 0 | 0 | 0.19772 | 0
2022 | 11 | 25 | 22 | 0.19772 | 0 | 0 | 0 | 0 | 0 | 0 | 0 | 0.19772 | 0
2022 | 11 | 25 | 23 | 0.19772 | 0 | 0 | 0 | 0 | 0 | 0 | 0 | 0.19772 | 0
2022 | 11 | 25 | 24 | 0.19772 | 0 | 0 | 0 | 0 | 0 | 0 | 0 | 0.19772 | 0
2022 | 11 | 26 | 1 | 0.19772 | 0 | 0 | 0 | 0 | 0 | 0 | 0 | 0.19772 | 0
2022 | 11 | 26 | 2 | 0.19772 | 0 | 0 | 0 | 0 | 0 | 0 | 0 | 0.19772 | 0
2022 | 11 | 26 | 3 | 0.19772 | 0 | 0 | 0 | 0 | 0 | 0 | 0 | 0.19772 | 0
2022 | 11 | 26 | 4 | 0.19772 | 0 | 0 | 0 | 0 | 0 | 0 | 0 | 0.19772 | 0
2022 | 11 | 26 | 5 | 0.19772 | 0 | 0 | 0 | 0 | 0 | 0 | 0 | 0.19772 | 0
2022 | 11 | 26 | 6 | 0.19772 | 0 | 0 | 0 | 0 | 0 | 0 | 0 | 0.19772 | 0
2022 | 11 | 26 | 7 | 0.19772 | 0 | 0 | 0 | 0 | 0 | 0 | 0 | 0.19772 | 0
2022 | 11 | 26 | 8 | 0.19772 | 0 | 0 | 0 | 0 | 0 | 0 | 0 | 0.19772 | 0
2022 | 11 | 26 | 9 | 0.19772 | 0 | 0 | 0 | 0 | 0 | 0 | 0 | 0.19772 | 0
2022 | 11 | 26 | 10 | 0.19772 | 0 | 0 | 0 | 0 | 0 | 0 | 0 | 0.19772 | 0
2022 | 11 | 26 | 11 | 0.19772 | 0 | 0 | 0 | 0 | 0 | 0 | 0 | 0.19772 | 0
2022 | 11 | 26 | 12 | 0.19772 | 0 | 0 | 0 | 0 | 0 | 0 | 0 | 0.19772 | 0
2022 | 11 | 26 | 13 | 0.19772 | 0 | 0 | 0 | 0 | 0 | 0 | 0 | 0.19772 | 0
2022 | 11 | 26 | 14 | 0.19772 | 0 | 0 | 0 | 0 | 0 | 0 | 0 | 0.19772 | 0
2022 | 11 | 26 | 15 | 0.19772 | 0 | 0 | 0 | 0 | 0 | 0 | 0 | 0.19772 | 0
2022 | 11 | 26 | 16 | 0.19772 | 0 | 0 | 0 | 0 | 0 | 0 | 0 | 0.19772 | 0
2022 | 11 | 26 | 17 | 0.19772 | 0 | 0 | 0 | 0 | 0 | 0 | 0 | 0.19772 | 0
2022 | 11 | 26 | 18 | 0.19772 | 0 | 0 | 0 | 0 | 0 | 0 | 0 | 0.19772 | 0
2022 | 11 | 26 | 19 | 0.19772 | 0 | 0 | 0 | 0 | 0 | 0 | 0 | 0.19772 | 0
2022 | 11 | 26 | 20 | 0.19772 | 0 | 0 | 0 | 0 | 0 | 0 | 0 | 0.19772 | 0
2022 | 11 | 26 | 21 | 0.19772 | 0 | 0 | 0 | 0 | 0 | 0 | 0 | 0.19772 | 0
2022 | 11 | 26 | 22 | 0.19772 | 0 | 0 | 0 | 0 | 0 | 0 | 0 | 0.19772 | 0
2022 | 11 | 26 | 23 | 0.19772 | 0 | 0 | 0 | 0 | 0 | 0 | 0 | 0.19772 | 0
2022 | 11 | 26 | 24 | 0.19772 | 0 | 0 | 0 | 0 | 0 | 0 | 0 | 0.19772 | 0
2022 | 11 | 27 | 1 | 0.19772 | 0 | 0 | 0 | 0 | 0 | 0 | 0 | 0.19772 | 0
2022 | 11 | 27 | 2 | 0.19772 | 0 | 0 | 0 | 0 | 0 | 0 | 0 | 0.19772 | 0
2022 | 11 | 27 | 3 | 0.19772 | 0 | 0 | 0 | 0 | 0 | 0 | 0 | 0.19772 | 0
2022 | 11 | 27 | 4 | 0.19772 | 0 | 0 | 0 | 0 | 0 | 0 | 0 | 0.19772 | 0
2022 | 11 | 27 | 5 | 0.19772 | 0 | 0 | 0 | 0 | 0 | 0 | 0 | 0.19772 | 0
2022 | 11 | 27 | 6 | 0.19772 | 0 | 0 | 0 | 0 | 0 | 0 | 0 | 0.19772 | 0
2022 | 11 | 27 | 7 | 0.19772 | 0 | 0 | 0 | 0 | 0 | 0 | 0 | 0.19772 | 0
2022 | 11 | 27 | 8 | 0.19772 | 0 | 0 | 0 | 0 | 0 | 0 | 0 | 0.19772 | 0
2022 | 11 | 27 | 9 | 0.19772 | 0 | 0 | 0 | 0 | 0 | 0 | 0 | 0.19772 | 0
2022 | 11 | 27 | 10 | 0.19772 | 0 | 0 | 0 | 0 | 0 | 0 | 0 | 0.19772 | 0
2022 | 11 | 27 | 11 | 0.19772 | 0 | 0 | 0 | 0 | 0 | 0 | 0 | 0.19772 | 0
2022 | 11 | 27 | 12 | 0.19772 | 0 | 0 | 0 | 0 | 0 | 0 | 0 | 0.19772 | 0
2022 | 11 | 27 | 13 | 0.19772 | 0 | 0 | 0 | 0 | 0 | 0 | 0 | 0.19772 | 0
2022 | 11 | 27 | 14 | 0.19772 | 0 | 0 | 0 | 0 | 0 | 0 | 0 | 0.19772 | 0
2022 | 11 | 27 | 15 | 0.19772 | 0 | 0 | 0 | 0 | 0 | 0 | 0 | 0.19772 | 0
2022 | 11 | 27 | 16 | 0.19772 | 0 | 0 | 0 | 0 | 0 | 0 | 0 | 0.19772 | 0
2022 | 11 | 27 | 17 | 0.19772 | 0 | 0 | 0 | 0 | 0 | 0 | 0 | 0.19772 | 0
2022 | 11 | 27 | 18 | 0.19772 | 0 | 0 | 0 | 0 | 0 | 0 | 0 | 0.19772 | 0
2022 | 11 | 27 | 19 | 0.19772 | 0 | 0 | 0 | 0 | 0 | 0 | 0 | 0.19772 | 0
2022 | 11 | 27 | 20 | 0.19772 | 0 | 0 | 0 | 0 | 0 | 0 | 0 | 0.19772 | 0
2022 | 11 | 27 | 21 | 0.19772 | 0 | 0 | 0 | 0 | 0 | 0 | 0 | 0.19772 | 0
2022 | 11 | 27 | 22 | 0.19772 | 0 | 0 | 0 | 0 | 0 | 0 | 0 | 0.19772 | 0
2022 | 11 | 27 | 23 | 0.19772 | 0 | 0 | 0 | 0 | 0 | 0 | 0 | 0.19772 | 0
2022 | 11 | 27 | 24 | 0.19772 | 0 | 0 | 0 | 0 | 0 | 0 | 0 | 0.19772 | 0
2022 | 11 | 28 | 1 | 0.19772 | 0 | 0 | 0 | 0 | 0 | 0 | 0 | 0.19772 | 0
2022 | 11 | 28 | 2 | 0.19772 | 0 | 0 | 0 | 0 | 0 | 0 | 0 | 0.19772 | 0
2022 | 11 | 28 | 3 | 0.19772 | 0 | 0 | 0 | 0 | 0 | 0 | 0 | 0.19772 | 0
2022 | 11 | 28 | 4 | 0.19772 | 0 | 0 | 0 | 0 | 0 | 0 | 0 | 0.19772 | 0
2022 | 11 | 28 | 5 | 0.19772 | 0 | 0 | 0 | 0 | 0 | 0 | 0 | 0.19772 | 0
2022 | 11 | 28 | 6 | 0.19772 | 0 | 0 | 0 | 0 | 0 | 0 | 0 | 0.19772 | 0
2022 | 11 | 28 | 7 | 0.19772 | 0 | 0 | 0 | 0 | 0 | 0 | 0 | 0.19772 | 0
2022 | 11 | 28 | 8 | 0.19772 | 0 | 0 | 0 | 0 | 0 | 0 | 0 | 0.19772 | 0
2022 | 11 | 28 | 9 | 0.19772 | 0 | 0 | 0 | 0 | 0 | 0 | 0 | 0.19772 | 0
2022 | 11 | 28 | 10 | 0.19772 | 0 | 0 | 0 | 0 | 0 | 0 | 0 | 0.19772 | 0
2022 | 11 | 28 | 11 | 0.19772 | 0 | 0 | 0 | 0 | 0 | 0 | 0 | 0.19772 | 0
2022 | 11 | 28 | 12 | 0.19772 | 0 | 0 | 0 | 0 | 0 | 0 | 0 | 0.19772 | 0
2022 | 11 | 28 | 13 | 0.19772 | 0 | 0 | 0 | 0 | 0 | 0 | 0 | 0.19772 | 0
2022 | 11 | 28 | 14 | 0.19772 | 0 | 0 | 0 | 0 | 0 | 0 | 0 | 0.19772 | 0
2022 | 11 | 28 | 15 | 0.19772 | 0 | 0 | 0 | 0 | 0 | 0 | 0 | 0.19772 | 0
2022 | 11 | 28 | 16 | 0.19772 | 0 | 0 | 0 | 0 | 0 | 0 | 0 | 0.19772 | 0
2022 | 11 | 28 | 17 | 0.19772 | 0 | 0 | 0 | 0 | 0 | 0 | 0 | 0.19772 | 0
2022 | 11 | 28 | 18 | 0.19772 | 0 | 0 | 0 | 0 | 0 | 0 | 0 | 0.19772 | 0
2022 | 11 | 28 | 19 | 0.19772 | 0 | 0 | 0 | 0 | 0 | 0 | 0 | 0.19772 | 0
2022 | 11 | 28 | 20 | 0.19772 | 0 | 0 | 0 | 0 | 0 | 0 | 0 | 0.19772 | 0
2022 | 11 | 28 | 21 | 0.19772 | 0 | 0 | 0 | 0 | 0 | 0 | 0 | 0.19772 | 0
2022 | 11 | 28 | 22 | 0.19772 | 0 | 0 | 0 | 0 | 0 | 0 | 0 | 0.19772 | 0
2022 | 11 | 28 | 23 | 0.19772 | 0 | 0 | 0 | 0 | 0 | 0 | 0 | 0.19772 | 0
2022 | 11 | 28 | 24 | 0.19772 | 0 | 0 | 0 | 0 | 0 | 0 | 0 | 0.19772 | 0
2022 | 11 | 29 | 1 | 0.19772 | 0 | 0 | 0 | 0 | 0 | 0 | 0 | 0.19772 | 0
2022 | 11 | 29 | 2 | 0.19772 | 0 | 0 | 0 | 0 | 0 | 0 | 0 | 0.19772 | 0
2022 | 11 | 29 | 3 | 0.19772 | 0 | 0 | 0 | 0 | 0 | 0 | 0 | 0.19772 | 0
2022 | 11 | 29 | 4 | 0.19772 | 0 | 0 | 0 | 0 | 0 | 0 | 0 | 0.19772 | 0
2022 | 11 | 29 | 5 | 0.19772 | 0 | 0 | 0 | 0 | 0 | 0 | 0 | 0.19772 | 0
2022 | 11 | 29 | 6 | 0.19772 | 0 | 0 | 0 | 0 | 0 | 0 | 0 | 0.19772 | 0
2022 | 11 | 29 | 7 | 0.19772 | 0 | 0 | 0 | 0 | 0 | 0 | 0 | 0.19772 | 0
2022 | 11 | 29 | 8 | 0.19772 | 0 | 0 | 0 | 0 | 0 | 0 | 0 | 0.19772 | 0
2022 | 11 | 29 | 9 | 0.19772 | 0 | 0 | 0 | 0 | 0 | 0 | 0 | 0.19772 | 0
2022 | 11 | 29 | 10 | 0.19772 | 0 | 0 | 0 | 0 | 0 | 0 | 0 | 0.19772 | 0
2022 | 11 | 29 | 11 | 0.19772 | 0 | 0 | 0 | 0 | 0 | 0 | 0 | 0.19772 | 0
2022 | 11 | 29 | 12 | 0.19772 | 0 | 0 | 0 | 0 | 0 | 0 | 0 | 0.19772 | 0
2022 | 11 | 29 | 13 | 0.19772 | 0 | 0 | 0 | 0 | 0 | 0 | 0 | 0.19772 | 0
2022 | 11 | 29 | 14 | 0.19772 | 0 | 0 | 0 | 0 | 0 | 0 | 0 | 0.19772 | 0
2022 | 11 | 29 | 15 | 0.19772 | 0 | 0 | 0 | 0 | 0 | 0 | 0 | 0.19772 | 0
2022 | 11 | 29 | 16 | 0.19772 | 0 | 0 | 0 | 0 | 0 | 0 | 0 | 0.19772 | 0
2022 | 11 | 29 | 17 | 0.19772 | 0 | 0 | 0 | 0 | 0 | 0 | 0 | 0.19772 | 0
2022 | 11 | 29 | 18 | 0.19772 | 0 | 0 | 0 | 0 | 0 | 0 | 0 | 0.19772 | 0
2022 | 11 | 29 | 19 | 0.19772 | 0 | 0 | 0 | 0 | 0 | 0 | 0 | 0.19772 | 0
2022 | 11 | 29 | 20 | 0.19772 | 0 | 0 | 0 | 0 | 0 | 0 | 0 | 0.19772 | 0
2022 | 11 | 29 | 21 | 0.19772 | 0 | 0 | 0 | 0 | 0 | 0 | 0 | 0.19772 | 0
2022 | 11 | 29 | 22 | 0.19772 | 0 | 0 | 0 | 0 | 0 | 0 | 0 | 0.19772 | 0
2022 | 11 | 29 | 23 | 0.19772 | 0 | 0 | 0 | 0 | 0 | 0 | 0 | 0.19772 | 0
2022 | 11 | 29 | 24 | 0.19772 | 0 | 0 | 0 | 0 | 0 | 0 | 0 | 0.19772 | 0
2022 | 11 | 30 | 1 | 0.19772 | 0 | 0 | 0 | 0 | 0 | 0 | 0 | 0.19772 | 0
2022 | 11 | 30 | 2 | 0.19772 | 0 | 0 | 0 | 0 | 0 | 0 | 0 | 0.19772 | 0
2022 | 11 | 30 | 3 | 0.19772 | 0 | 0 | 0 | 0 | 0 | 0 | 0 | 0.19772 | 0
2022 | 11 | 30 | 4 | 0.19772 | 0 | 0 | 0 | 0 | 0 | 0 | 0 | 0.19772 | 0
2022 | 11 | 30 | 5 | 0.19772 | 0 | 0 | 0 | 0 | 0 | 0 | 0 | 0.19772 | 0
2022 | 11 | 30 | 6 | 0.19772 | 0 | 0 | 0 | 0 | 0 | 0 | 0 | 0.19772 | 0
2022 | 11 | 30 | 7 | 0.19772 | 0 | 0 | 0 | 0 | 0 | 0 | 0 | 0.19772 | 0
2022 | 11 | 30 | 8 | 0.19772 | 0 | 0 | 0 | 0 | 0 | 0 | 0 | 0.19772 | 0
2022 | 11 | 30 | 9 | 0.19772 | 0 | 0 | 0 | 0 | 0 | 0 | 0 | 0.19772 | 0
2022 | 11 | 30 | 10 | 0.19772 | 0 | 0 | 0 | 0 | 0 | 0 | 0 | 0.19772 | 0
2022 | 11 | 30 | 11 | 0.19772 | 0 | 0 | 0 | 0 | 0 | 0 | 0 | 0.19772 | 0
2022 | 11 | 30 | 12 | 0.19772 | 0 | 0 | 0 | 0 | 0 | 0 | 0 | 0.19772 | 0
2022 | 11 | 30 | 13 | 0.19772 | 0 | 0 | 0 | 0 | 0 | 0 | 0 | 0.19772 | 0
2022 | 11 | 30 | 14 | 0.19772 | 0 | 0 | 0 | 0 | 0 | 0 | 0 | 0.19772 | 0
2022 | 11 | 30 | 15 | 0.19772 | 0 | 0 | 0 | 0 | 0 | 0 | 0 | 0.19772 | 0
2022 | 11 | 30 | 16 | 0.19772 | 0 | 0 | 0 | 0 | 0 | 0 | 0 | 0.19772 | 0
2022 | 11 | 30 | 17 | 0.19772 | 0 | 0 | 0 | 0 | 0 | 0 | 0 | 0.19772 | 0
2022 | 11 | 30 | 18 | 0.19772 | 0 | 0 | 0 | 0 | 0 | 0 | 0 | 0.19772 | 0
2022 | 11 | 30 | 19 | 0.19772 | 0 | 0 | 0 | 0 | 0 | 0 | 0 | 0.19772 | 0
2022 | 11 | 30 | 20 | 0.19772 | 0 | 0 | 0 | 0 | 0 | 0 | 0 | 0.19772 | 0
2022 | 11 | 30 | 21 | 0.19772 | 0 | 0 | 0 | 0 | 0 | 0 | 0 | 0.19772 | 0
2022 | 11 | 30 | 22 | 0.19772 | 0 | 0 | 0 | 0 | 0 | 0 | 0 | 0.19772 | 0
2022 | 11 | 30 | 23 | 0.19772 | 0 | 0 | 0 | 0 | 0 | 0 | 0 | 0.19772 | 0
2022 | 11 | 30 | 24 | 0.19772 | 0 | 0 | 0 | 0 | 0 | 0 | 0 | 0.19772 | 0
2022 | 12 | 1 | 1 | 0.26511 | 0 | 0 | 0 | 0 | 0 | 0 | 0 | 0.26511 | 0
2022 | 12 | 1 | 2 | 0.26511 | 0 | 0 | 0 | 0 | 0 | 0 | 0 | 0.26511 | 0
2022 | 12 | 1 | 3 | 0.26511 | 0 | 0 | 0 | 0 | 0 | 0 | 0 | 0.26511 | 0
2022 | 12 | 1 | 4 | 0.26511 | 0 | 0 | 0 | 0 | 0 | 0 | 0 | 0.26511 | 0
2022 | 12 | 1 | 5 | 0.26511 | 0 | 0 | 0 | 0 | 0 | 0 | 0 | 0.26511 | 0
2022 | 12 | 1 | 6 | 0.26511 | 0 | 0 | 0 | 0 | 0 | 0 | 0 | 0.26511 | 0
2022 | 12 | 1 | 7 | 0.26511 | 0 | 0 | 0 | 0 | 0 | 0 | 0 | 0.26511 | 0
2022 | 12 | 1 | 8 | 0.26511 | 0 | 0 | 0 | 0 | 0 | 0 | 0 | 0.26511 | 0
2022 | 12 | 1 | 9 | 0.26511 | 0 | 0 | 0 | 0 | 0 | 0 | 0 | 0.26511 | 0
2022 | 12 | 1 | 10 | 0.26511 | 0 | 0 | 0 | 0 | 0 | 0 | 0 | 0.26511 | 0
2022 | 12 | 1 | 11 | 0.26511 | 0 | 0 | 0 | 0 | 0 | 0 | 0 | 0.26511 | 0
2022 | 12 | 1 | 12 | 0.26511 | 0 | 0 | 0 | 0 | 0 | 0 | 0 | 0.26511 | 0
2022 | 12 | 1 | 13 | 0.26511 | 0 | 0 | 0 | 0 | 0 | 0 | 0 | 0.26511 | 0
2022 | 12 | 1 | 14 | 0.26511 | 0 | 0 | 0 | 0 | 0 | 0 | 0 | 0.26511 | 0
2022 | 12 | 1 | 15 | 0.26511 | 0 | 0 | 0 | 0 | 0 | 0 | 0 | 0.26511 | 0
2022 | 12 | 1 | 16 | 0.26511 | 0 | 0 | 0 | 0 | 0 | 0 | 0 | 0.26511 | 0
2022 | 12 | 1 | 17 | 0.26511 | 0 | 0 | 0 | 0 | 0 | 0 | 0 | 0.26511 | 0
2022 | 12 | 1 | 18 | 0.26511 | 0 | 0 | 0 | 0 | 0 | 0 | 0 | 0.26511 | 0
2022 | 12 | 1 | 19 | 0.26511 | 0 | 0 | 0 | 0 | 0 | 0 | 0 | 0.26511 | 0
2022 | 12 | 1 | 20 | 0.26511 | 0 | 0 | 0 | 0 | 0 | 0 | 0 | 0.26511 | 0
2022 | 12 | 1 | 21 | 0.26511 | 0 | 0 | 0 | 0 | 0 | 0 | 0 | 0.26511 | 0
2022 | 12 | 1 | 22 | 0.26511 | 0 | 0 | 0 | 0 | 0 | 0 | 0 | 0.26511 | 0
2022 | 12 | 1 | 23 | 0.26511 | 0 | 0 | 0 | 0 | 0 | 0 | 0 | 0.26511 | 0
2022 | 12 | 1 | 24 | 0.26511 | 0 | 0 | 0 | 0 | 0 | 0 | 0 | 0.26511 | 0
2022 | 12 | 2 | 1 | 0.26511 | 0 | 0 | 0 | 0 | 0 | 0 | 0 | 0.26511 | 0
2022 | 12 | 2 | 2 | 0.26511 | 0 | 0 | 0 | 0 | 0 | 0 | 0 | 0.26511 | 0
2022 | 12 | 2 | 3 | 0.26511 | 0 | 0 | 0 | 0 | 0 | 0 | 0 | 0.26511 | 0
2022 | 12 | 2 | 4 | 0.26511 | 0 | 0 | 0 | 0 | 0 | 0 | 0 | 0.26511 | 0
2022 | 12 | 2 | 5 | 0.26511 | 0 | 0 | 0 | 0 | 0 | 0 | 0 | 0.26511 | 0
2022 | 12 | 2 | 6 | 0.26511 | 0 | 0 | 0 | 0 | 0 | 0 | 0 | 0.26511 | 0
2022 | 12 | 2 | 7 | 0.26511 | 0 | 0 | 0 | 0 | 0 | 0 | 0 | 0.26511 | 0
2022 | 12 | 2 | 8 | 0.26511 | 0 | 0 | 0 | 0 | 0 | 0 | 0 | 0.26511 | 0
2022 | 12 | 2 | 9 | 0.26511 | 0 | 0 | 0 | 0 | 0 | 0 | 0 | 0.26511 | 0
2022 | 12 | 2 | 10 | 0.26511 | 0 | 0 | 0 | 0 | 0 | 0 | 0 | 0.26511 | 0
2022 | 12 | 2 | 11 | 0.26511 | 0 | 0 | 0 | 0 | 0 | 0 | 0 | 0.26511 | 0
2022 | 12 | 2 | 12 | 0.26511 | 0 | 0 | 0 | 0 | 0 | 0 | 0 | 0.26511 | 0
2022 | 12 | 2 | 13 | 0.26511 | 0 | 0 | 0 | 0 | 0 | 0 | 0 | 0.26511 | 0
2022 | 12 | 2 | 14 | 0.26511 | 0 | 0 | 0 | 0 | 0 | 0 | 0 | 0.26511 | 0
2022 | 12 | 2 | 15 | 0.26511 | 0 | 0 | 0 | 0 | 0 | 0 | 0 | 0.26511 | 0
2022 | 12 | 2 | 16 | 0.26511 | 0 | 0 | 0 | 0 | 0 | 0 | 0 | 0.26511 | 0
2022 | 12 | 2 | 17 | 0.26511 | 0 | 0 | 0 | 0 | 0 | 0 | 0 | 0.26511 | 0
2022 | 12 | 2 | 18 | 0.26511 | 0 | 0 | 0 | 0 | 0 | 0 | 0 | 0.26511 | 0
2022 | 12 | 2 | 19 | 0.26511 | 0 | 0 | 0 | 0 | 0 | 0 | 0 | 0.26511 | 0
2022 | 12 | 2 | 20 | 0.26511 | 0 | 0 | 0 | 0 | 0 | 0 | 0 | 0.26511 | 0
2022 | 12 | 2 | 21 | 0.26511 | 0 | 0 | 0 | 0 | 0 | 0 | 0 | 0.26511 | 0
2022 | 12 | 2 | 22 | 0.26511 | 0 | 0 | 0 | 0 | 0 | 0 | 0 | 0.26511 | 0
2022 | 12 | 2 | 23 | 0.26511 | 0 | 0 | 0 | 0 | 0 | 0 | 0 | 0.26511 | 0
2022 | 12 | 2 | 24 | 0.26511 | 0 | 0 | 0 | 0 | 0 | 0 | 0 | 0.26511 | 0
2022 | 12 | 3 | 1 | 0.26511 | 0 | 0 | 0 | 0 | 0 | 0 | 0 | 0.26511 | 0
2022 | 12 | 3 | 2 | 0.26511 | 0 | 0 | 0 | 0 | 0 | 0 | 0 | 0.26511 | 0
2022 | 12 | 3 | 3 | 0.26511 | 0 | 0 | 0 | 0 | 0 | 0 | 0 | 0.26511 | 0
2022 | 12 | 3 | 4 | 0.26511 | 0 | 0 | 0 | 0 | 0 | 0 | 0 | 0.26511 | 0
2022 | 12 | 3 | 5 | 0.26511 | 0 | 0 | 0 | 0 | 0 | 0 | 0 | 0.26511 | 0
2022 | 12 | 3 | 6 | 0.26511 | 0 | 0 | 0 | 0 | 0 | 0 | 0 | 0.26511 | 0
2022 | 12 | 3 | 7 | 0.26511 | 0 | 0 | 0 | 0 | 0 | 0 | 0 | 0.26511 | 0
2022 | 12 | 3 | 8 | 0.26511 | 0 | 0 | 0 | 0 | 0 | 0 | 0 | 0.26511 | 0
2022 | 12 | 3 | 9 | 0.26511 | 0 | 0 | 0 | 0 | 0 | 0 | 0 | 0.26511 | 0
2022 | 12 | 3 | 10 | 0.26511 | 0 | 0 | 0 | 0 | 0 | 0 | 0 | 0.26511 | 0
2022 | 12 | 3 | 11 | 0.26511 | 0 | 0 | 0 | 0 | 0 | 0 | 0 | 0.26511 | 0
2022 | 12 | 3 | 12 | 0.26511 | 0 | 0 | 0 | 0 | 0 | 0 | 0 | 0.26511 | 0
2022 | 12 | 3 | 13 | 0.26511 | 0 | 0 | 0 | 0 | 0 | 0 | 0 | 0.26511 | 0
2022 | 12 | 3 | 14 | 0.26511 | 0 | 0 | 0 | 0 | 0 | 0 | 0 | 0.26511 | 0
2022 | 12 | 3 | 15 | 0.26511 | 0 | 0 | 0 | 0 | 0 | 0 | 0 | 0.26511 | 0
2022 | 12 | 3 | 16 | 0.26511 | 0 | 0 | 0 | 0 | 0 | 0 | 0 | 0.26511 | 0
2022 | 12 | 3 | 17 | 0.26511 | 0 | 0 | 0 | 0 | 0 | 0 | 0 | 0.26511 | 0
2022 | 12 | 3 | 18 | 0.26511 | 0 | 0 | 0 | 0 | 0 | 0 | 0 | 0.26511 | 0
2022 | 12 | 3 | 19 | 0.26511 | 0 | 0 | 0 | 0 | 0 | 0 | 0 | 0.26511 | 0
2022 | 12 | 3 | 20 | 0.26511 | 0 | 0 | 0 | 0 | 0 | 0 | 0 | 0.26511 | 0
2022 | 12 | 3 | 21 | 0.26511 | 0 | 0 | 0 | 0 | 0 | 0 | 0 | 0.26511 | 0
2022 | 12 | 3 | 22 | 0.26511 | 0 | 0 | 0 | 0 | 0 | 0 | 0 | 0.26511 | 0
2022 | 12 | 3 | 23 | 0.26511 | 0 | 0 | 0 | 0 | 0 | 0 | 0 | 0.26511 | 0
2022 | 12 | 3 | 24 | 0.26511 | 0 | 0 | 0 | 0 | 0 | 0 | 0 | 0.26511 | 0
2022 | 12 | 4 | 1 | 0.26511 | 0 | 0 | 0 | 0 | 0 | 0 | 0 | 0.26511 | 0
2022 | 12 | 4 | 2 | 0.26511 | 0 | 0 | 0 | 0 | 0 | 0 | 0 | 0.26511 | 0
2022 | 12 | 4 | 3 | 0.26511 | 0 | 0 | 0 | 0 | 0 | 0 | 0 | 0.26511 | 0
2022 | 12 | 4 | 4 | 0.26511 | 0 | 0 | 0 | 0 | 0 | 0 | 0 | 0.26511 | 0
2022 | 12 | 4 | 5 | 0.26511 | 0 | 0 | 0 | 0 | 0 | 0 | 0 | 0.26511 | 0
2022 | 12 | 4 | 6 | 0.26511 | 0 | 0 | 0 | 0 | 0 | 0 | 0 | 0.26511 | 0
2022 | 12 | 4 | 7 | 0.26511 | 0 | 0 | 0 | 0 | 0 | 0 | 0 | 0.26511 | 0
2022 | 12 | 4 | 8 | 0.26511 | 0 | 0 | 0 | 0 | 0 | 0 | 0 | 0.26511 | 0
2022 | 12 | 4 | 9 | 0.26511 | 0 | 0 | 0 | 0 | 0 | 0 | 0 | 0.26511 | 0
2022 | 12 | 4 | 10 | 0.26511 | 0 | 0 | 0 | 0 | 0 | 0 | 0 | 0.26511 | 0
2022 | 12 | 4 | 11 | 0.26511 | 0 | 0 | 0 | 0 | 0 | 0 | 0 | 0.26511 | 0
2022 | 12 | 4 | 12 | 0.26511 | 0 | 0 | 0 | 0 | 0 | 0 | 0 | 0.26511 | 0
2022 | 12 | 4 | 13 | 0.26511 | 0 | 0 | 0 | 0 | 0 | 0 | 0 | 0.26511 | 0
2022 | 12 | 4 | 14 | 0.26511 | 0 | 0 | 0 | 0 | 0 | 0 | 0 | 0.26511 | 0
2022 | 12 | 4 | 15 | 0.26511 | 0 | 0 | 0 | 0 | 0 | 0 | 0 | 0.26511 | 0
2022 | 12 | 4 | 16 | 0.26511 | 0 | 0 | 0 | 0 | 0 | 0 | 0 | 0.26511 | 0
2022 | 12 | 4 | 17 | 0.26511 | 0 | 0 | 0 | 0 | 0 | 0 | 0 | 0.26511 | 0
2022 | 12 | 4 | 18 | 0.26511 | 0 | 0 | 0 | 0 | 0 | 0 | 0 | 0.26511 | 0
2022 | 12 | 4 | 19 | 0.26511 | 0 | 0 | 0 | 0 | 0 | 0 | 0 | 0.26511 | 0
2022 | 12 | 4 | 20 | 0.26511 | 0 | 0 | 0 | 0 | 0 | 0 | 0 | 0.26511 | 0
2022 | 12 | 4 | 21 | 0.26511 | 0 | 0 | 0 | 0 | 0 | 0 | 0 | 0.26511 | 0
2022 | 12 | 4 | 22 | 0.26511 | 0 | 0 | 0 | 0 | 0 | 0 | 0 | 0.26511 | 0
2022 | 12 | 4 | 23 | 0.26511 | 0 | 0 | 0 | 0 | 0 | 0 | 0 | 0.26511 | 0
2022 | 12 | 4 | 24 | 0.26511 | 0 | 0 | 0 | 0 | 0 | 0 | 0 | 0.26511 | 0
2022 | 12 | 5 | 1 | 0.26511 | 0 | 0 | 0 | 0 | 0 | 0 | 0 | 0.26511 | 0
2022 | 12 | 5 | 2 | 0.26511 | 0 | 0 | 0 | 0 | 0 | 0 | 0 | 0.26511 | 0
2022 | 12 | 5 | 3 | 0.26511 | 0 | 0 | 0 | 0 | 0 | 0 | 0 | 0.26511 | 0
2022 | 12 | 5 | 4 | 0.26511 | 0 | 0 | 0 | 0 | 0 | 0 | 0 | 0.26511 | 0
2022 | 12 | 5 | 5 | 0.26511 | 0 | 0 | 0 | 0 | 0 | 0 | 0 | 0.26511 | 0
2022 | 12 | 5 | 6 | 0.26511 | 0 | 0 | 0 | 0 | 0 | 0 | 0 | 0.26511 | 0
2022 | 12 | 5 | 7 | 0.26511 | 0 | 0 | 0 | 0 | 0 | 0 | 0 | 0.26511 | 0
2022 | 12 | 5 | 8 | 0.26511 | 0 | 0 | 0 | 0 | 0 | 0 | 0 | 0.26511 | 0
2022 | 12 | 5 | 9 | 0.26511 | 0 | 0 | 0 | 0 | 0 | 0 | 0 | 0.26511 | 0
2022 | 12 | 5 | 10 | 0.26511 | 0 | 0 | 0 | 0 | 0 | 0 | 0 | 0.26511 | 0
2022 | 12 | 5 | 11 | 0.26511 | 0 | 0 | 0 | 0 | 0 | 0 | 0 | 0.26511 | 0
2022 | 12 | 5 | 12 | 0.26511 | 0 | 0 | 0 | 0 | 0 | 0 | 0 | 0.26511 | 0
2022 | 12 | 5 | 13 | 0.26511 | 0 | 0 | 0 | 0 | 0 | 0 | 0 | 0.26511 | 0
2022 | 12 | 5 | 14 | 0.26511 | 0 | 0 | 0 | 0 | 0 | 0 | 0 | 0.26511 | 0
2022 | 12 | 5 | 15 | 0.26511 | 0 | 0 | 0 | 0 | 0 | 0 | 0 | 0.26511 | 0
2022 | 12 | 5 | 16 | 0.26511 | 0 | 0 | 0 | 0 | 0 | 0 | 0 | 0.26511 | 0
2022 | 12 | 5 | 17 | 0.26511 | 0 | 0 | 0 | 0 | 0 | 0 | 0 | 0.26511 | 0
2022 | 12 | 5 | 18 | 0.26511 | 0 | 0 | 0 | 0 | 0 | 0 | 0 | 0.26511 | 0
2022 | 12 | 5 | 19 | 0.26511 | 0 | 0 | 0 | 0 | 0 | 0 | 0 | 0.26511 | 0
2022 | 12 | 5 | 20 | 0.26511 | 0 | 0 | 0 | 0 | 0 | 0 | 0 | 0.26511 | 0
2022 | 12 | 5 | 21 | 0.26511 | 0 | 0 | 0 | 0 | 0 | 0 | 0 | 0.26511 | 0
2022 | 12 | 5 | 22 | 0.26511 | 0 | 0 | 0 | 0 | 0 | 0 | 0 | 0.26511 | 0
2022 | 12 | 5 | 23 | 0.26511 | 0 | 0 | 0 | 0 | 0 | 0 | 0 | 0.26511 | 0
2022 | 12 | 5 | 24 | 0.26511 | 0 | 0 | 0 | 0 | 0 | 0 | 0 | 0.26511 | 0
2022 | 12 | 6 | 1 | 0.26511 | 0 | 0 | 0 | 0 | 0 | 0 | 0 | 0.26511 | 0
2022 | 12 | 6 | 2 | 0.26511 | 0 | 0 | 0 | 0 | 0 | 0 | 0 | 0.26511 | 0
2022 | 12 | 6 | 3 | 0.26511 | 0 | 0 | 0 | 0 | 0 | 0 | 0 | 0.26511 | 0
2022 | 12 | 6 | 4 | 0.26511 | 0 | 0 | 0 | 0 | 0 | 0 | 0 | 0.26511 | 0
2022 | 12 | 6 | 5 | 0.26511 | 0 | 0 | 0 | 0 | 0 | 0 | 0 | 0.26511 | 0
2022 | 12 | 6 | 6 | 0.26511 | 0 | 0 | 0 | 0 | 0 | 0 | 0 | 0.26511 | 0
2022 | 12 | 6 | 7 | 0.26511 | 0 | 0 | 0 | 0 | 0 | 0 | 0 | 0.26511 | 0
2022 | 12 | 6 | 8 | 0.26511 | 0 | 0 | 0 | 0 | 0 | 0 | 0 | 0.26511 | 0
2022 | 12 | 6 | 9 | 0.26511 | 0 | 0 | 0 | 0 | 0 | 0 | 0 | 0.26511 | 0
2022 | 12 | 6 | 10 | 0.26511 | 0 | 0 | 0 | 0 | 0 | 0 | 0 | 0.26511 | 0
2022 | 12 | 6 | 11 | 0.26511 | 0 | 0 | 0 | 0 | 0 | 0 | 0 | 0.26511 | 0
2022 | 12 | 6 | 12 | 0.26511 | 0 | 0 | 0 | 0 | 0 | 0 | 0 | 0.26511 | 0
2022 | 12 | 6 | 13 | 0.26511 | 0 | 0 | 0 | 0 | 0 | 0 | 0 | 0.26511 | 0
2022 | 12 | 6 | 14 | 0.26511 | 0 | 0 | 0 | 0 | 0 | 0 | 0 | 0.26511 | 0
2022 | 12 | 6 | 15 | 0.26511 | 0 | 0 | 0 | 0 | 0 | 0 | 0 | 0.26511 | 0
2022 | 12 | 6 | 16 | 0.26511 | 0 | 0 | 0 | 0 | 0 | 0 | 0 | 0.26511 | 0
2022 | 12 | 6 | 17 | 0.26511 | 0 | 0 | 0 | 0 | 0 | 0 | 0 | 0.26511 | 0
2022 | 12 | 6 | 18 | 0.26511 | 0 | 0 | 0 | 0 | 0 | 0 | 0 | 0.26511 | 0
2022 | 12 | 6 | 19 | 0.26511 | 0 | 0 | 0 | 0 | 0 | 0 | 0 | 0.26511 | 0
2022 | 12 | 6 | 20 | 0.26511 | 0 | 0 | 0 | 0 | 0 | 0 | 0 | 0.26511 | 0
2022 | 12 | 6 | 21 | 0.26511 | 0 | 0 | 0 | 0 | 0 | 0 | 0 | 0.26511 | 0
2022 | 12 | 6 | 22 | 0.26511 | 0 | 0 | 0 | 0 | 0 | 0 | 0 | 0.26511 | 0
2022 | 12 | 6 | 23 | 0.26511 | 0 | 0 | 0 | 0 | 0 | 0 | 0 | 0.26511 | 0
2022 | 12 | 6 | 24 | 0.26511 | 0 | 0 | 0 | 0 | 0 | 0 | 0 | 0.26511 | 0
2022 | 12 | 7 | 1 | 0.26511 | 0 | 0 | 0 | 0 | 0 | 0 | 0 | 0.26511 | 0
2022 | 12 | 7 | 2 | 0.26511 | 0 | 0 | 0 | 0 | 0 | 0 | 0 | 0.26511 | 0
2022 | 12 | 7 | 3 | 0.26511 | 0 | 0 | 0 | 0 | 0 | 0 | 0 | 0.26511 | 0
2022 | 12 | 7 | 4 | 0.26511 | 0 | 0 | 0 | 0 | 0 | 0 | 0 | 0.26511 | 0
2022 | 12 | 7 | 5 | 0.26511 | 0 | 0 | 0 | 0 | 0 | 0 | 0 | 0.26511 | 0
2022 | 12 | 7 | 6 | 0.26511 | 0 | 0 | 0 | 0 | 0 | 0 | 0 | 0.26511 | 0
2022 | 12 | 7 | 7 | 0.26511 | 0 | 0 | 0 | 0 | 0 | 0 | 0 | 0.26511 | 0
2022 | 12 | 7 | 8 | 0.26511 | 0 | 0 | 0 | 0 | 0 | 0 | 0 | 0.26511 | 0
2022 | 12 | 7 | 9 | 0.26511 | 0 | 0 | 0 | 0 | 0 | 0 | 0 | 0.26511 | 0
2022 | 12 | 7 | 10 | 0.26511 | 0 | 0 | 0 | 0 | 0 | 0 | 0 | 0.26511 | 0
2022 | 12 | 7 | 11 | 0.26511 | 0 | 0 | 0 | 0 | 0 | 0 | 0 | 0.26511 | 0
2022 | 12 | 7 | 12 | 0.26511 | 0 | 0 | 0 | 0 | 0 | 0 | 0 | 0.26511 | 0
2022 | 12 | 7 | 13 | 0.26511 | 0 | 0 | 0 | 0 | 0 | 0 | 0 | 0.26511 | 0
2022 | 12 | 7 | 14 | 0.26511 | 0 | 0 | 0 | 0 | 0 | 0 | 0 | 0.26511 | 0
2022 | 12 | 7 | 15 | 0.26511 | 0 | 0 | 0 | 0 | 0 | 0 | 0 | 0.26511 | 0
2022 | 12 | 7 | 16 | 0.26511 | 0 | 0 | 0 | 0 | 0 | 0 | 0 | 0.26511 | 0
2022 | 12 | 7 | 17 | 0.26511 | 0 | 0 | 0 | 0 | 0 | 0 | 0 | 0.26511 | 0
2022 | 12 | 7 | 18 | 0.26511 | 0 | 0 | 0 | 0 | 0 | 0 | 0 | 0.26511 | 0
2022 | 12 | 7 | 19 | 0.26511 | 0 | 0 | 0 | 0 | 0 | 0 | 0 | 0.26511 | 0
2022 | 12 | 7 | 20 | 0.26511 | 0 | 0 | 0 | 0 | 0 | 0 | 0 | 0.26511 | 0
2022 | 12 | 7 | 21 | 0.26511 | 0 | 0 | 0 | 0 | 0 | 0 | 0 | 0.26511 | 0
2022 | 12 | 7 | 22 | 0.26511 | 0 | 0 | 0 | 0 | 0 | 0 | 0 | 0.26511 | 0
2022 | 12 | 7 | 23 | 0.26511 | 0 | 0 | 0 | 0 | 0 | 0 | 0 | 0.26511 | 0
2022 | 12 | 7 | 24 | 0.26511 | 0 | 0 | 0 | 0 | 0 | 0 | 0 | 0.26511 | 0
2022 | 12 | 8 | 1 | 0.26511 | 0 | 0 | 0 | 0 | 0 | 0 | 0 | 0.26511 | 0
2022 | 12 | 8 | 2 | 0.26511 | 0 | 0 | 0 | 0 | 0 | 0 | 0 | 0.26511 | 0
2022 | 12 | 8 | 3 | 0.26511 | 0 | 0 | 0 | 0 | 0 | 0 | 0 | 0.26511 | 0
2022 | 12 | 8 | 4 | 0.26511 | 0 | 0 | 0 | 0 | 0 | 0 | 0 | 0.26511 | 0
2022 | 12 | 8 | 5 | 0.26511 | 0 | 0 | 0 | 0 | 0 | 0 | 0 | 0.26511 | 0
2022 | 12 | 8 | 6 | 0.26511 | 0 | 0 | 0 | 0 | 0 | 0 | 0 | 0.26511 | 0
2022 | 12 | 8 | 7 | 0.26511 | 0 | 0 | 0 | 0 | 0 | 0 | 0 | 0.26511 | 0
2022 | 12 | 8 | 8 | 0.26511 | 0 | 0 | 0 | 0 | 0 | 0 | 0 | 0.26511 | 0
2022 | 12 | 8 | 9 | 0.26511 | 0 | 0 | 0 | 0 | 0 | 0 | 0 | 0.26511 | 0
2022 | 12 | 8 | 10 | 0.26511 | 0 | 0 | 0 | 0 | 0 | 0 | 0 | 0.26511 | 0
2022 | 12 | 8 | 11 | 0.26511 | 0 | 0 | 0 | 0 | 0 | 0 | 0 | 0.26511 | 0
2022 | 12 | 8 | 12 | 0.26511 | 0 | 0 | 0 | 0 | 0 | 0 | 0 | 0.26511 | 0
2022 | 12 | 8 | 13 | 0.26511 | 0 | 0 | 0 | 0 | 0 | 0 | 0 | 0.26511 | 0
2022 | 12 | 8 | 14 | 0.26511 | 0 | 0 | 0 | 0 | 0 | 0 | 0 | 0.26511 | 0
2022 | 12 | 8 | 15 | 0.26511 | 0 | 0 | 0 | 0 | 0 | 0 | 0 | 0.26511 | 0
2022 | 12 | 8 | 16 | 0.26511 | 0 | 0 | 0 | 0 | 0 | 0 | 0 | 0.26511 | 0
2022 | 12 | 8 | 17 | 0.26511 | 0 | 0 | 0 | 0 | 0 | 0 | 0 | 0.26511 | 0
2022 | 12 | 8 | 18 | 0.26511 | 0 | 0 | 0 | 0 | 0 | 0 | 0 | 0.26511 | 0
2022 | 12 | 8 | 19 | 0.26511 | 0 | 0 | 0 | 0 | 0 | 0 | 0 | 0.26511 | 0
2022 | 12 | 8 | 20 | 0.26511 | 0 | 0 | 0 | 0 | 0 | 0 | 0 | 0.26511 | 0
2022 | 12 | 8 | 21 | 0.26511 | 0 | 0 | 0 | 0 | 0 | 0 | 0 | 0.26511 | 0
2022 | 12 | 8 | 22 | 0.26511 | 0 | 0 | 0 | 0 | 0 | 0 | 0 | 0.26511 | 0
2022 | 12 | 8 | 23 | 0.26511 | 0 | 0 | 0 | 0 | 0 | 0 | 0 | 0.26511 | 0
2022 | 12 | 8 | 24 | 0.26511 | 0 | 0 | 0 | 0 | 0 | 0 | 0 | 0.26511 | 0
2022 | 12 | 9 | 1 | 0.26511 | 0 | 0 | 0 | 0 | 0 | 0 | 0 | 0.26511 | 0
2022 | 12 | 9 | 2 | 0.26511 | 0 | 0 | 0 | 0 | 0 | 0 | 0 | 0.26511 | 0
2022 | 12 | 9 | 3 | 0.26511 | 0 | 0 | 0 | 0 | 0 | 0 | 0 | 0.26511 | 0
2022 | 12 | 9 | 4 | 0.26511 | 0 | 0 | 0 | 0 | 0 | 0 | 0 | 0.26511 | 0
2022 | 12 | 9 | 5 | 0.26511 | 0 | 0 | 0 | 0 | 0 | 0 | 0 | 0.26511 | 0
2022 | 12 | 9 | 6 | 0.26511 | 0 | 0 | 0 | 0 | 0 | 0 | 0 | 0.26511 | 0
2022 | 12 | 9 | 7 | 0.26511 | 0 | 0 | 0 | 0 | 0 | 0 | 0 | 0.26511 | 0
2022 | 12 | 9 | 8 | 0.26511 | 0 | 0 | 0 | 0 | 0 | 0 | 0 | 0.26511 | 0
2022 | 12 | 9 | 9 | 0.26511 | 0 | 0 | 0 | 0 | 0 | 0 | 0 | 0.26511 | 0
2022 | 12 | 9 | 10 | 0.26511 | 0 | 0 | 0 | 0 | 0 | 0 | 0 | 0.26511 | 0
2022 | 12 | 9 | 11 | 0.26511 | 0 | 0 | 0 | 0 | 0 | 0 | 0 | 0.26511 | 0
2022 | 12 | 9 | 12 | 0.26511 | 0 | 0 | 0 | 0 | 0 | 0 | 0 | 0.26511 | 0
2022 | 12 | 9 | 13 | 0.26511 | 0 | 0 | 0 | 0 | 0 | 0 | 0 | 0.26511 | 0
2022 | 12 | 9 | 14 | 0.26511 | 0 | 0 | 0 | 0 | 0 | 0 | 0 | 0.26511 | 0
2022 | 12 | 9 | 15 | 0.26511 | 0 | 0 | 0 | 0 | 0 | 0 | 0 | 0.26511 | 0
2022 | 12 | 9 | 16 | 0.26511 | 0 | 0 | 0 | 0 | 0 | 0 | 0 | 0.26511 | 0
2022 | 12 | 9 | 17 | 0.26511 | 0 | 0 | 0 | 0 | 0 | 0 | 0 | 0.26511 | 0
2022 | 12 | 9 | 18 | 0.26511 | 0 | 0 | 0 | 0 | 0 | 0 | 0 | 0.26511 | 0
2022 | 12 | 9 | 19 | 0.26511 | 0 | 0 | 0 | 0 | 0 | 0 | 0 | 0.26511 | 0
2022 | 12 | 9 | 20 | 0.26511 | 0 | 0 | 0 | 0 | 0 | 0 | 0 | 0.26511 | 0
2022 | 12 | 9 | 21 | 0.26511 | 0 | 0 | 0 | 0 | 0 | 0 | 0 | 0.26511 | 0
2022 | 12 | 9 | 22 | 0.26511 | 0 | 0 | 0 | 0 | 0 | 0 | 0 | 0.26511 | 0
2022 | 12 | 9 | 23 | 0.26511 | 0 | 0 | 0 | 0 | 0 | 0 | 0 | 0.26511 | 0
2022 | 12 | 9 | 24 | 0.26511 | 0 | 0 | 0 | 0 | 0 | 0 | 0 | 0.26511 | 0
2022 | 12 | 10 | 1 | 0.26511 | 0 | 0 | 0 | 0 | 0 | 0 | 0 | 0.26511 | 0
2022 | 12 | 10 | 2 | 0.26511 | 0 | 0 | 0 | 0 | 0 | 0 | 0 | 0.26511 | 0
2022 | 12 | 10 | 3 | 0.26511 | 0 | 0 | 0 | 0 | 0 | 0 | 0 | 0.26511 | 0
2022 | 12 | 10 | 4 | 0.26511 | 0 | 0 | 0 | 0 | 0 | 0 | 0 | 0.26511 | 0
2022 | 12 | 10 | 5 | 0.26511 | 0 | 0 | 0 | 0 | 0 | 0 | 0 | 0.26511 | 0
2022 | 12 | 10 | 6 | 0.26511 | 0 | 0 | 0 | 0 | 0 | 0 | 0 | 0.26511 | 0
2022 | 12 | 10 | 7 | 0.26511 | 0 | 0 | 0 | 0 | 0 | 0 | 0 | 0.26511 | 0
2022 | 12 | 10 | 8 | 0.26511 | 0 | 0 | 0 | 0 | 0 | 0 | 0 | 0.26511 | 0
2022 | 12 | 10 | 9 | 0.26511 | 0 | 0 | 0 | 0 | 0 | 0 | 0 | 0.26511 | 0
2022 | 12 | 10 | 10 | 0.26511 | 0 | 0 | 0 | 0 | 0 | 0 | 0 | 0.26511 | 0
2022 | 12 | 10 | 11 | 0.26511 | 0 | 0 | 0 | 0 | 0 | 0 | 0 | 0.26511 | 0
2022 | 12 | 10 | 12 | 0.26511 | 0 | 0 | 0 | 0 | 0 | 0 | 0 | 0.26511 | 0
2022 | 12 | 10 | 13 | 0.26511 | 0 | 0 | 0 | 0 | 0 | 0 | 0 | 0.26511 | 0
2022 | 12 | 10 | 14 | 0.26511 | 0 | 0 | 0 | 0 | 0 | 0 | 0 | 0.26511 | 0
2022 | 12 | 10 | 15 | 0.26511 | 0 | 0 | 0 | 0 | 0 | 0 | 0 | 0.26511 | 0
2022 | 12 | 10 | 16 | 0.26511 | 0 | 0 | 0 | 0 | 0 | 0 | 0 | 0.26511 | 0
2022 | 12 | 10 | 17 | 0.26511 | 0 | 0 | 0 | 0 | 0 | 0 | 0 | 0.26511 | 0
2022 | 12 | 10 | 18 | 0.26511 | 0 | 0 | 0 | 0 | 0 | 0 | 0 | 0.26511 | 0
2022 | 12 | 10 | 19 | 0.26511 | 0 | 0 | 0 | 0 | 0 | 0 | 0 | 0.26511 | 0
2022 | 12 | 10 | 20 | 0.26511 | 0 | 0 | 0 | 0 | 0 | 0 | 0 | 0.26511 | 0
2022 | 12 | 10 | 21 | 0.26511 | 0 | 0 | 0 | 0 | 0 | 0 | 0 | 0.26511 | 0
2022 | 12 | 10 | 22 | 0.26511 | 0 | 0 | 0 | 0 | 0 | 0 | 0 | 0.26511 | 0
2022 | 12 | 10 | 23 | 0.26511 | 0 | 0 | 0 | 0 | 0 | 0 | 0 | 0.26511 | 0
2022 | 12 | 10 | 24 | 0.26511 | 0 | 0 | 0 | 0 | 0 | 0 | 0 | 0.26511 | 0
2022 | 12 | 11 | 1 | 0.26511 | 0 | 0 | 0 | 0 | 0 | 0 | 0 | 0.26511 | 0
2022 | 12 | 11 | 2 | 0.26511 | 0 | 0 | 0 | 0 | 0 | 0 | 0 | 0.26511 | 0
2022 | 12 | 11 | 3 | 0.26511 | 0 | 0 | 0 | 0 | 0 | 0 | 0 | 0.26511 | 0
2022 | 12 | 11 | 4 | 0.26511 | 0 | 0 | 0 | 0 | 0 | 0 | 0 | 0.26511 | 0
2022 | 12 | 11 | 5 | 0.26511 | 0 | 0 | 0 | 0 | 0 | 0 | 0 | 0.26511 | 0
2022 | 12 | 11 | 6 | 0.26511 | 0 | 0 | 0 | 0 | 0 | 0 | 0 | 0.26511 | 0
2022 | 12 | 11 | 7 | 0.26511 | 0 | 0 | 0 | 0 | 0 | 0 | 0 | 0.26511 | 0
2022 | 12 | 11 | 8 | 0.26511 | 0 | 0 | 0 | 0 | 0 | 0 | 0 | 0.26511 | 0
2022 | 12 | 11 | 9 | 0.26511 | 0 | 0 | 0 | 0 | 0 | 0 | 0 | 0.26511 | 0
2022 | 12 | 11 | 10 | 0.26511 | 0 | 0 | 0 | 0 | 0 | 0 | 0 | 0.26511 | 0
2022 | 12 | 11 | 11 | 0.26511 | 0 | 0 | 0 | 0 | 0 | 0 | 0 | 0.26511 | 0
2022 | 12 | 11 | 12 | 0.26511 | 0 | 0 | 0 | 0 | 0 | 0 | 0 | 0.26511 | 0
2022 | 12 | 11 | 13 | 0.26511 | 0 | 0 | 0 | 0 | 0 | 0 | 0 | 0.26511 | 0
2022 | 12 | 11 | 14 | 0.26511 | 0 | 0 | 0 | 0 | 0 | 0 | 0 | 0.26511 | 0
2022 | 12 | 11 | 15 | 0.26511 | 0 | 0 | 0 | 0 | 0 | 0 | 0 | 0.26511 | 0
2022 | 12 | 11 | 16 | 0.26511 | 0 | 0 | 0 | 0 | 0 | 0 | 0 | 0.26511 | 0
2022 | 12 | 11 | 17 | 0.26511 | 0 | 0 | 0 | 0 | 0 | 0 | 0 | 0.26511 | 0
2022 | 12 | 11 | 18 | 0.26511 | 0 | 0 | 0 | 0 | 0 | 0 | 0 | 0.26511 | 0
2022 | 12 | 11 | 19 | 0.26511 | 0 | 0 | 0 | 0 | 0 | 0 | 0 | 0.26511 | 0
2022 | 12 | 11 | 20 | 0.26511 | 0 | 0 | 0 | 0 | 0 | 0 | 0 | 0.26511 | 0
2022 | 12 | 11 | 21 | 0.26511 | 0 | 0 | 0 | 0 | 0 | 0 | 0 | 0.26511 | 0
2022 | 12 | 11 | 22 | 0.26511 | 0 | 0 | 0 | 0 | 0 | 0 | 0 | 0.26511 | 0
2022 | 12 | 11 | 23 | 0.26511 | 0 | 0 | 0 | 0 | 0 | 0 | 0 | 0.26511 | 0
2022 | 12 | 11 | 24 | 0.26511 | 0 | 0 | 0 | 0 | 0 | 0 | 0 | 0.26511 | 0
2022 | 12 | 12 | 1 | 0.26511 | 0 | 0 | 0 | 0 | 0 | 0 | 0 | 0.26511 | 0
2022 | 12 | 12 | 2 | 0.26511 | 0 | 0 | 0 | 0 | 0 | 0 | 0 | 0.26511 | 0
2022 | 12 | 12 | 3 | 0.26511 | 0 | 0 | 0 | 0 | 0 | 0 | 0 | 0.26511 | 0
2022 | 12 | 12 | 4 | 0.26511 | 0 | 0 | 0 | 0 | 0 | 0 | 0 | 0.26511 | 0
2022 | 12 | 12 | 5 | 0.26511 | 0 | 0 | 0 | 0 | 0 | 0 | 0 | 0.26511 | 0
2022 | 12 | 12 | 6 | 0.26511 | 0 | 0 | 0 | 0 | 0 | 0 | 0 | 0.26511 | 0
2022 | 12 | 12 | 7 | 0.26511 | 0 | 0 | 0 | 0 | 0 | 0 | 0 | 0.26511 | 0
2022 | 12 | 12 | 8 | 0.26511 | 0 | 0 | 0 | 0 | 0 | 0 | 0 | 0.26511 | 0
2022 | 12 | 12 | 9 | 0.26511 | 0 | 0 | 0 | 0 | 0 | 0 | 0 | 0.26511 | 0
2022 | 12 | 12 | 10 | 0.26511 | 0 | 0 | 0 | 0 | 0 | 0 | 0 | 0.26511 | 0
2022 | 12 | 12 | 11 | 0.26511 | 0 | 0 | 0 | 0 | 0 | 0 | 0 | 0.26511 | 0
2022 | 12 | 12 | 12 | 0.26511 | 0 | 0 | 0 | 0 | 0 | 0 | 0 | 0.26511 | 0
2022 | 12 | 12 | 13 | 0.26511 | 0 | 0 | 0 | 0 | 0 | 0 | 0 | 0.26511 | 0
2022 | 12 | 12 | 14 | 0.26511 | 0 | 0 | 0 | 0 | 0 | 0 | 0 | 0.26511 | 0
2022 | 12 | 12 | 15 | 0.26511 | 0 | 0 | 0 | 0 | 0 | 0 | 0 | 0.26511 | 0
2022 | 12 | 12 | 16 | 0.26511 | 0 | 0 | 0 | 0 | 0 | 0 | 0 | 0.26511 | 0
2022 | 12 | 12 | 17 | 0.26511 | 0 | 0 | 0 | 0 | 0 | 0 | 0 | 0.26511 | 0
2022 | 12 | 12 | 18 | 0.26511 | 0 | 0 | 0 | 0 | 0 | 0 | 0 | 0.26511 | 0
2022 | 12 | 12 | 19 | 0.26511 | 0 | 0 | 0 | 0 | 0 | 0 | 0 | 0.26511 | 0
2022 | 12 | 12 | 20 | 0.26511 | 0 | 0 | 0 | 0 | 0 | 0 | 0 | 0.26511 | 0
2022 | 12 | 12 | 21 | 0.26511 | 0 | 0 | 0 | 0 | 0 | 0 | 0 | 0.26511 | 0
2022 | 12 | 12 | 22 | 0.26511 | 0 | 0 | 0 | 0 | 0 | 0 | 0 | 0.26511 | 0
2022 | 12 | 12 | 23 | 0.26511 | 0 | 0 | 0 | 0 | 0 | 0 | 0 | 0.26511 | 0
2022 | 12 | 12 | 24 | 0.26511 | 0 | 0 | 0 | 0 | 0 | 0 | 0 | 0.26511 | 0
2022 | 12 | 13 | 1 | 0.26511 | 0 | 0 | 0 | 0 | 0 | 0 | 0 | 0.26511 | 0
2022 | 12 | 13 | 2 | 0.26511 | 0 | 0 | 0 | 0 | 0 | 0 | 0 | 0.26511 | 0
2022 | 12 | 13 | 3 | 0.26511 | 0 | 0 | 0 | 0 | 0 | 0 | 0 | 0.26511 | 0
2022 | 12 | 13 | 4 | 0.26511 | 0 | 0 | 0 | 0 | 0 | 0 | 0 | 0.26511 | 0
2022 | 12 | 13 | 5 | 0.26511 | 0 | 0 | 0 | 0 | 0 | 0 | 0 | 0.26511 | 0
2022 | 12 | 13 | 6 | 0.26511 | 0 | 0 | 0 | 0 | 0 | 0 | 0 | 0.26511 | 0
2022 | 12 | 13 | 7 | 0.26511 | 0 | 0 | 0 | 0 | 0 | 0 | 0 | 0.26511 | 0
2022 | 12 | 13 | 8 | 0.26511 | 0 | 0 | 0 | 0 | 0 | 0 | 0 | 0.26511 | 0
2022 | 12 | 13 | 9 | 0.26511 | 0 | 0 | 0 | 0 | 0 | 0 | 0 | 0.26511 | 0
2022 | 12 | 13 | 10 | 0.26511 | 0 | 0 | 0 | 0 | 0 | 0 | 0 | 0.26511 | 0
2022 | 12 | 13 | 11 | 0.26511 | 0 | 0 | 0 | 0 | 0 | 0 | 0 | 0.26511 | 0
2022 | 12 | 13 | 12 | 0.26511 | 0 | 0 | 0 | 0 | 0 | 0 | 0 | 0.26511 | 0
2022 | 12 | 13 | 13 | 0.26511 | 0 | 0 | 0 | 0 | 0 | 0 | 0 | 0.26511 | 0
2022 | 12 | 13 | 14 | 0.26511 | 0 | 0 | 0 | 0 | 0 | 0 | 0 | 0.26511 | 0
2022 | 12 | 13 | 15 | 0.26511 | 0 | 0 | 0 | 0 | 0 | 0 | 0 | 0.26511 | 0
2022 | 12 | 13 | 16 | 0.26511 | 0 | 0 | 0 | 0 | 0 | 0 | 0 | 0.26511 | 0
2022 | 12 | 13 | 17 | 0.26511 | 0 | 0 | 0 | 0 | 0 | 0 | 0 | 0.26511 | 0
2022 | 12 | 13 | 18 | 0.26511 | 0 | 0 | 0 | 0 | 0 | 0 | 0 | 0.26511 | 0
2022 | 12 | 13 | 19 | 0.26511 | 0 | 0 | 0 | 0 | 0 | 0 | 0 | 0.26511 | 0
2022 | 12 | 13 | 20 | 0.26511 | 0 | 0 | 0 | 0 | 0 | 0 | 0 | 0.26511 | 0
2022 | 12 | 13 | 21 | 0.26511 | 0 | 0 | 0 | 0 | 0 | 0 | 0 | 0.26511 | 0
2022 | 12 | 13 | 22 | 0.26511 | 0 | 0 | 0 | 0 | 0 | 0 | 0 | 0.26511 | 0
2022 | 12 | 13 | 23 | 0.26511 | 0 | 0 | 0 | 0 | 0 | 0 | 0 | 0.26511 | 0
2022 | 12 | 13 | 24 | 0.26511 | 0 | 0 | 0 | 0 | 0 | 0 | 0 | 0.26511 | 0
2022 | 12 | 14 | 1 | 0.26511 | 0 | 0 | 0 | 0 | 0 | 0 | 0 | 0.26511 | 0
2022 | 12 | 14 | 2 | 0.26511 | 0 | 0 | 0 | 0 | 0 | 0 | 0 | 0.26511 | 0
2022 | 12 | 14 | 3 | 0.26511 | 0 | 0 | 0 | 0 | 0 | 0 | 0 | 0.26511 | 0
2022 | 12 | 14 | 4 | 0.26511 | 0 | 0 | 0 | 0 | 0 | 0 | 0 | 0.26511 | 0
2022 | 12 | 14 | 5 | 0.26511 | 0 | 0 | 0 | 0 | 0 | 0 | 0 | 0.26511 | 0
2022 | 12 | 14 | 6 | 0.26511 | 0 | 0 | 0 | 0 | 0 | 0 | 0 | 0.26511 | 0
2022 | 12 | 14 | 7 | 0.26511 | 0 | 0 | 0 | 0 | 0 | 0 | 0 | 0.26511 | 0
2022 | 12 | 14 | 8 | 0.26511 | 0 | 0 | 0 | 0 | 0 | 0 | 0 | 0.26511 | 0
2022 | 12 | 14 | 9 | 0.26511 | 0 | 0 | 0 | 0 | 0 | 0 | 0 | 0.26511 | 0
2022 | 12 | 14 | 10 | 0.26511 | 0 | 0 | 0 | 0 | 0 | 0 | 0 | 0.26511 | 0
2022 | 12 | 14 | 11 | 0.26511 | 0 | 0 | 0 | 0 | 0 | 0 | 0 | 0.26511 | 0
2022 | 12 | 14 | 12 | 0.26511 | 0 | 0 | 0 | 0 | 0 | 0 | 0 | 0.26511 | 0
2022 | 12 | 14 | 13 | 0.26511 | 0 | 0 | 0 | 0 | 0 | 0 | 0 | 0.26511 | 0
2022 | 12 | 14 | 14 | 0.26511 | 0 | 0 | 0 | 0 | 0 | 0 | 0 | 0.26511 | 0
2022 | 12 | 14 | 15 | 0.26511 | 0 | 0 | 0 | 0 | 0 | 0 | 0 | 0.26511 | 0
2022 | 12 | 14 | 16 | 0.26511 | 0 | 0 | 0 | 0 | 0 | 0 | 0 | 0.26511 | 0
2022 | 12 | 14 | 17 | 0.26511 | 0 | 0 | 0 | 0 | 0 | 0 | 0 | 0.26511 | 0
2022 | 12 | 14 | 18 | 0.26511 | 0 | 0 | 0 | 0 | 0 | 0 | 0 | 0.26511 | 0
2022 | 12 | 14 | 19 | 0.26511 | 0 | 0 | 0 | 0 | 0 | 0 | 0 | 0.26511 | 0
2022 | 12 | 14 | 20 | 0.26511 | 0 | 0 | 0 | 0 | 0 | 0 | 0 | 0.26511 | 0
2022 | 12 | 14 | 21 | 0.26511 | 0 | 0 | 0 | 0 | 0 | 0 | 0 | 0.26511 | 0
2022 | 12 | 14 | 22 | 0.26511 | 0 | 0 | 0 | 0 | 0 | 0 | 0 | 0.26511 | 0
2022 | 12 | 14 | 23 | 0.26511 | 0 | 0 | 0 | 0 | 0 | 0 | 0 | 0.26511 | 0
2022 | 12 | 14 | 24 | 0.26511 | 0 | 0 | 0 | 0 | 0 | 0 | 0 | 0.26511 | 0
2022 | 12 | 15 | 1 | 0.26511 | 0 | 0 | 0 | 0 | 0 | 0 | 0 | 0.26511 | 0
2022 | 12 | 15 | 2 | 0.26511 | 0 | 0 | 0 | 0 | 0 | 0 | 0 | 0.26511 | 0
2022 | 12 | 15 | 3 | 0.26511 | 0 | 0 | 0 | 0 | 0 | 0 | 0 | 0.26511 | 0
2022 | 12 | 15 | 4 | 0.26511 | 0 | 0 | 0 | 0 | 0 | 0 | 0 | 0.26511 | 0
2022 | 12 | 15 | 5 | 0.26511 | 0 | 0 | 0 | 0 | 0 | 0 | 0 | 0.26511 | 0
2022 | 12 | 15 | 6 | 0.26511 | 0 | 0 | 0 | 0 | 0 | 0 | 0 | 0.26511 | 0
2022 | 12 | 15 | 7 | 0.26511 | 0 | 0 | 0 | 0 | 0 | 0 | 0 | 0.26511 | 0
2022 | 12 | 15 | 8 | 0.26511 | 0 | 0 | 0 | 0 | 0 | 0 | 0 | 0.26511 | 0
2022 | 12 | 15 | 9 | 0.26511 | 0 | 0 | 0 | 0 | 0 | 0 | 0 | 0.26511 | 0
2022 | 12 | 15 | 10 | 0.26511 | 0 | 0 | 0 | 0 | 0 | 0 | 0 | 0.26511 | 0
2022 | 12 | 15 | 11 | 0.26511 | 0 | 0 | 0 | 0 | 0 | 0 | 0 | 0.26511 | 0
2022 | 12 | 15 | 12 | 0.26511 | 0 | 0 | 0 | 0 | 0 | 0 | 0 | 0.26511 | 0
2022 | 12 | 15 | 13 | 0.26511 | 0 | 0 | 0 | 0 | 0 | 0 | 0 | 0.26511 | 0
2022 | 12 | 15 | 14 | 0.26511 | 0 | 0 | 0 | 0 | 0 | 0 | 0 | 0.26511 | 0
2022 | 12 | 15 | 15 | 0.26511 | 0 | 0 | 0 | 0 | 0 | 0 | 0 | 0.26511 | 0
2022 | 12 | 15 | 16 | 0.26511 | 0 | 0 | 0 | 0 | 0 | 0 | 0 | 0.26511 | 0
2022 | 12 | 15 | 17 | 0.26511 | 0 | 0 | 0 | 0 | 0 | 0 | 0 | 0.26511 | 0
2022 | 12 | 15 | 18 | 0.26511 | 0 | 0 | 0 | 0 | 0 | 0 | 0 | 0.26511 | 0
2022 | 12 | 15 | 19 | 0.26511 | 0 | 0 | 0 | 0 | 0 | 0 | 0 | 0.26511 | 0
2022 | 12 | 15 | 20 | 0.26511 | 0 | 0 | 0 | 0 | 0 | 0 | 0 | 0.26511 | 0
2022 | 12 | 15 | 21 | 0.26511 | 0 | 0 | 0 | 0 | 0 | 0 | 0 | 0.26511 | 0
2022 | 12 | 15 | 22 | 0.26511 | 0 | 0 | 0 | 0 | 0 | 0 | 0 | 0.26511 | 0
2022 | 12 | 15 | 23 | 0.26511 | 0 | 0 | 0 | 0 | 0 | 0 | 0 | 0.26511 | 0
2022 | 12 | 15 | 24 | 0.26511 | 0 | 0 | 0 | 0 | 0 | 0 | 0 | 0.26511 | 0
2022 | 12 | 16 | 1 | 0.26511 | 0 | 0 | 0 | 0 | 0 | 0 | 0 | 0.26511 | 0
2022 | 12 | 16 | 2 | 0.26511 | 0 | 0 | 0 | 0 | 0 | 0 | 0 | 0.26511 | 0
2022 | 12 | 16 | 3 | 0.26511 | 0 | 0 | 0 | 0 | 0 | 0 | 0 | 0.26511 | 0
2022 | 12 | 16 | 4 | 0.26511 | 0 | 0 | 0 | 0 | 0 | 0 | 0 | 0.26511 | 0
2022 | 12 | 16 | 5 | 0.26511 | 0 | 0 | 0 | 0 | 0 | 0 | 0 | 0.26511 | 0
2022 | 12 | 16 | 6 | 0.26511 | 0 | 0 | 0 | 0 | 0 | 0 | 0 | 0.26511 | 0
2022 | 12 | 16 | 7 | 0.26511 | 0 | 0 | 0 | 0 | 0 | 0 | 0 | 0.26511 | 0
2022 | 12 | 16 | 8 | 0.26511 | 0 | 0 | 0 | 0 | 0 | 0 | 0 | 0.26511 | 0
2022 | 12 | 16 | 9 | 0.26511 | 0 | 0 | 0 | 0 | 0 | 0 | 0 | 0.26511 | 0
2022 | 12 | 16 | 10 | 0.26511 | 0 | 0 | 0 | 0 | 0 | 0 | 0 | 0.26511 | 0
2022 | 12 | 16 | 11 | 0.26511 | 0 | 0 | 0 | 0 | 0 | 0 | 0 | 0.26511 | 0
2022 | 12 | 16 | 12 | 0.26511 | 0 | 0 | 0 | 0 | 0 | 0 | 0 | 0.26511 | 0
2022 | 12 | 16 | 13 | 0.26511 | 0 | 0 | 0 | 0 | 0 | 0 | 0 | 0.26511 | 0
2022 | 12 | 16 | 14 | 0.26511 | 0 | 0 | 0 | 0 | 0 | 0 | 0 | 0.26511 | 0
2022 | 12 | 16 | 15 | 0.26511 | 0 | 0 | 0 | 0 | 0 | 0 | 0 | 0.26511 | 0
2022 | 12 | 16 | 16 | 0.26511 | 0 | 0 | 0 | 0 | 0 | 0 | 0 | 0.26511 | 0
2022 | 12 | 16 | 17 | 0.26511 | 0 | 0 | 0 | 0 | 0 | 0 | 0 | 0.26511 | 0
2022 | 12 | 16 | 18 | 0.26511 | 0 | 0 | 0 | 0 | 0 | 0 | 0 | 0.26511 | 0
2022 | 12 | 16 | 19 | 0.26511 | 0 | 0 | 0 | 0 | 0 | 0 | 0 | 0.26511 | 0
2022 | 12 | 16 | 20 | 0.26511 | 0 | 0 | 0 | 0 | 0 | 0 | 0 | 0.26511 | 0
2022 | 12 | 16 | 21 | 0.26511 | 0 | 0 | 0 | 0 | 0 | 0 | 0 | 0.26511 | 0
2022 | 12 | 16 | 22 | 0.26511 | 0 | 0 | 0 | 0 | 0 | 0 | 0 | 0.26511 | 0
2022 | 12 | 16 | 23 | 0.26511 | 0 | 0 | 0 | 0 | 0 | 0 | 0 | 0.26511 | 0
2022 | 12 | 16 | 24 | 0.26511 | 0 | 0 | 0 | 0 | 0 | 0 | 0 | 0.26511 | 0
2022 | 12 | 17 | 1 | 0.26511 | 0 | 0 | 0 | 0 | 0 | 0 | 0 | 0.26511 | 0
2022 | 12 | 17 | 2 | 0.26511 | 0 | 0 | 0 | 0 | 0 | 0 | 0 | 0.26511 | 0
2022 | 12 | 17 | 3 | 0.26511 | 0 | 0 | 0 | 0 | 0 | 0 | 0 | 0.26511 | 0
2022 | 12 | 17 | 4 | 0.26511 | 0 | 0 | 0 | 0 | 0 | 0 | 0 | 0.26511 | 0
2022 | 12 | 17 | 5 | 0.26511 | 0 | 0 | 0 | 0 | 0 | 0 | 0 | 0.26511 | 0
2022 | 12 | 17 | 6 | 0.26511 | 0 | 0 | 0 | 0 | 0 | 0 | 0 | 0.26511 | 0
2022 | 12 | 17 | 7 | 0.26511 | 0 | 0 | 0 | 0 | 0 | 0 | 0 | 0.26511 | 0
2022 | 12 | 17 | 8 | 0.26511 | 0 | 0 | 0 | 0 | 0 | 0 | 0 | 0.26511 | 0
2022 | 12 | 17 | 9 | 0.26511 | 0 | 0 | 0 | 0 | 0 | 0 | 0 | 0.26511 | 0
2022 | 12 | 17 | 10 | 0.26511 | 0 | 0 | 0 | 0 | 0 | 0 | 0 | 0.26511 | 0
2022 | 12 | 17 | 11 | 0.26511 | 0 | 0 | 0 | 0 | 0 | 0 | 0 | 0.26511 | 0
2022 | 12 | 17 | 12 | 0.26511 | 0 | 0 | 0 | 0 | 0 | 0 | 0 | 0.26511 | 0
2022 | 12 | 17 | 13 | 0.26511 | 0 | 0 | 0 | 0 | 0 | 0 | 0 | 0.26511 | 0
2022 | 12 | 17 | 14 | 0.26511 | 0 | 0 | 0 | 0 | 0 | 0 | 0 | 0.26511 | 0
2022 | 12 | 17 | 15 | 0.26511 | 0 | 0 | 0 | 0 | 0 | 0 | 0 | 0.26511 | 0
2022 | 12 | 17 | 16 | 0.26511 | 0 | 0 | 0 | 0 | 0 | 0 | 0 | 0.26511 | 0
2022 | 12 | 17 | 17 | 0.26511 | 0 | 0 | 0 | 0 | 0 | 0 | 0 | 0.26511 | 0
2022 | 12 | 17 | 18 | 0.26511 | 0 | 0 | 0 | 0 | 0 | 0 | 0 | 0.26511 | 0
2022 | 12 | 17 | 19 | 0.26511 | 0 | 0 | 0 | 0 | 0 | 0 | 0 | 0.26511 | 0
2022 | 12 | 17 | 20 | 0.26511 | 0 | 0 | 0 | 0 | 0 | 0 | 0 | 0.26511 | 0
2022 | 12 | 17 | 21 | 0.26511 | 0 | 0 | 0 | 0 | 0 | 0 | 0 | 0.26511 | 0
2022 | 12 | 17 | 22 | 0.26511 | 0 | 0 | 0 | 0 | 0 | 0 | 0 | 0.26511 | 0
2022 | 12 | 17 | 23 | 0.26511 | 0 | 0 | 0 | 0 | 0 | 0 | 0 | 0.26511 | 0
2022 | 12 | 17 | 24 | 0.26511 | 0 | 0 | 0 | 0 | 0 | 0 | 0 | 0.26511 | 0
2022 | 12 | 18 | 1 | 0.26511 | 0 | 0 | 0 | 0 | 0 | 0 | 0 | 0.26511 | 0
2022 | 12 | 18 | 2 | 0.26511 | 0 | 0 | 0 | 0 | 0 | 0 | 0 | 0.26511 | 0
2022 | 12 | 18 | 3 | 0.26511 | 0 | 0 | 0 | 0 | 0 | 0 | 0 | 0.26511 | 0
2022 | 12 | 18 | 4 | 0.26511 | 0 | 0 | 0 | 0 | 0 | 0 | 0 | 0.26511 | 0
2022 | 12 | 18 | 5 | 0.26511 | 0 | 0 | 0 | 0 | 0 | 0 | 0 | 0.26511 | 0
2022 | 12 | 18 | 6 | 0.26511 | 0 | 0 | 0 | 0 | 0 | 0 | 0 | 0.26511 | 0
2022 | 12 | 18 | 7 | 0.26511 | 0 | 0 | 0 | 0 | 0 | 0 | 0 | 0.26511 | 0
2022 | 12 | 18 | 8 | 0.26511 | 0 | 0 | 0 | 0 | 0 | 0 | 0 | 0.26511 | 0
2022 | 12 | 18 | 9 | 0.26511 | 0 | 0 | 0 | 0 | 0 | 0 | 0 | 0.26511 | 0
2022 | 12 | 18 | 10 | 0.26511 | 0 | 0 | 0 | 0 | 0 | 0 | 0 | 0.26511 | 0
2022 | 12 | 18 | 11 | 0.26511 | 0 | 0 | 0 | 0 | 0 | 0 | 0 | 0.26511 | 0
2022 | 12 | 18 | 12 | 0.26511 | 0 | 0 | 0 | 0 | 0 | 0 | 0 | 0.26511 | 0
2022 | 12 | 18 | 13 | 0.26511 | 0 | 0 | 0 | 0 | 0 | 0 | 0 | 0.26511 | 0
2022 | 12 | 18 | 14 | 0.26511 | 0 | 0 | 0 | 0 | 0 | 0 | 0 | 0.26511 | 0
2022 | 12 | 18 | 15 | 0.26511 | 0 | 0 | 0 | 0 | 0 | 0 | 0 | 0.26511 | 0
2022 | 12 | 18 | 16 | 0.26511 | 0 | 0 | 0 | 0 | 0 | 0 | 0 | 0.26511 | 0
2022 | 12 | 18 | 17 | 0.26511 | 0 | 0 | 0 | 0 | 0 | 0 | 0 | 0.26511 | 0
2022 | 12 | 18 | 18 | 0.26511 | 0 | 0 | 0 | 0 | 0 | 0 | 0 | 0.26511 | 0
2022 | 12 | 18 | 19 | 0.26511 | 0 | 0 | 0 | 0 | 0 | 0 | 0 | 0.26511 | 0
2022 | 12 | 18 | 20 | 0.26511 | 0 | 0 | 0 | 0 | 0 | 0 | 0 | 0.26511 | 0
2022 | 12 | 18 | 21 | 0.26511 | 0 | 0 | 0 | 0 | 0 | 0 | 0 | 0.26511 | 0
2022 | 12 | 18 | 22 | 0.26511 | 0 | 0 | 0 | 0 | 0 | 0 | 0 | 0.26511 | 0
2022 | 12 | 18 | 23 | 0.26511 | 0 | 0 | 0 | 0 | 0 | 0 | 0 | 0.26511 | 0
2022 | 12 | 18 | 24 | 0.26511 | 0 | 0 | 0 | 0 | 0 | 0 | 0 | 0.26511 | 0
2022 | 12 | 19 | 1 | 0.26511 | 0 | 0 | 0 | 0 | 0 | 0 | 0 | 0.26511 | 0
2022 | 12 | 19 | 2 | 0.26511 | 0 | 0 | 0 | 0 | 0 | 0 | 0 | 0.26511 | 0
2022 | 12 | 19 | 3 | 0.26511 | 0 | 0 | 0 | 0 | 0 | 0 | 0 | 0.26511 | 0
2022 | 12 | 19 | 4 | 0.26511 | 0 | 0 | 0 | 0 | 0 | 0 | 0 | 0.26511 | 0
2022 | 12 | 19 | 5 | 0.26511 | 0 | 0 | 0 | 0 | 0 | 0 | 0 | 0.26511 | 0
2022 | 12 | 19 | 6 | 0.26511 | 0 | 0 | 0 | 0 | 0 | 0 | 0 | 0.26511 | 0
2022 | 12 | 19 | 7 | 0.26511 | 0 | 0 | 0 | 0 | 0 | 0 | 0 | 0.26511 | 0
2022 | 12 | 19 | 8 | 0.26511 | 0 | 0 | 0 | 0 | 0 | 0 | 0 | 0.26511 | 0
2022 | 12 | 19 | 9 | 0.26511 | 0 | 0 | 0 | 0 | 0 | 0 | 0 | 0.26511 | 0
2022 | 12 | 19 | 10 | 0.26511 | 0 | 0 | 0 | 0 | 0 | 0 | 0 | 0.26511 | 0
2022 | 12 | 19 | 11 | 0.26511 | 0 | 0 | 0 | 0 | 0 | 0 | 0 | 0.26511 | 0
2022 | 12 | 19 | 12 | 0.26511 | 0 | 0 | 0 | 0 | 0 | 0 | 0 | 0.26511 | 0
2022 | 12 | 19 | 13 | 0.26511 | 0 | 0 | 0 | 0 | 0 | 0 | 0 | 0.26511 | 0
2022 | 12 | 19 | 14 | 0.26511 | 0 | 0 | 0 | 0 | 0 | 0 | 0 | 0.26511 | 0
2022 | 12 | 19 | 15 | 0.26511 | 0 | 0 | 0 | 0 | 0 | 0 | 0 | 0.26511 | 0
2022 | 12 | 19 | 16 | 0.26511 | 0 | 0 | 0 | 0 | 0 | 0 | 0 | 0.26511 | 0
2022 | 12 | 19 | 17 | 0.26511 | 0 | 0 | 0 | 0 | 0 | 0 | 0 | 0.26511 | 0
2022 | 12 | 19 | 18 | 0.26511 | 0 | 0 | 0 | 0 | 0 | 0 | 0 | 0.26511 | 0
2022 | 12 | 19 | 19 | 0.26511 | 0 | 0 | 0 | 0 | 0 | 0 | 0 | 0.26511 | 0
2022 | 12 | 19 | 20 | 0.26511 | 0 | 0 | 0 | 0 | 0 | 0 | 0 | 0.26511 | 0
2022 | 12 | 19 | 21 | 0.26511 | 0 | 0 | 0 | 0 | 0 | 0 | 0 | 0.26511 | 0
2022 | 12 | 19 | 22 | 0.26511 | 0 | 0 | 0 | 0 | 0 | 0 | 0 | 0.26511 | 0
2022 | 12 | 19 | 23 | 0.26511 | 0 | 0 | 0 | 0 | 0 | 0 | 0 | 0.26511 | 0
2022 | 12 | 19 | 24 | 0.26511 | 0 | 0 | 0 | 0 | 0 | 0 | 0 | 0.26511 | 0
2022 | 12 | 20 | 1 | 0.26511 | 0 | 0 | 0 | 0 | 0 | 0 | 0 | 0.26511 | 0
2022 | 12 | 20 | 2 | 0.26511 | 0 | 0 | 0 | 0 | 0 | 0 | 0 | 0.26511 | 0
2022 | 12 | 20 | 3 | 0.26511 | 0 | 0 | 0 | 0 | 0 | 0 | 0 | 0.26511 | 0
2022 | 12 | 20 | 4 | 0.26511 | 0 | 0 | 0 | 0 | 0 | 0 | 0 | 0.26511 | 0
2022 | 12 | 20 | 5 | 0.26511 | 0 | 0 | 0 | 0 | 0 | 0 | 0 | 0.26511 | 0
2022 | 12 | 20 | 6 | 0.26511 | 0 | 0 | 0 | 0 | 0 | 0 | 0 | 0.26511 | 0
2022 | 12 | 20 | 7 | 0.26511 | 0 | 0 | 0 | 0 | 0 | 0 | 0 | 0.26511 | 0
2022 | 12 | 20 | 8 | 0.26511 | 0 | 0 | 0 | 0 | 0 | 0 | 0 | 0.26511 | 0
2022 | 12 | 20 | 9 | 0.26511 | 0 | 0 | 0 | 0 | 0 | 0 | 0 | 0.26511 | 0
2022 | 12 | 20 | 10 | 0.26511 | 0 | 0 | 0 | 0 | 0 | 0 | 0 | 0.26511 | 0
2022 | 12 | 20 | 11 | 0.26511 | 0 | 0 | 0 | 0 | 0 | 0 | 0 | 0.26511 | 0
2022 | 12 | 20 | 12 | 0.26511 | 0 | 0 | 0 | 0 | 0 | 0 | 0 | 0.26511 | 0
2022 | 12 | 20 | 13 | 0.26511 | 0 | 0 | 0 | 0 | 0 | 0 | 0 | 0.26511 | 0
2022 | 12 | 20 | 14 | 0.26511 | 0 | 0 | 0 | 0 | 0 | 0 | 0 | 0.26511 | 0
2022 | 12 | 20 | 15 | 0.26511 | 0 | 0 | 0 | 0 | 0 | 0 | 0 | 0.26511 | 0
2022 | 12 | 20 | 16 | 0.26511 | 0 | 0 | 0 | 0 | 0 | 0 | 0 | 0.26511 | 0
2022 | 12 | 20 | 17 | 0.26511 | 0 | 0 | 0 | 0 | 0 | 0 | 0 | 0.26511 | 0
2022 | 12 | 20 | 18 | 0.26511 | 0 | 0 | 0 | 0 | 0 | 0 | 0 | 0.26511 | 0
2022 | 12 | 20 | 19 | 0.26511 | 0 | 0 | 0 | 0 | 0 | 0 | 0 | 0.26511 | 0
2022 | 12 | 20 | 20 | 0.26511 | 0 | 0 | 0 | 0 | 0 | 0 | 0 | 0.26511 | 0
2022 | 12 | 20 | 21 | 0.26511 | 0 | 0 | 0 | 0 | 0 | 0 | 0 | 0.26511 | 0
2022 | 12 | 20 | 22 | 0.26511 | 0 | 0 | 0 | 0 | 0 | 0 | 0 | 0.26511 | 0
2022 | 12 | 20 | 23 | 0.26511 | 0 | 0 | 0 | 0 | 0 | 0 | 0 | 0.26511 | 0
2022 | 12 | 20 | 24 | 0.26511 | 0 | 0 | 0 | 0 | 0 | 0 | 0 | 0.26511 | 0
2022 | 12 | 21 | 1 | 0.26511 | 0 | 0 | 0 | 0 | 0 | 0 | 0 | 0.26511 | 0
2022 | 12 | 21 | 2 | 0.26511 | 0 | 0 | 0 | 0 | 0 | 0 | 0 | 0.26511 | 0
2022 | 12 | 21 | 3 | 0.26511 | 0 | 0 | 0 | 0 | 0 | 0 | 0 | 0.26511 | 0
2022 | 12 | 21 | 4 | 0.26511 | 0 | 0 | 0 | 0 | 0 | 0 | 0 | 0.26511 | 0
2022 | 12 | 21 | 5 | 0.26511 | 0 | 0 | 0 | 0 | 0 | 0 | 0 | 0.26511 | 0
2022 | 12 | 21 | 6 | 0.26511 | 0 | 0 | 0 | 0 | 0 | 0 | 0 | 0.26511 | 0
2022 | 12 | 21 | 7 | 0.26511 | 0 | 0 | 0 | 0 | 0 | 0 | 0 | 0.26511 | 0
2022 | 12 | 21 | 8 | 0.26511 | 0 | 0 | 0 | 0 | 0 | 0 | 0 | 0.26511 | 0
2022 | 12 | 21 | 9 | 0.26511 | 0 | 0 | 0 | 0 | 0 | 0 | 0 | 0.26511 | 0
2022 | 12 | 21 | 10 | 0.26511 | 0 | 0 | 0 | 0 | 0 | 0 | 0 | 0.26511 | 0
2022 | 12 | 21 | 11 | 0.26511 | 0 | 0 | 0 | 0 | 0 | 0 | 0 | 0.26511 | 0
2022 | 12 | 21 | 12 | 0.26511 | 0 | 0 | 0 | 0 | 0 | 0 | 0 | 0.26511 | 0
2022 | 12 | 21 | 13 | 0.26511 | 0 | 0 | 0 | 0 | 0 | 0 | 0 | 0.26511 | 0
2022 | 12 | 21 | 14 | 0.26511 | 0 | 0 | 0 | 0 | 0 | 0 | 0 | 0.26511 | 0
2022 | 12 | 21 | 15 | 0.26511 | 0 | 0 | 0 | 0 | 0 | 0 | 0 | 0.26511 | 0
2022 | 12 | 21 | 16 | 0.26511 | 0 | 0 | 0 | 0 | 0 | 0 | 0 | 0.26511 | 0
2022 | 12 | 21 | 17 | 0.26511 | 0 | 0 | 0 | 0 | 0 | 0 | 0 | 0.26511 | 0
2022 | 12 | 21 | 18 | 0.26511 | 0 | 0 | 0 | 0 | 0 | 0 | 0 | 0.26511 | 0
2022 | 12 | 21 | 19 | 0.26511 | 0 | 0 | 0 | 0 | 0 | 0 | 0 | 0.26511 | 0
2022 | 12 | 21 | 20 | 0.26511 | 0 | 0 | 0 | 0 | 0 | 0 | 0 | 0.26511 | 0
2022 | 12 | 21 | 21 | 0.26511 | 0 | 0 | 0 | 0 | 0 | 0 | 0 | 0.26511 | 0
2022 | 12 | 21 | 22 | 0.26511 | 0 | 0 | 0 | 0 | 0 | 0 | 0 | 0.26511 | 0
2022 | 12 | 21 | 23 | 0.26511 | 0 | 0 | 0 | 0 | 0 | 0 | 0 | 0.26511 | 0
2022 | 12 | 21 | 24 | 0.26511 | 0 | 0 | 0 | 0 | 0 | 0 | 0 | 0.26511 | 0
2022 | 12 | 22 | 1 | 0.26511 | 0 | 0 | 0 | 0 | 0 | 0 | 0 | 0.26511 | 0
2022 | 12 | 22 | 2 | 0.26511 | 0 | 0 | 0 | 0 | 0 | 0 | 0 | 0.26511 | 0
2022 | 12 | 22 | 3 | 0.26511 | 0 | 0 | 0 | 0 | 0 | 0 | 0 | 0.26511 | 0
2022 | 12 | 22 | 4 | 0.26511 | 0 | 0 | 0 | 0 | 0 | 0 | 0 | 0.26511 | 0
2022 | 12 | 22 | 5 | 0.26511 | 0 | 0 | 0 | 0 | 0 | 0 | 0 | 0.26511 | 0
2022 | 12 | 22 | 6 | 0.26511 | 0 | 0 | 0 | 0 | 0 | 0 | 0 | 0.26511 | 0
2022 | 12 | 22 | 7 | 0.26511 | 0 | 0 | 0 | 0 | 0 | 0 | 0 | 0.26511 | 0
2022 | 12 | 22 | 8 | 0.26511 | 0 | 0 | 0 | 0 | 0 | 0 | 0 | 0.26511 | 0
2022 | 12 | 22 | 9 | 0.26511 | 0 | 0 | 0 | 0 | 0 | 0 | 0 | 0.26511 | 0
2022 | 12 | 22 | 10 | 0.26511 | 0 | 0 | 0 | 0 | 0 | 0 | 0 | 0.26511 | 0
2022 | 12 | 22 | 11 | 0.26511 | 0 | 0 | 0 | 0 | 0 | 0 | 0 | 0.26511 | 0
2022 | 12 | 22 | 12 | 0.26511 | 0 | 0 | 0 | 0 | 0 | 0 | 0 | 0.26511 | 0
2022 | 12 | 22 | 13 | 0.26511 | 0 | 0 | 0 | 0 | 0 | 0 | 0 | 0.26511 | 0
2022 | 12 | 22 | 14 | 0.26511 | 0 | 0 | 0 | 0 | 0 | 0 | 0 | 0.26511 | 0
2022 | 12 | 22 | 15 | 0.26511 | 0 | 0 | 0 | 0 | 0 | 0 | 0 | 0.26511 | 0
2022 | 12 | 22 | 16 | 0.26511 | 0 | 0 | 0 | 0 | 0 | 0 | 0 | 0.26511 | 0
2022 | 12 | 22 | 17 | 0.26511 | 0 | 0 | 0 | 0 | 0 | 0 | 0 | 0.26511 | 0
2022 | 12 | 22 | 18 | 0.26511 | 0 | 0 | 0 | 0 | 0 | 0 | 0 | 0.26511 | 0
2022 | 12 | 22 | 19 | 0.26511 | 0 | 0 | 0 | 0 | 0 | 0 | 0 | 0.26511 | 0
2022 | 12 | 22 | 20 | 0.26511 | 0 | 0 | 0 | 0 | 0 | 0 | 0 | 0.26511 | 0
2022 | 12 | 22 | 21 | 0.26511 | 0 | 0 | 0 | 0 | 0 | 0 | 0 | 0.26511 | 0
2022 | 12 | 22 | 22 | 0.26511 | 0 | 0 | 0 | 0 | 0 | 0 | 0 | 0.26511 | 0
2022 | 12 | 22 | 23 | 0.26511 | 0 | 0 | 0 | 0 | 0 | 0 | 0 | 0.26511 | 0
2022 | 12 | 22 | 24 | 0.26511 | 0 | 0 | 0 | 0 | 0 | 0 | 0 | 0.26511 | 0
2022 | 12 | 23 | 1 | 0.26511 | 0 | 0 | 0 | 0 | 0 | 0 | 0 | 0.26511 | 0
2022 | 12 | 23 | 2 | 0.26511 | 0 | 0 | 0 | 0 | 0 | 0 | 0 | 0.26511 | 0
2022 | 12 | 23 | 3 | 0.26511 | 0 | 0 | 0 | 0 | 0 | 0 | 0 | 0.26511 | 0
2022 | 12 | 23 | 4 | 0.26511 | 0 | 0 | 0 | 0 | 0 | 0 | 0 | 0.26511 | 0
2022 | 12 | 23 | 5 | 0.26511 | 0 | 0 | 0 | 0 | 0 | 0 | 0 | 0.26511 | 0
2022 | 12 | 23 | 6 | 0.26511 | 0 | 0 | 0 | 0 | 0 | 0 | 0 | 0.26511 | 0
2022 | 12 | 23 | 7 | 0.26511 | 0 | 0 | 0 | 0 | 0 | 0 | 0 | 0.26511 | 0
2022 | 12 | 23 | 8 | 0.26511 | 0 | 0 | 0 | 0 | 0 | 0 | 0 | 0.26511 | 0
2022 | 12 | 23 | 9 | 0.26511 | 0 | 0 | 0 | 0 | 0 | 0 | 0 | 0.26511 | 0
2022 | 12 | 23 | 10 | 0.26511 | 0 | 0 | 0 | 0 | 0 | 0 | 0 | 0.26511 | 0
2022 | 12 | 23 | 11 | 0.26511 | 0 | 0 | 0 | 0 | 0 | 0 | 0 | 0.26511 | 0
2022 | 12 | 23 | 12 | 0.26511 | 0 | 0 | 0 | 0 | 0 | 0 | 0 | 0.26511 | 0
2022 | 12 | 23 | 13 | 0.26511 | 0 | 0 | 0 | 0 | 0 | 0 | 0 | 0.26511 | 0
2022 | 12 | 23 | 14 | 0.26511 | 0 | 0 | 0 | 0 | 0 | 0 | 0 | 0.26511 | 0
2022 | 12 | 23 | 15 | 0.26511 | 0 | 0 | 0 | 0 | 0 | 0 | 0 | 0.26511 | 0
2022 | 12 | 23 | 16 | 0.26511 | 0 | 0 | 0 | 0 | 0 | 0 | 0 | 0.26511 | 0
2022 | 12 | 23 | 17 | 0.26511 | 0 | 0 | 0 | 0 | 0 | 0 | 0 | 0.26511 | 0
2022 | 12 | 23 | 18 | 0.26511 | 0 | 0 | 0 | 0 | 0 | 0 | 0 | 0.26511 | 0
2022 | 12 | 23 | 19 | 0.26511 | 0 | 0 | 0 | 0 | 0 | 0 | 0 | 0.26511 | 0
2022 | 12 | 23 | 20 | 0.26511 | 0 | 0 | 0 | 0 | 0 | 0 | 0 | 0.26511 | 0
2022 | 12 | 23 | 21 | 0.26511 | 0 | 0 | 0 | 0 | 0 | 0 | 0 | 0.26511 | 0
2022 | 12 | 23 | 22 | 0.26511 | 0 | 0 | 0 | 0 | 0 | 0 | 0 | 0.26511 | 0
2022 | 12 | 23 | 23 | 0.26511 | 0 | 0 | 0 | 0 | 0 | 0 | 0 | 0.26511 | 0
2022 | 12 | 23 | 24 | 0.26511 | 0 | 0 | 0 | 0 | 0 | 0 | 0 | 0.26511 | 0
2022 | 12 | 24 | 1 | 0.26511 | 0 | 0 | 0 | 0 | 0 | 0 | 0 | 0.26511 | 0
2022 | 12 | 24 | 2 | 0.26511 | 0 | 0 | 0 | 0 | 0 | 0 | 0 | 0.26511 | 0
2022 | 12 | 24 | 3 | 0.26511 | 0 | 0 | 0 | 0 | 0 | 0 | 0 | 0.26511 | 0
2022 | 12 | 24 | 4 | 0.26511 | 0 | 0 | 0 | 0 | 0 | 0 | 0 | 0.26511 | 0
2022 | 12 | 24 | 5 | 0.26511 | 0 | 0 | 0 | 0 | 0 | 0 | 0 | 0.26511 | 0
2022 | 12 | 24 | 6 | 0.26511 | 0 | 0 | 0 | 0 | 0 | 0 | 0 | 0.26511 | 0
2022 | 12 | 24 | 7 | 0.26511 | 0 | 0 | 0 | 0 | 0 | 0 | 0 | 0.26511 | 0
2022 | 12 | 24 | 8 | 0.26511 | 0 | 0 | 0 | 0 | 0 | 0 | 0 | 0.26511 | 0
2022 | 12 | 24 | 9 | 0.26511 | 0 | 0 | 0 | 0 | 0 | 0 | 0 | 0.26511 | 0
2022 | 12 | 24 | 10 | 0.26511 | 0 | 0 | 0 | 0 | 0 | 0 | 0 | 0.26511 | 0
2022 | 12 | 24 | 11 | 0.26511 | 0 | 0 | 0 | 0 | 0 | 0 | 0 | 0.26511 | 0
2022 | 12 | 24 | 12 | 0.26511 | 0 | 0 | 0 | 0 | 0 | 0 | 0 | 0.26511 | 0
2022 | 12 | 24 | 13 | 0.26511 | 0 | 0 | 0 | 0 | 0 | 0 | 0 | 0.26511 | 0
2022 | 12 | 24 | 14 | 0.26511 | 0 | 0 | 0 | 0 | 0 | 0 | 0 | 0.26511 | 0
2022 | 12 | 24 | 15 | 0.26511 | 0 | 0 | 0 | 0 | 0 | 0 | 0 | 0.26511 | 0
2022 | 12 | 24 | 16 | 0.26511 | 0 | 0 | 0 | 0 | 0 | 0 | 0 | 0.26511 | 0
2022 | 12 | 24 | 17 | 0.26511 | 0 | 0 | 0 | 0 | 0 | 0 | 0 | 0.26511 | 0
2022 | 12 | 24 | 18 | 0.26511 | 0 | 0 | 0 | 0 | 0 | 0 | 0 | 0.26511 | 0
2022 | 12 | 24 | 19 | 0.26511 | 0 | 0 | 0 | 0 | 0 | 0 | 0 | 0.26511 | 0
2022 | 12 | 24 | 20 | 0.26511 | 0 | 0 | 0 | 0 | 0 | 0 | 0 | 0.26511 | 0
2022 | 12 | 24 | 21 | 0.26511 | 0 | 0 | 0 | 0 | 0 | 0 | 0 | 0.26511 | 0
2022 | 12 | 24 | 22 | 0.26511 | 0 | 0 | 0 | 0 | 0 | 0 | 0 | 0.26511 | 0
2022 | 12 | 24 | 23 | 0.26511 | 0 | 0 | 0 | 0 | 0 | 0 | 0 | 0.26511 | 0
2022 | 12 | 24 | 24 | 0.26511 | 0 | 0 | 0 | 0 | 0 | 0 | 0 | 0.26511 | 0
2022 | 12 | 25 | 1 | 0.26511 | 0 | 0 | 0 | 0 | 0 | 0 | 0 | 0.26511 | 0
2022 | 12 | 25 | 2 | 0.26511 | 0 | 0 | 0 | 0 | 0 | 0 | 0 | 0.26511 | 0
2022 | 12 | 25 | 3 | 0.26511 | 0 | 0 | 0 | 0 | 0 | 0 | 0 | 0.26511 | 0
2022 | 12 | 25 | 4 | 0.26511 | 0 | 0 | 0 | 0 | 0 | 0 | 0 | 0.26511 | 0
2022 | 12 | 25 | 5 | 0.26511 | 0 | 0 | 0 | 0 | 0 | 0 | 0 | 0.26511 | 0
2022 | 12 | 25 | 6 | 0.26511 | 0 | 0 | 0 | 0 | 0 | 0 | 0 | 0.26511 | 0
2022 | 12 | 25 | 7 | 0.26511 | 0 | 0 | 0 | 0 | 0 | 0 | 0 | 0.26511 | 0
2022 | 12 | 25 | 8 | 0.26511 | 0 | 0 | 0 | 0 | 0 | 0 | 0 | 0.26511 | 0
2022 | 12 | 25 | 9 | 0.26511 | 0 | 0 | 0 | 0 | 0 | 0 | 0 | 0.26511 | 0
2022 | 12 | 25 | 10 | 0.26511 | 0 | 0 | 0 | 0 | 0 | 0 | 0 | 0.26511 | 0
2022 | 12 | 25 | 11 | 0.26511 | 0 | 0 | 0 | 0 | 0 | 0 | 0 | 0.26511 | 0
2022 | 12 | 25 | 12 | 0.26511 | 0 | 0 | 0 | 0 | 0 | 0 | 0 | 0.26511 | 0
2022 | 12 | 25 | 13 | 0.26511 | 0 | 0 | 0 | 0 | 0 | 0 | 0 | 0.26511 | 0
2022 | 12 | 25 | 14 | 0.26511 | 0 | 0 | 0 | 0 | 0 | 0 | 0 | 0.26511 | 0
2022 | 12 | 25 | 15 | 0.26511 | 0 | 0 | 0 | 0 | 0 | 0 | 0 | 0.26511 | 0
2022 | 12 | 25 | 16 | 0.26511 | 0 | 0 | 0 | 0 | 0 | 0 | 0 | 0.26511 | 0
2022 | 12 | 25 | 17 | 0.26511 | 0 | 0 | 0 | 0 | 0 | 0 | 0 | 0.26511 | 0
2022 | 12 | 25 | 18 | 0.26511 | 0 | 0 | 0 | 0 | 0 | 0 | 0 | 0.26511 | 0
2022 | 12 | 25 | 19 | 0.26511 | 0 | 0 | 0 | 0 | 0 | 0 | 0 | 0.26511 | 0
2022 | 12 | 25 | 20 | 0.26511 | 0 | 0 | 0 | 0 | 0 | 0 | 0 | 0.26511 | 0
2022 | 12 | 25 | 21 | 0.26511 | 0 | 0 | 0 | 0 | 0 | 0 | 0 | 0.26511 | 0
2022 | 12 | 25 | 22 | 0.26511 | 0 | 0 | 0 | 0 | 0 | 0 | 0 | 0.26511 | 0
2022 | 12 | 25 | 23 | 0.26511 | 0 | 0 | 0 | 0 | 0 | 0 | 0 | 0.26511 | 0
2022 | 12 | 25 | 24 | 0.26511 | 0 | 0 | 0 | 0 | 0 | 0 | 0 | 0.26511 | 0
2022 | 12 | 26 | 1 | 0.26511 | 0 | 0 | 0 | 0 | 0 | 0 | 0 | 0.26511 | 0
2022 | 12 | 26 | 2 | 0.26511 | 0 | 0 | 0 | 0 | 0 | 0 | 0 | 0.26511 | 0
2022 | 12 | 26 | 3 | 0.26511 | 0 | 0 | 0 | 0 | 0 | 0 | 0 | 0.26511 | 0
2022 | 12 | 26 | 4 | 0.26511 | 0 | 0 | 0 | 0 | 0 | 0 | 0 | 0.26511 | 0
2022 | 12 | 26 | 5 | 0.26511 | 0 | 0 | 0 | 0 | 0 | 0 | 0 | 0.26511 | 0
2022 | 12 | 26 | 6 | 0.26511 | 0 | 0 | 0 | 0 | 0 | 0 | 0 | 0.26511 | 0
2022 | 12 | 26 | 7 | 0.26511 | 0 | 0 | 0 | 0 | 0 | 0 | 0 | 0.26511 | 0
2022 | 12 | 26 | 8 | 0.26511 | 0 | 0 | 0 | 0 | 0 | 0 | 0 | 0.26511 | 0
2022 | 12 | 26 | 9 | 0.26511 | 0 | 0 | 0 | 0 | 0 | 0 | 0 | 0.26511 | 0
2022 | 12 | 26 | 10 | 0.26511 | 0 | 0 | 0 | 0 | 0 | 0 | 0 | 0.26511 | 0
2022 | 12 | 26 | 11 | 0.26511 | 0 | 0 | 0 | 0 | 0 | 0 | 0 | 0.26511 | 0
2022 | 12 | 26 | 12 | 0.26511 | 0 | 0 | 0 | 0 | 0 | 0 | 0 | 0.26511 | 0
2022 | 12 | 26 | 13 | 0.26511 | 0 | 0 | 0 | 0 | 0 | 0 | 0 | 0.26511 | 0
2022 | 12 | 26 | 14 | 0.26511 | 0 | 0 | 0 | 0 | 0 | 0 | 0 | 0.26511 | 0
2022 | 12 | 26 | 15 | 0.26511 | 0 | 0 | 0 | 0 | 0 | 0 | 0 | 0.26511 | 0
2022 | 12 | 26 | 16 | 0.26511 | 0 | 0 | 0 | 0 | 0 | 0 | 0 | 0.26511 | 0
2022 | 12 | 26 | 17 | 0.26511 | 0 | 0 | 0 | 0 | 0 | 0 | 0 | 0.26511 | 0
2022 | 12 | 26 | 18 | 0.26511 | 0 | 0 | 0 | 0 | 0 | 0 | 0 | 0.26511 | 0
2022 | 12 | 26 | 19 | 0.26511 | 0 | 0 | 0 | 0 | 0 | 0 | 0 | 0.26511 | 0
2022 | 12 | 26 | 20 | 0.26511 | 0 | 0 | 0 | 0 | 0 | 0 | 0 | 0.26511 | 0
2022 | 12 | 26 | 21 | 0.26511 | 0 | 0 | 0 | 0 | 0 | 0 | 0 | 0.26511 | 0
2022 | 12 | 26 | 22 | 0.26511 | 0 | 0 | 0 | 0 | 0 | 0 | 0 | 0.26511 | 0
2022 | 12 | 26 | 23 | 0.26511 | 0 | 0 | 0 | 0 | 0 | 0 | 0 | 0.26511 | 0
2022 | 12 | 26 | 24 | 0.26511 | 0 | 0 | 0 | 0 | 0 | 0 | 0 | 0.26511 | 0
2022 | 12 | 27 | 1 | 0.26511 | 0 | 0 | 0 | 0 | 0 | 0 | 0 | 0.26511 | 0
2022 | 12 | 27 | 2 | 0.26511 | 0 | 0 | 0 | 0 | 0 | 0 | 0 | 0.26511 | 0
2022 | 12 | 27 | 3 | 0.26511 | 0 | 0 | 0 | 0 | 0 | 0 | 0 | 0.26511 | 0
2022 | 12 | 27 | 4 | 0.26511 | 0 | 0 | 0 | 0 | 0 | 0 | 0 | 0.26511 | 0
2022 | 12 | 27 | 5 | 0.26511 | 0 | 0 | 0 | 0 | 0 | 0 | 0 | 0.26511 | 0
2022 | 12 | 27 | 6 | 0.26511 | 0 | 0 | 0 | 0 | 0 | 0 | 0 | 0.26511 | 0
2022 | 12 | 27 | 7 | 0.26511 | 0 | 0 | 0 | 0 | 0 | 0 | 0 | 0.26511 | 0
2022 | 12 | 27 | 8 | 0.26511 | 0 | 0 | 0 | 0 | 0 | 0 | 0 | 0.26511 | 0
2022 | 12 | 27 | 9 | 0.26511 | 0 | 0 | 0 | 0 | 0 | 0 | 0 | 0.26511 | 0
2022 | 12 | 27 | 10 | 0.26511 | 0 | 0 | 0 | 0 | 0 | 0 | 0 | 0.26511 | 0
2022 | 12 | 27 | 11 | 0.26511 | 0 | 0 | 0 | 0 | 0 | 0 | 0 | 0.26511 | 0
2022 | 12 | 27 | 12 | 0.26511 | 0 | 0 | 0 | 0 | 0 | 0 | 0 | 0.26511 | 0
2022 | 12 | 27 | 13 | 0.26511 | 0 | 0 | 0 | 0 | 0 | 0 | 0 | 0.26511 | 0
2022 | 12 | 27 | 14 | 0.26511 | 0 | 0 | 0 | 0 | 0 | 0 | 0 | 0.26511 | 0
2022 | 12 | 27 | 15 | 0.26511 | 0 | 0 | 0 | 0 | 0 | 0 | 0 | 0.26511 | 0
2022 | 12 | 27 | 16 | 0.26511 | 0 | 0 | 0 | 0 | 0 | 0 | 0 | 0.26511 | 0
2022 | 12 | 27 | 17 | 0.26511 | 0 | 0 | 0 | 0 | 0 | 0 | 0 | 0.26511 | 0
2022 | 12 | 27 | 18 | 0.26511 | 0 | 0 | 0 | 0 | 0 | 0 | 0 | 0.26511 | 0
2022 | 12 | 27 | 19 | 0.26511 | 0 | 0 | 0 | 0 | 0 | 0 | 0 | 0.26511 | 0
2022 | 12 | 27 | 20 | 0.26511 | 0 | 0 | 0 | 0 | 0 | 0 | 0 | 0.26511 | 0
2022 | 12 | 27 | 21 | 0.26511 | 0 | 0 | 0 | 0 | 0 | 0 | 0 | 0.26511 | 0
2022 | 12 | 27 | 22 | 0.26511 | 0 | 0 | 0 | 0 | 0 | 0 | 0 | 0.26511 | 0
2022 | 12 | 27 | 23 | 0.26511 | 0 | 0 | 0 | 0 | 0 | 0 | 0 | 0.26511 | 0
2022 | 12 | 27 | 24 | 0.26511 | 0 | 0 | 0 | 0 | 0 | 0 | 0 | 0.26511 | 0
2022 | 12 | 28 | 1 | 0.26511 | 0 | 0 | 0 | 0 | 0 | 0 | 0 | 0.26511 | 0
2022 | 12 | 28 | 2 | 0.26511 | 0 | 0 | 0 | 0 | 0 | 0 | 0 | 0.26511 | 0
2022 | 12 | 28 | 3 | 0.26511 | 0 | 0 | 0 | 0 | 0 | 0 | 0 | 0.26511 | 0
2022 | 12 | 28 | 4 | 0.26511 | 0 | 0 | 0 | 0 | 0 | 0 | 0 | 0.26511 | 0
2022 | 12 | 28 | 5 | 0.26511 | 0 | 0 | 0 | 0 | 0 | 0 | 0 | 0.26511 | 0
2022 | 12 | 28 | 6 | 0.26511 | 0 | 0 | 0 | 0 | 0 | 0 | 0 | 0.26511 | 0
2022 | 12 | 28 | 7 | 0.26511 | 0 | 0 | 0 | 0 | 0 | 0 | 0 | 0.26511 | 0
2022 | 12 | 28 | 8 | 0.26511 | 0 | 0 | 0 | 0 | 0 | 0 | 0 | 0.26511 | 0
2022 | 12 | 28 | 9 | 0.26511 | 0 | 0 | 0 | 0 | 0 | 0 | 0 | 0.26511 | 0
2022 | 12 | 28 | 10 | 0.26511 | 0 | 0 | 0 | 0 | 0 | 0 | 0 | 0.26511 | 0
2022 | 12 | 28 | 11 | 0.26511 | 0 | 0 | 0 | 0 | 0 | 0 | 0 | 0.26511 | 0
2022 | 12 | 28 | 12 | 0.26511 | 0 | 0 | 0 | 0 | 0 | 0 | 0 | 0.26511 | 0
2022 | 12 | 28 | 13 | 0.26511 | 0 | 0 | 0 | 0 | 0 | 0 | 0 | 0.26511 | 0
2022 | 12 | 28 | 14 | 0.26511 | 0 | 0 | 0 | 0 | 0 | 0 | 0 | 0.26511 | 0
2022 | 12 | 28 | 15 | 0.26511 | 0 | 0 | 0 | 0 | 0 | 0 | 0 | 0.26511 | 0
2022 | 12 | 28 | 16 | 0.26511 | 0 | 0 | 0 | 0 | 0 | 0 | 0 | 0.26511 | 0
2022 | 12 | 28 | 17 | 0.26511 | 0 | 0 | 0 | 0 | 0 | 0 | 0 | 0.26511 | 0
2022 | 12 | 28 | 18 | 0.26511 | 0 | 0 | 0 | 0 | 0 | 0 | 0 | 0.26511 | 0
2022 | 12 | 28 | 19 | 0.26511 | 0 | 0 | 0 | 0 | 0 | 0 | 0 | 0.26511 | 0
2022 | 12 | 28 | 20 | 0.26511 | 0 | 0 | 0 | 0 | 0 | 0 | 0 | 0.26511 | 0
2022 | 12 | 28 | 21 | 0.26511 | 0 | 0 | 0 | 0 | 0 | 0 | 0 | 0.26511 | 0
2022 | 12 | 28 | 22 | 0.26511 | 0 | 0 | 0 | 0 | 0 | 0 | 0 | 0.26511 | 0
2022 | 12 | 28 | 23 | 0.26511 | 0 | 0 | 0 | 0 | 0 | 0 | 0 | 0.26511 | 0
2022 | 12 | 28 | 24 | 0.26511 | 0 | 0 | 0 | 0 | 0 | 0 | 0 | 0.26511 | 0
2022 | 12 | 29 | 1 | 0.26511 | 0 | 0 | 0 | 0 | 0 | 0 | 0 | 0.26511 | 0
2022 | 12 | 29 | 2 | 0.26511 | 0 | 0 | 0 | 0 | 0 | 0 | 0 | 0.26511 | 0
2022 | 12 | 29 | 3 | 0.26511 | 0 | 0 | 0 | 0 | 0 | 0 | 0 | 0.26511 | 0
2022 | 12 | 29 | 4 | 0.26511 | 0 | 0 | 0 | 0 | 0 | 0 | 0 | 0.26511 | 0
2022 | 12 | 29 | 5 | 0.26511 | 0 | 0 | 0 | 0 | 0 | 0 | 0 | 0.26511 | 0
2022 | 12 | 29 | 6 | 0.26511 | 0 | 0 | 0 | 0 | 0 | 0 | 0 | 0.26511 | 0
2022 | 12 | 29 | 7 | 0.26511 | 0 | 0 | 0 | 0 | 0 | 0 | 0 | 0.26511 | 0
2022 | 12 | 29 | 8 | 0.26511 | 0 | 0 | 0 | 0 | 0 | 0 | 0 | 0.26511 | 0
2022 | 12 | 29 | 9 | 0.26511 | 0 | 0 | 0 | 0 | 0 | 0 | 0 | 0.26511 | 0
2022 | 12 | 29 | 10 | 0.26511 | 0 | 0 | 0 | 0 | 0 | 0 | 0 | 0.26511 | 0
2022 | 12 | 29 | 11 | 0.26511 | 0 | 0 | 0 | 0 | 0 | 0 | 0 | 0.26511 | 0
2022 | 12 | 29 | 12 | 0.26511 | 0 | 0 | 0 | 0 | 0 | 0 | 0 | 0.26511 | 0
2022 | 12 | 29 | 13 | 0.26511 | 0 | 0 | 0 | 0 | 0 | 0 | 0 | 0.26511 | 0
2022 | 12 | 29 | 14 | 0.26511 | 0 | 0 | 0 | 0 | 0 | 0 | 0 | 0.26511 | 0
2022 | 12 | 29 | 15 | 0.26511 | 0 | 0 | 0 | 0 | 0 | 0 | 0 | 0.26511 | 0
2022 | 12 | 29 | 16 | 0.26511 | 0 | 0 | 0 | 0 | 0 | 0 | 0 | 0.26511 | 0
2022 | 12 | 29 | 17 | 0.26511 | 0 | 0 | 0 | 0 | 0 | 0 | 0 | 0.26511 | 0
2022 | 12 | 29 | 18 | 0.26511 | 0 | 0 | 0 | 0 | 0 | 0 | 0 | 0.26511 | 0
2022 | 12 | 29 | 19 | 0.26511 | 0 | 0 | 0 | 0 | 0 | 0 | 0 | 0.26511 | 0
2022 | 12 | 29 | 20 | 0.26511 | 0 | 0 | 0 | 0 | 0 | 0 | 0 | 0.26511 | 0
2022 | 12 | 29 | 21 | 0.26511 | 0 | 0 | 0 | 0 | 0 | 0 | 0 | 0.26511 | 0
2022 | 12 | 29 | 22 | 0.26511 | 0 | 0 | 0 | 0 | 0 | 0 | 0 | 0.26511 | 0
2022 | 12 | 29 | 23 | 0.26511 | 0 | 0 | 0 | 0 | 0 | 0 | 0 | 0.26511 | 0
2022 | 12 | 29 | 24 | 0.26511 | 0 | 0 | 0 | 0 | 0 | 0 | 0 | 0.26511 | 0
2022 | 12 | 30 | 1 | 0.26511 | 0 | 0 | 0 | 0 | 0 | 0 | 0 | 0.26511 | 0
2022 | 12 | 30 | 2 | 0.26511 | 0 | 0 | 0 | 0 | 0 | 0 | 0 | 0.26511 | 0
2022 | 12 | 30 | 3 | 0.26511 | 0 | 0 | 0 | 0 | 0 | 0 | 0 | 0.26511 | 0
2022 | 12 | 30 | 4 | 0.26511 | 0 | 0 | 0 | 0 | 0 | 0 | 0 | 0.26511 | 0
2022 | 12 | 30 | 5 | 0.26511 | 0 | 0 | 0 | 0 | 0 | 0 | 0 | 0.26511 | 0
2022 | 12 | 30 | 6 | 0.26511 | 0 | 0 | 0 | 0 | 0 | 0 | 0 | 0.26511 | 0
2022 | 12 | 30 | 7 | 0.26511 | 0 | 0 | 0 | 0 | 0 | 0 | 0 | 0.26511 | 0
2022 | 12 | 30 | 8 | 0.26511 | 0 | 0 | 0 | 0 | 0 | 0 | 0 | 0.26511 | 0
2022 | 12 | 30 | 9 | 0.26511 | 0 | 0 | 0 | 0 | 0 | 0 | 0 | 0.26511 | 0
2022 | 12 | 30 | 10 | 0.26511 | 0 | 0 | 0 | 0 | 0 | 0 | 0 | 0.26511 | 0
2022 | 12 | 30 | 11 | 0.26511 | 0 | 0 | 0 | 0 | 0 | 0 | 0 | 0.26511 | 0
2022 | 12 | 30 | 12 | 0.26511 | 0 | 0 | 0 | 0 | 0 | 0 | 0 | 0.26511 | 0
2022 | 12 | 30 | 13 | 0.26511 | 0 | 0 | 0 | 0 | 0 | 0 | 0 | 0.26511 | 0
2022 | 12 | 30 | 14 | 0.26511 | 0 | 0 | 0 | 0 | 0 | 0 | 0 | 0.26511 | 0
2022 | 12 | 30 | 15 | 0.26511 | 0 | 0 | 0 | 0 | 0 | 0 | 0 | 0.26511 | 0
2022 | 12 | 30 | 16 | 0.26511 | 0 | 0 | 0 | 0 | 0 | 0 | 0 | 0.26511 | 0
2022 | 12 | 30 | 17 | 0.26511 | 0 | 0 | 0 | 0 | 0 | 0 | 0 | 0.26511 | 0
2022 | 12 | 30 | 18 | 0.26511 | 0 | 0 | 0 | 0 | 0 | 0 | 0 | 0.26511 | 0
2022 | 12 | 30 | 19 | 0.26511 | 0 | 0 | 0 | 0 | 0 | 0 | 0 | 0.26511 | 0
2022 | 12 | 30 | 20 | 0.26511 | 0 | 0 | 0 | 0 | 0 | 0 | 0 | 0.26511 | 0
2022 | 12 | 30 | 21 | 0.26511 | 0 | 0 | 0 | 0 | 0 | 0 | 0 | 0.26511 | 0
2022 | 12 | 30 | 22 | 0.26511 | 0 | 0 | 0 | 0 | 0 | 0 | 0 | 0.26511 | 0
2022 | 12 | 30 | 23 | 0.26511 | 0 | 0 | 0 | 0 | 0 | 0 | 0 | 0.26511 | 0
2022 | 12 | 30 | 24 | 0.26511 | 0 | 0 | 0 | 0 | 0 | 0 | 0 | 0.26511 | 0
2022 | 12 | 31 | 1 | 0.26511 | 0 | 0 | 0 | 0 | 0 | 0 | 0 | 0.26511 | 0
2022 | 12 | 31 | 2 | 0.26511 | 0 | 0 | 0 | 0 | 0 | 0 | 0 | 0.26511 | 0
2022 | 12 | 31 | 3 | 0.26511 | 0 | 0 | 0 | 0 | 0 | 0 | 0 | 0.26511 | 0
2022 | 12 | 31 | 4 | 0.26511 | 0 | 0 | 0 | 0 | 0 | 0 | 0 | 0.26511 | 0
2022 | 12 | 31 | 5 | 0.26511 | 0 | 0 | 0 | 0 | 0 | 0 | 0 | 0.26511 | 0
2022 | 12 | 31 | 6 | 0.26511 | 0 | 0 | 0 | 0 | 0 | 0 | 0 | 0.26511 | 0
2022 | 12 | 31 | 7 | 0.26511 | 0 | 0 | 0 | 0 | 0 | 0 | 0 | 0.26511 | 0
2022 | 12 | 31 | 8 | 0.26511 | 0 | 0 | 0 | 0 | 0 | 0 | 0 | 0.26511 | 0
2022 | 12 | 31 | 9 | 0.26511 | 0 | 0 | 0 | 0 | 0 | 0 | 0 | 0.26511 | 0
2022 | 12 | 31 | 10 | 0.26511 | 0 | 0 | 0 | 0 | 0 | 0 | 0 | 0.26511 | 0
2022 | 12 | 31 | 11 | 0.26511 | 0 | 0 | 0 | 0 | 0 | 0 | 0 | 0.26511 | 0
2022 | 12 | 31 | 12 | 0.26511 | 0 | 0 | 0 | 0 | 0 | 0 | 0 | 0.26511 | 0
2022 | 12 | 31 | 13 | 0.26511 | 0 | 0 | 0 | 0 | 0 | 0 | 0 | 0.26511 | 0
2022 | 12 | 31 | 14 | 0.26511 | 0 | 0 | 0 | 0 | 0 | 0 | 0 | 0.26511 | 0
2022 | 12 | 31 | 15 | 0.26511 | 0 | 0 | 0 | 0 | 0 | 0 | 0 | 0.26511 | 0
2022 | 12 | 31 | 16 | 0.26511 | 0 | 0 | 0 | 0 | 0 | 0 | 0 | 0.26511 | 0
2022 | 12 | 31 | 17 | 0.26511 | 0 | 0 | 0 | 0 | 0 | 0 | 0 | 0.26511 | 0
2022 | 12 | 31 | 18 | 0.26511 | 0 | 0 | 0 | 0 | 0 | 0 | 0 | 0.26511 | 0
2022 | 12 | 31 | 19 | 0.26511 | 0 | 0 | 0 | 0 | 0 | 0 | 0 | 0.26511 | 0
2022 | 12 | 31 | 20 | 0.26511 | 0 | 0 | 0 | 0 | 0 | 0 | 0 | 0.26511 | 0
2022 | 12 | 31 | 21 | 0.26511 | 0 | 0 | 0 | 0 | 0 | 0 | 0 | 0.26511 | 0
2022 | 12 | 31 | 22 | 0.26511 | 0 | 0 | 0 | 0 | 0 | 0 | 0 | 0.26511 | 0
2022 | 12 | 31 | 23 | 0.26511 | 0 | 0 | 0 | 0 | 0 | 0 | 0 | 0.26511 | 0
2022 | 12 | 31 | 24 | 0.26511 | 0 | 0 | 0 | 0 | 0 | 0 | 0 | 0.26511 | 0
2023 | 1 | 1 | 1 | 0.20389 | 0 | 0 | 0 | 0 | 0 | 0 | 0 | 0.20389 | 0
2023 | 1 | 1 | 2 | 0.20389 | 0 | 0 | 0 | 0 | 0 | 0 | 0 | 0.20389 | 0
2023 | 1 | 1 | 3 | 0.20389 | 0 | 0 | 0 | 0 | 0 | 0 | 0 | 0.20389 | 0
2023 | 1 | 1 | 4 | 0.20389 | 0 | 0 | 0 | 0 | 0 | 0 | 0 | 0.20389 | 0
2023 | 1 | 1 | 5 | 0.20389 | 0 | 0 | 0 | 0 | 0 | 0 | 0 | 0.20389 | 0
2023 | 1 | 1 | 6 | 0.20389 | 0 | 0 | 0 | 0 | 0 | 0 | 0 | 0.20389 | 0
2023 | 1 | 1 | 7 | 0.20389 | 0 | 0 | 0 | 0 | 0 | 0 | 0 | 0.20389 | 0
2023 | 1 | 1 | 8 | 0.20389 | 0 | 0 | 0 | 0 | 0 | 0 | 0 | 0.20389 | 0
2023 | 1 | 1 | 9 | 0.20389 | 0 | 0 | 0 | 0 | 0 | 0 | 0 | 0.20389 | 0
2023 | 1 | 1 | 10 | 0.20389 | 0 | 0 | 0 | 0 | 0 | 0 | 0 | 0.20389 | 0
2023 | 1 | 1 | 11 | 0.20389 | 0 | 0 | 0 | 0 | 0 | 0 | 0 | 0.20389 | 0
2023 | 1 | 1 | 12 | 0.20389 | 0 | 0 | 0 | 0 | 0 | 0 | 0 | 0.20389 | 0
2023 | 1 | 1 | 13 | 0.20389 | 0 | 0 | 0 | 0 | 0 | 0 | 0 | 0.20389 | 0
2023 | 1 | 1 | 14 | 0.20389 | 0 | 0 | 0 | 0 | 0 | 0 | 0 | 0.20389 | 0
2023 | 1 | 1 | 15 | 0.20389 | 0 | 0 | 0 | 0 | 0 | 0 | 0 | 0.20389 | 0
2023 | 1 | 1 | 16 | 0.20389 | 0 | 0 | 0 | 0 | 0 | 0 | 0 | 0.20389 | 0
2023 | 1 | 1 | 17 | 0.20389 | 0 | 0 | 0 | 0 | 0 | 0 | 0 | 0.20389 | 0
2023 | 1 | 1 | 18 | 0.20389 | 0 | 0 | 0 | 0 | 0 | 0 | 0 | 0.20389 | 0
2023 | 1 | 1 | 19 | 0.20389 | 0 | 0 | 0 | 0 | 0 | 0 | 0 | 0.20389 | 0
2023 | 1 | 1 | 20 | 0.20389 | 0 | 0 | 0 | 0 | 0 | 0 | 0 | 0.20389 | 0
2023 | 1 | 1 | 21 | 0.20389 | 0 | 0 | 0 | 0 | 0 | 0 | 0 | 0.20389 | 0
2023 | 1 | 1 | 22 | 0.20389 | 0 | 0 | 0 | 0 | 0 | 0 | 0 | 0.20389 | 0
2023 | 1 | 1 | 23 | 0.20389 | 0 | 0 | 0 | 0 | 0 | 0 | 0 | 0.20389 | 0
2023 | 1 | 1 | 24 | 0.20389 | 0 | 0 | 0 | 0 | 0 | 0 | 0 | 0.20389 | 0
2023 | 1 | 2 | 1 | 0.20389 | 0 | 0 | 0 | 0 | 0 | 0 | 0 | 0.20389 | 0
2023 | 1 | 2 | 2 | 0.20389 | 0 | 0 | 0 | 0 | 0 | 0 | 0 | 0.20389 | 0
2023 | 1 | 2 | 3 | 0.20389 | 0 | 0 | 0 | 0 | 0 | 0 | 0 | 0.20389 | 0
2023 | 1 | 2 | 4 | 0.20389 | 0 | 0 | 0 | 0 | 0 | 0 | 0 | 0.20389 | 0
2023 | 1 | 2 | 5 | 0.20389 | 0 | 0 | 0 | 0 | 0 | 0 | 0 | 0.20389 | 0
2023 | 1 | 2 | 6 | 0.20389 | 0 | 0 | 0 | 0 | 0 | 0 | 0 | 0.20389 | 0
2023 | 1 | 2 | 7 | 0.20389 | 0 | 0 | 0 | 0 | 0 | 0 | 0 | 0.20389 | 0
2023 | 1 | 2 | 8 | 0.20389 | 0 | 0 | 0 | 0 | 0 | 0 | 0 | 0.20389 | 0
2023 | 1 | 2 | 9 | 0.20389 | 0 | 0 | 0 | 0 | 0 | 0 | 0 | 0.20389 | 0
2023 | 1 | 2 | 10 | 0.20389 | 0 | 0 | 0 | 0 | 0 | 0 | 0 | 0.20389 | 0
2023 | 1 | 2 | 11 | 0.20389 | 0 | 0 | 0 | 0 | 0 | 0 | 0 | 0.20389 | 0
2023 | 1 | 2 | 12 | 0.20389 | 0 | 0 | 0 | 0 | 0 | 0 | 0 | 0.20389 | 0
2023 | 1 | 2 | 13 | 0.20389 | 0 | 0 | 0 | 0 | 0 | 0 | 0 | 0.20389 | 0
2023 | 1 | 2 | 14 | 0.20389 | 0 | 0 | 0 | 0 | 0 | 0 | 0 | 0.20389 | 0
2023 | 1 | 2 | 15 | 0.20389 | 0 | 0 | 0 | 0 | 0 | 0 | 0 | 0.20389 | 0
2023 | 1 | 2 | 16 | 0.20389 | 0 | 0 | 0 | 0 | 0 | 0 | 0 | 0.20389 | 0
2023 | 1 | 2 | 17 | 0.20389 | 0 | 0 | 0 | 0 | 0 | 0 | 0 | 0.20389 | 0
2023 | 1 | 2 | 18 | 0.20389 | 0 | 0 | 0 | 0 | 0 | 0 | 0 | 0.20389 | 0
2023 | 1 | 2 | 19 | 0.20389 | 0 | 0 | 0 | 0 | 0 | 0 | 0 | 0.20389 | 0
2023 | 1 | 2 | 20 | 0.20389 | 0 | 0 | 0 | 0 | 0 | 0 | 0 | 0.20389 | 0
2023 | 1 | 2 | 21 | 0.20389 | 0 | 0 | 0 | 0 | 0 | 0 | 0 | 0.20389 | 0
2023 | 1 | 2 | 22 | 0.20389 | 0 | 0 | 0 | 0 | 0 | 0 | 0 | 0.20389 | 0
2023 | 1 | 2 | 23 | 0.20389 | 0 | 0 | 0 | 0 | 0 | 0 | 0 | 0.20389 | 0
2023 | 1 | 2 | 24 | 0.20389 | 0 | 0 | 0 | 0 | 0 | 0 | 0 | 0.20389 | 0
2023 | 1 | 3 | 1 | 0.20389 | 0 | 0 | 0 | 0 | 0 | 0 | 0 | 0.20389 | 0
2023 | 1 | 3 | 2 | 0.20389 | 0 | 0 | 0 | 0 | 0 | 0 | 0 | 0.20389 | 0
2023 | 1 | 3 | 3 | 0.20389 | 0 | 0 | 0 | 0 | 0 | 0 | 0 | 0.20389 | 0
2023 | 1 | 3 | 4 | 0.20389 | 0 | 0 | 0 | 0 | 0 | 0 | 0 | 0.20389 | 0
2023 | 1 | 3 | 5 | 0.20389 | 0 | 0 | 0 | 0 | 0 | 0 | 0 | 0.20389 | 0
2023 | 1 | 3 | 6 | 0.20389 | 0 | 0 | 0 | 0 | 0 | 0 | 0 | 0.20389 | 0
2023 | 1 | 3 | 7 | 0.20389 | 0 | 0 | 0 | 0 | 0 | 0 | 0 | 0.20389 | 0
2023 | 1 | 3 | 8 | 0.20389 | 0 | 0 | 0 | 0 | 0 | 0 | 0 | 0.20389 | 0
2023 | 1 | 3 | 9 | 0.20389 | 0 | 0 | 0 | 0 | 0 | 0 | 0 | 0.20389 | 0
2023 | 1 | 3 | 10 | 0.20389 | 0 | 0 | 0 | 0 | 0 | 0 | 0 | 0.20389 | 0
2023 | 1 | 3 | 11 | 0.20389 | 0 | 0 | 0 | 0 | 0 | 0 | 0 | 0.20389 | 0
2023 | 1 | 3 | 12 | 0.20389 | 0 | 0 | 0 | 0 | 0 | 0 | 0 | 0.20389 | 0
2023 | 1 | 3 | 13 | 0.20389 | 0 | 0 | 0 | 0 | 0 | 0 | 0 | 0.20389 | 0
2023 | 1 | 3 | 14 | 0.20389 | 0 | 0 | 0 | 0 | 0 | 0 | 0 | 0.20389 | 0
2023 | 1 | 3 | 15 | 0.20389 | 0 | 0 | 0 | 0 | 0 | 0 | 0 | 0.20389 | 0
2023 | 1 | 3 | 16 | 0.20389 | 0 | 0 | 0 | 0 | 0 | 0 | 0 | 0.20389 | 0
2023 | 1 | 3 | 17 | 0.20389 | 0 | 0 | 0 | 0 | 0 | 0 | 0 | 0.20389 | 0
2023 | 1 | 3 | 18 | 0.20389 | 0 | 0 | 0 | 0 | 0 | 0 | 0 | 0.20389 | 0
2023 | 1 | 3 | 19 | 0.20389 | 0 | 0 | 0 | 0 | 0 | 0 | 0 | 0.20389 | 0
2023 | 1 | 3 | 20 | 0.20389 | 0 | 0 | 0 | 0 | 0 | 0 | 0 | 0.20389 | 0
2023 | 1 | 3 | 21 | 0.20389 | 0 | 0 | 0 | 0 | 0 | 0 | 0 | 0.20389 | 0
2023 | 1 | 3 | 22 | 0.20389 | 0 | 0 | 0 | 0 | 0 | 0 | 0 | 0.20389 | 0
2023 | 1 | 3 | 23 | 0.20389 | 0 | 0 | 0 | 0 | 0 | 0 | 0 | 0.20389 | 0
2023 | 1 | 3 | 24 | 0.20389 | 0 | 0 | 0 | 0 | 0 | 0 | 0 | 0.20389 | 0
2023 | 1 | 4 | 1 | 0.20389 | 0 | 0 | 0 | 0 | 0 | 0 | 0 | 0.20389 | 0
2023 | 1 | 4 | 2 | 0.20389 | 0 | 0 | 0 | 0 | 0 | 0 | 0 | 0.20389 | 0
2023 | 1 | 4 | 3 | 0.20389 | 0 | 0 | 0 | 0 | 0 | 0 | 0 | 0.20389 | 0
2023 | 1 | 4 | 4 | 0.20389 | 0 | 0 | 0 | 0 | 0 | 0 | 0 | 0.20389 | 0
2023 | 1 | 4 | 5 | 0.20389 | 0 | 0 | 0 | 0 | 0 | 0 | 0 | 0.20389 | 0
2023 | 1 | 4 | 6 | 0.20389 | 0 | 0 | 0 | 0 | 0 | 0 | 0 | 0.20389 | 0
2023 | 1 | 4 | 7 | 0.20389 | 0 | 0 | 0 | 0 | 0 | 0 | 0 | 0.20389 | 0
2023 | 1 | 4 | 8 | 0.20389 | 0 | 0 | 0 | 0 | 0 | 0 | 0 | 0.20389 | 0
2023 | 1 | 4 | 9 | 0.20389 | 0 | 0 | 0 | 0 | 0 | 0 | 0 | 0.20389 | 0
2023 | 1 | 4 | 10 | 0.20389 | 0 | 0 | 0 | 0 | 0 | 0 | 0 | 0.20389 | 0
2023 | 1 | 4 | 11 | 0.20389 | 0 | 0 | 0 | 0 | 0 | 0 | 0 | 0.20389 | 0
2023 | 1 | 4 | 12 | 0.20389 | 0 | 0 | 0 | 0 | 0 | 0 | 0 | 0.20389 | 0
2023 | 1 | 4 | 13 | 0.20389 | 0 | 0 | 0 | 0 | 0 | 0 | 0 | 0.20389 | 0
2023 | 1 | 4 | 14 | 0.20389 | 0 | 0 | 0 | 0 | 0 | 0 | 0 | 0.20389 | 0
2023 | 1 | 4 | 15 | 0.20389 | 0 | 0 | 0 | 0 | 0 | 0 | 0 | 0.20389 | 0
2023 | 1 | 4 | 16 | 0.20389 | 0 | 0 | 0 | 0 | 0 | 0 | 0 | 0.20389 | 0
2023 | 1 | 4 | 17 | 0.20389 | 0 | 0 | 0 | 0 | 0 | 0 | 0 | 0.20389 | 0
2023 | 1 | 4 | 18 | 0.20389 | 0 | 0 | 0 | 0 | 0 | 0 | 0 | 0.20389 | 0
2023 | 1 | 4 | 19 | 0.20389 | 0 | 0 | 0 | 0 | 0 | 0 | 0 | 0.20389 | 0
2023 | 1 | 4 | 20 | 0.20389 | 0 | 0 | 0 | 0 | 0 | 0 | 0 | 0.20389 | 0
2023 | 1 | 4 | 21 | 0.20389 | 0 | 0 | 0 | 0 | 0 | 0 | 0 | 0.20389 | 0
2023 | 1 | 4 | 22 | 0.20389 | 0 | 0 | 0 | 0 | 0 | 0 | 0 | 0.20389 | 0
2023 | 1 | 4 | 23 | 0.20389 | 0 | 0 | 0 | 0 | 0 | 0 | 0 | 0.20389 | 0
2023 | 1 | 4 | 24 | 0.20389 | 0 | 0 | 0 | 0 | 0 | 0 | 0 | 0.20389 | 0
2023 | 1 | 5 | 1 | 0.20389 | 0 | 0 | 0 | 0 | 0 | 0 | 0 | 0.20389 | 0
2023 | 1 | 5 | 2 | 0.20389 | 0 | 0 | 0 | 0 | 0 | 0 | 0 | 0.20389 | 0
2023 | 1 | 5 | 3 | 0.20389 | 0 | 0 | 0 | 0 | 0 | 0 | 0 | 0.20389 | 0
2023 | 1 | 5 | 4 | 0.20389 | 0 | 0 | 0 | 0 | 0 | 0 | 0 | 0.20389 | 0
2023 | 1 | 5 | 5 | 0.20389 | 0 | 0 | 0 | 0 | 0 | 0 | 0 | 0.20389 | 0
2023 | 1 | 5 | 6 | 0.20389 | 0 | 0 | 0 | 0 | 0 | 0 | 0 | 0.20389 | 0
2023 | 1 | 5 | 7 | 0.20389 | 0 | 0 | 0 | 0 | 0 | 0 | 0 | 0.20389 | 0
2023 | 1 | 5 | 8 | 0.20389 | 0 | 0 | 0 | 0 | 0 | 0 | 0 | 0.20389 | 0
2023 | 1 | 5 | 9 | 0.20389 | 0 | 0 | 0 | 0 | 0 | 0 | 0 | 0.20389 | 0
2023 | 1 | 5 | 10 | 0.20389 | 0 | 0 | 0 | 0 | 0 | 0 | 0 | 0.20389 | 0
2023 | 1 | 5 | 11 | 0.20389 | 0 | 0 | 0 | 0 | 0 | 0 | 0 | 0.20389 | 0
2023 | 1 | 5 | 12 | 0.20389 | 0 | 0 | 0 | 0 | 0 | 0 | 0 | 0.20389 | 0
2023 | 1 | 5 | 13 | 0.20389 | 0 | 0 | 0 | 0 | 0 | 0 | 0 | 0.20389 | 0
2023 | 1 | 5 | 14 | 0.20389 | 0 | 0 | 0 | 0 | 0 | 0 | 0 | 0.20389 | 0
2023 | 1 | 5 | 15 | 0.20389 | 0 | 0 | 0 | 0 | 0 | 0 | 0 | 0.20389 | 0
2023 | 1 | 5 | 16 | 0.20389 | 0 | 0 | 0 | 0 | 0 | 0 | 0 | 0.20389 | 0
2023 | 1 | 5 | 17 | 0.20389 | 0 | 0 | 0 | 0 | 0 | 0 | 0 | 0.20389 | 0
2023 | 1 | 5 | 18 | 0.20389 | 0 | 0 | 0 | 0 | 0 | 0 | 0 | 0.20389 | 0
2023 | 1 | 5 | 19 | 0.20389 | 0 | 0 | 0 | 0 | 0 | 0 | 0 | 0.20389 | 0
2023 | 1 | 5 | 20 | 0.20389 | 0 | 0 | 0 | 0 | 0 | 0 | 0 | 0.20389 | 0
2023 | 1 | 5 | 21 | 0.20389 | 0 | 0 | 0 | 0 | 0 | 0 | 0 | 0.20389 | 0
2023 | 1 | 5 | 22 | 0.20389 | 0 | 0 | 0 | 0 | 0 | 0 | 0 | 0.20389 | 0
2023 | 1 | 5 | 23 | 0.20389 | 0 | 0 | 0 | 0 | 0 | 0 | 0 | 0.20389 | 0
2023 | 1 | 5 | 24 | 0.20389 | 0 | 0 | 0 | 0 | 0 | 0 | 0 | 0.20389 | 0
2023 | 1 | 6 | 1 | 0.20389 | 0 | 0 | 0 | 0 | 0 | 0 | 0 | 0.20389 | 0
2023 | 1 | 6 | 2 | 0.20389 | 0 | 0 | 0 | 0 | 0 | 0 | 0 | 0.20389 | 0
2023 | 1 | 6 | 3 | 0.20389 | 0 | 0 | 0 | 0 | 0 | 0 | 0 | 0.20389 | 0
2023 | 1 | 6 | 4 | 0.20389 | 0 | 0 | 0 | 0 | 0 | 0 | 0 | 0.20389 | 0
2023 | 1 | 6 | 5 | 0.20389 | 0 | 0 | 0 | 0 | 0 | 0 | 0 | 0.20389 | 0
2023 | 1 | 6 | 6 | 0.20389 | 0 | 0 | 0 | 0 | 0 | 0 | 0 | 0.20389 | 0
2023 | 1 | 6 | 7 | 0.20389 | 0 | 0 | 0 | 0 | 0 | 0 | 0 | 0.20389 | 0
2023 | 1 | 6 | 8 | 0.20389 | 0 | 0 | 0 | 0 | 0 | 0 | 0 | 0.20389 | 0
2023 | 1 | 6 | 9 | 0.20389 | 0 | 0 | 0 | 0 | 0 | 0 | 0 | 0.20389 | 0
2023 | 1 | 6 | 10 | 0.20389 | 0 | 0 | 0 | 0 | 0 | 0 | 0 | 0.20389 | 0
2023 | 1 | 6 | 11 | 0.20389 | 0 | 0 | 0 | 0 | 0 | 0 | 0 | 0.20389 | 0
2023 | 1 | 6 | 12 | 0.20389 | 0 | 0 | 0 | 0 | 0 | 0 | 0 | 0.20389 | 0
2023 | 1 | 6 | 13 | 0.20389 | 0 | 0 | 0 | 0 | 0 | 0 | 0 | 0.20389 | 0
2023 | 1 | 6 | 14 | 0.20389 | 0 | 0 | 0 | 0 | 0 | 0 | 0 | 0.20389 | 0
2023 | 1 | 6 | 15 | 0.20389 | 0 | 0 | 0 | 0 | 0 | 0 | 0 | 0.20389 | 0
2023 | 1 | 6 | 16 | 0.20389 | 0 | 0 | 0 | 0 | 0 | 0 | 0 | 0.20389 | 0
2023 | 1 | 6 | 17 | 0.20389 | 0 | 0 | 0 | 0 | 0 | 0 | 0 | 0.20389 | 0
2023 | 1 | 6 | 18 | 0.20389 | 0 | 0 | 0 | 0 | 0 | 0 | 0 | 0.20389 | 0
2023 | 1 | 6 | 19 | 0.20389 | 0 | 0 | 0 | 0 | 0 | 0 | 0 | 0.20389 | 0
2023 | 1 | 6 | 20 | 0.20389 | 0 | 0 | 0 | 0 | 0 | 0 | 0 | 0.20389 | 0
2023 | 1 | 6 | 21 | 0.20389 | 0 | 0 | 0 | 0 | 0 | 0 | 0 | 0.20389 | 0
2023 | 1 | 6 | 22 | 0.20389 | 0 | 0 | 0 | 0 | 0 | 0 | 0 | 0.20389 | 0
2023 | 1 | 6 | 23 | 0.20389 | 0 | 0 | 0 | 0 | 0 | 0 | 0 | 0.20389 | 0
2023 | 1 | 6 | 24 | 0.20389 | 0 | 0 | 0 | 0 | 0 | 0 | 0 | 0.20389 | 0
2023 | 1 | 7 | 1 | 0.20389 | 0 | 0 | 0 | 0 | 0 | 0 | 0 | 0.20389 | 0
2023 | 1 | 7 | 2 | 0.20389 | 0 | 0 | 0 | 0 | 0 | 0 | 0 | 0.20389 | 0
2023 | 1 | 7 | 3 | 0.20389 | 0 | 0 | 0 | 0 | 0 | 0 | 0 | 0.20389 | 0
2023 | 1 | 7 | 4 | 0.20389 | 0 | 0 | 0 | 0 | 0 | 0 | 0 | 0.20389 | 0
2023 | 1 | 7 | 5 | 0.20389 | 0 | 0 | 0 | 0 | 0 | 0 | 0 | 0.20389 | 0
2023 | 1 | 7 | 6 | 0.20389 | 0 | 0 | 0 | 0 | 0 | 0 | 0 | 0.20389 | 0
2023 | 1 | 7 | 7 | 0.20389 | 0 | 0 | 0 | 0 | 0 | 0 | 0 | 0.20389 | 0
2023 | 1 | 7 | 8 | 0.20389 | 0 | 0 | 0 | 0 | 0 | 0 | 0 | 0.20389 | 0
2023 | 1 | 7 | 9 | 0.20389 | 0 | 0 | 0 | 0 | 0 | 0 | 0 | 0.20389 | 0
2023 | 1 | 7 | 10 | 0.20389 | 0 | 0 | 0 | 0 | 0 | 0 | 0 | 0.20389 | 0
2023 | 1 | 7 | 11 | 0.20389 | 0 | 0 | 0 | 0 | 0 | 0 | 0 | 0.20389 | 0
2023 | 1 | 7 | 12 | 0.20389 | 0 | 0 | 0 | 0 | 0 | 0 | 0 | 0.20389 | 0
2023 | 1 | 7 | 13 | 0.20389 | 0 | 0 | 0 | 0 | 0 | 0 | 0 | 0.20389 | 0
2023 | 1 | 7 | 14 | 0.20389 | 0 | 0 | 0 | 0 | 0 | 0 | 0 | 0.20389 | 0
2023 | 1 | 7 | 15 | 0.20389 | 0 | 0 | 0 | 0 | 0 | 0 | 0 | 0.20389 | 0
2023 | 1 | 7 | 16 | 0.20389 | 0 | 0 | 0 | 0 | 0 | 0 | 0 | 0.20389 | 0
2023 | 1 | 7 | 17 | 0.20389 | 0 | 0 | 0 | 0 | 0 | 0 | 0 | 0.20389 | 0
2023 | 1 | 7 | 18 | 0.20389 | 0 | 0 | 0 | 0 | 0 | 0 | 0 | 0.20389 | 0
2023 | 1 | 7 | 19 | 0.20389 | 0 | 0 | 0 | 0 | 0 | 0 | 0 | 0.20389 | 0
2023 | 1 | 7 | 20 | 0.20389 | 0 | 0 | 0 | 0 | 0 | 0 | 0 | 0.20389 | 0
2023 | 1 | 7 | 21 | 0.20389 | 0 | 0 | 0 | 0 | 0 | 0 | 0 | 0.20389 | 0
2023 | 1 | 7 | 22 | 0.20389 | 0 | 0 | 0 | 0 | 0 | 0 | 0 | 0.20389 | 0
2023 | 1 | 7 | 23 | 0.20389 | 0 | 0 | 0 | 0 | 0 | 0 | 0 | 0.20389 | 0
2023 | 1 | 7 | 24 | 0.20389 | 0 | 0 | 0 | 0 | 0 | 0 | 0 | 0.20389 | 0
2023 | 1 | 8 | 1 | 0.20389 | 0 | 0 | 0 | 0 | 0 | 0 | 0 | 0.20389 | 0
2023 | 1 | 8 | 2 | 0.20389 | 0 | 0 | 0 | 0 | 0 | 0 | 0 | 0.20389 | 0
2023 | 1 | 8 | 3 | 0.20389 | 0 | 0 | 0 | 0 | 0 | 0 | 0 | 0.20389 | 0
2023 | 1 | 8 | 4 | 0.20389 | 0 | 0 | 0 | 0 | 0 | 0 | 0 | 0.20389 | 0
2023 | 1 | 8 | 5 | 0.20389 | 0 | 0 | 0 | 0 | 0 | 0 | 0 | 0.20389 | 0
2023 | 1 | 8 | 6 | 0.20389 | 0 | 0 | 0 | 0 | 0 | 0 | 0 | 0.20389 | 0
2023 | 1 | 8 | 7 | 0.20389 | 0 | 0 | 0 | 0 | 0 | 0 | 0 | 0.20389 | 0
2023 | 1 | 8 | 8 | 0.20389 | 0 | 0 | 0 | 0 | 0 | 0 | 0 | 0.20389 | 0
2023 | 1 | 8 | 9 | 0.20389 | 0 | 0 | 0 | 0 | 0 | 0 | 0 | 0.20389 | 0
2023 | 1 | 8 | 10 | 0.20389 | 0 | 0 | 0 | 0 | 0 | 0 | 0 | 0.20389 | 0
2023 | 1 | 8 | 11 | 0.20389 | 0 | 0 | 0 | 0 | 0 | 0 | 0 | 0.20389 | 0
2023 | 1 | 8 | 12 | 0.20389 | 0 | 0 | 0 | 0 | 0 | 0 | 0 | 0.20389 | 0
2023 | 1 | 8 | 13 | 0.20389 | 0 | 0 | 0 | 0 | 0 | 0 | 0 | 0.20389 | 0
2023 | 1 | 8 | 14 | 0.20389 | 0 | 0 | 0 | 0 | 0 | 0 | 0 | 0.20389 | 0
2023 | 1 | 8 | 15 | 0.20389 | 0 | 0 | 0 | 0 | 0 | 0 | 0 | 0.20389 | 0
2023 | 1 | 8 | 16 | 0.20389 | 0 | 0 | 0 | 0 | 0 | 0 | 0 | 0.20389 | 0
2023 | 1 | 8 | 17 | 0.20389 | 0 | 0 | 0 | 0 | 0 | 0 | 0 | 0.20389 | 0
2023 | 1 | 8 | 18 | 0.20389 | 0 | 0 | 0 | 0 | 0 | 0 | 0 | 0.20389 | 0
2023 | 1 | 8 | 19 | 0.20389 | 0 | 0 | 0 | 0 | 0 | 0 | 0 | 0.20389 | 0
2023 | 1 | 8 | 20 | 0.20389 | 0 | 0 | 0 | 0 | 0 | 0 | 0 | 0.20389 | 0
2023 | 1 | 8 | 21 | 0.20389 | 0 | 0 | 0 | 0 | 0 | 0 | 0 | 0.20389 | 0
2023 | 1 | 8 | 22 | 0.20389 | 0 | 0 | 0 | 0 | 0 | 0 | 0 | 0.20389 | 0
2023 | 1 | 8 | 23 | 0.20389 | 0 | 0 | 0 | 0 | 0 | 0 | 0 | 0.20389 | 0
2023 | 1 | 8 | 24 | 0.20389 | 0 | 0 | 0 | 0 | 0 | 0 | 0 | 0.20389 | 0
2023 | 1 | 9 | 1 | 0.20389 | 0 | 0 | 0 | 0 | 0 | 0 | 0 | 0.20389 | 0
2023 | 1 | 9 | 2 | 0.20389 | 0 | 0 | 0 | 0 | 0 | 0 | 0 | 0.20389 | 0
2023 | 1 | 9 | 3 | 0.20389 | 0 | 0 | 0 | 0 | 0 | 0 | 0 | 0.20389 | 0
2023 | 1 | 9 | 4 | 0.20389 | 0 | 0 | 0 | 0 | 0 | 0 | 0 | 0.20389 | 0
2023 | 1 | 9 | 5 | 0.20389 | 0 | 0 | 0 | 0 | 0 | 0 | 0 | 0.20389 | 0
2023 | 1 | 9 | 6 | 0.20389 | 0 | 0 | 0 | 0 | 0 | 0 | 0 | 0.20389 | 0
2023 | 1 | 9 | 7 | 0.20389 | 0 | 0 | 0 | 0 | 0 | 0 | 0 | 0.20389 | 0
2023 | 1 | 9 | 8 | 0.20389 | 0 | 0 | 0 | 0 | 0 | 0 | 0 | 0.20389 | 0
2023 | 1 | 9 | 9 | 0.20389 | 0 | 0 | 0 | 0 | 0 | 0 | 0 | 0.20389 | 0
2023 | 1 | 9 | 10 | 0.20389 | 0 | 0 | 0 | 0 | 0 | 0 | 0 | 0.20389 | 0
2023 | 1 | 9 | 11 | 0.20389 | 0 | 0 | 0 | 0 | 0 | 0 | 0 | 0.20389 | 0
2023 | 1 | 9 | 12 | 0.20389 | 0 | 0 | 0 | 0 | 0 | 0 | 0 | 0.20389 | 0
2023 | 1 | 9 | 13 | 0.20389 | 0 | 0 | 0 | 0 | 0 | 0 | 0 | 0.20389 | 0
2023 | 1 | 9 | 14 | 0.20389 | 0 | 0 | 0 | 0 | 0 | 0 | 0 | 0.20389 | 0
2023 | 1 | 9 | 15 | 0.20389 | 0 | 0 | 0 | 0 | 0 | 0 | 0 | 0.20389 | 0
2023 | 1 | 9 | 16 | 0.20389 | 0 | 0 | 0 | 0 | 0 | 0 | 0 | 0.20389 | 0
2023 | 1 | 9 | 17 | 0.20389 | 0 | 0 | 0 | 0 | 0 | 0 | 0 | 0.20389 | 0
2023 | 1 | 9 | 18 | 0.20389 | 0 | 0 | 0 | 0 | 0 | 0 | 0 | 0.20389 | 0
2023 | 1 | 9 | 19 | 0.20389 | 0 | 0 | 0 | 0 | 0 | 0 | 0 | 0.20389 | 0
2023 | 1 | 9 | 20 | 0.20389 | 0 | 0 | 0 | 0 | 0 | 0 | 0 | 0.20389 | 0
2023 | 1 | 9 | 21 | 0.20389 | 0 | 0 | 0 | 0 | 0 | 0 | 0 | 0.20389 | 0
2023 | 1 | 9 | 22 | 0.20389 | 0 | 0 | 0 | 0 | 0 | 0 | 0 | 0.20389 | 0
2023 | 1 | 9 | 23 | 0.20389 | 0 | 0 | 0 | 0 | 0 | 0 | 0 | 0.20389 | 0
2023 | 1 | 9 | 24 | 0.20389 | 0 | 0 | 0 | 0 | 0 | 0 | 0 | 0.20389 | 0
2023 | 1 | 10 | 1 | 0.20389 | 0 | 0 | 0 | 0 | 0 | 0 | 0 | 0.20389 | 0
2023 | 1 | 10 | 2 | 0.20389 | 0 | 0 | 0 | 0 | 0 | 0 | 0 | 0.20389 | 0
2023 | 1 | 10 | 3 | 0.20389 | 0 | 0 | 0 | 0 | 0 | 0 | 0 | 0.20389 | 0
2023 | 1 | 10 | 4 | 0.20389 | 0 | 0 | 0 | 0 | 0 | 0 | 0 | 0.20389 | 0
2023 | 1 | 10 | 5 | 0.20389 | 0 | 0 | 0 | 0 | 0 | 0 | 0 | 0.20389 | 0
2023 | 1 | 10 | 6 | 0.20389 | 0 | 0 | 0 | 0 | 0 | 0 | 0 | 0.20389 | 0
2023 | 1 | 10 | 7 | 0.20389 | 0 | 0 | 0 | 0 | 0 | 0 | 0 | 0.20389 | 0
2023 | 1 | 10 | 8 | 0.20389 | 0 | 0 | 0 | 0 | 0 | 0 | 0 | 0.20389 | 0
2023 | 1 | 10 | 9 | 0.20389 | 0 | 0 | 0 | 0 | 0 | 0 | 0 | 0.20389 | 0
2023 | 1 | 10 | 10 | 0.20389 | 0 | 0 | 0 | 0 | 0 | 0 | 0 | 0.20389 | 0
2023 | 1 | 10 | 11 | 0.20389 | 0 | 0 | 0 | 0 | 0 | 0 | 0 | 0.20389 | 0
2023 | 1 | 10 | 12 | 0.20389 | 0 | 0 | 0 | 0 | 0 | 0 | 0 | 0.20389 | 0
2023 | 1 | 10 | 13 | 0.20389 | 0 | 0 | 0 | 0 | 0 | 0 | 0 | 0.20389 | 0
2023 | 1 | 10 | 14 | 0.20389 | 0 | 0 | 0 | 0 | 0 | 0 | 0 | 0.20389 | 0
2023 | 1 | 10 | 15 | 0.20389 | 0 | 0 | 0 | 0 | 0 | 0 | 0 | 0.20389 | 0
2023 | 1 | 10 | 16 | 0.20389 | 0 | 0 | 0 | 0 | 0 | 0 | 0 | 0.20389 | 0
2023 | 1 | 10 | 17 | 0.20389 | 0 | 0 | 0 | 0 | 0 | 0 | 0 | 0.20389 | 0
2023 | 1 | 10 | 18 | 0.20389 | 0 | 0 | 0 | 0 | 0 | 0 | 0 | 0.20389 | 0
2023 | 1 | 10 | 19 | 0.20389 | 0 | 0 | 0 | 0 | 0 | 0 | 0 | 0.20389 | 0
2023 | 1 | 10 | 20 | 0.20389 | 0 | 0 | 0 | 0 | 0 | 0 | 0 | 0.20389 | 0
2023 | 1 | 10 | 21 | 0.20389 | 0 | 0 | 0 | 0 | 0 | 0 | 0 | 0.20389 | 0
2023 | 1 | 10 | 22 | 0.20389 | 0 | 0 | 0 | 0 | 0 | 0 | 0 | 0.20389 | 0
2023 | 1 | 10 | 23 | 0.20389 | 0 | 0 | 0 | 0 | 0 | 0 | 0 | 0.20389 | 0
2023 | 1 | 10 | 24 | 0.20389 | 0 | 0 | 0 | 0 | 0 | 0 | 0 | 0.20389 | 0
2023 | 1 | 11 | 1 | 0.20389 | 0 | 0 | 0 | 0 | 0 | 0 | 0 | 0.20389 | 0
2023 | 1 | 11 | 2 | 0.20389 | 0 | 0 | 0 | 0 | 0 | 0 | 0 | 0.20389 | 0
2023 | 1 | 11 | 3 | 0.20389 | 0 | 0 | 0 | 0 | 0 | 0 | 0 | 0.20389 | 0
2023 | 1 | 11 | 4 | 0.20389 | 0 | 0 | 0 | 0 | 0 | 0 | 0 | 0.20389 | 0
2023 | 1 | 11 | 5 | 0.20389 | 0 | 0 | 0 | 0 | 0 | 0 | 0 | 0.20389 | 0
2023 | 1 | 11 | 6 | 0.20389 | 0 | 0 | 0 | 0 | 0 | 0 | 0 | 0.20389 | 0
2023 | 1 | 11 | 7 | 0.20389 | 0 | 0 | 0 | 0 | 0 | 0 | 0 | 0.20389 | 0
2023 | 1 | 11 | 8 | 0.20389 | 0 | 0 | 0 | 0 | 0 | 0 | 0 | 0.20389 | 0
2023 | 1 | 11 | 9 | 0.20389 | 0 | 0 | 0 | 0 | 0 | 0 | 0 | 0.20389 | 0
2023 | 1 | 11 | 10 | 0.20389 | 0 | 0 | 0 | 0 | 0 | 0 | 0 | 0.20389 | 0
2023 | 1 | 11 | 11 | 0.20389 | 0 | 0 | 0 | 0 | 0 | 0 | 0 | 0.20389 | 0
2023 | 1 | 11 | 12 | 0.20389 | 0 | 0 | 0 | 0 | 0 | 0 | 0 | 0.20389 | 0
2023 | 1 | 11 | 13 | 0.20389 | 0 | 0 | 0 | 0 | 0 | 0 | 0 | 0.20389 | 0
2023 | 1 | 11 | 14 | 0.20389 | 0 | 0 | 0 | 0 | 0 | 0 | 0 | 0.20389 | 0
2023 | 1 | 11 | 15 | 0.20389 | 0 | 0 | 0 | 0 | 0 | 0 | 0 | 0.20389 | 0
2023 | 1 | 11 | 16 | 0.20389 | 0 | 0 | 0 | 0 | 0 | 0 | 0 | 0.20389 | 0
2023 | 1 | 11 | 17 | 0.20389 | 0 | 0 | 0 | 0 | 0 | 0 | 0 | 0.20389 | 0
2023 | 1 | 11 | 18 | 0.20389 | 0 | 0 | 0 | 0 | 0 | 0 | 0 | 0.20389 | 0
2023 | 1 | 11 | 19 | 0.20389 | 0 | 0 | 0 | 0 | 0 | 0 | 0 | 0.20389 | 0
2023 | 1 | 11 | 20 | 0.20389 | 0 | 0 | 0 | 0 | 0 | 0 | 0 | 0.20389 | 0
2023 | 1 | 11 | 21 | 0.20389 | 0 | 0 | 0 | 0 | 0 | 0 | 0 | 0.20389 | 0
2023 | 1 | 11 | 22 | 0.20389 | 0 | 0 | 0 | 0 | 0 | 0 | 0 | 0.20389 | 0
2023 | 1 | 11 | 23 | 0.20389 | 0 | 0 | 0 | 0 | 0 | 0 | 0 | 0.20389 | 0
2023 | 1 | 11 | 24 | 0.20389 | 0 | 0 | 0 | 0 | 0 | 0 | 0 | 0.20389 | 0
2023 | 1 | 12 | 1 | 0.20389 | 0 | 0 | 0 | 0 | 0 | 0 | 0 | 0.20389 | 0
2023 | 1 | 12 | 2 | 0.20389 | 0 | 0 | 0 | 0 | 0 | 0 | 0 | 0.20389 | 0
2023 | 1 | 12 | 3 | 0.20389 | 0 | 0 | 0 | 0 | 0 | 0 | 0 | 0.20389 | 0
2023 | 1 | 12 | 4 | 0.20389 | 0 | 0 | 0 | 0 | 0 | 0 | 0 | 0.20389 | 0
2023 | 1 | 12 | 5 | 0.20389 | 0 | 0 | 0 | 0 | 0 | 0 | 0 | 0.20389 | 0
2023 | 1 | 12 | 6 | 0.20389 | 0 | 0 | 0 | 0 | 0 | 0 | 0 | 0.20389 | 0
2023 | 1 | 12 | 7 | 0.20389 | 0 | 0 | 0 | 0 | 0 | 0 | 0 | 0.20389 | 0
2023 | 1 | 12 | 8 | 0.20389 | 0 | 0 | 0 | 0 | 0 | 0 | 0 | 0.20389 | 0
2023 | 1 | 12 | 9 | 0.20389 | 0 | 0 | 0 | 0 | 0 | 0 | 0 | 0.20389 | 0
2023 | 1 | 12 | 10 | 0.20389 | 0 | 0 | 0 | 0 | 0 | 0 | 0 | 0.20389 | 0
2023 | 1 | 12 | 11 | 0.20389 | 0 | 0 | 0 | 0 | 0 | 0 | 0 | 0.20389 | 0
2023 | 1 | 12 | 12 | 0.20389 | 0 | 0 | 0 | 0 | 0 | 0 | 0 | 0.20389 | 0
2023 | 1 | 12 | 13 | 0.20389 | 0 | 0 | 0 | 0 | 0 | 0 | 0 | 0.20389 | 0
2023 | 1 | 12 | 14 | 0.20389 | 0 | 0 | 0 | 0 | 0 | 0 | 0 | 0.20389 | 0
2023 | 1 | 12 | 15 | 0.20389 | 0 | 0 | 0 | 0 | 0 | 0 | 0 | 0.20389 | 0
2023 | 1 | 12 | 16 | 0.20389 | 0 | 0 | 0 | 0 | 0 | 0 | 0 | 0.20389 | 0
2023 | 1 | 12 | 17 | 0.20389 | 0 | 0 | 0 | 0 | 0 | 0 | 0 | 0.20389 | 0
2023 | 1 | 12 | 18 | 0.20389 | 0 | 0 | 0 | 0 | 0 | 0 | 0 | 0.20389 | 0
2023 | 1 | 12 | 19 | 0.20389 | 0 | 0 | 0 | 0 | 0 | 0 | 0 | 0.20389 | 0
2023 | 1 | 12 | 20 | 0.20389 | 0 | 0 | 0 | 0 | 0 | 0 | 0 | 0.20389 | 0
2023 | 1 | 12 | 21 | 0.20389 | 0 | 0 | 0 | 0 | 0 | 0 | 0 | 0.20389 | 0
2023 | 1 | 12 | 22 | 0.20389 | 0 | 0 | 0 | 0 | 0 | 0 | 0 | 0.20389 | 0
2023 | 1 | 12 | 23 | 0.20389 | 0 | 0 | 0 | 0 | 0 | 0 | 0 | 0.20389 | 0
2023 | 1 | 12 | 24 | 0.20389 | 0 | 0 | 0 | 0 | 0 | 0 | 0 | 0.20389 | 0
2023 | 1 | 13 | 1 | 0.20389 | 0 | 0 | 0 | 0 | 0 | 0 | 0 | 0.20389 | 0
2023 | 1 | 13 | 2 | 0.20389 | 0 | 0 | 0 | 0 | 0 | 0 | 0 | 0.20389 | 0
2023 | 1 | 13 | 3 | 0.20389 | 0 | 0 | 0 | 0 | 0 | 0 | 0 | 0.20389 | 0
2023 | 1 | 13 | 4 | 0.20389 | 0 | 0 | 0 | 0 | 0 | 0 | 0 | 0.20389 | 0
2023 | 1 | 13 | 5 | 0.20389 | 0 | 0 | 0 | 0 | 0 | 0 | 0 | 0.20389 | 0
2023 | 1 | 13 | 6 | 0.20389 | 0 | 0 | 0 | 0 | 0 | 0 | 0 | 0.20389 | 0
2023 | 1 | 13 | 7 | 0.20389 | 0 | 0 | 0 | 0 | 0 | 0 | 0 | 0.20389 | 0
2023 | 1 | 13 | 8 | 0.20389 | 0 | 0 | 0 | 0 | 0 | 0 | 0 | 0.20389 | 0
2023 | 1 | 13 | 9 | 0.20389 | 0 | 0 | 0 | 0 | 0 | 0 | 0 | 0.20389 | 0
2023 | 1 | 13 | 10 | 0.20389 | 0 | 0 | 0 | 0 | 0 | 0 | 0 | 0.20389 | 0
2023 | 1 | 13 | 11 | 0.20389 | 0 | 0 | 0 | 0 | 0 | 0 | 0 | 0.20389 | 0
2023 | 1 | 13 | 12 | 0.20389 | 0 | 0 | 0 | 0 | 0 | 0 | 0 | 0.20389 | 0
2023 | 1 | 13 | 13 | 0.20389 | 0 | 0 | 0 | 0 | 0 | 0 | 0 | 0.20389 | 0
2023 | 1 | 13 | 14 | 0.20389 | 0 | 0 | 0 | 0 | 0 | 0 | 0 | 0.20389 | 0
2023 | 1 | 13 | 15 | 0.20389 | 0 | 0 | 0 | 0 | 0 | 0 | 0 | 0.20389 | 0
2023 | 1 | 13 | 16 | 0.20389 | 0 | 0 | 0 | 0 | 0 | 0 | 0 | 0.20389 | 0
2023 | 1 | 13 | 17 | 0.20389 | 0 | 0 | 0 | 0 | 0 | 0 | 0 | 0.20389 | 0
2023 | 1 | 13 | 18 | 0.20389 | 0 | 0 | 0 | 0 | 0 | 0 | 0 | 0.20389 | 0
2023 | 1 | 13 | 19 | 0.20389 | 0 | 0 | 0 | 0 | 0 | 0 | 0 | 0.20389 | 0
2023 | 1 | 13 | 20 | 0.20389 | 0 | 0 | 0 | 0 | 0 | 0 | 0 | 0.20389 | 0
2023 | 1 | 13 | 21 | 0.20389 | 0 | 0 | 0 | 0 | 0 | 0 | 0 | 0.20389 | 0
2023 | 1 | 13 | 22 | 0.20389 | 0 | 0 | 0 | 0 | 0 | 0 | 0 | 0.20389 | 0
2023 | 1 | 13 | 23 | 0.20389 | 0 | 0 | 0 | 0 | 0 | 0 | 0 | 0.20389 | 0
2023 | 1 | 13 | 24 | 0.20389 | 0 | 0 | 0 | 0 | 0 | 0 | 0 | 0.20389 | 0
2023 | 1 | 14 | 1 | 0.20389 | 0 | 0 | 0 | 0 | 0 | 0 | 0 | 0.20389 | 0
2023 | 1 | 14 | 2 | 0.20389 | 0 | 0 | 0 | 0 | 0 | 0 | 0 | 0.20389 | 0
2023 | 1 | 14 | 3 | 0.20389 | 0 | 0 | 0 | 0 | 0 | 0 | 0 | 0.20389 | 0
2023 | 1 | 14 | 4 | 0.20389 | 0 | 0 | 0 | 0 | 0 | 0 | 0 | 0.20389 | 0
2023 | 1 | 14 | 5 | 0.20389 | 0 | 0 | 0 | 0 | 0 | 0 | 0 | 0.20389 | 0
2023 | 1 | 14 | 6 | 0.20389 | 0 | 0 | 0 | 0 | 0 | 0 | 0 | 0.20389 | 0
2023 | 1 | 14 | 7 | 0.20389 | 0 | 0 | 0 | 0 | 0 | 0 | 0 | 0.20389 | 0
2023 | 1 | 14 | 8 | 0.20389 | 0 | 0 | 0 | 0 | 0 | 0 | 0 | 0.20389 | 0
2023 | 1 | 14 | 9 | 0.20389 | 0 | 0 | 0 | 0 | 0 | 0 | 0 | 0.20389 | 0
2023 | 1 | 14 | 10 | 0.20389 | 0 | 0 | 0 | 0 | 0 | 0 | 0 | 0.20389 | 0
2023 | 1 | 14 | 11 | 0.20389 | 0 | 0 | 0 | 0 | 0 | 0 | 0 | 0.20389 | 0
2023 | 1 | 14 | 12 | 0.20389 | 0 | 0 | 0 | 0 | 0 | 0 | 0 | 0.20389 | 0
2023 | 1 | 14 | 13 | 0.20389 | 0 | 0 | 0 | 0 | 0 | 0 | 0 | 0.20389 | 0
2023 | 1 | 14 | 14 | 0.20389 | 0 | 0 | 0 | 0 | 0 | 0 | 0 | 0.20389 | 0
2023 | 1 | 14 | 15 | 0.20389 | 0 | 0 | 0 | 0 | 0 | 0 | 0 | 0.20389 | 0
2023 | 1 | 14 | 16 | 0.20389 | 0 | 0 | 0 | 0 | 0 | 0 | 0 | 0.20389 | 0
2023 | 1 | 14 | 17 | 0.20389 | 0 | 0 | 0 | 0 | 0 | 0 | 0 | 0.20389 | 0
2023 | 1 | 14 | 18 | 0.20389 | 0 | 0 | 0 | 0 | 0 | 0 | 0 | 0.20389 | 0
2023 | 1 | 14 | 19 | 0.20389 | 0 | 0 | 0 | 0 | 0 | 0 | 0 | 0.20389 | 0
2023 | 1 | 14 | 20 | 0.20389 | 0 | 0 | 0 | 0 | 0 | 0 | 0 | 0.20389 | 0
2023 | 1 | 14 | 21 | 0.20389 | 0 | 0 | 0 | 0 | 0 | 0 | 0 | 0.20389 | 0
2023 | 1 | 14 | 22 | 0.20389 | 0 | 0 | 0 | 0 | 0 | 0 | 0 | 0.20389 | 0
2023 | 1 | 14 | 23 | 0.20389 | 0 | 0 | 0 | 0 | 0 | 0 | 0 | 0.20389 | 0
2023 | 1 | 14 | 24 | 0.20389 | 0 | 0 | 0 | 0 | 0 | 0 | 0 | 0.20389 | 0
2023 | 1 | 15 | 1 | 0.20389 | 0 | 0 | 0 | 0 | 0 | 0 | 0 | 0.20389 | 0
2023 | 1 | 15 | 2 | 0.20389 | 0 | 0 | 0 | 0 | 0 | 0 | 0 | 0.20389 | 0
2023 | 1 | 15 | 3 | 0.20389 | 0 | 0 | 0 | 0 | 0 | 0 | 0 | 0.20389 | 0
2023 | 1 | 15 | 4 | 0.20389 | 0 | 0 | 0 | 0 | 0 | 0 | 0 | 0.20389 | 0
2023 | 1 | 15 | 5 | 0.20389 | 0 | 0 | 0 | 0 | 0 | 0 | 0 | 0.20389 | 0
2023 | 1 | 15 | 6 | 0.20389 | 0 | 0 | 0 | 0 | 0 | 0 | 0 | 0.20389 | 0
2023 | 1 | 15 | 7 | 0.20389 | 0 | 0 | 0 | 0 | 0 | 0 | 0 | 0.20389 | 0
2023 | 1 | 15 | 8 | 0.20389 | 0 | 0 | 0 | 0 | 0 | 0 | 0 | 0.20389 | 0
2023 | 1 | 15 | 9 | 0.20389 | 0 | 0 | 0 | 0 | 0 | 0 | 0 | 0.20389 | 0
2023 | 1 | 15 | 10 | 0.20389 | 0 | 0 | 0 | 0 | 0 | 0 | 0 | 0.20389 | 0
2023 | 1 | 15 | 11 | 0.20389 | 0 | 0 | 0 | 0 | 0 | 0 | 0 | 0.20389 | 0
2023 | 1 | 15 | 12 | 0.20389 | 0 | 0 | 0 | 0 | 0 | 0 | 0 | 0.20389 | 0
2023 | 1 | 15 | 13 | 0.20389 | 0 | 0 | 0 | 0 | 0 | 0 | 0 | 0.20389 | 0
2023 | 1 | 15 | 14 | 0.20389 | 0 | 0 | 0 | 0 | 0 | 0 | 0 | 0.20389 | 0
2023 | 1 | 15 | 15 | 0.20389 | 0 | 0 | 0 | 0 | 0 | 0 | 0 | 0.20389 | 0
2023 | 1 | 15 | 16 | 0.20389 | 0 | 0 | 0 | 0 | 0 | 0 | 0 | 0.20389 | 0
2023 | 1 | 15 | 17 | 0.20389 | 0 | 0 | 0 | 0 | 0 | 0 | 0 | 0.20389 | 0
2023 | 1 | 15 | 18 | 0.20389 | 0 | 0 | 0 | 0 | 0 | 0 | 0 | 0.20389 | 0
2023 | 1 | 15 | 19 | 0.20389 | 0 | 0 | 0 | 0 | 0 | 0 | 0 | 0.20389 | 0
2023 | 1 | 15 | 20 | 0.20389 | 0 | 0 | 0 | 0 | 0 | 0 | 0 | 0.20389 | 0
2023 | 1 | 15 | 21 | 0.20389 | 0 | 0 | 0 | 0 | 0 | 0 | 0 | 0.20389 | 0
2023 | 1 | 15 | 22 | 0.20389 | 0 | 0 | 0 | 0 | 0 | 0 | 0 | 0.20389 | 0
2023 | 1 | 15 | 23 | 0.20389 | 0 | 0 | 0 | 0 | 0 | 0 | 0 | 0.20389 | 0
2023 | 1 | 15 | 24 | 0.20389 | 0 | 0 | 0 | 0 | 0 | 0 | 0 | 0.20389 | 0
2023 | 1 | 16 | 1 | 0.20389 | 0 | 0 | 0 | 0 | 0 | 0 | 0 | 0.20389 | 0
2023 | 1 | 16 | 2 | 0.20389 | 0 | 0 | 0 | 0 | 0 | 0 | 0 | 0.20389 | 0
2023 | 1 | 16 | 3 | 0.20389 | 0 | 0 | 0 | 0 | 0 | 0 | 0 | 0.20389 | 0
2023 | 1 | 16 | 4 | 0.20389 | 0 | 0 | 0 | 0 | 0 | 0 | 0 | 0.20389 | 0
2023 | 1 | 16 | 5 | 0.20389 | 0 | 0 | 0 | 0 | 0 | 0 | 0 | 0.20389 | 0
2023 | 1 | 16 | 6 | 0.20389 | 0 | 0 | 0 | 0 | 0 | 0 | 0 | 0.20389 | 0
2023 | 1 | 16 | 7 | 0.20389 | 0 | 0 | 0 | 0 | 0 | 0 | 0 | 0.20389 | 0
2023 | 1 | 16 | 8 | 0.20389 | 0 | 0 | 0 | 0 | 0 | 0 | 0 | 0.20389 | 0
2023 | 1 | 16 | 9 | 0.20389 | 0 | 0 | 0 | 0 | 0 | 0 | 0 | 0.20389 | 0
2023 | 1 | 16 | 10 | 0.20389 | 0 | 0 | 0 | 0 | 0 | 0 | 0 | 0.20389 | 0
2023 | 1 | 16 | 11 | 0.20389 | 0 | 0 | 0 | 0 | 0 | 0 | 0 | 0.20389 | 0
2023 | 1 | 16 | 12 | 0.20389 | 0 | 0 | 0 | 0 | 0 | 0 | 0 | 0.20389 | 0
2023 | 1 | 16 | 13 | 0.20389 | 0 | 0 | 0 | 0 | 0 | 0 | 0 | 0.20389 | 0
2023 | 1 | 16 | 14 | 0.20389 | 0 | 0 | 0 | 0 | 0 | 0 | 0 | 0.20389 | 0
2023 | 1 | 16 | 15 | 0.20389 | 0 | 0 | 0 | 0 | 0 | 0 | 0 | 0.20389 | 0
2023 | 1 | 16 | 16 | 0.20389 | 0 | 0 | 0 | 0 | 0 | 0 | 0 | 0.20389 | 0
2023 | 1 | 16 | 17 | 0.20389 | 0 | 0 | 0 | 0 | 0 | 0 | 0 | 0.20389 | 0
2023 | 1 | 16 | 18 | 0.20389 | 0 | 0 | 0 | 0 | 0 | 0 | 0 | 0.20389 | 0
2023 | 1 | 16 | 19 | 0.20389 | 0 | 0 | 0 | 0 | 0 | 0 | 0 | 0.20389 | 0
2023 | 1 | 16 | 20 | 0.20389 | 0 | 0 | 0 | 0 | 0 | 0 | 0 | 0.20389 | 0
2023 | 1 | 16 | 21 | 0.20389 | 0 | 0 | 0 | 0 | 0 | 0 | 0 | 0.20389 | 0
2023 | 1 | 16 | 22 | 0.20389 | 0 | 0 | 0 | 0 | 0 | 0 | 0 | 0.20389 | 0
2023 | 1 | 16 | 23 | 0.20389 | 0 | 0 | 0 | 0 | 0 | 0 | 0 | 0.20389 | 0
2023 | 1 | 16 | 24 | 0.20389 | 0 | 0 | 0 | 0 | 0 | 0 | 0 | 0.20389 | 0
2023 | 1 | 17 | 1 | 0.20389 | 0 | 0 | 0 | 0 | 0 | 0 | 0 | 0.20389 | 0
2023 | 1 | 17 | 2 | 0.20389 | 0 | 0 | 0 | 0 | 0 | 0 | 0 | 0.20389 | 0
2023 | 1 | 17 | 3 | 0.20389 | 0 | 0 | 0 | 0 | 0 | 0 | 0 | 0.20389 | 0
2023 | 1 | 17 | 4 | 0.20389 | 0 | 0 | 0 | 0 | 0 | 0 | 0 | 0.20389 | 0
2023 | 1 | 17 | 5 | 0.20389 | 0 | 0 | 0 | 0 | 0 | 0 | 0 | 0.20389 | 0
2023 | 1 | 17 | 6 | 0.20389 | 0 | 0 | 0 | 0 | 0 | 0 | 0 | 0.20389 | 0
2023 | 1 | 17 | 7 | 0.20389 | 0 | 0 | 0 | 0 | 0 | 0 | 0 | 0.20389 | 0
2023 | 1 | 17 | 8 | 0.20389 | 0 | 0 | 0 | 0 | 0 | 0 | 0 | 0.20389 | 0
2023 | 1 | 17 | 9 | 0.20389 | 0 | 0 | 0 | 0 | 0 | 0 | 0 | 0.20389 | 0
2023 | 1 | 17 | 10 | 0.20389 | 0 | 0 | 0 | 0 | 0 | 0 | 0 | 0.20389 | 0
2023 | 1 | 17 | 11 | 0.20389 | 0 | 0 | 0 | 0 | 0 | 0 | 0 | 0.20389 | 0
2023 | 1 | 17 | 12 | 0.20389 | 0 | 0 | 0 | 0 | 0 | 0 | 0 | 0.20389 | 0
2023 | 1 | 17 | 13 | 0.20389 | 0 | 0 | 0 | 0 | 0 | 0 | 0 | 0.20389 | 0
2023 | 1 | 17 | 14 | 0.20389 | 0 | 0 | 0 | 0 | 0 | 0 | 0 | 0.20389 | 0
2023 | 1 | 17 | 15 | 0.20389 | 0 | 0 | 0 | 0 | 0 | 0 | 0 | 0.20389 | 0
2023 | 1 | 17 | 16 | 0.20389 | 0 | 0 | 0 | 0 | 0 | 0 | 0 | 0.20389 | 0
2023 | 1 | 17 | 17 | 0.20389 | 0 | 0 | 0 | 0 | 0 | 0 | 0 | 0.20389 | 0
2023 | 1 | 17 | 18 | 0.20389 | 0 | 0 | 0 | 0 | 0 | 0 | 0 | 0.20389 | 0
2023 | 1 | 17 | 19 | 0.20389 | 0 | 0 | 0 | 0 | 0 | 0 | 0 | 0.20389 | 0
2023 | 1 | 17 | 20 | 0.20389 | 0 | 0 | 0 | 0 | 0 | 0 | 0 | 0.20389 | 0
2023 | 1 | 17 | 21 | 0.20389 | 0 | 0 | 0 | 0 | 0 | 0 | 0 | 0.20389 | 0
2023 | 1 | 17 | 22 | 0.20389 | 0 | 0 | 0 | 0 | 0 | 0 | 0 | 0.20389 | 0
2023 | 1 | 17 | 23 | 0.20389 | 0 | 0 | 0 | 0 | 0 | 0 | 0 | 0.20389 | 0
2023 | 1 | 17 | 24 | 0.20389 | 0 | 0 | 0 | 0 | 0 | 0 | 0 | 0.20389 | 0
2023 | 1 | 18 | 1 | 0.20389 | 0 | 0 | 0 | 0 | 0 | 0 | 0 | 0.20389 | 0
2023 | 1 | 18 | 2 | 0.20389 | 0 | 0 | 0 | 0 | 0 | 0 | 0 | 0.20389 | 0
2023 | 1 | 18 | 3 | 0.20389 | 0 | 0 | 0 | 0 | 0 | 0 | 0 | 0.20389 | 0
2023 | 1 | 18 | 4 | 0.20389 | 0 | 0 | 0 | 0 | 0 | 0 | 0 | 0.20389 | 0
2023 | 1 | 18 | 5 | 0.20389 | 0 | 0 | 0 | 0 | 0 | 0 | 0 | 0.20389 | 0
2023 | 1 | 18 | 6 | 0.20389 | 0 | 0 | 0 | 0 | 0 | 0 | 0 | 0.20389 | 0
2023 | 1 | 18 | 7 | 0.20389 | 0 | 0 | 0 | 0 | 0 | 0 | 0 | 0.20389 | 0
2023 | 1 | 18 | 8 | 0.20389 | 0 | 0 | 0 | 0 | 0 | 0 | 0 | 0.20389 | 0
2023 | 1 | 18 | 9 | 0.20389 | 0 | 0 | 0 | 0 | 0 | 0 | 0 | 0.20389 | 0
2023 | 1 | 18 | 10 | 0.20389 | 0 | 0 | 0 | 0 | 0 | 0 | 0 | 0.20389 | 0
2023 | 1 | 18 | 11 | 0.20389 | 0 | 0 | 0 | 0 | 0 | 0 | 0 | 0.20389 | 0
2023 | 1 | 18 | 12 | 0.20389 | 0 | 0 | 0 | 0 | 0 | 0 | 0 | 0.20389 | 0
2023 | 1 | 18 | 13 | 0.20389 | 0 | 0 | 0 | 0 | 0 | 0 | 0 | 0.20389 | 0
2023 | 1 | 18 | 14 | 0.20389 | 0 | 0 | 0 | 0 | 0 | 0 | 0 | 0.20389 | 0
2023 | 1 | 18 | 15 | 0.20389 | 0 | 0 | 0 | 0 | 0 | 0 | 0 | 0.20389 | 0
2023 | 1 | 18 | 16 | 0.20389 | 0 | 0 | 0 | 0 | 0 | 0 | 0 | 0.20389 | 0
2023 | 1 | 18 | 17 | 0.20389 | 0 | 0 | 0 | 0 | 0 | 0 | 0 | 0.20389 | 0
2023 | 1 | 18 | 18 | 0.20389 | 0 | 0 | 0 | 0 | 0 | 0 | 0 | 0.20389 | 0
2023 | 1 | 18 | 19 | 0.20389 | 0 | 0 | 0 | 0 | 0 | 0 | 0 | 0.20389 | 0
2023 | 1 | 18 | 20 | 0.20389 | 0 | 0 | 0 | 0 | 0 | 0 | 0 | 0.20389 | 0
2023 | 1 | 18 | 21 | 0.20389 | 0 | 0 | 0 | 0 | 0 | 0 | 0 | 0.20389 | 0
2023 | 1 | 18 | 22 | 0.20389 | 0 | 0 | 0 | 0 | 0 | 0 | 0 | 0.20389 | 0
2023 | 1 | 18 | 23 | 0.20389 | 0 | 0 | 0 | 0 | 0 | 0 | 0 | 0.20389 | 0
2023 | 1 | 18 | 24 | 0.20389 | 0 | 0 | 0 | 0 | 0 | 0 | 0 | 0.20389 | 0
2023 | 1 | 19 | 1 | 0.20389 | 0 | 0 | 0 | 0 | 0 | 0 | 0 | 0.20389 | 0
2023 | 1 | 19 | 2 | 0.20389 | 0 | 0 | 0 | 0 | 0 | 0 | 0 | 0.20389 | 0
2023 | 1 | 19 | 3 | 0.20389 | 0 | 0 | 0 | 0 | 0 | 0 | 0 | 0.20389 | 0
2023 | 1 | 19 | 4 | 0.20389 | 0 | 0 | 0 | 0 | 0 | 0 | 0 | 0.20389 | 0
2023 | 1 | 19 | 5 | 0.20389 | 0 | 0 | 0 | 0 | 0 | 0 | 0 | 0.20389 | 0
2023 | 1 | 19 | 6 | 0.20389 | 0 | 0 | 0 | 0 | 0 | 0 | 0 | 0.20389 | 0
2023 | 1 | 19 | 7 | 0.20389 | 0 | 0 | 0 | 0 | 0 | 0 | 0 | 0.20389 | 0
2023 | 1 | 19 | 8 | 0.20389 | 0 | 0 | 0 | 0 | 0 | 0 | 0 | 0.20389 | 0
2023 | 1 | 19 | 9 | 0.20389 | 0 | 0 | 0 | 0 | 0 | 0 | 0 | 0.20389 | 0
2023 | 1 | 19 | 10 | 0.20389 | 0 | 0 | 0 | 0 | 0 | 0 | 0 | 0.20389 | 0
2023 | 1 | 19 | 11 | 0.20389 | 0 | 0 | 0 | 0 | 0 | 0 | 0 | 0.20389 | 0
2023 | 1 | 19 | 12 | 0.20389 | 0 | 0 | 0 | 0 | 0 | 0 | 0 | 0.20389 | 0
2023 | 1 | 19 | 13 | 0.20389 | 0 | 0 | 0 | 0 | 0 | 0 | 0 | 0.20389 | 0
2023 | 1 | 19 | 14 | 0.20389 | 0 | 0 | 0 | 0 | 0 | 0 | 0 | 0.20389 | 0
2023 | 1 | 19 | 15 | 0.20389 | 0 | 0 | 0 | 0 | 0 | 0 | 0 | 0.20389 | 0
2023 | 1 | 19 | 16 | 0.20389 | 0 | 0 | 0 | 0 | 0 | 0 | 0 | 0.20389 | 0
2023 | 1 | 19 | 17 | 0.20389 | 0 | 0 | 0 | 0 | 0 | 0 | 0 | 0.20389 | 0
2023 | 1 | 19 | 18 | 0.20389 | 0 | 0 | 0 | 0 | 0 | 0 | 0 | 0.20389 | 0
2023 | 1 | 19 | 19 | 0.20389 | 0 | 0 | 0 | 0 | 0 | 0 | 0 | 0.20389 | 0
2023 | 1 | 19 | 20 | 0.20389 | 0 | 0 | 0 | 0 | 0 | 0 | 0 | 0.20389 | 0
2023 | 1 | 19 | 21 | 0.20389 | 0 | 0 | 0 | 0 | 0 | 0 | 0 | 0.20389 | 0
2023 | 1 | 19 | 22 | 0.20389 | 0 | 0 | 0 | 0 | 0 | 0 | 0 | 0.20389 | 0
2023 | 1 | 19 | 23 | 0.20389 | 0 | 0 | 0 | 0 | 0 | 0 | 0 | 0.20389 | 0
2023 | 1 | 19 | 24 | 0.20389 | 0 | 0 | 0 | 0 | 0 | 0 | 0 | 0.20389 | 0
2023 | 1 | 20 | 1 | 0.20389 | 0 | 0 | 0 | 0 | 0 | 0 | 0 | 0.20389 | 0
2023 | 1 | 20 | 2 | 0.20389 | 0 | 0 | 0 | 0 | 0 | 0 | 0 | 0.20389 | 0
2023 | 1 | 20 | 3 | 0.20389 | 0 | 0 | 0 | 0 | 0 | 0 | 0 | 0.20389 | 0
2023 | 1 | 20 | 4 | 0.20389 | 0 | 0 | 0 | 0 | 0 | 0 | 0 | 0.20389 | 0
2023 | 1 | 20 | 5 | 0.20389 | 0 | 0 | 0 | 0 | 0 | 0 | 0 | 0.20389 | 0
2023 | 1 | 20 | 6 | 0.20389 | 0 | 0 | 0 | 0 | 0 | 0 | 0 | 0.20389 | 0
2023 | 1 | 20 | 7 | 0.20389 | 0 | 0 | 0 | 0 | 0 | 0 | 0 | 0.20389 | 0
2023 | 1 | 20 | 8 | 0.20389 | 0 | 0 | 0 | 0 | 0 | 0 | 0 | 0.20389 | 0
2023 | 1 | 20 | 9 | 0.20389 | 0 | 0 | 0 | 0 | 0 | 0 | 0 | 0.20389 | 0
2023 | 1 | 20 | 10 | 0.20389 | 0 | 0 | 0 | 0 | 0 | 0 | 0 | 0.20389 | 0
2023 | 1 | 20 | 11 | 0.20389 | 0 | 0 | 0 | 0 | 0 | 0 | 0 | 0.20389 | 0
2023 | 1 | 20 | 12 | 0.20389 | 0 | 0 | 0 | 0 | 0 | 0 | 0 | 0.20389 | 0
2023 | 1 | 20 | 13 | 0.20389 | 0 | 0 | 0 | 0 | 0 | 0 | 0 | 0.20389 | 0
2023 | 1 | 20 | 14 | 0.20389 | 0 | 0 | 0 | 0 | 0 | 0 | 0 | 0.20389 | 0
2023 | 1 | 20 | 15 | 0.20389 | 0 | 0 | 0 | 0 | 0 | 0 | 0 | 0.20389 | 0
2023 | 1 | 20 | 16 | 0.20389 | 0 | 0 | 0 | 0 | 0 | 0 | 0 | 0.20389 | 0
2023 | 1 | 20 | 17 | 0.20389 | 0 | 0 | 0 | 0 | 0 | 0 | 0 | 0.20389 | 0
2023 | 1 | 20 | 18 | 0.20389 | 0 | 0 | 0 | 0 | 0 | 0 | 0 | 0.20389 | 0
2023 | 1 | 20 | 19 | 0.20389 | 0 | 0 | 0 | 0 | 0 | 0 | 0 | 0.20389 | 0
2023 | 1 | 20 | 20 | 0.20389 | 0 | 0 | 0 | 0 | 0 | 0 | 0 | 0.20389 | 0
2023 | 1 | 20 | 21 | 0.20389 | 0 | 0 | 0 | 0 | 0 | 0 | 0 | 0.20389 | 0
2023 | 1 | 20 | 22 | 0.20389 | 0 | 0 | 0 | 0 | 0 | 0 | 0 | 0.20389 | 0
2023 | 1 | 20 | 23 | 0.20389 | 0 | 0 | 0 | 0 | 0 | 0 | 0 | 0.20389 | 0
2023 | 1 | 20 | 24 | 0.20389 | 0 | 0 | 0 | 0 | 0 | 0 | 0 | 0.20389 | 0
2023 | 1 | 21 | 1 | 0.20389 | 0 | 0 | 0 | 0 | 0 | 0 | 0 | 0.20389 | 0
2023 | 1 | 21 | 2 | 0.20389 | 0 | 0 | 0 | 0 | 0 | 0 | 0 | 0.20389 | 0
2023 | 1 | 21 | 3 | 0.20389 | 0 | 0 | 0 | 0 | 0 | 0 | 0 | 0.20389 | 0
2023 | 1 | 21 | 4 | 0.20389 | 0 | 0 | 0 | 0 | 0 | 0 | 0 | 0.20389 | 0
2023 | 1 | 21 | 5 | 0.20389 | 0 | 0 | 0 | 0 | 0 | 0 | 0 | 0.20389 | 0
2023 | 1 | 21 | 6 | 0.20389 | 0 | 0 | 0 | 0 | 0 | 0 | 0 | 0.20389 | 0
2023 | 1 | 21 | 7 | 0.20389 | 0 | 0 | 0 | 0 | 0 | 0 | 0 | 0.20389 | 0
2023 | 1 | 21 | 8 | 0.20389 | 0 | 0 | 0 | 0 | 0 | 0 | 0 | 0.20389 | 0
2023 | 1 | 21 | 9 | 0.20389 | 0 | 0 | 0 | 0 | 0 | 0 | 0 | 0.20389 | 0
2023 | 1 | 21 | 10 | 0.20389 | 0 | 0 | 0 | 0 | 0 | 0 | 0 | 0.20389 | 0
2023 | 1 | 21 | 11 | 0.20389 | 0 | 0 | 0 | 0 | 0 | 0 | 0 | 0.20389 | 0
2023 | 1 | 21 | 12 | 0.20389 | 0 | 0 | 0 | 0 | 0 | 0 | 0 | 0.20389 | 0
2023 | 1 | 21 | 13 | 0.20389 | 0 | 0 | 0 | 0 | 0 | 0 | 0 | 0.20389 | 0
2023 | 1 | 21 | 14 | 0.20389 | 0 | 0 | 0 | 0 | 0 | 0 | 0 | 0.20389 | 0
2023 | 1 | 21 | 15 | 0.20389 | 0 | 0 | 0 | 0 | 0 | 0 | 0 | 0.20389 | 0
2023 | 1 | 21 | 16 | 0.20389 | 0 | 0 | 0 | 0 | 0 | 0 | 0 | 0.20389 | 0
2023 | 1 | 21 | 17 | 0.20389 | 0 | 0 | 0 | 0 | 0 | 0 | 0 | 0.20389 | 0
2023 | 1 | 21 | 18 | 0.20389 | 0 | 0 | 0 | 0 | 0 | 0 | 0 | 0.20389 | 0
2023 | 1 | 21 | 19 | 0.20389 | 0 | 0 | 0 | 0 | 0 | 0 | 0 | 0.20389 | 0
2023 | 1 | 21 | 20 | 0.20389 | 0 | 0 | 0 | 0 | 0 | 0 | 0 | 0.20389 | 0
2023 | 1 | 21 | 21 | 0.20389 | 0 | 0 | 0 | 0 | 0 | 0 | 0 | 0.20389 | 0
2023 | 1 | 21 | 22 | 0.20389 | 0 | 0 | 0 | 0 | 0 | 0 | 0 | 0.20389 | 0
2023 | 1 | 21 | 23 | 0.20389 | 0 | 0 | 0 | 0 | 0 | 0 | 0 | 0.20389 | 0
2023 | 1 | 21 | 24 | 0.20389 | 0 | 0 | 0 | 0 | 0 | 0 | 0 | 0.20389 | 0
2023 | 1 | 22 | 1 | 0.20389 | 0 | 0 | 0 | 0 | 0 | 0 | 0 | 0.20389 | 0
2023 | 1 | 22 | 2 | 0.20389 | 0 | 0 | 0 | 0 | 0 | 0 | 0 | 0.20389 | 0
2023 | 1 | 22 | 3 | 0.20389 | 0 | 0 | 0 | 0 | 0 | 0 | 0 | 0.20389 | 0
2023 | 1 | 22 | 4 | 0.20389 | 0 | 0 | 0 | 0 | 0 | 0 | 0 | 0.20389 | 0
2023 | 1 | 22 | 5 | 0.20389 | 0 | 0 | 0 | 0 | 0 | 0 | 0 | 0.20389 | 0
2023 | 1 | 22 | 6 | 0.20389 | 0 | 0 | 0 | 0 | 0 | 0 | 0 | 0.20389 | 0
2023 | 1 | 22 | 7 | 0.20389 | 0 | 0 | 0 | 0 | 0 | 0 | 0 | 0.20389 | 0
2023 | 1 | 22 | 8 | 0.20389 | 0 | 0 | 0 | 0 | 0 | 0 | 0 | 0.20389 | 0
2023 | 1 | 22 | 9 | 0.20389 | 0 | 0 | 0 | 0 | 0 | 0 | 0 | 0.20389 | 0
2023 | 1 | 22 | 10 | 0.20389 | 0 | 0 | 0 | 0 | 0 | 0 | 0 | 0.20389 | 0
2023 | 1 | 22 | 11 | 0.20389 | 0 | 0 | 0 | 0 | 0 | 0 | 0 | 0.20389 | 0
2023 | 1 | 22 | 12 | 0.20389 | 0 | 0 | 0 | 0 | 0 | 0 | 0 | 0.20389 | 0
2023 | 1 | 22 | 13 | 0.20389 | 0 | 0 | 0 | 0 | 0 | 0 | 0 | 0.20389 | 0
2023 | 1 | 22 | 14 | 0.20389 | 0 | 0 | 0 | 0 | 0 | 0 | 0 | 0.20389 | 0
2023 | 1 | 22 | 15 | 0.20389 | 0 | 0 | 0 | 0 | 0 | 0 | 0 | 0.20389 | 0
2023 | 1 | 22 | 16 | 0.20389 | 0 | 0 | 0 | 0 | 0 | 0 | 0 | 0.20389 | 0
2023 | 1 | 22 | 17 | 0.20389 | 0 | 0 | 0 | 0 | 0 | 0 | 0 | 0.20389 | 0
2023 | 1 | 22 | 18 | 0.20389 | 0 | 0 | 0 | 0 | 0 | 0 | 0 | 0.20389 | 0
2023 | 1 | 22 | 19 | 0.20389 | 0 | 0 | 0 | 0 | 0 | 0 | 0 | 0.20389 | 0
2023 | 1 | 22 | 20 | 0.20389 | 0 | 0 | 0 | 0 | 0 | 0 | 0 | 0.20389 | 0
2023 | 1 | 22 | 21 | 0.20389 | 0 | 0 | 0 | 0 | 0 | 0 | 0 | 0.20389 | 0
2023 | 1 | 22 | 22 | 0.20389 | 0 | 0 | 0 | 0 | 0 | 0 | 0 | 0.20389 | 0
2023 | 1 | 22 | 23 | 0.20389 | 0 | 0 | 0 | 0 | 0 | 0 | 0 | 0.20389 | 0
2023 | 1 | 22 | 24 | 0.20389 | 0 | 0 | 0 | 0 | 0 | 0 | 0 | 0.20389 | 0
2023 | 1 | 23 | 1 | 0.20389 | 0 | 0 | 0 | 0 | 0 | 0 | 0 | 0.20389 | 0
2023 | 1 | 23 | 2 | 0.20389 | 0 | 0 | 0 | 0 | 0 | 0 | 0 | 0.20389 | 0
2023 | 1 | 23 | 3 | 0.20389 | 0 | 0 | 0 | 0 | 0 | 0 | 0 | 0.20389 | 0
2023 | 1 | 23 | 4 | 0.20389 | 0 | 0 | 0 | 0 | 0 | 0 | 0 | 0.20389 | 0
2023 | 1 | 23 | 5 | 0.20389 | 0 | 0 | 0 | 0 | 0 | 0 | 0 | 0.20389 | 0
2023 | 1 | 23 | 6 | 0.20389 | 0 | 0 | 0 | 0 | 0 | 0 | 0 | 0.20389 | 0
2023 | 1 | 23 | 7 | 0.20389 | 0 | 0 | 0 | 0 | 0 | 0 | 0 | 0.20389 | 0
2023 | 1 | 23 | 8 | 0.20389 | 0 | 0 | 0 | 0 | 0 | 0 | 0 | 0.20389 | 0
2023 | 1 | 23 | 9 | 0.20389 | 0 | 0 | 0 | 0 | 0 | 0 | 0 | 0.20389 | 0
2023 | 1 | 23 | 10 | 0.20389 | 0 | 0 | 0 | 0 | 0 | 0 | 0 | 0.20389 | 0
2023 | 1 | 23 | 11 | 0.20389 | 0 | 0 | 0 | 0 | 0 | 0 | 0 | 0.20389 | 0
2023 | 1 | 23 | 12 | 0.20389 | 0 | 0 | 0 | 0 | 0 | 0 | 0 | 0.20389 | 0
2023 | 1 | 23 | 13 | 0.20389 | 0 | 0 | 0 | 0 | 0 | 0 | 0 | 0.20389 | 0
2023 | 1 | 23 | 14 | 0.20389 | 0 | 0 | 0 | 0 | 0 | 0 | 0 | 0.20389 | 0
2023 | 1 | 23 | 15 | 0.20389 | 0 | 0 | 0 | 0 | 0 | 0 | 0 | 0.20389 | 0
2023 | 1 | 23 | 16 | 0.20389 | 0 | 0 | 0 | 0 | 0 | 0 | 0 | 0.20389 | 0
2023 | 1 | 23 | 17 | 0.20389 | 0 | 0 | 0 | 0 | 0 | 0 | 0 | 0.20389 | 0
2023 | 1 | 23 | 18 | 0.20389 | 0 | 0 | 0 | 0 | 0 | 0 | 0 | 0.20389 | 0
2023 | 1 | 23 | 19 | 0.20389 | 0 | 0 | 0 | 0 | 0 | 0 | 0 | 0.20389 | 0
2023 | 1 | 23 | 20 | 0.20389 | 0 | 0 | 0 | 0 | 0 | 0 | 0 | 0.20389 | 0
2023 | 1 | 23 | 21 | 0.20389 | 0 | 0 | 0 | 0 | 0 | 0 | 0 | 0.20389 | 0
2023 | 1 | 23 | 22 | 0.20389 | 0 | 0 | 0 | 0 | 0 | 0 | 0 | 0.20389 | 0
2023 | 1 | 23 | 23 | 0.20389 | 0 | 0 | 0 | 0 | 0 | 0 | 0 | 0.20389 | 0
2023 | 1 | 23 | 24 | 0.20389 | 0 | 0 | 0 | 0 | 0 | 0 | 0 | 0.20389 | 0
2023 | 1 | 24 | 1 | 0.20389 | 0 | 0 | 0 | 0 | 0 | 0 | 0 | 0.20389 | 0
2023 | 1 | 24 | 2 | 0.20389 | 0 | 0 | 0 | 0 | 0 | 0 | 0 | 0.20389 | 0
2023 | 1 | 24 | 3 | 0.20389 | 0 | 0 | 0 | 0 | 0 | 0 | 0 | 0.20389 | 0
2023 | 1 | 24 | 4 | 0.20389 | 0 | 0 | 0 | 0 | 0 | 0 | 0 | 0.20389 | 0
2023 | 1 | 24 | 5 | 0.20389 | 0 | 0 | 0 | 0 | 0 | 0 | 0 | 0.20389 | 0
2023 | 1 | 24 | 6 | 0.20389 | 0 | 0 | 0 | 0 | 0 | 0 | 0 | 0.20389 | 0
2023 | 1 | 24 | 7 | 0.20389 | 0 | 0 | 0 | 0 | 0 | 0 | 0 | 0.20389 | 0
2023 | 1 | 24 | 8 | 0.20389 | 0 | 0 | 0 | 0 | 0 | 0 | 0 | 0.20389 | 0
2023 | 1 | 24 | 9 | 0.20389 | 0 | 0 | 0 | 0 | 0 | 0 | 0 | 0.20389 | 0
2023 | 1 | 24 | 10 | 0.20389 | 0 | 0 | 0 | 0 | 0 | 0 | 0 | 0.20389 | 0
2023 | 1 | 24 | 11 | 0.20389 | 0 | 0 | 0 | 0 | 0 | 0 | 0 | 0.20389 | 0
2023 | 1 | 24 | 12 | 0.20389 | 0 | 0 | 0 | 0 | 0 | 0 | 0 | 0.20389 | 0
2023 | 1 | 24 | 13 | 0.20389 | 0 | 0 | 0 | 0 | 0 | 0 | 0 | 0.20389 | 0
2023 | 1 | 24 | 14 | 0.20389 | 0 | 0 | 0 | 0 | 0 | 0 | 0 | 0.20389 | 0
2023 | 1 | 24 | 15 | 0.20389 | 0 | 0 | 0 | 0 | 0 | 0 | 0 | 0.20389 | 0
2023 | 1 | 24 | 16 | 0.20389 | 0 | 0 | 0 | 0 | 0 | 0 | 0 | 0.20389 | 0
2023 | 1 | 24 | 17 | 0.20389 | 0 | 0 | 0 | 0 | 0 | 0 | 0 | 0.20389 | 0
2023 | 1 | 24 | 18 | 0.20389 | 0 | 0 | 0 | 0 | 0 | 0 | 0 | 0.20389 | 0
2023 | 1 | 24 | 19 | 0.20389 | 0 | 0 | 0 | 0 | 0 | 0 | 0 | 0.20389 | 0
2023 | 1 | 24 | 20 | 0.20389 | 0 | 0 | 0 | 0 | 0 | 0 | 0 | 0.20389 | 0
2023 | 1 | 24 | 21 | 0.20389 | 0 | 0 | 0 | 0 | 0 | 0 | 0 | 0.20389 | 0
2023 | 1 | 24 | 22 | 0.20389 | 0 | 0 | 0 | 0 | 0 | 0 | 0 | 0.20389 | 0
2023 | 1 | 24 | 23 | 0.20389 | 0 | 0 | 0 | 0 | 0 | 0 | 0 | 0.20389 | 0
2023 | 1 | 24 | 24 | 0.20389 | 0 | 0 | 0 | 0 | 0 | 0 | 0 | 0.20389 | 0
2023 | 1 | 25 | 1 | 0.20389 | 0 | 0 | 0 | 0 | 0 | 0 | 0 | 0.20389 | 0
2023 | 1 | 25 | 2 | 0.20389 | 0 | 0 | 0 | 0 | 0 | 0 | 0 | 0.20389 | 0
2023 | 1 | 25 | 3 | 0.20389 | 0 | 0 | 0 | 0 | 0 | 0 | 0 | 0.20389 | 0
2023 | 1 | 25 | 4 | 0.20389 | 0 | 0 | 0 | 0 | 0 | 0 | 0 | 0.20389 | 0
2023 | 1 | 25 | 5 | 0.20389 | 0 | 0 | 0 | 0 | 0 | 0 | 0 | 0.20389 | 0
2023 | 1 | 25 | 6 | 0.20389 | 0 | 0 | 0 | 0 | 0 | 0 | 0 | 0.20389 | 0
2023 | 1 | 25 | 7 | 0.20389 | 0 | 0 | 0 | 0 | 0 | 0 | 0 | 0.20389 | 0
2023 | 1 | 25 | 8 | 0.20389 | 0 | 0 | 0 | 0 | 0 | 0 | 0 | 0.20389 | 0
2023 | 1 | 25 | 9 | 0.20389 | 0 | 0 | 0 | 0 | 0 | 0 | 0 | 0.20389 | 0
2023 | 1 | 25 | 10 | 0.20389 | 0 | 0 | 0 | 0 | 0 | 0 | 0 | 0.20389 | 0
2023 | 1 | 25 | 11 | 0.20389 | 0 | 0 | 0 | 0 | 0 | 0 | 0 | 0.20389 | 0
2023 | 1 | 25 | 12 | 0.20389 | 0 | 0 | 0 | 0 | 0 | 0 | 0 | 0.20389 | 0
2023 | 1 | 25 | 13 | 0.20389 | 0 | 0 | 0 | 0 | 0 | 0 | 0 | 0.20389 | 0
2023 | 1 | 25 | 14 | 0.20389 | 0 | 0 | 0 | 0 | 0 | 0 | 0 | 0.20389 | 0
2023 | 1 | 25 | 15 | 0.20389 | 0 | 0 | 0 | 0 | 0 | 0 | 0 | 0.20389 | 0
2023 | 1 | 25 | 16 | 0.20389 | 0 | 0 | 0 | 0 | 0 | 0 | 0 | 0.20389 | 0
2023 | 1 | 25 | 17 | 0.20389 | 0 | 0 | 0 | 0 | 0 | 0 | 0 | 0.20389 | 0
2023 | 1 | 25 | 18 | 0.20389 | 0 | 0 | 0 | 0 | 0 | 0 | 0 | 0.20389 | 0
2023 | 1 | 25 | 19 | 0.20389 | 0 | 0 | 0 | 0 | 0 | 0 | 0 | 0.20389 | 0
2023 | 1 | 25 | 20 | 0.20389 | 0 | 0 | 0 | 0 | 0 | 0 | 0 | 0.20389 | 0
2023 | 1 | 25 | 21 | 0.20389 | 0 | 0 | 0 | 0 | 0 | 0 | 0 | 0.20389 | 0
2023 | 1 | 25 | 22 | 0.20389 | 0 | 0 | 0 | 0 | 0 | 0 | 0 | 0.20389 | 0
2023 | 1 | 25 | 23 | 0.20389 | 0 | 0 | 0 | 0 | 0 | 0 | 0 | 0.20389 | 0
2023 | 1 | 25 | 24 | 0.20389 | 0 | 0 | 0 | 0 | 0 | 0 | 0 | 0.20389 | 0
2023 | 1 | 26 | 1 | 0.20389 | 0 | 0 | 0 | 0 | 0 | 0 | 0 | 0.20389 | 0
2023 | 1 | 26 | 2 | 0.20389 | 0 | 0 | 0 | 0 | 0 | 0 | 0 | 0.20389 | 0
2023 | 1 | 26 | 3 | 0.20389 | 0 | 0 | 0 | 0 | 0 | 0 | 0 | 0.20389 | 0
2023 | 1 | 26 | 4 | 0.20389 | 0 | 0 | 0 | 0 | 0 | 0 | 0 | 0.20389 | 0
2023 | 1 | 26 | 5 | 0.20389 | 0 | 0 | 0 | 0 | 0 | 0 | 0 | 0.20389 | 0
2023 | 1 | 26 | 6 | 0.20389 | 0 | 0 | 0 | 0 | 0 | 0 | 0 | 0.20389 | 0
2023 | 1 | 26 | 7 | 0.20389 | 0 | 0 | 0 | 0 | 0 | 0 | 0 | 0.20389 | 0
2023 | 1 | 26 | 8 | 0.20389 | 0 | 0 | 0 | 0 | 0 | 0 | 0 | 0.20389 | 0
2023 | 1 | 26 | 9 | 0.20389 | 0 | 0 | 0 | 0 | 0 | 0 | 0 | 0.20389 | 0
2023 | 1 | 26 | 10 | 0.20389 | 0 | 0 | 0 | 0 | 0 | 0 | 0 | 0.20389 | 0
2023 | 1 | 26 | 11 | 0.20389 | 0 | 0 | 0 | 0 | 0 | 0 | 0 | 0.20389 | 0
2023 | 1 | 26 | 12 | 0.20389 | 0 | 0 | 0 | 0 | 0 | 0 | 0 | 0.20389 | 0
2023 | 1 | 26 | 13 | 0.20389 | 0 | 0 | 0 | 0 | 0 | 0 | 0 | 0.20389 | 0
2023 | 1 | 26 | 14 | 0.20389 | 0 | 0 | 0 | 0 | 0 | 0 | 0 | 0.20389 | 0
2023 | 1 | 26 | 15 | 0.20389 | 0 | 0 | 0 | 0 | 0 | 0 | 0 | 0.20389 | 0
2023 | 1 | 26 | 16 | 0.20389 | 0 | 0 | 0 | 0 | 0 | 0 | 0 | 0.20389 | 0
2023 | 1 | 26 | 17 | 0.20389 | 0 | 0 | 0 | 0 | 0 | 0 | 0 | 0.20389 | 0
2023 | 1 | 26 | 18 | 0.20389 | 0 | 0 | 0 | 0 | 0 | 0 | 0 | 0.20389 | 0
2023 | 1 | 26 | 19 | 0.20389 | 0 | 0 | 0 | 0 | 0 | 0 | 0 | 0.20389 | 0
2023 | 1 | 26 | 20 | 0.20389 | 0 | 0 | 0 | 0 | 0 | 0 | 0 | 0.20389 | 0
2023 | 1 | 26 | 21 | 0.20389 | 0 | 0 | 0 | 0 | 0 | 0 | 0 | 0.20389 | 0
2023 | 1 | 26 | 22 | 0.20389 | 0 | 0 | 0 | 0 | 0 | 0 | 0 | 0.20389 | 0
2023 | 1 | 26 | 23 | 0.20389 | 0 | 0 | 0 | 0 | 0 | 0 | 0 | 0.20389 | 0
2023 | 1 | 26 | 24 | 0.20389 | 0 | 0 | 0 | 0 | 0 | 0 | 0 | 0.20389 | 0
2023 | 1 | 27 | 1 | 0.20389 | 0 | 0 | 0 | 0 | 0 | 0 | 0 | 0.20389 | 0
2023 | 1 | 27 | 2 | 0.20389 | 0 | 0 | 0 | 0 | 0 | 0 | 0 | 0.20389 | 0
2023 | 1 | 27 | 3 | 0.20389 | 0 | 0 | 0 | 0 | 0 | 0 | 0 | 0.20389 | 0
2023 | 1 | 27 | 4 | 0.20389 | 0 | 0 | 0 | 0 | 0 | 0 | 0 | 0.20389 | 0
2023 | 1 | 27 | 5 | 0.20389 | 0 | 0 | 0 | 0 | 0 | 0 | 0 | 0.20389 | 0
2023 | 1 | 27 | 6 | 0.20389 | 0 | 0 | 0 | 0 | 0 | 0 | 0 | 0.20389 | 0
2023 | 1 | 27 | 7 | 0.20389 | 0 | 0 | 0 | 0 | 0 | 0 | 0 | 0.20389 | 0
2023 | 1 | 27 | 8 | 0.20389 | 0 | 0 | 0 | 0 | 0 | 0 | 0 | 0.20389 | 0
2023 | 1 | 27 | 9 | 0.20389 | 0 | 0 | 0 | 0 | 0 | 0 | 0 | 0.20389 | 0
2023 | 1 | 27 | 10 | 0.20389 | 0 | 0 | 0 | 0 | 0 | 0 | 0 | 0.20389 | 0
2023 | 1 | 27 | 11 | 0.20389 | 0 | 0 | 0 | 0 | 0 | 0 | 0 | 0.20389 | 0
2023 | 1 | 27 | 12 | 0.20389 | 0 | 0 | 0 | 0 | 0 | 0 | 0 | 0.20389 | 0
2023 | 1 | 27 | 13 | 0.20389 | 0 | 0 | 0 | 0 | 0 | 0 | 0 | 0.20389 | 0
2023 | 1 | 27 | 14 | 0.20389 | 0 | 0 | 0 | 0 | 0 | 0 | 0 | 0.20389 | 0
2023 | 1 | 27 | 15 | 0.20389 | 0 | 0 | 0 | 0 | 0 | 0 | 0 | 0.20389 | 0
2023 | 1 | 27 | 16 | 0.20389 | 0 | 0 | 0 | 0 | 0 | 0 | 0 | 0.20389 | 0
2023 | 1 | 27 | 17 | 0.20389 | 0 | 0 | 0 | 0 | 0 | 0 | 0 | 0.20389 | 0
2023 | 1 | 27 | 18 | 0.20389 | 0 | 0 | 0 | 0 | 0 | 0 | 0 | 0.20389 | 0
2023 | 1 | 27 | 19 | 0.20389 | 0 | 0 | 0 | 0 | 0 | 0 | 0 | 0.20389 | 0
2023 | 1 | 27 | 20 | 0.20389 | 0 | 0 | 0 | 0 | 0 | 0 | 0 | 0.20389 | 0
2023 | 1 | 27 | 21 | 0.20389 | 0 | 0 | 0 | 0 | 0 | 0 | 0 | 0.20389 | 0
2023 | 1 | 27 | 22 | 0.20389 | 0 | 0 | 0 | 0 | 0 | 0 | 0 | 0.20389 | 0
2023 | 1 | 27 | 23 | 0.20389 | 0 | 0 | 0 | 0 | 0 | 0 | 0 | 0.20389 | 0
2023 | 1 | 27 | 24 | 0.20389 | 0 | 0 | 0 | 0 | 0 | 0 | 0 | 0.20389 | 0
2023 | 1 | 28 | 1 | 0.20389 | 0 | 0 | 0 | 0 | 0 | 0 | 0 | 0.20389 | 0
2023 | 1 | 28 | 2 | 0.20389 | 0 | 0 | 0 | 0 | 0 | 0 | 0 | 0.20389 | 0
2023 | 1 | 28 | 3 | 0.20389 | 0 | 0 | 0 | 0 | 0 | 0 | 0 | 0.20389 | 0
2023 | 1 | 28 | 4 | 0.20389 | 0 | 0 | 0 | 0 | 0 | 0 | 0 | 0.20389 | 0
2023 | 1 | 28 | 5 | 0.20389 | 0 | 0 | 0 | 0 | 0 | 0 | 0 | 0.20389 | 0
2023 | 1 | 28 | 6 | 0.20389 | 0 | 0 | 0 | 0 | 0 | 0 | 0 | 0.20389 | 0
2023 | 1 | 28 | 7 | 0.20389 | 0 | 0 | 0 | 0 | 0 | 0 | 0 | 0.20389 | 0
2023 | 1 | 28 | 8 | 0.20389 | 0 | 0 | 0 | 0 | 0 | 0 | 0 | 0.20389 | 0
2023 | 1 | 28 | 9 | 0.20389 | 0 | 0 | 0 | 0 | 0 | 0 | 0 | 0.20389 | 0
2023 | 1 | 28 | 10 | 0.20389 | 0 | 0 | 0 | 0 | 0 | 0 | 0 | 0.20389 | 0
2023 | 1 | 28 | 11 | 0.20389 | 0 | 0 | 0 | 0 | 0 | 0 | 0 | 0.20389 | 0
2023 | 1 | 28 | 12 | 0.20389 | 0 | 0 | 0 | 0 | 0 | 0 | 0 | 0.20389 | 0
2023 | 1 | 28 | 13 | 0.20389 | 0 | 0 | 0 | 0 | 0 | 0 | 0 | 0.20389 | 0
2023 | 1 | 28 | 14 | 0.20389 | 0 | 0 | 0 | 0 | 0 | 0 | 0 | 0.20389 | 0
2023 | 1 | 28 | 15 | 0.20389 | 0 | 0 | 0 | 0 | 0 | 0 | 0 | 0.20389 | 0
2023 | 1 | 28 | 16 | 0.20389 | 0 | 0 | 0 | 0 | 0 | 0 | 0 | 0.20389 | 0
2023 | 1 | 28 | 17 | 0.20389 | 0 | 0 | 0 | 0 | 0 | 0 | 0 | 0.20389 | 0
2023 | 1 | 28 | 18 | 0.20389 | 0 | 0 | 0 | 0 | 0 | 0 | 0 | 0.20389 | 0
2023 | 1 | 28 | 19 | 0.20389 | 0 | 0 | 0 | 0 | 0 | 0 | 0 | 0.20389 | 0
2023 | 1 | 28 | 20 | 0.20389 | 0 | 0 | 0 | 0 | 0 | 0 | 0 | 0.20389 | 0
2023 | 1 | 28 | 21 | 0.20389 | 0 | 0 | 0 | 0 | 0 | 0 | 0 | 0.20389 | 0
2023 | 1 | 28 | 22 | 0.20389 | 0 | 0 | 0 | 0 | 0 | 0 | 0 | 0.20389 | 0
2023 | 1 | 28 | 23 | 0.20389 | 0 | 0 | 0 | 0 | 0 | 0 | 0 | 0.20389 | 0
2023 | 1 | 28 | 24 | 0.20389 | 0 | 0 | 0 | 0 | 0 | 0 | 0 | 0.20389 | 0
2023 | 1 | 29 | 1 | 0.20389 | 0 | 0 | 0 | 0 | 0 | 0 | 0 | 0.20389 | 0
2023 | 1 | 29 | 2 | 0.20389 | 0 | 0 | 0 | 0 | 0 | 0 | 0 | 0.20389 | 0
2023 | 1 | 29 | 3 | 0.20389 | 0 | 0 | 0 | 0 | 0 | 0 | 0 | 0.20389 | 0
2023 | 1 | 29 | 4 | 0.20389 | 0 | 0 | 0 | 0 | 0 | 0 | 0 | 0.20389 | 0
2023 | 1 | 29 | 5 | 0.20389 | 0 | 0 | 0 | 0 | 0 | 0 | 0 | 0.20389 | 0
2023 | 1 | 29 | 6 | 0.20389 | 0 | 0 | 0 | 0 | 0 | 0 | 0 | 0.20389 | 0
2023 | 1 | 29 | 7 | 0.20389 | 0 | 0 | 0 | 0 | 0 | 0 | 0 | 0.20389 | 0
2023 | 1 | 29 | 8 | 0.20389 | 0 | 0 | 0 | 0 | 0 | 0 | 0 | 0.20389 | 0
2023 | 1 | 29 | 9 | 0.20389 | 0 | 0 | 0 | 0 | 0 | 0 | 0 | 0.20389 | 0
2023 | 1 | 29 | 10 | 0.20389 | 0 | 0 | 0 | 0 | 0 | 0 | 0 | 0.20389 | 0
2023 | 1 | 29 | 11 | 0.20389 | 0 | 0 | 0 | 0 | 0 | 0 | 0 | 0.20389 | 0
2023 | 1 | 29 | 12 | 0.20389 | 0 | 0 | 0 | 0 | 0 | 0 | 0 | 0.20389 | 0
2023 | 1 | 29 | 13 | 0.20389 | 0 | 0 | 0 | 0 | 0 | 0 | 0 | 0.20389 | 0
2023 | 1 | 29 | 14 | 0.20389 | 0 | 0 | 0 | 0 | 0 | 0 | 0 | 0.20389 | 0
2023 | 1 | 29 | 15 | 0.20389 | 0 | 0 | 0 | 0 | 0 | 0 | 0 | 0.20389 | 0
2023 | 1 | 29 | 16 | 0.20389 | 0 | 0 | 0 | 0 | 0 | 0 | 0 | 0.20389 | 0
2023 | 1 | 29 | 17 | 0.20389 | 0 | 0 | 0 | 0 | 0 | 0 | 0 | 0.20389 | 0
2023 | 1 | 29 | 18 | 0.20389 | 0 | 0 | 0 | 0 | 0 | 0 | 0 | 0.20389 | 0
2023 | 1 | 29 | 19 | 0.20389 | 0 | 0 | 0 | 0 | 0 | 0 | 0 | 0.20389 | 0
2023 | 1 | 29 | 20 | 0.20389 | 0 | 0 | 0 | 0 | 0 | 0 | 0 | 0.20389 | 0
2023 | 1 | 29 | 21 | 0.20389 | 0 | 0 | 0 | 0 | 0 | 0 | 0 | 0.20389 | 0
2023 | 1 | 29 | 22 | 0.20389 | 0 | 0 | 0 | 0 | 0 | 0 | 0 | 0.20389 | 0
2023 | 1 | 29 | 23 | 0.20389 | 0 | 0 | 0 | 0 | 0 | 0 | 0 | 0.20389 | 0
2023 | 1 | 29 | 24 | 0.20389 | 0 | 0 | 0 | 0 | 0 | 0 | 0 | 0.20389 | 0
2023 | 1 | 30 | 1 | 0.20389 | 0 | 0 | 0 | 0 | 0 | 0 | 0 | 0.20389 | 0
2023 | 1 | 30 | 2 | 0.20389 | 0 | 0 | 0 | 0 | 0 | 0 | 0 | 0.20389 | 0
2023 | 1 | 30 | 3 | 0.20389 | 0 | 0 | 0 | 0 | 0 | 0 | 0 | 0.20389 | 0
2023 | 1 | 30 | 4 | 0.20389 | 0 | 0 | 0 | 0 | 0 | 0 | 0 | 0.20389 | 0
2023 | 1 | 30 | 5 | 0.20389 | 0 | 0 | 0 | 0 | 0 | 0 | 0 | 0.20389 | 0
2023 | 1 | 30 | 6 | 0.20389 | 0 | 0 | 0 | 0 | 0 | 0 | 0 | 0.20389 | 0
2023 | 1 | 30 | 7 | 0.20389 | 0 | 0 | 0 | 0 | 0 | 0 | 0 | 0.20389 | 0
2023 | 1 | 30 | 8 | 0.20389 | 0 | 0 | 0 | 0 | 0 | 0 | 0 | 0.20389 | 0
2023 | 1 | 30 | 9 | 0.20389 | 0 | 0 | 0 | 0 | 0 | 0 | 0 | 0.20389 | 0
2023 | 1 | 30 | 10 | 0.20389 | 0 | 0 | 0 | 0 | 0 | 0 | 0 | 0.20389 | 0
2023 | 1 | 30 | 11 | 0.20389 | 0 | 0 | 0 | 0 | 0 | 0 | 0 | 0.20389 | 0
2023 | 1 | 30 | 12 | 0.20389 | 0 | 0 | 0 | 0 | 0 | 0 | 0 | 0.20389 | 0
2023 | 1 | 30 | 13 | 0.20389 | 0 | 0 | 0 | 0 | 0 | 0 | 0 | 0.20389 | 0
2023 | 1 | 30 | 14 | 0.20389 | 0 | 0 | 0 | 0 | 0 | 0 | 0 | 0.20389 | 0
2023 | 1 | 30 | 15 | 0.20389 | 0 | 0 | 0 | 0 | 0 | 0 | 0 | 0.20389 | 0
2023 | 1 | 30 | 16 | 0.20389 | 0 | 0 | 0 | 0 | 0 | 0 | 0 | 0.20389 | 0
2023 | 1 | 30 | 17 | 0.20389 | 0 | 0 | 0 | 0 | 0 | 0 | 0 | 0.20389 | 0
2023 | 1 | 30 | 18 | 0.20389 | 0 | 0 | 0 | 0 | 0 | 0 | 0 | 0.20389 | 0
2023 | 1 | 30 | 19 | 0.20389 | 0 | 0 | 0 | 0 | 0 | 0 | 0 | 0.20389 | 0
2023 | 1 | 30 | 20 | 0.20389 | 0 | 0 | 0 | 0 | 0 | 0 | 0 | 0.20389 | 0
2023 | 1 | 30 | 21 | 0.20389 | 0 | 0 | 0 | 0 | 0 | 0 | 0 | 0.20389 | 0
2023 | 1 | 30 | 22 | 0.20389 | 0 | 0 | 0 | 0 | 0 | 0 | 0 | 0.20389 | 0
2023 | 1 | 30 | 23 | 0.20389 | 0 | 0 | 0 | 0 | 0 | 0 | 0 | 0.20389 | 0
2023 | 1 | 30 | 24 | 0.20389 | 0 | 0 | 0 | 0 | 0 | 0 | 0 | 0.20389 | 0
2023 | 1 | 31 | 1 | 0.20389 | 0 | 0 | 0 | 0 | 0 | 0 | 0 | 0.20389 | 0
2023 | 1 | 31 | 2 | 0.20389 | 0 | 0 | 0 | 0 | 0 | 0 | 0 | 0.20389 | 0
2023 | 1 | 31 | 3 | 0.20389 | 0 | 0 | 0 | 0 | 0 | 0 | 0 | 0.20389 | 0
2023 | 1 | 31 | 4 | 0.20389 | 0 | 0 | 0 | 0 | 0 | 0 | 0 | 0.20389 | 0
2023 | 1 | 31 | 5 | 0.20389 | 0 | 0 | 0 | 0 | 0 | 0 | 0 | 0.20389 | 0
2023 | 1 | 31 | 6 | 0.20389 | 0 | 0 | 0 | 0 | 0 | 0 | 0 | 0.20389 | 0
2023 | 1 | 31 | 7 | 0.20389 | 0 | 0 | 0 | 0 | 0 | 0 | 0 | 0.20389 | 0
2023 | 1 | 31 | 8 | 0.20389 | 0 | 0 | 0 | 0 | 0 | 0 | 0 | 0.20389 | 0
2023 | 1 | 31 | 9 | 0.20389 | 0 | 0 | 0 | 0 | 0 | 0 | 0 | 0.20389 | 0
2023 | 1 | 31 | 10 | 0.20389 | 0 | 0 | 0 | 0 | 0 | 0 | 0 | 0.20389 | 0
2023 | 1 | 31 | 11 | 0.20389 | 0 | 0 | 0 | 0 | 0 | 0 | 0 | 0.20389 | 0
2023 | 1 | 31 | 12 | 0.20389 | 0 | 0 | 0 | 0 | 0 | 0 | 0 | 0.20389 | 0
2023 | 1 | 31 | 13 | 0.20389 | 0 | 0 | 0 | 0 | 0 | 0 | 0 | 0.20389 | 0
2023 | 1 | 31 | 14 | 0.20389 | 0 | 0 | 0 | 0 | 0 | 0 | 0 | 0.20389 | 0
2023 | 1 | 31 | 15 | 0.20389 | 0 | 0 | 0 | 0 | 0 | 0 | 0 | 0.20389 | 0
2023 | 1 | 31 | 16 | 0.20389 | 0 | 0 | 0 | 0 | 0 | 0 | 0 | 0.20389 | 0
2023 | 1 | 31 | 17 | 0.20389 | 0 | 0 | 0 | 0 | 0 | 0 | 0 | 0.20389 | 0
2023 | 1 | 31 | 18 | 0.20389 | 0 | 0 | 0 | 0 | 0 | 0 | 0 | 0.20389 | 0
2023 | 1 | 31 | 19 | 0.20389 | 0 | 0 | 0 | 0 | 0 | 0 | 0 | 0.20389 | 0
2023 | 1 | 31 | 20 | 0.20389 | 0 | 0 | 0 | 0 | 0 | 0 | 0 | 0.20389 | 0
2023 | 1 | 31 | 21 | 0.20389 | 0 | 0 | 0 | 0 | 0 | 0 | 0 | 0.20389 | 0
2023 | 1 | 31 | 22 | 0.20389 | 0 | 0 | 0 | 0 | 0 | 0 | 0 | 0.20389 | 0
2023 | 1 | 31 | 23 | 0.20389 | 0 | 0 | 0 | 0 | 0 | 0 | 0 | 0.20389 | 0
2023 | 1 | 31 | 24 | 0.20389 | 0 | 0 | 0 | 0 | 0 | 0 | 0 | 0.20389 | 0
2023 | 2 | 1 | 1 | 0.20649 | 0 | 0 | 0 | 0 | 0 | 0 | 0 | 0.20649 | 0
2023 | 2 | 1 | 2 | 0.20649 | 0 | 0 | 0 | 0 | 0 | 0 | 0 | 0.20649 | 0
2023 | 2 | 1 | 3 | 0.20649 | 0 | 0 | 0 | 0 | 0 | 0 | 0 | 0.20649 | 0
2023 | 2 | 1 | 4 | 0.20649 | 0 | 0 | 0 | 0 | 0 | 0 | 0 | 0.20649 | 0
2023 | 2 | 1 | 5 | 0.20649 | 0 | 0 | 0 | 0 | 0 | 0 | 0 | 0.20649 | 0
2023 | 2 | 1 | 6 | 0.20649 | 0 | 0 | 0 | 0 | 0 | 0 | 0 | 0.20649 | 0
2023 | 2 | 1 | 7 | 0.20649 | 0 | 0 | 0 | 0 | 0 | 0 | 0 | 0.20649 | 0
2023 | 2 | 1 | 8 | 0.20649 | 0 | 0 | 0 | 0 | 0 | 0 | 0 | 0.20649 | 0
2023 | 2 | 1 | 9 | 0.20649 | 0 | 0 | 0 | 0 | 0 | 0 | 0 | 0.20649 | 0
2023 | 2 | 1 | 10 | 0.20649 | 0 | 0 | 0 | 0 | 0 | 0 | 0 | 0.20649 | 0
2023 | 2 | 1 | 11 | 0.20649 | 0 | 0 | 0 | 0 | 0 | 0 | 0 | 0.20649 | 0
2023 | 2 | 1 | 12 | 0.20649 | 0 | 0 | 0 | 0 | 0 | 0 | 0 | 0.20649 | 0
2023 | 2 | 1 | 13 | 0.20649 | 0 | 0 | 0 | 0 | 0 | 0 | 0 | 0.20649 | 0
2023 | 2 | 1 | 14 | 0.20649 | 0 | 0 | 0 | 0 | 0 | 0 | 0 | 0.20649 | 0
2023 | 2 | 1 | 15 | 0.20649 | 0 | 0 | 0 | 0 | 0 | 0 | 0 | 0.20649 | 0
2023 | 2 | 1 | 16 | 0.20649 | 0 | 0 | 0 | 0 | 0 | 0 | 0 | 0.20649 | 0
2023 | 2 | 1 | 17 | 0.20649 | 0 | 0 | 0 | 0 | 0 | 0 | 0 | 0.20649 | 0
2023 | 2 | 1 | 18 | 0.20649 | 0 | 0 | 0 | 0 | 0 | 0 | 0 | 0.20649 | 0
2023 | 2 | 1 | 19 | 0.20649 | 0 | 0 | 0 | 0 | 0 | 0 | 0 | 0.20649 | 0
2023 | 2 | 1 | 20 | 0.20649 | 0 | 0 | 0 | 0 | 0 | 0 | 0 | 0.20649 | 0
2023 | 2 | 1 | 21 | 0.20649 | 0 | 0 | 0 | 0 | 0 | 0 | 0 | 0.20649 | 0
2023 | 2 | 1 | 22 | 0.20649 | 0 | 0 | 0 | 0 | 0 | 0 | 0 | 0.20649 | 0
2023 | 2 | 1 | 23 | 0.20649 | 0 | 0 | 0 | 0 | 0 | 0 | 0 | 0.20649 | 0
2023 | 2 | 1 | 24 | 0.20649 | 0 | 0 | 0 | 0 | 0 | 0 | 0 | 0.20649 | 0
2023 | 2 | 2 | 1 | 0.20649 | 0 | 0 | 0 | 0 | 0 | 0 | 0 | 0.20649 | 0
2023 | 2 | 2 | 2 | 0.20649 | 0 | 0 | 0 | 0 | 0 | 0 | 0 | 0.20649 | 0
2023 | 2 | 2 | 3 | 0.20649 | 0 | 0 | 0 | 0 | 0 | 0 | 0 | 0.20649 | 0
2023 | 2 | 2 | 4 | 0.20649 | 0 | 0 | 0 | 0 | 0 | 0 | 0 | 0.20649 | 0
2023 | 2 | 2 | 5 | 0.20649 | 0 | 0 | 0 | 0 | 0 | 0 | 0 | 0.20649 | 0
2023 | 2 | 2 | 6 | 0.20649 | 0 | 0 | 0 | 0 | 0 | 0 | 0 | 0.20649 | 0
2023 | 2 | 2 | 7 | 0.20649 | 0 | 0 | 0 | 0 | 0 | 0 | 0 | 0.20649 | 0
2023 | 2 | 2 | 8 | 0.20649 | 0 | 0 | 0 | 0 | 0 | 0 | 0 | 0.20649 | 0
2023 | 2 | 2 | 9 | 0.20649 | 0 | 0 | 0 | 0 | 0 | 0 | 0 | 0.20649 | 0
2023 | 2 | 2 | 10 | 0.20649 | 0 | 0 | 0 | 0 | 0 | 0 | 0 | 0.20649 | 0
2023 | 2 | 2 | 11 | 0.20649 | 0 | 0 | 0 | 0 | 0 | 0 | 0 | 0.20649 | 0
2023 | 2 | 2 | 12 | 0.20649 | 0 | 0 | 0 | 0 | 0 | 0 | 0 | 0.20649 | 0
2023 | 2 | 2 | 13 | 0.20649 | 0 | 0 | 0 | 0 | 0 | 0 | 0 | 0.20649 | 0
2023 | 2 | 2 | 14 | 0.20649 | 0 | 0 | 0 | 0 | 0 | 0 | 0 | 0.20649 | 0
2023 | 2 | 2 | 15 | 0.20649 | 0 | 0 | 0 | 0 | 0 | 0 | 0 | 0.20649 | 0
2023 | 2 | 2 | 16 | 0.20649 | 0 | 0 | 0 | 0 | 0 | 0 | 0 | 0.20649 | 0
2023 | 2 | 2 | 17 | 0.20649 | 0 | 0 | 0 | 0 | 0 | 0 | 0 | 0.20649 | 0
2023 | 2 | 2 | 18 | 0.20649 | 0 | 0 | 0 | 0 | 0 | 0 | 0 | 0.20649 | 0
2023 | 2 | 2 | 19 | 0.20649 | 0 | 0 | 0 | 0 | 0 | 0 | 0 | 0.20649 | 0
2023 | 2 | 2 | 20 | 0.20649 | 0 | 0 | 0 | 0 | 0 | 0 | 0 | 0.20649 | 0
2023 | 2 | 2 | 21 | 0.20649 | 0 | 0 | 0 | 0 | 0 | 0 | 0 | 0.20649 | 0
2023 | 2 | 2 | 22 | 0.20649 | 0 | 0 | 0 | 0 | 0 | 0 | 0 | 0.20649 | 0
2023 | 2 | 2 | 23 | 0.20649 | 0 | 0 | 0 | 0 | 0 | 0 | 0 | 0.20649 | 0
2023 | 2 | 2 | 24 | 0.20649 | 0 | 0 | 0 | 0 | 0 | 0 | 0 | 0.20649 | 0
2023 | 2 | 3 | 1 | 0.20649 | 0 | 0 | 0 | 0 | 0 | 0 | 0 | 0.20649 | 0
2023 | 2 | 3 | 2 | 0.20649 | 0 | 0 | 0 | 0 | 0 | 0 | 0 | 0.20649 | 0
2023 | 2 | 3 | 3 | 0.20649 | 0 | 0 | 0 | 0 | 0 | 0 | 0 | 0.20649 | 0
2023 | 2 | 3 | 4 | 0.20649 | 0 | 0 | 0 | 0 | 0 | 0 | 0 | 0.20649 | 0
2023 | 2 | 3 | 5 | 0.20649 | 0 | 0 | 0 | 0 | 0 | 0 | 0 | 0.20649 | 0
2023 | 2 | 3 | 6 | 0.20649 | 0 | 0 | 0 | 0 | 0 | 0 | 0 | 0.20649 | 0
2023 | 2 | 3 | 7 | 0.20649 | 0 | 0 | 0 | 0 | 0 | 0 | 0 | 0.20649 | 0
2023 | 2 | 3 | 8 | 0.20649 | 0 | 0 | 0 | 0 | 0 | 0 | 0 | 0.20649 | 0
2023 | 2 | 3 | 9 | 0.20649 | 0 | 0 | 0 | 0 | 0 | 0 | 0 | 0.20649 | 0
2023 | 2 | 3 | 10 | 0.20649 | 0 | 0 | 0 | 0 | 0 | 0 | 0 | 0.20649 | 0
2023 | 2 | 3 | 11 | 0.20649 | 0 | 0 | 0 | 0 | 0 | 0 | 0 | 0.20649 | 0
2023 | 2 | 3 | 12 | 0.20649 | 0 | 0 | 0 | 0 | 0 | 0 | 0 | 0.20649 | 0
2023 | 2 | 3 | 13 | 0.20649 | 0 | 0 | 0 | 0 | 0 | 0 | 0 | 0.20649 | 0
2023 | 2 | 3 | 14 | 0.20649 | 0 | 0 | 0 | 0 | 0 | 0 | 0 | 0.20649 | 0
2023 | 2 | 3 | 15 | 0.20649 | 0 | 0 | 0 | 0 | 0 | 0 | 0 | 0.20649 | 0
2023 | 2 | 3 | 16 | 0.20649 | 0 | 0 | 0 | 0 | 0 | 0 | 0 | 0.20649 | 0
2023 | 2 | 3 | 17 | 0.20649 | 0 | 0 | 0 | 0 | 0 | 0 | 0 | 0.20649 | 0
2023 | 2 | 3 | 18 | 0.20649 | 0 | 0 | 0 | 0 | 0 | 0 | 0 | 0.20649 | 0
2023 | 2 | 3 | 19 | 0.20649 | 0 | 0 | 0 | 0 | 0 | 0 | 0 | 0.20649 | 0
2023 | 2 | 3 | 20 | 0.20649 | 0 | 0 | 0 | 0 | 0 | 0 | 0 | 0.20649 | 0
2023 | 2 | 3 | 21 | 0.20649 | 0 | 0 | 0 | 0 | 0 | 0 | 0 | 0.20649 | 0
2023 | 2 | 3 | 22 | 0.20649 | 0 | 0 | 0 | 0 | 0 | 0 | 0 | 0.20649 | 0
2023 | 2 | 3 | 23 | 0.20649 | 0 | 0 | 0 | 0 | 0 | 0 | 0 | 0.20649 | 0
2023 | 2 | 3 | 24 | 0.20649 | 0 | 0 | 0 | 0 | 0 | 0 | 0 | 0.20649 | 0
2023 | 2 | 4 | 1 | 0.20649 | 0 | 0 | 0 | 0 | 0 | 0 | 0 | 0.20649 | 0
2023 | 2 | 4 | 2 | 0.20649 | 0 | 0 | 0 | 0 | 0 | 0 | 0 | 0.20649 | 0
2023 | 2 | 4 | 3 | 0.20649 | 0 | 0 | 0 | 0 | 0 | 0 | 0 | 0.20649 | 0
2023 | 2 | 4 | 4 | 0.20649 | 0 | 0 | 0 | 0 | 0 | 0 | 0 | 0.20649 | 0
2023 | 2 | 4 | 5 | 0.20649 | 0 | 0 | 0 | 0 | 0 | 0 | 0 | 0.20649 | 0
2023 | 2 | 4 | 6 | 0.20649 | 0 | 0 | 0 | 0 | 0 | 0 | 0 | 0.20649 | 0
2023 | 2 | 4 | 7 | 0.20649 | 0 | 0 | 0 | 0 | 0 | 0 | 0 | 0.20649 | 0
2023 | 2 | 4 | 8 | 0.20649 | 0 | 0 | 0 | 0 | 0 | 0 | 0 | 0.20649 | 0
2023 | 2 | 4 | 9 | 0.20649 | 0 | 0 | 0 | 0 | 0 | 0 | 0 | 0.20649 | 0
2023 | 2 | 4 | 10 | 0.20649 | 0 | 0 | 0 | 0 | 0 | 0 | 0 | 0.20649 | 0
2023 | 2 | 4 | 11 | 0.20649 | 0 | 0 | 0 | 0 | 0 | 0 | 0 | 0.20649 | 0
2023 | 2 | 4 | 12 | 0.20649 | 0 | 0 | 0 | 0 | 0 | 0 | 0 | 0.20649 | 0
2023 | 2 | 4 | 13 | 0.20649 | 0 | 0 | 0 | 0 | 0 | 0 | 0 | 0.20649 | 0
2023 | 2 | 4 | 14 | 0.20649 | 0 | 0 | 0 | 0 | 0 | 0 | 0 | 0.20649 | 0
2023 | 2 | 4 | 15 | 0.20649 | 0 | 0 | 0 | 0 | 0 | 0 | 0 | 0.20649 | 0
2023 | 2 | 4 | 16 | 0.20649 | 0 | 0 | 0 | 0 | 0 | 0 | 0 | 0.20649 | 0
2023 | 2 | 4 | 17 | 0.20649 | 0 | 0 | 0 | 0 | 0 | 0 | 0 | 0.20649 | 0
2023 | 2 | 4 | 18 | 0.20649 | 0 | 0 | 0 | 0 | 0 | 0 | 0 | 0.20649 | 0
2023 | 2 | 4 | 19 | 0.20649 | 0 | 0 | 0 | 0 | 0 | 0 | 0 | 0.20649 | 0
2023 | 2 | 4 | 20 | 0.20649 | 0 | 0 | 0 | 0 | 0 | 0 | 0 | 0.20649 | 0
2023 | 2 | 4 | 21 | 0.20649 | 0 | 0 | 0 | 0 | 0 | 0 | 0 | 0.20649 | 0
2023 | 2 | 4 | 22 | 0.20649 | 0 | 0 | 0 | 0 | 0 | 0 | 0 | 0.20649 | 0
2023 | 2 | 4 | 23 | 0.20649 | 0 | 0 | 0 | 0 | 0 | 0 | 0 | 0.20649 | 0
2023 | 2 | 4 | 24 | 0.20649 | 0 | 0 | 0 | 0 | 0 | 0 | 0 | 0.20649 | 0
2023 | 2 | 5 | 1 | 0.20649 | 0 | 0 | 0 | 0 | 0 | 0 | 0 | 0.20649 | 0
2023 | 2 | 5 | 2 | 0.20649 | 0 | 0 | 0 | 0 | 0 | 0 | 0 | 0.20649 | 0
2023 | 2 | 5 | 3 | 0.20649 | 0 | 0 | 0 | 0 | 0 | 0 | 0 | 0.20649 | 0
2023 | 2 | 5 | 4 | 0.20649 | 0 | 0 | 0 | 0 | 0 | 0 | 0 | 0.20649 | 0
2023 | 2 | 5 | 5 | 0.20649 | 0 | 0 | 0 | 0 | 0 | 0 | 0 | 0.20649 | 0
2023 | 2 | 5 | 6 | 0.20649 | 0 | 0 | 0 | 0 | 0 | 0 | 0 | 0.20649 | 0
2023 | 2 | 5 | 7 | 0.20649 | 0 | 0 | 0 | 0 | 0 | 0 | 0 | 0.20649 | 0
2023 | 2 | 5 | 8 | 0.20649 | 0 | 0 | 0 | 0 | 0 | 0 | 0 | 0.20649 | 0
2023 | 2 | 5 | 9 | 0.20649 | 0 | 0 | 0 | 0 | 0 | 0 | 0 | 0.20649 | 0
2023 | 2 | 5 | 10 | 0.20649 | 0 | 0 | 0 | 0 | 0 | 0 | 0 | 0.20649 | 0
2023 | 2 | 5 | 11 | 0.20649 | 0 | 0 | 0 | 0 | 0 | 0 | 0 | 0.20649 | 0
2023 | 2 | 5 | 12 | 0.20649 | 0 | 0 | 0 | 0 | 0 | 0 | 0 | 0.20649 | 0
2023 | 2 | 5 | 13 | 0.20649 | 0 | 0 | 0 | 0 | 0 | 0 | 0 | 0.20649 | 0
2023 | 2 | 5 | 14 | 0.20649 | 0 | 0 | 0 | 0 | 0 | 0 | 0 | 0.20649 | 0
2023 | 2 | 5 | 15 | 0.20649 | 0 | 0 | 0 | 0 | 0 | 0 | 0 | 0.20649 | 0
2023 | 2 | 5 | 16 | 0.20649 | 0 | 0 | 0 | 0 | 0 | 0 | 0 | 0.20649 | 0
2023 | 2 | 5 | 17 | 0.20649 | 0 | 0 | 0 | 0 | 0 | 0 | 0 | 0.20649 | 0
2023 | 2 | 5 | 18 | 0.20649 | 0 | 0 | 0 | 0 | 0 | 0 | 0 | 0.20649 | 0
2023 | 2 | 5 | 19 | 0.20649 | 0 | 0 | 0 | 0 | 0 | 0 | 0 | 0.20649 | 0
2023 | 2 | 5 | 20 | 0.20649 | 0 | 0 | 0 | 0 | 0 | 0 | 0 | 0.20649 | 0
2023 | 2 | 5 | 21 | 0.20649 | 0 | 0 | 0 | 0 | 0 | 0 | 0 | 0.20649 | 0
2023 | 2 | 5 | 22 | 0.20649 | 0 | 0 | 0 | 0 | 0 | 0 | 0 | 0.20649 | 0
2023 | 2 | 5 | 23 | 0.20649 | 0 | 0 | 0 | 0 | 0 | 0 | 0 | 0.20649 | 0
2023 | 2 | 5 | 24 | 0.20649 | 0 | 0 | 0 | 0 | 0 | 0 | 0 | 0.20649 | 0
2023 | 2 | 6 | 1 | 0.20649 | 0 | 0 | 0 | 0 | 0 | 0 | 0 | 0.20649 | 0
2023 | 2 | 6 | 2 | 0.20649 | 0 | 0 | 0 | 0 | 0 | 0 | 0 | 0.20649 | 0
2023 | 2 | 6 | 3 | 0.20649 | 0 | 0 | 0 | 0 | 0 | 0 | 0 | 0.20649 | 0
2023 | 2 | 6 | 4 | 0.20649 | 0 | 0 | 0 | 0 | 0 | 0 | 0 | 0.20649 | 0
2023 | 2 | 6 | 5 | 0.20649 | 0 | 0 | 0 | 0 | 0 | 0 | 0 | 0.20649 | 0
2023 | 2 | 6 | 6 | 0.20649 | 0 | 0 | 0 | 0 | 0 | 0 | 0 | 0.20649 | 0
2023 | 2 | 6 | 7 | 0.20649 | 0 | 0 | 0 | 0 | 0 | 0 | 0 | 0.20649 | 0
2023 | 2 | 6 | 8 | 0.20649 | 0 | 0 | 0 | 0 | 0 | 0 | 0 | 0.20649 | 0
2023 | 2 | 6 | 9 | 0.20649 | 0 | 0 | 0 | 0 | 0 | 0 | 0 | 0.20649 | 0
2023 | 2 | 6 | 10 | 0.20649 | 0 | 0 | 0 | 0 | 0 | 0 | 0 | 0.20649 | 0
2023 | 2 | 6 | 11 | 0.20649 | 0 | 0 | 0 | 0 | 0 | 0 | 0 | 0.20649 | 0
2023 | 2 | 6 | 12 | 0.20649 | 0 | 0 | 0 | 0 | 0 | 0 | 0 | 0.20649 | 0
2023 | 2 | 6 | 13 | 0.20649 | 0 | 0 | 0 | 0 | 0 | 0 | 0 | 0.20649 | 0
2023 | 2 | 6 | 14 | 0.20649 | 0 | 0 | 0 | 0 | 0 | 0 | 0 | 0.20649 | 0
2023 | 2 | 6 | 15 | 0.20649 | 0 | 0 | 0 | 0 | 0 | 0 | 0 | 0.20649 | 0
2023 | 2 | 6 | 16 | 0.20649 | 0 | 0 | 0 | 0 | 0 | 0 | 0 | 0.20649 | 0
2023 | 2 | 6 | 17 | 0.20649 | 0 | 0 | 0 | 0 | 0 | 0 | 0 | 0.20649 | 0
2023 | 2 | 6 | 18 | 0.20649 | 0 | 0 | 0 | 0 | 0 | 0 | 0 | 0.20649 | 0
2023 | 2 | 6 | 19 | 0.20649 | 0 | 0 | 0 | 0 | 0 | 0 | 0 | 0.20649 | 0
2023 | 2 | 6 | 20 | 0.20649 | 0 | 0 | 0 | 0 | 0 | 0 | 0 | 0.20649 | 0
2023 | 2 | 6 | 21 | 0.20649 | 0 | 0 | 0 | 0 | 0 | 0 | 0 | 0.20649 | 0
2023 | 2 | 6 | 22 | 0.20649 | 0 | 0 | 0 | 0 | 0 | 0 | 0 | 0.20649 | 0
2023 | 2 | 6 | 23 | 0.20649 | 0 | 0 | 0 | 0 | 0 | 0 | 0 | 0.20649 | 0
2023 | 2 | 6 | 24 | 0.20649 | 0 | 0 | 0 | 0 | 0 | 0 | 0 | 0.20649 | 0
2023 | 2 | 7 | 1 | 0.20649 | 0 | 0 | 0 | 0 | 0 | 0 | 0 | 0.20649 | 0
2023 | 2 | 7 | 2 | 0.20649 | 0 | 0 | 0 | 0 | 0 | 0 | 0 | 0.20649 | 0
2023 | 2 | 7 | 3 | 0.20649 | 0 | 0 | 0 | 0 | 0 | 0 | 0 | 0.20649 | 0
2023 | 2 | 7 | 4 | 0.20649 | 0 | 0 | 0 | 0 | 0 | 0 | 0 | 0.20649 | 0
2023 | 2 | 7 | 5 | 0.20649 | 0 | 0 | 0 | 0 | 0 | 0 | 0 | 0.20649 | 0
2023 | 2 | 7 | 6 | 0.20649 | 0 | 0 | 0 | 0 | 0 | 0 | 0 | 0.20649 | 0
2023 | 2 | 7 | 7 | 0.20649 | 0 | 0 | 0 | 0 | 0 | 0 | 0 | 0.20649 | 0
2023 | 2 | 7 | 8 | 0.20649 | 0 | 0 | 0 | 0 | 0 | 0 | 0 | 0.20649 | 0
2023 | 2 | 7 | 9 | 0.20649 | 0 | 0 | 0 | 0 | 0 | 0 | 0 | 0.20649 | 0
2023 | 2 | 7 | 10 | 0.20649 | 0 | 0 | 0 | 0 | 0 | 0 | 0 | 0.20649 | 0
2023 | 2 | 7 | 11 | 0.20649 | 0 | 0 | 0 | 0 | 0 | 0 | 0 | 0.20649 | 0
2023 | 2 | 7 | 12 | 0.20649 | 0 | 0 | 0 | 0 | 0 | 0 | 0 | 0.20649 | 0
2023 | 2 | 7 | 13 | 0.20649 | 0 | 0 | 0 | 0 | 0 | 0 | 0 | 0.20649 | 0
2023 | 2 | 7 | 14 | 0.20649 | 0 | 0 | 0 | 0 | 0 | 0 | 0 | 0.20649 | 0
2023 | 2 | 7 | 15 | 0.20649 | 0 | 0 | 0 | 0 | 0 | 0 | 0 | 0.20649 | 0
2023 | 2 | 7 | 16 | 0.20649 | 0 | 0 | 0 | 0 | 0 | 0 | 0 | 0.20649 | 0
2023 | 2 | 7 | 17 | 0.20649 | 0 | 0 | 0 | 0 | 0 | 0 | 0 | 0.20649 | 0
2023 | 2 | 7 | 18 | 0.20649 | 0 | 0 | 0 | 0 | 0 | 0 | 0 | 0.20649 | 0
2023 | 2 | 7 | 19 | 0.20649 | 0 | 0 | 0 | 0 | 0 | 0 | 0 | 0.20649 | 0
2023 | 2 | 7 | 20 | 0.20649 | 0 | 0 | 0 | 0 | 0 | 0 | 0 | 0.20649 | 0
2023 | 2 | 7 | 21 | 0.20649 | 0 | 0 | 0 | 0 | 0 | 0 | 0 | 0.20649 | 0
2023 | 2 | 7 | 22 | 0.20649 | 0 | 0 | 0 | 0 | 0 | 0 | 0 | 0.20649 | 0
2023 | 2 | 7 | 23 | 0.20649 | 0 | 0 | 0 | 0 | 0 | 0 | 0 | 0.20649 | 0
2023 | 2 | 7 | 24 | 0.20649 | 0 | 0 | 0 | 0 | 0 | 0 | 0 | 0.20649 | 0
2023 | 2 | 8 | 1 | 0.20649 | 0 | 0 | 0 | 0 | 0 | 0 | 0 | 0.20649 | 0
2023 | 2 | 8 | 2 | 0.20649 | 0 | 0 | 0 | 0 | 0 | 0 | 0 | 0.20649 | 0
2023 | 2 | 8 | 3 | 0.20649 | 0 | 0 | 0 | 0 | 0 | 0 | 0 | 0.20649 | 0
2023 | 2 | 8 | 4 | 0.20649 | 0 | 0 | 0 | 0 | 0 | 0 | 0 | 0.20649 | 0
2023 | 2 | 8 | 5 | 0.20649 | 0 | 0 | 0 | 0 | 0 | 0 | 0 | 0.20649 | 0
2023 | 2 | 8 | 6 | 0.20649 | 0 | 0 | 0 | 0 | 0 | 0 | 0 | 0.20649 | 0
2023 | 2 | 8 | 7 | 0.20649 | 0 | 0 | 0 | 0 | 0 | 0 | 0 | 0.20649 | 0
2023 | 2 | 8 | 8 | 0.20649 | 0 | 0 | 0 | 0 | 0 | 0 | 0 | 0.20649 | 0
2023 | 2 | 8 | 9 | 0.20649 | 0 | 0 | 0 | 0 | 0 | 0 | 0 | 0.20649 | 0
2023 | 2 | 8 | 10 | 0.20649 | 0 | 0 | 0 | 0 | 0 | 0 | 0 | 0.20649 | 0
2023 | 2 | 8 | 11 | 0.20649 | 0 | 0 | 0 | 0 | 0 | 0 | 0 | 0.20649 | 0
2023 | 2 | 8 | 12 | 0.20649 | 0 | 0 | 0 | 0 | 0 | 0 | 0 | 0.20649 | 0
2023 | 2 | 8 | 13 | 0.20649 | 0 | 0 | 0 | 0 | 0 | 0 | 0 | 0.20649 | 0
2023 | 2 | 8 | 14 | 0.20649 | 0 | 0 | 0 | 0 | 0 | 0 | 0 | 0.20649 | 0
2023 | 2 | 8 | 15 | 0.20649 | 0 | 0 | 0 | 0 | 0 | 0 | 0 | 0.20649 | 0
2023 | 2 | 8 | 16 | 0.20649 | 0 | 0 | 0 | 0 | 0 | 0 | 0 | 0.20649 | 0
2023 | 2 | 8 | 17 | 0.20649 | 0 | 0 | 0 | 0 | 0 | 0 | 0 | 0.20649 | 0
2023 | 2 | 8 | 18 | 0.20649 | 0 | 0 | 0 | 0 | 0 | 0 | 0 | 0.20649 | 0
2023 | 2 | 8 | 19 | 0.20649 | 0 | 0 | 0 | 0 | 0 | 0 | 0 | 0.20649 | 0
2023 | 2 | 8 | 20 | 0.20649 | 0 | 0 | 0 | 0 | 0 | 0 | 0 | 0.20649 | 0
2023 | 2 | 8 | 21 | 0.20649 | 0 | 0 | 0 | 0 | 0 | 0 | 0 | 0.20649 | 0
2023 | 2 | 8 | 22 | 0.20649 | 0 | 0 | 0 | 0 | 0 | 0 | 0 | 0.20649 | 0
2023 | 2 | 8 | 23 | 0.20649 | 0 | 0 | 0 | 0 | 0 | 0 | 0 | 0.20649 | 0
2023 | 2 | 8 | 24 | 0.20649 | 0 | 0 | 0 | 0 | 0 | 0 | 0 | 0.20649 | 0
2023 | 2 | 9 | 1 | 0.20649 | 0 | 0 | 0 | 0 | 0 | 0 | 0 | 0.20649 | 0
2023 | 2 | 9 | 2 | 0.20649 | 0 | 0 | 0 | 0 | 0 | 0 | 0 | 0.20649 | 0
2023 | 2 | 9 | 3 | 0.20649 | 0 | 0 | 0 | 0 | 0 | 0 | 0 | 0.20649 | 0
2023 | 2 | 9 | 4 | 0.20649 | 0 | 0 | 0 | 0 | 0 | 0 | 0 | 0.20649 | 0
2023 | 2 | 9 | 5 | 0.20649 | 0 | 0 | 0 | 0 | 0 | 0 | 0 | 0.20649 | 0
2023 | 2 | 9 | 6 | 0.20649 | 0 | 0 | 0 | 0 | 0 | 0 | 0 | 0.20649 | 0
2023 | 2 | 9 | 7 | 0.20649 | 0 | 0 | 0 | 0 | 0 | 0 | 0 | 0.20649 | 0
2023 | 2 | 9 | 8 | 0.20649 | 0 | 0 | 0 | 0 | 0 | 0 | 0 | 0.20649 | 0
2023 | 2 | 9 | 9 | 0.20649 | 0 | 0 | 0 | 0 | 0 | 0 | 0 | 0.20649 | 0
2023 | 2 | 9 | 10 | 0.20649 | 0 | 0 | 0 | 0 | 0 | 0 | 0 | 0.20649 | 0
2023 | 2 | 9 | 11 | 0.20649 | 0 | 0 | 0 | 0 | 0 | 0 | 0 | 0.20649 | 0
2023 | 2 | 9 | 12 | 0.20649 | 0 | 0 | 0 | 0 | 0 | 0 | 0 | 0.20649 | 0
2023 | 2 | 9 | 13 | 0.20649 | 0 | 0 | 0 | 0 | 0 | 0 | 0 | 0.20649 | 0
2023 | 2 | 9 | 14 | 0.20649 | 0 | 0 | 0 | 0 | 0 | 0 | 0 | 0.20649 | 0
2023 | 2 | 9 | 15 | 0.20649 | 0 | 0 | 0 | 0 | 0 | 0 | 0 | 0.20649 | 0
2023 | 2 | 9 | 16 | 0.20649 | 0 | 0 | 0 | 0 | 0 | 0 | 0 | 0.20649 | 0
2023 | 2 | 9 | 17 | 0.20649 | 0 | 0 | 0 | 0 | 0 | 0 | 0 | 0.20649 | 0
2023 | 2 | 9 | 18 | 0.20649 | 0 | 0 | 0 | 0 | 0 | 0 | 0 | 0.20649 | 0
2023 | 2 | 9 | 19 | 0.20649 | 0 | 0 | 0 | 0 | 0 | 0 | 0 | 0.20649 | 0
2023 | 2 | 9 | 20 | 0.20649 | 0 | 0 | 0 | 0 | 0 | 0 | 0 | 0.20649 | 0
2023 | 2 | 9 | 21 | 0.20649 | 0 | 0 | 0 | 0 | 0 | 0 | 0 | 0.20649 | 0
2023 | 2 | 9 | 22 | 0.20649 | 0 | 0 | 0 | 0 | 0 | 0 | 0 | 0.20649 | 0
2023 | 2 | 9 | 23 | 0.20649 | 0 | 0 | 0 | 0 | 0 | 0 | 0 | 0.20649 | 0
2023 | 2 | 9 | 24 | 0.20649 | 0 | 0 | 0 | 0 | 0 | 0 | 0 | 0.20649 | 0
2023 | 2 | 10 | 1 | 0.20649 | 0 | 0 | 0 | 0 | 0 | 0 | 0 | 0.20649 | 0
2023 | 2 | 10 | 2 | 0.20649 | 0 | 0 | 0 | 0 | 0 | 0 | 0 | 0.20649 | 0
2023 | 2 | 10 | 3 | 0.20649 | 0 | 0 | 0 | 0 | 0 | 0 | 0 | 0.20649 | 0
2023 | 2 | 10 | 4 | 0.20649 | 0 | 0 | 0 | 0 | 0 | 0 | 0 | 0.20649 | 0
2023 | 2 | 10 | 5 | 0.20649 | 0 | 0 | 0 | 0 | 0 | 0 | 0 | 0.20649 | 0
2023 | 2 | 10 | 6 | 0.20649 | 0 | 0 | 0 | 0 | 0 | 0 | 0 | 0.20649 | 0
2023 | 2 | 10 | 7 | 0.20649 | 0 | 0 | 0 | 0 | 0 | 0 | 0 | 0.20649 | 0
2023 | 2 | 10 | 8 | 0.20649 | 0 | 0 | 0 | 0 | 0 | 0 | 0 | 0.20649 | 0
2023 | 2 | 10 | 9 | 0.20649 | 0 | 0 | 0 | 0 | 0 | 0 | 0 | 0.20649 | 0
2023 | 2 | 10 | 10 | 0.20649 | 0 | 0 | 0 | 0 | 0 | 0 | 0 | 0.20649 | 0
2023 | 2 | 10 | 11 | 0.20649 | 0 | 0 | 0 | 0 | 0 | 0 | 0 | 0.20649 | 0
2023 | 2 | 10 | 12 | 0.20649 | 0 | 0 | 0 | 0 | 0 | 0 | 0 | 0.20649 | 0
2023 | 2 | 10 | 13 | 0.20649 | 0 | 0 | 0 | 0 | 0 | 0 | 0 | 0.20649 | 0
2023 | 2 | 10 | 14 | 0.20649 | 0 | 0 | 0 | 0 | 0 | 0 | 0 | 0.20649 | 0
2023 | 2 | 10 | 15 | 0.20649 | 0 | 0 | 0 | 0 | 0 | 0 | 0 | 0.20649 | 0
2023 | 2 | 10 | 16 | 0.20649 | 0 | 0 | 0 | 0 | 0 | 0 | 0 | 0.20649 | 0
2023 | 2 | 10 | 17 | 0.20649 | 0 | 0 | 0 | 0 | 0 | 0 | 0 | 0.20649 | 0
2023 | 2 | 10 | 18 | 0.20649 | 0 | 0 | 0 | 0 | 0 | 0 | 0 | 0.20649 | 0
2023 | 2 | 10 | 19 | 0.20649 | 0 | 0 | 0 | 0 | 0 | 0 | 0 | 0.20649 | 0
2023 | 2 | 10 | 20 | 0.20649 | 0 | 0 | 0 | 0 | 0 | 0 | 0 | 0.20649 | 0
2023 | 2 | 10 | 21 | 0.20649 | 0 | 0 | 0 | 0 | 0 | 0 | 0 | 0.20649 | 0
2023 | 2 | 10 | 22 | 0.20649 | 0 | 0 | 0 | 0 | 0 | 0 | 0 | 0.20649 | 0
2023 | 2 | 10 | 23 | 0.20649 | 0 | 0 | 0 | 0 | 0 | 0 | 0 | 0.20649 | 0
2023 | 2 | 10 | 24 | 0.20649 | 0 | 0 | 0 | 0 | 0 | 0 | 0 | 0.20649 | 0
2023 | 2 | 11 | 1 | 0.20649 | 0 | 0 | 0 | 0 | 0 | 0 | 0 | 0.20649 | 0
2023 | 2 | 11 | 2 | 0.20649 | 0 | 0 | 0 | 0 | 0 | 0 | 0 | 0.20649 | 0
2023 | 2 | 11 | 3 | 0.20649 | 0 | 0 | 0 | 0 | 0 | 0 | 0 | 0.20649 | 0
2023 | 2 | 11 | 4 | 0.20649 | 0 | 0 | 0 | 0 | 0 | 0 | 0 | 0.20649 | 0
2023 | 2 | 11 | 5 | 0.20649 | 0 | 0 | 0 | 0 | 0 | 0 | 0 | 0.20649 | 0
2023 | 2 | 11 | 6 | 0.20649 | 0 | 0 | 0 | 0 | 0 | 0 | 0 | 0.20649 | 0
2023 | 2 | 11 | 7 | 0.20649 | 0 | 0 | 0 | 0 | 0 | 0 | 0 | 0.20649 | 0
2023 | 2 | 11 | 8 | 0.20649 | 0 | 0 | 0 | 0 | 0 | 0 | 0 | 0.20649 | 0
2023 | 2 | 11 | 9 | 0.20649 | 0 | 0 | 0 | 0 | 0 | 0 | 0 | 0.20649 | 0
2023 | 2 | 11 | 10 | 0.20649 | 0 | 0 | 0 | 0 | 0 | 0 | 0 | 0.20649 | 0
2023 | 2 | 11 | 11 | 0.20649 | 0 | 0 | 0 | 0 | 0 | 0 | 0 | 0.20649 | 0
2023 | 2 | 11 | 12 | 0.20649 | 0 | 0 | 0 | 0 | 0 | 0 | 0 | 0.20649 | 0
2023 | 2 | 11 | 13 | 0.20649 | 0 | 0 | 0 | 0 | 0 | 0 | 0 | 0.20649 | 0
2023 | 2 | 11 | 14 | 0.20649 | 0 | 0 | 0 | 0 | 0 | 0 | 0 | 0.20649 | 0
2023 | 2 | 11 | 15 | 0.20649 | 0 | 0 | 0 | 0 | 0 | 0 | 0 | 0.20649 | 0
2023 | 2 | 11 | 16 | 0.20649 | 0 | 0 | 0 | 0 | 0 | 0 | 0 | 0.20649 | 0
2023 | 2 | 11 | 17 | 0.20649 | 0 | 0 | 0 | 0 | 0 | 0 | 0 | 0.20649 | 0
2023 | 2 | 11 | 18 | 0.20649 | 0 | 0 | 0 | 0 | 0 | 0 | 0 | 0.20649 | 0
2023 | 2 | 11 | 19 | 0.20649 | 0 | 0 | 0 | 0 | 0 | 0 | 0 | 0.20649 | 0
2023 | 2 | 11 | 20 | 0.20649 | 0 | 0 | 0 | 0 | 0 | 0 | 0 | 0.20649 | 0
2023 | 2 | 11 | 21 | 0.20649 | 0 | 0 | 0 | 0 | 0 | 0 | 0 | 0.20649 | 0
2023 | 2 | 11 | 22 | 0.20649 | 0 | 0 | 0 | 0 | 0 | 0 | 0 | 0.20649 | 0
2023 | 2 | 11 | 23 | 0.20649 | 0 | 0 | 0 | 0 | 0 | 0 | 0 | 0.20649 | 0
2023 | 2 | 11 | 24 | 0.20649 | 0 | 0 | 0 | 0 | 0 | 0 | 0 | 0.20649 | 0
2023 | 2 | 12 | 1 | 0.20649 | 0 | 0 | 0 | 0 | 0 | 0 | 0 | 0.20649 | 0
2023 | 2 | 12 | 2 | 0.20649 | 0 | 0 | 0 | 0 | 0 | 0 | 0 | 0.20649 | 0
2023 | 2 | 12 | 3 | 0.20649 | 0 | 0 | 0 | 0 | 0 | 0 | 0 | 0.20649 | 0
2023 | 2 | 12 | 4 | 0.20649 | 0 | 0 | 0 | 0 | 0 | 0 | 0 | 0.20649 | 0
2023 | 2 | 12 | 5 | 0.20649 | 0 | 0 | 0 | 0 | 0 | 0 | 0 | 0.20649 | 0
2023 | 2 | 12 | 6 | 0.20649 | 0 | 0 | 0 | 0 | 0 | 0 | 0 | 0.20649 | 0
2023 | 2 | 12 | 7 | 0.20649 | 0 | 0 | 0 | 0 | 0 | 0 | 0 | 0.20649 | 0
2023 | 2 | 12 | 8 | 0.20649 | 0 | 0 | 0 | 0 | 0 | 0 | 0 | 0.20649 | 0
2023 | 2 | 12 | 9 | 0.20649 | 0 | 0 | 0 | 0 | 0 | 0 | 0 | 0.20649 | 0
2023 | 2 | 12 | 10 | 0.20649 | 0 | 0 | 0 | 0 | 0 | 0 | 0 | 0.20649 | 0
2023 | 2 | 12 | 11 | 0.20649 | 0 | 0 | 0 | 0 | 0 | 0 | 0 | 0.20649 | 0
2023 | 2 | 12 | 12 | 0.20649 | 0 | 0 | 0 | 0 | 0 | 0 | 0 | 0.20649 | 0
2023 | 2 | 12 | 13 | 0.20649 | 0 | 0 | 0 | 0 | 0 | 0 | 0 | 0.20649 | 0
2023 | 2 | 12 | 14 | 0.20649 | 0 | 0 | 0 | 0 | 0 | 0 | 0 | 0.20649 | 0
2023 | 2 | 12 | 15 | 0.20649 | 0 | 0 | 0 | 0 | 0 | 0 | 0 | 0.20649 | 0
2023 | 2 | 12 | 16 | 0.20649 | 0 | 0 | 0 | 0 | 0 | 0 | 0 | 0.20649 | 0
2023 | 2 | 12 | 17 | 0.20649 | 0 | 0 | 0 | 0 | 0 | 0 | 0 | 0.20649 | 0
2023 | 2 | 12 | 18 | 0.20649 | 0 | 0 | 0 | 0 | 0 | 0 | 0 | 0.20649 | 0
2023 | 2 | 12 | 19 | 0.20649 | 0 | 0 | 0 | 0 | 0 | 0 | 0 | 0.20649 | 0
2023 | 2 | 12 | 20 | 0.20649 | 0 | 0 | 0 | 0 | 0 | 0 | 0 | 0.20649 | 0
2023 | 2 | 12 | 21 | 0.20649 | 0 | 0 | 0 | 0 | 0 | 0 | 0 | 0.20649 | 0
2023 | 2 | 12 | 22 | 0.20649 | 0 | 0 | 0 | 0 | 0 | 0 | 0 | 0.20649 | 0
2023 | 2 | 12 | 23 | 0.20649 | 0 | 0 | 0 | 0 | 0 | 0 | 0 | 0.20649 | 0
2023 | 2 | 12 | 24 | 0.20649 | 0 | 0 | 0 | 0 | 0 | 0 | 0 | 0.20649 | 0
2023 | 2 | 13 | 1 | 0.20649 | 0 | 0 | 0 | 0 | 0 | 0 | 0 | 0.20649 | 0
2023 | 2 | 13 | 2 | 0.20649 | 0 | 0 | 0 | 0 | 0 | 0 | 0 | 0.20649 | 0
2023 | 2 | 13 | 3 | 0.20649 | 0 | 0 | 0 | 0 | 0 | 0 | 0 | 0.20649 | 0
2023 | 2 | 13 | 4 | 0.20649 | 0 | 0 | 0 | 0 | 0 | 0 | 0 | 0.20649 | 0
2023 | 2 | 13 | 5 | 0.20649 | 0 | 0 | 0 | 0 | 0 | 0 | 0 | 0.20649 | 0
2023 | 2 | 13 | 6 | 0.20649 | 0 | 0 | 0 | 0 | 0 | 0 | 0 | 0.20649 | 0
2023 | 2 | 13 | 7 | 0.20649 | 0 | 0 | 0 | 0 | 0 | 0 | 0 | 0.20649 | 0
2023 | 2 | 13 | 8 | 0.20649 | 0 | 0 | 0 | 0 | 0 | 0 | 0 | 0.20649 | 0
2023 | 2 | 13 | 9 | 0.20649 | 0 | 0 | 0 | 0 | 0 | 0 | 0 | 0.20649 | 0
2023 | 2 | 13 | 10 | 0.20649 | 0 | 0 | 0 | 0 | 0 | 0 | 0 | 0.20649 | 0
2023 | 2 | 13 | 11 | 0.20649 | 0 | 0 | 0 | 0 | 0 | 0 | 0 | 0.20649 | 0
2023 | 2 | 13 | 12 | 0.20649 | 0 | 0 | 0 | 0 | 0 | 0 | 0 | 0.20649 | 0
2023 | 2 | 13 | 13 | 0.20649 | 0 | 0 | 0 | 0 | 0 | 0 | 0 | 0.20649 | 0
2023 | 2 | 13 | 14 | 0.20649 | 0 | 0 | 0 | 0 | 0 | 0 | 0 | 0.20649 | 0
2023 | 2 | 13 | 15 | 0.20649 | 0 | 0 | 0 | 0 | 0 | 0 | 0 | 0.20649 | 0
2023 | 2 | 13 | 16 | 0.20649 | 0 | 0 | 0 | 0 | 0 | 0 | 0 | 0.20649 | 0
2023 | 2 | 13 | 17 | 0.20649 | 0 | 0 | 0 | 0 | 0 | 0 | 0 | 0.20649 | 0
2023 | 2 | 13 | 18 | 0.20649 | 0 | 0 | 0 | 0 | 0 | 0 | 0 | 0.20649 | 0
2023 | 2 | 13 | 19 | 0.20649 | 0 | 0 | 0 | 0 | 0 | 0 | 0 | 0.20649 | 0
2023 | 2 | 13 | 20 | 0.20649 | 0 | 0 | 0 | 0 | 0 | 0 | 0 | 0.20649 | 0
2023 | 2 | 13 | 21 | 0.20649 | 0 | 0 | 0 | 0 | 0 | 0 | 0 | 0.20649 | 0
2023 | 2 | 13 | 22 | 0.20649 | 0 | 0 | 0 | 0 | 0 | 0 | 0 | 0.20649 | 0
2023 | 2 | 13 | 23 | 0.20649 | 0 | 0 | 0 | 0 | 0 | 0 | 0 | 0.20649 | 0
2023 | 2 | 13 | 24 | 0.20649 | 0 | 0 | 0 | 0 | 0 | 0 | 0 | 0.20649 | 0
2023 | 2 | 14 | 1 | 0.20649 | 0 | 0 | 0 | 0 | 0 | 0 | 0 | 0.20649 | 0
2023 | 2 | 14 | 2 | 0.20649 | 0 | 0 | 0 | 0 | 0 | 0 | 0 | 0.20649 | 0
2023 | 2 | 14 | 3 | 0.20649 | 0 | 0 | 0 | 0 | 0 | 0 | 0 | 0.20649 | 0
2023 | 2 | 14 | 4 | 0.20649 | 0 | 0 | 0 | 0 | 0 | 0 | 0 | 0.20649 | 0
2023 | 2 | 14 | 5 | 0.20649 | 0 | 0 | 0 | 0 | 0 | 0 | 0 | 0.20649 | 0
2023 | 2 | 14 | 6 | 0.20649 | 0 | 0 | 0 | 0 | 0 | 0 | 0 | 0.20649 | 0
2023 | 2 | 14 | 7 | 0.20649 | 0 | 0 | 0 | 0 | 0 | 0 | 0 | 0.20649 | 0
2023 | 2 | 14 | 8 | 0.20649 | 0 | 0 | 0 | 0 | 0 | 0 | 0 | 0.20649 | 0
2023 | 2 | 14 | 9 | 0.20649 | 0 | 0 | 0 | 0 | 0 | 0 | 0 | 0.20649 | 0
2023 | 2 | 14 | 10 | 0.20649 | 0 | 0 | 0 | 0 | 0 | 0 | 0 | 0.20649 | 0
2023 | 2 | 14 | 11 | 0.20649 | 0 | 0 | 0 | 0 | 0 | 0 | 0 | 0.20649 | 0
2023 | 2 | 14 | 12 | 0.20649 | 0 | 0 | 0 | 0 | 0 | 0 | 0 | 0.20649 | 0
2023 | 2 | 14 | 13 | 0.20649 | 0 | 0 | 0 | 0 | 0 | 0 | 0 | 0.20649 | 0
2023 | 2 | 14 | 14 | 0.20649 | 0 | 0 | 0 | 0 | 0 | 0 | 0 | 0.20649 | 0
2023 | 2 | 14 | 15 | 0.20649 | 0 | 0 | 0 | 0 | 0 | 0 | 0 | 0.20649 | 0
2023 | 2 | 14 | 16 | 0.20649 | 0 | 0 | 0 | 0 | 0 | 0 | 0 | 0.20649 | 0
2023 | 2 | 14 | 17 | 0.20649 | 0 | 0 | 0 | 0 | 0 | 0 | 0 | 0.20649 | 0
2023 | 2 | 14 | 18 | 0.20649 | 0 | 0 | 0 | 0 | 0 | 0 | 0 | 0.20649 | 0
2023 | 2 | 14 | 19 | 0.20649 | 0 | 0 | 0 | 0 | 0 | 0 | 0 | 0.20649 | 0
2023 | 2 | 14 | 20 | 0.20649 | 0 | 0 | 0 | 0 | 0 | 0 | 0 | 0.20649 | 0
2023 | 2 | 14 | 21 | 0.20649 | 0 | 0 | 0 | 0 | 0 | 0 | 0 | 0.20649 | 0
2023 | 2 | 14 | 22 | 0.20649 | 0 | 0 | 0 | 0 | 0 | 0 | 0 | 0.20649 | 0
2023 | 2 | 14 | 23 | 0.20649 | 0 | 0 | 0 | 0 | 0 | 0 | 0 | 0.20649 | 0
2023 | 2 | 14 | 24 | 0.20649 | 0 | 0 | 0 | 0 | 0 | 0 | 0 | 0.20649 | 0
2023 | 2 | 15 | 1 | 0.20649 | 0 | 0 | 0 | 0 | 0 | 0 | 0 | 0.20649 | 0
2023 | 2 | 15 | 2 | 0.20649 | 0 | 0 | 0 | 0 | 0 | 0 | 0 | 0.20649 | 0
2023 | 2 | 15 | 3 | 0.20649 | 0 | 0 | 0 | 0 | 0 | 0 | 0 | 0.20649 | 0
2023 | 2 | 15 | 4 | 0.20649 | 0 | 0 | 0 | 0 | 0 | 0 | 0 | 0.20649 | 0
2023 | 2 | 15 | 5 | 0.20649 | 0 | 0 | 0 | 0 | 0 | 0 | 0 | 0.20649 | 0
2023 | 2 | 15 | 6 | 0.20649 | 0 | 0 | 0 | 0 | 0 | 0 | 0 | 0.20649 | 0
2023 | 2 | 15 | 7 | 0.20649 | 0 | 0 | 0 | 0 | 0 | 0 | 0 | 0.20649 | 0
2023 | 2 | 15 | 8 | 0.20649 | 0 | 0 | 0 | 0 | 0 | 0 | 0 | 0.20649 | 0
2023 | 2 | 15 | 9 | 0.20649 | 0 | 0 | 0 | 0 | 0 | 0 | 0 | 0.20649 | 0
2023 | 2 | 15 | 10 | 0.20649 | 0 | 0 | 0 | 0 | 0 | 0 | 0 | 0.20649 | 0
2023 | 2 | 15 | 11 | 0.20649 | 0 | 0 | 0 | 0 | 0 | 0 | 0 | 0.20649 | 0
2023 | 2 | 15 | 12 | 0.20649 | 0 | 0 | 0 | 0 | 0 | 0 | 0 | 0.20649 | 0
2023 | 2 | 15 | 13 | 0.20649 | 0 | 0 | 0 | 0 | 0 | 0 | 0 | 0.20649 | 0
2023 | 2 | 15 | 14 | 0.20649 | 0 | 0 | 0 | 0 | 0 | 0 | 0 | 0.20649 | 0
2023 | 2 | 15 | 15 | 0.20649 | 0 | 0 | 0 | 0 | 0 | 0 | 0 | 0.20649 | 0
2023 | 2 | 15 | 16 | 0.20649 | 0 | 0 | 0 | 0 | 0 | 0 | 0 | 0.20649 | 0
2023 | 2 | 15 | 17 | 0.20649 | 0 | 0 | 0 | 0 | 0 | 0 | 0 | 0.20649 | 0
2023 | 2 | 15 | 18 | 0.20649 | 0 | 0 | 0 | 0 | 0 | 0 | 0 | 0.20649 | 0
2023 | 2 | 15 | 19 | 0.20649 | 0 | 0 | 0 | 0 | 0 | 0 | 0 | 0.20649 | 0
2023 | 2 | 15 | 20 | 0.20649 | 0 | 0 | 0 | 0 | 0 | 0 | 0 | 0.20649 | 0
2023 | 2 | 15 | 21 | 0.20649 | 0 | 0 | 0 | 0 | 0 | 0 | 0 | 0.20649 | 0
2023 | 2 | 15 | 22 | 0.20649 | 0 | 0 | 0 | 0 | 0 | 0 | 0 | 0.20649 | 0
2023 | 2 | 15 | 23 | 0.20649 | 0 | 0 | 0 | 0 | 0 | 0 | 0 | 0.20649 | 0
2023 | 2 | 15 | 24 | 0.20649 | 0 | 0 | 0 | 0 | 0 | 0 | 0 | 0.20649 | 0
2023 | 2 | 16 | 1 | 0.20649 | 0 | 0 | 0 | 0 | 0 | 0 | 0 | 0.20649 | 0
2023 | 2 | 16 | 2 | 0.20649 | 0 | 0 | 0 | 0 | 0 | 0 | 0 | 0.20649 | 0
2023 | 2 | 16 | 3 | 0.20649 | 0 | 0 | 0 | 0 | 0 | 0 | 0 | 0.20649 | 0
2023 | 2 | 16 | 4 | 0.20649 | 0 | 0 | 0 | 0 | 0 | 0 | 0 | 0.20649 | 0
2023 | 2 | 16 | 5 | 0.20649 | 0 | 0 | 0 | 0 | 0 | 0 | 0 | 0.20649 | 0
2023 | 2 | 16 | 6 | 0.20649 | 0 | 0 | 0 | 0 | 0 | 0 | 0 | 0.20649 | 0
2023 | 2 | 16 | 7 | 0.20649 | 0 | 0 | 0 | 0 | 0 | 0 | 0 | 0.20649 | 0
2023 | 2 | 16 | 8 | 0.20649 | 0 | 0 | 0 | 0 | 0 | 0 | 0 | 0.20649 | 0
2023 | 2 | 16 | 9 | 0.20649 | 0 | 0 | 0 | 0 | 0 | 0 | 0 | 0.20649 | 0
2023 | 2 | 16 | 10 | 0.20649 | 0 | 0 | 0 | 0 | 0 | 0 | 0 | 0.20649 | 0
2023 | 2 | 16 | 11 | 0.20649 | 0 | 0 | 0 | 0 | 0 | 0 | 0 | 0.20649 | 0
2023 | 2 | 16 | 12 | 0.20649 | 0 | 0 | 0 | 0 | 0 | 0 | 0 | 0.20649 | 0
2023 | 2 | 16 | 13 | 0.20649 | 0 | 0 | 0 | 0 | 0 | 0 | 0 | 0.20649 | 0
2023 | 2 | 16 | 14 | 0.20649 | 0 | 0 | 0 | 0 | 0 | 0 | 0 | 0.20649 | 0
2023 | 2 | 16 | 15 | 0.20649 | 0 | 0 | 0 | 0 | 0 | 0 | 0 | 0.20649 | 0
2023 | 2 | 16 | 16 | 0.20649 | 0 | 0 | 0 | 0 | 0 | 0 | 0 | 0.20649 | 0
2023 | 2 | 16 | 17 | 0.20649 | 0 | 0 | 0 | 0 | 0 | 0 | 0 | 0.20649 | 0
2023 | 2 | 16 | 18 | 0.20649 | 0 | 0 | 0 | 0 | 0 | 0 | 0 | 0.20649 | 0
2023 | 2 | 16 | 19 | 0.20649 | 0 | 0 | 0 | 0 | 0 | 0 | 0 | 0.20649 | 0
2023 | 2 | 16 | 20 | 0.20649 | 0 | 0 | 0 | 0 | 0 | 0 | 0 | 0.20649 | 0
2023 | 2 | 16 | 21 | 0.20649 | 0 | 0 | 0 | 0 | 0 | 0 | 0 | 0.20649 | 0
2023 | 2 | 16 | 22 | 0.20649 | 0 | 0 | 0 | 0 | 0 | 0 | 0 | 0.20649 | 0
2023 | 2 | 16 | 23 | 0.20649 | 0 | 0 | 0 | 0 | 0 | 0 | 0 | 0.20649 | 0
2023 | 2 | 16 | 24 | 0.20649 | 0 | 0 | 0 | 0 | 0 | 0 | 0 | 0.20649 | 0
2023 | 2 | 17 | 1 | 0.20649 | 0 | 0 | 0 | 0 | 0 | 0 | 0 | 0.20649 | 0
2023 | 2 | 17 | 2 | 0.20649 | 0 | 0 | 0 | 0 | 0 | 0 | 0 | 0.20649 | 0
2023 | 2 | 17 | 3 | 0.20649 | 0 | 0 | 0 | 0 | 0 | 0 | 0 | 0.20649 | 0
2023 | 2 | 17 | 4 | 0.20649 | 0 | 0 | 0 | 0 | 0 | 0 | 0 | 0.20649 | 0
2023 | 2 | 17 | 5 | 0.20649 | 0 | 0 | 0 | 0 | 0 | 0 | 0 | 0.20649 | 0
2023 | 2 | 17 | 6 | 0.20649 | 0 | 0 | 0 | 0 | 0 | 0 | 0 | 0.20649 | 0
2023 | 2 | 17 | 7 | 0.20649 | 0 | 0 | 0 | 0 | 0 | 0 | 0 | 0.20649 | 0
2023 | 2 | 17 | 8 | 0.20649 | 0 | 0 | 0 | 0 | 0 | 0 | 0 | 0.20649 | 0
2023 | 2 | 17 | 9 | 0.20649 | 0 | 0 | 0 | 0 | 0 | 0 | 0 | 0.20649 | 0
2023 | 2 | 17 | 10 | 0.20649 | 0 | 0 | 0 | 0 | 0 | 0 | 0 | 0.20649 | 0
2023 | 2 | 17 | 11 | 0.20649 | 0 | 0 | 0 | 0 | 0 | 0 | 0 | 0.20649 | 0
2023 | 2 | 17 | 12 | 0.20649 | 0 | 0 | 0 | 0 | 0 | 0 | 0 | 0.20649 | 0
2023 | 2 | 17 | 13 | 0.20649 | 0 | 0 | 0 | 0 | 0 | 0 | 0 | 0.20649 | 0
2023 | 2 | 17 | 14 | 0.20649 | 0 | 0 | 0 | 0 | 0 | 0 | 0 | 0.20649 | 0
2023 | 2 | 17 | 15 | 0.20649 | 0 | 0 | 0 | 0 | 0 | 0 | 0 | 0.20649 | 0
2023 | 2 | 17 | 16 | 0.20649 | 0 | 0 | 0 | 0 | 0 | 0 | 0 | 0.20649 | 0
2023 | 2 | 17 | 17 | 0.20649 | 0 | 0 | 0 | 0 | 0 | 0 | 0 | 0.20649 | 0
2023 | 2 | 17 | 18 | 0.20649 | 0 | 0 | 0 | 0 | 0 | 0 | 0 | 0.20649 | 0
2023 | 2 | 17 | 19 | 0.20649 | 0 | 0 | 0 | 0 | 0 | 0 | 0 | 0.20649 | 0
2023 | 2 | 17 | 20 | 0.20649 | 0 | 0 | 0 | 0 | 0 | 0 | 0 | 0.20649 | 0
2023 | 2 | 17 | 21 | 0.20649 | 0 | 0 | 0 | 0 | 0 | 0 | 0 | 0.20649 | 0
2023 | 2 | 17 | 22 | 0.20649 | 0 | 0 | 0 | 0 | 0 | 0 | 0 | 0.20649 | 0
2023 | 2 | 17 | 23 | 0.20649 | 0 | 0 | 0 | 0 | 0 | 0 | 0 | 0.20649 | 0
2023 | 2 | 17 | 24 | 0.20649 | 0 | 0 | 0 | 0 | 0 | 0 | 0 | 0.20649 | 0
2023 | 2 | 18 | 1 | 0.20649 | 0 | 0 | 0 | 0 | 0 | 0 | 0 | 0.20649 | 0
2023 | 2 | 18 | 2 | 0.20649 | 0 | 0 | 0 | 0 | 0 | 0 | 0 | 0.20649 | 0
2023 | 2 | 18 | 3 | 0.20649 | 0 | 0 | 0 | 0 | 0 | 0 | 0 | 0.20649 | 0
2023 | 2 | 18 | 4 | 0.20649 | 0 | 0 | 0 | 0 | 0 | 0 | 0 | 0.20649 | 0
2023 | 2 | 18 | 5 | 0.20649 | 0 | 0 | 0 | 0 | 0 | 0 | 0 | 0.20649 | 0
2023 | 2 | 18 | 6 | 0.20649 | 0 | 0 | 0 | 0 | 0 | 0 | 0 | 0.20649 | 0
2023 | 2 | 18 | 7 | 0.20649 | 0 | 0 | 0 | 0 | 0 | 0 | 0 | 0.20649 | 0
2023 | 2 | 18 | 8 | 0.20649 | 0 | 0 | 0 | 0 | 0 | 0 | 0 | 0.20649 | 0
2023 | 2 | 18 | 9 | 0.20649 | 0 | 0 | 0 | 0 | 0 | 0 | 0 | 0.20649 | 0
2023 | 2 | 18 | 10 | 0.20649 | 0 | 0 | 0 | 0 | 0 | 0 | 0 | 0.20649 | 0
2023 | 2 | 18 | 11 | 0.20649 | 0 | 0 | 0 | 0 | 0 | 0 | 0 | 0.20649 | 0
2023 | 2 | 18 | 12 | 0.20649 | 0 | 0 | 0 | 0 | 0 | 0 | 0 | 0.20649 | 0
2023 | 2 | 18 | 13 | 0.20649 | 0 | 0 | 0 | 0 | 0 | 0 | 0 | 0.20649 | 0
2023 | 2 | 18 | 14 | 0.20649 | 0 | 0 | 0 | 0 | 0 | 0 | 0 | 0.20649 | 0
2023 | 2 | 18 | 15 | 0.20649 | 0 | 0 | 0 | 0 | 0 | 0 | 0 | 0.20649 | 0
2023 | 2 | 18 | 16 | 0.20649 | 0 | 0 | 0 | 0 | 0 | 0 | 0 | 0.20649 | 0
2023 | 2 | 18 | 17 | 0.20649 | 0 | 0 | 0 | 0 | 0 | 0 | 0 | 0.20649 | 0
2023 | 2 | 18 | 18 | 0.20649 | 0 | 0 | 0 | 0 | 0 | 0 | 0 | 0.20649 | 0
2023 | 2 | 18 | 19 | 0.20649 | 0 | 0 | 0 | 0 | 0 | 0 | 0 | 0.20649 | 0
2023 | 2 | 18 | 20 | 0.20649 | 0 | 0 | 0 | 0 | 0 | 0 | 0 | 0.20649 | 0
2023 | 2 | 18 | 21 | 0.20649 | 0 | 0 | 0 | 0 | 0 | 0 | 0 | 0.20649 | 0
2023 | 2 | 18 | 22 | 0.20649 | 0 | 0 | 0 | 0 | 0 | 0 | 0 | 0.20649 | 0
2023 | 2 | 18 | 23 | 0.20649 | 0 | 0 | 0 | 0 | 0 | 0 | 0 | 0.20649 | 0
2023 | 2 | 18 | 24 | 0.20649 | 0 | 0 | 0 | 0 | 0 | 0 | 0 | 0.20649 | 0
2023 | 2 | 19 | 1 | 0.20649 | 0 | 0 | 0 | 0 | 0 | 0 | 0 | 0.20649 | 0
2023 | 2 | 19 | 2 | 0.20649 | 0 | 0 | 0 | 0 | 0 | 0 | 0 | 0.20649 | 0
2023 | 2 | 19 | 3 | 0.20649 | 0 | 0 | 0 | 0 | 0 | 0 | 0 | 0.20649 | 0
2023 | 2 | 19 | 4 | 0.20649 | 0 | 0 | 0 | 0 | 0 | 0 | 0 | 0.20649 | 0
2023 | 2 | 19 | 5 | 0.20649 | 0 | 0 | 0 | 0 | 0 | 0 | 0 | 0.20649 | 0
2023 | 2 | 19 | 6 | 0.20649 | 0 | 0 | 0 | 0 | 0 | 0 | 0 | 0.20649 | 0
2023 | 2 | 19 | 7 | 0.20649 | 0 | 0 | 0 | 0 | 0 | 0 | 0 | 0.20649 | 0
2023 | 2 | 19 | 8 | 0.20649 | 0 | 0 | 0 | 0 | 0 | 0 | 0 | 0.20649 | 0
2023 | 2 | 19 | 9 | 0.20649 | 0 | 0 | 0 | 0 | 0 | 0 | 0 | 0.20649 | 0
2023 | 2 | 19 | 10 | 0.20649 | 0 | 0 | 0 | 0 | 0 | 0 | 0 | 0.20649 | 0
2023 | 2 | 19 | 11 | 0.20649 | 0 | 0 | 0 | 0 | 0 | 0 | 0 | 0.20649 | 0
2023 | 2 | 19 | 12 | 0.20649 | 0 | 0 | 0 | 0 | 0 | 0 | 0 | 0.20649 | 0
2023 | 2 | 19 | 13 | 0.20649 | 0 | 0 | 0 | 0 | 0 | 0 | 0 | 0.20649 | 0
2023 | 2 | 19 | 14 | 0.20649 | 0 | 0 | 0 | 0 | 0 | 0 | 0 | 0.20649 | 0
2023 | 2 | 19 | 15 | 0.20649 | 0 | 0 | 0 | 0 | 0 | 0 | 0 | 0.20649 | 0
2023 | 2 | 19 | 16 | 0.20649 | 0 | 0 | 0 | 0 | 0 | 0 | 0 | 0.20649 | 0
2023 | 2 | 19 | 17 | 0.20649 | 0 | 0 | 0 | 0 | 0 | 0 | 0 | 0.20649 | 0
2023 | 2 | 19 | 18 | 0.20649 | 0 | 0 | 0 | 0 | 0 | 0 | 0 | 0.20649 | 0
2023 | 2 | 19 | 19 | 0.20649 | 0 | 0 | 0 | 0 | 0 | 0 | 0 | 0.20649 | 0
2023 | 2 | 19 | 20 | 0.20649 | 0 | 0 | 0 | 0 | 0 | 0 | 0 | 0.20649 | 0
2023 | 2 | 19 | 21 | 0.20649 | 0 | 0 | 0 | 0 | 0 | 0 | 0 | 0.20649 | 0
2023 | 2 | 19 | 22 | 0.20649 | 0 | 0 | 0 | 0 | 0 | 0 | 0 | 0.20649 | 0
2023 | 2 | 19 | 23 | 0.20649 | 0 | 0 | 0 | 0 | 0 | 0 | 0 | 0.20649 | 0
2023 | 2 | 19 | 24 | 0.20649 | 0 | 0 | 0 | 0 | 0 | 0 | 0 | 0.20649 | 0
2023 | 2 | 20 | 1 | 0.20649 | 0 | 0 | 0 | 0 | 0 | 0 | 0 | 0.20649 | 0
2023 | 2 | 20 | 2 | 0.20649 | 0 | 0 | 0 | 0 | 0 | 0 | 0 | 0.20649 | 0
2023 | 2 | 20 | 3 | 0.20649 | 0 | 0 | 0 | 0 | 0 | 0 | 0 | 0.20649 | 0
2023 | 2 | 20 | 4 | 0.20649 | 0 | 0 | 0 | 0 | 0 | 0 | 0 | 0.20649 | 0
2023 | 2 | 20 | 5 | 0.20649 | 0 | 0 | 0 | 0 | 0 | 0 | 0 | 0.20649 | 0
2023 | 2 | 20 | 6 | 0.20649 | 0 | 0 | 0 | 0 | 0 | 0 | 0 | 0.20649 | 0
2023 | 2 | 20 | 7 | 0.20649 | 0 | 0 | 0 | 0 | 0 | 0 | 0 | 0.20649 | 0
2023 | 2 | 20 | 8 | 0.20649 | 0 | 0 | 0 | 0 | 0 | 0 | 0 | 0.20649 | 0
2023 | 2 | 20 | 9 | 0.20649 | 0 | 0 | 0 | 0 | 0 | 0 | 0 | 0.20649 | 0
2023 | 2 | 20 | 10 | 0.20649 | 0 | 0 | 0 | 0 | 0 | 0 | 0 | 0.20649 | 0
2023 | 2 | 20 | 11 | 0.20649 | 0 | 0 | 0 | 0 | 0 | 0 | 0 | 0.20649 | 0
2023 | 2 | 20 | 12 | 0.20649 | 0 | 0 | 0 | 0 | 0 | 0 | 0 | 0.20649 | 0
2023 | 2 | 20 | 13 | 0.20649 | 0 | 0 | 0 | 0 | 0 | 0 | 0 | 0.20649 | 0
2023 | 2 | 20 | 14 | 0.20649 | 0 | 0 | 0 | 0 | 0 | 0 | 0 | 0.20649 | 0
2023 | 2 | 20 | 15 | 0.20649 | 0 | 0 | 0 | 0 | 0 | 0 | 0 | 0.20649 | 0
2023 | 2 | 20 | 16 | 0.20649 | 0 | 0 | 0 | 0 | 0 | 0 | 0 | 0.20649 | 0
2023 | 2 | 20 | 17 | 0.20649 | 0 | 0 | 0 | 0 | 0 | 0 | 0 | 0.20649 | 0
2023 | 2 | 20 | 18 | 0.20649 | 0 | 0 | 0 | 0 | 0 | 0 | 0 | 0.20649 | 0
2023 | 2 | 20 | 19 | 0.20649 | 0 | 0 | 0 | 0 | 0 | 0 | 0 | 0.20649 | 0
2023 | 2 | 20 | 20 | 0.20649 | 0 | 0 | 0 | 0 | 0 | 0 | 0 | 0.20649 | 0
2023 | 2 | 20 | 21 | 0.20649 | 0 | 0 | 0 | 0 | 0 | 0 | 0 | 0.20649 | 0
2023 | 2 | 20 | 22 | 0.20649 | 0 | 0 | 0 | 0 | 0 | 0 | 0 | 0.20649 | 0
2023 | 2 | 20 | 23 | 0.20649 | 0 | 0 | 0 | 0 | 0 | 0 | 0 | 0.20649 | 0
2023 | 2 | 20 | 24 | 0.20649 | 0 | 0 | 0 | 0 | 0 | 0 | 0 | 0.20649 | 0
2023 | 2 | 21 | 1 | 0.20649 | 0 | 0 | 0 | 0 | 0 | 0 | 0 | 0.20649 | 0
2023 | 2 | 21 | 2 | 0.20649 | 0 | 0 | 0 | 0 | 0 | 0 | 0 | 0.20649 | 0
2023 | 2 | 21 | 3 | 0.20649 | 0 | 0 | 0 | 0 | 0 | 0 | 0 | 0.20649 | 0
2023 | 2 | 21 | 4 | 0.20649 | 0 | 0 | 0 | 0 | 0 | 0 | 0 | 0.20649 | 0
2023 | 2 | 21 | 5 | 0.20649 | 0 | 0 | 0 | 0 | 0 | 0 | 0 | 0.20649 | 0
2023 | 2 | 21 | 6 | 0.20649 | 0 | 0 | 0 | 0 | 0 | 0 | 0 | 0.20649 | 0
2023 | 2 | 21 | 7 | 0.20649 | 0 | 0 | 0 | 0 | 0 | 0 | 0 | 0.20649 | 0
2023 | 2 | 21 | 8 | 0.20649 | 0 | 0 | 0 | 0 | 0 | 0 | 0 | 0.20649 | 0
2023 | 2 | 21 | 9 | 0.20649 | 0 | 0 | 0 | 0 | 0 | 0 | 0 | 0.20649 | 0
2023 | 2 | 21 | 10 | 0.20649 | 0 | 0 | 0 | 0 | 0 | 0 | 0 | 0.20649 | 0
2023 | 2 | 21 | 11 | 0.20649 | 0 | 0 | 0 | 0 | 0 | 0 | 0 | 0.20649 | 0
2023 | 2 | 21 | 12 | 0.20649 | 0 | 0 | 0 | 0 | 0 | 0 | 0 | 0.20649 | 0
2023 | 2 | 21 | 13 | 0.20649 | 0 | 0 | 0 | 0 | 0 | 0 | 0 | 0.20649 | 0
2023 | 2 | 21 | 14 | 0.20649 | 0 | 0 | 0 | 0 | 0 | 0 | 0 | 0.20649 | 0
2023 | 2 | 21 | 15 | 0.20649 | 0 | 0 | 0 | 0 | 0 | 0 | 0 | 0.20649 | 0
2023 | 2 | 21 | 16 | 0.20649 | 0 | 0 | 0 | 0 | 0 | 0 | 0 | 0.20649 | 0
2023 | 2 | 21 | 17 | 0.20649 | 0 | 0 | 0 | 0 | 0 | 0 | 0 | 0.20649 | 0
2023 | 2 | 21 | 18 | 0.20649 | 0 | 0 | 0 | 0 | 0 | 0 | 0 | 0.20649 | 0
2023 | 2 | 21 | 19 | 0.20649 | 0 | 0 | 0 | 0 | 0 | 0 | 0 | 0.20649 | 0
2023 | 2 | 21 | 20 | 0.20649 | 0 | 0 | 0 | 0 | 0 | 0 | 0 | 0.20649 | 0
2023 | 2 | 21 | 21 | 0.20649 | 0 | 0 | 0 | 0 | 0 | 0 | 0 | 0.20649 | 0
2023 | 2 | 21 | 22 | 0.20649 | 0 | 0 | 0 | 0 | 0 | 0 | 0 | 0.20649 | 0
2023 | 2 | 21 | 23 | 0.20649 | 0 | 0 | 0 | 0 | 0 | 0 | 0 | 0.20649 | 0
2023 | 2 | 21 | 24 | 0.20649 | 0 | 0 | 0 | 0 | 0 | 0 | 0 | 0.20649 | 0
2023 | 2 | 22 | 1 | 0.20649 | 0 | 0 | 0 | 0 | 0 | 0 | 0 | 0.20649 | 0
2023 | 2 | 22 | 2 | 0.20649 | 0 | 0 | 0 | 0 | 0 | 0 | 0 | 0.20649 | 0
2023 | 2 | 22 | 3 | 0.20649 | 0 | 0 | 0 | 0 | 0 | 0 | 0 | 0.20649 | 0
2023 | 2 | 22 | 4 | 0.20649 | 0 | 0 | 0 | 0 | 0 | 0 | 0 | 0.20649 | 0
2023 | 2 | 22 | 5 | 0.20649 | 0 | 0 | 0 | 0 | 0 | 0 | 0 | 0.20649 | 0
2023 | 2 | 22 | 6 | 0.20649 | 0 | 0 | 0 | 0 | 0 | 0 | 0 | 0.20649 | 0
2023 | 2 | 22 | 7 | 0.20649 | 0 | 0 | 0 | 0 | 0 | 0 | 0 | 0.20649 | 0
2023 | 2 | 22 | 8 | 0.20649 | 0 | 0 | 0 | 0 | 0 | 0 | 0 | 0.20649 | 0
2023 | 2 | 22 | 9 | 0.20649 | 0 | 0 | 0 | 0 | 0 | 0 | 0 | 0.20649 | 0
2023 | 2 | 22 | 10 | 0.20649 | 0 | 0 | 0 | 0 | 0 | 0 | 0 | 0.20649 | 0
2023 | 2 | 22 | 11 | 0.20649 | 0 | 0 | 0 | 0 | 0 | 0 | 0 | 0.20649 | 0
2023 | 2 | 22 | 12 | 0.20649 | 0 | 0 | 0 | 0 | 0 | 0 | 0 | 0.20649 | 0
2023 | 2 | 22 | 13 | 0.20649 | 0 | 0 | 0 | 0 | 0 | 0 | 0 | 0.20649 | 0
2023 | 2 | 22 | 14 | 0.20649 | 0 | 0 | 0 | 0 | 0 | 0 | 0 | 0.20649 | 0
2023 | 2 | 22 | 15 | 0.20649 | 0 | 0 | 0 | 0 | 0 | 0 | 0 | 0.20649 | 0
2023 | 2 | 22 | 16 | 0.20649 | 0 | 0 | 0 | 0 | 0 | 0 | 0 | 0.20649 | 0
2023 | 2 | 22 | 17 | 0.20649 | 0 | 0 | 0 | 0 | 0 | 0 | 0 | 0.20649 | 0
2023 | 2 | 22 | 18 | 0.20649 | 0 | 0 | 0 | 0 | 0 | 0 | 0 | 0.20649 | 0
2023 | 2 | 22 | 19 | 0.20649 | 0 | 0 | 0 | 0 | 0 | 0 | 0 | 0.20649 | 0
2023 | 2 | 22 | 20 | 0.20649 | 0 | 0 | 0 | 0 | 0 | 0 | 0 | 0.20649 | 0
2023 | 2 | 22 | 21 | 0.20649 | 0 | 0 | 0 | 0 | 0 | 0 | 0 | 0.20649 | 0
2023 | 2 | 22 | 22 | 0.20649 | 0 | 0 | 0 | 0 | 0 | 0 | 0 | 0.20649 | 0
2023 | 2 | 22 | 23 | 0.20649 | 0 | 0 | 0 | 0 | 0 | 0 | 0 | 0.20649 | 0
2023 | 2 | 22 | 24 | 0.20649 | 0 | 0 | 0 | 0 | 0 | 0 | 0 | 0.20649 | 0
2023 | 2 | 23 | 1 | 0.20649 | 0 | 0 | 0 | 0 | 0 | 0 | 0 | 0.20649 | 0
2023 | 2 | 23 | 2 | 0.20649 | 0 | 0 | 0 | 0 | 0 | 0 | 0 | 0.20649 | 0
2023 | 2 | 23 | 3 | 0.20649 | 0 | 0 | 0 | 0 | 0 | 0 | 0 | 0.20649 | 0
2023 | 2 | 23 | 4 | 0.20649 | 0 | 0 | 0 | 0 | 0 | 0 | 0 | 0.20649 | 0
2023 | 2 | 23 | 5 | 0.20649 | 0 | 0 | 0 | 0 | 0 | 0 | 0 | 0.20649 | 0
2023 | 2 | 23 | 6 | 0.20649 | 0 | 0 | 0 | 0 | 0 | 0 | 0 | 0.20649 | 0
2023 | 2 | 23 | 7 | 0.20649 | 0 | 0 | 0 | 0 | 0 | 0 | 0 | 0.20649 | 0
2023 | 2 | 23 | 8 | 0.20649 | 0 | 0 | 0 | 0 | 0 | 0 | 0 | 0.20649 | 0
2023 | 2 | 23 | 9 | 0.20649 | 0 | 0 | 0 | 0 | 0 | 0 | 0 | 0.20649 | 0
2023 | 2 | 23 | 10 | 0.20649 | 0 | 0 | 0 | 0 | 0 | 0 | 0 | 0.20649 | 0
2023 | 2 | 23 | 11 | 0.20649 | 0 | 0 | 0 | 0 | 0 | 0 | 0 | 0.20649 | 0
2023 | 2 | 23 | 12 | 0.20649 | 0 | 0 | 0 | 0 | 0 | 0 | 0 | 0.20649 | 0
2023 | 2 | 23 | 13 | 0.20649 | 0 | 0 | 0 | 0 | 0 | 0 | 0 | 0.20649 | 0
2023 | 2 | 23 | 14 | 0.20649 | 0 | 0 | 0 | 0 | 0 | 0 | 0 | 0.20649 | 0
2023 | 2 | 23 | 15 | 0.20649 | 0 | 0 | 0 | 0 | 0 | 0 | 0 | 0.20649 | 0
2023 | 2 | 23 | 16 | 0.20649 | 0 | 0 | 0 | 0 | 0 | 0 | 0 | 0.20649 | 0
2023 | 2 | 23 | 17 | 0.20649 | 0 | 0 | 0 | 0 | 0 | 0 | 0 | 0.20649 | 0
2023 | 2 | 23 | 18 | 0.20649 | 0 | 0 | 0 | 0 | 0 | 0 | 0 | 0.20649 | 0
2023 | 2 | 23 | 19 | 0.20649 | 0 | 0 | 0 | 0 | 0 | 0 | 0 | 0.20649 | 0
2023 | 2 | 23 | 20 | 0.20649 | 0 | 0 | 0 | 0 | 0 | 0 | 0 | 0.20649 | 0
2023 | 2 | 23 | 21 | 0.20649 | 0 | 0 | 0 | 0 | 0 | 0 | 0 | 0.20649 | 0
2023 | 2 | 23 | 22 | 0.20649 | 0 | 0 | 0 | 0 | 0 | 0 | 0 | 0.20649 | 0
2023 | 2 | 23 | 23 | 0.20649 | 0 | 0 | 0 | 0 | 0 | 0 | 0 | 0.20649 | 0
2023 | 2 | 23 | 24 | 0.20649 | 0 | 0 | 0 | 0 | 0 | 0 | 0 | 0.20649 | 0
2023 | 2 | 24 | 1 | 0.20649 | 0 | 0 | 0 | 0 | 0 | 0 | 0 | 0.20649 | 0
2023 | 2 | 24 | 2 | 0.20649 | 0 | 0 | 0 | 0 | 0 | 0 | 0 | 0.20649 | 0
2023 | 2 | 24 | 3 | 0.20649 | 0 | 0 | 0 | 0 | 0 | 0 | 0 | 0.20649 | 0
2023 | 2 | 24 | 4 | 0.20649 | 0 | 0 | 0 | 0 | 0 | 0 | 0 | 0.20649 | 0
2023 | 2 | 24 | 5 | 0.20649 | 0 | 0 | 0 | 0 | 0 | 0 | 0 | 0.20649 | 0
2023 | 2 | 24 | 6 | 0.20649 | 0 | 0 | 0 | 0 | 0 | 0 | 0 | 0.20649 | 0
2023 | 2 | 24 | 7 | 0.20649 | 0 | 0 | 0 | 0 | 0 | 0 | 0 | 0.20649 | 0
2023 | 2 | 24 | 8 | 0.20649 | 0 | 0 | 0 | 0 | 0 | 0 | 0 | 0.20649 | 0
2023 | 2 | 24 | 9 | 0.20649 | 0 | 0 | 0 | 0 | 0 | 0 | 0 | 0.20649 | 0
2023 | 2 | 24 | 10 | 0.20649 | 0 | 0 | 0 | 0 | 0 | 0 | 0 | 0.20649 | 0
2023 | 2 | 24 | 11 | 0.20649 | 0 | 0 | 0 | 0 | 0 | 0 | 0 | 0.20649 | 0
2023 | 2 | 24 | 12 | 0.20649 | 0 | 0 | 0 | 0 | 0 | 0 | 0 | 0.20649 | 0
2023 | 2 | 24 | 13 | 0.20649 | 0 | 0 | 0 | 0 | 0 | 0 | 0 | 0.20649 | 0
2023 | 2 | 24 | 14 | 0.20649 | 0 | 0 | 0 | 0 | 0 | 0 | 0 | 0.20649 | 0
2023 | 2 | 24 | 15 | 0.20649 | 0 | 0 | 0 | 0 | 0 | 0 | 0 | 0.20649 | 0
2023 | 2 | 24 | 16 | 0.20649 | 0 | 0 | 0 | 0 | 0 | 0 | 0 | 0.20649 | 0
2023 | 2 | 24 | 17 | 0.20649 | 0 | 0 | 0 | 0 | 0 | 0 | 0 | 0.20649 | 0
2023 | 2 | 24 | 18 | 0.20649 | 0 | 0 | 0 | 0 | 0 | 0 | 0 | 0.20649 | 0
2023 | 2 | 24 | 19 | 0.20649 | 0 | 0 | 0 | 0 | 0 | 0 | 0 | 0.20649 | 0
2023 | 2 | 24 | 20 | 0.20649 | 0 | 0 | 0 | 0 | 0 | 0 | 0 | 0.20649 | 0
2023 | 2 | 24 | 21 | 0.20649 | 0 | 0 | 0 | 0 | 0 | 0 | 0 | 0.20649 | 0
2023 | 2 | 24 | 22 | 0.20649 | 0 | 0 | 0 | 0 | 0 | 0 | 0 | 0.20649 | 0
2023 | 2 | 24 | 23 | 0.20649 | 0 | 0 | 0 | 0 | 0 | 0 | 0 | 0.20649 | 0
2023 | 2 | 24 | 24 | 0.20649 | 0 | 0 | 0 | 0 | 0 | 0 | 0 | 0.20649 | 0
2023 | 2 | 25 | 1 | 0.20649 | 0 | 0 | 0 | 0 | 0 | 0 | 0 | 0.20649 | 0
2023 | 2 | 25 | 2 | 0.20649 | 0 | 0 | 0 | 0 | 0 | 0 | 0 | 0.20649 | 0
2023 | 2 | 25 | 3 | 0.20649 | 0 | 0 | 0 | 0 | 0 | 0 | 0 | 0.20649 | 0
2023 | 2 | 25 | 4 | 0.20649 | 0 | 0 | 0 | 0 | 0 | 0 | 0 | 0.20649 | 0
2023 | 2 | 25 | 5 | 0.20649 | 0 | 0 | 0 | 0 | 0 | 0 | 0 | 0.20649 | 0
2023 | 2 | 25 | 6 | 0.20649 | 0 | 0 | 0 | 0 | 0 | 0 | 0 | 0.20649 | 0
2023 | 2 | 25 | 7 | 0.20649 | 0 | 0 | 0 | 0 | 0 | 0 | 0 | 0.20649 | 0
2023 | 2 | 25 | 8 | 0.20649 | 0 | 0 | 0 | 0 | 0 | 0 | 0 | 0.20649 | 0
2023 | 2 | 25 | 9 | 0.20649 | 0 | 0 | 0 | 0 | 0 | 0 | 0 | 0.20649 | 0
2023 | 2 | 25 | 10 | 0.20649 | 0 | 0 | 0 | 0 | 0 | 0 | 0 | 0.20649 | 0
2023 | 2 | 25 | 11 | 0.20649 | 0 | 0 | 0 | 0 | 0 | 0 | 0 | 0.20649 | 0
2023 | 2 | 25 | 12 | 0.20649 | 0 | 0 | 0 | 0 | 0 | 0 | 0 | 0.20649 | 0
2023 | 2 | 25 | 13 | 0.20649 | 0 | 0 | 0 | 0 | 0 | 0 | 0 | 0.20649 | 0
2023 | 2 | 25 | 14 | 0.20649 | 0 | 0 | 0 | 0 | 0 | 0 | 0 | 0.20649 | 0
2023 | 2 | 25 | 15 | 0.20649 | 0 | 0 | 0 | 0 | 0 | 0 | 0 | 0.20649 | 0
2023 | 2 | 25 | 16 | 0.20649 | 0 | 0 | 0 | 0 | 0 | 0 | 0 | 0.20649 | 0
2023 | 2 | 25 | 17 | 0.20649 | 0 | 0 | 0 | 0 | 0 | 0 | 0 | 0.20649 | 0
2023 | 2 | 25 | 18 | 0.20649 | 0 | 0 | 0 | 0 | 0 | 0 | 0 | 0.20649 | 0
2023 | 2 | 25 | 19 | 0.20649 | 0 | 0 | 0 | 0 | 0 | 0 | 0 | 0.20649 | 0
2023 | 2 | 25 | 20 | 0.20649 | 0 | 0 | 0 | 0 | 0 | 0 | 0 | 0.20649 | 0
2023 | 2 | 25 | 21 | 0.20649 | 0 | 0 | 0 | 0 | 0 | 0 | 0 | 0.20649 | 0
2023 | 2 | 25 | 22 | 0.20649 | 0 | 0 | 0 | 0 | 0 | 0 | 0 | 0.20649 | 0
2023 | 2 | 25 | 23 | 0.20649 | 0 | 0 | 0 | 0 | 0 | 0 | 0 | 0.20649 | 0
2023 | 2 | 25 | 24 | 0.20649 | 0 | 0 | 0 | 0 | 0 | 0 | 0 | 0.20649 | 0
2023 | 2 | 26 | 1 | 0.20649 | 0 | 0 | 0 | 0 | 0 | 0 | 0 | 0.20649 | 0
2023 | 2 | 26 | 2 | 0.20649 | 0 | 0 | 0 | 0 | 0 | 0 | 0 | 0.20649 | 0
2023 | 2 | 26 | 3 | 0.20649 | 0 | 0 | 0 | 0 | 0 | 0 | 0 | 0.20649 | 0
2023 | 2 | 26 | 4 | 0.20649 | 0 | 0 | 0 | 0 | 0 | 0 | 0 | 0.20649 | 0
2023 | 2 | 26 | 5 | 0.20649 | 0 | 0 | 0 | 0 | 0 | 0 | 0 | 0.20649 | 0
2023 | 2 | 26 | 6 | 0.20649 | 0 | 0 | 0 | 0 | 0 | 0 | 0 | 0.20649 | 0
2023 | 2 | 26 | 7 | 0.20649 | 0 | 0 | 0 | 0 | 0 | 0 | 0 | 0.20649 | 0
2023 | 2 | 26 | 8 | 0.20649 | 0 | 0 | 0 | 0 | 0 | 0 | 0 | 0.20649 | 0
2023 | 2 | 26 | 9 | 0.20649 | 0 | 0 | 0 | 0 | 0 | 0 | 0 | 0.20649 | 0
2023 | 2 | 26 | 10 | 0.20649 | 0 | 0 | 0 | 0 | 0 | 0 | 0 | 0.20649 | 0
2023 | 2 | 26 | 11 | 0.20649 | 0 | 0 | 0 | 0 | 0 | 0 | 0 | 0.20649 | 0
2023 | 2 | 26 | 12 | 0.20649 | 0 | 0 | 0 | 0 | 0 | 0 | 0 | 0.20649 | 0
2023 | 2 | 26 | 13 | 0.20649 | 0 | 0 | 0 | 0 | 0 | 0 | 0 | 0.20649 | 0
2023 | 2 | 26 | 14 | 0.20649 | 0 | 0 | 0 | 0 | 0 | 0 | 0 | 0.20649 | 0
2023 | 2 | 26 | 15 | 0.20649 | 0 | 0 | 0 | 0 | 0 | 0 | 0 | 0.20649 | 0
2023 | 2 | 26 | 16 | 0.20649 | 0 | 0 | 0 | 0 | 0 | 0 | 0 | 0.20649 | 0
2023 | 2 | 26 | 17 | 0.20649 | 0 | 0 | 0 | 0 | 0 | 0 | 0 | 0.20649 | 0
2023 | 2 | 26 | 18 | 0.20649 | 0 | 0 | 0 | 0 | 0 | 0 | 0 | 0.20649 | 0
2023 | 2 | 26 | 19 | 0.20649 | 0 | 0 | 0 | 0 | 0 | 0 | 0 | 0.20649 | 0
2023 | 2 | 26 | 20 | 0.20649 | 0 | 0 | 0 | 0 | 0 | 0 | 0 | 0.20649 | 0
2023 | 2 | 26 | 21 | 0.20649 | 0 | 0 | 0 | 0 | 0 | 0 | 0 | 0.20649 | 0
2023 | 2 | 26 | 22 | 0.20649 | 0 | 0 | 0 | 0 | 0 | 0 | 0 | 0.20649 | 0
2023 | 2 | 26 | 23 | 0.20649 | 0 | 0 | 0 | 0 | 0 | 0 | 0 | 0.20649 | 0
2023 | 2 | 26 | 24 | 0.20649 | 0 | 0 | 0 | 0 | 0 | 0 | 0 | 0.20649 | 0
2023 | 2 | 27 | 1 | 0.20649 | 0 | 0 | 0 | 0 | 0 | 0 | 0 | 0.20649 | 0
2023 | 2 | 27 | 2 | 0.20649 | 0 | 0 | 0 | 0 | 0 | 0 | 0 | 0.20649 | 0
2023 | 2 | 27 | 3 | 0.20649 | 0 | 0 | 0 | 0 | 0 | 0 | 0 | 0.20649 | 0
2023 | 2 | 27 | 4 | 0.20649 | 0 | 0 | 0 | 0 | 0 | 0 | 0 | 0.20649 | 0
2023 | 2 | 27 | 5 | 0.20649 | 0 | 0 | 0 | 0 | 0 | 0 | 0 | 0.20649 | 0
2023 | 2 | 27 | 6 | 0.20649 | 0 | 0 | 0 | 0 | 0 | 0 | 0 | 0.20649 | 0
2023 | 2 | 27 | 7 | 0.20649 | 0 | 0 | 0 | 0 | 0 | 0 | 0 | 0.20649 | 0
2023 | 2 | 27 | 8 | 0.20649 | 0 | 0 | 0 | 0 | 0 | 0 | 0 | 0.20649 | 0
2023 | 2 | 27 | 9 | 0.20649 | 0 | 0 | 0 | 0 | 0 | 0 | 0 | 0.20649 | 0
2023 | 2 | 27 | 10 | 0.20649 | 0 | 0 | 0 | 0 | 0 | 0 | 0 | 0.20649 | 0
2023 | 2 | 27 | 11 | 0.20649 | 0 | 0 | 0 | 0 | 0 | 0 | 0 | 0.20649 | 0
2023 | 2 | 27 | 12 | 0.20649 | 0 | 0 | 0 | 0 | 0 | 0 | 0 | 0.20649 | 0
2023 | 2 | 27 | 13 | 0.20649 | 0 | 0 | 0 | 0 | 0 | 0 | 0 | 0.20649 | 0
2023 | 2 | 27 | 14 | 0.20649 | 0 | 0 | 0 | 0 | 0 | 0 | 0 | 0.20649 | 0
2023 | 2 | 27 | 15 | 0.20649 | 0 | 0 | 0 | 0 | 0 | 0 | 0 | 0.20649 | 0
2023 | 2 | 27 | 16 | 0.20649 | 0 | 0 | 0 | 0 | 0 | 0 | 0 | 0.20649 | 0
2023 | 2 | 27 | 17 | 0.20649 | 0 | 0 | 0 | 0 | 0 | 0 | 0 | 0.20649 | 0
2023 | 2 | 27 | 18 | 0.20649 | 0 | 0 | 0 | 0 | 0 | 0 | 0 | 0.20649 | 0
2023 | 2 | 27 | 19 | 0.20649 | 0 | 0 | 0 | 0 | 0 | 0 | 0 | 0.20649 | 0
2023 | 2 | 27 | 20 | 0.20649 | 0 | 0 | 0 | 0 | 0 | 0 | 0 | 0.20649 | 0
2023 | 2 | 27 | 21 | 0.20649 | 0 | 0 | 0 | 0 | 0 | 0 | 0 | 0.20649 | 0
2023 | 2 | 27 | 22 | 0.20649 | 0 | 0 | 0 | 0 | 0 | 0 | 0 | 0.20649 | 0
2023 | 2 | 27 | 23 | 0.20649 | 0 | 0 | 0 | 0 | 0 | 0 | 0 | 0.20649 | 0
2023 | 2 | 27 | 24 | 0.20649 | 0 | 0 | 0 | 0 | 0 | 0 | 0 | 0.20649 | 0
2023 | 2 | 28 | 1 | 0.20649 | 0 | 0 | 0 | 0 | 0 | 0 | 0 | 0.20649 | 0
2023 | 2 | 28 | 2 | 0.20649 | 0 | 0 | 0 | 0 | 0 | 0 | 0 | 0.20649 | 0
2023 | 2 | 28 | 3 | 0.20649 | 0 | 0 | 0 | 0 | 0 | 0 | 0 | 0.20649 | 0
2023 | 2 | 28 | 4 | 0.20649 | 0 | 0 | 0 | 0 | 0 | 0 | 0 | 0.20649 | 0
2023 | 2 | 28 | 5 | 0.20649 | 0 | 0 | 0 | 0 | 0 | 0 | 0 | 0.20649 | 0
2023 | 2 | 28 | 6 | 0.20649 | 0 | 0 | 0 | 0 | 0 | 0 | 0 | 0.20649 | 0
2023 | 2 | 28 | 7 | 0.20649 | 0 | 0 | 0 | 0 | 0 | 0 | 0 | 0.20649 | 0
2023 | 2 | 28 | 8 | 0.20649 | 0 | 0 | 0 | 0 | 0 | 0 | 0 | 0.20649 | 0
2023 | 2 | 28 | 9 | 0.20649 | 0 | 0 | 0 | 0 | 0 | 0 | 0 | 0.20649 | 0
2023 | 2 | 28 | 10 | 0.20649 | 0 | 0 | 0 | 0 | 0 | 0 | 0 | 0.20649 | 0
2023 | 2 | 28 | 11 | 0.20649 | 0 | 0 | 0 | 0 | 0 | 0 | 0 | 0.20649 | 0
2023 | 2 | 28 | 12 | 0.20649 | 0 | 0 | 0 | 0 | 0 | 0 | 0 | 0.20649 | 0
2023 | 2 | 28 | 13 | 0.20649 | 0 | 0 | 0 | 0 | 0 | 0 | 0 | 0.20649 | 0
2023 | 2 | 28 | 14 | 0.20649 | 0 | 0 | 0 | 0 | 0 | 0 | 0 | 0.20649 | 0
2023 | 2 | 28 | 15 | 0.20649 | 0 | 0 | 0 | 0 | 0 | 0 | 0 | 0.20649 | 0
2023 | 2 | 28 | 16 | 0.20649 | 0 | 0 | 0 | 0 | 0 | 0 | 0 | 0.20649 | 0
2023 | 2 | 28 | 17 | 0.20649 | 0 | 0 | 0 | 0 | 0 | 0 | 0 | 0.20649 | 0
2023 | 2 | 28 | 18 | 0.20649 | 0 | 0 | 0 | 0 | 0 | 0 | 0 | 0.20649 | 0
2023 | 2 | 28 | 19 | 0.20649 | 0 | 0 | 0 | 0 | 0 | 0 | 0 | 0.20649 | 0
2023 | 2 | 28 | 20 | 0.20649 | 0 | 0 | 0 | 0 | 0 | 0 | 0 | 0.20649 | 0
2023 | 2 | 28 | 21 | 0.20649 | 0 | 0 | 0 | 0 | 0 | 0 | 0 | 0.20649 | 0
2023 | 2 | 28 | 22 | 0.20649 | 0 | 0 | 0 | 0 | 0 | 0 | 0 | 0.20649 | 0
2023 | 2 | 28 | 23 | 0.20649 | 0 | 0 | 0 | 0 | 0 | 0 | 0 | 0.20649 | 0
2023 | 2 | 28 | 24 | 0.20649 | 0 | 0 | 0 | 0 | 0 | 0 | 0 | 0.20649 | 0
2023 | 3 | 1 | 1 | 0.27061 | 0 | 0 | 0 | 0 | 0 | 0 | 0 | 0.27061 | 0
2023 | 3 | 1 | 2 | 0.27061 | 0 | 0 | 0 | 0 | 0 | 0 | 0 | 0.27061 | 0
2023 | 3 | 1 | 3 | 0.27061 | 0 | 0 | 0 | 0 | 0 | 0 | 0 | 0.27061 | 0
2023 | 3 | 1 | 4 | 0.27061 | 0 | 0 | 0 | 0 | 0 | 0 | 0 | 0.27061 | 0
2023 | 3 | 1 | 5 | 0.27061 | 0 | 0 | 0 | 0 | 0 | 0 | 0 | 0.27061 | 0
2023 | 3 | 1 | 6 | 0.27061 | 0 | 0 | 0 | 0 | 0 | 0 | 0 | 0.27061 | 0
2023 | 3 | 1 | 7 | 0.27061 | 0 | 0 | 0 | 0 | 0 | 0 | 0 | 0.27061 | 0
2023 | 3 | 1 | 8 | 0.27061 | 0 | 0 | 0 | 0 | 0 | 0 | 0 | 0.27061 | 0
2023 | 3 | 1 | 9 | 0.27061 | 0 | 0 | 0 | 0 | 0 | 0 | 0 | 0.27061 | 0
2023 | 3 | 1 | 10 | 0.27061 | 0 | 0 | 0 | 0 | 0 | 0 | 0 | 0.27061 | 0
2023 | 3 | 1 | 11 | 0.27061 | 0 | 0 | 0 | 0 | 0 | 0 | 0 | 0.27061 | 0
2023 | 3 | 1 | 12 | 0.27061 | 0 | 0 | 0 | 0 | 0 | 0 | 0 | 0.27061 | 0
2023 | 3 | 1 | 13 | 0.27061 | 0 | 0 | 0 | 0 | 0 | 0 | 0 | 0.27061 | 0
2023 | 3 | 1 | 14 | 0.27061 | 0 | 0 | 0 | 0 | 0 | 0 | 0 | 0.27061 | 0
2023 | 3 | 1 | 15 | 0.27061 | 0 | 0 | 0 | 0 | 0 | 0 | 0 | 0.27061 | 0
2023 | 3 | 1 | 16 | 0.27061 | 0 | 0 | 0 | 0 | 0 | 0 | 0 | 0.27061 | 0
2023 | 3 | 1 | 17 | 0.27061 | 0 | 0 | 0 | 0 | 0 | 0 | 0 | 0.27061 | 0
2023 | 3 | 1 | 18 | 0.27061 | 0 | 0 | 0 | 0 | 0 | 0 | 0 | 0.27061 | 0
2023 | 3 | 1 | 19 | 0.27061 | 0 | 0 | 0 | 0 | 0 | 0 | 0 | 0.27061 | 0
2023 | 3 | 1 | 20 | 0.27061 | 0 | 0 | 0 | 0 | 0 | 0 | 0 | 0.27061 | 0
2023 | 3 | 1 | 21 | 0.27061 | 0 | 0 | 0 | 0 | 0 | 0 | 0 | 0.27061 | 0
2023 | 3 | 1 | 22 | 0.27061 | 0 | 0 | 0 | 0 | 0 | 0 | 0 | 0.27061 | 0
2023 | 3 | 1 | 23 | 0.27061 | 0 | 0 | 0 | 0 | 0 | 0 | 0 | 0.27061 | 0
2023 | 3 | 1 | 24 | 0.27061 | 0 | 0 | 0 | 0 | 0 | 0 | 0 | 0.27061 | 0
2023 | 3 | 2 | 1 | 0.27061 | 0 | 0 | 0 | 0 | 0 | 0 | 0 | 0.27061 | 0
2023 | 3 | 2 | 2 | 0.27061 | 0 | 0 | 0 | 0 | 0 | 0 | 0 | 0.27061 | 0
2023 | 3 | 2 | 3 | 0.27061 | 0 | 0 | 0 | 0 | 0 | 0 | 0 | 0.27061 | 0
2023 | 3 | 2 | 4 | 0.27061 | 0 | 0 | 0 | 0 | 0 | 0 | 0 | 0.27061 | 0
2023 | 3 | 2 | 5 | 0.27061 | 0 | 0 | 0 | 0 | 0 | 0 | 0 | 0.27061 | 0
2023 | 3 | 2 | 6 | 0.27061 | 0 | 0 | 0 | 0 | 0 | 0 | 0 | 0.27061 | 0
2023 | 3 | 2 | 7 | 0.27061 | 0 | 0 | 0 | 0 | 0 | 0 | 0 | 0.27061 | 0
2023 | 3 | 2 | 8 | 0.27061 | 0 | 0 | 0 | 0 | 0 | 0 | 0 | 0.27061 | 0
2023 | 3 | 2 | 9 | 0.27061 | 0 | 0 | 0 | 0 | 0 | 0 | 0 | 0.27061 | 0
2023 | 3 | 2 | 10 | 0.27061 | 0 | 0 | 0 | 0 | 0 | 0 | 0 | 0.27061 | 0
2023 | 3 | 2 | 11 | 0.27061 | 0 | 0 | 0 | 0 | 0 | 0 | 0 | 0.27061 | 0
2023 | 3 | 2 | 12 | 0.27061 | 0 | 0 | 0 | 0 | 0 | 0 | 0 | 0.27061 | 0
2023 | 3 | 2 | 13 | 0.27061 | 0 | 0 | 0 | 0 | 0 | 0 | 0 | 0.27061 | 0
2023 | 3 | 2 | 14 | 0.27061 | 0 | 0 | 0 | 0 | 0 | 0 | 0 | 0.27061 | 0
2023 | 3 | 2 | 15 | 0.27061 | 0 | 0 | 0 | 0 | 0 | 0 | 0 | 0.27061 | 0
2023 | 3 | 2 | 16 | 0.27061 | 0 | 0 | 0 | 0 | 0 | 0 | 0 | 0.27061 | 0
2023 | 3 | 2 | 17 | 0.27061 | 0 | 0 | 0 | 0 | 0 | 0 | 0 | 0.27061 | 0
2023 | 3 | 2 | 18 | 0.27061 | 0 | 0 | 0 | 0 | 0 | 0 | 0 | 0.27061 | 0
2023 | 3 | 2 | 19 | 0.27061 | 0 | 0 | 0 | 0 | 0 | 0 | 0 | 0.27061 | 0
2023 | 3 | 2 | 20 | 0.27061 | 0 | 0 | 0 | 0 | 0 | 0 | 0 | 0.27061 | 0
2023 | 3 | 2 | 21 | 0.27061 | 0 | 0 | 0 | 0 | 0 | 0 | 0 | 0.27061 | 0
2023 | 3 | 2 | 22 | 0.27061 | 0 | 0 | 0 | 0 | 0 | 0 | 0 | 0.27061 | 0
2023 | 3 | 2 | 23 | 0.27061 | 0 | 0 | 0 | 0 | 0 | 0 | 0 | 0.27061 | 0
2023 | 3 | 2 | 24 | 0.27061 | 0 | 0 | 0 | 0 | 0 | 0 | 0 | 0.27061 | 0
2023 | 3 | 3 | 1 | 0.27061 | 0 | 0 | 0 | 0 | 0 | 0 | 0 | 0.27061 | 0
2023 | 3 | 3 | 2 | 0.27061 | 0 | 0 | 0 | 0 | 0 | 0 | 0 | 0.27061 | 0
2023 | 3 | 3 | 3 | 0.27061 | 0 | 0 | 0 | 0 | 0 | 0 | 0 | 0.27061 | 0
2023 | 3 | 3 | 4 | 0.27061 | 0 | 0 | 0 | 0 | 0 | 0 | 0 | 0.27061 | 0
2023 | 3 | 3 | 5 | 0.27061 | 0 | 0 | 0 | 0 | 0 | 0 | 0 | 0.27061 | 0
2023 | 3 | 3 | 6 | 0.27061 | 0 | 0 | 0 | 0 | 0 | 0 | 0 | 0.27061 | 0
2023 | 3 | 3 | 7 | 0.27061 | 0 | 0 | 0 | 0 | 0 | 0 | 0 | 0.27061 | 0
2023 | 3 | 3 | 8 | 0.27061 | 0 | 0 | 0 | 0 | 0 | 0 | 0 | 0.27061 | 0
2023 | 3 | 3 | 9 | 0.27061 | 0 | 0 | 0 | 0 | 0 | 0 | 0 | 0.27061 | 0
2023 | 3 | 3 | 10 | 0.27061 | 0 | 0 | 0 | 0 | 0 | 0 | 0 | 0.27061 | 0
2023 | 3 | 3 | 11 | 0.27061 | 0 | 0 | 0 | 0 | 0 | 0 | 0 | 0.27061 | 0
2023 | 3 | 3 | 12 | 0.27061 | 0 | 0 | 0 | 0 | 0 | 0 | 0 | 0.27061 | 0
2023 | 3 | 3 | 13 | 0.27061 | 0 | 0 | 0 | 0 | 0 | 0 | 0 | 0.27061 | 0
2023 | 3 | 3 | 14 | 0.27061 | 0 | 0 | 0 | 0 | 0 | 0 | 0 | 0.27061 | 0
2023 | 3 | 3 | 15 | 0.27061 | 0 | 0 | 0 | 0 | 0 | 0 | 0 | 0.27061 | 0
2023 | 3 | 3 | 16 | 0.27061 | 0 | 0 | 0 | 0 | 0 | 0 | 0 | 0.27061 | 0
2023 | 3 | 3 | 17 | 0.27061 | 0 | 0 | 0 | 0 | 0 | 0 | 0 | 0.27061 | 0
2023 | 3 | 3 | 18 | 0.27061 | 0 | 0 | 0 | 0 | 0 | 0 | 0 | 0.27061 | 0
2023 | 3 | 3 | 19 | 0.27061 | 0 | 0 | 0 | 0 | 0 | 0 | 0 | 0.27061 | 0
2023 | 3 | 3 | 20 | 0.27061 | 0 | 0 | 0 | 0 | 0 | 0 | 0 | 0.27061 | 0
2023 | 3 | 3 | 21 | 0.27061 | 0 | 0 | 0 | 0 | 0 | 0 | 0 | 0.27061 | 0
2023 | 3 | 3 | 22 | 0.27061 | 0 | 0 | 0 | 0 | 0 | 0 | 0 | 0.27061 | 0
2023 | 3 | 3 | 23 | 0.27061 | 0 | 0 | 0 | 0 | 0 | 0 | 0 | 0.27061 | 0
2023 | 3 | 3 | 24 | 0.27061 | 0 | 0 | 0 | 0 | 0 | 0 | 0 | 0.27061 | 0
2023 | 3 | 4 | 1 | 0.27061 | 0 | 0 | 0 | 0 | 0 | 0 | 0 | 0.27061 | 0
2023 | 3 | 4 | 2 | 0.27061 | 0 | 0 | 0 | 0 | 0 | 0 | 0 | 0.27061 | 0
2023 | 3 | 4 | 3 | 0.27061 | 0 | 0 | 0 | 0 | 0 | 0 | 0 | 0.27061 | 0
2023 | 3 | 4 | 4 | 0.27061 | 0 | 0 | 0 | 0 | 0 | 0 | 0 | 0.27061 | 0
2023 | 3 | 4 | 5 | 0.27061 | 0 | 0 | 0 | 0 | 0 | 0 | 0 | 0.27061 | 0
2023 | 3 | 4 | 6 | 0.27061 | 0 | 0 | 0 | 0 | 0 | 0 | 0 | 0.27061 | 0
2023 | 3 | 4 | 7 | 0.27061 | 0 | 0 | 0 | 0 | 0 | 0 | 0 | 0.27061 | 0
2023 | 3 | 4 | 8 | 0.27061 | 0 | 0 | 0 | 0 | 0 | 0 | 0 | 0.27061 | 0
2023 | 3 | 4 | 9 | 0.27061 | 0 | 0 | 0 | 0 | 0 | 0 | 0 | 0.27061 | 0
2023 | 3 | 4 | 10 | 0.27061 | 0 | 0 | 0 | 0 | 0 | 0 | 0 | 0.27061 | 0
2023 | 3 | 4 | 11 | 0.27061 | 0 | 0 | 0 | 0 | 0 | 0 | 0 | 0.27061 | 0
2023 | 3 | 4 | 12 | 0.27061 | 0 | 0 | 0 | 0 | 0 | 0 | 0 | 0.27061 | 0
2023 | 3 | 4 | 13 | 0.27061 | 0 | 0 | 0 | 0 | 0 | 0 | 0 | 0.27061 | 0
2023 | 3 | 4 | 14 | 0.27061 | 0 | 0 | 0 | 0 | 0 | 0 | 0 | 0.27061 | 0
2023 | 3 | 4 | 15 | 0.27061 | 0 | 0 | 0 | 0 | 0 | 0 | 0 | 0.27061 | 0
2023 | 3 | 4 | 16 | 0.27061 | 0 | 0 | 0 | 0 | 0 | 0 | 0 | 0.27061 | 0
2023 | 3 | 4 | 17 | 0.27061 | 0 | 0 | 0 | 0 | 0 | 0 | 0 | 0.27061 | 0
2023 | 3 | 4 | 18 | 0.27061 | 0 | 0 | 0 | 0 | 0 | 0 | 0 | 0.27061 | 0
2023 | 3 | 4 | 19 | 0.27061 | 0 | 0 | 0 | 0 | 0 | 0 | 0 | 0.27061 | 0
2023 | 3 | 4 | 20 | 0.27061 | 0 | 0 | 0 | 0 | 0 | 0 | 0 | 0.27061 | 0
2023 | 3 | 4 | 21 | 0.27061 | 0 | 0 | 0 | 0 | 0 | 0 | 0 | 0.27061 | 0
2023 | 3 | 4 | 22 | 0.27061 | 0 | 0 | 0 | 0 | 0 | 0 | 0 | 0.27061 | 0
2023 | 3 | 4 | 23 | 0.27061 | 0 | 0 | 0 | 0 | 0 | 0 | 0 | 0.27061 | 0
2023 | 3 | 4 | 24 | 0.27061 | 0 | 0 | 0 | 0 | 0 | 0 | 0 | 0.27061 | 0
2023 | 3 | 5 | 1 | 0.27061 | 0 | 0 | 0 | 0 | 0 | 0 | 0 | 0.27061 | 0
2023 | 3 | 5 | 2 | 0.27061 | 0 | 0 | 0 | 0 | 0 | 0 | 0 | 0.27061 | 0
2023 | 3 | 5 | 3 | 0.27061 | 0 | 0 | 0 | 0 | 0 | 0 | 0 | 0.27061 | 0
2023 | 3 | 5 | 4 | 0.27061 | 0 | 0 | 0 | 0 | 0 | 0 | 0 | 0.27061 | 0
2023 | 3 | 5 | 5 | 0.27061 | 0 | 0 | 0 | 0 | 0 | 0 | 0 | 0.27061 | 0
2023 | 3 | 5 | 6 | 0.27061 | 0 | 0 | 0 | 0 | 0 | 0 | 0 | 0.27061 | 0
2023 | 3 | 5 | 7 | 0.27061 | 0 | 0 | 0 | 0 | 0 | 0 | 0 | 0.27061 | 0
2023 | 3 | 5 | 8 | 0.27061 | 0 | 0 | 0 | 0 | 0 | 0 | 0 | 0.27061 | 0
2023 | 3 | 5 | 9 | 0.27061 | 0 | 0 | 0 | 0 | 0 | 0 | 0 | 0.27061 | 0
2023 | 3 | 5 | 10 | 0.27061 | 0 | 0 | 0 | 0 | 0 | 0 | 0 | 0.27061 | 0
2023 | 3 | 5 | 11 | 0.27061 | 0 | 0 | 0 | 0 | 0 | 0 | 0 | 0.27061 | 0
2023 | 3 | 5 | 12 | 0.27061 | 0 | 0 | 0 | 0 | 0 | 0 | 0 | 0.27061 | 0
2023 | 3 | 5 | 13 | 0.27061 | 0 | 0 | 0 | 0 | 0 | 0 | 0 | 0.27061 | 0
2023 | 3 | 5 | 14 | 0.27061 | 0 | 0 | 0 | 0 | 0 | 0 | 0 | 0.27061 | 0
2023 | 3 | 5 | 15 | 0.27061 | 0 | 0 | 0 | 0 | 0 | 0 | 0 | 0.27061 | 0
2023 | 3 | 5 | 16 | 0.27061 | 0 | 0 | 0 | 0 | 0 | 0 | 0 | 0.27061 | 0
2023 | 3 | 5 | 17 | 0.27061 | 0 | 0 | 0 | 0 | 0 | 0 | 0 | 0.27061 | 0
2023 | 3 | 5 | 18 | 0.27061 | 0 | 0 | 0 | 0 | 0 | 0 | 0 | 0.27061 | 0
2023 | 3 | 5 | 19 | 0.27061 | 0 | 0 | 0 | 0 | 0 | 0 | 0 | 0.27061 | 0
2023 | 3 | 5 | 20 | 0.27061 | 0 | 0 | 0 | 0 | 0 | 0 | 0 | 0.27061 | 0
2023 | 3 | 5 | 21 | 0.27061 | 0 | 0 | 0 | 0 | 0 | 0 | 0 | 0.27061 | 0
2023 | 3 | 5 | 22 | 0.27061 | 0 | 0 | 0 | 0 | 0 | 0 | 0 | 0.27061 | 0
2023 | 3 | 5 | 23 | 0.27061 | 0 | 0 | 0 | 0 | 0 | 0 | 0 | 0.27061 | 0
2023 | 3 | 5 | 24 | 0.27061 | 0 | 0 | 0 | 0 | 0 | 0 | 0 | 0.27061 | 0
2023 | 3 | 6 | 1 | 0.27061 | 0 | 0 | 0 | 0 | 0 | 0 | 0 | 0.27061 | 0
2023 | 3 | 6 | 2 | 0.27061 | 0 | 0 | 0 | 0 | 0 | 0 | 0 | 0.27061 | 0
2023 | 3 | 6 | 3 | 0.27061 | 0 | 0 | 0 | 0 | 0 | 0 | 0 | 0.27061 | 0
2023 | 3 | 6 | 4 | 0.27061 | 0 | 0 | 0 | 0 | 0 | 0 | 0 | 0.27061 | 0
2023 | 3 | 6 | 5 | 0.27061 | 0 | 0 | 0 | 0 | 0 | 0 | 0 | 0.27061 | 0
2023 | 3 | 6 | 6 | 0.27061 | 0 | 0 | 0 | 0 | 0 | 0 | 0 | 0.27061 | 0
2023 | 3 | 6 | 7 | 0.27061 | 0 | 0 | 0 | 0 | 0 | 0 | 0 | 0.27061 | 0
2023 | 3 | 6 | 8 | 0.27061 | 0 | 0 | 0 | 0 | 0 | 0 | 0 | 0.27061 | 0
2023 | 3 | 6 | 9 | 0.27061 | 0 | 0 | 0 | 0 | 0 | 0 | 0 | 0.27061 | 0
2023 | 3 | 6 | 10 | 0.27061 | 0 | 0 | 0 | 0 | 0 | 0 | 0 | 0.27061 | 0
2023 | 3 | 6 | 11 | 0.27061 | 0 | 0 | 0 | 0 | 0 | 0 | 0 | 0.27061 | 0
2023 | 3 | 6 | 12 | 0.27061 | 0 | 0 | 0 | 0 | 0 | 0 | 0 | 0.27061 | 0
2023 | 3 | 6 | 13 | 0.27061 | 0 | 0 | 0 | 0 | 0 | 0 | 0 | 0.27061 | 0
2023 | 3 | 6 | 14 | 0.27061 | 0 | 0 | 0 | 0 | 0 | 0 | 0 | 0.27061 | 0
2023 | 3 | 6 | 15 | 0.27061 | 0 | 0 | 0 | 0 | 0 | 0 | 0 | 0.27061 | 0
2023 | 3 | 6 | 16 | 0.27061 | 0 | 0 | 0 | 0 | 0 | 0 | 0 | 0.27061 | 0
2023 | 3 | 6 | 17 | 0.27061 | 0 | 0 | 0 | 0 | 0 | 0 | 0 | 0.27061 | 0
2023 | 3 | 6 | 18 | 0.27061 | 0 | 0 | 0 | 0 | 0 | 0 | 0 | 0.27061 | 0
2023 | 3 | 6 | 19 | 0.27061 | 0 | 0 | 0 | 0 | 0 | 0 | 0 | 0.27061 | 0
2023 | 3 | 6 | 20 | 0.27061 | 0 | 0 | 0 | 0 | 0 | 0 | 0 | 0.27061 | 0
2023 | 3 | 6 | 21 | 0.27061 | 0 | 0 | 0 | 0 | 0 | 0 | 0 | 0.27061 | 0
2023 | 3 | 6 | 22 | 0.27061 | 0 | 0 | 0 | 0 | 0 | 0 | 0 | 0.27061 | 0
2023 | 3 | 6 | 23 | 0.27061 | 0 | 0 | 0 | 0 | 0 | 0 | 0 | 0.27061 | 0
2023 | 3 | 6 | 24 | 0.27061 | 0 | 0 | 0 | 0 | 0 | 0 | 0 | 0.27061 | 0
2023 | 3 | 7 | 1 | 0.27061 | 0 | 0 | 0 | 0 | 0 | 0 | 0 | 0.27061 | 0
2023 | 3 | 7 | 2 | 0.27061 | 0 | 0 | 0 | 0 | 0 | 0 | 0 | 0.27061 | 0
2023 | 3 | 7 | 3 | 0.27061 | 0 | 0 | 0 | 0 | 0 | 0 | 0 | 0.27061 | 0
2023 | 3 | 7 | 4 | 0.27061 | 0 | 0 | 0 | 0 | 0 | 0 | 0 | 0.27061 | 0
2023 | 3 | 7 | 5 | 0.27061 | 0 | 0 | 0 | 0 | 0 | 0 | 0 | 0.27061 | 0
2023 | 3 | 7 | 6 | 0.27061 | 0 | 0 | 0 | 0 | 0 | 0 | 0 | 0.27061 | 0
2023 | 3 | 7 | 7 | 0.27061 | 0 | 0 | 0 | 0 | 0 | 0 | 0 | 0.27061 | 0
2023 | 3 | 7 | 8 | 0.27061 | 0 | 0 | 0 | 0 | 0 | 0 | 0 | 0.27061 | 0
2023 | 3 | 7 | 9 | 0.27061 | 0 | 0 | 0 | 0 | 0 | 0 | 0 | 0.27061 | 0
2023 | 3 | 7 | 10 | 0.27061 | 0 | 0 | 0 | 0 | 0 | 0 | 0 | 0.27061 | 0
2023 | 3 | 7 | 11 | 0.27061 | 0 | 0 | 0 | 0 | 0 | 0 | 0 | 0.27061 | 0
2023 | 3 | 7 | 12 | 0.27061 | 0 | 0 | 0 | 0 | 0 | 0 | 0 | 0.27061 | 0
2023 | 3 | 7 | 13 | 0.27061 | 0 | 0 | 0 | 0 | 0 | 0 | 0 | 0.27061 | 0
2023 | 3 | 7 | 14 | 0.27061 | 0 | 0 | 0 | 0 | 0 | 0 | 0 | 0.27061 | 0
2023 | 3 | 7 | 15 | 0.27061 | 0 | 0 | 0 | 0 | 0 | 0 | 0 | 0.27061 | 0
2023 | 3 | 7 | 16 | 0.27061 | 0 | 0 | 0 | 0 | 0 | 0 | 0 | 0.27061 | 0
2023 | 3 | 7 | 17 | 0.27061 | 0 | 0 | 0 | 0 | 0 | 0 | 0 | 0.27061 | 0
2023 | 3 | 7 | 18 | 0.27061 | 0 | 0 | 0 | 0 | 0 | 0 | 0 | 0.27061 | 0
2023 | 3 | 7 | 19 | 0.27061 | 0 | 0 | 0 | 0 | 0 | 0 | 0 | 0.27061 | 0
2023 | 3 | 7 | 20 | 0.27061 | 0 | 0 | 0 | 0 | 0 | 0 | 0 | 0.27061 | 0
2023 | 3 | 7 | 21 | 0.27061 | 0 | 0 | 0 | 0 | 0 | 0 | 0 | 0.27061 | 0
2023 | 3 | 7 | 22 | 0.27061 | 0 | 0 | 0 | 0 | 0 | 0 | 0 | 0.27061 | 0
2023 | 3 | 7 | 23 | 0.27061 | 0 | 0 | 0 | 0 | 0 | 0 | 0 | 0.27061 | 0
2023 | 3 | 7 | 24 | 0.27061 | 0 | 0 | 0 | 0 | 0 | 0 | 0 | 0.27061 | 0
2023 | 3 | 8 | 1 | 0.27061 | 0 | 0 | 0 | 0 | 0 | 0 | 0 | 0.27061 | 0
2023 | 3 | 8 | 2 | 0.27061 | 0 | 0 | 0 | 0 | 0 | 0 | 0 | 0.27061 | 0
2023 | 3 | 8 | 3 | 0.27061 | 0 | 0 | 0 | 0 | 0 | 0 | 0 | 0.27061 | 0
2023 | 3 | 8 | 4 | 0.27061 | 0 | 0 | 0 | 0 | 0 | 0 | 0 | 0.27061 | 0
2023 | 3 | 8 | 5 | 0.27061 | 0 | 0 | 0 | 0 | 0 | 0 | 0 | 0.27061 | 0
2023 | 3 | 8 | 6 | 0.27061 | 0 | 0 | 0 | 0 | 0 | 0 | 0 | 0.27061 | 0
2023 | 3 | 8 | 7 | 0.27061 | 0 | 0 | 0 | 0 | 0 | 0 | 0 | 0.27061 | 0
2023 | 3 | 8 | 8 | 0.27061 | 0 | 0 | 0 | 0 | 0 | 0 | 0 | 0.27061 | 0
2023 | 3 | 8 | 9 | 0.27061 | 0 | 0 | 0 | 0 | 0 | 0 | 0 | 0.27061 | 0
2023 | 3 | 8 | 10 | 0.27061 | 0 | 0 | 0 | 0 | 0 | 0 | 0 | 0.27061 | 0
2023 | 3 | 8 | 11 | 0.27061 | 0 | 0 | 0 | 0 | 0 | 0 | 0 | 0.27061 | 0
2023 | 3 | 8 | 12 | 0.27061 | 0 | 0 | 0 | 0 | 0 | 0 | 0 | 0.27061 | 0
2023 | 3 | 8 | 13 | 0.27061 | 0 | 0 | 0 | 0 | 0 | 0 | 0 | 0.27061 | 0
2023 | 3 | 8 | 14 | 0.27061 | 0 | 0 | 0 | 0 | 0 | 0 | 0 | 0.27061 | 0
2023 | 3 | 8 | 15 | 0.27061 | 0 | 0 | 0 | 0 | 0 | 0 | 0 | 0.27061 | 0
2023 | 3 | 8 | 16 | 0.27061 | 0 | 0 | 0 | 0 | 0 | 0 | 0 | 0.27061 | 0
2023 | 3 | 8 | 17 | 0.27061 | 0 | 0 | 0 | 0 | 0 | 0 | 0 | 0.27061 | 0
2023 | 3 | 8 | 18 | 0.27061 | 0 | 0 | 0 | 0 | 0 | 0 | 0 | 0.27061 | 0
2023 | 3 | 8 | 19 | 0.27061 | 0 | 0 | 0 | 0 | 0 | 0 | 0 | 0.27061 | 0
2023 | 3 | 8 | 20 | 0.27061 | 0 | 0 | 0 | 0 | 0 | 0 | 0 | 0.27061 | 0
2023 | 3 | 8 | 21 | 0.27061 | 0 | 0 | 0 | 0 | 0 | 0 | 0 | 0.27061 | 0
2023 | 3 | 8 | 22 | 0.27061 | 0 | 0 | 0 | 0 | 0 | 0 | 0 | 0.27061 | 0
2023 | 3 | 8 | 23 | 0.27061 | 0 | 0 | 0 | 0 | 0 | 0 | 0 | 0.27061 | 0
2023 | 3 | 8 | 24 | 0.27061 | 0 | 0 | 0 | 0 | 0 | 0 | 0 | 0.27061 | 0
2023 | 3 | 9 | 1 | 0.27061 | 0 | 0 | 0 | 0 | 0 | 0 | 0 | 0.27061 | 0
2023 | 3 | 9 | 2 | 0.27061 | 0 | 0 | 0 | 0 | 0 | 0 | 0 | 0.27061 | 0
2023 | 3 | 9 | 3 | 0.27061 | 0 | 0 | 0 | 0 | 0 | 0 | 0 | 0.27061 | 0
2023 | 3 | 9 | 4 | 0.27061 | 0 | 0 | 0 | 0 | 0 | 0 | 0 | 0.27061 | 0
2023 | 3 | 9 | 5 | 0.27061 | 0 | 0 | 0 | 0 | 0 | 0 | 0 | 0.27061 | 0
2023 | 3 | 9 | 6 | 0.27061 | 0 | 0 | 0 | 0 | 0 | 0 | 0 | 0.27061 | 0
2023 | 3 | 9 | 7 | 0.27061 | 0 | 0 | 0 | 0 | 0 | 0 | 0 | 0.27061 | 0
2023 | 3 | 9 | 8 | 0.27061 | 0 | 0 | 0 | 0 | 0 | 0 | 0 | 0.27061 | 0
2023 | 3 | 9 | 9 | 0.27061 | 0 | 0 | 0 | 0 | 0 | 0 | 0 | 0.27061 | 0
2023 | 3 | 9 | 10 | 0.27061 | 0 | 0 | 0 | 0 | 0 | 0 | 0 | 0.27061 | 0
2023 | 3 | 9 | 11 | 0.27061 | 0 | 0 | 0 | 0 | 0 | 0 | 0 | 0.27061 | 0
2023 | 3 | 9 | 12 | 0.27061 | 0 | 0 | 0 | 0 | 0 | 0 | 0 | 0.27061 | 0
2023 | 3 | 9 | 13 | 0.27061 | 0 | 0 | 0 | 0 | 0 | 0 | 0 | 0.27061 | 0
2023 | 3 | 9 | 14 | 0.27061 | 0 | 0 | 0 | 0 | 0 | 0 | 0 | 0.27061 | 0
2023 | 3 | 9 | 15 | 0.27061 | 0 | 0 | 0 | 0 | 0 | 0 | 0 | 0.27061 | 0
2023 | 3 | 9 | 16 | 0.27061 | 0 | 0 | 0 | 0 | 0 | 0 | 0 | 0.27061 | 0
2023 | 3 | 9 | 17 | 0.27061 | 0 | 0 | 0 | 0 | 0 | 0 | 0 | 0.27061 | 0
2023 | 3 | 9 | 18 | 0.27061 | 0 | 0 | 0 | 0 | 0 | 0 | 0 | 0.27061 | 0
2023 | 3 | 9 | 19 | 0.27061 | 0 | 0 | 0 | 0 | 0 | 0 | 0 | 0.27061 | 0
2023 | 3 | 9 | 20 | 0.27061 | 0 | 0 | 0 | 0 | 0 | 0 | 0 | 0.27061 | 0
2023 | 3 | 9 | 21 | 0.27061 | 0 | 0 | 0 | 0 | 0 | 0 | 0 | 0.27061 | 0
2023 | 3 | 9 | 22 | 0.27061 | 0 | 0 | 0 | 0 | 0 | 0 | 0 | 0.27061 | 0
2023 | 3 | 9 | 23 | 0.27061 | 0 | 0 | 0 | 0 | 0 | 0 | 0 | 0.27061 | 0
2023 | 3 | 9 | 24 | 0.27061 | 0 | 0 | 0 | 0 | 0 | 0 | 0 | 0.27061 | 0
2023 | 3 | 10 | 1 | 0.27061 | 0 | 0 | 0 | 0 | 0 | 0 | 0 | 0.27061 | 0
2023 | 3 | 10 | 2 | 0.27061 | 0 | 0 | 0 | 0 | 0 | 0 | 0 | 0.27061 | 0
2023 | 3 | 10 | 3 | 0.27061 | 0 | 0 | 0 | 0 | 0 | 0 | 0 | 0.27061 | 0
2023 | 3 | 10 | 4 | 0.27061 | 0 | 0 | 0 | 0 | 0 | 0 | 0 | 0.27061 | 0
2023 | 3 | 10 | 5 | 0.27061 | 0 | 0 | 0 | 0 | 0 | 0 | 0 | 0.27061 | 0
2023 | 3 | 10 | 6 | 0.27061 | 0 | 0 | 0 | 0 | 0 | 0 | 0 | 0.27061 | 0
2023 | 3 | 10 | 7 | 0.27061 | 0 | 0 | 0 | 0 | 0 | 0 | 0 | 0.27061 | 0
2023 | 3 | 10 | 8 | 0.27061 | 0 | 0 | 0 | 0 | 0 | 0 | 0 | 0.27061 | 0
2023 | 3 | 10 | 9 | 0.27061 | 0 | 0 | 0 | 0 | 0 | 0 | 0 | 0.27061 | 0
2023 | 3 | 10 | 10 | 0.27061 | 0 | 0 | 0 | 0 | 0 | 0 | 0 | 0.27061 | 0
2023 | 3 | 10 | 11 | 0.27061 | 0 | 0 | 0 | 0 | 0 | 0 | 0 | 0.27061 | 0
2023 | 3 | 10 | 12 | 0.27061 | 0 | 0 | 0 | 0 | 0 | 0 | 0 | 0.27061 | 0
2023 | 3 | 10 | 13 | 0.27061 | 0 | 0 | 0 | 0 | 0 | 0 | 0 | 0.27061 | 0
2023 | 3 | 10 | 14 | 0.27061 | 0 | 0 | 0 | 0 | 0 | 0 | 0 | 0.27061 | 0
2023 | 3 | 10 | 15 | 0.27061 | 0 | 0 | 0 | 0 | 0 | 0 | 0 | 0.27061 | 0
2023 | 3 | 10 | 16 | 0.27061 | 0 | 0 | 0 | 0 | 0 | 0 | 0 | 0.27061 | 0
2023 | 3 | 10 | 17 | 0.27061 | 0 | 0 | 0 | 0 | 0 | 0 | 0 | 0.27061 | 0
2023 | 3 | 10 | 18 | 0.27061 | 0 | 0 | 0 | 0 | 0 | 0 | 0 | 0.27061 | 0
2023 | 3 | 10 | 19 | 0.27061 | 0 | 0 | 0 | 0 | 0 | 0 | 0 | 0.27061 | 0
2023 | 3 | 10 | 20 | 0.27061 | 0 | 0 | 0 | 0 | 0 | 0 | 0 | 0.27061 | 0
2023 | 3 | 10 | 21 | 0.27061 | 0 | 0 | 0 | 0 | 0 | 0 | 0 | 0.27061 | 0
2023 | 3 | 10 | 22 | 0.27061 | 0 | 0 | 0 | 0 | 0 | 0 | 0 | 0.27061 | 0
2023 | 3 | 10 | 23 | 0.27061 | 0 | 0 | 0 | 0 | 0 | 0 | 0 | 0.27061 | 0
2023 | 3 | 10 | 24 | 0.27061 | 0 | 0 | 0 | 0 | 0 | 0 | 0 | 0.27061 | 0
2023 | 3 | 11 | 1 | 0.27061 | 0 | 0 | 0 | 0 | 0 | 0 | 0 | 0.27061 | 0
2023 | 3 | 11 | 2 | 0.27061 | 0 | 0 | 0 | 0 | 0 | 0 | 0 | 0.27061 | 0
2023 | 3 | 11 | 3 | 0.27061 | 0 | 0 | 0 | 0 | 0 | 0 | 0 | 0.27061 | 0
2023 | 3 | 11 | 4 | 0.27061 | 0 | 0 | 0 | 0 | 0 | 0 | 0 | 0.27061 | 0
2023 | 3 | 11 | 5 | 0.27061 | 0 | 0 | 0 | 0 | 0 | 0 | 0 | 0.27061 | 0
2023 | 3 | 11 | 6 | 0.27061 | 0 | 0 | 0 | 0 | 0 | 0 | 0 | 0.27061 | 0
2023 | 3 | 11 | 7 | 0.27061 | 0 | 0 | 0 | 0 | 0 | 0 | 0 | 0.27061 | 0
2023 | 3 | 11 | 8 | 0.27061 | 0 | 0 | 0 | 0 | 0 | 0 | 0 | 0.27061 | 0
2023 | 3 | 11 | 9 | 0.27061 | 0 | 0 | 0 | 0 | 0 | 0 | 0 | 0.27061 | 0
2023 | 3 | 11 | 10 | 0.27061 | 0 | 0 | 0 | 0 | 0 | 0 | 0 | 0.27061 | 0
2023 | 3 | 11 | 11 | 0.27061 | 0 | 0 | 0 | 0 | 0 | 0 | 0 | 0.27061 | 0
2023 | 3 | 11 | 12 | 0.27061 | 0 | 0 | 0 | 0 | 0 | 0 | 0 | 0.27061 | 0
2023 | 3 | 11 | 13 | 0.27061 | 0 | 0 | 0 | 0 | 0 | 0 | 0 | 0.27061 | 0
2023 | 3 | 11 | 14 | 0.27061 | 0 | 0 | 0 | 0 | 0 | 0 | 0 | 0.27061 | 0
2023 | 3 | 11 | 15 | 0.27061 | 0 | 0 | 0 | 0 | 0 | 0 | 0 | 0.27061 | 0
2023 | 3 | 11 | 16 | 0.27061 | 0 | 0 | 0 | 0 | 0 | 0 | 0 | 0.27061 | 0
2023 | 3 | 11 | 17 | 0.27061 | 0 | 0 | 0 | 0 | 0 | 0 | 0 | 0.27061 | 0
2023 | 3 | 11 | 18 | 0.27061 | 0 | 0 | 0 | 0 | 0 | 0 | 0 | 0.27061 | 0
2023 | 3 | 11 | 19 | 0.27061 | 0 | 0 | 0 | 0 | 0 | 0 | 0 | 0.27061 | 0
2023 | 3 | 11 | 20 | 0.27061 | 0 | 0 | 0 | 0 | 0 | 0 | 0 | 0.27061 | 0
2023 | 3 | 11 | 21 | 0.27061 | 0 | 0 | 0 | 0 | 0 | 0 | 0 | 0.27061 | 0
2023 | 3 | 11 | 22 | 0.27061 | 0 | 0 | 0 | 0 | 0 | 0 | 0 | 0.27061 | 0
2023 | 3 | 11 | 23 | 0.27061 | 0 | 0 | 0 | 0 | 0 | 0 | 0 | 0.27061 | 0
2023 | 3 | 11 | 24 | 0.27061 | 0 | 0 | 0 | 0 | 0 | 0 | 0 | 0.27061 | 0
2023 | 3 | 12 | 1 | 0.27061 | 0 | 0 | 0 | 0 | 0 | 0 | 0 | 0.27061 | 0
2023 | 3 | 12 | 2 | 0.27061 | 0 | 0 | 0 | 0 | 0 | 0 | 0 | 0.27061 | 0
2023 | 3 | 12 | 3 | 0.27061 | 0 | 0 | 0 | 0 | 0 | 0 | 0 | 0.27061 | 0
2023 | 3 | 12 | 4 | 0.27061 | 0 | 0 | 0 | 0 | 0 | 0 | 0 | 0.27061 | 0
2023 | 3 | 12 | 5 | 0.27061 | 0 | 0 | 0 | 0 | 0 | 0 | 0 | 0.27061 | 0
2023 | 3 | 12 | 6 | 0.27061 | 0 | 0 | 0 | 0 | 0 | 0 | 0 | 0.27061 | 0
2023 | 3 | 12 | 7 | 0.27061 | 0 | 0 | 0 | 0 | 0 | 0 | 0 | 0.27061 | 0
2023 | 3 | 12 | 8 | 0.27061 | 0 | 0 | 0 | 0 | 0 | 0 | 0 | 0.27061 | 0
2023 | 3 | 12 | 9 | 0.27061 | 0 | 0 | 0 | 0 | 0 | 0 | 0 | 0.27061 | 0
2023 | 3 | 12 | 10 | 0.27061 | 0 | 0 | 0 | 0 | 0 | 0 | 0 | 0.27061 | 0
2023 | 3 | 12 | 11 | 0.27061 | 0 | 0 | 0 | 0 | 0 | 0 | 0 | 0.27061 | 0
2023 | 3 | 12 | 12 | 0.27061 | 0 | 0 | 0 | 0 | 0 | 0 | 0 | 0.27061 | 0
2023 | 3 | 12 | 13 | 0.27061 | 0 | 0 | 0 | 0 | 0 | 0 | 0 | 0.27061 | 0
2023 | 3 | 12 | 14 | 0.27061 | 0 | 0 | 0 | 0 | 0 | 0 | 0 | 0.27061 | 0
2023 | 3 | 12 | 15 | 0.27061 | 0 | 0 | 0 | 0 | 0 | 0 | 0 | 0.27061 | 0
2023 | 3 | 12 | 16 | 0.27061 | 0 | 0 | 0 | 0 | 0 | 0 | 0 | 0.27061 | 0
2023 | 3 | 12 | 17 | 0.27061 | 0 | 0 | 0 | 0 | 0 | 0 | 0 | 0.27061 | 0
2023 | 3 | 12 | 18 | 0.27061 | 0 | 0 | 0 | 0 | 0 | 0 | 0 | 0.27061 | 0
2023 | 3 | 12 | 19 | 0.27061 | 0 | 0 | 0 | 0 | 0 | 0 | 0 | 0.27061 | 0
2023 | 3 | 12 | 20 | 0.27061 | 0 | 0 | 0 | 0 | 0 | 0 | 0 | 0.27061 | 0
2023 | 3 | 12 | 21 | 0.27061 | 0 | 0 | 0 | 0 | 0 | 0 | 0 | 0.27061 | 0
2023 | 3 | 12 | 22 | 0.27061 | 0 | 0 | 0 | 0 | 0 | 0 | 0 | 0.27061 | 0
2023 | 3 | 12 | 23 | 0.27061 | 0 | 0 | 0 | 0 | 0 | 0 | 0 | 0.27061 | 0
2023 | 3 | 12 | 24 | 0.27061 | 0 | 0 | 0 | 0 | 0 | 0 | 0 | 0.27061 | 0
2023 | 3 | 13 | 1 | 0.27061 | 0 | 0 | 0 | 0 | 0 | 0 | 0 | 0.27061 | 0
2023 | 3 | 13 | 2 | 0.27061 | 0 | 0 | 0 | 0 | 0 | 0 | 0 | 0.27061 | 0
2023 | 3 | 13 | 3 | 0.27061 | 0 | 0 | 0 | 0 | 0 | 0 | 0 | 0.27061 | 0
2023 | 3 | 13 | 4 | 0.27061 | 0 | 0 | 0 | 0 | 0 | 0 | 0 | 0.27061 | 0
2023 | 3 | 13 | 5 | 0.27061 | 0 | 0 | 0 | 0 | 0 | 0 | 0 | 0.27061 | 0
2023 | 3 | 13 | 6 | 0.27061 | 0 | 0 | 0 | 0 | 0 | 0 | 0 | 0.27061 | 0
2023 | 3 | 13 | 7 | 0.27061 | 0 | 0 | 0 | 0 | 0 | 0 | 0 | 0.27061 | 0
2023 | 3 | 13 | 8 | 0.27061 | 0 | 0 | 0 | 0 | 0 | 0 | 0 | 0.27061 | 0
2023 | 3 | 13 | 9 | 0.27061 | 0 | 0 | 0 | 0 | 0 | 0 | 0 | 0.27061 | 0
2023 | 3 | 13 | 10 | 0.27061 | 0 | 0 | 0 | 0 | 0 | 0 | 0 | 0.27061 | 0
2023 | 3 | 13 | 11 | 0.27061 | 0 | 0 | 0 | 0 | 0 | 0 | 0 | 0.27061 | 0
2023 | 3 | 13 | 12 | 0.27061 | 0 | 0 | 0 | 0 | 0 | 0 | 0 | 0.27061 | 0
2023 | 3 | 13 | 13 | 0.27061 | 0 | 0 | 0 | 0 | 0 | 0 | 0 | 0.27061 | 0
2023 | 3 | 13 | 14 | 0.27061 | 0 | 0 | 0 | 0 | 0 | 0 | 0 | 0.27061 | 0
2023 | 3 | 13 | 15 | 0.27061 | 0 | 0 | 0 | 0 | 0 | 0 | 0 | 0.27061 | 0
2023 | 3 | 13 | 16 | 0.27061 | 0 | 0 | 0 | 0 | 0 | 0 | 0 | 0.27061 | 0
2023 | 3 | 13 | 17 | 0.27061 | 0 | 0 | 0 | 0 | 0 | 0 | 0 | 0.27061 | 0
2023 | 3 | 13 | 18 | 0.27061 | 0 | 0 | 0 | 0 | 0 | 0 | 0 | 0.27061 | 0
2023 | 3 | 13 | 19 | 0.27061 | 0 | 0 | 0 | 0 | 0 | 0 | 0 | 0.27061 | 0
2023 | 3 | 13 | 20 | 0.27061 | 0 | 0 | 0 | 0 | 0 | 0 | 0 | 0.27061 | 0
2023 | 3 | 13 | 21 | 0.27061 | 0 | 0 | 0 | 0 | 0 | 0 | 0 | 0.27061 | 0
2023 | 3 | 13 | 22 | 0.27061 | 0 | 0 | 0 | 0 | 0 | 0 | 0 | 0.27061 | 0
2023 | 3 | 13 | 23 | 0.27061 | 0 | 0 | 0 | 0 | 0 | 0 | 0 | 0.27061 | 0
2023 | 3 | 13 | 24 | 0.27061 | 0 | 0 | 0 | 0 | 0 | 0 | 0 | 0.27061 | 0
2023 | 3 | 14 | 1 | 0.27061 | 0 | 0 | 0 | 0 | 0 | 0 | 0 | 0.27061 | 0
2023 | 3 | 14 | 2 | 0.27061 | 0 | 0 | 0 | 0 | 0 | 0 | 0 | 0.27061 | 0
2023 | 3 | 14 | 3 | 0.27061 | 0 | 0 | 0 | 0 | 0 | 0 | 0 | 0.27061 | 0
2023 | 3 | 14 | 4 | 0.27061 | 0 | 0 | 0 | 0 | 0 | 0 | 0 | 0.27061 | 0
2023 | 3 | 14 | 5 | 0.27061 | 0 | 0 | 0 | 0 | 0 | 0 | 0 | 0.27061 | 0
2023 | 3 | 14 | 6 | 0.27061 | 0 | 0 | 0 | 0 | 0 | 0 | 0 | 0.27061 | 0
2023 | 3 | 14 | 7 | 0.27061 | 0 | 0 | 0 | 0 | 0 | 0 | 0 | 0.27061 | 0
2023 | 3 | 14 | 8 | 0.27061 | 0 | 0 | 0 | 0 | 0 | 0 | 0 | 0.27061 | 0
2023 | 3 | 14 | 9 | 0.27061 | 0 | 0 | 0 | 0 | 0 | 0 | 0 | 0.27061 | 0
2023 | 3 | 14 | 10 | 0.27061 | 0 | 0 | 0 | 0 | 0 | 0 | 0 | 0.27061 | 0
2023 | 3 | 14 | 11 | 0.27061 | 0 | 0 | 0 | 0 | 0 | 0 | 0 | 0.27061 | 0
2023 | 3 | 14 | 12 | 0.27061 | 0 | 0 | 0 | 0 | 0 | 0 | 0 | 0.27061 | 0
2023 | 3 | 14 | 13 | 0.27061 | 0 | 0 | 0 | 0 | 0 | 0 | 0 | 0.27061 | 0
2023 | 3 | 14 | 14 | 0.27061 | 0 | 0 | 0 | 0 | 0 | 0 | 0 | 0.27061 | 0
2023 | 3 | 14 | 15 | 0.27061 | 0 | 0 | 0 | 0 | 0 | 0 | 0 | 0.27061 | 0
2023 | 3 | 14 | 16 | 0.27061 | 0 | 0 | 0 | 0 | 0 | 0 | 0 | 0.27061 | 0
2023 | 3 | 14 | 17 | 0.27061 | 0 | 0 | 0 | 0 | 0 | 0 | 0 | 0.27061 | 0
2023 | 3 | 14 | 18 | 0.27061 | 0 | 0 | 0 | 0 | 0 | 0 | 0 | 0.27061 | 0
2023 | 3 | 14 | 19 | 0.27061 | 0 | 0 | 0 | 0 | 0 | 0 | 0 | 0.27061 | 0
2023 | 3 | 14 | 20 | 0.27061 | 0 | 0 | 0 | 0 | 0 | 0 | 0 | 0.27061 | 0
2023 | 3 | 14 | 21 | 0.27061 | 0 | 0 | 0 | 0 | 0 | 0 | 0 | 0.27061 | 0
2023 | 3 | 14 | 22 | 0.27061 | 0 | 0 | 0 | 0 | 0 | 0 | 0 | 0.27061 | 0
2023 | 3 | 14 | 23 | 0.27061 | 0 | 0 | 0 | 0 | 0 | 0 | 0 | 0.27061 | 0
2023 | 3 | 14 | 24 | 0.27061 | 0 | 0 | 0 | 0 | 0 | 0 | 0 | 0.27061 | 0
2023 | 3 | 15 | 1 | 0.27061 | 0 | 0 | 0 | 0 | 0 | 0 | 0 | 0.27061 | 0
2023 | 3 | 15 | 2 | 0.27061 | 0 | 0 | 0 | 0 | 0 | 0 | 0 | 0.27061 | 0
2023 | 3 | 15 | 3 | 0.27061 | 0 | 0 | 0 | 0 | 0 | 0 | 0 | 0.27061 | 0
2023 | 3 | 15 | 4 | 0.27061 | 0 | 0 | 0 | 0 | 0 | 0 | 0 | 0.27061 | 0
2023 | 3 | 15 | 5 | 0.27061 | 0 | 0 | 0 | 0 | 0 | 0 | 0 | 0.27061 | 0
2023 | 3 | 15 | 6 | 0.27061 | 0 | 0 | 0 | 0 | 0 | 0 | 0 | 0.27061 | 0
2023 | 3 | 15 | 7 | 0.27061 | 0 | 0 | 0 | 0 | 0 | 0 | 0 | 0.27061 | 0
2023 | 3 | 15 | 8 | 0.27061 | 0 | 0 | 0 | 0 | 0 | 0 | 0 | 0.27061 | 0
2023 | 3 | 15 | 9 | 0.27061 | 0 | 0 | 0 | 0 | 0 | 0 | 0 | 0.27061 | 0
2023 | 3 | 15 | 10 | 0.27061 | 0 | 0 | 0 | 0 | 0 | 0 | 0 | 0.27061 | 0
2023 | 3 | 15 | 11 | 0.27061 | 0 | 0 | 0 | 0 | 0 | 0 | 0 | 0.27061 | 0
2023 | 3 | 15 | 12 | 0.27061 | 0 | 0 | 0 | 0 | 0 | 0 | 0 | 0.27061 | 0
2023 | 3 | 15 | 13 | 0.27061 | 0 | 0 | 0 | 0 | 0 | 0 | 0 | 0.27061 | 0
2023 | 3 | 15 | 14 | 0.27061 | 0 | 0 | 0 | 0 | 0 | 0 | 0 | 0.27061 | 0
2023 | 3 | 15 | 15 | 0.27061 | 0 | 0 | 0 | 0 | 0 | 0 | 0 | 0.27061 | 0
2023 | 3 | 15 | 16 | 0.27061 | 0 | 0 | 0 | 0 | 0 | 0 | 0 | 0.27061 | 0
2023 | 3 | 15 | 17 | 0.27061 | 0 | 0 | 0 | 0 | 0 | 0 | 0 | 0.27061 | 0
2023 | 3 | 15 | 18 | 0.27061 | 0 | 0 | 0 | 0 | 0 | 0 | 0 | 0.27061 | 0
2023 | 3 | 15 | 19 | 0.27061 | 0 | 0 | 0 | 0 | 0 | 0 | 0 | 0.27061 | 0
2023 | 3 | 15 | 20 | 0.27061 | 0 | 0 | 0 | 0 | 0 | 0 | 0 | 0.27061 | 0
2023 | 3 | 15 | 21 | 0.27061 | 0 | 0 | 0 | 0 | 0 | 0 | 0 | 0.27061 | 0
2023 | 3 | 15 | 22 | 0.27061 | 0 | 0 | 0 | 0 | 0 | 0 | 0 | 0.27061 | 0
2023 | 3 | 15 | 23 | 0.27061 | 0 | 0 | 0 | 0 | 0 | 0 | 0 | 0.27061 | 0
2023 | 3 | 15 | 24 | 0.27061 | 0 | 0 | 0 | 0 | 0 | 0 | 0 | 0.27061 | 0
2023 | 3 | 16 | 1 | 0.27061 | 0 | 0 | 0 | 0 | 0 | 0 | 0 | 0.27061 | 0
2023 | 3 | 16 | 2 | 0.27061 | 0 | 0 | 0 | 0 | 0 | 0 | 0 | 0.27061 | 0
2023 | 3 | 16 | 3 | 0.27061 | 0 | 0 | 0 | 0 | 0 | 0 | 0 | 0.27061 | 0
2023 | 3 | 16 | 4 | 0.27061 | 0 | 0 | 0 | 0 | 0 | 0 | 0 | 0.27061 | 0
2023 | 3 | 16 | 5 | 0.27061 | 0 | 0 | 0 | 0 | 0 | 0 | 0 | 0.27061 | 0
2023 | 3 | 16 | 6 | 0.27061 | 0 | 0 | 0 | 0 | 0 | 0 | 0 | 0.27061 | 0
2023 | 3 | 16 | 7 | 0.27061 | 0 | 0 | 0 | 0 | 0 | 0 | 0 | 0.27061 | 0
2023 | 3 | 16 | 8 | 0.27061 | 0 | 0 | 0 | 0 | 0 | 0 | 0 | 0.27061 | 0
2023 | 3 | 16 | 9 | 0.27061 | 0 | 0 | 0 | 0 | 0 | 0 | 0 | 0.27061 | 0
2023 | 3 | 16 | 10 | 0.27061 | 0 | 0 | 0 | 0 | 0 | 0 | 0 | 0.27061 | 0
2023 | 3 | 16 | 11 | 0.27061 | 0 | 0 | 0 | 0 | 0 | 0 | 0 | 0.27061 | 0
2023 | 3 | 16 | 12 | 0.27061 | 0 | 0 | 0 | 0 | 0 | 0 | 0 | 0.27061 | 0
2023 | 3 | 16 | 13 | 0.27061 | 0 | 0 | 0 | 0 | 0 | 0 | 0 | 0.27061 | 0
2023 | 3 | 16 | 14 | 0.27061 | 0 | 0 | 0 | 0 | 0 | 0 | 0 | 0.27061 | 0
2023 | 3 | 16 | 15 | 0.27061 | 0 | 0 | 0 | 0 | 0 | 0 | 0 | 0.27061 | 0
2023 | 3 | 16 | 16 | 0.27061 | 0 | 0 | 0 | 0 | 0 | 0 | 0 | 0.27061 | 0
2023 | 3 | 16 | 17 | 0.27061 | 0 | 0 | 0 | 0 | 0 | 0 | 0 | 0.27061 | 0
2023 | 3 | 16 | 18 | 0.27061 | 0 | 0 | 0 | 0 | 0 | 0 | 0 | 0.27061 | 0
2023 | 3 | 16 | 19 | 0.27061 | 0 | 0 | 0 | 0 | 0 | 0 | 0 | 0.27061 | 0
2023 | 3 | 16 | 20 | 0.27061 | 0 | 0 | 0 | 0 | 0 | 0 | 0 | 0.27061 | 0
2023 | 3 | 16 | 21 | 0.27061 | 0 | 0 | 0 | 0 | 0 | 0 | 0 | 0.27061 | 0
2023 | 3 | 16 | 22 | 0.27061 | 0 | 0 | 0 | 0 | 0 | 0 | 0 | 0.27061 | 0
2023 | 3 | 16 | 23 | 0.27061 | 0 | 0 | 0 | 0 | 0 | 0 | 0 | 0.27061 | 0
2023 | 3 | 16 | 24 | 0.27061 | 0 | 0 | 0 | 0 | 0 | 0 | 0 | 0.27061 | 0
2023 | 3 | 17 | 1 | 0.27061 | 0 | 0 | 0 | 0 | 0 | 0 | 0 | 0.27061 | 0
2023 | 3 | 17 | 2 | 0.27061 | 0 | 0 | 0 | 0 | 0 | 0 | 0 | 0.27061 | 0
2023 | 3 | 17 | 3 | 0.27061 | 0 | 0 | 0 | 0 | 0 | 0 | 0 | 0.27061 | 0
2023 | 3 | 17 | 4 | 0.27061 | 0 | 0 | 0 | 0 | 0 | 0 | 0 | 0.27061 | 0
2023 | 3 | 17 | 5 | 0.27061 | 0 | 0 | 0 | 0 | 0 | 0 | 0 | 0.27061 | 0
2023 | 3 | 17 | 6 | 0.27061 | 0 | 0 | 0 | 0 | 0 | 0 | 0 | 0.27061 | 0
2023 | 3 | 17 | 7 | 0.27061 | 0 | 0 | 0 | 0 | 0 | 0 | 0 | 0.27061 | 0
2023 | 3 | 17 | 8 | 0.27061 | 0 | 0 | 0 | 0 | 0 | 0 | 0 | 0.27061 | 0
2023 | 3 | 17 | 9 | 0.27061 | 0 | 0 | 0 | 0 | 0 | 0 | 0 | 0.27061 | 0
2023 | 3 | 17 | 10 | 0.27061 | 0 | 0 | 0 | 0 | 0 | 0 | 0 | 0.27061 | 0
2023 | 3 | 17 | 11 | 0.27061 | 0 | 0 | 0 | 0 | 0 | 0 | 0 | 0.27061 | 0
2023 | 3 | 17 | 12 | 0.27061 | 0 | 0 | 0 | 0 | 0 | 0 | 0 | 0.27061 | 0
2023 | 3 | 17 | 13 | 0.27061 | 0 | 0 | 0 | 0 | 0 | 0 | 0 | 0.27061 | 0
2023 | 3 | 17 | 14 | 0.27061 | 0 | 0 | 0 | 0 | 0 | 0 | 0 | 0.27061 | 0
2023 | 3 | 17 | 15 | 0.27061 | 0 | 0 | 0 | 0 | 0 | 0 | 0 | 0.27061 | 0
2023 | 3 | 17 | 16 | 0.27061 | 0 | 0 | 0 | 0 | 0 | 0 | 0 | 0.27061 | 0
2023 | 3 | 17 | 17 | 0.27061 | 0 | 0 | 0 | 0 | 0 | 0 | 0 | 0.27061 | 0
2023 | 3 | 17 | 18 | 0.27061 | 0 | 0 | 0 | 0 | 0 | 0 | 0 | 0.27061 | 0
2023 | 3 | 17 | 19 | 0.27061 | 0 | 0 | 0 | 0 | 0 | 0 | 0 | 0.27061 | 0
2023 | 3 | 17 | 20 | 0.27061 | 0 | 0 | 0 | 0 | 0 | 0 | 0 | 0.27061 | 0
2023 | 3 | 17 | 21 | 0.27061 | 0 | 0 | 0 | 0 | 0 | 0 | 0 | 0.27061 | 0
2023 | 3 | 17 | 22 | 0.27061 | 0 | 0 | 0 | 0 | 0 | 0 | 0 | 0.27061 | 0
2023 | 3 | 17 | 23 | 0.27061 | 0 | 0 | 0 | 0 | 0 | 0 | 0 | 0.27061 | 0
2023 | 3 | 17 | 24 | 0.27061 | 0 | 0 | 0 | 0 | 0 | 0 | 0 | 0.27061 | 0
2023 | 3 | 18 | 1 | 0.27061 | 0 | 0 | 0 | 0 | 0 | 0 | 0 | 0.27061 | 0
2023 | 3 | 18 | 2 | 0.27061 | 0 | 0 | 0 | 0 | 0 | 0 | 0 | 0.27061 | 0
2023 | 3 | 18 | 3 | 0.27061 | 0 | 0 | 0 | 0 | 0 | 0 | 0 | 0.27061 | 0
2023 | 3 | 18 | 4 | 0.27061 | 0 | 0 | 0 | 0 | 0 | 0 | 0 | 0.27061 | 0
2023 | 3 | 18 | 5 | 0.27061 | 0 | 0 | 0 | 0 | 0 | 0 | 0 | 0.27061 | 0
2023 | 3 | 18 | 6 | 0.27061 | 0 | 0 | 0 | 0 | 0 | 0 | 0 | 0.27061 | 0
2023 | 3 | 18 | 7 | 0.27061 | 0 | 0 | 0 | 0 | 0 | 0 | 0 | 0.27061 | 0
2023 | 3 | 18 | 8 | 0.27061 | 0 | 0 | 0 | 0 | 0 | 0 | 0 | 0.27061 | 0
2023 | 3 | 18 | 9 | 0.27061 | 0 | 0 | 0 | 0 | 0 | 0 | 0 | 0.27061 | 0
2023 | 3 | 18 | 10 | 0.27061 | 0 | 0 | 0 | 0 | 0 | 0 | 0 | 0.27061 | 0
2023 | 3 | 18 | 11 | 0.27061 | 0 | 0 | 0 | 0 | 0 | 0 | 0 | 0.27061 | 0
2023 | 3 | 18 | 12 | 0.27061 | 0 | 0 | 0 | 0 | 0 | 0 | 0 | 0.27061 | 0
2023 | 3 | 18 | 13 | 0.27061 | 0 | 0 | 0 | 0 | 0 | 0 | 0 | 0.27061 | 0
2023 | 3 | 18 | 14 | 0.27061 | 0 | 0 | 0 | 0 | 0 | 0 | 0 | 0.27061 | 0
2023 | 3 | 18 | 15 | 0.27061 | 0 | 0 | 0 | 0 | 0 | 0 | 0 | 0.27061 | 0
2023 | 3 | 18 | 16 | 0.27061 | 0 | 0 | 0 | 0 | 0 | 0 | 0 | 0.27061 | 0
2023 | 3 | 18 | 17 | 0.27061 | 0 | 0 | 0 | 0 | 0 | 0 | 0 | 0.27061 | 0
2023 | 3 | 18 | 18 | 0.27061 | 0 | 0 | 0 | 0 | 0 | 0 | 0 | 0.27061 | 0
2023 | 3 | 18 | 19 | 0.27061 | 0 | 0 | 0 | 0 | 0 | 0 | 0 | 0.27061 | 0
2023 | 3 | 18 | 20 | 0.27061 | 0 | 0 | 0 | 0 | 0 | 0 | 0 | 0.27061 | 0
2023 | 3 | 18 | 21 | 0.27061 | 0 | 0 | 0 | 0 | 0 | 0 | 0 | 0.27061 | 0
2023 | 3 | 18 | 22 | 0.27061 | 0 | 0 | 0 | 0 | 0 | 0 | 0 | 0.27061 | 0
2023 | 3 | 18 | 23 | 0.27061 | 0 | 0 | 0 | 0 | 0 | 0 | 0 | 0.27061 | 0
2023 | 3 | 18 | 24 | 0.27061 | 0 | 0 | 0 | 0 | 0 | 0 | 0 | 0.27061 | 0
2023 | 3 | 19 | 1 | 0.27061 | 0 | 0 | 0 | 0 | 0 | 0 | 0 | 0.27061 | 0
2023 | 3 | 19 | 2 | 0.27061 | 0 | 0 | 0 | 0 | 0 | 0 | 0 | 0.27061 | 0
2023 | 3 | 19 | 3 | 0.27061 | 0 | 0 | 0 | 0 | 0 | 0 | 0 | 0.27061 | 0
2023 | 3 | 19 | 4 | 0.27061 | 0 | 0 | 0 | 0 | 0 | 0 | 0 | 0.27061 | 0
2023 | 3 | 19 | 5 | 0.27061 | 0 | 0 | 0 | 0 | 0 | 0 | 0 | 0.27061 | 0
2023 | 3 | 19 | 6 | 0.27061 | 0 | 0 | 0 | 0 | 0 | 0 | 0 | 0.27061 | 0
2023 | 3 | 19 | 7 | 0.27061 | 0 | 0 | 0 | 0 | 0 | 0 | 0 | 0.27061 | 0
2023 | 3 | 19 | 8 | 0.27061 | 0 | 0 | 0 | 0 | 0 | 0 | 0 | 0.27061 | 0
2023 | 3 | 19 | 9 | 0.27061 | 0 | 0 | 0 | 0 | 0 | 0 | 0 | 0.27061 | 0
2023 | 3 | 19 | 10 | 0.27061 | 0 | 0 | 0 | 0 | 0 | 0 | 0 | 0.27061 | 0
2023 | 3 | 19 | 11 | 0.27061 | 0 | 0 | 0 | 0 | 0 | 0 | 0 | 0.27061 | 0
2023 | 3 | 19 | 12 | 0.27061 | 0 | 0 | 0 | 0 | 0 | 0 | 0 | 0.27061 | 0
2023 | 3 | 19 | 13 | 0.27061 | 0 | 0 | 0 | 0 | 0 | 0 | 0 | 0.27061 | 0
2023 | 3 | 19 | 14 | 0.27061 | 0 | 0 | 0 | 0 | 0 | 0 | 0 | 0.27061 | 0
2023 | 3 | 19 | 15 | 0.27061 | 0 | 0 | 0 | 0 | 0 | 0 | 0 | 0.27061 | 0
2023 | 3 | 19 | 16 | 0.27061 | 0 | 0 | 0 | 0 | 0 | 0 | 0 | 0.27061 | 0
2023 | 3 | 19 | 17 | 0.27061 | 0 | 0 | 0 | 0 | 0 | 0 | 0 | 0.27061 | 0
2023 | 3 | 19 | 18 | 0.27061 | 0 | 0 | 0 | 0 | 0 | 0 | 0 | 0.27061 | 0
2023 | 3 | 19 | 19 | 0.27061 | 0 | 0 | 0 | 0 | 0 | 0 | 0 | 0.27061 | 0
2023 | 3 | 19 | 20 | 0.27061 | 0 | 0 | 0 | 0 | 0 | 0 | 0 | 0.27061 | 0
2023 | 3 | 19 | 21 | 0.27061 | 0 | 0 | 0 | 0 | 0 | 0 | 0 | 0.27061 | 0
2023 | 3 | 19 | 22 | 0.27061 | 0 | 0 | 0 | 0 | 0 | 0 | 0 | 0.27061 | 0
2023 | 3 | 19 | 23 | 0.27061 | 0 | 0 | 0 | 0 | 0 | 0 | 0 | 0.27061 | 0
2023 | 3 | 19 | 24 | 0.27061 | 0 | 0 | 0 | 0 | 0 | 0 | 0 | 0.27061 | 0
2023 | 3 | 20 | 1 | 0.27061 | 0 | 0 | 0 | 0 | 0 | 0 | 0 | 0.27061 | 0
2023 | 3 | 20 | 2 | 0.27061 | 0 | 0 | 0 | 0 | 0 | 0 | 0 | 0.27061 | 0
2023 | 3 | 20 | 3 | 0.27061 | 0 | 0 | 0 | 0 | 0 | 0 | 0 | 0.27061 | 0
2023 | 3 | 20 | 4 | 0.27061 | 0 | 0 | 0 | 0 | 0 | 0 | 0 | 0.27061 | 0
2023 | 3 | 20 | 5 | 0.27061 | 0 | 0 | 0 | 0 | 0 | 0 | 0 | 0.27061 | 0
2023 | 3 | 20 | 6 | 0.27061 | 0 | 0 | 0 | 0 | 0 | 0 | 0 | 0.27061 | 0
2023 | 3 | 20 | 7 | 0.27061 | 0 | 0 | 0 | 0 | 0 | 0 | 0 | 0.27061 | 0
2023 | 3 | 20 | 8 | 0.27061 | 0 | 0 | 0 | 0 | 0 | 0 | 0 | 0.27061 | 0
2023 | 3 | 20 | 9 | 0.27061 | 0 | 0 | 0 | 0 | 0 | 0 | 0 | 0.27061 | 0
2023 | 3 | 20 | 10 | 0.27061 | 0 | 0 | 0 | 0 | 0 | 0 | 0 | 0.27061 | 0
2023 | 3 | 20 | 11 | 0.27061 | 0 | 0 | 0 | 0 | 0 | 0 | 0 | 0.27061 | 0
2023 | 3 | 20 | 12 | 0.27061 | 0 | 0 | 0 | 0 | 0 | 0 | 0 | 0.27061 | 0
2023 | 3 | 20 | 13 | 0.27061 | 0 | 0 | 0 | 0 | 0 | 0 | 0 | 0.27061 | 0
2023 | 3 | 20 | 14 | 0.27061 | 0 | 0 | 0 | 0 | 0 | 0 | 0 | 0.27061 | 0
2023 | 3 | 20 | 15 | 0.27061 | 0 | 0 | 0 | 0 | 0 | 0 | 0 | 0.27061 | 0
2023 | 3 | 20 | 16 | 0.27061 | 0 | 0 | 0 | 0 | 0 | 0 | 0 | 0.27061 | 0
2023 | 3 | 20 | 17 | 0.27061 | 0 | 0 | 0 | 0 | 0 | 0 | 0 | 0.27061 | 0
2023 | 3 | 20 | 18 | 0.27061 | 0 | 0 | 0 | 0 | 0 | 0 | 0 | 0.27061 | 0
2023 | 3 | 20 | 19 | 0.27061 | 0 | 0 | 0 | 0 | 0 | 0 | 0 | 0.27061 | 0
2023 | 3 | 20 | 20 | 0.27061 | 0 | 0 | 0 | 0 | 0 | 0 | 0 | 0.27061 | 0
2023 | 3 | 20 | 21 | 0.27061 | 0 | 0 | 0 | 0 | 0 | 0 | 0 | 0.27061 | 0
2023 | 3 | 20 | 22 | 0.27061 | 0 | 0 | 0 | 0 | 0 | 0 | 0 | 0.27061 | 0
2023 | 3 | 20 | 23 | 0.27061 | 0 | 0 | 0 | 0 | 0 | 0 | 0 | 0.27061 | 0
2023 | 3 | 20 | 24 | 0.27061 | 0 | 0 | 0 | 0 | 0 | 0 | 0 | 0.27061 | 0
2023 | 3 | 21 | 1 | 0.27061 | 0 | 0 | 0 | 0 | 0 | 0 | 0 | 0.27061 | 0
2023 | 3 | 21 | 2 | 0.27061 | 0 | 0 | 0 | 0 | 0 | 0 | 0 | 0.27061 | 0
2023 | 3 | 21 | 3 | 0.27061 | 0 | 0 | 0 | 0 | 0 | 0 | 0 | 0.27061 | 0
2023 | 3 | 21 | 4 | 0.27061 | 0 | 0 | 0 | 0 | 0 | 0 | 0 | 0.27061 | 0
2023 | 3 | 21 | 5 | 0.27061 | 0 | 0 | 0 | 0 | 0 | 0 | 0 | 0.27061 | 0
2023 | 3 | 21 | 6 | 0.27061 | 0 | 0 | 0 | 0 | 0 | 0 | 0 | 0.27061 | 0
2023 | 3 | 21 | 7 | 0.27061 | 0 | 0 | 0 | 0 | 0 | 0 | 0 | 0.27061 | 0
2023 | 3 | 21 | 8 | 0.27061 | 0 | 0 | 0 | 0 | 0 | 0 | 0 | 0.27061 | 0
2023 | 3 | 21 | 9 | 0.27061 | 0 | 0 | 0 | 0 | 0 | 0 | 0 | 0.27061 | 0
2023 | 3 | 21 | 10 | 0.27061 | 0 | 0 | 0 | 0 | 0 | 0 | 0 | 0.27061 | 0
2023 | 3 | 21 | 11 | 0.27061 | 0 | 0 | 0 | 0 | 0 | 0 | 0 | 0.27061 | 0
2023 | 3 | 21 | 12 | 0.27061 | 0 | 0 | 0 | 0 | 0 | 0 | 0 | 0.27061 | 0
2023 | 3 | 21 | 13 | 0.27061 | 0 | 0 | 0 | 0 | 0 | 0 | 0 | 0.27061 | 0
2023 | 3 | 21 | 14 | 0.27061 | 0 | 0 | 0 | 0 | 0 | 0 | 0 | 0.27061 | 0
2023 | 3 | 21 | 15 | 0.27061 | 0 | 0 | 0 | 0 | 0 | 0 | 0 | 0.27061 | 0
2023 | 3 | 21 | 16 | 0.27061 | 0 | 0 | 0 | 0 | 0 | 0 | 0 | 0.27061 | 0
2023 | 3 | 21 | 17 | 0.27061 | 0 | 0 | 0 | 0 | 0 | 0 | 0 | 0.27061 | 0
2023 | 3 | 21 | 18 | 0.27061 | 0 | 0 | 0 | 0 | 0 | 0 | 0 | 0.27061 | 0
2023 | 3 | 21 | 19 | 0.27061 | 0 | 0 | 0 | 0 | 0 | 0 | 0 | 0.27061 | 0
2023 | 3 | 21 | 20 | 0.27061 | 0 | 0 | 0 | 0 | 0 | 0 | 0 | 0.27061 | 0
2023 | 3 | 21 | 21 | 0.27061 | 0 | 0 | 0 | 0 | 0 | 0 | 0 | 0.27061 | 0
2023 | 3 | 21 | 22 | 0.27061 | 0 | 0 | 0 | 0 | 0 | 0 | 0 | 0.27061 | 0
2023 | 3 | 21 | 23 | 0.27061 | 0 | 0 | 0 | 0 | 0 | 0 | 0 | 0.27061 | 0
2023 | 3 | 21 | 24 | 0.27061 | 0 | 0 | 0 | 0 | 0 | 0 | 0 | 0.27061 | 0
2023 | 3 | 22 | 1 | 0.27061 | 0 | 0 | 0 | 0 | 0 | 0 | 0 | 0.27061 | 0
2023 | 3 | 22 | 2 | 0.27061 | 0 | 0 | 0 | 0 | 0 | 0 | 0 | 0.27061 | 0
2023 | 3 | 22 | 3 | 0.27061 | 0 | 0 | 0 | 0 | 0 | 0 | 0 | 0.27061 | 0
2023 | 3 | 22 | 4 | 0.27061 | 0 | 0 | 0 | 0 | 0 | 0 | 0 | 0.27061 | 0
2023 | 3 | 22 | 5 | 0.27061 | 0 | 0 | 0 | 0 | 0 | 0 | 0 | 0.27061 | 0
2023 | 3 | 22 | 6 | 0.27061 | 0 | 0 | 0 | 0 | 0 | 0 | 0 | 0.27061 | 0
2023 | 3 | 22 | 7 | 0.27061 | 0 | 0 | 0 | 0 | 0 | 0 | 0 | 0.27061 | 0
2023 | 3 | 22 | 8 | 0.27061 | 0 | 0 | 0 | 0 | 0 | 0 | 0 | 0.27061 | 0
2023 | 3 | 22 | 9 | 0.27061 | 0 | 0 | 0 | 0 | 0 | 0 | 0 | 0.27061 | 0
2023 | 3 | 22 | 10 | 0.27061 | 0 | 0 | 0 | 0 | 0 | 0 | 0 | 0.27061 | 0
2023 | 3 | 22 | 11 | 0.27061 | 0 | 0 | 0 | 0 | 0 | 0 | 0 | 0.27061 | 0
2023 | 3 | 22 | 12 | 0.27061 | 0 | 0 | 0 | 0 | 0 | 0 | 0 | 0.27061 | 0
2023 | 3 | 22 | 13 | 0.27061 | 0 | 0 | 0 | 0 | 0 | 0 | 0 | 0.27061 | 0
2023 | 3 | 22 | 14 | 0.27061 | 0 | 0 | 0 | 0 | 0 | 0 | 0 | 0.27061 | 0
2023 | 3 | 22 | 15 | 0.27061 | 0 | 0 | 0 | 0 | 0 | 0 | 0 | 0.27061 | 0
2023 | 3 | 22 | 16 | 0.27061 | 0 | 0 | 0 | 0 | 0 | 0 | 0 | 0.27061 | 0
2023 | 3 | 22 | 17 | 0.27061 | 0 | 0 | 0 | 0 | 0 | 0 | 0 | 0.27061 | 0
2023 | 3 | 22 | 18 | 0.27061 | 0 | 0 | 0 | 0 | 0 | 0 | 0 | 0.27061 | 0
2023 | 3 | 22 | 19 | 0.27061 | 0 | 0 | 0 | 0 | 0 | 0 | 0 | 0.27061 | 0
2023 | 3 | 22 | 20 | 0.27061 | 0 | 0 | 0 | 0 | 0 | 0 | 0 | 0.27061 | 0
2023 | 3 | 22 | 21 | 0.27061 | 0 | 0 | 0 | 0 | 0 | 0 | 0 | 0.27061 | 0
2023 | 3 | 22 | 22 | 0.27061 | 0 | 0 | 0 | 0 | 0 | 0 | 0 | 0.27061 | 0
2023 | 3 | 22 | 23 | 0.27061 | 0 | 0 | 0 | 0 | 0 | 0 | 0 | 0.27061 | 0
2023 | 3 | 22 | 24 | 0.27061 | 0 | 0 | 0 | 0 | 0 | 0 | 0 | 0.27061 | 0
2023 | 3 | 23 | 1 | 0.27061 | 0 | 0 | 0 | 0 | 0 | 0 | 0 | 0.27061 | 0
2023 | 3 | 23 | 2 | 0.27061 | 0 | 0 | 0 | 0 | 0 | 0 | 0 | 0.27061 | 0
2023 | 3 | 23 | 3 | 0.27061 | 0 | 0 | 0 | 0 | 0 | 0 | 0 | 0.27061 | 0
2023 | 3 | 23 | 4 | 0.27061 | 0 | 0 | 0 | 0 | 0 | 0 | 0 | 0.27061 | 0
2023 | 3 | 23 | 5 | 0.27061 | 0 | 0 | 0 | 0 | 0 | 0 | 0 | 0.27061 | 0
2023 | 3 | 23 | 6 | 0.27061 | 0 | 0 | 0 | 0 | 0 | 0 | 0 | 0.27061 | 0
2023 | 3 | 23 | 7 | 0.27061 | 0 | 0 | 0 | 0 | 0 | 0 | 0 | 0.27061 | 0
2023 | 3 | 23 | 8 | 0.27061 | 0 | 0 | 0 | 0 | 0 | 0 | 0 | 0.27061 | 0
2023 | 3 | 23 | 9 | 0.27061 | 0 | 0 | 0 | 0 | 0 | 0 | 0 | 0.27061 | 0
2023 | 3 | 23 | 10 | 0.27061 | 0 | 0 | 0 | 0 | 0 | 0 | 0 | 0.27061 | 0
2023 | 3 | 23 | 11 | 0.27061 | 0 | 0 | 0 | 0 | 0 | 0 | 0 | 0.27061 | 0
2023 | 3 | 23 | 12 | 0.27061 | 0 | 0 | 0 | 0 | 0 | 0 | 0 | 0.27061 | 0
2023 | 3 | 23 | 13 | 0.27061 | 0 | 0 | 0 | 0 | 0 | 0 | 0 | 0.27061 | 0
2023 | 3 | 23 | 14 | 0.27061 | 0 | 0 | 0 | 0 | 0 | 0 | 0 | 0.27061 | 0
2023 | 3 | 23 | 15 | 0.27061 | 0 | 0 | 0 | 0 | 0 | 0 | 0 | 0.27061 | 0
2023 | 3 | 23 | 16 | 0.27061 | 0 | 0 | 0 | 0 | 0 | 0 | 0 | 0.27061 | 0
2023 | 3 | 23 | 17 | 0.27061 | 0 | 0 | 0 | 0 | 0 | 0 | 0 | 0.27061 | 0
2023 | 3 | 23 | 18 | 0.27061 | 0 | 0 | 0 | 0 | 0 | 0 | 0 | 0.27061 | 0
2023 | 3 | 23 | 19 | 0.27061 | 0 | 0 | 0 | 0 | 0 | 0 | 0 | 0.27061 | 0
2023 | 3 | 23 | 20 | 0.27061 | 0 | 0 | 0 | 0 | 0 | 0 | 0 | 0.27061 | 0
2023 | 3 | 23 | 21 | 0.27061 | 0 | 0 | 0 | 0 | 0 | 0 | 0 | 0.27061 | 0
2023 | 3 | 23 | 22 | 0.27061 | 0 | 0 | 0 | 0 | 0 | 0 | 0 | 0.27061 | 0
2023 | 3 | 23 | 23 | 0.27061 | 0 | 0 | 0 | 0 | 0 | 0 | 0 | 0.27061 | 0
2023 | 3 | 23 | 24 | 0.27061 | 0 | 0 | 0 | 0 | 0 | 0 | 0 | 0.27061 | 0
2023 | 3 | 24 | 1 | 0.27061 | 0 | 0 | 0 | 0 | 0 | 0 | 0 | 0.27061 | 0
2023 | 3 | 24 | 2 | 0.27061 | 0 | 0 | 0 | 0 | 0 | 0 | 0 | 0.27061 | 0
2023 | 3 | 24 | 3 | 0.27061 | 0 | 0 | 0 | 0 | 0 | 0 | 0 | 0.27061 | 0
2023 | 3 | 24 | 4 | 0.27061 | 0 | 0 | 0 | 0 | 0 | 0 | 0 | 0.27061 | 0
2023 | 3 | 24 | 5 | 0.27061 | 0 | 0 | 0 | 0 | 0 | 0 | 0 | 0.27061 | 0
2023 | 3 | 24 | 6 | 0.27061 | 0 | 0 | 0 | 0 | 0 | 0 | 0 | 0.27061 | 0
2023 | 3 | 24 | 7 | 0.27061 | 0 | 0 | 0 | 0 | 0 | 0 | 0 | 0.27061 | 0
2023 | 3 | 24 | 8 | 0.27061 | 0 | 0 | 0 | 0 | 0 | 0 | 0 | 0.27061 | 0
2023 | 3 | 24 | 9 | 0.27061 | 0 | 0 | 0 | 0 | 0 | 0 | 0 | 0.27061 | 0
2023 | 3 | 24 | 10 | 0.27061 | 0 | 0 | 0 | 0 | 0 | 0 | 0 | 0.27061 | 0
2023 | 3 | 24 | 11 | 0.27061 | 0 | 0 | 0 | 0 | 0 | 0 | 0 | 0.27061 | 0
2023 | 3 | 24 | 12 | 0.27061 | 0 | 0 | 0 | 0 | 0 | 0 | 0 | 0.27061 | 0
2023 | 3 | 24 | 13 | 0.27061 | 0 | 0 | 0 | 0 | 0 | 0 | 0 | 0.27061 | 0
2023 | 3 | 24 | 14 | 0.27061 | 0 | 0 | 0 | 0 | 0 | 0 | 0 | 0.27061 | 0
2023 | 3 | 24 | 15 | 0.27061 | 0 | 0 | 0 | 0 | 0 | 0 | 0 | 0.27061 | 0
2023 | 3 | 24 | 16 | 0.27061 | 0 | 0 | 0 | 0 | 0 | 0 | 0 | 0.27061 | 0
2023 | 3 | 24 | 17 | 0.27061 | 0 | 0 | 0 | 0 | 0 | 0 | 0 | 0.27061 | 0
2023 | 3 | 24 | 18 | 0.27061 | 0 | 0 | 0 | 0 | 0 | 0 | 0 | 0.27061 | 0
2023 | 3 | 24 | 19 | 0.27061 | 0 | 0 | 0 | 0 | 0 | 0 | 0 | 0.27061 | 0
2023 | 3 | 24 | 20 | 0.27061 | 0 | 0 | 0 | 0 | 0 | 0 | 0 | 0.27061 | 0
2023 | 3 | 24 | 21 | 0.27061 | 0 | 0 | 0 | 0 | 0 | 0 | 0 | 0.27061 | 0
2023 | 3 | 24 | 22 | 0.27061 | 0 | 0 | 0 | 0 | 0 | 0 | 0 | 0.27061 | 0
2023 | 3 | 24 | 23 | 0.27061 | 0 | 0 | 0 | 0 | 0 | 0 | 0 | 0.27061 | 0
2023 | 3 | 24 | 24 | 0.27061 | 0 | 0 | 0 | 0 | 0 | 0 | 0 | 0.27061 | 0
2023 | 3 | 25 | 1 | 0.27061 | 0 | 0 | 0 | 0 | 0 | 0 | 0 | 0.27061 | 0
2023 | 3 | 25 | 2 | 0.27061 | 0 | 0 | 0 | 0 | 0 | 0 | 0 | 0.27061 | 0
2023 | 3 | 25 | 3 | 0.27061 | 0 | 0 | 0 | 0 | 0 | 0 | 0 | 0.27061 | 0
2023 | 3 | 25 | 4 | 0.27061 | 0 | 0 | 0 | 0 | 0 | 0 | 0 | 0.27061 | 0
2023 | 3 | 25 | 5 | 0.27061 | 0 | 0 | 0 | 0 | 0 | 0 | 0 | 0.27061 | 0
2023 | 3 | 25 | 6 | 0.27061 | 0 | 0 | 0 | 0 | 0 | 0 | 0 | 0.27061 | 0
2023 | 3 | 25 | 7 | 0.27061 | 0 | 0 | 0 | 0 | 0 | 0 | 0 | 0.27061 | 0
2023 | 3 | 25 | 8 | 0.27061 | 0 | 0 | 0 | 0 | 0 | 0 | 0 | 0.27061 | 0
2023 | 3 | 25 | 9 | 0.27061 | 0 | 0 | 0 | 0 | 0 | 0 | 0 | 0.27061 | 0
2023 | 3 | 25 | 10 | 0.27061 | 0 | 0 | 0 | 0 | 0 | 0 | 0 | 0.27061 | 0
2023 | 3 | 25 | 11 | 0.27061 | 0 | 0 | 0 | 0 | 0 | 0 | 0 | 0.27061 | 0
2023 | 3 | 25 | 12 | 0.27061 | 0 | 0 | 0 | 0 | 0 | 0 | 0 | 0.27061 | 0
2023 | 3 | 25 | 13 | 0.27061 | 0 | 0 | 0 | 0 | 0 | 0 | 0 | 0.27061 | 0
2023 | 3 | 25 | 14 | 0.27061 | 0 | 0 | 0 | 0 | 0 | 0 | 0 | 0.27061 | 0
2023 | 3 | 25 | 15 | 0.27061 | 0 | 0 | 0 | 0 | 0 | 0 | 0 | 0.27061 | 0
2023 | 3 | 25 | 16 | 0.27061 | 0 | 0 | 0 | 0 | 0 | 0 | 0 | 0.27061 | 0
2023 | 3 | 25 | 17 | 0.27061 | 0 | 0 | 0 | 0 | 0 | 0 | 0 | 0.27061 | 0
2023 | 3 | 25 | 18 | 0.27061 | 0 | 0 | 0 | 0 | 0 | 0 | 0 | 0.27061 | 0
2023 | 3 | 25 | 19 | 0.27061 | 0 | 0 | 0 | 0 | 0 | 0 | 0 | 0.27061 | 0
2023 | 3 | 25 | 20 | 0.27061 | 0 | 0 | 0 | 0 | 0 | 0 | 0 | 0.27061 | 0
2023 | 3 | 25 | 21 | 0.27061 | 0 | 0 | 0 | 0 | 0 | 0 | 0 | 0.27061 | 0
2023 | 3 | 25 | 22 | 0.27061 | 0 | 0 | 0 | 0 | 0 | 0 | 0 | 0.27061 | 0
2023 | 3 | 25 | 23 | 0.27061 | 0 | 0 | 0 | 0 | 0 | 0 | 0 | 0.27061 | 0
2023 | 3 | 25 | 24 | 0.27061 | 0 | 0 | 0 | 0 | 0 | 0 | 0 | 0.27061 | 0
2023 | 3 | 26 | 1 | 0.27061 | 0 | 0 | 0 | 0 | 0 | 0 | 0 | 0.27061 | 0
2023 | 3 | 26 | 2 | 0.27061 | 0 | 0 | 0 | 0 | 0 | 0 | 0 | 0.27061 | 0
2023 | 3 | 26 | 3 | 0.27061 | 0 | 0 | 0 | 0 | 0 | 0 | 0 | 0.27061 | 0
2023 | 3 | 26 | 4 | 0.27061 | 0 | 0 | 0 | 0 | 0 | 0 | 0 | 0.27061 | 0
2023 | 3 | 26 | 5 | 0.27061 | 0 | 0 | 0 | 0 | 0 | 0 | 0 | 0.27061 | 0
2023 | 3 | 26 | 6 | 0.27061 | 0 | 0 | 0 | 0 | 0 | 0 | 0 | 0.27061 | 0
2023 | 3 | 26 | 7 | 0.27061 | 0 | 0 | 0 | 0 | 0 | 0 | 0 | 0.27061 | 0
2023 | 3 | 26 | 8 | 0.27061 | 0 | 0 | 0 | 0 | 0 | 0 | 0 | 0.27061 | 0
2023 | 3 | 26 | 9 | 0.27061 | 0 | 0 | 0 | 0 | 0 | 0 | 0 | 0.27061 | 0
2023 | 3 | 26 | 10 | 0.27061 | 0 | 0 | 0 | 0 | 0 | 0 | 0 | 0.27061 | 0
2023 | 3 | 26 | 11 | 0.27061 | 0 | 0 | 0 | 0 | 0 | 0 | 0 | 0.27061 | 0
2023 | 3 | 26 | 12 | 0.27061 | 0 | 0 | 0 | 0 | 0 | 0 | 0 | 0.27061 | 0
2023 | 3 | 26 | 13 | 0.27061 | 0 | 0 | 0 | 0 | 0 | 0 | 0 | 0.27061 | 0
2023 | 3 | 26 | 14 | 0.27061 | 0 | 0 | 0 | 0 | 0 | 0 | 0 | 0.27061 | 0
2023 | 3 | 26 | 15 | 0.27061 | 0 | 0 | 0 | 0 | 0 | 0 | 0 | 0.27061 | 0
2023 | 3 | 26 | 16 | 0.27061 | 0 | 0 | 0 | 0 | 0 | 0 | 0 | 0.27061 | 0
2023 | 3 | 26 | 17 | 0.27061 | 0 | 0 | 0 | 0 | 0 | 0 | 0 | 0.27061 | 0
2023 | 3 | 26 | 18 | 0.27061 | 0 | 0 | 0 | 0 | 0 | 0 | 0 | 0.27061 | 0
2023 | 3 | 26 | 19 | 0.27061 | 0 | 0 | 0 | 0 | 0 | 0 | 0 | 0.27061 | 0
2023 | 3 | 26 | 20 | 0.27061 | 0 | 0 | 0 | 0 | 0 | 0 | 0 | 0.27061 | 0
2023 | 3 | 26 | 21 | 0.27061 | 0 | 0 | 0 | 0 | 0 | 0 | 0 | 0.27061 | 0
2023 | 3 | 26 | 22 | 0.27061 | 0 | 0 | 0 | 0 | 0 | 0 | 0 | 0.27061 | 0
2023 | 3 | 26 | 23 | 0.27061 | 0 | 0 | 0 | 0 | 0 | 0 | 0 | 0.27061 | 0
2023 | 3 | 26 | 24 | 0.27061 | 0 | 0 | 0 | 0 | 0 | 0 | 0 | 0.27061 | 0
2023 | 3 | 27 | 1 | 0.27061 | 0 | 0 | 0 | 0 | 0 | 0 | 0 | 0.27061 | 0
2023 | 3 | 27 | 2 | 0.27061 | 0 | 0 | 0 | 0 | 0 | 0 | 0 | 0.27061 | 0
2023 | 3 | 27 | 3 | 0.27061 | 0 | 0 | 0 | 0 | 0 | 0 | 0 | 0.27061 | 0
2023 | 3 | 27 | 4 | 0.27061 | 0 | 0 | 0 | 0 | 0 | 0 | 0 | 0.27061 | 0
2023 | 3 | 27 | 5 | 0.27061 | 0 | 0 | 0 | 0 | 0 | 0 | 0 | 0.27061 | 0
2023 | 3 | 27 | 6 | 0.27061 | 0 | 0 | 0 | 0 | 0 | 0 | 0 | 0.27061 | 0
2023 | 3 | 27 | 7 | 0.27061 | 0 | 0 | 0 | 0 | 0 | 0 | 0 | 0.27061 | 0
2023 | 3 | 27 | 8 | 0.27061 | 0 | 0 | 0 | 0 | 0 | 0 | 0 | 0.27061 | 0
2023 | 3 | 27 | 9 | 0.27061 | 0 | 0 | 0 | 0 | 0 | 0 | 0 | 0.27061 | 0
2023 | 3 | 27 | 10 | 0.27061 | 0 | 0 | 0 | 0 | 0 | 0 | 0 | 0.27061 | 0
2023 | 3 | 27 | 11 | 0.27061 | 0 | 0 | 0 | 0 | 0 | 0 | 0 | 0.27061 | 0
2023 | 3 | 27 | 12 | 0.27061 | 0 | 0 | 0 | 0 | 0 | 0 | 0 | 0.27061 | 0
2023 | 3 | 27 | 13 | 0.27061 | 0 | 0 | 0 | 0 | 0 | 0 | 0 | 0.27061 | 0
2023 | 3 | 27 | 14 | 0.27061 | 0 | 0 | 0 | 0 | 0 | 0 | 0 | 0.27061 | 0
2023 | 3 | 27 | 15 | 0.27061 | 0 | 0 | 0 | 0 | 0 | 0 | 0 | 0.27061 | 0
2023 | 3 | 27 | 16 | 0.27061 | 0 | 0 | 0 | 0 | 0 | 0 | 0 | 0.27061 | 0
2023 | 3 | 27 | 17 | 0.27061 | 0 | 0 | 0 | 0 | 0 | 0 | 0 | 0.27061 | 0
2023 | 3 | 27 | 18 | 0.27061 | 0 | 0 | 0 | 0 | 0 | 0 | 0 | 0.27061 | 0
2023 | 3 | 27 | 19 | 0.27061 | 0 | 0 | 0 | 0 | 0 | 0 | 0 | 0.27061 | 0
2023 | 3 | 27 | 20 | 0.27061 | 0 | 0 | 0 | 0 | 0 | 0 | 0 | 0.27061 | 0
2023 | 3 | 27 | 21 | 0.27061 | 0 | 0 | 0 | 0 | 0 | 0 | 0 | 0.27061 | 0
2023 | 3 | 27 | 22 | 0.27061 | 0 | 0 | 0 | 0 | 0 | 0 | 0 | 0.27061 | 0
2023 | 3 | 27 | 23 | 0.27061 | 0 | 0 | 0 | 0 | 0 | 0 | 0 | 0.27061 | 0
2023 | 3 | 27 | 24 | 0.27061 | 0 | 0 | 0 | 0 | 0 | 0 | 0 | 0.27061 | 0
2023 | 3 | 28 | 1 | 0.27061 | 0 | 0 | 0 | 0 | 0 | 0 | 0 | 0.27061 | 0
2023 | 3 | 28 | 2 | 0.27061 | 0 | 0 | 0 | 0 | 0 | 0 | 0 | 0.27061 | 0
2023 | 3 | 28 | 3 | 0.27061 | 0 | 0 | 0 | 0 | 0 | 0 | 0 | 0.27061 | 0
2023 | 3 | 28 | 4 | 0.27061 | 0 | 0 | 0 | 0 | 0 | 0 | 0 | 0.27061 | 0
2023 | 3 | 28 | 5 | 0.27061 | 0 | 0 | 0 | 0 | 0 | 0 | 0 | 0.27061 | 0
2023 | 3 | 28 | 6 | 0.27061 | 0 | 0 | 0 | 0 | 0 | 0 | 0 | 0.27061 | 0
2023 | 3 | 28 | 7 | 0.27061 | 0 | 0 | 0 | 0 | 0 | 0 | 0 | 0.27061 | 0
2023 | 3 | 28 | 8 | 0.27061 | 0 | 0 | 0 | 0 | 0 | 0 | 0 | 0.27061 | 0
2023 | 3 | 28 | 9 | 0.27061 | 0 | 0 | 0 | 0 | 0 | 0 | 0 | 0.27061 | 0
2023 | 3 | 28 | 10 | 0.27061 | 0 | 0 | 0 | 0 | 0 | 0 | 0 | 0.27061 | 0
2023 | 3 | 28 | 11 | 0.27061 | 0 | 0 | 0 | 0 | 0 | 0 | 0 | 0.27061 | 0
2023 | 3 | 28 | 12 | 0.27061 | 0 | 0 | 0 | 0 | 0 | 0 | 0 | 0.27061 | 0
2023 | 3 | 28 | 13 | 0.27061 | 0 | 0 | 0 | 0 | 0 | 0 | 0 | 0.27061 | 0
2023 | 3 | 28 | 14 | 0.27061 | 0 | 0 | 0 | 0 | 0 | 0 | 0 | 0.27061 | 0
2023 | 3 | 28 | 15 | 0.27061 | 0 | 0 | 0 | 0 | 0 | 0 | 0 | 0.27061 | 0
2023 | 3 | 28 | 16 | 0.27061 | 0 | 0 | 0 | 0 | 0 | 0 | 0 | 0.27061 | 0
2023 | 3 | 28 | 17 | 0.27061 | 0 | 0 | 0 | 0 | 0 | 0 | 0 | 0.27061 | 0
2023 | 3 | 28 | 18 | 0.27061 | 0 | 0 | 0 | 0 | 0 | 0 | 0 | 0.27061 | 0
2023 | 3 | 28 | 19 | 0.27061 | 0 | 0 | 0 | 0 | 0 | 0 | 0 | 0.27061 | 0
2023 | 3 | 28 | 20 | 0.27061 | 0 | 0 | 0 | 0 | 0 | 0 | 0 | 0.27061 | 0
2023 | 3 | 28 | 21 | 0.27061 | 0 | 0 | 0 | 0 | 0 | 0 | 0 | 0.27061 | 0
2023 | 3 | 28 | 22 | 0.27061 | 0 | 0 | 0 | 0 | 0 | 0 | 0 | 0.27061 | 0
2023 | 3 | 28 | 23 | 0.27061 | 0 | 0 | 0 | 0 | 0 | 0 | 0 | 0.27061 | 0
2023 | 3 | 28 | 24 | 0.27061 | 0 | 0 | 0 | 0 | 0 | 0 | 0 | 0.27061 | 0
2023 | 3 | 29 | 1 | 0.27061 | 0 | 0 | 0 | 0 | 0 | 0 | 0 | 0.27061 | 0
2023 | 3 | 29 | 2 | 0.27061 | 0 | 0 | 0 | 0 | 0 | 0 | 0 | 0.27061 | 0
2023 | 3 | 29 | 3 | 0.27061 | 0 | 0 | 0 | 0 | 0 | 0 | 0 | 0.27061 | 0
2023 | 3 | 29 | 4 | 0.27061 | 0 | 0 | 0 | 0 | 0 | 0 | 0 | 0.27061 | 0
2023 | 3 | 29 | 5 | 0.27061 | 0 | 0 | 0 | 0 | 0 | 0 | 0 | 0.27061 | 0
2023 | 3 | 29 | 6 | 0.27061 | 0 | 0 | 0 | 0 | 0 | 0 | 0 | 0.27061 | 0
2023 | 3 | 29 | 7 | 0.27061 | 0 | 0 | 0 | 0 | 0 | 0 | 0 | 0.27061 | 0
2023 | 3 | 29 | 8 | 0.27061 | 0 | 0 | 0 | 0 | 0 | 0 | 0 | 0.27061 | 0
2023 | 3 | 29 | 9 | 0.27061 | 0 | 0 | 0 | 0 | 0 | 0 | 0 | 0.27061 | 0
2023 | 3 | 29 | 10 | 0.27061 | 0 | 0 | 0 | 0 | 0 | 0 | 0 | 0.27061 | 0
2023 | 3 | 29 | 11 | 0.27061 | 0 | 0 | 0 | 0 | 0 | 0 | 0 | 0.27061 | 0
2023 | 3 | 29 | 12 | 0.27061 | 0 | 0 | 0 | 0 | 0 | 0 | 0 | 0.27061 | 0
2023 | 3 | 29 | 13 | 0.27061 | 0 | 0 | 0 | 0 | 0 | 0 | 0 | 0.27061 | 0
2023 | 3 | 29 | 14 | 0.27061 | 0 | 0 | 0 | 0 | 0 | 0 | 0 | 0.27061 | 0
2023 | 3 | 29 | 15 | 0.27061 | 0 | 0 | 0 | 0 | 0 | 0 | 0 | 0.27061 | 0
2023 | 3 | 29 | 16 | 0.27061 | 0 | 0 | 0 | 0 | 0 | 0 | 0 | 0.27061 | 0
2023 | 3 | 29 | 17 | 0.27061 | 0 | 0 | 0 | 0 | 0 | 0 | 0 | 0.27061 | 0
2023 | 3 | 29 | 18 | 0.27061 | 0 | 0 | 0 | 0 | 0 | 0 | 0 | 0.27061 | 0
2023 | 3 | 29 | 19 | 0.27061 | 0 | 0 | 0 | 0 | 0 | 0 | 0 | 0.27061 | 0
2023 | 3 | 29 | 20 | 0.27061 | 0 | 0 | 0 | 0 | 0 | 0 | 0 | 0.27061 | 0
2023 | 3 | 29 | 21 | 0.27061 | 0 | 0 | 0 | 0 | 0 | 0 | 0 | 0.27061 | 0
2023 | 3 | 29 | 22 | 0.27061 | 0 | 0 | 0 | 0 | 0 | 0 | 0 | 0.27061 | 0
2023 | 3 | 29 | 23 | 0.27061 | 0 | 0 | 0 | 0 | 0 | 0 | 0 | 0.27061 | 0
2023 | 3 | 29 | 24 | 0.27061 | 0 | 0 | 0 | 0 | 0 | 0 | 0 | 0.27061 | 0
2023 | 3 | 30 | 1 | 0.27061 | 0 | 0 | 0 | 0 | 0 | 0 | 0 | 0.27061 | 0
2023 | 3 | 30 | 2 | 0.27061 | 0 | 0 | 0 | 0 | 0 | 0 | 0 | 0.27061 | 0
2023 | 3 | 30 | 3 | 0.27061 | 0 | 0 | 0 | 0 | 0 | 0 | 0 | 0.27061 | 0
2023 | 3 | 30 | 4 | 0.27061 | 0 | 0 | 0 | 0 | 0 | 0 | 0 | 0.27061 | 0
2023 | 3 | 30 | 5 | 0.27061 | 0 | 0 | 0 | 0 | 0 | 0 | 0 | 0.27061 | 0
2023 | 3 | 30 | 6 | 0.27061 | 0 | 0 | 0 | 0 | 0 | 0 | 0 | 0.27061 | 0
2023 | 3 | 30 | 7 | 0.27061 | 0 | 0 | 0 | 0 | 0 | 0 | 0 | 0.27061 | 0
2023 | 3 | 30 | 8 | 0.27061 | 0 | 0 | 0 | 0 | 0 | 0 | 0 | 0.27061 | 0
2023 | 3 | 30 | 9 | 0.27061 | 0 | 0 | 0 | 0 | 0 | 0 | 0 | 0.27061 | 0
2023 | 3 | 30 | 10 | 0.27061 | 0 | 0 | 0 | 0 | 0 | 0 | 0 | 0.27061 | 0
2023 | 3 | 30 | 11 | 0.27061 | 0 | 0 | 0 | 0 | 0 | 0 | 0 | 0.27061 | 0
2023 | 3 | 30 | 12 | 0.27061 | 0 | 0 | 0 | 0 | 0 | 0 | 0 | 0.27061 | 0
2023 | 3 | 30 | 13 | 0.27061 | 0 | 0 | 0 | 0 | 0 | 0 | 0 | 0.27061 | 0
2023 | 3 | 30 | 14 | 0.27061 | 0 | 0 | 0 | 0 | 0 | 0 | 0 | 0.27061 | 0
2023 | 3 | 30 | 15 | 0.27061 | 0 | 0 | 0 | 0 | 0 | 0 | 0 | 0.27061 | 0
2023 | 3 | 30 | 16 | 0.27061 | 0 | 0 | 0 | 0 | 0 | 0 | 0 | 0.27061 | 0
2023 | 3 | 30 | 17 | 0.27061 | 0 | 0 | 0 | 0 | 0 | 0 | 0 | 0.27061 | 0
2023 | 3 | 30 | 18 | 0.27061 | 0 | 0 | 0 | 0 | 0 | 0 | 0 | 0.27061 | 0
2023 | 3 | 30 | 19 | 0.27061 | 0 | 0 | 0 | 0 | 0 | 0 | 0 | 0.27061 | 0
2023 | 3 | 30 | 20 | 0.27061 | 0 | 0 | 0 | 0 | 0 | 0 | 0 | 0.27061 | 0
2023 | 3 | 30 | 21 | 0.27061 | 0 | 0 | 0 | 0 | 0 | 0 | 0 | 0.27061 | 0
2023 | 3 | 30 | 22 | 0.27061 | 0 | 0 | 0 | 0 | 0 | 0 | 0 | 0.27061 | 0
2023 | 3 | 30 | 23 | 0.27061 | 0 | 0 | 0 | 0 | 0 | 0 | 0 | 0.27061 | 0
2023 | 3 | 30 | 24 | 0.27061 | 0 | 0 | 0 | 0 | 0 | 0 | 0 | 0.27061 | 0
2023 | 3 | 31 | 1 | 0.27061 | 0 | 0 | 0 | 0 | 0 | 0 | 0 | 0.27061 | 0
2023 | 3 | 31 | 2 | 0.27061 | 0 | 0 | 0 | 0 | 0 | 0 | 0 | 0.27061 | 0
2023 | 3 | 31 | 3 | 0.27061 | 0 | 0 | 0 | 0 | 0 | 0 | 0 | 0.27061 | 0
2023 | 3 | 31 | 4 | 0.27061 | 0 | 0 | 0 | 0 | 0 | 0 | 0 | 0.27061 | 0
2023 | 3 | 31 | 5 | 0.27061 | 0 | 0 | 0 | 0 | 0 | 0 | 0 | 0.27061 | 0
2023 | 3 | 31 | 6 | 0.27061 | 0 | 0 | 0 | 0 | 0 | 0 | 0 | 0.27061 | 0
2023 | 3 | 31 | 7 | 0.27061 | 0 | 0 | 0 | 0 | 0 | 0 | 0 | 0.27061 | 0
2023 | 3 | 31 | 8 | 0.27061 | 0 | 0 | 0 | 0 | 0 | 0 | 0 | 0.27061 | 0
2023 | 3 | 31 | 9 | 0.27061 | 0 | 0 | 0 | 0 | 0 | 0 | 0 | 0.27061 | 0
2023 | 3 | 31 | 10 | 0.27061 | 0 | 0 | 0 | 0 | 0 | 0 | 0 | 0.27061 | 0
2023 | 3 | 31 | 11 | 0.27061 | 0 | 0 | 0 | 0 | 0 | 0 | 0 | 0.27061 | 0
2023 | 3 | 31 | 12 | 0.27061 | 0 | 0 | 0 | 0 | 0 | 0 | 0 | 0.27061 | 0
2023 | 3 | 31 | 13 | 0.27061 | 0 | 0 | 0 | 0 | 0 | 0 | 0 | 0.27061 | 0
2023 | 3 | 31 | 14 | 0.27061 | 0 | 0 | 0 | 0 | 0 | 0 | 0 | 0.27061 | 0
2023 | 3 | 31 | 15 | 0.27061 | 0 | 0 | 0 | 0 | 0 | 0 | 0 | 0.27061 | 0
2023 | 3 | 31 | 16 | 0.27061 | 0 | 0 | 0 | 0 | 0 | 0 | 0 | 0.27061 | 0
2023 | 3 | 31 | 17 | 0.27061 | 0 | 0 | 0 | 0 | 0 | 0 | 0 | 0.27061 | 0
2023 | 3 | 31 | 18 | 0.27061 | 0 | 0 | 0 | 0 | 0 | 0 | 0 | 0.27061 | 0
2023 | 3 | 31 | 19 | 0.27061 | 0 | 0 | 0 | 0 | 0 | 0 | 0 | 0.27061 | 0
2023 | 3 | 31 | 20 | 0.27061 | 0 | 0 | 0 | 0 | 0 | 0 | 0 | 0.27061 | 0
2023 | 3 | 31 | 21 | 0.27061 | 0 | 0 | 0 | 0 | 0 | 0 | 0 | 0.27061 | 0
2023 | 3 | 31 | 22 | 0.27061 | 0 | 0 | 0 | 0 | 0 | 0 | 0 | 0.27061 | 0
2023 | 3 | 31 | 23 | 0.27061 | 0 | 0 | 0 | 0 | 0 | 0 | 0 | 0.27061 | 0
2023 | 3 | 31 | 24 | 0.27061 | 0 | 0 | 0 | 0 | 0 | 0 | 0 | 0.27061 | 0
2023 | 4 | 1 | 1 | 0.28605 | 0 | 0 | 0 | 0 | 0 | 0 | 0 | 0.28605 | 0
2023 | 4 | 1 | 2 | 0.28605 | 0 | 0 | 0 | 0 | 0 | 0 | 0 | 0.28605 | 0
2023 | 4 | 1 | 3 | 0.28605 | 0 | 0 | 0 | 0 | 0 | 0 | 0 | 0.28605 | 0
2023 | 4 | 1 | 4 | 0.28605 | 0 | 0 | 0 | 0 | 0 | 0 | 0 | 0.28605 | 0
2023 | 4 | 1 | 5 | 0.28605 | 0 | 0 | 0 | 0 | 0 | 0 | 0 | 0.28605 | 0
2023 | 4 | 1 | 6 | 0.28605 | 0 | 0 | 0 | 0 | 0 | 0 | 0 | 0.28605 | 0
2023 | 4 | 1 | 7 | 0.28605 | 0 | 0 | 0 | 0 | 0 | 0 | 0 | 0.28605 | 0
2023 | 4 | 1 | 8 | 0.28605 | 0 | 0 | 0 | 0 | 0 | 0 | 0 | 0.28605 | 0
2023 | 4 | 1 | 9 | 0.28605 | 0 | 0 | 0 | 0 | 0 | 0 | 0 | 0.28605 | 0
2023 | 4 | 1 | 10 | 0.28605 | 0 | 0 | 0 | 0 | 0 | 0 | 0 | 0.28605 | 0
2023 | 4 | 1 | 11 | 0.28605 | 0 | 0 | 0 | 0 | 0 | 0 | 0 | 0.28605 | 0
2023 | 4 | 1 | 12 | 0.28605 | 0 | 0 | 0 | 0 | 0 | 0 | 0 | 0.28605 | 0
2023 | 4 | 1 | 13 | 0.28605 | 0 | 0 | 0 | 0 | 0 | 0 | 0 | 0.28605 | 0
2023 | 4 | 1 | 14 | 0.28605 | 0 | 0 | 0 | 0 | 0 | 0 | 0 | 0.28605 | 0
2023 | 4 | 1 | 15 | 0.28605 | 0 | 0 | 0 | 0 | 0 | 0 | 0 | 0.28605 | 0
2023 | 4 | 1 | 16 | 0.28605 | 0 | 0 | 0 | 0 | 0 | 0 | 0 | 0.28605 | 0
2023 | 4 | 1 | 17 | 0.28605 | 0 | 0 | 0 | 0 | 0 | 0 | 0 | 0.28605 | 0
2023 | 4 | 1 | 18 | 0.28605 | 0 | 0 | 0 | 0 | 0 | 0 | 0 | 0.28605 | 0
2023 | 4 | 1 | 19 | 0.28605 | 0 | 0 | 0 | 0 | 0 | 0 | 0 | 0.28605 | 0
2023 | 4 | 1 | 20 | 0.28605 | 0 | 0 | 0 | 0 | 0 | 0 | 0 | 0.28605 | 0
2023 | 4 | 1 | 21 | 0.28605 | 0 | 0 | 0 | 0 | 0 | 0 | 0 | 0.28605 | 0
2023 | 4 | 1 | 22 | 0.28605 | 0 | 0 | 0 | 0 | 0 | 0 | 0 | 0.28605 | 0
2023 | 4 | 1 | 23 | 0.28605 | 0 | 0 | 0 | 0 | 0 | 0 | 0 | 0.28605 | 0
2023 | 4 | 1 | 24 | 0.28605 | 0 | 0 | 0 | 0 | 0 | 0 | 0 | 0.28605 | 0
2023 | 4 | 2 | 1 | 0.28605 | 0 | 0 | 0 | 0 | 0 | 0 | 0 | 0.28605 | 0
2023 | 4 | 2 | 2 | 0.28605 | 0 | 0 | 0 | 0 | 0 | 0 | 0 | 0.28605 | 0
2023 | 4 | 2 | 3 | 0.28605 | 0 | 0 | 0 | 0 | 0 | 0 | 0 | 0.28605 | 0
2023 | 4 | 2 | 4 | 0.28605 | 0 | 0 | 0 | 0 | 0 | 0 | 0 | 0.28605 | 0
2023 | 4 | 2 | 5 | 0.28605 | 0 | 0 | 0 | 0 | 0 | 0 | 0 | 0.28605 | 0
2023 | 4 | 2 | 6 | 0.28605 | 0 | 0 | 0 | 0 | 0 | 0 | 0 | 0.28605 | 0
2023 | 4 | 2 | 7 | 0.28605 | 0 | 0 | 0 | 0 | 0 | 0 | 0 | 0.28605 | 0
2023 | 4 | 2 | 8 | 0.28605 | 0 | 0 | 0 | 0 | 0 | 0 | 0 | 0.28605 | 0
2023 | 4 | 2 | 9 | 0.28605 | 0 | 0 | 0 | 0 | 0 | 0 | 0 | 0.28605 | 0
2023 | 4 | 2 | 10 | 0.28605 | 0 | 0 | 0 | 0 | 0 | 0 | 0 | 0.28605 | 0
2023 | 4 | 2 | 11 | 0.28605 | 0 | 0 | 0 | 0 | 0 | 0 | 0 | 0.28605 | 0
2023 | 4 | 2 | 12 | 0.28605 | 0 | 0 | 0 | 0 | 0 | 0 | 0 | 0.28605 | 0
2023 | 4 | 2 | 13 | 0.28605 | 0 | 0 | 0 | 0 | 0 | 0 | 0 | 0.28605 | 0
2023 | 4 | 2 | 14 | 0.28605 | 0 | 0 | 0 | 0 | 0 | 0 | 0 | 0.28605 | 0
2023 | 4 | 2 | 15 | 0.28605 | 0 | 0 | 0 | 0 | 0 | 0 | 0 | 0.28605 | 0
2023 | 4 | 2 | 16 | 0.28605 | 0 | 0 | 0 | 0 | 0 | 0 | 0 | 0.28605 | 0
2023 | 4 | 2 | 17 | 0.28605 | 0 | 0 | 0 | 0 | 0 | 0 | 0 | 0.28605 | 0
2023 | 4 | 2 | 18 | 0.28605 | 0 | 0 | 0 | 0 | 0 | 0 | 0 | 0.28605 | 0
2023 | 4 | 2 | 19 | 0.28605 | 0 | 0 | 0 | 0 | 0 | 0 | 0 | 0.28605 | 0
2023 | 4 | 2 | 20 | 0.28605 | 0 | 0 | 0 | 0 | 0 | 0 | 0 | 0.28605 | 0
2023 | 4 | 2 | 21 | 0.28605 | 0 | 0 | 0 | 0 | 0 | 0 | 0 | 0.28605 | 0
2023 | 4 | 2 | 22 | 0.28605 | 0 | 0 | 0 | 0 | 0 | 0 | 0 | 0.28605 | 0
2023 | 4 | 2 | 23 | 0.28605 | 0 | 0 | 0 | 0 | 0 | 0 | 0 | 0.28605 | 0
2023 | 4 | 2 | 24 | 0.28605 | 0 | 0 | 0 | 0 | 0 | 0 | 0 | 0.28605 | 0
2023 | 4 | 3 | 1 | 0.28605 | 0 | 0 | 0 | 0 | 0 | 0 | 0 | 0.28605 | 0
2023 | 4 | 3 | 2 | 0.28605 | 0 | 0 | 0 | 0 | 0 | 0 | 0 | 0.28605 | 0
2023 | 4 | 3 | 3 | 0.28605 | 0 | 0 | 0 | 0 | 0 | 0 | 0 | 0.28605 | 0
2023 | 4 | 3 | 4 | 0.28605 | 0 | 0 | 0 | 0 | 0 | 0 | 0 | 0.28605 | 0
2023 | 4 | 3 | 5 | 0.28605 | 0 | 0 | 0 | 0 | 0 | 0 | 0 | 0.28605 | 0
2023 | 4 | 3 | 6 | 0.28605 | 0 | 0 | 0 | 0 | 0 | 0 | 0 | 0.28605 | 0
2023 | 4 | 3 | 7 | 0.28605 | 0 | 0 | 0 | 0 | 0 | 0 | 0 | 0.28605 | 0
2023 | 4 | 3 | 8 | 0.28605 | 0 | 0 | 0 | 0 | 0 | 0 | 0 | 0.28605 | 0
2023 | 4 | 3 | 9 | 0.28605 | 0 | 0 | 0 | 0 | 0 | 0 | 0 | 0.28605 | 0
2023 | 4 | 3 | 10 | 0.28605 | 0 | 0 | 0 | 0 | 0 | 0 | 0 | 0.28605 | 0
2023 | 4 | 3 | 11 | 0.28605 | 0 | 0 | 0 | 0 | 0 | 0 | 0 | 0.28605 | 0
2023 | 4 | 3 | 12 | 0.28605 | 0 | 0 | 0 | 0 | 0 | 0 | 0 | 0.28605 | 0
2023 | 4 | 3 | 13 | 0.28605 | 0 | 0 | 0 | 0 | 0 | 0 | 0 | 0.28605 | 0
2023 | 4 | 3 | 14 | 0.28605 | 0 | 0 | 0 | 0 | 0 | 0 | 0 | 0.28605 | 0
2023 | 4 | 3 | 15 | 0.28605 | 0 | 0 | 0 | 0 | 0 | 0 | 0 | 0.28605 | 0
2023 | 4 | 3 | 16 | 0.28605 | 0 | 0 | 0 | 0 | 0 | 0 | 0 | 0.28605 | 0
2023 | 4 | 3 | 17 | 0.28605 | 0 | 0 | 0 | 0 | 0 | 0 | 0 | 0.28605 | 0
2023 | 4 | 3 | 18 | 0.28605 | 0 | 0 | 0 | 0 | 0 | 0 | 0 | 0.28605 | 0
2023 | 4 | 3 | 19 | 0.28605 | 0 | 0 | 0 | 0 | 0 | 0 | 0 | 0.28605 | 0
2023 | 4 | 3 | 20 | 0.28605 | 0 | 0 | 0 | 0 | 0 | 0 | 0 | 0.28605 | 0
2023 | 4 | 3 | 21 | 0.28605 | 0 | 0 | 0 | 0 | 0 | 0 | 0 | 0.28605 | 0
2023 | 4 | 3 | 22 | 0.28605 | 0 | 0 | 0 | 0 | 0 | 0 | 0 | 0.28605 | 0
2023 | 4 | 3 | 23 | 0.28605 | 0 | 0 | 0 | 0 | 0 | 0 | 0 | 0.28605 | 0
2023 | 4 | 3 | 24 | 0.28605 | 0 | 0 | 0 | 0 | 0 | 0 | 0 | 0.28605 | 0
2023 | 4 | 4 | 1 | 0.28605 | 0 | 0 | 0 | 0 | 0 | 0 | 0 | 0.28605 | 0
2023 | 4 | 4 | 2 | 0.28605 | 0 | 0 | 0 | 0 | 0 | 0 | 0 | 0.28605 | 0
2023 | 4 | 4 | 3 | 0.28605 | 0 | 0 | 0 | 0 | 0 | 0 | 0 | 0.28605 | 0
2023 | 4 | 4 | 4 | 0.28605 | 0 | 0 | 0 | 0 | 0 | 0 | 0 | 0.28605 | 0
2023 | 4 | 4 | 5 | 0.28605 | 0 | 0 | 0 | 0 | 0 | 0 | 0 | 0.28605 | 0
2023 | 4 | 4 | 6 | 0.28605 | 0 | 0 | 0 | 0 | 0 | 0 | 0 | 0.28605 | 0
2023 | 4 | 4 | 7 | 0.28605 | 0 | 0 | 0 | 0 | 0 | 0 | 0 | 0.28605 | 0
2023 | 4 | 4 | 8 | 0.28605 | 0 | 0 | 0 | 0 | 0 | 0 | 0 | 0.28605 | 0
2023 | 4 | 4 | 9 | 0.28605 | 0 | 0 | 0 | 0 | 0 | 0 | 0 | 0.28605 | 0
2023 | 4 | 4 | 10 | 0.28605 | 0 | 0 | 0 | 0 | 0 | 0 | 0 | 0.28605 | 0
2023 | 4 | 4 | 11 | 0.28605 | 0 | 0 | 0 | 0 | 0 | 0 | 0 | 0.28605 | 0
2023 | 4 | 4 | 12 | 0.28605 | 0 | 0 | 0 | 0 | 0 | 0 | 0 | 0.28605 | 0
2023 | 4 | 4 | 13 | 0.28605 | 0 | 0 | 0 | 0 | 0 | 0 | 0 | 0.28605 | 0
2023 | 4 | 4 | 14 | 0.28605 | 0 | 0 | 0 | 0 | 0 | 0 | 0 | 0.28605 | 0
2023 | 4 | 4 | 15 | 0.28605 | 0 | 0 | 0 | 0 | 0 | 0 | 0 | 0.28605 | 0
2023 | 4 | 4 | 16 | 0.28605 | 0 | 0 | 0 | 0 | 0 | 0 | 0 | 0.28605 | 0
2023 | 4 | 4 | 17 | 0.28605 | 0 | 0 | 0 | 0 | 0 | 0 | 0 | 0.28605 | 0
2023 | 4 | 4 | 18 | 0.28605 | 0 | 0 | 0 | 0 | 0 | 0 | 0 | 0.28605 | 0
2023 | 4 | 4 | 19 | 0.28605 | 0 | 0 | 0 | 0 | 0 | 0 | 0 | 0.28605 | 0
2023 | 4 | 4 | 20 | 0.28605 | 0 | 0 | 0 | 0 | 0 | 0 | 0 | 0.28605 | 0
2023 | 4 | 4 | 21 | 0.28605 | 0 | 0 | 0 | 0 | 0 | 0 | 0 | 0.28605 | 0
2023 | 4 | 4 | 22 | 0.28605 | 0 | 0 | 0 | 0 | 0 | 0 | 0 | 0.28605 | 0
2023 | 4 | 4 | 23 | 0.28605 | 0 | 0 | 0 | 0 | 0 | 0 | 0 | 0.28605 | 0
2023 | 4 | 4 | 24 | 0.28605 | 0 | 0 | 0 | 0 | 0 | 0 | 0 | 0.28605 | 0
2023 | 4 | 5 | 1 | 0.28605 | 0 | 0 | 0 | 0 | 0 | 0 | 0 | 0.28605 | 0
2023 | 4 | 5 | 2 | 0.28605 | 0 | 0 | 0 | 0 | 0 | 0 | 0 | 0.28605 | 0
2023 | 4 | 5 | 3 | 0.28605 | 0 | 0 | 0 | 0 | 0 | 0 | 0 | 0.28605 | 0
2023 | 4 | 5 | 4 | 0.28605 | 0 | 0 | 0 | 0 | 0 | 0 | 0 | 0.28605 | 0
2023 | 4 | 5 | 5 | 0.28605 | 0 | 0 | 0 | 0 | 0 | 0 | 0 | 0.28605 | 0
2023 | 4 | 5 | 6 | 0.28605 | 0 | 0 | 0 | 0 | 0 | 0 | 0 | 0.28605 | 0
2023 | 4 | 5 | 7 | 0.28605 | 0 | 0 | 0 | 0 | 0 | 0 | 0 | 0.28605 | 0
2023 | 4 | 5 | 8 | 0.28605 | 0 | 0 | 0 | 0 | 0 | 0 | 0 | 0.28605 | 0
2023 | 4 | 5 | 9 | 0.28605 | 0 | 0 | 0 | 0 | 0 | 0 | 0 | 0.28605 | 0
2023 | 4 | 5 | 10 | 0.28605 | 0 | 0 | 0 | 0 | 0 | 0 | 0 | 0.28605 | 0
2023 | 4 | 5 | 11 | 0.28605 | 0 | 0 | 0 | 0 | 0 | 0 | 0 | 0.28605 | 0
2023 | 4 | 5 | 12 | 0.28605 | 0 | 0 | 0 | 0 | 0 | 0 | 0 | 0.28605 | 0
2023 | 4 | 5 | 13 | 0.28605 | 0 | 0 | 0 | 0 | 0 | 0 | 0 | 0.28605 | 0
2023 | 4 | 5 | 14 | 0.28605 | 0 | 0 | 0 | 0 | 0 | 0 | 0 | 0.28605 | 0
2023 | 4 | 5 | 15 | 0.28605 | 0 | 0 | 0 | 0 | 0 | 0 | 0 | 0.28605 | 0
2023 | 4 | 5 | 16 | 0.28605 | 0 | 0 | 0 | 0 | 0 | 0 | 0 | 0.28605 | 0
2023 | 4 | 5 | 17 | 0.28605 | 0 | 0 | 0 | 0 | 0 | 0 | 0 | 0.28605 | 0
2023 | 4 | 5 | 18 | 0.28605 | 0 | 0 | 0 | 0 | 0 | 0 | 0 | 0.28605 | 0
2023 | 4 | 5 | 19 | 0.28605 | 0 | 0 | 0 | 0 | 0 | 0 | 0 | 0.28605 | 0
2023 | 4 | 5 | 20 | 0.28605 | 0 | 0 | 0 | 0 | 0 | 0 | 0 | 0.28605 | 0
2023 | 4 | 5 | 21 | 0.28605 | 0 | 0 | 0 | 0 | 0 | 0 | 0 | 0.28605 | 0
2023 | 4 | 5 | 22 | 0.28605 | 0 | 0 | 0 | 0 | 0 | 0 | 0 | 0.28605 | 0
2023 | 4 | 5 | 23 | 0.28605 | 0 | 0 | 0 | 0 | 0 | 0 | 0 | 0.28605 | 0
2023 | 4 | 5 | 24 | 0.28605 | 0 | 0 | 0 | 0 | 0 | 0 | 0 | 0.28605 | 0
2023 | 4 | 6 | 1 | 0.28605 | 0 | 0 | 0 | 0 | 0 | 0 | 0 | 0.28605 | 0
2023 | 4 | 6 | 2 | 0.28605 | 0 | 0 | 0 | 0 | 0 | 0 | 0 | 0.28605 | 0
2023 | 4 | 6 | 3 | 0.28605 | 0 | 0 | 0 | 0 | 0 | 0 | 0 | 0.28605 | 0
2023 | 4 | 6 | 4 | 0.28605 | 0 | 0 | 0 | 0 | 0 | 0 | 0 | 0.28605 | 0
2023 | 4 | 6 | 5 | 0.28605 | 0 | 0 | 0 | 0 | 0 | 0 | 0 | 0.28605 | 0
2023 | 4 | 6 | 6 | 0.28605 | 0 | 0 | 0 | 0 | 0 | 0 | 0 | 0.28605 | 0
2023 | 4 | 6 | 7 | 0.28605 | 0 | 0 | 0 | 0 | 0 | 0 | 0 | 0.28605 | 0
2023 | 4 | 6 | 8 | 0.28605 | 0 | 0 | 0 | 0 | 0 | 0 | 0 | 0.28605 | 0
2023 | 4 | 6 | 9 | 0.28605 | 0 | 0 | 0 | 0 | 0 | 0 | 0 | 0.28605 | 0
2023 | 4 | 6 | 10 | 0.28605 | 0 | 0 | 0 | 0 | 0 | 0 | 0 | 0.28605 | 0
2023 | 4 | 6 | 11 | 0.28605 | 0 | 0 | 0 | 0 | 0 | 0 | 0 | 0.28605 | 0
2023 | 4 | 6 | 12 | 0.28605 | 0 | 0 | 0 | 0 | 0 | 0 | 0 | 0.28605 | 0
2023 | 4 | 6 | 13 | 0.28605 | 0 | 0 | 0 | 0 | 0 | 0 | 0 | 0.28605 | 0
2023 | 4 | 6 | 14 | 0.28605 | 0 | 0 | 0 | 0 | 0 | 0 | 0 | 0.28605 | 0
2023 | 4 | 6 | 15 | 0.28605 | 0 | 0 | 0 | 0 | 0 | 0 | 0 | 0.28605 | 0
2023 | 4 | 6 | 16 | 0.28605 | 0 | 0 | 0 | 0 | 0 | 0 | 0 | 0.28605 | 0
2023 | 4 | 6 | 17 | 0.28605 | 0 | 0 | 0 | 0 | 0 | 0 | 0 | 0.28605 | 0
2023 | 4 | 6 | 18 | 0.28605 | 0 | 0 | 0 | 0 | 0 | 0 | 0 | 0.28605 | 0
2023 | 4 | 6 | 19 | 0.28605 | 0 | 0 | 0 | 0 | 0 | 0 | 0 | 0.28605 | 0
2023 | 4 | 6 | 20 | 0.28605 | 0 | 0 | 0 | 0 | 0 | 0 | 0 | 0.28605 | 0
2023 | 4 | 6 | 21 | 0.28605 | 0 | 0 | 0 | 0 | 0 | 0 | 0 | 0.28605 | 0
2023 | 4 | 6 | 22 | 0.28605 | 0 | 0 | 0 | 0 | 0 | 0 | 0 | 0.28605 | 0
2023 | 4 | 6 | 23 | 0.28605 | 0 | 0 | 0 | 0 | 0 | 0 | 0 | 0.28605 | 0
2023 | 4 | 6 | 24 | 0.28605 | 0 | 0 | 0 | 0 | 0 | 0 | 0 | 0.28605 | 0
2023 | 4 | 7 | 1 | 0.28605 | 0 | 0 | 0 | 0 | 0 | 0 | 0 | 0.28605 | 0
2023 | 4 | 7 | 2 | 0.28605 | 0 | 0 | 0 | 0 | 0 | 0 | 0 | 0.28605 | 0
2023 | 4 | 7 | 3 | 0.28605 | 0 | 0 | 0 | 0 | 0 | 0 | 0 | 0.28605 | 0
2023 | 4 | 7 | 4 | 0.28605 | 0 | 0 | 0 | 0 | 0 | 0 | 0 | 0.28605 | 0
2023 | 4 | 7 | 5 | 0.28605 | 0 | 0 | 0 | 0 | 0 | 0 | 0 | 0.28605 | 0
2023 | 4 | 7 | 6 | 0.28605 | 0 | 0 | 0 | 0 | 0 | 0 | 0 | 0.28605 | 0
2023 | 4 | 7 | 7 | 0.28605 | 0 | 0 | 0 | 0 | 0 | 0 | 0 | 0.28605 | 0
2023 | 4 | 7 | 8 | 0.28605 | 0 | 0 | 0 | 0 | 0 | 0 | 0 | 0.28605 | 0
2023 | 4 | 7 | 9 | 0.28605 | 0 | 0 | 0 | 0 | 0 | 0 | 0 | 0.28605 | 0
2023 | 4 | 7 | 10 | 0.28605 | 0 | 0 | 0 | 0 | 0 | 0 | 0 | 0.28605 | 0
2023 | 4 | 7 | 11 | 0.28605 | 0 | 0 | 0 | 0 | 0 | 0 | 0 | 0.28605 | 0
2023 | 4 | 7 | 12 | 0.28605 | 0 | 0 | 0 | 0 | 0 | 0 | 0 | 0.28605 | 0
2023 | 4 | 7 | 13 | 0.28605 | 0 | 0 | 0 | 0 | 0 | 0 | 0 | 0.28605 | 0
2023 | 4 | 7 | 14 | 0.28605 | 0 | 0 | 0 | 0 | 0 | 0 | 0 | 0.28605 | 0
2023 | 4 | 7 | 15 | 0.28605 | 0 | 0 | 0 | 0 | 0 | 0 | 0 | 0.28605 | 0
2023 | 4 | 7 | 16 | 0.28605 | 0 | 0 | 0 | 0 | 0 | 0 | 0 | 0.28605 | 0
2023 | 4 | 7 | 17 | 0.28605 | 0 | 0 | 0 | 0 | 0 | 0 | 0 | 0.28605 | 0
2023 | 4 | 7 | 18 | 0.28605 | 0 | 0 | 0 | 0 | 0 | 0 | 0 | 0.28605 | 0
2023 | 4 | 7 | 19 | 0.28605 | 0 | 0 | 0 | 0 | 0 | 0 | 0 | 0.28605 | 0
2023 | 4 | 7 | 20 | 0.28605 | 0 | 0 | 0 | 0 | 0 | 0 | 0 | 0.28605 | 0
2023 | 4 | 7 | 21 | 0.28605 | 0 | 0 | 0 | 0 | 0 | 0 | 0 | 0.28605 | 0
2023 | 4 | 7 | 22 | 0.28605 | 0 | 0 | 0 | 0 | 0 | 0 | 0 | 0.28605 | 0
2023 | 4 | 7 | 23 | 0.28605 | 0 | 0 | 0 | 0 | 0 | 0 | 0 | 0.28605 | 0
2023 | 4 | 7 | 24 | 0.28605 | 0 | 0 | 0 | 0 | 0 | 0 | 0 | 0.28605 | 0
2023 | 4 | 8 | 1 | 0.28605 | 0 | 0 | 0 | 0 | 0 | 0 | 0 | 0.28605 | 0
2023 | 4 | 8 | 2 | 0.28605 | 0 | 0 | 0 | 0 | 0 | 0 | 0 | 0.28605 | 0
2023 | 4 | 8 | 3 | 0.28605 | 0 | 0 | 0 | 0 | 0 | 0 | 0 | 0.28605 | 0
2023 | 4 | 8 | 4 | 0.28605 | 0 | 0 | 0 | 0 | 0 | 0 | 0 | 0.28605 | 0
2023 | 4 | 8 | 5 | 0.28605 | 0 | 0 | 0 | 0 | 0 | 0 | 0 | 0.28605 | 0
2023 | 4 | 8 | 6 | 0.28605 | 0 | 0 | 0 | 0 | 0 | 0 | 0 | 0.28605 | 0
2023 | 4 | 8 | 7 | 0.28605 | 0 | 0 | 0 | 0 | 0 | 0 | 0 | 0.28605 | 0
2023 | 4 | 8 | 8 | 0.28605 | 0 | 0 | 0 | 0 | 0 | 0 | 0 | 0.28605 | 0
2023 | 4 | 8 | 9 | 0.28605 | 0 | 0 | 0 | 0 | 0 | 0 | 0 | 0.28605 | 0
2023 | 4 | 8 | 10 | 0.28605 | 0 | 0 | 0 | 0 | 0 | 0 | 0 | 0.28605 | 0
2023 | 4 | 8 | 11 | 0.28605 | 0 | 0 | 0 | 0 | 0 | 0 | 0 | 0.28605 | 0
2023 | 4 | 8 | 12 | 0.28605 | 0 | 0 | 0 | 0 | 0 | 0 | 0 | 0.28605 | 0
2023 | 4 | 8 | 13 | 0.28605 | 0 | 0 | 0 | 0 | 0 | 0 | 0 | 0.28605 | 0
2023 | 4 | 8 | 14 | 0.28605 | 0 | 0 | 0 | 0 | 0 | 0 | 0 | 0.28605 | 0
2023 | 4 | 8 | 15 | 0.28605 | 0 | 0 | 0 | 0 | 0 | 0 | 0 | 0.28605 | 0
2023 | 4 | 8 | 16 | 0.28605 | 0 | 0 | 0 | 0 | 0 | 0 | 0 | 0.28605 | 0
2023 | 4 | 8 | 17 | 0.28605 | 0 | 0 | 0 | 0 | 0 | 0 | 0 | 0.28605 | 0
2023 | 4 | 8 | 18 | 0.28605 | 0 | 0 | 0 | 0 | 0 | 0 | 0 | 0.28605 | 0
2023 | 4 | 8 | 19 | 0.28605 | 0 | 0 | 0 | 0 | 0 | 0 | 0 | 0.28605 | 0
2023 | 4 | 8 | 20 | 0.28605 | 0 | 0 | 0 | 0 | 0 | 0 | 0 | 0.28605 | 0
2023 | 4 | 8 | 21 | 0.28605 | 0 | 0 | 0 | 0 | 0 | 0 | 0 | 0.28605 | 0
2023 | 4 | 8 | 22 | 0.28605 | 0 | 0 | 0 | 0 | 0 | 0 | 0 | 0.28605 | 0
2023 | 4 | 8 | 23 | 0.28605 | 0 | 0 | 0 | 0 | 0 | 0 | 0 | 0.28605 | 0
2023 | 4 | 8 | 24 | 0.28605 | 0 | 0 | 0 | 0 | 0 | 0 | 0 | 0.28605 | 0
2023 | 4 | 9 | 1 | 0.28605 | 0 | 0 | 0 | 0 | 0 | 0 | 0 | 0.28605 | 0
2023 | 4 | 9 | 2 | 0.28605 | 0 | 0 | 0 | 0 | 0 | 0 | 0 | 0.28605 | 0
2023 | 4 | 9 | 3 | 0.28605 | 0 | 0 | 0 | 0 | 0 | 0 | 0 | 0.28605 | 0
2023 | 4 | 9 | 4 | 0.28605 | 0 | 0 | 0 | 0 | 0 | 0 | 0 | 0.28605 | 0
2023 | 4 | 9 | 5 | 0.28605 | 0 | 0 | 0 | 0 | 0 | 0 | 0 | 0.28605 | 0
2023 | 4 | 9 | 6 | 0.28605 | 0 | 0 | 0 | 0 | 0 | 0 | 0 | 0.28605 | 0
2023 | 4 | 9 | 7 | 0.28605 | 0 | 0 | 0 | 0 | 0 | 0 | 0 | 0.28605 | 0
2023 | 4 | 9 | 8 | 0.28605 | 0 | 0 | 0 | 0 | 0 | 0 | 0 | 0.28605 | 0
2023 | 4 | 9 | 9 | 0.28605 | 0 | 0 | 0 | 0 | 0 | 0 | 0 | 0.28605 | 0
2023 | 4 | 9 | 10 | 0.28605 | 0 | 0 | 0 | 0 | 0 | 0 | 0 | 0.28605 | 0
2023 | 4 | 9 | 11 | 0.28605 | 0 | 0 | 0 | 0 | 0 | 0 | 0 | 0.28605 | 0
2023 | 4 | 9 | 12 | 0.28605 | 0 | 0 | 0 | 0 | 0 | 0 | 0 | 0.28605 | 0
2023 | 4 | 9 | 13 | 0.28605 | 0 | 0 | 0 | 0 | 0 | 0 | 0 | 0.28605 | 0
2023 | 4 | 9 | 14 | 0.28605 | 0 | 0 | 0 | 0 | 0 | 0 | 0 | 0.28605 | 0
2023 | 4 | 9 | 15 | 0.28605 | 0 | 0 | 0 | 0 | 0 | 0 | 0 | 0.28605 | 0
2023 | 4 | 9 | 16 | 0.28605 | 0 | 0 | 0 | 0 | 0 | 0 | 0 | 0.28605 | 0
2023 | 4 | 9 | 17 | 0.28605 | 0 | 0 | 0 | 0 | 0 | 0 | 0 | 0.28605 | 0
2023 | 4 | 9 | 18 | 0.28605 | 0 | 0 | 0 | 0 | 0 | 0 | 0 | 0.28605 | 0
2023 | 4 | 9 | 19 | 0.28605 | 0 | 0 | 0 | 0 | 0 | 0 | 0 | 0.28605 | 0
2023 | 4 | 9 | 20 | 0.28605 | 0 | 0 | 0 | 0 | 0 | 0 | 0 | 0.28605 | 0
2023 | 4 | 9 | 21 | 0.28605 | 0 | 0 | 0 | 0 | 0 | 0 | 0 | 0.28605 | 0
2023 | 4 | 9 | 22 | 0.28605 | 0 | 0 | 0 | 0 | 0 | 0 | 0 | 0.28605 | 0
2023 | 4 | 9 | 23 | 0.28605 | 0 | 0 | 0 | 0 | 0 | 0 | 0 | 0.28605 | 0
2023 | 4 | 9 | 24 | 0.28605 | 0 | 0 | 0 | 0 | 0 | 0 | 0 | 0.28605 | 0
2023 | 4 | 10 | 1 | 0.28605 | 0 | 0 | 0 | 0 | 0 | 0 | 0 | 0.28605 | 0
2023 | 4 | 10 | 2 | 0.28605 | 0 | 0 | 0 | 0 | 0 | 0 | 0 | 0.28605 | 0
2023 | 4 | 10 | 3 | 0.28605 | 0 | 0 | 0 | 0 | 0 | 0 | 0 | 0.28605 | 0
2023 | 4 | 10 | 4 | 0.28605 | 0 | 0 | 0 | 0 | 0 | 0 | 0 | 0.28605 | 0
2023 | 4 | 10 | 5 | 0.28605 | 0 | 0 | 0 | 0 | 0 | 0 | 0 | 0.28605 | 0
2023 | 4 | 10 | 6 | 0.28605 | 0 | 0 | 0 | 0 | 0 | 0 | 0 | 0.28605 | 0
2023 | 4 | 10 | 7 | 0.28605 | 0 | 0 | 0 | 0 | 0 | 0 | 0 | 0.28605 | 0
2023 | 4 | 10 | 8 | 0.28605 | 0 | 0 | 0 | 0 | 0 | 0 | 0 | 0.28605 | 0
2023 | 4 | 10 | 9 | 0.28605 | 0 | 0 | 0 | 0 | 0 | 0 | 0 | 0.28605 | 0
2023 | 4 | 10 | 10 | 0.28605 | 0 | 0 | 0 | 0 | 0 | 0 | 0 | 0.28605 | 0
2023 | 4 | 10 | 11 | 0.28605 | 0 | 0 | 0 | 0 | 0 | 0 | 0 | 0.28605 | 0
2023 | 4 | 10 | 12 | 0.28605 | 0 | 0 | 0 | 0 | 0 | 0 | 0 | 0.28605 | 0
2023 | 4 | 10 | 13 | 0.28605 | 0 | 0 | 0 | 0 | 0 | 0 | 0 | 0.28605 | 0
2023 | 4 | 10 | 14 | 0.28605 | 0 | 0 | 0 | 0 | 0 | 0 | 0 | 0.28605 | 0
2023 | 4 | 10 | 15 | 0.28605 | 0 | 0 | 0 | 0 | 0 | 0 | 0 | 0.28605 | 0
2023 | 4 | 10 | 16 | 0.28605 | 0 | 0 | 0 | 0 | 0 | 0 | 0 | 0.28605 | 0
2023 | 4 | 10 | 17 | 0.28605 | 0 | 0 | 0 | 0 | 0 | 0 | 0 | 0.28605 | 0
2023 | 4 | 10 | 18 | 0.28605 | 0 | 0 | 0 | 0 | 0 | 0 | 0 | 0.28605 | 0
2023 | 4 | 10 | 19 | 0.28605 | 0 | 0 | 0 | 0 | 0 | 0 | 0 | 0.28605 | 0
2023 | 4 | 10 | 20 | 0.28605 | 0 | 0 | 0 | 0 | 0 | 0 | 0 | 0.28605 | 0
2023 | 4 | 10 | 21 | 0.28605 | 0 | 0 | 0 | 0 | 0 | 0 | 0 | 0.28605 | 0
2023 | 4 | 10 | 22 | 0.28605 | 0 | 0 | 0 | 0 | 0 | 0 | 0 | 0.28605 | 0
2023 | 4 | 10 | 23 | 0.28605 | 0 | 0 | 0 | 0 | 0 | 0 | 0 | 0.28605 | 0
2023 | 4 | 10 | 24 | 0.28605 | 0 | 0 | 0 | 0 | 0 | 0 | 0 | 0.28605 | 0
2023 | 4 | 11 | 1 | 0.28605 | 0 | 0 | 0 | 0 | 0 | 0 | 0 | 0.28605 | 0
2023 | 4 | 11 | 2 | 0.28605 | 0 | 0 | 0 | 0 | 0 | 0 | 0 | 0.28605 | 0
2023 | 4 | 11 | 3 | 0.28605 | 0 | 0 | 0 | 0 | 0 | 0 | 0 | 0.28605 | 0
2023 | 4 | 11 | 4 | 0.28605 | 0 | 0 | 0 | 0 | 0 | 0 | 0 | 0.28605 | 0
2023 | 4 | 11 | 5 | 0.28605 | 0 | 0 | 0 | 0 | 0 | 0 | 0 | 0.28605 | 0
2023 | 4 | 11 | 6 | 0.28605 | 0 | 0 | 0 | 0 | 0 | 0 | 0 | 0.28605 | 0
2023 | 4 | 11 | 7 | 0.28605 | 0 | 0 | 0 | 0 | 0 | 0 | 0 | 0.28605 | 0
2023 | 4 | 11 | 8 | 0.28605 | 0 | 0 | 0 | 0 | 0 | 0 | 0 | 0.28605 | 0
2023 | 4 | 11 | 9 | 0.28605 | 0 | 0 | 0 | 0 | 0 | 0 | 0 | 0.28605 | 0
2023 | 4 | 11 | 10 | 0.28605 | 0 | 0 | 0 | 0 | 0 | 0 | 0 | 0.28605 | 0
2023 | 4 | 11 | 11 | 0.28605 | 0 | 0 | 0 | 0 | 0 | 0 | 0 | 0.28605 | 0
2023 | 4 | 11 | 12 | 0.28605 | 0 | 0 | 0 | 0 | 0 | 0 | 0 | 0.28605 | 0
2023 | 4 | 11 | 13 | 0.28605 | 0 | 0 | 0 | 0 | 0 | 0 | 0 | 0.28605 | 0
2023 | 4 | 11 | 14 | 0.28605 | 0 | 0 | 0 | 0 | 0 | 0 | 0 | 0.28605 | 0
2023 | 4 | 11 | 15 | 0.28605 | 0 | 0 | 0 | 0 | 0 | 0 | 0 | 0.28605 | 0
2023 | 4 | 11 | 16 | 0.28605 | 0 | 0 | 0 | 0 | 0 | 0 | 0 | 0.28605 | 0
2023 | 4 | 11 | 17 | 0.28605 | 0 | 0 | 0 | 0 | 0 | 0 | 0 | 0.28605 | 0
2023 | 4 | 11 | 18 | 0.28605 | 0 | 0 | 0 | 0 | 0 | 0 | 0 | 0.28605 | 0
2023 | 4 | 11 | 19 | 0.28605 | 0 | 0 | 0 | 0 | 0 | 0 | 0 | 0.28605 | 0
2023 | 4 | 11 | 20 | 0.28605 | 0 | 0 | 0 | 0 | 0 | 0 | 0 | 0.28605 | 0
2023 | 4 | 11 | 21 | 0.28605 | 0 | 0 | 0 | 0 | 0 | 0 | 0 | 0.28605 | 0
2023 | 4 | 11 | 22 | 0.28605 | 0 | 0 | 0 | 0 | 0 | 0 | 0 | 0.28605 | 0
2023 | 4 | 11 | 23 | 0.28605 | 0 | 0 | 0 | 0 | 0 | 0 | 0 | 0.28605 | 0
2023 | 4 | 11 | 24 | 0.28605 | 0 | 0 | 0 | 0 | 0 | 0 | 0 | 0.28605 | 0
2023 | 4 | 12 | 1 | 0.28605 | 0 | 0 | 0 | 0 | 0 | 0 | 0 | 0.28605 | 0
2023 | 4 | 12 | 2 | 0.28605 | 0 | 0 | 0 | 0 | 0 | 0 | 0 | 0.28605 | 0
2023 | 4 | 12 | 3 | 0.28605 | 0 | 0 | 0 | 0 | 0 | 0 | 0 | 0.28605 | 0
2023 | 4 | 12 | 4 | 0.28605 | 0 | 0 | 0 | 0 | 0 | 0 | 0 | 0.28605 | 0
2023 | 4 | 12 | 5 | 0.28605 | 0 | 0 | 0 | 0 | 0 | 0 | 0 | 0.28605 | 0
2023 | 4 | 12 | 6 | 0.28605 | 0 | 0 | 0 | 0 | 0 | 0 | 0 | 0.28605 | 0
2023 | 4 | 12 | 7 | 0.28605 | 0 | 0 | 0 | 0 | 0 | 0 | 0 | 0.28605 | 0
2023 | 4 | 12 | 8 | 0.28605 | 0 | 0 | 0 | 0 | 0 | 0 | 0 | 0.28605 | 0
2023 | 4 | 12 | 9 | 0.28605 | 0 | 0 | 0 | 0 | 0 | 0 | 0 | 0.28605 | 0
2023 | 4 | 12 | 10 | 0.28605 | 0 | 0 | 0 | 0 | 0 | 0 | 0 | 0.28605 | 0
2023 | 4 | 12 | 11 | 0.28605 | 0 | 0 | 0 | 0 | 0 | 0 | 0 | 0.28605 | 0
2023 | 4 | 12 | 12 | 0.28605 | 0 | 0 | 0 | 0 | 0 | 0 | 0 | 0.28605 | 0
2023 | 4 | 12 | 13 | 0.28605 | 0 | 0 | 0 | 0 | 0 | 0 | 0 | 0.28605 | 0
2023 | 4 | 12 | 14 | 0.28605 | 0 | 0 | 0 | 0 | 0 | 0 | 0 | 0.28605 | 0
2023 | 4 | 12 | 15 | 0.28605 | 0 | 0 | 0 | 0 | 0 | 0 | 0 | 0.28605 | 0
2023 | 4 | 12 | 16 | 0.28605 | 0 | 0 | 0 | 0 | 0 | 0 | 0 | 0.28605 | 0
2023 | 4 | 12 | 17 | 0.28605 | 0 | 0 | 0 | 0 | 0 | 0 | 0 | 0.28605 | 0
2023 | 4 | 12 | 18 | 0.28605 | 0 | 0 | 0 | 0 | 0 | 0 | 0 | 0.28605 | 0
2023 | 4 | 12 | 19 | 0.28605 | 0 | 0 | 0 | 0 | 0 | 0 | 0 | 0.28605 | 0
2023 | 4 | 12 | 20 | 0.28605 | 0 | 0 | 0 | 0 | 0 | 0 | 0 | 0.28605 | 0
2023 | 4 | 12 | 21 | 0.28605 | 0 | 0 | 0 | 0 | 0 | 0 | 0 | 0.28605 | 0
2023 | 4 | 12 | 22 | 0.28605 | 0 | 0 | 0 | 0 | 0 | 0 | 0 | 0.28605 | 0
2023 | 4 | 12 | 23 | 0.28605 | 0 | 0 | 0 | 0 | 0 | 0 | 0 | 0.28605 | 0
2023 | 4 | 12 | 24 | 0.28605 | 0 | 0 | 0 | 0 | 0 | 0 | 0 | 0.28605 | 0
2023 | 4 | 13 | 1 | 0.28605 | 0 | 0 | 0 | 0 | 0 | 0 | 0 | 0.28605 | 0
2023 | 4 | 13 | 2 | 0.28605 | 0 | 0 | 0 | 0 | 0 | 0 | 0 | 0.28605 | 0
2023 | 4 | 13 | 3 | 0.28605 | 0 | 0 | 0 | 0 | 0 | 0 | 0 | 0.28605 | 0
2023 | 4 | 13 | 4 | 0.28605 | 0 | 0 | 0 | 0 | 0 | 0 | 0 | 0.28605 | 0
2023 | 4 | 13 | 5 | 0.28605 | 0 | 0 | 0 | 0 | 0 | 0 | 0 | 0.28605 | 0
2023 | 4 | 13 | 6 | 0.28605 | 0 | 0 | 0 | 0 | 0 | 0 | 0 | 0.28605 | 0
2023 | 4 | 13 | 7 | 0.28605 | 0 | 0 | 0 | 0 | 0 | 0 | 0 | 0.28605 | 0
2023 | 4 | 13 | 8 | 0.28605 | 0 | 0 | 0 | 0 | 0 | 0 | 0 | 0.28605 | 0
2023 | 4 | 13 | 9 | 0.28605 | 0 | 0 | 0 | 0 | 0 | 0 | 0 | 0.28605 | 0
2023 | 4 | 13 | 10 | 0.28605 | 0 | 0 | 0 | 0 | 0 | 0 | 0 | 0.28605 | 0
2023 | 4 | 13 | 11 | 0.28605 | 0 | 0 | 0 | 0 | 0 | 0 | 0 | 0.28605 | 0
2023 | 4 | 13 | 12 | 0.28605 | 0 | 0 | 0 | 0 | 0 | 0 | 0 | 0.28605 | 0
2023 | 4 | 13 | 13 | 0.28605 | 0 | 0 | 0 | 0 | 0 | 0 | 0 | 0.28605 | 0
2023 | 4 | 13 | 14 | 0.28605 | 0 | 0 | 0 | 0 | 0 | 0 | 0 | 0.28605 | 0
2023 | 4 | 13 | 15 | 0.28605 | 0 | 0 | 0 | 0 | 0 | 0 | 0 | 0.28605 | 0
2023 | 4 | 13 | 16 | 0.28605 | 0 | 0 | 0 | 0 | 0 | 0 | 0 | 0.28605 | 0
2023 | 4 | 13 | 17 | 0.28605 | 0 | 0 | 0 | 0 | 0 | 0 | 0 | 0.28605 | 0
2023 | 4 | 13 | 18 | 0.28605 | 0 | 0 | 0 | 0 | 0 | 0 | 0 | 0.28605 | 0
2023 | 4 | 13 | 19 | 0.28605 | 0 | 0 | 0 | 0 | 0 | 0 | 0 | 0.28605 | 0
2023 | 4 | 13 | 20 | 0.28605 | 0 | 0 | 0 | 0 | 0 | 0 | 0 | 0.28605 | 0
2023 | 4 | 13 | 21 | 0.28605 | 0 | 0 | 0 | 0 | 0 | 0 | 0 | 0.28605 | 0
2023 | 4 | 13 | 22 | 0.28605 | 0 | 0 | 0 | 0 | 0 | 0 | 0 | 0.28605 | 0
2023 | 4 | 13 | 23 | 0.28605 | 0 | 0 | 0 | 0 | 0 | 0 | 0 | 0.28605 | 0
2023 | 4 | 13 | 24 | 0.28605 | 0 | 0 | 0 | 0 | 0 | 0 | 0 | 0.28605 | 0
2023 | 4 | 14 | 1 | 0.28605 | 0 | 0 | 0 | 0 | 0 | 0 | 0 | 0.28605 | 0
2023 | 4 | 14 | 2 | 0.28605 | 0 | 0 | 0 | 0 | 0 | 0 | 0 | 0.28605 | 0
2023 | 4 | 14 | 3 | 0.28605 | 0 | 0 | 0 | 0 | 0 | 0 | 0 | 0.28605 | 0
2023 | 4 | 14 | 4 | 0.28605 | 0 | 0 | 0 | 0 | 0 | 0 | 0 | 0.28605 | 0
2023 | 4 | 14 | 5 | 0.28605 | 0 | 0 | 0 | 0 | 0 | 0 | 0 | 0.28605 | 0
2023 | 4 | 14 | 6 | 0.28605 | 0 | 0 | 0 | 0 | 0 | 0 | 0 | 0.28605 | 0
2023 | 4 | 14 | 7 | 0.28605 | 0 | 0 | 0 | 0 | 0 | 0 | 0 | 0.28605 | 0
2023 | 4 | 14 | 8 | 0.28605 | 0 | 0 | 0 | 0 | 0 | 0 | 0 | 0.28605 | 0
2023 | 4 | 14 | 9 | 0.28605 | 0 | 0 | 0 | 0 | 0 | 0 | 0 | 0.28605 | 0
2023 | 4 | 14 | 10 | 0.28605 | 0 | 0 | 0 | 0 | 0 | 0 | 0 | 0.28605 | 0
2023 | 4 | 14 | 11 | 0.28605 | 0 | 0 | 0 | 0 | 0 | 0 | 0 | 0.28605 | 0
2023 | 4 | 14 | 12 | 0.28605 | 0 | 0 | 0 | 0 | 0 | 0 | 0 | 0.28605 | 0
2023 | 4 | 14 | 13 | 0.28605 | 0 | 0 | 0 | 0 | 0 | 0 | 0 | 0.28605 | 0
2023 | 4 | 14 | 14 | 0.28605 | 0 | 0 | 0 | 0 | 0 | 0 | 0 | 0.28605 | 0
2023 | 4 | 14 | 15 | 0.28605 | 0 | 0 | 0 | 0 | 0 | 0 | 0 | 0.28605 | 0
2023 | 4 | 14 | 16 | 0.28605 | 0 | 0 | 0 | 0 | 0 | 0 | 0 | 0.28605 | 0
2023 | 4 | 14 | 17 | 0.28605 | 0 | 0 | 0 | 0 | 0 | 0 | 0 | 0.28605 | 0
2023 | 4 | 14 | 18 | 0.28605 | 0 | 0 | 0 | 0 | 0 | 0 | 0 | 0.28605 | 0
2023 | 4 | 14 | 19 | 0.28605 | 0 | 0 | 0 | 0 | 0 | 0 | 0 | 0.28605 | 0
2023 | 4 | 14 | 20 | 0.28605 | 0 | 0 | 0 | 0 | 0 | 0 | 0 | 0.28605 | 0
2023 | 4 | 14 | 21 | 0.28605 | 0 | 0 | 0 | 0 | 0 | 0 | 0 | 0.28605 | 0
2023 | 4 | 14 | 22 | 0.28605 | 0 | 0 | 0 | 0 | 0 | 0 | 0 | 0.28605 | 0
2023 | 4 | 14 | 23 | 0.28605 | 0 | 0 | 0 | 0 | 0 | 0 | 0 | 0.28605 | 0
2023 | 4 | 14 | 24 | 0.28605 | 0 | 0 | 0 | 0 | 0 | 0 | 0 | 0.28605 | 0
2023 | 4 | 15 | 1 | 0.28605 | 0 | 0 | 0 | 0 | 0 | 0 | 0 | 0.28605 | 0
2023 | 4 | 15 | 2 | 0.28605 | 0 | 0 | 0 | 0 | 0 | 0 | 0 | 0.28605 | 0
2023 | 4 | 15 | 3 | 0.28605 | 0 | 0 | 0 | 0 | 0 | 0 | 0 | 0.28605 | 0
2023 | 4 | 15 | 4 | 0.28605 | 0 | 0 | 0 | 0 | 0 | 0 | 0 | 0.28605 | 0
2023 | 4 | 15 | 5 | 0.28605 | 0 | 0 | 0 | 0 | 0 | 0 | 0 | 0.28605 | 0
2023 | 4 | 15 | 6 | 0.28605 | 0 | 0 | 0 | 0 | 0 | 0 | 0 | 0.28605 | 0
2023 | 4 | 15 | 7 | 0.28605 | 0 | 0 | 0 | 0 | 0 | 0 | 0 | 0.28605 | 0
2023 | 4 | 15 | 8 | 0.28605 | 0 | 0 | 0 | 0 | 0 | 0 | 0 | 0.28605 | 0
2023 | 4 | 15 | 9 | 0.28605 | 0 | 0 | 0 | 0 | 0 | 0 | 0 | 0.28605 | 0
2023 | 4 | 15 | 10 | 0.28605 | 0 | 0 | 0 | 0 | 0 | 0 | 0 | 0.28605 | 0
2023 | 4 | 15 | 11 | 0.28605 | 0 | 0 | 0 | 0 | 0 | 0 | 0 | 0.28605 | 0
2023 | 4 | 15 | 12 | 0.28605 | 0 | 0 | 0 | 0 | 0 | 0 | 0 | 0.28605 | 0
2023 | 4 | 15 | 13 | 0.28605 | 0 | 0 | 0 | 0 | 0 | 0 | 0 | 0.28605 | 0
2023 | 4 | 15 | 14 | 0.28605 | 0 | 0 | 0 | 0 | 0 | 0 | 0 | 0.28605 | 0
2023 | 4 | 15 | 15 | 0.28605 | 0 | 0 | 0 | 0 | 0 | 0 | 0 | 0.28605 | 0
2023 | 4 | 15 | 16 | 0.28605 | 0 | 0 | 0 | 0 | 0 | 0 | 0 | 0.28605 | 0
2023 | 4 | 15 | 17 | 0.28605 | 0 | 0 | 0 | 0 | 0 | 0 | 0 | 0.28605 | 0
2023 | 4 | 15 | 18 | 0.28605 | 0 | 0 | 0 | 0 | 0 | 0 | 0 | 0.28605 | 0
2023 | 4 | 15 | 19 | 0.28605 | 0 | 0 | 0 | 0 | 0 | 0 | 0 | 0.28605 | 0
2023 | 4 | 15 | 20 | 0.28605 | 0 | 0 | 0 | 0 | 0 | 0 | 0 | 0.28605 | 0
2023 | 4 | 15 | 21 | 0.28605 | 0 | 0 | 0 | 0 | 0 | 0 | 0 | 0.28605 | 0
2023 | 4 | 15 | 22 | 0.28605 | 0 | 0 | 0 | 0 | 0 | 0 | 0 | 0.28605 | 0
2023 | 4 | 15 | 23 | 0.28605 | 0 | 0 | 0 | 0 | 0 | 0 | 0 | 0.28605 | 0
2023 | 4 | 15 | 24 | 0.28605 | 0 | 0 | 0 | 0 | 0 | 0 | 0 | 0.28605 | 0
2023 | 4 | 16 | 1 | 0.28605 | 0 | 0 | 0 | 0 | 0 | 0 | 0 | 0.28605 | 0
2023 | 4 | 16 | 2 | 0.28605 | 0 | 0 | 0 | 0 | 0 | 0 | 0 | 0.28605 | 0
2023 | 4 | 16 | 3 | 0.28605 | 0 | 0 | 0 | 0 | 0 | 0 | 0 | 0.28605 | 0
2023 | 4 | 16 | 4 | 0.28605 | 0 | 0 | 0 | 0 | 0 | 0 | 0 | 0.28605 | 0
2023 | 4 | 16 | 5 | 0.28605 | 0 | 0 | 0 | 0 | 0 | 0 | 0 | 0.28605 | 0
2023 | 4 | 16 | 6 | 0.28605 | 0 | 0 | 0 | 0 | 0 | 0 | 0 | 0.28605 | 0
2023 | 4 | 16 | 7 | 0.28605 | 0 | 0 | 0 | 0 | 0 | 0 | 0 | 0.28605 | 0
2023 | 4 | 16 | 8 | 0.28605 | 0 | 0 | 0 | 0 | 0 | 0 | 0 | 0.28605 | 0
2023 | 4 | 16 | 9 | 0.28605 | 0 | 0 | 0 | 0 | 0 | 0 | 0 | 0.28605 | 0
2023 | 4 | 16 | 10 | 0.28605 | 0 | 0 | 0 | 0 | 0 | 0 | 0 | 0.28605 | 0
2023 | 4 | 16 | 11 | 0.28605 | 0 | 0 | 0 | 0 | 0 | 0 | 0 | 0.28605 | 0
2023 | 4 | 16 | 12 | 0.28605 | 0 | 0 | 0 | 0 | 0 | 0 | 0 | 0.28605 | 0
2023 | 4 | 16 | 13 | 0.28605 | 0 | 0 | 0 | 0 | 0 | 0 | 0 | 0.28605 | 0
2023 | 4 | 16 | 14 | 0.28605 | 0 | 0 | 0 | 0 | 0 | 0 | 0 | 0.28605 | 0
2023 | 4 | 16 | 15 | 0.28605 | 0 | 0 | 0 | 0 | 0 | 0 | 0 | 0.28605 | 0
2023 | 4 | 16 | 16 | 0.28605 | 0 | 0 | 0 | 0 | 0 | 0 | 0 | 0.28605 | 0
2023 | 4 | 16 | 17 | 0.28605 | 0 | 0 | 0 | 0 | 0 | 0 | 0 | 0.28605 | 0
2023 | 4 | 16 | 18 | 0.28605 | 0 | 0 | 0 | 0 | 0 | 0 | 0 | 0.28605 | 0
2023 | 4 | 16 | 19 | 0.28605 | 0 | 0 | 0 | 0 | 0 | 0 | 0 | 0.28605 | 0
2023 | 4 | 16 | 20 | 0.28605 | 0 | 0 | 0 | 0 | 0 | 0 | 0 | 0.28605 | 0
2023 | 4 | 16 | 21 | 0.28605 | 0 | 0 | 0 | 0 | 0 | 0 | 0 | 0.28605 | 0
2023 | 4 | 16 | 22 | 0.28605 | 0 | 0 | 0 | 0 | 0 | 0 | 0 | 0.28605 | 0
2023 | 4 | 16 | 23 | 0.28605 | 0 | 0 | 0 | 0 | 0 | 0 | 0 | 0.28605 | 0
2023 | 4 | 16 | 24 | 0.28605 | 0 | 0 | 0 | 0 | 0 | 0 | 0 | 0.28605 | 0
2023 | 4 | 17 | 1 | 0.28605 | 0 | 0 | 0 | 0 | 0 | 0 | 0 | 0.28605 | 0
2023 | 4 | 17 | 2 | 0.28605 | 0 | 0 | 0 | 0 | 0 | 0 | 0 | 0.28605 | 0
2023 | 4 | 17 | 3 | 0.28605 | 0 | 0 | 0 | 0 | 0 | 0 | 0 | 0.28605 | 0
2023 | 4 | 17 | 4 | 0.28605 | 0 | 0 | 0 | 0 | 0 | 0 | 0 | 0.28605 | 0
2023 | 4 | 17 | 5 | 0.28605 | 0 | 0 | 0 | 0 | 0 | 0 | 0 | 0.28605 | 0
2023 | 4 | 17 | 6 | 0.28605 | 0 | 0 | 0 | 0 | 0 | 0 | 0 | 0.28605 | 0
2023 | 4 | 17 | 7 | 0.28605 | 0 | 0 | 0 | 0 | 0 | 0 | 0 | 0.28605 | 0
2023 | 4 | 17 | 8 | 0.28605 | 0 | 0 | 0 | 0 | 0 | 0 | 0 | 0.28605 | 0
2023 | 4 | 17 | 9 | 0.28605 | 0 | 0 | 0 | 0 | 0 | 0 | 0 | 0.28605 | 0
2023 | 4 | 17 | 10 | 0.28605 | 0 | 0 | 0 | 0 | 0 | 0 | 0 | 0.28605 | 0
2023 | 4 | 17 | 11 | 0.28605 | 0 | 0 | 0 | 0 | 0 | 0 | 0 | 0.28605 | 0
2023 | 4 | 17 | 12 | 0.28605 | 0 | 0 | 0 | 0 | 0 | 0 | 0 | 0.28605 | 0
2023 | 4 | 17 | 13 | 0.28605 | 0 | 0 | 0 | 0 | 0 | 0 | 0 | 0.28605 | 0
2023 | 4 | 17 | 14 | 0.28605 | 0 | 0 | 0 | 0 | 0 | 0 | 0 | 0.28605 | 0
2023 | 4 | 17 | 15 | 0.28605 | 0 | 0 | 0 | 0 | 0 | 0 | 0 | 0.28605 | 0
2023 | 4 | 17 | 16 | 0.28605 | 0 | 0 | 0 | 0 | 0 | 0 | 0 | 0.28605 | 0
2023 | 4 | 17 | 17 | 0.28605 | 0 | 0 | 0 | 0 | 0 | 0 | 0 | 0.28605 | 0
2023 | 4 | 17 | 18 | 0.28605 | 0 | 0 | 0 | 0 | 0 | 0 | 0 | 0.28605 | 0
2023 | 4 | 17 | 19 | 0.28605 | 0 | 0 | 0 | 0 | 0 | 0 | 0 | 0.28605 | 0
2023 | 4 | 17 | 20 | 0.28605 | 0 | 0 | 0 | 0 | 0 | 0 | 0 | 0.28605 | 0
2023 | 4 | 17 | 21 | 0.28605 | 0 | 0 | 0 | 0 | 0 | 0 | 0 | 0.28605 | 0
2023 | 4 | 17 | 22 | 0.28605 | 0 | 0 | 0 | 0 | 0 | 0 | 0 | 0.28605 | 0
2023 | 4 | 17 | 23 | 0.28605 | 0 | 0 | 0 | 0 | 0 | 0 | 0 | 0.28605 | 0
2023 | 4 | 17 | 24 | 0.28605 | 0 | 0 | 0 | 0 | 0 | 0 | 0 | 0.28605 | 0
2023 | 4 | 18 | 1 | 0.28605 | 0 | 0 | 0 | 0 | 0 | 0 | 0 | 0.28605 | 0
2023 | 4 | 18 | 2 | 0.28605 | 0 | 0 | 0 | 0 | 0 | 0 | 0 | 0.28605 | 0
2023 | 4 | 18 | 3 | 0.28605 | 0 | 0 | 0 | 0 | 0 | 0 | 0 | 0.28605 | 0
2023 | 4 | 18 | 4 | 0.28605 | 0 | 0 | 0 | 0 | 0 | 0 | 0 | 0.28605 | 0
2023 | 4 | 18 | 5 | 0.28605 | 0 | 0 | 0 | 0 | 0 | 0 | 0 | 0.28605 | 0
2023 | 4 | 18 | 6 | 0.28605 | 0 | 0 | 0 | 0 | 0 | 0 | 0 | 0.28605 | 0
2023 | 4 | 18 | 7 | 0.28605 | 0 | 0 | 0 | 0 | 0 | 0 | 0 | 0.28605 | 0
2023 | 4 | 18 | 8 | 0.28605 | 0 | 0 | 0 | 0 | 0 | 0 | 0 | 0.28605 | 0
2023 | 4 | 18 | 9 | 0.28605 | 0 | 0 | 0 | 0 | 0 | 0 | 0 | 0.28605 | 0
2023 | 4 | 18 | 10 | 0.28605 | 0 | 0 | 0 | 0 | 0 | 0 | 0 | 0.28605 | 0
2023 | 4 | 18 | 11 | 0.28605 | 0 | 0 | 0 | 0 | 0 | 0 | 0 | 0.28605 | 0
2023 | 4 | 18 | 12 | 0.28605 | 0 | 0 | 0 | 0 | 0 | 0 | 0 | 0.28605 | 0
2023 | 4 | 18 | 13 | 0.28605 | 0 | 0 | 0 | 0 | 0 | 0 | 0 | 0.28605 | 0
2023 | 4 | 18 | 14 | 0.28605 | 0 | 0 | 0 | 0 | 0 | 0 | 0 | 0.28605 | 0
2023 | 4 | 18 | 15 | 0.28605 | 0 | 0 | 0 | 0 | 0 | 0 | 0 | 0.28605 | 0
2023 | 4 | 18 | 16 | 0.28605 | 0 | 0 | 0 | 0 | 0 | 0 | 0 | 0.28605 | 0
2023 | 4 | 18 | 17 | 0.28605 | 0 | 0 | 0 | 0 | 0 | 0 | 0 | 0.28605 | 0
2023 | 4 | 18 | 18 | 0.28605 | 0 | 0 | 0 | 0 | 0 | 0 | 0 | 0.28605 | 0
2023 | 4 | 18 | 19 | 0.28605 | 0 | 0 | 0 | 0 | 0 | 0 | 0 | 0.28605 | 0
2023 | 4 | 18 | 20 | 0.28605 | 0 | 0 | 0 | 0 | 0 | 0 | 0 | 0.28605 | 0
2023 | 4 | 18 | 21 | 0.28605 | 0 | 0 | 0 | 0 | 0 | 0 | 0 | 0.28605 | 0
2023 | 4 | 18 | 22 | 0.28605 | 0 | 0 | 0 | 0 | 0 | 0 | 0 | 0.28605 | 0
2023 | 4 | 18 | 23 | 0.28605 | 0 | 0 | 0 | 0 | 0 | 0 | 0 | 0.28605 | 0
2023 | 4 | 18 | 24 | 0.28605 | 0 | 0 | 0 | 0 | 0 | 0 | 0 | 0.28605 | 0
2023 | 4 | 19 | 1 | 0.28605 | 0 | 0 | 0 | 0 | 0 | 0 | 0 | 0.28605 | 0
2023 | 4 | 19 | 2 | 0.28605 | 0 | 0 | 0 | 0 | 0 | 0 | 0 | 0.28605 | 0
2023 | 4 | 19 | 3 | 0.28605 | 0 | 0 | 0 | 0 | 0 | 0 | 0 | 0.28605 | 0
2023 | 4 | 19 | 4 | 0.28605 | 0 | 0 | 0 | 0 | 0 | 0 | 0 | 0.28605 | 0
2023 | 4 | 19 | 5 | 0.28605 | 0 | 0 | 0 | 0 | 0 | 0 | 0 | 0.28605 | 0
2023 | 4 | 19 | 6 | 0.28605 | 0 | 0 | 0 | 0 | 0 | 0 | 0 | 0.28605 | 0
2023 | 4 | 19 | 7 | 0.28605 | 0 | 0 | 0 | 0 | 0 | 0 | 0 | 0.28605 | 0
2023 | 4 | 19 | 8 | 0.28605 | 0 | 0 | 0 | 0 | 0 | 0 | 0 | 0.28605 | 0
2023 | 4 | 19 | 9 | 0.28605 | 0 | 0 | 0 | 0 | 0 | 0 | 0 | 0.28605 | 0
2023 | 4 | 19 | 10 | 0.28605 | 0 | 0 | 0 | 0 | 0 | 0 | 0 | 0.28605 | 0
2023 | 4 | 19 | 11 | 0.28605 | 0 | 0 | 0 | 0 | 0 | 0 | 0 | 0.28605 | 0
2023 | 4 | 19 | 12 | 0.28605 | 0 | 0 | 0 | 0 | 0 | 0 | 0 | 0.28605 | 0
2023 | 4 | 19 | 13 | 0.28605 | 0 | 0 | 0 | 0 | 0 | 0 | 0 | 0.28605 | 0
2023 | 4 | 19 | 14 | 0.28605 | 0 | 0 | 0 | 0 | 0 | 0 | 0 | 0.28605 | 0
2023 | 4 | 19 | 15 | 0.28605 | 0 | 0 | 0 | 0 | 0 | 0 | 0 | 0.28605 | 0
2023 | 4 | 19 | 16 | 0.28605 | 0 | 0 | 0 | 0 | 0 | 0 | 0 | 0.28605 | 0
2023 | 4 | 19 | 17 | 0.28605 | 0 | 0 | 0 | 0 | 0 | 0 | 0 | 0.28605 | 0
2023 | 4 | 19 | 18 | 0.28605 | 0 | 0 | 0 | 0 | 0 | 0 | 0 | 0.28605 | 0
2023 | 4 | 19 | 19 | 0.28605 | 0 | 0 | 0 | 0 | 0 | 0 | 0 | 0.28605 | 0
2023 | 4 | 19 | 20 | 0.28605 | 0 | 0 | 0 | 0 | 0 | 0 | 0 | 0.28605 | 0
2023 | 4 | 19 | 21 | 0.28605 | 0 | 0 | 0 | 0 | 0 | 0 | 0 | 0.28605 | 0
2023 | 4 | 19 | 22 | 0.28605 | 0 | 0 | 0 | 0 | 0 | 0 | 0 | 0.28605 | 0
2023 | 4 | 19 | 23 | 0.28605 | 0 | 0 | 0 | 0 | 0 | 0 | 0 | 0.28605 | 0
2023 | 4 | 19 | 24 | 0.28605 | 0 | 0 | 0 | 0 | 0 | 0 | 0 | 0.28605 | 0
2023 | 4 | 20 | 1 | 0.28605 | 0 | 0 | 0 | 0 | 0 | 0 | 0 | 0.28605 | 0
2023 | 4 | 20 | 2 | 0.28605 | 0 | 0 | 0 | 0 | 0 | 0 | 0 | 0.28605 | 0
2023 | 4 | 20 | 3 | 0.28605 | 0 | 0 | 0 | 0 | 0 | 0 | 0 | 0.28605 | 0
2023 | 4 | 20 | 4 | 0.28605 | 0 | 0 | 0 | 0 | 0 | 0 | 0 | 0.28605 | 0
2023 | 4 | 20 | 5 | 0.28605 | 0 | 0 | 0 | 0 | 0 | 0 | 0 | 0.28605 | 0
2023 | 4 | 20 | 6 | 0.28605 | 0 | 0 | 0 | 0 | 0 | 0 | 0 | 0.28605 | 0
2023 | 4 | 20 | 7 | 0.28605 | 0 | 0 | 0 | 0 | 0 | 0 | 0 | 0.28605 | 0
2023 | 4 | 20 | 8 | 0.28605 | 0 | 0 | 0 | 0 | 0 | 0 | 0 | 0.28605 | 0
2023 | 4 | 20 | 9 | 0.28605 | 0 | 0 | 0 | 0 | 0 | 0 | 0 | 0.28605 | 0
2023 | 4 | 20 | 10 | 0.28605 | 0 | 0 | 0 | 0 | 0 | 0 | 0 | 0.28605 | 0
2023 | 4 | 20 | 11 | 0.28605 | 0 | 0 | 0 | 0 | 0 | 0 | 0 | 0.28605 | 0
2023 | 4 | 20 | 12 | 0.28605 | 0 | 0 | 0 | 0 | 0 | 0 | 0 | 0.28605 | 0
2023 | 4 | 20 | 13 | 0.28605 | 0 | 0 | 0 | 0 | 0 | 0 | 0 | 0.28605 | 0
2023 | 4 | 20 | 14 | 0.28605 | 0 | 0 | 0 | 0 | 0 | 0 | 0 | 0.28605 | 0
2023 | 4 | 20 | 15 | 0.28605 | 0 | 0 | 0 | 0 | 0 | 0 | 0 | 0.28605 | 0
2023 | 4 | 20 | 16 | 0.28605 | 0 | 0 | 0 | 0 | 0 | 0 | 0 | 0.28605 | 0
2023 | 4 | 20 | 17 | 0.28605 | 0 | 0 | 0 | 0 | 0 | 0 | 0 | 0.28605 | 0
2023 | 4 | 20 | 18 | 0.28605 | 0 | 0 | 0 | 0 | 0 | 0 | 0 | 0.28605 | 0
2023 | 4 | 20 | 19 | 0.28605 | 0 | 0 | 0 | 0 | 0 | 0 | 0 | 0.28605 | 0
2023 | 4 | 20 | 20 | 0.28605 | 0 | 0 | 0 | 0 | 0 | 0 | 0 | 0.28605 | 0
2023 | 4 | 20 | 21 | 0.28605 | 0 | 0 | 0 | 0 | 0 | 0 | 0 | 0.28605 | 0
2023 | 4 | 20 | 22 | 0.28605 | 0 | 0 | 0 | 0 | 0 | 0 | 0 | 0.28605 | 0
2023 | 4 | 20 | 23 | 0.28605 | 0 | 0 | 0 | 0 | 0 | 0 | 0 | 0.28605 | 0
2023 | 4 | 20 | 24 | 0.28605 | 0 | 0 | 0 | 0 | 0 | 0 | 0 | 0.28605 | 0
2023 | 4 | 21 | 1 | 0.28605 | 0 | 0 | 0 | 0 | 0 | 0 | 0 | 0.28605 | 0
2023 | 4 | 21 | 2 | 0.28605 | 0 | 0 | 0 | 0 | 0 | 0 | 0 | 0.28605 | 0
2023 | 4 | 21 | 3 | 0.28605 | 0 | 0 | 0 | 0 | 0 | 0 | 0 | 0.28605 | 0
2023 | 4 | 21 | 4 | 0.28605 | 0 | 0 | 0 | 0 | 0 | 0 | 0 | 0.28605 | 0
2023 | 4 | 21 | 5 | 0.28605 | 0 | 0 | 0 | 0 | 0 | 0 | 0 | 0.28605 | 0
2023 | 4 | 21 | 6 | 0.28605 | 0 | 0 | 0 | 0 | 0 | 0 | 0 | 0.28605 | 0
2023 | 4 | 21 | 7 | 0.28605 | 0 | 0 | 0 | 0 | 0 | 0 | 0 | 0.28605 | 0
2023 | 4 | 21 | 8 | 0.28605 | 0 | 0 | 0 | 0 | 0 | 0 | 0 | 0.28605 | 0
2023 | 4 | 21 | 9 | 0.28605 | 0 | 0 | 0 | 0 | 0 | 0 | 0 | 0.28605 | 0
2023 | 4 | 21 | 10 | 0.28605 | 0 | 0 | 0 | 0 | 0 | 0 | 0 | 0.28605 | 0
2023 | 4 | 21 | 11 | 0.28605 | 0 | 0 | 0 | 0 | 0 | 0 | 0 | 0.28605 | 0
2023 | 4 | 21 | 12 | 0.28605 | 0 | 0 | 0 | 0 | 0 | 0 | 0 | 0.28605 | 0
2023 | 4 | 21 | 13 | 0.28605 | 0 | 0 | 0 | 0 | 0 | 0 | 0 | 0.28605 | 0
2023 | 4 | 21 | 14 | 0.28605 | 0 | 0 | 0 | 0 | 0 | 0 | 0 | 0.28605 | 0
2023 | 4 | 21 | 15 | 0.28605 | 0 | 0 | 0 | 0 | 0 | 0 | 0 | 0.28605 | 0
2023 | 4 | 21 | 16 | 0.28605 | 0 | 0 | 0 | 0 | 0 | 0 | 0 | 0.28605 | 0
2023 | 4 | 21 | 17 | 0.28605 | 0 | 0 | 0 | 0 | 0 | 0 | 0 | 0.28605 | 0
2023 | 4 | 21 | 18 | 0.28605 | 0 | 0 | 0 | 0 | 0 | 0 | 0 | 0.28605 | 0
2023 | 4 | 21 | 19 | 0.28605 | 0 | 0 | 0 | 0 | 0 | 0 | 0 | 0.28605 | 0
2023 | 4 | 21 | 20 | 0.28605 | 0 | 0 | 0 | 0 | 0 | 0 | 0 | 0.28605 | 0
2023 | 4 | 21 | 21 | 0.28605 | 0 | 0 | 0 | 0 | 0 | 0 | 0 | 0.28605 | 0
2023 | 4 | 21 | 22 | 0.28605 | 0 | 0 | 0 | 0 | 0 | 0 | 0 | 0.28605 | 0
2023 | 4 | 21 | 23 | 0.28605 | 0 | 0 | 0 | 0 | 0 | 0 | 0 | 0.28605 | 0
2023 | 4 | 21 | 24 | 0.28605 | 0 | 0 | 0 | 0 | 0 | 0 | 0 | 0.28605 | 0
2023 | 4 | 22 | 1 | 0.28605 | 0 | 0 | 0 | 0 | 0 | 0 | 0 | 0.28605 | 0
2023 | 4 | 22 | 2 | 0.28605 | 0 | 0 | 0 | 0 | 0 | 0 | 0 | 0.28605 | 0
2023 | 4 | 22 | 3 | 0.28605 | 0 | 0 | 0 | 0 | 0 | 0 | 0 | 0.28605 | 0
2023 | 4 | 22 | 4 | 0.28605 | 0 | 0 | 0 | 0 | 0 | 0 | 0 | 0.28605 | 0
2023 | 4 | 22 | 5 | 0.28605 | 0 | 0 | 0 | 0 | 0 | 0 | 0 | 0.28605 | 0
2023 | 4 | 22 | 6 | 0.28605 | 0 | 0 | 0 | 0 | 0 | 0 | 0 | 0.28605 | 0
2023 | 4 | 22 | 7 | 0.28605 | 0 | 0 | 0 | 0 | 0 | 0 | 0 | 0.28605 | 0
2023 | 4 | 22 | 8 | 0.28605 | 0 | 0 | 0 | 0 | 0 | 0 | 0 | 0.28605 | 0
2023 | 4 | 22 | 9 | 0.28605 | 0 | 0 | 0 | 0 | 0 | 0 | 0 | 0.28605 | 0
2023 | 4 | 22 | 10 | 0.28605 | 0 | 0 | 0 | 0 | 0 | 0 | 0 | 0.28605 | 0
2023 | 4 | 22 | 11 | 0.28605 | 0 | 0 | 0 | 0 | 0 | 0 | 0 | 0.28605 | 0
2023 | 4 | 22 | 12 | 0.28605 | 0 | 0 | 0 | 0 | 0 | 0 | 0 | 0.28605 | 0
2023 | 4 | 22 | 13 | 0.28605 | 0 | 0 | 0 | 0 | 0 | 0 | 0 | 0.28605 | 0
2023 | 4 | 22 | 14 | 0.28605 | 0 | 0 | 0 | 0 | 0 | 0 | 0 | 0.28605 | 0
2023 | 4 | 22 | 15 | 0.28605 | 0 | 0 | 0 | 0 | 0 | 0 | 0 | 0.28605 | 0
2023 | 4 | 22 | 16 | 0.28605 | 0 | 0 | 0 | 0 | 0 | 0 | 0 | 0.28605 | 0
2023 | 4 | 22 | 17 | 0.28605 | 0 | 0 | 0 | 0 | 0 | 0 | 0 | 0.28605 | 0
2023 | 4 | 22 | 18 | 0.28605 | 0 | 0 | 0 | 0 | 0 | 0 | 0 | 0.28605 | 0
2023 | 4 | 22 | 19 | 0.28605 | 0 | 0 | 0 | 0 | 0 | 0 | 0 | 0.28605 | 0
2023 | 4 | 22 | 20 | 0.28605 | 0 | 0 | 0 | 0 | 0 | 0 | 0 | 0.28605 | 0
2023 | 4 | 22 | 21 | 0.28605 | 0 | 0 | 0 | 0 | 0 | 0 | 0 | 0.28605 | 0
2023 | 4 | 22 | 22 | 0.28605 | 0 | 0 | 0 | 0 | 0 | 0 | 0 | 0.28605 | 0
2023 | 4 | 22 | 23 | 0.28605 | 0 | 0 | 0 | 0 | 0 | 0 | 0 | 0.28605 | 0
2023 | 4 | 22 | 24 | 0.28605 | 0 | 0 | 0 | 0 | 0 | 0 | 0 | 0.28605 | 0
2023 | 4 | 23 | 1 | 0.28605 | 0 | 0 | 0 | 0 | 0 | 0 | 0 | 0.28605 | 0
2023 | 4 | 23 | 2 | 0.28605 | 0 | 0 | 0 | 0 | 0 | 0 | 0 | 0.28605 | 0
2023 | 4 | 23 | 3 | 0.28605 | 0 | 0 | 0 | 0 | 0 | 0 | 0 | 0.28605 | 0
2023 | 4 | 23 | 4 | 0.28605 | 0 | 0 | 0 | 0 | 0 | 0 | 0 | 0.28605 | 0
2023 | 4 | 23 | 5 | 0.28605 | 0 | 0 | 0 | 0 | 0 | 0 | 0 | 0.28605 | 0
2023 | 4 | 23 | 6 | 0.28605 | 0 | 0 | 0 | 0 | 0 | 0 | 0 | 0.28605 | 0
2023 | 4 | 23 | 7 | 0.28605 | 0 | 0 | 0 | 0 | 0 | 0 | 0 | 0.28605 | 0
2023 | 4 | 23 | 8 | 0.28605 | 0 | 0 | 0 | 0 | 0 | 0 | 0 | 0.28605 | 0
2023 | 4 | 23 | 9 | 0.28605 | 0 | 0 | 0 | 0 | 0 | 0 | 0 | 0.28605 | 0
2023 | 4 | 23 | 10 | 0.28605 | 0 | 0 | 0 | 0 | 0 | 0 | 0 | 0.28605 | 0
2023 | 4 | 23 | 11 | 0.28605 | 0 | 0 | 0 | 0 | 0 | 0 | 0 | 0.28605 | 0
2023 | 4 | 23 | 12 | 0.28605 | 0 | 0 | 0 | 0 | 0 | 0 | 0 | 0.28605 | 0
2023 | 4 | 23 | 13 | 0.28605 | 0 | 0 | 0 | 0 | 0 | 0 | 0 | 0.28605 | 0
2023 | 4 | 23 | 14 | 0.28605 | 0 | 0 | 0 | 0 | 0 | 0 | 0 | 0.28605 | 0
2023 | 4 | 23 | 15 | 0.28605 | 0 | 0 | 0 | 0 | 0 | 0 | 0 | 0.28605 | 0
2023 | 4 | 23 | 16 | 0.28605 | 0 | 0 | 0 | 0 | 0 | 0 | 0 | 0.28605 | 0
2023 | 4 | 23 | 17 | 0.28605 | 0 | 0 | 0 | 0 | 0 | 0 | 0 | 0.28605 | 0
2023 | 4 | 23 | 18 | 0.28605 | 0 | 0 | 0 | 0 | 0 | 0 | 0 | 0.28605 | 0
2023 | 4 | 23 | 19 | 0.28605 | 0 | 0 | 0 | 0 | 0 | 0 | 0 | 0.28605 | 0
2023 | 4 | 23 | 20 | 0.28605 | 0 | 0 | 0 | 0 | 0 | 0 | 0 | 0.28605 | 0
2023 | 4 | 23 | 21 | 0.28605 | 0 | 0 | 0 | 0 | 0 | 0 | 0 | 0.28605 | 0
2023 | 4 | 23 | 22 | 0.28605 | 0 | 0 | 0 | 0 | 0 | 0 | 0 | 0.28605 | 0
2023 | 4 | 23 | 23 | 0.28605 | 0 | 0 | 0 | 0 | 0 | 0 | 0 | 0.28605 | 0
2023 | 4 | 23 | 24 | 0.28605 | 0 | 0 | 0 | 0 | 0 | 0 | 0 | 0.28605 | 0
2023 | 4 | 24 | 1 | 0.28605 | 0 | 0 | 0 | 0 | 0 | 0 | 0 | 0.28605 | 0
2023 | 4 | 24 | 2 | 0.28605 | 0 | 0 | 0 | 0 | 0 | 0 | 0 | 0.28605 | 0
2023 | 4 | 24 | 3 | 0.28605 | 0 | 0 | 0 | 0 | 0 | 0 | 0 | 0.28605 | 0
2023 | 4 | 24 | 4 | 0.28605 | 0 | 0 | 0 | 0 | 0 | 0 | 0 | 0.28605 | 0
2023 | 4 | 24 | 5 | 0.28605 | 0 | 0 | 0 | 0 | 0 | 0 | 0 | 0.28605 | 0
2023 | 4 | 24 | 6 | 0.28605 | 0 | 0 | 0 | 0 | 0 | 0 | 0 | 0.28605 | 0
2023 | 4 | 24 | 7 | 0.28605 | 0 | 0 | 0 | 0 | 0 | 0 | 0 | 0.28605 | 0
2023 | 4 | 24 | 8 | 0.28605 | 0 | 0 | 0 | 0 | 0 | 0 | 0 | 0.28605 | 0
2023 | 4 | 24 | 9 | 0.28605 | 0 | 0 | 0 | 0 | 0 | 0 | 0 | 0.28605 | 0
2023 | 4 | 24 | 10 | 0.28605 | 0 | 0 | 0 | 0 | 0 | 0 | 0 | 0.28605 | 0
2023 | 4 | 24 | 11 | 0.28605 | 0 | 0 | 0 | 0 | 0 | 0 | 0 | 0.28605 | 0
2023 | 4 | 24 | 12 | 0.28605 | 0 | 0 | 0 | 0 | 0 | 0 | 0 | 0.28605 | 0
2023 | 4 | 24 | 13 | 0.28605 | 0 | 0 | 0 | 0 | 0 | 0 | 0 | 0.28605 | 0
2023 | 4 | 24 | 14 | 0.28605 | 0 | 0 | 0 | 0 | 0 | 0 | 0 | 0.28605 | 0
2023 | 4 | 24 | 15 | 0.28605 | 0 | 0 | 0 | 0 | 0 | 0 | 0 | 0.28605 | 0
2023 | 4 | 24 | 16 | 0.28605 | 0 | 0 | 0 | 0 | 0 | 0 | 0 | 0.28605 | 0
2023 | 4 | 24 | 17 | 0.28605 | 0 | 0 | 0 | 0 | 0 | 0 | 0 | 0.28605 | 0
2023 | 4 | 24 | 18 | 0.28605 | 0 | 0 | 0 | 0 | 0 | 0 | 0 | 0.28605 | 0
2023 | 4 | 24 | 19 | 0.28605 | 0 | 0 | 0 | 0 | 0 | 0 | 0 | 0.28605 | 0
2023 | 4 | 24 | 20 | 0.28605 | 0 | 0 | 0 | 0 | 0 | 0 | 0 | 0.28605 | 0
2023 | 4 | 24 | 21 | 0.28605 | 0 | 0 | 0 | 0 | 0 | 0 | 0 | 0.28605 | 0
2023 | 4 | 24 | 22 | 0.28605 | 0 | 0 | 0 | 0 | 0 | 0 | 0 | 0.28605 | 0
2023 | 4 | 24 | 23 | 0.28605 | 0 | 0 | 0 | 0 | 0 | 0 | 0 | 0.28605 | 0
2023 | 4 | 24 | 24 | 0.28605 | 0 | 0 | 0 | 0 | 0 | 0 | 0 | 0.28605 | 0
2023 | 4 | 25 | 1 | 0.28605 | 0 | 0 | 0 | 0 | 0 | 0 | 0 | 0.28605 | 0
2023 | 4 | 25 | 2 | 0.28605 | 0 | 0 | 0 | 0 | 0 | 0 | 0 | 0.28605 | 0
2023 | 4 | 25 | 3 | 0.28605 | 0 | 0 | 0 | 0 | 0 | 0 | 0 | 0.28605 | 0
2023 | 4 | 25 | 4 | 0.28605 | 0 | 0 | 0 | 0 | 0 | 0 | 0 | 0.28605 | 0
2023 | 4 | 25 | 5 | 0.28605 | 0 | 0 | 0 | 0 | 0 | 0 | 0 | 0.28605 | 0
2023 | 4 | 25 | 6 | 0.28605 | 0 | 0 | 0 | 0 | 0 | 0 | 0 | 0.28605 | 0
2023 | 4 | 25 | 7 | 0.28605 | 0 | 0 | 0 | 0 | 0 | 0 | 0 | 0.28605 | 0
2023 | 4 | 25 | 8 | 0.28605 | 0 | 0 | 0 | 0 | 0 | 0 | 0 | 0.28605 | 0
2023 | 4 | 25 | 9 | 0.28605 | 0 | 0 | 0 | 0 | 0 | 0 | 0 | 0.28605 | 0
2023 | 4 | 25 | 10 | 0.28605 | 0 | 0 | 0 | 0 | 0 | 0 | 0 | 0.28605 | 0
2023 | 4 | 25 | 11 | 0.28605 | 0 | 0 | 0 | 0 | 0 | 0 | 0 | 0.28605 | 0
2023 | 4 | 25 | 12 | 0.28605 | 0 | 0 | 0 | 0 | 0 | 0 | 0 | 0.28605 | 0
2023 | 4 | 25 | 13 | 0.28605 | 0 | 0 | 0 | 0 | 0 | 0 | 0 | 0.28605 | 0
2023 | 4 | 25 | 14 | 0.28605 | 0 | 0 | 0 | 0 | 0 | 0 | 0 | 0.28605 | 0
2023 | 4 | 25 | 15 | 0.28605 | 0 | 0 | 0 | 0 | 0 | 0 | 0 | 0.28605 | 0
2023 | 4 | 25 | 16 | 0.28605 | 0 | 0 | 0 | 0 | 0 | 0 | 0 | 0.28605 | 0
2023 | 4 | 25 | 17 | 0.28605 | 0 | 0 | 0 | 0 | 0 | 0 | 0 | 0.28605 | 0
2023 | 4 | 25 | 18 | 0.28605 | 0 | 0 | 0 | 0 | 0 | 0 | 0 | 0.28605 | 0
2023 | 4 | 25 | 19 | 0.28605 | 0 | 0 | 0 | 0 | 0 | 0 | 0 | 0.28605 | 0
2023 | 4 | 25 | 20 | 0.28605 | 0 | 0 | 0 | 0 | 0 | 0 | 0 | 0.28605 | 0
2023 | 4 | 25 | 21 | 0.28605 | 0 | 0 | 0 | 0 | 0 | 0 | 0 | 0.28605 | 0
2023 | 4 | 25 | 22 | 0.28605 | 0 | 0 | 0 | 0 | 0 | 0 | 0 | 0.28605 | 0
2023 | 4 | 25 | 23 | 0.28605 | 0 | 0 | 0 | 0 | 0 | 0 | 0 | 0.28605 | 0
2023 | 4 | 25 | 24 | 0.28605 | 0 | 0 | 0 | 0 | 0 | 0 | 0 | 0.28605 | 0
2023 | 4 | 26 | 1 | 0.28605 | 0 | 0 | 0 | 0 | 0 | 0 | 0 | 0.28605 | 0
2023 | 4 | 26 | 2 | 0.28605 | 0 | 0 | 0 | 0 | 0 | 0 | 0 | 0.28605 | 0
2023 | 4 | 26 | 3 | 0.28605 | 0 | 0 | 0 | 0 | 0 | 0 | 0 | 0.28605 | 0
2023 | 4 | 26 | 4 | 0.28605 | 0 | 0 | 0 | 0 | 0 | 0 | 0 | 0.28605 | 0
2023 | 4 | 26 | 5 | 0.28605 | 0 | 0 | 0 | 0 | 0 | 0 | 0 | 0.28605 | 0
2023 | 4 | 26 | 6 | 0.28605 | 0 | 0 | 0 | 0 | 0 | 0 | 0 | 0.28605 | 0
2023 | 4 | 26 | 7 | 0.28605 | 0 | 0 | 0 | 0 | 0 | 0 | 0 | 0.28605 | 0
2023 | 4 | 26 | 8 | 0.28605 | 0 | 0 | 0 | 0 | 0 | 0 | 0 | 0.28605 | 0
2023 | 4 | 26 | 9 | 0.28605 | 0 | 0 | 0 | 0 | 0 | 0 | 0 | 0.28605 | 0
2023 | 4 | 26 | 10 | 0.28605 | 0 | 0 | 0 | 0 | 0 | 0 | 0 | 0.28605 | 0
2023 | 4 | 26 | 11 | 0.28605 | 0 | 0 | 0 | 0 | 0 | 0 | 0 | 0.28605 | 0
2023 | 4 | 26 | 12 | 0.28605 | 0 | 0 | 0 | 0 | 0 | 0 | 0 | 0.28605 | 0
2023 | 4 | 26 | 13 | 0.28605 | 0 | 0 | 0 | 0 | 0 | 0 | 0 | 0.28605 | 0
2023 | 4 | 26 | 14 | 0.28605 | 0 | 0 | 0 | 0 | 0 | 0 | 0 | 0.28605 | 0
2023 | 4 | 26 | 15 | 0.28605 | 0 | 0 | 0 | 0 | 0 | 0 | 0 | 0.28605 | 0
2023 | 4 | 26 | 16 | 0.28605 | 0 | 0 | 0 | 0 | 0 | 0 | 0 | 0.28605 | 0
2023 | 4 | 26 | 17 | 0.28605 | 0 | 0 | 0 | 0 | 0 | 0 | 0 | 0.28605 | 0
2023 | 4 | 26 | 18 | 0.28605 | 0 | 0 | 0 | 0 | 0 | 0 | 0 | 0.28605 | 0
2023 | 4 | 26 | 19 | 0.28605 | 0 | 0 | 0 | 0 | 0 | 0 | 0 | 0.28605 | 0
2023 | 4 | 26 | 20 | 0.28605 | 0 | 0 | 0 | 0 | 0 | 0 | 0 | 0.28605 | 0
2023 | 4 | 26 | 21 | 0.28605 | 0 | 0 | 0 | 0 | 0 | 0 | 0 | 0.28605 | 0
2023 | 4 | 26 | 22 | 0.28605 | 0 | 0 | 0 | 0 | 0 | 0 | 0 | 0.28605 | 0
2023 | 4 | 26 | 23 | 0.28605 | 0 | 0 | 0 | 0 | 0 | 0 | 0 | 0.28605 | 0
2023 | 4 | 26 | 24 | 0.28605 | 0 | 0 | 0 | 0 | 0 | 0 | 0 | 0.28605 | 0
2023 | 4 | 27 | 1 | 0.28605 | 0 | 0 | 0 | 0 | 0 | 0 | 0 | 0.28605 | 0
2023 | 4 | 27 | 2 | 0.28605 | 0 | 0 | 0 | 0 | 0 | 0 | 0 | 0.28605 | 0
2023 | 4 | 27 | 3 | 0.28605 | 0 | 0 | 0 | 0 | 0 | 0 | 0 | 0.28605 | 0
2023 | 4 | 27 | 4 | 0.28605 | 0 | 0 | 0 | 0 | 0 | 0 | 0 | 0.28605 | 0
2023 | 4 | 27 | 5 | 0.28605 | 0 | 0 | 0 | 0 | 0 | 0 | 0 | 0.28605 | 0
2023 | 4 | 27 | 6 | 0.28605 | 0 | 0 | 0 | 0 | 0 | 0 | 0 | 0.28605 | 0
2023 | 4 | 27 | 7 | 0.28605 | 0 | 0 | 0 | 0 | 0 | 0 | 0 | 0.28605 | 0
2023 | 4 | 27 | 8 | 0.28605 | 0 | 0 | 0 | 0 | 0 | 0 | 0 | 0.28605 | 0
2023 | 4 | 27 | 9 | 0.28605 | 0 | 0 | 0 | 0 | 0 | 0 | 0 | 0.28605 | 0
2023 | 4 | 27 | 10 | 0.28605 | 0 | 0 | 0 | 0 | 0 | 0 | 0 | 0.28605 | 0
2023 | 4 | 27 | 11 | 0.28605 | 0 | 0 | 0 | 0 | 0 | 0 | 0 | 0.28605 | 0
2023 | 4 | 27 | 12 | 0.28605 | 0 | 0 | 0 | 0 | 0 | 0 | 0 | 0.28605 | 0
2023 | 4 | 27 | 13 | 0.28605 | 0 | 0 | 0 | 0 | 0 | 0 | 0 | 0.28605 | 0
2023 | 4 | 27 | 14 | 0.28605 | 0 | 0 | 0 | 0 | 0 | 0 | 0 | 0.28605 | 0
2023 | 4 | 27 | 15 | 0.28605 | 0 | 0 | 0 | 0 | 0 | 0 | 0 | 0.28605 | 0
2023 | 4 | 27 | 16 | 0.28605 | 0 | 0 | 0 | 0 | 0 | 0 | 0 | 0.28605 | 0
2023 | 4 | 27 | 17 | 0.28605 | 0 | 0 | 0 | 0 | 0 | 0 | 0 | 0.28605 | 0
2023 | 4 | 27 | 18 | 0.28605 | 0 | 0 | 0 | 0 | 0 | 0 | 0 | 0.28605 | 0
2023 | 4 | 27 | 19 | 0.28605 | 0 | 0 | 0 | 0 | 0 | 0 | 0 | 0.28605 | 0
2023 | 4 | 27 | 20 | 0.28605 | 0 | 0 | 0 | 0 | 0 | 0 | 0 | 0.28605 | 0
2023 | 4 | 27 | 21 | 0.28605 | 0 | 0 | 0 | 0 | 0 | 0 | 0 | 0.28605 | 0
2023 | 4 | 27 | 22 | 0.28605 | 0 | 0 | 0 | 0 | 0 | 0 | 0 | 0.28605 | 0
2023 | 4 | 27 | 23 | 0.28605 | 0 | 0 | 0 | 0 | 0 | 0 | 0 | 0.28605 | 0
2023 | 4 | 27 | 24 | 0.28605 | 0 | 0 | 0 | 0 | 0 | 0 | 0 | 0.28605 | 0
2023 | 4 | 28 | 1 | 0.28605 | 0 | 0 | 0 | 0 | 0 | 0 | 0 | 0.28605 | 0
2023 | 4 | 28 | 2 | 0.28605 | 0 | 0 | 0 | 0 | 0 | 0 | 0 | 0.28605 | 0
2023 | 4 | 28 | 3 | 0.28605 | 0 | 0 | 0 | 0 | 0 | 0 | 0 | 0.28605 | 0
2023 | 4 | 28 | 4 | 0.28605 | 0 | 0 | 0 | 0 | 0 | 0 | 0 | 0.28605 | 0
2023 | 4 | 28 | 5 | 0.28605 | 0 | 0 | 0 | 0 | 0 | 0 | 0 | 0.28605 | 0
2023 | 4 | 28 | 6 | 0.28605 | 0 | 0 | 0 | 0 | 0 | 0 | 0 | 0.28605 | 0
2023 | 4 | 28 | 7 | 0.28605 | 0 | 0 | 0 | 0 | 0 | 0 | 0 | 0.28605 | 0
2023 | 4 | 28 | 8 | 0.28605 | 0 | 0 | 0 | 0 | 0 | 0 | 0 | 0.28605 | 0
2023 | 4 | 28 | 9 | 0.28605 | 0 | 0 | 0 | 0 | 0 | 0 | 0 | 0.28605 | 0
2023 | 4 | 28 | 10 | 0.28605 | 0 | 0 | 0 | 0 | 0 | 0 | 0 | 0.28605 | 0
2023 | 4 | 28 | 11 | 0.28605 | 0 | 0 | 0 | 0 | 0 | 0 | 0 | 0.28605 | 0
2023 | 4 | 28 | 12 | 0.28605 | 0 | 0 | 0 | 0 | 0 | 0 | 0 | 0.28605 | 0
2023 | 4 | 28 | 13 | 0.28605 | 0 | 0 | 0 | 0 | 0 | 0 | 0 | 0.28605 | 0
2023 | 4 | 28 | 14 | 0.28605 | 0 | 0 | 0 | 0 | 0 | 0 | 0 | 0.28605 | 0
2023 | 4 | 28 | 15 | 0.28605 | 0 | 0 | 0 | 0 | 0 | 0 | 0 | 0.28605 | 0
2023 | 4 | 28 | 16 | 0.28605 | 0 | 0 | 0 | 0 | 0 | 0 | 0 | 0.28605 | 0
2023 | 4 | 28 | 17 | 0.28605 | 0 | 0 | 0 | 0 | 0 | 0 | 0 | 0.28605 | 0
2023 | 4 | 28 | 18 | 0.28605 | 0 | 0 | 0 | 0 | 0 | 0 | 0 | 0.28605 | 0
2023 | 4 | 28 | 19 | 0.28605 | 0 | 0 | 0 | 0 | 0 | 0 | 0 | 0.28605 | 0
2023 | 4 | 28 | 20 | 0.28605 | 0 | 0 | 0 | 0 | 0 | 0 | 0 | 0.28605 | 0
2023 | 4 | 28 | 21 | 0.28605 | 0 | 0 | 0 | 0 | 0 | 0 | 0 | 0.28605 | 0
2023 | 4 | 28 | 22 | 0.28605 | 0 | 0 | 0 | 0 | 0 | 0 | 0 | 0.28605 | 0
2023 | 4 | 28 | 23 | 0.28605 | 0 | 0 | 0 | 0 | 0 | 0 | 0 | 0.28605 | 0
2023 | 4 | 28 | 24 | 0.28605 | 0 | 0 | 0 | 0 | 0 | 0 | 0 | 0.28605 | 0
2023 | 4 | 29 | 1 | 0.28605 | 0 | 0 | 0 | 0 | 0 | 0 | 0 | 0.28605 | 0
2023 | 4 | 29 | 2 | 0.28605 | 0 | 0 | 0 | 0 | 0 | 0 | 0 | 0.28605 | 0
2023 | 4 | 29 | 3 | 0.28605 | 0 | 0 | 0 | 0 | 0 | 0 | 0 | 0.28605 | 0
2023 | 4 | 29 | 4 | 0.28605 | 0 | 0 | 0 | 0 | 0 | 0 | 0 | 0.28605 | 0
2023 | 4 | 29 | 5 | 0.28605 | 0 | 0 | 0 | 0 | 0 | 0 | 0 | 0.28605 | 0
2023 | 4 | 29 | 6 | 0.28605 | 0 | 0 | 0 | 0 | 0 | 0 | 0 | 0.28605 | 0
2023 | 4 | 29 | 7 | 0.28605 | 0 | 0 | 0 | 0 | 0 | 0 | 0 | 0.28605 | 0
2023 | 4 | 29 | 8 | 0.28605 | 0 | 0 | 0 | 0 | 0 | 0 | 0 | 0.28605 | 0
2023 | 4 | 29 | 9 | 0.28605 | 0 | 0 | 0 | 0 | 0 | 0 | 0 | 0.28605 | 0
2023 | 4 | 29 | 10 | 0.28605 | 0 | 0 | 0 | 0 | 0 | 0 | 0 | 0.28605 | 0
2023 | 4 | 29 | 11 | 0.28605 | 0 | 0 | 0 | 0 | 0 | 0 | 0 | 0.28605 | 0
2023 | 4 | 29 | 12 | 0.28605 | 0 | 0 | 0 | 0 | 0 | 0 | 0 | 0.28605 | 0
2023 | 4 | 29 | 13 | 0.28605 | 0 | 0 | 0 | 0 | 0 | 0 | 0 | 0.28605 | 0
2023 | 4 | 29 | 14 | 0.28605 | 0 | 0 | 0 | 0 | 0 | 0 | 0 | 0.28605 | 0
2023 | 4 | 29 | 15 | 0.28605 | 0 | 0 | 0 | 0 | 0 | 0 | 0 | 0.28605 | 0
2023 | 4 | 29 | 16 | 0.28605 | 0 | 0 | 0 | 0 | 0 | 0 | 0 | 0.28605 | 0
2023 | 4 | 29 | 17 | 0.28605 | 0 | 0 | 0 | 0 | 0 | 0 | 0 | 0.28605 | 0
2023 | 4 | 29 | 18 | 0.28605 | 0 | 0 | 0 | 0 | 0 | 0 | 0 | 0.28605 | 0
2023 | 4 | 29 | 19 | 0.28605 | 0 | 0 | 0 | 0 | 0 | 0 | 0 | 0.28605 | 0
2023 | 4 | 29 | 20 | 0.28605 | 0 | 0 | 0 | 0 | 0 | 0 | 0 | 0.28605 | 0
2023 | 4 | 29 | 21 | 0.28605 | 0 | 0 | 0 | 0 | 0 | 0 | 0 | 0.28605 | 0
2023 | 4 | 29 | 22 | 0.28605 | 0 | 0 | 0 | 0 | 0 | 0 | 0 | 0.28605 | 0
2023 | 4 | 29 | 23 | 0.28605 | 0 | 0 | 0 | 0 | 0 | 0 | 0 | 0.28605 | 0
2023 | 4 | 29 | 24 | 0.28605 | 0 | 0 | 0 | 0 | 0 | 0 | 0 | 0.28605 | 0
2023 | 4 | 30 | 1 | 0.28605 | 0 | 0 | 0 | 0 | 0 | 0 | 0 | 0.28605 | 0
2023 | 4 | 30 | 2 | 0.28605 | 0 | 0 | 0 | 0 | 0 | 0 | 0 | 0.28605 | 0
2023 | 4 | 30 | 3 | 0.28605 | 0 | 0 | 0 | 0 | 0 | 0 | 0 | 0.28605 | 0
2023 | 4 | 30 | 4 | 0.28605 | 0 | 0 | 0 | 0 | 0 | 0 | 0 | 0.28605 | 0
2023 | 4 | 30 | 5 | 0.28605 | 0 | 0 | 0 | 0 | 0 | 0 | 0 | 0.28605 | 0
2023 | 4 | 30 | 6 | 0.28605 | 0 | 0 | 0 | 0 | 0 | 0 | 0 | 0.28605 | 0
2023 | 4 | 30 | 7 | 0.28605 | 0 | 0 | 0 | 0 | 0 | 0 | 0 | 0.28605 | 0
2023 | 4 | 30 | 8 | 0.28605 | 0 | 0 | 0 | 0 | 0 | 0 | 0 | 0.28605 | 0
2023 | 4 | 30 | 9 | 0.28605 | 0 | 0 | 0 | 0 | 0 | 0 | 0 | 0.28605 | 0
2023 | 4 | 30 | 10 | 0.28605 | 0 | 0 | 0 | 0 | 0 | 0 | 0 | 0.28605 | 0
2023 | 4 | 30 | 11 | 0.28605 | 0 | 0 | 0 | 0 | 0 | 0 | 0 | 0.28605 | 0
2023 | 4 | 30 | 12 | 0.28605 | 0 | 0 | 0 | 0 | 0 | 0 | 0 | 0.28605 | 0
2023 | 4 | 30 | 13 | 0.28605 | 0 | 0 | 0 | 0 | 0 | 0 | 0 | 0.28605 | 0
2023 | 4 | 30 | 14 | 0.28605 | 0 | 0 | 0 | 0 | 0 | 0 | 0 | 0.28605 | 0
2023 | 4 | 30 | 15 | 0.28605 | 0 | 0 | 0 | 0 | 0 | 0 | 0 | 0.28605 | 0
2023 | 4 | 30 | 16 | 0.28605 | 0 | 0 | 0 | 0 | 0 | 0 | 0 | 0.28605 | 0
2023 | 4 | 30 | 17 | 0.28605 | 0 | 0 | 0 | 0 | 0 | 0 | 0 | 0.28605 | 0
2023 | 4 | 30 | 18 | 0.28605 | 0 | 0 | 0 | 0 | 0 | 0 | 0 | 0.28605 | 0
2023 | 4 | 30 | 19 | 0.28605 | 0 | 0 | 0 | 0 | 0 | 0 | 0 | 0.28605 | 0
2023 | 4 | 30 | 20 | 0.28605 | 0 | 0 | 0 | 0 | 0 | 0 | 0 | 0.28605 | 0
2023 | 4 | 30 | 21 | 0.28605 | 0 | 0 | 0 | 0 | 0 | 0 | 0 | 0.28605 | 0
2023 | 4 | 30 | 22 | 0.28605 | 0 | 0 | 0 | 0 | 0 | 0 | 0 | 0.28605 | 0
2023 | 4 | 30 | 23 | 0.28605 | 0 | 0 | 0 | 0 | 0 | 0 | 0 | 0.28605 | 0
2023 | 4 | 30 | 24 | 0.28605 | 0 | 0 | 0 | 0 | 0 | 0 | 0 | 0.28605 | 0
2023 | 5 | 1 | 1 | 0.23261 | 0 | 0 | 0 | 0 | 0 | 0 | 0 | 0.23261 | 0
2023 | 5 | 1 | 2 | 0.23261 | 0 | 0 | 0 | 0 | 0 | 0 | 0 | 0.23261 | 0
2023 | 5 | 1 | 3 | 0.23261 | 0 | 0 | 0 | 0 | 0 | 0 | 0 | 0.23261 | 0
2023 | 5 | 1 | 4 | 0.23261 | 0 | 0 | 0 | 0 | 0 | 0 | 0 | 0.23261 | 0
2023 | 5 | 1 | 5 | 0.23261 | 0 | 0 | 0 | 0 | 0 | 0 | 0 | 0.23261 | 0
2023 | 5 | 1 | 6 | 0.23261 | 0 | 0 | 0 | 0 | 0 | 0 | 0 | 0.23261 | 0
2023 | 5 | 1 | 7 | 0.23261 | 0 | 0 | 0 | 0 | 0 | 0 | 0 | 0.23261 | 0
2023 | 5 | 1 | 8 | 0.23261 | 0 | 0 | 0 | 0 | 0 | 0 | 0 | 0.23261 | 0
2023 | 5 | 1 | 9 | 0.23261 | 0 | 0 | 0 | 0 | 0 | 0 | 0 | 0.23261 | 0
2023 | 5 | 1 | 10 | 0.23261 | 0 | 0 | 0 | 0 | 0 | 0 | 0 | 0.23261 | 0
2023 | 5 | 1 | 11 | 0.23261 | 0 | 0 | 0 | 0 | 0 | 0 | 0 | 0.23261 | 0
2023 | 5 | 1 | 12 | 0.23261 | 0 | 0 | 0 | 0 | 0 | 0 | 0 | 0.23261 | 0
2023 | 5 | 1 | 13 | 0.23261 | 0 | 0 | 0 | 0 | 0 | 0 | 0 | 0.23261 | 0
2023 | 5 | 1 | 14 | 0.23261 | 0 | 0 | 0 | 0 | 0 | 0 | 0 | 0.23261 | 0
2023 | 5 | 1 | 15 | 0.23261 | 0 | 0 | 0 | 0 | 0 | 0 | 0 | 0.23261 | 0
2023 | 5 | 1 | 16 | 0.23261 | 0 | 0 | 0 | 0 | 0 | 0 | 0 | 0.23261 | 0
2023 | 5 | 1 | 17 | 0.23261 | 0 | 0 | 0 | 0 | 0 | 0 | 0 | 0.23261 | 0
2023 | 5 | 1 | 18 | 0.23261 | 0 | 0 | 0 | 0 | 0 | 0 | 0 | 0.23261 | 0
2023 | 5 | 1 | 19 | 0.23261 | 0 | 0 | 0 | 0 | 0 | 0 | 0 | 0.23261 | 0
2023 | 5 | 1 | 20 | 0.23261 | 0 | 0 | 0 | 0 | 0 | 0 | 0 | 0.23261 | 0
2023 | 5 | 1 | 21 | 0.23261 | 0 | 0 | 0 | 0 | 0 | 0 | 0 | 0.23261 | 0
2023 | 5 | 1 | 22 | 0.23261 | 0 | 0 | 0 | 0 | 0 | 0 | 0 | 0.23261 | 0
2023 | 5 | 1 | 23 | 0.23261 | 0 | 0 | 0 | 0 | 0 | 0 | 0 | 0.23261 | 0
2023 | 5 | 1 | 24 | 0.23261 | 0 | 0 | 0 | 0 | 0 | 0 | 0 | 0.23261 | 0
2023 | 5 | 2 | 1 | 0.23261 | 0 | 0 | 0 | 0 | 0 | 0 | 0 | 0.23261 | 0
2023 | 5 | 2 | 2 | 0.23261 | 0 | 0 | 0 | 0 | 0 | 0 | 0 | 0.23261 | 0
2023 | 5 | 2 | 3 | 0.23261 | 0 | 0 | 0 | 0 | 0 | 0 | 0 | 0.23261 | 0
2023 | 5 | 2 | 4 | 0.23261 | 0 | 0 | 0 | 0 | 0 | 0 | 0 | 0.23261 | 0
2023 | 5 | 2 | 5 | 0.23261 | 0 | 0 | 0 | 0 | 0 | 0 | 0 | 0.23261 | 0
2023 | 5 | 2 | 6 | 0.23261 | 0 | 0 | 0 | 0 | 0 | 0 | 0 | 0.23261 | 0
2023 | 5 | 2 | 7 | 0.23261 | 0 | 0 | 0 | 0 | 0 | 0 | 0 | 0.23261 | 0
2023 | 5 | 2 | 8 | 0.23261 | 0 | 0 | 0 | 0 | 0 | 0 | 0 | 0.23261 | 0
2023 | 5 | 2 | 9 | 0.23261 | 0 | 0 | 0 | 0 | 0 | 0 | 0 | 0.23261 | 0
2023 | 5 | 2 | 10 | 0.23261 | 0 | 0 | 0 | 0 | 0 | 0 | 0 | 0.23261 | 0
2023 | 5 | 2 | 11 | 0.23261 | 0 | 0 | 0 | 0 | 0 | 0 | 0 | 0.23261 | 0
2023 | 5 | 2 | 12 | 0.23261 | 0 | 0 | 0 | 0 | 0 | 0 | 0 | 0.23261 | 0
2023 | 5 | 2 | 13 | 0.23261 | 0 | 0 | 0 | 0 | 0 | 0 | 0 | 0.23261 | 0
2023 | 5 | 2 | 14 | 0.23261 | 0 | 0 | 0 | 0 | 0 | 0 | 0 | 0.23261 | 0
2023 | 5 | 2 | 15 | 0.23261 | 0 | 0 | 0 | 0 | 0 | 0 | 0 | 0.23261 | 0
2023 | 5 | 2 | 16 | 0.23261 | 0 | 0 | 0 | 0 | 0 | 0 | 0 | 0.23261 | 0
2023 | 5 | 2 | 17 | 0.23261 | 0 | 0 | 0 | 0 | 0 | 0 | 0 | 0.23261 | 0
2023 | 5 | 2 | 18 | 0.23261 | 0 | 0 | 0 | 0 | 0 | 0 | 0 | 0.23261 | 0
2023 | 5 | 2 | 19 | 0.23261 | 0 | 0 | 0 | 0 | 0 | 0 | 0 | 0.23261 | 0
2023 | 5 | 2 | 20 | 0.23261 | 0 | 0 | 0 | 0 | 0 | 0 | 0 | 0.23261 | 0
2023 | 5 | 2 | 21 | 0.23261 | 0 | 0 | 0 | 0 | 0 | 0 | 0 | 0.23261 | 0
2023 | 5 | 2 | 22 | 0.23261 | 0 | 0 | 0 | 0 | 0 | 0 | 0 | 0.23261 | 0
2023 | 5 | 2 | 23 | 0.23261 | 0 | 0 | 0 | 0 | 0 | 0 | 0 | 0.23261 | 0
2023 | 5 | 2 | 24 | 0.23261 | 0 | 0 | 0 | 0 | 0 | 0 | 0 | 0.23261 | 0
2023 | 5 | 3 | 1 | 0.23261 | 0 | 0 | 0 | 0 | 0 | 0 | 0 | 0.23261 | 0
2023 | 5 | 3 | 2 | 0.23261 | 0 | 0 | 0 | 0 | 0 | 0 | 0 | 0.23261 | 0
2023 | 5 | 3 | 3 | 0.23261 | 0 | 0 | 0 | 0 | 0 | 0 | 0 | 0.23261 | 0
2023 | 5 | 3 | 4 | 0.23261 | 0 | 0 | 0 | 0 | 0 | 0 | 0 | 0.23261 | 0
2023 | 5 | 3 | 5 | 0.23261 | 0 | 0 | 0 | 0 | 0 | 0 | 0 | 0.23261 | 0
2023 | 5 | 3 | 6 | 0.23261 | 0 | 0 | 0 | 0 | 0 | 0 | 0 | 0.23261 | 0
2023 | 5 | 3 | 7 | 0.23261 | 0 | 0 | 0 | 0 | 0 | 0 | 0 | 0.23261 | 0
2023 | 5 | 3 | 8 | 0.23261 | 0 | 0 | 0 | 0 | 0 | 0 | 0 | 0.23261 | 0
2023 | 5 | 3 | 9 | 0.23261 | 0 | 0 | 0 | 0 | 0 | 0 | 0 | 0.23261 | 0
2023 | 5 | 3 | 10 | 0.23261 | 0 | 0 | 0 | 0 | 0 | 0 | 0 | 0.23261 | 0
2023 | 5 | 3 | 11 | 0.23261 | 0 | 0 | 0 | 0 | 0 | 0 | 0 | 0.23261 | 0
2023 | 5 | 3 | 12 | 0.23261 | 0 | 0 | 0 | 0 | 0 | 0 | 0 | 0.23261 | 0
2023 | 5 | 3 | 13 | 0.23261 | 0 | 0 | 0 | 0 | 0 | 0 | 0 | 0.23261 | 0
2023 | 5 | 3 | 14 | 0.23261 | 0 | 0 | 0 | 0 | 0 | 0 | 0 | 0.23261 | 0
2023 | 5 | 3 | 15 | 0.23261 | 0 | 0 | 0 | 0 | 0 | 0 | 0 | 0.23261 | 0