2023 | 5 | 3 | 16 | 0.23261 | 0 | 0 | 0 | 0 | 0 | 0 | 0 | 0.23261 | 0
2023 | 5 | 3 | 17 | 0.23261 | 0 | 0 | 0 | 0 | 0 | 0 | 0 | 0.23261 | 0
2023 | 5 | 3 | 18 | 0.23261 | 0 | 0 | 0 | 0 | 0 | 0 | 0 | 0.23261 | 0
2023 | 5 | 3 | 19 | 0.23261 | 0 | 0 | 0 | 0 | 0 | 0 | 0 | 0.23261 | 0
2023 | 5 | 3 | 20 | 0.23261 | 0 | 0 | 0 | 0 | 0 | 0 | 0 | 0.23261 | 0
2023 | 5 | 3 | 21 | 0.23261 | 0 | 0 | 0 | 0 | 0 | 0 | 0 | 0.23261 | 0
2023 | 5 | 3 | 22 | 0.23261 | 0 | 0 | 0 | 0 | 0 | 0 | 0 | 0.23261 | 0
2023 | 5 | 3 | 23 | 0.23261 | 0 | 0 | 0 | 0 | 0 | 0 | 0 | 0.23261 | 0
2023 | 5 | 3 | 24 | 0.23261 | 0 | 0 | 0 | 0 | 0 | 0 | 0 | 0.23261 | 0
2023 | 5 | 4 | 1 | 0.23261 | 0 | 0 | 0 | 0 | 0 | 0 | 0 | 0.23261 | 0
2023 | 5 | 4 | 2 | 0.23261 | 0 | 0 | 0 | 0 | 0 | 0 | 0 | 0.23261 | 0
2023 | 5 | 4 | 3 | 0.23261 | 0 | 0 | 0 | 0 | 0 | 0 | 0 | 0.23261 | 0
2023 | 5 | 4 | 4 | 0.23261 | 0 | 0 | 0 | 0 | 0 | 0 | 0 | 0.23261 | 0
2023 | 5 | 4 | 5 | 0.23261 | 0 | 0 | 0 | 0 | 0 | 0 | 0 | 0.23261 | 0
2023 | 5 | 4 | 6 | 0.23261 | 0 | 0 | 0 | 0 | 0 | 0 | 0 | 0.23261 | 0
2023 | 5 | 4 | 7 | 0.23261 | 0 | 0 | 0 | 0 | 0 | 0 | 0 | 0.23261 | 0
2023 | 5 | 4 | 8 | 0.23261 | 0 | 0 | 0 | 0 | 0 | 0 | 0 | 0.23261 | 0
2023 | 5 | 4 | 9 | 0.23261 | 0 | 0 | 0 | 0 | 0 | 0 | 0 | 0.23261 | 0
2023 | 5 | 4 | 10 | 0.23261 | 0 | 0 | 0 | 0 | 0 | 0 | 0 | 0.23261 | 0
2023 | 5 | 4 | 11 | 0.23261 | 0 | 0 | 0 | 0 | 0 | 0 | 0 | 0.23261 | 0
2023 | 5 | 4 | 12 | 0.23261 | 0 | 0 | 0 | 0 | 0 | 0 | 0 | 0.23261 | 0
2023 | 5 | 4 | 13 | 0.23261 | 0 | 0 | 0 | 0 | 0 | 0 | 0 | 0.23261 | 0
2023 | 5 | 4 | 14 | 0.23261 | 0 | 0 | 0 | 0 | 0 | 0 | 0 | 0.23261 | 0
2023 | 5 | 4 | 15 | 0.23261 | 0 | 0 | 0 | 0 | 0 | 0 | 0 | 0.23261 | 0
2023 | 5 | 4 | 16 | 0.23261 | 0 | 0 | 0 | 0 | 0 | 0 | 0 | 0.23261 | 0
2023 | 5 | 4 | 17 | 0.23261 | 0 | 0 | 0 | 0 | 0 | 0 | 0 | 0.23261 | 0
2023 | 5 | 4 | 18 | 0.23261 | 0 | 0 | 0 | 0 | 0 | 0 | 0 | 0.23261 | 0
2023 | 5 | 4 | 19 | 0.23261 | 0 | 0 | 0 | 0 | 0 | 0 | 0 | 0.23261 | 0
2023 | 5 | 4 | 20 | 0.23261 | 0 | 0 | 0 | 0 | 0 | 0 | 0 | 0.23261 | 0
2023 | 5 | 4 | 21 | 0.23261 | 0 | 0 | 0 | 0 | 0 | 0 | 0 | 0.23261 | 0
2023 | 5 | 4 | 22 | 0.23261 | 0 | 0 | 0 | 0 | 0 | 0 | 0 | 0.23261 | 0
2023 | 5 | 4 | 23 | 0.23261 | 0 | 0 | 0 | 0 | 0 | 0 | 0 | 0.23261 | 0
2023 | 5 | 4 | 24 | 0.23261 | 0 | 0 | 0 | 0 | 0 | 0 | 0 | 0.23261 | 0
2023 | 5 | 5 | 1 | 0.23261 | 0 | 0 | 0 | 0 | 0 | 0 | 0 | 0.23261 | 0
2023 | 5 | 5 | 2 | 0.23261 | 0 | 0 | 0 | 0 | 0 | 0 | 0 | 0.23261 | 0
2023 | 5 | 5 | 3 | 0.23261 | 0 | 0 | 0 | 0 | 0 | 0 | 0 | 0.23261 | 0
2023 | 5 | 5 | 4 | 0.23261 | 0 | 0 | 0 | 0 | 0 | 0 | 0 | 0.23261 | 0
2023 | 5 | 5 | 5 | 0.23261 | 0 | 0 | 0 | 0 | 0 | 0 | 0 | 0.23261 | 0
2023 | 5 | 5 | 6 | 0.23261 | 0 | 0 | 0 | 0 | 0 | 0 | 0 | 0.23261 | 0
2023 | 5 | 5 | 7 | 0.23261 | 0 | 0 | 0 | 0 | 0 | 0 | 0 | 0.23261 | 0
2023 | 5 | 5 | 8 | 0.23261 | 0 | 0 | 0 | 0 | 0 | 0 | 0 | 0.23261 | 0
2023 | 5 | 5 | 9 | 0.23261 | 0 | 0 | 0 | 0 | 0 | 0 | 0 | 0.23261 | 0
2023 | 5 | 5 | 10 | 0.23261 | 0 | 0 | 0 | 0 | 0 | 0 | 0 | 0.23261 | 0
2023 | 5 | 5 | 11 | 0.23261 | 0 | 0 | 0 | 0 | 0 | 0 | 0 | 0.23261 | 0
2023 | 5 | 5 | 12 | 0.23261 | 0 | 0 | 0 | 0 | 0 | 0 | 0 | 0.23261 | 0
2023 | 5 | 5 | 13 | 0.23261 | 0 | 0 | 0 | 0 | 0 | 0 | 0 | 0.23261 | 0
2023 | 5 | 5 | 14 | 0.23261 | 0 | 0 | 0 | 0 | 0 | 0 | 0 | 0.23261 | 0
2023 | 5 | 5 | 15 | 0.23261 | 0 | 0 | 0 | 0 | 0 | 0 | 0 | 0.23261 | 0
2023 | 5 | 5 | 16 | 0.23261 | 0 | 0 | 0 | 0 | 0 | 0 | 0 | 0.23261 | 0
2023 | 5 | 5 | 17 | 0.23261 | 0 | 0 | 0 | 0 | 0 | 0 | 0 | 0.23261 | 0
2023 | 5 | 5 | 18 | 0.23261 | 0 | 0 | 0 | 0 | 0 | 0 | 0 | 0.23261 | 0
2023 | 5 | 5 | 19 | 0.23261 | 0 | 0 | 0 | 0 | 0 | 0 | 0 | 0.23261 | 0
2023 | 5 | 5 | 20 | 0.23261 | 0 | 0 | 0 | 0 | 0 | 0 | 0 | 0.23261 | 0
2023 | 5 | 5 | 21 | 0.23261 | 0 | 0 | 0 | 0 | 0 | 0 | 0 | 0.23261 | 0
2023 | 5 | 5 | 22 | 0.23261 | 0 | 0 | 0 | 0 | 0 | 0 | 0 | 0.23261 | 0
2023 | 5 | 5 | 23 | 0.23261 | 0 | 0 | 0 | 0 | 0 | 0 | 0 | 0.23261 | 0
2023 | 5 | 5 | 24 | 0.23261 | 0 | 0 | 0 | 0 | 0 | 0 | 0 | 0.23261 | 0
2023 | 5 | 6 | 1 | 0.23261 | 0 | 0 | 0 | 0 | 0 | 0 | 0 | 0.23261 | 0
2023 | 5 | 6 | 2 | 0.23261 | 0 | 0 | 0 | 0 | 0 | 0 | 0 | 0.23261 | 0
2023 | 5 | 6 | 3 | 0.23261 | 0 | 0 | 0 | 0 | 0 | 0 | 0 | 0.23261 | 0
2023 | 5 | 6 | 4 | 0.23261 | 0 | 0 | 0 | 0 | 0 | 0 | 0 | 0.23261 | 0
2023 | 5 | 6 | 5 | 0.23261 | 0 | 0 | 0 | 0 | 0 | 0 | 0 | 0.23261 | 0
2023 | 5 | 6 | 6 | 0.23261 | 0 | 0 | 0 | 0 | 0 | 0 | 0 | 0.23261 | 0
2023 | 5 | 6 | 7 | 0.23261 | 0 | 0 | 0 | 0 | 0 | 0 | 0 | 0.23261 | 0
2023 | 5 | 6 | 8 | 0.23261 | 0 | 0 | 0 | 0 | 0 | 0 | 0 | 0.23261 | 0
2023 | 5 | 6 | 9 | 0.23261 | 0 | 0 | 0 | 0 | 0 | 0 | 0 | 0.23261 | 0
2023 | 5 | 6 | 10 | 0.23261 | 0 | 0 | 0 | 0 | 0 | 0 | 0 | 0.23261 | 0
2023 | 5 | 6 | 11 | 0.23261 | 0 | 0 | 0 | 0 | 0 | 0 | 0 | 0.23261 | 0
2023 | 5 | 6 | 12 | 0.23261 | 0 | 0 | 0 | 0 | 0 | 0 | 0 | 0.23261 | 0
2023 | 5 | 6 | 13 | 0.23261 | 0 | 0 | 0 | 0 | 0 | 0 | 0 | 0.23261 | 0
2023 | 5 | 6 | 14 | 0.23261 | 0 | 0 | 0 | 0 | 0 | 0 | 0 | 0.23261 | 0
2023 | 5 | 6 | 15 | 0.23261 | 0 | 0 | 0 | 0 | 0 | 0 | 0 | 0.23261 | 0
2023 | 5 | 6 | 16 | 0.23261 | 0 | 0 | 0 | 0 | 0 | 0 | 0 | 0.23261 | 0
2023 | 5 | 6 | 17 | 0.23261 | 0 | 0 | 0 | 0 | 0 | 0 | 0 | 0.23261 | 0
2023 | 5 | 6 | 18 | 0.23261 | 0 | 0 | 0 | 0 | 0 | 0 | 0 | 0.23261 | 0
2023 | 5 | 6 | 19 | 0.23261 | 0 | 0 | 0 | 0 | 0 | 0 | 0 | 0.23261 | 0
2023 | 5 | 6 | 20 | 0.23261 | 0 | 0 | 0 | 0 | 0 | 0 | 0 | 0.23261 | 0
2023 | 5 | 6 | 21 | 0.23261 | 0 | 0 | 0 | 0 | 0 | 0 | 0 | 0.23261 | 0
2023 | 5 | 6 | 22 | 0.23261 | 0 | 0 | 0 | 0 | 0 | 0 | 0 | 0.23261 | 0
2023 | 5 | 6 | 23 | 0.23261 | 0 | 0 | 0 | 0 | 0 | 0 | 0 | 0.23261 | 0
2023 | 5 | 6 | 24 | 0.23261 | 0 | 0 | 0 | 0 | 0 | 0 | 0 | 0.23261 | 0
2023 | 5 | 7 | 1 | 0.23261 | 0 | 0 | 0 | 0 | 0 | 0 | 0 | 0.23261 | 0
2023 | 5 | 7 | 2 | 0.23261 | 0 | 0 | 0 | 0 | 0 | 0 | 0 | 0.23261 | 0
2023 | 5 | 7 | 3 | 0.23261 | 0 | 0 | 0 | 0 | 0 | 0 | 0 | 0.23261 | 0
2023 | 5 | 7 | 4 | 0.23261 | 0 | 0 | 0 | 0 | 0 | 0 | 0 | 0.23261 | 0
2023 | 5 | 7 | 5 | 0.23261 | 0 | 0 | 0 | 0 | 0 | 0 | 0 | 0.23261 | 0
2023 | 5 | 7 | 6 | 0.23261 | 0 | 0 | 0 | 0 | 0 | 0 | 0 | 0.23261 | 0
2023 | 5 | 7 | 7 | 0.23261 | 0 | 0 | 0 | 0 | 0 | 0 | 0 | 0.23261 | 0
2023 | 5 | 7 | 8 | 0.23261 | 0 | 0 | 0 | 0 | 0 | 0 | 0 | 0.23261 | 0
2023 | 5 | 7 | 9 | 0.23261 | 0 | 0 | 0 | 0 | 0 | 0 | 0 | 0.23261 | 0
2023 | 5 | 7 | 10 | 0.23261 | 0 | 0 | 0 | 0 | 0 | 0 | 0 | 0.23261 | 0
2023 | 5 | 7 | 11 | 0.23261 | 0 | 0 | 0 | 0 | 0 | 0 | 0 | 0.23261 | 0
2023 | 5 | 7 | 12 | 0.23261 | 0 | 0 | 0 | 0 | 0 | 0 | 0 | 0.23261 | 0
2023 | 5 | 7 | 13 | 0.23261 | 0 | 0 | 0 | 0 | 0 | 0 | 0 | 0.23261 | 0
2023 | 5 | 7 | 14 | 0.23261 | 0 | 0 | 0 | 0 | 0 | 0 | 0 | 0.23261 | 0
2023 | 5 | 7 | 15 | 0.23261 | 0 | 0 | 0 | 0 | 0 | 0 | 0 | 0.23261 | 0
2023 | 5 | 7 | 16 | 0.23261 | 0 | 0 | 0 | 0 | 0 | 0 | 0 | 0.23261 | 0
2023 | 5 | 7 | 17 | 0.23261 | 0 | 0 | 0 | 0 | 0 | 0 | 0 | 0.23261 | 0
2023 | 5 | 7 | 18 | 0.23261 | 0 | 0 | 0 | 0 | 0 | 0 | 0 | 0.23261 | 0
2023 | 5 | 7 | 19 | 0.23261 | 0 | 0 | 0 | 0 | 0 | 0 | 0 | 0.23261 | 0
2023 | 5 | 7 | 20 | 0.23261 | 0 | 0 | 0 | 0 | 0 | 0 | 0 | 0.23261 | 0
2023 | 5 | 7 | 21 | 0.23261 | 0 | 0 | 0 | 0 | 0 | 0 | 0 | 0.23261 | 0
2023 | 5 | 7 | 22 | 0.23261 | 0 | 0 | 0 | 0 | 0 | 0 | 0 | 0.23261 | 0
2023 | 5 | 7 | 23 | 0.23261 | 0 | 0 | 0 | 0 | 0 | 0 | 0 | 0.23261 | 0
2023 | 5 | 7 | 24 | 0.23261 | 0 | 0 | 0 | 0 | 0 | 0 | 0 | 0.23261 | 0
2023 | 5 | 8 | 1 | 0.23261 | 0 | 0 | 0 | 0 | 0 | 0 | 0 | 0.23261 | 0
2023 | 5 | 8 | 2 | 0.23261 | 0 | 0 | 0 | 0 | 0 | 0 | 0 | 0.23261 | 0
2023 | 5 | 8 | 3 | 0.23261 | 0 | 0 | 0 | 0 | 0 | 0 | 0 | 0.23261 | 0
2023 | 5 | 8 | 4 | 0.23261 | 0 | 0 | 0 | 0 | 0 | 0 | 0 | 0.23261 | 0
2023 | 5 | 8 | 5 | 0.23261 | 0 | 0 | 0 | 0 | 0 | 0 | 0 | 0.23261 | 0
2023 | 5 | 8 | 6 | 0.23261 | 0 | 0 | 0 | 0 | 0 | 0 | 0 | 0.23261 | 0
2023 | 5 | 8 | 7 | 0.23261 | 0 | 0 | 0 | 0 | 0 | 0 | 0 | 0.23261 | 0
2023 | 5 | 8 | 8 | 0.23261 | 0 | 0 | 0 | 0 | 0 | 0 | 0 | 0.23261 | 0
2023 | 5 | 8 | 9 | 0.23261 | 0 | 0 | 0 | 0 | 0 | 0 | 0 | 0.23261 | 0
2023 | 5 | 8 | 10 | 0.23261 | 0 | 0 | 0 | 0 | 0 | 0 | 0 | 0.23261 | 0
2023 | 5 | 8 | 11 | 0.23261 | 0 | 0 | 0 | 0 | 0 | 0 | 0 | 0.23261 | 0
2023 | 5 | 8 | 12 | 0.23261 | 0 | 0 | 0 | 0 | 0 | 0 | 0 | 0.23261 | 0
2023 | 5 | 8 | 13 | 0.23261 | 0 | 0 | 0 | 0 | 0 | 0 | 0 | 0.23261 | 0
2023 | 5 | 8 | 14 | 0.23261 | 0 | 0 | 0 | 0 | 0 | 0 | 0 | 0.23261 | 0
2023 | 5 | 8 | 15 | 0.23261 | 0 | 0 | 0 | 0 | 0 | 0 | 0 | 0.23261 | 0
2023 | 5 | 8 | 16 | 0.23261 | 0 | 0 | 0 | 0 | 0 | 0 | 0 | 0.23261 | 0
2023 | 5 | 8 | 17 | 0.23261 | 0 | 0 | 0 | 0 | 0 | 0 | 0 | 0.23261 | 0
2023 | 5 | 8 | 18 | 0.23261 | 0 | 0 | 0 | 0 | 0 | 0 | 0 | 0.23261 | 0
2023 | 5 | 8 | 19 | 0.23261 | 0 | 0 | 0 | 0 | 0 | 0 | 0 | 0.23261 | 0
2023 | 5 | 8 | 20 | 0.23261 | 0 | 0 | 0 | 0 | 0 | 0 | 0 | 0.23261 | 0
2023 | 5 | 8 | 21 | 0.23261 | 0 | 0 | 0 | 0 | 0 | 0 | 0 | 0.23261 | 0
2023 | 5 | 8 | 22 | 0.23261 | 0 | 0 | 0 | 0 | 0 | 0 | 0 | 0.23261 | 0
2023 | 5 | 8 | 23 | 0.23261 | 0 | 0 | 0 | 0 | 0 | 0 | 0 | 0.23261 | 0
2023 | 5 | 8 | 24 | 0.23261 | 0 | 0 | 0 | 0 | 0 | 0 | 0 | 0.23261 | 0
2023 | 5 | 9 | 1 | 0.23261 | 0 | 0 | 0 | 0 | 0 | 0 | 0 | 0.23261 | 0
2023 | 5 | 9 | 2 | 0.23261 | 0 | 0 | 0 | 0 | 0 | 0 | 0 | 0.23261 | 0
2023 | 5 | 9 | 3 | 0.23261 | 0 | 0 | 0 | 0 | 0 | 0 | 0 | 0.23261 | 0
2023 | 5 | 9 | 4 | 0.23261 | 0 | 0 | 0 | 0 | 0 | 0 | 0 | 0.23261 | 0
2023 | 5 | 9 | 5 | 0.23261 | 0 | 0 | 0 | 0 | 0 | 0 | 0 | 0.23261 | 0
2023 | 5 | 9 | 6 | 0.23261 | 0 | 0 | 0 | 0 | 0 | 0 | 0 | 0.23261 | 0
2023 | 5 | 9 | 7 | 0.23261 | 0 | 0 | 0 | 0 | 0 | 0 | 0 | 0.23261 | 0
2023 | 5 | 9 | 8 | 0.23261 | 0 | 0 | 0 | 0 | 0 | 0 | 0 | 0.23261 | 0
2023 | 5 | 9 | 9 | 0.23261 | 0 | 0 | 0 | 0 | 0 | 0 | 0 | 0.23261 | 0
2023 | 5 | 9 | 10 | 0.23261 | 0 | 0 | 0 | 0 | 0 | 0 | 0 | 0.23261 | 0
2023 | 5 | 9 | 11 | 0.23261 | 0 | 0 | 0 | 0 | 0 | 0 | 0 | 0.23261 | 0
2023 | 5 | 9 | 12 | 0.23261 | 0 | 0 | 0 | 0 | 0 | 0 | 0 | 0.23261 | 0
2023 | 5 | 9 | 13 | 0.23261 | 0 | 0 | 0 | 0 | 0 | 0 | 0 | 0.23261 | 0
2023 | 5 | 9 | 14 | 0.23261 | 0 | 0 | 0 | 0 | 0 | 0 | 0 | 0.23261 | 0
2023 | 5 | 9 | 15 | 0.23261 | 0 | 0 | 0 | 0 | 0 | 0 | 0 | 0.23261 | 0
2023 | 5 | 9 | 16 | 0.23261 | 0 | 0 | 0 | 0 | 0 | 0 | 0 | 0.23261 | 0
2023 | 5 | 9 | 17 | 0.23261 | 0 | 0 | 0 | 0 | 0 | 0 | 0 | 0.23261 | 0
2023 | 5 | 9 | 18 | 0.23261 | 0 | 0 | 0 | 0 | 0 | 0 | 0 | 0.23261 | 0
2023 | 5 | 9 | 19 | 0.23261 | 0 | 0 | 0 | 0 | 0 | 0 | 0 | 0.23261 | 0
2023 | 5 | 9 | 20 | 0.23261 | 0 | 0 | 0 | 0 | 0 | 0 | 0 | 0.23261 | 0
2023 | 5 | 9 | 21 | 0.23261 | 0 | 0 | 0 | 0 | 0 | 0 | 0 | 0.23261 | 0
2023 | 5 | 9 | 22 | 0.23261 | 0 | 0 | 0 | 0 | 0 | 0 | 0 | 0.23261 | 0
2023 | 5 | 9 | 23 | 0.23261 | 0 | 0 | 0 | 0 | 0 | 0 | 0 | 0.23261 | 0
2023 | 5 | 9 | 24 | 0.23261 | 0 | 0 | 0 | 0 | 0 | 0 | 0 | 0.23261 | 0
2023 | 5 | 10 | 1 | 0.23261 | 0 | 0 | 0 | 0 | 0 | 0 | 0 | 0.23261 | 0
2023 | 5 | 10 | 2 | 0.23261 | 0 | 0 | 0 | 0 | 0 | 0 | 0 | 0.23261 | 0
2023 | 5 | 10 | 3 | 0.23261 | 0 | 0 | 0 | 0 | 0 | 0 | 0 | 0.23261 | 0
2023 | 5 | 10 | 4 | 0.23261 | 0 | 0 | 0 | 0 | 0 | 0 | 0 | 0.23261 | 0
2023 | 5 | 10 | 5 | 0.23261 | 0 | 0 | 0 | 0 | 0 | 0 | 0 | 0.23261 | 0
2023 | 5 | 10 | 6 | 0.23261 | 0 | 0 | 0 | 0 | 0 | 0 | 0 | 0.23261 | 0
2023 | 5 | 10 | 7 | 0.23261 | 0 | 0 | 0 | 0 | 0 | 0 | 0 | 0.23261 | 0
2023 | 5 | 10 | 8 | 0.23261 | 0 | 0 | 0 | 0 | 0 | 0 | 0 | 0.23261 | 0
2023 | 5 | 10 | 9 | 0.23261 | 0 | 0 | 0 | 0 | 0 | 0 | 0 | 0.23261 | 0
2023 | 5 | 10 | 10 | 0.23261 | 0 | 0 | 0 | 0 | 0 | 0 | 0 | 0.23261 | 0
2023 | 5 | 10 | 11 | 0.23261 | 0 | 0 | 0 | 0 | 0 | 0 | 0 | 0.23261 | 0
2023 | 5 | 10 | 12 | 0.23261 | 0 | 0 | 0 | 0 | 0 | 0 | 0 | 0.23261 | 0
2023 | 5 | 10 | 13 | 0.23261 | 0 | 0 | 0 | 0 | 0 | 0 | 0 | 0.23261 | 0
2023 | 5 | 10 | 14 | 0.23261 | 0 | 0 | 0 | 0 | 0 | 0 | 0 | 0.23261 | 0
2023 | 5 | 10 | 15 | 0.23261 | 0 | 0 | 0 | 0 | 0 | 0 | 0 | 0.23261 | 0
2023 | 5 | 10 | 16 | 0.23261 | 0 | 0 | 0 | 0 | 0 | 0 | 0 | 0.23261 | 0
2023 | 5 | 10 | 17 | 0.23261 | 0 | 0 | 0 | 0 | 0 | 0 | 0 | 0.23261 | 0
2023 | 5 | 10 | 18 | 0.23261 | 0 | 0 | 0 | 0 | 0 | 0 | 0 | 0.23261 | 0
2023 | 5 | 10 | 19 | 0.23261 | 0 | 0 | 0 | 0 | 0 | 0 | 0 | 0.23261 | 0
2023 | 5 | 10 | 20 | 0.23261 | 0 | 0 | 0 | 0 | 0 | 0 | 0 | 0.23261 | 0
2023 | 5 | 10 | 21 | 0.23261 | 0 | 0 | 0 | 0 | 0 | 0 | 0 | 0.23261 | 0
2023 | 5 | 10 | 22 | 0.23261 | 0 | 0 | 0 | 0 | 0 | 0 | 0 | 0.23261 | 0
2023 | 5 | 10 | 23 | 0.23261 | 0 | 0 | 0 | 0 | 0 | 0 | 0 | 0.23261 | 0
2023 | 5 | 10 | 24 | 0.23261 | 0 | 0 | 0 | 0 | 0 | 0 | 0 | 0.23261 | 0
2023 | 5 | 11 | 1 | 0.23261 | 0 | 0 | 0 | 0 | 0 | 0 | 0 | 0.23261 | 0
2023 | 5 | 11 | 2 | 0.23261 | 0 | 0 | 0 | 0 | 0 | 0 | 0 | 0.23261 | 0
2023 | 5 | 11 | 3 | 0.23261 | 0 | 0 | 0 | 0 | 0 | 0 | 0 | 0.23261 | 0
2023 | 5 | 11 | 4 | 0.23261 | 0 | 0 | 0 | 0 | 0 | 0 | 0 | 0.23261 | 0
2023 | 5 | 11 | 5 | 0.23261 | 0 | 0 | 0 | 0 | 0 | 0 | 0 | 0.23261 | 0
2023 | 5 | 11 | 6 | 0.23261 | 0 | 0 | 0 | 0 | 0 | 0 | 0 | 0.23261 | 0
2023 | 5 | 11 | 7 | 0.23261 | 0 | 0 | 0 | 0 | 0 | 0 | 0 | 0.23261 | 0
2023 | 5 | 11 | 8 | 0.23261 | 0 | 0 | 0 | 0 | 0 | 0 | 0 | 0.23261 | 0
2023 | 5 | 11 | 9 | 0.23261 | 0 | 0 | 0 | 0 | 0 | 0 | 0 | 0.23261 | 0
2023 | 5 | 11 | 10 | 0.23261 | 0 | 0 | 0 | 0 | 0 | 0 | 0 | 0.23261 | 0
2023 | 5 | 11 | 11 | 0.23261 | 0 | 0 | 0 | 0 | 0 | 0 | 0 | 0.23261 | 0
2023 | 5 | 11 | 12 | 0.23261 | 0 | 0 | 0 | 0 | 0 | 0 | 0 | 0.23261 | 0
2023 | 5 | 11 | 13 | 0.23261 | 0 | 0 | 0 | 0 | 0 | 0 | 0 | 0.23261 | 0
2023 | 5 | 11 | 14 | 0.23261 | 0 | 0 | 0 | 0 | 0 | 0 | 0 | 0.23261 | 0
2023 | 5 | 11 | 15 | 0.23261 | 0 | 0 | 0 | 0 | 0 | 0 | 0 | 0.23261 | 0
2023 | 5 | 11 | 16 | 0.23261 | 0 | 0 | 0 | 0 | 0 | 0 | 0 | 0.23261 | 0
2023 | 5 | 11 | 17 | 0.23261 | 0 | 0 | 0 | 0 | 0 | 0 | 0 | 0.23261 | 0
2023 | 5 | 11 | 18 | 0.23261 | 0 | 0 | 0 | 0 | 0 | 0 | 0 | 0.23261 | 0
2023 | 5 | 11 | 19 | 0.23261 | 0 | 0 | 0 | 0 | 0 | 0 | 0 | 0.23261 | 0
2023 | 5 | 11 | 20 | 0.23261 | 0 | 0 | 0 | 0 | 0 | 0 | 0 | 0.23261 | 0
2023 | 5 | 11 | 21 | 0.23261 | 0 | 0 | 0 | 0 | 0 | 0 | 0 | 0.23261 | 0
2023 | 5 | 11 | 22 | 0.23261 | 0 | 0 | 0 | 0 | 0 | 0 | 0 | 0.23261 | 0
2023 | 5 | 11 | 23 | 0.23261 | 0 | 0 | 0 | 0 | 0 | 0 | 0 | 0.23261 | 0
2023 | 5 | 11 | 24 | 0.23261 | 0 | 0 | 0 | 0 | 0 | 0 | 0 | 0.23261 | 0
2023 | 5 | 12 | 1 | 0.23261 | 0 | 0 | 0 | 0 | 0 | 0 | 0 | 0.23261 | 0
2023 | 5 | 12 | 2 | 0.23261 | 0 | 0 | 0 | 0 | 0 | 0 | 0 | 0.23261 | 0
2023 | 5 | 12 | 3 | 0.23261 | 0 | 0 | 0 | 0 | 0 | 0 | 0 | 0.23261 | 0
2023 | 5 | 12 | 4 | 0.23261 | 0 | 0 | 0 | 0 | 0 | 0 | 0 | 0.23261 | 0
2023 | 5 | 12 | 5 | 0.23261 | 0 | 0 | 0 | 0 | 0 | 0 | 0 | 0.23261 | 0
2023 | 5 | 12 | 6 | 0.23261 | 0 | 0 | 0 | 0 | 0 | 0 | 0 | 0.23261 | 0
2023 | 5 | 12 | 7 | 0.23261 | 0 | 0 | 0 | 0 | 0 | 0 | 0 | 0.23261 | 0
2023 | 5 | 12 | 8 | 0.23261 | 0 | 0 | 0 | 0 | 0 | 0 | 0 | 0.23261 | 0
2023 | 5 | 12 | 9 | 0.23261 | 0 | 0 | 0 | 0 | 0 | 0 | 0 | 0.23261 | 0
2023 | 5 | 12 | 10 | 0.23261 | 0 | 0 | 0 | 0 | 0 | 0 | 0 | 0.23261 | 0
2023 | 5 | 12 | 11 | 0.23261 | 0 | 0 | 0 | 0 | 0 | 0 | 0 | 0.23261 | 0
2023 | 5 | 12 | 12 | 0.23261 | 0 | 0 | 0 | 0 | 0 | 0 | 0 | 0.23261 | 0
2023 | 5 | 12 | 13 | 0.23261 | 0 | 0 | 0 | 0 | 0 | 0 | 0 | 0.23261 | 0
2023 | 5 | 12 | 14 | 0.23261 | 0 | 0 | 0 | 0 | 0 | 0 | 0 | 0.23261 | 0
2023 | 5 | 12 | 15 | 0.23261 | 0 | 0 | 0 | 0 | 0 | 0 | 0 | 0.23261 | 0
2023 | 5 | 12 | 16 | 0.23261 | 0 | 0 | 0 | 0 | 0 | 0 | 0 | 0.23261 | 0
2023 | 5 | 12 | 17 | 0.23261 | 0 | 0 | 0 | 0 | 0 | 0 | 0 | 0.23261 | 0
2023 | 5 | 12 | 18 | 0.23261 | 0 | 0 | 0 | 0 | 0 | 0 | 0 | 0.23261 | 0
2023 | 5 | 12 | 19 | 0.23261 | 0 | 0 | 0 | 0 | 0 | 0 | 0 | 0.23261 | 0
2023 | 5 | 12 | 20 | 0.23261 | 0 | 0 | 0 | 0 | 0 | 0 | 0 | 0.23261 | 0
2023 | 5 | 12 | 21 | 0.23261 | 0 | 0 | 0 | 0 | 0 | 0 | 0 | 0.23261 | 0
2023 | 5 | 12 | 22 | 0.23261 | 0 | 0 | 0 | 0 | 0 | 0 | 0 | 0.23261 | 0
2023 | 5 | 12 | 23 | 0.23261 | 0 | 0 | 0 | 0 | 0 | 0 | 0 | 0.23261 | 0
2023 | 5 | 12 | 24 | 0.23261 | 0 | 0 | 0 | 0 | 0 | 0 | 0 | 0.23261 | 0
2023 | 5 | 13 | 1 | 0.23261 | 0 | 0 | 0 | 0 | 0 | 0 | 0 | 0.23261 | 0
2023 | 5 | 13 | 2 | 0.23261 | 0 | 0 | 0 | 0 | 0 | 0 | 0 | 0.23261 | 0
2023 | 5 | 13 | 3 | 0.23261 | 0 | 0 | 0 | 0 | 0 | 0 | 0 | 0.23261 | 0
2023 | 5 | 13 | 4 | 0.23261 | 0 | 0 | 0 | 0 | 0 | 0 | 0 | 0.23261 | 0
2023 | 5 | 13 | 5 | 0.23261 | 0 | 0 | 0 | 0 | 0 | 0 | 0 | 0.23261 | 0
2023 | 5 | 13 | 6 | 0.23261 | 0 | 0 | 0 | 0 | 0 | 0 | 0 | 0.23261 | 0
2023 | 5 | 13 | 7 | 0.23261 | 0 | 0 | 0 | 0 | 0 | 0 | 0 | 0.23261 | 0
2023 | 5 | 13 | 8 | 0.23261 | 0 | 0 | 0 | 0 | 0 | 0 | 0 | 0.23261 | 0
2023 | 5 | 13 | 9 | 0.23261 | 0 | 0 | 0 | 0 | 0 | 0 | 0 | 0.23261 | 0
2023 | 5 | 13 | 10 | 0.23261 | 0 | 0 | 0 | 0 | 0 | 0 | 0 | 0.23261 | 0
2023 | 5 | 13 | 11 | 0.23261 | 0 | 0 | 0 | 0 | 0 | 0 | 0 | 0.23261 | 0
2023 | 5 | 13 | 12 | 0.23261 | 0 | 0 | 0 | 0 | 0 | 0 | 0 | 0.23261 | 0
2023 | 5 | 13 | 13 | 0.23261 | 0 | 0 | 0 | 0 | 0 | 0 | 0 | 0.23261 | 0
2023 | 5 | 13 | 14 | 0.23261 | 0 | 0 | 0 | 0 | 0 | 0 | 0 | 0.23261 | 0
2023 | 5 | 13 | 15 | 0.23261 | 0 | 0 | 0 | 0 | 0 | 0 | 0 | 0.23261 | 0
2023 | 5 | 13 | 16 | 0.23261 | 0 | 0 | 0 | 0 | 0 | 0 | 0 | 0.23261 | 0
2023 | 5 | 13 | 17 | 0.23261 | 0 | 0 | 0 | 0 | 0 | 0 | 0 | 0.23261 | 0
2023 | 5 | 13 | 18 | 0.23261 | 0 | 0 | 0 | 0 | 0 | 0 | 0 | 0.23261 | 0
2023 | 5 | 13 | 19 | 0.23261 | 0 | 0 | 0 | 0 | 0 | 0 | 0 | 0.23261 | 0
2023 | 5 | 13 | 20 | 0.23261 | 0 | 0 | 0 | 0 | 0 | 0 | 0 | 0.23261 | 0
2023 | 5 | 13 | 21 | 0.23261 | 0 | 0 | 0 | 0 | 0 | 0 | 0 | 0.23261 | 0
2023 | 5 | 13 | 22 | 0.23261 | 0 | 0 | 0 | 0 | 0 | 0 | 0 | 0.23261 | 0
2023 | 5 | 13 | 23 | 0.23261 | 0 | 0 | 0 | 0 | 0 | 0 | 0 | 0.23261 | 0
2023 | 5 | 13 | 24 | 0.23261 | 0 | 0 | 0 | 0 | 0 | 0 | 0 | 0.23261 | 0
2023 | 5 | 14 | 1 | 0.23261 | 0 | 0 | 0 | 0 | 0 | 0 | 0 | 0.23261 | 0
2023 | 5 | 14 | 2 | 0.23261 | 0 | 0 | 0 | 0 | 0 | 0 | 0 | 0.23261 | 0
2023 | 5 | 14 | 3 | 0.23261 | 0 | 0 | 0 | 0 | 0 | 0 | 0 | 0.23261 | 0
2023 | 5 | 14 | 4 | 0.23261 | 0 | 0 | 0 | 0 | 0 | 0 | 0 | 0.23261 | 0
2023 | 5 | 14 | 5 | 0.23261 | 0 | 0 | 0 | 0 | 0 | 0 | 0 | 0.23261 | 0
2023 | 5 | 14 | 6 | 0.23261 | 0 | 0 | 0 | 0 | 0 | 0 | 0 | 0.23261 | 0
2023 | 5 | 14 | 7 | 0.23261 | 0 | 0 | 0 | 0 | 0 | 0 | 0 | 0.23261 | 0
2023 | 5 | 14 | 8 | 0.23261 | 0 | 0 | 0 | 0 | 0 | 0 | 0 | 0.23261 | 0
2023 | 5 | 14 | 9 | 0.23261 | 0 | 0 | 0 | 0 | 0 | 0 | 0 | 0.23261 | 0
2023 | 5 | 14 | 10 | 0.23261 | 0 | 0 | 0 | 0 | 0 | 0 | 0 | 0.23261 | 0
2023 | 5 | 14 | 11 | 0.23261 | 0 | 0 | 0 | 0 | 0 | 0 | 0 | 0.23261 | 0
2023 | 5 | 14 | 12 | 0.23261 | 0 | 0 | 0 | 0 | 0 | 0 | 0 | 0.23261 | 0
2023 | 5 | 14 | 13 | 0.23261 | 0 | 0 | 0 | 0 | 0 | 0 | 0 | 0.23261 | 0
2023 | 5 | 14 | 14 | 0.23261 | 0 | 0 | 0 | 0 | 0 | 0 | 0 | 0.23261 | 0
2023 | 5 | 14 | 15 | 0.23261 | 0 | 0 | 0 | 0 | 0 | 0 | 0 | 0.23261 | 0
2023 | 5 | 14 | 16 | 0.23261 | 0 | 0 | 0 | 0 | 0 | 0 | 0 | 0.23261 | 0
2023 | 5 | 14 | 17 | 0.23261 | 0 | 0 | 0 | 0 | 0 | 0 | 0 | 0.23261 | 0
2023 | 5 | 14 | 18 | 0.23261 | 0 | 0 | 0 | 0 | 0 | 0 | 0 | 0.23261 | 0
2023 | 5 | 14 | 19 | 0.23261 | 0 | 0 | 0 | 0 | 0 | 0 | 0 | 0.23261 | 0
2023 | 5 | 14 | 20 | 0.23261 | 0 | 0 | 0 | 0 | 0 | 0 | 0 | 0.23261 | 0
2023 | 5 | 14 | 21 | 0.23261 | 0 | 0 | 0 | 0 | 0 | 0 | 0 | 0.23261 | 0
2023 | 5 | 14 | 22 | 0.23261 | 0 | 0 | 0 | 0 | 0 | 0 | 0 | 0.23261 | 0
2023 | 5 | 14 | 23 | 0.23261 | 0 | 0 | 0 | 0 | 0 | 0 | 0 | 0.23261 | 0
2023 | 5 | 14 | 24 | 0.23261 | 0 | 0 | 0 | 0 | 0 | 0 | 0 | 0.23261 | 0
2023 | 5 | 15 | 1 | 0.23261 | 0 | 0 | 0 | 0 | 0 | 0 | 0 | 0.23261 | 0
2023 | 5 | 15 | 2 | 0.23261 | 0 | 0 | 0 | 0 | 0 | 0 | 0 | 0.23261 | 0
2023 | 5 | 15 | 3 | 0.23261 | 0 | 0 | 0 | 0 | 0 | 0 | 0 | 0.23261 | 0
2023 | 5 | 15 | 4 | 0.23261 | 0 | 0 | 0 | 0 | 0 | 0 | 0 | 0.23261 | 0
2023 | 5 | 15 | 5 | 0.23261 | 0 | 0 | 0 | 0 | 0 | 0 | 0 | 0.23261 | 0
2023 | 5 | 15 | 6 | 0.23261 | 0 | 0 | 0 | 0 | 0 | 0 | 0 | 0.23261 | 0
2023 | 5 | 15 | 7 | 0.23261 | 0 | 0 | 0 | 0 | 0 | 0 | 0 | 0.23261 | 0
2023 | 5 | 15 | 8 | 0.23261 | 0 | 0 | 0 | 0 | 0 | 0 | 0 | 0.23261 | 0
2023 | 5 | 15 | 9 | 0.23261 | 0 | 0 | 0 | 0 | 0 | 0 | 0 | 0.23261 | 0
2023 | 5 | 15 | 10 | 0.23261 | 0 | 0 | 0 | 0 | 0 | 0 | 0 | 0.23261 | 0
2023 | 5 | 15 | 11 | 0.23261 | 0 | 0 | 0 | 0 | 0 | 0 | 0 | 0.23261 | 0
2023 | 5 | 15 | 12 | 0.23261 | 0 | 0 | 0 | 0 | 0 | 0 | 0 | 0.23261 | 0
2023 | 5 | 15 | 13 | 0.23261 | 0 | 0 | 0 | 0 | 0 | 0 | 0 | 0.23261 | 0
2023 | 5 | 15 | 14 | 0.23261 | 0 | 0 | 0 | 0 | 0 | 0 | 0 | 0.23261 | 0
2023 | 5 | 15 | 15 | 0.23261 | 0 | 0 | 0 | 0 | 0 | 0 | 0 | 0.23261 | 0
2023 | 5 | 15 | 16 | 0.23261 | 0 | 0 | 0 | 0 | 0 | 0 | 0 | 0.23261 | 0
2023 | 5 | 15 | 17 | 0.23261 | 0 | 0 | 0 | 0 | 0 | 0 | 0 | 0.23261 | 0
2023 | 5 | 15 | 18 | 0.23261 | 0 | 0 | 0 | 0 | 0 | 0 | 0 | 0.23261 | 0
2023 | 5 | 15 | 19 | 0.23261 | 0 | 0 | 0 | 0 | 0 | 0 | 0 | 0.23261 | 0
2023 | 5 | 15 | 20 | 0.23261 | 0 | 0 | 0 | 0 | 0 | 0 | 0 | 0.23261 | 0
2023 | 5 | 15 | 21 | 0.23261 | 0 | 0 | 0 | 0 | 0 | 0 | 0 | 0.23261 | 0
2023 | 5 | 15 | 22 | 0.23261 | 0 | 0 | 0 | 0 | 0 | 0 | 0 | 0.23261 | 0
2023 | 5 | 15 | 23 | 0.23261 | 0 | 0 | 0 | 0 | 0 | 0 | 0 | 0.23261 | 0
2023 | 5 | 15 | 24 | 0.23261 | 0 | 0 | 0 | 0 | 0 | 0 | 0 | 0.23261 | 0
2023 | 5 | 16 | 1 | 0.23261 | 0 | 0 | 0 | 0 | 0 | 0 | 0 | 0.23261 | 0
2023 | 5 | 16 | 2 | 0.23261 | 0 | 0 | 0 | 0 | 0 | 0 | 0 | 0.23261 | 0
2023 | 5 | 16 | 3 | 0.23261 | 0 | 0 | 0 | 0 | 0 | 0 | 0 | 0.23261 | 0
2023 | 5 | 16 | 4 | 0.23261 | 0 | 0 | 0 | 0 | 0 | 0 | 0 | 0.23261 | 0
2023 | 5 | 16 | 5 | 0.23261 | 0 | 0 | 0 | 0 | 0 | 0 | 0 | 0.23261 | 0
2023 | 5 | 16 | 6 | 0.23261 | 0 | 0 | 0 | 0 | 0 | 0 | 0 | 0.23261 | 0
2023 | 5 | 16 | 7 | 0.23261 | 0 | 0 | 0 | 0 | 0 | 0 | 0 | 0.23261 | 0
2023 | 5 | 16 | 8 | 0.23261 | 0 | 0 | 0 | 0 | 0 | 0 | 0 | 0.23261 | 0
2023 | 5 | 16 | 9 | 0.23261 | 0 | 0 | 0 | 0 | 0 | 0 | 0 | 0.23261 | 0
2023 | 5 | 16 | 10 | 0.23261 | 0 | 0 | 0 | 0 | 0 | 0 | 0 | 0.23261 | 0
2023 | 5 | 16 | 11 | 0.23261 | 0 | 0 | 0 | 0 | 0 | 0 | 0 | 0.23261 | 0
2023 | 5 | 16 | 12 | 0.23261 | 0 | 0 | 0 | 0 | 0 | 0 | 0 | 0.23261 | 0
2023 | 5 | 16 | 13 | 0.23261 | 0 | 0 | 0 | 0 | 0 | 0 | 0 | 0.23261 | 0
2023 | 5 | 16 | 14 | 0.23261 | 0 | 0 | 0 | 0 | 0 | 0 | 0 | 0.23261 | 0
2023 | 5 | 16 | 15 | 0.23261 | 0 | 0 | 0 | 0 | 0 | 0 | 0 | 0.23261 | 0
2023 | 5 | 16 | 16 | 0.23261 | 0 | 0 | 0 | 0 | 0 | 0 | 0 | 0.23261 | 0
2023 | 5 | 16 | 17 | 0.23261 | 0 | 0 | 0 | 0 | 0 | 0 | 0 | 0.23261 | 0
2023 | 5 | 16 | 18 | 0.23261 | 0 | 0 | 0 | 0 | 0 | 0 | 0 | 0.23261 | 0
2023 | 5 | 16 | 19 | 0.23261 | 0 | 0 | 0 | 0 | 0 | 0 | 0 | 0.23261 | 0
2023 | 5 | 16 | 20 | 0.23261 | 0 | 0 | 0 | 0 | 0 | 0 | 0 | 0.23261 | 0
2023 | 5 | 16 | 21 | 0.23261 | 0 | 0 | 0 | 0 | 0 | 0 | 0 | 0.23261 | 0
2023 | 5 | 16 | 22 | 0.23261 | 0 | 0 | 0 | 0 | 0 | 0 | 0 | 0.23261 | 0
2023 | 5 | 16 | 23 | 0.23261 | 0 | 0 | 0 | 0 | 0 | 0 | 0 | 0.23261 | 0
2023 | 5 | 16 | 24 | 0.23261 | 0 | 0 | 0 | 0 | 0 | 0 | 0 | 0.23261 | 0
2023 | 5 | 17 | 1 | 0.23261 | 0 | 0 | 0 | 0 | 0 | 0 | 0 | 0.23261 | 0
2023 | 5 | 17 | 2 | 0.23261 | 0 | 0 | 0 | 0 | 0 | 0 | 0 | 0.23261 | 0
2023 | 5 | 17 | 3 | 0.23261 | 0 | 0 | 0 | 0 | 0 | 0 | 0 | 0.23261 | 0
2023 | 5 | 17 | 4 | 0.23261 | 0 | 0 | 0 | 0 | 0 | 0 | 0 | 0.23261 | 0
2023 | 5 | 17 | 5 | 0.23261 | 0 | 0 | 0 | 0 | 0 | 0 | 0 | 0.23261 | 0
2023 | 5 | 17 | 6 | 0.23261 | 0 | 0 | 0 | 0 | 0 | 0 | 0 | 0.23261 | 0
2023 | 5 | 17 | 7 | 0.23261 | 0 | 0 | 0 | 0 | 0 | 0 | 0 | 0.23261 | 0
2023 | 5 | 17 | 8 | 0.23261 | 0 | 0 | 0 | 0 | 0 | 0 | 0 | 0.23261 | 0
2023 | 5 | 17 | 9 | 0.23261 | 0 | 0 | 0 | 0 | 0 | 0 | 0 | 0.23261 | 0
2023 | 5 | 17 | 10 | 0.23261 | 0 | 0 | 0 | 0 | 0 | 0 | 0 | 0.23261 | 0
2023 | 5 | 17 | 11 | 0.23261 | 0 | 0 | 0 | 0 | 0 | 0 | 0 | 0.23261 | 0
2023 | 5 | 17 | 12 | 0.23261 | 0 | 0 | 0 | 0 | 0 | 0 | 0 | 0.23261 | 0
2023 | 5 | 17 | 13 | 0.23261 | 0 | 0 | 0 | 0 | 0 | 0 | 0 | 0.23261 | 0
2023 | 5 | 17 | 14 | 0.23261 | 0 | 0 | 0 | 0 | 0 | 0 | 0 | 0.23261 | 0
2023 | 5 | 17 | 15 | 0.23261 | 0 | 0 | 0 | 0 | 0 | 0 | 0 | 0.23261 | 0
2023 | 5 | 17 | 16 | 0.23261 | 0 | 0 | 0 | 0 | 0 | 0 | 0 | 0.23261 | 0
2023 | 5 | 17 | 17 | 0.23261 | 0 | 0 | 0 | 0 | 0 | 0 | 0 | 0.23261 | 0
2023 | 5 | 17 | 18 | 0.23261 | 0 | 0 | 0 | 0 | 0 | 0 | 0 | 0.23261 | 0
2023 | 5 | 17 | 19 | 0.23261 | 0 | 0 | 0 | 0 | 0 | 0 | 0 | 0.23261 | 0
2023 | 5 | 17 | 20 | 0.23261 | 0 | 0 | 0 | 0 | 0 | 0 | 0 | 0.23261 | 0
2023 | 5 | 17 | 21 | 0.23261 | 0 | 0 | 0 | 0 | 0 | 0 | 0 | 0.23261 | 0
2023 | 5 | 17 | 22 | 0.23261 | 0 | 0 | 0 | 0 | 0 | 0 | 0 | 0.23261 | 0
2023 | 5 | 17 | 23 | 0.23261 | 0 | 0 | 0 | 0 | 0 | 0 | 0 | 0.23261 | 0
2023 | 5 | 17 | 24 | 0.23261 | 0 | 0 | 0 | 0 | 0 | 0 | 0 | 0.23261 | 0
2023 | 5 | 18 | 1 | 0.23261 | 0 | 0 | 0 | 0 | 0 | 0 | 0 | 0.23261 | 0
2023 | 5 | 18 | 2 | 0.23261 | 0 | 0 | 0 | 0 | 0 | 0 | 0 | 0.23261 | 0
2023 | 5 | 18 | 3 | 0.23261 | 0 | 0 | 0 | 0 | 0 | 0 | 0 | 0.23261 | 0
2023 | 5 | 18 | 4 | 0.23261 | 0 | 0 | 0 | 0 | 0 | 0 | 0 | 0.23261 | 0
2023 | 5 | 18 | 5 | 0.23261 | 0 | 0 | 0 | 0 | 0 | 0 | 0 | 0.23261 | 0
2023 | 5 | 18 | 6 | 0.23261 | 0 | 0 | 0 | 0 | 0 | 0 | 0 | 0.23261 | 0
2023 | 5 | 18 | 7 | 0.23261 | 0 | 0 | 0 | 0 | 0 | 0 | 0 | 0.23261 | 0
2023 | 5 | 18 | 8 | 0.23261 | 0 | 0 | 0 | 0 | 0 | 0 | 0 | 0.23261 | 0
2023 | 5 | 18 | 9 | 0.23261 | 0 | 0 | 0 | 0 | 0 | 0 | 0 | 0.23261 | 0
2023 | 5 | 18 | 10 | 0.23261 | 0 | 0 | 0 | 0 | 0 | 0 | 0 | 0.23261 | 0
2023 | 5 | 18 | 11 | 0.23261 | 0 | 0 | 0 | 0 | 0 | 0 | 0 | 0.23261 | 0
2023 | 5 | 18 | 12 | 0.23261 | 0 | 0 | 0 | 0 | 0 | 0 | 0 | 0.23261 | 0
2023 | 5 | 18 | 13 | 0.23261 | 0 | 0 | 0 | 0 | 0 | 0 | 0 | 0.23261 | 0
2023 | 5 | 18 | 14 | 0.23261 | 0 | 0 | 0 | 0 | 0 | 0 | 0 | 0.23261 | 0
2023 | 5 | 18 | 15 | 0.23261 | 0 | 0 | 0 | 0 | 0 | 0 | 0 | 0.23261 | 0
2023 | 5 | 18 | 16 | 0.23261 | 0 | 0 | 0 | 0 | 0 | 0 | 0 | 0.23261 | 0
2023 | 5 | 18 | 17 | 0.23261 | 0 | 0 | 0 | 0 | 0 | 0 | 0 | 0.23261 | 0
2023 | 5 | 18 | 18 | 0.23261 | 0 | 0 | 0 | 0 | 0 | 0 | 0 | 0.23261 | 0
2023 | 5 | 18 | 19 | 0.23261 | 0 | 0 | 0 | 0 | 0 | 0 | 0 | 0.23261 | 0
2023 | 5 | 18 | 20 | 0.23261 | 0 | 0 | 0 | 0 | 0 | 0 | 0 | 0.23261 | 0
2023 | 5 | 18 | 21 | 0.23261 | 0 | 0 | 0 | 0 | 0 | 0 | 0 | 0.23261 | 0
2023 | 5 | 18 | 22 | 0.23261 | 0 | 0 | 0 | 0 | 0 | 0 | 0 | 0.23261 | 0
2023 | 5 | 18 | 23 | 0.23261 | 0 | 0 | 0 | 0 | 0 | 0 | 0 | 0.23261 | 0
2023 | 5 | 18 | 24 | 0.23261 | 0 | 0 | 0 | 0 | 0 | 0 | 0 | 0.23261 | 0
2023 | 5 | 19 | 1 | 0.23261 | 0 | 0 | 0 | 0 | 0 | 0 | 0 | 0.23261 | 0
2023 | 5 | 19 | 2 | 0.23261 | 0 | 0 | 0 | 0 | 0 | 0 | 0 | 0.23261 | 0
2023 | 5 | 19 | 3 | 0.23261 | 0 | 0 | 0 | 0 | 0 | 0 | 0 | 0.23261 | 0
2023 | 5 | 19 | 4 | 0.23261 | 0 | 0 | 0 | 0 | 0 | 0 | 0 | 0.23261 | 0
2023 | 5 | 19 | 5 | 0.23261 | 0 | 0 | 0 | 0 | 0 | 0 | 0 | 0.23261 | 0
2023 | 5 | 19 | 6 | 0.23261 | 0 | 0 | 0 | 0 | 0 | 0 | 0 | 0.23261 | 0
2023 | 5 | 19 | 7 | 0.23261 | 0 | 0 | 0 | 0 | 0 | 0 | 0 | 0.23261 | 0
2023 | 5 | 19 | 8 | 0.23261 | 0 | 0 | 0 | 0 | 0 | 0 | 0 | 0.23261 | 0
2023 | 5 | 19 | 9 | 0.23261 | 0 | 0 | 0 | 0 | 0 | 0 | 0 | 0.23261 | 0
2023 | 5 | 19 | 10 | 0.23261 | 0 | 0 | 0 | 0 | 0 | 0 | 0 | 0.23261 | 0
2023 | 5 | 19 | 11 | 0.23261 | 0 | 0 | 0 | 0 | 0 | 0 | 0 | 0.23261 | 0
2023 | 5 | 19 | 12 | 0.23261 | 0 | 0 | 0 | 0 | 0 | 0 | 0 | 0.23261 | 0
2023 | 5 | 19 | 13 | 0.23261 | 0 | 0 | 0 | 0 | 0 | 0 | 0 | 0.23261 | 0
2023 | 5 | 19 | 14 | 0.23261 | 0 | 0 | 0 | 0 | 0 | 0 | 0 | 0.23261 | 0
2023 | 5 | 19 | 15 | 0.23261 | 0 | 0 | 0 | 0 | 0 | 0 | 0 | 0.23261 | 0
2023 | 5 | 19 | 16 | 0.23261 | 0 | 0 | 0 | 0 | 0 | 0 | 0 | 0.23261 | 0
2023 | 5 | 19 | 17 | 0.23261 | 0 | 0 | 0 | 0 | 0 | 0 | 0 | 0.23261 | 0
2023 | 5 | 19 | 18 | 0.23261 | 0 | 0 | 0 | 0 | 0 | 0 | 0 | 0.23261 | 0
2023 | 5 | 19 | 19 | 0.23261 | 0 | 0 | 0 | 0 | 0 | 0 | 0 | 0.23261 | 0
2023 | 5 | 19 | 20 | 0.23261 | 0 | 0 | 0 | 0 | 0 | 0 | 0 | 0.23261 | 0
2023 | 5 | 19 | 21 | 0.23261 | 0 | 0 | 0 | 0 | 0 | 0 | 0 | 0.23261 | 0
2023 | 5 | 19 | 22 | 0.23261 | 0 | 0 | 0 | 0 | 0 | 0 | 0 | 0.23261 | 0
2023 | 5 | 19 | 23 | 0.23261 | 0 | 0 | 0 | 0 | 0 | 0 | 0 | 0.23261 | 0
2023 | 5 | 19 | 24 | 0.23261 | 0 | 0 | 0 | 0 | 0 | 0 | 0 | 0.23261 | 0
2023 | 5 | 20 | 1 | 0.23261 | 0 | 0 | 0 | 0 | 0 | 0 | 0 | 0.23261 | 0
2023 | 5 | 20 | 2 | 0.23261 | 0 | 0 | 0 | 0 | 0 | 0 | 0 | 0.23261 | 0
2023 | 5 | 20 | 3 | 0.23261 | 0 | 0 | 0 | 0 | 0 | 0 | 0 | 0.23261 | 0
2023 | 5 | 20 | 4 | 0.23261 | 0 | 0 | 0 | 0 | 0 | 0 | 0 | 0.23261 | 0
2023 | 5 | 20 | 5 | 0.23261 | 0 | 0 | 0 | 0 | 0 | 0 | 0 | 0.23261 | 0
2023 | 5 | 20 | 6 | 0.23261 | 0 | 0 | 0 | 0 | 0 | 0 | 0 | 0.23261 | 0
2023 | 5 | 20 | 7 | 0.23261 | 0 | 0 | 0 | 0 | 0 | 0 | 0 | 0.23261 | 0
2023 | 5 | 20 | 8 | 0.23261 | 0 | 0 | 0 | 0 | 0 | 0 | 0 | 0.23261 | 0
2023 | 5 | 20 | 9 | 0.23261 | 0 | 0 | 0 | 0 | 0 | 0 | 0 | 0.23261 | 0
2023 | 5 | 20 | 10 | 0.23261 | 0 | 0 | 0 | 0 | 0 | 0 | 0 | 0.23261 | 0
2023 | 5 | 20 | 11 | 0.23261 | 0 | 0 | 0 | 0 | 0 | 0 | 0 | 0.23261 | 0
2023 | 5 | 20 | 12 | 0.23261 | 0 | 0 | 0 | 0 | 0 | 0 | 0 | 0.23261 | 0
2023 | 5 | 20 | 13 | 0.23261 | 0 | 0 | 0 | 0 | 0 | 0 | 0 | 0.23261 | 0
2023 | 5 | 20 | 14 | 0.23261 | 0 | 0 | 0 | 0 | 0 | 0 | 0 | 0.23261 | 0
2023 | 5 | 20 | 15 | 0.23261 | 0 | 0 | 0 | 0 | 0 | 0 | 0 | 0.23261 | 0
2023 | 5 | 20 | 16 | 0.23261 | 0 | 0 | 0 | 0 | 0 | 0 | 0 | 0.23261 | 0
2023 | 5 | 20 | 17 | 0.23261 | 0 | 0 | 0 | 0 | 0 | 0 | 0 | 0.23261 | 0
2023 | 5 | 20 | 18 | 0.23261 | 0 | 0 | 0 | 0 | 0 | 0 | 0 | 0.23261 | 0
2023 | 5 | 20 | 19 | 0.23261 | 0 | 0 | 0 | 0 | 0 | 0 | 0 | 0.23261 | 0
2023 | 5 | 20 | 20 | 0.23261 | 0 | 0 | 0 | 0 | 0 | 0 | 0 | 0.23261 | 0
2023 | 5 | 20 | 21 | 0.23261 | 0 | 0 | 0 | 0 | 0 | 0 | 0 | 0.23261 | 0
2023 | 5 | 20 | 22 | 0.23261 | 0 | 0 | 0 | 0 | 0 | 0 | 0 | 0.23261 | 0
2023 | 5 | 20 | 23 | 0.23261 | 0 | 0 | 0 | 0 | 0 | 0 | 0 | 0.23261 | 0
2023 | 5 | 20 | 24 | 0.23261 | 0 | 0 | 0 | 0 | 0 | 0 | 0 | 0.23261 | 0
2023 | 5 | 21 | 1 | 0.23261 | 0 | 0 | 0 | 0 | 0 | 0 | 0 | 0.23261 | 0
2023 | 5 | 21 | 2 | 0.23261 | 0 | 0 | 0 | 0 | 0 | 0 | 0 | 0.23261 | 0
2023 | 5 | 21 | 3 | 0.23261 | 0 | 0 | 0 | 0 | 0 | 0 | 0 | 0.23261 | 0
2023 | 5 | 21 | 4 | 0.23261 | 0 | 0 | 0 | 0 | 0 | 0 | 0 | 0.23261 | 0
2023 | 5 | 21 | 5 | 0.23261 | 0 | 0 | 0 | 0 | 0 | 0 | 0 | 0.23261 | 0
2023 | 5 | 21 | 6 | 0.23261 | 0 | 0 | 0 | 0 | 0 | 0 | 0 | 0.23261 | 0
2023 | 5 | 21 | 7 | 0.23261 | 0 | 0 | 0 | 0 | 0 | 0 | 0 | 0.23261 | 0
2023 | 5 | 21 | 8 | 0.23261 | 0 | 0 | 0 | 0 | 0 | 0 | 0 | 0.23261 | 0
2023 | 5 | 21 | 9 | 0.23261 | 0 | 0 | 0 | 0 | 0 | 0 | 0 | 0.23261 | 0
2023 | 5 | 21 | 10 | 0.23261 | 0 | 0 | 0 | 0 | 0 | 0 | 0 | 0.23261 | 0
2023 | 5 | 21 | 11 | 0.23261 | 0 | 0 | 0 | 0 | 0 | 0 | 0 | 0.23261 | 0
2023 | 5 | 21 | 12 | 0.23261 | 0 | 0 | 0 | 0 | 0 | 0 | 0 | 0.23261 | 0
2023 | 5 | 21 | 13 | 0.23261 | 0 | 0 | 0 | 0 | 0 | 0 | 0 | 0.23261 | 0
2023 | 5 | 21 | 14 | 0.23261 | 0 | 0 | 0 | 0 | 0 | 0 | 0 | 0.23261 | 0
2023 | 5 | 21 | 15 | 0.23261 | 0 | 0 | 0 | 0 | 0 | 0 | 0 | 0.23261 | 0
2023 | 5 | 21 | 16 | 0.23261 | 0 | 0 | 0 | 0 | 0 | 0 | 0 | 0.23261 | 0
2023 | 5 | 21 | 17 | 0.23261 | 0 | 0 | 0 | 0 | 0 | 0 | 0 | 0.23261 | 0
2023 | 5 | 21 | 18 | 0.23261 | 0 | 0 | 0 | 0 | 0 | 0 | 0 | 0.23261 | 0
2023 | 5 | 21 | 19 | 0.23261 | 0 | 0 | 0 | 0 | 0 | 0 | 0 | 0.23261 | 0
2023 | 5 | 21 | 20 | 0.23261 | 0 | 0 | 0 | 0 | 0 | 0 | 0 | 0.23261 | 0
2023 | 5 | 21 | 21 | 0.23261 | 0 | 0 | 0 | 0 | 0 | 0 | 0 | 0.23261 | 0
2023 | 5 | 21 | 22 | 0.23261 | 0 | 0 | 0 | 0 | 0 | 0 | 0 | 0.23261 | 0
2023 | 5 | 21 | 23 | 0.23261 | 0 | 0 | 0 | 0 | 0 | 0 | 0 | 0.23261 | 0
2023 | 5 | 21 | 24 | 0.23261 | 0 | 0 | 0 | 0 | 0 | 0 | 0 | 0.23261 | 0
2023 | 5 | 22 | 1 | 0.23261 | 0 | 0 | 0 | 0 | 0 | 0 | 0 | 0.23261 | 0
2023 | 5 | 22 | 2 | 0.23261 | 0 | 0 | 0 | 0 | 0 | 0 | 0 | 0.23261 | 0
2023 | 5 | 22 | 3 | 0.23261 | 0 | 0 | 0 | 0 | 0 | 0 | 0 | 0.23261 | 0
2023 | 5 | 22 | 4 | 0.23261 | 0 | 0 | 0 | 0 | 0 | 0 | 0 | 0.23261 | 0
2023 | 5 | 22 | 5 | 0.23261 | 0 | 0 | 0 | 0 | 0 | 0 | 0 | 0.23261 | 0
2023 | 5 | 22 | 6 | 0.23261 | 0 | 0 | 0 | 0 | 0 | 0 | 0 | 0.23261 | 0
2023 | 5 | 22 | 7 | 0.23261 | 0 | 0 | 0 | 0 | 0 | 0 | 0 | 0.23261 | 0
2023 | 5 | 22 | 8 | 0.23261 | 0 | 0 | 0 | 0 | 0 | 0 | 0 | 0.23261 | 0
2023 | 5 | 22 | 9 | 0.23261 | 0 | 0 | 0 | 0 | 0 | 0 | 0 | 0.23261 | 0
2023 | 5 | 22 | 10 | 0.23261 | 0 | 0 | 0 | 0 | 0 | 0 | 0 | 0.23261 | 0
2023 | 5 | 22 | 11 | 0.23261 | 0 | 0 | 0 | 0 | 0 | 0 | 0 | 0.23261 | 0
2023 | 5 | 22 | 12 | 0.23261 | 0 | 0 | 0 | 0 | 0 | 0 | 0 | 0.23261 | 0
2023 | 5 | 22 | 13 | 0.23261 | 0 | 0 | 0 | 0 | 0 | 0 | 0 | 0.23261 | 0
2023 | 5 | 22 | 14 | 0.23261 | 0 | 0 | 0 | 0 | 0 | 0 | 0 | 0.23261 | 0
2023 | 5 | 22 | 15 | 0.23261 | 0 | 0 | 0 | 0 | 0 | 0 | 0 | 0.23261 | 0
2023 | 5 | 22 | 16 | 0.23261 | 0 | 0 | 0 | 0 | 0 | 0 | 0 | 0.23261 | 0
2023 | 5 | 22 | 17 | 0.23261 | 0 | 0 | 0 | 0 | 0 | 0 | 0 | 0.23261 | 0
2023 | 5 | 22 | 18 | 0.23261 | 0 | 0 | 0 | 0 | 0 | 0 | 0 | 0.23261 | 0
2023 | 5 | 22 | 19 | 0.23261 | 0 | 0 | 0 | 0 | 0 | 0 | 0 | 0.23261 | 0
2023 | 5 | 22 | 20 | 0.23261 | 0 | 0 | 0 | 0 | 0 | 0 | 0 | 0.23261 | 0
2023 | 5 | 22 | 21 | 0.23261 | 0 | 0 | 0 | 0 | 0 | 0 | 0 | 0.23261 | 0
2023 | 5 | 22 | 22 | 0.23261 | 0 | 0 | 0 | 0 | 0 | 0 | 0 | 0.23261 | 0
2023 | 5 | 22 | 23 | 0.23261 | 0 | 0 | 0 | 0 | 0 | 0 | 0 | 0.23261 | 0
2023 | 5 | 22 | 24 | 0.23261 | 0 | 0 | 0 | 0 | 0 | 0 | 0 | 0.23261 | 0
2023 | 5 | 23 | 1 | 0.23261 | 0 | 0 | 0 | 0 | 0 | 0 | 0 | 0.23261 | 0
2023 | 5 | 23 | 2 | 0.23261 | 0 | 0 | 0 | 0 | 0 | 0 | 0 | 0.23261 | 0
2023 | 5 | 23 | 3 | 0.23261 | 0 | 0 | 0 | 0 | 0 | 0 | 0 | 0.23261 | 0
2023 | 5 | 23 | 4 | 0.23261 | 0 | 0 | 0 | 0 | 0 | 0 | 0 | 0.23261 | 0
2023 | 5 | 23 | 5 | 0.23261 | 0 | 0 | 0 | 0 | 0 | 0 | 0 | 0.23261 | 0
2023 | 5 | 23 | 6 | 0.23261 | 0 | 0 | 0 | 0 | 0 | 0 | 0 | 0.23261 | 0
2023 | 5 | 23 | 7 | 0.23261 | 0 | 0 | 0 | 0 | 0 | 0 | 0 | 0.23261 | 0
2023 | 5 | 23 | 8 | 0.23261 | 0 | 0 | 0 | 0 | 0 | 0 | 0 | 0.23261 | 0
2023 | 5 | 23 | 9 | 0.23261 | 0 | 0 | 0 | 0 | 0 | 0 | 0 | 0.23261 | 0
2023 | 5 | 23 | 10 | 0.23261 | 0 | 0 | 0 | 0 | 0 | 0 | 0 | 0.23261 | 0
2023 | 5 | 23 | 11 | 0.23261 | 0 | 0 | 0 | 0 | 0 | 0 | 0 | 0.23261 | 0
2023 | 5 | 23 | 12 | 0.23261 | 0 | 0 | 0 | 0 | 0 | 0 | 0 | 0.23261 | 0
2023 | 5 | 23 | 13 | 0.23261 | 0 | 0 | 0 | 0 | 0 | 0 | 0 | 0.23261 | 0
2023 | 5 | 23 | 14 | 0.23261 | 0 | 0 | 0 | 0 | 0 | 0 | 0 | 0.23261 | 0
2023 | 5 | 23 | 15 | 0.23261 | 0 | 0 | 0 | 0 | 0 | 0 | 0 | 0.23261 | 0
2023 | 5 | 23 | 16 | 0.23261 | 0 | 0 | 0 | 0 | 0 | 0 | 0 | 0.23261 | 0
2023 | 5 | 23 | 17 | 0.23261 | 0 | 0 | 0 | 0 | 0 | 0 | 0 | 0.23261 | 0
2023 | 5 | 23 | 18 | 0.23261 | 0 | 0 | 0 | 0 | 0 | 0 | 0 | 0.23261 | 0
2023 | 5 | 23 | 19 | 0.23261 | 0 | 0 | 0 | 0 | 0 | 0 | 0 | 0.23261 | 0
2023 | 5 | 23 | 20 | 0.23261 | 0 | 0 | 0 | 0 | 0 | 0 | 0 | 0.23261 | 0
2023 | 5 | 23 | 21 | 0.23261 | 0 | 0 | 0 | 0 | 0 | 0 | 0 | 0.23261 | 0
2023 | 5 | 23 | 22 | 0.23261 | 0 | 0 | 0 | 0 | 0 | 0 | 0 | 0.23261 | 0
2023 | 5 | 23 | 23 | 0.23261 | 0 | 0 | 0 | 0 | 0 | 0 | 0 | 0.23261 | 0
2023 | 5 | 23 | 24 | 0.23261 | 0 | 0 | 0 | 0 | 0 | 0 | 0 | 0.23261 | 0
2023 | 5 | 24 | 1 | 0.23261 | 0 | 0 | 0 | 0 | 0 | 0 | 0 | 0.23261 | 0
2023 | 5 | 24 | 2 | 0.23261 | 0 | 0 | 0 | 0 | 0 | 0 | 0 | 0.23261 | 0
2023 | 5 | 24 | 3 | 0.23261 | 0 | 0 | 0 | 0 | 0 | 0 | 0 | 0.23261 | 0
2023 | 5 | 24 | 4 | 0.23261 | 0 | 0 | 0 | 0 | 0 | 0 | 0 | 0.23261 | 0
2023 | 5 | 24 | 5 | 0.23261 | 0 | 0 | 0 | 0 | 0 | 0 | 0 | 0.23261 | 0
2023 | 5 | 24 | 6 | 0.23261 | 0 | 0 | 0 | 0 | 0 | 0 | 0 | 0.23261 | 0
2023 | 5 | 24 | 7 | 0.23261 | 0 | 0 | 0 | 0 | 0 | 0 | 0 | 0.23261 | 0
2023 | 5 | 24 | 8 | 0.23261 | 0 | 0 | 0 | 0 | 0 | 0 | 0 | 0.23261 | 0
2023 | 5 | 24 | 9 | 0.23261 | 0 | 0 | 0 | 0 | 0 | 0 | 0 | 0.23261 | 0
2023 | 5 | 24 | 10 | 0.23261 | 0 | 0 | 0 | 0 | 0 | 0 | 0 | 0.23261 | 0
2023 | 5 | 24 | 11 | 0.23261 | 0 | 0 | 0 | 0 | 0 | 0 | 0 | 0.23261 | 0
2023 | 5 | 24 | 12 | 0.23261 | 0 | 0 | 0 | 0 | 0 | 0 | 0 | 0.23261 | 0
2023 | 5 | 24 | 13 | 0.23261 | 0 | 0 | 0 | 0 | 0 | 0 | 0 | 0.23261 | 0
2023 | 5 | 24 | 14 | 0.23261 | 0 | 0 | 0 | 0 | 0 | 0 | 0 | 0.23261 | 0
2023 | 5 | 24 | 15 | 0.23261 | 0 | 0 | 0 | 0 | 0 | 0 | 0 | 0.23261 | 0
2023 | 5 | 24 | 16 | 0.23261 | 0 | 0 | 0 | 0 | 0 | 0 | 0 | 0.23261 | 0
2023 | 5 | 24 | 17 | 0.23261 | 0 | 0 | 0 | 0 | 0 | 0 | 0 | 0.23261 | 0
2023 | 5 | 24 | 18 | 0.23261 | 0 | 0 | 0 | 0 | 0 | 0 | 0 | 0.23261 | 0
2023 | 5 | 24 | 19 | 0.23261 | 0 | 0 | 0 | 0 | 0 | 0 | 0 | 0.23261 | 0
2023 | 5 | 24 | 20 | 0.23261 | 0 | 0 | 0 | 0 | 0 | 0 | 0 | 0.23261 | 0
2023 | 5 | 24 | 21 | 0.23261 | 0 | 0 | 0 | 0 | 0 | 0 | 0 | 0.23261 | 0
2023 | 5 | 24 | 22 | 0.23261 | 0 | 0 | 0 | 0 | 0 | 0 | 0 | 0.23261 | 0
2023 | 5 | 24 | 23 | 0.23261 | 0 | 0 | 0 | 0 | 0 | 0 | 0 | 0.23261 | 0
2023 | 5 | 24 | 24 | 0.23261 | 0 | 0 | 0 | 0 | 0 | 0 | 0 | 0.23261 | 0
2023 | 5 | 25 | 1 | 0.23261 | 0 | 0 | 0 | 0 | 0 | 0 | 0 | 0.23261 | 0
2023 | 5 | 25 | 2 | 0.23261 | 0 | 0 | 0 | 0 | 0 | 0 | 0 | 0.23261 | 0
2023 | 5 | 25 | 3 | 0.23261 | 0 | 0 | 0 | 0 | 0 | 0 | 0 | 0.23261 | 0
2023 | 5 | 25 | 4 | 0.23261 | 0 | 0 | 0 | 0 | 0 | 0 | 0 | 0.23261 | 0
2023 | 5 | 25 | 5 | 0.23261 | 0 | 0 | 0 | 0 | 0 | 0 | 0 | 0.23261 | 0
2023 | 5 | 25 | 6 | 0.23261 | 0 | 0 | 0 | 0 | 0 | 0 | 0 | 0.23261 | 0
2023 | 5 | 25 | 7 | 0.23261 | 0 | 0 | 0 | 0 | 0 | 0 | 0 | 0.23261 | 0
2023 | 5 | 25 | 8 | 0.23261 | 0 | 0 | 0 | 0 | 0 | 0 | 0 | 0.23261 | 0
2023 | 5 | 25 | 9 | 0.23261 | 0 | 0 | 0 | 0 | 0 | 0 | 0 | 0.23261 | 0
2023 | 5 | 25 | 10 | 0.23261 | 0 | 0 | 0 | 0 | 0 | 0 | 0 | 0.23261 | 0
2023 | 5 | 25 | 11 | 0.23261 | 0 | 0 | 0 | 0 | 0 | 0 | 0 | 0.23261 | 0
2023 | 5 | 25 | 12 | 0.23261 | 0 | 0 | 0 | 0 | 0 | 0 | 0 | 0.23261 | 0
2023 | 5 | 25 | 13 | 0.23261 | 0 | 0 | 0 | 0 | 0 | 0 | 0 | 0.23261 | 0
2023 | 5 | 25 | 14 | 0.23261 | 0 | 0 | 0 | 0 | 0 | 0 | 0 | 0.23261 | 0
2023 | 5 | 25 | 15 | 0.23261 | 0 | 0 | 0 | 0 | 0 | 0 | 0 | 0.23261 | 0
2023 | 5 | 25 | 16 | 0.23261 | 0 | 0 | 0 | 0 | 0 | 0 | 0 | 0.23261 | 0
2023 | 5 | 25 | 17 | 0.23261 | 0 | 0 | 0 | 0 | 0 | 0 | 0 | 0.23261 | 0
2023 | 5 | 25 | 18 | 0.23261 | 0 | 0 | 0 | 0 | 0 | 0 | 0 | 0.23261 | 0
2023 | 5 | 25 | 19 | 0.23261 | 0 | 0 | 0 | 0 | 0 | 0 | 0 | 0.23261 | 0
2023 | 5 | 25 | 20 | 0.23261 | 0 | 0 | 0 | 0 | 0 | 0 | 0 | 0.23261 | 0
2023 | 5 | 25 | 21 | 0.23261 | 0 | 0 | 0 | 0 | 0 | 0 | 0 | 0.23261 | 0
2023 | 5 | 25 | 22 | 0.23261 | 0 | 0 | 0 | 0 | 0 | 0 | 0 | 0.23261 | 0
2023 | 5 | 25 | 23 | 0.23261 | 0 | 0 | 0 | 0 | 0 | 0 | 0 | 0.23261 | 0
2023 | 5 | 25 | 24 | 0.23261 | 0 | 0 | 0 | 0 | 0 | 0 | 0 | 0.23261 | 0
2023 | 5 | 26 | 1 | 0.23261 | 0 | 0 | 0 | 0 | 0 | 0 | 0 | 0.23261 | 0
2023 | 5 | 26 | 2 | 0.23261 | 0 | 0 | 0 | 0 | 0 | 0 | 0 | 0.23261 | 0
2023 | 5 | 26 | 3 | 0.23261 | 0 | 0 | 0 | 0 | 0 | 0 | 0 | 0.23261 | 0
2023 | 5 | 26 | 4 | 0.23261 | 0 | 0 | 0 | 0 | 0 | 0 | 0 | 0.23261 | 0
2023 | 5 | 26 | 5 | 0.23261 | 0 | 0 | 0 | 0 | 0 | 0 | 0 | 0.23261 | 0
2023 | 5 | 26 | 6 | 0.23261 | 0 | 0 | 0 | 0 | 0 | 0 | 0 | 0.23261 | 0
2023 | 5 | 26 | 7 | 0.23261 | 0 | 0 | 0 | 0 | 0 | 0 | 0 | 0.23261 | 0
2023 | 5 | 26 | 8 | 0.23261 | 0 | 0 | 0 | 0 | 0 | 0 | 0 | 0.23261 | 0
2023 | 5 | 26 | 9 | 0.23261 | 0 | 0 | 0 | 0 | 0 | 0 | 0 | 0.23261 | 0
2023 | 5 | 26 | 10 | 0.23261 | 0 | 0 | 0 | 0 | 0 | 0 | 0 | 0.23261 | 0
2023 | 5 | 26 | 11 | 0.23261 | 0 | 0 | 0 | 0 | 0 | 0 | 0 | 0.23261 | 0
2023 | 5 | 26 | 12 | 0.23261 | 0 | 0 | 0 | 0 | 0 | 0 | 0 | 0.23261 | 0
2023 | 5 | 26 | 13 | 0.23261 | 0 | 0 | 0 | 0 | 0 | 0 | 0 | 0.23261 | 0
2023 | 5 | 26 | 14 | 0.23261 | 0 | 0 | 0 | 0 | 0 | 0 | 0 | 0.23261 | 0
2023 | 5 | 26 | 15 | 0.23261 | 0 | 0 | 0 | 0 | 0 | 0 | 0 | 0.23261 | 0
2023 | 5 | 26 | 16 | 0.23261 | 0 | 0 | 0 | 0 | 0 | 0 | 0 | 0.23261 | 0
2023 | 5 | 26 | 17 | 0.23261 | 0 | 0 | 0 | 0 | 0 | 0 | 0 | 0.23261 | 0
2023 | 5 | 26 | 18 | 0.23261 | 0 | 0 | 0 | 0 | 0 | 0 | 0 | 0.23261 | 0
2023 | 5 | 26 | 19 | 0.23261 | 0 | 0 | 0 | 0 | 0 | 0 | 0 | 0.23261 | 0
2023 | 5 | 26 | 20 | 0.23261 | 0 | 0 | 0 | 0 | 0 | 0 | 0 | 0.23261 | 0
2023 | 5 | 26 | 21 | 0.23261 | 0 | 0 | 0 | 0 | 0 | 0 | 0 | 0.23261 | 0
2023 | 5 | 26 | 22 | 0.23261 | 0 | 0 | 0 | 0 | 0 | 0 | 0 | 0.23261 | 0
2023 | 5 | 26 | 23 | 0.23261 | 0 | 0 | 0 | 0 | 0 | 0 | 0 | 0.23261 | 0
2023 | 5 | 26 | 24 | 0.23261 | 0 | 0 | 0 | 0 | 0 | 0 | 0 | 0.23261 | 0
2023 | 5 | 27 | 1 | 0.23261 | 0 | 0 | 0 | 0 | 0 | 0 | 0 | 0.23261 | 0
2023 | 5 | 27 | 2 | 0.23261 | 0 | 0 | 0 | 0 | 0 | 0 | 0 | 0.23261 | 0
2023 | 5 | 27 | 3 | 0.23261 | 0 | 0 | 0 | 0 | 0 | 0 | 0 | 0.23261 | 0
2023 | 5 | 27 | 4 | 0.23261 | 0 | 0 | 0 | 0 | 0 | 0 | 0 | 0.23261 | 0
2023 | 5 | 27 | 5 | 0.23261 | 0 | 0 | 0 | 0 | 0 | 0 | 0 | 0.23261 | 0
2023 | 5 | 27 | 6 | 0.23261 | 0 | 0 | 0 | 0 | 0 | 0 | 0 | 0.23261 | 0
2023 | 5 | 27 | 7 | 0.23261 | 0 | 0 | 0 | 0 | 0 | 0 | 0 | 0.23261 | 0
2023 | 5 | 27 | 8 | 0.23261 | 0 | 0 | 0 | 0 | 0 | 0 | 0 | 0.23261 | 0
2023 | 5 | 27 | 9 | 0.23261 | 0 | 0 | 0 | 0 | 0 | 0 | 0 | 0.23261 | 0
2023 | 5 | 27 | 10 | 0.23261 | 0 | 0 | 0 | 0 | 0 | 0 | 0 | 0.23261 | 0
2023 | 5 | 27 | 11 | 0.23261 | 0 | 0 | 0 | 0 | 0 | 0 | 0 | 0.23261 | 0
2023 | 5 | 27 | 12 | 0.23261 | 0 | 0 | 0 | 0 | 0 | 0 | 0 | 0.23261 | 0
2023 | 5 | 27 | 13 | 0.23261 | 0 | 0 | 0 | 0 | 0 | 0 | 0 | 0.23261 | 0
2023 | 5 | 27 | 14 | 0.23261 | 0 | 0 | 0 | 0 | 0 | 0 | 0 | 0.23261 | 0
2023 | 5 | 27 | 15 | 0.23261 | 0 | 0 | 0 | 0 | 0 | 0 | 0 | 0.23261 | 0
2023 | 5 | 27 | 16 | 0.23261 | 0 | 0 | 0 | 0 | 0 | 0 | 0 | 0.23261 | 0
2023 | 5 | 27 | 17 | 0.23261 | 0 | 0 | 0 | 0 | 0 | 0 | 0 | 0.23261 | 0
2023 | 5 | 27 | 18 | 0.23261 | 0 | 0 | 0 | 0 | 0 | 0 | 0 | 0.23261 | 0
2023 | 5 | 27 | 19 | 0.23261 | 0 | 0 | 0 | 0 | 0 | 0 | 0 | 0.23261 | 0
2023 | 5 | 27 | 20 | 0.23261 | 0 | 0 | 0 | 0 | 0 | 0 | 0 | 0.23261 | 0
2023 | 5 | 27 | 21 | 0.23261 | 0 | 0 | 0 | 0 | 0 | 0 | 0 | 0.23261 | 0
2023 | 5 | 27 | 22 | 0.23261 | 0 | 0 | 0 | 0 | 0 | 0 | 0 | 0.23261 | 0
2023 | 5 | 27 | 23 | 0.23261 | 0 | 0 | 0 | 0 | 0 | 0 | 0 | 0.23261 | 0
2023 | 5 | 27 | 24 | 0.23261 | 0 | 0 | 0 | 0 | 0 | 0 | 0 | 0.23261 | 0
2023 | 5 | 28 | 1 | 0.23261 | 0 | 0 | 0 | 0 | 0 | 0 | 0 | 0.23261 | 0
2023 | 5 | 28 | 2 | 0.23261 | 0 | 0 | 0 | 0 | 0 | 0 | 0 | 0.23261 | 0
2023 | 5 | 28 | 3 | 0.23261 | 0 | 0 | 0 | 0 | 0 | 0 | 0 | 0.23261 | 0
2023 | 5 | 28 | 4 | 0.23261 | 0 | 0 | 0 | 0 | 0 | 0 | 0 | 0.23261 | 0
2023 | 5 | 28 | 5 | 0.23261 | 0 | 0 | 0 | 0 | 0 | 0 | 0 | 0.23261 | 0
2023 | 5 | 28 | 6 | 0.23261 | 0 | 0 | 0 | 0 | 0 | 0 | 0 | 0.23261 | 0
2023 | 5 | 28 | 7 | 0.23261 | 0 | 0 | 0 | 0 | 0 | 0 | 0 | 0.23261 | 0
2023 | 5 | 28 | 8 | 0.23261 | 0 | 0 | 0 | 0 | 0 | 0 | 0 | 0.23261 | 0
2023 | 5 | 28 | 9 | 0.23261 | 0 | 0 | 0 | 0 | 0 | 0 | 0 | 0.23261 | 0
2023 | 5 | 28 | 10 | 0.23261 | 0 | 0 | 0 | 0 | 0 | 0 | 0 | 0.23261 | 0
2023 | 5 | 28 | 11 | 0.23261 | 0 | 0 | 0 | 0 | 0 | 0 | 0 | 0.23261 | 0
2023 | 5 | 28 | 12 | 0.23261 | 0 | 0 | 0 | 0 | 0 | 0 | 0 | 0.23261 | 0
2023 | 5 | 28 | 13 | 0.23261 | 0 | 0 | 0 | 0 | 0 | 0 | 0 | 0.23261 | 0
2023 | 5 | 28 | 14 | 0.23261 | 0 | 0 | 0 | 0 | 0 | 0 | 0 | 0.23261 | 0
2023 | 5 | 28 | 15 | 0.23261 | 0 | 0 | 0 | 0 | 0 | 0 | 0 | 0.23261 | 0
2023 | 5 | 28 | 16 | 0.23261 | 0 | 0 | 0 | 0 | 0 | 0 | 0 | 0.23261 | 0
2023 | 5 | 28 | 17 | 0.23261 | 0 | 0 | 0 | 0 | 0 | 0 | 0 | 0.23261 | 0
2023 | 5 | 28 | 18 | 0.23261 | 0 | 0 | 0 | 0 | 0 | 0 | 0 | 0.23261 | 0
2023 | 5 | 28 | 19 | 0.23261 | 0 | 0 | 0 | 0 | 0 | 0 | 0 | 0.23261 | 0
2023 | 5 | 28 | 20 | 0.23261 | 0 | 0 | 0 | 0 | 0 | 0 | 0 | 0.23261 | 0
2023 | 5 | 28 | 21 | 0.23261 | 0 | 0 | 0 | 0 | 0 | 0 | 0 | 0.23261 | 0
2023 | 5 | 28 | 22 | 0.23261 | 0 | 0 | 0 | 0 | 0 | 0 | 0 | 0.23261 | 0
2023 | 5 | 28 | 23 | 0.23261 | 0 | 0 | 0 | 0 | 0 | 0 | 0 | 0.23261 | 0
2023 | 5 | 28 | 24 | 0.23261 | 0 | 0 | 0 | 0 | 0 | 0 | 0 | 0.23261 | 0
2023 | 5 | 29 | 1 | 0.23261 | 0 | 0 | 0 | 0 | 0 | 0 | 0 | 0.23261 | 0
2023 | 5 | 29 | 2 | 0.23261 | 0 | 0 | 0 | 0 | 0 | 0 | 0 | 0.23261 | 0
2023 | 5 | 29 | 3 | 0.23261 | 0 | 0 | 0 | 0 | 0 | 0 | 0 | 0.23261 | 0
2023 | 5 | 29 | 4 | 0.23261 | 0 | 0 | 0 | 0 | 0 | 0 | 0 | 0.23261 | 0
2023 | 5 | 29 | 5 | 0.23261 | 0 | 0 | 0 | 0 | 0 | 0 | 0 | 0.23261 | 0
2023 | 5 | 29 | 6 | 0.23261 | 0 | 0 | 0 | 0 | 0 | 0 | 0 | 0.23261 | 0
2023 | 5 | 29 | 7 | 0.23261 | 0 | 0 | 0 | 0 | 0 | 0 | 0 | 0.23261 | 0
2023 | 5 | 29 | 8 | 0.23261 | 0 | 0 | 0 | 0 | 0 | 0 | 0 | 0.23261 | 0
2023 | 5 | 29 | 9 | 0.23261 | 0 | 0 | 0 | 0 | 0 | 0 | 0 | 0.23261 | 0
2023 | 5 | 29 | 10 | 0.23261 | 0 | 0 | 0 | 0 | 0 | 0 | 0 | 0.23261 | 0
2023 | 5 | 29 | 11 | 0.23261 | 0 | 0 | 0 | 0 | 0 | 0 | 0 | 0.23261 | 0
2023 | 5 | 29 | 12 | 0.23261 | 0 | 0 | 0 | 0 | 0 | 0 | 0 | 0.23261 | 0
2023 | 5 | 29 | 13 | 0.23261 | 0 | 0 | 0 | 0 | 0 | 0 | 0 | 0.23261 | 0
2023 | 5 | 29 | 14 | 0.23261 | 0 | 0 | 0 | 0 | 0 | 0 | 0 | 0.23261 | 0
2023 | 5 | 29 | 15 | 0.23261 | 0 | 0 | 0 | 0 | 0 | 0 | 0 | 0.23261 | 0
2023 | 5 | 29 | 16 | 0.23261 | 0 | 0 | 0 | 0 | 0 | 0 | 0 | 0.23261 | 0
2023 | 5 | 29 | 17 | 0.23261 | 0 | 0 | 0 | 0 | 0 | 0 | 0 | 0.23261 | 0
2023 | 5 | 29 | 18 | 0.23261 | 0 | 0 | 0 | 0 | 0 | 0 | 0 | 0.23261 | 0
2023 | 5 | 29 | 19 | 0.23261 | 0 | 0 | 0 | 0 | 0 | 0 | 0 | 0.23261 | 0
2023 | 5 | 29 | 20 | 0.23261 | 0 | 0 | 0 | 0 | 0 | 0 | 0 | 0.23261 | 0
2023 | 5 | 29 | 21 | 0.23261 | 0 | 0 | 0 | 0 | 0 | 0 | 0 | 0.23261 | 0
2023 | 5 | 29 | 22 | 0.23261 | 0 | 0 | 0 | 0 | 0 | 0 | 0 | 0.23261 | 0
2023 | 5 | 29 | 23 | 0.23261 | 0 | 0 | 0 | 0 | 0 | 0 | 0 | 0.23261 | 0
2023 | 5 | 29 | 24 | 0.23261 | 0 | 0 | 0 | 0 | 0 | 0 | 0 | 0.23261 | 0
2023 | 5 | 30 | 1 | 0.23261 | 0 | 0 | 0 | 0 | 0 | 0 | 0 | 0.23261 | 0
2023 | 5 | 30 | 2 | 0.23261 | 0 | 0 | 0 | 0 | 0 | 0 | 0 | 0.23261 | 0
2023 | 5 | 30 | 3 | 0.23261 | 0 | 0 | 0 | 0 | 0 | 0 | 0 | 0.23261 | 0
2023 | 5 | 30 | 4 | 0.23261 | 0 | 0 | 0 | 0 | 0 | 0 | 0 | 0.23261 | 0
2023 | 5 | 30 | 5 | 0.23261 | 0 | 0 | 0 | 0 | 0 | 0 | 0 | 0.23261 | 0
2023 | 5 | 30 | 6 | 0.23261 | 0 | 0 | 0 | 0 | 0 | 0 | 0 | 0.23261 | 0
2023 | 5 | 30 | 7 | 0.23261 | 0 | 0 | 0 | 0 | 0 | 0 | 0 | 0.23261 | 0
2023 | 5 | 30 | 8 | 0.23261 | 0 | 0 | 0 | 0 | 0 | 0 | 0 | 0.23261 | 0
2023 | 5 | 30 | 9 | 0.23261 | 0 | 0 | 0 | 0 | 0 | 0 | 0 | 0.23261 | 0
2023 | 5 | 30 | 10 | 0.23261 | 0 | 0 | 0 | 0 | 0 | 0 | 0 | 0.23261 | 0
2023 | 5 | 30 | 11 | 0.23261 | 0 | 0 | 0 | 0 | 0 | 0 | 0 | 0.23261 | 0
2023 | 5 | 30 | 12 | 0.23261 | 0 | 0 | 0 | 0 | 0 | 0 | 0 | 0.23261 | 0
2023 | 5 | 30 | 13 | 0.23261 | 0 | 0 | 0 | 0 | 0 | 0 | 0 | 0.23261 | 0
2023 | 5 | 30 | 14 | 0.23261 | 0 | 0 | 0 | 0 | 0 | 0 | 0 | 0.23261 | 0
2023 | 5 | 30 | 15 | 0.23261 | 0 | 0 | 0 | 0 | 0 | 0 | 0 | 0.23261 | 0
2023 | 5 | 30 | 16 | 0.23261 | 0 | 0 | 0 | 0 | 0 | 0 | 0 | 0.23261 | 0
2023 | 5 | 30 | 17 | 0.23261 | 0 | 0 | 0 | 0 | 0 | 0 | 0 | 0.23261 | 0
2023 | 5 | 30 | 18 | 0.23261 | 0 | 0 | 0 | 0 | 0 | 0 | 0 | 0.23261 | 0
2023 | 5 | 30 | 19 | 0.23261 | 0 | 0 | 0 | 0 | 0 | 0 | 0 | 0.23261 | 0
2023 | 5 | 30 | 20 | 0.23261 | 0 | 0 | 0 | 0 | 0 | 0 | 0 | 0.23261 | 0
2023 | 5 | 30 | 21 | 0.23261 | 0 | 0 | 0 | 0 | 0 | 0 | 0 | 0.23261 | 0
2023 | 5 | 30 | 22 | 0.23261 | 0 | 0 | 0 | 0 | 0 | 0 | 0 | 0.23261 | 0
2023 | 5 | 30 | 23 | 0.23261 | 0 | 0 | 0 | 0 | 0 | 0 | 0 | 0.23261 | 0
2023 | 5 | 30 | 24 | 0.23261 | 0 | 0 | 0 | 0 | 0 | 0 | 0 | 0.23261 | 0
2023 | 5 | 31 | 1 | 0.23261 | 0 | 0 | 0 | 0 | 0 | 0 | 0 | 0.23261 | 0
2023 | 5 | 31 | 2 | 0.23261 | 0 | 0 | 0 | 0 | 0 | 0 | 0 | 0.23261 | 0
2023 | 5 | 31 | 3 | 0.23261 | 0 | 0 | 0 | 0 | 0 | 0 | 0 | 0.23261 | 0
2023 | 5 | 31 | 4 | 0.23261 | 0 | 0 | 0 | 0 | 0 | 0 | 0 | 0.23261 | 0
2023 | 5 | 31 | 5 | 0.23261 | 0 | 0 | 0 | 0 | 0 | 0 | 0 | 0.23261 | 0
2023 | 5 | 31 | 6 | 0.23261 | 0 | 0 | 0 | 0 | 0 | 0 | 0 | 0.23261 | 0
2023 | 5 | 31 | 7 | 0.23261 | 0 | 0 | 0 | 0 | 0 | 0 | 0 | 0.23261 | 0
2023 | 5 | 31 | 8 | 0.23261 | 0 | 0 | 0 | 0 | 0 | 0 | 0 | 0.23261 | 0
2023 | 5 | 31 | 9 | 0.23261 | 0 | 0 | 0 | 0 | 0 | 0 | 0 | 0.23261 | 0
2023 | 5 | 31 | 10 | 0.23261 | 0 | 0 | 0 | 0 | 0 | 0 | 0 | 0.23261 | 0
2023 | 5 | 31 | 11 | 0.23261 | 0 | 0 | 0 | 0 | 0 | 0 | 0 | 0.23261 | 0
2023 | 5 | 31 | 12 | 0.23261 | 0 | 0 | 0 | 0 | 0 | 0 | 0 | 0.23261 | 0
2023 | 5 | 31 | 13 | 0.23261 | 0 | 0 | 0 | 0 | 0 | 0 | 0 | 0.23261 | 0
2023 | 5 | 31 | 14 | 0.23261 | 0 | 0 | 0 | 0 | 0 | 0 | 0 | 0.23261 | 0
2023 | 5 | 31 | 15 | 0.23261 | 0 | 0 | 0 | 0 | 0 | 0 | 0 | 0.23261 | 0
2023 | 5 | 31 | 16 | 0.23261 | 0 | 0 | 0 | 0 | 0 | 0 | 0 | 0.23261 | 0
2023 | 5 | 31 | 17 | 0.23261 | 0 | 0 | 0 | 0 | 0 | 0 | 0 | 0.23261 | 0
2023 | 5 | 31 | 18 | 0.23261 | 0 | 0 | 0 | 0 | 0 | 0 | 0 | 0.23261 | 0
2023 | 5 | 31 | 19 | 0.23261 | 0 | 0 | 0 | 0 | 0 | 0 | 0 | 0.23261 | 0
2023 | 5 | 31 | 20 | 0.23261 | 0 | 0 | 0 | 0 | 0 | 0 | 0 | 0.23261 | 0
2023 | 5 | 31 | 21 | 0.23261 | 0 | 0 | 0 | 0 | 0 | 0 | 0 | 0.23261 | 0
2023 | 5 | 31 | 22 | 0.23261 | 0 | 0 | 0 | 0 | 0 | 0 | 0 | 0.23261 | 0
2023 | 5 | 31 | 23 | 0.23261 | 0 | 0 | 0 | 0 | 0 | 0 | 0 | 0.23261 | 0
2023 | 5 | 31 | 24 | 0.23261 | 0 | 0 | 0 | 0 | 0 | 0 | 0 | 0.23261 | 0
2023 | 6 | 1 | 1 | 0.26513 | 0 | 0 | 0 | 0 | 0 | 0 | 0 | 0.26513 | 0
2023 | 6 | 1 | 2 | 0.26513 | 0 | 0 | 0 | 0 | 0 | 0 | 0 | 0.26513 | 0
2023 | 6 | 1 | 3 | 0.26513 | 0 | 0 | 0 | 0 | 0 | 0 | 0 | 0.26513 | 0
2023 | 6 | 1 | 4 | 0.26513 | 0 | 0 | 0 | 0 | 0 | 0 | 0 | 0.26513 | 0
2023 | 6 | 1 | 5 | 0.26513 | 0 | 0 | 0 | 0 | 0 | 0 | 0 | 0.26513 | 0
2023 | 6 | 1 | 6 | 0.26513 | 0 | 0 | 0 | 0 | 0 | 0 | 0 | 0.26513 | 0
2023 | 6 | 1 | 7 | 0.26513 | 0 | 0 | 0 | 0 | 0 | 0 | 0 | 0.26513 | 0
2023 | 6 | 1 | 8 | 0.26513 | 0 | 0 | 0 | 0 | 0 | 0 | 0 | 0.26513 | 0
2023 | 6 | 1 | 9 | 0.26513 | 0 | 0 | 0 | 0 | 0 | 0 | 0 | 0.26513 | 0
2023 | 6 | 1 | 10 | 0.26513 | 0 | 0 | 0 | 0 | 0 | 0 | 0 | 0.26513 | 0
2023 | 6 | 1 | 11 | 0.26513 | 0 | 0 | 0 | 0 | 0 | 0 | 0 | 0.26513 | 0
2023 | 6 | 1 | 12 | 0.26513 | 0 | 0 | 0 | 0 | 0 | 0 | 0 | 0.26513 | 0
2023 | 6 | 1 | 13 | 0.26513 | 0 | 0 | 0 | 0 | 0 | 0 | 0 | 0.26513 | 0
2023 | 6 | 1 | 14 | 0.26513 | 0 | 0 | 0 | 0 | 0 | 0 | 0 | 0.26513 | 0
2023 | 6 | 1 | 15 | 0.26513 | 0 | 0 | 0 | 0 | 0 | 0 | 0 | 0.26513 | 0
2023 | 6 | 1 | 16 | 0.26513 | 0 | 0 | 0 | 0 | 0 | 0 | 0 | 0.26513 | 0
2023 | 6 | 1 | 17 | 0.26513 | 0 | 0 | 0 | 0 | 0 | 0 | 0 | 0.26513 | 0
2023 | 6 | 1 | 18 | 0.26513 | 0 | 0 | 0 | 0 | 0 | 0 | 0 | 0.26513 | 0
2023 | 6 | 1 | 19 | 0.26513 | 0 | 0 | 0 | 0 | 0 | 0 | 0 | 0.26513 | 0
2023 | 6 | 1 | 20 | 0.26513 | 0 | 0 | 0 | 0 | 0 | 0 | 0 | 0.26513 | 0
2023 | 6 | 1 | 21 | 0.26513 | 0 | 0 | 0 | 0 | 0 | 0 | 0 | 0.26513 | 0
2023 | 6 | 1 | 22 | 0.26513 | 0 | 0 | 0 | 0 | 0 | 0 | 0 | 0.26513 | 0
2023 | 6 | 1 | 23 | 0.26513 | 0 | 0 | 0 | 0 | 0 | 0 | 0 | 0.26513 | 0
2023 | 6 | 1 | 24 | 0.26513 | 0 | 0 | 0 | 0 | 0 | 0 | 0 | 0.26513 | 0
2023 | 6 | 2 | 1 | 0.26513 | 0 | 0 | 0 | 0 | 0 | 0 | 0 | 0.26513 | 0
2023 | 6 | 2 | 2 | 0.26513 | 0 | 0 | 0 | 0 | 0 | 0 | 0 | 0.26513 | 0
2023 | 6 | 2 | 3 | 0.26513 | 0 | 0 | 0 | 0 | 0 | 0 | 0 | 0.26513 | 0
2023 | 6 | 2 | 4 | 0.26513 | 0 | 0 | 0 | 0 | 0 | 0 | 0 | 0.26513 | 0
2023 | 6 | 2 | 5 | 0.26513 | 0 | 0 | 0 | 0 | 0 | 0 | 0 | 0.26513 | 0
2023 | 6 | 2 | 6 | 0.26513 | 0 | 0 | 0 | 0 | 0 | 0 | 0 | 0.26513 | 0
2023 | 6 | 2 | 7 | 0.26513 | 0 | 0 | 0 | 0 | 0 | 0 | 0 | 0.26513 | 0
2023 | 6 | 2 | 8 | 0.26513 | 0 | 0 | 0 | 0 | 0 | 0 | 0 | 0.26513 | 0
2023 | 6 | 2 | 9 | 0.26513 | 0 | 0 | 0 | 0 | 0 | 0 | 0 | 0.26513 | 0
2023 | 6 | 2 | 10 | 0.26513 | 0 | 0 | 0 | 0 | 0 | 0 | 0 | 0.26513 | 0
2023 | 6 | 2 | 11 | 0.26513 | 0 | 0 | 0 | 0 | 0 | 0 | 0 | 0.26513 | 0
2023 | 6 | 2 | 12 | 0.26513 | 0 | 0 | 0 | 0 | 0 | 0 | 0 | 0.26513 | 0
2023 | 6 | 2 | 13 | 0.26513 | 0 | 0 | 0 | 0 | 0 | 0 | 0 | 0.26513 | 0
2023 | 6 | 2 | 14 | 0.26513 | 0 | 0 | 0 | 0 | 0 | 0 | 0 | 0.26513 | 0
2023 | 6 | 2 | 15 | 0.26513 | 0 | 0 | 0 | 0 | 0 | 0 | 0 | 0.26513 | 0
2023 | 6 | 2 | 16 | 0.26513 | 0 | 0 | 0 | 0 | 0 | 0 | 0 | 0.26513 | 0
2023 | 6 | 2 | 17 | 0.26513 | 0 | 0 | 0 | 0 | 0 | 0 | 0 | 0.26513 | 0
2023 | 6 | 2 | 18 | 0.26513 | 0 | 0 | 0 | 0 | 0 | 0 | 0 | 0.26513 | 0
2023 | 6 | 2 | 19 | 0.26513 | 0 | 0 | 0 | 0 | 0 | 0 | 0 | 0.26513 | 0
2023 | 6 | 2 | 20 | 0.26513 | 0 | 0 | 0 | 0 | 0 | 0 | 0 | 0.26513 | 0
2023 | 6 | 2 | 21 | 0.26513 | 0 | 0 | 0 | 0 | 0 | 0 | 0 | 0.26513 | 0
2023 | 6 | 2 | 22 | 0.26513 | 0 | 0 | 0 | 0 | 0 | 0 | 0 | 0.26513 | 0
2023 | 6 | 2 | 23 | 0.26513 | 0 | 0 | 0 | 0 | 0 | 0 | 0 | 0.26513 | 0
2023 | 6 | 2 | 24 | 0.26513 | 0 | 0 | 0 | 0 | 0 | 0 | 0 | 0.26513 | 0
2023 | 6 | 3 | 1 | 0.26513 | 0 | 0 | 0 | 0 | 0 | 0 | 0 | 0.26513 | 0
2023 | 6 | 3 | 2 | 0.26513 | 0 | 0 | 0 | 0 | 0 | 0 | 0 | 0.26513 | 0
2023 | 6 | 3 | 3 | 0.26513 | 0 | 0 | 0 | 0 | 0 | 0 | 0 | 0.26513 | 0
2023 | 6 | 3 | 4 | 0.26513 | 0 | 0 | 0 | 0 | 0 | 0 | 0 | 0.26513 | 0
2023 | 6 | 3 | 5 | 0.26513 | 0 | 0 | 0 | 0 | 0 | 0 | 0 | 0.26513 | 0
2023 | 6 | 3 | 6 | 0.26513 | 0 | 0 | 0 | 0 | 0 | 0 | 0 | 0.26513 | 0
2023 | 6 | 3 | 7 | 0.26513 | 0 | 0 | 0 | 0 | 0 | 0 | 0 | 0.26513 | 0
2023 | 6 | 3 | 8 | 0.26513 | 0 | 0 | 0 | 0 | 0 | 0 | 0 | 0.26513 | 0
2023 | 6 | 3 | 9 | 0.26513 | 0 | 0 | 0 | 0 | 0 | 0 | 0 | 0.26513 | 0
2023 | 6 | 3 | 10 | 0.26513 | 0 | 0 | 0 | 0 | 0 | 0 | 0 | 0.26513 | 0
2023 | 6 | 3 | 11 | 0.26513 | 0 | 0 | 0 | 0 | 0 | 0 | 0 | 0.26513 | 0
2023 | 6 | 3 | 12 | 0.26513 | 0 | 0 | 0 | 0 | 0 | 0 | 0 | 0.26513 | 0
2023 | 6 | 3 | 13 | 0.26513 | 0 | 0 | 0 | 0 | 0 | 0 | 0 | 0.26513 | 0
2023 | 6 | 3 | 14 | 0.26513 | 0 | 0 | 0 | 0 | 0 | 0 | 0 | 0.26513 | 0
2023 | 6 | 3 | 15 | 0.26513 | 0 | 0 | 0 | 0 | 0 | 0 | 0 | 0.26513 | 0
2023 | 6 | 3 | 16 | 0.26513 | 0 | 0 | 0 | 0 | 0 | 0 | 0 | 0.26513 | 0
2023 | 6 | 3 | 17 | 0.26513 | 0 | 0 | 0 | 0 | 0 | 0 | 0 | 0.26513 | 0
2023 | 6 | 3 | 18 | 0.26513 | 0 | 0 | 0 | 0 | 0 | 0 | 0 | 0.26513 | 0
2023 | 6 | 3 | 19 | 0.26513 | 0 | 0 | 0 | 0 | 0 | 0 | 0 | 0.26513 | 0
2023 | 6 | 3 | 20 | 0.26513 | 0 | 0 | 0 | 0 | 0 | 0 | 0 | 0.26513 | 0
2023 | 6 | 3 | 21 | 0.26513 | 0 | 0 | 0 | 0 | 0 | 0 | 0 | 0.26513 | 0
2023 | 6 | 3 | 22 | 0.26513 | 0 | 0 | 0 | 0 | 0 | 0 | 0 | 0.26513 | 0
2023 | 6 | 3 | 23 | 0.26513 | 0 | 0 | 0 | 0 | 0 | 0 | 0 | 0.26513 | 0
2023 | 6 | 3 | 24 | 0.26513 | 0 | 0 | 0 | 0 | 0 | 0 | 0 | 0.26513 | 0
2023 | 6 | 4 | 1 | 0.26513 | 0 | 0 | 0 | 0 | 0 | 0 | 0 | 0.26513 | 0
2023 | 6 | 4 | 2 | 0.26513 | 0 | 0 | 0 | 0 | 0 | 0 | 0 | 0.26513 | 0
2023 | 6 | 4 | 3 | 0.26513 | 0 | 0 | 0 | 0 | 0 | 0 | 0 | 0.26513 | 0
2023 | 6 | 4 | 4 | 0.26513 | 0 | 0 | 0 | 0 | 0 | 0 | 0 | 0.26513 | 0
2023 | 6 | 4 | 5 | 0.26513 | 0 | 0 | 0 | 0 | 0 | 0 | 0 | 0.26513 | 0
2023 | 6 | 4 | 6 | 0.26513 | 0 | 0 | 0 | 0 | 0 | 0 | 0 | 0.26513 | 0
2023 | 6 | 4 | 7 | 0.26513 | 0 | 0 | 0 | 0 | 0 | 0 | 0 | 0.26513 | 0
2023 | 6 | 4 | 8 | 0.26513 | 0 | 0 | 0 | 0 | 0 | 0 | 0 | 0.26513 | 0
2023 | 6 | 4 | 9 | 0.26513 | 0 | 0 | 0 | 0 | 0 | 0 | 0 | 0.26513 | 0
2023 | 6 | 4 | 10 | 0.26513 | 0 | 0 | 0 | 0 | 0 | 0 | 0 | 0.26513 | 0
2023 | 6 | 4 | 11 | 0.26513 | 0 | 0 | 0 | 0 | 0 | 0 | 0 | 0.26513 | 0
2023 | 6 | 4 | 12 | 0.26513 | 0 | 0 | 0 | 0 | 0 | 0 | 0 | 0.26513 | 0
2023 | 6 | 4 | 13 | 0.26513 | 0 | 0 | 0 | 0 | 0 | 0 | 0 | 0.26513 | 0
2023 | 6 | 4 | 14 | 0.26513 | 0 | 0 | 0 | 0 | 0 | 0 | 0 | 0.26513 | 0
2023 | 6 | 4 | 15 | 0.26513 | 0 | 0 | 0 | 0 | 0 | 0 | 0 | 0.26513 | 0
2023 | 6 | 4 | 16 | 0.26513 | 0 | 0 | 0 | 0 | 0 | 0 | 0 | 0.26513 | 0
2023 | 6 | 4 | 17 | 0.26513 | 0 | 0 | 0 | 0 | 0 | 0 | 0 | 0.26513 | 0
2023 | 6 | 4 | 18 | 0.26513 | 0 | 0 | 0 | 0 | 0 | 0 | 0 | 0.26513 | 0
2023 | 6 | 4 | 19 | 0.26513 | 0 | 0 | 0 | 0 | 0 | 0 | 0 | 0.26513 | 0
2023 | 6 | 4 | 20 | 0.26513 | 0 | 0 | 0 | 0 | 0 | 0 | 0 | 0.26513 | 0
2023 | 6 | 4 | 21 | 0.26513 | 0 | 0 | 0 | 0 | 0 | 0 | 0 | 0.26513 | 0
2023 | 6 | 4 | 22 | 0.26513 | 0 | 0 | 0 | 0 | 0 | 0 | 0 | 0.26513 | 0
2023 | 6 | 4 | 23 | 0.26513 | 0 | 0 | 0 | 0 | 0 | 0 | 0 | 0.26513 | 0
2023 | 6 | 4 | 24 | 0.26513 | 0 | 0 | 0 | 0 | 0 | 0 | 0 | 0.26513 | 0
2023 | 6 | 5 | 1 | 0.26513 | 0 | 0 | 0 | 0 | 0 | 0 | 0 | 0.26513 | 0
2023 | 6 | 5 | 2 | 0.26513 | 0 | 0 | 0 | 0 | 0 | 0 | 0 | 0.26513 | 0
2023 | 6 | 5 | 3 | 0.26513 | 0 | 0 | 0 | 0 | 0 | 0 | 0 | 0.26513 | 0
2023 | 6 | 5 | 4 | 0.26513 | 0 | 0 | 0 | 0 | 0 | 0 | 0 | 0.26513 | 0
2023 | 6 | 5 | 5 | 0.26513 | 0 | 0 | 0 | 0 | 0 | 0 | 0 | 0.26513 | 0
2023 | 6 | 5 | 6 | 0.26513 | 0 | 0 | 0 | 0 | 0 | 0 | 0 | 0.26513 | 0
2023 | 6 | 5 | 7 | 0.26513 | 0 | 0 | 0 | 0 | 0 | 0 | 0 | 0.26513 | 0
2023 | 6 | 5 | 8 | 0.26513 | 0 | 0 | 0 | 0 | 0 | 0 | 0 | 0.26513 | 0
2023 | 6 | 5 | 9 | 0.26513 | 0 | 0 | 0 | 0 | 0 | 0 | 0 | 0.26513 | 0
2023 | 6 | 5 | 10 | 0.26513 | 0 | 0 | 0 | 0 | 0 | 0 | 0 | 0.26513 | 0
2023 | 6 | 5 | 11 | 0.26513 | 0 | 0 | 0 | 0 | 0 | 0 | 0 | 0.26513 | 0
2023 | 6 | 5 | 12 | 0.26513 | 0 | 0 | 0 | 0 | 0 | 0 | 0 | 0.26513 | 0
2023 | 6 | 5 | 13 | 0.26513 | 0 | 0 | 0 | 0 | 0 | 0 | 0 | 0.26513 | 0
2023 | 6 | 5 | 14 | 0.26513 | 0 | 0 | 0 | 0 | 0 | 0 | 0 | 0.26513 | 0
2023 | 6 | 5 | 15 | 0.26513 | 0 | 0 | 0 | 0 | 0 | 0 | 0 | 0.26513 | 0
2023 | 6 | 5 | 16 | 0.26513 | 0 | 0 | 0 | 0 | 0 | 0 | 0 | 0.26513 | 0
2023 | 6 | 5 | 17 | 0.26513 | 0 | 0 | 0 | 0 | 0 | 0 | 0 | 0.26513 | 0
2023 | 6 | 5 | 18 | 0.26513 | 0 | 0 | 0 | 0 | 0 | 0 | 0 | 0.26513 | 0
2023 | 6 | 5 | 19 | 0.26513 | 0 | 0 | 0 | 0 | 0 | 0 | 0 | 0.26513 | 0
2023 | 6 | 5 | 20 | 0.26513 | 0 | 0 | 0 | 0 | 0 | 0 | 0 | 0.26513 | 0
2023 | 6 | 5 | 21 | 0.26513 | 0 | 0 | 0 | 0 | 0 | 0 | 0 | 0.26513 | 0
2023 | 6 | 5 | 22 | 0.26513 | 0 | 0 | 0 | 0 | 0 | 0 | 0 | 0.26513 | 0
2023 | 6 | 5 | 23 | 0.26513 | 0 | 0 | 0 | 0 | 0 | 0 | 0 | 0.26513 | 0
2023 | 6 | 5 | 24 | 0.26513 | 0 | 0 | 0 | 0 | 0 | 0 | 0 | 0.26513 | 0
2023 | 6 | 6 | 1 | 0.26513 | 0 | 0 | 0 | 0 | 0 | 0 | 0 | 0.26513 | 0
2023 | 6 | 6 | 2 | 0.26513 | 0 | 0 | 0 | 0 | 0 | 0 | 0 | 0.26513 | 0
2023 | 6 | 6 | 3 | 0.26513 | 0 | 0 | 0 | 0 | 0 | 0 | 0 | 0.26513 | 0
2023 | 6 | 6 | 4 | 0.26513 | 0 | 0 | 0 | 0 | 0 | 0 | 0 | 0.26513 | 0
2023 | 6 | 6 | 5 | 0.26513 | 0 | 0 | 0 | 0 | 0 | 0 | 0 | 0.26513 | 0
2023 | 6 | 6 | 6 | 0.26513 | 0 | 0 | 0 | 0 | 0 | 0 | 0 | 0.26513 | 0
2023 | 6 | 6 | 7 | 0.26513 | 0 | 0 | 0 | 0 | 0 | 0 | 0 | 0.26513 | 0
2023 | 6 | 6 | 8 | 0.26513 | 0 | 0 | 0 | 0 | 0 | 0 | 0 | 0.26513 | 0
2023 | 6 | 6 | 9 | 0.26513 | 0 | 0 | 0 | 0 | 0 | 0 | 0 | 0.26513 | 0
2023 | 6 | 6 | 10 | 0.26513 | 0 | 0 | 0 | 0 | 0 | 0 | 0 | 0.26513 | 0
2023 | 6 | 6 | 11 | 0.26513 | 0 | 0 | 0 | 0 | 0 | 0 | 0 | 0.26513 | 0
2023 | 6 | 6 | 12 | 0.26513 | 0 | 0 | 0 | 0 | 0 | 0 | 0 | 0.26513 | 0
2023 | 6 | 6 | 13 | 0.26513 | 0 | 0 | 0 | 0 | 0 | 0 | 0 | 0.26513 | 0
2023 | 6 | 6 | 14 | 0.26513 | 0 | 0 | 0 | 0 | 0 | 0 | 0 | 0.26513 | 0
2023 | 6 | 6 | 15 | 0.26513 | 0 | 0 | 0 | 0 | 0 | 0 | 0 | 0.26513 | 0
2023 | 6 | 6 | 16 | 0.26513 | 0 | 0 | 0 | 0 | 0 | 0 | 0 | 0.26513 | 0
2023 | 6 | 6 | 17 | 0.26513 | 0 | 0 | 0 | 0 | 0 | 0 | 0 | 0.26513 | 0
2023 | 6 | 6 | 18 | 0.26513 | 0 | 0 | 0 | 0 | 0 | 0 | 0 | 0.26513 | 0
2023 | 6 | 6 | 19 | 0.26513 | 0 | 0 | 0 | 0 | 0 | 0 | 0 | 0.26513 | 0
2023 | 6 | 6 | 20 | 0.26513 | 0 | 0 | 0 | 0 | 0 | 0 | 0 | 0.26513 | 0
2023 | 6 | 6 | 21 | 0.26513 | 0 | 0 | 0 | 0 | 0 | 0 | 0 | 0.26513 | 0
2023 | 6 | 6 | 22 | 0.26513 | 0 | 0 | 0 | 0 | 0 | 0 | 0 | 0.26513 | 0
2023 | 6 | 6 | 23 | 0.26513 | 0 | 0 | 0 | 0 | 0 | 0 | 0 | 0.26513 | 0
2023 | 6 | 6 | 24 | 0.26513 | 0 | 0 | 0 | 0 | 0 | 0 | 0 | 0.26513 | 0
2023 | 6 | 7 | 1 | 0.26513 | 0 | 0 | 0 | 0 | 0 | 0 | 0 | 0.26513 | 0
2023 | 6 | 7 | 2 | 0.26513 | 0 | 0 | 0 | 0 | 0 | 0 | 0 | 0.26513 | 0
2023 | 6 | 7 | 3 | 0.26513 | 0 | 0 | 0 | 0 | 0 | 0 | 0 | 0.26513 | 0
2023 | 6 | 7 | 4 | 0.26513 | 0 | 0 | 0 | 0 | 0 | 0 | 0 | 0.26513 | 0
2023 | 6 | 7 | 5 | 0.26513 | 0 | 0 | 0 | 0 | 0 | 0 | 0 | 0.26513 | 0
2023 | 6 | 7 | 6 | 0.26513 | 0 | 0 | 0 | 0 | 0 | 0 | 0 | 0.26513 | 0
2023 | 6 | 7 | 7 | 0.26513 | 0 | 0 | 0 | 0 | 0 | 0 | 0 | 0.26513 | 0
2023 | 6 | 7 | 8 | 0.26513 | 0 | 0 | 0 | 0 | 0 | 0 | 0 | 0.26513 | 0
2023 | 6 | 7 | 9 | 0.26513 | 0 | 0 | 0 | 0 | 0 | 0 | 0 | 0.26513 | 0
2023 | 6 | 7 | 10 | 0.26513 | 0 | 0 | 0 | 0 | 0 | 0 | 0 | 0.26513 | 0
2023 | 6 | 7 | 11 | 0.26513 | 0 | 0 | 0 | 0 | 0 | 0 | 0 | 0.26513 | 0
2023 | 6 | 7 | 12 | 0.26513 | 0 | 0 | 0 | 0 | 0 | 0 | 0 | 0.26513 | 0
2023 | 6 | 7 | 13 | 0.26513 | 0 | 0 | 0 | 0 | 0 | 0 | 0 | 0.26513 | 0
2023 | 6 | 7 | 14 | 0.26513 | 0 | 0 | 0 | 0 | 0 | 0 | 0 | 0.26513 | 0
2023 | 6 | 7 | 15 | 0.26513 | 0 | 0 | 0 | 0 | 0 | 0 | 0 | 0.26513 | 0
2023 | 6 | 7 | 16 | 0.26513 | 0 | 0 | 0 | 0 | 0 | 0 | 0 | 0.26513 | 0
2023 | 6 | 7 | 17 | 0.26513 | 0 | 0 | 0 | 0 | 0 | 0 | 0 | 0.26513 | 0
2023 | 6 | 7 | 18 | 0.26513 | 0 | 0 | 0 | 0 | 0 | 0 | 0 | 0.26513 | 0
2023 | 6 | 7 | 19 | 0.26513 | 0 | 0 | 0 | 0 | 0 | 0 | 0 | 0.26513 | 0
2023 | 6 | 7 | 20 | 0.26513 | 0 | 0 | 0 | 0 | 0 | 0 | 0 | 0.26513 | 0
2023 | 6 | 7 | 21 | 0.26513 | 0 | 0 | 0 | 0 | 0 | 0 | 0 | 0.26513 | 0
2023 | 6 | 7 | 22 | 0.26513 | 0 | 0 | 0 | 0 | 0 | 0 | 0 | 0.26513 | 0
2023 | 6 | 7 | 23 | 0.26513 | 0 | 0 | 0 | 0 | 0 | 0 | 0 | 0.26513 | 0
2023 | 6 | 7 | 24 | 0.26513 | 0 | 0 | 0 | 0 | 0 | 0 | 0 | 0.26513 | 0
2023 | 6 | 8 | 1 | 0.26513 | 0 | 0 | 0 | 0 | 0 | 0 | 0 | 0.26513 | 0
2023 | 6 | 8 | 2 | 0.26513 | 0 | 0 | 0 | 0 | 0 | 0 | 0 | 0.26513 | 0
2023 | 6 | 8 | 3 | 0.26513 | 0 | 0 | 0 | 0 | 0 | 0 | 0 | 0.26513 | 0
2023 | 6 | 8 | 4 | 0.26513 | 0 | 0 | 0 | 0 | 0 | 0 | 0 | 0.26513 | 0
2023 | 6 | 8 | 5 | 0.26513 | 0 | 0 | 0 | 0 | 0 | 0 | 0 | 0.26513 | 0
2023 | 6 | 8 | 6 | 0.26513 | 0 | 0 | 0 | 0 | 0 | 0 | 0 | 0.26513 | 0
2023 | 6 | 8 | 7 | 0.26513 | 0 | 0 | 0 | 0 | 0 | 0 | 0 | 0.26513 | 0
2023 | 6 | 8 | 8 | 0.26513 | 0 | 0 | 0 | 0 | 0 | 0 | 0 | 0.26513 | 0
2023 | 6 | 8 | 9 | 0.26513 | 0 | 0 | 0 | 0 | 0 | 0 | 0 | 0.26513 | 0
2023 | 6 | 8 | 10 | 0.26513 | 0 | 0 | 0 | 0 | 0 | 0 | 0 | 0.26513 | 0
2023 | 6 | 8 | 11 | 0.26513 | 0 | 0 | 0 | 0 | 0 | 0 | 0 | 0.26513 | 0
2023 | 6 | 8 | 12 | 0.26513 | 0 | 0 | 0 | 0 | 0 | 0 | 0 | 0.26513 | 0
2023 | 6 | 8 | 13 | 0.26513 | 0 | 0 | 0 | 0 | 0 | 0 | 0 | 0.26513 | 0
2023 | 6 | 8 | 14 | 0.26513 | 0 | 0 | 0 | 0 | 0 | 0 | 0 | 0.26513 | 0
2023 | 6 | 8 | 15 | 0.26513 | 0 | 0 | 0 | 0 | 0 | 0 | 0 | 0.26513 | 0
2023 | 6 | 8 | 16 | 0.26513 | 0 | 0 | 0 | 0 | 0 | 0 | 0 | 0.26513 | 0
2023 | 6 | 8 | 17 | 0.26513 | 0 | 0 | 0 | 0 | 0 | 0 | 0 | 0.26513 | 0
2023 | 6 | 8 | 18 | 0.26513 | 0 | 0 | 0 | 0 | 0 | 0 | 0 | 0.26513 | 0
2023 | 6 | 8 | 19 | 0.26513 | 0 | 0 | 0 | 0 | 0 | 0 | 0 | 0.26513 | 0
2023 | 6 | 8 | 20 | 0.26513 | 0 | 0 | 0 | 0 | 0 | 0 | 0 | 0.26513 | 0
2023 | 6 | 8 | 21 | 0.26513 | 0 | 0 | 0 | 0 | 0 | 0 | 0 | 0.26513 | 0
2023 | 6 | 8 | 22 | 0.26513 | 0 | 0 | 0 | 0 | 0 | 0 | 0 | 0.26513 | 0
2023 | 6 | 8 | 23 | 0.26513 | 0 | 0 | 0 | 0 | 0 | 0 | 0 | 0.26513 | 0
2023 | 6 | 8 | 24 | 0.26513 | 0 | 0 | 0 | 0 | 0 | 0 | 0 | 0.26513 | 0
2023 | 6 | 9 | 1 | 0.26513 | 0 | 0 | 0 | 0 | 0 | 0 | 0 | 0.26513 | 0
2023 | 6 | 9 | 2 | 0.26513 | 0 | 0 | 0 | 0 | 0 | 0 | 0 | 0.26513 | 0
2023 | 6 | 9 | 3 | 0.26513 | 0 | 0 | 0 | 0 | 0 | 0 | 0 | 0.26513 | 0
2023 | 6 | 9 | 4 | 0.26513 | 0 | 0 | 0 | 0 | 0 | 0 | 0 | 0.26513 | 0
2023 | 6 | 9 | 5 | 0.26513 | 0 | 0 | 0 | 0 | 0 | 0 | 0 | 0.26513 | 0
2023 | 6 | 9 | 6 | 0.26513 | 0 | 0 | 0 | 0 | 0 | 0 | 0 | 0.26513 | 0
2023 | 6 | 9 | 7 | 0.26513 | 0 | 0 | 0 | 0 | 0 | 0 | 0 | 0.26513 | 0
2023 | 6 | 9 | 8 | 0.26513 | 0 | 0 | 0 | 0 | 0 | 0 | 0 | 0.26513 | 0
2023 | 6 | 9 | 9 | 0.26513 | 0 | 0 | 0 | 0 | 0 | 0 | 0 | 0.26513 | 0
2023 | 6 | 9 | 10 | 0.26513 | 0 | 0 | 0 | 0 | 0 | 0 | 0 | 0.26513 | 0
2023 | 6 | 9 | 11 | 0.26513 | 0 | 0 | 0 | 0 | 0 | 0 | 0 | 0.26513 | 0
2023 | 6 | 9 | 12 | 0.26513 | 0 | 0 | 0 | 0 | 0 | 0 | 0 | 0.26513 | 0
2023 | 6 | 9 | 13 | 0.26513 | 0 | 0 | 0 | 0 | 0 | 0 | 0 | 0.26513 | 0
2023 | 6 | 9 | 14 | 0.26513 | 0 | 0 | 0 | 0 | 0 | 0 | 0 | 0.26513 | 0
2023 | 6 | 9 | 15 | 0.26513 | 0 | 0 | 0 | 0 | 0 | 0 | 0 | 0.26513 | 0
2023 | 6 | 9 | 16 | 0.26513 | 0 | 0 | 0 | 0 | 0 | 0 | 0 | 0.26513 | 0
2023 | 6 | 9 | 17 | 0.26513 | 0 | 0 | 0 | 0 | 0 | 0 | 0 | 0.26513 | 0
2023 | 6 | 9 | 18 | 0.26513 | 0 | 0 | 0 | 0 | 0 | 0 | 0 | 0.26513 | 0
2023 | 6 | 9 | 19 | 0.26513 | 0 | 0 | 0 | 0 | 0 | 0 | 0 | 0.26513 | 0
2023 | 6 | 9 | 20 | 0.26513 | 0 | 0 | 0 | 0 | 0 | 0 | 0 | 0.26513 | 0
2023 | 6 | 9 | 21 | 0.26513 | 0 | 0 | 0 | 0 | 0 | 0 | 0 | 0.26513 | 0
2023 | 6 | 9 | 22 | 0.26513 | 0 | 0 | 0 | 0 | 0 | 0 | 0 | 0.26513 | 0
2023 | 6 | 9 | 23 | 0.26513 | 0 | 0 | 0 | 0 | 0 | 0 | 0 | 0.26513 | 0
2023 | 6 | 9 | 24 | 0.26513 | 0 | 0 | 0 | 0 | 0 | 0 | 0 | 0.26513 | 0
2023 | 6 | 10 | 1 | 0.26513 | 0 | 0 | 0 | 0 | 0 | 0 | 0 | 0.26513 | 0
2023 | 6 | 10 | 2 | 0.26513 | 0 | 0 | 0 | 0 | 0 | 0 | 0 | 0.26513 | 0
2023 | 6 | 10 | 3 | 0.26513 | 0 | 0 | 0 | 0 | 0 | 0 | 0 | 0.26513 | 0
2023 | 6 | 10 | 4 | 0.26513 | 0 | 0 | 0 | 0 | 0 | 0 | 0 | 0.26513 | 0
2023 | 6 | 10 | 5 | 0.26513 | 0 | 0 | 0 | 0 | 0 | 0 | 0 | 0.26513 | 0
2023 | 6 | 10 | 6 | 0.26513 | 0 | 0 | 0 | 0 | 0 | 0 | 0 | 0.26513 | 0
2023 | 6 | 10 | 7 | 0.26513 | 0 | 0 | 0 | 0 | 0 | 0 | 0 | 0.26513 | 0
2023 | 6 | 10 | 8 | 0.26513 | 0 | 0 | 0 | 0 | 0 | 0 | 0 | 0.26513 | 0
2023 | 6 | 10 | 9 | 0.26513 | 0 | 0 | 0 | 0 | 0 | 0 | 0 | 0.26513 | 0
2023 | 6 | 10 | 10 | 0.26513 | 0 | 0 | 0 | 0 | 0 | 0 | 0 | 0.26513 | 0
2023 | 6 | 10 | 11 | 0.26513 | 0 | 0 | 0 | 0 | 0 | 0 | 0 | 0.26513 | 0
2023 | 6 | 10 | 12 | 0.26513 | 0 | 0 | 0 | 0 | 0 | 0 | 0 | 0.26513 | 0
2023 | 6 | 10 | 13 | 0.26513 | 0 | 0 | 0 | 0 | 0 | 0 | 0 | 0.26513 | 0
2023 | 6 | 10 | 14 | 0.26513 | 0 | 0 | 0 | 0 | 0 | 0 | 0 | 0.26513 | 0
2023 | 6 | 10 | 15 | 0.26513 | 0 | 0 | 0 | 0 | 0 | 0 | 0 | 0.26513 | 0
2023 | 6 | 10 | 16 | 0.26513 | 0 | 0 | 0 | 0 | 0 | 0 | 0 | 0.26513 | 0
2023 | 6 | 10 | 17 | 0.26513 | 0 | 0 | 0 | 0 | 0 | 0 | 0 | 0.26513 | 0
2023 | 6 | 10 | 18 | 0.26513 | 0 | 0 | 0 | 0 | 0 | 0 | 0 | 0.26513 | 0
2023 | 6 | 10 | 19 | 0.26513 | 0 | 0 | 0 | 0 | 0 | 0 | 0 | 0.26513 | 0
2023 | 6 | 10 | 20 | 0.26513 | 0 | 0 | 0 | 0 | 0 | 0 | 0 | 0.26513 | 0
2023 | 6 | 10 | 21 | 0.26513 | 0 | 0 | 0 | 0 | 0 | 0 | 0 | 0.26513 | 0
2023 | 6 | 10 | 22 | 0.26513 | 0 | 0 | 0 | 0 | 0 | 0 | 0 | 0.26513 | 0
2023 | 6 | 10 | 23 | 0.26513 | 0 | 0 | 0 | 0 | 0 | 0 | 0 | 0.26513 | 0
2023 | 6 | 10 | 24 | 0.26513 | 0 | 0 | 0 | 0 | 0 | 0 | 0 | 0.26513 | 0
2023 | 6 | 11 | 1 | 0.26513 | 0 | 0 | 0 | 0 | 0 | 0 | 0 | 0.26513 | 0
2023 | 6 | 11 | 2 | 0.26513 | 0 | 0 | 0 | 0 | 0 | 0 | 0 | 0.26513 | 0
2023 | 6 | 11 | 3 | 0.26513 | 0 | 0 | 0 | 0 | 0 | 0 | 0 | 0.26513 | 0
2023 | 6 | 11 | 4 | 0.26513 | 0 | 0 | 0 | 0 | 0 | 0 | 0 | 0.26513 | 0
2023 | 6 | 11 | 5 | 0.26513 | 0 | 0 | 0 | 0 | 0 | 0 | 0 | 0.26513 | 0
2023 | 6 | 11 | 6 | 0.26513 | 0 | 0 | 0 | 0 | 0 | 0 | 0 | 0.26513 | 0
2023 | 6 | 11 | 7 | 0.26513 | 0 | 0 | 0 | 0 | 0 | 0 | 0 | 0.26513 | 0
2023 | 6 | 11 | 8 | 0.26513 | 0 | 0 | 0 | 0 | 0 | 0 | 0 | 0.26513 | 0
2023 | 6 | 11 | 9 | 0.26513 | 0 | 0 | 0 | 0 | 0 | 0 | 0 | 0.26513 | 0
2023 | 6 | 11 | 10 | 0.26513 | 0 | 0 | 0 | 0 | 0 | 0 | 0 | 0.26513 | 0
2023 | 6 | 11 | 11 | 0.26513 | 0 | 0 | 0 | 0 | 0 | 0 | 0 | 0.26513 | 0
2023 | 6 | 11 | 12 | 0.26513 | 0 | 0 | 0 | 0 | 0 | 0 | 0 | 0.26513 | 0
2023 | 6 | 11 | 13 | 0.26513 | 0 | 0 | 0 | 0 | 0 | 0 | 0 | 0.26513 | 0
2023 | 6 | 11 | 14 | 0.26513 | 0 | 0 | 0 | 0 | 0 | 0 | 0 | 0.26513 | 0
2023 | 6 | 11 | 15 | 0.26513 | 0 | 0 | 0 | 0 | 0 | 0 | 0 | 0.26513 | 0
2023 | 6 | 11 | 16 | 0.26513 | 0 | 0 | 0 | 0 | 0 | 0 | 0 | 0.26513 | 0
2023 | 6 | 11 | 17 | 0.26513 | 0 | 0 | 0 | 0 | 0 | 0 | 0 | 0.26513 | 0
2023 | 6 | 11 | 18 | 0.26513 | 0 | 0 | 0 | 0 | 0 | 0 | 0 | 0.26513 | 0
2023 | 6 | 11 | 19 | 0.26513 | 0 | 0 | 0 | 0 | 0 | 0 | 0 | 0.26513 | 0
2023 | 6 | 11 | 20 | 0.26513 | 0 | 0 | 0 | 0 | 0 | 0 | 0 | 0.26513 | 0
2023 | 6 | 11 | 21 | 0.26513 | 0 | 0 | 0 | 0 | 0 | 0 | 0 | 0.26513 | 0
2023 | 6 | 11 | 22 | 0.26513 | 0 | 0 | 0 | 0 | 0 | 0 | 0 | 0.26513 | 0
2023 | 6 | 11 | 23 | 0.26513 | 0 | 0 | 0 | 0 | 0 | 0 | 0 | 0.26513 | 0
2023 | 6 | 11 | 24 | 0.26513 | 0 | 0 | 0 | 0 | 0 | 0 | 0 | 0.26513 | 0
2023 | 6 | 12 | 1 | 0.26513 | 0 | 0 | 0 | 0 | 0 | 0 | 0 | 0.26513 | 0
2023 | 6 | 12 | 2 | 0.26513 | 0 | 0 | 0 | 0 | 0 | 0 | 0 | 0.26513 | 0
2023 | 6 | 12 | 3 | 0.26513 | 0 | 0 | 0 | 0 | 0 | 0 | 0 | 0.26513 | 0
2023 | 6 | 12 | 4 | 0.26513 | 0 | 0 | 0 | 0 | 0 | 0 | 0 | 0.26513 | 0
2023 | 6 | 12 | 5 | 0.26513 | 0 | 0 | 0 | 0 | 0 | 0 | 0 | 0.26513 | 0
2023 | 6 | 12 | 6 | 0.26513 | 0 | 0 | 0 | 0 | 0 | 0 | 0 | 0.26513 | 0
2023 | 6 | 12 | 7 | 0.26513 | 0 | 0 | 0 | 0 | 0 | 0 | 0 | 0.26513 | 0
2023 | 6 | 12 | 8 | 0.26513 | 0 | 0 | 0 | 0 | 0 | 0 | 0 | 0.26513 | 0
2023 | 6 | 12 | 9 | 0.26513 | 0 | 0 | 0 | 0 | 0 | 0 | 0 | 0.26513 | 0
2023 | 6 | 12 | 10 | 0.26513 | 0 | 0 | 0 | 0 | 0 | 0 | 0 | 0.26513 | 0
2023 | 6 | 12 | 11 | 0.26513 | 0 | 0 | 0 | 0 | 0 | 0 | 0 | 0.26513 | 0
2023 | 6 | 12 | 12 | 0.26513 | 0 | 0 | 0 | 0 | 0 | 0 | 0 | 0.26513 | 0
2023 | 6 | 12 | 13 | 0.26513 | 0 | 0 | 0 | 0 | 0 | 0 | 0 | 0.26513 | 0
2023 | 6 | 12 | 14 | 0.26513 | 0 | 0 | 0 | 0 | 0 | 0 | 0 | 0.26513 | 0
2023 | 6 | 12 | 15 | 0.26513 | 0 | 0 | 0 | 0 | 0 | 0 | 0 | 0.26513 | 0
2023 | 6 | 12 | 16 | 0.26513 | 0 | 0 | 0 | 0 | 0 | 0 | 0 | 0.26513 | 0
2023 | 6 | 12 | 17 | 0.26513 | 0 | 0 | 0 | 0 | 0 | 0 | 0 | 0.26513 | 0
2023 | 6 | 12 | 18 | 0.26513 | 0 | 0 | 0 | 0 | 0 | 0 | 0 | 0.26513 | 0
2023 | 6 | 12 | 19 | 0.26513 | 0 | 0 | 0 | 0 | 0 | 0 | 0 | 0.26513 | 0
2023 | 6 | 12 | 20 | 0.26513 | 0 | 0 | 0 | 0 | 0 | 0 | 0 | 0.26513 | 0
2023 | 6 | 12 | 21 | 0.26513 | 0 | 0 | 0 | 0 | 0 | 0 | 0 | 0.26513 | 0
2023 | 6 | 12 | 22 | 0.26513 | 0 | 0 | 0 | 0 | 0 | 0 | 0 | 0.26513 | 0
2023 | 6 | 12 | 23 | 0.26513 | 0 | 0 | 0 | 0 | 0 | 0 | 0 | 0.26513 | 0
2023 | 6 | 12 | 24 | 0.26513 | 0 | 0 | 0 | 0 | 0 | 0 | 0 | 0.26513 | 0
2023 | 6 | 13 | 1 | 0.26513 | 0 | 0 | 0 | 0 | 0 | 0 | 0 | 0.26513 | 0
2023 | 6 | 13 | 2 | 0.26513 | 0 | 0 | 0 | 0 | 0 | 0 | 0 | 0.26513 | 0
2023 | 6 | 13 | 3 | 0.26513 | 0 | 0 | 0 | 0 | 0 | 0 | 0 | 0.26513 | 0
2023 | 6 | 13 | 4 | 0.26513 | 0 | 0 | 0 | 0 | 0 | 0 | 0 | 0.26513 | 0
2023 | 6 | 13 | 5 | 0.26513 | 0 | 0 | 0 | 0 | 0 | 0 | 0 | 0.26513 | 0
2023 | 6 | 13 | 6 | 0.26513 | 0 | 0 | 0 | 0 | 0 | 0 | 0 | 0.26513 | 0
2023 | 6 | 13 | 7 | 0.26513 | 0 | 0 | 0 | 0 | 0 | 0 | 0 | 0.26513 | 0
2023 | 6 | 13 | 8 | 0.26513 | 0 | 0 | 0 | 0 | 0 | 0 | 0 | 0.26513 | 0
2023 | 6 | 13 | 9 | 0.26513 | 0 | 0 | 0 | 0 | 0 | 0 | 0 | 0.26513 | 0
2023 | 6 | 13 | 10 | 0.26513 | 0 | 0 | 0 | 0 | 0 | 0 | 0 | 0.26513 | 0
2023 | 6 | 13 | 11 | 0.26513 | 0 | 0 | 0 | 0 | 0 | 0 | 0 | 0.26513 | 0
2023 | 6 | 13 | 12 | 0.26513 | 0 | 0 | 0 | 0 | 0 | 0 | 0 | 0.26513 | 0
2023 | 6 | 13 | 13 | 0.26513 | 0 | 0 | 0 | 0 | 0 | 0 | 0 | 0.26513 | 0
2023 | 6 | 13 | 14 | 0.26513 | 0 | 0 | 0 | 0 | 0 | 0 | 0 | 0.26513 | 0
2023 | 6 | 13 | 15 | 0.26513 | 0 | 0 | 0 | 0 | 0 | 0 | 0 | 0.26513 | 0
2023 | 6 | 13 | 16 | 0.26513 | 0 | 0 | 0 | 0 | 0 | 0 | 0 | 0.26513 | 0
2023 | 6 | 13 | 17 | 0.26513 | 0 | 0 | 0 | 0 | 0 | 0 | 0 | 0.26513 | 0
2023 | 6 | 13 | 18 | 0.26513 | 0 | 0 | 0 | 0 | 0 | 0 | 0 | 0.26513 | 0
2023 | 6 | 13 | 19 | 0.26513 | 0 | 0 | 0 | 0 | 0 | 0 | 0 | 0.26513 | 0
2023 | 6 | 13 | 20 | 0.26513 | 0 | 0 | 0 | 0 | 0 | 0 | 0 | 0.26513 | 0
2023 | 6 | 13 | 21 | 0.26513 | 0 | 0 | 0 | 0 | 0 | 0 | 0 | 0.26513 | 0
2023 | 6 | 13 | 22 | 0.26513 | 0 | 0 | 0 | 0 | 0 | 0 | 0 | 0.26513 | 0
2023 | 6 | 13 | 23 | 0.26513 | 0 | 0 | 0 | 0 | 0 | 0 | 0 | 0.26513 | 0
2023 | 6 | 13 | 24 | 0.26513 | 0 | 0 | 0 | 0 | 0 | 0 | 0 | 0.26513 | 0
2023 | 6 | 14 | 1 | 0.26513 | 0 | 0 | 0 | 0 | 0 | 0 | 0 | 0.26513 | 0
2023 | 6 | 14 | 2 | 0.26513 | 0 | 0 | 0 | 0 | 0 | 0 | 0 | 0.26513 | 0
2023 | 6 | 14 | 3 | 0.26513 | 0 | 0 | 0 | 0 | 0 | 0 | 0 | 0.26513 | 0
2023 | 6 | 14 | 4 | 0.26513 | 0 | 0 | 0 | 0 | 0 | 0 | 0 | 0.26513 | 0
2023 | 6 | 14 | 5 | 0.26513 | 0 | 0 | 0 | 0 | 0 | 0 | 0 | 0.26513 | 0
2023 | 6 | 14 | 6 | 0.26513 | 0 | 0 | 0 | 0 | 0 | 0 | 0 | 0.26513 | 0
2023 | 6 | 14 | 7 | 0.26513 | 0 | 0 | 0 | 0 | 0 | 0 | 0 | 0.26513 | 0
2023 | 6 | 14 | 8 | 0.26513 | 0 | 0 | 0 | 0 | 0 | 0 | 0 | 0.26513 | 0
2023 | 6 | 14 | 9 | 0.26513 | 0 | 0 | 0 | 0 | 0 | 0 | 0 | 0.26513 | 0
2023 | 6 | 14 | 10 | 0.26513 | 0 | 0 | 0 | 0 | 0 | 0 | 0 | 0.26513 | 0
2023 | 6 | 14 | 11 | 0.26513 | 0 | 0 | 0 | 0 | 0 | 0 | 0 | 0.26513 | 0
2023 | 6 | 14 | 12 | 0.26513 | 0 | 0 | 0 | 0 | 0 | 0 | 0 | 0.26513 | 0
2023 | 6 | 14 | 13 | 0.26513 | 0 | 0 | 0 | 0 | 0 | 0 | 0 | 0.26513 | 0
2023 | 6 | 14 | 14 | 0.26513 | 0 | 0 | 0 | 0 | 0 | 0 | 0 | 0.26513 | 0
2023 | 6 | 14 | 15 | 0.26513 | 0 | 0 | 0 | 0 | 0 | 0 | 0 | 0.26513 | 0
2023 | 6 | 14 | 16 | 0.26513 | 0 | 0 | 0 | 0 | 0 | 0 | 0 | 0.26513 | 0
2023 | 6 | 14 | 17 | 0.26513 | 0 | 0 | 0 | 0 | 0 | 0 | 0 | 0.26513 | 0
2023 | 6 | 14 | 18 | 0.26513 | 0 | 0 | 0 | 0 | 0 | 0 | 0 | 0.26513 | 0
2023 | 6 | 14 | 19 | 0.26513 | 0 | 0 | 0 | 0 | 0 | 0 | 0 | 0.26513 | 0
2023 | 6 | 14 | 20 | 0.26513 | 0 | 0 | 0 | 0 | 0 | 0 | 0 | 0.26513 | 0
2023 | 6 | 14 | 21 | 0.26513 | 0 | 0 | 0 | 0 | 0 | 0 | 0 | 0.26513 | 0
2023 | 6 | 14 | 22 | 0.26513 | 0 | 0 | 0 | 0 | 0 | 0 | 0 | 0.26513 | 0
2023 | 6 | 14 | 23 | 0.26513 | 0 | 0 | 0 | 0 | 0 | 0 | 0 | 0.26513 | 0
2023 | 6 | 14 | 24 | 0.26513 | 0 | 0 | 0 | 0 | 0 | 0 | 0 | 0.26513 | 0
2023 | 6 | 15 | 1 | 0.26513 | 0 | 0 | 0 | 0 | 0 | 0 | 0 | 0.26513 | 0
2023 | 6 | 15 | 2 | 0.26513 | 0 | 0 | 0 | 0 | 0 | 0 | 0 | 0.26513 | 0
2023 | 6 | 15 | 3 | 0.26513 | 0 | 0 | 0 | 0 | 0 | 0 | 0 | 0.26513 | 0
2023 | 6 | 15 | 4 | 0.26513 | 0 | 0 | 0 | 0 | 0 | 0 | 0 | 0.26513 | 0
2023 | 6 | 15 | 5 | 0.26513 | 0 | 0 | 0 | 0 | 0 | 0 | 0 | 0.26513 | 0
2023 | 6 | 15 | 6 | 0.26513 | 0 | 0 | 0 | 0 | 0 | 0 | 0 | 0.26513 | 0
2023 | 6 | 15 | 7 | 0.26513 | 0 | 0 | 0 | 0 | 0 | 0 | 0 | 0.26513 | 0
2023 | 6 | 15 | 8 | 0.26513 | 0 | 0 | 0 | 0 | 0 | 0 | 0 | 0.26513 | 0
2023 | 6 | 15 | 9 | 0.26513 | 0 | 0 | 0 | 0 | 0 | 0 | 0 | 0.26513 | 0
2023 | 6 | 15 | 10 | 0.26513 | 0 | 0 | 0 | 0 | 0 | 0 | 0 | 0.26513 | 0
2023 | 6 | 15 | 11 | 0.26513 | 0 | 0 | 0 | 0 | 0 | 0 | 0 | 0.26513 | 0
2023 | 6 | 15 | 12 | 0.26513 | 0 | 0 | 0 | 0 | 0 | 0 | 0 | 0.26513 | 0
2023 | 6 | 15 | 13 | 0.26513 | 0 | 0 | 0 | 0 | 0 | 0 | 0 | 0.26513 | 0
2023 | 6 | 15 | 14 | 0.26513 | 0 | 0 | 0 | 0 | 0 | 0 | 0 | 0.26513 | 0
2023 | 6 | 15 | 15 | 0.26513 | 0 | 0 | 0 | 0 | 0 | 0 | 0 | 0.26513 | 0
2023 | 6 | 15 | 16 | 0.26513 | 0 | 0 | 0 | 0 | 0 | 0 | 0 | 0.26513 | 0
2023 | 6 | 15 | 17 | 0.26513 | 0 | 0 | 0 | 0 | 0 | 0 | 0 | 0.26513 | 0
2023 | 6 | 15 | 18 | 0.26513 | 0 | 0 | 0 | 0 | 0 | 0 | 0 | 0.26513 | 0
2023 | 6 | 15 | 19 | 0.26513 | 0 | 0 | 0 | 0 | 0 | 0 | 0 | 0.26513 | 0
2023 | 6 | 15 | 20 | 0.26513 | 0 | 0 | 0 | 0 | 0 | 0 | 0 | 0.26513 | 0
2023 | 6 | 15 | 21 | 0.26513 | 0 | 0 | 0 | 0 | 0 | 0 | 0 | 0.26513 | 0
2023 | 6 | 15 | 22 | 0.26513 | 0 | 0 | 0 | 0 | 0 | 0 | 0 | 0.26513 | 0
2023 | 6 | 15 | 23 | 0.26513 | 0 | 0 | 0 | 0 | 0 | 0 | 0 | 0.26513 | 0
2023 | 6 | 15 | 24 | 0.26513 | 0 | 0 | 0 | 0 | 0 | 0 | 0 | 0.26513 | 0
2023 | 6 | 16 | 1 | 0.26513 | 0 | 0 | 0 | 0 | 0 | 0 | 0 | 0.26513 | 0
2023 | 6 | 16 | 2 | 0.26513 | 0 | 0 | 0 | 0 | 0 | 0 | 0 | 0.26513 | 0
2023 | 6 | 16 | 3 | 0.26513 | 0 | 0 | 0 | 0 | 0 | 0 | 0 | 0.26513 | 0
2023 | 6 | 16 | 4 | 0.26513 | 0 | 0 | 0 | 0 | 0 | 0 | 0 | 0.26513 | 0
2023 | 6 | 16 | 5 | 0.26513 | 0 | 0 | 0 | 0 | 0 | 0 | 0 | 0.26513 | 0
2023 | 6 | 16 | 6 | 0.26513 | 0 | 0 | 0 | 0 | 0 | 0 | 0 | 0.26513 | 0
2023 | 6 | 16 | 7 | 0.26513 | 0 | 0 | 0 | 0 | 0 | 0 | 0 | 0.26513 | 0
2023 | 6 | 16 | 8 | 0.26513 | 0 | 0 | 0 | 0 | 0 | 0 | 0 | 0.26513 | 0
2023 | 6 | 16 | 9 | 0.26513 | 0 | 0 | 0 | 0 | 0 | 0 | 0 | 0.26513 | 0
2023 | 6 | 16 | 10 | 0.26513 | 0 | 0 | 0 | 0 | 0 | 0 | 0 | 0.26513 | 0
2023 | 6 | 16 | 11 | 0.26513 | 0 | 0 | 0 | 0 | 0 | 0 | 0 | 0.26513 | 0
2023 | 6 | 16 | 12 | 0.26513 | 0 | 0 | 0 | 0 | 0 | 0 | 0 | 0.26513 | 0
2023 | 6 | 16 | 13 | 0.26513 | 0 | 0 | 0 | 0 | 0 | 0 | 0 | 0.26513 | 0
2023 | 6 | 16 | 14 | 0.26513 | 0 | 0 | 0 | 0 | 0 | 0 | 0 | 0.26513 | 0
2023 | 6 | 16 | 15 | 0.26513 | 0 | 0 | 0 | 0 | 0 | 0 | 0 | 0.26513 | 0
2023 | 6 | 16 | 16 | 0.26513 | 0 | 0 | 0 | 0 | 0 | 0 | 0 | 0.26513 | 0
2023 | 6 | 16 | 17 | 0.26513 | 0 | 0 | 0 | 0 | 0 | 0 | 0 | 0.26513 | 0
2023 | 6 | 16 | 18 | 0.26513 | 0 | 0 | 0 | 0 | 0 | 0 | 0 | 0.26513 | 0
2023 | 6 | 16 | 19 | 0.26513 | 0 | 0 | 0 | 0 | 0 | 0 | 0 | 0.26513 | 0
2023 | 6 | 16 | 20 | 0.26513 | 0 | 0 | 0 | 0 | 0 | 0 | 0 | 0.26513 | 0
2023 | 6 | 16 | 21 | 0.26513 | 0 | 0 | 0 | 0 | 0 | 0 | 0 | 0.26513 | 0
2023 | 6 | 16 | 22 | 0.26513 | 0 | 0 | 0 | 0 | 0 | 0 | 0 | 0.26513 | 0
2023 | 6 | 16 | 23 | 0.26513 | 0 | 0 | 0 | 0 | 0 | 0 | 0 | 0.26513 | 0
2023 | 6 | 16 | 24 | 0.26513 | 0 | 0 | 0 | 0 | 0 | 0 | 0 | 0.26513 | 0
2023 | 6 | 17 | 1 | 0.26513 | 0 | 0 | 0 | 0 | 0 | 0 | 0 | 0.26513 | 0
2023 | 6 | 17 | 2 | 0.26513 | 0 | 0 | 0 | 0 | 0 | 0 | 0 | 0.26513 | 0
2023 | 6 | 17 | 3 | 0.26513 | 0 | 0 | 0 | 0 | 0 | 0 | 0 | 0.26513 | 0
2023 | 6 | 17 | 4 | 0.26513 | 0 | 0 | 0 | 0 | 0 | 0 | 0 | 0.26513 | 0
2023 | 6 | 17 | 5 | 0.26513 | 0 | 0 | 0 | 0 | 0 | 0 | 0 | 0.26513 | 0
2023 | 6 | 17 | 6 | 0.26513 | 0 | 0 | 0 | 0 | 0 | 0 | 0 | 0.26513 | 0
2023 | 6 | 17 | 7 | 0.26513 | 0 | 0 | 0 | 0 | 0 | 0 | 0 | 0.26513 | 0
2023 | 6 | 17 | 8 | 0.26513 | 0 | 0 | 0 | 0 | 0 | 0 | 0 | 0.26513 | 0
2023 | 6 | 17 | 9 | 0.26513 | 0 | 0 | 0 | 0 | 0 | 0 | 0 | 0.26513 | 0
2023 | 6 | 17 | 10 | 0.26513 | 0 | 0 | 0 | 0 | 0 | 0 | 0 | 0.26513 | 0
2023 | 6 | 17 | 11 | 0.26513 | 0 | 0 | 0 | 0 | 0 | 0 | 0 | 0.26513 | 0
2023 | 6 | 17 | 12 | 0.26513 | 0 | 0 | 0 | 0 | 0 | 0 | 0 | 0.26513 | 0
2023 | 6 | 17 | 13 | 0.26513 | 0 | 0 | 0 | 0 | 0 | 0 | 0 | 0.26513 | 0
2023 | 6 | 17 | 14 | 0.26513 | 0 | 0 | 0 | 0 | 0 | 0 | 0 | 0.26513 | 0
2023 | 6 | 17 | 15 | 0.26513 | 0 | 0 | 0 | 0 | 0 | 0 | 0 | 0.26513 | 0
2023 | 6 | 17 | 16 | 0.26513 | 0 | 0 | 0 | 0 | 0 | 0 | 0 | 0.26513 | 0
2023 | 6 | 17 | 17 | 0.26513 | 0 | 0 | 0 | 0 | 0 | 0 | 0 | 0.26513 | 0
2023 | 6 | 17 | 18 | 0.26513 | 0 | 0 | 0 | 0 | 0 | 0 | 0 | 0.26513 | 0
2023 | 6 | 17 | 19 | 0.26513 | 0 | 0 | 0 | 0 | 0 | 0 | 0 | 0.26513 | 0
2023 | 6 | 17 | 20 | 0.26513 | 0 | 0 | 0 | 0 | 0 | 0 | 0 | 0.26513 | 0
2023 | 6 | 17 | 21 | 0.26513 | 0 | 0 | 0 | 0 | 0 | 0 | 0 | 0.26513 | 0
2023 | 6 | 17 | 22 | 0.26513 | 0 | 0 | 0 | 0 | 0 | 0 | 0 | 0.26513 | 0
2023 | 6 | 17 | 23 | 0.26513 | 0 | 0 | 0 | 0 | 0 | 0 | 0 | 0.26513 | 0
2023 | 6 | 17 | 24 | 0.26513 | 0 | 0 | 0 | 0 | 0 | 0 | 0 | 0.26513 | 0
2023 | 6 | 18 | 1 | 0.26513 | 0 | 0 | 0 | 0 | 0 | 0 | 0 | 0.26513 | 0
2023 | 6 | 18 | 2 | 0.26513 | 0 | 0 | 0 | 0 | 0 | 0 | 0 | 0.26513 | 0
2023 | 6 | 18 | 3 | 0.26513 | 0 | 0 | 0 | 0 | 0 | 0 | 0 | 0.26513 | 0
2023 | 6 | 18 | 4 | 0.26513 | 0 | 0 | 0 | 0 | 0 | 0 | 0 | 0.26513 | 0
2023 | 6 | 18 | 5 | 0.26513 | 0 | 0 | 0 | 0 | 0 | 0 | 0 | 0.26513 | 0
2023 | 6 | 18 | 6 | 0.26513 | 0 | 0 | 0 | 0 | 0 | 0 | 0 | 0.26513 | 0
2023 | 6 | 18 | 7 | 0.26513 | 0 | 0 | 0 | 0 | 0 | 0 | 0 | 0.26513 | 0
2023 | 6 | 18 | 8 | 0.26513 | 0 | 0 | 0 | 0 | 0 | 0 | 0 | 0.26513 | 0
2023 | 6 | 18 | 9 | 0.26513 | 0 | 0 | 0 | 0 | 0 | 0 | 0 | 0.26513 | 0
2023 | 6 | 18 | 10 | 0.26513 | 0 | 0 | 0 | 0 | 0 | 0 | 0 | 0.26513 | 0
2023 | 6 | 18 | 11 | 0.26513 | 0 | 0 | 0 | 0 | 0 | 0 | 0 | 0.26513 | 0
2023 | 6 | 18 | 12 | 0.26513 | 0 | 0 | 0 | 0 | 0 | 0 | 0 | 0.26513 | 0
2023 | 6 | 18 | 13 | 0.26513 | 0 | 0 | 0 | 0 | 0 | 0 | 0 | 0.26513 | 0
2023 | 6 | 18 | 14 | 0.26513 | 0 | 0 | 0 | 0 | 0 | 0 | 0 | 0.26513 | 0
2023 | 6 | 18 | 15 | 0.26513 | 0 | 0 | 0 | 0 | 0 | 0 | 0 | 0.26513 | 0
2023 | 6 | 18 | 16 | 0.26513 | 0 | 0 | 0 | 0 | 0 | 0 | 0 | 0.26513 | 0
2023 | 6 | 18 | 17 | 0.26513 | 0 | 0 | 0 | 0 | 0 | 0 | 0 | 0.26513 | 0
2023 | 6 | 18 | 18 | 0.26513 | 0 | 0 | 0 | 0 | 0 | 0 | 0 | 0.26513 | 0
2023 | 6 | 18 | 19 | 0.26513 | 0 | 0 | 0 | 0 | 0 | 0 | 0 | 0.26513 | 0
2023 | 6 | 18 | 20 | 0.26513 | 0 | 0 | 0 | 0 | 0 | 0 | 0 | 0.26513 | 0
2023 | 6 | 18 | 21 | 0.26513 | 0 | 0 | 0 | 0 | 0 | 0 | 0 | 0.26513 | 0
2023 | 6 | 18 | 22 | 0.26513 | 0 | 0 | 0 | 0 | 0 | 0 | 0 | 0.26513 | 0
2023 | 6 | 18 | 23 | 0.26513 | 0 | 0 | 0 | 0 | 0 | 0 | 0 | 0.26513 | 0
2023 | 6 | 18 | 24 | 0.26513 | 0 | 0 | 0 | 0 | 0 | 0 | 0 | 0.26513 | 0
2023 | 6 | 19 | 1 | 0.26513 | 0 | 0 | 0 | 0 | 0 | 0 | 0 | 0.26513 | 0
2023 | 6 | 19 | 2 | 0.26513 | 0 | 0 | 0 | 0 | 0 | 0 | 0 | 0.26513 | 0
2023 | 6 | 19 | 3 | 0.26513 | 0 | 0 | 0 | 0 | 0 | 0 | 0 | 0.26513 | 0
2023 | 6 | 19 | 4 | 0.26513 | 0 | 0 | 0 | 0 | 0 | 0 | 0 | 0.26513 | 0
2023 | 6 | 19 | 5 | 0.26513 | 0 | 0 | 0 | 0 | 0 | 0 | 0 | 0.26513 | 0
2023 | 6 | 19 | 6 | 0.26513 | 0 | 0 | 0 | 0 | 0 | 0 | 0 | 0.26513 | 0
2023 | 6 | 19 | 7 | 0.26513 | 0 | 0 | 0 | 0 | 0 | 0 | 0 | 0.26513 | 0
2023 | 6 | 19 | 8 | 0.26513 | 0 | 0 | 0 | 0 | 0 | 0 | 0 | 0.26513 | 0
2023 | 6 | 19 | 9 | 0.26513 | 0 | 0 | 0 | 0 | 0 | 0 | 0 | 0.26513 | 0
2023 | 6 | 19 | 10 | 0.26513 | 0 | 0 | 0 | 0 | 0 | 0 | 0 | 0.26513 | 0
2023 | 6 | 19 | 11 | 0.26513 | 0 | 0 | 0 | 0 | 0 | 0 | 0 | 0.26513 | 0
2023 | 6 | 19 | 12 | 0.26513 | 0 | 0 | 0 | 0 | 0 | 0 | 0 | 0.26513 | 0
2023 | 6 | 19 | 13 | 0.26513 | 0 | 0 | 0 | 0 | 0 | 0 | 0 | 0.26513 | 0
2023 | 6 | 19 | 14 | 0.26513 | 0 | 0 | 0 | 0 | 0 | 0 | 0 | 0.26513 | 0
2023 | 6 | 19 | 15 | 0.26513 | 0 | 0 | 0 | 0 | 0 | 0 | 0 | 0.26513 | 0
2023 | 6 | 19 | 16 | 0.26513 | 0 | 0 | 0 | 0 | 0 | 0 | 0 | 0.26513 | 0
2023 | 6 | 19 | 17 | 0.26513 | 0 | 0 | 0 | 0 | 0 | 0 | 0 | 0.26513 | 0
2023 | 6 | 19 | 18 | 0.26513 | 0 | 0 | 0 | 0 | 0 | 0 | 0 | 0.26513 | 0
2023 | 6 | 19 | 19 | 0.26513 | 0 | 0 | 0 | 0 | 0 | 0 | 0 | 0.26513 | 0
2023 | 6 | 19 | 20 | 0.26513 | 0 | 0 | 0 | 0 | 0 | 0 | 0 | 0.26513 | 0
2023 | 6 | 19 | 21 | 0.26513 | 0 | 0 | 0 | 0 | 0 | 0 | 0 | 0.26513 | 0
2023 | 6 | 19 | 22 | 0.26513 | 0 | 0 | 0 | 0 | 0 | 0 | 0 | 0.26513 | 0
2023 | 6 | 19 | 23 | 0.26513 | 0 | 0 | 0 | 0 | 0 | 0 | 0 | 0.26513 | 0
2023 | 6 | 19 | 24 | 0.26513 | 0 | 0 | 0 | 0 | 0 | 0 | 0 | 0.26513 | 0
2023 | 6 | 20 | 1 | 0.26513 | 0 | 0 | 0 | 0 | 0 | 0 | 0 | 0.26513 | 0
2023 | 6 | 20 | 2 | 0.26513 | 0 | 0 | 0 | 0 | 0 | 0 | 0 | 0.26513 | 0
2023 | 6 | 20 | 3 | 0.26513 | 0 | 0 | 0 | 0 | 0 | 0 | 0 | 0.26513 | 0
2023 | 6 | 20 | 4 | 0.26513 | 0 | 0 | 0 | 0 | 0 | 0 | 0 | 0.26513 | 0
2023 | 6 | 20 | 5 | 0.26513 | 0 | 0 | 0 | 0 | 0 | 0 | 0 | 0.26513 | 0
2023 | 6 | 20 | 6 | 0.26513 | 0 | 0 | 0 | 0 | 0 | 0 | 0 | 0.26513 | 0
2023 | 6 | 20 | 7 | 0.26513 | 0 | 0 | 0 | 0 | 0 | 0 | 0 | 0.26513 | 0
2023 | 6 | 20 | 8 | 0.26513 | 0 | 0 | 0 | 0 | 0 | 0 | 0 | 0.26513 | 0
2023 | 6 | 20 | 9 | 0.26513 | 0 | 0 | 0 | 0 | 0 | 0 | 0 | 0.26513 | 0
2023 | 6 | 20 | 10 | 0.26513 | 0 | 0 | 0 | 0 | 0 | 0 | 0 | 0.26513 | 0
2023 | 6 | 20 | 11 | 0.26513 | 0 | 0 | 0 | 0 | 0 | 0 | 0 | 0.26513 | 0
2023 | 6 | 20 | 12 | 0.26513 | 0 | 0 | 0 | 0 | 0 | 0 | 0 | 0.26513 | 0
2023 | 6 | 20 | 13 | 0.26513 | 0 | 0 | 0 | 0 | 0 | 0 | 0 | 0.26513 | 0
2023 | 6 | 20 | 14 | 0.26513 | 0 | 0 | 0 | 0 | 0 | 0 | 0 | 0.26513 | 0
2023 | 6 | 20 | 15 | 0.26513 | 0 | 0 | 0 | 0 | 0 | 0 | 0 | 0.26513 | 0
2023 | 6 | 20 | 16 | 0.26513 | 0 | 0 | 0 | 0 | 0 | 0 | 0 | 0.26513 | 0
2023 | 6 | 20 | 17 | 0.26513 | 0 | 0 | 0 | 0 | 0 | 0 | 0 | 0.26513 | 0
2023 | 6 | 20 | 18 | 0.26513 | 0 | 0 | 0 | 0 | 0 | 0 | 0 | 0.26513 | 0
2023 | 6 | 20 | 19 | 0.26513 | 0 | 0 | 0 | 0 | 0 | 0 | 0 | 0.26513 | 0
2023 | 6 | 20 | 20 | 0.26513 | 0 | 0 | 0 | 0 | 0 | 0 | 0 | 0.26513 | 0
2023 | 6 | 20 | 21 | 0.26513 | 0 | 0 | 0 | 0 | 0 | 0 | 0 | 0.26513 | 0
2023 | 6 | 20 | 22 | 0.26513 | 0 | 0 | 0 | 0 | 0 | 0 | 0 | 0.26513 | 0
2023 | 6 | 20 | 23 | 0.26513 | 0 | 0 | 0 | 0 | 0 | 0 | 0 | 0.26513 | 0
2023 | 6 | 20 | 24 | 0.26513 | 0 | 0 | 0 | 0 | 0 | 0 | 0 | 0.26513 | 0
2023 | 6 | 21 | 1 | 0.26513 | 0 | 0 | 0 | 0 | 0 | 0 | 0 | 0.26513 | 0
2023 | 6 | 21 | 2 | 0.26513 | 0 | 0 | 0 | 0 | 0 | 0 | 0 | 0.26513 | 0
2023 | 6 | 21 | 3 | 0.26513 | 0 | 0 | 0 | 0 | 0 | 0 | 0 | 0.26513 | 0
2023 | 6 | 21 | 4 | 0.26513 | 0 | 0 | 0 | 0 | 0 | 0 | 0 | 0.26513 | 0
2023 | 6 | 21 | 5 | 0.26513 | 0 | 0 | 0 | 0 | 0 | 0 | 0 | 0.26513 | 0
2023 | 6 | 21 | 6 | 0.26513 | 0 | 0 | 0 | 0 | 0 | 0 | 0 | 0.26513 | 0
2023 | 6 | 21 | 7 | 0.26513 | 0 | 0 | 0 | 0 | 0 | 0 | 0 | 0.26513 | 0
2023 | 6 | 21 | 8 | 0.26513 | 0 | 0 | 0 | 0 | 0 | 0 | 0 | 0.26513 | 0
2023 | 6 | 21 | 9 | 0.26513 | 0 | 0 | 0 | 0 | 0 | 0 | 0 | 0.26513 | 0
2023 | 6 | 21 | 10 | 0.26513 | 0 | 0 | 0 | 0 | 0 | 0 | 0 | 0.26513 | 0
2023 | 6 | 21 | 11 | 0.26513 | 0 | 0 | 0 | 0 | 0 | 0 | 0 | 0.26513 | 0
2023 | 6 | 21 | 12 | 0.26513 | 0 | 0 | 0 | 0 | 0 | 0 | 0 | 0.26513 | 0
2023 | 6 | 21 | 13 | 0.26513 | 0 | 0 | 0 | 0 | 0 | 0 | 0 | 0.26513 | 0
2023 | 6 | 21 | 14 | 0.26513 | 0 | 0 | 0 | 0 | 0 | 0 | 0 | 0.26513 | 0
2023 | 6 | 21 | 15 | 0.26513 | 0 | 0 | 0 | 0 | 0 | 0 | 0 | 0.26513 | 0
2023 | 6 | 21 | 16 | 0.26513 | 0 | 0 | 0 | 0 | 0 | 0 | 0 | 0.26513 | 0
2023 | 6 | 21 | 17 | 0.26513 | 0 | 0 | 0 | 0 | 0 | 0 | 0 | 0.26513 | 0
2023 | 6 | 21 | 18 | 0.26513 | 0 | 0 | 0 | 0 | 0 | 0 | 0 | 0.26513 | 0
2023 | 6 | 21 | 19 | 0.26513 | 0 | 0 | 0 | 0 | 0 | 0 | 0 | 0.26513 | 0
2023 | 6 | 21 | 20 | 0.26513 | 0 | 0 | 0 | 0 | 0 | 0 | 0 | 0.26513 | 0
2023 | 6 | 21 | 21 | 0.26513 | 0 | 0 | 0 | 0 | 0 | 0 | 0 | 0.26513 | 0
2023 | 6 | 21 | 22 | 0.26513 | 0 | 0 | 0 | 0 | 0 | 0 | 0 | 0.26513 | 0
2023 | 6 | 21 | 23 | 0.26513 | 0 | 0 | 0 | 0 | 0 | 0 | 0 | 0.26513 | 0
2023 | 6 | 21 | 24 | 0.26513 | 0 | 0 | 0 | 0 | 0 | 0 | 0 | 0.26513 | 0
2023 | 6 | 22 | 1 | 0.26513 | 0 | 0 | 0 | 0 | 0 | 0 | 0 | 0.26513 | 0
2023 | 6 | 22 | 2 | 0.26513 | 0 | 0 | 0 | 0 | 0 | 0 | 0 | 0.26513 | 0
2023 | 6 | 22 | 3 | 0.26513 | 0 | 0 | 0 | 0 | 0 | 0 | 0 | 0.26513 | 0
2023 | 6 | 22 | 4 | 0.26513 | 0 | 0 | 0 | 0 | 0 | 0 | 0 | 0.26513 | 0
2023 | 6 | 22 | 5 | 0.26513 | 0 | 0 | 0 | 0 | 0 | 0 | 0 | 0.26513 | 0
2023 | 6 | 22 | 6 | 0.26513 | 0 | 0 | 0 | 0 | 0 | 0 | 0 | 0.26513 | 0
2023 | 6 | 22 | 7 | 0.26513 | 0 | 0 | 0 | 0 | 0 | 0 | 0 | 0.26513 | 0
2023 | 6 | 22 | 8 | 0.26513 | 0 | 0 | 0 | 0 | 0 | 0 | 0 | 0.26513 | 0
2023 | 6 | 22 | 9 | 0.26513 | 0 | 0 | 0 | 0 | 0 | 0 | 0 | 0.26513 | 0
2023 | 6 | 22 | 10 | 0.26513 | 0 | 0 | 0 | 0 | 0 | 0 | 0 | 0.26513 | 0
2023 | 6 | 22 | 11 | 0.26513 | 0 | 0 | 0 | 0 | 0 | 0 | 0 | 0.26513 | 0
2023 | 6 | 22 | 12 | 0.26513 | 0 | 0 | 0 | 0 | 0 | 0 | 0 | 0.26513 | 0
2023 | 6 | 22 | 13 | 0.26513 | 0 | 0 | 0 | 0 | 0 | 0 | 0 | 0.26513 | 0
2023 | 6 | 22 | 14 | 0.26513 | 0 | 0 | 0 | 0 | 0 | 0 | 0 | 0.26513 | 0
2023 | 6 | 22 | 15 | 0.26513 | 0 | 0 | 0 | 0 | 0 | 0 | 0 | 0.26513 | 0
2023 | 6 | 22 | 16 | 0.26513 | 0 | 0 | 0 | 0 | 0 | 0 | 0 | 0.26513 | 0
2023 | 6 | 22 | 17 | 0.26513 | 0 | 0 | 0 | 0 | 0 | 0 | 0 | 0.26513 | 0
2023 | 6 | 22 | 18 | 0.26513 | 0 | 0 | 0 | 0 | 0 | 0 | 0 | 0.26513 | 0
2023 | 6 | 22 | 19 | 0.26513 | 0 | 0 | 0 | 0 | 0 | 0 | 0 | 0.26513 | 0
2023 | 6 | 22 | 20 | 0.26513 | 0 | 0 | 0 | 0 | 0 | 0 | 0 | 0.26513 | 0
2023 | 6 | 22 | 21 | 0.26513 | 0 | 0 | 0 | 0 | 0 | 0 | 0 | 0.26513 | 0
2023 | 6 | 22 | 22 | 0.26513 | 0 | 0 | 0 | 0 | 0 | 0 | 0 | 0.26513 | 0
2023 | 6 | 22 | 23 | 0.26513 | 0 | 0 | 0 | 0 | 0 | 0 | 0 | 0.26513 | 0
2023 | 6 | 22 | 24 | 0.26513 | 0 | 0 | 0 | 0 | 0 | 0 | 0 | 0.26513 | 0
2023 | 6 | 23 | 1 | 0.26513 | 0 | 0 | 0 | 0 | 0 | 0 | 0 | 0.26513 | 0
2023 | 6 | 23 | 2 | 0.26513 | 0 | 0 | 0 | 0 | 0 | 0 | 0 | 0.26513 | 0
2023 | 6 | 23 | 3 | 0.26513 | 0 | 0 | 0 | 0 | 0 | 0 | 0 | 0.26513 | 0
2023 | 6 | 23 | 4 | 0.26513 | 0 | 0 | 0 | 0 | 0 | 0 | 0 | 0.26513 | 0
2023 | 6 | 23 | 5 | 0.26513 | 0 | 0 | 0 | 0 | 0 | 0 | 0 | 0.26513 | 0
2023 | 6 | 23 | 6 | 0.26513 | 0 | 0 | 0 | 0 | 0 | 0 | 0 | 0.26513 | 0
2023 | 6 | 23 | 7 | 0.26513 | 0 | 0 | 0 | 0 | 0 | 0 | 0 | 0.26513 | 0
2023 | 6 | 23 | 8 | 0.26513 | 0 | 0 | 0 | 0 | 0 | 0 | 0 | 0.26513 | 0
2023 | 6 | 23 | 9 | 0.26513 | 0 | 0 | 0 | 0 | 0 | 0 | 0 | 0.26513 | 0
2023 | 6 | 23 | 10 | 0.26513 | 0 | 0 | 0 | 0 | 0 | 0 | 0 | 0.26513 | 0
2023 | 6 | 23 | 11 | 0.26513 | 0 | 0 | 0 | 0 | 0 | 0 | 0 | 0.26513 | 0
2023 | 6 | 23 | 12 | 0.26513 | 0 | 0 | 0 | 0 | 0 | 0 | 0 | 0.26513 | 0
2023 | 6 | 23 | 13 | 0.26513 | 0 | 0 | 0 | 0 | 0 | 0 | 0 | 0.26513 | 0
2023 | 6 | 23 | 14 | 0.26513 | 0 | 0 | 0 | 0 | 0 | 0 | 0 | 0.26513 | 0
2023 | 6 | 23 | 15 | 0.26513 | 0 | 0 | 0 | 0 | 0 | 0 | 0 | 0.26513 | 0
2023 | 6 | 23 | 16 | 0.26513 | 0 | 0 | 0 | 0 | 0 | 0 | 0 | 0.26513 | 0
2023 | 6 | 23 | 17 | 0.26513 | 0 | 0 | 0 | 0 | 0 | 0 | 0 | 0.26513 | 0
2023 | 6 | 23 | 18 | 0.26513 | 0 | 0 | 0 | 0 | 0 | 0 | 0 | 0.26513 | 0
2023 | 6 | 23 | 19 | 0.26513 | 0 | 0 | 0 | 0 | 0 | 0 | 0 | 0.26513 | 0
2023 | 6 | 23 | 20 | 0.26513 | 0 | 0 | 0 | 0 | 0 | 0 | 0 | 0.26513 | 0
2023 | 6 | 23 | 21 | 0.26513 | 0 | 0 | 0 | 0 | 0 | 0 | 0 | 0.26513 | 0
2023 | 6 | 23 | 22 | 0.26513 | 0 | 0 | 0 | 0 | 0 | 0 | 0 | 0.26513 | 0
2023 | 6 | 23 | 23 | 0.26513 | 0 | 0 | 0 | 0 | 0 | 0 | 0 | 0.26513 | 0
2023 | 6 | 23 | 24 | 0.26513 | 0 | 0 | 0 | 0 | 0 | 0 | 0 | 0.26513 | 0
2023 | 6 | 24 | 1 | 0.26513 | 0 | 0 | 0 | 0 | 0 | 0 | 0 | 0.26513 | 0
2023 | 6 | 24 | 2 | 0.26513 | 0 | 0 | 0 | 0 | 0 | 0 | 0 | 0.26513 | 0
2023 | 6 | 24 | 3 | 0.26513 | 0 | 0 | 0 | 0 | 0 | 0 | 0 | 0.26513 | 0
2023 | 6 | 24 | 4 | 0.26513 | 0 | 0 | 0 | 0 | 0 | 0 | 0 | 0.26513 | 0
2023 | 6 | 24 | 5 | 0.26513 | 0 | 0 | 0 | 0 | 0 | 0 | 0 | 0.26513 | 0
2023 | 6 | 24 | 6 | 0.26513 | 0 | 0 | 0 | 0 | 0 | 0 | 0 | 0.26513 | 0
2023 | 6 | 24 | 7 | 0.26513 | 0 | 0 | 0 | 0 | 0 | 0 | 0 | 0.26513 | 0
2023 | 6 | 24 | 8 | 0.26513 | 0 | 0 | 0 | 0 | 0 | 0 | 0 | 0.26513 | 0
2023 | 6 | 24 | 9 | 0.26513 | 0 | 0 | 0 | 0 | 0 | 0 | 0 | 0.26513 | 0
2023 | 6 | 24 | 10 | 0.26513 | 0 | 0 | 0 | 0 | 0 | 0 | 0 | 0.26513 | 0
2023 | 6 | 24 | 11 | 0.26513 | 0 | 0 | 0 | 0 | 0 | 0 | 0 | 0.26513 | 0
2023 | 6 | 24 | 12 | 0.26513 | 0 | 0 | 0 | 0 | 0 | 0 | 0 | 0.26513 | 0
2023 | 6 | 24 | 13 | 0.26513 | 0 | 0 | 0 | 0 | 0 | 0 | 0 | 0.26513 | 0
2023 | 6 | 24 | 14 | 0.26513 | 0 | 0 | 0 | 0 | 0 | 0 | 0 | 0.26513 | 0
2023 | 6 | 24 | 15 | 0.26513 | 0 | 0 | 0 | 0 | 0 | 0 | 0 | 0.26513 | 0
2023 | 6 | 24 | 16 | 0.26513 | 0 | 0 | 0 | 0 | 0 | 0 | 0 | 0.26513 | 0
2023 | 6 | 24 | 17 | 0.26513 | 0 | 0 | 0 | 0 | 0 | 0 | 0 | 0.26513 | 0
2023 | 6 | 24 | 18 | 0.26513 | 0 | 0 | 0 | 0 | 0 | 0 | 0 | 0.26513 | 0
2023 | 6 | 24 | 19 | 0.26513 | 0 | 0 | 0 | 0 | 0 | 0 | 0 | 0.26513 | 0
2023 | 6 | 24 | 20 | 0.26513 | 0 | 0 | 0 | 0 | 0 | 0 | 0 | 0.26513 | 0
2023 | 6 | 24 | 21 | 0.26513 | 0 | 0 | 0 | 0 | 0 | 0 | 0 | 0.26513 | 0
2023 | 6 | 24 | 22 | 0.26513 | 0 | 0 | 0 | 0 | 0 | 0 | 0 | 0.26513 | 0
2023 | 6 | 24 | 23 | 0.26513 | 0 | 0 | 0 | 0 | 0 | 0 | 0 | 0.26513 | 0
2023 | 6 | 24 | 24 | 0.26513 | 0 | 0 | 0 | 0 | 0 | 0 | 0 | 0.26513 | 0
2023 | 6 | 25 | 1 | 0.26513 | 0 | 0 | 0 | 0 | 0 | 0 | 0 | 0.26513 | 0
2023 | 6 | 25 | 2 | 0.26513 | 0 | 0 | 0 | 0 | 0 | 0 | 0 | 0.26513 | 0
2023 | 6 | 25 | 3 | 0.26513 | 0 | 0 | 0 | 0 | 0 | 0 | 0 | 0.26513 | 0
2023 | 6 | 25 | 4 | 0.26513 | 0 | 0 | 0 | 0 | 0 | 0 | 0 | 0.26513 | 0
2023 | 6 | 25 | 5 | 0.26513 | 0 | 0 | 0 | 0 | 0 | 0 | 0 | 0.26513 | 0
2023 | 6 | 25 | 6 | 0.26513 | 0 | 0 | 0 | 0 | 0 | 0 | 0 | 0.26513 | 0
2023 | 6 | 25 | 7 | 0.26513 | 0 | 0 | 0 | 0 | 0 | 0 | 0 | 0.26513 | 0
2023 | 6 | 25 | 8 | 0.26513 | 0 | 0 | 0 | 0 | 0 | 0 | 0 | 0.26513 | 0
2023 | 6 | 25 | 9 | 0.26513 | 0 | 0 | 0 | 0 | 0 | 0 | 0 | 0.26513 | 0
2023 | 6 | 25 | 10 | 0.26513 | 0 | 0 | 0 | 0 | 0 | 0 | 0 | 0.26513 | 0
2023 | 6 | 25 | 11 | 0.26513 | 0 | 0 | 0 | 0 | 0 | 0 | 0 | 0.26513 | 0
2023 | 6 | 25 | 12 | 0.26513 | 0 | 0 | 0 | 0 | 0 | 0 | 0 | 0.26513 | 0
2023 | 6 | 25 | 13 | 0.26513 | 0 | 0 | 0 | 0 | 0 | 0 | 0 | 0.26513 | 0
2023 | 6 | 25 | 14 | 0.26513 | 0 | 0 | 0 | 0 | 0 | 0 | 0 | 0.26513 | 0
2023 | 6 | 25 | 15 | 0.26513 | 0 | 0 | 0 | 0 | 0 | 0 | 0 | 0.26513 | 0
2023 | 6 | 25 | 16 | 0.26513 | 0 | 0 | 0 | 0 | 0 | 0 | 0 | 0.26513 | 0
2023 | 6 | 25 | 17 | 0.26513 | 0 | 0 | 0 | 0 | 0 | 0 | 0 | 0.26513 | 0
2023 | 6 | 25 | 18 | 0.26513 | 0 | 0 | 0 | 0 | 0 | 0 | 0 | 0.26513 | 0
2023 | 6 | 25 | 19 | 0.26513 | 0 | 0 | 0 | 0 | 0 | 0 | 0 | 0.26513 | 0
2023 | 6 | 25 | 20 | 0.26513 | 0 | 0 | 0 | 0 | 0 | 0 | 0 | 0.26513 | 0
2023 | 6 | 25 | 21 | 0.26513 | 0 | 0 | 0 | 0 | 0 | 0 | 0 | 0.26513 | 0
2023 | 6 | 25 | 22 | 0.26513 | 0 | 0 | 0 | 0 | 0 | 0 | 0 | 0.26513 | 0
2023 | 6 | 25 | 23 | 0.26513 | 0 | 0 | 0 | 0 | 0 | 0 | 0 | 0.26513 | 0
2023 | 6 | 25 | 24 | 0.26513 | 0 | 0 | 0 | 0 | 0 | 0 | 0 | 0.26513 | 0
2023 | 6 | 26 | 1 | 0.26513 | 0 | 0 | 0 | 0 | 0 | 0 | 0 | 0.26513 | 0
2023 | 6 | 26 | 2 | 0.26513 | 0 | 0 | 0 | 0 | 0 | 0 | 0 | 0.26513 | 0
2023 | 6 | 26 | 3 | 0.26513 | 0 | 0 | 0 | 0 | 0 | 0 | 0 | 0.26513 | 0
2023 | 6 | 26 | 4 | 0.26513 | 0 | 0 | 0 | 0 | 0 | 0 | 0 | 0.26513 | 0
2023 | 6 | 26 | 5 | 0.26513 | 0 | 0 | 0 | 0 | 0 | 0 | 0 | 0.26513 | 0
2023 | 6 | 26 | 6 | 0.26513 | 0 | 0 | 0 | 0 | 0 | 0 | 0 | 0.26513 | 0
2023 | 6 | 26 | 7 | 0.26513 | 0 | 0 | 0 | 0 | 0 | 0 | 0 | 0.26513 | 0
2023 | 6 | 26 | 8 | 0.26513 | 0 | 0 | 0 | 0 | 0 | 0 | 0 | 0.26513 | 0
2023 | 6 | 26 | 9 | 0.26513 | 0 | 0 | 0 | 0 | 0 | 0 | 0 | 0.26513 | 0
2023 | 6 | 26 | 10 | 0.26513 | 0 | 0 | 0 | 0 | 0 | 0 | 0 | 0.26513 | 0
2023 | 6 | 26 | 11 | 0.26513 | 0 | 0 | 0 | 0 | 0 | 0 | 0 | 0.26513 | 0
2023 | 6 | 26 | 12 | 0.26513 | 0 | 0 | 0 | 0 | 0 | 0 | 0 | 0.26513 | 0
2023 | 6 | 26 | 13 | 0.26513 | 0 | 0 | 0 | 0 | 0 | 0 | 0 | 0.26513 | 0
2023 | 6 | 26 | 14 | 0.26513 | 0 | 0 | 0 | 0 | 0 | 0 | 0 | 0.26513 | 0
2023 | 6 | 26 | 15 | 0.26513 | 0 | 0 | 0 | 0 | 0 | 0 | 0 | 0.26513 | 0
2023 | 6 | 26 | 16 | 0.26513 | 0 | 0 | 0 | 0 | 0 | 0 | 0 | 0.26513 | 0
2023 | 6 | 26 | 17 | 0.26513 | 0 | 0 | 0 | 0 | 0 | 0 | 0 | 0.26513 | 0
2023 | 6 | 26 | 18 | 0.26513 | 0 | 0 | 0 | 0 | 0 | 0 | 0 | 0.26513 | 0
2023 | 6 | 26 | 19 | 0.26513 | 0 | 0 | 0 | 0 | 0 | 0 | 0 | 0.26513 | 0
2023 | 6 | 26 | 20 | 0.26513 | 0 | 0 | 0 | 0 | 0 | 0 | 0 | 0.26513 | 0
2023 | 6 | 26 | 21 | 0.26513 | 0 | 0 | 0 | 0 | 0 | 0 | 0 | 0.26513 | 0
2023 | 6 | 26 | 22 | 0.26513 | 0 | 0 | 0 | 0 | 0 | 0 | 0 | 0.26513 | 0
2023 | 6 | 26 | 23 | 0.26513 | 0 | 0 | 0 | 0 | 0 | 0 | 0 | 0.26513 | 0
2023 | 6 | 26 | 24 | 0.26513 | 0 | 0 | 0 | 0 | 0 | 0 | 0 | 0.26513 | 0
2023 | 6 | 27 | 1 | 0.26513 | 0 | 0 | 0 | 0 | 0 | 0 | 0 | 0.26513 | 0
2023 | 6 | 27 | 2 | 0.26513 | 0 | 0 | 0 | 0 | 0 | 0 | 0 | 0.26513 | 0
2023 | 6 | 27 | 3 | 0.26513 | 0 | 0 | 0 | 0 | 0 | 0 | 0 | 0.26513 | 0
2023 | 6 | 27 | 4 | 0.26513 | 0 | 0 | 0 | 0 | 0 | 0 | 0 | 0.26513 | 0
2023 | 6 | 27 | 5 | 0.26513 | 0 | 0 | 0 | 0 | 0 | 0 | 0 | 0.26513 | 0
2023 | 6 | 27 | 6 | 0.26513 | 0 | 0 | 0 | 0 | 0 | 0 | 0 | 0.26513 | 0
2023 | 6 | 27 | 7 | 0.26513 | 0 | 0 | 0 | 0 | 0 | 0 | 0 | 0.26513 | 0
2023 | 6 | 27 | 8 | 0.26513 | 0 | 0 | 0 | 0 | 0 | 0 | 0 | 0.26513 | 0
2023 | 6 | 27 | 9 | 0.26513 | 0 | 0 | 0 | 0 | 0 | 0 | 0 | 0.26513 | 0
2023 | 6 | 27 | 10 | 0.26513 | 0 | 0 | 0 | 0 | 0 | 0 | 0 | 0.26513 | 0
2023 | 6 | 27 | 11 | 0.26513 | 0 | 0 | 0 | 0 | 0 | 0 | 0 | 0.26513 | 0
2023 | 6 | 27 | 12 | 0.26513 | 0 | 0 | 0 | 0 | 0 | 0 | 0 | 0.26513 | 0
2023 | 6 | 27 | 13 | 0.26513 | 0 | 0 | 0 | 0 | 0 | 0 | 0 | 0.26513 | 0
2023 | 6 | 27 | 14 | 0.26513 | 0 | 0 | 0 | 0 | 0 | 0 | 0 | 0.26513 | 0
2023 | 6 | 27 | 15 | 0.26513 | 0 | 0 | 0 | 0 | 0 | 0 | 0 | 0.26513 | 0
2023 | 6 | 27 | 16 | 0.26513 | 0 | 0 | 0 | 0 | 0 | 0 | 0 | 0.26513 | 0
2023 | 6 | 27 | 17 | 0.26513 | 0 | 0 | 0 | 0 | 0 | 0 | 0 | 0.26513 | 0
2023 | 6 | 27 | 18 | 0.26513 | 0 | 0 | 0 | 0 | 0 | 0 | 0 | 0.26513 | 0
2023 | 6 | 27 | 19 | 0.26513 | 0 | 0 | 0 | 0 | 0 | 0 | 0 | 0.26513 | 0
2023 | 6 | 27 | 20 | 0.26513 | 0 | 0 | 0 | 0 | 0 | 0 | 0 | 0.26513 | 0
2023 | 6 | 27 | 21 | 0.26513 | 0 | 0 | 0 | 0 | 0 | 0 | 0 | 0.26513 | 0
2023 | 6 | 27 | 22 | 0.26513 | 0 | 0 | 0 | 0 | 0 | 0 | 0 | 0.26513 | 0
2023 | 6 | 27 | 23 | 0.26513 | 0 | 0 | 0 | 0 | 0 | 0 | 0 | 0.26513 | 0
2023 | 6 | 27 | 24 | 0.26513 | 0 | 0 | 0 | 0 | 0 | 0 | 0 | 0.26513 | 0
2023 | 6 | 28 | 1 | 0.26513 | 0 | 0 | 0 | 0 | 0 | 0 | 0 | 0.26513 | 0
2023 | 6 | 28 | 2 | 0.26513 | 0 | 0 | 0 | 0 | 0 | 0 | 0 | 0.26513 | 0
2023 | 6 | 28 | 3 | 0.26513 | 0 | 0 | 0 | 0 | 0 | 0 | 0 | 0.26513 | 0
2023 | 6 | 28 | 4 | 0.26513 | 0 | 0 | 0 | 0 | 0 | 0 | 0 | 0.26513 | 0
2023 | 6 | 28 | 5 | 0.26513 | 0 | 0 | 0 | 0 | 0 | 0 | 0 | 0.26513 | 0
2023 | 6 | 28 | 6 | 0.26513 | 0 | 0 | 0 | 0 | 0 | 0 | 0 | 0.26513 | 0
2023 | 6 | 28 | 7 | 0.26513 | 0 | 0 | 0 | 0 | 0 | 0 | 0 | 0.26513 | 0
2023 | 6 | 28 | 8 | 0.26513 | 0 | 0 | 0 | 0 | 0 | 0 | 0 | 0.26513 | 0
2023 | 6 | 28 | 9 | 0.26513 | 0 | 0 | 0 | 0 | 0 | 0 | 0 | 0.26513 | 0
2023 | 6 | 28 | 10 | 0.26513 | 0 | 0 | 0 | 0 | 0 | 0 | 0 | 0.26513 | 0
2023 | 6 | 28 | 11 | 0.26513 | 0 | 0 | 0 | 0 | 0 | 0 | 0 | 0.26513 | 0
2023 | 6 | 28 | 12 | 0.26513 | 0 | 0 | 0 | 0 | 0 | 0 | 0 | 0.26513 | 0
2023 | 6 | 28 | 13 | 0.26513 | 0 | 0 | 0 | 0 | 0 | 0 | 0 | 0.26513 | 0
2023 | 6 | 28 | 14 | 0.26513 | 0 | 0 | 0 | 0 | 0 | 0 | 0 | 0.26513 | 0
2023 | 6 | 28 | 15 | 0.26513 | 0 | 0 | 0 | 0 | 0 | 0 | 0 | 0.26513 | 0
2023 | 6 | 28 | 16 | 0.26513 | 0 | 0 | 0 | 0 | 0 | 0 | 0 | 0.26513 | 0
2023 | 6 | 28 | 17 | 0.26513 | 0 | 0 | 0 | 0 | 0 | 0 | 0 | 0.26513 | 0
2023 | 6 | 28 | 18 | 0.26513 | 0 | 0 | 0 | 0 | 0 | 0 | 0 | 0.26513 | 0
2023 | 6 | 28 | 19 | 0.26513 | 0 | 0 | 0 | 0 | 0 | 0 | 0 | 0.26513 | 0
2023 | 6 | 28 | 20 | 0.26513 | 0 | 0 | 0 | 0 | 0 | 0 | 0 | 0.26513 | 0
2023 | 6 | 28 | 21 | 0.26513 | 0 | 0 | 0 | 0 | 0 | 0 | 0 | 0.26513 | 0
2023 | 6 | 28 | 22 | 0.26513 | 0 | 0 | 0 | 0 | 0 | 0 | 0 | 0.26513 | 0
2023 | 6 | 28 | 23 | 0.26513 | 0 | 0 | 0 | 0 | 0 | 0 | 0 | 0.26513 | 0
2023 | 6 | 28 | 24 | 0.26513 | 0 | 0 | 0 | 0 | 0 | 0 | 0 | 0.26513 | 0
2023 | 6 | 29 | 1 | 0.26513 | 0 | 0 | 0 | 0 | 0 | 0 | 0 | 0.26513 | 0
2023 | 6 | 29 | 2 | 0.26513 | 0 | 0 | 0 | 0 | 0 | 0 | 0 | 0.26513 | 0
2023 | 6 | 29 | 3 | 0.26513 | 0 | 0 | 0 | 0 | 0 | 0 | 0 | 0.26513 | 0
2023 | 6 | 29 | 4 | 0.26513 | 0 | 0 | 0 | 0 | 0 | 0 | 0 | 0.26513 | 0
2023 | 6 | 29 | 5 | 0.26513 | 0 | 0 | 0 | 0 | 0 | 0 | 0 | 0.26513 | 0
2023 | 6 | 29 | 6 | 0.26513 | 0 | 0 | 0 | 0 | 0 | 0 | 0 | 0.26513 | 0
2023 | 6 | 29 | 7 | 0.26513 | 0 | 0 | 0 | 0 | 0 | 0 | 0 | 0.26513 | 0
2023 | 6 | 29 | 8 | 0.26513 | 0 | 0 | 0 | 0 | 0 | 0 | 0 | 0.26513 | 0
2023 | 6 | 29 | 9 | 0.26513 | 0 | 0 | 0 | 0 | 0 | 0 | 0 | 0.26513 | 0
2023 | 6 | 29 | 10 | 0.26513 | 0 | 0 | 0 | 0 | 0 | 0 | 0 | 0.26513 | 0
2023 | 6 | 29 | 11 | 0.26513 | 0 | 0 | 0 | 0 | 0 | 0 | 0 | 0.26513 | 0
2023 | 6 | 29 | 12 | 0.26513 | 0 | 0 | 0 | 0 | 0 | 0 | 0 | 0.26513 | 0
2023 | 6 | 29 | 13 | 0.26513 | 0 | 0 | 0 | 0 | 0 | 0 | 0 | 0.26513 | 0
2023 | 6 | 29 | 14 | 0.26513 | 0 | 0 | 0 | 0 | 0 | 0 | 0 | 0.26513 | 0
2023 | 6 | 29 | 15 | 0.26513 | 0 | 0 | 0 | 0 | 0 | 0 | 0 | 0.26513 | 0
2023 | 6 | 29 | 16 | 0.26513 | 0 | 0 | 0 | 0 | 0 | 0 | 0 | 0.26513 | 0
2023 | 6 | 29 | 17 | 0.26513 | 0 | 0 | 0 | 0 | 0 | 0 | 0 | 0.26513 | 0
2023 | 6 | 29 | 18 | 0.26513 | 0 | 0 | 0 | 0 | 0 | 0 | 0 | 0.26513 | 0
2023 | 6 | 29 | 19 | 0.26513 | 0 | 0 | 0 | 0 | 0 | 0 | 0 | 0.26513 | 0
2023 | 6 | 29 | 20 | 0.26513 | 0 | 0 | 0 | 0 | 0 | 0 | 0 | 0.26513 | 0
2023 | 6 | 29 | 21 | 0.26513 | 0 | 0 | 0 | 0 | 0 | 0 | 0 | 0.26513 | 0
2023 | 6 | 29 | 22 | 0.26513 | 0 | 0 | 0 | 0 | 0 | 0 | 0 | 0.26513 | 0
2023 | 6 | 29 | 23 | 0.26513 | 0 | 0 | 0 | 0 | 0 | 0 | 0 | 0.26513 | 0
2023 | 6 | 29 | 24 | 0.26513 | 0 | 0 | 0 | 0 | 0 | 0 | 0 | 0.26513 | 0
2023 | 6 | 30 | 1 | 0.26513 | 0 | 0 | 0 | 0 | 0 | 0 | 0 | 0.26513 | 0
2023 | 6 | 30 | 2 | 0.26513 | 0 | 0 | 0 | 0 | 0 | 0 | 0 | 0.26513 | 0
2023 | 6 | 30 | 3 | 0.26513 | 0 | 0 | 0 | 0 | 0 | 0 | 0 | 0.26513 | 0
2023 | 6 | 30 | 4 | 0.26513 | 0 | 0 | 0 | 0 | 0 | 0 | 0 | 0.26513 | 0
2023 | 6 | 30 | 5 | 0.26513 | 0 | 0 | 0 | 0 | 0 | 0 | 0 | 0.26513 | 0
2023 | 6 | 30 | 6 | 0.26513 | 0 | 0 | 0 | 0 | 0 | 0 | 0 | 0.26513 | 0
2023 | 6 | 30 | 7 | 0.26513 | 0 | 0 | 0 | 0 | 0 | 0 | 0 | 0.26513 | 0
2023 | 6 | 30 | 8 | 0.26513 | 0 | 0 | 0 | 0 | 0 | 0 | 0 | 0.26513 | 0
2023 | 6 | 30 | 9 | 0.26513 | 0 | 0 | 0 | 0 | 0 | 0 | 0 | 0.26513 | 0
2023 | 6 | 30 | 10 | 0.26513 | 0 | 0 | 0 | 0 | 0 | 0 | 0 | 0.26513 | 0
2023 | 6 | 30 | 11 | 0.26513 | 0 | 0 | 0 | 0 | 0 | 0 | 0 | 0.26513 | 0
2023 | 6 | 30 | 12 | 0.26513 | 0 | 0 | 0 | 0 | 0 | 0 | 0 | 0.26513 | 0
2023 | 6 | 30 | 13 | 0.26513 | 0 | 0 | 0 | 0 | 0 | 0 | 0 | 0.26513 | 0
2023 | 6 | 30 | 14 | 0.26513 | 0 | 0 | 0 | 0 | 0 | 0 | 0 | 0.26513 | 0
2023 | 6 | 30 | 15 | 0.26513 | 0 | 0 | 0 | 0 | 0 | 0 | 0 | 0.26513 | 0
2023 | 6 | 30 | 16 | 0.26513 | 0 | 0 | 0 | 0 | 0 | 0 | 0 | 0.26513 | 0
2023 | 6 | 30 | 17 | 0.26513 | 0 | 0 | 0 | 0 | 0 | 0 | 0 | 0.26513 | 0
2023 | 6 | 30 | 18 | 0.26513 | 0 | 0 | 0 | 0 | 0 | 0 | 0 | 0.26513 | 0
2023 | 6 | 30 | 19 | 0.26513 | 0 | 0 | 0 | 0 | 0 | 0 | 0 | 0.26513 | 0
2023 | 6 | 30 | 20 | 0.26513 | 0 | 0 | 0 | 0 | 0 | 0 | 0 | 0.26513 | 0
2023 | 6 | 30 | 21 | 0.26513 | 0 | 0 | 0 | 0 | 0 | 0 | 0 | 0.26513 | 0
2023 | 6 | 30 | 22 | 0.26513 | 0 | 0 | 0 | 0 | 0 | 0 | 0 | 0.26513 | 0
2023 | 6 | 30 | 23 | 0.26513 | 0 | 0 | 0 | 0 | 0 | 0 | 0 | 0.26513 | 0
2023 | 6 | 30 | 24 | 0.26513 | 0 | 0 | 0 | 0 | 0 | 0 | 0 | 0.26513 | 0
2023 | 7 | 1 | 1 | 0.23145 | 0 | 0 | 0 | 0 | 0 | 0 | 0 | 0.23145 | 0
2023 | 7 | 1 | 2 | 0.23145 | 0 | 0 | 0 | 0 | 0 | 0 | 0 | 0.23145 | 0
2023 | 7 | 1 | 3 | 0.23145 | 0 | 0 | 0 | 0 | 0 | 0 | 0 | 0.23145 | 0
2023 | 7 | 1 | 4 | 0.23145 | 0 | 0 | 0 | 0 | 0 | 0 | 0 | 0.23145 | 0
2023 | 7 | 1 | 5 | 0.23145 | 0 | 0 | 0 | 0 | 0 | 0 | 0 | 0.23145 | 0
2023 | 7 | 1 | 6 | 0.23145 | 0 | 0 | 0 | 0 | 0 | 0 | 0 | 0.23145 | 0
2023 | 7 | 1 | 7 | 0.23145 | 0 | 0 | 0 | 0 | 0 | 0 | 0 | 0.23145 | 0
2023 | 7 | 1 | 8 | 0.23145 | 0 | 0 | 0 | 0 | 0 | 0 | 0 | 0.23145 | 0
2023 | 7 | 1 | 9 | 0.23145 | 0 | 0 | 0 | 0 | 0 | 0 | 0 | 0.23145 | 0
2023 | 7 | 1 | 10 | 0.23145 | 0 | 0 | 0 | 0 | 0 | 0 | 0 | 0.23145 | 0
2023 | 7 | 1 | 11 | 0.23145 | 0 | 0 | 0 | 0 | 0 | 0 | 0 | 0.23145 | 0
2023 | 7 | 1 | 12 | 0.23145 | 0 | 0 | 0 | 0 | 0 | 0 | 0 | 0.23145 | 0
2023 | 7 | 1 | 13 | 0.23145 | 0 | 0 | 0 | 0 | 0 | 0 | 0 | 0.23145 | 0
2023 | 7 | 1 | 14 | 0.23145 | 0 | 0 | 0 | 0 | 0 | 0 | 0 | 0.23145 | 0
2023 | 7 | 1 | 15 | 0.23145 | 0 | 0 | 0 | 0 | 0 | 0 | 0 | 0.23145 | 0
2023 | 7 | 1 | 16 | 0.23145 | 0 | 0 | 0 | 0 | 0 | 0 | 0 | 0.23145 | 0
2023 | 7 | 1 | 17 | 0.23145 | 0 | 0 | 0 | 0 | 0 | 0 | 0 | 0.23145 | 0
2023 | 7 | 1 | 18 | 0.23145 | 0 | 0 | 0 | 0 | 0 | 0 | 0 | 0.23145 | 0
2023 | 7 | 1 | 19 | 0.23145 | 0 | 0 | 0 | 0 | 0 | 0 | 0 | 0.23145 | 0
2023 | 7 | 1 | 20 | 0.23145 | 0 | 0 | 0 | 0 | 0 | 0 | 0 | 0.23145 | 0
2023 | 7 | 1 | 21 | 0.23145 | 0 | 0 | 0 | 0 | 0 | 0 | 0 | 0.23145 | 0
2023 | 7 | 1 | 22 | 0.23145 | 0 | 0 | 0 | 0 | 0 | 0 | 0 | 0.23145 | 0
2023 | 7 | 1 | 23 | 0.23145 | 0 | 0 | 0 | 0 | 0 | 0 | 0 | 0.23145 | 0
2023 | 7 | 1 | 24 | 0.23145 | 0 | 0 | 0 | 0 | 0 | 0 | 0 | 0.23145 | 0
2023 | 7 | 2 | 1 | 0.23145 | 0 | 0 | 0 | 0 | 0 | 0 | 0 | 0.23145 | 0
2023 | 7 | 2 | 2 | 0.23145 | 0 | 0 | 0 | 0 | 0 | 0 | 0 | 0.23145 | 0
2023 | 7 | 2 | 3 | 0.23145 | 0 | 0 | 0 | 0 | 0 | 0 | 0 | 0.23145 | 0
2023 | 7 | 2 | 4 | 0.23145 | 0 | 0 | 0 | 0 | 0 | 0 | 0 | 0.23145 | 0
2023 | 7 | 2 | 5 | 0.23145 | 0 | 0 | 0 | 0 | 0 | 0 | 0 | 0.23145 | 0
2023 | 7 | 2 | 6 | 0.23145 | 0 | 0 | 0 | 0 | 0 | 0 | 0 | 0.23145 | 0
2023 | 7 | 2 | 7 | 0.23145 | 0 | 0 | 0 | 0 | 0 | 0 | 0 | 0.23145 | 0
2023 | 7 | 2 | 8 | 0.23145 | 0 | 0 | 0 | 0 | 0 | 0 | 0 | 0.23145 | 0
2023 | 7 | 2 | 9 | 0.23145 | 0 | 0 | 0 | 0 | 0 | 0 | 0 | 0.23145 | 0
2023 | 7 | 2 | 10 | 0.23145 | 0 | 0 | 0 | 0 | 0 | 0 | 0 | 0.23145 | 0
2023 | 7 | 2 | 11 | 0.23145 | 0 | 0 | 0 | 0 | 0 | 0 | 0 | 0.23145 | 0
2023 | 7 | 2 | 12 | 0.23145 | 0 | 0 | 0 | 0 | 0 | 0 | 0 | 0.23145 | 0
2023 | 7 | 2 | 13 | 0.23145 | 0 | 0 | 0 | 0 | 0 | 0 | 0 | 0.23145 | 0
2023 | 7 | 2 | 14 | 0.23145 | 0 | 0 | 0 | 0 | 0 | 0 | 0 | 0.23145 | 0
2023 | 7 | 2 | 15 | 0.23145 | 0 | 0 | 0 | 0 | 0 | 0 | 0 | 0.23145 | 0
2023 | 7 | 2 | 16 | 0.23145 | 0 | 0 | 0 | 0 | 0 | 0 | 0 | 0.23145 | 0
2023 | 7 | 2 | 17 | 0.23145 | 0 | 0 | 0 | 0 | 0 | 0 | 0 | 0.23145 | 0
2023 | 7 | 2 | 18 | 0.23145 | 0 | 0 | 0 | 0 | 0 | 0 | 0 | 0.23145 | 0
2023 | 7 | 2 | 19 | 0.23145 | 0 | 0 | 0 | 0 | 0 | 0 | 0 | 0.23145 | 0
2023 | 7 | 2 | 20 | 0.23145 | 0 | 0 | 0 | 0 | 0 | 0 | 0 | 0.23145 | 0
2023 | 7 | 2 | 21 | 0.23145 | 0 | 0 | 0 | 0 | 0 | 0 | 0 | 0.23145 | 0
2023 | 7 | 2 | 22 | 0.23145 | 0 | 0 | 0 | 0 | 0 | 0 | 0 | 0.23145 | 0
2023 | 7 | 2 | 23 | 0.23145 | 0 | 0 | 0 | 0 | 0 | 0 | 0 | 0.23145 | 0
2023 | 7 | 2 | 24 | 0.23145 | 0 | 0 | 0 | 0 | 0 | 0 | 0 | 0.23145 | 0
2023 | 7 | 3 | 1 | 0.23145 | 0 | 0 | 0 | 0 | 0 | 0 | 0 | 0.23145 | 0
2023 | 7 | 3 | 2 | 0.23145 | 0 | 0 | 0 | 0 | 0 | 0 | 0 | 0.23145 | 0
2023 | 7 | 3 | 3 | 0.23145 | 0 | 0 | 0 | 0 | 0 | 0 | 0 | 0.23145 | 0
2023 | 7 | 3 | 4 | 0.23145 | 0 | 0 | 0 | 0 | 0 | 0 | 0 | 0.23145 | 0
2023 | 7 | 3 | 5 | 0.23145 | 0 | 0 | 0 | 0 | 0 | 0 | 0 | 0.23145 | 0
2023 | 7 | 3 | 6 | 0.23145 | 0 | 0 | 0 | 0 | 0 | 0 | 0 | 0.23145 | 0
2023 | 7 | 3 | 7 | 0.23145 | 0 | 0 | 0 | 0 | 0 | 0 | 0 | 0.23145 | 0
2023 | 7 | 3 | 8 | 0.23145 | 0 | 0 | 0 | 0 | 0 | 0 | 0 | 0.23145 | 0
2023 | 7 | 3 | 9 | 0.23145 | 0 | 0 | 0 | 0 | 0 | 0 | 0 | 0.23145 | 0
2023 | 7 | 3 | 10 | 0.23145 | 0 | 0 | 0 | 0 | 0 | 0 | 0 | 0.23145 | 0
2023 | 7 | 3 | 11 | 0.23145 | 0 | 0 | 0 | 0 | 0 | 0 | 0 | 0.23145 | 0
2023 | 7 | 3 | 12 | 0.23145 | 0 | 0 | 0 | 0 | 0 | 0 | 0 | 0.23145 | 0
2023 | 7 | 3 | 13 | 0.23145 | 0 | 0 | 0 | 0 | 0 | 0 | 0 | 0.23145 | 0
2023 | 7 | 3 | 14 | 0.23145 | 0 | 0 | 0 | 0 | 0 | 0 | 0 | 0.23145 | 0
2023 | 7 | 3 | 15 | 0.23145 | 0 | 0 | 0 | 0 | 0 | 0 | 0 | 0.23145 | 0
2023 | 7 | 3 | 16 | 0.23145 | 0 | 0 | 0 | 0 | 0 | 0 | 0 | 0.23145 | 0
2023 | 7 | 3 | 17 | 0.23145 | 0 | 0 | 0 | 0 | 0 | 0 | 0 | 0.23145 | 0
2023 | 7 | 3 | 18 | 0.23145 | 0 | 0 | 0 | 0 | 0 | 0 | 0 | 0.23145 | 0
2023 | 7 | 3 | 19 | 0.23145 | 0 | 0 | 0 | 0 | 0 | 0 | 0 | 0.23145 | 0
2023 | 7 | 3 | 20 | 0.23145 | 0 | 0 | 0 | 0 | 0 | 0 | 0 | 0.23145 | 0
2023 | 7 | 3 | 21 | 0.23145 | 0 | 0 | 0 | 0 | 0 | 0 | 0 | 0.23145 | 0
2023 | 7 | 3 | 22 | 0.23145 | 0 | 0 | 0 | 0 | 0 | 0 | 0 | 0.23145 | 0
2023 | 7 | 3 | 23 | 0.23145 | 0 | 0 | 0 | 0 | 0 | 0 | 0 | 0.23145 | 0
2023 | 7 | 3 | 24 | 0.23145 | 0 | 0 | 0 | 0 | 0 | 0 | 0 | 0.23145 | 0
2023 | 7 | 4 | 1 | 0.23145 | 0 | 0 | 0 | 0 | 0 | 0 | 0 | 0.23145 | 0
2023 | 7 | 4 | 2 | 0.23145 | 0 | 0 | 0 | 0 | 0 | 0 | 0 | 0.23145 | 0
2023 | 7 | 4 | 3 | 0.23145 | 0 | 0 | 0 | 0 | 0 | 0 | 0 | 0.23145 | 0
2023 | 7 | 4 | 4 | 0.23145 | 0 | 0 | 0 | 0 | 0 | 0 | 0 | 0.23145 | 0
2023 | 7 | 4 | 5 | 0.23145 | 0 | 0 | 0 | 0 | 0 | 0 | 0 | 0.23145 | 0
2023 | 7 | 4 | 6 | 0.23145 | 0 | 0 | 0 | 0 | 0 | 0 | 0 | 0.23145 | 0
2023 | 7 | 4 | 7 | 0.23145 | 0 | 0 | 0 | 0 | 0 | 0 | 0 | 0.23145 | 0
2023 | 7 | 4 | 8 | 0.23145 | 0 | 0 | 0 | 0 | 0 | 0 | 0 | 0.23145 | 0
2023 | 7 | 4 | 9 | 0.23145 | 0 | 0 | 0 | 0 | 0 | 0 | 0 | 0.23145 | 0
2023 | 7 | 4 | 10 | 0.23145 | 0 | 0 | 0 | 0 | 0 | 0 | 0 | 0.23145 | 0
2023 | 7 | 4 | 11 | 0.23145 | 0 | 0 | 0 | 0 | 0 | 0 | 0 | 0.23145 | 0
2023 | 7 | 4 | 12 | 0.23145 | 0 | 0 | 0 | 0 | 0 | 0 | 0 | 0.23145 | 0
2023 | 7 | 4 | 13 | 0.23145 | 0 | 0 | 0 | 0 | 0 | 0 | 0 | 0.23145 | 0
2023 | 7 | 4 | 14 | 0.23145 | 0 | 0 | 0 | 0 | 0 | 0 | 0 | 0.23145 | 0
2023 | 7 | 4 | 15 | 0.23145 | 0 | 0 | 0 | 0 | 0 | 0 | 0 | 0.23145 | 0
2023 | 7 | 4 | 16 | 0.23145 | 0 | 0 | 0 | 0 | 0 | 0 | 0 | 0.23145 | 0
2023 | 7 | 4 | 17 | 0.23145 | 0 | 0 | 0 | 0 | 0 | 0 | 0 | 0.23145 | 0
2023 | 7 | 4 | 18 | 0.23145 | 0 | 0 | 0 | 0 | 0 | 0 | 0 | 0.23145 | 0
2023 | 7 | 4 | 19 | 0.23145 | 0 | 0 | 0 | 0 | 0 | 0 | 0 | 0.23145 | 0
2023 | 7 | 4 | 20 | 0.23145 | 0 | 0 | 0 | 0 | 0 | 0 | 0 | 0.23145 | 0
2023 | 7 | 4 | 21 | 0.23145 | 0 | 0 | 0 | 0 | 0 | 0 | 0 | 0.23145 | 0
2023 | 7 | 4 | 22 | 0.23145 | 0 | 0 | 0 | 0 | 0 | 0 | 0 | 0.23145 | 0
2023 | 7 | 4 | 23 | 0.23145 | 0 | 0 | 0 | 0 | 0 | 0 | 0 | 0.23145 | 0
2023 | 7 | 4 | 24 | 0.23145 | 0 | 0 | 0 | 0 | 0 | 0 | 0 | 0.23145 | 0
2023 | 7 | 5 | 1 | 0.23145 | 0 | 0 | 0 | 0 | 0 | 0 | 0 | 0.23145 | 0
2023 | 7 | 5 | 2 | 0.23145 | 0 | 0 | 0 | 0 | 0 | 0 | 0 | 0.23145 | 0
2023 | 7 | 5 | 3 | 0.23145 | 0 | 0 | 0 | 0 | 0 | 0 | 0 | 0.23145 | 0
2023 | 7 | 5 | 4 | 0.23145 | 0 | 0 | 0 | 0 | 0 | 0 | 0 | 0.23145 | 0
2023 | 7 | 5 | 5 | 0.23145 | 0 | 0 | 0 | 0 | 0 | 0 | 0 | 0.23145 | 0
2023 | 7 | 5 | 6 | 0.23145 | 0 | 0 | 0 | 0 | 0 | 0 | 0 | 0.23145 | 0
2023 | 7 | 5 | 7 | 0.23145 | 0 | 0 | 0 | 0 | 0 | 0 | 0 | 0.23145 | 0
2023 | 7 | 5 | 8 | 0.23145 | 0 | 0 | 0 | 0 | 0 | 0 | 0 | 0.23145 | 0
2023 | 7 | 5 | 9 | 0.23145 | 0 | 0 | 0 | 0 | 0 | 0 | 0 | 0.23145 | 0
2023 | 7 | 5 | 10 | 0.23145 | 0 | 0 | 0 | 0 | 0 | 0 | 0 | 0.23145 | 0
2023 | 7 | 5 | 11 | 0.23145 | 0 | 0 | 0 | 0 | 0 | 0 | 0 | 0.23145 | 0
2023 | 7 | 5 | 12 | 0.23145 | 0 | 0 | 0 | 0 | 0 | 0 | 0 | 0.23145 | 0
2023 | 7 | 5 | 13 | 0.23145 | 0 | 0 | 0 | 0 | 0 | 0 | 0 | 0.23145 | 0
2023 | 7 | 5 | 14 | 0.23145 | 0 | 0 | 0 | 0 | 0 | 0 | 0 | 0.23145 | 0
2023 | 7 | 5 | 15 | 0.23145 | 0 | 0 | 0 | 0 | 0 | 0 | 0 | 0.23145 | 0
2023 | 7 | 5 | 16 | 0.23145 | 0 | 0 | 0 | 0 | 0 | 0 | 0 | 0.23145 | 0
2023 | 7 | 5 | 17 | 0.23145 | 0 | 0 | 0 | 0 | 0 | 0 | 0 | 0.23145 | 0
2023 | 7 | 5 | 18 | 0.23145 | 0 | 0 | 0 | 0 | 0 | 0 | 0 | 0.23145 | 0
2023 | 7 | 5 | 19 | 0.23145 | 0 | 0 | 0 | 0 | 0 | 0 | 0 | 0.23145 | 0
2023 | 7 | 5 | 20 | 0.23145 | 0 | 0 | 0 | 0 | 0 | 0 | 0 | 0.23145 | 0
2023 | 7 | 5 | 21 | 0.23145 | 0 | 0 | 0 | 0 | 0 | 0 | 0 | 0.23145 | 0
2023 | 7 | 5 | 22 | 0.23145 | 0 | 0 | 0 | 0 | 0 | 0 | 0 | 0.23145 | 0
2023 | 7 | 5 | 23 | 0.23145 | 0 | 0 | 0 | 0 | 0 | 0 | 0 | 0.23145 | 0
2023 | 7 | 5 | 24 | 0.23145 | 0 | 0 | 0 | 0 | 0 | 0 | 0 | 0.23145 | 0
2023 | 7 | 6 | 1 | 0.23145 | 0 | 0 | 0 | 0 | 0 | 0 | 0 | 0.23145 | 0
2023 | 7 | 6 | 2 | 0.23145 | 0 | 0 | 0 | 0 | 0 | 0 | 0 | 0.23145 | 0
2023 | 7 | 6 | 3 | 0.23145 | 0 | 0 | 0 | 0 | 0 | 0 | 0 | 0.23145 | 0
2023 | 7 | 6 | 4 | 0.23145 | 0 | 0 | 0 | 0 | 0 | 0 | 0 | 0.23145 | 0
2023 | 7 | 6 | 5 | 0.23145 | 0 | 0 | 0 | 0 | 0 | 0 | 0 | 0.23145 | 0
2023 | 7 | 6 | 6 | 0.23145 | 0 | 0 | 0 | 0 | 0 | 0 | 0 | 0.23145 | 0
2023 | 7 | 6 | 7 | 0.23145 | 0 | 0 | 0 | 0 | 0 | 0 | 0 | 0.23145 | 0
2023 | 7 | 6 | 8 | 0.23145 | 0 | 0 | 0 | 0 | 0 | 0 | 0 | 0.23145 | 0
2023 | 7 | 6 | 9 | 0.23145 | 0 | 0 | 0 | 0 | 0 | 0 | 0 | 0.23145 | 0
2023 | 7 | 6 | 10 | 0.23145 | 0 | 0 | 0 | 0 | 0 | 0 | 0 | 0.23145 | 0
2023 | 7 | 6 | 11 | 0.23145 | 0 | 0 | 0 | 0 | 0 | 0 | 0 | 0.23145 | 0
2023 | 7 | 6 | 12 | 0.23145 | 0 | 0 | 0 | 0 | 0 | 0 | 0 | 0.23145 | 0
2023 | 7 | 6 | 13 | 0.23145 | 0 | 0 | 0 | 0 | 0 | 0 | 0 | 0.23145 | 0
2023 | 7 | 6 | 14 | 0.23145 | 0 | 0 | 0 | 0 | 0 | 0 | 0 | 0.23145 | 0
2023 | 7 | 6 | 15 | 0.23145 | 0 | 0 | 0 | 0 | 0 | 0 | 0 | 0.23145 | 0
2023 | 7 | 6 | 16 | 0.23145 | 0 | 0 | 0 | 0 | 0 | 0 | 0 | 0.23145 | 0
2023 | 7 | 6 | 17 | 0.23145 | 0 | 0 | 0 | 0 | 0 | 0 | 0 | 0.23145 | 0
2023 | 7 | 6 | 18 | 0.23145 | 0 | 0 | 0 | 0 | 0 | 0 | 0 | 0.23145 | 0
2023 | 7 | 6 | 19 | 0.23145 | 0 | 0 | 0 | 0 | 0 | 0 | 0 | 0.23145 | 0
2023 | 7 | 6 | 20 | 0.23145 | 0 | 0 | 0 | 0 | 0 | 0 | 0 | 0.23145 | 0
2023 | 7 | 6 | 21 | 0.23145 | 0 | 0 | 0 | 0 | 0 | 0 | 0 | 0.23145 | 0
2023 | 7 | 6 | 22 | 0.23145 | 0 | 0 | 0 | 0 | 0 | 0 | 0 | 0.23145 | 0
2023 | 7 | 6 | 23 | 0.23145 | 0 | 0 | 0 | 0 | 0 | 0 | 0 | 0.23145 | 0
2023 | 7 | 6 | 24 | 0.23145 | 0 | 0 | 0 | 0 | 0 | 0 | 0 | 0.23145 | 0
2023 | 7 | 7 | 1 | 0.23145 | 0 | 0 | 0 | 0 | 0 | 0 | 0 | 0.23145 | 0
2023 | 7 | 7 | 2 | 0.23145 | 0 | 0 | 0 | 0 | 0 | 0 | 0 | 0.23145 | 0
2023 | 7 | 7 | 3 | 0.23145 | 0 | 0 | 0 | 0 | 0 | 0 | 0 | 0.23145 | 0
2023 | 7 | 7 | 4 | 0.23145 | 0 | 0 | 0 | 0 | 0 | 0 | 0 | 0.23145 | 0
2023 | 7 | 7 | 5 | 0.23145 | 0 | 0 | 0 | 0 | 0 | 0 | 0 | 0.23145 | 0
2023 | 7 | 7 | 6 | 0.23145 | 0 | 0 | 0 | 0 | 0 | 0 | 0 | 0.23145 | 0
2023 | 7 | 7 | 7 | 0.23145 | 0 | 0 | 0 | 0 | 0 | 0 | 0 | 0.23145 | 0
2023 | 7 | 7 | 8 | 0.23145 | 0 | 0 | 0 | 0 | 0 | 0 | 0 | 0.23145 | 0
2023 | 7 | 7 | 9 | 0.23145 | 0 | 0 | 0 | 0 | 0 | 0 | 0 | 0.23145 | 0
2023 | 7 | 7 | 10 | 0.23145 | 0 | 0 | 0 | 0 | 0 | 0 | 0 | 0.23145 | 0
2023 | 7 | 7 | 11 | 0.23145 | 0 | 0 | 0 | 0 | 0 | 0 | 0 | 0.23145 | 0
2023 | 7 | 7 | 12 | 0.23145 | 0 | 0 | 0 | 0 | 0 | 0 | 0 | 0.23145 | 0
2023 | 7 | 7 | 13 | 0.23145 | 0 | 0 | 0 | 0 | 0 | 0 | 0 | 0.23145 | 0
2023 | 7 | 7 | 14 | 0.23145 | 0 | 0 | 0 | 0 | 0 | 0 | 0 | 0.23145 | 0
2023 | 7 | 7 | 15 | 0.23145 | 0 | 0 | 0 | 0 | 0 | 0 | 0 | 0.23145 | 0
2023 | 7 | 7 | 16 | 0.23145 | 0 | 0 | 0 | 0 | 0 | 0 | 0 | 0.23145 | 0
2023 | 7 | 7 | 17 | 0.23145 | 0 | 0 | 0 | 0 | 0 | 0 | 0 | 0.23145 | 0
2023 | 7 | 7 | 18 | 0.23145 | 0 | 0 | 0 | 0 | 0 | 0 | 0 | 0.23145 | 0
2023 | 7 | 7 | 19 | 0.23145 | 0 | 0 | 0 | 0 | 0 | 0 | 0 | 0.23145 | 0
2023 | 7 | 7 | 20 | 0.23145 | 0 | 0 | 0 | 0 | 0 | 0 | 0 | 0.23145 | 0
2023 | 7 | 7 | 21 | 0.23145 | 0 | 0 | 0 | 0 | 0 | 0 | 0 | 0.23145 | 0
2023 | 7 | 7 | 22 | 0.23145 | 0 | 0 | 0 | 0 | 0 | 0 | 0 | 0.23145 | 0
2023 | 7 | 7 | 23 | 0.23145 | 0 | 0 | 0 | 0 | 0 | 0 | 0 | 0.23145 | 0
2023 | 7 | 7 | 24 | 0.23145 | 0 | 0 | 0 | 0 | 0 | 0 | 0 | 0.23145 | 0
2023 | 7 | 8 | 1 | 0.23145 | 0 | 0 | 0 | 0 | 0 | 0 | 0 | 0.23145 | 0
2023 | 7 | 8 | 2 | 0.23145 | 0 | 0 | 0 | 0 | 0 | 0 | 0 | 0.23145 | 0
2023 | 7 | 8 | 3 | 0.23145 | 0 | 0 | 0 | 0 | 0 | 0 | 0 | 0.23145 | 0
2023 | 7 | 8 | 4 | 0.23145 | 0 | 0 | 0 | 0 | 0 | 0 | 0 | 0.23145 | 0
2023 | 7 | 8 | 5 | 0.23145 | 0 | 0 | 0 | 0 | 0 | 0 | 0 | 0.23145 | 0
2023 | 7 | 8 | 6 | 0.23145 | 0 | 0 | 0 | 0 | 0 | 0 | 0 | 0.23145 | 0
2023 | 7 | 8 | 7 | 0.23145 | 0 | 0 | 0 | 0 | 0 | 0 | 0 | 0.23145 | 0
2023 | 7 | 8 | 8 | 0.23145 | 0 | 0 | 0 | 0 | 0 | 0 | 0 | 0.23145 | 0
2023 | 7 | 8 | 9 | 0.23145 | 0 | 0 | 0 | 0 | 0 | 0 | 0 | 0.23145 | 0
2023 | 7 | 8 | 10 | 0.23145 | 0 | 0 | 0 | 0 | 0 | 0 | 0 | 0.23145 | 0
2023 | 7 | 8 | 11 | 0.23145 | 0 | 0 | 0 | 0 | 0 | 0 | 0 | 0.23145 | 0
2023 | 7 | 8 | 12 | 0.23145 | 0 | 0 | 0 | 0 | 0 | 0 | 0 | 0.23145 | 0
2023 | 7 | 8 | 13 | 0.23145 | 0 | 0 | 0 | 0 | 0 | 0 | 0 | 0.23145 | 0
2023 | 7 | 8 | 14 | 0.23145 | 0 | 0 | 0 | 0 | 0 | 0 | 0 | 0.23145 | 0
2023 | 7 | 8 | 15 | 0.23145 | 0 | 0 | 0 | 0 | 0 | 0 | 0 | 0.23145 | 0
2023 | 7 | 8 | 16 | 0.23145 | 0 | 0 | 0 | 0 | 0 | 0 | 0 | 0.23145 | 0
2023 | 7 | 8 | 17 | 0.23145 | 0 | 0 | 0 | 0 | 0 | 0 | 0 | 0.23145 | 0
2023 | 7 | 8 | 18 | 0.23145 | 0 | 0 | 0 | 0 | 0 | 0 | 0 | 0.23145 | 0
2023 | 7 | 8 | 19 | 0.23145 | 0 | 0 | 0 | 0 | 0 | 0 | 0 | 0.23145 | 0
2023 | 7 | 8 | 20 | 0.23145 | 0 | 0 | 0 | 0 | 0 | 0 | 0 | 0.23145 | 0
2023 | 7 | 8 | 21 | 0.23145 | 0 | 0 | 0 | 0 | 0 | 0 | 0 | 0.23145 | 0
2023 | 7 | 8 | 22 | 0.23145 | 0 | 0 | 0 | 0 | 0 | 0 | 0 | 0.23145 | 0
2023 | 7 | 8 | 23 | 0.23145 | 0 | 0 | 0 | 0 | 0 | 0 | 0 | 0.23145 | 0
2023 | 7 | 8 | 24 | 0.23145 | 0 | 0 | 0 | 0 | 0 | 0 | 0 | 0.23145 | 0
2023 | 7 | 9 | 1 | 0.23145 | 0 | 0 | 0 | 0 | 0 | 0 | 0 | 0.23145 | 0
2023 | 7 | 9 | 2 | 0.23145 | 0 | 0 | 0 | 0 | 0 | 0 | 0 | 0.23145 | 0
2023 | 7 | 9 | 3 | 0.23145 | 0 | 0 | 0 | 0 | 0 | 0 | 0 | 0.23145 | 0
2023 | 7 | 9 | 4 | 0.23145 | 0 | 0 | 0 | 0 | 0 | 0 | 0 | 0.23145 | 0
2023 | 7 | 9 | 5 | 0.23145 | 0 | 0 | 0 | 0 | 0 | 0 | 0 | 0.23145 | 0
2023 | 7 | 9 | 6 | 0.23145 | 0 | 0 | 0 | 0 | 0 | 0 | 0 | 0.23145 | 0
2023 | 7 | 9 | 7 | 0.23145 | 0 | 0 | 0 | 0 | 0 | 0 | 0 | 0.23145 | 0
2023 | 7 | 9 | 8 | 0.23145 | 0 | 0 | 0 | 0 | 0 | 0 | 0 | 0.23145 | 0
2023 | 7 | 9 | 9 | 0.23145 | 0 | 0 | 0 | 0 | 0 | 0 | 0 | 0.23145 | 0
2023 | 7 | 9 | 10 | 0.23145 | 0 | 0 | 0 | 0 | 0 | 0 | 0 | 0.23145 | 0
2023 | 7 | 9 | 11 | 0.23145 | 0 | 0 | 0 | 0 | 0 | 0 | 0 | 0.23145 | 0
2023 | 7 | 9 | 12 | 0.23145 | 0 | 0 | 0 | 0 | 0 | 0 | 0 | 0.23145 | 0
2023 | 7 | 9 | 13 | 0.23145 | 0 | 0 | 0 | 0 | 0 | 0 | 0 | 0.23145 | 0
2023 | 7 | 9 | 14 | 0.23145 | 0 | 0 | 0 | 0 | 0 | 0 | 0 | 0.23145 | 0
2023 | 7 | 9 | 15 | 0.23145 | 0 | 0 | 0 | 0 | 0 | 0 | 0 | 0.23145 | 0
2023 | 7 | 9 | 16 | 0.23145 | 0 | 0 | 0 | 0 | 0 | 0 | 0 | 0.23145 | 0
2023 | 7 | 9 | 17 | 0.23145 | 0 | 0 | 0 | 0 | 0 | 0 | 0 | 0.23145 | 0
2023 | 7 | 9 | 18 | 0.23145 | 0 | 0 | 0 | 0 | 0 | 0 | 0 | 0.23145 | 0
2023 | 7 | 9 | 19 | 0.23145 | 0 | 0 | 0 | 0 | 0 | 0 | 0 | 0.23145 | 0
2023 | 7 | 9 | 20 | 0.23145 | 0 | 0 | 0 | 0 | 0 | 0 | 0 | 0.23145 | 0
2023 | 7 | 9 | 21 | 0.23145 | 0 | 0 | 0 | 0 | 0 | 0 | 0 | 0.23145 | 0
2023 | 7 | 9 | 22 | 0.23145 | 0 | 0 | 0 | 0 | 0 | 0 | 0 | 0.23145 | 0
2023 | 7 | 9 | 23 | 0.23145 | 0 | 0 | 0 | 0 | 0 | 0 | 0 | 0.23145 | 0
2023 | 7 | 9 | 24 | 0.23145 | 0 | 0 | 0 | 0 | 0 | 0 | 0 | 0.23145 | 0
2023 | 7 | 10 | 1 | 0.23145 | 0 | 0 | 0 | 0 | 0 | 0 | 0 | 0.23145 | 0
2023 | 7 | 10 | 2 | 0.23145 | 0 | 0 | 0 | 0 | 0 | 0 | 0 | 0.23145 | 0
2023 | 7 | 10 | 3 | 0.23145 | 0 | 0 | 0 | 0 | 0 | 0 | 0 | 0.23145 | 0
2023 | 7 | 10 | 4 | 0.23145 | 0 | 0 | 0 | 0 | 0 | 0 | 0 | 0.23145 | 0
2023 | 7 | 10 | 5 | 0.23145 | 0 | 0 | 0 | 0 | 0 | 0 | 0 | 0.23145 | 0
2023 | 7 | 10 | 6 | 0.23145 | 0 | 0 | 0 | 0 | 0 | 0 | 0 | 0.23145 | 0
2023 | 7 | 10 | 7 | 0.23145 | 0 | 0 | 0 | 0 | 0 | 0 | 0 | 0.23145 | 0
2023 | 7 | 10 | 8 | 0.23145 | 0 | 0 | 0 | 0 | 0 | 0 | 0 | 0.23145 | 0
2023 | 7 | 10 | 9 | 0.23145 | 0 | 0 | 0 | 0 | 0 | 0 | 0 | 0.23145 | 0
2023 | 7 | 10 | 10 | 0.23145 | 0 | 0 | 0 | 0 | 0 | 0 | 0 | 0.23145 | 0
2023 | 7 | 10 | 11 | 0.23145 | 0 | 0 | 0 | 0 | 0 | 0 | 0 | 0.23145 | 0
2023 | 7 | 10 | 12 | 0.23145 | 0 | 0 | 0 | 0 | 0 | 0 | 0 | 0.23145 | 0
2023 | 7 | 10 | 13 | 0.23145 | 0 | 0 | 0 | 0 | 0 | 0 | 0 | 0.23145 | 0
2023 | 7 | 10 | 14 | 0.23145 | 0 | 0 | 0 | 0 | 0 | 0 | 0 | 0.23145 | 0
2023 | 7 | 10 | 15 | 0.23145 | 0 | 0 | 0 | 0 | 0 | 0 | 0 | 0.23145 | 0
2023 | 7 | 10 | 16 | 0.23145 | 0 | 0 | 0 | 0 | 0 | 0 | 0 | 0.23145 | 0
2023 | 7 | 10 | 17 | 0.23145 | 0 | 0 | 0 | 0 | 0 | 0 | 0 | 0.23145 | 0
2023 | 7 | 10 | 18 | 0.23145 | 0 | 0 | 0 | 0 | 0 | 0 | 0 | 0.23145 | 0
2023 | 7 | 10 | 19 | 0.23145 | 0 | 0 | 0 | 0 | 0 | 0 | 0 | 0.23145 | 0
2023 | 7 | 10 | 20 | 0.23145 | 0 | 0 | 0 | 0 | 0 | 0 | 0 | 0.23145 | 0
2023 | 7 | 10 | 21 | 0.23145 | 0 | 0 | 0 | 0 | 0 | 0 | 0 | 0.23145 | 0
2023 | 7 | 10 | 22 | 0.23145 | 0 | 0 | 0 | 0 | 0 | 0 | 0 | 0.23145 | 0
2023 | 7 | 10 | 23 | 0.23145 | 0 | 0 | 0 | 0 | 0 | 0 | 0 | 0.23145 | 0
2023 | 7 | 10 | 24 | 0.23145 | 0 | 0 | 0 | 0 | 0 | 0 | 0 | 0.23145 | 0
2023 | 7 | 11 | 1 | 0.23145 | 0 | 0 | 0 | 0 | 0 | 0 | 0 | 0.23145 | 0
2023 | 7 | 11 | 2 | 0.23145 | 0 | 0 | 0 | 0 | 0 | 0 | 0 | 0.23145 | 0
2023 | 7 | 11 | 3 | 0.23145 | 0 | 0 | 0 | 0 | 0 | 0 | 0 | 0.23145 | 0
2023 | 7 | 11 | 4 | 0.23145 | 0 | 0 | 0 | 0 | 0 | 0 | 0 | 0.23145 | 0
2023 | 7 | 11 | 5 | 0.23145 | 0 | 0 | 0 | 0 | 0 | 0 | 0 | 0.23145 | 0
2023 | 7 | 11 | 6 | 0.23145 | 0 | 0 | 0 | 0 | 0 | 0 | 0 | 0.23145 | 0
2023 | 7 | 11 | 7 | 0.23145 | 0 | 0 | 0 | 0 | 0 | 0 | 0 | 0.23145 | 0
2023 | 7 | 11 | 8 | 0.23145 | 0 | 0 | 0 | 0 | 0 | 0 | 0 | 0.23145 | 0
2023 | 7 | 11 | 9 | 0.23145 | 0 | 0 | 0 | 0 | 0 | 0 | 0 | 0.23145 | 0
2023 | 7 | 11 | 10 | 0.23145 | 0 | 0 | 0 | 0 | 0 | 0 | 0 | 0.23145 | 0
2023 | 7 | 11 | 11 | 0.23145 | 0 | 0 | 0 | 0 | 0 | 0 | 0 | 0.23145 | 0
2023 | 7 | 11 | 12 | 0.23145 | 0 | 0 | 0 | 0 | 0 | 0 | 0 | 0.23145 | 0
2023 | 7 | 11 | 13 | 0.23145 | 0 | 0 | 0 | 0 | 0 | 0 | 0 | 0.23145 | 0
2023 | 7 | 11 | 14 | 0.23145 | 0 | 0 | 0 | 0 | 0 | 0 | 0 | 0.23145 | 0
2023 | 7 | 11 | 15 | 0.23145 | 0 | 0 | 0 | 0 | 0 | 0 | 0 | 0.23145 | 0
2023 | 7 | 11 | 16 | 0.23145 | 0 | 0 | 0 | 0 | 0 | 0 | 0 | 0.23145 | 0
2023 | 7 | 11 | 17 | 0.23145 | 0 | 0 | 0 | 0 | 0 | 0 | 0 | 0.23145 | 0
2023 | 7 | 11 | 18 | 0.23145 | 0 | 0 | 0 | 0 | 0 | 0 | 0 | 0.23145 | 0
2023 | 7 | 11 | 19 | 0.23145 | 0 | 0 | 0 | 0 | 0 | 0 | 0 | 0.23145 | 0
2023 | 7 | 11 | 20 | 0.23145 | 0 | 0 | 0 | 0 | 0 | 0 | 0 | 0.23145 | 0
2023 | 7 | 11 | 21 | 0.23145 | 0 | 0 | 0 | 0 | 0 | 0 | 0 | 0.23145 | 0
2023 | 7 | 11 | 22 | 0.23145 | 0 | 0 | 0 | 0 | 0 | 0 | 0 | 0.23145 | 0
2023 | 7 | 11 | 23 | 0.23145 | 0 | 0 | 0 | 0 | 0 | 0 | 0 | 0.23145 | 0
2023 | 7 | 11 | 24 | 0.23145 | 0 | 0 | 0 | 0 | 0 | 0 | 0 | 0.23145 | 0
2023 | 7 | 12 | 1 | 0.23145 | 0 | 0 | 0 | 0 | 0 | 0 | 0 | 0.23145 | 0
2023 | 7 | 12 | 2 | 0.23145 | 0 | 0 | 0 | 0 | 0 | 0 | 0 | 0.23145 | 0
2023 | 7 | 12 | 3 | 0.23145 | 0 | 0 | 0 | 0 | 0 | 0 | 0 | 0.23145 | 0
2023 | 7 | 12 | 4 | 0.23145 | 0 | 0 | 0 | 0 | 0 | 0 | 0 | 0.23145 | 0
2023 | 7 | 12 | 5 | 0.23145 | 0 | 0 | 0 | 0 | 0 | 0 | 0 | 0.23145 | 0
2023 | 7 | 12 | 6 | 0.23145 | 0 | 0 | 0 | 0 | 0 | 0 | 0 | 0.23145 | 0
2023 | 7 | 12 | 7 | 0.23145 | 0 | 0 | 0 | 0 | 0 | 0 | 0 | 0.23145 | 0
2023 | 7 | 12 | 8 | 0.23145 | 0 | 0 | 0 | 0 | 0 | 0 | 0 | 0.23145 | 0
2023 | 7 | 12 | 9 | 0.23145 | 0 | 0 | 0 | 0 | 0 | 0 | 0 | 0.23145 | 0
2023 | 7 | 12 | 10 | 0.23145 | 0 | 0 | 0 | 0 | 0 | 0 | 0 | 0.23145 | 0
2023 | 7 | 12 | 11 | 0.23145 | 0 | 0 | 0 | 0 | 0 | 0 | 0 | 0.23145 | 0
2023 | 7 | 12 | 12 | 0.23145 | 0 | 0 | 0 | 0 | 0 | 0 | 0 | 0.23145 | 0
2023 | 7 | 12 | 13 | 0.23145 | 0 | 0 | 0 | 0 | 0 | 0 | 0 | 0.23145 | 0
2023 | 7 | 12 | 14 | 0.23145 | 0 | 0 | 0 | 0 | 0 | 0 | 0 | 0.23145 | 0
2023 | 7 | 12 | 15 | 0.23145 | 0 | 0 | 0 | 0 | 0 | 0 | 0 | 0.23145 | 0
2023 | 7 | 12 | 16 | 0.23145 | 0 | 0 | 0 | 0 | 0 | 0 | 0 | 0.23145 | 0
2023 | 7 | 12 | 17 | 0.23145 | 0 | 0 | 0 | 0 | 0 | 0 | 0 | 0.23145 | 0
2023 | 7 | 12 | 18 | 0.23145 | 0 | 0 | 0 | 0 | 0 | 0 | 0 | 0.23145 | 0
2023 | 7 | 12 | 19 | 0.23145 | 0 | 0 | 0 | 0 | 0 | 0 | 0 | 0.23145 | 0
2023 | 7 | 12 | 20 | 0.23145 | 0 | 0 | 0 | 0 | 0 | 0 | 0 | 0.23145 | 0
2023 | 7 | 12 | 21 | 0.23145 | 0 | 0 | 0 | 0 | 0 | 0 | 0 | 0.23145 | 0
2023 | 7 | 12 | 22 | 0.23145 | 0 | 0 | 0 | 0 | 0 | 0 | 0 | 0.23145 | 0
2023 | 7 | 12 | 23 | 0.23145 | 0 | 0 | 0 | 0 | 0 | 0 | 0 | 0.23145 | 0
2023 | 7 | 12 | 24 | 0.23145 | 0 | 0 | 0 | 0 | 0 | 0 | 0 | 0.23145 | 0
2023 | 7 | 13 | 1 | 0.23145 | 0 | 0 | 0 | 0 | 0 | 0 | 0 | 0.23145 | 0
2023 | 7 | 13 | 2 | 0.23145 | 0 | 0 | 0 | 0 | 0 | 0 | 0 | 0.23145 | 0
2023 | 7 | 13 | 3 | 0.23145 | 0 | 0 | 0 | 0 | 0 | 0 | 0 | 0.23145 | 0
2023 | 7 | 13 | 4 | 0.23145 | 0 | 0 | 0 | 0 | 0 | 0 | 0 | 0.23145 | 0
2023 | 7 | 13 | 5 | 0.23145 | 0 | 0 | 0 | 0 | 0 | 0 | 0 | 0.23145 | 0
2023 | 7 | 13 | 6 | 0.23145 | 0 | 0 | 0 | 0 | 0 | 0 | 0 | 0.23145 | 0
2023 | 7 | 13 | 7 | 0.23145 | 0 | 0 | 0 | 0 | 0 | 0 | 0 | 0.23145 | 0
2023 | 7 | 13 | 8 | 0.23145 | 0 | 0 | 0 | 0 | 0 | 0 | 0 | 0.23145 | 0
2023 | 7 | 13 | 9 | 0.23145 | 0 | 0 | 0 | 0 | 0 | 0 | 0 | 0.23145 | 0
2023 | 7 | 13 | 10 | 0.23145 | 0 | 0 | 0 | 0 | 0 | 0 | 0 | 0.23145 | 0
2023 | 7 | 13 | 11 | 0.23145 | 0 | 0 | 0 | 0 | 0 | 0 | 0 | 0.23145 | 0
2023 | 7 | 13 | 12 | 0.23145 | 0 | 0 | 0 | 0 | 0 | 0 | 0 | 0.23145 | 0
2023 | 7 | 13 | 13 | 0.23145 | 0 | 0 | 0 | 0 | 0 | 0 | 0 | 0.23145 | 0
2023 | 7 | 13 | 14 | 0.23145 | 0 | 0 | 0 | 0 | 0 | 0 | 0 | 0.23145 | 0
2023 | 7 | 13 | 15 | 0.23145 | 0 | 0 | 0 | 0 | 0 | 0 | 0 | 0.23145 | 0
2023 | 7 | 13 | 16 | 0.23145 | 0 | 0 | 0 | 0 | 0 | 0 | 0 | 0.23145 | 0
2023 | 7 | 13 | 17 | 0.23145 | 0 | 0 | 0 | 0 | 0 | 0 | 0 | 0.23145 | 0
2023 | 7 | 13 | 18 | 0.23145 | 0 | 0 | 0 | 0 | 0 | 0 | 0 | 0.23145 | 0
2023 | 7 | 13 | 19 | 0.23145 | 0 | 0 | 0 | 0 | 0 | 0 | 0 | 0.23145 | 0
2023 | 7 | 13 | 20 | 0.23145 | 0 | 0 | 0 | 0 | 0 | 0 | 0 | 0.23145 | 0
2023 | 7 | 13 | 21 | 0.23145 | 0 | 0 | 0 | 0 | 0 | 0 | 0 | 0.23145 | 0
2023 | 7 | 13 | 22 | 0.23145 | 0 | 0 | 0 | 0 | 0 | 0 | 0 | 0.23145 | 0
2023 | 7 | 13 | 23 | 0.23145 | 0 | 0 | 0 | 0 | 0 | 0 | 0 | 0.23145 | 0
2023 | 7 | 13 | 24 | 0.23145 | 0 | 0 | 0 | 0 | 0 | 0 | 0 | 0.23145 | 0
2023 | 7 | 14 | 1 | 0.23145 | 0 | 0 | 0 | 0 | 0 | 0 | 0 | 0.23145 | 0
2023 | 7 | 14 | 2 | 0.23145 | 0 | 0 | 0 | 0 | 0 | 0 | 0 | 0.23145 | 0
2023 | 7 | 14 | 3 | 0.23145 | 0 | 0 | 0 | 0 | 0 | 0 | 0 | 0.23145 | 0
2023 | 7 | 14 | 4 | 0.23145 | 0 | 0 | 0 | 0 | 0 | 0 | 0 | 0.23145 | 0
2023 | 7 | 14 | 5 | 0.23145 | 0 | 0 | 0 | 0 | 0 | 0 | 0 | 0.23145 | 0
2023 | 7 | 14 | 6 | 0.23145 | 0 | 0 | 0 | 0 | 0 | 0 | 0 | 0.23145 | 0
2023 | 7 | 14 | 7 | 0.23145 | 0 | 0 | 0 | 0 | 0 | 0 | 0 | 0.23145 | 0
2023 | 7 | 14 | 8 | 0.23145 | 0 | 0 | 0 | 0 | 0 | 0 | 0 | 0.23145 | 0
2023 | 7 | 14 | 9 | 0.23145 | 0 | 0 | 0 | 0 | 0 | 0 | 0 | 0.23145 | 0
2023 | 7 | 14 | 10 | 0.23145 | 0 | 0 | 0 | 0 | 0 | 0 | 0 | 0.23145 | 0
2023 | 7 | 14 | 11 | 0.23145 | 0 | 0 | 0 | 0 | 0 | 0 | 0 | 0.23145 | 0
2023 | 7 | 14 | 12 | 0.23145 | 0 | 0 | 0 | 0 | 0 | 0 | 0 | 0.23145 | 0
2023 | 7 | 14 | 13 | 0.23145 | 0 | 0 | 0 | 0 | 0 | 0 | 0 | 0.23145 | 0
2023 | 7 | 14 | 14 | 0.23145 | 0 | 0 | 0 | 0 | 0 | 0 | 0 | 0.23145 | 0
2023 | 7 | 14 | 15 | 0.23145 | 0 | 0 | 0 | 0 | 0 | 0 | 0 | 0.23145 | 0
2023 | 7 | 14 | 16 | 0.23145 | 0 | 0 | 0 | 0 | 0 | 0 | 0 | 0.23145 | 0
2023 | 7 | 14 | 17 | 0.23145 | 0 | 0 | 0 | 0 | 0 | 0 | 0 | 0.23145 | 0
2023 | 7 | 14 | 18 | 0.23145 | 0 | 0 | 0 | 0 | 0 | 0 | 0 | 0.23145 | 0
2023 | 7 | 14 | 19 | 0.23145 | 0 | 0 | 0 | 0 | 0 | 0 | 0 | 0.23145 | 0
2023 | 7 | 14 | 20 | 0.23145 | 0 | 0 | 0 | 0 | 0 | 0 | 0 | 0.23145 | 0
2023 | 7 | 14 | 21 | 0.23145 | 0 | 0 | 0 | 0 | 0 | 0 | 0 | 0.23145 | 0
2023 | 7 | 14 | 22 | 0.23145 | 0 | 0 | 0 | 0 | 0 | 0 | 0 | 0.23145 | 0
2023 | 7 | 14 | 23 | 0.23145 | 0 | 0 | 0 | 0 | 0 | 0 | 0 | 0.23145 | 0
2023 | 7 | 14 | 24 | 0.23145 | 0 | 0 | 0 | 0 | 0 | 0 | 0 | 0.23145 | 0
2023 | 7 | 15 | 1 | 0.23145 | 0 | 0 | 0 | 0 | 0 | 0 | 0 | 0.23145 | 0
2023 | 7 | 15 | 2 | 0.23145 | 0 | 0 | 0 | 0 | 0 | 0 | 0 | 0.23145 | 0
2023 | 7 | 15 | 3 | 0.23145 | 0 | 0 | 0 | 0 | 0 | 0 | 0 | 0.23145 | 0
2023 | 7 | 15 | 4 | 0.23145 | 0 | 0 | 0 | 0 | 0 | 0 | 0 | 0.23145 | 0
2023 | 7 | 15 | 5 | 0.23145 | 0 | 0 | 0 | 0 | 0 | 0 | 0 | 0.23145 | 0
2023 | 7 | 15 | 6 | 0.23145 | 0 | 0 | 0 | 0 | 0 | 0 | 0 | 0.23145 | 0
2023 | 7 | 15 | 7 | 0.23145 | 0 | 0 | 0 | 0 | 0 | 0 | 0 | 0.23145 | 0
2023 | 7 | 15 | 8 | 0.23145 | 0 | 0 | 0 | 0 | 0 | 0 | 0 | 0.23145 | 0
2023 | 7 | 15 | 9 | 0.23145 | 0 | 0 | 0 | 0 | 0 | 0 | 0 | 0.23145 | 0
2023 | 7 | 15 | 10 | 0.23145 | 0 | 0 | 0 | 0 | 0 | 0 | 0 | 0.23145 | 0
2023 | 7 | 15 | 11 | 0.23145 | 0 | 0 | 0 | 0 | 0 | 0 | 0 | 0.23145 | 0
2023 | 7 | 15 | 12 | 0.23145 | 0 | 0 | 0 | 0 | 0 | 0 | 0 | 0.23145 | 0
2023 | 7 | 15 | 13 | 0.23145 | 0 | 0 | 0 | 0 | 0 | 0 | 0 | 0.23145 | 0
2023 | 7 | 15 | 14 | 0.23145 | 0 | 0 | 0 | 0 | 0 | 0 | 0 | 0.23145 | 0
2023 | 7 | 15 | 15 | 0.23145 | 0 | 0 | 0 | 0 | 0 | 0 | 0 | 0.23145 | 0
2023 | 7 | 15 | 16 | 0.23145 | 0 | 0 | 0 | 0 | 0 | 0 | 0 | 0.23145 | 0
2023 | 7 | 15 | 17 | 0.23145 | 0 | 0 | 0 | 0 | 0 | 0 | 0 | 0.23145 | 0
2023 | 7 | 15 | 18 | 0.23145 | 0 | 0 | 0 | 0 | 0 | 0 | 0 | 0.23145 | 0
2023 | 7 | 15 | 19 | 0.23145 | 0 | 0 | 0 | 0 | 0 | 0 | 0 | 0.23145 | 0
2023 | 7 | 15 | 20 | 0.23145 | 0 | 0 | 0 | 0 | 0 | 0 | 0 | 0.23145 | 0
2023 | 7 | 15 | 21 | 0.23145 | 0 | 0 | 0 | 0 | 0 | 0 | 0 | 0.23145 | 0
2023 | 7 | 15 | 22 | 0.23145 | 0 | 0 | 0 | 0 | 0 | 0 | 0 | 0.23145 | 0
2023 | 7 | 15 | 23 | 0.23145 | 0 | 0 | 0 | 0 | 0 | 0 | 0 | 0.23145 | 0
2023 | 7 | 15 | 24 | 0.23145 | 0 | 0 | 0 | 0 | 0 | 0 | 0 | 0.23145 | 0
2023 | 7 | 16 | 1 | 0.23145 | 0 | 0 | 0 | 0 | 0 | 0 | 0 | 0.23145 | 0
2023 | 7 | 16 | 2 | 0.23145 | 0 | 0 | 0 | 0 | 0 | 0 | 0 | 0.23145 | 0
2023 | 7 | 16 | 3 | 0.23145 | 0 | 0 | 0 | 0 | 0 | 0 | 0 | 0.23145 | 0
2023 | 7 | 16 | 4 | 0.23145 | 0 | 0 | 0 | 0 | 0 | 0 | 0 | 0.23145 | 0
2023 | 7 | 16 | 5 | 0.23145 | 0 | 0 | 0 | 0 | 0 | 0 | 0 | 0.23145 | 0
2023 | 7 | 16 | 6 | 0.23145 | 0 | 0 | 0 | 0 | 0 | 0 | 0 | 0.23145 | 0
2023 | 7 | 16 | 7 | 0.23145 | 0 | 0 | 0 | 0 | 0 | 0 | 0 | 0.23145 | 0
2023 | 7 | 16 | 8 | 0.23145 | 0 | 0 | 0 | 0 | 0 | 0 | 0 | 0.23145 | 0
2023 | 7 | 16 | 9 | 0.23145 | 0 | 0 | 0 | 0 | 0 | 0 | 0 | 0.23145 | 0
2023 | 7 | 16 | 10 | 0.23145 | 0 | 0 | 0 | 0 | 0 | 0 | 0 | 0.23145 | 0
2023 | 7 | 16 | 11 | 0.23145 | 0 | 0 | 0 | 0 | 0 | 0 | 0 | 0.23145 | 0
2023 | 7 | 16 | 12 | 0.23145 | 0 | 0 | 0 | 0 | 0 | 0 | 0 | 0.23145 | 0
2023 | 7 | 16 | 13 | 0.23145 | 0 | 0 | 0 | 0 | 0 | 0 | 0 | 0.23145 | 0
2023 | 7 | 16 | 14 | 0.23145 | 0 | 0 | 0 | 0 | 0 | 0 | 0 | 0.23145 | 0
2023 | 7 | 16 | 15 | 0.23145 | 0 | 0 | 0 | 0 | 0 | 0 | 0 | 0.23145 | 0
2023 | 7 | 16 | 16 | 0.23145 | 0 | 0 | 0 | 0 | 0 | 0 | 0 | 0.23145 | 0
2023 | 7 | 16 | 17 | 0.23145 | 0 | 0 | 0 | 0 | 0 | 0 | 0 | 0.23145 | 0
2023 | 7 | 16 | 18 | 0.23145 | 0 | 0 | 0 | 0 | 0 | 0 | 0 | 0.23145 | 0
2023 | 7 | 16 | 19 | 0.23145 | 0 | 0 | 0 | 0 | 0 | 0 | 0 | 0.23145 | 0
2023 | 7 | 16 | 20 | 0.23145 | 0 | 0 | 0 | 0 | 0 | 0 | 0 | 0.23145 | 0
2023 | 7 | 16 | 21 | 0.23145 | 0 | 0 | 0 | 0 | 0 | 0 | 0 | 0.23145 | 0
2023 | 7 | 16 | 22 | 0.23145 | 0 | 0 | 0 | 0 | 0 | 0 | 0 | 0.23145 | 0
2023 | 7 | 16 | 23 | 0.23145 | 0 | 0 | 0 | 0 | 0 | 0 | 0 | 0.23145 | 0
2023 | 7 | 16 | 24 | 0.23145 | 0 | 0 | 0 | 0 | 0 | 0 | 0 | 0.23145 | 0
2023 | 7 | 17 | 1 | 0.23145 | 0 | 0 | 0 | 0 | 0 | 0 | 0 | 0.23145 | 0
2023 | 7 | 17 | 2 | 0.23145 | 0 | 0 | 0 | 0 | 0 | 0 | 0 | 0.23145 | 0
2023 | 7 | 17 | 3 | 0.23145 | 0 | 0 | 0 | 0 | 0 | 0 | 0 | 0.23145 | 0
2023 | 7 | 17 | 4 | 0.23145 | 0 | 0 | 0 | 0 | 0 | 0 | 0 | 0.23145 | 0
2023 | 7 | 17 | 5 | 0.23145 | 0 | 0 | 0 | 0 | 0 | 0 | 0 | 0.23145 | 0
2023 | 7 | 17 | 6 | 0.23145 | 0 | 0 | 0 | 0 | 0 | 0 | 0 | 0.23145 | 0
2023 | 7 | 17 | 7 | 0.23145 | 0 | 0 | 0 | 0 | 0 | 0 | 0 | 0.23145 | 0
2023 | 7 | 17 | 8 | 0.23145 | 0 | 0 | 0 | 0 | 0 | 0 | 0 | 0.23145 | 0
2023 | 7 | 17 | 9 | 0.23145 | 0 | 0 | 0 | 0 | 0 | 0 | 0 | 0.23145 | 0
2023 | 7 | 17 | 10 | 0.23145 | 0 | 0 | 0 | 0 | 0 | 0 | 0 | 0.23145 | 0
2023 | 7 | 17 | 11 | 0.23145 | 0 | 0 | 0 | 0 | 0 | 0 | 0 | 0.23145 | 0
2023 | 7 | 17 | 12 | 0.23145 | 0 | 0 | 0 | 0 | 0 | 0 | 0 | 0.23145 | 0
2023 | 7 | 17 | 13 | 0.23145 | 0 | 0 | 0 | 0 | 0 | 0 | 0 | 0.23145 | 0
2023 | 7 | 17 | 14 | 0.23145 | 0 | 0 | 0 | 0 | 0 | 0 | 0 | 0.23145 | 0
2023 | 7 | 17 | 15 | 0.23145 | 0 | 0 | 0 | 0 | 0 | 0 | 0 | 0.23145 | 0
2023 | 7 | 17 | 16 | 0.23145 | 0 | 0 | 0 | 0 | 0 | 0 | 0 | 0.23145 | 0
2023 | 7 | 17 | 17 | 0.23145 | 0 | 0 | 0 | 0 | 0 | 0 | 0 | 0.23145 | 0
2023 | 7 | 17 | 18 | 0.23145 | 0 | 0 | 0 | 0 | 0 | 0 | 0 | 0.23145 | 0
2023 | 7 | 17 | 19 | 0.23145 | 0 | 0 | 0 | 0 | 0 | 0 | 0 | 0.23145 | 0
2023 | 7 | 17 | 20 | 0.23145 | 0 | 0 | 0 | 0 | 0 | 0 | 0 | 0.23145 | 0
2023 | 7 | 17 | 21 | 0.23145 | 0 | 0 | 0 | 0 | 0 | 0 | 0 | 0.23145 | 0
2023 | 7 | 17 | 22 | 0.23145 | 0 | 0 | 0 | 0 | 0 | 0 | 0 | 0.23145 | 0
2023 | 7 | 17 | 23 | 0.23145 | 0 | 0 | 0 | 0 | 0 | 0 | 0 | 0.23145 | 0
2023 | 7 | 17 | 24 | 0.23145 | 0 | 0 | 0 | 0 | 0 | 0 | 0 | 0.23145 | 0
2023 | 7 | 18 | 1 | 0.23145 | 0 | 0 | 0 | 0 | 0 | 0 | 0 | 0.23145 | 0
2023 | 7 | 18 | 2 | 0.23145 | 0 | 0 | 0 | 0 | 0 | 0 | 0 | 0.23145 | 0
2023 | 7 | 18 | 3 | 0.23145 | 0 | 0 | 0 | 0 | 0 | 0 | 0 | 0.23145 | 0
2023 | 7 | 18 | 4 | 0.23145 | 0 | 0 | 0 | 0 | 0 | 0 | 0 | 0.23145 | 0
2023 | 7 | 18 | 5 | 0.23145 | 0 | 0 | 0 | 0 | 0 | 0 | 0 | 0.23145 | 0
2023 | 7 | 18 | 6 | 0.23145 | 0 | 0 | 0 | 0 | 0 | 0 | 0 | 0.23145 | 0
2023 | 7 | 18 | 7 | 0.23145 | 0 | 0 | 0 | 0 | 0 | 0 | 0 | 0.23145 | 0
2023 | 7 | 18 | 8 | 0.23145 | 0 | 0 | 0 | 0 | 0 | 0 | 0 | 0.23145 | 0
2023 | 7 | 18 | 9 | 0.23145 | 0 | 0 | 0 | 0 | 0 | 0 | 0 | 0.23145 | 0
2023 | 7 | 18 | 10 | 0.23145 | 0 | 0 | 0 | 0 | 0 | 0 | 0 | 0.23145 | 0
2023 | 7 | 18 | 11 | 0.23145 | 0 | 0 | 0 | 0 | 0 | 0 | 0 | 0.23145 | 0
2023 | 7 | 18 | 12 | 0.23145 | 0 | 0 | 0 | 0 | 0 | 0 | 0 | 0.23145 | 0
2023 | 7 | 18 | 13 | 0.23145 | 0 | 0 | 0 | 0 | 0 | 0 | 0 | 0.23145 | 0
2023 | 7 | 18 | 14 | 0.23145 | 0 | 0 | 0 | 0 | 0 | 0 | 0 | 0.23145 | 0
2023 | 7 | 18 | 15 | 0.23145 | 0 | 0 | 0 | 0 | 0 | 0 | 0 | 0.23145 | 0
2023 | 7 | 18 | 16 | 0.23145 | 0 | 0 | 0 | 0 | 0 | 0 | 0 | 0.23145 | 0
2023 | 7 | 18 | 17 | 0.23145 | 0 | 0 | 0 | 0 | 0 | 0 | 0 | 0.23145 | 0
2023 | 7 | 18 | 18 | 0.23145 | 0 | 0 | 0 | 0 | 0 | 0 | 0 | 0.23145 | 0
2023 | 7 | 18 | 19 | 0.23145 | 0 | 0 | 0 | 0 | 0 | 0 | 0 | 0.23145 | 0
2023 | 7 | 18 | 20 | 0.23145 | 0 | 0 | 0 | 0 | 0 | 0 | 0 | 0.23145 | 0
2023 | 7 | 18 | 21 | 0.23145 | 0 | 0 | 0 | 0 | 0 | 0 | 0 | 0.23145 | 0
2023 | 7 | 18 | 22 | 0.23145 | 0 | 0 | 0 | 0 | 0 | 0 | 0 | 0.23145 | 0
2023 | 7 | 18 | 23 | 0.23145 | 0 | 0 | 0 | 0 | 0 | 0 | 0 | 0.23145 | 0
2023 | 7 | 18 | 24 | 0.23145 | 0 | 0 | 0 | 0 | 0 | 0 | 0 | 0.23145 | 0
2023 | 7 | 19 | 1 | 0.23145 | 0 | 0 | 0 | 0 | 0 | 0 | 0 | 0.23145 | 0
2023 | 7 | 19 | 2 | 0.23145 | 0 | 0 | 0 | 0 | 0 | 0 | 0 | 0.23145 | 0
2023 | 7 | 19 | 3 | 0.23145 | 0 | 0 | 0 | 0 | 0 | 0 | 0 | 0.23145 | 0
2023 | 7 | 19 | 4 | 0.23145 | 0 | 0 | 0 | 0 | 0 | 0 | 0 | 0.23145 | 0
2023 | 7 | 19 | 5 | 0.23145 | 0 | 0 | 0 | 0 | 0 | 0 | 0 | 0.23145 | 0
2023 | 7 | 19 | 6 | 0.23145 | 0 | 0 | 0 | 0 | 0 | 0 | 0 | 0.23145 | 0
2023 | 7 | 19 | 7 | 0.23145 | 0 | 0 | 0 | 0 | 0 | 0 | 0 | 0.23145 | 0
2023 | 7 | 19 | 8 | 0.23145 | 0 | 0 | 0 | 0 | 0 | 0 | 0 | 0.23145 | 0
2023 | 7 | 19 | 9 | 0.23145 | 0 | 0 | 0 | 0 | 0 | 0 | 0 | 0.23145 | 0
2023 | 7 | 19 | 10 | 0.23145 | 0 | 0 | 0 | 0 | 0 | 0 | 0 | 0.23145 | 0
2023 | 7 | 19 | 11 | 0.23145 | 0 | 0 | 0 | 0 | 0 | 0 | 0 | 0.23145 | 0
2023 | 7 | 19 | 12 | 0.23145 | 0 | 0 | 0 | 0 | 0 | 0 | 0 | 0.23145 | 0
2023 | 7 | 19 | 13 | 0.23145 | 0 | 0 | 0 | 0 | 0 | 0 | 0 | 0.23145 | 0
2023 | 7 | 19 | 14 | 0.23145 | 0 | 0 | 0 | 0 | 0 | 0 | 0 | 0.23145 | 0
2023 | 7 | 19 | 15 | 0.23145 | 0 | 0 | 0 | 0 | 0 | 0 | 0 | 0.23145 | 0
2023 | 7 | 19 | 16 | 0.23145 | 0 | 0 | 0 | 0 | 0 | 0 | 0 | 0.23145 | 0
2023 | 7 | 19 | 17 | 0.23145 | 0 | 0 | 0 | 0 | 0 | 0 | 0 | 0.23145 | 0
2023 | 7 | 19 | 18 | 0.23145 | 0 | 0 | 0 | 0 | 0 | 0 | 0 | 0.23145 | 0
2023 | 7 | 19 | 19 | 0.23145 | 0 | 0 | 0 | 0 | 0 | 0 | 0 | 0.23145 | 0
2023 | 7 | 19 | 20 | 0.23145 | 0 | 0 | 0 | 0 | 0 | 0 | 0 | 0.23145 | 0
2023 | 7 | 19 | 21 | 0.23145 | 0 | 0 | 0 | 0 | 0 | 0 | 0 | 0.23145 | 0
2023 | 7 | 19 | 22 | 0.23145 | 0 | 0 | 0 | 0 | 0 | 0 | 0 | 0.23145 | 0
2023 | 7 | 19 | 23 | 0.23145 | 0 | 0 | 0 | 0 | 0 | 0 | 0 | 0.23145 | 0
2023 | 7 | 19 | 24 | 0.23145 | 0 | 0 | 0 | 0 | 0 | 0 | 0 | 0.23145 | 0
2023 | 7 | 20 | 1 | 0.23145 | 0 | 0 | 0 | 0 | 0 | 0 | 0 | 0.23145 | 0
2023 | 7 | 20 | 2 | 0.23145 | 0 | 0 | 0 | 0 | 0 | 0 | 0 | 0.23145 | 0
2023 | 7 | 20 | 3 | 0.23145 | 0 | 0 | 0 | 0 | 0 | 0 | 0 | 0.23145 | 0
2023 | 7 | 20 | 4 | 0.23145 | 0 | 0 | 0 | 0 | 0 | 0 | 0 | 0.23145 | 0
2023 | 7 | 20 | 5 | 0.23145 | 0 | 0 | 0 | 0 | 0 | 0 | 0 | 0.23145 | 0
2023 | 7 | 20 | 6 | 0.23145 | 0 | 0 | 0 | 0 | 0 | 0 | 0 | 0.23145 | 0
2023 | 7 | 20 | 7 | 0.23145 | 0 | 0 | 0 | 0 | 0 | 0 | 0 | 0.23145 | 0
2023 | 7 | 20 | 8 | 0.23145 | 0 | 0 | 0 | 0 | 0 | 0 | 0 | 0.23145 | 0
2023 | 7 | 20 | 9 | 0.23145 | 0 | 0 | 0 | 0 | 0 | 0 | 0 | 0.23145 | 0
2023 | 7 | 20 | 10 | 0.23145 | 0 | 0 | 0 | 0 | 0 | 0 | 0 | 0.23145 | 0
2023 | 7 | 20 | 11 | 0.23145 | 0 | 0 | 0 | 0 | 0 | 0 | 0 | 0.23145 | 0
2023 | 7 | 20 | 12 | 0.23145 | 0 | 0 | 0 | 0 | 0 | 0 | 0 | 0.23145 | 0
2023 | 7 | 20 | 13 | 0.23145 | 0 | 0 | 0 | 0 | 0 | 0 | 0 | 0.23145 | 0
2023 | 7 | 20 | 14 | 0.23145 | 0 | 0 | 0 | 0 | 0 | 0 | 0 | 0.23145 | 0
2023 | 7 | 20 | 15 | 0.23145 | 0 | 0 | 0 | 0 | 0 | 0 | 0 | 0.23145 | 0
2023 | 7 | 20 | 16 | 0.23145 | 0 | 0 | 0 | 0 | 0 | 0 | 0 | 0.23145 | 0
2023 | 7 | 20 | 17 | 0.23145 | 0 | 0 | 0 | 0 | 0 | 0 | 0 | 0.23145 | 0
2023 | 7 | 20 | 18 | 0.23145 | 0 | 0 | 0 | 0 | 0 | 0 | 0 | 0.23145 | 0
2023 | 7 | 20 | 19 | 0.23145 | 0 | 0 | 0 | 0 | 0 | 0 | 0 | 0.23145 | 0
2023 | 7 | 20 | 20 | 0.23145 | 0 | 0 | 0 | 0 | 0 | 0 | 0 | 0.23145 | 0
2023 | 7 | 20 | 21 | 0.23145 | 0 | 0 | 0 | 0 | 0 | 0 | 0 | 0.23145 | 0
2023 | 7 | 20 | 22 | 0.23145 | 0 | 0 | 0 | 0 | 0 | 0 | 0 | 0.23145 | 0
2023 | 7 | 20 | 23 | 0.23145 | 0 | 0 | 0 | 0 | 0 | 0 | 0 | 0.23145 | 0
2023 | 7 | 20 | 24 | 0.23145 | 0 | 0 | 0 | 0 | 0 | 0 | 0 | 0.23145 | 0
2023 | 7 | 21 | 1 | 0.23145 | 0 | 0 | 0 | 0 | 0 | 0 | 0 | 0.23145 | 0
2023 | 7 | 21 | 2 | 0.23145 | 0 | 0 | 0 | 0 | 0 | 0 | 0 | 0.23145 | 0
2023 | 7 | 21 | 3 | 0.23145 | 0 | 0 | 0 | 0 | 0 | 0 | 0 | 0.23145 | 0
2023 | 7 | 21 | 4 | 0.23145 | 0 | 0 | 0 | 0 | 0 | 0 | 0 | 0.23145 | 0
2023 | 7 | 21 | 5 | 0.23145 | 0 | 0 | 0 | 0 | 0 | 0 | 0 | 0.23145 | 0
2023 | 7 | 21 | 6 | 0.23145 | 0 | 0 | 0 | 0 | 0 | 0 | 0 | 0.23145 | 0
2023 | 7 | 21 | 7 | 0.23145 | 0 | 0 | 0 | 0 | 0 | 0 | 0 | 0.23145 | 0
2023 | 7 | 21 | 8 | 0.23145 | 0 | 0 | 0 | 0 | 0 | 0 | 0 | 0.23145 | 0
2023 | 7 | 21 | 9 | 0.23145 | 0 | 0 | 0 | 0 | 0 | 0 | 0 | 0.23145 | 0
2023 | 7 | 21 | 10 | 0.23145 | 0 | 0 | 0 | 0 | 0 | 0 | 0 | 0.23145 | 0
2023 | 7 | 21 | 11 | 0.23145 | 0 | 0 | 0 | 0 | 0 | 0 | 0 | 0.23145 | 0
2023 | 7 | 21 | 12 | 0.23145 | 0 | 0 | 0 | 0 | 0 | 0 | 0 | 0.23145 | 0
2023 | 7 | 21 | 13 | 0.23145 | 0 | 0 | 0 | 0 | 0 | 0 | 0 | 0.23145 | 0
2023 | 7 | 21 | 14 | 0.23145 | 0 | 0 | 0 | 0 | 0 | 0 | 0 | 0.23145 | 0
2023 | 7 | 21 | 15 | 0.23145 | 0 | 0 | 0 | 0 | 0 | 0 | 0 | 0.23145 | 0
2023 | 7 | 21 | 16 | 0.23145 | 0 | 0 | 0 | 0 | 0 | 0 | 0 | 0.23145 | 0
2023 | 7 | 21 | 17 | 0.23145 | 0 | 0 | 0 | 0 | 0 | 0 | 0 | 0.23145 | 0
2023 | 7 | 21 | 18 | 0.23145 | 0 | 0 | 0 | 0 | 0 | 0 | 0 | 0.23145 | 0
2023 | 7 | 21 | 19 | 0.23145 | 0 | 0 | 0 | 0 | 0 | 0 | 0 | 0.23145 | 0
2023 | 7 | 21 | 20 | 0.23145 | 0 | 0 | 0 | 0 | 0 | 0 | 0 | 0.23145 | 0
2023 | 7 | 21 | 21 | 0.23145 | 0 | 0 | 0 | 0 | 0 | 0 | 0 | 0.23145 | 0
2023 | 7 | 21 | 22 | 0.23145 | 0 | 0 | 0 | 0 | 0 | 0 | 0 | 0.23145 | 0
2023 | 7 | 21 | 23 | 0.23145 | 0 | 0 | 0 | 0 | 0 | 0 | 0 | 0.23145 | 0
2023 | 7 | 21 | 24 | 0.23145 | 0 | 0 | 0 | 0 | 0 | 0 | 0 | 0.23145 | 0
2023 | 7 | 22 | 1 | 0.23145 | 0 | 0 | 0 | 0 | 0 | 0 | 0 | 0.23145 | 0
2023 | 7 | 22 | 2 | 0.23145 | 0 | 0 | 0 | 0 | 0 | 0 | 0 | 0.23145 | 0
2023 | 7 | 22 | 3 | 0.23145 | 0 | 0 | 0 | 0 | 0 | 0 | 0 | 0.23145 | 0
2023 | 7 | 22 | 4 | 0.23145 | 0 | 0 | 0 | 0 | 0 | 0 | 0 | 0.23145 | 0
2023 | 7 | 22 | 5 | 0.23145 | 0 | 0 | 0 | 0 | 0 | 0 | 0 | 0.23145 | 0
2023 | 7 | 22 | 6 | 0.23145 | 0 | 0 | 0 | 0 | 0 | 0 | 0 | 0.23145 | 0
2023 | 7 | 22 | 7 | 0.23145 | 0 | 0 | 0 | 0 | 0 | 0 | 0 | 0.23145 | 0
2023 | 7 | 22 | 8 | 0.23145 | 0 | 0 | 0 | 0 | 0 | 0 | 0 | 0.23145 | 0
2023 | 7 | 22 | 9 | 0.23145 | 0 | 0 | 0 | 0 | 0 | 0 | 0 | 0.23145 | 0
2023 | 7 | 22 | 10 | 0.23145 | 0 | 0 | 0 | 0 | 0 | 0 | 0 | 0.23145 | 0
2023 | 7 | 22 | 11 | 0.23145 | 0 | 0 | 0 | 0 | 0 | 0 | 0 | 0.23145 | 0
2023 | 7 | 22 | 12 | 0.23145 | 0 | 0 | 0 | 0 | 0 | 0 | 0 | 0.23145 | 0
2023 | 7 | 22 | 13 | 0.23145 | 0 | 0 | 0 | 0 | 0 | 0 | 0 | 0.23145 | 0
2023 | 7 | 22 | 14 | 0.23145 | 0 | 0 | 0 | 0 | 0 | 0 | 0 | 0.23145 | 0
2023 | 7 | 22 | 15 | 0.23145 | 0 | 0 | 0 | 0 | 0 | 0 | 0 | 0.23145 | 0
2023 | 7 | 22 | 16 | 0.23145 | 0 | 0 | 0 | 0 | 0 | 0 | 0 | 0.23145 | 0
2023 | 7 | 22 | 17 | 0.23145 | 0 | 0 | 0 | 0 | 0 | 0 | 0 | 0.23145 | 0
2023 | 7 | 22 | 18 | 0.23145 | 0 | 0 | 0 | 0 | 0 | 0 | 0 | 0.23145 | 0
2023 | 7 | 22 | 19 | 0.23145 | 0 | 0 | 0 | 0 | 0 | 0 | 0 | 0.23145 | 0
2023 | 7 | 22 | 20 | 0.23145 | 0 | 0 | 0 | 0 | 0 | 0 | 0 | 0.23145 | 0
2023 | 7 | 22 | 21 | 0.23145 | 0 | 0 | 0 | 0 | 0 | 0 | 0 | 0.23145 | 0
2023 | 7 | 22 | 22 | 0.23145 | 0 | 0 | 0 | 0 | 0 | 0 | 0 | 0.23145 | 0
2023 | 7 | 22 | 23 | 0.23145 | 0 | 0 | 0 | 0 | 0 | 0 | 0 | 0.23145 | 0
2023 | 7 | 22 | 24 | 0.23145 | 0 | 0 | 0 | 0 | 0 | 0 | 0 | 0.23145 | 0
2023 | 7 | 23 | 1 | 0.23145 | 0 | 0 | 0 | 0 | 0 | 0 | 0 | 0.23145 | 0
2023 | 7 | 23 | 2 | 0.23145 | 0 | 0 | 0 | 0 | 0 | 0 | 0 | 0.23145 | 0
2023 | 7 | 23 | 3 | 0.23145 | 0 | 0 | 0 | 0 | 0 | 0 | 0 | 0.23145 | 0
2023 | 7 | 23 | 4 | 0.23145 | 0 | 0 | 0 | 0 | 0 | 0 | 0 | 0.23145 | 0
2023 | 7 | 23 | 5 | 0.23145 | 0 | 0 | 0 | 0 | 0 | 0 | 0 | 0.23145 | 0
2023 | 7 | 23 | 6 | 0.23145 | 0 | 0 | 0 | 0 | 0 | 0 | 0 | 0.23145 | 0
2023 | 7 | 23 | 7 | 0.23145 | 0 | 0 | 0 | 0 | 0 | 0 | 0 | 0.23145 | 0
2023 | 7 | 23 | 8 | 0.23145 | 0 | 0 | 0 | 0 | 0 | 0 | 0 | 0.23145 | 0
2023 | 7 | 23 | 9 | 0.23145 | 0 | 0 | 0 | 0 | 0 | 0 | 0 | 0.23145 | 0
2023 | 7 | 23 | 10 | 0.23145 | 0 | 0 | 0 | 0 | 0 | 0 | 0 | 0.23145 | 0
2023 | 7 | 23 | 11 | 0.23145 | 0 | 0 | 0 | 0 | 0 | 0 | 0 | 0.23145 | 0
2023 | 7 | 23 | 12 | 0.23145 | 0 | 0 | 0 | 0 | 0 | 0 | 0 | 0.23145 | 0
2023 | 7 | 23 | 13 | 0.23145 | 0 | 0 | 0 | 0 | 0 | 0 | 0 | 0.23145 | 0
2023 | 7 | 23 | 14 | 0.23145 | 0 | 0 | 0 | 0 | 0 | 0 | 0 | 0.23145 | 0
2023 | 7 | 23 | 15 | 0.23145 | 0 | 0 | 0 | 0 | 0 | 0 | 0 | 0.23145 | 0
2023 | 7 | 23 | 16 | 0.23145 | 0 | 0 | 0 | 0 | 0 | 0 | 0 | 0.23145 | 0
2023 | 7 | 23 | 17 | 0.23145 | 0 | 0 | 0 | 0 | 0 | 0 | 0 | 0.23145 | 0
2023 | 7 | 23 | 18 | 0.23145 | 0 | 0 | 0 | 0 | 0 | 0 | 0 | 0.23145 | 0
2023 | 7 | 23 | 19 | 0.23145 | 0 | 0 | 0 | 0 | 0 | 0 | 0 | 0.23145 | 0
2023 | 7 | 23 | 20 | 0.23145 | 0 | 0 | 0 | 0 | 0 | 0 | 0 | 0.23145 | 0
2023 | 7 | 23 | 21 | 0.23145 | 0 | 0 | 0 | 0 | 0 | 0 | 0 | 0.23145 | 0
2023 | 7 | 23 | 22 | 0.23145 | 0 | 0 | 0 | 0 | 0 | 0 | 0 | 0.23145 | 0
2023 | 7 | 23 | 23 | 0.23145 | 0 | 0 | 0 | 0 | 0 | 0 | 0 | 0.23145 | 0
2023 | 7 | 23 | 24 | 0.23145 | 0 | 0 | 0 | 0 | 0 | 0 | 0 | 0.23145 | 0
2023 | 7 | 24 | 1 | 0.23145 | 0 | 0 | 0 | 0 | 0 | 0 | 0 | 0.23145 | 0
2023 | 7 | 24 | 2 | 0.23145 | 0 | 0 | 0 | 0 | 0 | 0 | 0 | 0.23145 | 0
2023 | 7 | 24 | 3 | 0.23145 | 0 | 0 | 0 | 0 | 0 | 0 | 0 | 0.23145 | 0
2023 | 7 | 24 | 4 | 0.23145 | 0 | 0 | 0 | 0 | 0 | 0 | 0 | 0.23145 | 0
2023 | 7 | 24 | 5 | 0.23145 | 0 | 0 | 0 | 0 | 0 | 0 | 0 | 0.23145 | 0
2023 | 7 | 24 | 6 | 0.23145 | 0 | 0 | 0 | 0 | 0 | 0 | 0 | 0.23145 | 0
2023 | 7 | 24 | 7 | 0.23145 | 0 | 0 | 0 | 0 | 0 | 0 | 0 | 0.23145 | 0
2023 | 7 | 24 | 8 | 0.23145 | 0 | 0 | 0 | 0 | 0 | 0 | 0 | 0.23145 | 0
2023 | 7 | 24 | 9 | 0.23145 | 0 | 0 | 0 | 0 | 0 | 0 | 0 | 0.23145 | 0
2023 | 7 | 24 | 10 | 0.23145 | 0 | 0 | 0 | 0 | 0 | 0 | 0 | 0.23145 | 0
2023 | 7 | 24 | 11 | 0.23145 | 0 | 0 | 0 | 0 | 0 | 0 | 0 | 0.23145 | 0
2023 | 7 | 24 | 12 | 0.23145 | 0 | 0 | 0 | 0 | 0 | 0 | 0 | 0.23145 | 0
2023 | 7 | 24 | 13 | 0.23145 | 0 | 0 | 0 | 0 | 0 | 0 | 0 | 0.23145 | 0
2023 | 7 | 24 | 14 | 0.23145 | 0 | 0 | 0 | 0 | 0 | 0 | 0 | 0.23145 | 0
2023 | 7 | 24 | 15 | 0.23145 | 0 | 0 | 0 | 0 | 0 | 0 | 0 | 0.23145 | 0
2023 | 7 | 24 | 16 | 0.23145 | 0 | 0 | 0 | 0 | 0 | 0 | 0 | 0.23145 | 0
2023 | 7 | 24 | 17 | 0.23145 | 0 | 0 | 0 | 0 | 0 | 0 | 0 | 0.23145 | 0
2023 | 7 | 24 | 18 | 0.23145 | 0 | 0 | 0 | 0 | 0 | 0 | 0 | 0.23145 | 0
2023 | 7 | 24 | 19 | 0.23145 | 0 | 0 | 0 | 0 | 0 | 0 | 0 | 0.23145 | 0
2023 | 7 | 24 | 20 | 0.23145 | 0 | 0 | 0 | 0 | 0 | 0 | 0 | 0.23145 | 0
2023 | 7 | 24 | 21 | 0.23145 | 0 | 0 | 0 | 0 | 0 | 0 | 0 | 0.23145 | 0
2023 | 7 | 24 | 22 | 0.23145 | 0 | 0 | 0 | 0 | 0 | 0 | 0 | 0.23145 | 0
2023 | 7 | 24 | 23 | 0.23145 | 0 | 0 | 0 | 0 | 0 | 0 | 0 | 0.23145 | 0
2023 | 7 | 24 | 24 | 0.23145 | 0 | 0 | 0 | 0 | 0 | 0 | 0 | 0.23145 | 0
2023 | 7 | 25 | 1 | 0.23145 | 0 | 0 | 0 | 0 | 0 | 0 | 0 | 0.23145 | 0
2023 | 7 | 25 | 2 | 0.23145 | 0 | 0 | 0 | 0 | 0 | 0 | 0 | 0.23145 | 0
2023 | 7 | 25 | 3 | 0.23145 | 0 | 0 | 0 | 0 | 0 | 0 | 0 | 0.23145 | 0
2023 | 7 | 25 | 4 | 0.23145 | 0 | 0 | 0 | 0 | 0 | 0 | 0 | 0.23145 | 0
2023 | 7 | 25 | 5 | 0.23145 | 0 | 0 | 0 | 0 | 0 | 0 | 0 | 0.23145 | 0
2023 | 7 | 25 | 6 | 0.23145 | 0 | 0 | 0 | 0 | 0 | 0 | 0 | 0.23145 | 0
2023 | 7 | 25 | 7 | 0.23145 | 0 | 0 | 0 | 0 | 0 | 0 | 0 | 0.23145 | 0
2023 | 7 | 25 | 8 | 0.23145 | 0 | 0 | 0 | 0 | 0 | 0 | 0 | 0.23145 | 0
2023 | 7 | 25 | 9 | 0.23145 | 0 | 0 | 0 | 0 | 0 | 0 | 0 | 0.23145 | 0
2023 | 7 | 25 | 10 | 0.23145 | 0 | 0 | 0 | 0 | 0 | 0 | 0 | 0.23145 | 0
2023 | 7 | 25 | 11 | 0.23145 | 0 | 0 | 0 | 0 | 0 | 0 | 0 | 0.23145 | 0
2023 | 7 | 25 | 12 | 0.23145 | 0 | 0 | 0 | 0 | 0 | 0 | 0 | 0.23145 | 0
2023 | 7 | 25 | 13 | 0.23145 | 0 | 0 | 0 | 0 | 0 | 0 | 0 | 0.23145 | 0
2023 | 7 | 25 | 14 | 0.23145 | 0 | 0 | 0 | 0 | 0 | 0 | 0 | 0.23145 | 0
2023 | 7 | 25 | 15 | 0.23145 | 0 | 0 | 0 | 0 | 0 | 0 | 0 | 0.23145 | 0
2023 | 7 | 25 | 16 | 0.23145 | 0 | 0 | 0 | 0 | 0 | 0 | 0 | 0.23145 | 0
2023 | 7 | 25 | 17 | 0.23145 | 0 | 0 | 0 | 0 | 0 | 0 | 0 | 0.23145 | 0
2023 | 7 | 25 | 18 | 0.23145 | 0 | 0 | 0 | 0 | 0 | 0 | 0 | 0.23145 | 0
2023 | 7 | 25 | 19 | 0.23145 | 0 | 0 | 0 | 0 | 0 | 0 | 0 | 0.23145 | 0
2023 | 7 | 25 | 20 | 0.23145 | 0 | 0 | 0 | 0 | 0 | 0 | 0 | 0.23145 | 0
2023 | 7 | 25 | 21 | 0.23145 | 0 | 0 | 0 | 0 | 0 | 0 | 0 | 0.23145 | 0
2023 | 7 | 25 | 22 | 0.23145 | 0 | 0 | 0 | 0 | 0 | 0 | 0 | 0.23145 | 0
2023 | 7 | 25 | 23 | 0.23145 | 0 | 0 | 0 | 0 | 0 | 0 | 0 | 0.23145 | 0
2023 | 7 | 25 | 24 | 0.23145 | 0 | 0 | 0 | 0 | 0 | 0 | 0 | 0.23145 | 0
2023 | 7 | 26 | 1 | 0.23145 | 0 | 0 | 0 | 0 | 0 | 0 | 0 | 0.23145 | 0
2023 | 7 | 26 | 2 | 0.23145 | 0 | 0 | 0 | 0 | 0 | 0 | 0 | 0.23145 | 0
2023 | 7 | 26 | 3 | 0.23145 | 0 | 0 | 0 | 0 | 0 | 0 | 0 | 0.23145 | 0
2023 | 7 | 26 | 4 | 0.23145 | 0 | 0 | 0 | 0 | 0 | 0 | 0 | 0.23145 | 0
2023 | 7 | 26 | 5 | 0.23145 | 0 | 0 | 0 | 0 | 0 | 0 | 0 | 0.23145 | 0
2023 | 7 | 26 | 6 | 0.23145 | 0 | 0 | 0 | 0 | 0 | 0 | 0 | 0.23145 | 0
2023 | 7 | 26 | 7 | 0.23145 | 0 | 0 | 0 | 0 | 0 | 0 | 0 | 0.23145 | 0
2023 | 7 | 26 | 8 | 0.23145 | 0 | 0 | 0 | 0 | 0 | 0 | 0 | 0.23145 | 0
2023 | 7 | 26 | 9 | 0.23145 | 0 | 0 | 0 | 0 | 0 | 0 | 0 | 0.23145 | 0
2023 | 7 | 26 | 10 | 0.23145 | 0 | 0 | 0 | 0 | 0 | 0 | 0 | 0.23145 | 0
2023 | 7 | 26 | 11 | 0.23145 | 0 | 0 | 0 | 0 | 0 | 0 | 0 | 0.23145 | 0
2023 | 7 | 26 | 12 | 0.23145 | 0 | 0 | 0 | 0 | 0 | 0 | 0 | 0.23145 | 0
2023 | 7 | 26 | 13 | 0.23145 | 0 | 0 | 0 | 0 | 0 | 0 | 0 | 0.23145 | 0
2023 | 7 | 26 | 14 | 0.23145 | 0 | 0 | 0 | 0 | 0 | 0 | 0 | 0.23145 | 0
2023 | 7 | 26 | 15 | 0.23145 | 0 | 0 | 0 | 0 | 0 | 0 | 0 | 0.23145 | 0
2023 | 7 | 26 | 16 | 0.23145 | 0 | 0 | 0 | 0 | 0 | 0 | 0 | 0.23145 | 0
2023 | 7 | 26 | 17 | 0.23145 | 0 | 0 | 0 | 0 | 0 | 0 | 0 | 0.23145 | 0
2023 | 7 | 26 | 18 | 0.23145 | 0 | 0 | 0 | 0 | 0 | 0 | 0 | 0.23145 | 0
2023 | 7 | 26 | 19 | 0.23145 | 0 | 0 | 0 | 0 | 0 | 0 | 0 | 0.23145 | 0
2023 | 7 | 26 | 20 | 0.23145 | 0 | 0 | 0 | 0 | 0 | 0 | 0 | 0.23145 | 0
2023 | 7 | 26 | 21 | 0.23145 | 0 | 0 | 0 | 0 | 0 | 0 | 0 | 0.23145 | 0
2023 | 7 | 26 | 22 | 0.23145 | 0 | 0 | 0 | 0 | 0 | 0 | 0 | 0.23145 | 0
2023 | 7 | 26 | 23 | 0.23145 | 0 | 0 | 0 | 0 | 0 | 0 | 0 | 0.23145 | 0
2023 | 7 | 26 | 24 | 0.23145 | 0 | 0 | 0 | 0 | 0 | 0 | 0 | 0.23145 | 0
2023 | 7 | 27 | 1 | 0.23145 | 0 | 0 | 0 | 0 | 0 | 0 | 0 | 0.23145 | 0
2023 | 7 | 27 | 2 | 0.23145 | 0 | 0 | 0 | 0 | 0 | 0 | 0 | 0.23145 | 0
2023 | 7 | 27 | 3 | 0.23145 | 0 | 0 | 0 | 0 | 0 | 0 | 0 | 0.23145 | 0
2023 | 7 | 27 | 4 | 0.23145 | 0 | 0 | 0 | 0 | 0 | 0 | 0 | 0.23145 | 0
2023 | 7 | 27 | 5 | 0.23145 | 0 | 0 | 0 | 0 | 0 | 0 | 0 | 0.23145 | 0
2023 | 7 | 27 | 6 | 0.23145 | 0 | 0 | 0 | 0 | 0 | 0 | 0 | 0.23145 | 0
2023 | 7 | 27 | 7 | 0.23145 | 0 | 0 | 0 | 0 | 0 | 0 | 0 | 0.23145 | 0
2023 | 7 | 27 | 8 | 0.23145 | 0 | 0 | 0 | 0 | 0 | 0 | 0 | 0.23145 | 0
2023 | 7 | 27 | 9 | 0.23145 | 0 | 0 | 0 | 0 | 0 | 0 | 0 | 0.23145 | 0
2023 | 7 | 27 | 10 | 0.23145 | 0 | 0 | 0 | 0 | 0 | 0 | 0 | 0.23145 | 0
2023 | 7 | 27 | 11 | 0.23145 | 0 | 0 | 0 | 0 | 0 | 0 | 0 | 0.23145 | 0
2023 | 7 | 27 | 12 | 0.23145 | 0 | 0 | 0 | 0 | 0 | 0 | 0 | 0.23145 | 0
2023 | 7 | 27 | 13 | 0.23145 | 0 | 0 | 0 | 0 | 0 | 0 | 0 | 0.23145 | 0
2023 | 7 | 27 | 14 | 0.23145 | 0 | 0 | 0 | 0 | 0 | 0 | 0 | 0.23145 | 0
2023 | 7 | 27 | 15 | 0.23145 | 0 | 0 | 0 | 0 | 0 | 0 | 0 | 0.23145 | 0
2023 | 7 | 27 | 16 | 0.23145 | 0 | 0 | 0 | 0 | 0 | 0 | 0 | 0.23145 | 0
2023 | 7 | 27 | 17 | 0.23145 | 0 | 0 | 0 | 0 | 0 | 0 | 0 | 0.23145 | 0
2023 | 7 | 27 | 18 | 0.23145 | 0 | 0 | 0 | 0 | 0 | 0 | 0 | 0.23145 | 0
2023 | 7 | 27 | 19 | 0.23145 | 0 | 0 | 0 | 0 | 0 | 0 | 0 | 0.23145 | 0
2023 | 7 | 27 | 20 | 0.23145 | 0 | 0 | 0 | 0 | 0 | 0 | 0 | 0.23145 | 0
2023 | 7 | 27 | 21 | 0.23145 | 0 | 0 | 0 | 0 | 0 | 0 | 0 | 0.23145 | 0
2023 | 7 | 27 | 22 | 0.23145 | 0 | 0 | 0 | 0 | 0 | 0 | 0 | 0.23145 | 0
2023 | 7 | 27 | 23 | 0.23145 | 0 | 0 | 0 | 0 | 0 | 0 | 0 | 0.23145 | 0
2023 | 7 | 27 | 24 | 0.23145 | 0 | 0 | 0 | 0 | 0 | 0 | 0 | 0.23145 | 0
2023 | 7 | 28 | 1 | 0.23145 | 0 | 0 | 0 | 0 | 0 | 0 | 0 | 0.23145 | 0
2023 | 7 | 28 | 2 | 0.23145 | 0 | 0 | 0 | 0 | 0 | 0 | 0 | 0.23145 | 0
2023 | 7 | 28 | 3 | 0.23145 | 0 | 0 | 0 | 0 | 0 | 0 | 0 | 0.23145 | 0
2023 | 7 | 28 | 4 | 0.23145 | 0 | 0 | 0 | 0 | 0 | 0 | 0 | 0.23145 | 0
2023 | 7 | 28 | 5 | 0.23145 | 0 | 0 | 0 | 0 | 0 | 0 | 0 | 0.23145 | 0
2023 | 7 | 28 | 6 | 0.23145 | 0 | 0 | 0 | 0 | 0 | 0 | 0 | 0.23145 | 0
2023 | 7 | 28 | 7 | 0.23145 | 0 | 0 | 0 | 0 | 0 | 0 | 0 | 0.23145 | 0
2023 | 7 | 28 | 8 | 0.23145 | 0 | 0 | 0 | 0 | 0 | 0 | 0 | 0.23145 | 0
2023 | 7 | 28 | 9 | 0.23145 | 0 | 0 | 0 | 0 | 0 | 0 | 0 | 0.23145 | 0
2023 | 7 | 28 | 10 | 0.23145 | 0 | 0 | 0 | 0 | 0 | 0 | 0 | 0.23145 | 0
2023 | 7 | 28 | 11 | 0.23145 | 0 | 0 | 0 | 0 | 0 | 0 | 0 | 0.23145 | 0
2023 | 7 | 28 | 12 | 0.23145 | 0 | 0 | 0 | 0 | 0 | 0 | 0 | 0.23145 | 0
2023 | 7 | 28 | 13 | 0.23145 | 0 | 0 | 0 | 0 | 0 | 0 | 0 | 0.23145 | 0
2023 | 7 | 28 | 14 | 0.23145 | 0 | 0 | 0 | 0 | 0 | 0 | 0 | 0.23145 | 0
2023 | 7 | 28 | 15 | 0.23145 | 0 | 0 | 0 | 0 | 0 | 0 | 0 | 0.23145 | 0
2023 | 7 | 28 | 16 | 0.23145 | 0 | 0 | 0 | 0 | 0 | 0 | 0 | 0.23145 | 0
2023 | 7 | 28 | 17 | 0.23145 | 0 | 0 | 0 | 0 | 0 | 0 | 0 | 0.23145 | 0
2023 | 7 | 28 | 18 | 0.23145 | 0 | 0 | 0 | 0 | 0 | 0 | 0 | 0.23145 | 0
2023 | 7 | 28 | 19 | 0.23145 | 0 | 0 | 0 | 0 | 0 | 0 | 0 | 0.23145 | 0
2023 | 7 | 28 | 20 | 0.23145 | 0 | 0 | 0 | 0 | 0 | 0 | 0 | 0.23145 | 0
2023 | 7 | 28 | 21 | 0.23145 | 0 | 0 | 0 | 0 | 0 | 0 | 0 | 0.23145 | 0
2023 | 7 | 28 | 22 | 0.23145 | 0 | 0 | 0 | 0 | 0 | 0 | 0 | 0.23145 | 0
2023 | 7 | 28 | 23 | 0.23145 | 0 | 0 | 0 | 0 | 0 | 0 | 0 | 0.23145 | 0
2023 | 7 | 28 | 24 | 0.23145 | 0 | 0 | 0 | 0 | 0 | 0 | 0 | 0.23145 | 0
2023 | 7 | 29 | 1 | 0.23145 | 0 | 0 | 0 | 0 | 0 | 0 | 0 | 0.23145 | 0
2023 | 7 | 29 | 2 | 0.23145 | 0 | 0 | 0 | 0 | 0 | 0 | 0 | 0.23145 | 0
2023 | 7 | 29 | 3 | 0.23145 | 0 | 0 | 0 | 0 | 0 | 0 | 0 | 0.23145 | 0
2023 | 7 | 29 | 4 | 0.23145 | 0 | 0 | 0 | 0 | 0 | 0 | 0 | 0.23145 | 0
2023 | 7 | 29 | 5 | 0.23145 | 0 | 0 | 0 | 0 | 0 | 0 | 0 | 0.23145 | 0
2023 | 7 | 29 | 6 | 0.23145 | 0 | 0 | 0 | 0 | 0 | 0 | 0 | 0.23145 | 0
2023 | 7 | 29 | 7 | 0.23145 | 0 | 0 | 0 | 0 | 0 | 0 | 0 | 0.23145 | 0
2023 | 7 | 29 | 8 | 0.23145 | 0 | 0 | 0 | 0 | 0 | 0 | 0 | 0.23145 | 0
2023 | 7 | 29 | 9 | 0.23145 | 0 | 0 | 0 | 0 | 0 | 0 | 0 | 0.23145 | 0
2023 | 7 | 29 | 10 | 0.23145 | 0 | 0 | 0 | 0 | 0 | 0 | 0 | 0.23145 | 0
2023 | 7 | 29 | 11 | 0.23145 | 0 | 0 | 0 | 0 | 0 | 0 | 0 | 0.23145 | 0
2023 | 7 | 29 | 12 | 0.23145 | 0 | 0 | 0 | 0 | 0 | 0 | 0 | 0.23145 | 0
2023 | 7 | 29 | 13 | 0.23145 | 0 | 0 | 0 | 0 | 0 | 0 | 0 | 0.23145 | 0
2023 | 7 | 29 | 14 | 0.23145 | 0 | 0 | 0 | 0 | 0 | 0 | 0 | 0.23145 | 0
2023 | 7 | 29 | 15 | 0.23145 | 0 | 0 | 0 | 0 | 0 | 0 | 0 | 0.23145 | 0
2023 | 7 | 29 | 16 | 0.23145 | 0 | 0 | 0 | 0 | 0 | 0 | 0 | 0.23145 | 0
2023 | 7 | 29 | 17 | 0.23145 | 0 | 0 | 0 | 0 | 0 | 0 | 0 | 0.23145 | 0
2023 | 7 | 29 | 18 | 0.23145 | 0 | 0 | 0 | 0 | 0 | 0 | 0 | 0.23145 | 0
2023 | 7 | 29 | 19 | 0.23145 | 0 | 0 | 0 | 0 | 0 | 0 | 0 | 0.23145 | 0
2023 | 7 | 29 | 20 | 0.23145 | 0 | 0 | 0 | 0 | 0 | 0 | 0 | 0.23145 | 0
2023 | 7 | 29 | 21 | 0.23145 | 0 | 0 | 0 | 0 | 0 | 0 | 0 | 0.23145 | 0
2023 | 7 | 29 | 22 | 0.23145 | 0 | 0 | 0 | 0 | 0 | 0 | 0 | 0.23145 | 0
2023 | 7 | 29 | 23 | 0.23145 | 0 | 0 | 0 | 0 | 0 | 0 | 0 | 0.23145 | 0
2023 | 7 | 29 | 24 | 0.23145 | 0 | 0 | 0 | 0 | 0 | 0 | 0 | 0.23145 | 0
2023 | 7 | 30 | 1 | 0.23145 | 0 | 0 | 0 | 0 | 0 | 0 | 0 | 0.23145 | 0
2023 | 7 | 30 | 2 | 0.23145 | 0 | 0 | 0 | 0 | 0 | 0 | 0 | 0.23145 | 0
2023 | 7 | 30 | 3 | 0.23145 | 0 | 0 | 0 | 0 | 0 | 0 | 0 | 0.23145 | 0
2023 | 7 | 30 | 4 | 0.23145 | 0 | 0 | 0 | 0 | 0 | 0 | 0 | 0.23145 | 0
2023 | 7 | 30 | 5 | 0.23145 | 0 | 0 | 0 | 0 | 0 | 0 | 0 | 0.23145 | 0
2023 | 7 | 30 | 6 | 0.23145 | 0 | 0 | 0 | 0 | 0 | 0 | 0 | 0.23145 | 0
2023 | 7 | 30 | 7 | 0.23145 | 0 | 0 | 0 | 0 | 0 | 0 | 0 | 0.23145 | 0
2023 | 7 | 30 | 8 | 0.23145 | 0 | 0 | 0 | 0 | 0 | 0 | 0 | 0.23145 | 0
2023 | 7 | 30 | 9 | 0.23145 | 0 | 0 | 0 | 0 | 0 | 0 | 0 | 0.23145 | 0
2023 | 7 | 30 | 10 | 0.23145 | 0 | 0 | 0 | 0 | 0 | 0 | 0 | 0.23145 | 0
2023 | 7 | 30 | 11 | 0.23145 | 0 | 0 | 0 | 0 | 0 | 0 | 0 | 0.23145 | 0
2023 | 7 | 30 | 12 | 0.23145 | 0 | 0 | 0 | 0 | 0 | 0 | 0 | 0.23145 | 0
2023 | 7 | 30 | 13 | 0.23145 | 0 | 0 | 0 | 0 | 0 | 0 | 0 | 0.23145 | 0
2023 | 7 | 30 | 14 | 0.23145 | 0 | 0 | 0 | 0 | 0 | 0 | 0 | 0.23145 | 0
2023 | 7 | 30 | 15 | 0.23145 | 0 | 0 | 0 | 0 | 0 | 0 | 0 | 0.23145 | 0
2023 | 7 | 30 | 16 | 0.23145 | 0 | 0 | 0 | 0 | 0 | 0 | 0 | 0.23145 | 0
2023 | 7 | 30 | 17 | 0.23145 | 0 | 0 | 0 | 0 | 0 | 0 | 0 | 0.23145 | 0
2023 | 7 | 30 | 18 | 0.23145 | 0 | 0 | 0 | 0 | 0 | 0 | 0 | 0.23145 | 0
2023 | 7 | 30 | 19 | 0.23145 | 0 | 0 | 0 | 0 | 0 | 0 | 0 | 0.23145 | 0
2023 | 7 | 30 | 20 | 0.23145 | 0 | 0 | 0 | 0 | 0 | 0 | 0 | 0.23145 | 0
2023 | 7 | 30 | 21 | 0.23145 | 0 | 0 | 0 | 0 | 0 | 0 | 0 | 0.23145 | 0
2023 | 7 | 30 | 22 | 0.23145 | 0 | 0 | 0 | 0 | 0 | 0 | 0 | 0.23145 | 0
2023 | 7 | 30 | 23 | 0.23145 | 0 | 0 | 0 | 0 | 0 | 0 | 0 | 0.23145 | 0
2023 | 7 | 30 | 24 | 0.23145 | 0 | 0 | 0 | 0 | 0 | 0 | 0 | 0.23145 | 0
2023 | 7 | 31 | 1 | 0.23145 | 0 | 0 | 0 | 0 | 0 | 0 | 0 | 0.23145 | 0
2023 | 7 | 31 | 2 | 0.23145 | 0 | 0 | 0 | 0 | 0 | 0 | 0 | 0.23145 | 0
2023 | 7 | 31 | 3 | 0.23145 | 0 | 0 | 0 | 0 | 0 | 0 | 0 | 0.23145 | 0
2023 | 7 | 31 | 4 | 0.23145 | 0 | 0 | 0 | 0 | 0 | 0 | 0 | 0.23145 | 0
2023 | 7 | 31 | 5 | 0.23145 | 0 | 0 | 0 | 0 | 0 | 0 | 0 | 0.23145 | 0
2023 | 7 | 31 | 6 | 0.23145 | 0 | 0 | 0 | 0 | 0 | 0 | 0 | 0.23145 | 0
2023 | 7 | 31 | 7 | 0.23145 | 0 | 0 | 0 | 0 | 0 | 0 | 0 | 0.23145 | 0
2023 | 7 | 31 | 8 | 0.23145 | 0 | 0 | 0 | 0 | 0 | 0 | 0 | 0.23145 | 0
2023 | 7 | 31 | 9 | 0.23145 | 0 | 0 | 0 | 0 | 0 | 0 | 0 | 0.23145 | 0
2023 | 7 | 31 | 10 | 0.23145 | 0 | 0 | 0 | 0 | 0 | 0 | 0 | 0.23145 | 0
2023 | 7 | 31 | 11 | 0.23145 | 0 | 0 | 0 | 0 | 0 | 0 | 0 | 0.23145 | 0
2023 | 7 | 31 | 12 | 0.23145 | 0 | 0 | 0 | 0 | 0 | 0 | 0 | 0.23145 | 0
2023 | 7 | 31 | 13 | 0.23145 | 0 | 0 | 0 | 0 | 0 | 0 | 0 | 0.23145 | 0
2023 | 7 | 31 | 14 | 0.23145 | 0 | 0 | 0 | 0 | 0 | 0 | 0 | 0.23145 | 0
2023 | 7 | 31 | 15 | 0.23145 | 0 | 0 | 0 | 0 | 0 | 0 | 0 | 0.23145 | 0
2023 | 7 | 31 | 16 | 0.23145 | 0 | 0 | 0 | 0 | 0 | 0 | 0 | 0.23145 | 0
2023 | 7 | 31 | 17 | 0.23145 | 0 | 0 | 0 | 0 | 0 | 0 | 0 | 0.23145 | 0
2023 | 7 | 31 | 18 | 0.23145 | 0 | 0 | 0 | 0 | 0 | 0 | 0 | 0.23145 | 0
2023 | 7 | 31 | 19 | 0.23145 | 0 | 0 | 0 | 0 | 0 | 0 | 0 | 0.23145 | 0
2023 | 7 | 31 | 20 | 0.23145 | 0 | 0 | 0 | 0 | 0 | 0 | 0 | 0.23145 | 0
2023 | 7 | 31 | 21 | 0.23145 | 0 | 0 | 0 | 0 | 0 | 0 | 0 | 0.23145 | 0
2023 | 7 | 31 | 22 | 0.23145 | 0 | 0 | 0 | 0 | 0 | 0 | 0 | 0.23145 | 0
2023 | 7 | 31 | 23 | 0.23145 | 0 | 0 | 0 | 0 | 0 | 0 | 0 | 0.23145 | 0
2023 | 7 | 31 | 24 | 0.23145 | 0 | 0 | 0 | 0 | 0 | 0 | 0 | 0.23145 | 0
2023 | 8 | 1 | 1 | 0.21509 | 0 | 0 | 0 | 0 | 0 | 0 | 0 | 0.21509 | 0
2023 | 8 | 1 | 2 | 0.21509 | 0 | 0 | 0 | 0 | 0 | 0 | 0 | 0.21509 | 0
2023 | 8 | 1 | 3 | 0.21509 | 0 | 0 | 0 | 0 | 0 | 0 | 0 | 0.21509 | 0
2023 | 8 | 1 | 4 | 0.21509 | 0 | 0 | 0 | 0 | 0 | 0 | 0 | 0.21509 | 0
2023 | 8 | 1 | 5 | 0.21509 | 0 | 0 | 0 | 0 | 0 | 0 | 0 | 0.21509 | 0
2023 | 8 | 1 | 6 | 0.21509 | 0 | 0 | 0 | 0 | 0 | 0 | 0 | 0.21509 | 0
2023 | 8 | 1 | 7 | 0.21509 | 0 | 0 | 0 | 0 | 0 | 0 | 0 | 0.21509 | 0
2023 | 8 | 1 | 8 | 0.21509 | 0 | 0 | 0 | 0 | 0 | 0 | 0 | 0.21509 | 0
2023 | 8 | 1 | 9 | 0.21509 | 0 | 0 | 0 | 0 | 0 | 0 | 0 | 0.21509 | 0
2023 | 8 | 1 | 10 | 0.21509 | 0 | 0 | 0 | 0 | 0 | 0 | 0 | 0.21509 | 0
2023 | 8 | 1 | 11 | 0.21509 | 0 | 0 | 0 | 0 | 0 | 0 | 0 | 0.21509 | 0
2023 | 8 | 1 | 12 | 0.21509 | 0 | 0 | 0 | 0 | 0 | 0 | 0 | 0.21509 | 0
2023 | 8 | 1 | 13 | 0.21509 | 0 | 0 | 0 | 0 | 0 | 0 | 0 | 0.21509 | 0
2023 | 8 | 1 | 14 | 0.21509 | 0 | 0 | 0 | 0 | 0 | 0 | 0 | 0.21509 | 0
2023 | 8 | 1 | 15 | 0.21509 | 0 | 0 | 0 | 0 | 0 | 0 | 0 | 0.21509 | 0
2023 | 8 | 1 | 16 | 0.21509 | 0 | 0 | 0 | 0 | 0 | 0 | 0 | 0.21509 | 0
2023 | 8 | 1 | 17 | 0.21509 | 0 | 0 | 0 | 0 | 0 | 0 | 0 | 0.21509 | 0
2023 | 8 | 1 | 18 | 0.21509 | 0 | 0 | 0 | 0 | 0 | 0 | 0 | 0.21509 | 0
2023 | 8 | 1 | 19 | 0.21509 | 0 | 0 | 0 | 0 | 0 | 0 | 0 | 0.21509 | 0
2023 | 8 | 1 | 20 | 0.21509 | 0 | 0 | 0 | 0 | 0 | 0 | 0 | 0.21509 | 0
2023 | 8 | 1 | 21 | 0.21509 | 0 | 0 | 0 | 0 | 0 | 0 | 0 | 0.21509 | 0
2023 | 8 | 1 | 22 | 0.21509 | 0 | 0 | 0 | 0 | 0 | 0 | 0 | 0.21509 | 0
2023 | 8 | 1 | 23 | 0.21509 | 0 | 0 | 0 | 0 | 0 | 0 | 0 | 0.21509 | 0
2023 | 8 | 1 | 24 | 0.21509 | 0 | 0 | 0 | 0 | 0 | 0 | 0 | 0.21509 | 0
2023 | 8 | 2 | 1 | 0.21509 | 0 | 0 | 0 | 0 | 0 | 0 | 0 | 0.21509 | 0
2023 | 8 | 2 | 2 | 0.21509 | 0 | 0 | 0 | 0 | 0 | 0 | 0 | 0.21509 | 0
2023 | 8 | 2 | 3 | 0.21509 | 0 | 0 | 0 | 0 | 0 | 0 | 0 | 0.21509 | 0
2023 | 8 | 2 | 4 | 0.21509 | 0 | 0 | 0 | 0 | 0 | 0 | 0 | 0.21509 | 0
2023 | 8 | 2 | 5 | 0.21509 | 0 | 0 | 0 | 0 | 0 | 0 | 0 | 0.21509 | 0
2023 | 8 | 2 | 6 | 0.21509 | 0 | 0 | 0 | 0 | 0 | 0 | 0 | 0.21509 | 0
2023 | 8 | 2 | 7 | 0.21509 | 0 | 0 | 0 | 0 | 0 | 0 | 0 | 0.21509 | 0
2023 | 8 | 2 | 8 | 0.21509 | 0 | 0 | 0 | 0 | 0 | 0 | 0 | 0.21509 | 0
2023 | 8 | 2 | 9 | 0.21509 | 0 | 0 | 0 | 0 | 0 | 0 | 0 | 0.21509 | 0
2023 | 8 | 2 | 10 | 0.21509 | 0 | 0 | 0 | 0 | 0 | 0 | 0 | 0.21509 | 0
2023 | 8 | 2 | 11 | 0.21509 | 0 | 0 | 0 | 0 | 0 | 0 | 0 | 0.21509 | 0
2023 | 8 | 2 | 12 | 0.21509 | 0 | 0 | 0 | 0 | 0 | 0 | 0 | 0.21509 | 0
2023 | 8 | 2 | 13 | 0.21509 | 0 | 0 | 0 | 0 | 0 | 0 | 0 | 0.21509 | 0
2023 | 8 | 2 | 14 | 0.21509 | 0 | 0 | 0 | 0 | 0 | 0 | 0 | 0.21509 | 0
2023 | 8 | 2 | 15 | 0.21509 | 0 | 0 | 0 | 0 | 0 | 0 | 0 | 0.21509 | 0
2023 | 8 | 2 | 16 | 0.21509 | 0 | 0 | 0 | 0 | 0 | 0 | 0 | 0.21509 | 0
2023 | 8 | 2 | 17 | 0.21509 | 0 | 0 | 0 | 0 | 0 | 0 | 0 | 0.21509 | 0
2023 | 8 | 2 | 18 | 0.21509 | 0 | 0 | 0 | 0 | 0 | 0 | 0 | 0.21509 | 0
2023 | 8 | 2 | 19 | 0.21509 | 0 | 0 | 0 | 0 | 0 | 0 | 0 | 0.21509 | 0
2023 | 8 | 2 | 20 | 0.21509 | 0 | 0 | 0 | 0 | 0 | 0 | 0 | 0.21509 | 0
2023 | 8 | 2 | 21 | 0.21509 | 0 | 0 | 0 | 0 | 0 | 0 | 0 | 0.21509 | 0
2023 | 8 | 2 | 22 | 0.21509 | 0 | 0 | 0 | 0 | 0 | 0 | 0 | 0.21509 | 0
2023 | 8 | 2 | 23 | 0.21509 | 0 | 0 | 0 | 0 | 0 | 0 | 0 | 0.21509 | 0
2023 | 8 | 2 | 24 | 0.21509 | 0 | 0 | 0 | 0 | 0 | 0 | 0 | 0.21509 | 0
2023 | 8 | 3 | 1 | 0.21509 | 0 | 0 | 0 | 0 | 0 | 0 | 0 | 0.21509 | 0
2023 | 8 | 3 | 2 | 0.21509 | 0 | 0 | 0 | 0 | 0 | 0 | 0 | 0.21509 | 0
2023 | 8 | 3 | 3 | 0.21509 | 0 | 0 | 0 | 0 | 0 | 0 | 0 | 0.21509 | 0
2023 | 8 | 3 | 4 | 0.21509 | 0 | 0 | 0 | 0 | 0 | 0 | 0 | 0.21509 | 0
2023 | 8 | 3 | 5 | 0.21509 | 0 | 0 | 0 | 0 | 0 | 0 | 0 | 0.21509 | 0
2023 | 8 | 3 | 6 | 0.21509 | 0 | 0 | 0 | 0 | 0 | 0 | 0 | 0.21509 | 0
2023 | 8 | 3 | 7 | 0.21509 | 0 | 0 | 0 | 0 | 0 | 0 | 0 | 0.21509 | 0
2023 | 8 | 3 | 8 | 0.21509 | 0 | 0 | 0 | 0 | 0 | 0 | 0 | 0.21509 | 0
2023 | 8 | 3 | 9 | 0.21509 | 0 | 0 | 0 | 0 | 0 | 0 | 0 | 0.21509 | 0
2023 | 8 | 3 | 10 | 0.21509 | 0 | 0 | 0 | 0 | 0 | 0 | 0 | 0.21509 | 0
2023 | 8 | 3 | 11 | 0.21509 | 0 | 0 | 0 | 0 | 0 | 0 | 0 | 0.21509 | 0
2023 | 8 | 3 | 12 | 0.21509 | 0 | 0 | 0 | 0 | 0 | 0 | 0 | 0.21509 | 0
2023 | 8 | 3 | 13 | 0.21509 | 0 | 0 | 0 | 0 | 0 | 0 | 0 | 0.21509 | 0
2023 | 8 | 3 | 14 | 0.21509 | 0 | 0 | 0 | 0 | 0 | 0 | 0 | 0.21509 | 0
2023 | 8 | 3 | 15 | 0.21509 | 0 | 0 | 0 | 0 | 0 | 0 | 0 | 0.21509 | 0
2023 | 8 | 3 | 16 | 0.21509 | 0 | 0 | 0 | 0 | 0 | 0 | 0 | 0.21509 | 0
2023 | 8 | 3 | 17 | 0.21509 | 0 | 0 | 0 | 0 | 0 | 0 | 0 | 0.21509 | 0
2023 | 8 | 3 | 18 | 0.21509 | 0 | 0 | 0 | 0 | 0 | 0 | 0 | 0.21509 | 0
2023 | 8 | 3 | 19 | 0.21509 | 0 | 0 | 0 | 0 | 0 | 0 | 0 | 0.21509 | 0
2023 | 8 | 3 | 20 | 0.21509 | 0 | 0 | 0 | 0 | 0 | 0 | 0 | 0.21509 | 0
2023 | 8 | 3 | 21 | 0.21509 | 0 | 0 | 0 | 0 | 0 | 0 | 0 | 0.21509 | 0
2023 | 8 | 3 | 22 | 0.21509 | 0 | 0 | 0 | 0 | 0 | 0 | 0 | 0.21509 | 0
2023 | 8 | 3 | 23 | 0.21509 | 0 | 0 | 0 | 0 | 0 | 0 | 0 | 0.21509 | 0
2023 | 8 | 3 | 24 | 0.21509 | 0 | 0 | 0 | 0 | 0 | 0 | 0 | 0.21509 | 0
2023 | 8 | 4 | 1 | 0.21509 | 0 | 0 | 0 | 0 | 0 | 0 | 0 | 0.21509 | 0
2023 | 8 | 4 | 2 | 0.21509 | 0 | 0 | 0 | 0 | 0 | 0 | 0 | 0.21509 | 0
2023 | 8 | 4 | 3 | 0.21509 | 0 | 0 | 0 | 0 | 0 | 0 | 0 | 0.21509 | 0
2023 | 8 | 4 | 4 | 0.21509 | 0 | 0 | 0 | 0 | 0 | 0 | 0 | 0.21509 | 0
2023 | 8 | 4 | 5 | 0.21509 | 0 | 0 | 0 | 0 | 0 | 0 | 0 | 0.21509 | 0
2023 | 8 | 4 | 6 | 0.21509 | 0 | 0 | 0 | 0 | 0 | 0 | 0 | 0.21509 | 0
2023 | 8 | 4 | 7 | 0.21509 | 0 | 0 | 0 | 0 | 0 | 0 | 0 | 0.21509 | 0
2023 | 8 | 4 | 8 | 0.21509 | 0 | 0 | 0 | 0 | 0 | 0 | 0 | 0.21509 | 0
2023 | 8 | 4 | 9 | 0.21509 | 0 | 0 | 0 | 0 | 0 | 0 | 0 | 0.21509 | 0
2023 | 8 | 4 | 10 | 0.21509 | 0 | 0 | 0 | 0 | 0 | 0 | 0 | 0.21509 | 0
2023 | 8 | 4 | 11 | 0.21509 | 0 | 0 | 0 | 0 | 0 | 0 | 0 | 0.21509 | 0
2023 | 8 | 4 | 12 | 0.21509 | 0 | 0 | 0 | 0 | 0 | 0 | 0 | 0.21509 | 0
2023 | 8 | 4 | 13 | 0.21509 | 0 | 0 | 0 | 0 | 0 | 0 | 0 | 0.21509 | 0
2023 | 8 | 4 | 14 | 0.21509 | 0 | 0 | 0 | 0 | 0 | 0 | 0 | 0.21509 | 0
2023 | 8 | 4 | 15 | 0.21509 | 0 | 0 | 0 | 0 | 0 | 0 | 0 | 0.21509 | 0
2023 | 8 | 4 | 16 | 0.21509 | 0 | 0 | 0 | 0 | 0 | 0 | 0 | 0.21509 | 0
2023 | 8 | 4 | 17 | 0.21509 | 0 | 0 | 0 | 0 | 0 | 0 | 0 | 0.21509 | 0
2023 | 8 | 4 | 18 | 0.21509 | 0 | 0 | 0 | 0 | 0 | 0 | 0 | 0.21509 | 0
2023 | 8 | 4 | 19 | 0.21509 | 0 | 0 | 0 | 0 | 0 | 0 | 0 | 0.21509 | 0
2023 | 8 | 4 | 20 | 0.21509 | 0 | 0 | 0 | 0 | 0 | 0 | 0 | 0.21509 | 0
2023 | 8 | 4 | 21 | 0.21509 | 0 | 0 | 0 | 0 | 0 | 0 | 0 | 0.21509 | 0
2023 | 8 | 4 | 22 | 0.21509 | 0 | 0 | 0 | 0 | 0 | 0 | 0 | 0.21509 | 0
2023 | 8 | 4 | 23 | 0.21509 | 0 | 0 | 0 | 0 | 0 | 0 | 0 | 0.21509 | 0
2023 | 8 | 4 | 24 | 0.21509 | 0 | 0 | 0 | 0 | 0 | 0 | 0 | 0.21509 | 0
2023 | 8 | 5 | 1 | 0.21509 | 0 | 0 | 0 | 0 | 0 | 0 | 0 | 0.21509 | 0
2023 | 8 | 5 | 2 | 0.21509 | 0 | 0 | 0 | 0 | 0 | 0 | 0 | 0.21509 | 0
2023 | 8 | 5 | 3 | 0.21509 | 0 | 0 | 0 | 0 | 0 | 0 | 0 | 0.21509 | 0
2023 | 8 | 5 | 4 | 0.21509 | 0 | 0 | 0 | 0 | 0 | 0 | 0 | 0.21509 | 0
2023 | 8 | 5 | 5 | 0.21509 | 0 | 0 | 0 | 0 | 0 | 0 | 0 | 0.21509 | 0
2023 | 8 | 5 | 6 | 0.21509 | 0 | 0 | 0 | 0 | 0 | 0 | 0 | 0.21509 | 0
2023 | 8 | 5 | 7 | 0.21509 | 0 | 0 | 0 | 0 | 0 | 0 | 0 | 0.21509 | 0
2023 | 8 | 5 | 8 | 0.21509 | 0 | 0 | 0 | 0 | 0 | 0 | 0 | 0.21509 | 0
2023 | 8 | 5 | 9 | 0.21509 | 0 | 0 | 0 | 0 | 0 | 0 | 0 | 0.21509 | 0
2023 | 8 | 5 | 10 | 0.21509 | 0 | 0 | 0 | 0 | 0 | 0 | 0 | 0.21509 | 0
2023 | 8 | 5 | 11 | 0.21509 | 0 | 0 | 0 | 0 | 0 | 0 | 0 | 0.21509 | 0
2023 | 8 | 5 | 12 | 0.21509 | 0 | 0 | 0 | 0 | 0 | 0 | 0 | 0.21509 | 0
2023 | 8 | 5 | 13 | 0.21509 | 0 | 0 | 0 | 0 | 0 | 0 | 0 | 0.21509 | 0
2023 | 8 | 5 | 14 | 0.21509 | 0 | 0 | 0 | 0 | 0 | 0 | 0 | 0.21509 | 0
2023 | 8 | 5 | 15 | 0.21509 | 0 | 0 | 0 | 0 | 0 | 0 | 0 | 0.21509 | 0
2023 | 8 | 5 | 16 | 0.21509 | 0 | 0 | 0 | 0 | 0 | 0 | 0 | 0.21509 | 0
2023 | 8 | 5 | 17 | 0.21509 | 0 | 0 | 0 | 0 | 0 | 0 | 0 | 0.21509 | 0
2023 | 8 | 5 | 18 | 0.21509 | 0 | 0 | 0 | 0 | 0 | 0 | 0 | 0.21509 | 0
2023 | 8 | 5 | 19 | 0.21509 | 0 | 0 | 0 | 0 | 0 | 0 | 0 | 0.21509 | 0
2023 | 8 | 5 | 20 | 0.21509 | 0 | 0 | 0 | 0 | 0 | 0 | 0 | 0.21509 | 0
2023 | 8 | 5 | 21 | 0.21509 | 0 | 0 | 0 | 0 | 0 | 0 | 0 | 0.21509 | 0
2023 | 8 | 5 | 22 | 0.21509 | 0 | 0 | 0 | 0 | 0 | 0 | 0 | 0.21509 | 0
2023 | 8 | 5 | 23 | 0.21509 | 0 | 0 | 0 | 0 | 0 | 0 | 0 | 0.21509 | 0
2023 | 8 | 5 | 24 | 0.21509 | 0 | 0 | 0 | 0 | 0 | 0 | 0 | 0.21509 | 0
2023 | 8 | 6 | 1 | 0.21509 | 0 | 0 | 0 | 0 | 0 | 0 | 0 | 0.21509 | 0
2023 | 8 | 6 | 2 | 0.21509 | 0 | 0 | 0 | 0 | 0 | 0 | 0 | 0.21509 | 0
2023 | 8 | 6 | 3 | 0.21509 | 0 | 0 | 0 | 0 | 0 | 0 | 0 | 0.21509 | 0
2023 | 8 | 6 | 4 | 0.21509 | 0 | 0 | 0 | 0 | 0 | 0 | 0 | 0.21509 | 0
2023 | 8 | 6 | 5 | 0.21509 | 0 | 0 | 0 | 0 | 0 | 0 | 0 | 0.21509 | 0
2023 | 8 | 6 | 6 | 0.21509 | 0 | 0 | 0 | 0 | 0 | 0 | 0 | 0.21509 | 0
2023 | 8 | 6 | 7 | 0.21509 | 0 | 0 | 0 | 0 | 0 | 0 | 0 | 0.21509 | 0
2023 | 8 | 6 | 8 | 0.21509 | 0 | 0 | 0 | 0 | 0 | 0 | 0 | 0.21509 | 0
2023 | 8 | 6 | 9 | 0.21509 | 0 | 0 | 0 | 0 | 0 | 0 | 0 | 0.21509 | 0
2023 | 8 | 6 | 10 | 0.21509 | 0 | 0 | 0 | 0 | 0 | 0 | 0 | 0.21509 | 0
2023 | 8 | 6 | 11 | 0.21509 | 0 | 0 | 0 | 0 | 0 | 0 | 0 | 0.21509 | 0
2023 | 8 | 6 | 12 | 0.21509 | 0 | 0 | 0 | 0 | 0 | 0 | 0 | 0.21509 | 0
2023 | 8 | 6 | 13 | 0.21509 | 0 | 0 | 0 | 0 | 0 | 0 | 0 | 0.21509 | 0
2023 | 8 | 6 | 14 | 0.21509 | 0 | 0 | 0 | 0 | 0 | 0 | 0 | 0.21509 | 0
2023 | 8 | 6 | 15 | 0.21509 | 0 | 0 | 0 | 0 | 0 | 0 | 0 | 0.21509 | 0
2023 | 8 | 6 | 16 | 0.21509 | 0 | 0 | 0 | 0 | 0 | 0 | 0 | 0.21509 | 0
2023 | 8 | 6 | 17 | 0.21509 | 0 | 0 | 0 | 0 | 0 | 0 | 0 | 0.21509 | 0
2023 | 8 | 6 | 18 | 0.21509 | 0 | 0 | 0 | 0 | 0 | 0 | 0 | 0.21509 | 0
2023 | 8 | 6 | 19 | 0.21509 | 0 | 0 | 0 | 0 | 0 | 0 | 0 | 0.21509 | 0
2023 | 8 | 6 | 20 | 0.21509 | 0 | 0 | 0 | 0 | 0 | 0 | 0 | 0.21509 | 0
2023 | 8 | 6 | 21 | 0.21509 | 0 | 0 | 0 | 0 | 0 | 0 | 0 | 0.21509 | 0
2023 | 8 | 6 | 22 | 0.21509 | 0 | 0 | 0 | 0 | 0 | 0 | 0 | 0.21509 | 0
2023 | 8 | 6 | 23 | 0.21509 | 0 | 0 | 0 | 0 | 0 | 0 | 0 | 0.21509 | 0
2023 | 8 | 6 | 24 | 0.21509 | 0 | 0 | 0 | 0 | 0 | 0 | 0 | 0.21509 | 0
2023 | 8 | 7 | 1 | 0.21509 | 0 | 0 | 0 | 0 | 0 | 0 | 0 | 0.21509 | 0
2023 | 8 | 7 | 2 | 0.21509 | 0 | 0 | 0 | 0 | 0 | 0 | 0 | 0.21509 | 0
2023 | 8 | 7 | 3 | 0.21509 | 0 | 0 | 0 | 0 | 0 | 0 | 0 | 0.21509 | 0
2023 | 8 | 7 | 4 | 0.21509 | 0 | 0 | 0 | 0 | 0 | 0 | 0 | 0.21509 | 0
2023 | 8 | 7 | 5 | 0.21509 | 0 | 0 | 0 | 0 | 0 | 0 | 0 | 0.21509 | 0
2023 | 8 | 7 | 6 | 0.21509 | 0 | 0 | 0 | 0 | 0 | 0 | 0 | 0.21509 | 0
2023 | 8 | 7 | 7 | 0.21509 | 0 | 0 | 0 | 0 | 0 | 0 | 0 | 0.21509 | 0
2023 | 8 | 7 | 8 | 0.21509 | 0 | 0 | 0 | 0 | 0 | 0 | 0 | 0.21509 | 0
2023 | 8 | 7 | 9 | 0.21509 | 0 | 0 | 0 | 0 | 0 | 0 | 0 | 0.21509 | 0
2023 | 8 | 7 | 10 | 0.21509 | 0 | 0 | 0 | 0 | 0 | 0 | 0 | 0.21509 | 0
2023 | 8 | 7 | 11 | 0.21509 | 0 | 0 | 0 | 0 | 0 | 0 | 0 | 0.21509 | 0
2023 | 8 | 7 | 12 | 0.21509 | 0 | 0 | 0 | 0 | 0 | 0 | 0 | 0.21509 | 0
2023 | 8 | 7 | 13 | 0.21509 | 0 | 0 | 0 | 0 | 0 | 0 | 0 | 0.21509 | 0
2023 | 8 | 7 | 14 | 0.21509 | 0 | 0 | 0 | 0 | 0 | 0 | 0 | 0.21509 | 0
2023 | 8 | 7 | 15 | 0.21509 | 0 | 0 | 0 | 0 | 0 | 0 | 0 | 0.21509 | 0
2023 | 8 | 7 | 16 | 0.21509 | 0 | 0 | 0 | 0 | 0 | 0 | 0 | 0.21509 | 0
2023 | 8 | 7 | 17 | 0.21509 | 0 | 0 | 0 | 0 | 0 | 0 | 0 | 0.21509 | 0
2023 | 8 | 7 | 18 | 0.21509 | 0 | 0 | 0 | 0 | 0 | 0 | 0 | 0.21509 | 0
2023 | 8 | 7 | 19 | 0.21509 | 0 | 0 | 0 | 0 | 0 | 0 | 0 | 0.21509 | 0
2023 | 8 | 7 | 20 | 0.21509 | 0 | 0 | 0 | 0 | 0 | 0 | 0 | 0.21509 | 0
2023 | 8 | 7 | 21 | 0.21509 | 0 | 0 | 0 | 0 | 0 | 0 | 0 | 0.21509 | 0
2023 | 8 | 7 | 22 | 0.21509 | 0 | 0 | 0 | 0 | 0 | 0 | 0 | 0.21509 | 0
2023 | 8 | 7 | 23 | 0.21509 | 0 | 0 | 0 | 0 | 0 | 0 | 0 | 0.21509 | 0
2023 | 8 | 7 | 24 | 0.21509 | 0 | 0 | 0 | 0 | 0 | 0 | 0 | 0.21509 | 0
2023 | 8 | 8 | 1 | 0.21509 | 0 | 0 | 0 | 0 | 0 | 0 | 0 | 0.21509 | 0
2023 | 8 | 8 | 2 | 0.21509 | 0 | 0 | 0 | 0 | 0 | 0 | 0 | 0.21509 | 0
2023 | 8 | 8 | 3 | 0.21509 | 0 | 0 | 0 | 0 | 0 | 0 | 0 | 0.21509 | 0
2023 | 8 | 8 | 4 | 0.21509 | 0 | 0 | 0 | 0 | 0 | 0 | 0 | 0.21509 | 0
2023 | 8 | 8 | 5 | 0.21509 | 0 | 0 | 0 | 0 | 0 | 0 | 0 | 0.21509 | 0
2023 | 8 | 8 | 6 | 0.21509 | 0 | 0 | 0 | 0 | 0 | 0 | 0 | 0.21509 | 0
2023 | 8 | 8 | 7 | 0.21509 | 0 | 0 | 0 | 0 | 0 | 0 | 0 | 0.21509 | 0
2023 | 8 | 8 | 8 | 0.21509 | 0 | 0 | 0 | 0 | 0 | 0 | 0 | 0.21509 | 0
2023 | 8 | 8 | 9 | 0.21509 | 0 | 0 | 0 | 0 | 0 | 0 | 0 | 0.21509 | 0
2023 | 8 | 8 | 10 | 0.21509 | 0 | 0 | 0 | 0 | 0 | 0 | 0 | 0.21509 | 0
2023 | 8 | 8 | 11 | 0.21509 | 0 | 0 | 0 | 0 | 0 | 0 | 0 | 0.21509 | 0
2023 | 8 | 8 | 12 | 0.21509 | 0 | 0 | 0 | 0 | 0 | 0 | 0 | 0.21509 | 0
2023 | 8 | 8 | 13 | 0.21509 | 0 | 0 | 0 | 0 | 0 | 0 | 0 | 0.21509 | 0
2023 | 8 | 8 | 14 | 0.21509 | 0 | 0 | 0 | 0 | 0 | 0 | 0 | 0.21509 | 0
2023 | 8 | 8 | 15 | 0.21509 | 0 | 0 | 0 | 0 | 0 | 0 | 0 | 0.21509 | 0
2023 | 8 | 8 | 16 | 0.21509 | 0 | 0 | 0 | 0 | 0 | 0 | 0 | 0.21509 | 0
2023 | 8 | 8 | 17 | 0.21509 | 0 | 0 | 0 | 0 | 0 | 0 | 0 | 0.21509 | 0
2023 | 8 | 8 | 18 | 0.21509 | 0 | 0 | 0 | 0 | 0 | 0 | 0 | 0.21509 | 0
2023 | 8 | 8 | 19 | 0.21509 | 0 | 0 | 0 | 0 | 0 | 0 | 0 | 0.21509 | 0
2023 | 8 | 8 | 20 | 0.21509 | 0 | 0 | 0 | 0 | 0 | 0 | 0 | 0.21509 | 0
2023 | 8 | 8 | 21 | 0.21509 | 0 | 0 | 0 | 0 | 0 | 0 | 0 | 0.21509 | 0
2023 | 8 | 8 | 22 | 0.21509 | 0 | 0 | 0 | 0 | 0 | 0 | 0 | 0.21509 | 0
2023 | 8 | 8 | 23 | 0.21509 | 0 | 0 | 0 | 0 | 0 | 0 | 0 | 0.21509 | 0
2023 | 8 | 8 | 24 | 0.21509 | 0 | 0 | 0 | 0 | 0 | 0 | 0 | 0.21509 | 0
2023 | 8 | 9 | 1 | 0.21509 | 0 | 0 | 0 | 0 | 0 | 0 | 0 | 0.21509 | 0
2023 | 8 | 9 | 2 | 0.21509 | 0 | 0 | 0 | 0 | 0 | 0 | 0 | 0.21509 | 0
2023 | 8 | 9 | 3 | 0.21509 | 0 | 0 | 0 | 0 | 0 | 0 | 0 | 0.21509 | 0
2023 | 8 | 9 | 4 | 0.21509 | 0 | 0 | 0 | 0 | 0 | 0 | 0 | 0.21509 | 0
2023 | 8 | 9 | 5 | 0.21509 | 0 | 0 | 0 | 0 | 0 | 0 | 0 | 0.21509 | 0
2023 | 8 | 9 | 6 | 0.21509 | 0 | 0 | 0 | 0 | 0 | 0 | 0 | 0.21509 | 0
2023 | 8 | 9 | 7 | 0.21509 | 0 | 0 | 0 | 0 | 0 | 0 | 0 | 0.21509 | 0
2023 | 8 | 9 | 8 | 0.21509 | 0 | 0 | 0 | 0 | 0 | 0 | 0 | 0.21509 | 0
2023 | 8 | 9 | 9 | 0.21509 | 0 | 0 | 0 | 0 | 0 | 0 | 0 | 0.21509 | 0
2023 | 8 | 9 | 10 | 0.21509 | 0 | 0 | 0 | 0 | 0 | 0 | 0 | 0.21509 | 0
2023 | 8 | 9 | 11 | 0.21509 | 0 | 0 | 0 | 0 | 0 | 0 | 0 | 0.21509 | 0
2023 | 8 | 9 | 12 | 0.21509 | 0 | 0 | 0 | 0 | 0 | 0 | 0 | 0.21509 | 0
2023 | 8 | 9 | 13 | 0.21509 | 0 | 0 | 0 | 0 | 0 | 0 | 0 | 0.21509 | 0
2023 | 8 | 9 | 14 | 0.21509 | 0 | 0 | 0 | 0 | 0 | 0 | 0 | 0.21509 | 0
2023 | 8 | 9 | 15 | 0.21509 | 0 | 0 | 0 | 0 | 0 | 0 | 0 | 0.21509 | 0
2023 | 8 | 9 | 16 | 0.21509 | 0 | 0 | 0 | 0 | 0 | 0 | 0 | 0.21509 | 0
2023 | 8 | 9 | 17 | 0.21509 | 0 | 0 | 0 | 0 | 0 | 0 | 0 | 0.21509 | 0
2023 | 8 | 9 | 18 | 0.21509 | 0 | 0 | 0 | 0 | 0 | 0 | 0 | 0.21509 | 0
2023 | 8 | 9 | 19 | 0.21509 | 0 | 0 | 0 | 0 | 0 | 0 | 0 | 0.21509 | 0
2023 | 8 | 9 | 20 | 0.21509 | 0 | 0 | 0 | 0 | 0 | 0 | 0 | 0.21509 | 0
2023 | 8 | 9 | 21 | 0.21509 | 0 | 0 | 0 | 0 | 0 | 0 | 0 | 0.21509 | 0
2023 | 8 | 9 | 22 | 0.21509 | 0 | 0 | 0 | 0 | 0 | 0 | 0 | 0.21509 | 0
2023 | 8 | 9 | 23 | 0.21509 | 0 | 0 | 0 | 0 | 0 | 0 | 0 | 0.21509 | 0
2023 | 8 | 9 | 24 | 0.21509 | 0 | 0 | 0 | 0 | 0 | 0 | 0 | 0.21509 | 0
2023 | 8 | 10 | 1 | 0.21509 | 0 | 0 | 0 | 0 | 0 | 0 | 0 | 0.21509 | 0
2023 | 8 | 10 | 2 | 0.21509 | 0 | 0 | 0 | 0 | 0 | 0 | 0 | 0.21509 | 0
2023 | 8 | 10 | 3 | 0.21509 | 0 | 0 | 0 | 0 | 0 | 0 | 0 | 0.21509 | 0
2023 | 8 | 10 | 4 | 0.21509 | 0 | 0 | 0 | 0 | 0 | 0 | 0 | 0.21509 | 0
2023 | 8 | 10 | 5 | 0.21509 | 0 | 0 | 0 | 0 | 0 | 0 | 0 | 0.21509 | 0
2023 | 8 | 10 | 6 | 0.21509 | 0 | 0 | 0 | 0 | 0 | 0 | 0 | 0.21509 | 0
2023 | 8 | 10 | 7 | 0.21509 | 0 | 0 | 0 | 0 | 0 | 0 | 0 | 0.21509 | 0
2023 | 8 | 10 | 8 | 0.21509 | 0 | 0 | 0 | 0 | 0 | 0 | 0 | 0.21509 | 0
2023 | 8 | 10 | 9 | 0.21509 | 0 | 0 | 0 | 0 | 0 | 0 | 0 | 0.21509 | 0
2023 | 8 | 10 | 10 | 0.21509 | 0 | 0 | 0 | 0 | 0 | 0 | 0 | 0.21509 | 0
2023 | 8 | 10 | 11 | 0.21509 | 0 | 0 | 0 | 0 | 0 | 0 | 0 | 0.21509 | 0
2023 | 8 | 10 | 12 | 0.21509 | 0 | 0 | 0 | 0 | 0 | 0 | 0 | 0.21509 | 0
2023 | 8 | 10 | 13 | 0.21509 | 0 | 0 | 0 | 0 | 0 | 0 | 0 | 0.21509 | 0
2023 | 8 | 10 | 14 | 0.21509 | 0 | 0 | 0 | 0 | 0 | 0 | 0 | 0.21509 | 0
2023 | 8 | 10 | 15 | 0.21509 | 0 | 0 | 0 | 0 | 0 | 0 | 0 | 0.21509 | 0
2023 | 8 | 10 | 16 | 0.21509 | 0 | 0 | 0 | 0 | 0 | 0 | 0 | 0.21509 | 0
2023 | 8 | 10 | 17 | 0.21509 | 0 | 0 | 0 | 0 | 0 | 0 | 0 | 0.21509 | 0
2023 | 8 | 10 | 18 | 0.21509 | 0 | 0 | 0 | 0 | 0 | 0 | 0 | 0.21509 | 0
2023 | 8 | 10 | 19 | 0.21509 | 0 | 0 | 0 | 0 | 0 | 0 | 0 | 0.21509 | 0
2023 | 8 | 10 | 20 | 0.21509 | 0 | 0 | 0 | 0 | 0 | 0 | 0 | 0.21509 | 0
2023 | 8 | 10 | 21 | 0.21509 | 0 | 0 | 0 | 0 | 0 | 0 | 0 | 0.21509 | 0
2023 | 8 | 10 | 22 | 0.21509 | 0 | 0 | 0 | 0 | 0 | 0 | 0 | 0.21509 | 0
2023 | 8 | 10 | 23 | 0.21509 | 0 | 0 | 0 | 0 | 0 | 0 | 0 | 0.21509 | 0
2023 | 8 | 10 | 24 | 0.21509 | 0 | 0 | 0 | 0 | 0 | 0 | 0 | 0.21509 | 0
2023 | 8 | 11 | 1 | 0.21509 | 0 | 0 | 0 | 0 | 0 | 0 | 0 | 0.21509 | 0
2023 | 8 | 11 | 2 | 0.21509 | 0 | 0 | 0 | 0 | 0 | 0 | 0 | 0.21509 | 0
2023 | 8 | 11 | 3 | 0.21509 | 0 | 0 | 0 | 0 | 0 | 0 | 0 | 0.21509 | 0
2023 | 8 | 11 | 4 | 0.21509 | 0 | 0 | 0 | 0 | 0 | 0 | 0 | 0.21509 | 0
2023 | 8 | 11 | 5 | 0.21509 | 0 | 0 | 0 | 0 | 0 | 0 | 0 | 0.21509 | 0
2023 | 8 | 11 | 6 | 0.21509 | 0 | 0 | 0 | 0 | 0 | 0 | 0 | 0.21509 | 0
2023 | 8 | 11 | 7 | 0.21509 | 0 | 0 | 0 | 0 | 0 | 0 | 0 | 0.21509 | 0
2023 | 8 | 11 | 8 | 0.21509 | 0 | 0 | 0 | 0 | 0 | 0 | 0 | 0.21509 | 0
2023 | 8 | 11 | 9 | 0.21509 | 0 | 0 | 0 | 0 | 0 | 0 | 0 | 0.21509 | 0
2023 | 8 | 11 | 10 | 0.21509 | 0 | 0 | 0 | 0 | 0 | 0 | 0 | 0.21509 | 0
2023 | 8 | 11 | 11 | 0.21509 | 0 | 0 | 0 | 0 | 0 | 0 | 0 | 0.21509 | 0
2023 | 8 | 11 | 12 | 0.21509 | 0 | 0 | 0 | 0 | 0 | 0 | 0 | 0.21509 | 0
2023 | 8 | 11 | 13 | 0.21509 | 0 | 0 | 0 | 0 | 0 | 0 | 0 | 0.21509 | 0
2023 | 8 | 11 | 14 | 0.21509 | 0 | 0 | 0 | 0 | 0 | 0 | 0 | 0.21509 | 0
2023 | 8 | 11 | 15 | 0.21509 | 0 | 0 | 0 | 0 | 0 | 0 | 0 | 0.21509 | 0
2023 | 8 | 11 | 16 | 0.21509 | 0 | 0 | 0 | 0 | 0 | 0 | 0 | 0.21509 | 0
2023 | 8 | 11 | 17 | 0.21509 | 0 | 0 | 0 | 0 | 0 | 0 | 0 | 0.21509 | 0
2023 | 8 | 11 | 18 | 0.21509 | 0 | 0 | 0 | 0 | 0 | 0 | 0 | 0.21509 | 0
2023 | 8 | 11 | 19 | 0.21509 | 0 | 0 | 0 | 0 | 0 | 0 | 0 | 0.21509 | 0
2023 | 8 | 11 | 20 | 0.21509 | 0 | 0 | 0 | 0 | 0 | 0 | 0 | 0.21509 | 0
2023 | 8 | 11 | 21 | 0.21509 | 0 | 0 | 0 | 0 | 0 | 0 | 0 | 0.21509 | 0
2023 | 8 | 11 | 22 | 0.21509 | 0 | 0 | 0 | 0 | 0 | 0 | 0 | 0.21509 | 0
2023 | 8 | 11 | 23 | 0.21509 | 0 | 0 | 0 | 0 | 0 | 0 | 0 | 0.21509 | 0
2023 | 8 | 11 | 24 | 0.21509 | 0 | 0 | 0 | 0 | 0 | 0 | 0 | 0.21509 | 0
2023 | 8 | 12 | 1 | 0.21509 | 0 | 0 | 0 | 0 | 0 | 0 | 0 | 0.21509 | 0
2023 | 8 | 12 | 2 | 0.21509 | 0 | 0 | 0 | 0 | 0 | 0 | 0 | 0.21509 | 0
2023 | 8 | 12 | 3 | 0.21509 | 0 | 0 | 0 | 0 | 0 | 0 | 0 | 0.21509 | 0
2023 | 8 | 12 | 4 | 0.21509 | 0 | 0 | 0 | 0 | 0 | 0 | 0 | 0.21509 | 0
2023 | 8 | 12 | 5 | 0.21509 | 0 | 0 | 0 | 0 | 0 | 0 | 0 | 0.21509 | 0
2023 | 8 | 12 | 6 | 0.21509 | 0 | 0 | 0 | 0 | 0 | 0 | 0 | 0.21509 | 0
2023 | 8 | 12 | 7 | 0.21509 | 0 | 0 | 0 | 0 | 0 | 0 | 0 | 0.21509 | 0
2023 | 8 | 12 | 8 | 0.21509 | 0 | 0 | 0 | 0 | 0 | 0 | 0 | 0.21509 | 0
2023 | 8 | 12 | 9 | 0.21509 | 0 | 0 | 0 | 0 | 0 | 0 | 0 | 0.21509 | 0
2023 | 8 | 12 | 10 | 0.21509 | 0 | 0 | 0 | 0 | 0 | 0 | 0 | 0.21509 | 0
2023 | 8 | 12 | 11 | 0.21509 | 0 | 0 | 0 | 0 | 0 | 0 | 0 | 0.21509 | 0
2023 | 8 | 12 | 12 | 0.21509 | 0 | 0 | 0 | 0 | 0 | 0 | 0 | 0.21509 | 0
2023 | 8 | 12 | 13 | 0.21509 | 0 | 0 | 0 | 0 | 0 | 0 | 0 | 0.21509 | 0
2023 | 8 | 12 | 14 | 0.21509 | 0 | 0 | 0 | 0 | 0 | 0 | 0 | 0.21509 | 0
2023 | 8 | 12 | 15 | 0.21509 | 0 | 0 | 0 | 0 | 0 | 0 | 0 | 0.21509 | 0
2023 | 8 | 12 | 16 | 0.21509 | 0 | 0 | 0 | 0 | 0 | 0 | 0 | 0.21509 | 0
2023 | 8 | 12 | 17 | 0.21509 | 0 | 0 | 0 | 0 | 0 | 0 | 0 | 0.21509 | 0
2023 | 8 | 12 | 18 | 0.21509 | 0 | 0 | 0 | 0 | 0 | 0 | 0 | 0.21509 | 0
2023 | 8 | 12 | 19 | 0.21509 | 0 | 0 | 0 | 0 | 0 | 0 | 0 | 0.21509 | 0
2023 | 8 | 12 | 20 | 0.21509 | 0 | 0 | 0 | 0 | 0 | 0 | 0 | 0.21509 | 0
2023 | 8 | 12 | 21 | 0.21509 | 0 | 0 | 0 | 0 | 0 | 0 | 0 | 0.21509 | 0
2023 | 8 | 12 | 22 | 0.21509 | 0 | 0 | 0 | 0 | 0 | 0 | 0 | 0.21509 | 0
2023 | 8 | 12 | 23 | 0.21509 | 0 | 0 | 0 | 0 | 0 | 0 | 0 | 0.21509 | 0
2023 | 8 | 12 | 24 | 0.21509 | 0 | 0 | 0 | 0 | 0 | 0 | 0 | 0.21509 | 0
2023 | 8 | 13 | 1 | 0.21509 | 0 | 0 | 0 | 0 | 0 | 0 | 0 | 0.21509 | 0
2023 | 8 | 13 | 2 | 0.21509 | 0 | 0 | 0 | 0 | 0 | 0 | 0 | 0.21509 | 0
2023 | 8 | 13 | 3 | 0.21509 | 0 | 0 | 0 | 0 | 0 | 0 | 0 | 0.21509 | 0
2023 | 8 | 13 | 4 | 0.21509 | 0 | 0 | 0 | 0 | 0 | 0 | 0 | 0.21509 | 0
2023 | 8 | 13 | 5 | 0.21509 | 0 | 0 | 0 | 0 | 0 | 0 | 0 | 0.21509 | 0
2023 | 8 | 13 | 6 | 0.21509 | 0 | 0 | 0 | 0 | 0 | 0 | 0 | 0.21509 | 0
2023 | 8 | 13 | 7 | 0.21509 | 0 | 0 | 0 | 0 | 0 | 0 | 0 | 0.21509 | 0
2023 | 8 | 13 | 8 | 0.21509 | 0 | 0 | 0 | 0 | 0 | 0 | 0 | 0.21509 | 0
2023 | 8 | 13 | 9 | 0.21509 | 0 | 0 | 0 | 0 | 0 | 0 | 0 | 0.21509 | 0
2023 | 8 | 13 | 10 | 0.21509 | 0 | 0 | 0 | 0 | 0 | 0 | 0 | 0.21509 | 0
2023 | 8 | 13 | 11 | 0.21509 | 0 | 0 | 0 | 0 | 0 | 0 | 0 | 0.21509 | 0
2023 | 8 | 13 | 12 | 0.21509 | 0 | 0 | 0 | 0 | 0 | 0 | 0 | 0.21509 | 0
2023 | 8 | 13 | 13 | 0.21509 | 0 | 0 | 0 | 0 | 0 | 0 | 0 | 0.21509 | 0
2023 | 8 | 13 | 14 | 0.21509 | 0 | 0 | 0 | 0 | 0 | 0 | 0 | 0.21509 | 0
2023 | 8 | 13 | 15 | 0.21509 | 0 | 0 | 0 | 0 | 0 | 0 | 0 | 0.21509 | 0
2023 | 8 | 13 | 16 | 0.21509 | 0 | 0 | 0 | 0 | 0 | 0 | 0 | 0.21509 | 0
2023 | 8 | 13 | 17 | 0.21509 | 0 | 0 | 0 | 0 | 0 | 0 | 0 | 0.21509 | 0
2023 | 8 | 13 | 18 | 0.21509 | 0 | 0 | 0 | 0 | 0 | 0 | 0 | 0.21509 | 0
2023 | 8 | 13 | 19 | 0.21509 | 0 | 0 | 0 | 0 | 0 | 0 | 0 | 0.21509 | 0
2023 | 8 | 13 | 20 | 0.21509 | 0 | 0 | 0 | 0 | 0 | 0 | 0 | 0.21509 | 0
2023 | 8 | 13 | 21 | 0.21509 | 0 | 0 | 0 | 0 | 0 | 0 | 0 | 0.21509 | 0
2023 | 8 | 13 | 22 | 0.21509 | 0 | 0 | 0 | 0 | 0 | 0 | 0 | 0.21509 | 0
2023 | 8 | 13 | 23 | 0.21509 | 0 | 0 | 0 | 0 | 0 | 0 | 0 | 0.21509 | 0
2023 | 8 | 13 | 24 | 0.21509 | 0 | 0 | 0 | 0 | 0 | 0 | 0 | 0.21509 | 0
2023 | 8 | 14 | 1 | 0.21509 | 0 | 0 | 0 | 0 | 0 | 0 | 0 | 0.21509 | 0
2023 | 8 | 14 | 2 | 0.21509 | 0 | 0 | 0 | 0 | 0 | 0 | 0 | 0.21509 | 0
2023 | 8 | 14 | 3 | 0.21509 | 0 | 0 | 0 | 0 | 0 | 0 | 0 | 0.21509 | 0
2023 | 8 | 14 | 4 | 0.21509 | 0 | 0 | 0 | 0 | 0 | 0 | 0 | 0.21509 | 0
2023 | 8 | 14 | 5 | 0.21509 | 0 | 0 | 0 | 0 | 0 | 0 | 0 | 0.21509 | 0
2023 | 8 | 14 | 6 | 0.21509 | 0 | 0 | 0 | 0 | 0 | 0 | 0 | 0.21509 | 0
2023 | 8 | 14 | 7 | 0.21509 | 0 | 0 | 0 | 0 | 0 | 0 | 0 | 0.21509 | 0
2023 | 8 | 14 | 8 | 0.21509 | 0 | 0 | 0 | 0 | 0 | 0 | 0 | 0.21509 | 0
2023 | 8 | 14 | 9 | 0.21509 | 0 | 0 | 0 | 0 | 0 | 0 | 0 | 0.21509 | 0
2023 | 8 | 14 | 10 | 0.21509 | 0 | 0 | 0 | 0 | 0 | 0 | 0 | 0.21509 | 0
2023 | 8 | 14 | 11 | 0.21509 | 0 | 0 | 0 | 0 | 0 | 0 | 0 | 0.21509 | 0
2023 | 8 | 14 | 12 | 0.21509 | 0 | 0 | 0 | 0 | 0 | 0 | 0 | 0.21509 | 0
2023 | 8 | 14 | 13 | 0.21509 | 0 | 0 | 0 | 0 | 0 | 0 | 0 | 0.21509 | 0
2023 | 8 | 14 | 14 | 0.21509 | 0 | 0 | 0 | 0 | 0 | 0 | 0 | 0.21509 | 0
2023 | 8 | 14 | 15 | 0.21509 | 0 | 0 | 0 | 0 | 0 | 0 | 0 | 0.21509 | 0
2023 | 8 | 14 | 16 | 0.21509 | 0 | 0 | 0 | 0 | 0 | 0 | 0 | 0.21509 | 0
2023 | 8 | 14 | 17 | 0.21509 | 0 | 0 | 0 | 0 | 0 | 0 | 0 | 0.21509 | 0
2023 | 8 | 14 | 18 | 0.21509 | 0 | 0 | 0 | 0 | 0 | 0 | 0 | 0.21509 | 0
2023 | 8 | 14 | 19 | 0.21509 | 0 | 0 | 0 | 0 | 0 | 0 | 0 | 0.21509 | 0
2023 | 8 | 14 | 20 | 0.21509 | 0 | 0 | 0 | 0 | 0 | 0 | 0 | 0.21509 | 0
2023 | 8 | 14 | 21 | 0.21509 | 0 | 0 | 0 | 0 | 0 | 0 | 0 | 0.21509 | 0
2023 | 8 | 14 | 22 | 0.21509 | 0 | 0 | 0 | 0 | 0 | 0 | 0 | 0.21509 | 0
2023 | 8 | 14 | 23 | 0.21509 | 0 | 0 | 0 | 0 | 0 | 0 | 0 | 0.21509 | 0
2023 | 8 | 14 | 24 | 0.21509 | 0 | 0 | 0 | 0 | 0 | 0 | 0 | 0.21509 | 0
2023 | 8 | 15 | 1 | 0.21509 | 0 | 0 | 0 | 0 | 0 | 0 | 0 | 0.21509 | 0
2023 | 8 | 15 | 2 | 0.21509 | 0 | 0 | 0 | 0 | 0 | 0 | 0 | 0.21509 | 0
2023 | 8 | 15 | 3 | 0.21509 | 0 | 0 | 0 | 0 | 0 | 0 | 0 | 0.21509 | 0
2023 | 8 | 15 | 4 | 0.21509 | 0 | 0 | 0 | 0 | 0 | 0 | 0 | 0.21509 | 0
2023 | 8 | 15 | 5 | 0.21509 | 0 | 0 | 0 | 0 | 0 | 0 | 0 | 0.21509 | 0
2023 | 8 | 15 | 6 | 0.21509 | 0 | 0 | 0 | 0 | 0 | 0 | 0 | 0.21509 | 0
2023 | 8 | 15 | 7 | 0.21509 | 0 | 0 | 0 | 0 | 0 | 0 | 0 | 0.21509 | 0
2023 | 8 | 15 | 8 | 0.21509 | 0 | 0 | 0 | 0 | 0 | 0 | 0 | 0.21509 | 0
2023 | 8 | 15 | 9 | 0.21509 | 0 | 0 | 0 | 0 | 0 | 0 | 0 | 0.21509 | 0
2023 | 8 | 15 | 10 | 0.21509 | 0 | 0 | 0 | 0 | 0 | 0 | 0 | 0.21509 | 0
2023 | 8 | 15 | 11 | 0.21509 | 0 | 0 | 0 | 0 | 0 | 0 | 0 | 0.21509 | 0
2023 | 8 | 15 | 12 | 0.21509 | 0 | 0 | 0 | 0 | 0 | 0 | 0 | 0.21509 | 0
2023 | 8 | 15 | 13 | 0.21509 | 0 | 0 | 0 | 0 | 0 | 0 | 0 | 0.21509 | 0
2023 | 8 | 15 | 14 | 0.21509 | 0 | 0 | 0 | 0 | 0 | 0 | 0 | 0.21509 | 0
2023 | 8 | 15 | 15 | 0.21509 | 0 | 0 | 0 | 0 | 0 | 0 | 0 | 0.21509 | 0
2023 | 8 | 15 | 16 | 0.21509 | 0 | 0 | 0 | 0 | 0 | 0 | 0 | 0.21509 | 0
2023 | 8 | 15 | 17 | 0.21509 | 0 | 0 | 0 | 0 | 0 | 0 | 0 | 0.21509 | 0
2023 | 8 | 15 | 18 | 0.21509 | 0 | 0 | 0 | 0 | 0 | 0 | 0 | 0.21509 | 0
2023 | 8 | 15 | 19 | 0.21509 | 0 | 0 | 0 | 0 | 0 | 0 | 0 | 0.21509 | 0
2023 | 8 | 15 | 20 | 0.21509 | 0 | 0 | 0 | 0 | 0 | 0 | 0 | 0.21509 | 0
2023 | 8 | 15 | 21 | 0.21509 | 0 | 0 | 0 | 0 | 0 | 0 | 0 | 0.21509 | 0
2023 | 8 | 15 | 22 | 0.21509 | 0 | 0 | 0 | 0 | 0 | 0 | 0 | 0.21509 | 0
2023 | 8 | 15 | 23 | 0.21509 | 0 | 0 | 0 | 0 | 0 | 0 | 0 | 0.21509 | 0
2023 | 8 | 15 | 24 | 0.21509 | 0 | 0 | 0 | 0 | 0 | 0 | 0 | 0.21509 | 0
2023 | 8 | 16 | 1 | 0.21509 | 0 | 0 | 0 | 0 | 0 | 0 | 0 | 0.21509 | 0
2023 | 8 | 16 | 2 | 0.21509 | 0 | 0 | 0 | 0 | 0 | 0 | 0 | 0.21509 | 0
2023 | 8 | 16 | 3 | 0.21509 | 0 | 0 | 0 | 0 | 0 | 0 | 0 | 0.21509 | 0
2023 | 8 | 16 | 4 | 0.21509 | 0 | 0 | 0 | 0 | 0 | 0 | 0 | 0.21509 | 0
2023 | 8 | 16 | 5 | 0.21509 | 0 | 0 | 0 | 0 | 0 | 0 | 0 | 0.21509 | 0
2023 | 8 | 16 | 6 | 0.21509 | 0 | 0 | 0 | 0 | 0 | 0 | 0 | 0.21509 | 0
2023 | 8 | 16 | 7 | 0.21509 | 0 | 0 | 0 | 0 | 0 | 0 | 0 | 0.21509 | 0
2023 | 8 | 16 | 8 | 0.21509 | 0 | 0 | 0 | 0 | 0 | 0 | 0 | 0.21509 | 0
2023 | 8 | 16 | 9 | 0.21509 | 0 | 0 | 0 | 0 | 0 | 0 | 0 | 0.21509 | 0
2023 | 8 | 16 | 10 | 0.21509 | 0 | 0 | 0 | 0 | 0 | 0 | 0 | 0.21509 | 0
2023 | 8 | 16 | 11 | 0.21509 | 0 | 0 | 0 | 0 | 0 | 0 | 0 | 0.21509 | 0
2023 | 8 | 16 | 12 | 0.21509 | 0 | 0 | 0 | 0 | 0 | 0 | 0 | 0.21509 | 0
2023 | 8 | 16 | 13 | 0.21509 | 0 | 0 | 0 | 0 | 0 | 0 | 0 | 0.21509 | 0
2023 | 8 | 16 | 14 | 0.21509 | 0 | 0 | 0 | 0 | 0 | 0 | 0 | 0.21509 | 0
2023 | 8 | 16 | 15 | 0.21509 | 0 | 0 | 0 | 0 | 0 | 0 | 0 | 0.21509 | 0
2023 | 8 | 16 | 16 | 0.21509 | 0 | 0 | 0 | 0 | 0 | 0 | 0 | 0.21509 | 0
2023 | 8 | 16 | 17 | 0.21509 | 0 | 0 | 0 | 0 | 0 | 0 | 0 | 0.21509 | 0
2023 | 8 | 16 | 18 | 0.21509 | 0 | 0 | 0 | 0 | 0 | 0 | 0 | 0.21509 | 0
2023 | 8 | 16 | 19 | 0.21509 | 0 | 0 | 0 | 0 | 0 | 0 | 0 | 0.21509 | 0
2023 | 8 | 16 | 20 | 0.21509 | 0 | 0 | 0 | 0 | 0 | 0 | 0 | 0.21509 | 0
2023 | 8 | 16 | 21 | 0.21509 | 0 | 0 | 0 | 0 | 0 | 0 | 0 | 0.21509 | 0
2023 | 8 | 16 | 22 | 0.21509 | 0 | 0 | 0 | 0 | 0 | 0 | 0 | 0.21509 | 0
2023 | 8 | 16 | 23 | 0.21509 | 0 | 0 | 0 | 0 | 0 | 0 | 0 | 0.21509 | 0
2023 | 8 | 16 | 24 | 0.21509 | 0 | 0 | 0 | 0 | 0 | 0 | 0 | 0.21509 | 0
2023 | 8 | 17 | 1 | 0.21509 | 0 | 0 | 0 | 0 | 0 | 0 | 0 | 0.21509 | 0
2023 | 8 | 17 | 2 | 0.21509 | 0 | 0 | 0 | 0 | 0 | 0 | 0 | 0.21509 | 0
2023 | 8 | 17 | 3 | 0.21509 | 0 | 0 | 0 | 0 | 0 | 0 | 0 | 0.21509 | 0
2023 | 8 | 17 | 4 | 0.21509 | 0 | 0 | 0 | 0 | 0 | 0 | 0 | 0.21509 | 0
2023 | 8 | 17 | 5 | 0.21509 | 0 | 0 | 0 | 0 | 0 | 0 | 0 | 0.21509 | 0
2023 | 8 | 17 | 6 | 0.21509 | 0 | 0 | 0 | 0 | 0 | 0 | 0 | 0.21509 | 0
2023 | 8 | 17 | 7 | 0.21509 | 0 | 0 | 0 | 0 | 0 | 0 | 0 | 0.21509 | 0
2023 | 8 | 17 | 8 | 0.21509 | 0 | 0 | 0 | 0 | 0 | 0 | 0 | 0.21509 | 0
2023 | 8 | 17 | 9 | 0.21509 | 0 | 0 | 0 | 0 | 0 | 0 | 0 | 0.21509 | 0
2023 | 8 | 17 | 10 | 0.21509 | 0 | 0 | 0 | 0 | 0 | 0 | 0 | 0.21509 | 0
2023 | 8 | 17 | 11 | 0.21509 | 0 | 0 | 0 | 0 | 0 | 0 | 0 | 0.21509 | 0
2023 | 8 | 17 | 12 | 0.21509 | 0 | 0 | 0 | 0 | 0 | 0 | 0 | 0.21509 | 0
2023 | 8 | 17 | 13 | 0.21509 | 0 | 0 | 0 | 0 | 0 | 0 | 0 | 0.21509 | 0
2023 | 8 | 17 | 14 | 0.21509 | 0 | 0 | 0 | 0 | 0 | 0 | 0 | 0.21509 | 0
2023 | 8 | 17 | 15 | 0.21509 | 0 | 0 | 0 | 0 | 0 | 0 | 0 | 0.21509 | 0
2023 | 8 | 17 | 16 | 0.21509 | 0 | 0 | 0 | 0 | 0 | 0 | 0 | 0.21509 | 0
2023 | 8 | 17 | 17 | 0.21509 | 0 | 0 | 0 | 0 | 0 | 0 | 0 | 0.21509 | 0
2023 | 8 | 17 | 18 | 0.21509 | 0 | 0 | 0 | 0 | 0 | 0 | 0 | 0.21509 | 0
2023 | 8 | 17 | 19 | 0.21509 | 0 | 0 | 0 | 0 | 0 | 0 | 0 | 0.21509 | 0
2023 | 8 | 17 | 20 | 0.21509 | 0 | 0 | 0 | 0 | 0 | 0 | 0 | 0.21509 | 0
2023 | 8 | 17 | 21 | 0.21509 | 0 | 0 | 0 | 0 | 0 | 0 | 0 | 0.21509 | 0
2023 | 8 | 17 | 22 | 0.21509 | 0 | 0 | 0 | 0 | 0 | 0 | 0 | 0.21509 | 0
2023 | 8 | 17 | 23 | 0.21509 | 0 | 0 | 0 | 0 | 0 | 0 | 0 | 0.21509 | 0
2023 | 8 | 17 | 24 | 0.21509 | 0 | 0 | 0 | 0 | 0 | 0 | 0 | 0.21509 | 0
2023 | 8 | 18 | 1 | 0.21509 | 0 | 0 | 0 | 0 | 0 | 0 | 0 | 0.21509 | 0
2023 | 8 | 18 | 2 | 0.21509 | 0 | 0 | 0 | 0 | 0 | 0 | 0 | 0.21509 | 0
2023 | 8 | 18 | 3 | 0.21509 | 0 | 0 | 0 | 0 | 0 | 0 | 0 | 0.21509 | 0
2023 | 8 | 18 | 4 | 0.21509 | 0 | 0 | 0 | 0 | 0 | 0 | 0 | 0.21509 | 0
2023 | 8 | 18 | 5 | 0.21509 | 0 | 0 | 0 | 0 | 0 | 0 | 0 | 0.21509 | 0
2023 | 8 | 18 | 6 | 0.21509 | 0 | 0 | 0 | 0 | 0 | 0 | 0 | 0.21509 | 0
2023 | 8 | 18 | 7 | 0.21509 | 0 | 0 | 0 | 0 | 0 | 0 | 0 | 0.21509 | 0
2023 | 8 | 18 | 8 | 0.21509 | 0 | 0 | 0 | 0 | 0 | 0 | 0 | 0.21509 | 0
2023 | 8 | 18 | 9 | 0.21509 | 0 | 0 | 0 | 0 | 0 | 0 | 0 | 0.21509 | 0
2023 | 8 | 18 | 10 | 0.21509 | 0 | 0 | 0 | 0 | 0 | 0 | 0 | 0.21509 | 0
2023 | 8 | 18 | 11 | 0.21509 | 0 | 0 | 0 | 0 | 0 | 0 | 0 | 0.21509 | 0
2023 | 8 | 18 | 12 | 0.21509 | 0 | 0 | 0 | 0 | 0 | 0 | 0 | 0.21509 | 0
2023 | 8 | 18 | 13 | 0.21509 | 0 | 0 | 0 | 0 | 0 | 0 | 0 | 0.21509 | 0
2023 | 8 | 18 | 14 | 0.21509 | 0 | 0 | 0 | 0 | 0 | 0 | 0 | 0.21509 | 0
2023 | 8 | 18 | 15 | 0.21509 | 0 | 0 | 0 | 0 | 0 | 0 | 0 | 0.21509 | 0
2023 | 8 | 18 | 16 | 0.21509 | 0 | 0 | 0 | 0 | 0 | 0 | 0 | 0.21509 | 0
2023 | 8 | 18 | 17 | 0.21509 | 0 | 0 | 0 | 0 | 0 | 0 | 0 | 0.21509 | 0
2023 | 8 | 18 | 18 | 0.21509 | 0 | 0 | 0 | 0 | 0 | 0 | 0 | 0.21509 | 0
2023 | 8 | 18 | 19 | 0.21509 | 0 | 0 | 0 | 0 | 0 | 0 | 0 | 0.21509 | 0
2023 | 8 | 18 | 20 | 0.21509 | 0 | 0 | 0 | 0 | 0 | 0 | 0 | 0.21509 | 0
2023 | 8 | 18 | 21 | 0.21509 | 0 | 0 | 0 | 0 | 0 | 0 | 0 | 0.21509 | 0
2023 | 8 | 18 | 22 | 0.21509 | 0 | 0 | 0 | 0 | 0 | 0 | 0 | 0.21509 | 0
2023 | 8 | 18 | 23 | 0.21509 | 0 | 0 | 0 | 0 | 0 | 0 | 0 | 0.21509 | 0
2023 | 8 | 18 | 24 | 0.21509 | 0 | 0 | 0 | 0 | 0 | 0 | 0 | 0.21509 | 0
2023 | 8 | 19 | 1 | 0.21509 | 0 | 0 | 0 | 0 | 0 | 0 | 0 | 0.21509 | 0
2023 | 8 | 19 | 2 | 0.21509 | 0 | 0 | 0 | 0 | 0 | 0 | 0 | 0.21509 | 0
2023 | 8 | 19 | 3 | 0.21509 | 0 | 0 | 0 | 0 | 0 | 0 | 0 | 0.21509 | 0
2023 | 8 | 19 | 4 | 0.21509 | 0 | 0 | 0 | 0 | 0 | 0 | 0 | 0.21509 | 0
2023 | 8 | 19 | 5 | 0.21509 | 0 | 0 | 0 | 0 | 0 | 0 | 0 | 0.21509 | 0
2023 | 8 | 19 | 6 | 0.21509 | 0 | 0 | 0 | 0 | 0 | 0 | 0 | 0.21509 | 0
2023 | 8 | 19 | 7 | 0.21509 | 0 | 0 | 0 | 0 | 0 | 0 | 0 | 0.21509 | 0
2023 | 8 | 19 | 8 | 0.21509 | 0 | 0 | 0 | 0 | 0 | 0 | 0 | 0.21509 | 0
2023 | 8 | 19 | 9 | 0.21509 | 0 | 0 | 0 | 0 | 0 | 0 | 0 | 0.21509 | 0
2023 | 8 | 19 | 10 | 0.21509 | 0 | 0 | 0 | 0 | 0 | 0 | 0 | 0.21509 | 0
2023 | 8 | 19 | 11 | 0.21509 | 0 | 0 | 0 | 0 | 0 | 0 | 0 | 0.21509 | 0
2023 | 8 | 19 | 12 | 0.21509 | 0 | 0 | 0 | 0 | 0 | 0 | 0 | 0.21509 | 0
2023 | 8 | 19 | 13 | 0.21509 | 0 | 0 | 0 | 0 | 0 | 0 | 0 | 0.21509 | 0
2023 | 8 | 19 | 14 | 0.21509 | 0 | 0 | 0 | 0 | 0 | 0 | 0 | 0.21509 | 0
2023 | 8 | 19 | 15 | 0.21509 | 0 | 0 | 0 | 0 | 0 | 0 | 0 | 0.21509 | 0
2023 | 8 | 19 | 16 | 0.21509 | 0 | 0 | 0 | 0 | 0 | 0 | 0 | 0.21509 | 0
2023 | 8 | 19 | 17 | 0.21509 | 0 | 0 | 0 | 0 | 0 | 0 | 0 | 0.21509 | 0
2023 | 8 | 19 | 18 | 0.21509 | 0 | 0 | 0 | 0 | 0 | 0 | 0 | 0.21509 | 0
2023 | 8 | 19 | 19 | 0.21509 | 0 | 0 | 0 | 0 | 0 | 0 | 0 | 0.21509 | 0
2023 | 8 | 19 | 20 | 0.21509 | 0 | 0 | 0 | 0 | 0 | 0 | 0 | 0.21509 | 0
2023 | 8 | 19 | 21 | 0.21509 | 0 | 0 | 0 | 0 | 0 | 0 | 0 | 0.21509 | 0
2023 | 8 | 19 | 22 | 0.21509 | 0 | 0 | 0 | 0 | 0 | 0 | 0 | 0.21509 | 0
2023 | 8 | 19 | 23 | 0.21509 | 0 | 0 | 0 | 0 | 0 | 0 | 0 | 0.21509 | 0
2023 | 8 | 19 | 24 | 0.21509 | 0 | 0 | 0 | 0 | 0 | 0 | 0 | 0.21509 | 0
2023 | 8 | 20 | 1 | 0.21509 | 0 | 0 | 0 | 0 | 0 | 0 | 0 | 0.21509 | 0
2023 | 8 | 20 | 2 | 0.21509 | 0 | 0 | 0 | 0 | 0 | 0 | 0 | 0.21509 | 0
2023 | 8 | 20 | 3 | 0.21509 | 0 | 0 | 0 | 0 | 0 | 0 | 0 | 0.21509 | 0
2023 | 8 | 20 | 4 | 0.21509 | 0 | 0 | 0 | 0 | 0 | 0 | 0 | 0.21509 | 0
2023 | 8 | 20 | 5 | 0.21509 | 0 | 0 | 0 | 0 | 0 | 0 | 0 | 0.21509 | 0
2023 | 8 | 20 | 6 | 0.21509 | 0 | 0 | 0 | 0 | 0 | 0 | 0 | 0.21509 | 0
2023 | 8 | 20 | 7 | 0.21509 | 0 | 0 | 0 | 0 | 0 | 0 | 0 | 0.21509 | 0
2023 | 8 | 20 | 8 | 0.21509 | 0 | 0 | 0 | 0 | 0 | 0 | 0 | 0.21509 | 0
2023 | 8 | 20 | 9 | 0.21509 | 0 | 0 | 0 | 0 | 0 | 0 | 0 | 0.21509 | 0
2023 | 8 | 20 | 10 | 0.21509 | 0 | 0 | 0 | 0 | 0 | 0 | 0 | 0.21509 | 0
2023 | 8 | 20 | 11 | 0.21509 | 0 | 0 | 0 | 0 | 0 | 0 | 0 | 0.21509 | 0
2023 | 8 | 20 | 12 | 0.21509 | 0 | 0 | 0 | 0 | 0 | 0 | 0 | 0.21509 | 0
2023 | 8 | 20 | 13 | 0.21509 | 0 | 0 | 0 | 0 | 0 | 0 | 0 | 0.21509 | 0
2023 | 8 | 20 | 14 | 0.21509 | 0 | 0 | 0 | 0 | 0 | 0 | 0 | 0.21509 | 0
2023 | 8 | 20 | 15 | 0.21509 | 0 | 0 | 0 | 0 | 0 | 0 | 0 | 0.21509 | 0
2023 | 8 | 20 | 16 | 0.21509 | 0 | 0 | 0 | 0 | 0 | 0 | 0 | 0.21509 | 0
2023 | 8 | 20 | 17 | 0.21509 | 0 | 0 | 0 | 0 | 0 | 0 | 0 | 0.21509 | 0
2023 | 8 | 20 | 18 | 0.21509 | 0 | 0 | 0 | 0 | 0 | 0 | 0 | 0.21509 | 0
2023 | 8 | 20 | 19 | 0.21509 | 0 | 0 | 0 | 0 | 0 | 0 | 0 | 0.21509 | 0
2023 | 8 | 20 | 20 | 0.21509 | 0 | 0 | 0 | 0 | 0 | 0 | 0 | 0.21509 | 0
2023 | 8 | 20 | 21 | 0.21509 | 0 | 0 | 0 | 0 | 0 | 0 | 0 | 0.21509 | 0
2023 | 8 | 20 | 22 | 0.21509 | 0 | 0 | 0 | 0 | 0 | 0 | 0 | 0.21509 | 0
2023 | 8 | 20 | 23 | 0.21509 | 0 | 0 | 0 | 0 | 0 | 0 | 0 | 0.21509 | 0
2023 | 8 | 20 | 24 | 0.21509 | 0 | 0 | 0 | 0 | 0 | 0 | 0 | 0.21509 | 0
2023 | 8 | 21 | 1 | 0.21509 | 0 | 0 | 0 | 0 | 0 | 0 | 0 | 0.21509 | 0
2023 | 8 | 21 | 2 | 0.21509 | 0 | 0 | 0 | 0 | 0 | 0 | 0 | 0.21509 | 0
2023 | 8 | 21 | 3 | 0.21509 | 0 | 0 | 0 | 0 | 0 | 0 | 0 | 0.21509 | 0
2023 | 8 | 21 | 4 | 0.21509 | 0 | 0 | 0 | 0 | 0 | 0 | 0 | 0.21509 | 0
2023 | 8 | 21 | 5 | 0.21509 | 0 | 0 | 0 | 0 | 0 | 0 | 0 | 0.21509 | 0
2023 | 8 | 21 | 6 | 0.21509 | 0 | 0 | 0 | 0 | 0 | 0 | 0 | 0.21509 | 0
2023 | 8 | 21 | 7 | 0.21509 | 0 | 0 | 0 | 0 | 0 | 0 | 0 | 0.21509 | 0
2023 | 8 | 21 | 8 | 0.21509 | 0 | 0 | 0 | 0 | 0 | 0 | 0 | 0.21509 | 0
2023 | 8 | 21 | 9 | 0.21509 | 0 | 0 | 0 | 0 | 0 | 0 | 0 | 0.21509 | 0
2023 | 8 | 21 | 10 | 0.21509 | 0 | 0 | 0 | 0 | 0 | 0 | 0 | 0.21509 | 0
2023 | 8 | 21 | 11 | 0.21509 | 0 | 0 | 0 | 0 | 0 | 0 | 0 | 0.21509 | 0
2023 | 8 | 21 | 12 | 0.21509 | 0 | 0 | 0 | 0 | 0 | 0 | 0 | 0.21509 | 0
2023 | 8 | 21 | 13 | 0.21509 | 0 | 0 | 0 | 0 | 0 | 0 | 0 | 0.21509 | 0
2023 | 8 | 21 | 14 | 0.21509 | 0 | 0 | 0 | 0 | 0 | 0 | 0 | 0.21509 | 0
2023 | 8 | 21 | 15 | 0.21509 | 0 | 0 | 0 | 0 | 0 | 0 | 0 | 0.21509 | 0
2023 | 8 | 21 | 16 | 0.21509 | 0 | 0 | 0 | 0 | 0 | 0 | 0 | 0.21509 | 0
2023 | 8 | 21 | 17 | 0.21509 | 0 | 0 | 0 | 0 | 0 | 0 | 0 | 0.21509 | 0
2023 | 8 | 21 | 18 | 0.21509 | 0 | 0 | 0 | 0 | 0 | 0 | 0 | 0.21509 | 0
2023 | 8 | 21 | 19 | 0.21509 | 0 | 0 | 0 | 0 | 0 | 0 | 0 | 0.21509 | 0
2023 | 8 | 21 | 20 | 0.21509 | 0 | 0 | 0 | 0 | 0 | 0 | 0 | 0.21509 | 0
2023 | 8 | 21 | 21 | 0.21509 | 0 | 0 | 0 | 0 | 0 | 0 | 0 | 0.21509 | 0
2023 | 8 | 21 | 22 | 0.21509 | 0 | 0 | 0 | 0 | 0 | 0 | 0 | 0.21509 | 0
2023 | 8 | 21 | 23 | 0.21509 | 0 | 0 | 0 | 0 | 0 | 0 | 0 | 0.21509 | 0
2023 | 8 | 21 | 24 | 0.21509 | 0 | 0 | 0 | 0 | 0 | 0 | 0 | 0.21509 | 0
2023 | 8 | 22 | 1 | 0.21509 | 0 | 0 | 0 | 0 | 0 | 0 | 0 | 0.21509 | 0
2023 | 8 | 22 | 2 | 0.21509 | 0 | 0 | 0 | 0 | 0 | 0 | 0 | 0.21509 | 0
2023 | 8 | 22 | 3 | 0.21509 | 0 | 0 | 0 | 0 | 0 | 0 | 0 | 0.21509 | 0
2023 | 8 | 22 | 4 | 0.21509 | 0 | 0 | 0 | 0 | 0 | 0 | 0 | 0.21509 | 0
2023 | 8 | 22 | 5 | 0.21509 | 0 | 0 | 0 | 0 | 0 | 0 | 0 | 0.21509 | 0
2023 | 8 | 22 | 6 | 0.21509 | 0 | 0 | 0 | 0 | 0 | 0 | 0 | 0.21509 | 0
2023 | 8 | 22 | 7 | 0.21509 | 0 | 0 | 0 | 0 | 0 | 0 | 0 | 0.21509 | 0
2023 | 8 | 22 | 8 | 0.21509 | 0 | 0 | 0 | 0 | 0 | 0 | 0 | 0.21509 | 0
2023 | 8 | 22 | 9 | 0.21509 | 0 | 0 | 0 | 0 | 0 | 0 | 0 | 0.21509 | 0
2023 | 8 | 22 | 10 | 0.21509 | 0 | 0 | 0 | 0 | 0 | 0 | 0 | 0.21509 | 0
2023 | 8 | 22 | 11 | 0.21509 | 0 | 0 | 0 | 0 | 0 | 0 | 0 | 0.21509 | 0
2023 | 8 | 22 | 12 | 0.21509 | 0 | 0 | 0 | 0 | 0 | 0 | 0 | 0.21509 | 0
2023 | 8 | 22 | 13 | 0.21509 | 0 | 0 | 0 | 0 | 0 | 0 | 0 | 0.21509 | 0
2023 | 8 | 22 | 14 | 0.21509 | 0 | 0 | 0 | 0 | 0 | 0 | 0 | 0.21509 | 0
2023 | 8 | 22 | 15 | 0.21509 | 0 | 0 | 0 | 0 | 0 | 0 | 0 | 0.21509 | 0
2023 | 8 | 22 | 16 | 0.21509 | 0 | 0 | 0 | 0 | 0 | 0 | 0 | 0.21509 | 0
2023 | 8 | 22 | 17 | 0.21509 | 0 | 0 | 0 | 0 | 0 | 0 | 0 | 0.21509 | 0
2023 | 8 | 22 | 18 | 0.21509 | 0 | 0 | 0 | 0 | 0 | 0 | 0 | 0.21509 | 0
2023 | 8 | 22 | 19 | 0.21509 | 0 | 0 | 0 | 0 | 0 | 0 | 0 | 0.21509 | 0
2023 | 8 | 22 | 20 | 0.21509 | 0 | 0 | 0 | 0 | 0 | 0 | 0 | 0.21509 | 0
2023 | 8 | 22 | 21 | 0.21509 | 0 | 0 | 0 | 0 | 0 | 0 | 0 | 0.21509 | 0
2023 | 8 | 22 | 22 | 0.21509 | 0 | 0 | 0 | 0 | 0 | 0 | 0 | 0.21509 | 0
2023 | 8 | 22 | 23 | 0.21509 | 0 | 0 | 0 | 0 | 0 | 0 | 0 | 0.21509 | 0
2023 | 8 | 22 | 24 | 0.21509 | 0 | 0 | 0 | 0 | 0 | 0 | 0 | 0.21509 | 0
2023 | 8 | 23 | 1 | 0.21509 | 0 | 0 | 0 | 0 | 0 | 0 | 0 | 0.21509 | 0
2023 | 8 | 23 | 2 | 0.21509 | 0 | 0 | 0 | 0 | 0 | 0 | 0 | 0.21509 | 0
2023 | 8 | 23 | 3 | 0.21509 | 0 | 0 | 0 | 0 | 0 | 0 | 0 | 0.21509 | 0
2023 | 8 | 23 | 4 | 0.21509 | 0 | 0 | 0 | 0 | 0 | 0 | 0 | 0.21509 | 0
2023 | 8 | 23 | 5 | 0.21509 | 0 | 0 | 0 | 0 | 0 | 0 | 0 | 0.21509 | 0
2023 | 8 | 23 | 6 | 0.21509 | 0 | 0 | 0 | 0 | 0 | 0 | 0 | 0.21509 | 0
2023 | 8 | 23 | 7 | 0.21509 | 0 | 0 | 0 | 0 | 0 | 0 | 0 | 0.21509 | 0
2023 | 8 | 23 | 8 | 0.21509 | 0 | 0 | 0 | 0 | 0 | 0 | 0 | 0.21509 | 0
2023 | 8 | 23 | 9 | 0.21509 | 0 | 0 | 0 | 0 | 0 | 0 | 0 | 0.21509 | 0
2023 | 8 | 23 | 10 | 0.21509 | 0 | 0 | 0 | 0 | 0 | 0 | 0 | 0.21509 | 0
2023 | 8 | 23 | 11 | 0.21509 | 0 | 0 | 0 | 0 | 0 | 0 | 0 | 0.21509 | 0
2023 | 8 | 23 | 12 | 0.21509 | 0 | 0 | 0 | 0 | 0 | 0 | 0 | 0.21509 | 0
2023 | 8 | 23 | 13 | 0.21509 | 0 | 0 | 0 | 0 | 0 | 0 | 0 | 0.21509 | 0
2023 | 8 | 23 | 14 | 0.21509 | 0 | 0 | 0 | 0 | 0 | 0 | 0 | 0.21509 | 0
2023 | 8 | 23 | 15 | 0.21509 | 0 | 0 | 0 | 0 | 0 | 0 | 0 | 0.21509 | 0
2023 | 8 | 23 | 16 | 0.21509 | 0 | 0 | 0 | 0 | 0 | 0 | 0 | 0.21509 | 0
2023 | 8 | 23 | 17 | 0.21509 | 0 | 0 | 0 | 0 | 0 | 0 | 0 | 0.21509 | 0
2023 | 8 | 23 | 18 | 0.21509 | 0 | 0 | 0 | 0 | 0 | 0 | 0 | 0.21509 | 0
2023 | 8 | 23 | 19 | 0.21509 | 0 | 0 | 0 | 0 | 0 | 0 | 0 | 0.21509 | 0
2023 | 8 | 23 | 20 | 0.21509 | 0 | 0 | 0 | 0 | 0 | 0 | 0 | 0.21509 | 0
2023 | 8 | 23 | 21 | 0.21509 | 0 | 0 | 0 | 0 | 0 | 0 | 0 | 0.21509 | 0
2023 | 8 | 23 | 22 | 0.21509 | 0 | 0 | 0 | 0 | 0 | 0 | 0 | 0.21509 | 0
2023 | 8 | 23 | 23 | 0.21509 | 0 | 0 | 0 | 0 | 0 | 0 | 0 | 0.21509 | 0
2023 | 8 | 23 | 24 | 0.21509 | 0 | 0 | 0 | 0 | 0 | 0 | 0 | 0.21509 | 0
2023 | 8 | 24 | 1 | 0.21509 | 0 | 0 | 0 | 0 | 0 | 0 | 0 | 0.21509 | 0
2023 | 8 | 24 | 2 | 0.21509 | 0 | 0 | 0 | 0 | 0 | 0 | 0 | 0.21509 | 0
2023 | 8 | 24 | 3 | 0.21509 | 0 | 0 | 0 | 0 | 0 | 0 | 0 | 0.21509 | 0
2023 | 8 | 24 | 4 | 0.21509 | 0 | 0 | 0 | 0 | 0 | 0 | 0 | 0.21509 | 0
2023 | 8 | 24 | 5 | 0.21509 | 0 | 0 | 0 | 0 | 0 | 0 | 0 | 0.21509 | 0
2023 | 8 | 24 | 6 | 0.21509 | 0 | 0 | 0 | 0 | 0 | 0 | 0 | 0.21509 | 0
2023 | 8 | 24 | 7 | 0.21509 | 0 | 0 | 0 | 0 | 0 | 0 | 0 | 0.21509 | 0
2023 | 8 | 24 | 8 | 0.21509 | 0 | 0 | 0 | 0 | 0 | 0 | 0 | 0.21509 | 0
2023 | 8 | 24 | 9 | 0.21509 | 0 | 0 | 0 | 0 | 0 | 0 | 0 | 0.21509 | 0
2023 | 8 | 24 | 10 | 0.21509 | 0 | 0 | 0 | 0 | 0 | 0 | 0 | 0.21509 | 0
2023 | 8 | 24 | 11 | 0.21509 | 0 | 0 | 0 | 0 | 0 | 0 | 0 | 0.21509 | 0
2023 | 8 | 24 | 12 | 0.21509 | 0 | 0 | 0 | 0 | 0 | 0 | 0 | 0.21509 | 0
2023 | 8 | 24 | 13 | 0.21509 | 0 | 0 | 0 | 0 | 0 | 0 | 0 | 0.21509 | 0
2023 | 8 | 24 | 14 | 0.21509 | 0 | 0 | 0 | 0 | 0 | 0 | 0 | 0.21509 | 0
2023 | 8 | 24 | 15 | 0.21509 | 0 | 0 | 0 | 0 | 0 | 0 | 0 | 0.21509 | 0
2023 | 8 | 24 | 16 | 0.21509 | 0 | 0 | 0 | 0 | 0 | 0 | 0 | 0.21509 | 0
2023 | 8 | 24 | 17 | 0.21509 | 0 | 0 | 0 | 0 | 0 | 0 | 0 | 0.21509 | 0
2023 | 8 | 24 | 18 | 0.21509 | 0 | 0 | 0 | 0 | 0 | 0 | 0 | 0.21509 | 0
2023 | 8 | 24 | 19 | 0.21509 | 0 | 0 | 0 | 0 | 0 | 0 | 0 | 0.21509 | 0
2023 | 8 | 24 | 20 | 0.21509 | 0 | 0 | 0 | 0 | 0 | 0 | 0 | 0.21509 | 0
2023 | 8 | 24 | 21 | 0.21509 | 0 | 0 | 0 | 0 | 0 | 0 | 0 | 0.21509 | 0
2023 | 8 | 24 | 22 | 0.21509 | 0 | 0 | 0 | 0 | 0 | 0 | 0 | 0.21509 | 0
2023 | 8 | 24 | 23 | 0.21509 | 0 | 0 | 0 | 0 | 0 | 0 | 0 | 0.21509 | 0
2023 | 8 | 24 | 24 | 0.21509 | 0 | 0 | 0 | 0 | 0 | 0 | 0 | 0.21509 | 0
2023 | 8 | 25 | 1 | 0.21509 | 0 | 0 | 0 | 0 | 0 | 0 | 0 | 0.21509 | 0
2023 | 8 | 25 | 2 | 0.21509 | 0 | 0 | 0 | 0 | 0 | 0 | 0 | 0.21509 | 0
2023 | 8 | 25 | 3 | 0.21509 | 0 | 0 | 0 | 0 | 0 | 0 | 0 | 0.21509 | 0
2023 | 8 | 25 | 4 | 0.21509 | 0 | 0 | 0 | 0 | 0 | 0 | 0 | 0.21509 | 0
2023 | 8 | 25 | 5 | 0.21509 | 0 | 0 | 0 | 0 | 0 | 0 | 0 | 0.21509 | 0
2023 | 8 | 25 | 6 | 0.21509 | 0 | 0 | 0 | 0 | 0 | 0 | 0 | 0.21509 | 0
2023 | 8 | 25 | 7 | 0.21509 | 0 | 0 | 0 | 0 | 0 | 0 | 0 | 0.21509 | 0
2023 | 8 | 25 | 8 | 0.21509 | 0 | 0 | 0 | 0 | 0 | 0 | 0 | 0.21509 | 0
2023 | 8 | 25 | 9 | 0.21509 | 0 | 0 | 0 | 0 | 0 | 0 | 0 | 0.21509 | 0
2023 | 8 | 25 | 10 | 0.21509 | 0 | 0 | 0 | 0 | 0 | 0 | 0 | 0.21509 | 0
2023 | 8 | 25 | 11 | 0.21509 | 0 | 0 | 0 | 0 | 0 | 0 | 0 | 0.21509 | 0
2023 | 8 | 25 | 12 | 0.21509 | 0 | 0 | 0 | 0 | 0 | 0 | 0 | 0.21509 | 0
2023 | 8 | 25 | 13 | 0.21509 | 0 | 0 | 0 | 0 | 0 | 0 | 0 | 0.21509 | 0
2023 | 8 | 25 | 14 | 0.21509 | 0 | 0 | 0 | 0 | 0 | 0 | 0 | 0.21509 | 0
2023 | 8 | 25 | 15 | 0.21509 | 0 | 0 | 0 | 0 | 0 | 0 | 0 | 0.21509 | 0
2023 | 8 | 25 | 16 | 0.21509 | 0 | 0 | 0 | 0 | 0 | 0 | 0 | 0.21509 | 0
2023 | 8 | 25 | 17 | 0.21509 | 0 | 0 | 0 | 0 | 0 | 0 | 0 | 0.21509 | 0
2023 | 8 | 25 | 18 | 0.21509 | 0 | 0 | 0 | 0 | 0 | 0 | 0 | 0.21509 | 0
2023 | 8 | 25 | 19 | 0.21509 | 0 | 0 | 0 | 0 | 0 | 0 | 0 | 0.21509 | 0
2023 | 8 | 25 | 20 | 0.21509 | 0 | 0 | 0 | 0 | 0 | 0 | 0 | 0.21509 | 0
2023 | 8 | 25 | 21 | 0.21509 | 0 | 0 | 0 | 0 | 0 | 0 | 0 | 0.21509 | 0
2023 | 8 | 25 | 22 | 0.21509 | 0 | 0 | 0 | 0 | 0 | 0 | 0 | 0.21509 | 0
2023 | 8 | 25 | 23 | 0.21509 | 0 | 0 | 0 | 0 | 0 | 0 | 0 | 0.21509 | 0
2023 | 8 | 25 | 24 | 0.21509 | 0 | 0 | 0 | 0 | 0 | 0 | 0 | 0.21509 | 0
2023 | 8 | 26 | 1 | 0.21509 | 0 | 0 | 0 | 0 | 0 | 0 | 0 | 0.21509 | 0
2023 | 8 | 26 | 2 | 0.21509 | 0 | 0 | 0 | 0 | 0 | 0 | 0 | 0.21509 | 0
2023 | 8 | 26 | 3 | 0.21509 | 0 | 0 | 0 | 0 | 0 | 0 | 0 | 0.21509 | 0
2023 | 8 | 26 | 4 | 0.21509 | 0 | 0 | 0 | 0 | 0 | 0 | 0 | 0.21509 | 0
2023 | 8 | 26 | 5 | 0.21509 | 0 | 0 | 0 | 0 | 0 | 0 | 0 | 0.21509 | 0
2023 | 8 | 26 | 6 | 0.21509 | 0 | 0 | 0 | 0 | 0 | 0 | 0 | 0.21509 | 0
2023 | 8 | 26 | 7 | 0.21509 | 0 | 0 | 0 | 0 | 0 | 0 | 0 | 0.21509 | 0
2023 | 8 | 26 | 8 | 0.21509 | 0 | 0 | 0 | 0 | 0 | 0 | 0 | 0.21509 | 0
2023 | 8 | 26 | 9 | 0.21509 | 0 | 0 | 0 | 0 | 0 | 0 | 0 | 0.21509 | 0
2023 | 8 | 26 | 10 | 0.21509 | 0 | 0 | 0 | 0 | 0 | 0 | 0 | 0.21509 | 0
2023 | 8 | 26 | 11 | 0.21509 | 0 | 0 | 0 | 0 | 0 | 0 | 0 | 0.21509 | 0
2023 | 8 | 26 | 12 | 0.21509 | 0 | 0 | 0 | 0 | 0 | 0 | 0 | 0.21509 | 0
2023 | 8 | 26 | 13 | 0.21509 | 0 | 0 | 0 | 0 | 0 | 0 | 0 | 0.21509 | 0
2023 | 8 | 26 | 14 | 0.21509 | 0 | 0 | 0 | 0 | 0 | 0 | 0 | 0.21509 | 0
2023 | 8 | 26 | 15 | 0.21509 | 0 | 0 | 0 | 0 | 0 | 0 | 0 | 0.21509 | 0
2023 | 8 | 26 | 16 | 0.21509 | 0 | 0 | 0 | 0 | 0 | 0 | 0 | 0.21509 | 0
2023 | 8 | 26 | 17 | 0.21509 | 0 | 0 | 0 | 0 | 0 | 0 | 0 | 0.21509 | 0
2023 | 8 | 26 | 18 | 0.21509 | 0 | 0 | 0 | 0 | 0 | 0 | 0 | 0.21509 | 0
2023 | 8 | 26 | 19 | 0.21509 | 0 | 0 | 0 | 0 | 0 | 0 | 0 | 0.21509 | 0
2023 | 8 | 26 | 20 | 0.21509 | 0 | 0 | 0 | 0 | 0 | 0 | 0 | 0.21509 | 0
2023 | 8 | 26 | 21 | 0.21509 | 0 | 0 | 0 | 0 | 0 | 0 | 0 | 0.21509 | 0
2023 | 8 | 26 | 22 | 0.21509 | 0 | 0 | 0 | 0 | 0 | 0 | 0 | 0.21509 | 0
2023 | 8 | 26 | 23 | 0.21509 | 0 | 0 | 0 | 0 | 0 | 0 | 0 | 0.21509 | 0
2023 | 8 | 26 | 24 | 0.21509 | 0 | 0 | 0 | 0 | 0 | 0 | 0 | 0.21509 | 0
2023 | 8 | 27 | 1 | 0.21509 | 0 | 0 | 0 | 0 | 0 | 0 | 0 | 0.21509 | 0
2023 | 8 | 27 | 2 | 0.21509 | 0 | 0 | 0 | 0 | 0 | 0 | 0 | 0.21509 | 0
2023 | 8 | 27 | 3 | 0.21509 | 0 | 0 | 0 | 0 | 0 | 0 | 0 | 0.21509 | 0
2023 | 8 | 27 | 4 | 0.21509 | 0 | 0 | 0 | 0 | 0 | 0 | 0 | 0.21509 | 0
2023 | 8 | 27 | 5 | 0.21509 | 0 | 0 | 0 | 0 | 0 | 0 | 0 | 0.21509 | 0
2023 | 8 | 27 | 6 | 0.21509 | 0 | 0 | 0 | 0 | 0 | 0 | 0 | 0.21509 | 0
2023 | 8 | 27 | 7 | 0.21509 | 0 | 0 | 0 | 0 | 0 | 0 | 0 | 0.21509 | 0
2023 | 8 | 27 | 8 | 0.21509 | 0 | 0 | 0 | 0 | 0 | 0 | 0 | 0.21509 | 0
2023 | 8 | 27 | 9 | 0.21509 | 0 | 0 | 0 | 0 | 0 | 0 | 0 | 0.21509 | 0
2023 | 8 | 27 | 10 | 0.21509 | 0 | 0 | 0 | 0 | 0 | 0 | 0 | 0.21509 | 0
2023 | 8 | 27 | 11 | 0.21509 | 0 | 0 | 0 | 0 | 0 | 0 | 0 | 0.21509 | 0
2023 | 8 | 27 | 12 | 0.21509 | 0 | 0 | 0 | 0 | 0 | 0 | 0 | 0.21509 | 0
2023 | 8 | 27 | 13 | 0.21509 | 0 | 0 | 0 | 0 | 0 | 0 | 0 | 0.21509 | 0
2023 | 8 | 27 | 14 | 0.21509 | 0 | 0 | 0 | 0 | 0 | 0 | 0 | 0.21509 | 0
2023 | 8 | 27 | 15 | 0.21509 | 0 | 0 | 0 | 0 | 0 | 0 | 0 | 0.21509 | 0
2023 | 8 | 27 | 16 | 0.21509 | 0 | 0 | 0 | 0 | 0 | 0 | 0 | 0.21509 | 0
2023 | 8 | 27 | 17 | 0.21509 | 0 | 0 | 0 | 0 | 0 | 0 | 0 | 0.21509 | 0
2023 | 8 | 27 | 18 | 0.21509 | 0 | 0 | 0 | 0 | 0 | 0 | 0 | 0.21509 | 0
2023 | 8 | 27 | 19 | 0.21509 | 0 | 0 | 0 | 0 | 0 | 0 | 0 | 0.21509 | 0
2023 | 8 | 27 | 20 | 0.21509 | 0 | 0 | 0 | 0 | 0 | 0 | 0 | 0.21509 | 0
2023 | 8 | 27 | 21 | 0.21509 | 0 | 0 | 0 | 0 | 0 | 0 | 0 | 0.21509 | 0
2023 | 8 | 27 | 22 | 0.21509 | 0 | 0 | 0 | 0 | 0 | 0 | 0 | 0.21509 | 0
2023 | 8 | 27 | 23 | 0.21509 | 0 | 0 | 0 | 0 | 0 | 0 | 0 | 0.21509 | 0
2023 | 8 | 27 | 24 | 0.21509 | 0 | 0 | 0 | 0 | 0 | 0 | 0 | 0.21509 | 0
2023 | 8 | 28 | 1 | 0.21509 | 0 | 0 | 0 | 0 | 0 | 0 | 0 | 0.21509 | 0
2023 | 8 | 28 | 2 | 0.21509 | 0 | 0 | 0 | 0 | 0 | 0 | 0 | 0.21509 | 0
2023 | 8 | 28 | 3 | 0.21509 | 0 | 0 | 0 | 0 | 0 | 0 | 0 | 0.21509 | 0
2023 | 8 | 28 | 4 | 0.21509 | 0 | 0 | 0 | 0 | 0 | 0 | 0 | 0.21509 | 0
2023 | 8 | 28 | 5 | 0.21509 | 0 | 0 | 0 | 0 | 0 | 0 | 0 | 0.21509 | 0
2023 | 8 | 28 | 6 | 0.21509 | 0 | 0 | 0 | 0 | 0 | 0 | 0 | 0.21509 | 0
2023 | 8 | 28 | 7 | 0.21509 | 0 | 0 | 0 | 0 | 0 | 0 | 0 | 0.21509 | 0
2023 | 8 | 28 | 8 | 0.21509 | 0 | 0 | 0 | 0 | 0 | 0 | 0 | 0.21509 | 0
2023 | 8 | 28 | 9 | 0.21509 | 0 | 0 | 0 | 0 | 0 | 0 | 0 | 0.21509 | 0
2023 | 8 | 28 | 10 | 0.21509 | 0 | 0 | 0 | 0 | 0 | 0 | 0 | 0.21509 | 0
2023 | 8 | 28 | 11 | 0.21509 | 0 | 0 | 0 | 0 | 0 | 0 | 0 | 0.21509 | 0
2023 | 8 | 28 | 12 | 0.21509 | 0 | 0 | 0 | 0 | 0 | 0 | 0 | 0.21509 | 0
2023 | 8 | 28 | 13 | 0.21509 | 0 | 0 | 0 | 0 | 0 | 0 | 0 | 0.21509 | 0
2023 | 8 | 28 | 14 | 0.21509 | 0 | 0 | 0 | 0 | 0 | 0 | 0 | 0.21509 | 0
2023 | 8 | 28 | 15 | 0.21509 | 0 | 0 | 0 | 0 | 0 | 0 | 0 | 0.21509 | 0
2023 | 8 | 28 | 16 | 0.21509 | 0 | 0 | 0 | 0 | 0 | 0 | 0 | 0.21509 | 0
2023 | 8 | 28 | 17 | 0.21509 | 0 | 0 | 0 | 0 | 0 | 0 | 0 | 0.21509 | 0
2023 | 8 | 28 | 18 | 0.21509 | 0 | 0 | 0 | 0 | 0 | 0 | 0 | 0.21509 | 0
2023 | 8 | 28 | 19 | 0.21509 | 0 | 0 | 0 | 0 | 0 | 0 | 0 | 0.21509 | 0
2023 | 8 | 28 | 20 | 0.21509 | 0 | 0 | 0 | 0 | 0 | 0 | 0 | 0.21509 | 0
2023 | 8 | 28 | 21 | 0.21509 | 0 | 0 | 0 | 0 | 0 | 0 | 0 | 0.21509 | 0
2023 | 8 | 28 | 22 | 0.21509 | 0 | 0 | 0 | 0 | 0 | 0 | 0 | 0.21509 | 0
2023 | 8 | 28 | 23 | 0.21509 | 0 | 0 | 0 | 0 | 0 | 0 | 0 | 0.21509 | 0
2023 | 8 | 28 | 24 | 0.21509 | 0 | 0 | 0 | 0 | 0 | 0 | 0 | 0.21509 | 0
2023 | 8 | 29 | 1 | 0.21509 | 0 | 0 | 0 | 0 | 0 | 0 | 0 | 0.21509 | 0
2023 | 8 | 29 | 2 | 0.21509 | 0 | 0 | 0 | 0 | 0 | 0 | 0 | 0.21509 | 0
2023 | 8 | 29 | 3 | 0.21509 | 0 | 0 | 0 | 0 | 0 | 0 | 0 | 0.21509 | 0
2023 | 8 | 29 | 4 | 0.21509 | 0 | 0 | 0 | 0 | 0 | 0 | 0 | 0.21509 | 0
2023 | 8 | 29 | 5 | 0.21509 | 0 | 0 | 0 | 0 | 0 | 0 | 0 | 0.21509 | 0
2023 | 8 | 29 | 6 | 0.21509 | 0 | 0 | 0 | 0 | 0 | 0 | 0 | 0.21509 | 0
2023 | 8 | 29 | 7 | 0.21509 | 0 | 0 | 0 | 0 | 0 | 0 | 0 | 0.21509 | 0
2023 | 8 | 29 | 8 | 0.21509 | 0 | 0 | 0 | 0 | 0 | 0 | 0 | 0.21509 | 0
2023 | 8 | 29 | 9 | 0.21509 | 0 | 0 | 0 | 0 | 0 | 0 | 0 | 0.21509 | 0
2023 | 8 | 29 | 10 | 0.21509 | 0 | 0 | 0 | 0 | 0 | 0 | 0 | 0.21509 | 0
2023 | 8 | 29 | 11 | 0.21509 | 0 | 0 | 0 | 0 | 0 | 0 | 0 | 0.21509 | 0
2023 | 8 | 29 | 12 | 0.21509 | 0 | 0 | 0 | 0 | 0 | 0 | 0 | 0.21509 | 0
2023 | 8 | 29 | 13 | 0.21509 | 0 | 0 | 0 | 0 | 0 | 0 | 0 | 0.21509 | 0
2023 | 8 | 29 | 14 | 0.21509 | 0 | 0 | 0 | 0 | 0 | 0 | 0 | 0.21509 | 0
2023 | 8 | 29 | 15 | 0.21509 | 0 | 0 | 0 | 0 | 0 | 0 | 0 | 0.21509 | 0
2023 | 8 | 29 | 16 | 0.21509 | 0 | 0 | 0 | 0 | 0 | 0 | 0 | 0.21509 | 0
2023 | 8 | 29 | 17 | 0.21509 | 0 | 0 | 0 | 0 | 0 | 0 | 0 | 0.21509 | 0
2023 | 8 | 29 | 18 | 0.21509 | 0 | 0 | 0 | 0 | 0 | 0 | 0 | 0.21509 | 0
2023 | 8 | 29 | 19 | 0.21509 | 0 | 0 | 0 | 0 | 0 | 0 | 0 | 0.21509 | 0
2023 | 8 | 29 | 20 | 0.21509 | 0 | 0 | 0 | 0 | 0 | 0 | 0 | 0.21509 | 0
2023 | 8 | 29 | 21 | 0.21509 | 0 | 0 | 0 | 0 | 0 | 0 | 0 | 0.21509 | 0
2023 | 8 | 29 | 22 | 0.21509 | 0 | 0 | 0 | 0 | 0 | 0 | 0 | 0.21509 | 0
2023 | 8 | 29 | 23 | 0.21509 | 0 | 0 | 0 | 0 | 0 | 0 | 0 | 0.21509 | 0
2023 | 8 | 29 | 24 | 0.21509 | 0 | 0 | 0 | 0 | 0 | 0 | 0 | 0.21509 | 0
2023 | 8 | 30 | 1 | 0.21509 | 0 | 0 | 0 | 0 | 0 | 0 | 0 | 0.21509 | 0
2023 | 8 | 30 | 2 | 0.21509 | 0 | 0 | 0 | 0 | 0 | 0 | 0 | 0.21509 | 0
2023 | 8 | 30 | 3 | 0.21509 | 0 | 0 | 0 | 0 | 0 | 0 | 0 | 0.21509 | 0
2023 | 8 | 30 | 4 | 0.21509 | 0 | 0 | 0 | 0 | 0 | 0 | 0 | 0.21509 | 0
2023 | 8 | 30 | 5 | 0.21509 | 0 | 0 | 0 | 0 | 0 | 0 | 0 | 0.21509 | 0
2023 | 8 | 30 | 6 | 0.21509 | 0 | 0 | 0 | 0 | 0 | 0 | 0 | 0.21509 | 0
2023 | 8 | 30 | 7 | 0.21509 | 0 | 0 | 0 | 0 | 0 | 0 | 0 | 0.21509 | 0
2023 | 8 | 30 | 8 | 0.21509 | 0 | 0 | 0 | 0 | 0 | 0 | 0 | 0.21509 | 0
2023 | 8 | 30 | 9 | 0.21509 | 0 | 0 | 0 | 0 | 0 | 0 | 0 | 0.21509 | 0
2023 | 8 | 30 | 10 | 0.21509 | 0 | 0 | 0 | 0 | 0 | 0 | 0 | 0.21509 | 0
2023 | 8 | 30 | 11 | 0.21509 | 0 | 0 | 0 | 0 | 0 | 0 | 0 | 0.21509 | 0
2023 | 8 | 30 | 12 | 0.21509 | 0 | 0 | 0 | 0 | 0 | 0 | 0 | 0.21509 | 0
2023 | 8 | 30 | 13 | 0.21509 | 0 | 0 | 0 | 0 | 0 | 0 | 0 | 0.21509 | 0
2023 | 8 | 30 | 14 | 0.21509 | 0 | 0 | 0 | 0 | 0 | 0 | 0 | 0.21509 | 0
2023 | 8 | 30 | 15 | 0.21509 | 0 | 0 | 0 | 0 | 0 | 0 | 0 | 0.21509 | 0
2023 | 8 | 30 | 16 | 0.21509 | 0 | 0 | 0 | 0 | 0 | 0 | 0 | 0.21509 | 0
2023 | 8 | 30 | 17 | 0.21509 | 0 | 0 | 0 | 0 | 0 | 0 | 0 | 0.21509 | 0
2023 | 8 | 30 | 18 | 0.21509 | 0 | 0 | 0 | 0 | 0 | 0 | 0 | 0.21509 | 0
2023 | 8 | 30 | 19 | 0.21509 | 0 | 0 | 0 | 0 | 0 | 0 | 0 | 0.21509 | 0
2023 | 8 | 30 | 20 | 0.21509 | 0 | 0 | 0 | 0 | 0 | 0 | 0 | 0.21509 | 0
2023 | 8 | 30 | 21 | 0.21509 | 0 | 0 | 0 | 0 | 0 | 0 | 0 | 0.21509 | 0
2023 | 8 | 30 | 22 | 0.21509 | 0 | 0 | 0 | 0 | 0 | 0 | 0 | 0.21509 | 0
2023 | 8 | 30 | 23 | 0.21509 | 0 | 0 | 0 | 0 | 0 | 0 | 0 | 0.21509 | 0
2023 | 8 | 30 | 24 | 0.21509 | 0 | 0 | 0 | 0 | 0 | 0 | 0 | 0.21509 | 0
2023 | 8 | 31 | 1 | 0.21509 | 0 | 0 | 0 | 0 | 0 | 0 | 0 | 0.21509 | 0
2023 | 8 | 31 | 2 | 0.21509 | 0 | 0 | 0 | 0 | 0 | 0 | 0 | 0.21509 | 0
2023 | 8 | 31 | 3 | 0.21509 | 0 | 0 | 0 | 0 | 0 | 0 | 0 | 0.21509 | 0
2023 | 8 | 31 | 4 | 0.21509 | 0 | 0 | 0 | 0 | 0 | 0 | 0 | 0.21509 | 0
2023 | 8 | 31 | 5 | 0.21509 | 0 | 0 | 0 | 0 | 0 | 0 | 0 | 0.21509 | 0
2023 | 8 | 31 | 6 | 0.21509 | 0 | 0 | 0 | 0 | 0 | 0 | 0 | 0.21509 | 0
2023 | 8 | 31 | 7 | 0.21509 | 0 | 0 | 0 | 0 | 0 | 0 | 0 | 0.21509 | 0
2023 | 8 | 31 | 8 | 0.21509 | 0 | 0 | 0 | 0 | 0 | 0 | 0 | 0.21509 | 0
2023 | 8 | 31 | 9 | 0.21509 | 0 | 0 | 0 | 0 | 0 | 0 | 0 | 0.21509 | 0
2023 | 8 | 31 | 10 | 0.21509 | 0 | 0 | 0 | 0 | 0 | 0 | 0 | 0.21509 | 0
2023 | 8 | 31 | 11 | 0.21509 | 0 | 0 | 0 | 0 | 0 | 0 | 0 | 0.21509 | 0
2023 | 8 | 31 | 12 | 0.21509 | 0 | 0 | 0 | 0 | 0 | 0 | 0 | 0.21509 | 0
2023 | 8 | 31 | 13 | 0.21509 | 0 | 0 | 0 | 0 | 0 | 0 | 0 | 0.21509 | 0
2023 | 8 | 31 | 14 | 0.21509 | 0 | 0 | 0 | 0 | 0 | 0 | 0 | 0.21509 | 0
2023 | 8 | 31 | 15 | 0.21509 | 0 | 0 | 0 | 0 | 0 | 0 | 0 | 0.21509 | 0
2023 | 8 | 31 | 16 | 0.21509 | 0 | 0 | 0 | 0 | 0 | 0 | 0 | 0.21509 | 0
2023 | 8 | 31 | 17 | 0.21509 | 0 | 0 | 0 | 0 | 0 | 0 | 0 | 0.21509 | 0
2023 | 8 | 31 | 18 | 0.21509 | 0 | 0 | 0 | 0 | 0 | 0 | 0 | 0.21509 | 0
2023 | 8 | 31 | 19 | 0.21509 | 0 | 0 | 0 | 0 | 0 | 0 | 0 | 0.21509 | 0
2023 | 8 | 31 | 20 | 0.21509 | 0 | 0 | 0 | 0 | 0 | 0 | 0 | 0.21509 | 0
2023 | 8 | 31 | 21 | 0.21509 | 0 | 0 | 0 | 0 | 0 | 0 | 0 | 0.21509 | 0
2023 | 8 | 31 | 22 | 0.21509 | 0 | 0 | 0 | 0 | 0 | 0 | 0 | 0.21509 | 0
2023 | 8 | 31 | 23 | 0.21509 | 0 | 0 | 0 | 0 | 0 | 0 | 0 | 0.21509 | 0
2023 | 8 | 31 | 24 | 0.21509 | 0 | 0 | 0 | 0 | 0 | 0 | 0 | 0.21509 | 0
2023 | 9 | 1 | 1 | 0.2088 | 0 | 0 | 0 | 0 | 0 | 0 | 0 | 0.2088 | 0
2023 | 9 | 1 | 2 | 0.2088 | 0 | 0 | 0 | 0 | 0 | 0 | 0 | 0.2088 | 0
2023 | 9 | 1 | 3 | 0.2088 | 0 | 0 | 0 | 0 | 0 | 0 | 0 | 0.2088 | 0
2023 | 9 | 1 | 4 | 0.2088 | 0 | 0 | 0 | 0 | 0 | 0 | 0 | 0.2088 | 0
2023 | 9 | 1 | 5 | 0.2088 | 0 | 0 | 0 | 0 | 0 | 0 | 0 | 0.2088 | 0
2023 | 9 | 1 | 6 | 0.2088 | 0 | 0 | 0 | 0 | 0 | 0 | 0 | 0.2088 | 0
2023 | 9 | 1 | 7 | 0.2088 | 0 | 0 | 0 | 0 | 0 | 0 | 0 | 0.2088 | 0
2023 | 9 | 1 | 8 | 0.2088 | 0 | 0 | 0 | 0 | 0 | 0 | 0 | 0.2088 | 0
2023 | 9 | 1 | 9 | 0.2088 | 0 | 0 | 0 | 0 | 0 | 0 | 0 | 0.2088 | 0
2023 | 9 | 1 | 10 | 0.2088 | 0 | 0 | 0 | 0 | 0 | 0 | 0 | 0.2088 | 0
2023 | 9 | 1 | 11 | 0.2088 | 0 | 0 | 0 | 0 | 0 | 0 | 0 | 0.2088 | 0
2023 | 9 | 1 | 12 | 0.2088 | 0 | 0 | 0 | 0 | 0 | 0 | 0 | 0.2088 | 0
2023 | 9 | 1 | 13 | 0.2088 | 0 | 0 | 0 | 0 | 0 | 0 | 0 | 0.2088 | 0
2023 | 9 | 1 | 14 | 0.2088 | 0 | 0 | 0 | 0 | 0 | 0 | 0 | 0.2088 | 0
2023 | 9 | 1 | 15 | 0.2088 | 0 | 0 | 0 | 0 | 0 | 0 | 0 | 0.2088 | 0
2023 | 9 | 1 | 16 | 0.2088 | 0 | 0 | 0 | 0 | 0 | 0 | 0 | 0.2088 | 0
2023 | 9 | 1 | 17 | 0.2088 | 0 | 0 | 0 | 0 | 0 | 0 | 0 | 0.2088 | 0
2023 | 9 | 1 | 18 | 0.2088 | 0 | 0 | 0 | 0 | 0 | 0 | 0 | 0.2088 | 0
2023 | 9 | 1 | 19 | 0.2088 | 0 | 0 | 0 | 0 | 0 | 0 | 0 | 0.2088 | 0
2023 | 9 | 1 | 20 | 0.2088 | 0 | 0 | 0 | 0 | 0 | 0 | 0 | 0.2088 | 0
2023 | 9 | 1 | 21 | 0.2088 | 0 | 0 | 0 | 0 | 0 | 0 | 0 | 0.2088 | 0
2023 | 9 | 1 | 22 | 0.2088 | 0 | 0 | 0 | 0 | 0 | 0 | 0 | 0.2088 | 0
2023 | 9 | 1 | 23 | 0.2088 | 0 | 0 | 0 | 0 | 0 | 0 | 0 | 0.2088 | 0
2023 | 9 | 1 | 24 | 0.2088 | 0 | 0 | 0 | 0 | 0 | 0 | 0 | 0.2088 | 0
2023 | 9 | 2 | 1 | 0.2088 | 0 | 0 | 0 | 0 | 0 | 0 | 0 | 0.2088 | 0
2023 | 9 | 2 | 2 | 0.2088 | 0 | 0 | 0 | 0 | 0 | 0 | 0 | 0.2088 | 0
2023 | 9 | 2 | 3 | 0.2088 | 0 | 0 | 0 | 0 | 0 | 0 | 0 | 0.2088 | 0
2023 | 9 | 2 | 4 | 0.2088 | 0 | 0 | 0 | 0 | 0 | 0 | 0 | 0.2088 | 0
2023 | 9 | 2 | 5 | 0.2088 | 0 | 0 | 0 | 0 | 0 | 0 | 0 | 0.2088 | 0
2023 | 9 | 2 | 6 | 0.2088 | 0 | 0 | 0 | 0 | 0 | 0 | 0 | 0.2088 | 0
2023 | 9 | 2 | 7 | 0.2088 | 0 | 0 | 0 | 0 | 0 | 0 | 0 | 0.2088 | 0
2023 | 9 | 2 | 8 | 0.2088 | 0 | 0 | 0 | 0 | 0 | 0 | 0 | 0.2088 | 0
2023 | 9 | 2 | 9 | 0.2088 | 0 | 0 | 0 | 0 | 0 | 0 | 0 | 0.2088 | 0
2023 | 9 | 2 | 10 | 0.2088 | 0 | 0 | 0 | 0 | 0 | 0 | 0 | 0.2088 | 0
2023 | 9 | 2 | 11 | 0.2088 | 0 | 0 | 0 | 0 | 0 | 0 | 0 | 0.2088 | 0
2023 | 9 | 2 | 12 | 0.2088 | 0 | 0 | 0 | 0 | 0 | 0 | 0 | 0.2088 | 0
2023 | 9 | 2 | 13 | 0.2088 | 0 | 0 | 0 | 0 | 0 | 0 | 0 | 0.2088 | 0
2023 | 9 | 2 | 14 | 0.2088 | 0 | 0 | 0 | 0 | 0 | 0 | 0 | 0.2088 | 0
2023 | 9 | 2 | 15 | 0.2088 | 0 | 0 | 0 | 0 | 0 | 0 | 0 | 0.2088 | 0
2023 | 9 | 2 | 16 | 0.2088 | 0 | 0 | 0 | 0 | 0 | 0 | 0 | 0.2088 | 0
2023 | 9 | 2 | 17 | 0.2088 | 0 | 0 | 0 | 0 | 0 | 0 | 0 | 0.2088 | 0
2023 | 9 | 2 | 18 | 0.2088 | 0 | 0 | 0 | 0 | 0 | 0 | 0 | 0.2088 | 0
2023 | 9 | 2 | 19 | 0.2088 | 0 | 0 | 0 | 0 | 0 | 0 | 0 | 0.2088 | 0
2023 | 9 | 2 | 20 | 0.2088 | 0 | 0 | 0 | 0 | 0 | 0 | 0 | 0.2088 | 0
2023 | 9 | 2 | 21 | 0.2088 | 0 | 0 | 0 | 0 | 0 | 0 | 0 | 0.2088 | 0
2023 | 9 | 2 | 22 | 0.2088 | 0 | 0 | 0 | 0 | 0 | 0 | 0 | 0.2088 | 0
2023 | 9 | 2 | 23 | 0.2088 | 0 | 0 | 0 | 0 | 0 | 0 | 0 | 0.2088 | 0
2023 | 9 | 2 | 24 | 0.2088 | 0 | 0 | 0 | 0 | 0 | 0 | 0 | 0.2088 | 0
2023 | 9 | 3 | 1 | 0.2088 | 0 | 0 | 0 | 0 | 0 | 0 | 0 | 0.2088 | 0
2023 | 9 | 3 | 2 | 0.2088 | 0 | 0 | 0 | 0 | 0 | 0 | 0 | 0.2088 | 0
2023 | 9 | 3 | 3 | 0.2088 | 0 | 0 | 0 | 0 | 0 | 0 | 0 | 0.2088 | 0
2023 | 9 | 3 | 4 | 0.2088 | 0 | 0 | 0 | 0 | 0 | 0 | 0 | 0.2088 | 0
2023 | 9 | 3 | 5 | 0.2088 | 0 | 0 | 0 | 0 | 0 | 0 | 0 | 0.2088 | 0
2023 | 9 | 3 | 6 | 0.2088 | 0 | 0 | 0 | 0 | 0 | 0 | 0 | 0.2088 | 0
2023 | 9 | 3 | 7 | 0.2088 | 0 | 0 | 0 | 0 | 0 | 0 | 0 | 0.2088 | 0
2023 | 9 | 3 | 8 | 0.2088 | 0 | 0 | 0 | 0 | 0 | 0 | 0 | 0.2088 | 0
2023 | 9 | 3 | 9 | 0.2088 | 0 | 0 | 0 | 0 | 0 | 0 | 0 | 0.2088 | 0
2023 | 9 | 3 | 10 | 0.2088 | 0 | 0 | 0 | 0 | 0 | 0 | 0 | 0.2088 | 0
2023 | 9 | 3 | 11 | 0.2088 | 0 | 0 | 0 | 0 | 0 | 0 | 0 | 0.2088 | 0
2023 | 9 | 3 | 12 | 0.2088 | 0 | 0 | 0 | 0 | 0 | 0 | 0 | 0.2088 | 0
2023 | 9 | 3 | 13 | 0.2088 | 0 | 0 | 0 | 0 | 0 | 0 | 0 | 0.2088 | 0
2023 | 9 | 3 | 14 | 0.2088 | 0 | 0 | 0 | 0 | 0 | 0 | 0 | 0.2088 | 0
2023 | 9 | 3 | 15 | 0.2088 | 0 | 0 | 0 | 0 | 0 | 0 | 0 | 0.2088 | 0
2023 | 9 | 3 | 16 | 0.2088 | 0 | 0 | 0 | 0 | 0 | 0 | 0 | 0.2088 | 0
2023 | 9 | 3 | 17 | 0.2088 | 0 | 0 | 0 | 0 | 0 | 0 | 0 | 0.2088 | 0
2023 | 9 | 3 | 18 | 0.2088 | 0 | 0 | 0 | 0 | 0 | 0 | 0 | 0.2088 | 0
2023 | 9 | 3 | 19 | 0.2088 | 0 | 0 | 0 | 0 | 0 | 0 | 0 | 0.2088 | 0
2023 | 9 | 3 | 20 | 0.2088 | 0 | 0 | 0 | 0 | 0 | 0 | 0 | 0.2088 | 0
2023 | 9 | 3 | 21 | 0.2088 | 0 | 0 | 0 | 0 | 0 | 0 | 0 | 0.2088 | 0
2023 | 9 | 3 | 22 | 0.2088 | 0 | 0 | 0 | 0 | 0 | 0 | 0 | 0.2088 | 0
2023 | 9 | 3 | 23 | 0.2088 | 0 | 0 | 0 | 0 | 0 | 0 | 0 | 0.2088 | 0
2023 | 9 | 3 | 24 | 0.2088 | 0 | 0 | 0 | 0 | 0 | 0 | 0 | 0.2088 | 0
2023 | 9 | 4 | 1 | 0.2088 | 0 | 0 | 0 | 0 | 0 | 0 | 0 | 0.2088 | 0
2023 | 9 | 4 | 2 | 0.2088 | 0 | 0 | 0 | 0 | 0 | 0 | 0 | 0.2088 | 0
2023 | 9 | 4 | 3 | 0.2088 | 0 | 0 | 0 | 0 | 0 | 0 | 0 | 0.2088 | 0
2023 | 9 | 4 | 4 | 0.2088 | 0 | 0 | 0 | 0 | 0 | 0 | 0 | 0.2088 | 0
2023 | 9 | 4 | 5 | 0.2088 | 0 | 0 | 0 | 0 | 0 | 0 | 0 | 0.2088 | 0
2023 | 9 | 4 | 6 | 0.2088 | 0 | 0 | 0 | 0 | 0 | 0 | 0 | 0.2088 | 0
2023 | 9 | 4 | 7 | 0.2088 | 0 | 0 | 0 | 0 | 0 | 0 | 0 | 0.2088 | 0
2023 | 9 | 4 | 8 | 0.2088 | 0 | 0 | 0 | 0 | 0 | 0 | 0 | 0.2088 | 0
2023 | 9 | 4 | 9 | 0.2088 | 0 | 0 | 0 | 0 | 0 | 0 | 0 | 0.2088 | 0
2023 | 9 | 4 | 10 | 0.2088 | 0 | 0 | 0 | 0 | 0 | 0 | 0 | 0.2088 | 0
2023 | 9 | 4 | 11 | 0.2088 | 0 | 0 | 0 | 0 | 0 | 0 | 0 | 0.2088 | 0
2023 | 9 | 4 | 12 | 0.2088 | 0 | 0 | 0 | 0 | 0 | 0 | 0 | 0.2088 | 0
2023 | 9 | 4 | 13 | 0.2088 | 0 | 0 | 0 | 0 | 0 | 0 | 0 | 0.2088 | 0
2023 | 9 | 4 | 14 | 0.2088 | 0 | 0 | 0 | 0 | 0 | 0 | 0 | 0.2088 | 0
2023 | 9 | 4 | 15 | 0.2088 | 0 | 0 | 0 | 0 | 0 | 0 | 0 | 0.2088 | 0
2023 | 9 | 4 | 16 | 0.2088 | 0 | 0 | 0 | 0 | 0 | 0 | 0 | 0.2088 | 0
2023 | 9 | 4 | 17 | 0.2088 | 0 | 0 | 0 | 0 | 0 | 0 | 0 | 0.2088 | 0
2023 | 9 | 4 | 18 | 0.2088 | 0 | 0 | 0 | 0 | 0 | 0 | 0 | 0.2088 | 0
2023 | 9 | 4 | 19 | 0.2088 | 0 | 0 | 0 | 0 | 0 | 0 | 0 | 0.2088 | 0
2023 | 9 | 4 | 20 | 0.2088 | 0 | 0 | 0 | 0 | 0 | 0 | 0 | 0.2088 | 0
2023 | 9 | 4 | 21 | 0.2088 | 0 | 0 | 0 | 0 | 0 | 0 | 0 | 0.2088 | 0
2023 | 9 | 4 | 22 | 0.2088 | 0 | 0 | 0 | 0 | 0 | 0 | 0 | 0.2088 | 0
2023 | 9 | 4 | 23 | 0.2088 | 0 | 0 | 0 | 0 | 0 | 0 | 0 | 0.2088 | 0
2023 | 9 | 4 | 24 | 0.2088 | 0 | 0 | 0 | 0 | 0 | 0 | 0 | 0.2088 | 0
2023 | 9 | 5 | 1 | 0.2088 | 0 | 0 | 0 | 0 | 0 | 0 | 0 | 0.2088 | 0
2023 | 9 | 5 | 2 | 0.2088 | 0 | 0 | 0 | 0 | 0 | 0 | 0 | 0.2088 | 0
2023 | 9 | 5 | 3 | 0.2088 | 0 | 0 | 0 | 0 | 0 | 0 | 0 | 0.2088 | 0
2023 | 9 | 5 | 4 | 0.2088 | 0 | 0 | 0 | 0 | 0 | 0 | 0 | 0.2088 | 0
2023 | 9 | 5 | 5 | 0.2088 | 0 | 0 | 0 | 0 | 0 | 0 | 0 | 0.2088 | 0
2023 | 9 | 5 | 6 | 0.2088 | 0 | 0 | 0 | 0 | 0 | 0 | 0 | 0.2088 | 0
2023 | 9 | 5 | 7 | 0.2088 | 0 | 0 | 0 | 0 | 0 | 0 | 0 | 0.2088 | 0
2023 | 9 | 5 | 8 | 0.2088 | 0 | 0 | 0 | 0 | 0 | 0 | 0 | 0.2088 | 0
2023 | 9 | 5 | 9 | 0.2088 | 0 | 0 | 0 | 0 | 0 | 0 | 0 | 0.2088 | 0
2023 | 9 | 5 | 10 | 0.2088 | 0 | 0 | 0 | 0 | 0 | 0 | 0 | 0.2088 | 0
2023 | 9 | 5 | 11 | 0.2088 | 0 | 0 | 0 | 0 | 0 | 0 | 0 | 0.2088 | 0
2023 | 9 | 5 | 12 | 0.2088 | 0 | 0 | 0 | 0 | 0 | 0 | 0 | 0.2088 | 0
2023 | 9 | 5 | 13 | 0.2088 | 0 | 0 | 0 | 0 | 0 | 0 | 0 | 0.2088 | 0
2023 | 9 | 5 | 14 | 0.2088 | 0 | 0 | 0 | 0 | 0 | 0 | 0 | 0.2088 | 0
2023 | 9 | 5 | 15 | 0.2088 | 0 | 0 | 0 | 0 | 0 | 0 | 0 | 0.2088 | 0
2023 | 9 | 5 | 16 | 0.2088 | 0 | 0 | 0 | 0 | 0 | 0 | 0 | 0.2088 | 0
2023 | 9 | 5 | 17 | 0.2088 | 0 | 0 | 0 | 0 | 0 | 0 | 0 | 0.2088 | 0
2023 | 9 | 5 | 18 | 0.2088 | 0 | 0 | 0 | 0 | 0 | 0 | 0 | 0.2088 | 0
2023 | 9 | 5 | 19 | 0.2088 | 0 | 0 | 0 | 0 | 0 | 0 | 0 | 0.2088 | 0
2023 | 9 | 5 | 20 | 0.2088 | 0 | 0 | 0 | 0 | 0 | 0 | 0 | 0.2088 | 0
2023 | 9 | 5 | 21 | 0.2088 | 0 | 0 | 0 | 0 | 0 | 0 | 0 | 0.2088 | 0
2023 | 9 | 5 | 22 | 0.2088 | 0 | 0 | 0 | 0 | 0 | 0 | 0 | 0.2088 | 0
2023 | 9 | 5 | 23 | 0.2088 | 0 | 0 | 0 | 0 | 0 | 0 | 0 | 0.2088 | 0
2023 | 9 | 5 | 24 | 0.2088 | 0 | 0 | 0 | 0 | 0 | 0 | 0 | 0.2088 | 0
2023 | 9 | 6 | 1 | 0.2088 | 0 | 0 | 0 | 0 | 0 | 0 | 0 | 0.2088 | 0
2023 | 9 | 6 | 2 | 0.2088 | 0 | 0 | 0 | 0 | 0 | 0 | 0 | 0.2088 | 0
2023 | 9 | 6 | 3 | 0.2088 | 0 | 0 | 0 | 0 | 0 | 0 | 0 | 0.2088 | 0
2023 | 9 | 6 | 4 | 0.2088 | 0 | 0 | 0 | 0 | 0 | 0 | 0 | 0.2088 | 0
2023 | 9 | 6 | 5 | 0.2088 | 0 | 0 | 0 | 0 | 0 | 0 | 0 | 0.2088 | 0
2023 | 9 | 6 | 6 | 0.2088 | 0 | 0 | 0 | 0 | 0 | 0 | 0 | 0.2088 | 0
2023 | 9 | 6 | 7 | 0.2088 | 0 | 0 | 0 | 0 | 0 | 0 | 0 | 0.2088 | 0
2023 | 9 | 6 | 8 | 0.2088 | 0 | 0 | 0 | 0 | 0 | 0 | 0 | 0.2088 | 0
2023 | 9 | 6 | 9 | 0.2088 | 0 | 0 | 0 | 0 | 0 | 0 | 0 | 0.2088 | 0
2023 | 9 | 6 | 10 | 0.2088 | 0 | 0 | 0 | 0 | 0 | 0 | 0 | 0.2088 | 0
2023 | 9 | 6 | 11 | 0.2088 | 0 | 0 | 0 | 0 | 0 | 0 | 0 | 0.2088 | 0
2023 | 9 | 6 | 12 | 0.2088 | 0 | 0 | 0 | 0 | 0 | 0 | 0 | 0.2088 | 0
2023 | 9 | 6 | 13 | 0.2088 | 0 | 0 | 0 | 0 | 0 | 0 | 0 | 0.2088 | 0
2023 | 9 | 6 | 14 | 0.2088 | 0 | 0 | 0 | 0 | 0 | 0 | 0 | 0.2088 | 0
2023 | 9 | 6 | 15 | 0.2088 | 0 | 0 | 0 | 0 | 0 | 0 | 0 | 0.2088 | 0
2023 | 9 | 6 | 16 | 0.2088 | 0 | 0 | 0 | 0 | 0 | 0 | 0 | 0.2088 | 0
2023 | 9 | 6 | 17 | 0.2088 | 0 | 0 | 0 | 0 | 0 | 0 | 0 | 0.2088 | 0
2023 | 9 | 6 | 18 | 0.2088 | 0 | 0 | 0 | 0 | 0 | 0 | 0 | 0.2088 | 0
2023 | 9 | 6 | 19 | 0.2088 | 0 | 0 | 0 | 0 | 0 | 0 | 0 | 0.2088 | 0
2023 | 9 | 6 | 20 | 0.2088 | 0 | 0 | 0 | 0 | 0 | 0 | 0 | 0.2088 | 0
2023 | 9 | 6 | 21 | 0.2088 | 0 | 0 | 0 | 0 | 0 | 0 | 0 | 0.2088 | 0
2023 | 9 | 6 | 22 | 0.2088 | 0 | 0 | 0 | 0 | 0 | 0 | 0 | 0.2088 | 0
2023 | 9 | 6 | 23 | 0.2088 | 0 | 0 | 0 | 0 | 0 | 0 | 0 | 0.2088 | 0
2023 | 9 | 6 | 24 | 0.2088 | 0 | 0 | 0 | 0 | 0 | 0 | 0 | 0.2088 | 0
2023 | 9 | 7 | 1 | 0.2088 | 0 | 0 | 0 | 0 | 0 | 0 | 0 | 0.2088 | 0
2023 | 9 | 7 | 2 | 0.2088 | 0 | 0 | 0 | 0 | 0 | 0 | 0 | 0.2088 | 0
2023 | 9 | 7 | 3 | 0.2088 | 0 | 0 | 0 | 0 | 0 | 0 | 0 | 0.2088 | 0
2023 | 9 | 7 | 4 | 0.2088 | 0 | 0 | 0 | 0 | 0 | 0 | 0 | 0.2088 | 0
2023 | 9 | 7 | 5 | 0.2088 | 0 | 0 | 0 | 0 | 0 | 0 | 0 | 0.2088 | 0
2023 | 9 | 7 | 6 | 0.2088 | 0 | 0 | 0 | 0 | 0 | 0 | 0 | 0.2088 | 0
2023 | 9 | 7 | 7 | 0.2088 | 0 | 0 | 0 | 0 | 0 | 0 | 0 | 0.2088 | 0
2023 | 9 | 7 | 8 | 0.2088 | 0 | 0 | 0 | 0 | 0 | 0 | 0 | 0.2088 | 0
2023 | 9 | 7 | 9 | 0.2088 | 0 | 0 | 0 | 0 | 0 | 0 | 0 | 0.2088 | 0
2023 | 9 | 7 | 10 | 0.2088 | 0 | 0 | 0 | 0 | 0 | 0 | 0 | 0.2088 | 0
2023 | 9 | 7 | 11 | 0.2088 | 0 | 0 | 0 | 0 | 0 | 0 | 0 | 0.2088 | 0
2023 | 9 | 7 | 12 | 0.2088 | 0 | 0 | 0 | 0 | 0 | 0 | 0 | 0.2088 | 0
2023 | 9 | 7 | 13 | 0.2088 | 0 | 0 | 0 | 0 | 0 | 0 | 0 | 0.2088 | 0
2023 | 9 | 7 | 14 | 0.2088 | 0 | 0 | 0 | 0 | 0 | 0 | 0 | 0.2088 | 0
2023 | 9 | 7 | 15 | 0.2088 | 0 | 0 | 0 | 0 | 0 | 0 | 0 | 0.2088 | 0
2023 | 9 | 7 | 16 | 0.2088 | 0 | 0 | 0 | 0 | 0 | 0 | 0 | 0.2088 | 0
2023 | 9 | 7 | 17 | 0.2088 | 0 | 0 | 0 | 0 | 0 | 0 | 0 | 0.2088 | 0
2023 | 9 | 7 | 18 | 0.2088 | 0 | 0 | 0 | 0 | 0 | 0 | 0 | 0.2088 | 0
2023 | 9 | 7 | 19 | 0.2088 | 0 | 0 | 0 | 0 | 0 | 0 | 0 | 0.2088 | 0
2023 | 9 | 7 | 20 | 0.2088 | 0 | 0 | 0 | 0 | 0 | 0 | 0 | 0.2088 | 0
2023 | 9 | 7 | 21 | 0.2088 | 0 | 0 | 0 | 0 | 0 | 0 | 0 | 0.2088 | 0
2023 | 9 | 7 | 22 | 0.2088 | 0 | 0 | 0 | 0 | 0 | 0 | 0 | 0.2088 | 0
2023 | 9 | 7 | 23 | 0.2088 | 0 | 0 | 0 | 0 | 0 | 0 | 0 | 0.2088 | 0
2023 | 9 | 7 | 24 | 0.2088 | 0 | 0 | 0 | 0 | 0 | 0 | 0 | 0.2088 | 0
2023 | 9 | 8 | 1 | 0.2088 | 0 | 0 | 0 | 0 | 0 | 0 | 0 | 0.2088 | 0
2023 | 9 | 8 | 2 | 0.2088 | 0 | 0 | 0 | 0 | 0 | 0 | 0 | 0.2088 | 0
2023 | 9 | 8 | 3 | 0.2088 | 0 | 0 | 0 | 0 | 0 | 0 | 0 | 0.2088 | 0
2023 | 9 | 8 | 4 | 0.2088 | 0 | 0 | 0 | 0 | 0 | 0 | 0 | 0.2088 | 0
2023 | 9 | 8 | 5 | 0.2088 | 0 | 0 | 0 | 0 | 0 | 0 | 0 | 0.2088 | 0
2023 | 9 | 8 | 6 | 0.2088 | 0 | 0 | 0 | 0 | 0 | 0 | 0 | 0.2088 | 0
2023 | 9 | 8 | 7 | 0.2088 | 0 | 0 | 0 | 0 | 0 | 0 | 0 | 0.2088 | 0
2023 | 9 | 8 | 8 | 0.2088 | 0 | 0 | 0 | 0 | 0 | 0 | 0 | 0.2088 | 0
2023 | 9 | 8 | 9 | 0.2088 | 0 | 0 | 0 | 0 | 0 | 0 | 0 | 0.2088 | 0
2023 | 9 | 8 | 10 | 0.2088 | 0 | 0 | 0 | 0 | 0 | 0 | 0 | 0.2088 | 0
2023 | 9 | 8 | 11 | 0.2088 | 0 | 0 | 0 | 0 | 0 | 0 | 0 | 0.2088 | 0
2023 | 9 | 8 | 12 | 0.2088 | 0 | 0 | 0 | 0 | 0 | 0 | 0 | 0.2088 | 0
2023 | 9 | 8 | 13 | 0.2088 | 0 | 0 | 0 | 0 | 0 | 0 | 0 | 0.2088 | 0
2023 | 9 | 8 | 14 | 0.2088 | 0 | 0 | 0 | 0 | 0 | 0 | 0 | 0.2088 | 0
2023 | 9 | 8 | 15 | 0.2088 | 0 | 0 | 0 | 0 | 0 | 0 | 0 | 0.2088 | 0
2023 | 9 | 8 | 16 | 0.2088 | 0 | 0 | 0 | 0 | 0 | 0 | 0 | 0.2088 | 0
2023 | 9 | 8 | 17 | 0.2088 | 0 | 0 | 0 | 0 | 0 | 0 | 0 | 0.2088 | 0
2023 | 9 | 8 | 18 | 0.2088 | 0 | 0 | 0 | 0 | 0 | 0 | 0 | 0.2088 | 0
2023 | 9 | 8 | 19 | 0.2088 | 0 | 0 | 0 | 0 | 0 | 0 | 0 | 0.2088 | 0
2023 | 9 | 8 | 20 | 0.2088 | 0 | 0 | 0 | 0 | 0 | 0 | 0 | 0.2088 | 0
2023 | 9 | 8 | 21 | 0.2088 | 0 | 0 | 0 | 0 | 0 | 0 | 0 | 0.2088 | 0
2023 | 9 | 8 | 22 | 0.2088 | 0 | 0 | 0 | 0 | 0 | 0 | 0 | 0.2088 | 0
2023 | 9 | 8 | 23 | 0.2088 | 0 | 0 | 0 | 0 | 0 | 0 | 0 | 0.2088 | 0
2023 | 9 | 8 | 24 | 0.2088 | 0 | 0 | 0 | 0 | 0 | 0 | 0 | 0.2088 | 0
2023 | 9 | 9 | 1 | 0.2088 | 0 | 0 | 0 | 0 | 0 | 0 | 0 | 0.2088 | 0
2023 | 9 | 9 | 2 | 0.2088 | 0 | 0 | 0 | 0 | 0 | 0 | 0 | 0.2088 | 0
2023 | 9 | 9 | 3 | 0.2088 | 0 | 0 | 0 | 0 | 0 | 0 | 0 | 0.2088 | 0
2023 | 9 | 9 | 4 | 0.2088 | 0 | 0 | 0 | 0 | 0 | 0 | 0 | 0.2088 | 0
2023 | 9 | 9 | 5 | 0.2088 | 0 | 0 | 0 | 0 | 0 | 0 | 0 | 0.2088 | 0
2023 | 9 | 9 | 6 | 0.2088 | 0 | 0 | 0 | 0 | 0 | 0 | 0 | 0.2088 | 0
2023 | 9 | 9 | 7 | 0.2088 | 0 | 0 | 0 | 0 | 0 | 0 | 0 | 0.2088 | 0
2023 | 9 | 9 | 8 | 0.2088 | 0 | 0 | 0 | 0 | 0 | 0 | 0 | 0.2088 | 0
2023 | 9 | 9 | 9 | 0.2088 | 0 | 0 | 0 | 0 | 0 | 0 | 0 | 0.2088 | 0
2023 | 9 | 9 | 10 | 0.2088 | 0 | 0 | 0 | 0 | 0 | 0 | 0 | 0.2088 | 0
2023 | 9 | 9 | 11 | 0.2088 | 0 | 0 | 0 | 0 | 0 | 0 | 0 | 0.2088 | 0
2023 | 9 | 9 | 12 | 0.2088 | 0 | 0 | 0 | 0 | 0 | 0 | 0 | 0.2088 | 0
2023 | 9 | 9 | 13 | 0.2088 | 0 | 0 | 0 | 0 | 0 | 0 | 0 | 0.2088 | 0
2023 | 9 | 9 | 14 | 0.2088 | 0 | 0 | 0 | 0 | 0 | 0 | 0 | 0.2088 | 0
2023 | 9 | 9 | 15 | 0.2088 | 0 | 0 | 0 | 0 | 0 | 0 | 0 | 0.2088 | 0
2023 | 9 | 9 | 16 | 0.2088 | 0 | 0 | 0 | 0 | 0 | 0 | 0 | 0.2088 | 0
2023 | 9 | 9 | 17 | 0.2088 | 0 | 0 | 0 | 0 | 0 | 0 | 0 | 0.2088 | 0
2023 | 9 | 9 | 18 | 0.2088 | 0 | 0 | 0 | 0 | 0 | 0 | 0 | 0.2088 | 0
2023 | 9 | 9 | 19 | 0.2088 | 0 | 0 | 0 | 0 | 0 | 0 | 0 | 0.2088 | 0
2023 | 9 | 9 | 20 | 0.2088 | 0 | 0 | 0 | 0 | 0 | 0 | 0 | 0.2088 | 0
2023 | 9 | 9 | 21 | 0.2088 | 0 | 0 | 0 | 0 | 0 | 0 | 0 | 0.2088 | 0
2023 | 9 | 9 | 22 | 0.2088 | 0 | 0 | 0 | 0 | 0 | 0 | 0 | 0.2088 | 0
2023 | 9 | 9 | 23 | 0.2088 | 0 | 0 | 0 | 0 | 0 | 0 | 0 | 0.2088 | 0
2023 | 9 | 9 | 24 | 0.2088 | 0 | 0 | 0 | 0 | 0 | 0 | 0 | 0.2088 | 0
2023 | 9 | 10 | 1 | 0.2088 | 0 | 0 | 0 | 0 | 0 | 0 | 0 | 0.2088 | 0
2023 | 9 | 10 | 2 | 0.2088 | 0 | 0 | 0 | 0 | 0 | 0 | 0 | 0.2088 | 0
2023 | 9 | 10 | 3 | 0.2088 | 0 | 0 | 0 | 0 | 0 | 0 | 0 | 0.2088 | 0
2023 | 9 | 10 | 4 | 0.2088 | 0 | 0 | 0 | 0 | 0 | 0 | 0 | 0.2088 | 0
2023 | 9 | 10 | 5 | 0.2088 | 0 | 0 | 0 | 0 | 0 | 0 | 0 | 0.2088 | 0
2023 | 9 | 10 | 6 | 0.2088 | 0 | 0 | 0 | 0 | 0 | 0 | 0 | 0.2088 | 0
2023 | 9 | 10 | 7 | 0.2088 | 0 | 0 | 0 | 0 | 0 | 0 | 0 | 0.2088 | 0
2023 | 9 | 10 | 8 | 0.2088 | 0 | 0 | 0 | 0 | 0 | 0 | 0 | 0.2088 | 0
2023 | 9 | 10 | 9 | 0.2088 | 0 | 0 | 0 | 0 | 0 | 0 | 0 | 0.2088 | 0
2023 | 9 | 10 | 10 | 0.2088 | 0 | 0 | 0 | 0 | 0 | 0 | 0 | 0.2088 | 0
2023 | 9 | 10 | 11 | 0.2088 | 0 | 0 | 0 | 0 | 0 | 0 | 0 | 0.2088 | 0
2023 | 9 | 10 | 12 | 0.2088 | 0 | 0 | 0 | 0 | 0 | 0 | 0 | 0.2088 | 0
2023 | 9 | 10 | 13 | 0.2088 | 0 | 0 | 0 | 0 | 0 | 0 | 0 | 0.2088 | 0
2023 | 9 | 10 | 14 | 0.2088 | 0 | 0 | 0 | 0 | 0 | 0 | 0 | 0.2088 | 0
2023 | 9 | 10 | 15 | 0.2088 | 0 | 0 | 0 | 0 | 0 | 0 | 0 | 0.2088 | 0
2023 | 9 | 10 | 16 | 0.2088 | 0 | 0 | 0 | 0 | 0 | 0 | 0 | 0.2088 | 0
2023 | 9 | 10 | 17 | 0.2088 | 0 | 0 | 0 | 0 | 0 | 0 | 0 | 0.2088 | 0
2023 | 9 | 10 | 18 | 0.2088 | 0 | 0 | 0 | 0 | 0 | 0 | 0 | 0.2088 | 0
2023 | 9 | 10 | 19 | 0.2088 | 0 | 0 | 0 | 0 | 0 | 0 | 0 | 0.2088 | 0
2023 | 9 | 10 | 20 | 0.2088 | 0 | 0 | 0 | 0 | 0 | 0 | 0 | 0.2088 | 0
2023 | 9 | 10 | 21 | 0.2088 | 0 | 0 | 0 | 0 | 0 | 0 | 0 | 0.2088 | 0
2023 | 9 | 10 | 22 | 0.2088 | 0 | 0 | 0 | 0 | 0 | 0 | 0 | 0.2088 | 0
2023 | 9 | 10 | 23 | 0.2088 | 0 | 0 | 0 | 0 | 0 | 0 | 0 | 0.2088 | 0
2023 | 9 | 10 | 24 | 0.2088 | 0 | 0 | 0 | 0 | 0 | 0 | 0 | 0.2088 | 0
2023 | 9 | 11 | 1 | 0.2088 | 0 | 0 | 0 | 0 | 0 | 0 | 0 | 0.2088 | 0
2023 | 9 | 11 | 2 | 0.2088 | 0 | 0 | 0 | 0 | 0 | 0 | 0 | 0.2088 | 0
2023 | 9 | 11 | 3 | 0.2088 | 0 | 0 | 0 | 0 | 0 | 0 | 0 | 0.2088 | 0
2023 | 9 | 11 | 4 | 0.2088 | 0 | 0 | 0 | 0 | 0 | 0 | 0 | 0.2088 | 0
2023 | 9 | 11 | 5 | 0.2088 | 0 | 0 | 0 | 0 | 0 | 0 | 0 | 0.2088 | 0
2023 | 9 | 11 | 6 | 0.2088 | 0 | 0 | 0 | 0 | 0 | 0 | 0 | 0.2088 | 0
2023 | 9 | 11 | 7 | 0.2088 | 0 | 0 | 0 | 0 | 0 | 0 | 0 | 0.2088 | 0
2023 | 9 | 11 | 8 | 0.2088 | 0 | 0 | 0 | 0 | 0 | 0 | 0 | 0.2088 | 0
2023 | 9 | 11 | 9 | 0.2088 | 0 | 0 | 0 | 0 | 0 | 0 | 0 | 0.2088 | 0
2023 | 9 | 11 | 10 | 0.2088 | 0 | 0 | 0 | 0 | 0 | 0 | 0 | 0.2088 | 0
2023 | 9 | 11 | 11 | 0.2088 | 0 | 0 | 0 | 0 | 0 | 0 | 0 | 0.2088 | 0
2023 | 9 | 11 | 12 | 0.2088 | 0 | 0 | 0 | 0 | 0 | 0 | 0 | 0.2088 | 0
2023 | 9 | 11 | 13 | 0.2088 | 0 | 0 | 0 | 0 | 0 | 0 | 0 | 0.2088 | 0
2023 | 9 | 11 | 14 | 0.2088 | 0 | 0 | 0 | 0 | 0 | 0 | 0 | 0.2088 | 0
2023 | 9 | 11 | 15 | 0.2088 | 0 | 0 | 0 | 0 | 0 | 0 | 0 | 0.2088 | 0
2023 | 9 | 11 | 16 | 0.2088 | 0 | 0 | 0 | 0 | 0 | 0 | 0 | 0.2088 | 0
2023 | 9 | 11 | 17 | 0.2088 | 0 | 0 | 0 | 0 | 0 | 0 | 0 | 0.2088 | 0
2023 | 9 | 11 | 18 | 0.2088 | 0 | 0 | 0 | 0 | 0 | 0 | 0 | 0.2088 | 0
2023 | 9 | 11 | 19 | 0.2088 | 0 | 0 | 0 | 0 | 0 | 0 | 0 | 0.2088 | 0
2023 | 9 | 11 | 20 | 0.2088 | 0 | 0 | 0 | 0 | 0 | 0 | 0 | 0.2088 | 0
2023 | 9 | 11 | 21 | 0.2088 | 0 | 0 | 0 | 0 | 0 | 0 | 0 | 0.2088 | 0
2023 | 9 | 11 | 22 | 0.2088 | 0 | 0 | 0 | 0 | 0 | 0 | 0 | 0.2088 | 0
2023 | 9 | 11 | 23 | 0.2088 | 0 | 0 | 0 | 0 | 0 | 0 | 0 | 0.2088 | 0
2023 | 9 | 11 | 24 | 0.2088 | 0 | 0 | 0 | 0 | 0 | 0 | 0 | 0.2088 | 0
2023 | 9 | 12 | 1 | 0.2088 | 0 | 0 | 0 | 0 | 0 | 0 | 0 | 0.2088 | 0
2023 | 9 | 12 | 2 | 0.2088 | 0 | 0 | 0 | 0 | 0 | 0 | 0 | 0.2088 | 0
2023 | 9 | 12 | 3 | 0.2088 | 0 | 0 | 0 | 0 | 0 | 0 | 0 | 0.2088 | 0
2023 | 9 | 12 | 4 | 0.2088 | 0 | 0 | 0 | 0 | 0 | 0 | 0 | 0.2088 | 0
2023 | 9 | 12 | 5 | 0.2088 | 0 | 0 | 0 | 0 | 0 | 0 | 0 | 0.2088 | 0
2023 | 9 | 12 | 6 | 0.2088 | 0 | 0 | 0 | 0 | 0 | 0 | 0 | 0.2088 | 0
2023 | 9 | 12 | 7 | 0.2088 | 0 | 0 | 0 | 0 | 0 | 0 | 0 | 0.2088 | 0
2023 | 9 | 12 | 8 | 0.2088 | 0 | 0 | 0 | 0 | 0 | 0 | 0 | 0.2088 | 0
2023 | 9 | 12 | 9 | 0.2088 | 0 | 0 | 0 | 0 | 0 | 0 | 0 | 0.2088 | 0
2023 | 9 | 12 | 10 | 0.2088 | 0 | 0 | 0 | 0 | 0 | 0 | 0 | 0.2088 | 0
2023 | 9 | 12 | 11 | 0.2088 | 0 | 0 | 0 | 0 | 0 | 0 | 0 | 0.2088 | 0
2023 | 9 | 12 | 12 | 0.2088 | 0 | 0 | 0 | 0 | 0 | 0 | 0 | 0.2088 | 0
2023 | 9 | 12 | 13 | 0.2088 | 0 | 0 | 0 | 0 | 0 | 0 | 0 | 0.2088 | 0
2023 | 9 | 12 | 14 | 0.2088 | 0 | 0 | 0 | 0 | 0 | 0 | 0 | 0.2088 | 0
2023 | 9 | 12 | 15 | 0.2088 | 0 | 0 | 0 | 0 | 0 | 0 | 0 | 0.2088 | 0
2023 | 9 | 12 | 16 | 0.2088 | 0 | 0 | 0 | 0 | 0 | 0 | 0 | 0.2088 | 0
2023 | 9 | 12 | 17 | 0.2088 | 0 | 0 | 0 | 0 | 0 | 0 | 0 | 0.2088 | 0
2023 | 9 | 12 | 18 | 0.2088 | 0 | 0 | 0 | 0 | 0 | 0 | 0 | 0.2088 | 0
2023 | 9 | 12 | 19 | 0.2088 | 0 | 0 | 0 | 0 | 0 | 0 | 0 | 0.2088 | 0
2023 | 9 | 12 | 20 | 0.2088 | 0 | 0 | 0 | 0 | 0 | 0 | 0 | 0.2088 | 0
2023 | 9 | 12 | 21 | 0.2088 | 0 | 0 | 0 | 0 | 0 | 0 | 0 | 0.2088 | 0
2023 | 9 | 12 | 22 | 0.2088 | 0 | 0 | 0 | 0 | 0 | 0 | 0 | 0.2088 | 0
2023 | 9 | 12 | 23 | 0.2088 | 0 | 0 | 0 | 0 | 0 | 0 | 0 | 0.2088 | 0
2023 | 9 | 12 | 24 | 0.2088 | 0 | 0 | 0 | 0 | 0 | 0 | 0 | 0.2088 | 0
2023 | 9 | 13 | 1 | 0.2088 | 0 | 0 | 0 | 0 | 0 | 0 | 0 | 0.2088 | 0
2023 | 9 | 13 | 2 | 0.2088 | 0 | 0 | 0 | 0 | 0 | 0 | 0 | 0.2088 | 0
2023 | 9 | 13 | 3 | 0.2088 | 0 | 0 | 0 | 0 | 0 | 0 | 0 | 0.2088 | 0
2023 | 9 | 13 | 4 | 0.2088 | 0 | 0 | 0 | 0 | 0 | 0 | 0 | 0.2088 | 0
2023 | 9 | 13 | 5 | 0.2088 | 0 | 0 | 0 | 0 | 0 | 0 | 0 | 0.2088 | 0
2023 | 9 | 13 | 6 | 0.2088 | 0 | 0 | 0 | 0 | 0 | 0 | 0 | 0.2088 | 0
2023 | 9 | 13 | 7 | 0.2088 | 0 | 0 | 0 | 0 | 0 | 0 | 0 | 0.2088 | 0
2023 | 9 | 13 | 8 | 0.2088 | 0 | 0 | 0 | 0 | 0 | 0 | 0 | 0.2088 | 0
2023 | 9 | 13 | 9 | 0.2088 | 0 | 0 | 0 | 0 | 0 | 0 | 0 | 0.2088 | 0
2023 | 9 | 13 | 10 | 0.2088 | 0 | 0 | 0 | 0 | 0 | 0 | 0 | 0.2088 | 0
2023 | 9 | 13 | 11 | 0.2088 | 0 | 0 | 0 | 0 | 0 | 0 | 0 | 0.2088 | 0
2023 | 9 | 13 | 12 | 0.2088 | 0 | 0 | 0 | 0 | 0 | 0 | 0 | 0.2088 | 0
2023 | 9 | 13 | 13 | 0.2088 | 0 | 0 | 0 | 0 | 0 | 0 | 0 | 0.2088 | 0
2023 | 9 | 13 | 14 | 0.2088 | 0 | 0 | 0 | 0 | 0 | 0 | 0 | 0.2088 | 0
2023 | 9 | 13 | 15 | 0.2088 | 0 | 0 | 0 | 0 | 0 | 0 | 0 | 0.2088 | 0
2023 | 9 | 13 | 16 | 0.2088 | 0 | 0 | 0 | 0 | 0 | 0 | 0 | 0.2088 | 0
2023 | 9 | 13 | 17 | 0.2088 | 0 | 0 | 0 | 0 | 0 | 0 | 0 | 0.2088 | 0
2023 | 9 | 13 | 18 | 0.2088 | 0 | 0 | 0 | 0 | 0 | 0 | 0 | 0.2088 | 0
2023 | 9 | 13 | 19 | 0.2088 | 0 | 0 | 0 | 0 | 0 | 0 | 0 | 0.2088 | 0
2023 | 9 | 13 | 20 | 0.2088 | 0 | 0 | 0 | 0 | 0 | 0 | 0 | 0.2088 | 0
2023 | 9 | 13 | 21 | 0.2088 | 0 | 0 | 0 | 0 | 0 | 0 | 0 | 0.2088 | 0
2023 | 9 | 13 | 22 | 0.2088 | 0 | 0 | 0 | 0 | 0 | 0 | 0 | 0.2088 | 0
2023 | 9 | 13 | 23 | 0.2088 | 0 | 0 | 0 | 0 | 0 | 0 | 0 | 0.2088 | 0
2023 | 9 | 13 | 24 | 0.2088 | 0 | 0 | 0 | 0 | 0 | 0 | 0 | 0.2088 | 0
2023 | 9 | 14 | 1 | 0.2088 | 0 | 0 | 0 | 0 | 0 | 0 | 0 | 0.2088 | 0
2023 | 9 | 14 | 2 | 0.2088 | 0 | 0 | 0 | 0 | 0 | 0 | 0 | 0.2088 | 0
2023 | 9 | 14 | 3 | 0.2088 | 0 | 0 | 0 | 0 | 0 | 0 | 0 | 0.2088 | 0
2023 | 9 | 14 | 4 | 0.2088 | 0 | 0 | 0 | 0 | 0 | 0 | 0 | 0.2088 | 0
2023 | 9 | 14 | 5 | 0.2088 | 0 | 0 | 0 | 0 | 0 | 0 | 0 | 0.2088 | 0
2023 | 9 | 14 | 6 | 0.2088 | 0 | 0 | 0 | 0 | 0 | 0 | 0 | 0.2088 | 0
2023 | 9 | 14 | 7 | 0.2088 | 0 | 0 | 0 | 0 | 0 | 0 | 0 | 0.2088 | 0
2023 | 9 | 14 | 8 | 0.2088 | 0 | 0 | 0 | 0 | 0 | 0 | 0 | 0.2088 | 0
2023 | 9 | 14 | 9 | 0.2088 | 0 | 0 | 0 | 0 | 0 | 0 | 0 | 0.2088 | 0
2023 | 9 | 14 | 10 | 0.2088 | 0 | 0 | 0 | 0 | 0 | 0 | 0 | 0.2088 | 0
2023 | 9 | 14 | 11 | 0.2088 | 0 | 0 | 0 | 0 | 0 | 0 | 0 | 0.2088 | 0
2023 | 9 | 14 | 12 | 0.2088 | 0 | 0 | 0 | 0 | 0 | 0 | 0 | 0.2088 | 0
2023 | 9 | 14 | 13 | 0.2088 | 0 | 0 | 0 | 0 | 0 | 0 | 0 | 0.2088 | 0
2023 | 9 | 14 | 14 | 0.2088 | 0 | 0 | 0 | 0 | 0 | 0 | 0 | 0.2088 | 0
2023 | 9 | 14 | 15 | 0.2088 | 0 | 0 | 0 | 0 | 0 | 0 | 0 | 0.2088 | 0
2023 | 9 | 14 | 16 | 0.2088 | 0 | 0 | 0 | 0 | 0 | 0 | 0 | 0.2088 | 0
2023 | 9 | 14 | 17 | 0.2088 | 0 | 0 | 0 | 0 | 0 | 0 | 0 | 0.2088 | 0
2023 | 9 | 14 | 18 | 0.2088 | 0 | 0 | 0 | 0 | 0 | 0 | 0 | 0.2088 | 0
2023 | 9 | 14 | 19 | 0.2088 | 0 | 0 | 0 | 0 | 0 | 0 | 0 | 0.2088 | 0
2023 | 9 | 14 | 20 | 0.2088 | 0 | 0 | 0 | 0 | 0 | 0 | 0 | 0.2088 | 0
2023 | 9 | 14 | 21 | 0.2088 | 0 | 0 | 0 | 0 | 0 | 0 | 0 | 0.2088 | 0
2023 | 9 | 14 | 22 | 0.2088 | 0 | 0 | 0 | 0 | 0 | 0 | 0 | 0.2088 | 0
2023 | 9 | 14 | 23 | 0.2088 | 0 | 0 | 0 | 0 | 0 | 0 | 0 | 0.2088 | 0
2023 | 9 | 14 | 24 | 0.2088 | 0 | 0 | 0 | 0 | 0 | 0 | 0 | 0.2088 | 0
2023 | 9 | 15 | 1 | 0.2088 | 0 | 0 | 0 | 0 | 0 | 0 | 0 | 0.2088 | 0
2023 | 9 | 15 | 2 | 0.2088 | 0 | 0 | 0 | 0 | 0 | 0 | 0 | 0.2088 | 0
2023 | 9 | 15 | 3 | 0.2088 | 0 | 0 | 0 | 0 | 0 | 0 | 0 | 0.2088 | 0
2023 | 9 | 15 | 4 | 0.2088 | 0 | 0 | 0 | 0 | 0 | 0 | 0 | 0.2088 | 0
2023 | 9 | 15 | 5 | 0.2088 | 0 | 0 | 0 | 0 | 0 | 0 | 0 | 0.2088 | 0
2023 | 9 | 15 | 6 | 0.2088 | 0 | 0 | 0 | 0 | 0 | 0 | 0 | 0.2088 | 0
2023 | 9 | 15 | 7 | 0.2088 | 0 | 0 | 0 | 0 | 0 | 0 | 0 | 0.2088 | 0
2023 | 9 | 15 | 8 | 0.2088 | 0 | 0 | 0 | 0 | 0 | 0 | 0 | 0.2088 | 0
2023 | 9 | 15 | 9 | 0.2088 | 0 | 0 | 0 | 0 | 0 | 0 | 0 | 0.2088 | 0
2023 | 9 | 15 | 10 | 0.2088 | 0 | 0 | 0 | 0 | 0 | 0 | 0 | 0.2088 | 0
2023 | 9 | 15 | 11 | 0.2088 | 0 | 0 | 0 | 0 | 0 | 0 | 0 | 0.2088 | 0
2023 | 9 | 15 | 12 | 0.2088 | 0 | 0 | 0 | 0 | 0 | 0 | 0 | 0.2088 | 0
2023 | 9 | 15 | 13 | 0.2088 | 0 | 0 | 0 | 0 | 0 | 0 | 0 | 0.2088 | 0
2023 | 9 | 15 | 14 | 0.2088 | 0 | 0 | 0 | 0 | 0 | 0 | 0 | 0.2088 | 0
2023 | 9 | 15 | 15 | 0.2088 | 0 | 0 | 0 | 0 | 0 | 0 | 0 | 0.2088 | 0
2023 | 9 | 15 | 16 | 0.2088 | 0 | 0 | 0 | 0 | 0 | 0 | 0 | 0.2088 | 0
2023 | 9 | 15 | 17 | 0.2088 | 0 | 0 | 0 | 0 | 0 | 0 | 0 | 0.2088 | 0
2023 | 9 | 15 | 18 | 0.2088 | 0 | 0 | 0 | 0 | 0 | 0 | 0 | 0.2088 | 0
2023 | 9 | 15 | 19 | 0.2088 | 0 | 0 | 0 | 0 | 0 | 0 | 0 | 0.2088 | 0
2023 | 9 | 15 | 20 | 0.2088 | 0 | 0 | 0 | 0 | 0 | 0 | 0 | 0.2088 | 0
2023 | 9 | 15 | 21 | 0.2088 | 0 | 0 | 0 | 0 | 0 | 0 | 0 | 0.2088 | 0
2023 | 9 | 15 | 22 | 0.2088 | 0 | 0 | 0 | 0 | 0 | 0 | 0 | 0.2088 | 0
2023 | 9 | 15 | 23 | 0.2088 | 0 | 0 | 0 | 0 | 0 | 0 | 0 | 0.2088 | 0
2023 | 9 | 15 | 24 | 0.2088 | 0 | 0 | 0 | 0 | 0 | 0 | 0 | 0.2088 | 0
2023 | 9 | 16 | 1 | 0.2088 | 0 | 0 | 0 | 0 | 0 | 0 | 0 | 0.2088 | 0
2023 | 9 | 16 | 2 | 0.2088 | 0 | 0 | 0 | 0 | 0 | 0 | 0 | 0.2088 | 0
2023 | 9 | 16 | 3 | 0.2088 | 0 | 0 | 0 | 0 | 0 | 0 | 0 | 0.2088 | 0
2023 | 9 | 16 | 4 | 0.2088 | 0 | 0 | 0 | 0 | 0 | 0 | 0 | 0.2088 | 0
2023 | 9 | 16 | 5 | 0.2088 | 0 | 0 | 0 | 0 | 0 | 0 | 0 | 0.2088 | 0
2023 | 9 | 16 | 6 | 0.2088 | 0 | 0 | 0 | 0 | 0 | 0 | 0 | 0.2088 | 0
2023 | 9 | 16 | 7 | 0.2088 | 0 | 0 | 0 | 0 | 0 | 0 | 0 | 0.2088 | 0
2023 | 9 | 16 | 8 | 0.2088 | 0 | 0 | 0 | 0 | 0 | 0 | 0 | 0.2088 | 0
2023 | 9 | 16 | 9 | 0.2088 | 0 | 0 | 0 | 0 | 0 | 0 | 0 | 0.2088 | 0
2023 | 9 | 16 | 10 | 0.2088 | 0 | 0 | 0 | 0 | 0 | 0 | 0 | 0.2088 | 0
2023 | 9 | 16 | 11 | 0.2088 | 0 | 0 | 0 | 0 | 0 | 0 | 0 | 0.2088 | 0
2023 | 9 | 16 | 12 | 0.2088 | 0 | 0 | 0 | 0 | 0 | 0 | 0 | 0.2088 | 0
2023 | 9 | 16 | 13 | 0.2088 | 0 | 0 | 0 | 0 | 0 | 0 | 0 | 0.2088 | 0
2023 | 9 | 16 | 14 | 0.2088 | 0 | 0 | 0 | 0 | 0 | 0 | 0 | 0.2088 | 0
2023 | 9 | 16 | 15 | 0.2088 | 0 | 0 | 0 | 0 | 0 | 0 | 0 | 0.2088 | 0
2023 | 9 | 16 | 16 | 0.2088 | 0 | 0 | 0 | 0 | 0 | 0 | 0 | 0.2088 | 0
2023 | 9 | 16 | 17 | 0.2088 | 0 | 0 | 0 | 0 | 0 | 0 | 0 | 0.2088 | 0
2023 | 9 | 16 | 18 | 0.2088 | 0 | 0 | 0 | 0 | 0 | 0 | 0 | 0.2088 | 0
2023 | 9 | 16 | 19 | 0.2088 | 0 | 0 | 0 | 0 | 0 | 0 | 0 | 0.2088 | 0
2023 | 9 | 16 | 20 | 0.2088 | 0 | 0 | 0 | 0 | 0 | 0 | 0 | 0.2088 | 0
2023 | 9 | 16 | 21 | 0.2088 | 0 | 0 | 0 | 0 | 0 | 0 | 0 | 0.2088 | 0
2023 | 9 | 16 | 22 | 0.2088 | 0 | 0 | 0 | 0 | 0 | 0 | 0 | 0.2088 | 0
2023 | 9 | 16 | 23 | 0.2088 | 0 | 0 | 0 | 0 | 0 | 0 | 0 | 0.2088 | 0
2023 | 9 | 16 | 24 | 0.2088 | 0 | 0 | 0 | 0 | 0 | 0 | 0 | 0.2088 | 0
2023 | 9 | 17 | 1 | 0.2088 | 0 | 0 | 0 | 0 | 0 | 0 | 0 | 0.2088 | 0
2023 | 9 | 17 | 2 | 0.2088 | 0 | 0 | 0 | 0 | 0 | 0 | 0 | 0.2088 | 0
2023 | 9 | 17 | 3 | 0.2088 | 0 | 0 | 0 | 0 | 0 | 0 | 0 | 0.2088 | 0
2023 | 9 | 17 | 4 | 0.2088 | 0 | 0 | 0 | 0 | 0 | 0 | 0 | 0.2088 | 0
2023 | 9 | 17 | 5 | 0.2088 | 0 | 0 | 0 | 0 | 0 | 0 | 0 | 0.2088 | 0
2023 | 9 | 17 | 6 | 0.2088 | 0 | 0 | 0 | 0 | 0 | 0 | 0 | 0.2088 | 0
2023 | 9 | 17 | 7 | 0.2088 | 0 | 0 | 0 | 0 | 0 | 0 | 0 | 0.2088 | 0
2023 | 9 | 17 | 8 | 0.2088 | 0 | 0 | 0 | 0 | 0 | 0 | 0 | 0.2088 | 0
2023 | 9 | 17 | 9 | 0.2088 | 0 | 0 | 0 | 0 | 0 | 0 | 0 | 0.2088 | 0
2023 | 9 | 17 | 10 | 0.2088 | 0 | 0 | 0 | 0 | 0 | 0 | 0 | 0.2088 | 0
2023 | 9 | 17 | 11 | 0.2088 | 0 | 0 | 0 | 0 | 0 | 0 | 0 | 0.2088 | 0
2023 | 9 | 17 | 12 | 0.2088 | 0 | 0 | 0 | 0 | 0 | 0 | 0 | 0.2088 | 0
2023 | 9 | 17 | 13 | 0.2088 | 0 | 0 | 0 | 0 | 0 | 0 | 0 | 0.2088 | 0
2023 | 9 | 17 | 14 | 0.2088 | 0 | 0 | 0 | 0 | 0 | 0 | 0 | 0.2088 | 0
2023 | 9 | 17 | 15 | 0.2088 | 0 | 0 | 0 | 0 | 0 | 0 | 0 | 0.2088 | 0
2023 | 9 | 17 | 16 | 0.2088 | 0 | 0 | 0 | 0 | 0 | 0 | 0 | 0.2088 | 0
2023 | 9 | 17 | 17 | 0.2088 | 0 | 0 | 0 | 0 | 0 | 0 | 0 | 0.2088 | 0
2023 | 9 | 17 | 18 | 0.2088 | 0 | 0 | 0 | 0 | 0 | 0 | 0 | 0.2088 | 0
2023 | 9 | 17 | 19 | 0.2088 | 0 | 0 | 0 | 0 | 0 | 0 | 0 | 0.2088 | 0
2023 | 9 | 17 | 20 | 0.2088 | 0 | 0 | 0 | 0 | 0 | 0 | 0 | 0.2088 | 0
2023 | 9 | 17 | 21 | 0.2088 | 0 | 0 | 0 | 0 | 0 | 0 | 0 | 0.2088 | 0
2023 | 9 | 17 | 22 | 0.2088 | 0 | 0 | 0 | 0 | 0 | 0 | 0 | 0.2088 | 0
2023 | 9 | 17 | 23 | 0.2088 | 0 | 0 | 0 | 0 | 0 | 0 | 0 | 0.2088 | 0
2023 | 9 | 17 | 24 | 0.2088 | 0 | 0 | 0 | 0 | 0 | 0 | 0 | 0.2088 | 0
2023 | 9 | 18 | 1 | 0.2088 | 0 | 0 | 0 | 0 | 0 | 0 | 0 | 0.2088 | 0
2023 | 9 | 18 | 2 | 0.2088 | 0 | 0 | 0 | 0 | 0 | 0 | 0 | 0.2088 | 0
2023 | 9 | 18 | 3 | 0.2088 | 0 | 0 | 0 | 0 | 0 | 0 | 0 | 0.2088 | 0
2023 | 9 | 18 | 4 | 0.2088 | 0 | 0 | 0 | 0 | 0 | 0 | 0 | 0.2088 | 0
2023 | 9 | 18 | 5 | 0.2088 | 0 | 0 | 0 | 0 | 0 | 0 | 0 | 0.2088 | 0
2023 | 9 | 18 | 6 | 0.2088 | 0 | 0 | 0 | 0 | 0 | 0 | 0 | 0.2088 | 0
2023 | 9 | 18 | 7 | 0.2088 | 0 | 0 | 0 | 0 | 0 | 0 | 0 | 0.2088 | 0
2023 | 9 | 18 | 8 | 0.2088 | 0 | 0 | 0 | 0 | 0 | 0 | 0 | 0.2088 | 0
2023 | 9 | 18 | 9 | 0.2088 | 0 | 0 | 0 | 0 | 0 | 0 | 0 | 0.2088 | 0
2023 | 9 | 18 | 10 | 0.2088 | 0 | 0 | 0 | 0 | 0 | 0 | 0 | 0.2088 | 0
2023 | 9 | 18 | 11 | 0.2088 | 0 | 0 | 0 | 0 | 0 | 0 | 0 | 0.2088 | 0
2023 | 9 | 18 | 12 | 0.2088 | 0 | 0 | 0 | 0 | 0 | 0 | 0 | 0.2088 | 0
2023 | 9 | 18 | 13 | 0.2088 | 0 | 0 | 0 | 0 | 0 | 0 | 0 | 0.2088 | 0
2023 | 9 | 18 | 14 | 0.2088 | 0 | 0 | 0 | 0 | 0 | 0 | 0 | 0.2088 | 0
2023 | 9 | 18 | 15 | 0.2088 | 0 | 0 | 0 | 0 | 0 | 0 | 0 | 0.2088 | 0
2023 | 9 | 18 | 16 | 0.2088 | 0 | 0 | 0 | 0 | 0 | 0 | 0 | 0.2088 | 0
2023 | 9 | 18 | 17 | 0.2088 | 0 | 0 | 0 | 0 | 0 | 0 | 0 | 0.2088 | 0
2023 | 9 | 18 | 18 | 0.2088 | 0 | 0 | 0 | 0 | 0 | 0 | 0 | 0.2088 | 0
2023 | 9 | 18 | 19 | 0.2088 | 0 | 0 | 0 | 0 | 0 | 0 | 0 | 0.2088 | 0
2023 | 9 | 18 | 20 | 0.2088 | 0 | 0 | 0 | 0 | 0 | 0 | 0 | 0.2088 | 0
2023 | 9 | 18 | 21 | 0.2088 | 0 | 0 | 0 | 0 | 0 | 0 | 0 | 0.2088 | 0
2023 | 9 | 18 | 22 | 0.2088 | 0 | 0 | 0 | 0 | 0 | 0 | 0 | 0.2088 | 0
2023 | 9 | 18 | 23 | 0.2088 | 0 | 0 | 0 | 0 | 0 | 0 | 0 | 0.2088 | 0
2023 | 9 | 18 | 24 | 0.2088 | 0 | 0 | 0 | 0 | 0 | 0 | 0 | 0.2088 | 0
2023 | 9 | 19 | 1 | 0.2088 | 0 | 0 | 0 | 0 | 0 | 0 | 0 | 0.2088 | 0
2023 | 9 | 19 | 2 | 0.2088 | 0 | 0 | 0 | 0 | 0 | 0 | 0 | 0.2088 | 0
2023 | 9 | 19 | 3 | 0.2088 | 0 | 0 | 0 | 0 | 0 | 0 | 0 | 0.2088 | 0
2023 | 9 | 19 | 4 | 0.2088 | 0 | 0 | 0 | 0 | 0 | 0 | 0 | 0.2088 | 0
2023 | 9 | 19 | 5 | 0.2088 | 0 | 0 | 0 | 0 | 0 | 0 | 0 | 0.2088 | 0
2023 | 9 | 19 | 6 | 0.2088 | 0 | 0 | 0 | 0 | 0 | 0 | 0 | 0.2088 | 0
2023 | 9 | 19 | 7 | 0.2088 | 0 | 0 | 0 | 0 | 0 | 0 | 0 | 0.2088 | 0
2023 | 9 | 19 | 8 | 0.2088 | 0 | 0 | 0 | 0 | 0 | 0 | 0 | 0.2088 | 0
2023 | 9 | 19 | 9 | 0.2088 | 0 | 0 | 0 | 0 | 0 | 0 | 0 | 0.2088 | 0
2023 | 9 | 19 | 10 | 0.2088 | 0 | 0 | 0 | 0 | 0 | 0 | 0 | 0.2088 | 0
2023 | 9 | 19 | 11 | 0.2088 | 0 | 0 | 0 | 0 | 0 | 0 | 0 | 0.2088 | 0
2023 | 9 | 19 | 12 | 0.2088 | 0 | 0 | 0 | 0 | 0 | 0 | 0 | 0.2088 | 0
2023 | 9 | 19 | 13 | 0.2088 | 0 | 0 | 0 | 0 | 0 | 0 | 0 | 0.2088 | 0
2023 | 9 | 19 | 14 | 0.2088 | 0 | 0 | 0 | 0 | 0 | 0 | 0 | 0.2088 | 0
2023 | 9 | 19 | 15 | 0.2088 | 0 | 0 | 0 | 0 | 0 | 0 | 0 | 0.2088 | 0
2023 | 9 | 19 | 16 | 0.2088 | 0 | 0 | 0 | 0 | 0 | 0 | 0 | 0.2088 | 0
2023 | 9 | 19 | 17 | 0.2088 | 0 | 0 | 0 | 0 | 0 | 0 | 0 | 0.2088 | 0
2023 | 9 | 19 | 18 | 0.2088 | 0 | 0 | 0 | 0 | 0 | 0 | 0 | 0.2088 | 0
2023 | 9 | 19 | 19 | 0.2088 | 0 | 0 | 0 | 0 | 0 | 0 | 0 | 0.2088 | 0
2023 | 9 | 19 | 20 | 0.2088 | 0 | 0 | 0 | 0 | 0 | 0 | 0 | 0.2088 | 0
2023 | 9 | 19 | 21 | 0.2088 | 0 | 0 | 0 | 0 | 0 | 0 | 0 | 0.2088 | 0
2023 | 9 | 19 | 22 | 0.2088 | 0 | 0 | 0 | 0 | 0 | 0 | 0 | 0.2088 | 0
2023 | 9 | 19 | 23 | 0.2088 | 0 | 0 | 0 | 0 | 0 | 0 | 0 | 0.2088 | 0
2023 | 9 | 19 | 24 | 0.2088 | 0 | 0 | 0 | 0 | 0 | 0 | 0 | 0.2088 | 0
2023 | 9 | 20 | 1 | 0.2088 | 0 | 0 | 0 | 0 | 0 | 0 | 0 | 0.2088 | 0
2023 | 9 | 20 | 2 | 0.2088 | 0 | 0 | 0 | 0 | 0 | 0 | 0 | 0.2088 | 0
2023 | 9 | 20 | 3 | 0.2088 | 0 | 0 | 0 | 0 | 0 | 0 | 0 | 0.2088 | 0
2023 | 9 | 20 | 4 | 0.2088 | 0 | 0 | 0 | 0 | 0 | 0 | 0 | 0.2088 | 0
2023 | 9 | 20 | 5 | 0.2088 | 0 | 0 | 0 | 0 | 0 | 0 | 0 | 0.2088 | 0
2023 | 9 | 20 | 6 | 0.2088 | 0 | 0 | 0 | 0 | 0 | 0 | 0 | 0.2088 | 0
2023 | 9 | 20 | 7 | 0.2088 | 0 | 0 | 0 | 0 | 0 | 0 | 0 | 0.2088 | 0
2023 | 9 | 20 | 8 | 0.2088 | 0 | 0 | 0 | 0 | 0 | 0 | 0 | 0.2088 | 0
2023 | 9 | 20 | 9 | 0.2088 | 0 | 0 | 0 | 0 | 0 | 0 | 0 | 0.2088 | 0
2023 | 9 | 20 | 10 | 0.2088 | 0 | 0 | 0 | 0 | 0 | 0 | 0 | 0.2088 | 0
2023 | 9 | 20 | 11 | 0.2088 | 0 | 0 | 0 | 0 | 0 | 0 | 0 | 0.2088 | 0
2023 | 9 | 20 | 12 | 0.2088 | 0 | 0 | 0 | 0 | 0 | 0 | 0 | 0.2088 | 0
2023 | 9 | 20 | 13 | 0.2088 | 0 | 0 | 0 | 0 | 0 | 0 | 0 | 0.2088 | 0
2023 | 9 | 20 | 14 | 0.2088 | 0 | 0 | 0 | 0 | 0 | 0 | 0 | 0.2088 | 0
2023 | 9 | 20 | 15 | 0.2088 | 0 | 0 | 0 | 0 | 0 | 0 | 0 | 0.2088 | 0
2023 | 9 | 20 | 16 | 0.2088 | 0 | 0 | 0 | 0 | 0 | 0 | 0 | 0.2088 | 0
2023 | 9 | 20 | 17 | 0.2088 | 0 | 0 | 0 | 0 | 0 | 0 | 0 | 0.2088 | 0
2023 | 9 | 20 | 18 | 0.2088 | 0 | 0 | 0 | 0 | 0 | 0 | 0 | 0.2088 | 0
2023 | 9 | 20 | 19 | 0.2088 | 0 | 0 | 0 | 0 | 0 | 0 | 0 | 0.2088 | 0
2023 | 9 | 20 | 20 | 0.2088 | 0 | 0 | 0 | 0 | 0 | 0 | 0 | 0.2088 | 0
2023 | 9 | 20 | 21 | 0.2088 | 0 | 0 | 0 | 0 | 0 | 0 | 0 | 0.2088 | 0
2023 | 9 | 20 | 22 | 0.2088 | 0 | 0 | 0 | 0 | 0 | 0 | 0 | 0.2088 | 0
2023 | 9 | 20 | 23 | 0.2088 | 0 | 0 | 0 | 0 | 0 | 0 | 0 | 0.2088 | 0
2023 | 9 | 20 | 24 | 0.2088 | 0 | 0 | 0 | 0 | 0 | 0 | 0 | 0.2088 | 0
2023 | 9 | 21 | 1 | 0.2088 | 0 | 0 | 0 | 0 | 0 | 0 | 0 | 0.2088 | 0
2023 | 9 | 21 | 2 | 0.2088 | 0 | 0 | 0 | 0 | 0 | 0 | 0 | 0.2088 | 0
2023 | 9 | 21 | 3 | 0.2088 | 0 | 0 | 0 | 0 | 0 | 0 | 0 | 0.2088 | 0
2023 | 9 | 21 | 4 | 0.2088 | 0 | 0 | 0 | 0 | 0 | 0 | 0 | 0.2088 | 0
2023 | 9 | 21 | 5 | 0.2088 | 0 | 0 | 0 | 0 | 0 | 0 | 0 | 0.2088 | 0
2023 | 9 | 21 | 6 | 0.2088 | 0 | 0 | 0 | 0 | 0 | 0 | 0 | 0.2088 | 0
2023 | 9 | 21 | 7 | 0.2088 | 0 | 0 | 0 | 0 | 0 | 0 | 0 | 0.2088 | 0
2023 | 9 | 21 | 8 | 0.2088 | 0 | 0 | 0 | 0 | 0 | 0 | 0 | 0.2088 | 0
2023 | 9 | 21 | 9 | 0.2088 | 0 | 0 | 0 | 0 | 0 | 0 | 0 | 0.2088 | 0
2023 | 9 | 21 | 10 | 0.2088 | 0 | 0 | 0 | 0 | 0 | 0 | 0 | 0.2088 | 0
2023 | 9 | 21 | 11 | 0.2088 | 0 | 0 | 0 | 0 | 0 | 0 | 0 | 0.2088 | 0
2023 | 9 | 21 | 12 | 0.2088 | 0 | 0 | 0 | 0 | 0 | 0 | 0 | 0.2088 | 0
2023 | 9 | 21 | 13 | 0.2088 | 0 | 0 | 0 | 0 | 0 | 0 | 0 | 0.2088 | 0
2023 | 9 | 21 | 14 | 0.2088 | 0 | 0 | 0 | 0 | 0 | 0 | 0 | 0.2088 | 0
2023 | 9 | 21 | 15 | 0.2088 | 0 | 0 | 0 | 0 | 0 | 0 | 0 | 0.2088 | 0
2023 | 9 | 21 | 16 | 0.2088 | 0 | 0 | 0 | 0 | 0 | 0 | 0 | 0.2088 | 0
2023 | 9 | 21 | 17 | 0.2088 | 0 | 0 | 0 | 0 | 0 | 0 | 0 | 0.2088 | 0
2023 | 9 | 21 | 18 | 0.2088 | 0 | 0 | 0 | 0 | 0 | 0 | 0 | 0.2088 | 0
2023 | 9 | 21 | 19 | 0.2088 | 0 | 0 | 0 | 0 | 0 | 0 | 0 | 0.2088 | 0
2023 | 9 | 21 | 20 | 0.2088 | 0 | 0 | 0 | 0 | 0 | 0 | 0 | 0.2088 | 0
2023 | 9 | 21 | 21 | 0.2088 | 0 | 0 | 0 | 0 | 0 | 0 | 0 | 0.2088 | 0
2023 | 9 | 21 | 22 | 0.2088 | 0 | 0 | 0 | 0 | 0 | 0 | 0 | 0.2088 | 0
2023 | 9 | 21 | 23 | 0.2088 | 0 | 0 | 0 | 0 | 0 | 0 | 0 | 0.2088 | 0
2023 | 9 | 21 | 24 | 0.2088 | 0 | 0 | 0 | 0 | 0 | 0 | 0 | 0.2088 | 0
2023 | 9 | 22 | 1 | 0.2088 | 0 | 0 | 0 | 0 | 0 | 0 | 0 | 0.2088 | 0
2023 | 9 | 22 | 2 | 0.2088 | 0 | 0 | 0 | 0 | 0 | 0 | 0 | 0.2088 | 0
2023 | 9 | 22 | 3 | 0.2088 | 0 | 0 | 0 | 0 | 0 | 0 | 0 | 0.2088 | 0
2023 | 9 | 22 | 4 | 0.2088 | 0 | 0 | 0 | 0 | 0 | 0 | 0 | 0.2088 | 0
2023 | 9 | 22 | 5 | 0.2088 | 0 | 0 | 0 | 0 | 0 | 0 | 0 | 0.2088 | 0
2023 | 9 | 22 | 6 | 0.2088 | 0 | 0 | 0 | 0 | 0 | 0 | 0 | 0.2088 | 0
2023 | 9 | 22 | 7 | 0.2088 | 0 | 0 | 0 | 0 | 0 | 0 | 0 | 0.2088 | 0
2023 | 9 | 22 | 8 | 0.2088 | 0 | 0 | 0 | 0 | 0 | 0 | 0 | 0.2088 | 0
2023 | 9 | 22 | 9 | 0.2088 | 0 | 0 | 0 | 0 | 0 | 0 | 0 | 0.2088 | 0
2023 | 9 | 22 | 10 | 0.2088 | 0 | 0 | 0 | 0 | 0 | 0 | 0 | 0.2088 | 0
2023 | 9 | 22 | 11 | 0.2088 | 0 | 0 | 0 | 0 | 0 | 0 | 0 | 0.2088 | 0
2023 | 9 | 22 | 12 | 0.2088 | 0 | 0 | 0 | 0 | 0 | 0 | 0 | 0.2088 | 0
2023 | 9 | 22 | 13 | 0.2088 | 0 | 0 | 0 | 0 | 0 | 0 | 0 | 0.2088 | 0
2023 | 9 | 22 | 14 | 0.2088 | 0 | 0 | 0 | 0 | 0 | 0 | 0 | 0.2088 | 0
2023 | 9 | 22 | 15 | 0.2088 | 0 | 0 | 0 | 0 | 0 | 0 | 0 | 0.2088 | 0
2023 | 9 | 22 | 16 | 0.2088 | 0 | 0 | 0 | 0 | 0 | 0 | 0 | 0.2088 | 0
2023 | 9 | 22 | 17 | 0.2088 | 0 | 0 | 0 | 0 | 0 | 0 | 0 | 0.2088 | 0
2023 | 9 | 22 | 18 | 0.2088 | 0 | 0 | 0 | 0 | 0 | 0 | 0 | 0.2088 | 0
2023 | 9 | 22 | 19 | 0.2088 | 0 | 0 | 0 | 0 | 0 | 0 | 0 | 0.2088 | 0
2023 | 9 | 22 | 20 | 0.2088 | 0 | 0 | 0 | 0 | 0 | 0 | 0 | 0.2088 | 0
2023 | 9 | 22 | 21 | 0.2088 | 0 | 0 | 0 | 0 | 0 | 0 | 0 | 0.2088 | 0
2023 | 9 | 22 | 22 | 0.2088 | 0 | 0 | 0 | 0 | 0 | 0 | 0 | 0.2088 | 0
2023 | 9 | 22 | 23 | 0.2088 | 0 | 0 | 0 | 0 | 0 | 0 | 0 | 0.2088 | 0
2023 | 9 | 22 | 24 | 0.2088 | 0 | 0 | 0 | 0 | 0 | 0 | 0 | 0.2088 | 0
2023 | 9 | 23 | 1 | 0.2088 | 0 | 0 | 0 | 0 | 0 | 0 | 0 | 0.2088 | 0
2023 | 9 | 23 | 2 | 0.2088 | 0 | 0 | 0 | 0 | 0 | 0 | 0 | 0.2088 | 0
2023 | 9 | 23 | 3 | 0.2088 | 0 | 0 | 0 | 0 | 0 | 0 | 0 | 0.2088 | 0
2023 | 9 | 23 | 4 | 0.2088 | 0 | 0 | 0 | 0 | 0 | 0 | 0 | 0.2088 | 0
2023 | 9 | 23 | 5 | 0.2088 | 0 | 0 | 0 | 0 | 0 | 0 | 0 | 0.2088 | 0
2023 | 9 | 23 | 6 | 0.2088 | 0 | 0 | 0 | 0 | 0 | 0 | 0 | 0.2088 | 0
2023 | 9 | 23 | 7 | 0.2088 | 0 | 0 | 0 | 0 | 0 | 0 | 0 | 0.2088 | 0
2023 | 9 | 23 | 8 | 0.2088 | 0 | 0 | 0 | 0 | 0 | 0 | 0 | 0.2088 | 0
2023 | 9 | 23 | 9 | 0.2088 | 0 | 0 | 0 | 0 | 0 | 0 | 0 | 0.2088 | 0
2023 | 9 | 23 | 10 | 0.2088 | 0 | 0 | 0 | 0 | 0 | 0 | 0 | 0.2088 | 0
2023 | 9 | 23 | 11 | 0.2088 | 0 | 0 | 0 | 0 | 0 | 0 | 0 | 0.2088 | 0
2023 | 9 | 23 | 12 | 0.2088 | 0 | 0 | 0 | 0 | 0 | 0 | 0 | 0.2088 | 0
2023 | 9 | 23 | 13 | 0.2088 | 0 | 0 | 0 | 0 | 0 | 0 | 0 | 0.2088 | 0
2023 | 9 | 23 | 14 | 0.2088 | 0 | 0 | 0 | 0 | 0 | 0 | 0 | 0.2088 | 0
2023 | 9 | 23 | 15 | 0.2088 | 0 | 0 | 0 | 0 | 0 | 0 | 0 | 0.2088 | 0
2023 | 9 | 23 | 16 | 0.2088 | 0 | 0 | 0 | 0 | 0 | 0 | 0 | 0.2088 | 0
2023 | 9 | 23 | 17 | 0.2088 | 0 | 0 | 0 | 0 | 0 | 0 | 0 | 0.2088 | 0
2023 | 9 | 23 | 18 | 0.2088 | 0 | 0 | 0 | 0 | 0 | 0 | 0 | 0.2088 | 0
2023 | 9 | 23 | 19 | 0.2088 | 0 | 0 | 0 | 0 | 0 | 0 | 0 | 0.2088 | 0
2023 | 9 | 23 | 20 | 0.2088 | 0 | 0 | 0 | 0 | 0 | 0 | 0 | 0.2088 | 0
2023 | 9 | 23 | 21 | 0.2088 | 0 | 0 | 0 | 0 | 0 | 0 | 0 | 0.2088 | 0
2023 | 9 | 23 | 22 | 0.2088 | 0 | 0 | 0 | 0 | 0 | 0 | 0 | 0.2088 | 0
2023 | 9 | 23 | 23 | 0.2088 | 0 | 0 | 0 | 0 | 0 | 0 | 0 | 0.2088 | 0
2023 | 9 | 23 | 24 | 0.2088 | 0 | 0 | 0 | 0 | 0 | 0 | 0 | 0.2088 | 0
2023 | 9 | 24 | 1 | 0.2088 | 0 | 0 | 0 | 0 | 0 | 0 | 0 | 0.2088 | 0
2023 | 9 | 24 | 2 | 0.2088 | 0 | 0 | 0 | 0 | 0 | 0 | 0 | 0.2088 | 0
2023 | 9 | 24 | 3 | 0.2088 | 0 | 0 | 0 | 0 | 0 | 0 | 0 | 0.2088 | 0
2023 | 9 | 24 | 4 | 0.2088 | 0 | 0 | 0 | 0 | 0 | 0 | 0 | 0.2088 | 0
2023 | 9 | 24 | 5 | 0.2088 | 0 | 0 | 0 | 0 | 0 | 0 | 0 | 0.2088 | 0
2023 | 9 | 24 | 6 | 0.2088 | 0 | 0 | 0 | 0 | 0 | 0 | 0 | 0.2088 | 0
2023 | 9 | 24 | 7 | 0.2088 | 0 | 0 | 0 | 0 | 0 | 0 | 0 | 0.2088 | 0
2023 | 9 | 24 | 8 | 0.2088 | 0 | 0 | 0 | 0 | 0 | 0 | 0 | 0.2088 | 0
2023 | 9 | 24 | 9 | 0.2088 | 0 | 0 | 0 | 0 | 0 | 0 | 0 | 0.2088 | 0
2023 | 9 | 24 | 10 | 0.2088 | 0 | 0 | 0 | 0 | 0 | 0 | 0 | 0.2088 | 0
2023 | 9 | 24 | 11 | 0.2088 | 0 | 0 | 0 | 0 | 0 | 0 | 0 | 0.2088 | 0
2023 | 9 | 24 | 12 | 0.2088 | 0 | 0 | 0 | 0 | 0 | 0 | 0 | 0.2088 | 0
2023 | 9 | 24 | 13 | 0.2088 | 0 | 0 | 0 | 0 | 0 | 0 | 0 | 0.2088 | 0
2023 | 9 | 24 | 14 | 0.2088 | 0 | 0 | 0 | 0 | 0 | 0 | 0 | 0.2088 | 0
2023 | 9 | 24 | 15 | 0.2088 | 0 | 0 | 0 | 0 | 0 | 0 | 0 | 0.2088 | 0
2023 | 9 | 24 | 16 | 0.2088 | 0 | 0 | 0 | 0 | 0 | 0 | 0 | 0.2088 | 0
2023 | 9 | 24 | 17 | 0.2088 | 0 | 0 | 0 | 0 | 0 | 0 | 0 | 0.2088 | 0
2023 | 9 | 24 | 18 | 0.2088 | 0 | 0 | 0 | 0 | 0 | 0 | 0 | 0.2088 | 0
2023 | 9 | 24 | 19 | 0.2088 | 0 | 0 | 0 | 0 | 0 | 0 | 0 | 0.2088 | 0
2023 | 9 | 24 | 20 | 0.2088 | 0 | 0 | 0 | 0 | 0 | 0 | 0 | 0.2088 | 0
2023 | 9 | 24 | 21 | 0.2088 | 0 | 0 | 0 | 0 | 0 | 0 | 0 | 0.2088 | 0
2023 | 9 | 24 | 22 | 0.2088 | 0 | 0 | 0 | 0 | 0 | 0 | 0 | 0.2088 | 0
2023 | 9 | 24 | 23 | 0.2088 | 0 | 0 | 0 | 0 | 0 | 0 | 0 | 0.2088 | 0
2023 | 9 | 24 | 24 | 0.2088 | 0 | 0 | 0 | 0 | 0 | 0 | 0 | 0.2088 | 0
2023 | 9 | 25 | 1 | 0.2088 | 0 | 0 | 0 | 0 | 0 | 0 | 0 | 0.2088 | 0
2023 | 9 | 25 | 2 | 0.2088 | 0 | 0 | 0 | 0 | 0 | 0 | 0 | 0.2088 | 0
2023 | 9 | 25 | 3 | 0.2088 | 0 | 0 | 0 | 0 | 0 | 0 | 0 | 0.2088 | 0
2023 | 9 | 25 | 4 | 0.2088 | 0 | 0 | 0 | 0 | 0 | 0 | 0 | 0.2088 | 0
2023 | 9 | 25 | 5 | 0.2088 | 0 | 0 | 0 | 0 | 0 | 0 | 0 | 0.2088 | 0
2023 | 9 | 25 | 6 | 0.2088 | 0 | 0 | 0 | 0 | 0 | 0 | 0 | 0.2088 | 0
2023 | 9 | 25 | 7 | 0.2088 | 0 | 0 | 0 | 0 | 0 | 0 | 0 | 0.2088 | 0
2023 | 9 | 25 | 8 | 0.2088 | 0 | 0 | 0 | 0 | 0 | 0 | 0 | 0.2088 | 0
2023 | 9 | 25 | 9 | 0.2088 | 0 | 0 | 0 | 0 | 0 | 0 | 0 | 0.2088 | 0
2023 | 9 | 25 | 10 | 0.2088 | 0 | 0 | 0 | 0 | 0 | 0 | 0 | 0.2088 | 0
2023 | 9 | 25 | 11 | 0.2088 | 0 | 0 | 0 | 0 | 0 | 0 | 0 | 0.2088 | 0
2023 | 9 | 25 | 12 | 0.2088 | 0 | 0 | 0 | 0 | 0 | 0 | 0 | 0.2088 | 0
2023 | 9 | 25 | 13 | 0.2088 | 0 | 0 | 0 | 0 | 0 | 0 | 0 | 0.2088 | 0
2023 | 9 | 25 | 14 | 0.2088 | 0 | 0 | 0 | 0 | 0 | 0 | 0 | 0.2088 | 0
2023 | 9 | 25 | 15 | 0.2088 | 0 | 0 | 0 | 0 | 0 | 0 | 0 | 0.2088 | 0
2023 | 9 | 25 | 16 | 0.2088 | 0 | 0 | 0 | 0 | 0 | 0 | 0 | 0.2088 | 0
2023 | 9 | 25 | 17 | 0.2088 | 0 | 0 | 0 | 0 | 0 | 0 | 0 | 0.2088 | 0
2023 | 9 | 25 | 18 | 0.2088 | 0 | 0 | 0 | 0 | 0 | 0 | 0 | 0.2088 | 0
2023 | 9 | 25 | 19 | 0.2088 | 0 | 0 | 0 | 0 | 0 | 0 | 0 | 0.2088 | 0
2023 | 9 | 25 | 20 | 0.2088 | 0 | 0 | 0 | 0 | 0 | 0 | 0 | 0.2088 | 0
2023 | 9 | 25 | 21 | 0.2088 | 0 | 0 | 0 | 0 | 0 | 0 | 0 | 0.2088 | 0
2023 | 9 | 25 | 22 | 0.2088 | 0 | 0 | 0 | 0 | 0 | 0 | 0 | 0.2088 | 0
2023 | 9 | 25 | 23 | 0.2088 | 0 | 0 | 0 | 0 | 0 | 0 | 0 | 0.2088 | 0
2023 | 9 | 25 | 24 | 0.2088 | 0 | 0 | 0 | 0 | 0 | 0 | 0 | 0.2088 | 0
2023 | 9 | 26 | 1 | 0.2088 | 0 | 0 | 0 | 0 | 0 | 0 | 0 | 0.2088 | 0
2023 | 9 | 26 | 2 | 0.2088 | 0 | 0 | 0 | 0 | 0 | 0 | 0 | 0.2088 | 0
2023 | 9 | 26 | 3 | 0.2088 | 0 | 0 | 0 | 0 | 0 | 0 | 0 | 0.2088 | 0
2023 | 9 | 26 | 4 | 0.2088 | 0 | 0 | 0 | 0 | 0 | 0 | 0 | 0.2088 | 0
2023 | 9 | 26 | 5 | 0.2088 | 0 | 0 | 0 | 0 | 0 | 0 | 0 | 0.2088 | 0
2023 | 9 | 26 | 6 | 0.2088 | 0 | 0 | 0 | 0 | 0 | 0 | 0 | 0.2088 | 0
2023 | 9 | 26 | 7 | 0.2088 | 0 | 0 | 0 | 0 | 0 | 0 | 0 | 0.2088 | 0
2023 | 9 | 26 | 8 | 0.2088 | 0 | 0 | 0 | 0 | 0 | 0 | 0 | 0.2088 | 0
2023 | 9 | 26 | 9 | 0.2088 | 0 | 0 | 0 | 0 | 0 | 0 | 0 | 0.2088 | 0
2023 | 9 | 26 | 10 | 0.2088 | 0 | 0 | 0 | 0 | 0 | 0 | 0 | 0.2088 | 0
2023 | 9 | 26 | 11 | 0.2088 | 0 | 0 | 0 | 0 | 0 | 0 | 0 | 0.2088 | 0
2023 | 9 | 26 | 12 | 0.2088 | 0 | 0 | 0 | 0 | 0 | 0 | 0 | 0.2088 | 0
2023 | 9 | 26 | 13 | 0.2088 | 0 | 0 | 0 | 0 | 0 | 0 | 0 | 0.2088 | 0
2023 | 9 | 26 | 14 | 0.2088 | 0 | 0 | 0 | 0 | 0 | 0 | 0 | 0.2088 | 0
2023 | 9 | 26 | 15 | 0.2088 | 0 | 0 | 0 | 0 | 0 | 0 | 0 | 0.2088 | 0
2023 | 9 | 26 | 16 | 0.2088 | 0 | 0 | 0 | 0 | 0 | 0 | 0 | 0.2088 | 0
2023 | 9 | 26 | 17 | 0.2088 | 0 | 0 | 0 | 0 | 0 | 0 | 0 | 0.2088 | 0
2023 | 9 | 26 | 18 | 0.2088 | 0 | 0 | 0 | 0 | 0 | 0 | 0 | 0.2088 | 0
2023 | 9 | 26 | 19 | 0.2088 | 0 | 0 | 0 | 0 | 0 | 0 | 0 | 0.2088 | 0
2023 | 9 | 26 | 20 | 0.2088 | 0 | 0 | 0 | 0 | 0 | 0 | 0 | 0.2088 | 0
2023 | 9 | 26 | 21 | 0.2088 | 0 | 0 | 0 | 0 | 0 | 0 | 0 | 0.2088 | 0
2023 | 9 | 26 | 22 | 0.2088 | 0 | 0 | 0 | 0 | 0 | 0 | 0 | 0.2088 | 0
2023 | 9 | 26 | 23 | 0.2088 | 0 | 0 | 0 | 0 | 0 | 0 | 0 | 0.2088 | 0
2023 | 9 | 26 | 24 | 0.2088 | 0 | 0 | 0 | 0 | 0 | 0 | 0 | 0.2088 | 0
2023 | 9 | 27 | 1 | 0.2088 | 0 | 0 | 0 | 0 | 0 | 0 | 0 | 0.2088 | 0
2023 | 9 | 27 | 2 | 0.2088 | 0 | 0 | 0 | 0 | 0 | 0 | 0 | 0.2088 | 0
2023 | 9 | 27 | 3 | 0.2088 | 0 | 0 | 0 | 0 | 0 | 0 | 0 | 0.2088 | 0
2023 | 9 | 27 | 4 | 0.2088 | 0 | 0 | 0 | 0 | 0 | 0 | 0 | 0.2088 | 0
2023 | 9 | 27 | 5 | 0.2088 | 0 | 0 | 0 | 0 | 0 | 0 | 0 | 0.2088 | 0
2023 | 9 | 27 | 6 | 0.2088 | 0 | 0 | 0 | 0 | 0 | 0 | 0 | 0.2088 | 0
2023 | 9 | 27 | 7 | 0.2088 | 0 | 0 | 0 | 0 | 0 | 0 | 0 | 0.2088 | 0
2023 | 9 | 27 | 8 | 0.2088 | 0 | 0 | 0 | 0 | 0 | 0 | 0 | 0.2088 | 0
2023 | 9 | 27 | 9 | 0.2088 | 0 | 0 | 0 | 0 | 0 | 0 | 0 | 0.2088 | 0
2023 | 9 | 27 | 10 | 0.2088 | 0 | 0 | 0 | 0 | 0 | 0 | 0 | 0.2088 | 0
2023 | 9 | 27 | 11 | 0.2088 | 0 | 0 | 0 | 0 | 0 | 0 | 0 | 0.2088 | 0
2023 | 9 | 27 | 12 | 0.2088 | 0 | 0 | 0 | 0 | 0 | 0 | 0 | 0.2088 | 0
2023 | 9 | 27 | 13 | 0.2088 | 0 | 0 | 0 | 0 | 0 | 0 | 0 | 0.2088 | 0
2023 | 9 | 27 | 14 | 0.2088 | 0 | 0 | 0 | 0 | 0 | 0 | 0 | 0.2088 | 0
2023 | 9 | 27 | 15 | 0.2088 | 0 | 0 | 0 | 0 | 0 | 0 | 0 | 0.2088 | 0
2023 | 9 | 27 | 16 | 0.2088 | 0 | 0 | 0 | 0 | 0 | 0 | 0 | 0.2088 | 0
2023 | 9 | 27 | 17 | 0.2088 | 0 | 0 | 0 | 0 | 0 | 0 | 0 | 0.2088 | 0
2023 | 9 | 27 | 18 | 0.2088 | 0 | 0 | 0 | 0 | 0 | 0 | 0 | 0.2088 | 0
2023 | 9 | 27 | 19 | 0.2088 | 0 | 0 | 0 | 0 | 0 | 0 | 0 | 0.2088 | 0
2023 | 9 | 27 | 20 | 0.2088 | 0 | 0 | 0 | 0 | 0 | 0 | 0 | 0.2088 | 0
2023 | 9 | 27 | 21 | 0.2088 | 0 | 0 | 0 | 0 | 0 | 0 | 0 | 0.2088 | 0
2023 | 9 | 27 | 22 | 0.2088 | 0 | 0 | 0 | 0 | 0 | 0 | 0 | 0.2088 | 0
2023 | 9 | 27 | 23 | 0.2088 | 0 | 0 | 0 | 0 | 0 | 0 | 0 | 0.2088 | 0
2023 | 9 | 27 | 24 | 0.2088 | 0 | 0 | 0 | 0 | 0 | 0 | 0 | 0.2088 | 0
2023 | 9 | 28 | 1 | 0.2088 | 0 | 0 | 0 | 0 | 0 | 0 | 0 | 0.2088 | 0
2023 | 9 | 28 | 2 | 0.2088 | 0 | 0 | 0 | 0 | 0 | 0 | 0 | 0.2088 | 0
2023 | 9 | 28 | 3 | 0.2088 | 0 | 0 | 0 | 0 | 0 | 0 | 0 | 0.2088 | 0
2023 | 9 | 28 | 4 | 0.2088 | 0 | 0 | 0 | 0 | 0 | 0 | 0 | 0.2088 | 0
2023 | 9 | 28 | 5 | 0.2088 | 0 | 0 | 0 | 0 | 0 | 0 | 0 | 0.2088 | 0
2023 | 9 | 28 | 6 | 0.2088 | 0 | 0 | 0 | 0 | 0 | 0 | 0 | 0.2088 | 0
2023 | 9 | 28 | 7 | 0.2088 | 0 | 0 | 0 | 0 | 0 | 0 | 0 | 0.2088 | 0
2023 | 9 | 28 | 8 | 0.2088 | 0 | 0 | 0 | 0 | 0 | 0 | 0 | 0.2088 | 0
2023 | 9 | 28 | 9 | 0.2088 | 0 | 0 | 0 | 0 | 0 | 0 | 0 | 0.2088 | 0
2023 | 9 | 28 | 10 | 0.2088 | 0 | 0 | 0 | 0 | 0 | 0 | 0 | 0.2088 | 0
2023 | 9 | 28 | 11 | 0.2088 | 0 | 0 | 0 | 0 | 0 | 0 | 0 | 0.2088 | 0
2023 | 9 | 28 | 12 | 0.2088 | 0 | 0 | 0 | 0 | 0 | 0 | 0 | 0.2088 | 0
2023 | 9 | 28 | 13 | 0.2088 | 0 | 0 | 0 | 0 | 0 | 0 | 0 | 0.2088 | 0
2023 | 9 | 28 | 14 | 0.2088 | 0 | 0 | 0 | 0 | 0 | 0 | 0 | 0.2088 | 0
2023 | 9 | 28 | 15 | 0.2088 | 0 | 0 | 0 | 0 | 0 | 0 | 0 | 0.2088 | 0
2023 | 9 | 28 | 16 | 0.2088 | 0 | 0 | 0 | 0 | 0 | 0 | 0 | 0.2088 | 0
2023 | 9 | 28 | 17 | 0.2088 | 0 | 0 | 0 | 0 | 0 | 0 | 0 | 0.2088 | 0
2023 | 9 | 28 | 18 | 0.2088 | 0 | 0 | 0 | 0 | 0 | 0 | 0 | 0.2088 | 0
2023 | 9 | 28 | 19 | 0.2088 | 0 | 0 | 0 | 0 | 0 | 0 | 0 | 0.2088 | 0
2023 | 9 | 28 | 20 | 0.2088 | 0 | 0 | 0 | 0 | 0 | 0 | 0 | 0.2088 | 0
2023 | 9 | 28 | 21 | 0.2088 | 0 | 0 | 0 | 0 | 0 | 0 | 0 | 0.2088 | 0
2023 | 9 | 28 | 22 | 0.2088 | 0 | 0 | 0 | 0 | 0 | 0 | 0 | 0.2088 | 0
2023 | 9 | 28 | 23 | 0.2088 | 0 | 0 | 0 | 0 | 0 | 0 | 0 | 0.2088 | 0
2023 | 9 | 28 | 24 | 0.2088 | 0 | 0 | 0 | 0 | 0 | 0 | 0 | 0.2088 | 0
2023 | 9 | 29 | 1 | 0.2088 | 0 | 0 | 0 | 0 | 0 | 0 | 0 | 0.2088 | 0
2023 | 9 | 29 | 2 | 0.2088 | 0 | 0 | 0 | 0 | 0 | 0 | 0 | 0.2088 | 0
2023 | 9 | 29 | 3 | 0.2088 | 0 | 0 | 0 | 0 | 0 | 0 | 0 | 0.2088 | 0
2023 | 9 | 29 | 4 | 0.2088 | 0 | 0 | 0 | 0 | 0 | 0 | 0 | 0.2088 | 0
2023 | 9 | 29 | 5 | 0.2088 | 0 | 0 | 0 | 0 | 0 | 0 | 0 | 0.2088 | 0
2023 | 9 | 29 | 6 | 0.2088 | 0 | 0 | 0 | 0 | 0 | 0 | 0 | 0.2088 | 0
2023 | 9 | 29 | 7 | 0.2088 | 0 | 0 | 0 | 0 | 0 | 0 | 0 | 0.2088 | 0
2023 | 9 | 29 | 8 | 0.2088 | 0 | 0 | 0 | 0 | 0 | 0 | 0 | 0.2088 | 0
2023 | 9 | 29 | 9 | 0.2088 | 0 | 0 | 0 | 0 | 0 | 0 | 0 | 0.2088 | 0
2023 | 9 | 29 | 10 | 0.2088 | 0 | 0 | 0 | 0 | 0 | 0 | 0 | 0.2088 | 0
2023 | 9 | 29 | 11 | 0.2088 | 0 | 0 | 0 | 0 | 0 | 0 | 0 | 0.2088 | 0
2023 | 9 | 29 | 12 | 0.2088 | 0 | 0 | 0 | 0 | 0 | 0 | 0 | 0.2088 | 0
2023 | 9 | 29 | 13 | 0.2088 | 0 | 0 | 0 | 0 | 0 | 0 | 0 | 0.2088 | 0
2023 | 9 | 29 | 14 | 0.2088 | 0 | 0 | 0 | 0 | 0 | 0 | 0 | 0.2088 | 0
2023 | 9 | 29 | 15 | 0.2088 | 0 | 0 | 0 | 0 | 0 | 0 | 0 | 0.2088 | 0
2023 | 9 | 29 | 16 | 0.2088 | 0 | 0 | 0 | 0 | 0 | 0 | 0 | 0.2088 | 0
2023 | 9 | 29 | 17 | 0.2088 | 0 | 0 | 0 | 0 | 0 | 0 | 0 | 0.2088 | 0
2023 | 9 | 29 | 18 | 0.2088 | 0 | 0 | 0 | 0 | 0 | 0 | 0 | 0.2088 | 0
2023 | 9 | 29 | 19 | 0.2088 | 0 | 0 | 0 | 0 | 0 | 0 | 0 | 0.2088 | 0
2023 | 9 | 29 | 20 | 0.2088 | 0 | 0 | 0 | 0 | 0 | 0 | 0 | 0.2088 | 0
2023 | 9 | 29 | 21 | 0.2088 | 0 | 0 | 0 | 0 | 0 | 0 | 0 | 0.2088 | 0
2023 | 9 | 29 | 22 | 0.2088 | 0 | 0 | 0 | 0 | 0 | 0 | 0 | 0.2088 | 0
2023 | 9 | 29 | 23 | 0.2088 | 0 | 0 | 0 | 0 | 0 | 0 | 0 | 0.2088 | 0
2023 | 9 | 29 | 24 | 0.2088 | 0 | 0 | 0 | 0 | 0 | 0 | 0 | 0.2088 | 0
2023 | 9 | 30 | 1 | 0.2088 | 0 | 0 | 0 | 0 | 0 | 0 | 0 | 0.2088 | 0
2023 | 9 | 30 | 2 | 0.2088 | 0 | 0 | 0 | 0 | 0 | 0 | 0 | 0.2088 | 0
2023 | 9 | 30 | 3 | 0.2088 | 0 | 0 | 0 | 0 | 0 | 0 | 0 | 0.2088 | 0
2023 | 9 | 30 | 4 | 0.2088 | 0 | 0 | 0 | 0 | 0 | 0 | 0 | 0.2088 | 0
2023 | 9 | 30 | 5 | 0.2088 | 0 | 0 | 0 | 0 | 0 | 0 | 0 | 0.2088 | 0
2023 | 9 | 30 | 6 | 0.2088 | 0 | 0 | 0 | 0 | 0 | 0 | 0 | 0.2088 | 0
2023 | 9 | 30 | 7 | 0.2088 | 0 | 0 | 0 | 0 | 0 | 0 | 0 | 0.2088 | 0
2023 | 9 | 30 | 8 | 0.2088 | 0 | 0 | 0 | 0 | 0 | 0 | 0 | 0.2088 | 0
2023 | 9 | 30 | 9 | 0.2088 | 0 | 0 | 0 | 0 | 0 | 0 | 0 | 0.2088 | 0
2023 | 9 | 30 | 10 | 0.2088 | 0 | 0 | 0 | 0 | 0 | 0 | 0 | 0.2088 | 0
2023 | 9 | 30 | 11 | 0.2088 | 0 | 0 | 0 | 0 | 0 | 0 | 0 | 0.2088 | 0
2023 | 9 | 30 | 12 | 0.2088 | 0 | 0 | 0 | 0 | 0 | 0 | 0 | 0.2088 | 0
2023 | 9 | 30 | 13 | 0.2088 | 0 | 0 | 0 | 0 | 0 | 0 | 0 | 0.2088 | 0
2023 | 9 | 30 | 14 | 0.2088 | 0 | 0 | 0 | 0 | 0 | 0 | 0 | 0.2088 | 0
2023 | 9 | 30 | 15 | 0.2088 | 0 | 0 | 0 | 0 | 0 | 0 | 0 | 0.2088 | 0
2023 | 9 | 30 | 16 | 0.2088 | 0 | 0 | 0 | 0 | 0 | 0 | 0 | 0.2088 | 0
2023 | 9 | 30 | 17 | 0.2088 | 0 | 0 | 0 | 0 | 0 | 0 | 0 | 0.2088 | 0
2023 | 9 | 30 | 18 | 0.2088 | 0 | 0 | 0 | 0 | 0 | 0 | 0 | 0.2088 | 0
2023 | 9 | 30 | 19 | 0.2088 | 0 | 0 | 0 | 0 | 0 | 0 | 0 | 0.2088 | 0
2023 | 9 | 30 | 20 | 0.2088 | 0 | 0 | 0 | 0 | 0 | 0 | 0 | 0.2088 | 0
2023 | 9 | 30 | 21 | 0.2088 | 0 | 0 | 0 | 0 | 0 | 0 | 0 | 0.2088 | 0
2023 | 9 | 30 | 22 | 0.2088 | 0 | 0 | 0 | 0 | 0 | 0 | 0 | 0.2088 | 0
2023 | 9 | 30 | 23 | 0.2088 | 0 | 0 | 0 | 0 | 0 | 0 | 0 | 0.2088 | 0
2023 | 9 | 30 | 24 | 0.2088 | 0 | 0 | 0 | 0 | 0 | 0 | 0 | 0.2088 | 0
2023 | 10 | 1 | 1 | 0.21752 | 0 | 0 | 0 | 0 | 0 | 0 | 0 | 0.21752 | 0
2023 | 10 | 1 | 2 | 0.21752 | 0 | 0 | 0 | 0 | 0 | 0 | 0 | 0.21752 | 0
2023 | 10 | 1 | 3 | 0.21752 | 0 | 0 | 0 | 0 | 0 | 0 | 0 | 0.21752 | 0
2023 | 10 | 1 | 4 | 0.21752 | 0 | 0 | 0 | 0 | 0 | 0 | 0 | 0.21752 | 0
2023 | 10 | 1 | 5 | 0.21752 | 0 | 0 | 0 | 0 | 0 | 0 | 0 | 0.21752 | 0
2023 | 10 | 1 | 6 | 0.21752 | 0 | 0 | 0 | 0 | 0 | 0 | 0 | 0.21752 | 0
2023 | 10 | 1 | 7 | 0.21752 | 0 | 0 | 0 | 0 | 0 | 0 | 0 | 0.21752 | 0
2023 | 10 | 1 | 8 | 0.21752 | 0 | 0 | 0 | 0 | 0 | 0 | 0 | 0.21752 | 0
2023 | 10 | 1 | 9 | 0.21752 | 0 | 0 | 0 | 0 | 0 | 0 | 0 | 0.21752 | 0
2023 | 10 | 1 | 10 | 0.21752 | 0 | 0 | 0 | 0 | 0 | 0 | 0 | 0.21752 | 0
2023 | 10 | 1 | 11 | 0.21752 | 0 | 0 | 0 | 0 | 0 | 0 | 0 | 0.21752 | 0
2023 | 10 | 1 | 12 | 0.21752 | 0 | 0 | 0 | 0 | 0 | 0 | 0 | 0.21752 | 0
2023 | 10 | 1 | 13 | 0.21752 | 0 | 0 | 0 | 0 | 0 | 0 | 0 | 0.21752 | 0
2023 | 10 | 1 | 14 | 0.21752 | 0 | 0 | 0 | 0 | 0 | 0 | 0 | 0.21752 | 0
2023 | 10 | 1 | 15 | 0.21752 | 0 | 0 | 0 | 0 | 0 | 0 | 0 | 0.21752 | 0
2023 | 10 | 1 | 16 | 0.21752 | 0 | 0 | 0 | 0 | 0 | 0 | 0 | 0.21752 | 0
2023 | 10 | 1 | 17 | 0.21752 | 0 | 0 | 0 | 0 | 0 | 0 | 0 | 0.21752 | 0
2023 | 10 | 1 | 18 | 0.21752 | 0 | 0 | 0 | 0 | 0 | 0 | 0 | 0.21752 | 0
2023 | 10 | 1 | 19 | 0.21752 | 0 | 0 | 0 | 0 | 0 | 0 | 0 | 0.21752 | 0
2023 | 10 | 1 | 20 | 0.21752 | 0 | 0 | 0 | 0 | 0 | 0 | 0 | 0.21752 | 0
2023 | 10 | 1 | 21 | 0.21752 | 0 | 0 | 0 | 0 | 0 | 0 | 0 | 0.21752 | 0
2023 | 10 | 1 | 22 | 0.21752 | 0 | 0 | 0 | 0 | 0 | 0 | 0 | 0.21752 | 0
2023 | 10 | 1 | 23 | 0.21752 | 0 | 0 | 0 | 0 | 0 | 0 | 0 | 0.21752 | 0
2023 | 10 | 1 | 24 | 0.21752 | 0 | 0 | 0 | 0 | 0 | 0 | 0 | 0.21752 | 0
2023 | 10 | 2 | 1 | 0.21752 | 0 | 0 | 0 | 0 | 0 | 0 | 0 | 0.21752 | 0
2023 | 10 | 2 | 2 | 0.21752 | 0 | 0 | 0 | 0 | 0 | 0 | 0 | 0.21752 | 0
2023 | 10 | 2 | 3 | 0.21752 | 0 | 0 | 0 | 0 | 0 | 0 | 0 | 0.21752 | 0
2023 | 10 | 2 | 4 | 0.21752 | 0 | 0 | 0 | 0 | 0 | 0 | 0 | 0.21752 | 0
2023 | 10 | 2 | 5 | 0.21752 | 0 | 0 | 0 | 0 | 0 | 0 | 0 | 0.21752 | 0
2023 | 10 | 2 | 6 | 0.21752 | 0 | 0 | 0 | 0 | 0 | 0 | 0 | 0.21752 | 0
2023 | 10 | 2 | 7 | 0.21752 | 0 | 0 | 0 | 0 | 0 | 0 | 0 | 0.21752 | 0
2023 | 10 | 2 | 8 | 0.21752 | 0 | 0 | 0 | 0 | 0 | 0 | 0 | 0.21752 | 0
2023 | 10 | 2 | 9 | 0.21752 | 0 | 0 | 0 | 0 | 0 | 0 | 0 | 0.21752 | 0
2023 | 10 | 2 | 10 | 0.21752 | 0 | 0 | 0 | 0 | 0 | 0 | 0 | 0.21752 | 0
2023 | 10 | 2 | 11 | 0.21752 | 0 | 0 | 0 | 0 | 0 | 0 | 0 | 0.21752 | 0
2023 | 10 | 2 | 12 | 0.21752 | 0 | 0 | 0 | 0 | 0 | 0 | 0 | 0.21752 | 0
2023 | 10 | 2 | 13 | 0.21752 | 0 | 0 | 0 | 0 | 0 | 0 | 0 | 0.21752 | 0
2023 | 10 | 2 | 14 | 0.21752 | 0 | 0 | 0 | 0 | 0 | 0 | 0 | 0.21752 | 0
2023 | 10 | 2 | 15 | 0.21752 | 0 | 0 | 0 | 0 | 0 | 0 | 0 | 0.21752 | 0
2023 | 10 | 2 | 16 | 0.21752 | 0 | 0 | 0 | 0 | 0 | 0 | 0 | 0.21752 | 0
2023 | 10 | 2 | 17 | 0.21752 | 0 | 0 | 0 | 0 | 0 | 0 | 0 | 0.21752 | 0
2023 | 10 | 2 | 18 | 0.21752 | 0 | 0 | 0 | 0 | 0 | 0 | 0 | 0.21752 | 0
2023 | 10 | 2 | 19 | 0.21752 | 0 | 0 | 0 | 0 | 0 | 0 | 0 | 0.21752 | 0
2023 | 10 | 2 | 20 | 0.21752 | 0 | 0 | 0 | 0 | 0 | 0 | 0 | 0.21752 | 0
2023 | 10 | 2 | 21 | 0.21752 | 0 | 0 | 0 | 0 | 0 | 0 | 0 | 0.21752 | 0
2023 | 10 | 2 | 22 | 0.21752 | 0 | 0 | 0 | 0 | 0 | 0 | 0 | 0.21752 | 0
2023 | 10 | 2 | 23 | 0.21752 | 0 | 0 | 0 | 0 | 0 | 0 | 0 | 0.21752 | 0
2023 | 10 | 2 | 24 | 0.21752 | 0 | 0 | 0 | 0 | 0 | 0 | 0 | 0.21752 | 0
2023 | 10 | 3 | 1 | 0.21752 | 0 | 0 | 0 | 0 | 0 | 0 | 0 | 0.21752 | 0
2023 | 10 | 3 | 2 | 0.21752 | 0 | 0 | 0 | 0 | 0 | 0 | 0 | 0.21752 | 0
2023 | 10 | 3 | 3 | 0.21752 | 0 | 0 | 0 | 0 | 0 | 0 | 0 | 0.21752 | 0
2023 | 10 | 3 | 4 | 0.21752 | 0 | 0 | 0 | 0 | 0 | 0 | 0 | 0.21752 | 0
2023 | 10 | 3 | 5 | 0.21752 | 0 | 0 | 0 | 0 | 0 | 0 | 0 | 0.21752 | 0
2023 | 10 | 3 | 6 | 0.21752 | 0 | 0 | 0 | 0 | 0 | 0 | 0 | 0.21752 | 0
2023 | 10 | 3 | 7 | 0.21752 | 0 | 0 | 0 | 0 | 0 | 0 | 0 | 0.21752 | 0
2023 | 10 | 3 | 8 | 0.21752 | 0 | 0 | 0 | 0 | 0 | 0 | 0 | 0.21752 | 0
2023 | 10 | 3 | 9 | 0.21752 | 0 | 0 | 0 | 0 | 0 | 0 | 0 | 0.21752 | 0
2023 | 10 | 3 | 10 | 0.21752 | 0 | 0 | 0 | 0 | 0 | 0 | 0 | 0.21752 | 0
2023 | 10 | 3 | 11 | 0.21752 | 0 | 0 | 0 | 0 | 0 | 0 | 0 | 0.21752 | 0
2023 | 10 | 3 | 12 | 0.21752 | 0 | 0 | 0 | 0 | 0 | 0 | 0 | 0.21752 | 0
2023 | 10 | 3 | 13 | 0.21752 | 0 | 0 | 0 | 0 | 0 | 0 | 0 | 0.21752 | 0
2023 | 10 | 3 | 14 | 0.21752 | 0 | 0 | 0 | 0 | 0 | 0 | 0 | 0.21752 | 0
2023 | 10 | 3 | 15 | 0.21752 | 0 | 0 | 0 | 0 | 0 | 0 | 0 | 0.21752 | 0
2023 | 10 | 3 | 16 | 0.21752 | 0 | 0 | 0 | 0 | 0 | 0 | 0 | 0.21752 | 0
2023 | 10 | 3 | 17 | 0.21752 | 0 | 0 | 0 | 0 | 0 | 0 | 0 | 0.21752 | 0
2023 | 10 | 3 | 18 | 0.21752 | 0 | 0 | 0 | 0 | 0 | 0 | 0 | 0.21752 | 0
2023 | 10 | 3 | 19 | 0.21752 | 0 | 0 | 0 | 0 | 0 | 0 | 0 | 0.21752 | 0
2023 | 10 | 3 | 20 | 0.21752 | 0 | 0 | 0 | 0 | 0 | 0 | 0 | 0.21752 | 0
2023 | 10 | 3 | 21 | 0.21752 | 0 | 0 | 0 | 0 | 0 | 0 | 0 | 0.21752 | 0
2023 | 10 | 3 | 22 | 0.21752 | 0 | 0 | 0 | 0 | 0 | 0 | 0 | 0.21752 | 0
2023 | 10 | 3 | 23 | 0.21752 | 0 | 0 | 0 | 0 | 0 | 0 | 0 | 0.21752 | 0
2023 | 10 | 3 | 24 | 0.21752 | 0 | 0 | 0 | 0 | 0 | 0 | 0 | 0.21752 | 0
2023 | 10 | 4 | 1 | 0.21752 | 0 | 0 | 0 | 0 | 0 | 0 | 0 | 0.21752 | 0
2023 | 10 | 4 | 2 | 0.21752 | 0 | 0 | 0 | 0 | 0 | 0 | 0 | 0.21752 | 0
2023 | 10 | 4 | 3 | 0.21752 | 0 | 0 | 0 | 0 | 0 | 0 | 0 | 0.21752 | 0
2023 | 10 | 4 | 4 | 0.21752 | 0 | 0 | 0 | 0 | 0 | 0 | 0 | 0.21752 | 0
2023 | 10 | 4 | 5 | 0.21752 | 0 | 0 | 0 | 0 | 0 | 0 | 0 | 0.21752 | 0
2023 | 10 | 4 | 6 | 0.21752 | 0 | 0 | 0 | 0 | 0 | 0 | 0 | 0.21752 | 0
2023 | 10 | 4 | 7 | 0.21752 | 0 | 0 | 0 | 0 | 0 | 0 | 0 | 0.21752 | 0
2023 | 10 | 4 | 8 | 0.21752 | 0 | 0 | 0 | 0 | 0 | 0 | 0 | 0.21752 | 0
2023 | 10 | 4 | 9 | 0.21752 | 0 | 0 | 0 | 0 | 0 | 0 | 0 | 0.21752 | 0
2023 | 10 | 4 | 10 | 0.21752 | 0 | 0 | 0 | 0 | 0 | 0 | 0 | 0.21752 | 0
2023 | 10 | 4 | 11 | 0.21752 | 0 | 0 | 0 | 0 | 0 | 0 | 0 | 0.21752 | 0
2023 | 10 | 4 | 12 | 0.21752 | 0 | 0 | 0 | 0 | 0 | 0 | 0 | 0.21752 | 0
2023 | 10 | 4 | 13 | 0.21752 | 0 | 0 | 0 | 0 | 0 | 0 | 0 | 0.21752 | 0
2023 | 10 | 4 | 14 | 0.21752 | 0 | 0 | 0 | 0 | 0 | 0 | 0 | 0.21752 | 0
2023 | 10 | 4 | 15 | 0.21752 | 0 | 0 | 0 | 0 | 0 | 0 | 0 | 0.21752 | 0
2023 | 10 | 4 | 16 | 0.21752 | 0 | 0 | 0 | 0 | 0 | 0 | 0 | 0.21752 | 0
2023 | 10 | 4 | 17 | 0.21752 | 0 | 0 | 0 | 0 | 0 | 0 | 0 | 0.21752 | 0
2023 | 10 | 4 | 18 | 0.21752 | 0 | 0 | 0 | 0 | 0 | 0 | 0 | 0.21752 | 0
2023 | 10 | 4 | 19 | 0.21752 | 0 | 0 | 0 | 0 | 0 | 0 | 0 | 0.21752 | 0
2023 | 10 | 4 | 20 | 0.21752 | 0 | 0 | 0 | 0 | 0 | 0 | 0 | 0.21752 | 0
2023 | 10 | 4 | 21 | 0.21752 | 0 | 0 | 0 | 0 | 0 | 0 | 0 | 0.21752 | 0
2023 | 10 | 4 | 22 | 0.21752 | 0 | 0 | 0 | 0 | 0 | 0 | 0 | 0.21752 | 0
2023 | 10 | 4 | 23 | 0.21752 | 0 | 0 | 0 | 0 | 0 | 0 | 0 | 0.21752 | 0
2023 | 10 | 4 | 24 | 0.21752 | 0 | 0 | 0 | 0 | 0 | 0 | 0 | 0.21752 | 0
2023 | 10 | 5 | 1 | 0.21752 | 0 | 0 | 0 | 0 | 0 | 0 | 0 | 0.21752 | 0
2023 | 10 | 5 | 2 | 0.21752 | 0 | 0 | 0 | 0 | 0 | 0 | 0 | 0.21752 | 0
2023 | 10 | 5 | 3 | 0.21752 | 0 | 0 | 0 | 0 | 0 | 0 | 0 | 0.21752 | 0
2023 | 10 | 5 | 4 | 0.21752 | 0 | 0 | 0 | 0 | 0 | 0 | 0 | 0.21752 | 0
2023 | 10 | 5 | 5 | 0.21752 | 0 | 0 | 0 | 0 | 0 | 0 | 0 | 0.21752 | 0
2023 | 10 | 5 | 6 | 0.21752 | 0 | 0 | 0 | 0 | 0 | 0 | 0 | 0.21752 | 0
2023 | 10 | 5 | 7 | 0.21752 | 0 | 0 | 0 | 0 | 0 | 0 | 0 | 0.21752 | 0
2023 | 10 | 5 | 8 | 0.21752 | 0 | 0 | 0 | 0 | 0 | 0 | 0 | 0.21752 | 0
2023 | 10 | 5 | 9 | 0.21752 | 0 | 0 | 0 | 0 | 0 | 0 | 0 | 0.21752 | 0
2023 | 10 | 5 | 10 | 0.21752 | 0 | 0 | 0 | 0 | 0 | 0 | 0 | 0.21752 | 0
2023 | 10 | 5 | 11 | 0.21752 | 0 | 0 | 0 | 0 | 0 | 0 | 0 | 0.21752 | 0
2023 | 10 | 5 | 12 | 0.21752 | 0 | 0 | 0 | 0 | 0 | 0 | 0 | 0.21752 | 0
2023 | 10 | 5 | 13 | 0.21752 | 0 | 0 | 0 | 0 | 0 | 0 | 0 | 0.21752 | 0
2023 | 10 | 5 | 14 | 0.21752 | 0 | 0 | 0 | 0 | 0 | 0 | 0 | 0.21752 | 0
2023 | 10 | 5 | 15 | 0.21752 | 0 | 0 | 0 | 0 | 0 | 0 | 0 | 0.21752 | 0
2023 | 10 | 5 | 16 | 0.21752 | 0 | 0 | 0 | 0 | 0 | 0 | 0 | 0.21752 | 0
2023 | 10 | 5 | 17 | 0.21752 | 0 | 0 | 0 | 0 | 0 | 0 | 0 | 0.21752 | 0
2023 | 10 | 5 | 18 | 0.21752 | 0 | 0 | 0 | 0 | 0 | 0 | 0 | 0.21752 | 0
2023 | 10 | 5 | 19 | 0.21752 | 0 | 0 | 0 | 0 | 0 | 0 | 0 | 0.21752 | 0
2023 | 10 | 5 | 20 | 0.21752 | 0 | 0 | 0 | 0 | 0 | 0 | 0 | 0.21752 | 0
2023 | 10 | 5 | 21 | 0.21752 | 0 | 0 | 0 | 0 | 0 | 0 | 0 | 0.21752 | 0
2023 | 10 | 5 | 22 | 0.21752 | 0 | 0 | 0 | 0 | 0 | 0 | 0 | 0.21752 | 0
2023 | 10 | 5 | 23 | 0.21752 | 0 | 0 | 0 | 0 | 0 | 0 | 0 | 0.21752 | 0
2023 | 10 | 5 | 24 | 0.21752 | 0 | 0 | 0 | 0 | 0 | 0 | 0 | 0.21752 | 0
2023 | 10 | 6 | 1 | 0.21752 | 0 | 0 | 0 | 0 | 0 | 0 | 0 | 0.21752 | 0
2023 | 10 | 6 | 2 | 0.21752 | 0 | 0 | 0 | 0 | 0 | 0 | 0 | 0.21752 | 0
2023 | 10 | 6 | 3 | 0.21752 | 0 | 0 | 0 | 0 | 0 | 0 | 0 | 0.21752 | 0
2023 | 10 | 6 | 4 | 0.21752 | 0 | 0 | 0 | 0 | 0 | 0 | 0 | 0.21752 | 0
2023 | 10 | 6 | 5 | 0.21752 | 0 | 0 | 0 | 0 | 0 | 0 | 0 | 0.21752 | 0
2023 | 10 | 6 | 6 | 0.21752 | 0 | 0 | 0 | 0 | 0 | 0 | 0 | 0.21752 | 0
2023 | 10 | 6 | 7 | 0.21752 | 0 | 0 | 0 | 0 | 0 | 0 | 0 | 0.21752 | 0
2023 | 10 | 6 | 8 | 0.21752 | 0 | 0 | 0 | 0 | 0 | 0 | 0 | 0.21752 | 0
2023 | 10 | 6 | 9 | 0.21752 | 0 | 0 | 0 | 0 | 0 | 0 | 0 | 0.21752 | 0
2023 | 10 | 6 | 10 | 0.21752 | 0 | 0 | 0 | 0 | 0 | 0 | 0 | 0.21752 | 0
2023 | 10 | 6 | 11 | 0.21752 | 0 | 0 | 0 | 0 | 0 | 0 | 0 | 0.21752 | 0
2023 | 10 | 6 | 12 | 0.21752 | 0 | 0 | 0 | 0 | 0 | 0 | 0 | 0.21752 | 0
2023 | 10 | 6 | 13 | 0.21752 | 0 | 0 | 0 | 0 | 0 | 0 | 0 | 0.21752 | 0
2023 | 10 | 6 | 14 | 0.21752 | 0 | 0 | 0 | 0 | 0 | 0 | 0 | 0.21752 | 0
2023 | 10 | 6 | 15 | 0.21752 | 0 | 0 | 0 | 0 | 0 | 0 | 0 | 0.21752 | 0
2023 | 10 | 6 | 16 | 0.21752 | 0 | 0 | 0 | 0 | 0 | 0 | 0 | 0.21752 | 0
2023 | 10 | 6 | 17 | 0.21752 | 0 | 0 | 0 | 0 | 0 | 0 | 0 | 0.21752 | 0
2023 | 10 | 6 | 18 | 0.21752 | 0 | 0 | 0 | 0 | 0 | 0 | 0 | 0.21752 | 0
2023 | 10 | 6 | 19 | 0.21752 | 0 | 0 | 0 | 0 | 0 | 0 | 0 | 0.21752 | 0
2023 | 10 | 6 | 20 | 0.21752 | 0 | 0 | 0 | 0 | 0 | 0 | 0 | 0.21752 | 0
2023 | 10 | 6 | 21 | 0.21752 | 0 | 0 | 0 | 0 | 0 | 0 | 0 | 0.21752 | 0
2023 | 10 | 6 | 22 | 0.21752 | 0 | 0 | 0 | 0 | 0 | 0 | 0 | 0.21752 | 0
2023 | 10 | 6 | 23 | 0.21752 | 0 | 0 | 0 | 0 | 0 | 0 | 0 | 0.21752 | 0
2023 | 10 | 6 | 24 | 0.21752 | 0 | 0 | 0 | 0 | 0 | 0 | 0 | 0.21752 | 0
2023 | 10 | 7 | 1 | 0.21752 | 0 | 0 | 0 | 0 | 0 | 0 | 0 | 0.21752 | 0
2023 | 10 | 7 | 2 | 0.21752 | 0 | 0 | 0 | 0 | 0 | 0 | 0 | 0.21752 | 0
2023 | 10 | 7 | 3 | 0.21752 | 0 | 0 | 0 | 0 | 0 | 0 | 0 | 0.21752 | 0
2023 | 10 | 7 | 4 | 0.21752 | 0 | 0 | 0 | 0 | 0 | 0 | 0 | 0.21752 | 0
2023 | 10 | 7 | 5 | 0.21752 | 0 | 0 | 0 | 0 | 0 | 0 | 0 | 0.21752 | 0
2023 | 10 | 7 | 6 | 0.21752 | 0 | 0 | 0 | 0 | 0 | 0 | 0 | 0.21752 | 0
2023 | 10 | 7 | 7 | 0.21752 | 0 | 0 | 0 | 0 | 0 | 0 | 0 | 0.21752 | 0
2023 | 10 | 7 | 8 | 0.21752 | 0 | 0 | 0 | 0 | 0 | 0 | 0 | 0.21752 | 0
2023 | 10 | 7 | 9 | 0.21752 | 0 | 0 | 0 | 0 | 0 | 0 | 0 | 0.21752 | 0
2023 | 10 | 7 | 10 | 0.21752 | 0 | 0 | 0 | 0 | 0 | 0 | 0 | 0.21752 | 0
2023 | 10 | 7 | 11 | 0.21752 | 0 | 0 | 0 | 0 | 0 | 0 | 0 | 0.21752 | 0
2023 | 10 | 7 | 12 | 0.21752 | 0 | 0 | 0 | 0 | 0 | 0 | 0 | 0.21752 | 0
2023 | 10 | 7 | 13 | 0.21752 | 0 | 0 | 0 | 0 | 0 | 0 | 0 | 0.21752 | 0
2023 | 10 | 7 | 14 | 0.21752 | 0 | 0 | 0 | 0 | 0 | 0 | 0 | 0.21752 | 0
2023 | 10 | 7 | 15 | 0.21752 | 0 | 0 | 0 | 0 | 0 | 0 | 0 | 0.21752 | 0
2023 | 10 | 7 | 16 | 0.21752 | 0 | 0 | 0 | 0 | 0 | 0 | 0 | 0.21752 | 0
2023 | 10 | 7 | 17 | 0.21752 | 0 | 0 | 0 | 0 | 0 | 0 | 0 | 0.21752 | 0
2023 | 10 | 7 | 18 | 0.21752 | 0 | 0 | 0 | 0 | 0 | 0 | 0 | 0.21752 | 0
2023 | 10 | 7 | 19 | 0.21752 | 0 | 0 | 0 | 0 | 0 | 0 | 0 | 0.21752 | 0
2023 | 10 | 7 | 20 | 0.21752 | 0 | 0 | 0 | 0 | 0 | 0 | 0 | 0.21752 | 0
2023 | 10 | 7 | 21 | 0.21752 | 0 | 0 | 0 | 0 | 0 | 0 | 0 | 0.21752 | 0
2023 | 10 | 7 | 22 | 0.21752 | 0 | 0 | 0 | 0 | 0 | 0 | 0 | 0.21752 | 0
2023 | 10 | 7 | 23 | 0.21752 | 0 | 0 | 0 | 0 | 0 | 0 | 0 | 0.21752 | 0
2023 | 10 | 7 | 24 | 0.21752 | 0 | 0 | 0 | 0 | 0 | 0 | 0 | 0.21752 | 0
2023 | 10 | 8 | 1 | 0.21752 | 0 | 0 | 0 | 0 | 0 | 0 | 0 | 0.21752 | 0
2023 | 10 | 8 | 2 | 0.21752 | 0 | 0 | 0 | 0 | 0 | 0 | 0 | 0.21752 | 0
2023 | 10 | 8 | 3 | 0.21752 | 0 | 0 | 0 | 0 | 0 | 0 | 0 | 0.21752 | 0
2023 | 10 | 8 | 4 | 0.21752 | 0 | 0 | 0 | 0 | 0 | 0 | 0 | 0.21752 | 0
2023 | 10 | 8 | 5 | 0.21752 | 0 | 0 | 0 | 0 | 0 | 0 | 0 | 0.21752 | 0
2023 | 10 | 8 | 6 | 0.21752 | 0 | 0 | 0 | 0 | 0 | 0 | 0 | 0.21752 | 0
2023 | 10 | 8 | 7 | 0.21752 | 0 | 0 | 0 | 0 | 0 | 0 | 0 | 0.21752 | 0
2023 | 10 | 8 | 8 | 0.21752 | 0 | 0 | 0 | 0 | 0 | 0 | 0 | 0.21752 | 0
2023 | 10 | 8 | 9 | 0.21752 | 0 | 0 | 0 | 0 | 0 | 0 | 0 | 0.21752 | 0
2023 | 10 | 8 | 10 | 0.21752 | 0 | 0 | 0 | 0 | 0 | 0 | 0 | 0.21752 | 0
2023 | 10 | 8 | 11 | 0.21752 | 0 | 0 | 0 | 0 | 0 | 0 | 0 | 0.21752 | 0
2023 | 10 | 8 | 12 | 0.21752 | 0 | 0 | 0 | 0 | 0 | 0 | 0 | 0.21752 | 0
2023 | 10 | 8 | 13 | 0.21752 | 0 | 0 | 0 | 0 | 0 | 0 | 0 | 0.21752 | 0
2023 | 10 | 8 | 14 | 0.21752 | 0 | 0 | 0 | 0 | 0 | 0 | 0 | 0.21752 | 0
2023 | 10 | 8 | 15 | 0.21752 | 0 | 0 | 0 | 0 | 0 | 0 | 0 | 0.21752 | 0
2023 | 10 | 8 | 16 | 0.21752 | 0 | 0 | 0 | 0 | 0 | 0 | 0 | 0.21752 | 0
2023 | 10 | 8 | 17 | 0.21752 | 0 | 0 | 0 | 0 | 0 | 0 | 0 | 0.21752 | 0
2023 | 10 | 8 | 18 | 0.21752 | 0 | 0 | 0 | 0 | 0 | 0 | 0 | 0.21752 | 0
2023 | 10 | 8 | 19 | 0.21752 | 0 | 0 | 0 | 0 | 0 | 0 | 0 | 0.21752 | 0
2023 | 10 | 8 | 20 | 0.21752 | 0 | 0 | 0 | 0 | 0 | 0 | 0 | 0.21752 | 0
2023 | 10 | 8 | 21 | 0.21752 | 0 | 0 | 0 | 0 | 0 | 0 | 0 | 0.21752 | 0
2023 | 10 | 8 | 22 | 0.21752 | 0 | 0 | 0 | 0 | 0 | 0 | 0 | 0.21752 | 0
2023 | 10 | 8 | 23 | 0.21752 | 0 | 0 | 0 | 0 | 0 | 0 | 0 | 0.21752 | 0
2023 | 10 | 8 | 24 | 0.21752 | 0 | 0 | 0 | 0 | 0 | 0 | 0 | 0.21752 | 0
2023 | 10 | 9 | 1 | 0.21752 | 0 | 0 | 0 | 0 | 0 | 0 | 0 | 0.21752 | 0
2023 | 10 | 9 | 2 | 0.21752 | 0 | 0 | 0 | 0 | 0 | 0 | 0 | 0.21752 | 0
2023 | 10 | 9 | 3 | 0.21752 | 0 | 0 | 0 | 0 | 0 | 0 | 0 | 0.21752 | 0
2023 | 10 | 9 | 4 | 0.21752 | 0 | 0 | 0 | 0 | 0 | 0 | 0 | 0.21752 | 0
2023 | 10 | 9 | 5 | 0.21752 | 0 | 0 | 0 | 0 | 0 | 0 | 0 | 0.21752 | 0
2023 | 10 | 9 | 6 | 0.21752 | 0 | 0 | 0 | 0 | 0 | 0 | 0 | 0.21752 | 0
2023 | 10 | 9 | 7 | 0.21752 | 0 | 0 | 0 | 0 | 0 | 0 | 0 | 0.21752 | 0
2023 | 10 | 9 | 8 | 0.21752 | 0 | 0 | 0 | 0 | 0 | 0 | 0 | 0.21752 | 0
2023 | 10 | 9 | 9 | 0.21752 | 0 | 0 | 0 | 0 | 0 | 0 | 0 | 0.21752 | 0
2023 | 10 | 9 | 10 | 0.21752 | 0 | 0 | 0 | 0 | 0 | 0 | 0 | 0.21752 | 0
2023 | 10 | 9 | 11 | 0.21752 | 0 | 0 | 0 | 0 | 0 | 0 | 0 | 0.21752 | 0
2023 | 10 | 9 | 12 | 0.21752 | 0 | 0 | 0 | 0 | 0 | 0 | 0 | 0.21752 | 0
2023 | 10 | 9 | 13 | 0.21752 | 0 | 0 | 0 | 0 | 0 | 0 | 0 | 0.21752 | 0
2023 | 10 | 9 | 14 | 0.21752 | 0 | 0 | 0 | 0 | 0 | 0 | 0 | 0.21752 | 0
2023 | 10 | 9 | 15 | 0.21752 | 0 | 0 | 0 | 0 | 0 | 0 | 0 | 0.21752 | 0
2023 | 10 | 9 | 16 | 0.21752 | 0 | 0 | 0 | 0 | 0 | 0 | 0 | 0.21752 | 0
2023 | 10 | 9 | 17 | 0.21752 | 0 | 0 | 0 | 0 | 0 | 0 | 0 | 0.21752 | 0
2023 | 10 | 9 | 18 | 0.21752 | 0 | 0 | 0 | 0 | 0 | 0 | 0 | 0.21752 | 0
2023 | 10 | 9 | 19 | 0.21752 | 0 | 0 | 0 | 0 | 0 | 0 | 0 | 0.21752 | 0
2023 | 10 | 9 | 20 | 0.21752 | 0 | 0 | 0 | 0 | 0 | 0 | 0 | 0.21752 | 0
2023 | 10 | 9 | 21 | 0.21752 | 0 | 0 | 0 | 0 | 0 | 0 | 0 | 0.21752 | 0
2023 | 10 | 9 | 22 | 0.21752 | 0 | 0 | 0 | 0 | 0 | 0 | 0 | 0.21752 | 0
2023 | 10 | 9 | 23 | 0.21752 | 0 | 0 | 0 | 0 | 0 | 0 | 0 | 0.21752 | 0
2023 | 10 | 9 | 24 | 0.21752 | 0 | 0 | 0 | 0 | 0 | 0 | 0 | 0.21752 | 0
2023 | 10 | 10 | 1 | 0.21752 | 0 | 0 | 0 | 0 | 0 | 0 | 0 | 0.21752 | 0
2023 | 10 | 10 | 2 | 0.21752 | 0 | 0 | 0 | 0 | 0 | 0 | 0 | 0.21752 | 0
2023 | 10 | 10 | 3 | 0.21752 | 0 | 0 | 0 | 0 | 0 | 0 | 0 | 0.21752 | 0
2023 | 10 | 10 | 4 | 0.21752 | 0 | 0 | 0 | 0 | 0 | 0 | 0 | 0.21752 | 0
2023 | 10 | 10 | 5 | 0.21752 | 0 | 0 | 0 | 0 | 0 | 0 | 0 | 0.21752 | 0
2023 | 10 | 10 | 6 | 0.21752 | 0 | 0 | 0 | 0 | 0 | 0 | 0 | 0.21752 | 0
2023 | 10 | 10 | 7 | 0.21752 | 0 | 0 | 0 | 0 | 0 | 0 | 0 | 0.21752 | 0
2023 | 10 | 10 | 8 | 0.21752 | 0 | 0 | 0 | 0 | 0 | 0 | 0 | 0.21752 | 0
2023 | 10 | 10 | 9 | 0.21752 | 0 | 0 | 0 | 0 | 0 | 0 | 0 | 0.21752 | 0
2023 | 10 | 10 | 10 | 0.21752 | 0 | 0 | 0 | 0 | 0 | 0 | 0 | 0.21752 | 0
2023 | 10 | 10 | 11 | 0.21752 | 0 | 0 | 0 | 0 | 0 | 0 | 0 | 0.21752 | 0
2023 | 10 | 10 | 12 | 0.21752 | 0 | 0 | 0 | 0 | 0 | 0 | 0 | 0.21752 | 0
2023 | 10 | 10 | 13 | 0.21752 | 0 | 0 | 0 | 0 | 0 | 0 | 0 | 0.21752 | 0
2023 | 10 | 10 | 14 | 0.21752 | 0 | 0 | 0 | 0 | 0 | 0 | 0 | 0.21752 | 0
2023 | 10 | 10 | 15 | 0.21752 | 0 | 0 | 0 | 0 | 0 | 0 | 0 | 0.21752 | 0
2023 | 10 | 10 | 16 | 0.21752 | 0 | 0 | 0 | 0 | 0 | 0 | 0 | 0.21752 | 0
2023 | 10 | 10 | 17 | 0.21752 | 0 | 0 | 0 | 0 | 0 | 0 | 0 | 0.21752 | 0
2023 | 10 | 10 | 18 | 0.21752 | 0 | 0 | 0 | 0 | 0 | 0 | 0 | 0.21752 | 0
2023 | 10 | 10 | 19 | 0.21752 | 0 | 0 | 0 | 0 | 0 | 0 | 0 | 0.21752 | 0
2023 | 10 | 10 | 20 | 0.21752 | 0 | 0 | 0 | 0 | 0 | 0 | 0 | 0.21752 | 0
2023 | 10 | 10 | 21 | 0.21752 | 0 | 0 | 0 | 0 | 0 | 0 | 0 | 0.21752 | 0
2023 | 10 | 10 | 22 | 0.21752 | 0 | 0 | 0 | 0 | 0 | 0 | 0 | 0.21752 | 0
2023 | 10 | 10 | 23 | 0.21752 | 0 | 0 | 0 | 0 | 0 | 0 | 0 | 0.21752 | 0
2023 | 10 | 10 | 24 | 0.21752 | 0 | 0 | 0 | 0 | 0 | 0 | 0 | 0.21752 | 0
2023 | 10 | 11 | 1 | 0.21752 | 0 | 0 | 0 | 0 | 0 | 0 | 0 | 0.21752 | 0
2023 | 10 | 11 | 2 | 0.21752 | 0 | 0 | 0 | 0 | 0 | 0 | 0 | 0.21752 | 0
2023 | 10 | 11 | 3 | 0.21752 | 0 | 0 | 0 | 0 | 0 | 0 | 0 | 0.21752 | 0
2023 | 10 | 11 | 4 | 0.21752 | 0 | 0 | 0 | 0 | 0 | 0 | 0 | 0.21752 | 0
2023 | 10 | 11 | 5 | 0.21752 | 0 | 0 | 0 | 0 | 0 | 0 | 0 | 0.21752 | 0
2023 | 10 | 11 | 6 | 0.21752 | 0 | 0 | 0 | 0 | 0 | 0 | 0 | 0.21752 | 0
2023 | 10 | 11 | 7 | 0.21752 | 0 | 0 | 0 | 0 | 0 | 0 | 0 | 0.21752 | 0
2023 | 10 | 11 | 8 | 0.21752 | 0 | 0 | 0 | 0 | 0 | 0 | 0 | 0.21752 | 0
2023 | 10 | 11 | 9 | 0.21752 | 0 | 0 | 0 | 0 | 0 | 0 | 0 | 0.21752 | 0
2023 | 10 | 11 | 10 | 0.21752 | 0 | 0 | 0 | 0 | 0 | 0 | 0 | 0.21752 | 0
2023 | 10 | 11 | 11 | 0.21752 | 0 | 0 | 0 | 0 | 0 | 0 | 0 | 0.21752 | 0
2023 | 10 | 11 | 12 | 0.21752 | 0 | 0 | 0 | 0 | 0 | 0 | 0 | 0.21752 | 0
2023 | 10 | 11 | 13 | 0.21752 | 0 | 0 | 0 | 0 | 0 | 0 | 0 | 0.21752 | 0
2023 | 10 | 11 | 14 | 0.21752 | 0 | 0 | 0 | 0 | 0 | 0 | 0 | 0.21752 | 0
2023 | 10 | 11 | 15 | 0.21752 | 0 | 0 | 0 | 0 | 0 | 0 | 0 | 0.21752 | 0
2023 | 10 | 11 | 16 | 0.21752 | 0 | 0 | 0 | 0 | 0 | 0 | 0 | 0.21752 | 0
2023 | 10 | 11 | 17 | 0.21752 | 0 | 0 | 0 | 0 | 0 | 0 | 0 | 0.21752 | 0
2023 | 10 | 11 | 18 | 0.21752 | 0 | 0 | 0 | 0 | 0 | 0 | 0 | 0.21752 | 0
2023 | 10 | 11 | 19 | 0.21752 | 0 | 0 | 0 | 0 | 0 | 0 | 0 | 0.21752 | 0
2023 | 10 | 11 | 20 | 0.21752 | 0 | 0 | 0 | 0 | 0 | 0 | 0 | 0.21752 | 0
2023 | 10 | 11 | 21 | 0.21752 | 0 | 0 | 0 | 0 | 0 | 0 | 0 | 0.21752 | 0
2023 | 10 | 11 | 22 | 0.21752 | 0 | 0 | 0 | 0 | 0 | 0 | 0 | 0.21752 | 0
2023 | 10 | 11 | 23 | 0.21752 | 0 | 0 | 0 | 0 | 0 | 0 | 0 | 0.21752 | 0
2023 | 10 | 11 | 24 | 0.21752 | 0 | 0 | 0 | 0 | 0 | 0 | 0 | 0.21752 | 0
2023 | 10 | 12 | 1 | 0.21752 | 0 | 0 | 0 | 0 | 0 | 0 | 0 | 0.21752 | 0
2023 | 10 | 12 | 2 | 0.21752 | 0 | 0 | 0 | 0 | 0 | 0 | 0 | 0.21752 | 0
2023 | 10 | 12 | 3 | 0.21752 | 0 | 0 | 0 | 0 | 0 | 0 | 0 | 0.21752 | 0
2023 | 10 | 12 | 4 | 0.21752 | 0 | 0 | 0 | 0 | 0 | 0 | 0 | 0.21752 | 0
2023 | 10 | 12 | 5 | 0.21752 | 0 | 0 | 0 | 0 | 0 | 0 | 0 | 0.21752 | 0
2023 | 10 | 12 | 6 | 0.21752 | 0 | 0 | 0 | 0 | 0 | 0 | 0 | 0.21752 | 0
2023 | 10 | 12 | 7 | 0.21752 | 0 | 0 | 0 | 0 | 0 | 0 | 0 | 0.21752 | 0
2023 | 10 | 12 | 8 | 0.21752 | 0 | 0 | 0 | 0 | 0 | 0 | 0 | 0.21752 | 0
2023 | 10 | 12 | 9 | 0.21752 | 0 | 0 | 0 | 0 | 0 | 0 | 0 | 0.21752 | 0
2023 | 10 | 12 | 10 | 0.21752 | 0 | 0 | 0 | 0 | 0 | 0 | 0 | 0.21752 | 0
2023 | 10 | 12 | 11 | 0.21752 | 0 | 0 | 0 | 0 | 0 | 0 | 0 | 0.21752 | 0
2023 | 10 | 12 | 12 | 0.21752 | 0 | 0 | 0 | 0 | 0 | 0 | 0 | 0.21752 | 0
2023 | 10 | 12 | 13 | 0.21752 | 0 | 0 | 0 | 0 | 0 | 0 | 0 | 0.21752 | 0
2023 | 10 | 12 | 14 | 0.21752 | 0 | 0 | 0 | 0 | 0 | 0 | 0 | 0.21752 | 0
2023 | 10 | 12 | 15 | 0.21752 | 0 | 0 | 0 | 0 | 0 | 0 | 0 | 0.21752 | 0
2023 | 10 | 12 | 16 | 0.21752 | 0 | 0 | 0 | 0 | 0 | 0 | 0 | 0.21752 | 0
2023 | 10 | 12 | 17 | 0.21752 | 0 | 0 | 0 | 0 | 0 | 0 | 0 | 0.21752 | 0
2023 | 10 | 12 | 18 | 0.21752 | 0 | 0 | 0 | 0 | 0 | 0 | 0 | 0.21752 | 0
2023 | 10 | 12 | 19 | 0.21752 | 0 | 0 | 0 | 0 | 0 | 0 | 0 | 0.21752 | 0
2023 | 10 | 12 | 20 | 0.21752 | 0 | 0 | 0 | 0 | 0 | 0 | 0 | 0.21752 | 0
2023 | 10 | 12 | 21 | 0.21752 | 0 | 0 | 0 | 0 | 0 | 0 | 0 | 0.21752 | 0
2023 | 10 | 12 | 22 | 0.21752 | 0 | 0 | 0 | 0 | 0 | 0 | 0 | 0.21752 | 0
2023 | 10 | 12 | 23 | 0.21752 | 0 | 0 | 0 | 0 | 0 | 0 | 0 | 0.21752 | 0
2023 | 10 | 12 | 24 | 0.21752 | 0 | 0 | 0 | 0 | 0 | 0 | 0 | 0.21752 | 0
2023 | 10 | 13 | 1 | 0.21752 | 0 | 0 | 0 | 0 | 0 | 0 | 0 | 0.21752 | 0
2023 | 10 | 13 | 2 | 0.21752 | 0 | 0 | 0 | 0 | 0 | 0 | 0 | 0.21752 | 0
2023 | 10 | 13 | 3 | 0.21752 | 0 | 0 | 0 | 0 | 0 | 0 | 0 | 0.21752 | 0
2023 | 10 | 13 | 4 | 0.21752 | 0 | 0 | 0 | 0 | 0 | 0 | 0 | 0.21752 | 0
2023 | 10 | 13 | 5 | 0.21752 | 0 | 0 | 0 | 0 | 0 | 0 | 0 | 0.21752 | 0
2023 | 10 | 13 | 6 | 0.21752 | 0 | 0 | 0 | 0 | 0 | 0 | 0 | 0.21752 | 0
2023 | 10 | 13 | 7 | 0.21752 | 0 | 0 | 0 | 0 | 0 | 0 | 0 | 0.21752 | 0
2023 | 10 | 13 | 8 | 0.21752 | 0 | 0 | 0 | 0 | 0 | 0 | 0 | 0.21752 | 0
2023 | 10 | 13 | 9 | 0.21752 | 0 | 0 | 0 | 0 | 0 | 0 | 0 | 0.21752 | 0
2023 | 10 | 13 | 10 | 0.21752 | 0 | 0 | 0 | 0 | 0 | 0 | 0 | 0.21752 | 0
2023 | 10 | 13 | 11 | 0.21752 | 0 | 0 | 0 | 0 | 0 | 0 | 0 | 0.21752 | 0
2023 | 10 | 13 | 12 | 0.21752 | 0 | 0 | 0 | 0 | 0 | 0 | 0 | 0.21752 | 0
2023 | 10 | 13 | 13 | 0.21752 | 0 | 0 | 0 | 0 | 0 | 0 | 0 | 0.21752 | 0
2023 | 10 | 13 | 14 | 0.21752 | 0 | 0 | 0 | 0 | 0 | 0 | 0 | 0.21752 | 0
2023 | 10 | 13 | 15 | 0.21752 | 0 | 0 | 0 | 0 | 0 | 0 | 0 | 0.21752 | 0
2023 | 10 | 13 | 16 | 0.21752 | 0 | 0 | 0 | 0 | 0 | 0 | 0 | 0.21752 | 0
2023 | 10 | 13 | 17 | 0.21752 | 0 | 0 | 0 | 0 | 0 | 0 | 0 | 0.21752 | 0
2023 | 10 | 13 | 18 | 0.21752 | 0 | 0 | 0 | 0 | 0 | 0 | 0 | 0.21752 | 0
2023 | 10 | 13 | 19 | 0.21752 | 0 | 0 | 0 | 0 | 0 | 0 | 0 | 0.21752 | 0
2023 | 10 | 13 | 20 | 0.21752 | 0 | 0 | 0 | 0 | 0 | 0 | 0 | 0.21752 | 0
2023 | 10 | 13 | 21 | 0.21752 | 0 | 0 | 0 | 0 | 0 | 0 | 0 | 0.21752 | 0
2023 | 10 | 13 | 22 | 0.21752 | 0 | 0 | 0 | 0 | 0 | 0 | 0 | 0.21752 | 0
2023 | 10 | 13 | 23 | 0.21752 | 0 | 0 | 0 | 0 | 0 | 0 | 0 | 0.21752 | 0
2023 | 10 | 13 | 24 | 0.21752 | 0 | 0 | 0 | 0 | 0 | 0 | 0 | 0.21752 | 0
2023 | 10 | 14 | 1 | 0.21752 | 0 | 0 | 0 | 0 | 0 | 0 | 0 | 0.21752 | 0
2023 | 10 | 14 | 2 | 0.21752 | 0 | 0 | 0 | 0 | 0 | 0 | 0 | 0.21752 | 0
2023 | 10 | 14 | 3 | 0.21752 | 0 | 0 | 0 | 0 | 0 | 0 | 0 | 0.21752 | 0
2023 | 10 | 14 | 4 | 0.21752 | 0 | 0 | 0 | 0 | 0 | 0 | 0 | 0.21752 | 0
2023 | 10 | 14 | 5 | 0.21752 | 0 | 0 | 0 | 0 | 0 | 0 | 0 | 0.21752 | 0
2023 | 10 | 14 | 6 | 0.21752 | 0 | 0 | 0 | 0 | 0 | 0 | 0 | 0.21752 | 0
2023 | 10 | 14 | 7 | 0.21752 | 0 | 0 | 0 | 0 | 0 | 0 | 0 | 0.21752 | 0
2023 | 10 | 14 | 8 | 0.21752 | 0 | 0 | 0 | 0 | 0 | 0 | 0 | 0.21752 | 0
2023 | 10 | 14 | 9 | 0.21752 | 0 | 0 | 0 | 0 | 0 | 0 | 0 | 0.21752 | 0
2023 | 10 | 14 | 10 | 0.21752 | 0 | 0 | 0 | 0 | 0 | 0 | 0 | 0.21752 | 0
2023 | 10 | 14 | 11 | 0.21752 | 0 | 0 | 0 | 0 | 0 | 0 | 0 | 0.21752 | 0
2023 | 10 | 14 | 12 | 0.21752 | 0 | 0 | 0 | 0 | 0 | 0 | 0 | 0.21752 | 0
2023 | 10 | 14 | 13 | 0.21752 | 0 | 0 | 0 | 0 | 0 | 0 | 0 | 0.21752 | 0
2023 | 10 | 14 | 14 | 0.21752 | 0 | 0 | 0 | 0 | 0 | 0 | 0 | 0.21752 | 0
2023 | 10 | 14 | 15 | 0.21752 | 0 | 0 | 0 | 0 | 0 | 0 | 0 | 0.21752 | 0
2023 | 10 | 14 | 16 | 0.21752 | 0 | 0 | 0 | 0 | 0 | 0 | 0 | 0.21752 | 0
2023 | 10 | 14 | 17 | 0.21752 | 0 | 0 | 0 | 0 | 0 | 0 | 0 | 0.21752 | 0
2023 | 10 | 14 | 18 | 0.21752 | 0 | 0 | 0 | 0 | 0 | 0 | 0 | 0.21752 | 0
2023 | 10 | 14 | 19 | 0.21752 | 0 | 0 | 0 | 0 | 0 | 0 | 0 | 0.21752 | 0
2023 | 10 | 14 | 20 | 0.21752 | 0 | 0 | 0 | 0 | 0 | 0 | 0 | 0.21752 | 0
2023 | 10 | 14 | 21 | 0.21752 | 0 | 0 | 0 | 0 | 0 | 0 | 0 | 0.21752 | 0
2023 | 10 | 14 | 22 | 0.21752 | 0 | 0 | 0 | 0 | 0 | 0 | 0 | 0.21752 | 0
2023 | 10 | 14 | 23 | 0.21752 | 0 | 0 | 0 | 0 | 0 | 0 | 0 | 0.21752 | 0
2023 | 10 | 14 | 24 | 0.21752 | 0 | 0 | 0 | 0 | 0 | 0 | 0 | 0.21752 | 0
2023 | 10 | 15 | 1 | 0.21752 | 0 | 0 | 0 | 0 | 0 | 0 | 0 | 0.21752 | 0
2023 | 10 | 15 | 2 | 0.21752 | 0 | 0 | 0 | 0 | 0 | 0 | 0 | 0.21752 | 0
2023 | 10 | 15 | 3 | 0.21752 | 0 | 0 | 0 | 0 | 0 | 0 | 0 | 0.21752 | 0
2023 | 10 | 15 | 4 | 0.21752 | 0 | 0 | 0 | 0 | 0 | 0 | 0 | 0.21752 | 0
2023 | 10 | 15 | 5 | 0.21752 | 0 | 0 | 0 | 0 | 0 | 0 | 0 | 0.21752 | 0
2023 | 10 | 15 | 6 | 0.21752 | 0 | 0 | 0 | 0 | 0 | 0 | 0 | 0.21752 | 0
2023 | 10 | 15 | 7 | 0.21752 | 0 | 0 | 0 | 0 | 0 | 0 | 0 | 0.21752 | 0
2023 | 10 | 15 | 8 | 0.21752 | 0 | 0 | 0 | 0 | 0 | 0 | 0 | 0.21752 | 0
2023 | 10 | 15 | 9 | 0.21752 | 0 | 0 | 0 | 0 | 0 | 0 | 0 | 0.21752 | 0
2023 | 10 | 15 | 10 | 0.21752 | 0 | 0 | 0 | 0 | 0 | 0 | 0 | 0.21752 | 0
2023 | 10 | 15 | 11 | 0.21752 | 0 | 0 | 0 | 0 | 0 | 0 | 0 | 0.21752 | 0
2023 | 10 | 15 | 12 | 0.21752 | 0 | 0 | 0 | 0 | 0 | 0 | 0 | 0.21752 | 0
2023 | 10 | 15 | 13 | 0.21752 | 0 | 0 | 0 | 0 | 0 | 0 | 0 | 0.21752 | 0
2023 | 10 | 15 | 14 | 0.21752 | 0 | 0 | 0 | 0 | 0 | 0 | 0 | 0.21752 | 0
2023 | 10 | 15 | 15 | 0.21752 | 0 | 0 | 0 | 0 | 0 | 0 | 0 | 0.21752 | 0
2023 | 10 | 15 | 16 | 0.21752 | 0 | 0 | 0 | 0 | 0 | 0 | 0 | 0.21752 | 0
2023 | 10 | 15 | 17 | 0.21752 | 0 | 0 | 0 | 0 | 0 | 0 | 0 | 0.21752 | 0
2023 | 10 | 15 | 18 | 0.21752 | 0 | 0 | 0 | 0 | 0 | 0 | 0 | 0.21752 | 0
2023 | 10 | 15 | 19 | 0.21752 | 0 | 0 | 0 | 0 | 0 | 0 | 0 | 0.21752 | 0
2023 | 10 | 15 | 20 | 0.21752 | 0 | 0 | 0 | 0 | 0 | 0 | 0 | 0.21752 | 0
2023 | 10 | 15 | 21 | 0.21752 | 0 | 0 | 0 | 0 | 0 | 0 | 0 | 0.21752 | 0
2023 | 10 | 15 | 22 | 0.21752 | 0 | 0 | 0 | 0 | 0 | 0 | 0 | 0.21752 | 0
2023 | 10 | 15 | 23 | 0.21752 | 0 | 0 | 0 | 0 | 0 | 0 | 0 | 0.21752 | 0
2023 | 10 | 15 | 24 | 0.21752 | 0 | 0 | 0 | 0 | 0 | 0 | 0 | 0.21752 | 0
2023 | 10 | 16 | 1 | 0.21752 | 0 | 0 | 0 | 0 | 0 | 0 | 0 | 0.21752 | 0
2023 | 10 | 16 | 2 | 0.21752 | 0 | 0 | 0 | 0 | 0 | 0 | 0 | 0.21752 | 0
2023 | 10 | 16 | 3 | 0.21752 | 0 | 0 | 0 | 0 | 0 | 0 | 0 | 0.21752 | 0
2023 | 10 | 16 | 4 | 0.21752 | 0 | 0 | 0 | 0 | 0 | 0 | 0 | 0.21752 | 0
2023 | 10 | 16 | 5 | 0.21752 | 0 | 0 | 0 | 0 | 0 | 0 | 0 | 0.21752 | 0
2023 | 10 | 16 | 6 | 0.21752 | 0 | 0 | 0 | 0 | 0 | 0 | 0 | 0.21752 | 0
2023 | 10 | 16 | 7 | 0.21752 | 0 | 0 | 0 | 0 | 0 | 0 | 0 | 0.21752 | 0
2023 | 10 | 16 | 8 | 0.21752 | 0 | 0 | 0 | 0 | 0 | 0 | 0 | 0.21752 | 0
2023 | 10 | 16 | 9 | 0.21752 | 0 | 0 | 0 | 0 | 0 | 0 | 0 | 0.21752 | 0
2023 | 10 | 16 | 10 | 0.21752 | 0 | 0 | 0 | 0 | 0 | 0 | 0 | 0.21752 | 0
2023 | 10 | 16 | 11 | 0.21752 | 0 | 0 | 0 | 0 | 0 | 0 | 0 | 0.21752 | 0
2023 | 10 | 16 | 12 | 0.21752 | 0 | 0 | 0 | 0 | 0 | 0 | 0 | 0.21752 | 0
2023 | 10 | 16 | 13 | 0.21752 | 0 | 0 | 0 | 0 | 0 | 0 | 0 | 0.21752 | 0
2023 | 10 | 16 | 14 | 0.21752 | 0 | 0 | 0 | 0 | 0 | 0 | 0 | 0.21752 | 0
2023 | 10 | 16 | 15 | 0.21752 | 0 | 0 | 0 | 0 | 0 | 0 | 0 | 0.21752 | 0
2023 | 10 | 16 | 16 | 0.21752 | 0 | 0 | 0 | 0 | 0 | 0 | 0 | 0.21752 | 0
2023 | 10 | 16 | 17 | 0.21752 | 0 | 0 | 0 | 0 | 0 | 0 | 0 | 0.21752 | 0
2023 | 10 | 16 | 18 | 0.21752 | 0 | 0 | 0 | 0 | 0 | 0 | 0 | 0.21752 | 0
2023 | 10 | 16 | 19 | 0.21752 | 0 | 0 | 0 | 0 | 0 | 0 | 0 | 0.21752 | 0
2023 | 10 | 16 | 20 | 0.21752 | 0 | 0 | 0 | 0 | 0 | 0 | 0 | 0.21752 | 0
2023 | 10 | 16 | 21 | 0.21752 | 0 | 0 | 0 | 0 | 0 | 0 | 0 | 0.21752 | 0
2023 | 10 | 16 | 22 | 0.21752 | 0 | 0 | 0 | 0 | 0 | 0 | 0 | 0.21752 | 0
2023 | 10 | 16 | 23 | 0.21752 | 0 | 0 | 0 | 0 | 0 | 0 | 0 | 0.21752 | 0
2023 | 10 | 16 | 24 | 0.21752 | 0 | 0 | 0 | 0 | 0 | 0 | 0 | 0.21752 | 0
2023 | 10 | 17 | 1 | 0.21752 | 0 | 0 | 0 | 0 | 0 | 0 | 0 | 0.21752 | 0
2023 | 10 | 17 | 2 | 0.21752 | 0 | 0 | 0 | 0 | 0 | 0 | 0 | 0.21752 | 0
2023 | 10 | 17 | 3 | 0.21752 | 0 | 0 | 0 | 0 | 0 | 0 | 0 | 0.21752 | 0
2023 | 10 | 17 | 4 | 0.21752 | 0 | 0 | 0 | 0 | 0 | 0 | 0 | 0.21752 | 0
2023 | 10 | 17 | 5 | 0.21752 | 0 | 0 | 0 | 0 | 0 | 0 | 0 | 0.21752 | 0
2023 | 10 | 17 | 6 | 0.21752 | 0 | 0 | 0 | 0 | 0 | 0 | 0 | 0.21752 | 0
2023 | 10 | 17 | 7 | 0.21752 | 0 | 0 | 0 | 0 | 0 | 0 | 0 | 0.21752 | 0
2023 | 10 | 17 | 8 | 0.21752 | 0 | 0 | 0 | 0 | 0 | 0 | 0 | 0.21752 | 0
2023 | 10 | 17 | 9 | 0.21752 | 0 | 0 | 0 | 0 | 0 | 0 | 0 | 0.21752 | 0
2023 | 10 | 17 | 10 | 0.21752 | 0 | 0 | 0 | 0 | 0 | 0 | 0 | 0.21752 | 0
2023 | 10 | 17 | 11 | 0.21752 | 0 | 0 | 0 | 0 | 0 | 0 | 0 | 0.21752 | 0
2023 | 10 | 17 | 12 | 0.21752 | 0 | 0 | 0 | 0 | 0 | 0 | 0 | 0.21752 | 0
2023 | 10 | 17 | 13 | 0.21752 | 0 | 0 | 0 | 0 | 0 | 0 | 0 | 0.21752 | 0
2023 | 10 | 17 | 14 | 0.21752 | 0 | 0 | 0 | 0 | 0 | 0 | 0 | 0.21752 | 0
2023 | 10 | 17 | 15 | 0.21752 | 0 | 0 | 0 | 0 | 0 | 0 | 0 | 0.21752 | 0
2023 | 10 | 17 | 16 | 0.21752 | 0 | 0 | 0 | 0 | 0 | 0 | 0 | 0.21752 | 0
2023 | 10 | 17 | 17 | 0.21752 | 0 | 0 | 0 | 0 | 0 | 0 | 0 | 0.21752 | 0
2023 | 10 | 17 | 18 | 0.21752 | 0 | 0 | 0 | 0 | 0 | 0 | 0 | 0.21752 | 0
2023 | 10 | 17 | 19 | 0.21752 | 0 | 0 | 0 | 0 | 0 | 0 | 0 | 0.21752 | 0
2023 | 10 | 17 | 20 | 0.21752 | 0 | 0 | 0 | 0 | 0 | 0 | 0 | 0.21752 | 0
2023 | 10 | 17 | 21 | 0.21752 | 0 | 0 | 0 | 0 | 0 | 0 | 0 | 0.21752 | 0
2023 | 10 | 17 | 22 | 0.21752 | 0 | 0 | 0 | 0 | 0 | 0 | 0 | 0.21752 | 0
2023 | 10 | 17 | 23 | 0.21752 | 0 | 0 | 0 | 0 | 0 | 0 | 0 | 0.21752 | 0
2023 | 10 | 17 | 24 | 0.21752 | 0 | 0 | 0 | 0 | 0 | 0 | 0 | 0.21752 | 0
2023 | 10 | 18 | 1 | 0.21752 | 0 | 0 | 0 | 0 | 0 | 0 | 0 | 0.21752 | 0
2023 | 10 | 18 | 2 | 0.21752 | 0 | 0 | 0 | 0 | 0 | 0 | 0 | 0.21752 | 0
2023 | 10 | 18 | 3 | 0.21752 | 0 | 0 | 0 | 0 | 0 | 0 | 0 | 0.21752 | 0
2023 | 10 | 18 | 4 | 0.21752 | 0 | 0 | 0 | 0 | 0 | 0 | 0 | 0.21752 | 0
2023 | 10 | 18 | 5 | 0.21752 | 0 | 0 | 0 | 0 | 0 | 0 | 0 | 0.21752 | 0
2023 | 10 | 18 | 6 | 0.21752 | 0 | 0 | 0 | 0 | 0 | 0 | 0 | 0.21752 | 0
2023 | 10 | 18 | 7 | 0.21752 | 0 | 0 | 0 | 0 | 0 | 0 | 0 | 0.21752 | 0
2023 | 10 | 18 | 8 | 0.21752 | 0 | 0 | 0 | 0 | 0 | 0 | 0 | 0.21752 | 0
2023 | 10 | 18 | 9 | 0.21752 | 0 | 0 | 0 | 0 | 0 | 0 | 0 | 0.21752 | 0
2023 | 10 | 18 | 10 | 0.21752 | 0 | 0 | 0 | 0 | 0 | 0 | 0 | 0.21752 | 0
2023 | 10 | 18 | 11 | 0.21752 | 0 | 0 | 0 | 0 | 0 | 0 | 0 | 0.21752 | 0
2023 | 10 | 18 | 12 | 0.21752 | 0 | 0 | 0 | 0 | 0 | 0 | 0 | 0.21752 | 0
2023 | 10 | 18 | 13 | 0.21752 | 0 | 0 | 0 | 0 | 0 | 0 | 0 | 0.21752 | 0
2023 | 10 | 18 | 14 | 0.21752 | 0 | 0 | 0 | 0 | 0 | 0 | 0 | 0.21752 | 0
2023 | 10 | 18 | 15 | 0.21752 | 0 | 0 | 0 | 0 | 0 | 0 | 0 | 0.21752 | 0
2023 | 10 | 18 | 16 | 0.21752 | 0 | 0 | 0 | 0 | 0 | 0 | 0 | 0.21752 | 0
2023 | 10 | 18 | 17 | 0.21752 | 0 | 0 | 0 | 0 | 0 | 0 | 0 | 0.21752 | 0
2023 | 10 | 18 | 18 | 0.21752 | 0 | 0 | 0 | 0 | 0 | 0 | 0 | 0.21752 | 0
2023 | 10 | 18 | 19 | 0.21752 | 0 | 0 | 0 | 0 | 0 | 0 | 0 | 0.21752 | 0
2023 | 10 | 18 | 20 | 0.21752 | 0 | 0 | 0 | 0 | 0 | 0 | 0 | 0.21752 | 0
2023 | 10 | 18 | 21 | 0.21752 | 0 | 0 | 0 | 0 | 0 | 0 | 0 | 0.21752 | 0
2023 | 10 | 18 | 22 | 0.21752 | 0 | 0 | 0 | 0 | 0 | 0 | 0 | 0.21752 | 0
2023 | 10 | 18 | 23 | 0.21752 | 0 | 0 | 0 | 0 | 0 | 0 | 0 | 0.21752 | 0
2023 | 10 | 18 | 24 | 0.21752 | 0 | 0 | 0 | 0 | 0 | 0 | 0 | 0.21752 | 0
2023 | 10 | 19 | 1 | 0.21752 | 0 | 0 | 0 | 0 | 0 | 0 | 0 | 0.21752 | 0
2023 | 10 | 19 | 2 | 0.21752 | 0 | 0 | 0 | 0 | 0 | 0 | 0 | 0.21752 | 0
2023 | 10 | 19 | 3 | 0.21752 | 0 | 0 | 0 | 0 | 0 | 0 | 0 | 0.21752 | 0
2023 | 10 | 19 | 4 | 0.21752 | 0 | 0 | 0 | 0 | 0 | 0 | 0 | 0.21752 | 0
2023 | 10 | 19 | 5 | 0.21752 | 0 | 0 | 0 | 0 | 0 | 0 | 0 | 0.21752 | 0
2023 | 10 | 19 | 6 | 0.21752 | 0 | 0 | 0 | 0 | 0 | 0 | 0 | 0.21752 | 0
2023 | 10 | 19 | 7 | 0.21752 | 0 | 0 | 0 | 0 | 0 | 0 | 0 | 0.21752 | 0
2023 | 10 | 19 | 8 | 0.21752 | 0 | 0 | 0 | 0 | 0 | 0 | 0 | 0.21752 | 0
2023 | 10 | 19 | 9 | 0.21752 | 0 | 0 | 0 | 0 | 0 | 0 | 0 | 0.21752 | 0
2023 | 10 | 19 | 10 | 0.21752 | 0 | 0 | 0 | 0 | 0 | 0 | 0 | 0.21752 | 0
2023 | 10 | 19 | 11 | 0.21752 | 0 | 0 | 0 | 0 | 0 | 0 | 0 | 0.21752 | 0
2023 | 10 | 19 | 12 | 0.21752 | 0 | 0 | 0 | 0 | 0 | 0 | 0 | 0.21752 | 0
2023 | 10 | 19 | 13 | 0.21752 | 0 | 0 | 0 | 0 | 0 | 0 | 0 | 0.21752 | 0
2023 | 10 | 19 | 14 | 0.21752 | 0 | 0 | 0 | 0 | 0 | 0 | 0 | 0.21752 | 0
2023 | 10 | 19 | 15 | 0.21752 | 0 | 0 | 0 | 0 | 0 | 0 | 0 | 0.21752 | 0
2023 | 10 | 19 | 16 | 0.21752 | 0 | 0 | 0 | 0 | 0 | 0 | 0 | 0.21752 | 0
2023 | 10 | 19 | 17 | 0.21752 | 0 | 0 | 0 | 0 | 0 | 0 | 0 | 0.21752 | 0
2023 | 10 | 19 | 18 | 0.21752 | 0 | 0 | 0 | 0 | 0 | 0 | 0 | 0.21752 | 0
2023 | 10 | 19 | 19 | 0.21752 | 0 | 0 | 0 | 0 | 0 | 0 | 0 | 0.21752 | 0
2023 | 10 | 19 | 20 | 0.21752 | 0 | 0 | 0 | 0 | 0 | 0 | 0 | 0.21752 | 0
2023 | 10 | 19 | 21 | 0.21752 | 0 | 0 | 0 | 0 | 0 | 0 | 0 | 0.21752 | 0
2023 | 10 | 19 | 22 | 0.21752 | 0 | 0 | 0 | 0 | 0 | 0 | 0 | 0.21752 | 0
2023 | 10 | 19 | 23 | 0.21752 | 0 | 0 | 0 | 0 | 0 | 0 | 0 | 0.21752 | 0
2023 | 10 | 19 | 24 | 0.21752 | 0 | 0 | 0 | 0 | 0 | 0 | 0 | 0.21752 | 0
2023 | 10 | 20 | 1 | 0.21752 | 0 | 0 | 0 | 0 | 0 | 0 | 0 | 0.21752 | 0
2023 | 10 | 20 | 2 | 0.21752 | 0 | 0 | 0 | 0 | 0 | 0 | 0 | 0.21752 | 0
2023 | 10 | 20 | 3 | 0.21752 | 0 | 0 | 0 | 0 | 0 | 0 | 0 | 0.21752 | 0
2023 | 10 | 20 | 4 | 0.21752 | 0 | 0 | 0 | 0 | 0 | 0 | 0 | 0.21752 | 0
2023 | 10 | 20 | 5 | 0.21752 | 0 | 0 | 0 | 0 | 0 | 0 | 0 | 0.21752 | 0
2023 | 10 | 20 | 6 | 0.21752 | 0 | 0 | 0 | 0 | 0 | 0 | 0 | 0.21752 | 0
2023 | 10 | 20 | 7 | 0.21752 | 0 | 0 | 0 | 0 | 0 | 0 | 0 | 0.21752 | 0
2023 | 10 | 20 | 8 | 0.21752 | 0 | 0 | 0 | 0 | 0 | 0 | 0 | 0.21752 | 0
2023 | 10 | 20 | 9 | 0.21752 | 0 | 0 | 0 | 0 | 0 | 0 | 0 | 0.21752 | 0
2023 | 10 | 20 | 10 | 0.21752 | 0 | 0 | 0 | 0 | 0 | 0 | 0 | 0.21752 | 0
2023 | 10 | 20 | 11 | 0.21752 | 0 | 0 | 0 | 0 | 0 | 0 | 0 | 0.21752 | 0
2023 | 10 | 20 | 12 | 0.21752 | 0 | 0 | 0 | 0 | 0 | 0 | 0 | 0.21752 | 0
2023 | 10 | 20 | 13 | 0.21752 | 0 | 0 | 0 | 0 | 0 | 0 | 0 | 0.21752 | 0
2023 | 10 | 20 | 14 | 0.21752 | 0 | 0 | 0 | 0 | 0 | 0 | 0 | 0.21752 | 0
2023 | 10 | 20 | 15 | 0.21752 | 0 | 0 | 0 | 0 | 0 | 0 | 0 | 0.21752 | 0
2023 | 10 | 20 | 16 | 0.21752 | 0 | 0 | 0 | 0 | 0 | 0 | 0 | 0.21752 | 0
2023 | 10 | 20 | 17 | 0.21752 | 0 | 0 | 0 | 0 | 0 | 0 | 0 | 0.21752 | 0
2023 | 10 | 20 | 18 | 0.21752 | 0 | 0 | 0 | 0 | 0 | 0 | 0 | 0.21752 | 0
2023 | 10 | 20 | 19 | 0.21752 | 0 | 0 | 0 | 0 | 0 | 0 | 0 | 0.21752 | 0
2023 | 10 | 20 | 20 | 0.21752 | 0 | 0 | 0 | 0 | 0 | 0 | 0 | 0.21752 | 0
2023 | 10 | 20 | 21 | 0.21752 | 0 | 0 | 0 | 0 | 0 | 0 | 0 | 0.21752 | 0
2023 | 10 | 20 | 22 | 0.21752 | 0 | 0 | 0 | 0 | 0 | 0 | 0 | 0.21752 | 0
2023 | 10 | 20 | 23 | 0.21752 | 0 | 0 | 0 | 0 | 0 | 0 | 0 | 0.21752 | 0
2023 | 10 | 20 | 24 | 0.21752 | 0 | 0 | 0 | 0 | 0 | 0 | 0 | 0.21752 | 0
2023 | 10 | 21 | 1 | 0.21752 | 0 | 0 | 0 | 0 | 0 | 0 | 0 | 0.21752 | 0
2023 | 10 | 21 | 2 | 0.21752 | 0 | 0 | 0 | 0 | 0 | 0 | 0 | 0.21752 | 0
2023 | 10 | 21 | 3 | 0.21752 | 0 | 0 | 0 | 0 | 0 | 0 | 0 | 0.21752 | 0
2023 | 10 | 21 | 4 | 0.21752 | 0 | 0 | 0 | 0 | 0 | 0 | 0 | 0.21752 | 0
2023 | 10 | 21 | 5 | 0.21752 | 0 | 0 | 0 | 0 | 0 | 0 | 0 | 0.21752 | 0
2023 | 10 | 21 | 6 | 0.21752 | 0 | 0 | 0 | 0 | 0 | 0 | 0 | 0.21752 | 0
2023 | 10 | 21 | 7 | 0.21752 | 0 | 0 | 0 | 0 | 0 | 0 | 0 | 0.21752 | 0
2023 | 10 | 21 | 8 | 0.21752 | 0 | 0 | 0 | 0 | 0 | 0 | 0 | 0.21752 | 0
2023 | 10 | 21 | 9 | 0.21752 | 0 | 0 | 0 | 0 | 0 | 0 | 0 | 0.21752 | 0
2023 | 10 | 21 | 10 | 0.21752 | 0 | 0 | 0 | 0 | 0 | 0 | 0 | 0.21752 | 0
2023 | 10 | 21 | 11 | 0.21752 | 0 | 0 | 0 | 0 | 0 | 0 | 0 | 0.21752 | 0
2023 | 10 | 21 | 12 | 0.21752 | 0 | 0 | 0 | 0 | 0 | 0 | 0 | 0.21752 | 0
2023 | 10 | 21 | 13 | 0.21752 | 0 | 0 | 0 | 0 | 0 | 0 | 0 | 0.21752 | 0
2023 | 10 | 21 | 14 | 0.21752 | 0 | 0 | 0 | 0 | 0 | 0 | 0 | 0.21752 | 0
2023 | 10 | 21 | 15 | 0.21752 | 0 | 0 | 0 | 0 | 0 | 0 | 0 | 0.21752 | 0
2023 | 10 | 21 | 16 | 0.21752 | 0 | 0 | 0 | 0 | 0 | 0 | 0 | 0.21752 | 0
2023 | 10 | 21 | 17 | 0.21752 | 0 | 0 | 0 | 0 | 0 | 0 | 0 | 0.21752 | 0
2023 | 10 | 21 | 18 | 0.21752 | 0 | 0 | 0 | 0 | 0 | 0 | 0 | 0.21752 | 0
2023 | 10 | 21 | 19 | 0.21752 | 0 | 0 | 0 | 0 | 0 | 0 | 0 | 0.21752 | 0
2023 | 10 | 21 | 20 | 0.21752 | 0 | 0 | 0 | 0 | 0 | 0 | 0 | 0.21752 | 0
2023 | 10 | 21 | 21 | 0.21752 | 0 | 0 | 0 | 0 | 0 | 0 | 0 | 0.21752 | 0
2023 | 10 | 21 | 22 | 0.21752 | 0 | 0 | 0 | 0 | 0 | 0 | 0 | 0.21752 | 0
2023 | 10 | 21 | 23 | 0.21752 | 0 | 0 | 0 | 0 | 0 | 0 | 0 | 0.21752 | 0
2023 | 10 | 21 | 24 | 0.21752 | 0 | 0 | 0 | 0 | 0 | 0 | 0 | 0.21752 | 0
2023 | 10 | 22 | 1 | 0.21752 | 0 | 0 | 0 | 0 | 0 | 0 | 0 | 0.21752 | 0
2023 | 10 | 22 | 2 | 0.21752 | 0 | 0 | 0 | 0 | 0 | 0 | 0 | 0.21752 | 0
2023 | 10 | 22 | 3 | 0.21752 | 0 | 0 | 0 | 0 | 0 | 0 | 0 | 0.21752 | 0
2023 | 10 | 22 | 4 | 0.21752 | 0 | 0 | 0 | 0 | 0 | 0 | 0 | 0.21752 | 0
2023 | 10 | 22 | 5 | 0.21752 | 0 | 0 | 0 | 0 | 0 | 0 | 0 | 0.21752 | 0
2023 | 10 | 22 | 6 | 0.21752 | 0 | 0 | 0 | 0 | 0 | 0 | 0 | 0.21752 | 0
2023 | 10 | 22 | 7 | 0.21752 | 0 | 0 | 0 | 0 | 0 | 0 | 0 | 0.21752 | 0
2023 | 10 | 22 | 8 | 0.21752 | 0 | 0 | 0 | 0 | 0 | 0 | 0 | 0.21752 | 0
2023 | 10 | 22 | 9 | 0.21752 | 0 | 0 | 0 | 0 | 0 | 0 | 0 | 0.21752 | 0
2023 | 10 | 22 | 10 | 0.21752 | 0 | 0 | 0 | 0 | 0 | 0 | 0 | 0.21752 | 0
2023 | 10 | 22 | 11 | 0.21752 | 0 | 0 | 0 | 0 | 0 | 0 | 0 | 0.21752 | 0
2023 | 10 | 22 | 12 | 0.21752 | 0 | 0 | 0 | 0 | 0 | 0 | 0 | 0.21752 | 0
2023 | 10 | 22 | 13 | 0.21752 | 0 | 0 | 0 | 0 | 0 | 0 | 0 | 0.21752 | 0
2023 | 10 | 22 | 14 | 0.21752 | 0 | 0 | 0 | 0 | 0 | 0 | 0 | 0.21752 | 0
2023 | 10 | 22 | 15 | 0.21752 | 0 | 0 | 0 | 0 | 0 | 0 | 0 | 0.21752 | 0
2023 | 10 | 22 | 16 | 0.21752 | 0 | 0 | 0 | 0 | 0 | 0 | 0 | 0.21752 | 0
2023 | 10 | 22 | 17 | 0.21752 | 0 | 0 | 0 | 0 | 0 | 0 | 0 | 0.21752 | 0
2023 | 10 | 22 | 18 | 0.21752 | 0 | 0 | 0 | 0 | 0 | 0 | 0 | 0.21752 | 0
2023 | 10 | 22 | 19 | 0.21752 | 0 | 0 | 0 | 0 | 0 | 0 | 0 | 0.21752 | 0
2023 | 10 | 22 | 20 | 0.21752 | 0 | 0 | 0 | 0 | 0 | 0 | 0 | 0.21752 | 0
2023 | 10 | 22 | 21 | 0.21752 | 0 | 0 | 0 | 0 | 0 | 0 | 0 | 0.21752 | 0
2023 | 10 | 22 | 22 | 0.21752 | 0 | 0 | 0 | 0 | 0 | 0 | 0 | 0.21752 | 0
2023 | 10 | 22 | 23 | 0.21752 | 0 | 0 | 0 | 0 | 0 | 0 | 0 | 0.21752 | 0
2023 | 10 | 22 | 24 | 0.21752 | 0 | 0 | 0 | 0 | 0 | 0 | 0 | 0.21752 | 0
2023 | 10 | 23 | 1 | 0.21752 | 0 | 0 | 0 | 0 | 0 | 0 | 0 | 0.21752 | 0
2023 | 10 | 23 | 2 | 0.21752 | 0 | 0 | 0 | 0 | 0 | 0 | 0 | 0.21752 | 0
2023 | 10 | 23 | 3 | 0.21752 | 0 | 0 | 0 | 0 | 0 | 0 | 0 | 0.21752 | 0
2023 | 10 | 23 | 4 | 0.21752 | 0 | 0 | 0 | 0 | 0 | 0 | 0 | 0.21752 | 0
2023 | 10 | 23 | 5 | 0.21752 | 0 | 0 | 0 | 0 | 0 | 0 | 0 | 0.21752 | 0
2023 | 10 | 23 | 6 | 0.21752 | 0 | 0 | 0 | 0 | 0 | 0 | 0 | 0.21752 | 0
2023 | 10 | 23 | 7 | 0.21752 | 0 | 0 | 0 | 0 | 0 | 0 | 0 | 0.21752 | 0
2023 | 10 | 23 | 8 | 0.21752 | 0 | 0 | 0 | 0 | 0 | 0 | 0 | 0.21752 | 0
2023 | 10 | 23 | 9 | 0.21752 | 0 | 0 | 0 | 0 | 0 | 0 | 0 | 0.21752 | 0
2023 | 10 | 23 | 10 | 0.21752 | 0 | 0 | 0 | 0 | 0 | 0 | 0 | 0.21752 | 0
2023 | 10 | 23 | 11 | 0.21752 | 0 | 0 | 0 | 0 | 0 | 0 | 0 | 0.21752 | 0
2023 | 10 | 23 | 12 | 0.21752 | 0 | 0 | 0 | 0 | 0 | 0 | 0 | 0.21752 | 0
2023 | 10 | 23 | 13 | 0.21752 | 0 | 0 | 0 | 0 | 0 | 0 | 0 | 0.21752 | 0
2023 | 10 | 23 | 14 | 0.21752 | 0 | 0 | 0 | 0 | 0 | 0 | 0 | 0.21752 | 0
2023 | 10 | 23 | 15 | 0.21752 | 0 | 0 | 0 | 0 | 0 | 0 | 0 | 0.21752 | 0
2023 | 10 | 23 | 16 | 0.21752 | 0 | 0 | 0 | 0 | 0 | 0 | 0 | 0.21752 | 0
2023 | 10 | 23 | 17 | 0.21752 | 0 | 0 | 0 | 0 | 0 | 0 | 0 | 0.21752 | 0
2023 | 10 | 23 | 18 | 0.21752 | 0 | 0 | 0 | 0 | 0 | 0 | 0 | 0.21752 | 0
2023 | 10 | 23 | 19 | 0.21752 | 0 | 0 | 0 | 0 | 0 | 0 | 0 | 0.21752 | 0
2023 | 10 | 23 | 20 | 0.21752 | 0 | 0 | 0 | 0 | 0 | 0 | 0 | 0.21752 | 0
2023 | 10 | 23 | 21 | 0.21752 | 0 | 0 | 0 | 0 | 0 | 0 | 0 | 0.21752 | 0
2023 | 10 | 23 | 22 | 0.21752 | 0 | 0 | 0 | 0 | 0 | 0 | 0 | 0.21752 | 0
2023 | 10 | 23 | 23 | 0.21752 | 0 | 0 | 0 | 0 | 0 | 0 | 0 | 0.21752 | 0
2023 | 10 | 23 | 24 | 0.21752 | 0 | 0 | 0 | 0 | 0 | 0 | 0 | 0.21752 | 0
2023 | 10 | 24 | 1 | 0.21752 | 0 | 0 | 0 | 0 | 0 | 0 | 0 | 0.21752 | 0
2023 | 10 | 24 | 2 | 0.21752 | 0 | 0 | 0 | 0 | 0 | 0 | 0 | 0.21752 | 0
2023 | 10 | 24 | 3 | 0.21752 | 0 | 0 | 0 | 0 | 0 | 0 | 0 | 0.21752 | 0
2023 | 10 | 24 | 4 | 0.21752 | 0 | 0 | 0 | 0 | 0 | 0 | 0 | 0.21752 | 0
2023 | 10 | 24 | 5 | 0.21752 | 0 | 0 | 0 | 0 | 0 | 0 | 0 | 0.21752 | 0
2023 | 10 | 24 | 6 | 0.21752 | 0 | 0 | 0 | 0 | 0 | 0 | 0 | 0.21752 | 0
2023 | 10 | 24 | 7 | 0.21752 | 0 | 0 | 0 | 0 | 0 | 0 | 0 | 0.21752 | 0
2023 | 10 | 24 | 8 | 0.21752 | 0 | 0 | 0 | 0 | 0 | 0 | 0 | 0.21752 | 0
2023 | 10 | 24 | 9 | 0.21752 | 0 | 0 | 0 | 0 | 0 | 0 | 0 | 0.21752 | 0
2023 | 10 | 24 | 10 | 0.21752 | 0 | 0 | 0 | 0 | 0 | 0 | 0 | 0.21752 | 0
2023 | 10 | 24 | 11 | 0.21752 | 0 | 0 | 0 | 0 | 0 | 0 | 0 | 0.21752 | 0
2023 | 10 | 24 | 12 | 0.21752 | 0 | 0 | 0 | 0 | 0 | 0 | 0 | 0.21752 | 0
2023 | 10 | 24 | 13 | 0.21752 | 0 | 0 | 0 | 0 | 0 | 0 | 0 | 0.21752 | 0
2023 | 10 | 24 | 14 | 0.21752 | 0 | 0 | 0 | 0 | 0 | 0 | 0 | 0.21752 | 0
2023 | 10 | 24 | 15 | 0.21752 | 0 | 0 | 0 | 0 | 0 | 0 | 0 | 0.21752 | 0
2023 | 10 | 24 | 16 | 0.21752 | 0 | 0 | 0 | 0 | 0 | 0 | 0 | 0.21752 | 0
2023 | 10 | 24 | 17 | 0.21752 | 0 | 0 | 0 | 0 | 0 | 0 | 0 | 0.21752 | 0
2023 | 10 | 24 | 18 | 0.21752 | 0 | 0 | 0 | 0 | 0 | 0 | 0 | 0.21752 | 0
2023 | 10 | 24 | 19 | 0.21752 | 0 | 0 | 0 | 0 | 0 | 0 | 0 | 0.21752 | 0
2023 | 10 | 24 | 20 | 0.21752 | 0 | 0 | 0 | 0 | 0 | 0 | 0 | 0.21752 | 0
2023 | 10 | 24 | 21 | 0.21752 | 0 | 0 | 0 | 0 | 0 | 0 | 0 | 0.21752 | 0
2023 | 10 | 24 | 22 | 0.21752 | 0 | 0 | 0 | 0 | 0 | 0 | 0 | 0.21752 | 0
2023 | 10 | 24 | 23 | 0.21752 | 0 | 0 | 0 | 0 | 0 | 0 | 0 | 0.21752 | 0
2023 | 10 | 24 | 24 | 0.21752 | 0 | 0 | 0 | 0 | 0 | 0 | 0 | 0.21752 | 0
2023 | 10 | 25 | 1 | 0.21752 | 0 | 0 | 0 | 0 | 0 | 0 | 0 | 0.21752 | 0
2023 | 10 | 25 | 2 | 0.21752 | 0 | 0 | 0 | 0 | 0 | 0 | 0 | 0.21752 | 0
2023 | 10 | 25 | 3 | 0.21752 | 0 | 0 | 0 | 0 | 0 | 0 | 0 | 0.21752 | 0
2023 | 10 | 25 | 4 | 0.21752 | 0 | 0 | 0 | 0 | 0 | 0 | 0 | 0.21752 | 0
2023 | 10 | 25 | 5 | 0.21752 | 0 | 0 | 0 | 0 | 0 | 0 | 0 | 0.21752 | 0
2023 | 10 | 25 | 6 | 0.21752 | 0 | 0 | 0 | 0 | 0 | 0 | 0 | 0.21752 | 0
2023 | 10 | 25 | 7 | 0.21752 | 0 | 0 | 0 | 0 | 0 | 0 | 0 | 0.21752 | 0
2023 | 10 | 25 | 8 | 0.21752 | 0 | 0 | 0 | 0 | 0 | 0 | 0 | 0.21752 | 0
2023 | 10 | 25 | 9 | 0.21752 | 0 | 0 | 0 | 0 | 0 | 0 | 0 | 0.21752 | 0
2023 | 10 | 25 | 10 | 0.21752 | 0 | 0 | 0 | 0 | 0 | 0 | 0 | 0.21752 | 0
2023 | 10 | 25 | 11 | 0.21752 | 0 | 0 | 0 | 0 | 0 | 0 | 0 | 0.21752 | 0
2023 | 10 | 25 | 12 | 0.21752 | 0 | 0 | 0 | 0 | 0 | 0 | 0 | 0.21752 | 0
2023 | 10 | 25 | 13 | 0.21752 | 0 | 0 | 0 | 0 | 0 | 0 | 0 | 0.21752 | 0
2023 | 10 | 25 | 14 | 0.21752 | 0 | 0 | 0 | 0 | 0 | 0 | 0 | 0.21752 | 0
2023 | 10 | 25 | 15 | 0.21752 | 0 | 0 | 0 | 0 | 0 | 0 | 0 | 0.21752 | 0
2023 | 10 | 25 | 16 | 0.21752 | 0 | 0 | 0 | 0 | 0 | 0 | 0 | 0.21752 | 0
2023 | 10 | 25 | 17 | 0.21752 | 0 | 0 | 0 | 0 | 0 | 0 | 0 | 0.21752 | 0
2023 | 10 | 25 | 18 | 0.21752 | 0 | 0 | 0 | 0 | 0 | 0 | 0 | 0.21752 | 0
2023 | 10 | 25 | 19 | 0.21752 | 0 | 0 | 0 | 0 | 0 | 0 | 0 | 0.21752 | 0
2023 | 10 | 25 | 20 | 0.21752 | 0 | 0 | 0 | 0 | 0 | 0 | 0 | 0.21752 | 0
2023 | 10 | 25 | 21 | 0.21752 | 0 | 0 | 0 | 0 | 0 | 0 | 0 | 0.21752 | 0
2023 | 10 | 25 | 22 | 0.21752 | 0 | 0 | 0 | 0 | 0 | 0 | 0 | 0.21752 | 0
2023 | 10 | 25 | 23 | 0.21752 | 0 | 0 | 0 | 0 | 0 | 0 | 0 | 0.21752 | 0
2023 | 10 | 25 | 24 | 0.21752 | 0 | 0 | 0 | 0 | 0 | 0 | 0 | 0.21752 | 0
2023 | 10 | 26 | 1 | 0.21752 | 0 | 0 | 0 | 0 | 0 | 0 | 0 | 0.21752 | 0
2023 | 10 | 26 | 2 | 0.21752 | 0 | 0 | 0 | 0 | 0 | 0 | 0 | 0.21752 | 0
2023 | 10 | 26 | 3 | 0.21752 | 0 | 0 | 0 | 0 | 0 | 0 | 0 | 0.21752 | 0
2023 | 10 | 26 | 4 | 0.21752 | 0 | 0 | 0 | 0 | 0 | 0 | 0 | 0.21752 | 0
2023 | 10 | 26 | 5 | 0.21752 | 0 | 0 | 0 | 0 | 0 | 0 | 0 | 0.21752 | 0
2023 | 10 | 26 | 6 | 0.21752 | 0 | 0 | 0 | 0 | 0 | 0 | 0 | 0.21752 | 0
2023 | 10 | 26 | 7 | 0.21752 | 0 | 0 | 0 | 0 | 0 | 0 | 0 | 0.21752 | 0
2023 | 10 | 26 | 8 | 0.21752 | 0 | 0 | 0 | 0 | 0 | 0 | 0 | 0.21752 | 0
2023 | 10 | 26 | 9 | 0.21752 | 0 | 0 | 0 | 0 | 0 | 0 | 0 | 0.21752 | 0
2023 | 10 | 26 | 10 | 0.21752 | 0 | 0 | 0 | 0 | 0 | 0 | 0 | 0.21752 | 0
2023 | 10 | 26 | 11 | 0.21752 | 0 | 0 | 0 | 0 | 0 | 0 | 0 | 0.21752 | 0
2023 | 10 | 26 | 12 | 0.21752 | 0 | 0 | 0 | 0 | 0 | 0 | 0 | 0.21752 | 0
2023 | 10 | 26 | 13 | 0.21752 | 0 | 0 | 0 | 0 | 0 | 0 | 0 | 0.21752 | 0
2023 | 10 | 26 | 14 | 0.21752 | 0 | 0 | 0 | 0 | 0 | 0 | 0 | 0.21752 | 0
2023 | 10 | 26 | 15 | 0.21752 | 0 | 0 | 0 | 0 | 0 | 0 | 0 | 0.21752 | 0
2023 | 10 | 26 | 16 | 0.21752 | 0 | 0 | 0 | 0 | 0 | 0 | 0 | 0.21752 | 0
2023 | 10 | 26 | 17 | 0.21752 | 0 | 0 | 0 | 0 | 0 | 0 | 0 | 0.21752 | 0
2023 | 10 | 26 | 18 | 0.21752 | 0 | 0 | 0 | 0 | 0 | 0 | 0 | 0.21752 | 0
2023 | 10 | 26 | 19 | 0.21752 | 0 | 0 | 0 | 0 | 0 | 0 | 0 | 0.21752 | 0
2023 | 10 | 26 | 20 | 0.21752 | 0 | 0 | 0 | 0 | 0 | 0 | 0 | 0.21752 | 0
2023 | 10 | 26 | 21 | 0.21752 | 0 | 0 | 0 | 0 | 0 | 0 | 0 | 0.21752 | 0
2023 | 10 | 26 | 22 | 0.21752 | 0 | 0 | 0 | 0 | 0 | 0 | 0 | 0.21752 | 0
2023 | 10 | 26 | 23 | 0.21752 | 0 | 0 | 0 | 0 | 0 | 0 | 0 | 0.21752 | 0
2023 | 10 | 26 | 24 | 0.21752 | 0 | 0 | 0 | 0 | 0 | 0 | 0 | 0.21752 | 0
2023 | 10 | 27 | 1 | 0.21752 | 0 | 0 | 0 | 0 | 0 | 0 | 0 | 0.21752 | 0
2023 | 10 | 27 | 2 | 0.21752 | 0 | 0 | 0 | 0 | 0 | 0 | 0 | 0.21752 | 0
2023 | 10 | 27 | 3 | 0.21752 | 0 | 0 | 0 | 0 | 0 | 0 | 0 | 0.21752 | 0
2023 | 10 | 27 | 4 | 0.21752 | 0 | 0 | 0 | 0 | 0 | 0 | 0 | 0.21752 | 0
2023 | 10 | 27 | 5 | 0.21752 | 0 | 0 | 0 | 0 | 0 | 0 | 0 | 0.21752 | 0
2023 | 10 | 27 | 6 | 0.21752 | 0 | 0 | 0 | 0 | 0 | 0 | 0 | 0.21752 | 0
2023 | 10 | 27 | 7 | 0.21752 | 0 | 0 | 0 | 0 | 0 | 0 | 0 | 0.21752 | 0
2023 | 10 | 27 | 8 | 0.21752 | 0 | 0 | 0 | 0 | 0 | 0 | 0 | 0.21752 | 0
2023 | 10 | 27 | 9 | 0.21752 | 0 | 0 | 0 | 0 | 0 | 0 | 0 | 0.21752 | 0
2023 | 10 | 27 | 10 | 0.21752 | 0 | 0 | 0 | 0 | 0 | 0 | 0 | 0.21752 | 0
2023 | 10 | 27 | 11 | 0.21752 | 0 | 0 | 0 | 0 | 0 | 0 | 0 | 0.21752 | 0
2023 | 10 | 27 | 12 | 0.21752 | 0 | 0 | 0 | 0 | 0 | 0 | 0 | 0.21752 | 0
2023 | 10 | 27 | 13 | 0.21752 | 0 | 0 | 0 | 0 | 0 | 0 | 0 | 0.21752 | 0
2023 | 10 | 27 | 14 | 0.21752 | 0 | 0 | 0 | 0 | 0 | 0 | 0 | 0.21752 | 0
2023 | 10 | 27 | 15 | 0.21752 | 0 | 0 | 0 | 0 | 0 | 0 | 0 | 0.21752 | 0
2023 | 10 | 27 | 16 | 0.21752 | 0 | 0 | 0 | 0 | 0 | 0 | 0 | 0.21752 | 0
2023 | 10 | 27 | 17 | 0.21752 | 0 | 0 | 0 | 0 | 0 | 0 | 0 | 0.21752 | 0
2023 | 10 | 27 | 18 | 0.21752 | 0 | 0 | 0 | 0 | 0 | 0 | 0 | 0.21752 | 0
2023 | 10 | 27 | 19 | 0.21752 | 0 | 0 | 0 | 0 | 0 | 0 | 0 | 0.21752 | 0
2023 | 10 | 27 | 20 | 0.21752 | 0 | 0 | 0 | 0 | 0 | 0 | 0 | 0.21752 | 0
2023 | 10 | 27 | 21 | 0.21752 | 0 | 0 | 0 | 0 | 0 | 0 | 0 | 0.21752 | 0
2023 | 10 | 27 | 22 | 0.21752 | 0 | 0 | 0 | 0 | 0 | 0 | 0 | 0.21752 | 0
2023 | 10 | 27 | 23 | 0.21752 | 0 | 0 | 0 | 0 | 0 | 0 | 0 | 0.21752 | 0
2023 | 10 | 27 | 24 | 0.21752 | 0 | 0 | 0 | 0 | 0 | 0 | 0 | 0.21752 | 0
2023 | 10 | 28 | 1 | 0.21752 | 0 | 0 | 0 | 0 | 0 | 0 | 0 | 0.21752 | 0
2023 | 10 | 28 | 2 | 0.21752 | 0 | 0 | 0 | 0 | 0 | 0 | 0 | 0.21752 | 0
2023 | 10 | 28 | 3 | 0.21752 | 0 | 0 | 0 | 0 | 0 | 0 | 0 | 0.21752 | 0
2023 | 10 | 28 | 4 | 0.21752 | 0 | 0 | 0 | 0 | 0 | 0 | 0 | 0.21752 | 0
2023 | 10 | 28 | 5 | 0.21752 | 0 | 0 | 0 | 0 | 0 | 0 | 0 | 0.21752 | 0
2023 | 10 | 28 | 6 | 0.21752 | 0 | 0 | 0 | 0 | 0 | 0 | 0 | 0.21752 | 0
2023 | 10 | 28 | 7 | 0.21752 | 0 | 0 | 0 | 0 | 0 | 0 | 0 | 0.21752 | 0
2023 | 10 | 28 | 8 | 0.21752 | 0 | 0 | 0 | 0 | 0 | 0 | 0 | 0.21752 | 0
2023 | 10 | 28 | 9 | 0.21752 | 0 | 0 | 0 | 0 | 0 | 0 | 0 | 0.21752 | 0
2023 | 10 | 28 | 10 | 0.21752 | 0 | 0 | 0 | 0 | 0 | 0 | 0 | 0.21752 | 0
2023 | 10 | 28 | 11 | 0.21752 | 0 | 0 | 0 | 0 | 0 | 0 | 0 | 0.21752 | 0
2023 | 10 | 28 | 12 | 0.21752 | 0 | 0 | 0 | 0 | 0 | 0 | 0 | 0.21752 | 0
2023 | 10 | 28 | 13 | 0.21752 | 0 | 0 | 0 | 0 | 0 | 0 | 0 | 0.21752 | 0
2023 | 10 | 28 | 14 | 0.21752 | 0 | 0 | 0 | 0 | 0 | 0 | 0 | 0.21752 | 0
2023 | 10 | 28 | 15 | 0.21752 | 0 | 0 | 0 | 0 | 0 | 0 | 0 | 0.21752 | 0
2023 | 10 | 28 | 16 | 0.21752 | 0 | 0 | 0 | 0 | 0 | 0 | 0 | 0.21752 | 0
2023 | 10 | 28 | 17 | 0.21752 | 0 | 0 | 0 | 0 | 0 | 0 | 0 | 0.21752 | 0
2023 | 10 | 28 | 18 | 0.21752 | 0 | 0 | 0 | 0 | 0 | 0 | 0 | 0.21752 | 0
2023 | 10 | 28 | 19 | 0.21752 | 0 | 0 | 0 | 0 | 0 | 0 | 0 | 0.21752 | 0
2023 | 10 | 28 | 20 | 0.21752 | 0 | 0 | 0 | 0 | 0 | 0 | 0 | 0.21752 | 0
2023 | 10 | 28 | 21 | 0.21752 | 0 | 0 | 0 | 0 | 0 | 0 | 0 | 0.21752 | 0
2023 | 10 | 28 | 22 | 0.21752 | 0 | 0 | 0 | 0 | 0 | 0 | 0 | 0.21752 | 0
2023 | 10 | 28 | 23 | 0.21752 | 0 | 0 | 0 | 0 | 0 | 0 | 0 | 0.21752 | 0
2023 | 10 | 28 | 24 | 0.21752 | 0 | 0 | 0 | 0 | 0 | 0 | 0 | 0.21752 | 0
2023 | 10 | 29 | 1 | 0.21752 | 0 | 0 | 0 | 0 | 0 | 0 | 0 | 0.21752 | 0
2023 | 10 | 29 | 2 | 0.21752 | 0 | 0 | 0 | 0 | 0 | 0 | 0 | 0.21752 | 0
2023 | 10 | 29 | 3 | 0.21752 | 0 | 0 | 0 | 0 | 0 | 0 | 0 | 0.21752 | 0
2023 | 10 | 29 | 4 | 0.21752 | 0 | 0 | 0 | 0 | 0 | 0 | 0 | 0.21752 | 0
2023 | 10 | 29 | 5 | 0.21752 | 0 | 0 | 0 | 0 | 0 | 0 | 0 | 0.21752 | 0
2023 | 10 | 29 | 6 | 0.21752 | 0 | 0 | 0 | 0 | 0 | 0 | 0 | 0.21752 | 0
2023 | 10 | 29 | 7 | 0.21752 | 0 | 0 | 0 | 0 | 0 | 0 | 0 | 0.21752 | 0
2023 | 10 | 29 | 8 | 0.21752 | 0 | 0 | 0 | 0 | 0 | 0 | 0 | 0.21752 | 0
2023 | 10 | 29 | 9 | 0.21752 | 0 | 0 | 0 | 0 | 0 | 0 | 0 | 0.21752 | 0
2023 | 10 | 29 | 10 | 0.21752 | 0 | 0 | 0 | 0 | 0 | 0 | 0 | 0.21752 | 0
2023 | 10 | 29 | 11 | 0.21752 | 0 | 0 | 0 | 0 | 0 | 0 | 0 | 0.21752 | 0
2023 | 10 | 29 | 12 | 0.21752 | 0 | 0 | 0 | 0 | 0 | 0 | 0 | 0.21752 | 0
2023 | 10 | 29 | 13 | 0.21752 | 0 | 0 | 0 | 0 | 0 | 0 | 0 | 0.21752 | 0
2023 | 10 | 29 | 14 | 0.21752 | 0 | 0 | 0 | 0 | 0 | 0 | 0 | 0.21752 | 0
2023 | 10 | 29 | 15 | 0.21752 | 0 | 0 | 0 | 0 | 0 | 0 | 0 | 0.21752 | 0
2023 | 10 | 29 | 16 | 0.21752 | 0 | 0 | 0 | 0 | 0 | 0 | 0 | 0.21752 | 0
2023 | 10 | 29 | 17 | 0.21752 | 0 | 0 | 0 | 0 | 0 | 0 | 0 | 0.21752 | 0
2023 | 10 | 29 | 18 | 0.21752 | 0 | 0 | 0 | 0 | 0 | 0 | 0 | 0.21752 | 0
2023 | 10 | 29 | 19 | 0.21752 | 0 | 0 | 0 | 0 | 0 | 0 | 0 | 0.21752 | 0
2023 | 10 | 29 | 20 | 0.21752 | 0 | 0 | 0 | 0 | 0 | 0 | 0 | 0.21752 | 0
2023 | 10 | 29 | 21 | 0.21752 | 0 | 0 | 0 | 0 | 0 | 0 | 0 | 0.21752 | 0
2023 | 10 | 29 | 22 | 0.21752 | 0 | 0 | 0 | 0 | 0 | 0 | 0 | 0.21752 | 0
2023 | 10 | 29 | 23 | 0.21752 | 0 | 0 | 0 | 0 | 0 | 0 | 0 | 0.21752 | 0
2023 | 10 | 29 | 24 | 0.21752 | 0 | 0 | 0 | 0 | 0 | 0 | 0 | 0.21752 | 0
2023 | 10 | 30 | 1 | 0.21752 | 0 | 0 | 0 | 0 | 0 | 0 | 0 | 0.21752 | 0
2023 | 10 | 30 | 2 | 0.21752 | 0 | 0 | 0 | 0 | 0 | 0 | 0 | 0.21752 | 0
2023 | 10 | 30 | 3 | 0.21752 | 0 | 0 | 0 | 0 | 0 | 0 | 0 | 0.21752 | 0
2023 | 10 | 30 | 4 | 0.21752 | 0 | 0 | 0 | 0 | 0 | 0 | 0 | 0.21752 | 0
2023 | 10 | 30 | 5 | 0.21752 | 0 | 0 | 0 | 0 | 0 | 0 | 0 | 0.21752 | 0
2023 | 10 | 30 | 6 | 0.21752 | 0 | 0 | 0 | 0 | 0 | 0 | 0 | 0.21752 | 0
2023 | 10 | 30 | 7 | 0.21752 | 0 | 0 | 0 | 0 | 0 | 0 | 0 | 0.21752 | 0
2023 | 10 | 30 | 8 | 0.21752 | 0 | 0 | 0 | 0 | 0 | 0 | 0 | 0.21752 | 0
2023 | 10 | 30 | 9 | 0.21752 | 0 | 0 | 0 | 0 | 0 | 0 | 0 | 0.21752 | 0
2023 | 10 | 30 | 10 | 0.21752 | 0 | 0 | 0 | 0 | 0 | 0 | 0 | 0.21752 | 0
2023 | 10 | 30 | 11 | 0.21752 | 0 | 0 | 0 | 0 | 0 | 0 | 0 | 0.21752 | 0
2023 | 10 | 30 | 12 | 0.21752 | 0 | 0 | 0 | 0 | 0 | 0 | 0 | 0.21752 | 0
2023 | 10 | 30 | 13 | 0.21752 | 0 | 0 | 0 | 0 | 0 | 0 | 0 | 0.21752 | 0
2023 | 10 | 30 | 14 | 0.21752 | 0 | 0 | 0 | 0 | 0 | 0 | 0 | 0.21752 | 0
2023 | 10 | 30 | 15 | 0.21752 | 0 | 0 | 0 | 0 | 0 | 0 | 0 | 0.21752 | 0
2023 | 10 | 30 | 16 | 0.21752 | 0 | 0 | 0 | 0 | 0 | 0 | 0 | 0.21752 | 0
2023 | 10 | 30 | 17 | 0.21752 | 0 | 0 | 0 | 0 | 0 | 0 | 0 | 0.21752 | 0
2023 | 10 | 30 | 18 | 0.21752 | 0 | 0 | 0 | 0 | 0 | 0 | 0 | 0.21752 | 0
2023 | 10 | 30 | 19 | 0.21752 | 0 | 0 | 0 | 0 | 0 | 0 | 0 | 0.21752 | 0
2023 | 10 | 30 | 20 | 0.21752 | 0 | 0 | 0 | 0 | 0 | 0 | 0 | 0.21752 | 0
2023 | 10 | 30 | 21 | 0.21752 | 0 | 0 | 0 | 0 | 0 | 0 | 0 | 0.21752 | 0
2023 | 10 | 30 | 22 | 0.21752 | 0 | 0 | 0 | 0 | 0 | 0 | 0 | 0.21752 | 0
2023 | 10 | 30 | 23 | 0.21752 | 0 | 0 | 0 | 0 | 0 | 0 | 0 | 0.21752 | 0
2023 | 10 | 30 | 24 | 0.21752 | 0 | 0 | 0 | 0 | 0 | 0 | 0 | 0.21752 | 0
2023 | 10 | 31 | 1 | 0.21752 | 0 | 0 | 0 | 0 | 0 | 0 | 0 | 0.21752 | 0
2023 | 10 | 31 | 2 | 0.21752 | 0 | 0 | 0 | 0 | 0 | 0 | 0 | 0.21752 | 0
2023 | 10 | 31 | 3 | 0.21752 | 0 | 0 | 0 | 0 | 0 | 0 | 0 | 0.21752 | 0
2023 | 10 | 31 | 4 | 0.21752 | 0 | 0 | 0 | 0 | 0 | 0 | 0 | 0.21752 | 0
2023 | 10 | 31 | 5 | 0.21752 | 0 | 0 | 0 | 0 | 0 | 0 | 0 | 0.21752 | 0
2023 | 10 | 31 | 6 | 0.21752 | 0 | 0 | 0 | 0 | 0 | 0 | 0 | 0.21752 | 0
2023 | 10 | 31 | 7 | 0.21752 | 0 | 0 | 0 | 0 | 0 | 0 | 0 | 0.21752 | 0
2023 | 10 | 31 | 8 | 0.21752 | 0 | 0 | 0 | 0 | 0 | 0 | 0 | 0.21752 | 0
2023 | 10 | 31 | 9 | 0.21752 | 0 | 0 | 0 | 0 | 0 | 0 | 0 | 0.21752 | 0
2023 | 10 | 31 | 10 | 0.21752 | 0 | 0 | 0 | 0 | 0 | 0 | 0 | 0.21752 | 0
2023 | 10 | 31 | 11 | 0.21752 | 0 | 0 | 0 | 0 | 0 | 0 | 0 | 0.21752 | 0
2023 | 10 | 31 | 12 | 0.21752 | 0 | 0 | 0 | 0 | 0 | 0 | 0 | 0.21752 | 0
2023 | 10 | 31 | 13 | 0.21752 | 0 | 0 | 0 | 0 | 0 | 0 | 0 | 0.21752 | 0
2023 | 10 | 31 | 14 | 0.21752 | 0 | 0 | 0 | 0 | 0 | 0 | 0 | 0.21752 | 0
2023 | 10 | 31 | 15 | 0.21752 | 0 | 0 | 0 | 0 | 0 | 0 | 0 | 0.21752 | 0
2023 | 10 | 31 | 16 | 0.21752 | 0 | 0 | 0 | 0 | 0 | 0 | 0 | 0.21752 | 0
2023 | 10 | 31 | 17 | 0.21752 | 0 | 0 | 0 | 0 | 0 | 0 | 0 | 0.21752 | 0
2023 | 10 | 31 | 18 | 0.21752 | 0 | 0 | 0 | 0 | 0 | 0 | 0 | 0.21752 | 0
2023 | 10 | 31 | 19 | 0.21752 | 0 | 0 | 0 | 0 | 0 | 0 | 0 | 0.21752 | 0
2023 | 10 | 31 | 20 | 0.21752 | 0 | 0 | 0 | 0 | 0 | 0 | 0 | 0.21752 | 0
2023 | 10 | 31 | 21 | 0.21752 | 0 | 0 | 0 | 0 | 0 | 0 | 0 | 0.21752 | 0
2023 | 10 | 31 | 22 | 0.21752 | 0 | 0 | 0 | 0 | 0 | 0 | 0 | 0.21752 | 0
2023 | 10 | 31 | 23 | 0.21752 | 0 | 0 | 0 | 0 | 0 | 0 | 0 | 0.21752 | 0
2023 | 10 | 31 | 24 | 0.21752 | 0 | 0 | 0 | 0 | 0 | 0 | 0 | 0.21752 | 0
2023 | 11 | 1 | 1 | 0.19355 | 0 | 0 | 0 | 0 | 0 | 0 | 0 | 0.19355 | 0
2023 | 11 | 1 | 2 | 0.19355 | 0 | 0 | 0 | 0 | 0 | 0 | 0 | 0.19355 | 0
2023 | 11 | 1 | 3 | 0.19355 | 0 | 0 | 0 | 0 | 0 | 0 | 0 | 0.19355 | 0
2023 | 11 | 1 | 4 | 0.19355 | 0 | 0 | 0 | 0 | 0 | 0 | 0 | 0.19355 | 0
2023 | 11 | 1 | 5 | 0.19355 | 0 | 0 | 0 | 0 | 0 | 0 | 0 | 0.19355 | 0
2023 | 11 | 1 | 6 | 0.19355 | 0 | 0 | 0 | 0 | 0 | 0 | 0 | 0.19355 | 0
2023 | 11 | 1 | 7 | 0.19355 | 0 | 0 | 0 | 0 | 0 | 0 | 0 | 0.19355 | 0
2023 | 11 | 1 | 8 | 0.19355 | 0 | 0 | 0 | 0 | 0 | 0 | 0 | 0.19355 | 0
2023 | 11 | 1 | 9 | 0.19355 | 0 | 0 | 0 | 0 | 0 | 0 | 0 | 0.19355 | 0
2023 | 11 | 1 | 10 | 0.19355 | 0 | 0 | 0 | 0 | 0 | 0 | 0 | 0.19355 | 0
2023 | 11 | 1 | 11 | 0.19355 | 0 | 0 | 0 | 0 | 0 | 0 | 0 | 0.19355 | 0
2023 | 11 | 1 | 12 | 0.19355 | 0 | 0 | 0 | 0 | 0 | 0 | 0 | 0.19355 | 0
2023 | 11 | 1 | 13 | 0.19355 | 0 | 0 | 0 | 0 | 0 | 0 | 0 | 0.19355 | 0
2023 | 11 | 1 | 14 | 0.19355 | 0 | 0 | 0 | 0 | 0 | 0 | 0 | 0.19355 | 0
2023 | 11 | 1 | 15 | 0.19355 | 0 | 0 | 0 | 0 | 0 | 0 | 0 | 0.19355 | 0
2023 | 11 | 1 | 16 | 0.19355 | 0 | 0 | 0 | 0 | 0 | 0 | 0 | 0.19355 | 0
2023 | 11 | 1 | 17 | 0.19355 | 0 | 0 | 0 | 0 | 0 | 0 | 0 | 0.19355 | 0
2023 | 11 | 1 | 18 | 0.19355 | 0 | 0 | 0 | 0 | 0 | 0 | 0 | 0.19355 | 0
2023 | 11 | 1 | 19 | 0.19355 | 0 | 0 | 0 | 0 | 0 | 0 | 0 | 0.19355 | 0
2023 | 11 | 1 | 20 | 0.19355 | 0 | 0 | 0 | 0 | 0 | 0 | 0 | 0.19355 | 0
2023 | 11 | 1 | 21 | 0.19355 | 0 | 0 | 0 | 0 | 0 | 0 | 0 | 0.19355 | 0
2023 | 11 | 1 | 22 | 0.19355 | 0 | 0 | 0 | 0 | 0 | 0 | 0 | 0.19355 | 0
2023 | 11 | 1 | 23 | 0.19355 | 0 | 0 | 0 | 0 | 0 | 0 | 0 | 0.19355 | 0
2023 | 11 | 1 | 24 | 0.19355 | 0 | 0 | 0 | 0 | 0 | 0 | 0 | 0.19355 | 0
2023 | 11 | 2 | 1 | 0.19355 | 0 | 0 | 0 | 0 | 0 | 0 | 0 | 0.19355 | 0
2023 | 11 | 2 | 2 | 0.19355 | 0 | 0 | 0 | 0 | 0 | 0 | 0 | 0.19355 | 0
2023 | 11 | 2 | 3 | 0.19355 | 0 | 0 | 0 | 0 | 0 | 0 | 0 | 0.19355 | 0
2023 | 11 | 2 | 4 | 0.19355 | 0 | 0 | 0 | 0 | 0 | 0 | 0 | 0.19355 | 0
2023 | 11 | 2 | 5 | 0.19355 | 0 | 0 | 0 | 0 | 0 | 0 | 0 | 0.19355 | 0
2023 | 11 | 2 | 6 | 0.19355 | 0 | 0 | 0 | 0 | 0 | 0 | 0 | 0.19355 | 0
2023 | 11 | 2 | 7 | 0.19355 | 0 | 0 | 0 | 0 | 0 | 0 | 0 | 0.19355 | 0
2023 | 11 | 2 | 8 | 0.19355 | 0 | 0 | 0 | 0 | 0 | 0 | 0 | 0.19355 | 0
2023 | 11 | 2 | 9 | 0.19355 | 0 | 0 | 0 | 0 | 0 | 0 | 0 | 0.19355 | 0
2023 | 11 | 2 | 10 | 0.19355 | 0 | 0 | 0 | 0 | 0 | 0 | 0 | 0.19355 | 0
2023 | 11 | 2 | 11 | 0.19355 | 0 | 0 | 0 | 0 | 0 | 0 | 0 | 0.19355 | 0
2023 | 11 | 2 | 12 | 0.19355 | 0 | 0 | 0 | 0 | 0 | 0 | 0 | 0.19355 | 0
2023 | 11 | 2 | 13 | 0.19355 | 0 | 0 | 0 | 0 | 0 | 0 | 0 | 0.19355 | 0
2023 | 11 | 2 | 14 | 0.19355 | 0 | 0 | 0 | 0 | 0 | 0 | 0 | 0.19355 | 0
2023 | 11 | 2 | 15 | 0.19355 | 0 | 0 | 0 | 0 | 0 | 0 | 0 | 0.19355 | 0
2023 | 11 | 2 | 16 | 0.19355 | 0 | 0 | 0 | 0 | 0 | 0 | 0 | 0.19355 | 0
2023 | 11 | 2 | 17 | 0.19355 | 0 | 0 | 0 | 0 | 0 | 0 | 0 | 0.19355 | 0
2023 | 11 | 2 | 18 | 0.19355 | 0 | 0 | 0 | 0 | 0 | 0 | 0 | 0.19355 | 0
2023 | 11 | 2 | 19 | 0.19355 | 0 | 0 | 0 | 0 | 0 | 0 | 0 | 0.19355 | 0
2023 | 11 | 2 | 20 | 0.19355 | 0 | 0 | 0 | 0 | 0 | 0 | 0 | 0.19355 | 0
2023 | 11 | 2 | 21 | 0.19355 | 0 | 0 | 0 | 0 | 0 | 0 | 0 | 0.19355 | 0
2023 | 11 | 2 | 22 | 0.19355 | 0 | 0 | 0 | 0 | 0 | 0 | 0 | 0.19355 | 0
2023 | 11 | 2 | 23 | 0.19355 | 0 | 0 | 0 | 0 | 0 | 0 | 0 | 0.19355 | 0
2023 | 11 | 2 | 24 | 0.19355 | 0 | 0 | 0 | 0 | 0 | 0 | 0 | 0.19355 | 0
2023 | 11 | 3 | 1 | 0.19355 | 0 | 0 | 0 | 0 | 0 | 0 | 0 | 0.19355 | 0
2023 | 11 | 3 | 2 | 0.19355 | 0 | 0 | 0 | 0 | 0 | 0 | 0 | 0.19355 | 0
2023 | 11 | 3 | 3 | 0.19355 | 0 | 0 | 0 | 0 | 0 | 0 | 0 | 0.19355 | 0
2023 | 11 | 3 | 4 | 0.19355 | 0 | 0 | 0 | 0 | 0 | 0 | 0 | 0.19355 | 0
2023 | 11 | 3 | 5 | 0.19355 | 0 | 0 | 0 | 0 | 0 | 0 | 0 | 0.19355 | 0
2023 | 11 | 3 | 6 | 0.19355 | 0 | 0 | 0 | 0 | 0 | 0 | 0 | 0.19355 | 0
2023 | 11 | 3 | 7 | 0.19355 | 0 | 0 | 0 | 0 | 0 | 0 | 0 | 0.19355 | 0
2023 | 11 | 3 | 8 | 0.19355 | 0 | 0 | 0 | 0 | 0 | 0 | 0 | 0.19355 | 0
2023 | 11 | 3 | 9 | 0.19355 | 0 | 0 | 0 | 0 | 0 | 0 | 0 | 0.19355 | 0
2023 | 11 | 3 | 10 | 0.19355 | 0 | 0 | 0 | 0 | 0 | 0 | 0 | 0.19355 | 0
2023 | 11 | 3 | 11 | 0.19355 | 0 | 0 | 0 | 0 | 0 | 0 | 0 | 0.19355 | 0
2023 | 11 | 3 | 12 | 0.19355 | 0 | 0 | 0 | 0 | 0 | 0 | 0 | 0.19355 | 0
2023 | 11 | 3 | 13 | 0.19355 | 0 | 0 | 0 | 0 | 0 | 0 | 0 | 0.19355 | 0
2023 | 11 | 3 | 14 | 0.19355 | 0 | 0 | 0 | 0 | 0 | 0 | 0 | 0.19355 | 0
2023 | 11 | 3 | 15 | 0.19355 | 0 | 0 | 0 | 0 | 0 | 0 | 0 | 0.19355 | 0
2023 | 11 | 3 | 16 | 0.19355 | 0 | 0 | 0 | 0 | 0 | 0 | 0 | 0.19355 | 0
2023 | 11 | 3 | 17 | 0.19355 | 0 | 0 | 0 | 0 | 0 | 0 | 0 | 0.19355 | 0
2023 | 11 | 3 | 18 | 0.19355 | 0 | 0 | 0 | 0 | 0 | 0 | 0 | 0.19355 | 0
2023 | 11 | 3 | 19 | 0.19355 | 0 | 0 | 0 | 0 | 0 | 0 | 0 | 0.19355 | 0
2023 | 11 | 3 | 20 | 0.19355 | 0 | 0 | 0 | 0 | 0 | 0 | 0 | 0.19355 | 0
2023 | 11 | 3 | 21 | 0.19355 | 0 | 0 | 0 | 0 | 0 | 0 | 0 | 0.19355 | 0
2023 | 11 | 3 | 22 | 0.19355 | 0 | 0 | 0 | 0 | 0 | 0 | 0 | 0.19355 | 0
2023 | 11 | 3 | 23 | 0.19355 | 0 | 0 | 0 | 0 | 0 | 0 | 0 | 0.19355 | 0
2023 | 11 | 3 | 24 | 0.19355 | 0 | 0 | 0 | 0 | 0 | 0 | 0 | 0.19355 | 0
2023 | 11 | 4 | 1 | 0.19355 | 0 | 0 | 0 | 0 | 0 | 0 | 0 | 0.19355 | 0
2023 | 11 | 4 | 2 | 0.19355 | 0 | 0 | 0 | 0 | 0 | 0 | 0 | 0.19355 | 0
2023 | 11 | 4 | 3 | 0.19355 | 0 | 0 | 0 | 0 | 0 | 0 | 0 | 0.19355 | 0
2023 | 11 | 4 | 4 | 0.19355 | 0 | 0 | 0 | 0 | 0 | 0 | 0 | 0.19355 | 0
2023 | 11 | 4 | 5 | 0.19355 | 0 | 0 | 0 | 0 | 0 | 0 | 0 | 0.19355 | 0
2023 | 11 | 4 | 6 | 0.19355 | 0 | 0 | 0 | 0 | 0 | 0 | 0 | 0.19355 | 0
2023 | 11 | 4 | 7 | 0.19355 | 0 | 0 | 0 | 0 | 0 | 0 | 0 | 0.19355 | 0
2023 | 11 | 4 | 8 | 0.19355 | 0 | 0 | 0 | 0 | 0 | 0 | 0 | 0.19355 | 0
2023 | 11 | 4 | 9 | 0.19355 | 0 | 0 | 0 | 0 | 0 | 0 | 0 | 0.19355 | 0
2023 | 11 | 4 | 10 | 0.19355 | 0 | 0 | 0 | 0 | 0 | 0 | 0 | 0.19355 | 0
2023 | 11 | 4 | 11 | 0.19355 | 0 | 0 | 0 | 0 | 0 | 0 | 0 | 0.19355 | 0
2023 | 11 | 4 | 12 | 0.19355 | 0 | 0 | 0 | 0 | 0 | 0 | 0 | 0.19355 | 0
2023 | 11 | 4 | 13 | 0.19355 | 0 | 0 | 0 | 0 | 0 | 0 | 0 | 0.19355 | 0
2023 | 11 | 4 | 14 | 0.19355 | 0 | 0 | 0 | 0 | 0 | 0 | 0 | 0.19355 | 0
2023 | 11 | 4 | 15 | 0.19355 | 0 | 0 | 0 | 0 | 0 | 0 | 0 | 0.19355 | 0
2023 | 11 | 4 | 16 | 0.19355 | 0 | 0 | 0 | 0 | 0 | 0 | 0 | 0.19355 | 0
2023 | 11 | 4 | 17 | 0.19355 | 0 | 0 | 0 | 0 | 0 | 0 | 0 | 0.19355 | 0
2023 | 11 | 4 | 18 | 0.19355 | 0 | 0 | 0 | 0 | 0 | 0 | 0 | 0.19355 | 0
2023 | 11 | 4 | 19 | 0.19355 | 0 | 0 | 0 | 0 | 0 | 0 | 0 | 0.19355 | 0
2023 | 11 | 4 | 20 | 0.19355 | 0 | 0 | 0 | 0 | 0 | 0 | 0 | 0.19355 | 0
2023 | 11 | 4 | 21 | 0.19355 | 0 | 0 | 0 | 0 | 0 | 0 | 0 | 0.19355 | 0
2023 | 11 | 4 | 22 | 0.19355 | 0 | 0 | 0 | 0 | 0 | 0 | 0 | 0.19355 | 0
2023 | 11 | 4 | 23 | 0.19355 | 0 | 0 | 0 | 0 | 0 | 0 | 0 | 0.19355 | 0
2023 | 11 | 4 | 24 | 0.19355 | 0 | 0 | 0 | 0 | 0 | 0 | 0 | 0.19355 | 0
2023 | 11 | 5 | 1 | 0.19355 | 0 | 0 | 0 | 0 | 0 | 0 | 0 | 0.19355 | 0
2023 | 11 | 5 | 2 | 0.19355 | 0 | 0 | 0 | 0 | 0 | 0 | 0 | 0.19355 | 0
2023 | 11 | 5 | 3 | 0.19355 | 0 | 0 | 0 | 0 | 0 | 0 | 0 | 0.19355 | 0
2023 | 11 | 5 | 4 | 0.19355 | 0 | 0 | 0 | 0 | 0 | 0 | 0 | 0.19355 | 0
2023 | 11 | 5 | 5 | 0.19355 | 0 | 0 | 0 | 0 | 0 | 0 | 0 | 0.19355 | 0
2023 | 11 | 5 | 6 | 0.19355 | 0 | 0 | 0 | 0 | 0 | 0 | 0 | 0.19355 | 0
2023 | 11 | 5 | 7 | 0.19355 | 0 | 0 | 0 | 0 | 0 | 0 | 0 | 0.19355 | 0
2023 | 11 | 5 | 8 | 0.19355 | 0 | 0 | 0 | 0 | 0 | 0 | 0 | 0.19355 | 0
2023 | 11 | 5 | 9 | 0.19355 | 0 | 0 | 0 | 0 | 0 | 0 | 0 | 0.19355 | 0
2023 | 11 | 5 | 10 | 0.19355 | 0 | 0 | 0 | 0 | 0 | 0 | 0 | 0.19355 | 0
2023 | 11 | 5 | 11 | 0.19355 | 0 | 0 | 0 | 0 | 0 | 0 | 0 | 0.19355 | 0
2023 | 11 | 5 | 12 | 0.19355 | 0 | 0 | 0 | 0 | 0 | 0 | 0 | 0.19355 | 0
2023 | 11 | 5 | 13 | 0.19355 | 0 | 0 | 0 | 0 | 0 | 0 | 0 | 0.19355 | 0
2023 | 11 | 5 | 14 | 0.19355 | 0 | 0 | 0 | 0 | 0 | 0 | 0 | 0.19355 | 0
2023 | 11 | 5 | 15 | 0.19355 | 0 | 0 | 0 | 0 | 0 | 0 | 0 | 0.19355 | 0
2023 | 11 | 5 | 16 | 0.19355 | 0 | 0 | 0 | 0 | 0 | 0 | 0 | 0.19355 | 0
2023 | 11 | 5 | 17 | 0.19355 | 0 | 0 | 0 | 0 | 0 | 0 | 0 | 0.19355 | 0
2023 | 11 | 5 | 18 | 0.19355 | 0 | 0 | 0 | 0 | 0 | 0 | 0 | 0.19355 | 0
2023 | 11 | 5 | 19 | 0.19355 | 0 | 0 | 0 | 0 | 0 | 0 | 0 | 0.19355 | 0
2023 | 11 | 5 | 20 | 0.19355 | 0 | 0 | 0 | 0 | 0 | 0 | 0 | 0.19355 | 0
2023 | 11 | 5 | 21 | 0.19355 | 0 | 0 | 0 | 0 | 0 | 0 | 0 | 0.19355 | 0
2023 | 11 | 5 | 22 | 0.19355 | 0 | 0 | 0 | 0 | 0 | 0 | 0 | 0.19355 | 0
2023 | 11 | 5 | 23 | 0.19355 | 0 | 0 | 0 | 0 | 0 | 0 | 0 | 0.19355 | 0
2023 | 11 | 5 | 24 | 0.19355 | 0 | 0 | 0 | 0 | 0 | 0 | 0 | 0.19355 | 0
2023 | 11 | 6 | 1 | 0.19355 | 0 | 0 | 0 | 0 | 0 | 0 | 0 | 0.19355 | 0
2023 | 11 | 6 | 2 | 0.19355 | 0 | 0 | 0 | 0 | 0 | 0 | 0 | 0.19355 | 0
2023 | 11 | 6 | 3 | 0.19355 | 0 | 0 | 0 | 0 | 0 | 0 | 0 | 0.19355 | 0
2023 | 11 | 6 | 4 | 0.19355 | 0 | 0 | 0 | 0 | 0 | 0 | 0 | 0.19355 | 0
2023 | 11 | 6 | 5 | 0.19355 | 0 | 0 | 0 | 0 | 0 | 0 | 0 | 0.19355 | 0
2023 | 11 | 6 | 6 | 0.19355 | 0 | 0 | 0 | 0 | 0 | 0 | 0 | 0.19355 | 0
2023 | 11 | 6 | 7 | 0.19355 | 0 | 0 | 0 | 0 | 0 | 0 | 0 | 0.19355 | 0
2023 | 11 | 6 | 8 | 0.19355 | 0 | 0 | 0 | 0 | 0 | 0 | 0 | 0.19355 | 0
2023 | 11 | 6 | 9 | 0.19355 | 0 | 0 | 0 | 0 | 0 | 0 | 0 | 0.19355 | 0
2023 | 11 | 6 | 10 | 0.19355 | 0 | 0 | 0 | 0 | 0 | 0 | 0 | 0.19355 | 0
2023 | 11 | 6 | 11 | 0.19355 | 0 | 0 | 0 | 0 | 0 | 0 | 0 | 0.19355 | 0
2023 | 11 | 6 | 12 | 0.19355 | 0 | 0 | 0 | 0 | 0 | 0 | 0 | 0.19355 | 0
2023 | 11 | 6 | 13 | 0.19355 | 0 | 0 | 0 | 0 | 0 | 0 | 0 | 0.19355 | 0
2023 | 11 | 6 | 14 | 0.19355 | 0 | 0 | 0 | 0 | 0 | 0 | 0 | 0.19355 | 0
2023 | 11 | 6 | 15 | 0.19355 | 0 | 0 | 0 | 0 | 0 | 0 | 0 | 0.19355 | 0
2023 | 11 | 6 | 16 | 0.19355 | 0 | 0 | 0 | 0 | 0 | 0 | 0 | 0.19355 | 0
2023 | 11 | 6 | 17 | 0.19355 | 0 | 0 | 0 | 0 | 0 | 0 | 0 | 0.19355 | 0
2023 | 11 | 6 | 18 | 0.19355 | 0 | 0 | 0 | 0 | 0 | 0 | 0 | 0.19355 | 0
2023 | 11 | 6 | 19 | 0.19355 | 0 | 0 | 0 | 0 | 0 | 0 | 0 | 0.19355 | 0
2023 | 11 | 6 | 20 | 0.19355 | 0 | 0 | 0 | 0 | 0 | 0 | 0 | 0.19355 | 0
2023 | 11 | 6 | 21 | 0.19355 | 0 | 0 | 0 | 0 | 0 | 0 | 0 | 0.19355 | 0
2023 | 11 | 6 | 22 | 0.19355 | 0 | 0 | 0 | 0 | 0 | 0 | 0 | 0.19355 | 0
2023 | 11 | 6 | 23 | 0.19355 | 0 | 0 | 0 | 0 | 0 | 0 | 0 | 0.19355 | 0
2023 | 11 | 6 | 24 | 0.19355 | 0 | 0 | 0 | 0 | 0 | 0 | 0 | 0.19355 | 0
2023 | 11 | 7 | 1 | 0.19355 | 0 | 0 | 0 | 0 | 0 | 0 | 0 | 0.19355 | 0
2023 | 11 | 7 | 2 | 0.19355 | 0 | 0 | 0 | 0 | 0 | 0 | 0 | 0.19355 | 0
2023 | 11 | 7 | 3 | 0.19355 | 0 | 0 | 0 | 0 | 0 | 0 | 0 | 0.19355 | 0
2023 | 11 | 7 | 4 | 0.19355 | 0 | 0 | 0 | 0 | 0 | 0 | 0 | 0.19355 | 0
2023 | 11 | 7 | 5 | 0.19355 | 0 | 0 | 0 | 0 | 0 | 0 | 0 | 0.19355 | 0
2023 | 11 | 7 | 6 | 0.19355 | 0 | 0 | 0 | 0 | 0 | 0 | 0 | 0.19355 | 0
2023 | 11 | 7 | 7 | 0.19355 | 0 | 0 | 0 | 0 | 0 | 0 | 0 | 0.19355 | 0
2023 | 11 | 7 | 8 | 0.19355 | 0 | 0 | 0 | 0 | 0 | 0 | 0 | 0.19355 | 0
2023 | 11 | 7 | 9 | 0.19355 | 0 | 0 | 0 | 0 | 0 | 0 | 0 | 0.19355 | 0
2023 | 11 | 7 | 10 | 0.19355 | 0 | 0 | 0 | 0 | 0 | 0 | 0 | 0.19355 | 0
2023 | 11 | 7 | 11 | 0.19355 | 0 | 0 | 0 | 0 | 0 | 0 | 0 | 0.19355 | 0
2023 | 11 | 7 | 12 | 0.19355 | 0 | 0 | 0 | 0 | 0 | 0 | 0 | 0.19355 | 0
2023 | 11 | 7 | 13 | 0.19355 | 0 | 0 | 0 | 0 | 0 | 0 | 0 | 0.19355 | 0
2023 | 11 | 7 | 14 | 0.19355 | 0 | 0 | 0 | 0 | 0 | 0 | 0 | 0.19355 | 0
2023 | 11 | 7 | 15 | 0.19355 | 0 | 0 | 0 | 0 | 0 | 0 | 0 | 0.19355 | 0
2023 | 11 | 7 | 16 | 0.19355 | 0 | 0 | 0 | 0 | 0 | 0 | 0 | 0.19355 | 0
2023 | 11 | 7 | 17 | 0.19355 | 0 | 0 | 0 | 0 | 0 | 0 | 0 | 0.19355 | 0
2023 | 11 | 7 | 18 | 0.19355 | 0 | 0 | 0 | 0 | 0 | 0 | 0 | 0.19355 | 0
2023 | 11 | 7 | 19 | 0.19355 | 0 | 0 | 0 | 0 | 0 | 0 | 0 | 0.19355 | 0
2023 | 11 | 7 | 20 | 0.19355 | 0 | 0 | 0 | 0 | 0 | 0 | 0 | 0.19355 | 0
2023 | 11 | 7 | 21 | 0.19355 | 0 | 0 | 0 | 0 | 0 | 0 | 0 | 0.19355 | 0
2023 | 11 | 7 | 22 | 0.19355 | 0 | 0 | 0 | 0 | 0 | 0 | 0 | 0.19355 | 0
2023 | 11 | 7 | 23 | 0.19355 | 0 | 0 | 0 | 0 | 0 | 0 | 0 | 0.19355 | 0
2023 | 11 | 7 | 24 | 0.19355 | 0 | 0 | 0 | 0 | 0 | 0 | 0 | 0.19355 | 0
2023 | 11 | 8 | 1 | 0.19355 | 0 | 0 | 0 | 0 | 0 | 0 | 0 | 0.19355 | 0
2023 | 11 | 8 | 2 | 0.19355 | 0 | 0 | 0 | 0 | 0 | 0 | 0 | 0.19355 | 0
2023 | 11 | 8 | 3 | 0.19355 | 0 | 0 | 0 | 0 | 0 | 0 | 0 | 0.19355 | 0
2023 | 11 | 8 | 4 | 0.19355 | 0 | 0 | 0 | 0 | 0 | 0 | 0 | 0.19355 | 0
2023 | 11 | 8 | 5 | 0.19355 | 0 | 0 | 0 | 0 | 0 | 0 | 0 | 0.19355 | 0
2023 | 11 | 8 | 6 | 0.19355 | 0 | 0 | 0 | 0 | 0 | 0 | 0 | 0.19355 | 0
2023 | 11 | 8 | 7 | 0.19355 | 0 | 0 | 0 | 0 | 0 | 0 | 0 | 0.19355 | 0
2023 | 11 | 8 | 8 | 0.19355 | 0 | 0 | 0 | 0 | 0 | 0 | 0 | 0.19355 | 0
2023 | 11 | 8 | 9 | 0.19355 | 0 | 0 | 0 | 0 | 0 | 0 | 0 | 0.19355 | 0
2023 | 11 | 8 | 10 | 0.19355 | 0 | 0 | 0 | 0 | 0 | 0 | 0 | 0.19355 | 0
2023 | 11 | 8 | 11 | 0.19355 | 0 | 0 | 0 | 0 | 0 | 0 | 0 | 0.19355 | 0
2023 | 11 | 8 | 12 | 0.19355 | 0 | 0 | 0 | 0 | 0 | 0 | 0 | 0.19355 | 0
2023 | 11 | 8 | 13 | 0.19355 | 0 | 0 | 0 | 0 | 0 | 0 | 0 | 0.19355 | 0
2023 | 11 | 8 | 14 | 0.19355 | 0 | 0 | 0 | 0 | 0 | 0 | 0 | 0.19355 | 0
2023 | 11 | 8 | 15 | 0.19355 | 0 | 0 | 0 | 0 | 0 | 0 | 0 | 0.19355 | 0
2023 | 11 | 8 | 16 | 0.19355 | 0 | 0 | 0 | 0 | 0 | 0 | 0 | 0.19355 | 0
2023 | 11 | 8 | 17 | 0.19355 | 0 | 0 | 0 | 0 | 0 | 0 | 0 | 0.19355 | 0
2023 | 11 | 8 | 18 | 0.19355 | 0 | 0 | 0 | 0 | 0 | 0 | 0 | 0.19355 | 0
2023 | 11 | 8 | 19 | 0.19355 | 0 | 0 | 0 | 0 | 0 | 0 | 0 | 0.19355 | 0
2023 | 11 | 8 | 20 | 0.19355 | 0 | 0 | 0 | 0 | 0 | 0 | 0 | 0.19355 | 0
2023 | 11 | 8 | 21 | 0.19355 | 0 | 0 | 0 | 0 | 0 | 0 | 0 | 0.19355 | 0
2023 | 11 | 8 | 22 | 0.19355 | 0 | 0 | 0 | 0 | 0 | 0 | 0 | 0.19355 | 0
2023 | 11 | 8 | 23 | 0.19355 | 0 | 0 | 0 | 0 | 0 | 0 | 0 | 0.19355 | 0
2023 | 11 | 8 | 24 | 0.19355 | 0 | 0 | 0 | 0 | 0 | 0 | 0 | 0.19355 | 0
2023 | 11 | 9 | 1 | 0.19355 | 0 | 0 | 0 | 0 | 0 | 0 | 0 | 0.19355 | 0
2023 | 11 | 9 | 2 | 0.19355 | 0 | 0 | 0 | 0 | 0 | 0 | 0 | 0.19355 | 0
2023 | 11 | 9 | 3 | 0.19355 | 0 | 0 | 0 | 0 | 0 | 0 | 0 | 0.19355 | 0
2023 | 11 | 9 | 4 | 0.19355 | 0 | 0 | 0 | 0 | 0 | 0 | 0 | 0.19355 | 0
2023 | 11 | 9 | 5 | 0.19355 | 0 | 0 | 0 | 0 | 0 | 0 | 0 | 0.19355 | 0
2023 | 11 | 9 | 6 | 0.19355 | 0 | 0 | 0 | 0 | 0 | 0 | 0 | 0.19355 | 0
2023 | 11 | 9 | 7 | 0.19355 | 0 | 0 | 0 | 0 | 0 | 0 | 0 | 0.19355 | 0
2023 | 11 | 9 | 8 | 0.19355 | 0 | 0 | 0 | 0 | 0 | 0 | 0 | 0.19355 | 0
2023 | 11 | 9 | 9 | 0.19355 | 0 | 0 | 0 | 0 | 0 | 0 | 0 | 0.19355 | 0
2023 | 11 | 9 | 10 | 0.19355 | 0 | 0 | 0 | 0 | 0 | 0 | 0 | 0.19355 | 0
2023 | 11 | 9 | 11 | 0.19355 | 0 | 0 | 0 | 0 | 0 | 0 | 0 | 0.19355 | 0
2023 | 11 | 9 | 12 | 0.19355 | 0 | 0 | 0 | 0 | 0 | 0 | 0 | 0.19355 | 0
2023 | 11 | 9 | 13 | 0.19355 | 0 | 0 | 0 | 0 | 0 | 0 | 0 | 0.19355 | 0
2023 | 11 | 9 | 14 | 0.19355 | 0 | 0 | 0 | 0 | 0 | 0 | 0 | 0.19355 | 0
2023 | 11 | 9 | 15 | 0.19355 | 0 | 0 | 0 | 0 | 0 | 0 | 0 | 0.19355 | 0
2023 | 11 | 9 | 16 | 0.19355 | 0 | 0 | 0 | 0 | 0 | 0 | 0 | 0.19355 | 0
2023 | 11 | 9 | 17 | 0.19355 | 0 | 0 | 0 | 0 | 0 | 0 | 0 | 0.19355 | 0
2023 | 11 | 9 | 18 | 0.19355 | 0 | 0 | 0 | 0 | 0 | 0 | 0 | 0.19355 | 0
2023 | 11 | 9 | 19 | 0.19355 | 0 | 0 | 0 | 0 | 0 | 0 | 0 | 0.19355 | 0
2023 | 11 | 9 | 20 | 0.19355 | 0 | 0 | 0 | 0 | 0 | 0 | 0 | 0.19355 | 0
2023 | 11 | 9 | 21 | 0.19355 | 0 | 0 | 0 | 0 | 0 | 0 | 0 | 0.19355 | 0
2023 | 11 | 9 | 22 | 0.19355 | 0 | 0 | 0 | 0 | 0 | 0 | 0 | 0.19355 | 0
2023 | 11 | 9 | 23 | 0.19355 | 0 | 0 | 0 | 0 | 0 | 0 | 0 | 0.19355 | 0
2023 | 11 | 9 | 24 | 0.19355 | 0 | 0 | 0 | 0 | 0 | 0 | 0 | 0.19355 | 0
2023 | 11 | 10 | 1 | 0.19355 | 0 | 0 | 0 | 0 | 0 | 0 | 0 | 0.19355 | 0
2023 | 11 | 10 | 2 | 0.19355 | 0 | 0 | 0 | 0 | 0 | 0 | 0 | 0.19355 | 0
2023 | 11 | 10 | 3 | 0.19355 | 0 | 0 | 0 | 0 | 0 | 0 | 0 | 0.19355 | 0
2023 | 11 | 10 | 4 | 0.19355 | 0 | 0 | 0 | 0 | 0 | 0 | 0 | 0.19355 | 0
2023 | 11 | 10 | 5 | 0.19355 | 0 | 0 | 0 | 0 | 0 | 0 | 0 | 0.19355 | 0
2023 | 11 | 10 | 6 | 0.19355 | 0 | 0 | 0 | 0 | 0 | 0 | 0 | 0.19355 | 0
2023 | 11 | 10 | 7 | 0.19355 | 0 | 0 | 0 | 0 | 0 | 0 | 0 | 0.19355 | 0
2023 | 11 | 10 | 8 | 0.19355 | 0 | 0 | 0 | 0 | 0 | 0 | 0 | 0.19355 | 0
2023 | 11 | 10 | 9 | 0.19355 | 0 | 0 | 0 | 0 | 0 | 0 | 0 | 0.19355 | 0
2023 | 11 | 10 | 10 | 0.19355 | 0 | 0 | 0 | 0 | 0 | 0 | 0 | 0.19355 | 0
2023 | 11 | 10 | 11 | 0.19355 | 0 | 0 | 0 | 0 | 0 | 0 | 0 | 0.19355 | 0
2023 | 11 | 10 | 12 | 0.19355 | 0 | 0 | 0 | 0 | 0 | 0 | 0 | 0.19355 | 0
2023 | 11 | 10 | 13 | 0.19355 | 0 | 0 | 0 | 0 | 0 | 0 | 0 | 0.19355 | 0
2023 | 11 | 10 | 14 | 0.19355 | 0 | 0 | 0 | 0 | 0 | 0 | 0 | 0.19355 | 0
2023 | 11 | 10 | 15 | 0.19355 | 0 | 0 | 0 | 0 | 0 | 0 | 0 | 0.19355 | 0
2023 | 11 | 10 | 16 | 0.19355 | 0 | 0 | 0 | 0 | 0 | 0 | 0 | 0.19355 | 0
2023 | 11 | 10 | 17 | 0.19355 | 0 | 0 | 0 | 0 | 0 | 0 | 0 | 0.19355 | 0
2023 | 11 | 10 | 18 | 0.19355 | 0 | 0 | 0 | 0 | 0 | 0 | 0 | 0.19355 | 0
2023 | 11 | 10 | 19 | 0.19355 | 0 | 0 | 0 | 0 | 0 | 0 | 0 | 0.19355 | 0
2023 | 11 | 10 | 20 | 0.19355 | 0 | 0 | 0 | 0 | 0 | 0 | 0 | 0.19355 | 0
2023 | 11 | 10 | 21 | 0.19355 | 0 | 0 | 0 | 0 | 0 | 0 | 0 | 0.19355 | 0
2023 | 11 | 10 | 22 | 0.19355 | 0 | 0 | 0 | 0 | 0 | 0 | 0 | 0.19355 | 0
2023 | 11 | 10 | 23 | 0.19355 | 0 | 0 | 0 | 0 | 0 | 0 | 0 | 0.19355 | 0
2023 | 11 | 10 | 24 | 0.19355 | 0 | 0 | 0 | 0 | 0 | 0 | 0 | 0.19355 | 0
2023 | 11 | 11 | 1 | 0.19355 | 0 | 0 | 0 | 0 | 0 | 0 | 0 | 0.19355 | 0
2023 | 11 | 11 | 2 | 0.19355 | 0 | 0 | 0 | 0 | 0 | 0 | 0 | 0.19355 | 0
2023 | 11 | 11 | 3 | 0.19355 | 0 | 0 | 0 | 0 | 0 | 0 | 0 | 0.19355 | 0
2023 | 11 | 11 | 4 | 0.19355 | 0 | 0 | 0 | 0 | 0 | 0 | 0 | 0.19355 | 0
2023 | 11 | 11 | 5 | 0.19355 | 0 | 0 | 0 | 0 | 0 | 0 | 0 | 0.19355 | 0
2023 | 11 | 11 | 6 | 0.19355 | 0 | 0 | 0 | 0 | 0 | 0 | 0 | 0.19355 | 0
2023 | 11 | 11 | 7 | 0.19355 | 0 | 0 | 0 | 0 | 0 | 0 | 0 | 0.19355 | 0
2023 | 11 | 11 | 8 | 0.19355 | 0 | 0 | 0 | 0 | 0 | 0 | 0 | 0.19355 | 0
2023 | 11 | 11 | 9 | 0.19355 | 0 | 0 | 0 | 0 | 0 | 0 | 0 | 0.19355 | 0
2023 | 11 | 11 | 10 | 0.19355 | 0 | 0 | 0 | 0 | 0 | 0 | 0 | 0.19355 | 0
2023 | 11 | 11 | 11 | 0.19355 | 0 | 0 | 0 | 0 | 0 | 0 | 0 | 0.19355 | 0
2023 | 11 | 11 | 12 | 0.19355 | 0 | 0 | 0 | 0 | 0 | 0 | 0 | 0.19355 | 0
2023 | 11 | 11 | 13 | 0.19355 | 0 | 0 | 0 | 0 | 0 | 0 | 0 | 0.19355 | 0
2023 | 11 | 11 | 14 | 0.19355 | 0 | 0 | 0 | 0 | 0 | 0 | 0 | 0.19355 | 0
2023 | 11 | 11 | 15 | 0.19355 | 0 | 0 | 0 | 0 | 0 | 0 | 0 | 0.19355 | 0
2023 | 11 | 11 | 16 | 0.19355 | 0 | 0 | 0 | 0 | 0 | 0 | 0 | 0.19355 | 0
2023 | 11 | 11 | 17 | 0.19355 | 0 | 0 | 0 | 0 | 0 | 0 | 0 | 0.19355 | 0
2023 | 11 | 11 | 18 | 0.19355 | 0 | 0 | 0 | 0 | 0 | 0 | 0 | 0.19355 | 0
2023 | 11 | 11 | 19 | 0.19355 | 0 | 0 | 0 | 0 | 0 | 0 | 0 | 0.19355 | 0
2023 | 11 | 11 | 20 | 0.19355 | 0 | 0 | 0 | 0 | 0 | 0 | 0 | 0.19355 | 0
2023 | 11 | 11 | 21 | 0.19355 | 0 | 0 | 0 | 0 | 0 | 0 | 0 | 0.19355 | 0
2023 | 11 | 11 | 22 | 0.19355 | 0 | 0 | 0 | 0 | 0 | 0 | 0 | 0.19355 | 0
2023 | 11 | 11 | 23 | 0.19355 | 0 | 0 | 0 | 0 | 0 | 0 | 0 | 0.19355 | 0
2023 | 11 | 11 | 24 | 0.19355 | 0 | 0 | 0 | 0 | 0 | 0 | 0 | 0.19355 | 0
2023 | 11 | 12 | 1 | 0.19355 | 0 | 0 | 0 | 0 | 0 | 0 | 0 | 0.19355 | 0
2023 | 11 | 12 | 2 | 0.19355 | 0 | 0 | 0 | 0 | 0 | 0 | 0 | 0.19355 | 0
2023 | 11 | 12 | 3 | 0.19355 | 0 | 0 | 0 | 0 | 0 | 0 | 0 | 0.19355 | 0
2023 | 11 | 12 | 4 | 0.19355 | 0 | 0 | 0 | 0 | 0 | 0 | 0 | 0.19355 | 0
2023 | 11 | 12 | 5 | 0.19355 | 0 | 0 | 0 | 0 | 0 | 0 | 0 | 0.19355 | 0
2023 | 11 | 12 | 6 | 0.19355 | 0 | 0 | 0 | 0 | 0 | 0 | 0 | 0.19355 | 0
2023 | 11 | 12 | 7 | 0.19355 | 0 | 0 | 0 | 0 | 0 | 0 | 0 | 0.19355 | 0
2023 | 11 | 12 | 8 | 0.19355 | 0 | 0 | 0 | 0 | 0 | 0 | 0 | 0.19355 | 0
2023 | 11 | 12 | 9 | 0.19355 | 0 | 0 | 0 | 0 | 0 | 0 | 0 | 0.19355 | 0
2023 | 11 | 12 | 10 | 0.19355 | 0 | 0 | 0 | 0 | 0 | 0 | 0 | 0.19355 | 0
2023 | 11 | 12 | 11 | 0.19355 | 0 | 0 | 0 | 0 | 0 | 0 | 0 | 0.19355 | 0
2023 | 11 | 12 | 12 | 0.19355 | 0 | 0 | 0 | 0 | 0 | 0 | 0 | 0.19355 | 0
2023 | 11 | 12 | 13 | 0.19355 | 0 | 0 | 0 | 0 | 0 | 0 | 0 | 0.19355 | 0
2023 | 11 | 12 | 14 | 0.19355 | 0 | 0 | 0 | 0 | 0 | 0 | 0 | 0.19355 | 0
2023 | 11 | 12 | 15 | 0.19355 | 0 | 0 | 0 | 0 | 0 | 0 | 0 | 0.19355 | 0
2023 | 11 | 12 | 16 | 0.19355 | 0 | 0 | 0 | 0 | 0 | 0 | 0 | 0.19355 | 0
2023 | 11 | 12 | 17 | 0.19355 | 0 | 0 | 0 | 0 | 0 | 0 | 0 | 0.19355 | 0
2023 | 11 | 12 | 18 | 0.19355 | 0 | 0 | 0 | 0 | 0 | 0 | 0 | 0.19355 | 0
2023 | 11 | 12 | 19 | 0.19355 | 0 | 0 | 0 | 0 | 0 | 0 | 0 | 0.19355 | 0
2023 | 11 | 12 | 20 | 0.19355 | 0 | 0 | 0 | 0 | 0 | 0 | 0 | 0.19355 | 0
2023 | 11 | 12 | 21 | 0.19355 | 0 | 0 | 0 | 0 | 0 | 0 | 0 | 0.19355 | 0
2023 | 11 | 12 | 22 | 0.19355 | 0 | 0 | 0 | 0 | 0 | 0 | 0 | 0.19355 | 0
2023 | 11 | 12 | 23 | 0.19355 | 0 | 0 | 0 | 0 | 0 | 0 | 0 | 0.19355 | 0
2023 | 11 | 12 | 24 | 0.19355 | 0 | 0 | 0 | 0 | 0 | 0 | 0 | 0.19355 | 0
2023 | 11 | 13 | 1 | 0.19355 | 0 | 0 | 0 | 0 | 0 | 0 | 0 | 0.19355 | 0
2023 | 11 | 13 | 2 | 0.19355 | 0 | 0 | 0 | 0 | 0 | 0 | 0 | 0.19355 | 0
2023 | 11 | 13 | 3 | 0.19355 | 0 | 0 | 0 | 0 | 0 | 0 | 0 | 0.19355 | 0
2023 | 11 | 13 | 4 | 0.19355 | 0 | 0 | 0 | 0 | 0 | 0 | 0 | 0.19355 | 0
2023 | 11 | 13 | 5 | 0.19355 | 0 | 0 | 0 | 0 | 0 | 0 | 0 | 0.19355 | 0
2023 | 11 | 13 | 6 | 0.19355 | 0 | 0 | 0 | 0 | 0 | 0 | 0 | 0.19355 | 0
2023 | 11 | 13 | 7 | 0.19355 | 0 | 0 | 0 | 0 | 0 | 0 | 0 | 0.19355 | 0
2023 | 11 | 13 | 8 | 0.19355 | 0 | 0 | 0 | 0 | 0 | 0 | 0 | 0.19355 | 0
2023 | 11 | 13 | 9 | 0.19355 | 0 | 0 | 0 | 0 | 0 | 0 | 0 | 0.19355 | 0
2023 | 11 | 13 | 10 | 0.19355 | 0 | 0 | 0 | 0 | 0 | 0 | 0 | 0.19355 | 0
2023 | 11 | 13 | 11 | 0.19355 | 0 | 0 | 0 | 0 | 0 | 0 | 0 | 0.19355 | 0
2023 | 11 | 13 | 12 | 0.19355 | 0 | 0 | 0 | 0 | 0 | 0 | 0 | 0.19355 | 0
2023 | 11 | 13 | 13 | 0.19355 | 0 | 0 | 0 | 0 | 0 | 0 | 0 | 0.19355 | 0
2023 | 11 | 13 | 14 | 0.19355 | 0 | 0 | 0 | 0 | 0 | 0 | 0 | 0.19355 | 0
2023 | 11 | 13 | 15 | 0.19355 | 0 | 0 | 0 | 0 | 0 | 0 | 0 | 0.19355 | 0
2023 | 11 | 13 | 16 | 0.19355 | 0 | 0 | 0 | 0 | 0 | 0 | 0 | 0.19355 | 0
2023 | 11 | 13 | 17 | 0.19355 | 0 | 0 | 0 | 0 | 0 | 0 | 0 | 0.19355 | 0
2023 | 11 | 13 | 18 | 0.19355 | 0 | 0 | 0 | 0 | 0 | 0 | 0 | 0.19355 | 0
2023 | 11 | 13 | 19 | 0.19355 | 0 | 0 | 0 | 0 | 0 | 0 | 0 | 0.19355 | 0
2023 | 11 | 13 | 20 | 0.19355 | 0 | 0 | 0 | 0 | 0 | 0 | 0 | 0.19355 | 0
2023 | 11 | 13 | 21 | 0.19355 | 0 | 0 | 0 | 0 | 0 | 0 | 0 | 0.19355 | 0
2023 | 11 | 13 | 22 | 0.19355 | 0 | 0 | 0 | 0 | 0 | 0 | 0 | 0.19355 | 0
2023 | 11 | 13 | 23 | 0.19355 | 0 | 0 | 0 | 0 | 0 | 0 | 0 | 0.19355 | 0
2023 | 11 | 13 | 24 | 0.19355 | 0 | 0 | 0 | 0 | 0 | 0 | 0 | 0.19355 | 0
2023 | 11 | 14 | 1 | 0.19355 | 0 | 0 | 0 | 0 | 0 | 0 | 0 | 0.19355 | 0
2023 | 11 | 14 | 2 | 0.19355 | 0 | 0 | 0 | 0 | 0 | 0 | 0 | 0.19355 | 0
2023 | 11 | 14 | 3 | 0.19355 | 0 | 0 | 0 | 0 | 0 | 0 | 0 | 0.19355 | 0
2023 | 11 | 14 | 4 | 0.19355 | 0 | 0 | 0 | 0 | 0 | 0 | 0 | 0.19355 | 0
2023 | 11 | 14 | 5 | 0.19355 | 0 | 0 | 0 | 0 | 0 | 0 | 0 | 0.19355 | 0
2023 | 11 | 14 | 6 | 0.19355 | 0 | 0 | 0 | 0 | 0 | 0 | 0 | 0.19355 | 0
2023 | 11 | 14 | 7 | 0.19355 | 0 | 0 | 0 | 0 | 0 | 0 | 0 | 0.19355 | 0
2023 | 11 | 14 | 8 | 0.19355 | 0 | 0 | 0 | 0 | 0 | 0 | 0 | 0.19355 | 0
2023 | 11 | 14 | 9 | 0.19355 | 0 | 0 | 0 | 0 | 0 | 0 | 0 | 0.19355 | 0
2023 | 11 | 14 | 10 | 0.19355 | 0 | 0 | 0 | 0 | 0 | 0 | 0 | 0.19355 | 0
2023 | 11 | 14 | 11 | 0.19355 | 0 | 0 | 0 | 0 | 0 | 0 | 0 | 0.19355 | 0
2023 | 11 | 14 | 12 | 0.19355 | 0 | 0 | 0 | 0 | 0 | 0 | 0 | 0.19355 | 0
2023 | 11 | 14 | 13 | 0.19355 | 0 | 0 | 0 | 0 | 0 | 0 | 0 | 0.19355 | 0
2023 | 11 | 14 | 14 | 0.19355 | 0 | 0 | 0 | 0 | 0 | 0 | 0 | 0.19355 | 0
2023 | 11 | 14 | 15 | 0.19355 | 0 | 0 | 0 | 0 | 0 | 0 | 0 | 0.19355 | 0
2023 | 11 | 14 | 16 | 0.19355 | 0 | 0 | 0 | 0 | 0 | 0 | 0 | 0.19355 | 0
2023 | 11 | 14 | 17 | 0.19355 | 0 | 0 | 0 | 0 | 0 | 0 | 0 | 0.19355 | 0
2023 | 11 | 14 | 18 | 0.19355 | 0 | 0 | 0 | 0 | 0 | 0 | 0 | 0.19355 | 0
2023 | 11 | 14 | 19 | 0.19355 | 0 | 0 | 0 | 0 | 0 | 0 | 0 | 0.19355 | 0
2023 | 11 | 14 | 20 | 0.19355 | 0 | 0 | 0 | 0 | 0 | 0 | 0 | 0.19355 | 0
2023 | 11 | 14 | 21 | 0.19355 | 0 | 0 | 0 | 0 | 0 | 0 | 0 | 0.19355 | 0
2023 | 11 | 14 | 22 | 0.19355 | 0 | 0 | 0 | 0 | 0 | 0 | 0 | 0.19355 | 0
2023 | 11 | 14 | 23 | 0.19355 | 0 | 0 | 0 | 0 | 0 | 0 | 0 | 0.19355 | 0
2023 | 11 | 14 | 24 | 0.19355 | 0 | 0 | 0 | 0 | 0 | 0 | 0 | 0.19355 | 0
2023 | 11 | 15 | 1 | 0.19355 | 0 | 0 | 0 | 0 | 0 | 0 | 0 | 0.19355 | 0
2023 | 11 | 15 | 2 | 0.19355 | 0 | 0 | 0 | 0 | 0 | 0 | 0 | 0.19355 | 0
2023 | 11 | 15 | 3 | 0.19355 | 0 | 0 | 0 | 0 | 0 | 0 | 0 | 0.19355 | 0
2023 | 11 | 15 | 4 | 0.19355 | 0 | 0 | 0 | 0 | 0 | 0 | 0 | 0.19355 | 0
2023 | 11 | 15 | 5 | 0.19355 | 0 | 0 | 0 | 0 | 0 | 0 | 0 | 0.19355 | 0
2023 | 11 | 15 | 6 | 0.19355 | 0 | 0 | 0 | 0 | 0 | 0 | 0 | 0.19355 | 0
2023 | 11 | 15 | 7 | 0.19355 | 0 | 0 | 0 | 0 | 0 | 0 | 0 | 0.19355 | 0
2023 | 11 | 15 | 8 | 0.19355 | 0 | 0 | 0 | 0 | 0 | 0 | 0 | 0.19355 | 0
2023 | 11 | 15 | 9 | 0.19355 | 0 | 0 | 0 | 0 | 0 | 0 | 0 | 0.19355 | 0
2023 | 11 | 15 | 10 | 0.19355 | 0 | 0 | 0 | 0 | 0 | 0 | 0 | 0.19355 | 0
2023 | 11 | 15 | 11 | 0.19355 | 0 | 0 | 0 | 0 | 0 | 0 | 0 | 0.19355 | 0
2023 | 11 | 15 | 12 | 0.19355 | 0 | 0 | 0 | 0 | 0 | 0 | 0 | 0.19355 | 0
2023 | 11 | 15 | 13 | 0.19355 | 0 | 0 | 0 | 0 | 0 | 0 | 0 | 0.19355 | 0
2023 | 11 | 15 | 14 | 0.19355 | 0 | 0 | 0 | 0 | 0 | 0 | 0 | 0.19355 | 0
2023 | 11 | 15 | 15 | 0.19355 | 0 | 0 | 0 | 0 | 0 | 0 | 0 | 0.19355 | 0
2023 | 11 | 15 | 16 | 0.19355 | 0 | 0 | 0 | 0 | 0 | 0 | 0 | 0.19355 | 0
2023 | 11 | 15 | 17 | 0.19355 | 0 | 0 | 0 | 0 | 0 | 0 | 0 | 0.19355 | 0
2023 | 11 | 15 | 18 | 0.19355 | 0 | 0 | 0 | 0 | 0 | 0 | 0 | 0.19355 | 0
2023 | 11 | 15 | 19 | 0.19355 | 0 | 0 | 0 | 0 | 0 | 0 | 0 | 0.19355 | 0
2023 | 11 | 15 | 20 | 0.19355 | 0 | 0 | 0 | 0 | 0 | 0 | 0 | 0.19355 | 0
2023 | 11 | 15 | 21 | 0.19355 | 0 | 0 | 0 | 0 | 0 | 0 | 0 | 0.19355 | 0
2023 | 11 | 15 | 22 | 0.19355 | 0 | 0 | 0 | 0 | 0 | 0 | 0 | 0.19355 | 0
2023 | 11 | 15 | 23 | 0.19355 | 0 | 0 | 0 | 0 | 0 | 0 | 0 | 0.19355 | 0
2023 | 11 | 15 | 24 | 0.19355 | 0 | 0 | 0 | 0 | 0 | 0 | 0 | 0.19355 | 0
2023 | 11 | 16 | 1 | 0.19355 | 0 | 0 | 0 | 0 | 0 | 0 | 0 | 0.19355 | 0
2023 | 11 | 16 | 2 | 0.19355 | 0 | 0 | 0 | 0 | 0 | 0 | 0 | 0.19355 | 0
2023 | 11 | 16 | 3 | 0.19355 | 0 | 0 | 0 | 0 | 0 | 0 | 0 | 0.19355 | 0
2023 | 11 | 16 | 4 | 0.19355 | 0 | 0 | 0 | 0 | 0 | 0 | 0 | 0.19355 | 0
2023 | 11 | 16 | 5 | 0.19355 | 0 | 0 | 0 | 0 | 0 | 0 | 0 | 0.19355 | 0
2023 | 11 | 16 | 6 | 0.19355 | 0 | 0 | 0 | 0 | 0 | 0 | 0 | 0.19355 | 0
2023 | 11 | 16 | 7 | 0.19355 | 0 | 0 | 0 | 0 | 0 | 0 | 0 | 0.19355 | 0
2023 | 11 | 16 | 8 | 0.19355 | 0 | 0 | 0 | 0 | 0 | 0 | 0 | 0.19355 | 0
2023 | 11 | 16 | 9 | 0.19355 | 0 | 0 | 0 | 0 | 0 | 0 | 0 | 0.19355 | 0
2023 | 11 | 16 | 10 | 0.19355 | 0 | 0 | 0 | 0 | 0 | 0 | 0 | 0.19355 | 0
2023 | 11 | 16 | 11 | 0.19355 | 0 | 0 | 0 | 0 | 0 | 0 | 0 | 0.19355 | 0
2023 | 11 | 16 | 12 | 0.19355 | 0 | 0 | 0 | 0 | 0 | 0 | 0 | 0.19355 | 0
2023 | 11 | 16 | 13 | 0.19355 | 0 | 0 | 0 | 0 | 0 | 0 | 0 | 0.19355 | 0
2023 | 11 | 16 | 14 | 0.19355 | 0 | 0 | 0 | 0 | 0 | 0 | 0 | 0.19355 | 0
2023 | 11 | 16 | 15 | 0.19355 | 0 | 0 | 0 | 0 | 0 | 0 | 0 | 0.19355 | 0
2023 | 11 | 16 | 16 | 0.19355 | 0 | 0 | 0 | 0 | 0 | 0 | 0 | 0.19355 | 0
2023 | 11 | 16 | 17 | 0.19355 | 0 | 0 | 0 | 0 | 0 | 0 | 0 | 0.19355 | 0
2023 | 11 | 16 | 18 | 0.19355 | 0 | 0 | 0 | 0 | 0 | 0 | 0 | 0.19355 | 0
2023 | 11 | 16 | 19 | 0.19355 | 0 | 0 | 0 | 0 | 0 | 0 | 0 | 0.19355 | 0
2023 | 11 | 16 | 20 | 0.19355 | 0 | 0 | 0 | 0 | 0 | 0 | 0 | 0.19355 | 0
2023 | 11 | 16 | 21 | 0.19355 | 0 | 0 | 0 | 0 | 0 | 0 | 0 | 0.19355 | 0
2023 | 11 | 16 | 22 | 0.19355 | 0 | 0 | 0 | 0 | 0 | 0 | 0 | 0.19355 | 0
2023 | 11 | 16 | 23 | 0.19355 | 0 | 0 | 0 | 0 | 0 | 0 | 0 | 0.19355 | 0
2023 | 11 | 16 | 24 | 0.19355 | 0 | 0 | 0 | 0 | 0 | 0 | 0 | 0.19355 | 0
2023 | 11 | 17 | 1 | 0.19355 | 0 | 0 | 0 | 0 | 0 | 0 | 0 | 0.19355 | 0
2023 | 11 | 17 | 2 | 0.19355 | 0 | 0 | 0 | 0 | 0 | 0 | 0 | 0.19355 | 0
2023 | 11 | 17 | 3 | 0.19355 | 0 | 0 | 0 | 0 | 0 | 0 | 0 | 0.19355 | 0
2023 | 11 | 17 | 4 | 0.19355 | 0 | 0 | 0 | 0 | 0 | 0 | 0 | 0.19355 | 0
2023 | 11 | 17 | 5 | 0.19355 | 0 | 0 | 0 | 0 | 0 | 0 | 0 | 0.19355 | 0
2023 | 11 | 17 | 6 | 0.19355 | 0 | 0 | 0 | 0 | 0 | 0 | 0 | 0.19355 | 0
2023 | 11 | 17 | 7 | 0.19355 | 0 | 0 | 0 | 0 | 0 | 0 | 0 | 0.19355 | 0
2023 | 11 | 17 | 8 | 0.19355 | 0 | 0 | 0 | 0 | 0 | 0 | 0 | 0.19355 | 0
2023 | 11 | 17 | 9 | 0.19355 | 0 | 0 | 0 | 0 | 0 | 0 | 0 | 0.19355 | 0
2023 | 11 | 17 | 10 | 0.19355 | 0 | 0 | 0 | 0 | 0 | 0 | 0 | 0.19355 | 0
2023 | 11 | 17 | 11 | 0.19355 | 0 | 0 | 0 | 0 | 0 | 0 | 0 | 0.19355 | 0
2023 | 11 | 17 | 12 | 0.19355 | 0 | 0 | 0 | 0 | 0 | 0 | 0 | 0.19355 | 0
2023 | 11 | 17 | 13 | 0.19355 | 0 | 0 | 0 | 0 | 0 | 0 | 0 | 0.19355 | 0
2023 | 11 | 17 | 14 | 0.19355 | 0 | 0 | 0 | 0 | 0 | 0 | 0 | 0.19355 | 0
2023 | 11 | 17 | 15 | 0.19355 | 0 | 0 | 0 | 0 | 0 | 0 | 0 | 0.19355 | 0
2023 | 11 | 17 | 16 | 0.19355 | 0 | 0 | 0 | 0 | 0 | 0 | 0 | 0.19355 | 0
2023 | 11 | 17 | 17 | 0.19355 | 0 | 0 | 0 | 0 | 0 | 0 | 0 | 0.19355 | 0
2023 | 11 | 17 | 18 | 0.19355 | 0 | 0 | 0 | 0 | 0 | 0 | 0 | 0.19355 | 0
2023 | 11 | 17 | 19 | 0.19355 | 0 | 0 | 0 | 0 | 0 | 0 | 0 | 0.19355 | 0
2023 | 11 | 17 | 20 | 0.19355 | 0 | 0 | 0 | 0 | 0 | 0 | 0 | 0.19355 | 0
2023 | 11 | 17 | 21 | 0.19355 | 0 | 0 | 0 | 0 | 0 | 0 | 0 | 0.19355 | 0
2023 | 11 | 17 | 22 | 0.19355 | 0 | 0 | 0 | 0 | 0 | 0 | 0 | 0.19355 | 0
2023 | 11 | 17 | 23 | 0.19355 | 0 | 0 | 0 | 0 | 0 | 0 | 0 | 0.19355 | 0
2023 | 11 | 17 | 24 | 0.19355 | 0 | 0 | 0 | 0 | 0 | 0 | 0 | 0.19355 | 0
2023 | 11 | 18 | 1 | 0.19355 | 0 | 0 | 0 | 0 | 0 | 0 | 0 | 0.19355 | 0
2023 | 11 | 18 | 2 | 0.19355 | 0 | 0 | 0 | 0 | 0 | 0 | 0 | 0.19355 | 0
2023 | 11 | 18 | 3 | 0.19355 | 0 | 0 | 0 | 0 | 0 | 0 | 0 | 0.19355 | 0
2023 | 11 | 18 | 4 | 0.19355 | 0 | 0 | 0 | 0 | 0 | 0 | 0 | 0.19355 | 0
2023 | 11 | 18 | 5 | 0.19355 | 0 | 0 | 0 | 0 | 0 | 0 | 0 | 0.19355 | 0
2023 | 11 | 18 | 6 | 0.19355 | 0 | 0 | 0 | 0 | 0 | 0 | 0 | 0.19355 | 0
2023 | 11 | 18 | 7 | 0.19355 | 0 | 0 | 0 | 0 | 0 | 0 | 0 | 0.19355 | 0
2023 | 11 | 18 | 8 | 0.19355 | 0 | 0 | 0 | 0 | 0 | 0 | 0 | 0.19355 | 0
2023 | 11 | 18 | 9 | 0.19355 | 0 | 0 | 0 | 0 | 0 | 0 | 0 | 0.19355 | 0
2023 | 11 | 18 | 10 | 0.19355 | 0 | 0 | 0 | 0 | 0 | 0 | 0 | 0.19355 | 0
2023 | 11 | 18 | 11 | 0.19355 | 0 | 0 | 0 | 0 | 0 | 0 | 0 | 0.19355 | 0
2023 | 11 | 18 | 12 | 0.19355 | 0 | 0 | 0 | 0 | 0 | 0 | 0 | 0.19355 | 0
2023 | 11 | 18 | 13 | 0.19355 | 0 | 0 | 0 | 0 | 0 | 0 | 0 | 0.19355 | 0
2023 | 11 | 18 | 14 | 0.19355 | 0 | 0 | 0 | 0 | 0 | 0 | 0 | 0.19355 | 0
2023 | 11 | 18 | 15 | 0.19355 | 0 | 0 | 0 | 0 | 0 | 0 | 0 | 0.19355 | 0
2023 | 11 | 18 | 16 | 0.19355 | 0 | 0 | 0 | 0 | 0 | 0 | 0 | 0.19355 | 0
2023 | 11 | 18 | 17 | 0.19355 | 0 | 0 | 0 | 0 | 0 | 0 | 0 | 0.19355 | 0
2023 | 11 | 18 | 18 | 0.19355 | 0 | 0 | 0 | 0 | 0 | 0 | 0 | 0.19355 | 0
2023 | 11 | 18 | 19 | 0.19355 | 0 | 0 | 0 | 0 | 0 | 0 | 0 | 0.19355 | 0
2023 | 11 | 18 | 20 | 0.19355 | 0 | 0 | 0 | 0 | 0 | 0 | 0 | 0.19355 | 0
2023 | 11 | 18 | 21 | 0.19355 | 0 | 0 | 0 | 0 | 0 | 0 | 0 | 0.19355 | 0
2023 | 11 | 18 | 22 | 0.19355 | 0 | 0 | 0 | 0 | 0 | 0 | 0 | 0.19355 | 0
2023 | 11 | 18 | 23 | 0.19355 | 0 | 0 | 0 | 0 | 0 | 0 | 0 | 0.19355 | 0
2023 | 11 | 18 | 24 | 0.19355 | 0 | 0 | 0 | 0 | 0 | 0 | 0 | 0.19355 | 0
2023 | 11 | 19 | 1 | 0.19355 | 0 | 0 | 0 | 0 | 0 | 0 | 0 | 0.19355 | 0
2023 | 11 | 19 | 2 | 0.19355 | 0 | 0 | 0 | 0 | 0 | 0 | 0 | 0.19355 | 0
2023 | 11 | 19 | 3 | 0.19355 | 0 | 0 | 0 | 0 | 0 | 0 | 0 | 0.19355 | 0
2023 | 11 | 19 | 4 | 0.19355 | 0 | 0 | 0 | 0 | 0 | 0 | 0 | 0.19355 | 0
2023 | 11 | 19 | 5 | 0.19355 | 0 | 0 | 0 | 0 | 0 | 0 | 0 | 0.19355 | 0
2023 | 11 | 19 | 6 | 0.19355 | 0 | 0 | 0 | 0 | 0 | 0 | 0 | 0.19355 | 0
2023 | 11 | 19 | 7 | 0.19355 | 0 | 0 | 0 | 0 | 0 | 0 | 0 | 0.19355 | 0
2023 | 11 | 19 | 8 | 0.19355 | 0 | 0 | 0 | 0 | 0 | 0 | 0 | 0.19355 | 0
2023 | 11 | 19 | 9 | 0.19355 | 0 | 0 | 0 | 0 | 0 | 0 | 0 | 0.19355 | 0
2023 | 11 | 19 | 10 | 0.19355 | 0 | 0 | 0 | 0 | 0 | 0 | 0 | 0.19355 | 0
2023 | 11 | 19 | 11 | 0.19355 | 0 | 0 | 0 | 0 | 0 | 0 | 0 | 0.19355 | 0
2023 | 11 | 19 | 12 | 0.19355 | 0 | 0 | 0 | 0 | 0 | 0 | 0 | 0.19355 | 0
2023 | 11 | 19 | 13 | 0.19355 | 0 | 0 | 0 | 0 | 0 | 0 | 0 | 0.19355 | 0
2023 | 11 | 19 | 14 | 0.19355 | 0 | 0 | 0 | 0 | 0 | 0 | 0 | 0.19355 | 0
2023 | 11 | 19 | 15 | 0.19355 | 0 | 0 | 0 | 0 | 0 | 0 | 0 | 0.19355 | 0
2023 | 11 | 19 | 16 | 0.19355 | 0 | 0 | 0 | 0 | 0 | 0 | 0 | 0.19355 | 0
2023 | 11 | 19 | 17 | 0.19355 | 0 | 0 | 0 | 0 | 0 | 0 | 0 | 0.19355 | 0
2023 | 11 | 19 | 18 | 0.19355 | 0 | 0 | 0 | 0 | 0 | 0 | 0 | 0.19355 | 0
2023 | 11 | 19 | 19 | 0.19355 | 0 | 0 | 0 | 0 | 0 | 0 | 0 | 0.19355 | 0
2023 | 11 | 19 | 20 | 0.19355 | 0 | 0 | 0 | 0 | 0 | 0 | 0 | 0.19355 | 0
2023 | 11 | 19 | 21 | 0.19355 | 0 | 0 | 0 | 0 | 0 | 0 | 0 | 0.19355 | 0
2023 | 11 | 19 | 22 | 0.19355 | 0 | 0 | 0 | 0 | 0 | 0 | 0 | 0.19355 | 0
2023 | 11 | 19 | 23 | 0.19355 | 0 | 0 | 0 | 0 | 0 | 0 | 0 | 0.19355 | 0
2023 | 11 | 19 | 24 | 0.19355 | 0 | 0 | 0 | 0 | 0 | 0 | 0 | 0.19355 | 0
2023 | 11 | 20 | 1 | 0.19355 | 0 | 0 | 0 | 0 | 0 | 0 | 0 | 0.19355 | 0
2023 | 11 | 20 | 2 | 0.19355 | 0 | 0 | 0 | 0 | 0 | 0 | 0 | 0.19355 | 0
2023 | 11 | 20 | 3 | 0.19355 | 0 | 0 | 0 | 0 | 0 | 0 | 0 | 0.19355 | 0
2023 | 11 | 20 | 4 | 0.19355 | 0 | 0 | 0 | 0 | 0 | 0 | 0 | 0.19355 | 0
2023 | 11 | 20 | 5 | 0.19355 | 0 | 0 | 0 | 0 | 0 | 0 | 0 | 0.19355 | 0
2023 | 11 | 20 | 6 | 0.19355 | 0 | 0 | 0 | 0 | 0 | 0 | 0 | 0.19355 | 0
2023 | 11 | 20 | 7 | 0.19355 | 0 | 0 | 0 | 0 | 0 | 0 | 0 | 0.19355 | 0
2023 | 11 | 20 | 8 | 0.19355 | 0 | 0 | 0 | 0 | 0 | 0 | 0 | 0.19355 | 0
2023 | 11 | 20 | 9 | 0.19355 | 0 | 0 | 0 | 0 | 0 | 0 | 0 | 0.19355 | 0
2023 | 11 | 20 | 10 | 0.19355 | 0 | 0 | 0 | 0 | 0 | 0 | 0 | 0.19355 | 0
2023 | 11 | 20 | 11 | 0.19355 | 0 | 0 | 0 | 0 | 0 | 0 | 0 | 0.19355 | 0
2023 | 11 | 20 | 12 | 0.19355 | 0 | 0 | 0 | 0 | 0 | 0 | 0 | 0.19355 | 0
2023 | 11 | 20 | 13 | 0.19355 | 0 | 0 | 0 | 0 | 0 | 0 | 0 | 0.19355 | 0
2023 | 11 | 20 | 14 | 0.19355 | 0 | 0 | 0 | 0 | 0 | 0 | 0 | 0.19355 | 0
2023 | 11 | 20 | 15 | 0.19355 | 0 | 0 | 0 | 0 | 0 | 0 | 0 | 0.19355 | 0
2023 | 11 | 20 | 16 | 0.19355 | 0 | 0 | 0 | 0 | 0 | 0 | 0 | 0.19355 | 0
2023 | 11 | 20 | 17 | 0.19355 | 0 | 0 | 0 | 0 | 0 | 0 | 0 | 0.19355 | 0
2023 | 11 | 20 | 18 | 0.19355 | 0 | 0 | 0 | 0 | 0 | 0 | 0 | 0.19355 | 0
2023 | 11 | 20 | 19 | 0.19355 | 0 | 0 | 0 | 0 | 0 | 0 | 0 | 0.19355 | 0
2023 | 11 | 20 | 20 | 0.19355 | 0 | 0 | 0 | 0 | 0 | 0 | 0 | 0.19355 | 0
2023 | 11 | 20 | 21 | 0.19355 | 0 | 0 | 0 | 0 | 0 | 0 | 0 | 0.19355 | 0
2023 | 11 | 20 | 22 | 0.19355 | 0 | 0 | 0 | 0 | 0 | 0 | 0 | 0.19355 | 0
2023 | 11 | 20 | 23 | 0.19355 | 0 | 0 | 0 | 0 | 0 | 0 | 0 | 0.19355 | 0
2023 | 11 | 20 | 24 | 0.19355 | 0 | 0 | 0 | 0 | 0 | 0 | 0 | 0.19355 | 0
2023 | 11 | 21 | 1 | 0.19355 | 0 | 0 | 0 | 0 | 0 | 0 | 0 | 0.19355 | 0
2023 | 11 | 21 | 2 | 0.19355 | 0 | 0 | 0 | 0 | 0 | 0 | 0 | 0.19355 | 0
2023 | 11 | 21 | 3 | 0.19355 | 0 | 0 | 0 | 0 | 0 | 0 | 0 | 0.19355 | 0
2023 | 11 | 21 | 4 | 0.19355 | 0 | 0 | 0 | 0 | 0 | 0 | 0 | 0.19355 | 0
2023 | 11 | 21 | 5 | 0.19355 | 0 | 0 | 0 | 0 | 0 | 0 | 0 | 0.19355 | 0
2023 | 11 | 21 | 6 | 0.19355 | 0 | 0 | 0 | 0 | 0 | 0 | 0 | 0.19355 | 0
2023 | 11 | 21 | 7 | 0.19355 | 0 | 0 | 0 | 0 | 0 | 0 | 0 | 0.19355 | 0
2023 | 11 | 21 | 8 | 0.19355 | 0 | 0 | 0 | 0 | 0 | 0 | 0 | 0.19355 | 0
2023 | 11 | 21 | 9 | 0.19355 | 0 | 0 | 0 | 0 | 0 | 0 | 0 | 0.19355 | 0
2023 | 11 | 21 | 10 | 0.19355 | 0 | 0 | 0 | 0 | 0 | 0 | 0 | 0.19355 | 0
2023 | 11 | 21 | 11 | 0.19355 | 0 | 0 | 0 | 0 | 0 | 0 | 0 | 0.19355 | 0
2023 | 11 | 21 | 12 | 0.19355 | 0 | 0 | 0 | 0 | 0 | 0 | 0 | 0.19355 | 0
2023 | 11 | 21 | 13 | 0.19355 | 0 | 0 | 0 | 0 | 0 | 0 | 0 | 0.19355 | 0
2023 | 11 | 21 | 14 | 0.19355 | 0 | 0 | 0 | 0 | 0 | 0 | 0 | 0.19355 | 0
2023 | 11 | 21 | 15 | 0.19355 | 0 | 0 | 0 | 0 | 0 | 0 | 0 | 0.19355 | 0
2023 | 11 | 21 | 16 | 0.19355 | 0 | 0 | 0 | 0 | 0 | 0 | 0 | 0.19355 | 0
2023 | 11 | 21 | 17 | 0.19355 | 0 | 0 | 0 | 0 | 0 | 0 | 0 | 0.19355 | 0
2023 | 11 | 21 | 18 | 0.19355 | 0 | 0 | 0 | 0 | 0 | 0 | 0 | 0.19355 | 0
2023 | 11 | 21 | 19 | 0.19355 | 0 | 0 | 0 | 0 | 0 | 0 | 0 | 0.19355 | 0
2023 | 11 | 21 | 20 | 0.19355 | 0 | 0 | 0 | 0 | 0 | 0 | 0 | 0.19355 | 0
2023 | 11 | 21 | 21 | 0.19355 | 0 | 0 | 0 | 0 | 0 | 0 | 0 | 0.19355 | 0
2023 | 11 | 21 | 22 | 0.19355 | 0 | 0 | 0 | 0 | 0 | 0 | 0 | 0.19355 | 0
2023 | 11 | 21 | 23 | 0.19355 | 0 | 0 | 0 | 0 | 0 | 0 | 0 | 0.19355 | 0
2023 | 11 | 21 | 24 | 0.19355 | 0 | 0 | 0 | 0 | 0 | 0 | 0 | 0.19355 | 0
2023 | 11 | 22 | 1 | 0.19355 | 0 | 0 | 0 | 0 | 0 | 0 | 0 | 0.19355 | 0
2023 | 11 | 22 | 2 | 0.19355 | 0 | 0 | 0 | 0 | 0 | 0 | 0 | 0.19355 | 0
2023 | 11 | 22 | 3 | 0.19355 | 0 | 0 | 0 | 0 | 0 | 0 | 0 | 0.19355 | 0
2023 | 11 | 22 | 4 | 0.19355 | 0 | 0 | 0 | 0 | 0 | 0 | 0 | 0.19355 | 0
2023 | 11 | 22 | 5 | 0.19355 | 0 | 0 | 0 | 0 | 0 | 0 | 0 | 0.19355 | 0
2023 | 11 | 22 | 6 | 0.19355 | 0 | 0 | 0 | 0 | 0 | 0 | 0 | 0.19355 | 0
2023 | 11 | 22 | 7 | 0.19355 | 0 | 0 | 0 | 0 | 0 | 0 | 0 | 0.19355 | 0
2023 | 11 | 22 | 8 | 0.19355 | 0 | 0 | 0 | 0 | 0 | 0 | 0 | 0.19355 | 0
2023 | 11 | 22 | 9 | 0.19355 | 0 | 0 | 0 | 0 | 0 | 0 | 0 | 0.19355 | 0
2023 | 11 | 22 | 10 | 0.19355 | 0 | 0 | 0 | 0 | 0 | 0 | 0 | 0.19355 | 0
2023 | 11 | 22 | 11 | 0.19355 | 0 | 0 | 0 | 0 | 0 | 0 | 0 | 0.19355 | 0
2023 | 11 | 22 | 12 | 0.19355 | 0 | 0 | 0 | 0 | 0 | 0 | 0 | 0.19355 | 0
2023 | 11 | 22 | 13 | 0.19355 | 0 | 0 | 0 | 0 | 0 | 0 | 0 | 0.19355 | 0
2023 | 11 | 22 | 14 | 0.19355 | 0 | 0 | 0 | 0 | 0 | 0 | 0 | 0.19355 | 0
2023 | 11 | 22 | 15 | 0.19355 | 0 | 0 | 0 | 0 | 0 | 0 | 0 | 0.19355 | 0
2023 | 11 | 22 | 16 | 0.19355 | 0 | 0 | 0 | 0 | 0 | 0 | 0 | 0.19355 | 0
2023 | 11 | 22 | 17 | 0.19355 | 0 | 0 | 0 | 0 | 0 | 0 | 0 | 0.19355 | 0
2023 | 11 | 22 | 18 | 0.19355 | 0 | 0 | 0 | 0 | 0 | 0 | 0 | 0.19355 | 0
2023 | 11 | 22 | 19 | 0.19355 | 0 | 0 | 0 | 0 | 0 | 0 | 0 | 0.19355 | 0
2023 | 11 | 22 | 20 | 0.19355 | 0 | 0 | 0 | 0 | 0 | 0 | 0 | 0.19355 | 0
2023 | 11 | 22 | 21 | 0.19355 | 0 | 0 | 0 | 0 | 0 | 0 | 0 | 0.19355 | 0
2023 | 11 | 22 | 22 | 0.19355 | 0 | 0 | 0 | 0 | 0 | 0 | 0 | 0.19355 | 0
2023 | 11 | 22 | 23 | 0.19355 | 0 | 0 | 0 | 0 | 0 | 0 | 0 | 0.19355 | 0
2023 | 11 | 22 | 24 | 0.19355 | 0 | 0 | 0 | 0 | 0 | 0 | 0 | 0.19355 | 0
2023 | 11 | 23 | 1 | 0.19355 | 0 | 0 | 0 | 0 | 0 | 0 | 0 | 0.19355 | 0
2023 | 11 | 23 | 2 | 0.19355 | 0 | 0 | 0 | 0 | 0 | 0 | 0 | 0.19355 | 0
2023 | 11 | 23 | 3 | 0.19355 | 0 | 0 | 0 | 0 | 0 | 0 | 0 | 0.19355 | 0
2023 | 11 | 23 | 4 | 0.19355 | 0 | 0 | 0 | 0 | 0 | 0 | 0 | 0.19355 | 0
2023 | 11 | 23 | 5 | 0.19355 | 0 | 0 | 0 | 0 | 0 | 0 | 0 | 0.19355 | 0
2023 | 11 | 23 | 6 | 0.19355 | 0 | 0 | 0 | 0 | 0 | 0 | 0 | 0.19355 | 0
2023 | 11 | 23 | 7 | 0.19355 | 0 | 0 | 0 | 0 | 0 | 0 | 0 | 0.19355 | 0
2023 | 11 | 23 | 8 | 0.19355 | 0 | 0 | 0 | 0 | 0 | 0 | 0 | 0.19355 | 0
2023 | 11 | 23 | 9 | 0.19355 | 0 | 0 | 0 | 0 | 0 | 0 | 0 | 0.19355 | 0
2023 | 11 | 23 | 10 | 0.19355 | 0 | 0 | 0 | 0 | 0 | 0 | 0 | 0.19355 | 0
2023 | 11 | 23 | 11 | 0.19355 | 0 | 0 | 0 | 0 | 0 | 0 | 0 | 0.19355 | 0
2023 | 11 | 23 | 12 | 0.19355 | 0 | 0 | 0 | 0 | 0 | 0 | 0 | 0.19355 | 0
2023 | 11 | 23 | 13 | 0.19355 | 0 | 0 | 0 | 0 | 0 | 0 | 0 | 0.19355 | 0
2023 | 11 | 23 | 14 | 0.19355 | 0 | 0 | 0 | 0 | 0 | 0 | 0 | 0.19355 | 0
2023 | 11 | 23 | 15 | 0.19355 | 0 | 0 | 0 | 0 | 0 | 0 | 0 | 0.19355 | 0
2023 | 11 | 23 | 16 | 0.19355 | 0 | 0 | 0 | 0 | 0 | 0 | 0 | 0.19355 | 0
2023 | 11 | 23 | 17 | 0.19355 | 0 | 0 | 0 | 0 | 0 | 0 | 0 | 0.19355 | 0
2023 | 11 | 23 | 18 | 0.19355 | 0 | 0 | 0 | 0 | 0 | 0 | 0 | 0.19355 | 0
2023 | 11 | 23 | 19 | 0.19355 | 0 | 0 | 0 | 0 | 0 | 0 | 0 | 0.19355 | 0
2023 | 11 | 23 | 20 | 0.19355 | 0 | 0 | 0 | 0 | 0 | 0 | 0 | 0.19355 | 0
2023 | 11 | 23 | 21 | 0.19355 | 0 | 0 | 0 | 0 | 0 | 0 | 0 | 0.19355 | 0
2023 | 11 | 23 | 22 | 0.19355 | 0 | 0 | 0 | 0 | 0 | 0 | 0 | 0.19355 | 0
2023 | 11 | 23 | 23 | 0.19355 | 0 | 0 | 0 | 0 | 0 | 0 | 0 | 0.19355 | 0
2023 | 11 | 23 | 24 | 0.19355 | 0 | 0 | 0 | 0 | 0 | 0 | 0 | 0.19355 | 0
2023 | 11 | 24 | 1 | 0.19355 | 0 | 0 | 0 | 0 | 0 | 0 | 0 | 0.19355 | 0
2023 | 11 | 24 | 2 | 0.19355 | 0 | 0 | 0 | 0 | 0 | 0 | 0 | 0.19355 | 0
2023 | 11 | 24 | 3 | 0.19355 | 0 | 0 | 0 | 0 | 0 | 0 | 0 | 0.19355 | 0
2023 | 11 | 24 | 4 | 0.19355 | 0 | 0 | 0 | 0 | 0 | 0 | 0 | 0.19355 | 0
2023 | 11 | 24 | 5 | 0.19355 | 0 | 0 | 0 | 0 | 0 | 0 | 0 | 0.19355 | 0
2023 | 11 | 24 | 6 | 0.19355 | 0 | 0 | 0 | 0 | 0 | 0 | 0 | 0.19355 | 0
2023 | 11 | 24 | 7 | 0.19355 | 0 | 0 | 0 | 0 | 0 | 0 | 0 | 0.19355 | 0
2023 | 11 | 24 | 8 | 0.19355 | 0 | 0 | 0 | 0 | 0 | 0 | 0 | 0.19355 | 0
2023 | 11 | 24 | 9 | 0.19355 | 0 | 0 | 0 | 0 | 0 | 0 | 0 | 0.19355 | 0
2023 | 11 | 24 | 10 | 0.19355 | 0 | 0 | 0 | 0 | 0 | 0 | 0 | 0.19355 | 0
2023 | 11 | 24 | 11 | 0.19355 | 0 | 0 | 0 | 0 | 0 | 0 | 0 | 0.19355 | 0
2023 | 11 | 24 | 12 | 0.19355 | 0 | 0 | 0 | 0 | 0 | 0 | 0 | 0.19355 | 0
2023 | 11 | 24 | 13 | 0.19355 | 0 | 0 | 0 | 0 | 0 | 0 | 0 | 0.19355 | 0
2023 | 11 | 24 | 14 | 0.19355 | 0 | 0 | 0 | 0 | 0 | 0 | 0 | 0.19355 | 0
2023 | 11 | 24 | 15 | 0.19355 | 0 | 0 | 0 | 0 | 0 | 0 | 0 | 0.19355 | 0
2023 | 11 | 24 | 16 | 0.19355 | 0 | 0 | 0 | 0 | 0 | 0 | 0 | 0.19355 | 0
2023 | 11 | 24 | 17 | 0.19355 | 0 | 0 | 0 | 0 | 0 | 0 | 0 | 0.19355 | 0
2023 | 11 | 24 | 18 | 0.19355 | 0 | 0 | 0 | 0 | 0 | 0 | 0 | 0.19355 | 0
2023 | 11 | 24 | 19 | 0.19355 | 0 | 0 | 0 | 0 | 0 | 0 | 0 | 0.19355 | 0
2023 | 11 | 24 | 20 | 0.19355 | 0 | 0 | 0 | 0 | 0 | 0 | 0 | 0.19355 | 0
2023 | 11 | 24 | 21 | 0.19355 | 0 | 0 | 0 | 0 | 0 | 0 | 0 | 0.19355 | 0
2023 | 11 | 24 | 22 | 0.19355 | 0 | 0 | 0 | 0 | 0 | 0 | 0 | 0.19355 | 0
2023 | 11 | 24 | 23 | 0.19355 | 0 | 0 | 0 | 0 | 0 | 0 | 0 | 0.19355 | 0
2023 | 11 | 24 | 24 | 0.19355 | 0 | 0 | 0 | 0 | 0 | 0 | 0 | 0.19355 | 0
2023 | 11 | 25 | 1 | 0.19355 | 0 | 0 | 0 | 0 | 0 | 0 | 0 | 0.19355 | 0
2023 | 11 | 25 | 2 | 0.19355 | 0 | 0 | 0 | 0 | 0 | 0 | 0 | 0.19355 | 0
2023 | 11 | 25 | 3 | 0.19355 | 0 | 0 | 0 | 0 | 0 | 0 | 0 | 0.19355 | 0
2023 | 11 | 25 | 4 | 0.19355 | 0 | 0 | 0 | 0 | 0 | 0 | 0 | 0.19355 | 0
2023 | 11 | 25 | 5 | 0.19355 | 0 | 0 | 0 | 0 | 0 | 0 | 0 | 0.19355 | 0
2023 | 11 | 25 | 6 | 0.19355 | 0 | 0 | 0 | 0 | 0 | 0 | 0 | 0.19355 | 0
2023 | 11 | 25 | 7 | 0.19355 | 0 | 0 | 0 | 0 | 0 | 0 | 0 | 0.19355 | 0
2023 | 11 | 25 | 8 | 0.19355 | 0 | 0 | 0 | 0 | 0 | 0 | 0 | 0.19355 | 0
2023 | 11 | 25 | 9 | 0.19355 | 0 | 0 | 0 | 0 | 0 | 0 | 0 | 0.19355 | 0
2023 | 11 | 25 | 10 | 0.19355 | 0 | 0 | 0 | 0 | 0 | 0 | 0 | 0.19355 | 0
2023 | 11 | 25 | 11 | 0.19355 | 0 | 0 | 0 | 0 | 0 | 0 | 0 | 0.19355 | 0
2023 | 11 | 25 | 12 | 0.19355 | 0 | 0 | 0 | 0 | 0 | 0 | 0 | 0.19355 | 0
2023 | 11 | 25 | 13 | 0.19355 | 0 | 0 | 0 | 0 | 0 | 0 | 0 | 0.19355 | 0
2023 | 11 | 25 | 14 | 0.19355 | 0 | 0 | 0 | 0 | 0 | 0 | 0 | 0.19355 | 0
2023 | 11 | 25 | 15 | 0.19355 | 0 | 0 | 0 | 0 | 0 | 0 | 0 | 0.19355 | 0
2023 | 11 | 25 | 16 | 0.19355 | 0 | 0 | 0 | 0 | 0 | 0 | 0 | 0.19355 | 0
2023 | 11 | 25 | 17 | 0.19355 | 0 | 0 | 0 | 0 | 0 | 0 | 0 | 0.19355 | 0
2023 | 11 | 25 | 18 | 0.19355 | 0 | 0 | 0 | 0 | 0 | 0 | 0 | 0.19355 | 0
2023 | 11 | 25 | 19 | 0.19355 | 0 | 0 | 0 | 0 | 0 | 0 | 0 | 0.19355 | 0
2023 | 11 | 25 | 20 | 0.19355 | 0 | 0 | 0 | 0 | 0 | 0 | 0 | 0.19355 | 0
2023 | 11 | 25 | 21 | 0.19355 | 0 | 0 | 0 | 0 | 0 | 0 | 0 | 0.19355 | 0
2023 | 11 | 25 | 22 | 0.19355 | 0 | 0 | 0 | 0 | 0 | 0 | 0 | 0.19355 | 0
2023 | 11 | 25 | 23 | 0.19355 | 0 | 0 | 0 | 0 | 0 | 0 | 0 | 0.19355 | 0
2023 | 11 | 25 | 24 | 0.19355 | 0 | 0 | 0 | 0 | 0 | 0 | 0 | 0.19355 | 0
2023 | 11 | 26 | 1 | 0.19355 | 0 | 0 | 0 | 0 | 0 | 0 | 0 | 0.19355 | 0
2023 | 11 | 26 | 2 | 0.19355 | 0 | 0 | 0 | 0 | 0 | 0 | 0 | 0.19355 | 0
2023 | 11 | 26 | 3 | 0.19355 | 0 | 0 | 0 | 0 | 0 | 0 | 0 | 0.19355 | 0
2023 | 11 | 26 | 4 | 0.19355 | 0 | 0 | 0 | 0 | 0 | 0 | 0 | 0.19355 | 0
2023 | 11 | 26 | 5 | 0.19355 | 0 | 0 | 0 | 0 | 0 | 0 | 0 | 0.19355 | 0
2023 | 11 | 26 | 6 | 0.19355 | 0 | 0 | 0 | 0 | 0 | 0 | 0 | 0.19355 | 0
2023 | 11 | 26 | 7 | 0.19355 | 0 | 0 | 0 | 0 | 0 | 0 | 0 | 0.19355 | 0
2023 | 11 | 26 | 8 | 0.19355 | 0 | 0 | 0 | 0 | 0 | 0 | 0 | 0.19355 | 0
2023 | 11 | 26 | 9 | 0.19355 | 0 | 0 | 0 | 0 | 0 | 0 | 0 | 0.19355 | 0
2023 | 11 | 26 | 10 | 0.19355 | 0 | 0 | 0 | 0 | 0 | 0 | 0 | 0.19355 | 0
2023 | 11 | 26 | 11 | 0.19355 | 0 | 0 | 0 | 0 | 0 | 0 | 0 | 0.19355 | 0
2023 | 11 | 26 | 12 | 0.19355 | 0 | 0 | 0 | 0 | 0 | 0 | 0 | 0.19355 | 0
2023 | 11 | 26 | 13 | 0.19355 | 0 | 0 | 0 | 0 | 0 | 0 | 0 | 0.19355 | 0
2023 | 11 | 26 | 14 | 0.19355 | 0 | 0 | 0 | 0 | 0 | 0 | 0 | 0.19355 | 0
2023 | 11 | 26 | 15 | 0.19355 | 0 | 0 | 0 | 0 | 0 | 0 | 0 | 0.19355 | 0
2023 | 11 | 26 | 16 | 0.19355 | 0 | 0 | 0 | 0 | 0 | 0 | 0 | 0.19355 | 0
2023 | 11 | 26 | 17 | 0.19355 | 0 | 0 | 0 | 0 | 0 | 0 | 0 | 0.19355 | 0
2023 | 11 | 26 | 18 | 0.19355 | 0 | 0 | 0 | 0 | 0 | 0 | 0 | 0.19355 | 0
2023 | 11 | 26 | 19 | 0.19355 | 0 | 0 | 0 | 0 | 0 | 0 | 0 | 0.19355 | 0
2023 | 11 | 26 | 20 | 0.19355 | 0 | 0 | 0 | 0 | 0 | 0 | 0 | 0.19355 | 0
2023 | 11 | 26 | 21 | 0.19355 | 0 | 0 | 0 | 0 | 0 | 0 | 0 | 0.19355 | 0
2023 | 11 | 26 | 22 | 0.19355 | 0 | 0 | 0 | 0 | 0 | 0 | 0 | 0.19355 | 0
2023 | 11 | 26 | 23 | 0.19355 | 0 | 0 | 0 | 0 | 0 | 0 | 0 | 0.19355 | 0
2023 | 11 | 26 | 24 | 0.19355 | 0 | 0 | 0 | 0 | 0 | 0 | 0 | 0.19355 | 0
2023 | 11 | 27 | 1 | 0.19355 | 0 | 0 | 0 | 0 | 0 | 0 | 0 | 0.19355 | 0
2023 | 11 | 27 | 2 | 0.19355 | 0 | 0 | 0 | 0 | 0 | 0 | 0 | 0.19355 | 0
2023 | 11 | 27 | 3 | 0.19355 | 0 | 0 | 0 | 0 | 0 | 0 | 0 | 0.19355 | 0
2023 | 11 | 27 | 4 | 0.19355 | 0 | 0 | 0 | 0 | 0 | 0 | 0 | 0.19355 | 0
2023 | 11 | 27 | 5 | 0.19355 | 0 | 0 | 0 | 0 | 0 | 0 | 0 | 0.19355 | 0
2023 | 11 | 27 | 6 | 0.19355 | 0 | 0 | 0 | 0 | 0 | 0 | 0 | 0.19355 | 0
2023 | 11 | 27 | 7 | 0.19355 | 0 | 0 | 0 | 0 | 0 | 0 | 0 | 0.19355 | 0
2023 | 11 | 27 | 8 | 0.19355 | 0 | 0 | 0 | 0 | 0 | 0 | 0 | 0.19355 | 0
2023 | 11 | 27 | 9 | 0.19355 | 0 | 0 | 0 | 0 | 0 | 0 | 0 | 0.19355 | 0
2023 | 11 | 27 | 10 | 0.19355 | 0 | 0 | 0 | 0 | 0 | 0 | 0 | 0.19355 | 0
2023 | 11 | 27 | 11 | 0.19355 | 0 | 0 | 0 | 0 | 0 | 0 | 0 | 0.19355 | 0
2023 | 11 | 27 | 12 | 0.19355 | 0 | 0 | 0 | 0 | 0 | 0 | 0 | 0.19355 | 0
2023 | 11 | 27 | 13 | 0.19355 | 0 | 0 | 0 | 0 | 0 | 0 | 0 | 0.19355 | 0
2023 | 11 | 27 | 14 | 0.19355 | 0 | 0 | 0 | 0 | 0 | 0 | 0 | 0.19355 | 0
2023 | 11 | 27 | 15 | 0.19355 | 0 | 0 | 0 | 0 | 0 | 0 | 0 | 0.19355 | 0
2023 | 11 | 27 | 16 | 0.19355 | 0 | 0 | 0 | 0 | 0 | 0 | 0 | 0.19355 | 0
2023 | 11 | 27 | 17 | 0.19355 | 0 | 0 | 0 | 0 | 0 | 0 | 0 | 0.19355 | 0
2023 | 11 | 27 | 18 | 0.19355 | 0 | 0 | 0 | 0 | 0 | 0 | 0 | 0.19355 | 0
2023 | 11 | 27 | 19 | 0.19355 | 0 | 0 | 0 | 0 | 0 | 0 | 0 | 0.19355 | 0
2023 | 11 | 27 | 20 | 0.19355 | 0 | 0 | 0 | 0 | 0 | 0 | 0 | 0.19355 | 0
2023 | 11 | 27 | 21 | 0.19355 | 0 | 0 | 0 | 0 | 0 | 0 | 0 | 0.19355 | 0
2023 | 11 | 27 | 22 | 0.19355 | 0 | 0 | 0 | 0 | 0 | 0 | 0 | 0.19355 | 0
2023 | 11 | 27 | 23 | 0.19355 | 0 | 0 | 0 | 0 | 0 | 0 | 0 | 0.19355 | 0
2023 | 11 | 27 | 24 | 0.19355 | 0 | 0 | 0 | 0 | 0 | 0 | 0 | 0.19355 | 0
2023 | 11 | 28 | 1 | 0.19355 | 0 | 0 | 0 | 0 | 0 | 0 | 0 | 0.19355 | 0
2023 | 11 | 28 | 2 | 0.19355 | 0 | 0 | 0 | 0 | 0 | 0 | 0 | 0.19355 | 0
2023 | 11 | 28 | 3 | 0.19355 | 0 | 0 | 0 | 0 | 0 | 0 | 0 | 0.19355 | 0
2023 | 11 | 28 | 4 | 0.19355 | 0 | 0 | 0 | 0 | 0 | 0 | 0 | 0.19355 | 0
2023 | 11 | 28 | 5 | 0.19355 | 0 | 0 | 0 | 0 | 0 | 0 | 0 | 0.19355 | 0
2023 | 11 | 28 | 6 | 0.19355 | 0 | 0 | 0 | 0 | 0 | 0 | 0 | 0.19355 | 0
2023 | 11 | 28 | 7 | 0.19355 | 0 | 0 | 0 | 0 | 0 | 0 | 0 | 0.19355 | 0
2023 | 11 | 28 | 8 | 0.19355 | 0 | 0 | 0 | 0 | 0 | 0 | 0 | 0.19355 | 0
2023 | 11 | 28 | 9 | 0.19355 | 0 | 0 | 0 | 0 | 0 | 0 | 0 | 0.19355 | 0
2023 | 11 | 28 | 10 | 0.19355 | 0 | 0 | 0 | 0 | 0 | 0 | 0 | 0.19355 | 0
2023 | 11 | 28 | 11 | 0.19355 | 0 | 0 | 0 | 0 | 0 | 0 | 0 | 0.19355 | 0
2023 | 11 | 28 | 12 | 0.19355 | 0 | 0 | 0 | 0 | 0 | 0 | 0 | 0.19355 | 0
2023 | 11 | 28 | 13 | 0.19355 | 0 | 0 | 0 | 0 | 0 | 0 | 0 | 0.19355 | 0
2023 | 11 | 28 | 14 | 0.19355 | 0 | 0 | 0 | 0 | 0 | 0 | 0 | 0.19355 | 0
2023 | 11 | 28 | 15 | 0.19355 | 0 | 0 | 0 | 0 | 0 | 0 | 0 | 0.19355 | 0
2023 | 11 | 28 | 16 | 0.19355 | 0 | 0 | 0 | 0 | 0 | 0 | 0 | 0.19355 | 0
2023 | 11 | 28 | 17 | 0.19355 | 0 | 0 | 0 | 0 | 0 | 0 | 0 | 0.19355 | 0
2023 | 11 | 28 | 18 | 0.19355 | 0 | 0 | 0 | 0 | 0 | 0 | 0 | 0.19355 | 0
2023 | 11 | 28 | 19 | 0.19355 | 0 | 0 | 0 | 0 | 0 | 0 | 0 | 0.19355 | 0
2023 | 11 | 28 | 20 | 0.19355 | 0 | 0 | 0 | 0 | 0 | 0 | 0 | 0.19355 | 0
2023 | 11 | 28 | 21 | 0.19355 | 0 | 0 | 0 | 0 | 0 | 0 | 0 | 0.19355 | 0
2023 | 11 | 28 | 22 | 0.19355 | 0 | 0 | 0 | 0 | 0 | 0 | 0 | 0.19355 | 0
2023 | 11 | 28 | 23 | 0.19355 | 0 | 0 | 0 | 0 | 0 | 0 | 0 | 0.19355 | 0
2023 | 11 | 28 | 24 | 0.19355 | 0 | 0 | 0 | 0 | 0 | 0 | 0 | 0.19355 | 0
2023 | 11 | 29 | 1 | 0.19355 | 0 | 0 | 0 | 0 | 0 | 0 | 0 | 0.19355 | 0
2023 | 11 | 29 | 2 | 0.19355 | 0 | 0 | 0 | 0 | 0 | 0 | 0 | 0.19355 | 0
2023 | 11 | 29 | 3 | 0.19355 | 0 | 0 | 0 | 0 | 0 | 0 | 0 | 0.19355 | 0
2023 | 11 | 29 | 4 | 0.19355 | 0 | 0 | 0 | 0 | 0 | 0 | 0 | 0.19355 | 0
2023 | 11 | 29 | 5 | 0.19355 | 0 | 0 | 0 | 0 | 0 | 0 | 0 | 0.19355 | 0
2023 | 11 | 29 | 6 | 0.19355 | 0 | 0 | 0 | 0 | 0 | 0 | 0 | 0.19355 | 0
2023 | 11 | 29 | 7 | 0.19355 | 0 | 0 | 0 | 0 | 0 | 0 | 0 | 0.19355 | 0
2023 | 11 | 29 | 8 | 0.19355 | 0 | 0 | 0 | 0 | 0 | 0 | 0 | 0.19355 | 0
2023 | 11 | 29 | 9 | 0.19355 | 0 | 0 | 0 | 0 | 0 | 0 | 0 | 0.19355 | 0
2023 | 11 | 29 | 10 | 0.19355 | 0 | 0 | 0 | 0 | 0 | 0 | 0 | 0.19355 | 0
2023 | 11 | 29 | 11 | 0.19355 | 0 | 0 | 0 | 0 | 0 | 0 | 0 | 0.19355 | 0
2023 | 11 | 29 | 12 | 0.19355 | 0 | 0 | 0 | 0 | 0 | 0 | 0 | 0.19355 | 0
2023 | 11 | 29 | 13 | 0.19355 | 0 | 0 | 0 | 0 | 0 | 0 | 0 | 0.19355 | 0
2023 | 11 | 29 | 14 | 0.19355 | 0 | 0 | 0 | 0 | 0 | 0 | 0 | 0.19355 | 0
2023 | 11 | 29 | 15 | 0.19355 | 0 | 0 | 0 | 0 | 0 | 0 | 0 | 0.19355 | 0
2023 | 11 | 29 | 16 | 0.19355 | 0 | 0 | 0 | 0 | 0 | 0 | 0 | 0.19355 | 0
2023 | 11 | 29 | 17 | 0.19355 | 0 | 0 | 0 | 0 | 0 | 0 | 0 | 0.19355 | 0
2023 | 11 | 29 | 18 | 0.19355 | 0 | 0 | 0 | 0 | 0 | 0 | 0 | 0.19355 | 0
2023 | 11 | 29 | 19 | 0.19355 | 0 | 0 | 0 | 0 | 0 | 0 | 0 | 0.19355 | 0
2023 | 11 | 29 | 20 | 0.19355 | 0 | 0 | 0 | 0 | 0 | 0 | 0 | 0.19355 | 0
2023 | 11 | 29 | 21 | 0.19355 | 0 | 0 | 0 | 0 | 0 | 0 | 0 | 0.19355 | 0
2023 | 11 | 29 | 22 | 0.19355 | 0 | 0 | 0 | 0 | 0 | 0 | 0 | 0.19355 | 0
2023 | 11 | 29 | 23 | 0.19355 | 0 | 0 | 0 | 0 | 0 | 0 | 0 | 0.19355 | 0
2023 | 11 | 29 | 24 | 0.19355 | 0 | 0 | 0 | 0 | 0 | 0 | 0 | 0.19355 | 0
2023 | 11 | 30 | 1 | 0.19355 | 0 | 0 | 0 | 0 | 0 | 0 | 0 | 0.19355 | 0
2023 | 11 | 30 | 2 | 0.19355 | 0 | 0 | 0 | 0 | 0 | 0 | 0 | 0.19355 | 0
2023 | 11 | 30 | 3 | 0.19355 | 0 | 0 | 0 | 0 | 0 | 0 | 0 | 0.19355 | 0
2023 | 11 | 30 | 4 | 0.19355 | 0 | 0 | 0 | 0 | 0 | 0 | 0 | 0.19355 | 0
2023 | 11 | 30 | 5 | 0.19355 | 0 | 0 | 0 | 0 | 0 | 0 | 0 | 0.19355 | 0
2023 | 11 | 30 | 6 | 0.19355 | 0 | 0 | 0 | 0 | 0 | 0 | 0 | 0.19355 | 0
2023 | 11 | 30 | 7 | 0.19355 | 0 | 0 | 0 | 0 | 0 | 0 | 0 | 0.19355 | 0
2023 | 11 | 30 | 8 | 0.19355 | 0 | 0 | 0 | 0 | 0 | 0 | 0 | 0.19355 | 0
2023 | 11 | 30 | 9 | 0.19355 | 0 | 0 | 0 | 0 | 0 | 0 | 0 | 0.19355 | 0
2023 | 11 | 30 | 10 | 0.19355 | 0 | 0 | 0 | 0 | 0 | 0 | 0 | 0.19355 | 0
2023 | 11 | 30 | 11 | 0.19355 | 0 | 0 | 0 | 0 | 0 | 0 | 0 | 0.19355 | 0
2023 | 11 | 30 | 12 | 0.19355 | 0 | 0 | 0 | 0 | 0 | 0 | 0 | 0.19355 | 0
2023 | 11 | 30 | 13 | 0.19355 | 0 | 0 | 0 | 0 | 0 | 0 | 0 | 0.19355 | 0
2023 | 11 | 30 | 14 | 0.19355 | 0 | 0 | 0 | 0 | 0 | 0 | 0 | 0.19355 | 0
2023 | 11 | 30 | 15 | 0.19355 | 0 | 0 | 0 | 0 | 0 | 0 | 0 | 0.19355 | 0
2023 | 11 | 30 | 16 | 0.19355 | 0 | 0 | 0 | 0 | 0 | 0 | 0 | 0.19355 | 0
2023 | 11 | 30 | 17 | 0.19355 | 0 | 0 | 0 | 0 | 0 | 0 | 0 | 0.19355 | 0
2023 | 11 | 30 | 18 | 0.19355 | 0 | 0 | 0 | 0 | 0 | 0 | 0 | 0.19355 | 0
2023 | 11 | 30 | 19 | 0.19355 | 0 | 0 | 0 | 0 | 0 | 0 | 0 | 0.19355 | 0
2023 | 11 | 30 | 20 | 0.19355 | 0 | 0 | 0 | 0 | 0 | 0 | 0 | 0.19355 | 0
2023 | 11 | 30 | 21 | 0.19355 | 0 | 0 | 0 | 0 | 0 | 0 | 0 | 0.19355 | 0
2023 | 11 | 30 | 22 | 0.19355 | 0 | 0 | 0 | 0 | 0 | 0 | 0 | 0.19355 | 0
2023 | 11 | 30 | 23 | 0.19355 | 0 | 0 | 0 | 0 | 0 | 0 | 0 | 0.19355 | 0
2023 | 11 | 30 | 24 | 0.19355 | 0 | 0 | 0 | 0 | 0 | 0 | 0 | 0.19355 | 0
2023 | 12 | 1 | 1 | 0.27855 | 0 | 0 | 0 | 0 | 0 | 0 | 0 | 0.27855 | 0
2023 | 12 | 1 | 2 | 0.27855 | 0 | 0 | 0 | 0 | 0 | 0 | 0 | 0.27855 | 0
2023 | 12 | 1 | 3 | 0.27855 | 0 | 0 | 0 | 0 | 0 | 0 | 0 | 0.27855 | 0
2023 | 12 | 1 | 4 | 0.27855 | 0 | 0 | 0 | 0 | 0 | 0 | 0 | 0.27855 | 0
2023 | 12 | 1 | 5 | 0.27855 | 0 | 0 | 0 | 0 | 0 | 0 | 0 | 0.27855 | 0
2023 | 12 | 1 | 6 | 0.27855 | 0 | 0 | 0 | 0 | 0 | 0 | 0 | 0.27855 | 0
2023 | 12 | 1 | 7 | 0.27855 | 0 | 0 | 0 | 0 | 0 | 0 | 0 | 0.27855 | 0
2023 | 12 | 1 | 8 | 0.27855 | 0 | 0 | 0 | 0 | 0 | 0 | 0 | 0.27855 | 0
2023 | 12 | 1 | 9 | 0.27855 | 0 | 0 | 0 | 0 | 0 | 0 | 0 | 0.27855 | 0
2023 | 12 | 1 | 10 | 0.27855 | 0 | 0 | 0 | 0 | 0 | 0 | 0 | 0.27855 | 0
2023 | 12 | 1 | 11 | 0.27855 | 0 | 0 | 0 | 0 | 0 | 0 | 0 | 0.27855 | 0
2023 | 12 | 1 | 12 | 0.27855 | 0 | 0 | 0 | 0 | 0 | 0 | 0 | 0.27855 | 0
2023 | 12 | 1 | 13 | 0.27855 | 0 | 0 | 0 | 0 | 0 | 0 | 0 | 0.27855 | 0
2023 | 12 | 1 | 14 | 0.27855 | 0 | 0 | 0 | 0 | 0 | 0 | 0 | 0.27855 | 0
2023 | 12 | 1 | 15 | 0.27855 | 0 | 0 | 0 | 0 | 0 | 0 | 0 | 0.27855 | 0
2023 | 12 | 1 | 16 | 0.27855 | 0 | 0 | 0 | 0 | 0 | 0 | 0 | 0.27855 | 0
2023 | 12 | 1 | 17 | 0.27855 | 0 | 0 | 0 | 0 | 0 | 0 | 0 | 0.27855 | 0
2023 | 12 | 1 | 18 | 0.27855 | 0 | 0 | 0 | 0 | 0 | 0 | 0 | 0.27855 | 0
2023 | 12 | 1 | 19 | 0.27855 | 0 | 0 | 0 | 0 | 0 | 0 | 0 | 0.27855 | 0
2023 | 12 | 1 | 20 | 0.27855 | 0 | 0 | 0 | 0 | 0 | 0 | 0 | 0.27855 | 0
2023 | 12 | 1 | 21 | 0.27855 | 0 | 0 | 0 | 0 | 0 | 0 | 0 | 0.27855 | 0
2023 | 12 | 1 | 22 | 0.27855 | 0 | 0 | 0 | 0 | 0 | 0 | 0 | 0.27855 | 0
2023 | 12 | 1 | 23 | 0.27855 | 0 | 0 | 0 | 0 | 0 | 0 | 0 | 0.27855 | 0
2023 | 12 | 1 | 24 | 0.27855 | 0 | 0 | 0 | 0 | 0 | 0 | 0 | 0.27855 | 0
2023 | 12 | 2 | 1 | 0.27855 | 0 | 0 | 0 | 0 | 0 | 0 | 0 | 0.27855 | 0
2023 | 12 | 2 | 2 | 0.27855 | 0 | 0 | 0 | 0 | 0 | 0 | 0 | 0.27855 | 0
2023 | 12 | 2 | 3 | 0.27855 | 0 | 0 | 0 | 0 | 0 | 0 | 0 | 0.27855 | 0
2023 | 12 | 2 | 4 | 0.27855 | 0 | 0 | 0 | 0 | 0 | 0 | 0 | 0.27855 | 0
2023 | 12 | 2 | 5 | 0.27855 | 0 | 0 | 0 | 0 | 0 | 0 | 0 | 0.27855 | 0
2023 | 12 | 2 | 6 | 0.27855 | 0 | 0 | 0 | 0 | 0 | 0 | 0 | 0.27855 | 0
2023 | 12 | 2 | 7 | 0.27855 | 0 | 0 | 0 | 0 | 0 | 0 | 0 | 0.27855 | 0
2023 | 12 | 2 | 8 | 0.27855 | 0 | 0 | 0 | 0 | 0 | 0 | 0 | 0.27855 | 0
2023 | 12 | 2 | 9 | 0.27855 | 0 | 0 | 0 | 0 | 0 | 0 | 0 | 0.27855 | 0
2023 | 12 | 2 | 10 | 0.27855 | 0 | 0 | 0 | 0 | 0 | 0 | 0 | 0.27855 | 0
2023 | 12 | 2 | 11 | 0.27855 | 0 | 0 | 0 | 0 | 0 | 0 | 0 | 0.27855 | 0
2023 | 12 | 2 | 12 | 0.27855 | 0 | 0 | 0 | 0 | 0 | 0 | 0 | 0.27855 | 0
2023 | 12 | 2 | 13 | 0.27855 | 0 | 0 | 0 | 0 | 0 | 0 | 0 | 0.27855 | 0
2023 | 12 | 2 | 14 | 0.27855 | 0 | 0 | 0 | 0 | 0 | 0 | 0 | 0.27855 | 0
2023 | 12 | 2 | 15 | 0.27855 | 0 | 0 | 0 | 0 | 0 | 0 | 0 | 0.27855 | 0
2023 | 12 | 2 | 16 | 0.27855 | 0 | 0 | 0 | 0 | 0 | 0 | 0 | 0.27855 | 0
2023 | 12 | 2 | 17 | 0.27855 | 0 | 0 | 0 | 0 | 0 | 0 | 0 | 0.27855 | 0
2023 | 12 | 2 | 18 | 0.27855 | 0 | 0 | 0 | 0 | 0 | 0 | 0 | 0.27855 | 0
2023 | 12 | 2 | 19 | 0.27855 | 0 | 0 | 0 | 0 | 0 | 0 | 0 | 0.27855 | 0
2023 | 12 | 2 | 20 | 0.27855 | 0 | 0 | 0 | 0 | 0 | 0 | 0 | 0.27855 | 0
2023 | 12 | 2 | 21 | 0.27855 | 0 | 0 | 0 | 0 | 0 | 0 | 0 | 0.27855 | 0
2023 | 12 | 2 | 22 | 0.27855 | 0 | 0 | 0 | 0 | 0 | 0 | 0 | 0.27855 | 0
2023 | 12 | 2 | 23 | 0.27855 | 0 | 0 | 0 | 0 | 0 | 0 | 0 | 0.27855 | 0
2023 | 12 | 2 | 24 | 0.27855 | 0 | 0 | 0 | 0 | 0 | 0 | 0 | 0.27855 | 0
2023 | 12 | 3 | 1 | 0.27855 | 0 | 0 | 0 | 0 | 0 | 0 | 0 | 0.27855 | 0
2023 | 12 | 3 | 2 | 0.27855 | 0 | 0 | 0 | 0 | 0 | 0 | 0 | 0.27855 | 0
2023 | 12 | 3 | 3 | 0.27855 | 0 | 0 | 0 | 0 | 0 | 0 | 0 | 0.27855 | 0
2023 | 12 | 3 | 4 | 0.27855 | 0 | 0 | 0 | 0 | 0 | 0 | 0 | 0.27855 | 0
2023 | 12 | 3 | 5 | 0.27855 | 0 | 0 | 0 | 0 | 0 | 0 | 0 | 0.27855 | 0
2023 | 12 | 3 | 6 | 0.27855 | 0 | 0 | 0 | 0 | 0 | 0 | 0 | 0.27855 | 0
2023 | 12 | 3 | 7 | 0.27855 | 0 | 0 | 0 | 0 | 0 | 0 | 0 | 0.27855 | 0
2023 | 12 | 3 | 8 | 0.27855 | 0 | 0 | 0 | 0 | 0 | 0 | 0 | 0.27855 | 0
2023 | 12 | 3 | 9 | 0.27855 | 0 | 0 | 0 | 0 | 0 | 0 | 0 | 0.27855 | 0
2023 | 12 | 3 | 10 | 0.27855 | 0 | 0 | 0 | 0 | 0 | 0 | 0 | 0.27855 | 0
2023 | 12 | 3 | 11 | 0.27855 | 0 | 0 | 0 | 0 | 0 | 0 | 0 | 0.27855 | 0
2023 | 12 | 3 | 12 | 0.27855 | 0 | 0 | 0 | 0 | 0 | 0 | 0 | 0.27855 | 0
2023 | 12 | 3 | 13 | 0.27855 | 0 | 0 | 0 | 0 | 0 | 0 | 0 | 0.27855 | 0
2023 | 12 | 3 | 14 | 0.27855 | 0 | 0 | 0 | 0 | 0 | 0 | 0 | 0.27855 | 0
2023 | 12 | 3 | 15 | 0.27855 | 0 | 0 | 0 | 0 | 0 | 0 | 0 | 0.27855 | 0
2023 | 12 | 3 | 16 | 0.27855 | 0 | 0 | 0 | 0 | 0 | 0 | 0 | 0.27855 | 0
2023 | 12 | 3 | 17 | 0.27855 | 0 | 0 | 0 | 0 | 0 | 0 | 0 | 0.27855 | 0
2023 | 12 | 3 | 18 | 0.27855 | 0 | 0 | 0 | 0 | 0 | 0 | 0 | 0.27855 | 0
2023 | 12 | 3 | 19 | 0.27855 | 0 | 0 | 0 | 0 | 0 | 0 | 0 | 0.27855 | 0
2023 | 12 | 3 | 20 | 0.27855 | 0 | 0 | 0 | 0 | 0 | 0 | 0 | 0.27855 | 0
2023 | 12 | 3 | 21 | 0.27855 | 0 | 0 | 0 | 0 | 0 | 0 | 0 | 0.27855 | 0
2023 | 12 | 3 | 22 | 0.27855 | 0 | 0 | 0 | 0 | 0 | 0 | 0 | 0.27855 | 0
2023 | 12 | 3 | 23 | 0.27855 | 0 | 0 | 0 | 0 | 0 | 0 | 0 | 0.27855 | 0
2023 | 12 | 3 | 24 | 0.27855 | 0 | 0 | 0 | 0 | 0 | 0 | 0 | 0.27855 | 0
2023 | 12 | 4 | 1 | 0.27855 | 0 | 0 | 0 | 0 | 0 | 0 | 0 | 0.27855 | 0
2023 | 12 | 4 | 2 | 0.27855 | 0 | 0 | 0 | 0 | 0 | 0 | 0 | 0.27855 | 0
2023 | 12 | 4 | 3 | 0.27855 | 0 | 0 | 0 | 0 | 0 | 0 | 0 | 0.27855 | 0
2023 | 12 | 4 | 4 | 0.27855 | 0 | 0 | 0 | 0 | 0 | 0 | 0 | 0.27855 | 0
2023 | 12 | 4 | 5 | 0.27855 | 0 | 0 | 0 | 0 | 0 | 0 | 0 | 0.27855 | 0
2023 | 12 | 4 | 6 | 0.27855 | 0 | 0 | 0 | 0 | 0 | 0 | 0 | 0.27855 | 0
2023 | 12 | 4 | 7 | 0.27855 | 0 | 0 | 0 | 0 | 0 | 0 | 0 | 0.27855 | 0
2023 | 12 | 4 | 8 | 0.27855 | 0 | 0 | 0 | 0 | 0 | 0 | 0 | 0.27855 | 0
2023 | 12 | 4 | 9 | 0.27855 | 0 | 0 | 0 | 0 | 0 | 0 | 0 | 0.27855 | 0
2023 | 12 | 4 | 10 | 0.27855 | 0 | 0 | 0 | 0 | 0 | 0 | 0 | 0.27855 | 0
2023 | 12 | 4 | 11 | 0.27855 | 0 | 0 | 0 | 0 | 0 | 0 | 0 | 0.27855 | 0
2023 | 12 | 4 | 12 | 0.27855 | 0 | 0 | 0 | 0 | 0 | 0 | 0 | 0.27855 | 0
2023 | 12 | 4 | 13 | 0.27855 | 0 | 0 | 0 | 0 | 0 | 0 | 0 | 0.27855 | 0
2023 | 12 | 4 | 14 | 0.27855 | 0 | 0 | 0 | 0 | 0 | 0 | 0 | 0.27855 | 0
2023 | 12 | 4 | 15 | 0.27855 | 0 | 0 | 0 | 0 | 0 | 0 | 0 | 0.27855 | 0
2023 | 12 | 4 | 16 | 0.27855 | 0 | 0 | 0 | 0 | 0 | 0 | 0 | 0.27855 | 0
2023 | 12 | 4 | 17 | 0.27855 | 0 | 0 | 0 | 0 | 0 | 0 | 0 | 0.27855 | 0
2023 | 12 | 4 | 18 | 0.27855 | 0 | 0 | 0 | 0 | 0 | 0 | 0 | 0.27855 | 0
2023 | 12 | 4 | 19 | 0.27855 | 0 | 0 | 0 | 0 | 0 | 0 | 0 | 0.27855 | 0
2023 | 12 | 4 | 20 | 0.27855 | 0 | 0 | 0 | 0 | 0 | 0 | 0 | 0.27855 | 0
2023 | 12 | 4 | 21 | 0.27855 | 0 | 0 | 0 | 0 | 0 | 0 | 0 | 0.27855 | 0
2023 | 12 | 4 | 22 | 0.27855 | 0 | 0 | 0 | 0 | 0 | 0 | 0 | 0.27855 | 0
2023 | 12 | 4 | 23 | 0.27855 | 0 | 0 | 0 | 0 | 0 | 0 | 0 | 0.27855 | 0
2023 | 12 | 4 | 24 | 0.27855 | 0 | 0 | 0 | 0 | 0 | 0 | 0 | 0.27855 | 0
2023 | 12 | 5 | 1 | 0.27855 | 0 | 0 | 0 | 0 | 0 | 0 | 0 | 0.27855 | 0
2023 | 12 | 5 | 2 | 0.27855 | 0 | 0 | 0 | 0 | 0 | 0 | 0 | 0.27855 | 0
2023 | 12 | 5 | 3 | 0.27855 | 0 | 0 | 0 | 0 | 0 | 0 | 0 | 0.27855 | 0
2023 | 12 | 5 | 4 | 0.27855 | 0 | 0 | 0 | 0 | 0 | 0 | 0 | 0.27855 | 0
2023 | 12 | 5 | 5 | 0.27855 | 0 | 0 | 0 | 0 | 0 | 0 | 0 | 0.27855 | 0
2023 | 12 | 5 | 6 | 0.27855 | 0 | 0 | 0 | 0 | 0 | 0 | 0 | 0.27855 | 0
2023 | 12 | 5 | 7 | 0.27855 | 0 | 0 | 0 | 0 | 0 | 0 | 0 | 0.27855 | 0
2023 | 12 | 5 | 8 | 0.27855 | 0 | 0 | 0 | 0 | 0 | 0 | 0 | 0.27855 | 0
2023 | 12 | 5 | 9 | 0.27855 | 0 | 0 | 0 | 0 | 0 | 0 | 0 | 0.27855 | 0
2023 | 12 | 5 | 10 | 0.27855 | 0 | 0 | 0 | 0 | 0 | 0 | 0 | 0.27855 | 0
2023 | 12 | 5 | 11 | 0.27855 | 0 | 0 | 0 | 0 | 0 | 0 | 0 | 0.27855 | 0
2023 | 12 | 5 | 12 | 0.27855 | 0 | 0 | 0 | 0 | 0 | 0 | 0 | 0.27855 | 0
2023 | 12 | 5 | 13 | 0.27855 | 0 | 0 | 0 | 0 | 0 | 0 | 0 | 0.27855 | 0
2023 | 12 | 5 | 14 | 0.27855 | 0 | 0 | 0 | 0 | 0 | 0 | 0 | 0.27855 | 0
2023 | 12 | 5 | 15 | 0.27855 | 0 | 0 | 0 | 0 | 0 | 0 | 0 | 0.27855 | 0
2023 | 12 | 5 | 16 | 0.27855 | 0 | 0 | 0 | 0 | 0 | 0 | 0 | 0.27855 | 0
2023 | 12 | 5 | 17 | 0.27855 | 0 | 0 | 0 | 0 | 0 | 0 | 0 | 0.27855 | 0
2023 | 12 | 5 | 18 | 0.27855 | 0 | 0 | 0 | 0 | 0 | 0 | 0 | 0.27855 | 0
2023 | 12 | 5 | 19 | 0.27855 | 0 | 0 | 0 | 0 | 0 | 0 | 0 | 0.27855 | 0
2023 | 12 | 5 | 20 | 0.27855 | 0 | 0 | 0 | 0 | 0 | 0 | 0 | 0.27855 | 0
2023 | 12 | 5 | 21 | 0.27855 | 0 | 0 | 0 | 0 | 0 | 0 | 0 | 0.27855 | 0
2023 | 12 | 5 | 22 | 0.27855 | 0 | 0 | 0 | 0 | 0 | 0 | 0 | 0.27855 | 0
2023 | 12 | 5 | 23 | 0.27855 | 0 | 0 | 0 | 0 | 0 | 0 | 0 | 0.27855 | 0
2023 | 12 | 5 | 24 | 0.27855 | 0 | 0 | 0 | 0 | 0 | 0 | 0 | 0.27855 | 0
2023 | 12 | 6 | 1 | 0.27855 | 0 | 0 | 0 | 0 | 0 | 0 | 0 | 0.27855 | 0
2023 | 12 | 6 | 2 | 0.27855 | 0 | 0 | 0 | 0 | 0 | 0 | 0 | 0.27855 | 0
2023 | 12 | 6 | 3 | 0.27855 | 0 | 0 | 0 | 0 | 0 | 0 | 0 | 0.27855 | 0
2023 | 12 | 6 | 4 | 0.27855 | 0 | 0 | 0 | 0 | 0 | 0 | 0 | 0.27855 | 0
2023 | 12 | 6 | 5 | 0.27855 | 0 | 0 | 0 | 0 | 0 | 0 | 0 | 0.27855 | 0
2023 | 12 | 6 | 6 | 0.27855 | 0 | 0 | 0 | 0 | 0 | 0 | 0 | 0.27855 | 0
2023 | 12 | 6 | 7 | 0.27855 | 0 | 0 | 0 | 0 | 0 | 0 | 0 | 0.27855 | 0
2023 | 12 | 6 | 8 | 0.27855 | 0 | 0 | 0 | 0 | 0 | 0 | 0 | 0.27855 | 0
2023 | 12 | 6 | 9 | 0.27855 | 0 | 0 | 0 | 0 | 0 | 0 | 0 | 0.27855 | 0
2023 | 12 | 6 | 10 | 0.27855 | 0 | 0 | 0 | 0 | 0 | 0 | 0 | 0.27855 | 0
2023 | 12 | 6 | 11 | 0.27855 | 0 | 0 | 0 | 0 | 0 | 0 | 0 | 0.27855 | 0
2023 | 12 | 6 | 12 | 0.27855 | 0 | 0 | 0 | 0 | 0 | 0 | 0 | 0.27855 | 0
2023 | 12 | 6 | 13 | 0.27855 | 0 | 0 | 0 | 0 | 0 | 0 | 0 | 0.27855 | 0
2023 | 12 | 6 | 14 | 0.27855 | 0 | 0 | 0 | 0 | 0 | 0 | 0 | 0.27855 | 0
2023 | 12 | 6 | 15 | 0.27855 | 0 | 0 | 0 | 0 | 0 | 0 | 0 | 0.27855 | 0
2023 | 12 | 6 | 16 | 0.27855 | 0 | 0 | 0 | 0 | 0 | 0 | 0 | 0.27855 | 0
2023 | 12 | 6 | 17 | 0.27855 | 0 | 0 | 0 | 0 | 0 | 0 | 0 | 0.27855 | 0
2023 | 12 | 6 | 18 | 0.27855 | 0 | 0 | 0 | 0 | 0 | 0 | 0 | 0.27855 | 0
2023 | 12 | 6 | 19 | 0.27855 | 0 | 0 | 0 | 0 | 0 | 0 | 0 | 0.27855 | 0
2023 | 12 | 6 | 20 | 0.27855 | 0 | 0 | 0 | 0 | 0 | 0 | 0 | 0.27855 | 0
2023 | 12 | 6 | 21 | 0.27855 | 0 | 0 | 0 | 0 | 0 | 0 | 0 | 0.27855 | 0
2023 | 12 | 6 | 22 | 0.27855 | 0 | 0 | 0 | 0 | 0 | 0 | 0 | 0.27855 | 0
2023 | 12 | 6 | 23 | 0.27855 | 0 | 0 | 0 | 0 | 0 | 0 | 0 | 0.27855 | 0
2023 | 12 | 6 | 24 | 0.27855 | 0 | 0 | 0 | 0 | 0 | 0 | 0 | 0.27855 | 0
2023 | 12 | 7 | 1 | 0.27855 | 0 | 0 | 0 | 0 | 0 | 0 | 0 | 0.27855 | 0
2023 | 12 | 7 | 2 | 0.27855 | 0 | 0 | 0 | 0 | 0 | 0 | 0 | 0.27855 | 0
2023 | 12 | 7 | 3 | 0.27855 | 0 | 0 | 0 | 0 | 0 | 0 | 0 | 0.27855 | 0
2023 | 12 | 7 | 4 | 0.27855 | 0 | 0 | 0 | 0 | 0 | 0 | 0 | 0.27855 | 0
2023 | 12 | 7 | 5 | 0.27855 | 0 | 0 | 0 | 0 | 0 | 0 | 0 | 0.27855 | 0
2023 | 12 | 7 | 6 | 0.27855 | 0 | 0 | 0 | 0 | 0 | 0 | 0 | 0.27855 | 0
2023 | 12 | 7 | 7 | 0.27855 | 0 | 0 | 0 | 0 | 0 | 0 | 0 | 0.27855 | 0
2023 | 12 | 7 | 8 | 0.27855 | 0 | 0 | 0 | 0 | 0 | 0 | 0 | 0.27855 | 0
2023 | 12 | 7 | 9 | 0.27855 | 0 | 0 | 0 | 0 | 0 | 0 | 0 | 0.27855 | 0
2023 | 12 | 7 | 10 | 0.27855 | 0 | 0 | 0 | 0 | 0 | 0 | 0 | 0.27855 | 0
2023 | 12 | 7 | 11 | 0.27855 | 0 | 0 | 0 | 0 | 0 | 0 | 0 | 0.27855 | 0
2023 | 12 | 7 | 12 | 0.27855 | 0 | 0 | 0 | 0 | 0 | 0 | 0 | 0.27855 | 0
2023 | 12 | 7 | 13 | 0.27855 | 0 | 0 | 0 | 0 | 0 | 0 | 0 | 0.27855 | 0
2023 | 12 | 7 | 14 | 0.27855 | 0 | 0 | 0 | 0 | 0 | 0 | 0 | 0.27855 | 0
2023 | 12 | 7 | 15 | 0.27855 | 0 | 0 | 0 | 0 | 0 | 0 | 0 | 0.27855 | 0
2023 | 12 | 7 | 16 | 0.27855 | 0 | 0 | 0 | 0 | 0 | 0 | 0 | 0.27855 | 0
2023 | 12 | 7 | 17 | 0.27855 | 0 | 0 | 0 | 0 | 0 | 0 | 0 | 0.27855 | 0
2023 | 12 | 7 | 18 | 0.27855 | 0 | 0 | 0 | 0 | 0 | 0 | 0 | 0.27855 | 0
2023 | 12 | 7 | 19 | 0.27855 | 0 | 0 | 0 | 0 | 0 | 0 | 0 | 0.27855 | 0
2023 | 12 | 7 | 20 | 0.27855 | 0 | 0 | 0 | 0 | 0 | 0 | 0 | 0.27855 | 0
2023 | 12 | 7 | 21 | 0.27855 | 0 | 0 | 0 | 0 | 0 | 0 | 0 | 0.27855 | 0
2023 | 12 | 7 | 22 | 0.27855 | 0 | 0 | 0 | 0 | 0 | 0 | 0 | 0.27855 | 0
2023 | 12 | 7 | 23 | 0.27855 | 0 | 0 | 0 | 0 | 0 | 0 | 0 | 0.27855 | 0
2023 | 12 | 7 | 24 | 0.27855 | 0 | 0 | 0 | 0 | 0 | 0 | 0 | 0.27855 | 0
2023 | 12 | 8 | 1 | 0.27855 | 0 | 0 | 0 | 0 | 0 | 0 | 0 | 0.27855 | 0
2023 | 12 | 8 | 2 | 0.27855 | 0 | 0 | 0 | 0 | 0 | 0 | 0 | 0.27855 | 0
2023 | 12 | 8 | 3 | 0.27855 | 0 | 0 | 0 | 0 | 0 | 0 | 0 | 0.27855 | 0
2023 | 12 | 8 | 4 | 0.27855 | 0 | 0 | 0 | 0 | 0 | 0 | 0 | 0.27855 | 0
2023 | 12 | 8 | 5 | 0.27855 | 0 | 0 | 0 | 0 | 0 | 0 | 0 | 0.27855 | 0
2023 | 12 | 8 | 6 | 0.27855 | 0 | 0 | 0 | 0 | 0 | 0 | 0 | 0.27855 | 0
2023 | 12 | 8 | 7 | 0.27855 | 0 | 0 | 0 | 0 | 0 | 0 | 0 | 0.27855 | 0
2023 | 12 | 8 | 8 | 0.27855 | 0 | 0 | 0 | 0 | 0 | 0 | 0 | 0.27855 | 0
2023 | 12 | 8 | 9 | 0.27855 | 0 | 0 | 0 | 0 | 0 | 0 | 0 | 0.27855 | 0
2023 | 12 | 8 | 10 | 0.27855 | 0 | 0 | 0 | 0 | 0 | 0 | 0 | 0.27855 | 0
2023 | 12 | 8 | 11 | 0.27855 | 0 | 0 | 0 | 0 | 0 | 0 | 0 | 0.27855 | 0
2023 | 12 | 8 | 12 | 0.27855 | 0 | 0 | 0 | 0 | 0 | 0 | 0 | 0.27855 | 0
2023 | 12 | 8 | 13 | 0.27855 | 0 | 0 | 0 | 0 | 0 | 0 | 0 | 0.27855 | 0
2023 | 12 | 8 | 14 | 0.27855 | 0 | 0 | 0 | 0 | 0 | 0 | 0 | 0.27855 | 0
2023 | 12 | 8 | 15 | 0.27855 | 0 | 0 | 0 | 0 | 0 | 0 | 0 | 0.27855 | 0
2023 | 12 | 8 | 16 | 0.27855 | 0 | 0 | 0 | 0 | 0 | 0 | 0 | 0.27855 | 0
2023 | 12 | 8 | 17 | 0.27855 | 0 | 0 | 0 | 0 | 0 | 0 | 0 | 0.27855 | 0
2023 | 12 | 8 | 18 | 0.27855 | 0 | 0 | 0 | 0 | 0 | 0 | 0 | 0.27855 | 0
2023 | 12 | 8 | 19 | 0.27855 | 0 | 0 | 0 | 0 | 0 | 0 | 0 | 0.27855 | 0
2023 | 12 | 8 | 20 | 0.27855 | 0 | 0 | 0 | 0 | 0 | 0 | 0 | 0.27855 | 0
2023 | 12 | 8 | 21 | 0.27855 | 0 | 0 | 0 | 0 | 0 | 0 | 0 | 0.27855 | 0
2023 | 12 | 8 | 22 | 0.27855 | 0 | 0 | 0 | 0 | 0 | 0 | 0 | 0.27855 | 0
2023 | 12 | 8 | 23 | 0.27855 | 0 | 0 | 0 | 0 | 0 | 0 | 0 | 0.27855 | 0
2023 | 12 | 8 | 24 | 0.27855 | 0 | 0 | 0 | 0 | 0 | 0 | 0 | 0.27855 | 0
2023 | 12 | 9 | 1 | 0.27855 | 0 | 0 | 0 | 0 | 0 | 0 | 0 | 0.27855 | 0
2023 | 12 | 9 | 2 | 0.27855 | 0 | 0 | 0 | 0 | 0 | 0 | 0 | 0.27855 | 0
2023 | 12 | 9 | 3 | 0.27855 | 0 | 0 | 0 | 0 | 0 | 0 | 0 | 0.27855 | 0
2023 | 12 | 9 | 4 | 0.27855 | 0 | 0 | 0 | 0 | 0 | 0 | 0 | 0.27855 | 0
2023 | 12 | 9 | 5 | 0.27855 | 0 | 0 | 0 | 0 | 0 | 0 | 0 | 0.27855 | 0
2023 | 12 | 9 | 6 | 0.27855 | 0 | 0 | 0 | 0 | 0 | 0 | 0 | 0.27855 | 0
2023 | 12 | 9 | 7 | 0.27855 | 0 | 0 | 0 | 0 | 0 | 0 | 0 | 0.27855 | 0
2023 | 12 | 9 | 8 | 0.27855 | 0 | 0 | 0 | 0 | 0 | 0 | 0 | 0.27855 | 0
2023 | 12 | 9 | 9 | 0.27855 | 0 | 0 | 0 | 0 | 0 | 0 | 0 | 0.27855 | 0
2023 | 12 | 9 | 10 | 0.27855 | 0 | 0 | 0 | 0 | 0 | 0 | 0 | 0.27855 | 0
2023 | 12 | 9 | 11 | 0.27855 | 0 | 0 | 0 | 0 | 0 | 0 | 0 | 0.27855 | 0
2023 | 12 | 9 | 12 | 0.27855 | 0 | 0 | 0 | 0 | 0 | 0 | 0 | 0.27855 | 0
2023 | 12 | 9 | 13 | 0.27855 | 0 | 0 | 0 | 0 | 0 | 0 | 0 | 0.27855 | 0
2023 | 12 | 9 | 14 | 0.27855 | 0 | 0 | 0 | 0 | 0 | 0 | 0 | 0.27855 | 0
2023 | 12 | 9 | 15 | 0.27855 | 0 | 0 | 0 | 0 | 0 | 0 | 0 | 0.27855 | 0
2023 | 12 | 9 | 16 | 0.27855 | 0 | 0 | 0 | 0 | 0 | 0 | 0 | 0.27855 | 0
2023 | 12 | 9 | 17 | 0.27855 | 0 | 0 | 0 | 0 | 0 | 0 | 0 | 0.27855 | 0
2023 | 12 | 9 | 18 | 0.27855 | 0 | 0 | 0 | 0 | 0 | 0 | 0 | 0.27855 | 0
2023 | 12 | 9 | 19 | 0.27855 | 0 | 0 | 0 | 0 | 0 | 0 | 0 | 0.27855 | 0
2023 | 12 | 9 | 20 | 0.27855 | 0 | 0 | 0 | 0 | 0 | 0 | 0 | 0.27855 | 0
2023 | 12 | 9 | 21 | 0.27855 | 0 | 0 | 0 | 0 | 0 | 0 | 0 | 0.27855 | 0
2023 | 12 | 9 | 22 | 0.27855 | 0 | 0 | 0 | 0 | 0 | 0 | 0 | 0.27855 | 0
2023 | 12 | 9 | 23 | 0.27855 | 0 | 0 | 0 | 0 | 0 | 0 | 0 | 0.27855 | 0
2023 | 12 | 9 | 24 | 0.27855 | 0 | 0 | 0 | 0 | 0 | 0 | 0 | 0.27855 | 0
2023 | 12 | 10 | 1 | 0.27855 | 0 | 0 | 0 | 0 | 0 | 0 | 0 | 0.27855 | 0
2023 | 12 | 10 | 2 | 0.27855 | 0 | 0 | 0 | 0 | 0 | 0 | 0 | 0.27855 | 0
2023 | 12 | 10 | 3 | 0.27855 | 0 | 0 | 0 | 0 | 0 | 0 | 0 | 0.27855 | 0
2023 | 12 | 10 | 4 | 0.27855 | 0 | 0 | 0 | 0 | 0 | 0 | 0 | 0.27855 | 0
2023 | 12 | 10 | 5 | 0.27855 | 0 | 0 | 0 | 0 | 0 | 0 | 0 | 0.27855 | 0
2023 | 12 | 10 | 6 | 0.27855 | 0 | 0 | 0 | 0 | 0 | 0 | 0 | 0.27855 | 0
2023 | 12 | 10 | 7 | 0.27855 | 0 | 0 | 0 | 0 | 0 | 0 | 0 | 0.27855 | 0
2023 | 12 | 10 | 8 | 0.27855 | 0 | 0 | 0 | 0 | 0 | 0 | 0 | 0.27855 | 0
2023 | 12 | 10 | 9 | 0.27855 | 0 | 0 | 0 | 0 | 0 | 0 | 0 | 0.27855 | 0
2023 | 12 | 10 | 10 | 0.27855 | 0 | 0 | 0 | 0 | 0 | 0 | 0 | 0.27855 | 0
2023 | 12 | 10 | 11 | 0.27855 | 0 | 0 | 0 | 0 | 0 | 0 | 0 | 0.27855 | 0
2023 | 12 | 10 | 12 | 0.27855 | 0 | 0 | 0 | 0 | 0 | 0 | 0 | 0.27855 | 0
2023 | 12 | 10 | 13 | 0.27855 | 0 | 0 | 0 | 0 | 0 | 0 | 0 | 0.27855 | 0
2023 | 12 | 10 | 14 | 0.27855 | 0 | 0 | 0 | 0 | 0 | 0 | 0 | 0.27855 | 0
2023 | 12 | 10 | 15 | 0.27855 | 0 | 0 | 0 | 0 | 0 | 0 | 0 | 0.27855 | 0
2023 | 12 | 10 | 16 | 0.27855 | 0 | 0 | 0 | 0 | 0 | 0 | 0 | 0.27855 | 0
2023 | 12 | 10 | 17 | 0.27855 | 0 | 0 | 0 | 0 | 0 | 0 | 0 | 0.27855 | 0
2023 | 12 | 10 | 18 | 0.27855 | 0 | 0 | 0 | 0 | 0 | 0 | 0 | 0.27855 | 0
2023 | 12 | 10 | 19 | 0.27855 | 0 | 0 | 0 | 0 | 0 | 0 | 0 | 0.27855 | 0
2023 | 12 | 10 | 20 | 0.27855 | 0 | 0 | 0 | 0 | 0 | 0 | 0 | 0.27855 | 0
2023 | 12 | 10 | 21 | 0.27855 | 0 | 0 | 0 | 0 | 0 | 0 | 0 | 0.27855 | 0
2023 | 12 | 10 | 22 | 0.27855 | 0 | 0 | 0 | 0 | 0 | 0 | 0 | 0.27855 | 0
2023 | 12 | 10 | 23 | 0.27855 | 0 | 0 | 0 | 0 | 0 | 0 | 0 | 0.27855 | 0
2023 | 12 | 10 | 24 | 0.27855 | 0 | 0 | 0 | 0 | 0 | 0 | 0 | 0.27855 | 0
2023 | 12 | 11 | 1 | 0.27855 | 0 | 0 | 0 | 0 | 0 | 0 | 0 | 0.27855 | 0
2023 | 12 | 11 | 2 | 0.27855 | 0 | 0 | 0 | 0 | 0 | 0 | 0 | 0.27855 | 0
2023 | 12 | 11 | 3 | 0.27855 | 0 | 0 | 0 | 0 | 0 | 0 | 0 | 0.27855 | 0
2023 | 12 | 11 | 4 | 0.27855 | 0 | 0 | 0 | 0 | 0 | 0 | 0 | 0.27855 | 0
2023 | 12 | 11 | 5 | 0.27855 | 0 | 0 | 0 | 0 | 0 | 0 | 0 | 0.27855 | 0
2023 | 12 | 11 | 6 | 0.27855 | 0 | 0 | 0 | 0 | 0 | 0 | 0 | 0.27855 | 0
2023 | 12 | 11 | 7 | 0.27855 | 0 | 0 | 0 | 0 | 0 | 0 | 0 | 0.27855 | 0
2023 | 12 | 11 | 8 | 0.27855 | 0 | 0 | 0 | 0 | 0 | 0 | 0 | 0.27855 | 0
2023 | 12 | 11 | 9 | 0.27855 | 0 | 0 | 0 | 0 | 0 | 0 | 0 | 0.27855 | 0
2023 | 12 | 11 | 10 | 0.27855 | 0 | 0 | 0 | 0 | 0 | 0 | 0 | 0.27855 | 0
2023 | 12 | 11 | 11 | 0.27855 | 0 | 0 | 0 | 0 | 0 | 0 | 0 | 0.27855 | 0
2023 | 12 | 11 | 12 | 0.27855 | 0 | 0 | 0 | 0 | 0 | 0 | 0 | 0.27855 | 0
2023 | 12 | 11 | 13 | 0.27855 | 0 | 0 | 0 | 0 | 0 | 0 | 0 | 0.27855 | 0
2023 | 12 | 11 | 14 | 0.27855 | 0 | 0 | 0 | 0 | 0 | 0 | 0 | 0.27855 | 0
2023 | 12 | 11 | 15 | 0.27855 | 0 | 0 | 0 | 0 | 0 | 0 | 0 | 0.27855 | 0
2023 | 12 | 11 | 16 | 0.27855 | 0 | 0 | 0 | 0 | 0 | 0 | 0 | 0.27855 | 0
2023 | 12 | 11 | 17 | 0.27855 | 0 | 0 | 0 | 0 | 0 | 0 | 0 | 0.27855 | 0
2023 | 12 | 11 | 18 | 0.27855 | 0 | 0 | 0 | 0 | 0 | 0 | 0 | 0.27855 | 0
2023 | 12 | 11 | 19 | 0.27855 | 0 | 0 | 0 | 0 | 0 | 0 | 0 | 0.27855 | 0
2023 | 12 | 11 | 20 | 0.27855 | 0 | 0 | 0 | 0 | 0 | 0 | 0 | 0.27855 | 0
2023 | 12 | 11 | 21 | 0.27855 | 0 | 0 | 0 | 0 | 0 | 0 | 0 | 0.27855 | 0
2023 | 12 | 11 | 22 | 0.27855 | 0 | 0 | 0 | 0 | 0 | 0 | 0 | 0.27855 | 0
2023 | 12 | 11 | 23 | 0.27855 | 0 | 0 | 0 | 0 | 0 | 0 | 0 | 0.27855 | 0
2023 | 12 | 11 | 24 | 0.27855 | 0 | 0 | 0 | 0 | 0 | 0 | 0 | 0.27855 | 0
2023 | 12 | 12 | 1 | 0.27855 | 0 | 0 | 0 | 0 | 0 | 0 | 0 | 0.27855 | 0
2023 | 12 | 12 | 2 | 0.27855 | 0 | 0 | 0 | 0 | 0 | 0 | 0 | 0.27855 | 0
2023 | 12 | 12 | 3 | 0.27855 | 0 | 0 | 0 | 0 | 0 | 0 | 0 | 0.27855 | 0
2023 | 12 | 12 | 4 | 0.27855 | 0 | 0 | 0 | 0 | 0 | 0 | 0 | 0.27855 | 0
2023 | 12 | 12 | 5 | 0.27855 | 0 | 0 | 0 | 0 | 0 | 0 | 0 | 0.27855 | 0
2023 | 12 | 12 | 6 | 0.27855 | 0 | 0 | 0 | 0 | 0 | 0 | 0 | 0.27855 | 0
2023 | 12 | 12 | 7 | 0.27855 | 0 | 0 | 0 | 0 | 0 | 0 | 0 | 0.27855 | 0
2023 | 12 | 12 | 8 | 0.27855 | 0 | 0 | 0 | 0 | 0 | 0 | 0 | 0.27855 | 0
2023 | 12 | 12 | 9 | 0.27855 | 0 | 0 | 0 | 0 | 0 | 0 | 0 | 0.27855 | 0
2023 | 12 | 12 | 10 | 0.27855 | 0 | 0 | 0 | 0 | 0 | 0 | 0 | 0.27855 | 0
2023 | 12 | 12 | 11 | 0.27855 | 0 | 0 | 0 | 0 | 0 | 0 | 0 | 0.27855 | 0
2023 | 12 | 12 | 12 | 0.27855 | 0 | 0 | 0 | 0 | 0 | 0 | 0 | 0.27855 | 0
2023 | 12 | 12 | 13 | 0.27855 | 0 | 0 | 0 | 0 | 0 | 0 | 0 | 0.27855 | 0
2023 | 12 | 12 | 14 | 0.27855 | 0 | 0 | 0 | 0 | 0 | 0 | 0 | 0.27855 | 0
2023 | 12 | 12 | 15 | 0.27855 | 0 | 0 | 0 | 0 | 0 | 0 | 0 | 0.27855 | 0
2023 | 12 | 12 | 16 | 0.27855 | 0 | 0 | 0 | 0 | 0 | 0 | 0 | 0.27855 | 0
2023 | 12 | 12 | 17 | 0.27855 | 0 | 0 | 0 | 0 | 0 | 0 | 0 | 0.27855 | 0
2023 | 12 | 12 | 18 | 0.27855 | 0 | 0 | 0 | 0 | 0 | 0 | 0 | 0.27855 | 0
2023 | 12 | 12 | 19 | 0.27855 | 0 | 0 | 0 | 0 | 0 | 0 | 0 | 0.27855 | 0
2023 | 12 | 12 | 20 | 0.27855 | 0 | 0 | 0 | 0 | 0 | 0 | 0 | 0.27855 | 0
2023 | 12 | 12 | 21 | 0.27855 | 0 | 0 | 0 | 0 | 0 | 0 | 0 | 0.27855 | 0
2023 | 12 | 12 | 22 | 0.27855 | 0 | 0 | 0 | 0 | 0 | 0 | 0 | 0.27855 | 0
2023 | 12 | 12 | 23 | 0.27855 | 0 | 0 | 0 | 0 | 0 | 0 | 0 | 0.27855 | 0
2023 | 12 | 12 | 24 | 0.27855 | 0 | 0 | 0 | 0 | 0 | 0 | 0 | 0.27855 | 0
2023 | 12 | 13 | 1 | 0.27855 | 0 | 0 | 0 | 0 | 0 | 0 | 0 | 0.27855 | 0
2023 | 12 | 13 | 2 | 0.27855 | 0 | 0 | 0 | 0 | 0 | 0 | 0 | 0.27855 | 0
2023 | 12 | 13 | 3 | 0.27855 | 0 | 0 | 0 | 0 | 0 | 0 | 0 | 0.27855 | 0
2023 | 12 | 13 | 4 | 0.27855 | 0 | 0 | 0 | 0 | 0 | 0 | 0 | 0.27855 | 0
2023 | 12 | 13 | 5 | 0.27855 | 0 | 0 | 0 | 0 | 0 | 0 | 0 | 0.27855 | 0
2023 | 12 | 13 | 6 | 0.27855 | 0 | 0 | 0 | 0 | 0 | 0 | 0 | 0.27855 | 0
2023 | 12 | 13 | 7 | 0.27855 | 0 | 0 | 0 | 0 | 0 | 0 | 0 | 0.27855 | 0
2023 | 12 | 13 | 8 | 0.27855 | 0 | 0 | 0 | 0 | 0 | 0 | 0 | 0.27855 | 0
2023 | 12 | 13 | 9 | 0.27855 | 0 | 0 | 0 | 0 | 0 | 0 | 0 | 0.27855 | 0
2023 | 12 | 13 | 10 | 0.27855 | 0 | 0 | 0 | 0 | 0 | 0 | 0 | 0.27855 | 0
2023 | 12 | 13 | 11 | 0.27855 | 0 | 0 | 0 | 0 | 0 | 0 | 0 | 0.27855 | 0
2023 | 12 | 13 | 12 | 0.27855 | 0 | 0 | 0 | 0 | 0 | 0 | 0 | 0.27855 | 0
2023 | 12 | 13 | 13 | 0.27855 | 0 | 0 | 0 | 0 | 0 | 0 | 0 | 0.27855 | 0
2023 | 12 | 13 | 14 | 0.27855 | 0 | 0 | 0 | 0 | 0 | 0 | 0 | 0.27855 | 0
2023 | 12 | 13 | 15 | 0.27855 | 0 | 0 | 0 | 0 | 0 | 0 | 0 | 0.27855 | 0
2023 | 12 | 13 | 16 | 0.27855 | 0 | 0 | 0 | 0 | 0 | 0 | 0 | 0.27855 | 0
2023 | 12 | 13 | 17 | 0.27855 | 0 | 0 | 0 | 0 | 0 | 0 | 0 | 0.27855 | 0
2023 | 12 | 13 | 18 | 0.27855 | 0 | 0 | 0 | 0 | 0 | 0 | 0 | 0.27855 | 0
2023 | 12 | 13 | 19 | 0.27855 | 0 | 0 | 0 | 0 | 0 | 0 | 0 | 0.27855 | 0
2023 | 12 | 13 | 20 | 0.27855 | 0 | 0 | 0 | 0 | 0 | 0 | 0 | 0.27855 | 0
2023 | 12 | 13 | 21 | 0.27855 | 0 | 0 | 0 | 0 | 0 | 0 | 0 | 0.27855 | 0
2023 | 12 | 13 | 22 | 0.27855 | 0 | 0 | 0 | 0 | 0 | 0 | 0 | 0.27855 | 0
2023 | 12 | 13 | 23 | 0.27855 | 0 | 0 | 0 | 0 | 0 | 0 | 0 | 0.27855 | 0
2023 | 12 | 13 | 24 | 0.27855 | 0 | 0 | 0 | 0 | 0 | 0 | 0 | 0.27855 | 0
2023 | 12 | 14 | 1 | 0.27855 | 0 | 0 | 0 | 0 | 0 | 0 | 0 | 0.27855 | 0
2023 | 12 | 14 | 2 | 0.27855 | 0 | 0 | 0 | 0 | 0 | 0 | 0 | 0.27855 | 0
2023 | 12 | 14 | 3 | 0.27855 | 0 | 0 | 0 | 0 | 0 | 0 | 0 | 0.27855 | 0
2023 | 12 | 14 | 4 | 0.27855 | 0 | 0 | 0 | 0 | 0 | 0 | 0 | 0.27855 | 0
2023 | 12 | 14 | 5 | 0.27855 | 0 | 0 | 0 | 0 | 0 | 0 | 0 | 0.27855 | 0
2023 | 12 | 14 | 6 | 0.27855 | 0 | 0 | 0 | 0 | 0 | 0 | 0 | 0.27855 | 0
2023 | 12 | 14 | 7 | 0.27855 | 0 | 0 | 0 | 0 | 0 | 0 | 0 | 0.27855 | 0
2023 | 12 | 14 | 8 | 0.27855 | 0 | 0 | 0 | 0 | 0 | 0 | 0 | 0.27855 | 0
2023 | 12 | 14 | 9 | 0.27855 | 0 | 0 | 0 | 0 | 0 | 0 | 0 | 0.27855 | 0
2023 | 12 | 14 | 10 | 0.27855 | 0 | 0 | 0 | 0 | 0 | 0 | 0 | 0.27855 | 0
2023 | 12 | 14 | 11 | 0.27855 | 0 | 0 | 0 | 0 | 0 | 0 | 0 | 0.27855 | 0
2023 | 12 | 14 | 12 | 0.27855 | 0 | 0 | 0 | 0 | 0 | 0 | 0 | 0.27855 | 0
2023 | 12 | 14 | 13 | 0.27855 | 0 | 0 | 0 | 0 | 0 | 0 | 0 | 0.27855 | 0
2023 | 12 | 14 | 14 | 0.27855 | 0 | 0 | 0 | 0 | 0 | 0 | 0 | 0.27855 | 0
2023 | 12 | 14 | 15 | 0.27855 | 0 | 0 | 0 | 0 | 0 | 0 | 0 | 0.27855 | 0
2023 | 12 | 14 | 16 | 0.27855 | 0 | 0 | 0 | 0 | 0 | 0 | 0 | 0.27855 | 0
2023 | 12 | 14 | 17 | 0.27855 | 0 | 0 | 0 | 0 | 0 | 0 | 0 | 0.27855 | 0
2023 | 12 | 14 | 18 | 0.27855 | 0 | 0 | 0 | 0 | 0 | 0 | 0 | 0.27855 | 0
2023 | 12 | 14 | 19 | 0.27855 | 0 | 0 | 0 | 0 | 0 | 0 | 0 | 0.27855 | 0
2023 | 12 | 14 | 20 | 0.27855 | 0 | 0 | 0 | 0 | 0 | 0 | 0 | 0.27855 | 0
2023 | 12 | 14 | 21 | 0.27855 | 0 | 0 | 0 | 0 | 0 | 0 | 0 | 0.27855 | 0
2023 | 12 | 14 | 22 | 0.27855 | 0 | 0 | 0 | 0 | 0 | 0 | 0 | 0.27855 | 0
2023 | 12 | 14 | 23 | 0.27855 | 0 | 0 | 0 | 0 | 0 | 0 | 0 | 0.27855 | 0
2023 | 12 | 14 | 24 | 0.27855 | 0 | 0 | 0 | 0 | 0 | 0 | 0 | 0.27855 | 0
2023 | 12 | 15 | 1 | 0.27855 | 0 | 0 | 0 | 0 | 0 | 0 | 0 | 0.27855 | 0
2023 | 12 | 15 | 2 | 0.27855 | 0 | 0 | 0 | 0 | 0 | 0 | 0 | 0.27855 | 0
2023 | 12 | 15 | 3 | 0.27855 | 0 | 0 | 0 | 0 | 0 | 0 | 0 | 0.27855 | 0
2023 | 12 | 15 | 4 | 0.27855 | 0 | 0 | 0 | 0 | 0 | 0 | 0 | 0.27855 | 0
2023 | 12 | 15 | 5 | 0.27855 | 0 | 0 | 0 | 0 | 0 | 0 | 0 | 0.27855 | 0
2023 | 12 | 15 | 6 | 0.27855 | 0 | 0 | 0 | 0 | 0 | 0 | 0 | 0.27855 | 0
2023 | 12 | 15 | 7 | 0.27855 | 0 | 0 | 0 | 0 | 0 | 0 | 0 | 0.27855 | 0
2023 | 12 | 15 | 8 | 0.27855 | 0 | 0 | 0 | 0 | 0 | 0 | 0 | 0.27855 | 0
2023 | 12 | 15 | 9 | 0.27855 | 0 | 0 | 0 | 0 | 0 | 0 | 0 | 0.27855 | 0
2023 | 12 | 15 | 10 | 0.27855 | 0 | 0 | 0 | 0 | 0 | 0 | 0 | 0.27855 | 0
2023 | 12 | 15 | 11 | 0.27855 | 0 | 0 | 0 | 0 | 0 | 0 | 0 | 0.27855 | 0
2023 | 12 | 15 | 12 | 0.27855 | 0 | 0 | 0 | 0 | 0 | 0 | 0 | 0.27855 | 0
2023 | 12 | 15 | 13 | 0.27855 | 0 | 0 | 0 | 0 | 0 | 0 | 0 | 0.27855 | 0
2023 | 12 | 15 | 14 | 0.27855 | 0 | 0 | 0 | 0 | 0 | 0 | 0 | 0.27855 | 0
2023 | 12 | 15 | 15 | 0.27855 | 0 | 0 | 0 | 0 | 0 | 0 | 0 | 0.27855 | 0
2023 | 12 | 15 | 16 | 0.27855 | 0 | 0 | 0 | 0 | 0 | 0 | 0 | 0.27855 | 0
2023 | 12 | 15 | 17 | 0.27855 | 0 | 0 | 0 | 0 | 0 | 0 | 0 | 0.27855 | 0
2023 | 12 | 15 | 18 | 0.27855 | 0 | 0 | 0 | 0 | 0 | 0 | 0 | 0.27855 | 0
2023 | 12 | 15 | 19 | 0.27855 | 0 | 0 | 0 | 0 | 0 | 0 | 0 | 0.27855 | 0
2023 | 12 | 15 | 20 | 0.27855 | 0 | 0 | 0 | 0 | 0 | 0 | 0 | 0.27855 | 0
2023 | 12 | 15 | 21 | 0.27855 | 0 | 0 | 0 | 0 | 0 | 0 | 0 | 0.27855 | 0
2023 | 12 | 15 | 22 | 0.27855 | 0 | 0 | 0 | 0 | 0 | 0 | 0 | 0.27855 | 0
2023 | 12 | 15 | 23 | 0.27855 | 0 | 0 | 0 | 0 | 0 | 0 | 0 | 0.27855 | 0
2023 | 12 | 15 | 24 | 0.27855 | 0 | 0 | 0 | 0 | 0 | 0 | 0 | 0.27855 | 0
2023 | 12 | 16 | 1 | 0.27855 | 0 | 0 | 0 | 0 | 0 | 0 | 0 | 0.27855 | 0
2023 | 12 | 16 | 2 | 0.27855 | 0 | 0 | 0 | 0 | 0 | 0 | 0 | 0.27855 | 0
2023 | 12 | 16 | 3 | 0.27855 | 0 | 0 | 0 | 0 | 0 | 0 | 0 | 0.27855 | 0
2023 | 12 | 16 | 4 | 0.27855 | 0 | 0 | 0 | 0 | 0 | 0 | 0 | 0.27855 | 0
2023 | 12 | 16 | 5 | 0.27855 | 0 | 0 | 0 | 0 | 0 | 0 | 0 | 0.27855 | 0
2023 | 12 | 16 | 6 | 0.27855 | 0 | 0 | 0 | 0 | 0 | 0 | 0 | 0.27855 | 0
2023 | 12 | 16 | 7 | 0.27855 | 0 | 0 | 0 | 0 | 0 | 0 | 0 | 0.27855 | 0
2023 | 12 | 16 | 8 | 0.27855 | 0 | 0 | 0 | 0 | 0 | 0 | 0 | 0.27855 | 0
2023 | 12 | 16 | 9 | 0.27855 | 0 | 0 | 0 | 0 | 0 | 0 | 0 | 0.27855 | 0
2023 | 12 | 16 | 10 | 0.27855 | 0 | 0 | 0 | 0 | 0 | 0 | 0 | 0.27855 | 0
2023 | 12 | 16 | 11 | 0.27855 | 0 | 0 | 0 | 0 | 0 | 0 | 0 | 0.27855 | 0
2023 | 12 | 16 | 12 | 0.27855 | 0 | 0 | 0 | 0 | 0 | 0 | 0 | 0.27855 | 0
2023 | 12 | 16 | 13 | 0.27855 | 0 | 0 | 0 | 0 | 0 | 0 | 0 | 0.27855 | 0
2023 | 12 | 16 | 14 | 0.27855 | 0 | 0 | 0 | 0 | 0 | 0 | 0 | 0.27855 | 0
2023 | 12 | 16 | 15 | 0.27855 | 0 | 0 | 0 | 0 | 0 | 0 | 0 | 0.27855 | 0
2023 | 12 | 16 | 16 | 0.27855 | 0 | 0 | 0 | 0 | 0 | 0 | 0 | 0.27855 | 0
2023 | 12 | 16 | 17 | 0.27855 | 0 | 0 | 0 | 0 | 0 | 0 | 0 | 0.27855 | 0
2023 | 12 | 16 | 18 | 0.27855 | 0 | 0 | 0 | 0 | 0 | 0 | 0 | 0.27855 | 0
2023 | 12 | 16 | 19 | 0.27855 | 0 | 0 | 0 | 0 | 0 | 0 | 0 | 0.27855 | 0
2023 | 12 | 16 | 20 | 0.27855 | 0 | 0 | 0 | 0 | 0 | 0 | 0 | 0.27855 | 0
2023 | 12 | 16 | 21 | 0.27855 | 0 | 0 | 0 | 0 | 0 | 0 | 0 | 0.27855 | 0
2023 | 12 | 16 | 22 | 0.27855 | 0 | 0 | 0 | 0 | 0 | 0 | 0 | 0.27855 | 0
2023 | 12 | 16 | 23 | 0.27855 | 0 | 0 | 0 | 0 | 0 | 0 | 0 | 0.27855 | 0
2023 | 12 | 16 | 24 | 0.27855 | 0 | 0 | 0 | 0 | 0 | 0 | 0 | 0.27855 | 0
2023 | 12 | 17 | 1 | 0.27855 | 0 | 0 | 0 | 0 | 0 | 0 | 0 | 0.27855 | 0
2023 | 12 | 17 | 2 | 0.27855 | 0 | 0 | 0 | 0 | 0 | 0 | 0 | 0.27855 | 0
2023 | 12 | 17 | 3 | 0.27855 | 0 | 0 | 0 | 0 | 0 | 0 | 0 | 0.27855 | 0
2023 | 12 | 17 | 4 | 0.27855 | 0 | 0 | 0 | 0 | 0 | 0 | 0 | 0.27855 | 0
2023 | 12 | 17 | 5 | 0.27855 | 0 | 0 | 0 | 0 | 0 | 0 | 0 | 0.27855 | 0
2023 | 12 | 17 | 6 | 0.27855 | 0 | 0 | 0 | 0 | 0 | 0 | 0 | 0.27855 | 0
2023 | 12 | 17 | 7 | 0.27855 | 0 | 0 | 0 | 0 | 0 | 0 | 0 | 0.27855 | 0
2023 | 12 | 17 | 8 | 0.27855 | 0 | 0 | 0 | 0 | 0 | 0 | 0 | 0.27855 | 0
2023 | 12 | 17 | 9 | 0.27855 | 0 | 0 | 0 | 0 | 0 | 0 | 0 | 0.27855 | 0
2023 | 12 | 17 | 10 | 0.27855 | 0 | 0 | 0 | 0 | 0 | 0 | 0 | 0.27855 | 0
2023 | 12 | 17 | 11 | 0.27855 | 0 | 0 | 0 | 0 | 0 | 0 | 0 | 0.27855 | 0
2023 | 12 | 17 | 12 | 0.27855 | 0 | 0 | 0 | 0 | 0 | 0 | 0 | 0.27855 | 0
2023 | 12 | 17 | 13 | 0.27855 | 0 | 0 | 0 | 0 | 0 | 0 | 0 | 0.27855 | 0
2023 | 12 | 17 | 14 | 0.27855 | 0 | 0 | 0 | 0 | 0 | 0 | 0 | 0.27855 | 0
2023 | 12 | 17 | 15 | 0.27855 | 0 | 0 | 0 | 0 | 0 | 0 | 0 | 0.27855 | 0
2023 | 12 | 17 | 16 | 0.27855 | 0 | 0 | 0 | 0 | 0 | 0 | 0 | 0.27855 | 0
2023 | 12 | 17 | 17 | 0.27855 | 0 | 0 | 0 | 0 | 0 | 0 | 0 | 0.27855 | 0
2023 | 12 | 17 | 18 | 0.27855 | 0 | 0 | 0 | 0 | 0 | 0 | 0 | 0.27855 | 0
2023 | 12 | 17 | 19 | 0.27855 | 0 | 0 | 0 | 0 | 0 | 0 | 0 | 0.27855 | 0
2023 | 12 | 17 | 20 | 0.27855 | 0 | 0 | 0 | 0 | 0 | 0 | 0 | 0.27855 | 0
2023 | 12 | 17 | 21 | 0.27855 | 0 | 0 | 0 | 0 | 0 | 0 | 0 | 0.27855 | 0
2023 | 12 | 17 | 22 | 0.27855 | 0 | 0 | 0 | 0 | 0 | 0 | 0 | 0.27855 | 0
2023 | 12 | 17 | 23 | 0.27855 | 0 | 0 | 0 | 0 | 0 | 0 | 0 | 0.27855 | 0
2023 | 12 | 17 | 24 | 0.27855 | 0 | 0 | 0 | 0 | 0 | 0 | 0 | 0.27855 | 0
2023 | 12 | 18 | 1 | 0.27855 | 0 | 0 | 0 | 0 | 0 | 0 | 0 | 0.27855 | 0
2023 | 12 | 18 | 2 | 0.27855 | 0 | 0 | 0 | 0 | 0 | 0 | 0 | 0.27855 | 0
2023 | 12 | 18 | 3 | 0.27855 | 0 | 0 | 0 | 0 | 0 | 0 | 0 | 0.27855 | 0
2023 | 12 | 18 | 4 | 0.27855 | 0 | 0 | 0 | 0 | 0 | 0 | 0 | 0.27855 | 0
2023 | 12 | 18 | 5 | 0.27855 | 0 | 0 | 0 | 0 | 0 | 0 | 0 | 0.27855 | 0
2023 | 12 | 18 | 6 | 0.27855 | 0 | 0 | 0 | 0 | 0 | 0 | 0 | 0.27855 | 0
2023 | 12 | 18 | 7 | 0.27855 | 0 | 0 | 0 | 0 | 0 | 0 | 0 | 0.27855 | 0
2023 | 12 | 18 | 8 | 0.27855 | 0 | 0 | 0 | 0 | 0 | 0 | 0 | 0.27855 | 0
2023 | 12 | 18 | 9 | 0.27855 | 0 | 0 | 0 | 0 | 0 | 0 | 0 | 0.27855 | 0
2023 | 12 | 18 | 10 | 0.27855 | 0 | 0 | 0 | 0 | 0 | 0 | 0 | 0.27855 | 0
2023 | 12 | 18 | 11 | 0.27855 | 0 | 0 | 0 | 0 | 0 | 0 | 0 | 0.27855 | 0
2023 | 12 | 18 | 12 | 0.27855 | 0 | 0 | 0 | 0 | 0 | 0 | 0 | 0.27855 | 0
2023 | 12 | 18 | 13 | 0.27855 | 0 | 0 | 0 | 0 | 0 | 0 | 0 | 0.27855 | 0
2023 | 12 | 18 | 14 | 0.27855 | 0 | 0 | 0 | 0 | 0 | 0 | 0 | 0.27855 | 0
2023 | 12 | 18 | 15 | 0.27855 | 0 | 0 | 0 | 0 | 0 | 0 | 0 | 0.27855 | 0
2023 | 12 | 18 | 16 | 0.27855 | 0 | 0 | 0 | 0 | 0 | 0 | 0 | 0.27855 | 0
2023 | 12 | 18 | 17 | 0.27855 | 0 | 0 | 0 | 0 | 0 | 0 | 0 | 0.27855 | 0
2023 | 12 | 18 | 18 | 0.27855 | 0 | 0 | 0 | 0 | 0 | 0 | 0 | 0.27855 | 0
2023 | 12 | 18 | 19 | 0.27855 | 0 | 0 | 0 | 0 | 0 | 0 | 0 | 0.27855 | 0
2023 | 12 | 18 | 20 | 0.27855 | 0 | 0 | 0 | 0 | 0 | 0 | 0 | 0.27855 | 0
2023 | 12 | 18 | 21 | 0.27855 | 0 | 0 | 0 | 0 | 0 | 0 | 0 | 0.27855 | 0
2023 | 12 | 18 | 22 | 0.27855 | 0 | 0 | 0 | 0 | 0 | 0 | 0 | 0.27855 | 0
2023 | 12 | 18 | 23 | 0.27855 | 0 | 0 | 0 | 0 | 0 | 0 | 0 | 0.27855 | 0
2023 | 12 | 18 | 24 | 0.27855 | 0 | 0 | 0 | 0 | 0 | 0 | 0 | 0.27855 | 0
2023 | 12 | 19 | 1 | 0.27855 | 0 | 0 | 0 | 0 | 0 | 0 | 0 | 0.27855 | 0
2023 | 12 | 19 | 2 | 0.27855 | 0 | 0 | 0 | 0 | 0 | 0 | 0 | 0.27855 | 0
2023 | 12 | 19 | 3 | 0.27855 | 0 | 0 | 0 | 0 | 0 | 0 | 0 | 0.27855 | 0
2023 | 12 | 19 | 4 | 0.27855 | 0 | 0 | 0 | 0 | 0 | 0 | 0 | 0.27855 | 0
2023 | 12 | 19 | 5 | 0.27855 | 0 | 0 | 0 | 0 | 0 | 0 | 0 | 0.27855 | 0
2023 | 12 | 19 | 6 | 0.27855 | 0 | 0 | 0 | 0 | 0 | 0 | 0 | 0.27855 | 0
2023 | 12 | 19 | 7 | 0.27855 | 0 | 0 | 0 | 0 | 0 | 0 | 0 | 0.27855 | 0
2023 | 12 | 19 | 8 | 0.27855 | 0 | 0 | 0 | 0 | 0 | 0 | 0 | 0.27855 | 0
2023 | 12 | 19 | 9 | 0.27855 | 0 | 0 | 0 | 0 | 0 | 0 | 0 | 0.27855 | 0
2023 | 12 | 19 | 10 | 0.27855 | 0 | 0 | 0 | 0 | 0 | 0 | 0 | 0.27855 | 0
2023 | 12 | 19 | 11 | 0.27855 | 0 | 0 | 0 | 0 | 0 | 0 | 0 | 0.27855 | 0
2023 | 12 | 19 | 12 | 0.27855 | 0 | 0 | 0 | 0 | 0 | 0 | 0 | 0.27855 | 0
2023 | 12 | 19 | 13 | 0.27855 | 0 | 0 | 0 | 0 | 0 | 0 | 0 | 0.27855 | 0
2023 | 12 | 19 | 14 | 0.27855 | 0 | 0 | 0 | 0 | 0 | 0 | 0 | 0.27855 | 0
2023 | 12 | 19 | 15 | 0.27855 | 0 | 0 | 0 | 0 | 0 | 0 | 0 | 0.27855 | 0
2023 | 12 | 19 | 16 | 0.27855 | 0 | 0 | 0 | 0 | 0 | 0 | 0 | 0.27855 | 0
2023 | 12 | 19 | 17 | 0.27855 | 0 | 0 | 0 | 0 | 0 | 0 | 0 | 0.27855 | 0
2023 | 12 | 19 | 18 | 0.27855 | 0 | 0 | 0 | 0 | 0 | 0 | 0 | 0.27855 | 0
2023 | 12 | 19 | 19 | 0.27855 | 0 | 0 | 0 | 0 | 0 | 0 | 0 | 0.27855 | 0
2023 | 12 | 19 | 20 | 0.27855 | 0 | 0 | 0 | 0 | 0 | 0 | 0 | 0.27855 | 0
2023 | 12 | 19 | 21 | 0.27855 | 0 | 0 | 0 | 0 | 0 | 0 | 0 | 0.27855 | 0
2023 | 12 | 19 | 22 | 0.27855 | 0 | 0 | 0 | 0 | 0 | 0 | 0 | 0.27855 | 0
2023 | 12 | 19 | 23 | 0.27855 | 0 | 0 | 0 | 0 | 0 | 0 | 0 | 0.27855 | 0
2023 | 12 | 19 | 24 | 0.27855 | 0 | 0 | 0 | 0 | 0 | 0 | 0 | 0.27855 | 0
2023 | 12 | 20 | 1 | 0.27855 | 0 | 0 | 0 | 0 | 0 | 0 | 0 | 0.27855 | 0
2023 | 12 | 20 | 2 | 0.27855 | 0 | 0 | 0 | 0 | 0 | 0 | 0 | 0.27855 | 0
2023 | 12 | 20 | 3 | 0.27855 | 0 | 0 | 0 | 0 | 0 | 0 | 0 | 0.27855 | 0
2023 | 12 | 20 | 4 | 0.27855 | 0 | 0 | 0 | 0 | 0 | 0 | 0 | 0.27855 | 0
2023 | 12 | 20 | 5 | 0.27855 | 0 | 0 | 0 | 0 | 0 | 0 | 0 | 0.27855 | 0
2023 | 12 | 20 | 6 | 0.27855 | 0 | 0 | 0 | 0 | 0 | 0 | 0 | 0.27855 | 0
2023 | 12 | 20 | 7 | 0.27855 | 0 | 0 | 0 | 0 | 0 | 0 | 0 | 0.27855 | 0
2023 | 12 | 20 | 8 | 0.27855 | 0 | 0 | 0 | 0 | 0 | 0 | 0 | 0.27855 | 0
2023 | 12 | 20 | 9 | 0.27855 | 0 | 0 | 0 | 0 | 0 | 0 | 0 | 0.27855 | 0
2023 | 12 | 20 | 10 | 0.27855 | 0 | 0 | 0 | 0 | 0 | 0 | 0 | 0.27855 | 0
2023 | 12 | 20 | 11 | 0.27855 | 0 | 0 | 0 | 0 | 0 | 0 | 0 | 0.27855 | 0
2023 | 12 | 20 | 12 | 0.27855 | 0 | 0 | 0 | 0 | 0 | 0 | 0 | 0.27855 | 0
2023 | 12 | 20 | 13 | 0.27855 | 0 | 0 | 0 | 0 | 0 | 0 | 0 | 0.27855 | 0
2023 | 12 | 20 | 14 | 0.27855 | 0 | 0 | 0 | 0 | 0 | 0 | 0 | 0.27855 | 0
2023 | 12 | 20 | 15 | 0.27855 | 0 | 0 | 0 | 0 | 0 | 0 | 0 | 0.27855 | 0
2023 | 12 | 20 | 16 | 0.27855 | 0 | 0 | 0 | 0 | 0 | 0 | 0 | 0.27855 | 0
2023 | 12 | 20 | 17 | 0.27855 | 0 | 0 | 0 | 0 | 0 | 0 | 0 | 0.27855 | 0
2023 | 12 | 20 | 18 | 0.27855 | 0 | 0 | 0 | 0 | 0 | 0 | 0 | 0.27855 | 0
2023 | 12 | 20 | 19 | 0.27855 | 0 | 0 | 0 | 0 | 0 | 0 | 0 | 0.27855 | 0
2023 | 12 | 20 | 20 | 0.27855 | 0 | 0 | 0 | 0 | 0 | 0 | 0 | 0.27855 | 0
2023 | 12 | 20 | 21 | 0.27855 | 0 | 0 | 0 | 0 | 0 | 0 | 0 | 0.27855 | 0
2023 | 12 | 20 | 22 | 0.27855 | 0 | 0 | 0 | 0 | 0 | 0 | 0 | 0.27855 | 0
2023 | 12 | 20 | 23 | 0.27855 | 0 | 0 | 0 | 0 | 0 | 0 | 0 | 0.27855 | 0
2023 | 12 | 20 | 24 | 0.27855 | 0 | 0 | 0 | 0 | 0 | 0 | 0 | 0.27855 | 0
2023 | 12 | 21 | 1 | 0.27855 | 0 | 0 | 0 | 0 | 0 | 0 | 0 | 0.27855 | 0
2023 | 12 | 21 | 2 | 0.27855 | 0 | 0 | 0 | 0 | 0 | 0 | 0 | 0.27855 | 0
2023 | 12 | 21 | 3 | 0.27855 | 0 | 0 | 0 | 0 | 0 | 0 | 0 | 0.27855 | 0
2023 | 12 | 21 | 4 | 0.27855 | 0 | 0 | 0 | 0 | 0 | 0 | 0 | 0.27855 | 0
2023 | 12 | 21 | 5 | 0.27855 | 0 | 0 | 0 | 0 | 0 | 0 | 0 | 0.27855 | 0
2023 | 12 | 21 | 6 | 0.27855 | 0 | 0 | 0 | 0 | 0 | 0 | 0 | 0.27855 | 0
2023 | 12 | 21 | 7 | 0.27855 | 0 | 0 | 0 | 0 | 0 | 0 | 0 | 0.27855 | 0
2023 | 12 | 21 | 8 | 0.27855 | 0 | 0 | 0 | 0 | 0 | 0 | 0 | 0.27855 | 0
2023 | 12 | 21 | 9 | 0.27855 | 0 | 0 | 0 | 0 | 0 | 0 | 0 | 0.27855 | 0
2023 | 12 | 21 | 10 | 0.27855 | 0 | 0 | 0 | 0 | 0 | 0 | 0 | 0.27855 | 0
2023 | 12 | 21 | 11 | 0.27855 | 0 | 0 | 0 | 0 | 0 | 0 | 0 | 0.27855 | 0
2023 | 12 | 21 | 12 | 0.27855 | 0 | 0 | 0 | 0 | 0 | 0 | 0 | 0.27855 | 0
2023 | 12 | 21 | 13 | 0.27855 | 0 | 0 | 0 | 0 | 0 | 0 | 0 | 0.27855 | 0
2023 | 12 | 21 | 14 | 0.27855 | 0 | 0 | 0 | 0 | 0 | 0 | 0 | 0.27855 | 0
2023 | 12 | 21 | 15 | 0.27855 | 0 | 0 | 0 | 0 | 0 | 0 | 0 | 0.27855 | 0
2023 | 12 | 21 | 16 | 0.27855 | 0 | 0 | 0 | 0 | 0 | 0 | 0 | 0.27855 | 0
2023 | 12 | 21 | 17 | 0.27855 | 0 | 0 | 0 | 0 | 0 | 0 | 0 | 0.27855 | 0
2023 | 12 | 21 | 18 | 0.27855 | 0 | 0 | 0 | 0 | 0 | 0 | 0 | 0.27855 | 0
2023 | 12 | 21 | 19 | 0.27855 | 0 | 0 | 0 | 0 | 0 | 0 | 0 | 0.27855 | 0
2023 | 12 | 21 | 20 | 0.27855 | 0 | 0 | 0 | 0 | 0 | 0 | 0 | 0.27855 | 0
2023 | 12 | 21 | 21 | 0.27855 | 0 | 0 | 0 | 0 | 0 | 0 | 0 | 0.27855 | 0
2023 | 12 | 21 | 22 | 0.27855 | 0 | 0 | 0 | 0 | 0 | 0 | 0 | 0.27855 | 0
2023 | 12 | 21 | 23 | 0.27855 | 0 | 0 | 0 | 0 | 0 | 0 | 0 | 0.27855 | 0
2023 | 12 | 21 | 24 | 0.27855 | 0 | 0 | 0 | 0 | 0 | 0 | 0 | 0.27855 | 0
2023 | 12 | 22 | 1 | 0.27855 | 0 | 0 | 0 | 0 | 0 | 0 | 0 | 0.27855 | 0
2023 | 12 | 22 | 2 | 0.27855 | 0 | 0 | 0 | 0 | 0 | 0 | 0 | 0.27855 | 0
2023 | 12 | 22 | 3 | 0.27855 | 0 | 0 | 0 | 0 | 0 | 0 | 0 | 0.27855 | 0
2023 | 12 | 22 | 4 | 0.27855 | 0 | 0 | 0 | 0 | 0 | 0 | 0 | 0.27855 | 0
2023 | 12 | 22 | 5 | 0.27855 | 0 | 0 | 0 | 0 | 0 | 0 | 0 | 0.27855 | 0
2023 | 12 | 22 | 6 | 0.27855 | 0 | 0 | 0 | 0 | 0 | 0 | 0 | 0.27855 | 0
2023 | 12 | 22 | 7 | 0.27855 | 0 | 0 | 0 | 0 | 0 | 0 | 0 | 0.27855 | 0
2023 | 12 | 22 | 8 | 0.27855 | 0 | 0 | 0 | 0 | 0 | 0 | 0 | 0.27855 | 0
2023 | 12 | 22 | 9 | 0.27855 | 0 | 0 | 0 | 0 | 0 | 0 | 0 | 0.27855 | 0
2023 | 12 | 22 | 10 | 0.27855 | 0 | 0 | 0 | 0 | 0 | 0 | 0 | 0.27855 | 0
2023 | 12 | 22 | 11 | 0.27855 | 0 | 0 | 0 | 0 | 0 | 0 | 0 | 0.27855 | 0
2023 | 12 | 22 | 12 | 0.27855 | 0 | 0 | 0 | 0 | 0 | 0 | 0 | 0.27855 | 0
2023 | 12 | 22 | 13 | 0.27855 | 0 | 0 | 0 | 0 | 0 | 0 | 0 | 0.27855 | 0
2023 | 12 | 22 | 14 | 0.27855 | 0 | 0 | 0 | 0 | 0 | 0 | 0 | 0.27855 | 0
2023 | 12 | 22 | 15 | 0.27855 | 0 | 0 | 0 | 0 | 0 | 0 | 0 | 0.27855 | 0
2023 | 12 | 22 | 16 | 0.27855 | 0 | 0 | 0 | 0 | 0 | 0 | 0 | 0.27855 | 0
2023 | 12 | 22 | 17 | 0.27855 | 0 | 0 | 0 | 0 | 0 | 0 | 0 | 0.27855 | 0
2023 | 12 | 22 | 18 | 0.27855 | 0 | 0 | 0 | 0 | 0 | 0 | 0 | 0.27855 | 0
2023 | 12 | 22 | 19 | 0.27855 | 0 | 0 | 0 | 0 | 0 | 0 | 0 | 0.27855 | 0
2023 | 12 | 22 | 20 | 0.27855 | 0 | 0 | 0 | 0 | 0 | 0 | 0 | 0.27855 | 0
2023 | 12 | 22 | 21 | 0.27855 | 0 | 0 | 0 | 0 | 0 | 0 | 0 | 0.27855 | 0
2023 | 12 | 22 | 22 | 0.27855 | 0 | 0 | 0 | 0 | 0 | 0 | 0 | 0.27855 | 0
2023 | 12 | 22 | 23 | 0.27855 | 0 | 0 | 0 | 0 | 0 | 0 | 0 | 0.27855 | 0
2023 | 12 | 22 | 24 | 0.27855 | 0 | 0 | 0 | 0 | 0 | 0 | 0 | 0.27855 | 0
2023 | 12 | 23 | 1 | 0.27855 | 0 | 0 | 0 | 0 | 0 | 0 | 0 | 0.27855 | 0
2023 | 12 | 23 | 2 | 0.27855 | 0 | 0 | 0 | 0 | 0 | 0 | 0 | 0.27855 | 0
2023 | 12 | 23 | 3 | 0.27855 | 0 | 0 | 0 | 0 | 0 | 0 | 0 | 0.27855 | 0
2023 | 12 | 23 | 4 | 0.27855 | 0 | 0 | 0 | 0 | 0 | 0 | 0 | 0.27855 | 0
2023 | 12 | 23 | 5 | 0.27855 | 0 | 0 | 0 | 0 | 0 | 0 | 0 | 0.27855 | 0
2023 | 12 | 23 | 6 | 0.27855 | 0 | 0 | 0 | 0 | 0 | 0 | 0 | 0.27855 | 0
2023 | 12 | 23 | 7 | 0.27855 | 0 | 0 | 0 | 0 | 0 | 0 | 0 | 0.27855 | 0
2023 | 12 | 23 | 8 | 0.27855 | 0 | 0 | 0 | 0 | 0 | 0 | 0 | 0.27855 | 0
2023 | 12 | 23 | 9 | 0.27855 | 0 | 0 | 0 | 0 | 0 | 0 | 0 | 0.27855 | 0
2023 | 12 | 23 | 10 | 0.27855 | 0 | 0 | 0 | 0 | 0 | 0 | 0 | 0.27855 | 0
2023 | 12 | 23 | 11 | 0.27855 | 0 | 0 | 0 | 0 | 0 | 0 | 0 | 0.27855 | 0
2023 | 12 | 23 | 12 | 0.27855 | 0 | 0 | 0 | 0 | 0 | 0 | 0 | 0.27855 | 0
2023 | 12 | 23 | 13 | 0.27855 | 0 | 0 | 0 | 0 | 0 | 0 | 0 | 0.27855 | 0
2023 | 12 | 23 | 14 | 0.27855 | 0 | 0 | 0 | 0 | 0 | 0 | 0 | 0.27855 | 0
2023 | 12 | 23 | 15 | 0.27855 | 0 | 0 | 0 | 0 | 0 | 0 | 0 | 0.27855 | 0
2023 | 12 | 23 | 16 | 0.27855 | 0 | 0 | 0 | 0 | 0 | 0 | 0 | 0.27855 | 0
2023 | 12 | 23 | 17 | 0.27855 | 0 | 0 | 0 | 0 | 0 | 0 | 0 | 0.27855 | 0
2023 | 12 | 23 | 18 | 0.27855 | 0 | 0 | 0 | 0 | 0 | 0 | 0 | 0.27855 | 0
2023 | 12 | 23 | 19 | 0.27855 | 0 | 0 | 0 | 0 | 0 | 0 | 0 | 0.27855 | 0
2023 | 12 | 23 | 20 | 0.27855 | 0 | 0 | 0 | 0 | 0 | 0 | 0 | 0.27855 | 0
2023 | 12 | 23 | 21 | 0.27855 | 0 | 0 | 0 | 0 | 0 | 0 | 0 | 0.27855 | 0
2023 | 12 | 23 | 22 | 0.27855 | 0 | 0 | 0 | 0 | 0 | 0 | 0 | 0.27855 | 0
2023 | 12 | 23 | 23 | 0.27855 | 0 | 0 | 0 | 0 | 0 | 0 | 0 | 0.27855 | 0
2023 | 12 | 23 | 24 | 0.27855 | 0 | 0 | 0 | 0 | 0 | 0 | 0 | 0.27855 | 0
2023 | 12 | 24 | 1 | 0.27855 | 0 | 0 | 0 | 0 | 0 | 0 | 0 | 0.27855 | 0
2023 | 12 | 24 | 2 | 0.27855 | 0 | 0 | 0 | 0 | 0 | 0 | 0 | 0.27855 | 0
2023 | 12 | 24 | 3 | 0.27855 | 0 | 0 | 0 | 0 | 0 | 0 | 0 | 0.27855 | 0
2023 | 12 | 24 | 4 | 0.27855 | 0 | 0 | 0 | 0 | 0 | 0 | 0 | 0.27855 | 0
2023 | 12 | 24 | 5 | 0.27855 | 0 | 0 | 0 | 0 | 0 | 0 | 0 | 0.27855 | 0
2023 | 12 | 24 | 6 | 0.27855 | 0 | 0 | 0 | 0 | 0 | 0 | 0 | 0.27855 | 0
2023 | 12 | 24 | 7 | 0.27855 | 0 | 0 | 0 | 0 | 0 | 0 | 0 | 0.27855 | 0
2023 | 12 | 24 | 8 | 0.27855 | 0 | 0 | 0 | 0 | 0 | 0 | 0 | 0.27855 | 0
2023 | 12 | 24 | 9 | 0.27855 | 0 | 0 | 0 | 0 | 0 | 0 | 0 | 0.27855 | 0
2023 | 12 | 24 | 10 | 0.27855 | 0 | 0 | 0 | 0 | 0 | 0 | 0 | 0.27855 | 0
2023 | 12 | 24 | 11 | 0.27855 | 0 | 0 | 0 | 0 | 0 | 0 | 0 | 0.27855 | 0
2023 | 12 | 24 | 12 | 0.27855 | 0 | 0 | 0 | 0 | 0 | 0 | 0 | 0.27855 | 0
2023 | 12 | 24 | 13 | 0.27855 | 0 | 0 | 0 | 0 | 0 | 0 | 0 | 0.27855 | 0
2023 | 12 | 24 | 14 | 0.27855 | 0 | 0 | 0 | 0 | 0 | 0 | 0 | 0.27855 | 0
2023 | 12 | 24 | 15 | 0.27855 | 0 | 0 | 0 | 0 | 0 | 0 | 0 | 0.27855 | 0
2023 | 12 | 24 | 16 | 0.27855 | 0 | 0 | 0 | 0 | 0 | 0 | 0 | 0.27855 | 0
2023 | 12 | 24 | 17 | 0.27855 | 0 | 0 | 0 | 0 | 0 | 0 | 0 | 0.27855 | 0
2023 | 12 | 24 | 18 | 0.27855 | 0 | 0 | 0 | 0 | 0 | 0 | 0 | 0.27855 | 0
2023 | 12 | 24 | 19 | 0.27855 | 0 | 0 | 0 | 0 | 0 | 0 | 0 | 0.27855 | 0
2023 | 12 | 24 | 20 | 0.27855 | 0 | 0 | 0 | 0 | 0 | 0 | 0 | 0.27855 | 0
2023 | 12 | 24 | 21 | 0.27855 | 0 | 0 | 0 | 0 | 0 | 0 | 0 | 0.27855 | 0
2023 | 12 | 24 | 22 | 0.27855 | 0 | 0 | 0 | 0 | 0 | 0 | 0 | 0.27855 | 0
2023 | 12 | 24 | 23 | 0.27855 | 0 | 0 | 0 | 0 | 0 | 0 | 0 | 0.27855 | 0
2023 | 12 | 24 | 24 | 0.27855 | 0 | 0 | 0 | 0 | 0 | 0 | 0 | 0.27855 | 0
2023 | 12 | 25 | 1 | 0.27855 | 0 | 0 | 0 | 0 | 0 | 0 | 0 | 0.27855 | 0
2023 | 12 | 25 | 2 | 0.27855 | 0 | 0 | 0 | 0 | 0 | 0 | 0 | 0.27855 | 0
2023 | 12 | 25 | 3 | 0.27855 | 0 | 0 | 0 | 0 | 0 | 0 | 0 | 0.27855 | 0
2023 | 12 | 25 | 4 | 0.27855 | 0 | 0 | 0 | 0 | 0 | 0 | 0 | 0.27855 | 0
2023 | 12 | 25 | 5 | 0.27855 | 0 | 0 | 0 | 0 | 0 | 0 | 0 | 0.27855 | 0
2023 | 12 | 25 | 6 | 0.27855 | 0 | 0 | 0 | 0 | 0 | 0 | 0 | 0.27855 | 0
2023 | 12 | 25 | 7 | 0.27855 | 0 | 0 | 0 | 0 | 0 | 0 | 0 | 0.27855 | 0
2023 | 12 | 25 | 8 | 0.27855 | 0 | 0 | 0 | 0 | 0 | 0 | 0 | 0.27855 | 0
2023 | 12 | 25 | 9 | 0.27855 | 0 | 0 | 0 | 0 | 0 | 0 | 0 | 0.27855 | 0
2023 | 12 | 25 | 10 | 0.27855 | 0 | 0 | 0 | 0 | 0 | 0 | 0 | 0.27855 | 0
2023 | 12 | 25 | 11 | 0.27855 | 0 | 0 | 0 | 0 | 0 | 0 | 0 | 0.27855 | 0
2023 | 12 | 25 | 12 | 0.27855 | 0 | 0 | 0 | 0 | 0 | 0 | 0 | 0.27855 | 0
2023 | 12 | 25 | 13 | 0.27855 | 0 | 0 | 0 | 0 | 0 | 0 | 0 | 0.27855 | 0
2023 | 12 | 25 | 14 | 0.27855 | 0 | 0 | 0 | 0 | 0 | 0 | 0 | 0.27855 | 0
2023 | 12 | 25 | 15 | 0.27855 | 0 | 0 | 0 | 0 | 0 | 0 | 0 | 0.27855 | 0
2023 | 12 | 25 | 16 | 0.27855 | 0 | 0 | 0 | 0 | 0 | 0 | 0 | 0.27855 | 0
2023 | 12 | 25 | 17 | 0.27855 | 0 | 0 | 0 | 0 | 0 | 0 | 0 | 0.27855 | 0
2023 | 12 | 25 | 18 | 0.27855 | 0 | 0 | 0 | 0 | 0 | 0 | 0 | 0.27855 | 0
2023 | 12 | 25 | 19 | 0.27855 | 0 | 0 | 0 | 0 | 0 | 0 | 0 | 0.27855 | 0
2023 | 12 | 25 | 20 | 0.27855 | 0 | 0 | 0 | 0 | 0 | 0 | 0 | 0.27855 | 0
2023 | 12 | 25 | 21 | 0.27855 | 0 | 0 | 0 | 0 | 0 | 0 | 0 | 0.27855 | 0
2023 | 12 | 25 | 22 | 0.27855 | 0 | 0 | 0 | 0 | 0 | 0 | 0 | 0.27855 | 0
2023 | 12 | 25 | 23 | 0.27855 | 0 | 0 | 0 | 0 | 0 | 0 | 0 | 0.27855 | 0
2023 | 12 | 25 | 24 | 0.27855 | 0 | 0 | 0 | 0 | 0 | 0 | 0 | 0.27855 | 0
2023 | 12 | 26 | 1 | 0.27855 | 0 | 0 | 0 | 0 | 0 | 0 | 0 | 0.27855 | 0
2023 | 12 | 26 | 2 | 0.27855 | 0 | 0 | 0 | 0 | 0 | 0 | 0 | 0.27855 | 0
2023 | 12 | 26 | 3 | 0.27855 | 0 | 0 | 0 | 0 | 0 | 0 | 0 | 0.27855 | 0
2023 | 12 | 26 | 4 | 0.27855 | 0 | 0 | 0 | 0 | 0 | 0 | 0 | 0.27855 | 0
2023 | 12 | 26 | 5 | 0.27855 | 0 | 0 | 0 | 0 | 0 | 0 | 0 | 0.27855 | 0
2023 | 12 | 26 | 6 | 0.27855 | 0 | 0 | 0 | 0 | 0 | 0 | 0 | 0.27855 | 0
2023 | 12 | 26 | 7 | 0.27855 | 0 | 0 | 0 | 0 | 0 | 0 | 0 | 0.27855 | 0
2023 | 12 | 26 | 8 | 0.27855 | 0 | 0 | 0 | 0 | 0 | 0 | 0 | 0.27855 | 0
2023 | 12 | 26 | 9 | 0.27855 | 0 | 0 | 0 | 0 | 0 | 0 | 0 | 0.27855 | 0
2023 | 12 | 26 | 10 | 0.27855 | 0 | 0 | 0 | 0 | 0 | 0 | 0 | 0.27855 | 0
2023 | 12 | 26 | 11 | 0.27855 | 0 | 0 | 0 | 0 | 0 | 0 | 0 | 0.27855 | 0
2023 | 12 | 26 | 12 | 0.27855 | 0 | 0 | 0 | 0 | 0 | 0 | 0 | 0.27855 | 0
2023 | 12 | 26 | 13 | 0.27855 | 0 | 0 | 0 | 0 | 0 | 0 | 0 | 0.27855 | 0
2023 | 12 | 26 | 14 | 0.27855 | 0 | 0 | 0 | 0 | 0 | 0 | 0 | 0.27855 | 0
2023 | 12 | 26 | 15 | 0.27855 | 0 | 0 | 0 | 0 | 0 | 0 | 0 | 0.27855 | 0
2023 | 12 | 26 | 16 | 0.27855 | 0 | 0 | 0 | 0 | 0 | 0 | 0 | 0.27855 | 0
2023 | 12 | 26 | 17 | 0.27855 | 0 | 0 | 0 | 0 | 0 | 0 | 0 | 0.27855 | 0
2023 | 12 | 26 | 18 | 0.27855 | 0 | 0 | 0 | 0 | 0 | 0 | 0 | 0.27855 | 0
2023 | 12 | 26 | 19 | 0.27855 | 0 | 0 | 0 | 0 | 0 | 0 | 0 | 0.27855 | 0
2023 | 12 | 26 | 20 | 0.27855 | 0 | 0 | 0 | 0 | 0 | 0 | 0 | 0.27855 | 0
2023 | 12 | 26 | 21 | 0.27855 | 0 | 0 | 0 | 0 | 0 | 0 | 0 | 0.27855 | 0
2023 | 12 | 26 | 22 | 0.27855 | 0 | 0 | 0 | 0 | 0 | 0 | 0 | 0.27855 | 0
2023 | 12 | 26 | 23 | 0.27855 | 0 | 0 | 0 | 0 | 0 | 0 | 0 | 0.27855 | 0
2023 | 12 | 26 | 24 | 0.27855 | 0 | 0 | 0 | 0 | 0 | 0 | 0 | 0.27855 | 0
2023 | 12 | 27 | 1 | 0.27855 | 0 | 0 | 0 | 0 | 0 | 0 | 0 | 0.27855 | 0
2023 | 12 | 27 | 2 | 0.27855 | 0 | 0 | 0 | 0 | 0 | 0 | 0 | 0.27855 | 0
2023 | 12 | 27 | 3 | 0.27855 | 0 | 0 | 0 | 0 | 0 | 0 | 0 | 0.27855 | 0
2023 | 12 | 27 | 4 | 0.27855 | 0 | 0 | 0 | 0 | 0 | 0 | 0 | 0.27855 | 0
2023 | 12 | 27 | 5 | 0.27855 | 0 | 0 | 0 | 0 | 0 | 0 | 0 | 0.27855 | 0
2023 | 12 | 27 | 6 | 0.27855 | 0 | 0 | 0 | 0 | 0 | 0 | 0 | 0.27855 | 0
2023 | 12 | 27 | 7 | 0.27855 | 0 | 0 | 0 | 0 | 0 | 0 | 0 | 0.27855 | 0
2023 | 12 | 27 | 8 | 0.27855 | 0 | 0 | 0 | 0 | 0 | 0 | 0 | 0.27855 | 0
2023 | 12 | 27 | 9 | 0.27855 | 0 | 0 | 0 | 0 | 0 | 0 | 0 | 0.27855 | 0
2023 | 12 | 27 | 10 | 0.27855 | 0 | 0 | 0 | 0 | 0 | 0 | 0 | 0.27855 | 0
2023 | 12 | 27 | 11 | 0.27855 | 0 | 0 | 0 | 0 | 0 | 0 | 0 | 0.27855 | 0
2023 | 12 | 27 | 12 | 0.27855 | 0 | 0 | 0 | 0 | 0 | 0 | 0 | 0.27855 | 0
2023 | 12 | 27 | 13 | 0.27855 | 0 | 0 | 0 | 0 | 0 | 0 | 0 | 0.27855 | 0
2023 | 12 | 27 | 14 | 0.27855 | 0 | 0 | 0 | 0 | 0 | 0 | 0 | 0.27855 | 0
2023 | 12 | 27 | 15 | 0.27855 | 0 | 0 | 0 | 0 | 0 | 0 | 0 | 0.27855 | 0
2023 | 12 | 27 | 16 | 0.27855 | 0 | 0 | 0 | 0 | 0 | 0 | 0 | 0.27855 | 0
2023 | 12 | 27 | 17 | 0.27855 | 0 | 0 | 0 | 0 | 0 | 0 | 0 | 0.27855 | 0
2023 | 12 | 27 | 18 | 0.27855 | 0 | 0 | 0 | 0 | 0 | 0 | 0 | 0.27855 | 0
2023 | 12 | 27 | 19 | 0.27855 | 0 | 0 | 0 | 0 | 0 | 0 | 0 | 0.27855 | 0
2023 | 12 | 27 | 20 | 0.27855 | 0 | 0 | 0 | 0 | 0 | 0 | 0 | 0.27855 | 0
2023 | 12 | 27 | 21 | 0.27855 | 0 | 0 | 0 | 0 | 0 | 0 | 0 | 0.27855 | 0
2023 | 12 | 27 | 22 | 0.27855 | 0 | 0 | 0 | 0 | 0 | 0 | 0 | 0.27855 | 0
2023 | 12 | 27 | 23 | 0.27855 | 0 | 0 | 0 | 0 | 0 | 0 | 0 | 0.27855 | 0
2023 | 12 | 27 | 24 | 0.27855 | 0 | 0 | 0 | 0 | 0 | 0 | 0 | 0.27855 | 0
2023 | 12 | 28 | 1 | 0.27855 | 0 | 0 | 0 | 0 | 0 | 0 | 0 | 0.27855 | 0
2023 | 12 | 28 | 2 | 0.27855 | 0 | 0 | 0 | 0 | 0 | 0 | 0 | 0.27855 | 0
2023 | 12 | 28 | 3 | 0.27855 | 0 | 0 | 0 | 0 | 0 | 0 | 0 | 0.27855 | 0
2023 | 12 | 28 | 4 | 0.27855 | 0 | 0 | 0 | 0 | 0 | 0 | 0 | 0.27855 | 0
2023 | 12 | 28 | 5 | 0.27855 | 0 | 0 | 0 | 0 | 0 | 0 | 0 | 0.27855 | 0
2023 | 12 | 28 | 6 | 0.27855 | 0 | 0 | 0 | 0 | 0 | 0 | 0 | 0.27855 | 0
2023 | 12 | 28 | 7 | 0.27855 | 0 | 0 | 0 | 0 | 0 | 0 | 0 | 0.27855 | 0
2023 | 12 | 28 | 8 | 0.27855 | 0 | 0 | 0 | 0 | 0 | 0 | 0 | 0.27855 | 0
2023 | 12 | 28 | 9 | 0.27855 | 0 | 0 | 0 | 0 | 0 | 0 | 0 | 0.27855 | 0
2023 | 12 | 28 | 10 | 0.27855 | 0 | 0 | 0 | 0 | 0 | 0 | 0 | 0.27855 | 0
2023 | 12 | 28 | 11 | 0.27855 | 0 | 0 | 0 | 0 | 0 | 0 | 0 | 0.27855 | 0
2023 | 12 | 28 | 12 | 0.27855 | 0 | 0 | 0 | 0 | 0 | 0 | 0 | 0.27855 | 0
2023 | 12 | 28 | 13 | 0.27855 | 0 | 0 | 0 | 0 | 0 | 0 | 0 | 0.27855 | 0
2023 | 12 | 28 | 14 | 0.27855 | 0 | 0 | 0 | 0 | 0 | 0 | 0 | 0.27855 | 0
2023 | 12 | 28 | 15 | 0.27855 | 0 | 0 | 0 | 0 | 0 | 0 | 0 | 0.27855 | 0
2023 | 12 | 28 | 16 | 0.27855 | 0 | 0 | 0 | 0 | 0 | 0 | 0 | 0.27855 | 0
2023 | 12 | 28 | 17 | 0.27855 | 0 | 0 | 0 | 0 | 0 | 0 | 0 | 0.27855 | 0
2023 | 12 | 28 | 18 | 0.27855 | 0 | 0 | 0 | 0 | 0 | 0 | 0 | 0.27855 | 0
2023 | 12 | 28 | 19 | 0.27855 | 0 | 0 | 0 | 0 | 0 | 0 | 0 | 0.27855 | 0
2023 | 12 | 28 | 20 | 0.27855 | 0 | 0 | 0 | 0 | 0 | 0 | 0 | 0.27855 | 0
2023 | 12 | 28 | 21 | 0.27855 | 0 | 0 | 0 | 0 | 0 | 0 | 0 | 0.27855 | 0
2023 | 12 | 28 | 22 | 0.27855 | 0 | 0 | 0 | 0 | 0 | 0 | 0 | 0.27855 | 0
2023 | 12 | 28 | 23 | 0.27855 | 0 | 0 | 0 | 0 | 0 | 0 | 0 | 0.27855 | 0
2023 | 12 | 28 | 24 | 0.27855 | 0 | 0 | 0 | 0 | 0 | 0 | 0 | 0.27855 | 0
2023 | 12 | 29 | 1 | 0.27855 | 0 | 0 | 0 | 0 | 0 | 0 | 0 | 0.27855 | 0
2023 | 12 | 29 | 2 | 0.27855 | 0 | 0 | 0 | 0 | 0 | 0 | 0 | 0.27855 | 0
2023 | 12 | 29 | 3 | 0.27855 | 0 | 0 | 0 | 0 | 0 | 0 | 0 | 0.27855 | 0
2023 | 12 | 29 | 4 | 0.27855 | 0 | 0 | 0 | 0 | 0 | 0 | 0 | 0.27855 | 0
2023 | 12 | 29 | 5 | 0.27855 | 0 | 0 | 0 | 0 | 0 | 0 | 0 | 0.27855 | 0
2023 | 12 | 29 | 6 | 0.27855 | 0 | 0 | 0 | 0 | 0 | 0 | 0 | 0.27855 | 0
2023 | 12 | 29 | 7 | 0.27855 | 0 | 0 | 0 | 0 | 0 | 0 | 0 | 0.27855 | 0
2023 | 12 | 29 | 8 | 0.27855 | 0 | 0 | 0 | 0 | 0 | 0 | 0 | 0.27855 | 0
2023 | 12 | 29 | 9 | 0.27855 | 0 | 0 | 0 | 0 | 0 | 0 | 0 | 0.27855 | 0
2023 | 12 | 29 | 10 | 0.27855 | 0 | 0 | 0 | 0 | 0 | 0 | 0 | 0.27855 | 0
2023 | 12 | 29 | 11 | 0.27855 | 0 | 0 | 0 | 0 | 0 | 0 | 0 | 0.27855 | 0
2023 | 12 | 29 | 12 | 0.27855 | 0 | 0 | 0 | 0 | 0 | 0 | 0 | 0.27855 | 0
2023 | 12 | 29 | 13 | 0.27855 | 0 | 0 | 0 | 0 | 0 | 0 | 0 | 0.27855 | 0
2023 | 12 | 29 | 14 | 0.27855 | 0 | 0 | 0 | 0 | 0 | 0 | 0 | 0.27855 | 0
2023 | 12 | 29 | 15 | 0.27855 | 0 | 0 | 0 | 0 | 0 | 0 | 0 | 0.27855 | 0
2023 | 12 | 29 | 16 | 0.27855 | 0 | 0 | 0 | 0 | 0 | 0 | 0 | 0.27855 | 0
2023 | 12 | 29 | 17 | 0.27855 | 0 | 0 | 0 | 0 | 0 | 0 | 0 | 0.27855 | 0
2023 | 12 | 29 | 18 | 0.27855 | 0 | 0 | 0 | 0 | 0 | 0 | 0 | 0.27855 | 0
2023 | 12 | 29 | 19 | 0.27855 | 0 | 0 | 0 | 0 | 0 | 0 | 0 | 0.27855 | 0
2023 | 12 | 29 | 20 | 0.27855 | 0 | 0 | 0 | 0 | 0 | 0 | 0 | 0.27855 | 0
2023 | 12 | 29 | 21 | 0.27855 | 0 | 0 | 0 | 0 | 0 | 0 | 0 | 0.27855 | 0
2023 | 12 | 29 | 22 | 0.27855 | 0 | 0 | 0 | 0 | 0 | 0 | 0 | 0.27855 | 0
2023 | 12 | 29 | 23 | 0.27855 | 0 | 0 | 0 | 0 | 0 | 0 | 0 | 0.27855 | 0
2023 | 12 | 29 | 24 | 0.27855 | 0 | 0 | 0 | 0 | 0 | 0 | 0 | 0.27855 | 0
2023 | 12 | 30 | 1 | 0.27855 | 0 | 0 | 0 | 0 | 0 | 0 | 0 | 0.27855 | 0
2023 | 12 | 30 | 2 | 0.27855 | 0 | 0 | 0 | 0 | 0 | 0 | 0 | 0.27855 | 0
2023 | 12 | 30 | 3 | 0.27855 | 0 | 0 | 0 | 0 | 0 | 0 | 0 | 0.27855 | 0
2023 | 12 | 30 | 4 | 0.27855 | 0 | 0 | 0 | 0 | 0 | 0 | 0 | 0.27855 | 0
2023 | 12 | 30 | 5 | 0.27855 | 0 | 0 | 0 | 0 | 0 | 0 | 0 | 0.27855 | 0
2023 | 12 | 30 | 6 | 0.27855 | 0 | 0 | 0 | 0 | 0 | 0 | 0 | 0.27855 | 0
2023 | 12 | 30 | 7 | 0.27855 | 0 | 0 | 0 | 0 | 0 | 0 | 0 | 0.27855 | 0
2023 | 12 | 30 | 8 | 0.27855 | 0 | 0 | 0 | 0 | 0 | 0 | 0 | 0.27855 | 0
2023 | 12 | 30 | 9 | 0.27855 | 0 | 0 | 0 | 0 | 0 | 0 | 0 | 0.27855 | 0
2023 | 12 | 30 | 10 | 0.27855 | 0 | 0 | 0 | 0 | 0 | 0 | 0 | 0.27855 | 0
2023 | 12 | 30 | 11 | 0.27855 | 0 | 0 | 0 | 0 | 0 | 0 | 0 | 0.27855 | 0
2023 | 12 | 30 | 12 | 0.27855 | 0 | 0 | 0 | 0 | 0 | 0 | 0 | 0.27855 | 0
2023 | 12 | 30 | 13 | 0.27855 | 0 | 0 | 0 | 0 | 0 | 0 | 0 | 0.27855 | 0
2023 | 12 | 30 | 14 | 0.27855 | 0 | 0 | 0 | 0 | 0 | 0 | 0 | 0.27855 | 0
2023 | 12 | 30 | 15 | 0.27855 | 0 | 0 | 0 | 0 | 0 | 0 | 0 | 0.27855 | 0
2023 | 12 | 30 | 16 | 0.27855 | 0 | 0 | 0 | 0 | 0 | 0 | 0 | 0.27855 | 0
2023 | 12 | 30 | 17 | 0.27855 | 0 | 0 | 0 | 0 | 0 | 0 | 0 | 0.27855 | 0
2023 | 12 | 30 | 18 | 0.27855 | 0 | 0 | 0 | 0 | 0 | 0 | 0 | 0.27855 | 0
2023 | 12 | 30 | 19 | 0.27855 | 0 | 0 | 0 | 0 | 0 | 0 | 0 | 0.27855 | 0
2023 | 12 | 30 | 20 | 0.27855 | 0 | 0 | 0 | 0 | 0 | 0 | 0 | 0.27855 | 0
2023 | 12 | 30 | 21 | 0.27855 | 0 | 0 | 0 | 0 | 0 | 0 | 0 | 0.27855 | 0
2023 | 12 | 30 | 22 | 0.27855 | 0 | 0 | 0 | 0 | 0 | 0 | 0 | 0.27855 | 0
2023 | 12 | 30 | 23 | 0.27855 | 0 | 0 | 0 | 0 | 0 | 0 | 0 | 0.27855 | 0
2023 | 12 | 30 | 24 | 0.27855 | 0 | 0 | 0 | 0 | 0 | 0 | 0 | 0.27855 | 0
2023 | 12 | 31 | 1 | 0.27855 | 0 | 0 | 0 | 0 | 0 | 0 | 0 | 0.27855 | 0
2023 | 12 | 31 | 2 | 0.27855 | 0 | 0 | 0 | 0 | 0 | 0 | 0 | 0.27855 | 0
2023 | 12 | 31 | 3 | 0.27855 | 0 | 0 | 0 | 0 | 0 | 0 | 0 | 0.27855 | 0
2023 | 12 | 31 | 4 | 0.27855 | 0 | 0 | 0 | 0 | 0 | 0 | 0 | 0.27855 | 0
2023 | 12 | 31 | 5 | 0.27855 | 0 | 0 | 0 | 0 | 0 | 0 | 0 | 0.27855 | 0
2023 | 12 | 31 | 6 | 0.27855 | 0 | 0 | 0 | 0 | 0 | 0 | 0 | 0.27855 | 0
2023 | 12 | 31 | 7 | 0.27855 | 0 | 0 | 0 | 0 | 0 | 0 | 0 | 0.27855 | 0
2023 | 12 | 31 | 8 | 0.27855 | 0 | 0 | 0 | 0 | 0 | 0 | 0 | 0.27855 | 0
2023 | 12 | 31 | 9 | 0.27855 | 0 | 0 | 0 | 0 | 0 | 0 | 0 | 0.27855 | 0
2023 | 12 | 31 | 10 | 0.27855 | 0 | 0 | 0 | 0 | 0 | 0 | 0 | 0.27855 | 0
2023 | 12 | 31 | 11 | 0.27855 | 0 | 0 | 0 | 0 | 0 | 0 | 0 | 0.27855 | 0
2023 | 12 | 31 | 12 | 0.27855 | 0 | 0 | 0 | 0 | 0 | 0 | 0 | 0.27855 | 0
2023 | 12 | 31 | 13 | 0.27855 | 0 | 0 | 0 | 0 | 0 | 0 | 0 | 0.27855 | 0
2023 | 12 | 31 | 14 | 0.27855 | 0 | 0 | 0 | 0 | 0 | 0 | 0 | 0.27855 | 0
2023 | 12 | 31 | 15 | 0.27855 | 0 | 0 | 0 | 0 | 0 | 0 | 0 | 0.27855 | 0
2023 | 12 | 31 | 16 | 0.27855 | 0 | 0 | 0 | 0 | 0 | 0 | 0 | 0.27855 | 0
2023 | 12 | 31 | 17 | 0.27855 | 0 | 0 | 0 | 0 | 0 | 0 | 0 | 0.27855 | 0
2023 | 12 | 31 | 18 | 0.27855 | 0 | 0 | 0 | 0 | 0 | 0 | 0 | 0.27855 | 0
2023 | 12 | 31 | 19 | 0.27855 | 0 | 0 | 0 | 0 | 0 | 0 | 0 | 0.27855 | 0
2023 | 12 | 31 | 20 | 0.27855 | 0 | 0 | 0 | 0 | 0 | 0 | 0 | 0.27855 | 0
2023 | 12 | 31 | 21 | 0.27855 | 0 | 0 | 0 | 0 | 0 | 0 | 0 | 0.27855 | 0
2023 | 12 | 31 | 22 | 0.27855 | 0 | 0 | 0 | 0 | 0 | 0 | 0 | 0.27855 | 0
2023 | 12 | 31 | 23 | 0.27855 | 0 | 0 | 0 | 0 | 0 | 0 | 0 | 0.27855 | 0
2023 | 12 | 31 | 24 | 0.27855 | 0 | 0 | 0 | 0 | 0 | 0 | 0 | 0.27855 | 0
2024 | 1 | 1 | 1 | 0.19179 | 0 | 0 | 0 | 0 | 0 | 0 | 0 | 0.19179 | 0
2024 | 1 | 1 | 2 | 0.19179 | 0 | 0 | 0 | 0 | 0 | 0 | 0 | 0.19179 | 0
2024 | 1 | 1 | 3 | 0.19179 | 0 | 0 | 0 | 0 | 0 | 0 | 0 | 0.19179 | 0
2024 | 1 | 1 | 4 | 0.19179 | 0 | 0 | 0 | 0 | 0 | 0 | 0 | 0.19179 | 0
2024 | 1 | 1 | 5 | 0.19179 | 0 | 0 | 0 | 0 | 0 | 0 | 0 | 0.19179 | 0
2024 | 1 | 1 | 6 | 0.19179 | 0 | 0 | 0 | 0 | 0 | 0 | 0 | 0.19179 | 0
2024 | 1 | 1 | 7 | 0.19179 | 0 | 0 | 0 | 0 | 0 | 0 | 0 | 0.19179 | 0
2024 | 1 | 1 | 8 | 0.19179 | 0 | 0 | 0 | 0 | 0 | 0 | 0 | 0.19179 | 0
2024 | 1 | 1 | 9 | 0.19179 | 0 | 0 | 0 | 0 | 0 | 0 | 0 | 0.19179 | 0
2024 | 1 | 1 | 10 | 0.19179 | 0 | 0 | 0 | 0 | 0 | 0 | 0 | 0.19179 | 0
2024 | 1 | 1 | 11 | 0.19179 | 0 | 0 | 0 | 0 | 0 | 0 | 0 | 0.19179 | 0
2024 | 1 | 1 | 12 | 0.19179 | 0 | 0 | 0 | 0 | 0 | 0 | 0 | 0.19179 | 0
2024 | 1 | 1 | 13 | 0.19179 | 0 | 0 | 0 | 0 | 0 | 0 | 0 | 0.19179 | 0
2024 | 1 | 1 | 14 | 0.19179 | 0 | 0 | 0 | 0 | 0 | 0 | 0 | 0.19179 | 0
2024 | 1 | 1 | 15 | 0.19179 | 0 | 0 | 0 | 0 | 0 | 0 | 0 | 0.19179 | 0
2024 | 1 | 1 | 16 | 0.19179 | 0 | 0 | 0 | 0 | 0 | 0 | 0 | 0.19179 | 0
2024 | 1 | 1 | 17 | 0.19179 | 0 | 0 | 0 | 0 | 0 | 0 | 0 | 0.19179 | 0
2024 | 1 | 1 | 18 | 0.19179 | 0 | 0 | 0 | 0 | 0 | 0 | 0 | 0.19179 | 0
2024 | 1 | 1 | 19 | 0.19179 | 0 | 0 | 0 | 0 | 0 | 0 | 0 | 0.19179 | 0
2024 | 1 | 1 | 20 | 0.19179 | 0 | 0 | 0 | 0 | 0 | 0 | 0 | 0.19179 | 0
2024 | 1 | 1 | 21 | 0.19179 | 0 | 0 | 0 | 0 | 0 | 0 | 0 | 0.19179 | 0
2024 | 1 | 1 | 22 | 0.19179 | 0 | 0 | 0 | 0 | 0 | 0 | 0 | 0.19179 | 0
2024 | 1 | 1 | 23 | 0.19179 | 0 | 0 | 0 | 0 | 0 | 0 | 0 | 0.19179 | 0
2024 | 1 | 1 | 24 | 0.19179 | 0 | 0 | 0 | 0 | 0 | 0 | 0 | 0.19179 | 0
2024 | 1 | 2 | 1 | 0.19179 | 0 | 0 | 0 | 0 | 0 | 0 | 0 | 0.19179 | 0
2024 | 1 | 2 | 2 | 0.19179 | 0 | 0 | 0 | 0 | 0 | 0 | 0 | 0.19179 | 0
2024 | 1 | 2 | 3 | 0.19179 | 0 | 0 | 0 | 0 | 0 | 0 | 0 | 0.19179 | 0
2024 | 1 | 2 | 4 | 0.19179 | 0 | 0 | 0 | 0 | 0 | 0 | 0 | 0.19179 | 0
2024 | 1 | 2 | 5 | 0.19179 | 0 | 0 | 0 | 0 | 0 | 0 | 0 | 0.19179 | 0
2024 | 1 | 2 | 6 | 0.19179 | 0 | 0 | 0 | 0 | 0 | 0 | 0 | 0.19179 | 0
2024 | 1 | 2 | 7 | 0.19179 | 0 | 0 | 0 | 0 | 0 | 0 | 0 | 0.19179 | 0
2024 | 1 | 2 | 8 | 0.19179 | 0 | 0 | 0 | 0 | 0 | 0 | 0 | 0.19179 | 0
2024 | 1 | 2 | 9 | 0.19179 | 0 | 0 | 0 | 0 | 0 | 0 | 0 | 0.19179 | 0
2024 | 1 | 2 | 10 | 0.19179 | 0 | 0 | 0 | 0 | 0 | 0 | 0 | 0.19179 | 0
2024 | 1 | 2 | 11 | 0.19179 | 0 | 0 | 0 | 0 | 0 | 0 | 0 | 0.19179 | 0
2024 | 1 | 2 | 12 | 0.19179 | 0 | 0 | 0 | 0 | 0 | 0 | 0 | 0.19179 | 0
2024 | 1 | 2 | 13 | 0.19179 | 0 | 0 | 0 | 0 | 0 | 0 | 0 | 0.19179 | 0
2024 | 1 | 2 | 14 | 0.19179 | 0 | 0 | 0 | 0 | 0 | 0 | 0 | 0.19179 | 0
2024 | 1 | 2 | 15 | 0.19179 | 0 | 0 | 0 | 0 | 0 | 0 | 0 | 0.19179 | 0
2024 | 1 | 2 | 16 | 0.19179 | 0 | 0 | 0 | 0 | 0 | 0 | 0 | 0.19179 | 0
2024 | 1 | 2 | 17 | 0.19179 | 0 | 0 | 0 | 0 | 0 | 0 | 0 | 0.19179 | 0
2024 | 1 | 2 | 18 | 0.19179 | 0 | 0 | 0 | 0 | 0 | 0 | 0 | 0.19179 | 0
2024 | 1 | 2 | 19 | 0.19179 | 0 | 0 | 0 | 0 | 0 | 0 | 0 | 0.19179 | 0
2024 | 1 | 2 | 20 | 0.19179 | 0 | 0 | 0 | 0 | 0 | 0 | 0 | 0.19179 | 0
2024 | 1 | 2 | 21 | 0.19179 | 0 | 0 | 0 | 0 | 0 | 0 | 0 | 0.19179 | 0
2024 | 1 | 2 | 22 | 0.19179 | 0 | 0 | 0 | 0 | 0 | 0 | 0 | 0.19179 | 0
2024 | 1 | 2 | 23 | 0.19179 | 0 | 0 | 0 | 0 | 0 | 0 | 0 | 0.19179 | 0
2024 | 1 | 2 | 24 | 0.19179 | 0 | 0 | 0 | 0 | 0 | 0 | 0 | 0.19179 | 0
2024 | 1 | 3 | 1 | 0.19179 | 0 | 0 | 0 | 0 | 0 | 0 | 0 | 0.19179 | 0
2024 | 1 | 3 | 2 | 0.19179 | 0 | 0 | 0 | 0 | 0 | 0 | 0 | 0.19179 | 0
2024 | 1 | 3 | 3 | 0.19179 | 0 | 0 | 0 | 0 | 0 | 0 | 0 | 0.19179 | 0
2024 | 1 | 3 | 4 | 0.19179 | 0 | 0 | 0 | 0 | 0 | 0 | 0 | 0.19179 | 0
2024 | 1 | 3 | 5 | 0.19179 | 0 | 0 | 0 | 0 | 0 | 0 | 0 | 0.19179 | 0
2024 | 1 | 3 | 6 | 0.19179 | 0 | 0 | 0 | 0 | 0 | 0 | 0 | 0.19179 | 0
2024 | 1 | 3 | 7 | 0.19179 | 0 | 0 | 0 | 0 | 0 | 0 | 0 | 0.19179 | 0
2024 | 1 | 3 | 8 | 0.19179 | 0 | 0 | 0 | 0 | 0 | 0 | 0 | 0.19179 | 0
2024 | 1 | 3 | 9 | 0.19179 | 0 | 0 | 0 | 0 | 0 | 0 | 0 | 0.19179 | 0
2024 | 1 | 3 | 10 | 0.19179 | 0 | 0 | 0 | 0 | 0 | 0 | 0 | 0.19179 | 0
2024 | 1 | 3 | 11 | 0.19179 | 0 | 0 | 0 | 0 | 0 | 0 | 0 | 0.19179 | 0
2024 | 1 | 3 | 12 | 0.19179 | 0 | 0 | 0 | 0 | 0 | 0 | 0 | 0.19179 | 0
2024 | 1 | 3 | 13 | 0.19179 | 0 | 0 | 0 | 0 | 0 | 0 | 0 | 0.19179 | 0
2024 | 1 | 3 | 14 | 0.19179 | 0 | 0 | 0 | 0 | 0 | 0 | 0 | 0.19179 | 0
2024 | 1 | 3 | 15 | 0.19179 | 0 | 0 | 0 | 0 | 0 | 0 | 0 | 0.19179 | 0
2024 | 1 | 3 | 16 | 0.19179 | 0 | 0 | 0 | 0 | 0 | 0 | 0 | 0.19179 | 0
2024 | 1 | 3 | 17 | 0.19179 | 0 | 0 | 0 | 0 | 0 | 0 | 0 | 0.19179 | 0
2024 | 1 | 3 | 18 | 0.19179 | 0 | 0 | 0 | 0 | 0 | 0 | 0 | 0.19179 | 0
2024 | 1 | 3 | 19 | 0.19179 | 0 | 0 | 0 | 0 | 0 | 0 | 0 | 0.19179 | 0
2024 | 1 | 3 | 20 | 0.19179 | 0 | 0 | 0 | 0 | 0 | 0 | 0 | 0.19179 | 0
2024 | 1 | 3 | 21 | 0.19179 | 0 | 0 | 0 | 0 | 0 | 0 | 0 | 0.19179 | 0
2024 | 1 | 3 | 22 | 0.19179 | 0 | 0 | 0 | 0 | 0 | 0 | 0 | 0.19179 | 0
2024 | 1 | 3 | 23 | 0.19179 | 0 | 0 | 0 | 0 | 0 | 0 | 0 | 0.19179 | 0
2024 | 1 | 3 | 24 | 0.19179 | 0 | 0 | 0 | 0 | 0 | 0 | 0 | 0.19179 | 0
2024 | 1 | 4 | 1 | 0.19179 | 0 | 0 | 0 | 0 | 0 | 0 | 0 | 0.19179 | 0
2024 | 1 | 4 | 2 | 0.19179 | 0 | 0 | 0 | 0 | 0 | 0 | 0 | 0.19179 | 0
2024 | 1 | 4 | 3 | 0.19179 | 0 | 0 | 0 | 0 | 0 | 0 | 0 | 0.19179 | 0
2024 | 1 | 4 | 4 | 0.19179 | 0 | 0 | 0 | 0 | 0 | 0 | 0 | 0.19179 | 0
2024 | 1 | 4 | 5 | 0.19179 | 0 | 0 | 0 | 0 | 0 | 0 | 0 | 0.19179 | 0
2024 | 1 | 4 | 6 | 0.19179 | 0 | 0 | 0 | 0 | 0 | 0 | 0 | 0.19179 | 0
2024 | 1 | 4 | 7 | 0.19179 | 0 | 0 | 0 | 0 | 0 | 0 | 0 | 0.19179 | 0
2024 | 1 | 4 | 8 | 0.19179 | 0 | 0 | 0 | 0 | 0 | 0 | 0 | 0.19179 | 0
2024 | 1 | 4 | 9 | 0.19179 | 0 | 0 | 0 | 0 | 0 | 0 | 0 | 0.19179 | 0
2024 | 1 | 4 | 10 | 0.19179 | 0 | 0 | 0 | 0 | 0 | 0 | 0 | 0.19179 | 0
2024 | 1 | 4 | 11 | 0.19179 | 0 | 0 | 0 | 0 | 0 | 0 | 0 | 0.19179 | 0
2024 | 1 | 4 | 12 | 0.19179 | 0 | 0 | 0 | 0 | 0 | 0 | 0 | 0.19179 | 0
2024 | 1 | 4 | 13 | 0.19179 | 0 | 0 | 0 | 0 | 0 | 0 | 0 | 0.19179 | 0
2024 | 1 | 4 | 14 | 0.19179 | 0 | 0 | 0 | 0 | 0 | 0 | 0 | 0.19179 | 0
2024 | 1 | 4 | 15 | 0.19179 | 0 | 0 | 0 | 0 | 0 | 0 | 0 | 0.19179 | 0
2024 | 1 | 4 | 16 | 0.19179 | 0 | 0 | 0 | 0 | 0 | 0 | 0 | 0.19179 | 0
2024 | 1 | 4 | 17 | 0.19179 | 0 | 0 | 0 | 0 | 0 | 0 | 0 | 0.19179 | 0
2024 | 1 | 4 | 18 | 0.19179 | 0 | 0 | 0 | 0 | 0 | 0 | 0 | 0.19179 | 0
2024 | 1 | 4 | 19 | 0.19179 | 0 | 0 | 0 | 0 | 0 | 0 | 0 | 0.19179 | 0
2024 | 1 | 4 | 20 | 0.19179 | 0 | 0 | 0 | 0 | 0 | 0 | 0 | 0.19179 | 0
2024 | 1 | 4 | 21 | 0.19179 | 0 | 0 | 0 | 0 | 0 | 0 | 0 | 0.19179 | 0
2024 | 1 | 4 | 22 | 0.19179 | 0 | 0 | 0 | 0 | 0 | 0 | 0 | 0.19179 | 0
2024 | 1 | 4 | 23 | 0.19179 | 0 | 0 | 0 | 0 | 0 | 0 | 0 | 0.19179 | 0
2024 | 1 | 4 | 24 | 0.19179 | 0 | 0 | 0 | 0 | 0 | 0 | 0 | 0.19179 | 0
2024 | 1 | 5 | 1 | 0.19179 | 0 | 0 | 0 | 0 | 0 | 0 | 0 | 0.19179 | 0
2024 | 1 | 5 | 2 | 0.19179 | 0 | 0 | 0 | 0 | 0 | 0 | 0 | 0.19179 | 0
2024 | 1 | 5 | 3 | 0.19179 | 0 | 0 | 0 | 0 | 0 | 0 | 0 | 0.19179 | 0
2024 | 1 | 5 | 4 | 0.19179 | 0 | 0 | 0 | 0 | 0 | 0 | 0 | 0.19179 | 0
2024 | 1 | 5 | 5 | 0.19179 | 0 | 0 | 0 | 0 | 0 | 0 | 0 | 0.19179 | 0
2024 | 1 | 5 | 6 | 0.19179 | 0 | 0 | 0 | 0 | 0 | 0 | 0 | 0.19179 | 0
2024 | 1 | 5 | 7 | 0.19179 | 0 | 0 | 0 | 0 | 0 | 0 | 0 | 0.19179 | 0
2024 | 1 | 5 | 8 | 0.19179 | 0 | 0 | 0 | 0 | 0 | 0 | 0 | 0.19179 | 0
2024 | 1 | 5 | 9 | 0.19179 | 0 | 0 | 0 | 0 | 0 | 0 | 0 | 0.19179 | 0
2024 | 1 | 5 | 10 | 0.19179 | 0 | 0 | 0 | 0 | 0 | 0 | 0 | 0.19179 | 0
2024 | 1 | 5 | 11 | 0.19179 | 0 | 0 | 0 | 0 | 0 | 0 | 0 | 0.19179 | 0
2024 | 1 | 5 | 12 | 0.19179 | 0 | 0 | 0 | 0 | 0 | 0 | 0 | 0.19179 | 0
2024 | 1 | 5 | 13 | 0.19179 | 0 | 0 | 0 | 0 | 0 | 0 | 0 | 0.19179 | 0
2024 | 1 | 5 | 14 | 0.19179 | 0 | 0 | 0 | 0 | 0 | 0 | 0 | 0.19179 | 0
2024 | 1 | 5 | 15 | 0.19179 | 0 | 0 | 0 | 0 | 0 | 0 | 0 | 0.19179 | 0
2024 | 1 | 5 | 16 | 0.19179 | 0 | 0 | 0 | 0 | 0 | 0 | 0 | 0.19179 | 0
2024 | 1 | 5 | 17 | 0.19179 | 0 | 0 | 0 | 0 | 0 | 0 | 0 | 0.19179 | 0
2024 | 1 | 5 | 18 | 0.19179 | 0 | 0 | 0 | 0 | 0 | 0 | 0 | 0.19179 | 0
2024 | 1 | 5 | 19 | 0.19179 | 0 | 0 | 0 | 0 | 0 | 0 | 0 | 0.19179 | 0
2024 | 1 | 5 | 20 | 0.19179 | 0 | 0 | 0 | 0 | 0 | 0 | 0 | 0.19179 | 0
2024 | 1 | 5 | 21 | 0.19179 | 0 | 0 | 0 | 0 | 0 | 0 | 0 | 0.19179 | 0
2024 | 1 | 5 | 22 | 0.19179 | 0 | 0 | 0 | 0 | 0 | 0 | 0 | 0.19179 | 0
2024 | 1 | 5 | 23 | 0.19179 | 0 | 0 | 0 | 0 | 0 | 0 | 0 | 0.19179 | 0
2024 | 1 | 5 | 24 | 0.19179 | 0 | 0 | 0 | 0 | 0 | 0 | 0 | 0.19179 | 0
2024 | 1 | 6 | 1 | 0.19179 | 0 | 0 | 0 | 0 | 0 | 0 | 0 | 0.19179 | 0
2024 | 1 | 6 | 2 | 0.19179 | 0 | 0 | 0 | 0 | 0 | 0 | 0 | 0.19179 | 0
2024 | 1 | 6 | 3 | 0.19179 | 0 | 0 | 0 | 0 | 0 | 0 | 0 | 0.19179 | 0
2024 | 1 | 6 | 4 | 0.19179 | 0 | 0 | 0 | 0 | 0 | 0 | 0 | 0.19179 | 0
2024 | 1 | 6 | 5 | 0.19179 | 0 | 0 | 0 | 0 | 0 | 0 | 0 | 0.19179 | 0
2024 | 1 | 6 | 6 | 0.19179 | 0 | 0 | 0 | 0 | 0 | 0 | 0 | 0.19179 | 0
2024 | 1 | 6 | 7 | 0.19179 | 0 | 0 | 0 | 0 | 0 | 0 | 0 | 0.19179 | 0
2024 | 1 | 6 | 8 | 0.19179 | 0 | 0 | 0 | 0 | 0 | 0 | 0 | 0.19179 | 0
2024 | 1 | 6 | 9 | 0.19179 | 0 | 0 | 0 | 0 | 0 | 0 | 0 | 0.19179 | 0
2024 | 1 | 6 | 10 | 0.19179 | 0 | 0 | 0 | 0 | 0 | 0 | 0 | 0.19179 | 0
2024 | 1 | 6 | 11 | 0.19179 | 0 | 0 | 0 | 0 | 0 | 0 | 0 | 0.19179 | 0
2024 | 1 | 6 | 12 | 0.19179 | 0 | 0 | 0 | 0 | 0 | 0 | 0 | 0.19179 | 0
2024 | 1 | 6 | 13 | 0.19179 | 0 | 0 | 0 | 0 | 0 | 0 | 0 | 0.19179 | 0
2024 | 1 | 6 | 14 | 0.19179 | 0 | 0 | 0 | 0 | 0 | 0 | 0 | 0.19179 | 0
2024 | 1 | 6 | 15 | 0.19179 | 0 | 0 | 0 | 0 | 0 | 0 | 0 | 0.19179 | 0
2024 | 1 | 6 | 16 | 0.19179 | 0 | 0 | 0 | 0 | 0 | 0 | 0 | 0.19179 | 0
2024 | 1 | 6 | 17 | 0.19179 | 0 | 0 | 0 | 0 | 0 | 0 | 0 | 0.19179 | 0
2024 | 1 | 6 | 18 | 0.19179 | 0 | 0 | 0 | 0 | 0 | 0 | 0 | 0.19179 | 0
2024 | 1 | 6 | 19 | 0.19179 | 0 | 0 | 0 | 0 | 0 | 0 | 0 | 0.19179 | 0
2024 | 1 | 6 | 20 | 0.19179 | 0 | 0 | 0 | 0 | 0 | 0 | 0 | 0.19179 | 0
2024 | 1 | 6 | 21 | 0.19179 | 0 | 0 | 0 | 0 | 0 | 0 | 0 | 0.19179 | 0
2024 | 1 | 6 | 22 | 0.19179 | 0 | 0 | 0 | 0 | 0 | 0 | 0 | 0.19179 | 0
2024 | 1 | 6 | 23 | 0.19179 | 0 | 0 | 0 | 0 | 0 | 0 | 0 | 0.19179 | 0
2024 | 1 | 6 | 24 | 0.19179 | 0 | 0 | 0 | 0 | 0 | 0 | 0 | 0.19179 | 0
2024 | 1 | 7 | 1 | 0.19179 | 0 | 0 | 0 | 0 | 0 | 0 | 0 | 0.19179 | 0
2024 | 1 | 7 | 2 | 0.19179 | 0 | 0 | 0 | 0 | 0 | 0 | 0 | 0.19179 | 0
2024 | 1 | 7 | 3 | 0.19179 | 0 | 0 | 0 | 0 | 0 | 0 | 0 | 0.19179 | 0
2024 | 1 | 7 | 4 | 0.19179 | 0 | 0 | 0 | 0 | 0 | 0 | 0 | 0.19179 | 0
2024 | 1 | 7 | 5 | 0.19179 | 0 | 0 | 0 | 0 | 0 | 0 | 0 | 0.19179 | 0
2024 | 1 | 7 | 6 | 0.19179 | 0 | 0 | 0 | 0 | 0 | 0 | 0 | 0.19179 | 0
2024 | 1 | 7 | 7 | 0.19179 | 0 | 0 | 0 | 0 | 0 | 0 | 0 | 0.19179 | 0
2024 | 1 | 7 | 8 | 0.19179 | 0 | 0 | 0 | 0 | 0 | 0 | 0 | 0.19179 | 0
2024 | 1 | 7 | 9 | 0.19179 | 0 | 0 | 0 | 0 | 0 | 0 | 0 | 0.19179 | 0
2024 | 1 | 7 | 10 | 0.19179 | 0 | 0 | 0 | 0 | 0 | 0 | 0 | 0.19179 | 0
2024 | 1 | 7 | 11 | 0.19179 | 0 | 0 | 0 | 0 | 0 | 0 | 0 | 0.19179 | 0
2024 | 1 | 7 | 12 | 0.19179 | 0 | 0 | 0 | 0 | 0 | 0 | 0 | 0.19179 | 0
2024 | 1 | 7 | 13 | 0.19179 | 0 | 0 | 0 | 0 | 0 | 0 | 0 | 0.19179 | 0
2024 | 1 | 7 | 14 | 0.19179 | 0 | 0 | 0 | 0 | 0 | 0 | 0 | 0.19179 | 0
2024 | 1 | 7 | 15 | 0.19179 | 0 | 0 | 0 | 0 | 0 | 0 | 0 | 0.19179 | 0
2024 | 1 | 7 | 16 | 0.19179 | 0 | 0 | 0 | 0 | 0 | 0 | 0 | 0.19179 | 0
2024 | 1 | 7 | 17 | 0.19179 | 0 | 0 | 0 | 0 | 0 | 0 | 0 | 0.19179 | 0
2024 | 1 | 7 | 18 | 0.19179 | 0 | 0 | 0 | 0 | 0 | 0 | 0 | 0.19179 | 0
2024 | 1 | 7 | 19 | 0.19179 | 0 | 0 | 0 | 0 | 0 | 0 | 0 | 0.19179 | 0
2024 | 1 | 7 | 20 | 0.19179 | 0 | 0 | 0 | 0 | 0 | 0 | 0 | 0.19179 | 0
2024 | 1 | 7 | 21 | 0.19179 | 0 | 0 | 0 | 0 | 0 | 0 | 0 | 0.19179 | 0
2024 | 1 | 7 | 22 | 0.19179 | 0 | 0 | 0 | 0 | 0 | 0 | 0 | 0.19179 | 0
2024 | 1 | 7 | 23 | 0.19179 | 0 | 0 | 0 | 0 | 0 | 0 | 0 | 0.19179 | 0
2024 | 1 | 7 | 24 | 0.19179 | 0 | 0 | 0 | 0 | 0 | 0 | 0 | 0.19179 | 0
2024 | 1 | 8 | 1 | 0.19179 | 0 | 0 | 0 | 0 | 0 | 0 | 0 | 0.19179 | 0
2024 | 1 | 8 | 2 | 0.19179 | 0 | 0 | 0 | 0 | 0 | 0 | 0 | 0.19179 | 0
2024 | 1 | 8 | 3 | 0.19179 | 0 | 0 | 0 | 0 | 0 | 0 | 0 | 0.19179 | 0
2024 | 1 | 8 | 4 | 0.19179 | 0 | 0 | 0 | 0 | 0 | 0 | 0 | 0.19179 | 0
2024 | 1 | 8 | 5 | 0.19179 | 0 | 0 | 0 | 0 | 0 | 0 | 0 | 0.19179 | 0
2024 | 1 | 8 | 6 | 0.19179 | 0 | 0 | 0 | 0 | 0 | 0 | 0 | 0.19179 | 0
2024 | 1 | 8 | 7 | 0.19179 | 0 | 0 | 0 | 0 | 0 | 0 | 0 | 0.19179 | 0
2024 | 1 | 8 | 8 | 0.19179 | 0 | 0 | 0 | 0 | 0 | 0 | 0 | 0.19179 | 0
2024 | 1 | 8 | 9 | 0.19179 | 0 | 0 | 0 | 0 | 0 | 0 | 0 | 0.19179 | 0
2024 | 1 | 8 | 10 | 0.19179 | 0 | 0 | 0 | 0 | 0 | 0 | 0 | 0.19179 | 0
2024 | 1 | 8 | 11 | 0.19179 | 0 | 0 | 0 | 0 | 0 | 0 | 0 | 0.19179 | 0
2024 | 1 | 8 | 12 | 0.19179 | 0 | 0 | 0 | 0 | 0 | 0 | 0 | 0.19179 | 0
2024 | 1 | 8 | 13 | 0.19179 | 0 | 0 | 0 | 0 | 0 | 0 | 0 | 0.19179 | 0
2024 | 1 | 8 | 14 | 0.19179 | 0 | 0 | 0 | 0 | 0 | 0 | 0 | 0.19179 | 0
2024 | 1 | 8 | 15 | 0.19179 | 0 | 0 | 0 | 0 | 0 | 0 | 0 | 0.19179 | 0
2024 | 1 | 8 | 16 | 0.19179 | 0 | 0 | 0 | 0 | 0 | 0 | 0 | 0.19179 | 0
2024 | 1 | 8 | 17 | 0.19179 | 0 | 0 | 0 | 0 | 0 | 0 | 0 | 0.19179 | 0
2024 | 1 | 8 | 18 | 0.19179 | 0 | 0 | 0 | 0 | 0 | 0 | 0 | 0.19179 | 0
2024 | 1 | 8 | 19 | 0.19179 | 0 | 0 | 0 | 0 | 0 | 0 | 0 | 0.19179 | 0
2024 | 1 | 8 | 20 | 0.19179 | 0 | 0 | 0 | 0 | 0 | 0 | 0 | 0.19179 | 0
2024 | 1 | 8 | 21 | 0.19179 | 0 | 0 | 0 | 0 | 0 | 0 | 0 | 0.19179 | 0
2024 | 1 | 8 | 22 | 0.19179 | 0 | 0 | 0 | 0 | 0 | 0 | 0 | 0.19179 | 0
2024 | 1 | 8 | 23 | 0.19179 | 0 | 0 | 0 | 0 | 0 | 0 | 0 | 0.19179 | 0
2024 | 1 | 8 | 24 | 0.19179 | 0 | 0 | 0 | 0 | 0 | 0 | 0 | 0.19179 | 0
2024 | 1 | 9 | 1 | 0.19179 | 0 | 0 | 0 | 0 | 0 | 0 | 0 | 0.19179 | 0
2024 | 1 | 9 | 2 | 0.19179 | 0 | 0 | 0 | 0 | 0 | 0 | 0 | 0.19179 | 0
2024 | 1 | 9 | 3 | 0.19179 | 0 | 0 | 0 | 0 | 0 | 0 | 0 | 0.19179 | 0
2024 | 1 | 9 | 4 | 0.19179 | 0 | 0 | 0 | 0 | 0 | 0 | 0 | 0.19179 | 0
2024 | 1 | 9 | 5 | 0.19179 | 0 | 0 | 0 | 0 | 0 | 0 | 0 | 0.19179 | 0
2024 | 1 | 9 | 6 | 0.19179 | 0 | 0 | 0 | 0 | 0 | 0 | 0 | 0.19179 | 0
2024 | 1 | 9 | 7 | 0.19179 | 0 | 0 | 0 | 0 | 0 | 0 | 0 | 0.19179 | 0
2024 | 1 | 9 | 8 | 0.19179 | 0 | 0 | 0 | 0 | 0 | 0 | 0 | 0.19179 | 0
2024 | 1 | 9 | 9 | 0.19179 | 0 | 0 | 0 | 0 | 0 | 0 | 0 | 0.19179 | 0
2024 | 1 | 9 | 10 | 0.19179 | 0 | 0 | 0 | 0 | 0 | 0 | 0 | 0.19179 | 0
2024 | 1 | 9 | 11 | 0.19179 | 0 | 0 | 0 | 0 | 0 | 0 | 0 | 0.19179 | 0
2024 | 1 | 9 | 12 | 0.19179 | 0 | 0 | 0 | 0 | 0 | 0 | 0 | 0.19179 | 0
2024 | 1 | 9 | 13 | 0.19179 | 0 | 0 | 0 | 0 | 0 | 0 | 0 | 0.19179 | 0
2024 | 1 | 9 | 14 | 0.19179 | 0 | 0 | 0 | 0 | 0 | 0 | 0 | 0.19179 | 0
2024 | 1 | 9 | 15 | 0.19179 | 0 | 0 | 0 | 0 | 0 | 0 | 0 | 0.19179 | 0
2024 | 1 | 9 | 16 | 0.19179 | 0 | 0 | 0 | 0 | 0 | 0 | 0 | 0.19179 | 0
2024 | 1 | 9 | 17 | 0.19179 | 0 | 0 | 0 | 0 | 0 | 0 | 0 | 0.19179 | 0
2024 | 1 | 9 | 18 | 0.19179 | 0 | 0 | 0 | 0 | 0 | 0 | 0 | 0.19179 | 0
2024 | 1 | 9 | 19 | 0.19179 | 0 | 0 | 0 | 0 | 0 | 0 | 0 | 0.19179 | 0
2024 | 1 | 9 | 20 | 0.19179 | 0 | 0 | 0 | 0 | 0 | 0 | 0 | 0.19179 | 0
2024 | 1 | 9 | 21 | 0.19179 | 0 | 0 | 0 | 0 | 0 | 0 | 0 | 0.19179 | 0
2024 | 1 | 9 | 22 | 0.19179 | 0 | 0 | 0 | 0 | 0 | 0 | 0 | 0.19179 | 0
2024 | 1 | 9 | 23 | 0.19179 | 0 | 0 | 0 | 0 | 0 | 0 | 0 | 0.19179 | 0
2024 | 1 | 9 | 24 | 0.19179 | 0 | 0 | 0 | 0 | 0 | 0 | 0 | 0.19179 | 0
2024 | 1 | 10 | 1 | 0.19179 | 0 | 0 | 0 | 0 | 0 | 0 | 0 | 0.19179 | 0
2024 | 1 | 10 | 2 | 0.19179 | 0 | 0 | 0 | 0 | 0 | 0 | 0 | 0.19179 | 0
2024 | 1 | 10 | 3 | 0.19179 | 0 | 0 | 0 | 0 | 0 | 0 | 0 | 0.19179 | 0
2024 | 1 | 10 | 4 | 0.19179 | 0 | 0 | 0 | 0 | 0 | 0 | 0 | 0.19179 | 0
2024 | 1 | 10 | 5 | 0.19179 | 0 | 0 | 0 | 0 | 0 | 0 | 0 | 0.19179 | 0
2024 | 1 | 10 | 6 | 0.19179 | 0 | 0 | 0 | 0 | 0 | 0 | 0 | 0.19179 | 0
2024 | 1 | 10 | 7 | 0.19179 | 0 | 0 | 0 | 0 | 0 | 0 | 0 | 0.19179 | 0
2024 | 1 | 10 | 8 | 0.19179 | 0 | 0 | 0 | 0 | 0 | 0 | 0 | 0.19179 | 0
2024 | 1 | 10 | 9 | 0.19179 | 0 | 0 | 0 | 0 | 0 | 0 | 0 | 0.19179 | 0
2024 | 1 | 10 | 10 | 0.19179 | 0 | 0 | 0 | 0 | 0 | 0 | 0 | 0.19179 | 0
2024 | 1 | 10 | 11 | 0.19179 | 0 | 0 | 0 | 0 | 0 | 0 | 0 | 0.19179 | 0
2024 | 1 | 10 | 12 | 0.19179 | 0 | 0 | 0 | 0 | 0 | 0 | 0 | 0.19179 | 0
2024 | 1 | 10 | 13 | 0.19179 | 0 | 0 | 0 | 0 | 0 | 0 | 0 | 0.19179 | 0
2024 | 1 | 10 | 14 | 0.19179 | 0 | 0 | 0 | 0 | 0 | 0 | 0 | 0.19179 | 0
2024 | 1 | 10 | 15 | 0.19179 | 0 | 0 | 0 | 0 | 0 | 0 | 0 | 0.19179 | 0
2024 | 1 | 10 | 16 | 0.19179 | 0 | 0 | 0 | 0 | 0 | 0 | 0 | 0.19179 | 0
2024 | 1 | 10 | 17 | 0.19179 | 0 | 0 | 0 | 0 | 0 | 0 | 0 | 0.19179 | 0
2024 | 1 | 10 | 18 | 0.19179 | 0 | 0 | 0 | 0 | 0 | 0 | 0 | 0.19179 | 0
2024 | 1 | 10 | 19 | 0.19179 | 0 | 0 | 0 | 0 | 0 | 0 | 0 | 0.19179 | 0
2024 | 1 | 10 | 20 | 0.19179 | 0 | 0 | 0 | 0 | 0 | 0 | 0 | 0.19179 | 0
2024 | 1 | 10 | 21 | 0.19179 | 0 | 0 | 0 | 0 | 0 | 0 | 0 | 0.19179 | 0
2024 | 1 | 10 | 22 | 0.19179 | 0 | 0 | 0 | 0 | 0 | 0 | 0 | 0.19179 | 0
2024 | 1 | 10 | 23 | 0.19179 | 0 | 0 | 0 | 0 | 0 | 0 | 0 | 0.19179 | 0
2024 | 1 | 10 | 24 | 0.19179 | 0 | 0 | 0 | 0 | 0 | 0 | 0 | 0.19179 | 0
2024 | 1 | 11 | 1 | 0.19179 | 0 | 0 | 0 | 0 | 0 | 0 | 0 | 0.19179 | 0
2024 | 1 | 11 | 2 | 0.19179 | 0 | 0 | 0 | 0 | 0 | 0 | 0 | 0.19179 | 0
2024 | 1 | 11 | 3 | 0.19179 | 0 | 0 | 0 | 0 | 0 | 0 | 0 | 0.19179 | 0
2024 | 1 | 11 | 4 | 0.19179 | 0 | 0 | 0 | 0 | 0 | 0 | 0 | 0.19179 | 0
2024 | 1 | 11 | 5 | 0.19179 | 0 | 0 | 0 | 0 | 0 | 0 | 0 | 0.19179 | 0
2024 | 1 | 11 | 6 | 0.19179 | 0 | 0 | 0 | 0 | 0 | 0 | 0 | 0.19179 | 0
2024 | 1 | 11 | 7 | 0.19179 | 0 | 0 | 0 | 0 | 0 | 0 | 0 | 0.19179 | 0
2024 | 1 | 11 | 8 | 0.19179 | 0 | 0 | 0 | 0 | 0 | 0 | 0 | 0.19179 | 0
2024 | 1 | 11 | 9 | 0.19179 | 0 | 0 | 0 | 0 | 0 | 0 | 0 | 0.19179 | 0
2024 | 1 | 11 | 10 | 0.19179 | 0 | 0 | 0 | 0 | 0 | 0 | 0 | 0.19179 | 0
2024 | 1 | 11 | 11 | 0.19179 | 0 | 0 | 0 | 0 | 0 | 0 | 0 | 0.19179 | 0
2024 | 1 | 11 | 12 | 0.19179 | 0 | 0 | 0 | 0 | 0 | 0 | 0 | 0.19179 | 0
2024 | 1 | 11 | 13 | 0.19179 | 0 | 0 | 0 | 0 | 0 | 0 | 0 | 0.19179 | 0
2024 | 1 | 11 | 14 | 0.19179 | 0 | 0 | 0 | 0 | 0 | 0 | 0 | 0.19179 | 0
2024 | 1 | 11 | 15 | 0.19179 | 0 | 0 | 0 | 0 | 0 | 0 | 0 | 0.19179 | 0
2024 | 1 | 11 | 16 | 0.19179 | 0 | 0 | 0 | 0 | 0 | 0 | 0 | 0.19179 | 0
2024 | 1 | 11 | 17 | 0.19179 | 0 | 0 | 0 | 0 | 0 | 0 | 0 | 0.19179 | 0
2024 | 1 | 11 | 18 | 0.19179 | 0 | 0 | 0 | 0 | 0 | 0 | 0 | 0.19179 | 0
2024 | 1 | 11 | 19 | 0.19179 | 0 | 0 | 0 | 0 | 0 | 0 | 0 | 0.19179 | 0
2024 | 1 | 11 | 20 | 0.19179 | 0 | 0 | 0 | 0 | 0 | 0 | 0 | 0.19179 | 0
2024 | 1 | 11 | 21 | 0.19179 | 0 | 0 | 0 | 0 | 0 | 0 | 0 | 0.19179 | 0
2024 | 1 | 11 | 22 | 0.19179 | 0 | 0 | 0 | 0 | 0 | 0 | 0 | 0.19179 | 0
2024 | 1 | 11 | 23 | 0.19179 | 0 | 0 | 0 | 0 | 0 | 0 | 0 | 0.19179 | 0
2024 | 1 | 11 | 24 | 0.19179 | 0 | 0 | 0 | 0 | 0 | 0 | 0 | 0.19179 | 0
2024 | 1 | 12 | 1 | 0.19179 | 0 | 0 | 0 | 0 | 0 | 0 | 0 | 0.19179 | 0
2024 | 1 | 12 | 2 | 0.19179 | 0 | 0 | 0 | 0 | 0 | 0 | 0 | 0.19179 | 0
2024 | 1 | 12 | 3 | 0.19179 | 0 | 0 | 0 | 0 | 0 | 0 | 0 | 0.19179 | 0
2024 | 1 | 12 | 4 | 0.19179 | 0 | 0 | 0 | 0 | 0 | 0 | 0 | 0.19179 | 0
2024 | 1 | 12 | 5 | 0.19179 | 0 | 0 | 0 | 0 | 0 | 0 | 0 | 0.19179 | 0
2024 | 1 | 12 | 6 | 0.19179 | 0 | 0 | 0 | 0 | 0 | 0 | 0 | 0.19179 | 0
2024 | 1 | 12 | 7 | 0.19179 | 0 | 0 | 0 | 0 | 0 | 0 | 0 | 0.19179 | 0
2024 | 1 | 12 | 8 | 0.19179 | 0 | 0 | 0 | 0 | 0 | 0 | 0 | 0.19179 | 0
2024 | 1 | 12 | 9 | 0.19179 | 0 | 0 | 0 | 0 | 0 | 0 | 0 | 0.19179 | 0
2024 | 1 | 12 | 10 | 0.19179 | 0 | 0 | 0 | 0 | 0 | 0 | 0 | 0.19179 | 0
2024 | 1 | 12 | 11 | 0.19179 | 0 | 0 | 0 | 0 | 0 | 0 | 0 | 0.19179 | 0
2024 | 1 | 12 | 12 | 0.19179 | 0 | 0 | 0 | 0 | 0 | 0 | 0 | 0.19179 | 0
2024 | 1 | 12 | 13 | 0.19179 | 0 | 0 | 0 | 0 | 0 | 0 | 0 | 0.19179 | 0
2024 | 1 | 12 | 14 | 0.19179 | 0 | 0 | 0 | 0 | 0 | 0 | 0 | 0.19179 | 0
2024 | 1 | 12 | 15 | 0.19179 | 0 | 0 | 0 | 0 | 0 | 0 | 0 | 0.19179 | 0
2024 | 1 | 12 | 16 | 0.19179 | 0 | 0 | 0 | 0 | 0 | 0 | 0 | 0.19179 | 0
2024 | 1 | 12 | 17 | 0.19179 | 0 | 0 | 0 | 0 | 0 | 0 | 0 | 0.19179 | 0
2024 | 1 | 12 | 18 | 0.19179 | 0 | 0 | 0 | 0 | 0 | 0 | 0 | 0.19179 | 0
2024 | 1 | 12 | 19 | 0.19179 | 0 | 0 | 0 | 0 | 0 | 0 | 0 | 0.19179 | 0
2024 | 1 | 12 | 20 | 0.19179 | 0 | 0 | 0 | 0 | 0 | 0 | 0 | 0.19179 | 0
2024 | 1 | 12 | 21 | 0.19179 | 0 | 0 | 0 | 0 | 0 | 0 | 0 | 0.19179 | 0
2024 | 1 | 12 | 22 | 0.19179 | 0 | 0 | 0 | 0 | 0 | 0 | 0 | 0.19179 | 0
2024 | 1 | 12 | 23 | 0.19179 | 0 | 0 | 0 | 0 | 0 | 0 | 0 | 0.19179 | 0
2024 | 1 | 12 | 24 | 0.19179 | 0 | 0 | 0 | 0 | 0 | 0 | 0 | 0.19179 | 0
2024 | 1 | 13 | 1 | 0.19179 | 0 | 0 | 0 | 0 | 0 | 0 | 0 | 0.19179 | 0
2024 | 1 | 13 | 2 | 0.19179 | 0 | 0 | 0 | 0 | 0 | 0 | 0 | 0.19179 | 0
2024 | 1 | 13 | 3 | 0.19179 | 0 | 0 | 0 | 0 | 0 | 0 | 0 | 0.19179 | 0
2024 | 1 | 13 | 4 | 0.19179 | 0 | 0 | 0 | 0 | 0 | 0 | 0 | 0.19179 | 0
2024 | 1 | 13 | 5 | 0.19179 | 0 | 0 | 0 | 0 | 0 | 0 | 0 | 0.19179 | 0
2024 | 1 | 13 | 6 | 0.19179 | 0 | 0 | 0 | 0 | 0 | 0 | 0 | 0.19179 | 0
2024 | 1 | 13 | 7 | 0.19179 | 0 | 0 | 0 | 0 | 0 | 0 | 0 | 0.19179 | 0
2024 | 1 | 13 | 8 | 0.19179 | 0 | 0 | 0 | 0 | 0 | 0 | 0 | 0.19179 | 0
2024 | 1 | 13 | 9 | 0.19179 | 0 | 0 | 0 | 0 | 0 | 0 | 0 | 0.19179 | 0
2024 | 1 | 13 | 10 | 0.19179 | 0 | 0 | 0 | 0 | 0 | 0 | 0 | 0.19179 | 0
2024 | 1 | 13 | 11 | 0.19179 | 0 | 0 | 0 | 0 | 0 | 0 | 0 | 0.19179 | 0
2024 | 1 | 13 | 12 | 0.19179 | 0 | 0 | 0 | 0 | 0 | 0 | 0 | 0.19179 | 0
2024 | 1 | 13 | 13 | 0.19179 | 0 | 0 | 0 | 0 | 0 | 0 | 0 | 0.19179 | 0
2024 | 1 | 13 | 14 | 0.19179 | 0 | 0 | 0 | 0 | 0 | 0 | 0 | 0.19179 | 0
2024 | 1 | 13 | 15 | 0.19179 | 0 | 0 | 0 | 0 | 0 | 0 | 0 | 0.19179 | 0
2024 | 1 | 13 | 16 | 0.19179 | 0 | 0 | 0 | 0 | 0 | 0 | 0 | 0.19179 | 0
2024 | 1 | 13 | 17 | 0.19179 | 0 | 0 | 0 | 0 | 0 | 0 | 0 | 0.19179 | 0
2024 | 1 | 13 | 18 | 0.19179 | 0 | 0 | 0 | 0 | 0 | 0 | 0 | 0.19179 | 0
2024 | 1 | 13 | 19 | 0.19179 | 0 | 0 | 0 | 0 | 0 | 0 | 0 | 0.19179 | 0
2024 | 1 | 13 | 20 | 0.19179 | 0 | 0 | 0 | 0 | 0 | 0 | 0 | 0.19179 | 0
2024 | 1 | 13 | 21 | 0.19179 | 0 | 0 | 0 | 0 | 0 | 0 | 0 | 0.19179 | 0
2024 | 1 | 13 | 22 | 0.19179 | 0 | 0 | 0 | 0 | 0 | 0 | 0 | 0.19179 | 0
2024 | 1 | 13 | 23 | 0.19179 | 0 | 0 | 0 | 0 | 0 | 0 | 0 | 0.19179 | 0
2024 | 1 | 13 | 24 | 0.19179 | 0 | 0 | 0 | 0 | 0 | 0 | 0 | 0.19179 | 0
2024 | 1 | 14 | 1 | 0.19179 | 0 | 0 | 0 | 0 | 0 | 0 | 0 | 0.19179 | 0
2024 | 1 | 14 | 2 | 0.19179 | 0 | 0 | 0 | 0 | 0 | 0 | 0 | 0.19179 | 0
2024 | 1 | 14 | 3 | 0.19179 | 0 | 0 | 0 | 0 | 0 | 0 | 0 | 0.19179 | 0
2024 | 1 | 14 | 4 | 0.19179 | 0 | 0 | 0 | 0 | 0 | 0 | 0 | 0.19179 | 0
2024 | 1 | 14 | 5 | 0.19179 | 0 | 0 | 0 | 0 | 0 | 0 | 0 | 0.19179 | 0
2024 | 1 | 14 | 6 | 0.19179 | 0 | 0 | 0 | 0 | 0 | 0 | 0 | 0.19179 | 0
2024 | 1 | 14 | 7 | 0.19179 | 0 | 0 | 0 | 0 | 0 | 0 | 0 | 0.19179 | 0
2024 | 1 | 14 | 8 | 0.19179 | 0 | 0 | 0 | 0 | 0 | 0 | 0 | 0.19179 | 0
2024 | 1 | 14 | 9 | 0.19179 | 0 | 0 | 0 | 0 | 0 | 0 | 0 | 0.19179 | 0
2024 | 1 | 14 | 10 | 0.19179 | 0 | 0 | 0 | 0 | 0 | 0 | 0 | 0.19179 | 0
2024 | 1 | 14 | 11 | 0.19179 | 0 | 0 | 0 | 0 | 0 | 0 | 0 | 0.19179 | 0
2024 | 1 | 14 | 12 | 0.19179 | 0 | 0 | 0 | 0 | 0 | 0 | 0 | 0.19179 | 0
2024 | 1 | 14 | 13 | 0.19179 | 0 | 0 | 0 | 0 | 0 | 0 | 0 | 0.19179 | 0
2024 | 1 | 14 | 14 | 0.19179 | 0 | 0 | 0 | 0 | 0 | 0 | 0 | 0.19179 | 0
2024 | 1 | 14 | 15 | 0.19179 | 0 | 0 | 0 | 0 | 0 | 0 | 0 | 0.19179 | 0
2024 | 1 | 14 | 16 | 0.19179 | 0 | 0 | 0 | 0 | 0 | 0 | 0 | 0.19179 | 0
2024 | 1 | 14 | 17 | 0.19179 | 0 | 0 | 0 | 0 | 0 | 0 | 0 | 0.19179 | 0
2024 | 1 | 14 | 18 | 0.19179 | 0 | 0 | 0 | 0 | 0 | 0 | 0 | 0.19179 | 0
2024 | 1 | 14 | 19 | 0.19179 | 0 | 0 | 0 | 0 | 0 | 0 | 0 | 0.19179 | 0
2024 | 1 | 14 | 20 | 0.19179 | 0 | 0 | 0 | 0 | 0 | 0 | 0 | 0.19179 | 0
2024 | 1 | 14 | 21 | 0.19179 | 0 | 0 | 0 | 0 | 0 | 0 | 0 | 0.19179 | 0
2024 | 1 | 14 | 22 | 0.19179 | 0 | 0 | 0 | 0 | 0 | 0 | 0 | 0.19179 | 0
2024 | 1 | 14 | 23 | 0.19179 | 0 | 0 | 0 | 0 | 0 | 0 | 0 | 0.19179 | 0
2024 | 1 | 14 | 24 | 0.19179 | 0 | 0 | 0 | 0 | 0 | 0 | 0 | 0.19179 | 0
2024 | 1 | 15 | 1 | 0.19179 | 0 | 0 | 0 | 0 | 0 | 0 | 0 | 0.19179 | 0
2024 | 1 | 15 | 2 | 0.19179 | 0 | 0 | 0 | 0 | 0 | 0 | 0 | 0.19179 | 0
2024 | 1 | 15 | 3 | 0.19179 | 0 | 0 | 0 | 0 | 0 | 0 | 0 | 0.19179 | 0
2024 | 1 | 15 | 4 | 0.19179 | 0 | 0 | 0 | 0 | 0 | 0 | 0 | 0.19179 | 0
2024 | 1 | 15 | 5 | 0.19179 | 0 | 0 | 0 | 0 | 0 | 0 | 0 | 0.19179 | 0
2024 | 1 | 15 | 6 | 0.19179 | 0 | 0 | 0 | 0 | 0 | 0 | 0 | 0.19179 | 0
2024 | 1 | 15 | 7 | 0.19179 | 0 | 0 | 0 | 0 | 0 | 0 | 0 | 0.19179 | 0
2024 | 1 | 15 | 8 | 0.19179 | 0 | 0 | 0 | 0 | 0 | 0 | 0 | 0.19179 | 0
2024 | 1 | 15 | 9 | 0.19179 | 0 | 0 | 0 | 0 | 0 | 0 | 0 | 0.19179 | 0
2024 | 1 | 15 | 10 | 0.19179 | 0 | 0 | 0 | 0 | 0 | 0 | 0 | 0.19179 | 0
2024 | 1 | 15 | 11 | 0.19179 | 0 | 0 | 0 | 0 | 0 | 0 | 0 | 0.19179 | 0
2024 | 1 | 15 | 12 | 0.19179 | 0 | 0 | 0 | 0 | 0 | 0 | 0 | 0.19179 | 0
2024 | 1 | 15 | 13 | 0.19179 | 0 | 0 | 0 | 0 | 0 | 0 | 0 | 0.19179 | 0
2024 | 1 | 15 | 14 | 0.19179 | 0 | 0 | 0 | 0 | 0 | 0 | 0 | 0.19179 | 0
2024 | 1 | 15 | 15 | 0.19179 | 0 | 0 | 0 | 0 | 0 | 0 | 0 | 0.19179 | 0
2024 | 1 | 15 | 16 | 0.19179 | 0 | 0 | 0 | 0 | 0 | 0 | 0 | 0.19179 | 0
2024 | 1 | 15 | 17 | 0.19179 | 0 | 0 | 0 | 0 | 0 | 0 | 0 | 0.19179 | 0
2024 | 1 | 15 | 18 | 0.19179 | 0 | 0 | 0 | 0 | 0 | 0 | 0 | 0.19179 | 0
2024 | 1 | 15 | 19 | 0.19179 | 0 | 0 | 0 | 0 | 0 | 0 | 0 | 0.19179 | 0
2024 | 1 | 15 | 20 | 0.19179 | 0 | 0 | 0 | 0 | 0 | 0 | 0 | 0.19179 | 0
2024 | 1 | 15 | 21 | 0.19179 | 0 | 0 | 0 | 0 | 0 | 0 | 0 | 0.19179 | 0
2024 | 1 | 15 | 22 | 0.19179 | 0 | 0 | 0 | 0 | 0 | 0 | 0 | 0.19179 | 0
2024 | 1 | 15 | 23 | 0.19179 | 0 | 0 | 0 | 0 | 0 | 0 | 0 | 0.19179 | 0
2024 | 1 | 15 | 24 | 0.19179 | 0 | 0 | 0 | 0 | 0 | 0 | 0 | 0.19179 | 0
2024 | 1 | 16 | 1 | 0.19179 | 0 | 0 | 0 | 0 | 0 | 0 | 0 | 0.19179 | 0
2024 | 1 | 16 | 2 | 0.19179 | 0 | 0 | 0 | 0 | 0 | 0 | 0 | 0.19179 | 0
2024 | 1 | 16 | 3 | 0.19179 | 0 | 0 | 0 | 0 | 0 | 0 | 0 | 0.19179 | 0
2024 | 1 | 16 | 4 | 0.19179 | 0 | 0 | 0 | 0 | 0 | 0 | 0 | 0.19179 | 0
2024 | 1 | 16 | 5 | 0.19179 | 0 | 0 | 0 | 0 | 0 | 0 | 0 | 0.19179 | 0
2024 | 1 | 16 | 6 | 0.19179 | 0 | 0 | 0 | 0 | 0 | 0 | 0 | 0.19179 | 0
2024 | 1 | 16 | 7 | 0.19179 | 0 | 0 | 0 | 0 | 0 | 0 | 0 | 0.19179 | 0
2024 | 1 | 16 | 8 | 0.19179 | 0 | 0 | 0 | 0 | 0 | 0 | 0 | 0.19179 | 0
2024 | 1 | 16 | 9 | 0.19179 | 0 | 0 | 0 | 0 | 0 | 0 | 0 | 0.19179 | 0
2024 | 1 | 16 | 10 | 0.19179 | 0 | 0 | 0 | 0 | 0 | 0 | 0 | 0.19179 | 0
2024 | 1 | 16 | 11 | 0.19179 | 0 | 0 | 0 | 0 | 0 | 0 | 0 | 0.19179 | 0
2024 | 1 | 16 | 12 | 0.19179 | 0 | 0 | 0 | 0 | 0 | 0 | 0 | 0.19179 | 0
2024 | 1 | 16 | 13 | 0.19179 | 0 | 0 | 0 | 0 | 0 | 0 | 0 | 0.19179 | 0
2024 | 1 | 16 | 14 | 0.19179 | 0 | 0 | 0 | 0 | 0 | 0 | 0 | 0.19179 | 0
2024 | 1 | 16 | 15 | 0.19179 | 0 | 0 | 0 | 0 | 0 | 0 | 0 | 0.19179 | 0
2024 | 1 | 16 | 16 | 0.19179 | 0 | 0 | 0 | 0 | 0 | 0 | 0 | 0.19179 | 0
2024 | 1 | 16 | 17 | 0.19179 | 0 | 0 | 0 | 0 | 0 | 0 | 0 | 0.19179 | 0
2024 | 1 | 16 | 18 | 0.19179 | 0 | 0 | 0 | 0 | 0 | 0 | 0 | 0.19179 | 0
2024 | 1 | 16 | 19 | 0.19179 | 0 | 0 | 0 | 0 | 0 | 0 | 0 | 0.19179 | 0
2024 | 1 | 16 | 20 | 0.19179 | 0 | 0 | 0 | 0 | 0 | 0 | 0 | 0.19179 | 0
2024 | 1 | 16 | 21 | 0.19179 | 0 | 0 | 0 | 0 | 0 | 0 | 0 | 0.19179 | 0
2024 | 1 | 16 | 22 | 0.19179 | 0 | 0 | 0 | 0 | 0 | 0 | 0 | 0.19179 | 0
2024 | 1 | 16 | 23 | 0.19179 | 0 | 0 | 0 | 0 | 0 | 0 | 0 | 0.19179 | 0
2024 | 1 | 16 | 24 | 0.19179 | 0 | 0 | 0 | 0 | 0 | 0 | 0 | 0.19179 | 0
2024 | 1 | 17 | 1 | 0.19179 | 0 | 0 | 0 | 0 | 0 | 0 | 0 | 0.19179 | 0
2024 | 1 | 17 | 2 | 0.19179 | 0 | 0 | 0 | 0 | 0 | 0 | 0 | 0.19179 | 0
2024 | 1 | 17 | 3 | 0.19179 | 0 | 0 | 0 | 0 | 0 | 0 | 0 | 0.19179 | 0
2024 | 1 | 17 | 4 | 0.19179 | 0 | 0 | 0 | 0 | 0 | 0 | 0 | 0.19179 | 0
2024 | 1 | 17 | 5 | 0.19179 | 0 | 0 | 0 | 0 | 0 | 0 | 0 | 0.19179 | 0
2024 | 1 | 17 | 6 | 0.19179 | 0 | 0 | 0 | 0 | 0 | 0 | 0 | 0.19179 | 0
2024 | 1 | 17 | 7 | 0.19179 | 0 | 0 | 0 | 0 | 0 | 0 | 0 | 0.19179 | 0
2024 | 1 | 17 | 8 | 0.19179 | 0 | 0 | 0 | 0 | 0 | 0 | 0 | 0.19179 | 0
2024 | 1 | 17 | 9 | 0.19179 | 0 | 0 | 0 | 0 | 0 | 0 | 0 | 0.19179 | 0
2024 | 1 | 17 | 10 | 0.19179 | 0 | 0 | 0 | 0 | 0 | 0 | 0 | 0.19179 | 0
2024 | 1 | 17 | 11 | 0.19179 | 0 | 0 | 0 | 0 | 0 | 0 | 0 | 0.19179 | 0
2024 | 1 | 17 | 12 | 0.19179 | 0 | 0 | 0 | 0 | 0 | 0 | 0 | 0.19179 | 0
2024 | 1 | 17 | 13 | 0.19179 | 0 | 0 | 0 | 0 | 0 | 0 | 0 | 0.19179 | 0
2024 | 1 | 17 | 14 | 0.19179 | 0 | 0 | 0 | 0 | 0 | 0 | 0 | 0.19179 | 0
2024 | 1 | 17 | 15 | 0.19179 | 0 | 0 | 0 | 0 | 0 | 0 | 0 | 0.19179 | 0
2024 | 1 | 17 | 16 | 0.19179 | 0 | 0 | 0 | 0 | 0 | 0 | 0 | 0.19179 | 0
2024 | 1 | 17 | 17 | 0.19179 | 0 | 0 | 0 | 0 | 0 | 0 | 0 | 0.19179 | 0
2024 | 1 | 17 | 18 | 0.19179 | 0 | 0 | 0 | 0 | 0 | 0 | 0 | 0.19179 | 0
2024 | 1 | 17 | 19 | 0.19179 | 0 | 0 | 0 | 0 | 0 | 0 | 0 | 0.19179 | 0
2024 | 1 | 17 | 20 | 0.19179 | 0 | 0 | 0 | 0 | 0 | 0 | 0 | 0.19179 | 0
2024 | 1 | 17 | 21 | 0.19179 | 0 | 0 | 0 | 0 | 0 | 0 | 0 | 0.19179 | 0
2024 | 1 | 17 | 22 | 0.19179 | 0 | 0 | 0 | 0 | 0 | 0 | 0 | 0.19179 | 0
2024 | 1 | 17 | 23 | 0.19179 | 0 | 0 | 0 | 0 | 0 | 0 | 0 | 0.19179 | 0
2024 | 1 | 17 | 24 | 0.19179 | 0 | 0 | 0 | 0 | 0 | 0 | 0 | 0.19179 | 0
2024 | 1 | 18 | 1 | 0.19179 | 0 | 0 | 0 | 0 | 0 | 0 | 0 | 0.19179 | 0
2024 | 1 | 18 | 2 | 0.19179 | 0 | 0 | 0 | 0 | 0 | 0 | 0 | 0.19179 | 0
2024 | 1 | 18 | 3 | 0.19179 | 0 | 0 | 0 | 0 | 0 | 0 | 0 | 0.19179 | 0
2024 | 1 | 18 | 4 | 0.19179 | 0 | 0 | 0 | 0 | 0 | 0 | 0 | 0.19179 | 0
2024 | 1 | 18 | 5 | 0.19179 | 0 | 0 | 0 | 0 | 0 | 0 | 0 | 0.19179 | 0
2024 | 1 | 18 | 6 | 0.19179 | 0 | 0 | 0 | 0 | 0 | 0 | 0 | 0.19179 | 0
2024 | 1 | 18 | 7 | 0.19179 | 0 | 0 | 0 | 0 | 0 | 0 | 0 | 0.19179 | 0
2024 | 1 | 18 | 8 | 0.19179 | 0 | 0 | 0 | 0 | 0 | 0 | 0 | 0.19179 | 0
2024 | 1 | 18 | 9 | 0.19179 | 0 | 0 | 0 | 0 | 0 | 0 | 0 | 0.19179 | 0
2024 | 1 | 18 | 10 | 0.19179 | 0 | 0 | 0 | 0 | 0 | 0 | 0 | 0.19179 | 0
2024 | 1 | 18 | 11 | 0.19179 | 0 | 0 | 0 | 0 | 0 | 0 | 0 | 0.19179 | 0
2024 | 1 | 18 | 12 | 0.19179 | 0 | 0 | 0 | 0 | 0 | 0 | 0 | 0.19179 | 0
2024 | 1 | 18 | 13 | 0.19179 | 0 | 0 | 0 | 0 | 0 | 0 | 0 | 0.19179 | 0
2024 | 1 | 18 | 14 | 0.19179 | 0 | 0 | 0 | 0 | 0 | 0 | 0 | 0.19179 | 0
2024 | 1 | 18 | 15 | 0.19179 | 0 | 0 | 0 | 0 | 0 | 0 | 0 | 0.19179 | 0
2024 | 1 | 18 | 16 | 0.19179 | 0 | 0 | 0 | 0 | 0 | 0 | 0 | 0.19179 | 0
2024 | 1 | 18 | 17 | 0.19179 | 0 | 0 | 0 | 0 | 0 | 0 | 0 | 0.19179 | 0
2024 | 1 | 18 | 18 | 0.19179 | 0 | 0 | 0 | 0 | 0 | 0 | 0 | 0.19179 | 0
2024 | 1 | 18 | 19 | 0.19179 | 0 | 0 | 0 | 0 | 0 | 0 | 0 | 0.19179 | 0
2024 | 1 | 18 | 20 | 0.19179 | 0 | 0 | 0 | 0 | 0 | 0 | 0 | 0.19179 | 0
2024 | 1 | 18 | 21 | 0.19179 | 0 | 0 | 0 | 0 | 0 | 0 | 0 | 0.19179 | 0
2024 | 1 | 18 | 22 | 0.19179 | 0 | 0 | 0 | 0 | 0 | 0 | 0 | 0.19179 | 0
2024 | 1 | 18 | 23 | 0.19179 | 0 | 0 | 0 | 0 | 0 | 0 | 0 | 0.19179 | 0
2024 | 1 | 18 | 24 | 0.19179 | 0 | 0 | 0 | 0 | 0 | 0 | 0 | 0.19179 | 0
2024 | 1 | 19 | 1 | 0.19179 | 0 | 0 | 0 | 0 | 0 | 0 | 0 | 0.19179 | 0
2024 | 1 | 19 | 2 | 0.19179 | 0 | 0 | 0 | 0 | 0 | 0 | 0 | 0.19179 | 0
2024 | 1 | 19 | 3 | 0.19179 | 0 | 0 | 0 | 0 | 0 | 0 | 0 | 0.19179 | 0
2024 | 1 | 19 | 4 | 0.19179 | 0 | 0 | 0 | 0 | 0 | 0 | 0 | 0.19179 | 0
2024 | 1 | 19 | 5 | 0.19179 | 0 | 0 | 0 | 0 | 0 | 0 | 0 | 0.19179 | 0
2024 | 1 | 19 | 6 | 0.19179 | 0 | 0 | 0 | 0 | 0 | 0 | 0 | 0.19179 | 0
2024 | 1 | 19 | 7 | 0.19179 | 0 | 0 | 0 | 0 | 0 | 0 | 0 | 0.19179 | 0
2024 | 1 | 19 | 8 | 0.19179 | 0 | 0 | 0 | 0 | 0 | 0 | 0 | 0.19179 | 0
2024 | 1 | 19 | 9 | 0.19179 | 0 | 0 | 0 | 0 | 0 | 0 | 0 | 0.19179 | 0
2024 | 1 | 19 | 10 | 0.19179 | 0 | 0 | 0 | 0 | 0 | 0 | 0 | 0.19179 | 0
2024 | 1 | 19 | 11 | 0.19179 | 0 | 0 | 0 | 0 | 0 | 0 | 0 | 0.19179 | 0
2024 | 1 | 19 | 12 | 0.19179 | 0 | 0 | 0 | 0 | 0 | 0 | 0 | 0.19179 | 0
2024 | 1 | 19 | 13 | 0.19179 | 0 | 0 | 0 | 0 | 0 | 0 | 0 | 0.19179 | 0
2024 | 1 | 19 | 14 | 0.19179 | 0 | 0 | 0 | 0 | 0 | 0 | 0 | 0.19179 | 0
2024 | 1 | 19 | 15 | 0.19179 | 0 | 0 | 0 | 0 | 0 | 0 | 0 | 0.19179 | 0
2024 | 1 | 19 | 16 | 0.19179 | 0 | 0 | 0 | 0 | 0 | 0 | 0 | 0.19179 | 0
2024 | 1 | 19 | 17 | 0.19179 | 0 | 0 | 0 | 0 | 0 | 0 | 0 | 0.19179 | 0
2024 | 1 | 19 | 18 | 0.19179 | 0 | 0 | 0 | 0 | 0 | 0 | 0 | 0.19179 | 0
2024 | 1 | 19 | 19 | 0.19179 | 0 | 0 | 0 | 0 | 0 | 0 | 0 | 0.19179 | 0
2024 | 1 | 19 | 20 | 0.19179 | 0 | 0 | 0 | 0 | 0 | 0 | 0 | 0.19179 | 0
2024 | 1 | 19 | 21 | 0.19179 | 0 | 0 | 0 | 0 | 0 | 0 | 0 | 0.19179 | 0
2024 | 1 | 19 | 22 | 0.19179 | 0 | 0 | 0 | 0 | 0 | 0 | 0 | 0.19179 | 0
2024 | 1 | 19 | 23 | 0.19179 | 0 | 0 | 0 | 0 | 0 | 0 | 0 | 0.19179 | 0
2024 | 1 | 19 | 24 | 0.19179 | 0 | 0 | 0 | 0 | 0 | 0 | 0 | 0.19179 | 0
2024 | 1 | 20 | 1 | 0.19179 | 0 | 0 | 0 | 0 | 0 | 0 | 0 | 0.19179 | 0
2024 | 1 | 20 | 2 | 0.19179 | 0 | 0 | 0 | 0 | 0 | 0 | 0 | 0.19179 | 0
2024 | 1 | 20 | 3 | 0.19179 | 0 | 0 | 0 | 0 | 0 | 0 | 0 | 0.19179 | 0
2024 | 1 | 20 | 4 | 0.19179 | 0 | 0 | 0 | 0 | 0 | 0 | 0 | 0.19179 | 0
2024 | 1 | 20 | 5 | 0.19179 | 0 | 0 | 0 | 0 | 0 | 0 | 0 | 0.19179 | 0
2024 | 1 | 20 | 6 | 0.19179 | 0 | 0 | 0 | 0 | 0 | 0 | 0 | 0.19179 | 0
2024 | 1 | 20 | 7 | 0.19179 | 0 | 0 | 0 | 0 | 0 | 0 | 0 | 0.19179 | 0
2024 | 1 | 20 | 8 | 0.19179 | 0 | 0 | 0 | 0 | 0 | 0 | 0 | 0.19179 | 0
2024 | 1 | 20 | 9 | 0.19179 | 0 | 0 | 0 | 0 | 0 | 0 | 0 | 0.19179 | 0
2024 | 1 | 20 | 10 | 0.19179 | 0 | 0 | 0 | 0 | 0 | 0 | 0 | 0.19179 | 0
2024 | 1 | 20 | 11 | 0.19179 | 0 | 0 | 0 | 0 | 0 | 0 | 0 | 0.19179 | 0
2024 | 1 | 20 | 12 | 0.19179 | 0 | 0 | 0 | 0 | 0 | 0 | 0 | 0.19179 | 0
2024 | 1 | 20 | 13 | 0.19179 | 0 | 0 | 0 | 0 | 0 | 0 | 0 | 0.19179 | 0
2024 | 1 | 20 | 14 | 0.19179 | 0 | 0 | 0 | 0 | 0 | 0 | 0 | 0.19179 | 0
2024 | 1 | 20 | 15 | 0.19179 | 0 | 0 | 0 | 0 | 0 | 0 | 0 | 0.19179 | 0
2024 | 1 | 20 | 16 | 0.19179 | 0 | 0 | 0 | 0 | 0 | 0 | 0 | 0.19179 | 0
2024 | 1 | 20 | 17 | 0.19179 | 0 | 0 | 0 | 0 | 0 | 0 | 0 | 0.19179 | 0
2024 | 1 | 20 | 18 | 0.19179 | 0 | 0 | 0 | 0 | 0 | 0 | 0 | 0.19179 | 0
2024 | 1 | 20 | 19 | 0.19179 | 0 | 0 | 0 | 0 | 0 | 0 | 0 | 0.19179 | 0
2024 | 1 | 20 | 20 | 0.19179 | 0 | 0 | 0 | 0 | 0 | 0 | 0 | 0.19179 | 0
2024 | 1 | 20 | 21 | 0.19179 | 0 | 0 | 0 | 0 | 0 | 0 | 0 | 0.19179 | 0
2024 | 1 | 20 | 22 | 0.19179 | 0 | 0 | 0 | 0 | 0 | 0 | 0 | 0.19179 | 0
2024 | 1 | 20 | 23 | 0.19179 | 0 | 0 | 0 | 0 | 0 | 0 | 0 | 0.19179 | 0
2024 | 1 | 20 | 24 | 0.19179 | 0 | 0 | 0 | 0 | 0 | 0 | 0 | 0.19179 | 0
2024 | 1 | 21 | 1 | 0.19179 | 0 | 0 | 0 | 0 | 0 | 0 | 0 | 0.19179 | 0
2024 | 1 | 21 | 2 | 0.19179 | 0 | 0 | 0 | 0 | 0 | 0 | 0 | 0.19179 | 0
2024 | 1 | 21 | 3 | 0.19179 | 0 | 0 | 0 | 0 | 0 | 0 | 0 | 0.19179 | 0
2024 | 1 | 21 | 4 | 0.19179 | 0 | 0 | 0 | 0 | 0 | 0 | 0 | 0.19179 | 0
2024 | 1 | 21 | 5 | 0.19179 | 0 | 0 | 0 | 0 | 0 | 0 | 0 | 0.19179 | 0
2024 | 1 | 21 | 6 | 0.19179 | 0 | 0 | 0 | 0 | 0 | 0 | 0 | 0.19179 | 0
2024 | 1 | 21 | 7 | 0.19179 | 0 | 0 | 0 | 0 | 0 | 0 | 0 | 0.19179 | 0
2024 | 1 | 21 | 8 | 0.19179 | 0 | 0 | 0 | 0 | 0 | 0 | 0 | 0.19179 | 0
2024 | 1 | 21 | 9 | 0.19179 | 0 | 0 | 0 | 0 | 0 | 0 | 0 | 0.19179 | 0
2024 | 1 | 21 | 10 | 0.19179 | 0 | 0 | 0 | 0 | 0 | 0 | 0 | 0.19179 | 0
2024 | 1 | 21 | 11 | 0.19179 | 0 | 0 | 0 | 0 | 0 | 0 | 0 | 0.19179 | 0
2024 | 1 | 21 | 12 | 0.19179 | 0 | 0 | 0 | 0 | 0 | 0 | 0 | 0.19179 | 0
2024 | 1 | 21 | 13 | 0.19179 | 0 | 0 | 0 | 0 | 0 | 0 | 0 | 0.19179 | 0
2024 | 1 | 21 | 14 | 0.19179 | 0 | 0 | 0 | 0 | 0 | 0 | 0 | 0.19179 | 0
2024 | 1 | 21 | 15 | 0.19179 | 0 | 0 | 0 | 0 | 0 | 0 | 0 | 0.19179 | 0
2024 | 1 | 21 | 16 | 0.19179 | 0 | 0 | 0 | 0 | 0 | 0 | 0 | 0.19179 | 0
2024 | 1 | 21 | 17 | 0.19179 | 0 | 0 | 0 | 0 | 0 | 0 | 0 | 0.19179 | 0
2024 | 1 | 21 | 18 | 0.19179 | 0 | 0 | 0 | 0 | 0 | 0 | 0 | 0.19179 | 0
2024 | 1 | 21 | 19 | 0.19179 | 0 | 0 | 0 | 0 | 0 | 0 | 0 | 0.19179 | 0
2024 | 1 | 21 | 20 | 0.19179 | 0 | 0 | 0 | 0 | 0 | 0 | 0 | 0.19179 | 0
2024 | 1 | 21 | 21 | 0.19179 | 0 | 0 | 0 | 0 | 0 | 0 | 0 | 0.19179 | 0
2024 | 1 | 21 | 22 | 0.19179 | 0 | 0 | 0 | 0 | 0 | 0 | 0 | 0.19179 | 0
2024 | 1 | 21 | 23 | 0.19179 | 0 | 0 | 0 | 0 | 0 | 0 | 0 | 0.19179 | 0
2024 | 1 | 21 | 24 | 0.19179 | 0 | 0 | 0 | 0 | 0 | 0 | 0 | 0.19179 | 0
2024 | 1 | 22 | 1 | 0.19179 | 0 | 0 | 0 | 0 | 0 | 0 | 0 | 0.19179 | 0
2024 | 1 | 22 | 2 | 0.19179 | 0 | 0 | 0 | 0 | 0 | 0 | 0 | 0.19179 | 0
2024 | 1 | 22 | 3 | 0.19179 | 0 | 0 | 0 | 0 | 0 | 0 | 0 | 0.19179 | 0
2024 | 1 | 22 | 4 | 0.19179 | 0 | 0 | 0 | 0 | 0 | 0 | 0 | 0.19179 | 0
2024 | 1 | 22 | 5 | 0.19179 | 0 | 0 | 0 | 0 | 0 | 0 | 0 | 0.19179 | 0
2024 | 1 | 22 | 6 | 0.19179 | 0 | 0 | 0 | 0 | 0 | 0 | 0 | 0.19179 | 0
2024 | 1 | 22 | 7 | 0.19179 | 0 | 0 | 0 | 0 | 0 | 0 | 0 | 0.19179 | 0
2024 | 1 | 22 | 8 | 0.19179 | 0 | 0 | 0 | 0 | 0 | 0 | 0 | 0.19179 | 0
2024 | 1 | 22 | 9 | 0.19179 | 0 | 0 | 0 | 0 | 0 | 0 | 0 | 0.19179 | 0
2024 | 1 | 22 | 10 | 0.19179 | 0 | 0 | 0 | 0 | 0 | 0 | 0 | 0.19179 | 0
2024 | 1 | 22 | 11 | 0.19179 | 0 | 0 | 0 | 0 | 0 | 0 | 0 | 0.19179 | 0
2024 | 1 | 22 | 12 | 0.19179 | 0 | 0 | 0 | 0 | 0 | 0 | 0 | 0.19179 | 0
2024 | 1 | 22 | 13 | 0.19179 | 0 | 0 | 0 | 0 | 0 | 0 | 0 | 0.19179 | 0
2024 | 1 | 22 | 14 | 0.19179 | 0 | 0 | 0 | 0 | 0 | 0 | 0 | 0.19179 | 0
2024 | 1 | 22 | 15 | 0.19179 | 0 | 0 | 0 | 0 | 0 | 0 | 0 | 0.19179 | 0
2024 | 1 | 22 | 16 | 0.19179 | 0 | 0 | 0 | 0 | 0 | 0 | 0 | 0.19179 | 0
2024 | 1 | 22 | 17 | 0.19179 | 0 | 0 | 0 | 0 | 0 | 0 | 0 | 0.19179 | 0
2024 | 1 | 22 | 18 | 0.19179 | 0 | 0 | 0 | 0 | 0 | 0 | 0 | 0.19179 | 0
2024 | 1 | 22 | 19 | 0.19179 | 0 | 0 | 0 | 0 | 0 | 0 | 0 | 0.19179 | 0
2024 | 1 | 22 | 20 | 0.19179 | 0 | 0 | 0 | 0 | 0 | 0 | 0 | 0.19179 | 0
2024 | 1 | 22 | 21 | 0.19179 | 0 | 0 | 0 | 0 | 0 | 0 | 0 | 0.19179 | 0
2024 | 1 | 22 | 22 | 0.19179 | 0 | 0 | 0 | 0 | 0 | 0 | 0 | 0.19179 | 0
2024 | 1 | 22 | 23 | 0.19179 | 0 | 0 | 0 | 0 | 0 | 0 | 0 | 0.19179 | 0
2024 | 1 | 22 | 24 | 0.19179 | 0 | 0 | 0 | 0 | 0 | 0 | 0 | 0.19179 | 0
2024 | 1 | 23 | 1 | 0.19179 | 0 | 0 | 0 | 0 | 0 | 0 | 0 | 0.19179 | 0
2024 | 1 | 23 | 2 | 0.19179 | 0 | 0 | 0 | 0 | 0 | 0 | 0 | 0.19179 | 0
2024 | 1 | 23 | 3 | 0.19179 | 0 | 0 | 0 | 0 | 0 | 0 | 0 | 0.19179 | 0
2024 | 1 | 23 | 4 | 0.19179 | 0 | 0 | 0 | 0 | 0 | 0 | 0 | 0.19179 | 0
2024 | 1 | 23 | 5 | 0.19179 | 0 | 0 | 0 | 0 | 0 | 0 | 0 | 0.19179 | 0
2024 | 1 | 23 | 6 | 0.19179 | 0 | 0 | 0 | 0 | 0 | 0 | 0 | 0.19179 | 0
2024 | 1 | 23 | 7 | 0.19179 | 0 | 0 | 0 | 0 | 0 | 0 | 0 | 0.19179 | 0
2024 | 1 | 23 | 8 | 0.19179 | 0 | 0 | 0 | 0 | 0 | 0 | 0 | 0.19179 | 0
2024 | 1 | 23 | 9 | 0.19179 | 0 | 0 | 0 | 0 | 0 | 0 | 0 | 0.19179 | 0
2024 | 1 | 23 | 10 | 0.19179 | 0 | 0 | 0 | 0 | 0 | 0 | 0 | 0.19179 | 0
2024 | 1 | 23 | 11 | 0.19179 | 0 | 0 | 0 | 0 | 0 | 0 | 0 | 0.19179 | 0
2024 | 1 | 23 | 12 | 0.19179 | 0 | 0 | 0 | 0 | 0 | 0 | 0 | 0.19179 | 0
2024 | 1 | 23 | 13 | 0.19179 | 0 | 0 | 0 | 0 | 0 | 0 | 0 | 0.19179 | 0
2024 | 1 | 23 | 14 | 0.19179 | 0 | 0 | 0 | 0 | 0 | 0 | 0 | 0.19179 | 0
2024 | 1 | 23 | 15 | 0.19179 | 0 | 0 | 0 | 0 | 0 | 0 | 0 | 0.19179 | 0
2024 | 1 | 23 | 16 | 0.19179 | 0 | 0 | 0 | 0 | 0 | 0 | 0 | 0.19179 | 0
2024 | 1 | 23 | 17 | 0.19179 | 0 | 0 | 0 | 0 | 0 | 0 | 0 | 0.19179 | 0
2024 | 1 | 23 | 18 | 0.19179 | 0 | 0 | 0 | 0 | 0 | 0 | 0 | 0.19179 | 0
2024 | 1 | 23 | 19 | 0.19179 | 0 | 0 | 0 | 0 | 0 | 0 | 0 | 0.19179 | 0
2024 | 1 | 23 | 20 | 0.19179 | 0 | 0 | 0 | 0 | 0 | 0 | 0 | 0.19179 | 0
2024 | 1 | 23 | 21 | 0.19179 | 0 | 0 | 0 | 0 | 0 | 0 | 0 | 0.19179 | 0
2024 | 1 | 23 | 22 | 0.19179 | 0 | 0 | 0 | 0 | 0 | 0 | 0 | 0.19179 | 0
2024 | 1 | 23 | 23 | 0.19179 | 0 | 0 | 0 | 0 | 0 | 0 | 0 | 0.19179 | 0
2024 | 1 | 23 | 24 | 0.19179 | 0 | 0 | 0 | 0 | 0 | 0 | 0 | 0.19179 | 0
2024 | 1 | 24 | 1 | 0.19179 | 0 | 0 | 0 | 0 | 0 | 0 | 0 | 0.19179 | 0
2024 | 1 | 24 | 2 | 0.19179 | 0 | 0 | 0 | 0 | 0 | 0 | 0 | 0.19179 | 0
2024 | 1 | 24 | 3 | 0.19179 | 0 | 0 | 0 | 0 | 0 | 0 | 0 | 0.19179 | 0
2024 | 1 | 24 | 4 | 0.19179 | 0 | 0 | 0 | 0 | 0 | 0 | 0 | 0.19179 | 0
2024 | 1 | 24 | 5 | 0.19179 | 0 | 0 | 0 | 0 | 0 | 0 | 0 | 0.19179 | 0
2024 | 1 | 24 | 6 | 0.19179 | 0 | 0 | 0 | 0 | 0 | 0 | 0 | 0.19179 | 0
2024 | 1 | 24 | 7 | 0.19179 | 0 | 0 | 0 | 0 | 0 | 0 | 0 | 0.19179 | 0
2024 | 1 | 24 | 8 | 0.19179 | 0 | 0 | 0 | 0 | 0 | 0 | 0 | 0.19179 | 0
2024 | 1 | 24 | 9 | 0.19179 | 0 | 0 | 0 | 0 | 0 | 0 | 0 | 0.19179 | 0
2024 | 1 | 24 | 10 | 0.19179 | 0 | 0 | 0 | 0 | 0 | 0 | 0 | 0.19179 | 0
2024 | 1 | 24 | 11 | 0.19179 | 0 | 0 | 0 | 0 | 0 | 0 | 0 | 0.19179 | 0
2024 | 1 | 24 | 12 | 0.19179 | 0 | 0 | 0 | 0 | 0 | 0 | 0 | 0.19179 | 0
2024 | 1 | 24 | 13 | 0.19179 | 0 | 0 | 0 | 0 | 0 | 0 | 0 | 0.19179 | 0
2024 | 1 | 24 | 14 | 0.19179 | 0 | 0 | 0 | 0 | 0 | 0 | 0 | 0.19179 | 0
2024 | 1 | 24 | 15 | 0.19179 | 0 | 0 | 0 | 0 | 0 | 0 | 0 | 0.19179 | 0
2024 | 1 | 24 | 16 | 0.19179 | 0 | 0 | 0 | 0 | 0 | 0 | 0 | 0.19179 | 0
2024 | 1 | 24 | 17 | 0.19179 | 0 | 0 | 0 | 0 | 0 | 0 | 0 | 0.19179 | 0
2024 | 1 | 24 | 18 | 0.19179 | 0 | 0 | 0 | 0 | 0 | 0 | 0 | 0.19179 | 0
2024 | 1 | 24 | 19 | 0.19179 | 0 | 0 | 0 | 0 | 0 | 0 | 0 | 0.19179 | 0
2024 | 1 | 24 | 20 | 0.19179 | 0 | 0 | 0 | 0 | 0 | 0 | 0 | 0.19179 | 0
2024 | 1 | 24 | 21 | 0.19179 | 0 | 0 | 0 | 0 | 0 | 0 | 0 | 0.19179 | 0
2024 | 1 | 24 | 22 | 0.19179 | 0 | 0 | 0 | 0 | 0 | 0 | 0 | 0.19179 | 0
2024 | 1 | 24 | 23 | 0.19179 | 0 | 0 | 0 | 0 | 0 | 0 | 0 | 0.19179 | 0
2024 | 1 | 24 | 24 | 0.19179 | 0 | 0 | 0 | 0 | 0 | 0 | 0 | 0.19179 | 0
2024 | 1 | 25 | 1 | 0.19179 | 0 | 0 | 0 | 0 | 0 | 0 | 0 | 0.19179 | 0
2024 | 1 | 25 | 2 | 0.19179 | 0 | 0 | 0 | 0 | 0 | 0 | 0 | 0.19179 | 0
2024 | 1 | 25 | 3 | 0.19179 | 0 | 0 | 0 | 0 | 0 | 0 | 0 | 0.19179 | 0
2024 | 1 | 25 | 4 | 0.19179 | 0 | 0 | 0 | 0 | 0 | 0 | 0 | 0.19179 | 0
2024 | 1 | 25 | 5 | 0.19179 | 0 | 0 | 0 | 0 | 0 | 0 | 0 | 0.19179 | 0
2024 | 1 | 25 | 6 | 0.19179 | 0 | 0 | 0 | 0 | 0 | 0 | 0 | 0.19179 | 0
2024 | 1 | 25 | 7 | 0.19179 | 0 | 0 | 0 | 0 | 0 | 0 | 0 | 0.19179 | 0
2024 | 1 | 25 | 8 | 0.19179 | 0 | 0 | 0 | 0 | 0 | 0 | 0 | 0.19179 | 0
2024 | 1 | 25 | 9 | 0.19179 | 0 | 0 | 0 | 0 | 0 | 0 | 0 | 0.19179 | 0
2024 | 1 | 25 | 10 | 0.19179 | 0 | 0 | 0 | 0 | 0 | 0 | 0 | 0.19179 | 0
2024 | 1 | 25 | 11 | 0.19179 | 0 | 0 | 0 | 0 | 0 | 0 | 0 | 0.19179 | 0
2024 | 1 | 25 | 12 | 0.19179 | 0 | 0 | 0 | 0 | 0 | 0 | 0 | 0.19179 | 0
2024 | 1 | 25 | 13 | 0.19179 | 0 | 0 | 0 | 0 | 0 | 0 | 0 | 0.19179 | 0
2024 | 1 | 25 | 14 | 0.19179 | 0 | 0 | 0 | 0 | 0 | 0 | 0 | 0.19179 | 0
2024 | 1 | 25 | 15 | 0.19179 | 0 | 0 | 0 | 0 | 0 | 0 | 0 | 0.19179 | 0
2024 | 1 | 25 | 16 | 0.19179 | 0 | 0 | 0 | 0 | 0 | 0 | 0 | 0.19179 | 0
2024 | 1 | 25 | 17 | 0.19179 | 0 | 0 | 0 | 0 | 0 | 0 | 0 | 0.19179 | 0
2024 | 1 | 25 | 18 | 0.19179 | 0 | 0 | 0 | 0 | 0 | 0 | 0 | 0.19179 | 0
2024 | 1 | 25 | 19 | 0.19179 | 0 | 0 | 0 | 0 | 0 | 0 | 0 | 0.19179 | 0
2024 | 1 | 25 | 20 | 0.19179 | 0 | 0 | 0 | 0 | 0 | 0 | 0 | 0.19179 | 0
2024 | 1 | 25 | 21 | 0.19179 | 0 | 0 | 0 | 0 | 0 | 0 | 0 | 0.19179 | 0
2024 | 1 | 25 | 22 | 0.19179 | 0 | 0 | 0 | 0 | 0 | 0 | 0 | 0.19179 | 0
2024 | 1 | 25 | 23 | 0.19179 | 0 | 0 | 0 | 0 | 0 | 0 | 0 | 0.19179 | 0
2024 | 1 | 25 | 24 | 0.19179 | 0 | 0 | 0 | 0 | 0 | 0 | 0 | 0.19179 | 0
2024 | 1 | 26 | 1 | 0.19179 | 0 | 0 | 0 | 0 | 0 | 0 | 0 | 0.19179 | 0
2024 | 1 | 26 | 2 | 0.19179 | 0 | 0 | 0 | 0 | 0 | 0 | 0 | 0.19179 | 0
2024 | 1 | 26 | 3 | 0.19179 | 0 | 0 | 0 | 0 | 0 | 0 | 0 | 0.19179 | 0
2024 | 1 | 26 | 4 | 0.19179 | 0 | 0 | 0 | 0 | 0 | 0 | 0 | 0.19179 | 0
2024 | 1 | 26 | 5 | 0.19179 | 0 | 0 | 0 | 0 | 0 | 0 | 0 | 0.19179 | 0
2024 | 1 | 26 | 6 | 0.19179 | 0 | 0 | 0 | 0 | 0 | 0 | 0 | 0.19179 | 0
2024 | 1 | 26 | 7 | 0.19179 | 0 | 0 | 0 | 0 | 0 | 0 | 0 | 0.19179 | 0
2024 | 1 | 26 | 8 | 0.19179 | 0 | 0 | 0 | 0 | 0 | 0 | 0 | 0.19179 | 0
2024 | 1 | 26 | 9 | 0.19179 | 0 | 0 | 0 | 0 | 0 | 0 | 0 | 0.19179 | 0
2024 | 1 | 26 | 10 | 0.19179 | 0 | 0 | 0 | 0 | 0 | 0 | 0 | 0.19179 | 0
2024 | 1 | 26 | 11 | 0.19179 | 0 | 0 | 0 | 0 | 0 | 0 | 0 | 0.19179 | 0
2024 | 1 | 26 | 12 | 0.19179 | 0 | 0 | 0 | 0 | 0 | 0 | 0 | 0.19179 | 0
2024 | 1 | 26 | 13 | 0.19179 | 0 | 0 | 0 | 0 | 0 | 0 | 0 | 0.19179 | 0
2024 | 1 | 26 | 14 | 0.19179 | 0 | 0 | 0 | 0 | 0 | 0 | 0 | 0.19179 | 0
2024 | 1 | 26 | 15 | 0.19179 | 0 | 0 | 0 | 0 | 0 | 0 | 0 | 0.19179 | 0
2024 | 1 | 26 | 16 | 0.19179 | 0 | 0 | 0 | 0 | 0 | 0 | 0 | 0.19179 | 0
2024 | 1 | 26 | 17 | 0.19179 | 0 | 0 | 0 | 0 | 0 | 0 | 0 | 0.19179 | 0
2024 | 1 | 26 | 18 | 0.19179 | 0 | 0 | 0 | 0 | 0 | 0 | 0 | 0.19179 | 0
2024 | 1 | 26 | 19 | 0.19179 | 0 | 0 | 0 | 0 | 0 | 0 | 0 | 0.19179 | 0
2024 | 1 | 26 | 20 | 0.19179 | 0 | 0 | 0 | 0 | 0 | 0 | 0 | 0.19179 | 0
2024 | 1 | 26 | 21 | 0.19179 | 0 | 0 | 0 | 0 | 0 | 0 | 0 | 0.19179 | 0
2024 | 1 | 26 | 22 | 0.19179 | 0 | 0 | 0 | 0 | 0 | 0 | 0 | 0.19179 | 0
2024 | 1 | 26 | 23 | 0.19179 | 0 | 0 | 0 | 0 | 0 | 0 | 0 | 0.19179 | 0
2024 | 1 | 26 | 24 | 0.19179 | 0 | 0 | 0 | 0 | 0 | 0 | 0 | 0.19179 | 0
2024 | 1 | 27 | 1 | 0.19179 | 0 | 0 | 0 | 0 | 0 | 0 | 0 | 0.19179 | 0
2024 | 1 | 27 | 2 | 0.19179 | 0 | 0 | 0 | 0 | 0 | 0 | 0 | 0.19179 | 0
2024 | 1 | 27 | 3 | 0.19179 | 0 | 0 | 0 | 0 | 0 | 0 | 0 | 0.19179 | 0
2024 | 1 | 27 | 4 | 0.19179 | 0 | 0 | 0 | 0 | 0 | 0 | 0 | 0.19179 | 0
2024 | 1 | 27 | 5 | 0.19179 | 0 | 0 | 0 | 0 | 0 | 0 | 0 | 0.19179 | 0
2024 | 1 | 27 | 6 | 0.19179 | 0 | 0 | 0 | 0 | 0 | 0 | 0 | 0.19179 | 0
2024 | 1 | 27 | 7 | 0.19179 | 0 | 0 | 0 | 0 | 0 | 0 | 0 | 0.19179 | 0
2024 | 1 | 27 | 8 | 0.19179 | 0 | 0 | 0 | 0 | 0 | 0 | 0 | 0.19179 | 0
2024 | 1 | 27 | 9 | 0.19179 | 0 | 0 | 0 | 0 | 0 | 0 | 0 | 0.19179 | 0
2024 | 1 | 27 | 10 | 0.19179 | 0 | 0 | 0 | 0 | 0 | 0 | 0 | 0.19179 | 0
2024 | 1 | 27 | 11 | 0.19179 | 0 | 0 | 0 | 0 | 0 | 0 | 0 | 0.19179 | 0
2024 | 1 | 27 | 12 | 0.19179 | 0 | 0 | 0 | 0 | 0 | 0 | 0 | 0.19179 | 0
2024 | 1 | 27 | 13 | 0.19179 | 0 | 0 | 0 | 0 | 0 | 0 | 0 | 0.19179 | 0
2024 | 1 | 27 | 14 | 0.19179 | 0 | 0 | 0 | 0 | 0 | 0 | 0 | 0.19179 | 0
2024 | 1 | 27 | 15 | 0.19179 | 0 | 0 | 0 | 0 | 0 | 0 | 0 | 0.19179 | 0
2024 | 1 | 27 | 16 | 0.19179 | 0 | 0 | 0 | 0 | 0 | 0 | 0 | 0.19179 | 0
2024 | 1 | 27 | 17 | 0.19179 | 0 | 0 | 0 | 0 | 0 | 0 | 0 | 0.19179 | 0
2024 | 1 | 27 | 18 | 0.19179 | 0 | 0 | 0 | 0 | 0 | 0 | 0 | 0.19179 | 0
2024 | 1 | 27 | 19 | 0.19179 | 0 | 0 | 0 | 0 | 0 | 0 | 0 | 0.19179 | 0
2024 | 1 | 27 | 20 | 0.19179 | 0 | 0 | 0 | 0 | 0 | 0 | 0 | 0.19179 | 0
2024 | 1 | 27 | 21 | 0.19179 | 0 | 0 | 0 | 0 | 0 | 0 | 0 | 0.19179 | 0
2024 | 1 | 27 | 22 | 0.19179 | 0 | 0 | 0 | 0 | 0 | 0 | 0 | 0.19179 | 0
2024 | 1 | 27 | 23 | 0.19179 | 0 | 0 | 0 | 0 | 0 | 0 | 0 | 0.19179 | 0
2024 | 1 | 27 | 24 | 0.19179 | 0 | 0 | 0 | 0 | 0 | 0 | 0 | 0.19179 | 0
2024 | 1 | 28 | 1 | 0.19179 | 0 | 0 | 0 | 0 | 0 | 0 | 0 | 0.19179 | 0
2024 | 1 | 28 | 2 | 0.19179 | 0 | 0 | 0 | 0 | 0 | 0 | 0 | 0.19179 | 0
2024 | 1 | 28 | 3 | 0.19179 | 0 | 0 | 0 | 0 | 0 | 0 | 0 | 0.19179 | 0
2024 | 1 | 28 | 4 | 0.19179 | 0 | 0 | 0 | 0 | 0 | 0 | 0 | 0.19179 | 0
2024 | 1 | 28 | 5 | 0.19179 | 0 | 0 | 0 | 0 | 0 | 0 | 0 | 0.19179 | 0
2024 | 1 | 28 | 6 | 0.19179 | 0 | 0 | 0 | 0 | 0 | 0 | 0 | 0.19179 | 0
2024 | 1 | 28 | 7 | 0.19179 | 0 | 0 | 0 | 0 | 0 | 0 | 0 | 0.19179 | 0
2024 | 1 | 28 | 8 | 0.19179 | 0 | 0 | 0 | 0 | 0 | 0 | 0 | 0.19179 | 0
2024 | 1 | 28 | 9 | 0.19179 | 0 | 0 | 0 | 0 | 0 | 0 | 0 | 0.19179 | 0
2024 | 1 | 28 | 10 | 0.19179 | 0 | 0 | 0 | 0 | 0 | 0 | 0 | 0.19179 | 0
2024 | 1 | 28 | 11 | 0.19179 | 0 | 0 | 0 | 0 | 0 | 0 | 0 | 0.19179 | 0
2024 | 1 | 28 | 12 | 0.19179 | 0 | 0 | 0 | 0 | 0 | 0 | 0 | 0.19179 | 0
2024 | 1 | 28 | 13 | 0.19179 | 0 | 0 | 0 | 0 | 0 | 0 | 0 | 0.19179 | 0
2024 | 1 | 28 | 14 | 0.19179 | 0 | 0 | 0 | 0 | 0 | 0 | 0 | 0.19179 | 0
2024 | 1 | 28 | 15 | 0.19179 | 0 | 0 | 0 | 0 | 0 | 0 | 0 | 0.19179 | 0
2024 | 1 | 28 | 16 | 0.19179 | 0 | 0 | 0 | 0 | 0 | 0 | 0 | 0.19179 | 0
2024 | 1 | 28 | 17 | 0.19179 | 0 | 0 | 0 | 0 | 0 | 0 | 0 | 0.19179 | 0
2024 | 1 | 28 | 18 | 0.19179 | 0 | 0 | 0 | 0 | 0 | 0 | 0 | 0.19179 | 0
2024 | 1 | 28 | 19 | 0.19179 | 0 | 0 | 0 | 0 | 0 | 0 | 0 | 0.19179 | 0
2024 | 1 | 28 | 20 | 0.19179 | 0 | 0 | 0 | 0 | 0 | 0 | 0 | 0.19179 | 0
2024 | 1 | 28 | 21 | 0.19179 | 0 | 0 | 0 | 0 | 0 | 0 | 0 | 0.19179 | 0
2024 | 1 | 28 | 22 | 0.19179 | 0 | 0 | 0 | 0 | 0 | 0 | 0 | 0.19179 | 0
2024 | 1 | 28 | 23 | 0.19179 | 0 | 0 | 0 | 0 | 0 | 0 | 0 | 0.19179 | 0
2024 | 1 | 28 | 24 | 0.19179 | 0 | 0 | 0 | 0 | 0 | 0 | 0 | 0.19179 | 0
2024 | 1 | 29 | 1 | 0.19179 | 0 | 0 | 0 | 0 | 0 | 0 | 0 | 0.19179 | 0
2024 | 1 | 29 | 2 | 0.19179 | 0 | 0 | 0 | 0 | 0 | 0 | 0 | 0.19179 | 0
2024 | 1 | 29 | 3 | 0.19179 | 0 | 0 | 0 | 0 | 0 | 0 | 0 | 0.19179 | 0
2024 | 1 | 29 | 4 | 0.19179 | 0 | 0 | 0 | 0 | 0 | 0 | 0 | 0.19179 | 0
2024 | 1 | 29 | 5 | 0.19179 | 0 | 0 | 0 | 0 | 0 | 0 | 0 | 0.19179 | 0
2024 | 1 | 29 | 6 | 0.19179 | 0 | 0 | 0 | 0 | 0 | 0 | 0 | 0.19179 | 0
2024 | 1 | 29 | 7 | 0.19179 | 0 | 0 | 0 | 0 | 0 | 0 | 0 | 0.19179 | 0
2024 | 1 | 29 | 8 | 0.19179 | 0 | 0 | 0 | 0 | 0 | 0 | 0 | 0.19179 | 0
2024 | 1 | 29 | 9 | 0.19179 | 0 | 0 | 0 | 0 | 0 | 0 | 0 | 0.19179 | 0
2024 | 1 | 29 | 10 | 0.19179 | 0 | 0 | 0 | 0 | 0 | 0 | 0 | 0.19179 | 0
2024 | 1 | 29 | 11 | 0.19179 | 0 | 0 | 0 | 0 | 0 | 0 | 0 | 0.19179 | 0
2024 | 1 | 29 | 12 | 0.19179 | 0 | 0 | 0 | 0 | 0 | 0 | 0 | 0.19179 | 0
2024 | 1 | 29 | 13 | 0.19179 | 0 | 0 | 0 | 0 | 0 | 0 | 0 | 0.19179 | 0
2024 | 1 | 29 | 14 | 0.19179 | 0 | 0 | 0 | 0 | 0 | 0 | 0 | 0.19179 | 0
2024 | 1 | 29 | 15 | 0.19179 | 0 | 0 | 0 | 0 | 0 | 0 | 0 | 0.19179 | 0
2024 | 1 | 29 | 16 | 0.19179 | 0 | 0 | 0 | 0 | 0 | 0 | 0 | 0.19179 | 0
2024 | 1 | 29 | 17 | 0.19179 | 0 | 0 | 0 | 0 | 0 | 0 | 0 | 0.19179 | 0
2024 | 1 | 29 | 18 | 0.19179 | 0 | 0 | 0 | 0 | 0 | 0 | 0 | 0.19179 | 0
2024 | 1 | 29 | 19 | 0.19179 | 0 | 0 | 0 | 0 | 0 | 0 | 0 | 0.19179 | 0
2024 | 1 | 29 | 20 | 0.19179 | 0 | 0 | 0 | 0 | 0 | 0 | 0 | 0.19179 | 0
2024 | 1 | 29 | 21 | 0.19179 | 0 | 0 | 0 | 0 | 0 | 0 | 0 | 0.19179 | 0
2024 | 1 | 29 | 22 | 0.19179 | 0 | 0 | 0 | 0 | 0 | 0 | 0 | 0.19179 | 0
2024 | 1 | 29 | 23 | 0.19179 | 0 | 0 | 0 | 0 | 0 | 0 | 0 | 0.19179 | 0
2024 | 1 | 29 | 24 | 0.19179 | 0 | 0 | 0 | 0 | 0 | 0 | 0 | 0.19179 | 0
2024 | 1 | 30 | 1 | 0.19179 | 0 | 0 | 0 | 0 | 0 | 0 | 0 | 0.19179 | 0
2024 | 1 | 30 | 2 | 0.19179 | 0 | 0 | 0 | 0 | 0 | 0 | 0 | 0.19179 | 0
2024 | 1 | 30 | 3 | 0.19179 | 0 | 0 | 0 | 0 | 0 | 0 | 0 | 0.19179 | 0
2024 | 1 | 30 | 4 | 0.19179 | 0 | 0 | 0 | 0 | 0 | 0 | 0 | 0.19179 | 0
2024 | 1 | 30 | 5 | 0.19179 | 0 | 0 | 0 | 0 | 0 | 0 | 0 | 0.19179 | 0
2024 | 1 | 30 | 6 | 0.19179 | 0 | 0 | 0 | 0 | 0 | 0 | 0 | 0.19179 | 0
2024 | 1 | 30 | 7 | 0.19179 | 0 | 0 | 0 | 0 | 0 | 0 | 0 | 0.19179 | 0
2024 | 1 | 30 | 8 | 0.19179 | 0 | 0 | 0 | 0 | 0 | 0 | 0 | 0.19179 | 0
2024 | 1 | 30 | 9 | 0.19179 | 0 | 0 | 0 | 0 | 0 | 0 | 0 | 0.19179 | 0
2024 | 1 | 30 | 10 | 0.19179 | 0 | 0 | 0 | 0 | 0 | 0 | 0 | 0.19179 | 0
2024 | 1 | 30 | 11 | 0.19179 | 0 | 0 | 0 | 0 | 0 | 0 | 0 | 0.19179 | 0
2024 | 1 | 30 | 12 | 0.19179 | 0 | 0 | 0 | 0 | 0 | 0 | 0 | 0.19179 | 0
2024 | 1 | 30 | 13 | 0.19179 | 0 | 0 | 0 | 0 | 0 | 0 | 0 | 0.19179 | 0
2024 | 1 | 30 | 14 | 0.19179 | 0 | 0 | 0 | 0 | 0 | 0 | 0 | 0.19179 | 0
2024 | 1 | 30 | 15 | 0.19179 | 0 | 0 | 0 | 0 | 0 | 0 | 0 | 0.19179 | 0
2024 | 1 | 30 | 16 | 0.19179 | 0 | 0 | 0 | 0 | 0 | 0 | 0 | 0.19179 | 0
2024 | 1 | 30 | 17 | 0.19179 | 0 | 0 | 0 | 0 | 0 | 0 | 0 | 0.19179 | 0
2024 | 1 | 30 | 18 | 0.19179 | 0 | 0 | 0 | 0 | 0 | 0 | 0 | 0.19179 | 0
2024 | 1 | 30 | 19 | 0.19179 | 0 | 0 | 0 | 0 | 0 | 0 | 0 | 0.19179 | 0
2024 | 1 | 30 | 20 | 0.19179 | 0 | 0 | 0 | 0 | 0 | 0 | 0 | 0.19179 | 0
2024 | 1 | 30 | 21 | 0.19179 | 0 | 0 | 0 | 0 | 0 | 0 | 0 | 0.19179 | 0
2024 | 1 | 30 | 22 | 0.19179 | 0 | 0 | 0 | 0 | 0 | 0 | 0 | 0.19179 | 0
2024 | 1 | 30 | 23 | 0.19179 | 0 | 0 | 0 | 0 | 0 | 0 | 0 | 0.19179 | 0
2024 | 1 | 30 | 24 | 0.19179 | 0 | 0 | 0 | 0 | 0 | 0 | 0 | 0.19179 | 0
2024 | 1 | 31 | 1 | 0.19179 | 0 | 0 | 0 | 0 | 0 | 0 | 0 | 0.19179 | 0
2024 | 1 | 31 | 2 | 0.19179 | 0 | 0 | 0 | 0 | 0 | 0 | 0 | 0.19179 | 0
2024 | 1 | 31 | 3 | 0.19179 | 0 | 0 | 0 | 0 | 0 | 0 | 0 | 0.19179 | 0
2024 | 1 | 31 | 4 | 0.19179 | 0 | 0 | 0 | 0 | 0 | 0 | 0 | 0.19179 | 0
2024 | 1 | 31 | 5 | 0.19179 | 0 | 0 | 0 | 0 | 0 | 0 | 0 | 0.19179 | 0
2024 | 1 | 31 | 6 | 0.19179 | 0 | 0 | 0 | 0 | 0 | 0 | 0 | 0.19179 | 0
2024 | 1 | 31 | 7 | 0.19179 | 0 | 0 | 0 | 0 | 0 | 0 | 0 | 0.19179 | 0
2024 | 1 | 31 | 8 | 0.19179 | 0 | 0 | 0 | 0 | 0 | 0 | 0 | 0.19179 | 0
2024 | 1 | 31 | 9 | 0.19179 | 0 | 0 | 0 | 0 | 0 | 0 | 0 | 0.19179 | 0
2024 | 1 | 31 | 10 | 0.19179 | 0 | 0 | 0 | 0 | 0 | 0 | 0 | 0.19179 | 0
2024 | 1 | 31 | 11 | 0.19179 | 0 | 0 | 0 | 0 | 0 | 0 | 0 | 0.19179 | 0
2024 | 1 | 31 | 12 | 0.19179 | 0 | 0 | 0 | 0 | 0 | 0 | 0 | 0.19179 | 0
2024 | 1 | 31 | 13 | 0.19179 | 0 | 0 | 0 | 0 | 0 | 0 | 0 | 0.19179 | 0
2024 | 1 | 31 | 14 | 0.19179 | 0 | 0 | 0 | 0 | 0 | 0 | 0 | 0.19179 | 0
2024 | 1 | 31 | 15 | 0.19179 | 0 | 0 | 0 | 0 | 0 | 0 | 0 | 0.19179 | 0
2024 | 1 | 31 | 16 | 0.19179 | 0 | 0 | 0 | 0 | 0 | 0 | 0 | 0.19179 | 0
2024 | 1 | 31 | 17 | 0.19179 | 0 | 0 | 0 | 0 | 0 | 0 | 0 | 0.19179 | 0
2024 | 1 | 31 | 18 | 0.19179 | 0 | 0 | 0 | 0 | 0 | 0 | 0 | 0.19179 | 0
2024 | 1 | 31 | 19 | 0.19179 | 0 | 0 | 0 | 0 | 0 | 0 | 0 | 0.19179 | 0
2024 | 1 | 31 | 20 | 0.19179 | 0 | 0 | 0 | 0 | 0 | 0 | 0 | 0.19179 | 0
2024 | 1 | 31 | 21 | 0.19179 | 0 | 0 | 0 | 0 | 0 | 0 | 0 | 0.19179 | 0
2024 | 1 | 31 | 22 | 0.19179 | 0 | 0 | 0 | 0 | 0 | 0 | 0 | 0.19179 | 0
2024 | 1 | 31 | 23 | 0.19179 | 0 | 0 | 0 | 0 | 0 | 0 | 0 | 0.19179 | 0
2024 | 1 | 31 | 24 | 0.19179 | 0 | 0 | 0 | 0 | 0 | 0 | 0 | 0.19179 | 0
2024 | 2 | 1 | 1 | 0.16876 | 0 | 0 | 0 | 0 | 0 | 0 | 0 | 0.16876 | 0
2024 | 2 | 1 | 2 | 0.16876 | 0 | 0 | 0 | 0 | 0 | 0 | 0 | 0.16876 | 0
2024 | 2 | 1 | 3 | 0.16876 | 0 | 0 | 0 | 0 | 0 | 0 | 0 | 0.16876 | 0
2024 | 2 | 1 | 4 | 0.16876 | 0 | 0 | 0 | 0 | 0 | 0 | 0 | 0.16876 | 0
2024 | 2 | 1 | 5 | 0.16876 | 0 | 0 | 0 | 0 | 0 | 0 | 0 | 0.16876 | 0
2024 | 2 | 1 | 6 | 0.16876 | 0 | 0 | 0 | 0 | 0 | 0 | 0 | 0.16876 | 0
2024 | 2 | 1 | 7 | 0.16876 | 0 | 0 | 0 | 0 | 0 | 0 | 0 | 0.16876 | 0
2024 | 2 | 1 | 8 | 0.16876 | 0 | 0 | 0 | 0 | 0 | 0 | 0 | 0.16876 | 0
2024 | 2 | 1 | 9 | 0.16876 | 0 | 0 | 0 | 0 | 0 | 0 | 0 | 0.16876 | 0
2024 | 2 | 1 | 10 | 0.16876 | 0 | 0 | 0 | 0 | 0 | 0 | 0 | 0.16876 | 0
2024 | 2 | 1 | 11 | 0.16876 | 0 | 0 | 0 | 0 | 0 | 0 | 0 | 0.16876 | 0
2024 | 2 | 1 | 12 | 0.16876 | 0 | 0 | 0 | 0 | 0 | 0 | 0 | 0.16876 | 0
2024 | 2 | 1 | 13 | 0.16876 | 0 | 0 | 0 | 0 | 0 | 0 | 0 | 0.16876 | 0
2024 | 2 | 1 | 14 | 0.16876 | 0 | 0 | 0 | 0 | 0 | 0 | 0 | 0.16876 | 0
2024 | 2 | 1 | 15 | 0.16876 | 0 | 0 | 0 | 0 | 0 | 0 | 0 | 0.16876 | 0
2024 | 2 | 1 | 16 | 0.16876 | 0 | 0 | 0 | 0 | 0 | 0 | 0 | 0.16876 | 0
2024 | 2 | 1 | 17 | 0.16876 | 0 | 0 | 0 | 0 | 0 | 0 | 0 | 0.16876 | 0
2024 | 2 | 1 | 18 | 0.16876 | 0 | 0 | 0 | 0 | 0 | 0 | 0 | 0.16876 | 0
2024 | 2 | 1 | 19 | 0.16876 | 0 | 0 | 0 | 0 | 0 | 0 | 0 | 0.16876 | 0
2024 | 2 | 1 | 20 | 0.16876 | 0 | 0 | 0 | 0 | 0 | 0 | 0 | 0.16876 | 0
2024 | 2 | 1 | 21 | 0.16876 | 0 | 0 | 0 | 0 | 0 | 0 | 0 | 0.16876 | 0
2024 | 2 | 1 | 22 | 0.16876 | 0 | 0 | 0 | 0 | 0 | 0 | 0 | 0.16876 | 0
2024 | 2 | 1 | 23 | 0.16876 | 0 | 0 | 0 | 0 | 0 | 0 | 0 | 0.16876 | 0
2024 | 2 | 1 | 24 | 0.16876 | 0 | 0 | 0 | 0 | 0 | 0 | 0 | 0.16876 | 0
2024 | 2 | 2 | 1 | 0.16876 | 0 | 0 | 0 | 0 | 0 | 0 | 0 | 0.16876 | 0
2024 | 2 | 2 | 2 | 0.16876 | 0 | 0 | 0 | 0 | 0 | 0 | 0 | 0.16876 | 0
2024 | 2 | 2 | 3 | 0.16876 | 0 | 0 | 0 | 0 | 0 | 0 | 0 | 0.16876 | 0
2024 | 2 | 2 | 4 | 0.16876 | 0 | 0 | 0 | 0 | 0 | 0 | 0 | 0.16876 | 0
2024 | 2 | 2 | 5 | 0.16876 | 0 | 0 | 0 | 0 | 0 | 0 | 0 | 0.16876 | 0
2024 | 2 | 2 | 6 | 0.16876 | 0 | 0 | 0 | 0 | 0 | 0 | 0 | 0.16876 | 0
2024 | 2 | 2 | 7 | 0.16876 | 0 | 0 | 0 | 0 | 0 | 0 | 0 | 0.16876 | 0
2024 | 2 | 2 | 8 | 0.16876 | 0 | 0 | 0 | 0 | 0 | 0 | 0 | 0.16876 | 0
2024 | 2 | 2 | 9 | 0.16876 | 0 | 0 | 0 | 0 | 0 | 0 | 0 | 0.16876 | 0
2024 | 2 | 2 | 10 | 0.16876 | 0 | 0 | 0 | 0 | 0 | 0 | 0 | 0.16876 | 0
2024 | 2 | 2 | 11 | 0.16876 | 0 | 0 | 0 | 0 | 0 | 0 | 0 | 0.16876 | 0
2024 | 2 | 2 | 12 | 0.16876 | 0 | 0 | 0 | 0 | 0 | 0 | 0 | 0.16876 | 0
2024 | 2 | 2 | 13 | 0.16876 | 0 | 0 | 0 | 0 | 0 | 0 | 0 | 0.16876 | 0
2024 | 2 | 2 | 14 | 0.16876 | 0 | 0 | 0 | 0 | 0 | 0 | 0 | 0.16876 | 0
2024 | 2 | 2 | 15 | 0.16876 | 0 | 0 | 0 | 0 | 0 | 0 | 0 | 0.16876 | 0
2024 | 2 | 2 | 16 | 0.16876 | 0 | 0 | 0 | 0 | 0 | 0 | 0 | 0.16876 | 0
2024 | 2 | 2 | 17 | 0.16876 | 0 | 0 | 0 | 0 | 0 | 0 | 0 | 0.16876 | 0
2024 | 2 | 2 | 18 | 0.16876 | 0 | 0 | 0 | 0 | 0 | 0 | 0 | 0.16876 | 0
2024 | 2 | 2 | 19 | 0.16876 | 0 | 0 | 0 | 0 | 0 | 0 | 0 | 0.16876 | 0
2024 | 2 | 2 | 20 | 0.16876 | 0 | 0 | 0 | 0 | 0 | 0 | 0 | 0.16876 | 0
2024 | 2 | 2 | 21 | 0.16876 | 0 | 0 | 0 | 0 | 0 | 0 | 0 | 0.16876 | 0
2024 | 2 | 2 | 22 | 0.16876 | 0 | 0 | 0 | 0 | 0 | 0 | 0 | 0.16876 | 0
2024 | 2 | 2 | 23 | 0.16876 | 0 | 0 | 0 | 0 | 0 | 0 | 0 | 0.16876 | 0
2024 | 2 | 2 | 24 | 0.16876 | 0 | 0 | 0 | 0 | 0 | 0 | 0 | 0.16876 | 0
2024 | 2 | 3 | 1 | 0.16876 | 0 | 0 | 0 | 0 | 0 | 0 | 0 | 0.16876 | 0
2024 | 2 | 3 | 2 | 0.16876 | 0 | 0 | 0 | 0 | 0 | 0 | 0 | 0.16876 | 0
2024 | 2 | 3 | 3 | 0.16876 | 0 | 0 | 0 | 0 | 0 | 0 | 0 | 0.16876 | 0
2024 | 2 | 3 | 4 | 0.16876 | 0 | 0 | 0 | 0 | 0 | 0 | 0 | 0.16876 | 0
2024 | 2 | 3 | 5 | 0.16876 | 0 | 0 | 0 | 0 | 0 | 0 | 0 | 0.16876 | 0
2024 | 2 | 3 | 6 | 0.16876 | 0 | 0 | 0 | 0 | 0 | 0 | 0 | 0.16876 | 0
2024 | 2 | 3 | 7 | 0.16876 | 0 | 0 | 0 | 0 | 0 | 0 | 0 | 0.16876 | 0
2024 | 2 | 3 | 8 | 0.16876 | 0 | 0 | 0 | 0 | 0 | 0 | 0 | 0.16876 | 0
2024 | 2 | 3 | 9 | 0.16876 | 0 | 0 | 0 | 0 | 0 | 0 | 0 | 0.16876 | 0
2024 | 2 | 3 | 10 | 0.16876 | 0 | 0 | 0 | 0 | 0 | 0 | 0 | 0.16876 | 0
2024 | 2 | 3 | 11 | 0.16876 | 0 | 0 | 0 | 0 | 0 | 0 | 0 | 0.16876 | 0
2024 | 2 | 3 | 12 | 0.16876 | 0 | 0 | 0 | 0 | 0 | 0 | 0 | 0.16876 | 0
2024 | 2 | 3 | 13 | 0.16876 | 0 | 0 | 0 | 0 | 0 | 0 | 0 | 0.16876 | 0
2024 | 2 | 3 | 14 | 0.16876 | 0 | 0 | 0 | 0 | 0 | 0 | 0 | 0.16876 | 0
2024 | 2 | 3 | 15 | 0.16876 | 0 | 0 | 0 | 0 | 0 | 0 | 0 | 0.16876 | 0
2024 | 2 | 3 | 16 | 0.16876 | 0 | 0 | 0 | 0 | 0 | 0 | 0 | 0.16876 | 0
2024 | 2 | 3 | 17 | 0.16876 | 0 | 0 | 0 | 0 | 0 | 0 | 0 | 0.16876 | 0
2024 | 2 | 3 | 18 | 0.16876 | 0 | 0 | 0 | 0 | 0 | 0 | 0 | 0.16876 | 0
2024 | 2 | 3 | 19 | 0.16876 | 0 | 0 | 0 | 0 | 0 | 0 | 0 | 0.16876 | 0
2024 | 2 | 3 | 20 | 0.16876 | 0 | 0 | 0 | 0 | 0 | 0 | 0 | 0.16876 | 0
2024 | 2 | 3 | 21 | 0.16876 | 0 | 0 | 0 | 0 | 0 | 0 | 0 | 0.16876 | 0
2024 | 2 | 3 | 22 | 0.16876 | 0 | 0 | 0 | 0 | 0 | 0 | 0 | 0.16876 | 0
2024 | 2 | 3 | 23 | 0.16876 | 0 | 0 | 0 | 0 | 0 | 0 | 0 | 0.16876 | 0
2024 | 2 | 3 | 24 | 0.16876 | 0 | 0 | 0 | 0 | 0 | 0 | 0 | 0.16876 | 0
2024 | 2 | 4 | 1 | 0.16876 | 0 | 0 | 0 | 0 | 0 | 0 | 0 | 0.16876 | 0
2024 | 2 | 4 | 2 | 0.16876 | 0 | 0 | 0 | 0 | 0 | 0 | 0 | 0.16876 | 0
2024 | 2 | 4 | 3 | 0.16876 | 0 | 0 | 0 | 0 | 0 | 0 | 0 | 0.16876 | 0
2024 | 2 | 4 | 4 | 0.16876 | 0 | 0 | 0 | 0 | 0 | 0 | 0 | 0.16876 | 0
2024 | 2 | 4 | 5 | 0.16876 | 0 | 0 | 0 | 0 | 0 | 0 | 0 | 0.16876 | 0
2024 | 2 | 4 | 6 | 0.16876 | 0 | 0 | 0 | 0 | 0 | 0 | 0 | 0.16876 | 0
2024 | 2 | 4 | 7 | 0.16876 | 0 | 0 | 0 | 0 | 0 | 0 | 0 | 0.16876 | 0
2024 | 2 | 4 | 8 | 0.16876 | 0 | 0 | 0 | 0 | 0 | 0 | 0 | 0.16876 | 0
2024 | 2 | 4 | 9 | 0.16876 | 0 | 0 | 0 | 0 | 0 | 0 | 0 | 0.16876 | 0
2024 | 2 | 4 | 10 | 0.16876 | 0 | 0 | 0 | 0 | 0 | 0 | 0 | 0.16876 | 0
2024 | 2 | 4 | 11 | 0.16876 | 0 | 0 | 0 | 0 | 0 | 0 | 0 | 0.16876 | 0
2024 | 2 | 4 | 12 | 0.16876 | 0 | 0 | 0 | 0 | 0 | 0 | 0 | 0.16876 | 0
2024 | 2 | 4 | 13 | 0.16876 | 0 | 0 | 0 | 0 | 0 | 0 | 0 | 0.16876 | 0
2024 | 2 | 4 | 14 | 0.16876 | 0 | 0 | 0 | 0 | 0 | 0 | 0 | 0.16876 | 0
2024 | 2 | 4 | 15 | 0.16876 | 0 | 0 | 0 | 0 | 0 | 0 | 0 | 0.16876 | 0
2024 | 2 | 4 | 16 | 0.16876 | 0 | 0 | 0 | 0 | 0 | 0 | 0 | 0.16876 | 0
2024 | 2 | 4 | 17 | 0.16876 | 0 | 0 | 0 | 0 | 0 | 0 | 0 | 0.16876 | 0
2024 | 2 | 4 | 18 | 0.16876 | 0 | 0 | 0 | 0 | 0 | 0 | 0 | 0.16876 | 0
2024 | 2 | 4 | 19 | 0.16876 | 0 | 0 | 0 | 0 | 0 | 0 | 0 | 0.16876 | 0
2024 | 2 | 4 | 20 | 0.16876 | 0 | 0 | 0 | 0 | 0 | 0 | 0 | 0.16876 | 0
2024 | 2 | 4 | 21 | 0.16876 | 0 | 0 | 0 | 0 | 0 | 0 | 0 | 0.16876 | 0
2024 | 2 | 4 | 22 | 0.16876 | 0 | 0 | 0 | 0 | 0 | 0 | 0 | 0.16876 | 0
2024 | 2 | 4 | 23 | 0.16876 | 0 | 0 | 0 | 0 | 0 | 0 | 0 | 0.16876 | 0
2024 | 2 | 4 | 24 | 0.16876 | 0 | 0 | 0 | 0 | 0 | 0 | 0 | 0.16876 | 0
2024 | 2 | 5 | 1 | 0.16876 | 0 | 0 | 0 | 0 | 0 | 0 | 0 | 0.16876 | 0
2024 | 2 | 5 | 2 | 0.16876 | 0 | 0 | 0 | 0 | 0 | 0 | 0 | 0.16876 | 0
2024 | 2 | 5 | 3 | 0.16876 | 0 | 0 | 0 | 0 | 0 | 0 | 0 | 0.16876 | 0
2024 | 2 | 5 | 4 | 0.16876 | 0 | 0 | 0 | 0 | 0 | 0 | 0 | 0.16876 | 0
2024 | 2 | 5 | 5 | 0.16876 | 0 | 0 | 0 | 0 | 0 | 0 | 0 | 0.16876 | 0
2024 | 2 | 5 | 6 | 0.16876 | 0 | 0 | 0 | 0 | 0 | 0 | 0 | 0.16876 | 0
2024 | 2 | 5 | 7 | 0.16876 | 0 | 0 | 0 | 0 | 0 | 0 | 0 | 0.16876 | 0
2024 | 2 | 5 | 8 | 0.16876 | 0 | 0 | 0 | 0 | 0 | 0 | 0 | 0.16876 | 0
2024 | 2 | 5 | 9 | 0.16876 | 0 | 0 | 0 | 0 | 0 | 0 | 0 | 0.16876 | 0
2024 | 2 | 5 | 10 | 0.16876 | 0 | 0 | 0 | 0 | 0 | 0 | 0 | 0.16876 | 0
2024 | 2 | 5 | 11 | 0.16876 | 0 | 0 | 0 | 0 | 0 | 0 | 0 | 0.16876 | 0
2024 | 2 | 5 | 12 | 0.16876 | 0 | 0 | 0 | 0 | 0 | 0 | 0 | 0.16876 | 0
2024 | 2 | 5 | 13 | 0.16876 | 0 | 0 | 0 | 0 | 0 | 0 | 0 | 0.16876 | 0
2024 | 2 | 5 | 14 | 0.16876 | 0 | 0 | 0 | 0 | 0 | 0 | 0 | 0.16876 | 0
2024 | 2 | 5 | 15 | 0.16876 | 0 | 0 | 0 | 0 | 0 | 0 | 0 | 0.16876 | 0
2024 | 2 | 5 | 16 | 0.16876 | 0 | 0 | 0 | 0 | 0 | 0 | 0 | 0.16876 | 0
2024 | 2 | 5 | 17 | 0.16876 | 0 | 0 | 0 | 0 | 0 | 0 | 0 | 0.16876 | 0
2024 | 2 | 5 | 18 | 0.16876 | 0 | 0 | 0 | 0 | 0 | 0 | 0 | 0.16876 | 0
2024 | 2 | 5 | 19 | 0.16876 | 0 | 0 | 0 | 0 | 0 | 0 | 0 | 0.16876 | 0
2024 | 2 | 5 | 20 | 0.16876 | 0 | 0 | 0 | 0 | 0 | 0 | 0 | 0.16876 | 0
2024 | 2 | 5 | 21 | 0.16876 | 0 | 0 | 0 | 0 | 0 | 0 | 0 | 0.16876 | 0
2024 | 2 | 5 | 22 | 0.16876 | 0 | 0 | 0 | 0 | 0 | 0 | 0 | 0.16876 | 0
2024 | 2 | 5 | 23 | 0.16876 | 0 | 0 | 0 | 0 | 0 | 0 | 0 | 0.16876 | 0
2024 | 2 | 5 | 24 | 0.16876 | 0 | 0 | 0 | 0 | 0 | 0 | 0 | 0.16876 | 0
2024 | 2 | 6 | 1 | 0.16876 | 0 | 0 | 0 | 0 | 0 | 0 | 0 | 0.16876 | 0
2024 | 2 | 6 | 2 | 0.16876 | 0 | 0 | 0 | 0 | 0 | 0 | 0 | 0.16876 | 0
2024 | 2 | 6 | 3 | 0.16876 | 0 | 0 | 0 | 0 | 0 | 0 | 0 | 0.16876 | 0
2024 | 2 | 6 | 4 | 0.16876 | 0 | 0 | 0 | 0 | 0 | 0 | 0 | 0.16876 | 0
2024 | 2 | 6 | 5 | 0.16876 | 0 | 0 | 0 | 0 | 0 | 0 | 0 | 0.16876 | 0
2024 | 2 | 6 | 6 | 0.16876 | 0 | 0 | 0 | 0 | 0 | 0 | 0 | 0.16876 | 0
2024 | 2 | 6 | 7 | 0.16876 | 0 | 0 | 0 | 0 | 0 | 0 | 0 | 0.16876 | 0
2024 | 2 | 6 | 8 | 0.16876 | 0 | 0 | 0 | 0 | 0 | 0 | 0 | 0.16876 | 0
2024 | 2 | 6 | 9 | 0.16876 | 0 | 0 | 0 | 0 | 0 | 0 | 0 | 0.16876 | 0
2024 | 2 | 6 | 10 | 0.16876 | 0 | 0 | 0 | 0 | 0 | 0 | 0 | 0.16876 | 0
2024 | 2 | 6 | 11 | 0.16876 | 0 | 0 | 0 | 0 | 0 | 0 | 0 | 0.16876 | 0
2024 | 2 | 6 | 12 | 0.16876 | 0 | 0 | 0 | 0 | 0 | 0 | 0 | 0.16876 | 0
2024 | 2 | 6 | 13 | 0.16876 | 0 | 0 | 0 | 0 | 0 | 0 | 0 | 0.16876 | 0
2024 | 2 | 6 | 14 | 0.16876 | 0 | 0 | 0 | 0 | 0 | 0 | 0 | 0.16876 | 0
2024 | 2 | 6 | 15 | 0.16876 | 0 | 0 | 0 | 0 | 0 | 0 | 0 | 0.16876 | 0
2024 | 2 | 6 | 16 | 0.16876 | 0 | 0 | 0 | 0 | 0 | 0 | 0 | 0.16876 | 0
2024 | 2 | 6 | 17 | 0.16876 | 0 | 0 | 0 | 0 | 0 | 0 | 0 | 0.16876 | 0
2024 | 2 | 6 | 18 | 0.16876 | 0 | 0 | 0 | 0 | 0 | 0 | 0 | 0.16876 | 0
2024 | 2 | 6 | 19 | 0.16876 | 0 | 0 | 0 | 0 | 0 | 0 | 0 | 0.16876 | 0
2024 | 2 | 6 | 20 | 0.16876 | 0 | 0 | 0 | 0 | 0 | 0 | 0 | 0.16876 | 0
2024 | 2 | 6 | 21 | 0.16876 | 0 | 0 | 0 | 0 | 0 | 0 | 0 | 0.16876 | 0
2024 | 2 | 6 | 22 | 0.16876 | 0 | 0 | 0 | 0 | 0 | 0 | 0 | 0.16876 | 0
2024 | 2 | 6 | 23 | 0.16876 | 0 | 0 | 0 | 0 | 0 | 0 | 0 | 0.16876 | 0
2024 | 2 | 6 | 24 | 0.16876 | 0 | 0 | 0 | 0 | 0 | 0 | 0 | 0.16876 | 0
2024 | 2 | 7 | 1 | 0.16876 | 0 | 0 | 0 | 0 | 0 | 0 | 0 | 0.16876 | 0
2024 | 2 | 7 | 2 | 0.16876 | 0 | 0 | 0 | 0 | 0 | 0 | 0 | 0.16876 | 0
2024 | 2 | 7 | 3 | 0.16876 | 0 | 0 | 0 | 0 | 0 | 0 | 0 | 0.16876 | 0
2024 | 2 | 7 | 4 | 0.16876 | 0 | 0 | 0 | 0 | 0 | 0 | 0 | 0.16876 | 0
2024 | 2 | 7 | 5 | 0.16876 | 0 | 0 | 0 | 0 | 0 | 0 | 0 | 0.16876 | 0
2024 | 2 | 7 | 6 | 0.16876 | 0 | 0 | 0 | 0 | 0 | 0 | 0 | 0.16876 | 0
2024 | 2 | 7 | 7 | 0.16876 | 0 | 0 | 0 | 0 | 0 | 0 | 0 | 0.16876 | 0
2024 | 2 | 7 | 8 | 0.16876 | 0 | 0 | 0 | 0 | 0 | 0 | 0 | 0.16876 | 0
2024 | 2 | 7 | 9 | 0.16876 | 0 | 0 | 0 | 0 | 0 | 0 | 0 | 0.16876 | 0
2024 | 2 | 7 | 10 | 0.16876 | 0 | 0 | 0 | 0 | 0 | 0 | 0 | 0.16876 | 0
2024 | 2 | 7 | 11 | 0.16876 | 0 | 0 | 0 | 0 | 0 | 0 | 0 | 0.16876 | 0
2024 | 2 | 7 | 12 | 0.16876 | 0 | 0 | 0 | 0 | 0 | 0 | 0 | 0.16876 | 0
2024 | 2 | 7 | 13 | 0.16876 | 0 | 0 | 0 | 0 | 0 | 0 | 0 | 0.16876 | 0
2024 | 2 | 7 | 14 | 0.16876 | 0 | 0 | 0 | 0 | 0 | 0 | 0 | 0.16876 | 0
2024 | 2 | 7 | 15 | 0.16876 | 0 | 0 | 0 | 0 | 0 | 0 | 0 | 0.16876 | 0
2024 | 2 | 7 | 16 | 0.16876 | 0 | 0 | 0 | 0 | 0 | 0 | 0 | 0.16876 | 0
2024 | 2 | 7 | 17 | 0.16876 | 0 | 0 | 0 | 0 | 0 | 0 | 0 | 0.16876 | 0
2024 | 2 | 7 | 18 | 0.16876 | 0 | 0 | 0 | 0 | 0 | 0 | 0 | 0.16876 | 0
2024 | 2 | 7 | 19 | 0.16876 | 0 | 0 | 0 | 0 | 0 | 0 | 0 | 0.16876 | 0
2024 | 2 | 7 | 20 | 0.16876 | 0 | 0 | 0 | 0 | 0 | 0 | 0 | 0.16876 | 0
2024 | 2 | 7 | 21 | 0.16876 | 0 | 0 | 0 | 0 | 0 | 0 | 0 | 0.16876 | 0
2024 | 2 | 7 | 22 | 0.16876 | 0 | 0 | 0 | 0 | 0 | 0 | 0 | 0.16876 | 0
2024 | 2 | 7 | 23 | 0.16876 | 0 | 0 | 0 | 0 | 0 | 0 | 0 | 0.16876 | 0
2024 | 2 | 7 | 24 | 0.16876 | 0 | 0 | 0 | 0 | 0 | 0 | 0 | 0.16876 | 0
2024 | 2 | 8 | 1 | 0.16876 | 0 | 0 | 0 | 0 | 0 | 0 | 0 | 0.16876 | 0
2024 | 2 | 8 | 2 | 0.16876 | 0 | 0 | 0 | 0 | 0 | 0 | 0 | 0.16876 | 0
2024 | 2 | 8 | 3 | 0.16876 | 0 | 0 | 0 | 0 | 0 | 0 | 0 | 0.16876 | 0
2024 | 2 | 8 | 4 | 0.16876 | 0 | 0 | 0 | 0 | 0 | 0 | 0 | 0.16876 | 0
2024 | 2 | 8 | 5 | 0.16876 | 0 | 0 | 0 | 0 | 0 | 0 | 0 | 0.16876 | 0
2024 | 2 | 8 | 6 | 0.16876 | 0 | 0 | 0 | 0 | 0 | 0 | 0 | 0.16876 | 0
2024 | 2 | 8 | 7 | 0.16876 | 0 | 0 | 0 | 0 | 0 | 0 | 0 | 0.16876 | 0
2024 | 2 | 8 | 8 | 0.16876 | 0 | 0 | 0 | 0 | 0 | 0 | 0 | 0.16876 | 0
2024 | 2 | 8 | 9 | 0.16876 | 0 | 0 | 0 | 0 | 0 | 0 | 0 | 0.16876 | 0
2024 | 2 | 8 | 10 | 0.16876 | 0 | 0 | 0 | 0 | 0 | 0 | 0 | 0.16876 | 0
2024 | 2 | 8 | 11 | 0.16876 | 0 | 0 | 0 | 0 | 0 | 0 | 0 | 0.16876 | 0
2024 | 2 | 8 | 12 | 0.16876 | 0 | 0 | 0 | 0 | 0 | 0 | 0 | 0.16876 | 0
2024 | 2 | 8 | 13 | 0.16876 | 0 | 0 | 0 | 0 | 0 | 0 | 0 | 0.16876 | 0
2024 | 2 | 8 | 14 | 0.16876 | 0 | 0 | 0 | 0 | 0 | 0 | 0 | 0.16876 | 0
2024 | 2 | 8 | 15 | 0.16876 | 0 | 0 | 0 | 0 | 0 | 0 | 0 | 0.16876 | 0
2024 | 2 | 8 | 16 | 0.16876 | 0 | 0 | 0 | 0 | 0 | 0 | 0 | 0.16876 | 0
2024 | 2 | 8 | 17 | 0.16876 | 0 | 0 | 0 | 0 | 0 | 0 | 0 | 0.16876 | 0
2024 | 2 | 8 | 18 | 0.16876 | 0 | 0 | 0 | 0 | 0 | 0 | 0 | 0.16876 | 0
2024 | 2 | 8 | 19 | 0.16876 | 0 | 0 | 0 | 0 | 0 | 0 | 0 | 0.16876 | 0
2024 | 2 | 8 | 20 | 0.16876 | 0 | 0 | 0 | 0 | 0 | 0 | 0 | 0.16876 | 0
2024 | 2 | 8 | 21 | 0.16876 | 0 | 0 | 0 | 0 | 0 | 0 | 0 | 0.16876 | 0
2024 | 2 | 8 | 22 | 0.16876 | 0 | 0 | 0 | 0 | 0 | 0 | 0 | 0.16876 | 0
2024 | 2 | 8 | 23 | 0.16876 | 0 | 0 | 0 | 0 | 0 | 0 | 0 | 0.16876 | 0
2024 | 2 | 8 | 24 | 0.16876 | 0 | 0 | 0 | 0 | 0 | 0 | 0 | 0.16876 | 0
2024 | 2 | 9 | 1 | 0.16876 | 0 | 0 | 0 | 0 | 0 | 0 | 0 | 0.16876 | 0
2024 | 2 | 9 | 2 | 0.16876 | 0 | 0 | 0 | 0 | 0 | 0 | 0 | 0.16876 | 0
2024 | 2 | 9 | 3 | 0.16876 | 0 | 0 | 0 | 0 | 0 | 0 | 0 | 0.16876 | 0
2024 | 2 | 9 | 4 | 0.16876 | 0 | 0 | 0 | 0 | 0 | 0 | 0 | 0.16876 | 0
2024 | 2 | 9 | 5 | 0.16876 | 0 | 0 | 0 | 0 | 0 | 0 | 0 | 0.16876 | 0
2024 | 2 | 9 | 6 | 0.16876 | 0 | 0 | 0 | 0 | 0 | 0 | 0 | 0.16876 | 0
2024 | 2 | 9 | 7 | 0.16876 | 0 | 0 | 0 | 0 | 0 | 0 | 0 | 0.16876 | 0
2024 | 2 | 9 | 8 | 0.16876 | 0 | 0 | 0 | 0 | 0 | 0 | 0 | 0.16876 | 0
2024 | 2 | 9 | 9 | 0.16876 | 0 | 0 | 0 | 0 | 0 | 0 | 0 | 0.16876 | 0
2024 | 2 | 9 | 10 | 0.16876 | 0 | 0 | 0 | 0 | 0 | 0 | 0 | 0.16876 | 0
2024 | 2 | 9 | 11 | 0.16876 | 0 | 0 | 0 | 0 | 0 | 0 | 0 | 0.16876 | 0
2024 | 2 | 9 | 12 | 0.16876 | 0 | 0 | 0 | 0 | 0 | 0 | 0 | 0.16876 | 0
2024 | 2 | 9 | 13 | 0.16876 | 0 | 0 | 0 | 0 | 0 | 0 | 0 | 0.16876 | 0
2024 | 2 | 9 | 14 | 0.16876 | 0 | 0 | 0 | 0 | 0 | 0 | 0 | 0.16876 | 0
2024 | 2 | 9 | 15 | 0.16876 | 0 | 0 | 0 | 0 | 0 | 0 | 0 | 0.16876 | 0
2024 | 2 | 9 | 16 | 0.16876 | 0 | 0 | 0 | 0 | 0 | 0 | 0 | 0.16876 | 0
2024 | 2 | 9 | 17 | 0.16876 | 0 | 0 | 0 | 0 | 0 | 0 | 0 | 0.16876 | 0
2024 | 2 | 9 | 18 | 0.16876 | 0 | 0 | 0 | 0 | 0 | 0 | 0 | 0.16876 | 0
2024 | 2 | 9 | 19 | 0.16876 | 0 | 0 | 0 | 0 | 0 | 0 | 0 | 0.16876 | 0
2024 | 2 | 9 | 20 | 0.16876 | 0 | 0 | 0 | 0 | 0 | 0 | 0 | 0.16876 | 0
2024 | 2 | 9 | 21 | 0.16876 | 0 | 0 | 0 | 0 | 0 | 0 | 0 | 0.16876 | 0
2024 | 2 | 9 | 22 | 0.16876 | 0 | 0 | 0 | 0 | 0 | 0 | 0 | 0.16876 | 0
2024 | 2 | 9 | 23 | 0.16876 | 0 | 0 | 0 | 0 | 0 | 0 | 0 | 0.16876 | 0
2024 | 2 | 9 | 24 | 0.16876 | 0 | 0 | 0 | 0 | 0 | 0 | 0 | 0.16876 | 0
2024 | 2 | 10 | 1 | 0.16876 | 0 | 0 | 0 | 0 | 0 | 0 | 0 | 0.16876 | 0
2024 | 2 | 10 | 2 | 0.16876 | 0 | 0 | 0 | 0 | 0 | 0 | 0 | 0.16876 | 0
2024 | 2 | 10 | 3 | 0.16876 | 0 | 0 | 0 | 0 | 0 | 0 | 0 | 0.16876 | 0
2024 | 2 | 10 | 4 | 0.16876 | 0 | 0 | 0 | 0 | 0 | 0 | 0 | 0.16876 | 0
2024 | 2 | 10 | 5 | 0.16876 | 0 | 0 | 0 | 0 | 0 | 0 | 0 | 0.16876 | 0
2024 | 2 | 10 | 6 | 0.16876 | 0 | 0 | 0 | 0 | 0 | 0 | 0 | 0.16876 | 0
2024 | 2 | 10 | 7 | 0.16876 | 0 | 0 | 0 | 0 | 0 | 0 | 0 | 0.16876 | 0
2024 | 2 | 10 | 8 | 0.16876 | 0 | 0 | 0 | 0 | 0 | 0 | 0 | 0.16876 | 0
2024 | 2 | 10 | 9 | 0.16876 | 0 | 0 | 0 | 0 | 0 | 0 | 0 | 0.16876 | 0
2024 | 2 | 10 | 10 | 0.16876 | 0 | 0 | 0 | 0 | 0 | 0 | 0 | 0.16876 | 0
2024 | 2 | 10 | 11 | 0.16876 | 0 | 0 | 0 | 0 | 0 | 0 | 0 | 0.16876 | 0
2024 | 2 | 10 | 12 | 0.16876 | 0 | 0 | 0 | 0 | 0 | 0 | 0 | 0.16876 | 0
2024 | 2 | 10 | 13 | 0.16876 | 0 | 0 | 0 | 0 | 0 | 0 | 0 | 0.16876 | 0
2024 | 2 | 10 | 14 | 0.16876 | 0 | 0 | 0 | 0 | 0 | 0 | 0 | 0.16876 | 0
2024 | 2 | 10 | 15 | 0.16876 | 0 | 0 | 0 | 0 | 0 | 0 | 0 | 0.16876 | 0
2024 | 2 | 10 | 16 | 0.16876 | 0 | 0 | 0 | 0 | 0 | 0 | 0 | 0.16876 | 0
2024 | 2 | 10 | 17 | 0.16876 | 0 | 0 | 0 | 0 | 0 | 0 | 0 | 0.16876 | 0
2024 | 2 | 10 | 18 | 0.16876 | 0 | 0 | 0 | 0 | 0 | 0 | 0 | 0.16876 | 0
2024 | 2 | 10 | 19 | 0.16876 | 0 | 0 | 0 | 0 | 0 | 0 | 0 | 0.16876 | 0
2024 | 2 | 10 | 20 | 0.16876 | 0 | 0 | 0 | 0 | 0 | 0 | 0 | 0.16876 | 0
2024 | 2 | 10 | 21 | 0.16876 | 0 | 0 | 0 | 0 | 0 | 0 | 0 | 0.16876 | 0
2024 | 2 | 10 | 22 | 0.16876 | 0 | 0 | 0 | 0 | 0 | 0 | 0 | 0.16876 | 0
2024 | 2 | 10 | 23 | 0.16876 | 0 | 0 | 0 | 0 | 0 | 0 | 0 | 0.16876 | 0
2024 | 2 | 10 | 24 | 0.16876 | 0 | 0 | 0 | 0 | 0 | 0 | 0 | 0.16876 | 0
2024 | 2 | 11 | 1 | 0.16876 | 0 | 0 | 0 | 0 | 0 | 0 | 0 | 0.16876 | 0
2024 | 2 | 11 | 2 | 0.16876 | 0 | 0 | 0 | 0 | 0 | 0 | 0 | 0.16876 | 0
2024 | 2 | 11 | 3 | 0.16876 | 0 | 0 | 0 | 0 | 0 | 0 | 0 | 0.16876 | 0
2024 | 2 | 11 | 4 | 0.16876 | 0 | 0 | 0 | 0 | 0 | 0 | 0 | 0.16876 | 0
2024 | 2 | 11 | 5 | 0.16876 | 0 | 0 | 0 | 0 | 0 | 0 | 0 | 0.16876 | 0
2024 | 2 | 11 | 6 | 0.16876 | 0 | 0 | 0 | 0 | 0 | 0 | 0 | 0.16876 | 0
2024 | 2 | 11 | 7 | 0.16876 | 0 | 0 | 0 | 0 | 0 | 0 | 0 | 0.16876 | 0
2024 | 2 | 11 | 8 | 0.16876 | 0 | 0 | 0 | 0 | 0 | 0 | 0 | 0.16876 | 0
2024 | 2 | 11 | 9 | 0.16876 | 0 | 0 | 0 | 0 | 0 | 0 | 0 | 0.16876 | 0
2024 | 2 | 11 | 10 | 0.16876 | 0 | 0 | 0 | 0 | 0 | 0 | 0 | 0.16876 | 0
2024 | 2 | 11 | 11 | 0.16876 | 0 | 0 | 0 | 0 | 0 | 0 | 0 | 0.16876 | 0
2024 | 2 | 11 | 12 | 0.16876 | 0 | 0 | 0 | 0 | 0 | 0 | 0 | 0.16876 | 0
2024 | 2 | 11 | 13 | 0.16876 | 0 | 0 | 0 | 0 | 0 | 0 | 0 | 0.16876 | 0
2024 | 2 | 11 | 14 | 0.16876 | 0 | 0 | 0 | 0 | 0 | 0 | 0 | 0.16876 | 0
2024 | 2 | 11 | 15 | 0.16876 | 0 | 0 | 0 | 0 | 0 | 0 | 0 | 0.16876 | 0
2024 | 2 | 11 | 16 | 0.16876 | 0 | 0 | 0 | 0 | 0 | 0 | 0 | 0.16876 | 0
2024 | 2 | 11 | 17 | 0.16876 | 0 | 0 | 0 | 0 | 0 | 0 | 0 | 0.16876 | 0
2024 | 2 | 11 | 18 | 0.16876 | 0 | 0 | 0 | 0 | 0 | 0 | 0 | 0.16876 | 0
2024 | 2 | 11 | 19 | 0.16876 | 0 | 0 | 0 | 0 | 0 | 0 | 0 | 0.16876 | 0
2024 | 2 | 11 | 20 | 0.16876 | 0 | 0 | 0 | 0 | 0 | 0 | 0 | 0.16876 | 0
2024 | 2 | 11 | 21 | 0.16876 | 0 | 0 | 0 | 0 | 0 | 0 | 0 | 0.16876 | 0
2024 | 2 | 11 | 22 | 0.16876 | 0 | 0 | 0 | 0 | 0 | 0 | 0 | 0.16876 | 0
2024 | 2 | 11 | 23 | 0.16876 | 0 | 0 | 0 | 0 | 0 | 0 | 0 | 0.16876 | 0
2024 | 2 | 11 | 24 | 0.16876 | 0 | 0 | 0 | 0 | 0 | 0 | 0 | 0.16876 | 0
2024 | 2 | 12 | 1 | 0.16876 | 0 | 0 | 0 | 0 | 0 | 0 | 0 | 0.16876 | 0
2024 | 2 | 12 | 2 | 0.16876 | 0 | 0 | 0 | 0 | 0 | 0 | 0 | 0.16876 | 0
2024 | 2 | 12 | 3 | 0.16876 | 0 | 0 | 0 | 0 | 0 | 0 | 0 | 0.16876 | 0
2024 | 2 | 12 | 4 | 0.16876 | 0 | 0 | 0 | 0 | 0 | 0 | 0 | 0.16876 | 0
2024 | 2 | 12 | 5 | 0.16876 | 0 | 0 | 0 | 0 | 0 | 0 | 0 | 0.16876 | 0
2024 | 2 | 12 | 6 | 0.16876 | 0 | 0 | 0 | 0 | 0 | 0 | 0 | 0.16876 | 0
2024 | 2 | 12 | 7 | 0.16876 | 0 | 0 | 0 | 0 | 0 | 0 | 0 | 0.16876 | 0
2024 | 2 | 12 | 8 | 0.16876 | 0 | 0 | 0 | 0 | 0 | 0 | 0 | 0.16876 | 0
2024 | 2 | 12 | 9 | 0.16876 | 0 | 0 | 0 | 0 | 0 | 0 | 0 | 0.16876 | 0
2024 | 2 | 12 | 10 | 0.16876 | 0 | 0 | 0 | 0 | 0 | 0 | 0 | 0.16876 | 0
2024 | 2 | 12 | 11 | 0.16876 | 0 | 0 | 0 | 0 | 0 | 0 | 0 | 0.16876 | 0
2024 | 2 | 12 | 12 | 0.16876 | 0 | 0 | 0 | 0 | 0 | 0 | 0 | 0.16876 | 0
2024 | 2 | 12 | 13 | 0.16876 | 0 | 0 | 0 | 0 | 0 | 0 | 0 | 0.16876 | 0
2024 | 2 | 12 | 14 | 0.16876 | 0 | 0 | 0 | 0 | 0 | 0 | 0 | 0.16876 | 0
2024 | 2 | 12 | 15 | 0.16876 | 0 | 0 | 0 | 0 | 0 | 0 | 0 | 0.16876 | 0
2024 | 2 | 12 | 16 | 0.16876 | 0 | 0 | 0 | 0 | 0 | 0 | 0 | 0.16876 | 0
2024 | 2 | 12 | 17 | 0.16876 | 0 | 0 | 0 | 0 | 0 | 0 | 0 | 0.16876 | 0
2024 | 2 | 12 | 18 | 0.16876 | 0 | 0 | 0 | 0 | 0 | 0 | 0 | 0.16876 | 0
2024 | 2 | 12 | 19 | 0.16876 | 0 | 0 | 0 | 0 | 0 | 0 | 0 | 0.16876 | 0
2024 | 2 | 12 | 20 | 0.16876 | 0 | 0 | 0 | 0 | 0 | 0 | 0 | 0.16876 | 0
2024 | 2 | 12 | 21 | 0.16876 | 0 | 0 | 0 | 0 | 0 | 0 | 0 | 0.16876 | 0
2024 | 2 | 12 | 22 | 0.16876 | 0 | 0 | 0 | 0 | 0 | 0 | 0 | 0.16876 | 0
2024 | 2 | 12 | 23 | 0.16876 | 0 | 0 | 0 | 0 | 0 | 0 | 0 | 0.16876 | 0
2024 | 2 | 12 | 24 | 0.16876 | 0 | 0 | 0 | 0 | 0 | 0 | 0 | 0.16876 | 0
2024 | 2 | 13 | 1 | 0.16876 | 0 | 0 | 0 | 0 | 0 | 0 | 0 | 0.16876 | 0
2024 | 2 | 13 | 2 | 0.16876 | 0 | 0 | 0 | 0 | 0 | 0 | 0 | 0.16876 | 0
2024 | 2 | 13 | 3 | 0.16876 | 0 | 0 | 0 | 0 | 0 | 0 | 0 | 0.16876 | 0
2024 | 2 | 13 | 4 | 0.16876 | 0 | 0 | 0 | 0 | 0 | 0 | 0 | 0.16876 | 0
2024 | 2 | 13 | 5 | 0.16876 | 0 | 0 | 0 | 0 | 0 | 0 | 0 | 0.16876 | 0
2024 | 2 | 13 | 6 | 0.16876 | 0 | 0 | 0 | 0 | 0 | 0 | 0 | 0.16876 | 0
2024 | 2 | 13 | 7 | 0.16876 | 0 | 0 | 0 | 0 | 0 | 0 | 0 | 0.16876 | 0
2024 | 2 | 13 | 8 | 0.16876 | 0 | 0 | 0 | 0 | 0 | 0 | 0 | 0.16876 | 0
2024 | 2 | 13 | 9 | 0.16876 | 0 | 0 | 0 | 0 | 0 | 0 | 0 | 0.16876 | 0
2024 | 2 | 13 | 10 | 0.16876 | 0 | 0 | 0 | 0 | 0 | 0 | 0 | 0.16876 | 0
2024 | 2 | 13 | 11 | 0.16876 | 0 | 0 | 0 | 0 | 0 | 0 | 0 | 0.16876 | 0
2024 | 2 | 13 | 12 | 0.16876 | 0 | 0 | 0 | 0 | 0 | 0 | 0 | 0.16876 | 0
2024 | 2 | 13 | 13 | 0.16876 | 0 | 0 | 0 | 0 | 0 | 0 | 0 | 0.16876 | 0
2024 | 2 | 13 | 14 | 0.16876 | 0 | 0 | 0 | 0 | 0 | 0 | 0 | 0.16876 | 0
2024 | 2 | 13 | 15 | 0.16876 | 0 | 0 | 0 | 0 | 0 | 0 | 0 | 0.16876 | 0
2024 | 2 | 13 | 16 | 0.16876 | 0 | 0 | 0 | 0 | 0 | 0 | 0 | 0.16876 | 0
2024 | 2 | 13 | 17 | 0.16876 | 0 | 0 | 0 | 0 | 0 | 0 | 0 | 0.16876 | 0
2024 | 2 | 13 | 18 | 0.16876 | 0 | 0 | 0 | 0 | 0 | 0 | 0 | 0.16876 | 0
2024 | 2 | 13 | 19 | 0.16876 | 0 | 0 | 0 | 0 | 0 | 0 | 0 | 0.16876 | 0
2024 | 2 | 13 | 20 | 0.16876 | 0 | 0 | 0 | 0 | 0 | 0 | 0 | 0.16876 | 0
2024 | 2 | 13 | 21 | 0.16876 | 0 | 0 | 0 | 0 | 0 | 0 | 0 | 0.16876 | 0
2024 | 2 | 13 | 22 | 0.16876 | 0 | 0 | 0 | 0 | 0 | 0 | 0 | 0.16876 | 0
2024 | 2 | 13 | 23 | 0.16876 | 0 | 0 | 0 | 0 | 0 | 0 | 0 | 0.16876 | 0
2024 | 2 | 13 | 24 | 0.16876 | 0 | 0 | 0 | 0 | 0 | 0 | 0 | 0.16876 | 0
2024 | 2 | 14 | 1 | 0.16876 | 0 | 0 | 0 | 0 | 0 | 0 | 0 | 0.16876 | 0
2024 | 2 | 14 | 2 | 0.16876 | 0 | 0 | 0 | 0 | 0 | 0 | 0 | 0.16876 | 0
2024 | 2 | 14 | 3 | 0.16876 | 0 | 0 | 0 | 0 | 0 | 0 | 0 | 0.16876 | 0
2024 | 2 | 14 | 4 | 0.16876 | 0 | 0 | 0 | 0 | 0 | 0 | 0 | 0.16876 | 0
2024 | 2 | 14 | 5 | 0.16876 | 0 | 0 | 0 | 0 | 0 | 0 | 0 | 0.16876 | 0
2024 | 2 | 14 | 6 | 0.16876 | 0 | 0 | 0 | 0 | 0 | 0 | 0 | 0.16876 | 0
2024 | 2 | 14 | 7 | 0.16876 | 0 | 0 | 0 | 0 | 0 | 0 | 0 | 0.16876 | 0
2024 | 2 | 14 | 8 | 0.16876 | 0 | 0 | 0 | 0 | 0 | 0 | 0 | 0.16876 | 0
2024 | 2 | 14 | 9 | 0.16876 | 0 | 0 | 0 | 0 | 0 | 0 | 0 | 0.16876 | 0
2024 | 2 | 14 | 10 | 0.16876 | 0 | 0 | 0 | 0 | 0 | 0 | 0 | 0.16876 | 0
2024 | 2 | 14 | 11 | 0.16876 | 0 | 0 | 0 | 0 | 0 | 0 | 0 | 0.16876 | 0
2024 | 2 | 14 | 12 | 0.16876 | 0 | 0 | 0 | 0 | 0 | 0 | 0 | 0.16876 | 0
2024 | 2 | 14 | 13 | 0.16876 | 0 | 0 | 0 | 0 | 0 | 0 | 0 | 0.16876 | 0
2024 | 2 | 14 | 14 | 0.16876 | 0 | 0 | 0 | 0 | 0 | 0 | 0 | 0.16876 | 0
2024 | 2 | 14 | 15 | 0.16876 | 0 | 0 | 0 | 0 | 0 | 0 | 0 | 0.16876 | 0
2024 | 2 | 14 | 16 | 0.16876 | 0 | 0 | 0 | 0 | 0 | 0 | 0 | 0.16876 | 0
2024 | 2 | 14 | 17 | 0.16876 | 0 | 0 | 0 | 0 | 0 | 0 | 0 | 0.16876 | 0
2024 | 2 | 14 | 18 | 0.16876 | 0 | 0 | 0 | 0 | 0 | 0 | 0 | 0.16876 | 0
2024 | 2 | 14 | 19 | 0.16876 | 0 | 0 | 0 | 0 | 0 | 0 | 0 | 0.16876 | 0
2024 | 2 | 14 | 20 | 0.16876 | 0 | 0 | 0 | 0 | 0 | 0 | 0 | 0.16876 | 0
2024 | 2 | 14 | 21 | 0.16876 | 0 | 0 | 0 | 0 | 0 | 0 | 0 | 0.16876 | 0
2024 | 2 | 14 | 22 | 0.16876 | 0 | 0 | 0 | 0 | 0 | 0 | 0 | 0.16876 | 0
2024 | 2 | 14 | 23 | 0.16876 | 0 | 0 | 0 | 0 | 0 | 0 | 0 | 0.16876 | 0
2024 | 2 | 14 | 24 | 0.16876 | 0 | 0 | 0 | 0 | 0 | 0 | 0 | 0.16876 | 0
2024 | 2 | 15 | 1 | 0.16876 | 0 | 0 | 0 | 0 | 0 | 0 | 0 | 0.16876 | 0
2024 | 2 | 15 | 2 | 0.16876 | 0 | 0 | 0 | 0 | 0 | 0 | 0 | 0.16876 | 0
2024 | 2 | 15 | 3 | 0.16876 | 0 | 0 | 0 | 0 | 0 | 0 | 0 | 0.16876 | 0
2024 | 2 | 15 | 4 | 0.16876 | 0 | 0 | 0 | 0 | 0 | 0 | 0 | 0.16876 | 0
2024 | 2 | 15 | 5 | 0.16876 | 0 | 0 | 0 | 0 | 0 | 0 | 0 | 0.16876 | 0
2024 | 2 | 15 | 6 | 0.16876 | 0 | 0 | 0 | 0 | 0 | 0 | 0 | 0.16876 | 0
2024 | 2 | 15 | 7 | 0.16876 | 0 | 0 | 0 | 0 | 0 | 0 | 0 | 0.16876 | 0
2024 | 2 | 15 | 8 | 0.16876 | 0 | 0 | 0 | 0 | 0 | 0 | 0 | 0.16876 | 0
2024 | 2 | 15 | 9 | 0.16876 | 0 | 0 | 0 | 0 | 0 | 0 | 0 | 0.16876 | 0
2024 | 2 | 15 | 10 | 0.16876 | 0 | 0 | 0 | 0 | 0 | 0 | 0 | 0.16876 | 0
2024 | 2 | 15 | 11 | 0.16876 | 0 | 0 | 0 | 0 | 0 | 0 | 0 | 0.16876 | 0
2024 | 2 | 15 | 12 | 0.16876 | 0 | 0 | 0 | 0 | 0 | 0 | 0 | 0.16876 | 0
2024 | 2 | 15 | 13 | 0.16876 | 0 | 0 | 0 | 0 | 0 | 0 | 0 | 0.16876 | 0
2024 | 2 | 15 | 14 | 0.16876 | 0 | 0 | 0 | 0 | 0 | 0 | 0 | 0.16876 | 0
2024 | 2 | 15 | 15 | 0.16876 | 0 | 0 | 0 | 0 | 0 | 0 | 0 | 0.16876 | 0
2024 | 2 | 15 | 16 | 0.16876 | 0 | 0 | 0 | 0 | 0 | 0 | 0 | 0.16876 | 0
2024 | 2 | 15 | 17 | 0.16876 | 0 | 0 | 0 | 0 | 0 | 0 | 0 | 0.16876 | 0
2024 | 2 | 15 | 18 | 0.16876 | 0 | 0 | 0 | 0 | 0 | 0 | 0 | 0.16876 | 0
2024 | 2 | 15 | 19 | 0.16876 | 0 | 0 | 0 | 0 | 0 | 0 | 0 | 0.16876 | 0
2024 | 2 | 15 | 20 | 0.16876 | 0 | 0 | 0 | 0 | 0 | 0 | 0 | 0.16876 | 0
2024 | 2 | 15 | 21 | 0.16876 | 0 | 0 | 0 | 0 | 0 | 0 | 0 | 0.16876 | 0
2024 | 2 | 15 | 22 | 0.16876 | 0 | 0 | 0 | 0 | 0 | 0 | 0 | 0.16876 | 0
2024 | 2 | 15 | 23 | 0.16876 | 0 | 0 | 0 | 0 | 0 | 0 | 0 | 0.16876 | 0
2024 | 2 | 15 | 24 | 0.16876 | 0 | 0 | 0 | 0 | 0 | 0 | 0 | 0.16876 | 0
2024 | 2 | 16 | 1 | 0.16876 | 0 | 0 | 0 | 0 | 0 | 0 | 0 | 0.16876 | 0
2024 | 2 | 16 | 2 | 0.16876 | 0 | 0 | 0 | 0 | 0 | 0 | 0 | 0.16876 | 0
2024 | 2 | 16 | 3 | 0.16876 | 0 | 0 | 0 | 0 | 0 | 0 | 0 | 0.16876 | 0
2024 | 2 | 16 | 4 | 0.16876 | 0 | 0 | 0 | 0 | 0 | 0 | 0 | 0.16876 | 0
2024 | 2 | 16 | 5 | 0.16876 | 0 | 0 | 0 | 0 | 0 | 0 | 0 | 0.16876 | 0
2024 | 2 | 16 | 6 | 0.16876 | 0 | 0 | 0 | 0 | 0 | 0 | 0 | 0.16876 | 0
2024 | 2 | 16 | 7 | 0.16876 | 0 | 0 | 0 | 0 | 0 | 0 | 0 | 0.16876 | 0
2024 | 2 | 16 | 8 | 0.16876 | 0 | 0 | 0 | 0 | 0 | 0 | 0 | 0.16876 | 0
2024 | 2 | 16 | 9 | 0.16876 | 0 | 0 | 0 | 0 | 0 | 0 | 0 | 0.16876 | 0
2024 | 2 | 16 | 10 | 0.16876 | 0 | 0 | 0 | 0 | 0 | 0 | 0 | 0.16876 | 0
2024 | 2 | 16 | 11 | 0.16876 | 0 | 0 | 0 | 0 | 0 | 0 | 0 | 0.16876 | 0
2024 | 2 | 16 | 12 | 0.16876 | 0 | 0 | 0 | 0 | 0 | 0 | 0 | 0.16876 | 0
2024 | 2 | 16 | 13 | 0.16876 | 0 | 0 | 0 | 0 | 0 | 0 | 0 | 0.16876 | 0
2024 | 2 | 16 | 14 | 0.16876 | 0 | 0 | 0 | 0 | 0 | 0 | 0 | 0.16876 | 0
2024 | 2 | 16 | 15 | 0.16876 | 0 | 0 | 0 | 0 | 0 | 0 | 0 | 0.16876 | 0
2024 | 2 | 16 | 16 | 0.16876 | 0 | 0 | 0 | 0 | 0 | 0 | 0 | 0.16876 | 0
2024 | 2 | 16 | 17 | 0.16876 | 0 | 0 | 0 | 0 | 0 | 0 | 0 | 0.16876 | 0
2024 | 2 | 16 | 18 | 0.16876 | 0 | 0 | 0 | 0 | 0 | 0 | 0 | 0.16876 | 0
2024 | 2 | 16 | 19 | 0.16876 | 0 | 0 | 0 | 0 | 0 | 0 | 0 | 0.16876 | 0
2024 | 2 | 16 | 20 | 0.16876 | 0 | 0 | 0 | 0 | 0 | 0 | 0 | 0.16876 | 0
2024 | 2 | 16 | 21 | 0.16876 | 0 | 0 | 0 | 0 | 0 | 0 | 0 | 0.16876 | 0
2024 | 2 | 16 | 22 | 0.16876 | 0 | 0 | 0 | 0 | 0 | 0 | 0 | 0.16876 | 0
2024 | 2 | 16 | 23 | 0.16876 | 0 | 0 | 0 | 0 | 0 | 0 | 0 | 0.16876 | 0
2024 | 2 | 16 | 24 | 0.16876 | 0 | 0 | 0 | 0 | 0 | 0 | 0 | 0.16876 | 0
2024 | 2 | 17 | 1 | 0.16876 | 0 | 0 | 0 | 0 | 0 | 0 | 0 | 0.16876 | 0
2024 | 2 | 17 | 2 | 0.16876 | 0 | 0 | 0 | 0 | 0 | 0 | 0 | 0.16876 | 0
2024 | 2 | 17 | 3 | 0.16876 | 0 | 0 | 0 | 0 | 0 | 0 | 0 | 0.16876 | 0
2024 | 2 | 17 | 4 | 0.16876 | 0 | 0 | 0 | 0 | 0 | 0 | 0 | 0.16876 | 0
2024 | 2 | 17 | 5 | 0.16876 | 0 | 0 | 0 | 0 | 0 | 0 | 0 | 0.16876 | 0
2024 | 2 | 17 | 6 | 0.16876 | 0 | 0 | 0 | 0 | 0 | 0 | 0 | 0.16876 | 0
2024 | 2 | 17 | 7 | 0.16876 | 0 | 0 | 0 | 0 | 0 | 0 | 0 | 0.16876 | 0
2024 | 2 | 17 | 8 | 0.16876 | 0 | 0 | 0 | 0 | 0 | 0 | 0 | 0.16876 | 0
2024 | 2 | 17 | 9 | 0.16876 | 0 | 0 | 0 | 0 | 0 | 0 | 0 | 0.16876 | 0
2024 | 2 | 17 | 10 | 0.16876 | 0 | 0 | 0 | 0 | 0 | 0 | 0 | 0.16876 | 0
2024 | 2 | 17 | 11 | 0.16876 | 0 | 0 | 0 | 0 | 0 | 0 | 0 | 0.16876 | 0
2024 | 2 | 17 | 12 | 0.16876 | 0 | 0 | 0 | 0 | 0 | 0 | 0 | 0.16876 | 0
2024 | 2 | 17 | 13 | 0.16876 | 0 | 0 | 0 | 0 | 0 | 0 | 0 | 0.16876 | 0
2024 | 2 | 17 | 14 | 0.16876 | 0 | 0 | 0 | 0 | 0 | 0 | 0 | 0.16876 | 0
2024 | 2 | 17 | 15 | 0.16876 | 0 | 0 | 0 | 0 | 0 | 0 | 0 | 0.16876 | 0
2024 | 2 | 17 | 16 | 0.16876 | 0 | 0 | 0 | 0 | 0 | 0 | 0 | 0.16876 | 0
2024 | 2 | 17 | 17 | 0.16876 | 0 | 0 | 0 | 0 | 0 | 0 | 0 | 0.16876 | 0
2024 | 2 | 17 | 18 | 0.16876 | 0 | 0 | 0 | 0 | 0 | 0 | 0 | 0.16876 | 0
2024 | 2 | 17 | 19 | 0.16876 | 0 | 0 | 0 | 0 | 0 | 0 | 0 | 0.16876 | 0
2024 | 2 | 17 | 20 | 0.16876 | 0 | 0 | 0 | 0 | 0 | 0 | 0 | 0.16876 | 0
2024 | 2 | 17 | 21 | 0.16876 | 0 | 0 | 0 | 0 | 0 | 0 | 0 | 0.16876 | 0
2024 | 2 | 17 | 22 | 0.16876 | 0 | 0 | 0 | 0 | 0 | 0 | 0 | 0.16876 | 0
2024 | 2 | 17 | 23 | 0.16876 | 0 | 0 | 0 | 0 | 0 | 0 | 0 | 0.16876 | 0
2024 | 2 | 17 | 24 | 0.16876 | 0 | 0 | 0 | 0 | 0 | 0 | 0 | 0.16876 | 0
2024 | 2 | 18 | 1 | 0.16876 | 0 | 0 | 0 | 0 | 0 | 0 | 0 | 0.16876 | 0
2024 | 2 | 18 | 2 | 0.16876 | 0 | 0 | 0 | 0 | 0 | 0 | 0 | 0.16876 | 0
2024 | 2 | 18 | 3 | 0.16876 | 0 | 0 | 0 | 0 | 0 | 0 | 0 | 0.16876 | 0
2024 | 2 | 18 | 4 | 0.16876 | 0 | 0 | 0 | 0 | 0 | 0 | 0 | 0.16876 | 0
2024 | 2 | 18 | 5 | 0.16876 | 0 | 0 | 0 | 0 | 0 | 0 | 0 | 0.16876 | 0
2024 | 2 | 18 | 6 | 0.16876 | 0 | 0 | 0 | 0 | 0 | 0 | 0 | 0.16876 | 0
2024 | 2 | 18 | 7 | 0.16876 | 0 | 0 | 0 | 0 | 0 | 0 | 0 | 0.16876 | 0
2024 | 2 | 18 | 8 | 0.16876 | 0 | 0 | 0 | 0 | 0 | 0 | 0 | 0.16876 | 0
2024 | 2 | 18 | 9 | 0.16876 | 0 | 0 | 0 | 0 | 0 | 0 | 0 | 0.16876 | 0
2024 | 2 | 18 | 10 | 0.16876 | 0 | 0 | 0 | 0 | 0 | 0 | 0 | 0.16876 | 0
2024 | 2 | 18 | 11 | 0.16876 | 0 | 0 | 0 | 0 | 0 | 0 | 0 | 0.16876 | 0
2024 | 2 | 18 | 12 | 0.16876 | 0 | 0 | 0 | 0 | 0 | 0 | 0 | 0.16876 | 0
2024 | 2 | 18 | 13 | 0.16876 | 0 | 0 | 0 | 0 | 0 | 0 | 0 | 0.16876 | 0
2024 | 2 | 18 | 14 | 0.16876 | 0 | 0 | 0 | 0 | 0 | 0 | 0 | 0.16876 | 0
2024 | 2 | 18 | 15 | 0.16876 | 0 | 0 | 0 | 0 | 0 | 0 | 0 | 0.16876 | 0
2024 | 2 | 18 | 16 | 0.16876 | 0 | 0 | 0 | 0 | 0 | 0 | 0 | 0.16876 | 0
2024 | 2 | 18 | 17 | 0.16876 | 0 | 0 | 0 | 0 | 0 | 0 | 0 | 0.16876 | 0
2024 | 2 | 18 | 18 | 0.16876 | 0 | 0 | 0 | 0 | 0 | 0 | 0 | 0.16876 | 0
2024 | 2 | 18 | 19 | 0.16876 | 0 | 0 | 0 | 0 | 0 | 0 | 0 | 0.16876 | 0
2024 | 2 | 18 | 20 | 0.16876 | 0 | 0 | 0 | 0 | 0 | 0 | 0 | 0.16876 | 0
2024 | 2 | 18 | 21 | 0.16876 | 0 | 0 | 0 | 0 | 0 | 0 | 0 | 0.16876 | 0
2024 | 2 | 18 | 22 | 0.16876 | 0 | 0 | 0 | 0 | 0 | 0 | 0 | 0.16876 | 0
2024 | 2 | 18 | 23 | 0.16876 | 0 | 0 | 0 | 0 | 0 | 0 | 0 | 0.16876 | 0
2024 | 2 | 18 | 24 | 0.16876 | 0 | 0 | 0 | 0 | 0 | 0 | 0 | 0.16876 | 0
2024 | 2 | 19 | 1 | 0.16876 | 0 | 0 | 0 | 0 | 0 | 0 | 0 | 0.16876 | 0
2024 | 2 | 19 | 2 | 0.16876 | 0 | 0 | 0 | 0 | 0 | 0 | 0 | 0.16876 | 0
2024 | 2 | 19 | 3 | 0.16876 | 0 | 0 | 0 | 0 | 0 | 0 | 0 | 0.16876 | 0
2024 | 2 | 19 | 4 | 0.16876 | 0 | 0 | 0 | 0 | 0 | 0 | 0 | 0.16876 | 0
2024 | 2 | 19 | 5 | 0.16876 | 0 | 0 | 0 | 0 | 0 | 0 | 0 | 0.16876 | 0
2024 | 2 | 19 | 6 | 0.16876 | 0 | 0 | 0 | 0 | 0 | 0 | 0 | 0.16876 | 0
2024 | 2 | 19 | 7 | 0.16876 | 0 | 0 | 0 | 0 | 0 | 0 | 0 | 0.16876 | 0
2024 | 2 | 19 | 8 | 0.16876 | 0 | 0 | 0 | 0 | 0 | 0 | 0 | 0.16876 | 0
2024 | 2 | 19 | 9 | 0.16876 | 0 | 0 | 0 | 0 | 0 | 0 | 0 | 0.16876 | 0
2024 | 2 | 19 | 10 | 0.16876 | 0 | 0 | 0 | 0 | 0 | 0 | 0 | 0.16876 | 0
2024 | 2 | 19 | 11 | 0.16876 | 0 | 0 | 0 | 0 | 0 | 0 | 0 | 0.16876 | 0
2024 | 2 | 19 | 12 | 0.16876 | 0 | 0 | 0 | 0 | 0 | 0 | 0 | 0.16876 | 0
2024 | 2 | 19 | 13 | 0.16876 | 0 | 0 | 0 | 0 | 0 | 0 | 0 | 0.16876 | 0
2024 | 2 | 19 | 14 | 0.16876 | 0 | 0 | 0 | 0 | 0 | 0 | 0 | 0.16876 | 0
2024 | 2 | 19 | 15 | 0.16876 | 0 | 0 | 0 | 0 | 0 | 0 | 0 | 0.16876 | 0
2024 | 2 | 19 | 16 | 0.16876 | 0 | 0 | 0 | 0 | 0 | 0 | 0 | 0.16876 | 0
2024 | 2 | 19 | 17 | 0.16876 | 0 | 0 | 0 | 0 | 0 | 0 | 0 | 0.16876 | 0
2024 | 2 | 19 | 18 | 0.16876 | 0 | 0 | 0 | 0 | 0 | 0 | 0 | 0.16876 | 0
2024 | 2 | 19 | 19 | 0.16876 | 0 | 0 | 0 | 0 | 0 | 0 | 0 | 0.16876 | 0
2024 | 2 | 19 | 20 | 0.16876 | 0 | 0 | 0 | 0 | 0 | 0 | 0 | 0.16876 | 0
2024 | 2 | 19 | 21 | 0.16876 | 0 | 0 | 0 | 0 | 0 | 0 | 0 | 0.16876 | 0
2024 | 2 | 19 | 22 | 0.16876 | 0 | 0 | 0 | 0 | 0 | 0 | 0 | 0.16876 | 0
2024 | 2 | 19 | 23 | 0.16876 | 0 | 0 | 0 | 0 | 0 | 0 | 0 | 0.16876 | 0
2024 | 2 | 19 | 24 | 0.16876 | 0 | 0 | 0 | 0 | 0 | 0 | 0 | 0.16876 | 0
2024 | 2 | 20 | 1 | 0.16876 | 0 | 0 | 0 | 0 | 0 | 0 | 0 | 0.16876 | 0
2024 | 2 | 20 | 2 | 0.16876 | 0 | 0 | 0 | 0 | 0 | 0 | 0 | 0.16876 | 0
2024 | 2 | 20 | 3 | 0.16876 | 0 | 0 | 0 | 0 | 0 | 0 | 0 | 0.16876 | 0
2024 | 2 | 20 | 4 | 0.16876 | 0 | 0 | 0 | 0 | 0 | 0 | 0 | 0.16876 | 0
2024 | 2 | 20 | 5 | 0.16876 | 0 | 0 | 0 | 0 | 0 | 0 | 0 | 0.16876 | 0
2024 | 2 | 20 | 6 | 0.16876 | 0 | 0 | 0 | 0 | 0 | 0 | 0 | 0.16876 | 0
2024 | 2 | 20 | 7 | 0.16876 | 0 | 0 | 0 | 0 | 0 | 0 | 0 | 0.16876 | 0
2024 | 2 | 20 | 8 | 0.16876 | 0 | 0 | 0 | 0 | 0 | 0 | 0 | 0.16876 | 0
2024 | 2 | 20 | 9 | 0.16876 | 0 | 0 | 0 | 0 | 0 | 0 | 0 | 0.16876 | 0
2024 | 2 | 20 | 10 | 0.16876 | 0 | 0 | 0 | 0 | 0 | 0 | 0 | 0.16876 | 0
2024 | 2 | 20 | 11 | 0.16876 | 0 | 0 | 0 | 0 | 0 | 0 | 0 | 0.16876 | 0
2024 | 2 | 20 | 12 | 0.16876 | 0 | 0 | 0 | 0 | 0 | 0 | 0 | 0.16876 | 0
2024 | 2 | 20 | 13 | 0.16876 | 0 | 0 | 0 | 0 | 0 | 0 | 0 | 0.16876 | 0
2024 | 2 | 20 | 14 | 0.16876 | 0 | 0 | 0 | 0 | 0 | 0 | 0 | 0.16876 | 0
2024 | 2 | 20 | 15 | 0.16876 | 0 | 0 | 0 | 0 | 0 | 0 | 0 | 0.16876 | 0
2024 | 2 | 20 | 16 | 0.16876 | 0 | 0 | 0 | 0 | 0 | 0 | 0 | 0.16876 | 0
2024 | 2 | 20 | 17 | 0.16876 | 0 | 0 | 0 | 0 | 0 | 0 | 0 | 0.16876 | 0
2024 | 2 | 20 | 18 | 0.16876 | 0 | 0 | 0 | 0 | 0 | 0 | 0 | 0.16876 | 0
2024 | 2 | 20 | 19 | 0.16876 | 0 | 0 | 0 | 0 | 0 | 0 | 0 | 0.16876 | 0
2024 | 2 | 20 | 20 | 0.16876 | 0 | 0 | 0 | 0 | 0 | 0 | 0 | 0.16876 | 0
2024 | 2 | 20 | 21 | 0.16876 | 0 | 0 | 0 | 0 | 0 | 0 | 0 | 0.16876 | 0
2024 | 2 | 20 | 22 | 0.16876 | 0 | 0 | 0 | 0 | 0 | 0 | 0 | 0.16876 | 0
2024 | 2 | 20 | 23 | 0.16876 | 0 | 0 | 0 | 0 | 0 | 0 | 0 | 0.16876 | 0
2024 | 2 | 20 | 24 | 0.16876 | 0 | 0 | 0 | 0 | 0 | 0 | 0 | 0.16876 | 0
2024 | 2 | 21 | 1 | 0.16876 | 0 | 0 | 0 | 0 | 0 | 0 | 0 | 0.16876 | 0
2024 | 2 | 21 | 2 | 0.16876 | 0 | 0 | 0 | 0 | 0 | 0 | 0 | 0.16876 | 0
2024 | 2 | 21 | 3 | 0.16876 | 0 | 0 | 0 | 0 | 0 | 0 | 0 | 0.16876 | 0
2024 | 2 | 21 | 4 | 0.16876 | 0 | 0 | 0 | 0 | 0 | 0 | 0 | 0.16876 | 0
2024 | 2 | 21 | 5 | 0.16876 | 0 | 0 | 0 | 0 | 0 | 0 | 0 | 0.16876 | 0
2024 | 2 | 21 | 6 | 0.16876 | 0 | 0 | 0 | 0 | 0 | 0 | 0 | 0.16876 | 0
2024 | 2 | 21 | 7 | 0.16876 | 0 | 0 | 0 | 0 | 0 | 0 | 0 | 0.16876 | 0
2024 | 2 | 21 | 8 | 0.16876 | 0 | 0 | 0 | 0 | 0 | 0 | 0 | 0.16876 | 0
2024 | 2 | 21 | 9 | 0.16876 | 0 | 0 | 0 | 0 | 0 | 0 | 0 | 0.16876 | 0
2024 | 2 | 21 | 10 | 0.16876 | 0 | 0 | 0 | 0 | 0 | 0 | 0 | 0.16876 | 0
2024 | 2 | 21 | 11 | 0.16876 | 0 | 0 | 0 | 0 | 0 | 0 | 0 | 0.16876 | 0
2024 | 2 | 21 | 12 | 0.16876 | 0 | 0 | 0 | 0 | 0 | 0 | 0 | 0.16876 | 0
2024 | 2 | 21 | 13 | 0.16876 | 0 | 0 | 0 | 0 | 0 | 0 | 0 | 0.16876 | 0
2024 | 2 | 21 | 14 | 0.16876 | 0 | 0 | 0 | 0 | 0 | 0 | 0 | 0.16876 | 0
2024 | 2 | 21 | 15 | 0.16876 | 0 | 0 | 0 | 0 | 0 | 0 | 0 | 0.16876 | 0
2024 | 2 | 21 | 16 | 0.16876 | 0 | 0 | 0 | 0 | 0 | 0 | 0 | 0.16876 | 0
2024 | 2 | 21 | 17 | 0.16876 | 0 | 0 | 0 | 0 | 0 | 0 | 0 | 0.16876 | 0
2024 | 2 | 21 | 18 | 0.16876 | 0 | 0 | 0 | 0 | 0 | 0 | 0 | 0.16876 | 0
2024 | 2 | 21 | 19 | 0.16876 | 0 | 0 | 0 | 0 | 0 | 0 | 0 | 0.16876 | 0
2024 | 2 | 21 | 20 | 0.16876 | 0 | 0 | 0 | 0 | 0 | 0 | 0 | 0.16876 | 0
2024 | 2 | 21 | 21 | 0.16876 | 0 | 0 | 0 | 0 | 0 | 0 | 0 | 0.16876 | 0
2024 | 2 | 21 | 22 | 0.16876 | 0 | 0 | 0 | 0 | 0 | 0 | 0 | 0.16876 | 0
2024 | 2 | 21 | 23 | 0.16876 | 0 | 0 | 0 | 0 | 0 | 0 | 0 | 0.16876 | 0
2024 | 2 | 21 | 24 | 0.16876 | 0 | 0 | 0 | 0 | 0 | 0 | 0 | 0.16876 | 0
2024 | 2 | 22 | 1 | 0.16876 | 0 | 0 | 0 | 0 | 0 | 0 | 0 | 0.16876 | 0
2024 | 2 | 22 | 2 | 0.16876 | 0 | 0 | 0 | 0 | 0 | 0 | 0 | 0.16876 | 0
2024 | 2 | 22 | 3 | 0.16876 | 0 | 0 | 0 | 0 | 0 | 0 | 0 | 0.16876 | 0
2024 | 2 | 22 | 4 | 0.16876 | 0 | 0 | 0 | 0 | 0 | 0 | 0 | 0.16876 | 0
2024 | 2 | 22 | 5 | 0.16876 | 0 | 0 | 0 | 0 | 0 | 0 | 0 | 0.16876 | 0
2024 | 2 | 22 | 6 | 0.16876 | 0 | 0 | 0 | 0 | 0 | 0 | 0 | 0.16876 | 0
2024 | 2 | 22 | 7 | 0.16876 | 0 | 0 | 0 | 0 | 0 | 0 | 0 | 0.16876 | 0
2024 | 2 | 22 | 8 | 0.16876 | 0 | 0 | 0 | 0 | 0 | 0 | 0 | 0.16876 | 0
2024 | 2 | 22 | 9 | 0.16876 | 0 | 0 | 0 | 0 | 0 | 0 | 0 | 0.16876 | 0
2024 | 2 | 22 | 10 | 0.16876 | 0 | 0 | 0 | 0 | 0 | 0 | 0 | 0.16876 | 0
2024 | 2 | 22 | 11 | 0.16876 | 0 | 0 | 0 | 0 | 0 | 0 | 0 | 0.16876 | 0
2024 | 2 | 22 | 12 | 0.16876 | 0 | 0 | 0 | 0 | 0 | 0 | 0 | 0.16876 | 0
2024 | 2 | 22 | 13 | 0.16876 | 0 | 0 | 0 | 0 | 0 | 0 | 0 | 0.16876 | 0
2024 | 2 | 22 | 14 | 0.16876 | 0 | 0 | 0 | 0 | 0 | 0 | 0 | 0.16876 | 0
2024 | 2 | 22 | 15 | 0.16876 | 0 | 0 | 0 | 0 | 0 | 0 | 0 | 0.16876 | 0
2024 | 2 | 22 | 16 | 0.16876 | 0 | 0 | 0 | 0 | 0 | 0 | 0 | 0.16876 | 0
2024 | 2 | 22 | 17 | 0.16876 | 0 | 0 | 0 | 0 | 0 | 0 | 0 | 0.16876 | 0
2024 | 2 | 22 | 18 | 0.16876 | 0 | 0 | 0 | 0 | 0 | 0 | 0 | 0.16876 | 0
2024 | 2 | 22 | 19 | 0.16876 | 0 | 0 | 0 | 0 | 0 | 0 | 0 | 0.16876 | 0
2024 | 2 | 22 | 20 | 0.16876 | 0 | 0 | 0 | 0 | 0 | 0 | 0 | 0.16876 | 0
2024 | 2 | 22 | 21 | 0.16876 | 0 | 0 | 0 | 0 | 0 | 0 | 0 | 0.16876 | 0
2024 | 2 | 22 | 22 | 0.16876 | 0 | 0 | 0 | 0 | 0 | 0 | 0 | 0.16876 | 0
2024 | 2 | 22 | 23 | 0.16876 | 0 | 0 | 0 | 0 | 0 | 0 | 0 | 0.16876 | 0
2024 | 2 | 22 | 24 | 0.16876 | 0 | 0 | 0 | 0 | 0 | 0 | 0 | 0.16876 | 0
2024 | 2 | 23 | 1 | 0.16876 | 0 | 0 | 0 | 0 | 0 | 0 | 0 | 0.16876 | 0
2024 | 2 | 23 | 2 | 0.16876 | 0 | 0 | 0 | 0 | 0 | 0 | 0 | 0.16876 | 0
2024 | 2 | 23 | 3 | 0.16876 | 0 | 0 | 0 | 0 | 0 | 0 | 0 | 0.16876 | 0
2024 | 2 | 23 | 4 | 0.16876 | 0 | 0 | 0 | 0 | 0 | 0 | 0 | 0.16876 | 0
2024 | 2 | 23 | 5 | 0.16876 | 0 | 0 | 0 | 0 | 0 | 0 | 0 | 0.16876 | 0
2024 | 2 | 23 | 6 | 0.16876 | 0 | 0 | 0 | 0 | 0 | 0 | 0 | 0.16876 | 0
2024 | 2 | 23 | 7 | 0.16876 | 0 | 0 | 0 | 0 | 0 | 0 | 0 | 0.16876 | 0
2024 | 2 | 23 | 8 | 0.16876 | 0 | 0 | 0 | 0 | 0 | 0 | 0 | 0.16876 | 0
2024 | 2 | 23 | 9 | 0.16876 | 0 | 0 | 0 | 0 | 0 | 0 | 0 | 0.16876 | 0
2024 | 2 | 23 | 10 | 0.16876 | 0 | 0 | 0 | 0 | 0 | 0 | 0 | 0.16876 | 0
2024 | 2 | 23 | 11 | 0.16876 | 0 | 0 | 0 | 0 | 0 | 0 | 0 | 0.16876 | 0
2024 | 2 | 23 | 12 | 0.16876 | 0 | 0 | 0 | 0 | 0 | 0 | 0 | 0.16876 | 0
2024 | 2 | 23 | 13 | 0.16876 | 0 | 0 | 0 | 0 | 0 | 0 | 0 | 0.16876 | 0
2024 | 2 | 23 | 14 | 0.16876 | 0 | 0 | 0 | 0 | 0 | 0 | 0 | 0.16876 | 0
2024 | 2 | 23 | 15 | 0.16876 | 0 | 0 | 0 | 0 | 0 | 0 | 0 | 0.16876 | 0
2024 | 2 | 23 | 16 | 0.16876 | 0 | 0 | 0 | 0 | 0 | 0 | 0 | 0.16876 | 0
2024 | 2 | 23 | 17 | 0.16876 | 0 | 0 | 0 | 0 | 0 | 0 | 0 | 0.16876 | 0
2024 | 2 | 23 | 18 | 0.16876 | 0 | 0 | 0 | 0 | 0 | 0 | 0 | 0.16876 | 0
2024 | 2 | 23 | 19 | 0.16876 | 0 | 0 | 0 | 0 | 0 | 0 | 0 | 0.16876 | 0
2024 | 2 | 23 | 20 | 0.16876 | 0 | 0 | 0 | 0 | 0 | 0 | 0 | 0.16876 | 0
2024 | 2 | 23 | 21 | 0.16876 | 0 | 0 | 0 | 0 | 0 | 0 | 0 | 0.16876 | 0
2024 | 2 | 23 | 22 | 0.16876 | 0 | 0 | 0 | 0 | 0 | 0 | 0 | 0.16876 | 0
2024 | 2 | 23 | 23 | 0.16876 | 0 | 0 | 0 | 0 | 0 | 0 | 0 | 0.16876 | 0
2024 | 2 | 23 | 24 | 0.16876 | 0 | 0 | 0 | 0 | 0 | 0 | 0 | 0.16876 | 0
2024 | 2 | 24 | 1 | 0.16876 | 0 | 0 | 0 | 0 | 0 | 0 | 0 | 0.16876 | 0
2024 | 2 | 24 | 2 | 0.16876 | 0 | 0 | 0 | 0 | 0 | 0 | 0 | 0.16876 | 0
2024 | 2 | 24 | 3 | 0.16876 | 0 | 0 | 0 | 0 | 0 | 0 | 0 | 0.16876 | 0
2024 | 2 | 24 | 4 | 0.16876 | 0 | 0 | 0 | 0 | 0 | 0 | 0 | 0.16876 | 0
2024 | 2 | 24 | 5 | 0.16876 | 0 | 0 | 0 | 0 | 0 | 0 | 0 | 0.16876 | 0
2024 | 2 | 24 | 6 | 0.16876 | 0 | 0 | 0 | 0 | 0 | 0 | 0 | 0.16876 | 0
2024 | 2 | 24 | 7 | 0.16876 | 0 | 0 | 0 | 0 | 0 | 0 | 0 | 0.16876 | 0
2024 | 2 | 24 | 8 | 0.16876 | 0 | 0 | 0 | 0 | 0 | 0 | 0 | 0.16876 | 0
2024 | 2 | 24 | 9 | 0.16876 | 0 | 0 | 0 | 0 | 0 | 0 | 0 | 0.16876 | 0
2024 | 2 | 24 | 10 | 0.16876 | 0 | 0 | 0 | 0 | 0 | 0 | 0 | 0.16876 | 0
2024 | 2 | 24 | 11 | 0.16876 | 0 | 0 | 0 | 0 | 0 | 0 | 0 | 0.16876 | 0
2024 | 2 | 24 | 12 | 0.16876 | 0 | 0 | 0 | 0 | 0 | 0 | 0 | 0.16876 | 0
2024 | 2 | 24 | 13 | 0.16876 | 0 | 0 | 0 | 0 | 0 | 0 | 0 | 0.16876 | 0
2024 | 2 | 24 | 14 | 0.16876 | 0 | 0 | 0 | 0 | 0 | 0 | 0 | 0.16876 | 0
2024 | 2 | 24 | 15 | 0.16876 | 0 | 0 | 0 | 0 | 0 | 0 | 0 | 0.16876 | 0
2024 | 2 | 24 | 16 | 0.16876 | 0 | 0 | 0 | 0 | 0 | 0 | 0 | 0.16876 | 0
2024 | 2 | 24 | 17 | 0.16876 | 0 | 0 | 0 | 0 | 0 | 0 | 0 | 0.16876 | 0
2024 | 2 | 24 | 18 | 0.16876 | 0 | 0 | 0 | 0 | 0 | 0 | 0 | 0.16876 | 0
2024 | 2 | 24 | 19 | 0.16876 | 0 | 0 | 0 | 0 | 0 | 0 | 0 | 0.16876 | 0
2024 | 2 | 24 | 20 | 0.16876 | 0 | 0 | 0 | 0 | 0 | 0 | 0 | 0.16876 | 0
2024 | 2 | 24 | 21 | 0.16876 | 0 | 0 | 0 | 0 | 0 | 0 | 0 | 0.16876 | 0
2024 | 2 | 24 | 22 | 0.16876 | 0 | 0 | 0 | 0 | 0 | 0 | 0 | 0.16876 | 0
2024 | 2 | 24 | 23 | 0.16876 | 0 | 0 | 0 | 0 | 0 | 0 | 0 | 0.16876 | 0
2024 | 2 | 24 | 24 | 0.16876 | 0 | 0 | 0 | 0 | 0 | 0 | 0 | 0.16876 | 0
2024 | 2 | 25 | 1 | 0.16876 | 0 | 0 | 0 | 0 | 0 | 0 | 0 | 0.16876 | 0
2024 | 2 | 25 | 2 | 0.16876 | 0 | 0 | 0 | 0 | 0 | 0 | 0 | 0.16876 | 0
2024 | 2 | 25 | 3 | 0.16876 | 0 | 0 | 0 | 0 | 0 | 0 | 0 | 0.16876 | 0
2024 | 2 | 25 | 4 | 0.16876 | 0 | 0 | 0 | 0 | 0 | 0 | 0 | 0.16876 | 0
2024 | 2 | 25 | 5 | 0.16876 | 0 | 0 | 0 | 0 | 0 | 0 | 0 | 0.16876 | 0
2024 | 2 | 25 | 6 | 0.16876 | 0 | 0 | 0 | 0 | 0 | 0 | 0 | 0.16876 | 0
2024 | 2 | 25 | 7 | 0.16876 | 0 | 0 | 0 | 0 | 0 | 0 | 0 | 0.16876 | 0
2024 | 2 | 25 | 8 | 0.16876 | 0 | 0 | 0 | 0 | 0 | 0 | 0 | 0.16876 | 0
2024 | 2 | 25 | 9 | 0.16876 | 0 | 0 | 0 | 0 | 0 | 0 | 0 | 0.16876 | 0
2024 | 2 | 25 | 10 | 0.16876 | 0 | 0 | 0 | 0 | 0 | 0 | 0 | 0.16876 | 0
2024 | 2 | 25 | 11 | 0.16876 | 0 | 0 | 0 | 0 | 0 | 0 | 0 | 0.16876 | 0
2024 | 2 | 25 | 12 | 0.16876 | 0 | 0 | 0 | 0 | 0 | 0 | 0 | 0.16876 | 0
2024 | 2 | 25 | 13 | 0.16876 | 0 | 0 | 0 | 0 | 0 | 0 | 0 | 0.16876 | 0
2024 | 2 | 25 | 14 | 0.16876 | 0 | 0 | 0 | 0 | 0 | 0 | 0 | 0.16876 | 0
2024 | 2 | 25 | 15 | 0.16876 | 0 | 0 | 0 | 0 | 0 | 0 | 0 | 0.16876 | 0
2024 | 2 | 25 | 16 | 0.16876 | 0 | 0 | 0 | 0 | 0 | 0 | 0 | 0.16876 | 0
2024 | 2 | 25 | 17 | 0.16876 | 0 | 0 | 0 | 0 | 0 | 0 | 0 | 0.16876 | 0
2024 | 2 | 25 | 18 | 0.16876 | 0 | 0 | 0 | 0 | 0 | 0 | 0 | 0.16876 | 0
2024 | 2 | 25 | 19 | 0.16876 | 0 | 0 | 0 | 0 | 0 | 0 | 0 | 0.16876 | 0
2024 | 2 | 25 | 20 | 0.16876 | 0 | 0 | 0 | 0 | 0 | 0 | 0 | 0.16876 | 0
2024 | 2 | 25 | 21 | 0.16876 | 0 | 0 | 0 | 0 | 0 | 0 | 0 | 0.16876 | 0
2024 | 2 | 25 | 22 | 0.16876 | 0 | 0 | 0 | 0 | 0 | 0 | 0 | 0.16876 | 0
2024 | 2 | 25 | 23 | 0.16876 | 0 | 0 | 0 | 0 | 0 | 0 | 0 | 0.16876 | 0
2024 | 2 | 25 | 24 | 0.16876 | 0 | 0 | 0 | 0 | 0 | 0 | 0 | 0.16876 | 0
2024 | 2 | 26 | 1 | 0.16876 | 0 | 0 | 0 | 0 | 0 | 0 | 0 | 0.16876 | 0
2024 | 2 | 26 | 2 | 0.16876 | 0 | 0 | 0 | 0 | 0 | 0 | 0 | 0.16876 | 0
2024 | 2 | 26 | 3 | 0.16876 | 0 | 0 | 0 | 0 | 0 | 0 | 0 | 0.16876 | 0
2024 | 2 | 26 | 4 | 0.16876 | 0 | 0 | 0 | 0 | 0 | 0 | 0 | 0.16876 | 0
2024 | 2 | 26 | 5 | 0.16876 | 0 | 0 | 0 | 0 | 0 | 0 | 0 | 0.16876 | 0
2024 | 2 | 26 | 6 | 0.16876 | 0 | 0 | 0 | 0 | 0 | 0 | 0 | 0.16876 | 0
2024 | 2 | 26 | 7 | 0.16876 | 0 | 0 | 0 | 0 | 0 | 0 | 0 | 0.16876 | 0
2024 | 2 | 26 | 8 | 0.16876 | 0 | 0 | 0 | 0 | 0 | 0 | 0 | 0.16876 | 0
2024 | 2 | 26 | 9 | 0.16876 | 0 | 0 | 0 | 0 | 0 | 0 | 0 | 0.16876 | 0
2024 | 2 | 26 | 10 | 0.16876 | 0 | 0 | 0 | 0 | 0 | 0 | 0 | 0.16876 | 0
2024 | 2 | 26 | 11 | 0.16876 | 0 | 0 | 0 | 0 | 0 | 0 | 0 | 0.16876 | 0
2024 | 2 | 26 | 12 | 0.16876 | 0 | 0 | 0 | 0 | 0 | 0 | 0 | 0.16876 | 0
2024 | 2 | 26 | 13 | 0.16876 | 0 | 0 | 0 | 0 | 0 | 0 | 0 | 0.16876 | 0
2024 | 2 | 26 | 14 | 0.16876 | 0 | 0 | 0 | 0 | 0 | 0 | 0 | 0.16876 | 0
2024 | 2 | 26 | 15 | 0.16876 | 0 | 0 | 0 | 0 | 0 | 0 | 0 | 0.16876 | 0
2024 | 2 | 26 | 16 | 0.16876 | 0 | 0 | 0 | 0 | 0 | 0 | 0 | 0.16876 | 0
2024 | 2 | 26 | 17 | 0.16876 | 0 | 0 | 0 | 0 | 0 | 0 | 0 | 0.16876 | 0
2024 | 2 | 26 | 18 | 0.16876 | 0 | 0 | 0 | 0 | 0 | 0 | 0 | 0.16876 | 0
2024 | 2 | 26 | 19 | 0.16876 | 0 | 0 | 0 | 0 | 0 | 0 | 0 | 0.16876 | 0
2024 | 2 | 26 | 20 | 0.16876 | 0 | 0 | 0 | 0 | 0 | 0 | 0 | 0.16876 | 0
2024 | 2 | 26 | 21 | 0.16876 | 0 | 0 | 0 | 0 | 0 | 0 | 0 | 0.16876 | 0
2024 | 2 | 26 | 22 | 0.16876 | 0 | 0 | 0 | 0 | 0 | 0 | 0 | 0.16876 | 0
2024 | 2 | 26 | 23 | 0.16876 | 0 | 0 | 0 | 0 | 0 | 0 | 0 | 0.16876 | 0
2024 | 2 | 26 | 24 | 0.16876 | 0 | 0 | 0 | 0 | 0 | 0 | 0 | 0.16876 | 0
2024 | 2 | 27 | 1 | 0.16876 | 0 | 0 | 0 | 0 | 0 | 0 | 0 | 0.16876 | 0
2024 | 2 | 27 | 2 | 0.16876 | 0 | 0 | 0 | 0 | 0 | 0 | 0 | 0.16876 | 0
2024 | 2 | 27 | 3 | 0.16876 | 0 | 0 | 0 | 0 | 0 | 0 | 0 | 0.16876 | 0
2024 | 2 | 27 | 4 | 0.16876 | 0 | 0 | 0 | 0 | 0 | 0 | 0 | 0.16876 | 0
2024 | 2 | 27 | 5 | 0.16876 | 0 | 0 | 0 | 0 | 0 | 0 | 0 | 0.16876 | 0
2024 | 2 | 27 | 6 | 0.16876 | 0 | 0 | 0 | 0 | 0 | 0 | 0 | 0.16876 | 0
2024 | 2 | 27 | 7 | 0.16876 | 0 | 0 | 0 | 0 | 0 | 0 | 0 | 0.16876 | 0
2024 | 2 | 27 | 8 | 0.16876 | 0 | 0 | 0 | 0 | 0 | 0 | 0 | 0.16876 | 0
2024 | 2 | 27 | 9 | 0.16876 | 0 | 0 | 0 | 0 | 0 | 0 | 0 | 0.16876 | 0
2024 | 2 | 27 | 10 | 0.16876 | 0 | 0 | 0 | 0 | 0 | 0 | 0 | 0.16876 | 0
2024 | 2 | 27 | 11 | 0.16876 | 0 | 0 | 0 | 0 | 0 | 0 | 0 | 0.16876 | 0
2024 | 2 | 27 | 12 | 0.16876 | 0 | 0 | 0 | 0 | 0 | 0 | 0 | 0.16876 | 0
2024 | 2 | 27 | 13 | 0.16876 | 0 | 0 | 0 | 0 | 0 | 0 | 0 | 0.16876 | 0
2024 | 2 | 27 | 14 | 0.16876 | 0 | 0 | 0 | 0 | 0 | 0 | 0 | 0.16876 | 0
2024 | 2 | 27 | 15 | 0.16876 | 0 | 0 | 0 | 0 | 0 | 0 | 0 | 0.16876 | 0
2024 | 2 | 27 | 16 | 0.16876 | 0 | 0 | 0 | 0 | 0 | 0 | 0 | 0.16876 | 0
2024 | 2 | 27 | 17 | 0.16876 | 0 | 0 | 0 | 0 | 0 | 0 | 0 | 0.16876 | 0
2024 | 2 | 27 | 18 | 0.16876 | 0 | 0 | 0 | 0 | 0 | 0 | 0 | 0.16876 | 0
2024 | 2 | 27 | 19 | 0.16876 | 0 | 0 | 0 | 0 | 0 | 0 | 0 | 0.16876 | 0
2024 | 2 | 27 | 20 | 0.16876 | 0 | 0 | 0 | 0 | 0 | 0 | 0 | 0.16876 | 0
2024 | 2 | 27 | 21 | 0.16876 | 0 | 0 | 0 | 0 | 0 | 0 | 0 | 0.16876 | 0
2024 | 2 | 27 | 22 | 0.16876 | 0 | 0 | 0 | 0 | 0 | 0 | 0 | 0.16876 | 0
2024 | 2 | 27 | 23 | 0.16876 | 0 | 0 | 0 | 0 | 0 | 0 | 0 | 0.16876 | 0
2024 | 2 | 27 | 24 | 0.16876 | 0 | 0 | 0 | 0 | 0 | 0 | 0 | 0.16876 | 0
2024 | 2 | 28 | 1 | 0.16876 | 0 | 0 | 0 | 0 | 0 | 0 | 0 | 0.16876 | 0
2024 | 2 | 28 | 2 | 0.16876 | 0 | 0 | 0 | 0 | 0 | 0 | 0 | 0.16876 | 0
2024 | 2 | 28 | 3 | 0.16876 | 0 | 0 | 0 | 0 | 0 | 0 | 0 | 0.16876 | 0
2024 | 2 | 28 | 4 | 0.16876 | 0 | 0 | 0 | 0 | 0 | 0 | 0 | 0.16876 | 0
2024 | 2 | 28 | 5 | 0.16876 | 0 | 0 | 0 | 0 | 0 | 0 | 0 | 0.16876 | 0
2024 | 2 | 28 | 6 | 0.16876 | 0 | 0 | 0 | 0 | 0 | 0 | 0 | 0.16876 | 0
2024 | 2 | 28 | 7 | 0.16876 | 0 | 0 | 0 | 0 | 0 | 0 | 0 | 0.16876 | 0
2024 | 2 | 28 | 8 | 0.16876 | 0 | 0 | 0 | 0 | 0 | 0 | 0 | 0.16876 | 0
2024 | 2 | 28 | 9 | 0.16876 | 0 | 0 | 0 | 0 | 0 | 0 | 0 | 0.16876 | 0
2024 | 2 | 28 | 10 | 0.16876 | 0 | 0 | 0 | 0 | 0 | 0 | 0 | 0.16876 | 0
2024 | 2 | 28 | 11 | 0.16876 | 0 | 0 | 0 | 0 | 0 | 0 | 0 | 0.16876 | 0
2024 | 2 | 28 | 12 | 0.16876 | 0 | 0 | 0 | 0 | 0 | 0 | 0 | 0.16876 | 0
2024 | 2 | 28 | 13 | 0.16876 | 0 | 0 | 0 | 0 | 0 | 0 | 0 | 0.16876 | 0
2024 | 2 | 28 | 14 | 0.16876 | 0 | 0 | 0 | 0 | 0 | 0 | 0 | 0.16876 | 0
2024 | 2 | 28 | 15 | 0.16876 | 0 | 0 | 0 | 0 | 0 | 0 | 0 | 0.16876 | 0
2024 | 2 | 28 | 16 | 0.16876 | 0 | 0 | 0 | 0 | 0 | 0 | 0 | 0.16876 | 0
2024 | 2 | 28 | 17 | 0.16876 | 0 | 0 | 0 | 0 | 0 | 0 | 0 | 0.16876 | 0
2024 | 2 | 28 | 18 | 0.16876 | 0 | 0 | 0 | 0 | 0 | 0 | 0 | 0.16876 | 0
2024 | 2 | 28 | 19 | 0.16876 | 0 | 0 | 0 | 0 | 0 | 0 | 0 | 0.16876 | 0
2024 | 2 | 28 | 20 | 0.16876 | 0 | 0 | 0 | 0 | 0 | 0 | 0 | 0.16876 | 0
2024 | 2 | 28 | 21 | 0.16876 | 0 | 0 | 0 | 0 | 0 | 0 | 0 | 0.16876 | 0
2024 | 2 | 28 | 22 | 0.16876 | 0 | 0 | 0 | 0 | 0 | 0 | 0 | 0.16876 | 0
2024 | 2 | 28 | 23 | 0.16876 | 0 | 0 | 0 | 0 | 0 | 0 | 0 | 0.16876 | 0
2024 | 2 | 28 | 24 | 0.16876 | 0 | 0 | 0 | 0 | 0 | 0 | 0 | 0.16876 | 0
2024 | 2 | 29 | 1 | 0.16876 | 0 | 0 | 0 | 0 | 0 | 0 | 0 | 0.16876 | 0
2024 | 2 | 29 | 2 | 0.16876 | 0 | 0 | 0 | 0 | 0 | 0 | 0 | 0.16876 | 0
2024 | 2 | 29 | 3 | 0.16876 | 0 | 0 | 0 | 0 | 0 | 0 | 0 | 0.16876 | 0
2024 | 2 | 29 | 4 | 0.16876 | 0 | 0 | 0 | 0 | 0 | 0 | 0 | 0.16876 | 0
2024 | 2 | 29 | 5 | 0.16876 | 0 | 0 | 0 | 0 | 0 | 0 | 0 | 0.16876 | 0
2024 | 2 | 29 | 6 | 0.16876 | 0 | 0 | 0 | 0 | 0 | 0 | 0 | 0.16876 | 0
2024 | 2 | 29 | 7 | 0.16876 | 0 | 0 | 0 | 0 | 0 | 0 | 0 | 0.16876 | 0
2024 | 2 | 29 | 8 | 0.16876 | 0 | 0 | 0 | 0 | 0 | 0 | 0 | 0.16876 | 0
2024 | 2 | 29 | 9 | 0.16876 | 0 | 0 | 0 | 0 | 0 | 0 | 0 | 0.16876 | 0
2024 | 2 | 29 | 10 | 0.16876 | 0 | 0 | 0 | 0 | 0 | 0 | 0 | 0.16876 | 0
2024 | 2 | 29 | 11 | 0.16876 | 0 | 0 | 0 | 0 | 0 | 0 | 0 | 0.16876 | 0
2024 | 2 | 29 | 12 | 0.16876 | 0 | 0 | 0 | 0 | 0 | 0 | 0 | 0.16876 | 0
2024 | 2 | 29 | 13 | 0.16876 | 0 | 0 | 0 | 0 | 0 | 0 | 0 | 0.16876 | 0
2024 | 2 | 29 | 14 | 0.16876 | 0 | 0 | 0 | 0 | 0 | 0 | 0 | 0.16876 | 0
2024 | 2 | 29 | 15 | 0.16876 | 0 | 0 | 0 | 0 | 0 | 0 | 0 | 0.16876 | 0
2024 | 2 | 29 | 16 | 0.16876 | 0 | 0 | 0 | 0 | 0 | 0 | 0 | 0.16876 | 0
2024 | 2 | 29 | 17 | 0.16876 | 0 | 0 | 0 | 0 | 0 | 0 | 0 | 0.16876 | 0
2024 | 2 | 29 | 18 | 0.16876 | 0 | 0 | 0 | 0 | 0 | 0 | 0 | 0.16876 | 0
2024 | 2 | 29 | 19 | 0.16876 | 0 | 0 | 0 | 0 | 0 | 0 | 0 | 0.16876 | 0
2024 | 2 | 29 | 20 | 0.16876 | 0 | 0 | 0 | 0 | 0 | 0 | 0 | 0.16876 | 0
2024 | 2 | 29 | 21 | 0.16876 | 0 | 0 | 0 | 0 | 0 | 0 | 0 | 0.16876 | 0
2024 | 2 | 29 | 22 | 0.16876 | 0 | 0 | 0 | 0 | 0 | 0 | 0 | 0.16876 | 0
2024 | 2 | 29 | 23 | 0.16876 | 0 | 0 | 0 | 0 | 0 | 0 | 0 | 0.16876 | 0
2024 | 2 | 29 | 24 | 0.16876 | 0 | 0 | 0 | 0 | 0 | 0 | 0 | 0.16876 | 0
2024 | 3 | 1 | 1 | 6.1356 | 0 | 0 | 0 | 0 | 0 | 0 | 0 | 6.1356 | 0
2024 | 3 | 1 | 2 | 6.1356 | 0 | 0 | 0 | 0 | 0 | 0 | 0 | 6.1356 | 0
2024 | 3 | 1 | 3 | 6.1356 | 0 | 0 | 0 | 0 | 0 | 0 | 0 | 6.1356 | 0
2024 | 3 | 1 | 4 | 6.1356 | 0 | 0 | 0 | 0 | 0 | 0 | 0 | 6.1356 | 0
2024 | 3 | 1 | 5 | 6.1356 | 0 | 0 | 0 | 0 | 0 | 0 | 0 | 6.1356 | 0
2024 | 3 | 1 | 6 | 6.1356 | 0 | 0 | 0 | 0 | 0 | 0 | 0 | 6.1356 | 0
2024 | 3 | 1 | 7 | 6.1356 | 0 | 0 | 0 | 0 | 0 | 0 | 0 | 6.1356 | 0
2024 | 3 | 1 | 8 | 6.1356 | 0 | 0 | 0 | 0 | 0 | 0 | 0 | 6.1356 | 0
2024 | 3 | 1 | 9 | 6.1356 | 0 | 0 | 0 | 0 | 0 | 0 | 0 | 6.1356 | 0
2024 | 3 | 1 | 10 | 6.1356 | 0 | 0 | 0 | 0 | 0 | 0 | 0 | 6.1356 | 0
2024 | 3 | 1 | 11 | 6.1356 | 0 | 0 | 0 | 0 | 0 | 0 | 0 | 6.1356 | 0
2024 | 3 | 1 | 12 | 6.1356 | 0 | 0 | 0 | 0 | 0 | 0 | 0 | 6.1356 | 0
2024 | 3 | 1 | 13 | 6.1356 | 0 | 0 | 0 | 0 | 0 | 0 | 0 | 6.1356 | 0
2024 | 3 | 1 | 14 | 6.1356 | 0 | 0 | 0 | 0 | 0 | 0 | 0 | 6.1356 | 0
2024 | 3 | 1 | 15 | 6.1356 | 0 | 0 | 0 | 0 | 0 | 0 | 0 | 6.1356 | 0
2024 | 3 | 1 | 16 | 6.1356 | 0 | 0 | 0 | 0 | 0 | 0 | 0 | 6.1356 | 0
2024 | 3 | 1 | 17 | 6.1356 | 0 | 0 | 0 | 0 | 0 | 0 | 0 | 6.1356 | 0
2024 | 3 | 1 | 18 | 6.1356 | 0 | 0 | 0 | 0 | 0 | 0 | 0 | 6.1356 | 0
2024 | 3 | 1 | 19 | 6.1356 | 0 | 0 | 0 | 0 | 0 | 0 | 0 | 6.1356 | 0
2024 | 3 | 1 | 20 | 6.1356 | 0 | 0 | 0 | 0 | 0 | 0 | 0 | 6.1356 | 0
2024 | 3 | 1 | 21 | 6.1356 | 0 | 0 | 0 | 0 | 0 | 0 | 0 | 6.1356 | 0
2024 | 3 | 1 | 22 | 6.1356 | 0 | 0 | 0 | 0 | 0 | 0 | 0 | 6.1356 | 0
2024 | 3 | 1 | 23 | 6.1356 | 0 | 0 | 0 | 0 | 0 | 0 | 0 | 6.1356 | 0
2024 | 3 | 1 | 24 | 6.1356 | 0 | 0 | 0 | 0 | 0 | 0 | 0 | 6.1356 | 0
2024 | 3 | 2 | 1 | 6.1356 | 0 | 0 | 0 | 0 | 0 | 0 | 0 | 6.1356 | 0
2024 | 3 | 2 | 2 | 6.1356 | 0 | 0 | 0 | 0 | 0 | 0 | 0 | 6.1356 | 0
2024 | 3 | 2 | 3 | 6.1356 | 0 | 0 | 0 | 0 | 0 | 0 | 0 | 6.1356 | 0
2024 | 3 | 2 | 4 | 6.1356 | 0 | 0 | 0 | 0 | 0 | 0 | 0 | 6.1356 | 0
2024 | 3 | 2 | 5 | 6.1356 | 0 | 0 | 0 | 0 | 0 | 0 | 0 | 6.1356 | 0
2024 | 3 | 2 | 6 | 6.1356 | 0 | 0 | 0 | 0 | 0 | 0 | 0 | 6.1356 | 0
2024 | 3 | 2 | 7 | 6.1356 | 0 | 0 | 0 | 0 | 0 | 0 | 0 | 6.1356 | 0
2024 | 3 | 2 | 8 | 6.1356 | 0 | 0 | 0 | 0 | 0 | 0 | 0 | 6.1356 | 0
2024 | 3 | 2 | 9 | 6.1356 | 0 | 0 | 0 | 0 | 0 | 0 | 0 | 6.1356 | 0
2024 | 3 | 2 | 10 | 6.1356 | 0 | 0 | 0 | 0 | 0 | 0 | 0 | 6.1356 | 0
2024 | 3 | 2 | 11 | 6.1356 | 0 | 0 | 0 | 0 | 0 | 0 | 0 | 6.1356 | 0
2024 | 3 | 2 | 12 | 6.1356 | 0 | 0 | 0 | 0 | 0 | 0 | 0 | 6.1356 | 0
2024 | 3 | 2 | 13 | 6.1356 | 0 | 0 | 0 | 0 | 0 | 0 | 0 | 6.1356 | 0
2024 | 3 | 2 | 14 | 6.1356 | 0 | 0 | 0 | 0 | 0 | 0 | 0 | 6.1356 | 0
2024 | 3 | 2 | 15 | 6.1356 | 0 | 0 | 0 | 0 | 0 | 0 | 0 | 6.1356 | 0
2024 | 3 | 2 | 16 | 6.1356 | 0 | 0 | 0 | 0 | 0 | 0 | 0 | 6.1356 | 0
2024 | 3 | 2 | 17 | 6.1356 | 0 | 0 | 0 | 0 | 0 | 0 | 0 | 6.1356 | 0
2024 | 3 | 2 | 18 | 6.1356 | 0 | 0 | 0 | 0 | 0 | 0 | 0 | 6.1356 | 0
2024 | 3 | 2 | 19 | 6.1356 | 0 | 0 | 0 | 0 | 0 | 0 | 0 | 6.1356 | 0
2024 | 3 | 2 | 20 | 6.1356 | 0 | 0 | 0 | 0 | 0 | 0 | 0 | 6.1356 | 0
2024 | 3 | 2 | 21 | 6.1356 | 0 | 0 | 0 | 0 | 0 | 0 | 0 | 6.1356 | 0
2024 | 3 | 2 | 22 | 6.1356 | 0 | 0 | 0 | 0 | 0 | 0 | 0 | 6.1356 | 0
2024 | 3 | 2 | 23 | 6.1356 | 0 | 0 | 0 | 0 | 0 | 0 | 0 | 6.1356 | 0
2024 | 3 | 2 | 24 | 6.1356 | 0 | 0 | 0 | 0 | 0 | 0 | 0 | 6.1356 | 0
2024 | 3 | 3 | 1 | 6.1356 | 0 | 0 | 0 | 0 | 0 | 0 | 0 | 6.1356 | 0
2024 | 3 | 3 | 2 | 6.1356 | 0 | 0 | 0 | 0 | 0 | 0 | 0 | 6.1356 | 0
2024 | 3 | 3 | 3 | 6.1356 | 0 | 0 | 0 | 0 | 0 | 0 | 0 | 6.1356 | 0
2024 | 3 | 3 | 4 | 6.1356 | 0 | 0 | 0 | 0 | 0 | 0 | 0 | 6.1356 | 0
2024 | 3 | 3 | 5 | 6.1356 | 0 | 0 | 0 | 0 | 0 | 0 | 0 | 6.1356 | 0
2024 | 3 | 3 | 6 | 6.1356 | 0 | 0 | 0 | 0 | 0 | 0 | 0 | 6.1356 | 0
2024 | 3 | 3 | 7 | 6.1356 | 0 | 0 | 0 | 0 | 0 | 0 | 0 | 6.1356 | 0
2024 | 3 | 3 | 8 | 6.1356 | 0 | 0 | 0 | 0 | 0 | 0 | 0 | 6.1356 | 0
2024 | 3 | 3 | 9 | 6.1356 | 0 | 0 | 0 | 0 | 0 | 0 | 0 | 6.1356 | 0
2024 | 3 | 3 | 10 | 6.1356 | 0 | 0 | 0 | 0 | 0 | 0 | 0 | 6.1356 | 0
2024 | 3 | 3 | 11 | 6.1356 | 0 | 0 | 0 | 0 | 0 | 0 | 0 | 6.1356 | 0
2024 | 3 | 3 | 12 | 6.1356 | 0 | 0 | 0 | 0 | 0 | 0 | 0 | 6.1356 | 0
2024 | 3 | 3 | 13 | 6.1356 | 0 | 0 | 0 | 0 | 0 | 0 | 0 | 6.1356 | 0
2024 | 3 | 3 | 14 | 6.1356 | 0 | 0 | 0 | 0 | 0 | 0 | 0 | 6.1356 | 0
2024 | 3 | 3 | 15 | 6.1356 | 0 | 0 | 0 | 0 | 0 | 0 | 0 | 6.1356 | 0
2024 | 3 | 3 | 16 | 6.1356 | 0 | 0 | 0 | 0 | 0 | 0 | 0 | 6.1356 | 0
2024 | 3 | 3 | 17 | 6.1356 | 0 | 0 | 0 | 0 | 0 | 0 | 0 | 6.1356 | 0
2024 | 3 | 3 | 18 | 6.1356 | 0 | 0 | 0 | 0 | 0 | 0 | 0 | 6.1356 | 0
2024 | 3 | 3 | 19 | 6.1356 | 0 | 0 | 0 | 0 | 0 | 0 | 0 | 6.1356 | 0
2024 | 3 | 3 | 20 | 6.1356 | 0 | 0 | 0 | 0 | 0 | 0 | 0 | 6.1356 | 0
2024 | 3 | 3 | 21 | 6.1356 | 0 | 0 | 0 | 0 | 0 | 0 | 0 | 6.1356 | 0
2024 | 3 | 3 | 22 | 6.1356 | 0 | 0 | 0 | 0 | 0 | 0 | 0 | 6.1356 | 0
2024 | 3 | 3 | 23 | 6.1356 | 0 | 0 | 0 | 0 | 0 | 0 | 0 | 6.1356 | 0
2024 | 3 | 3 | 24 | 6.1356 | 0 | 0 | 0 | 0 | 0 | 0 | 0 | 6.1356 | 0
2024 | 3 | 4 | 1 | 6.1356 | 0 | 0 | 0 | 0 | 0 | 0 | 0 | 6.1356 | 0
2024 | 3 | 4 | 2 | 6.1356 | 0 | 0 | 0 | 0 | 0 | 0 | 0 | 6.1356 | 0
2024 | 3 | 4 | 3 | 6.1356 | 0 | 0 | 0 | 0 | 0 | 0 | 0 | 6.1356 | 0
2024 | 3 | 4 | 4 | 6.1356 | 0 | 0 | 0 | 0 | 0 | 0 | 0 | 6.1356 | 0
2024 | 3 | 4 | 5 | 6.1356 | 0 | 0 | 0 | 0 | 0 | 0 | 0 | 6.1356 | 0
2024 | 3 | 4 | 6 | 6.1356 | 0 | 0 | 0 | 0 | 0 | 0 | 0 | 6.1356 | 0
2024 | 3 | 4 | 7 | 6.1356 | 0 | 0 | 0 | 0 | 0 | 0 | 0 | 6.1356 | 0
2024 | 3 | 4 | 8 | 6.1356 | 0 | 0 | 0 | 0 | 0 | 0 | 0 | 6.1356 | 0
2024 | 3 | 4 | 9 | 6.1356 | 0 | 0 | 0 | 0 | 0 | 0 | 0 | 6.1356 | 0
2024 | 3 | 4 | 10 | 6.1356 | 0 | 0 | 0 | 0 | 0 | 0 | 0 | 6.1356 | 0
2024 | 3 | 4 | 11 | 6.1356 | 0 | 0 | 0 | 0 | 0 | 0 | 0 | 6.1356 | 0
2024 | 3 | 4 | 12 | 6.1356 | 0 | 0 | 0 | 0 | 0 | 0 | 0 | 6.1356 | 0
2024 | 3 | 4 | 13 | 6.1356 | 0 | 0 | 0 | 0 | 0 | 0 | 0 | 6.1356 | 0
2024 | 3 | 4 | 14 | 6.1356 | 0 | 0 | 0 | 0 | 0 | 0 | 0 | 6.1356 | 0
2024 | 3 | 4 | 15 | 6.1356 | 0 | 0 | 0 | 0 | 0 | 0 | 0 | 6.1356 | 0
2024 | 3 | 4 | 16 | 6.1356 | 0 | 0 | 0 | 0 | 0 | 0 | 0 | 6.1356 | 0
2024 | 3 | 4 | 17 | 6.1356 | 0 | 0 | 0 | 0 | 0 | 0 | 0 | 6.1356 | 0
2024 | 3 | 4 | 18 | 6.1356 | 0 | 0 | 0 | 0 | 0 | 0 | 0 | 6.1356 | 0
2024 | 3 | 4 | 19 | 6.1356 | 0 | 0 | 0 | 0 | 0 | 0 | 0 | 6.1356 | 0
2024 | 3 | 4 | 20 | 6.1356 | 0 | 0 | 0 | 0 | 0 | 0 | 0 | 6.1356 | 0
2024 | 3 | 4 | 21 | 6.1356 | 0 | 0 | 0 | 0 | 0 | 0 | 0 | 6.1356 | 0
2024 | 3 | 4 | 22 | 6.1356 | 0 | 0 | 0 | 0 | 0 | 0 | 0 | 6.1356 | 0
2024 | 3 | 4 | 23 | 6.1356 | 0 | 0 | 0 | 0 | 0 | 0 | 0 | 6.1356 | 0
2024 | 3 | 4 | 24 | 6.1356 | 0 | 0 | 0 | 0 | 0 | 0 | 0 | 6.1356 | 0
2024 | 3 | 5 | 1 | 6.1356 | 0 | 0 | 0 | 0 | 0 | 0 | 0 | 6.1356 | 0
2024 | 3 | 5 | 2 | 6.1356 | 0 | 0 | 0 | 0 | 0 | 0 | 0 | 6.1356 | 0
2024 | 3 | 5 | 3 | 6.1356 | 0 | 0 | 0 | 0 | 0 | 0 | 0 | 6.1356 | 0
2024 | 3 | 5 | 4 | 6.1356 | 0 | 0 | 0 | 0 | 0 | 0 | 0 | 6.1356 | 0
2024 | 3 | 5 | 5 | 6.1356 | 0 | 0 | 0 | 0 | 0 | 0 | 0 | 6.1356 | 0
2024 | 3 | 5 | 6 | 6.1356 | 0 | 0 | 0 | 0 | 0 | 0 | 0 | 6.1356 | 0
2024 | 3 | 5 | 7 | 6.1356 | 0 | 0 | 0 | 0 | 0 | 0 | 0 | 6.1356 | 0
2024 | 3 | 5 | 8 | 6.1356 | 0 | 0 | 0 | 0 | 0 | 0 | 0 | 6.1356 | 0
2024 | 3 | 5 | 9 | 6.1356 | 0 | 0 | 0 | 0 | 0 | 0 | 0 | 6.1356 | 0
2024 | 3 | 5 | 10 | 6.1356 | 0 | 0 | 0 | 0 | 0 | 0 | 0 | 6.1356 | 0
2024 | 3 | 5 | 11 | 6.1356 | 0 | 0 | 0 | 0 | 0 | 0 | 0 | 6.1356 | 0
2024 | 3 | 5 | 12 | 6.1356 | 0 | 0 | 0 | 0 | 0 | 0 | 0 | 6.1356 | 0
2024 | 3 | 5 | 13 | 6.1356 | 0 | 0 | 0 | 0 | 0 | 0 | 0 | 6.1356 | 0
2024 | 3 | 5 | 14 | 6.1356 | 0 | 0 | 0 | 0 | 0 | 0 | 0 | 6.1356 | 0
2024 | 3 | 5 | 15 | 6.1356 | 0 | 0 | 0 | 0 | 0 | 0 | 0 | 6.1356 | 0
2024 | 3 | 5 | 16 | 6.1356 | 0 | 0 | 0 | 0 | 0 | 0 | 0 | 6.1356 | 0
2024 | 3 | 5 | 17 | 6.1356 | 0 | 0 | 0 | 0 | 0 | 0 | 0 | 6.1356 | 0
2024 | 3 | 5 | 18 | 6.1356 | 0 | 0 | 0 | 0 | 0 | 0 | 0 | 6.1356 | 0
2024 | 3 | 5 | 19 | 6.1356 | 0 | 0 | 0 | 0 | 0 | 0 | 0 | 6.1356 | 0
2024 | 3 | 5 | 20 | 6.1356 | 0 | 0 | 0 | 0 | 0 | 0 | 0 | 6.1356 | 0
2024 | 3 | 5 | 21 | 6.1356 | 0 | 0 | 0 | 0 | 0 | 0 | 0 | 6.1356 | 0
2024 | 3 | 5 | 22 | 6.1356 | 0 | 0 | 0 | 0 | 0 | 0 | 0 | 6.1356 | 0
2024 | 3 | 5 | 23 | 6.1356 | 0 | 0 | 0 | 0 | 0 | 0 | 0 | 6.1356 | 0
2024 | 3 | 5 | 24 | 6.1356 | 0 | 0 | 0 | 0 | 0 | 0 | 0 | 6.1356 | 0
2024 | 3 | 6 | 1 | 6.1356 | 0 | 0 | 0 | 0 | 0 | 0 | 0 | 6.1356 | 0
2024 | 3 | 6 | 2 | 6.1356 | 0 | 0 | 0 | 0 | 0 | 0 | 0 | 6.1356 | 0
2024 | 3 | 6 | 3 | 6.1356 | 0 | 0 | 0 | 0 | 0 | 0 | 0 | 6.1356 | 0
2024 | 3 | 6 | 4 | 6.1356 | 0 | 0 | 0 | 0 | 0 | 0 | 0 | 6.1356 | 0
2024 | 3 | 6 | 5 | 6.1356 | 0 | 0 | 0 | 0 | 0 | 0 | 0 | 6.1356 | 0
2024 | 3 | 6 | 6 | 6.1356 | 0 | 0 | 0 | 0 | 0 | 0 | 0 | 6.1356 | 0
2024 | 3 | 6 | 7 | 6.1356 | 0 | 0 | 0 | 0 | 0 | 0 | 0 | 6.1356 | 0
2024 | 3 | 6 | 8 | 6.1356 | 0 | 0 | 0 | 0 | 0 | 0 | 0 | 6.1356 | 0
2024 | 3 | 6 | 9 | 6.1356 | 0 | 0 | 0 | 0 | 0 | 0 | 0 | 6.1356 | 0
2024 | 3 | 6 | 10 | 6.1356 | 0 | 0 | 0 | 0 | 0 | 0 | 0 | 6.1356 | 0
2024 | 3 | 6 | 11 | 6.1356 | 0 | 0 | 0 | 0 | 0 | 0 | 0 | 6.1356 | 0
2024 | 3 | 6 | 12 | 6.1356 | 0 | 0 | 0 | 0 | 0 | 0 | 0 | 6.1356 | 0
2024 | 3 | 6 | 13 | 6.1356 | 0 | 0 | 0 | 0 | 0 | 0 | 0 | 6.1356 | 0
2024 | 3 | 6 | 14 | 6.1356 | 0 | 0 | 0 | 0 | 0 | 0 | 0 | 6.1356 | 0
2024 | 3 | 6 | 15 | 6.1356 | 0 | 0 | 0 | 0 | 0 | 0 | 0 | 6.1356 | 0
2024 | 3 | 6 | 16 | 6.1356 | 0 | 0 | 0 | 0 | 0 | 0 | 0 | 6.1356 | 0
2024 | 3 | 6 | 17 | 6.1356 | 0 | 0 | 0 | 0 | 0 | 0 | 0 | 6.1356 | 0
2024 | 3 | 6 | 18 | 6.1356 | 0 | 0 | 0 | 0 | 0 | 0 | 0 | 6.1356 | 0
2024 | 3 | 6 | 19 | 6.1356 | 0 | 0 | 0 | 0 | 0 | 0 | 0 | 6.1356 | 0
2024 | 3 | 6 | 20 | 6.1356 | 0 | 0 | 0 | 0 | 0 | 0 | 0 | 6.1356 | 0
2024 | 3 | 6 | 21 | 6.1356 | 0 | 0 | 0 | 0 | 0 | 0 | 0 | 6.1356 | 0
2024 | 3 | 6 | 22 | 6.1356 | 0 | 0 | 0 | 0 | 0 | 0 | 0 | 6.1356 | 0
2024 | 3 | 6 | 23 | 6.1356 | 0 | 0 | 0 | 0 | 0 | 0 | 0 | 6.1356 | 0
2024 | 3 | 6 | 24 | 6.1356 | 0 | 0 | 0 | 0 | 0 | 0 | 0 | 6.1356 | 0
2024 | 3 | 7 | 1 | 6.1356 | 0 | 0 | 0 | 0 | 0 | 0 | 0 | 6.1356 | 0
2024 | 3 | 7 | 2 | 6.1356 | 0 | 0 | 0 | 0 | 0 | 0 | 0 | 6.1356 | 0
2024 | 3 | 7 | 3 | 6.1356 | 0 | 0 | 0 | 0 | 0 | 0 | 0 | 6.1356 | 0
2024 | 3 | 7 | 4 | 6.1356 | 0 | 0 | 0 | 0 | 0 | 0 | 0 | 6.1356 | 0
2024 | 3 | 7 | 5 | 6.1356 | 0 | 0 | 0 | 0 | 0 | 0 | 0 | 6.1356 | 0
2024 | 3 | 7 | 6 | 6.1356 | 0 | 0 | 0 | 0 | 0 | 0 | 0 | 6.1356 | 0
2024 | 3 | 7 | 7 | 6.1356 | 0 | 0 | 0 | 0 | 0 | 0 | 0 | 6.1356 | 0
2024 | 3 | 7 | 8 | 6.1356 | 0 | 0 | 0 | 0 | 0 | 0 | 0 | 6.1356 | 0
2024 | 3 | 7 | 9 | 6.1356 | 0 | 0 | 0 | 0 | 0 | 0 | 0 | 6.1356 | 0
2024 | 3 | 7 | 10 | 6.1356 | 0 | 0 | 0 | 0 | 0 | 0 | 0 | 6.1356 | 0
2024 | 3 | 7 | 11 | 6.1356 | 0 | 0 | 0 | 0 | 0 | 0 | 0 | 6.1356 | 0
2024 | 3 | 7 | 12 | 6.1356 | 0 | 0 | 0 | 0 | 0 | 0 | 0 | 6.1356 | 0
2024 | 3 | 7 | 13 | 6.1356 | 0 | 0 | 0 | 0 | 0 | 0 | 0 | 6.1356 | 0
2024 | 3 | 7 | 14 | 6.1356 | 0 | 0 | 0 | 0 | 0 | 0 | 0 | 6.1356 | 0
2024 | 3 | 7 | 15 | 6.1356 | 0 | 0 | 0 | 0 | 0 | 0 | 0 | 6.1356 | 0
2024 | 3 | 7 | 16 | 6.1356 | 0 | 0 | 0 | 0 | 0 | 0 | 0 | 6.1356 | 0
2024 | 3 | 7 | 17 | 6.1356 | 0 | 0 | 0 | 0 | 0 | 0 | 0 | 6.1356 | 0
2024 | 3 | 7 | 18 | 6.1356 | 0 | 0 | 0 | 0 | 0 | 0 | 0 | 6.1356 | 0
2024 | 3 | 7 | 19 | 6.1356 | 0 | 0 | 0 | 0 | 0 | 0 | 0 | 6.1356 | 0
2024 | 3 | 7 | 20 | 6.1356 | 0 | 0 | 0 | 0 | 0 | 0 | 0 | 6.1356 | 0
2024 | 3 | 7 | 21 | 6.1356 | 0 | 0 | 0 | 0 | 0 | 0 | 0 | 6.1356 | 0
2024 | 3 | 7 | 22 | 6.1356 | 0 | 0 | 0 | 0 | 0 | 0 | 0 | 6.1356 | 0
2024 | 3 | 7 | 23 | 6.1356 | 0 | 0 | 0 | 0 | 0 | 0 | 0 | 6.1356 | 0
2024 | 3 | 7 | 24 | 6.1356 | 0 | 0 | 0 | 0 | 0 | 0 | 0 | 6.1356 | 0
2024 | 3 | 8 | 1 | 6.1356 | 0 | 0 | 0 | 0 | 0 | 0 | 0 | 6.1356 | 0
2024 | 3 | 8 | 2 | 6.1356 | 0 | 0 | 0 | 0 | 0 | 0 | 0 | 6.1356 | 0
2024 | 3 | 8 | 3 | 6.1356 | 0 | 0 | 0 | 0 | 0 | 0 | 0 | 6.1356 | 0
2024 | 3 | 8 | 4 | 6.1356 | 0 | 0 | 0 | 0 | 0 | 0 | 0 | 6.1356 | 0
2024 | 3 | 8 | 5 | 6.1356 | 0 | 0 | 0 | 0 | 0 | 0 | 0 | 6.1356 | 0
2024 | 3 | 8 | 6 | 6.1356 | 0 | 0 | 0 | 0 | 0 | 0 | 0 | 6.1356 | 0
2024 | 3 | 8 | 7 | 6.1356 | 0 | 0 | 0 | 0 | 0 | 0 | 0 | 6.1356 | 0
2024 | 3 | 8 | 8 | 6.1356 | 0 | 0 | 0 | 0 | 0 | 0 | 0 | 6.1356 | 0
2024 | 3 | 8 | 9 | 6.1356 | 0 | 0 | 0 | 0 | 0 | 0 | 0 | 6.1356 | 0
2024 | 3 | 8 | 10 | 6.1356 | 0 | 0 | 0 | 0 | 0 | 0 | 0 | 6.1356 | 0
2024 | 3 | 8 | 11 | 6.1356 | 0 | 0 | 0 | 0 | 0 | 0 | 0 | 6.1356 | 0
2024 | 3 | 8 | 12 | 6.1356 | 0 | 0 | 0 | 0 | 0 | 0 | 0 | 6.1356 | 0
2024 | 3 | 8 | 13 | 6.1356 | 0 | 0 | 0 | 0 | 0 | 0 | 0 | 6.1356 | 0
2024 | 3 | 8 | 14 | 6.1356 | 0 | 0 | 0 | 0 | 0 | 0 | 0 | 6.1356 | 0
2024 | 3 | 8 | 15 | 6.1356 | 0 | 0 | 0 | 0 | 0 | 0 | 0 | 6.1356 | 0
2024 | 3 | 8 | 16 | 6.1356 | 0 | 0 | 0 | 0 | 0 | 0 | 0 | 6.1356 | 0
2024 | 3 | 8 | 17 | 6.1356 | 0 | 0 | 0 | 0 | 0 | 0 | 0 | 6.1356 | 0
2024 | 3 | 8 | 18 | 6.1356 | 0 | 0 | 0 | 0 | 0 | 0 | 0 | 6.1356 | 0
2024 | 3 | 8 | 19 | 6.1356 | 0 | 0 | 0 | 0 | 0 | 0 | 0 | 6.1356 | 0
2024 | 3 | 8 | 20 | 6.1356 | 0 | 0 | 0 | 0 | 0 | 0 | 0 | 6.1356 | 0
2024 | 3 | 8 | 21 | 6.1356 | 0 | 0 | 0 | 0 | 0 | 0 | 0 | 6.1356 | 0
2024 | 3 | 8 | 22 | 6.1356 | 0 | 0 | 0 | 0 | 0 | 0 | 0 | 6.1356 | 0
2024 | 3 | 8 | 23 | 6.1356 | 0 | 0 | 0 | 0 | 0 | 0 | 0 | 6.1356 | 0
2024 | 3 | 8 | 24 | 6.1356 | 0 | 0 | 0 | 0 | 0 | 0 | 0 | 6.1356 | 0
2024 | 3 | 9 | 1 | 6.1356 | 0 | 0 | 0 | 0 | 0 | 0 | 0 | 6.1356 | 0
2024 | 3 | 9 | 2 | 6.1356 | 0 | 0 | 0 | 0 | 0 | 0 | 0 | 6.1356 | 0
2024 | 3 | 9 | 3 | 6.1356 | 0 | 0 | 0 | 0 | 0 | 0 | 0 | 6.1356 | 0
2024 | 3 | 9 | 4 | 6.1356 | 0 | 0 | 0 | 0 | 0 | 0 | 0 | 6.1356 | 0
2024 | 3 | 9 | 5 | 6.1356 | 0 | 0 | 0 | 0 | 0 | 0 | 0 | 6.1356 | 0
2024 | 3 | 9 | 6 | 6.1356 | 0 | 0 | 0 | 0 | 0 | 0 | 0 | 6.1356 | 0
2024 | 3 | 9 | 7 | 6.1356 | 0 | 0 | 0 | 0 | 0 | 0 | 0 | 6.1356 | 0
2024 | 3 | 9 | 8 | 6.1356 | 0 | 0 | 0 | 0 | 0 | 0 | 0 | 6.1356 | 0
2024 | 3 | 9 | 9 | 6.1356 | 0 | 0 | 0 | 0 | 0 | 0 | 0 | 6.1356 | 0
2024 | 3 | 9 | 10 | 6.1356 | 0 | 0 | 0 | 0 | 0 | 0 | 0 | 6.1356 | 0
2024 | 3 | 9 | 11 | 6.1356 | 0 | 0 | 0 | 0 | 0 | 0 | 0 | 6.1356 | 0
2024 | 3 | 9 | 12 | 6.1356 | 0 | 0 | 0 | 0 | 0 | 0 | 0 | 6.1356 | 0
2024 | 3 | 9 | 13 | 6.1356 | 0 | 0 | 0 | 0 | 0 | 0 | 0 | 6.1356 | 0
2024 | 3 | 9 | 14 | 6.1356 | 0 | 0 | 0 | 0 | 0 | 0 | 0 | 6.1356 | 0
2024 | 3 | 9 | 15 | 6.1356 | 0 | 0 | 0 | 0 | 0 | 0 | 0 | 6.1356 | 0
2024 | 3 | 9 | 16 | 6.1356 | 0 | 0 | 0 | 0 | 0 | 0 | 0 | 6.1356 | 0
2024 | 3 | 9 | 17 | 6.1356 | 0 | 0 | 0 | 0 | 0 | 0 | 0 | 6.1356 | 0
2024 | 3 | 9 | 18 | 6.1356 | 0 | 0 | 0 | 0 | 0 | 0 | 0 | 6.1356 | 0
2024 | 3 | 9 | 19 | 6.1356 | 0 | 0 | 0 | 0 | 0 | 0 | 0 | 6.1356 | 0
2024 | 3 | 9 | 20 | 6.1356 | 0 | 0 | 0 | 0 | 0 | 0 | 0 | 6.1356 | 0
2024 | 3 | 9 | 21 | 6.1356 | 0 | 0 | 0 | 0 | 0 | 0 | 0 | 6.1356 | 0
2024 | 3 | 9 | 22 | 6.1356 | 0 | 0 | 0 | 0 | 0 | 0 | 0 | 6.1356 | 0
2024 | 3 | 9 | 23 | 6.1356 | 0 | 0 | 0 | 0 | 0 | 0 | 0 | 6.1356 | 0
2024 | 3 | 9 | 24 | 6.1356 | 0 | 0 | 0 | 0 | 0 | 0 | 0 | 6.1356 | 0
2024 | 3 | 10 | 1 | 6.1356 | 0 | 0 | 0 | 0 | 0 | 0 | 0 | 6.1356 | 0
2024 | 3 | 10 | 2 | 6.1356 | 0 | 0 | 0 | 0 | 0 | 0 | 0 | 6.1356 | 0
2024 | 3 | 10 | 3 | 6.1356 | 0 | 0 | 0 | 0 | 0 | 0 | 0 | 6.1356 | 0
2024 | 3 | 10 | 4 | 6.1356 | 0 | 0 | 0 | 0 | 0 | 0 | 0 | 6.1356 | 0
2024 | 3 | 10 | 5 | 6.1356 | 0 | 0 | 0 | 0 | 0 | 0 | 0 | 6.1356 | 0
2024 | 3 | 10 | 6 | 6.1356 | 0 | 0 | 0 | 0 | 0 | 0 | 0 | 6.1356 | 0
2024 | 3 | 10 | 7 | 6.1356 | 0 | 0 | 0 | 0 | 0 | 0 | 0 | 6.1356 | 0
2024 | 3 | 10 | 8 | 6.1356 | 0 | 0 | 0 | 0 | 0 | 0 | 0 | 6.1356 | 0
2024 | 3 | 10 | 9 | 6.1356 | 0 | 0 | 0 | 0 | 0 | 0 | 0 | 6.1356 | 0
2024 | 3 | 10 | 10 | 6.1356 | 0 | 0 | 0 | 0 | 0 | 0 | 0 | 6.1356 | 0
2024 | 3 | 10 | 11 | 6.1356 | 0 | 0 | 0 | 0 | 0 | 0 | 0 | 6.1356 | 0
2024 | 3 | 10 | 12 | 6.1356 | 0 | 0 | 0 | 0 | 0 | 0 | 0 | 6.1356 | 0
2024 | 3 | 10 | 13 | 6.1356 | 0 | 0 | 0 | 0 | 0 | 0 | 0 | 6.1356 | 0
2024 | 3 | 10 | 14 | 6.1356 | 0 | 0 | 0 | 0 | 0 | 0 | 0 | 6.1356 | 0
2024 | 3 | 10 | 15 | 6.1356 | 0 | 0 | 0 | 0 | 0 | 0 | 0 | 6.1356 | 0
2024 | 3 | 10 | 16 | 6.1356 | 0 | 0 | 0 | 0 | 0 | 0 | 0 | 6.1356 | 0
2024 | 3 | 10 | 17 | 6.1356 | 0 | 0 | 0 | 0 | 0 | 0 | 0 | 6.1356 | 0
2024 | 3 | 10 | 18 | 6.1356 | 0 | 0 | 0 | 0 | 0 | 0 | 0 | 6.1356 | 0
2024 | 3 | 10 | 19 | 6.1356 | 0 | 0 | 0 | 0 | 0 | 0 | 0 | 6.1356 | 0
2024 | 3 | 10 | 20 | 6.1356 | 0 | 0 | 0 | 0 | 0 | 0 | 0 | 6.1356 | 0
2024 | 3 | 10 | 21 | 6.1356 | 0 | 0 | 0 | 0 | 0 | 0 | 0 | 6.1356 | 0
2024 | 3 | 10 | 22 | 6.1356 | 0 | 0 | 0 | 0 | 0 | 0 | 0 | 6.1356 | 0
2024 | 3 | 10 | 23 | 6.1356 | 0 | 0 | 0 | 0 | 0 | 0 | 0 | 6.1356 | 0
2024 | 3 | 10 | 24 | 6.1356 | 0 | 0 | 0 | 0 | 0 | 0 | 0 | 6.1356 | 0
2024 | 3 | 11 | 1 | 6.1356 | 0 | 0 | 0 | 0 | 0 | 0 | 0 | 6.1356 | 0
2024 | 3 | 11 | 2 | 6.1356 | 0 | 0 | 0 | 0 | 0 | 0 | 0 | 6.1356 | 0
2024 | 3 | 11 | 3 | 6.1356 | 0 | 0 | 0 | 0 | 0 | 0 | 0 | 6.1356 | 0
2024 | 3 | 11 | 4 | 6.1356 | 0 | 0 | 0 | 0 | 0 | 0 | 0 | 6.1356 | 0
2024 | 3 | 11 | 5 | 6.1356 | 0 | 0 | 0 | 0 | 0 | 0 | 0 | 6.1356 | 0
2024 | 3 | 11 | 6 | 6.1356 | 0 | 0 | 0 | 0 | 0 | 0 | 0 | 6.1356 | 0
2024 | 3 | 11 | 7 | 6.1356 | 0 | 0 | 0 | 0 | 0 | 0 | 0 | 6.1356 | 0
2024 | 3 | 11 | 8 | 6.1356 | 0 | 0 | 0 | 0 | 0 | 0 | 0 | 6.1356 | 0
2024 | 3 | 11 | 9 | 6.1356 | 0 | 0 | 0 | 0 | 0 | 0 | 0 | 6.1356 | 0
2024 | 3 | 11 | 10 | 6.1356 | 0 | 0 | 0 | 0 | 0 | 0 | 0 | 6.1356 | 0
2024 | 3 | 11 | 11 | 6.1356 | 0 | 0 | 0 | 0 | 0 | 0 | 0 | 6.1356 | 0
2024 | 3 | 11 | 12 | 6.1356 | 0 | 0 | 0 | 0 | 0 | 0 | 0 | 6.1356 | 0
2024 | 3 | 11 | 13 | 6.1356 | 0 | 0 | 0 | 0 | 0 | 0 | 0 | 6.1356 | 0
2024 | 3 | 11 | 14 | 6.1356 | 0 | 0 | 0 | 0 | 0 | 0 | 0 | 6.1356 | 0
2024 | 3 | 11 | 15 | 6.1356 | 0 | 0 | 0 | 0 | 0 | 0 | 0 | 6.1356 | 0
2024 | 3 | 11 | 16 | 6.1356 | 0 | 0 | 0 | 0 | 0 | 0 | 0 | 6.1356 | 0
2024 | 3 | 11 | 17 | 6.1356 | 0 | 0 | 0 | 0 | 0 | 0 | 0 | 6.1356 | 0
2024 | 3 | 11 | 18 | 6.1356 | 0 | 0 | 0 | 0 | 0 | 0 | 0 | 6.1356 | 0
2024 | 3 | 11 | 19 | 6.1356 | 0 | 0 | 0 | 0 | 0 | 0 | 0 | 6.1356 | 0
2024 | 3 | 11 | 20 | 6.1356 | 0 | 0 | 0 | 0 | 0 | 0 | 0 | 6.1356 | 0
2024 | 3 | 11 | 21 | 6.1356 | 0 | 0 | 0 | 0 | 0 | 0 | 0 | 6.1356 | 0
2024 | 3 | 11 | 22 | 6.1356 | 0 | 0 | 0 | 0 | 0 | 0 | 0 | 6.1356 | 0
2024 | 3 | 11 | 23 | 6.1356 | 0 | 0 | 0 | 0 | 0 | 0 | 0 | 6.1356 | 0
2024 | 3 | 11 | 24 | 6.1356 | 0 | 0 | 0 | 0 | 0 | 0 | 0 | 6.1356 | 0
2024 | 3 | 12 | 1 | 6.1356 | 0 | 0 | 0 | 0 | 0 | 0 | 0 | 6.1356 | 0
2024 | 3 | 12 | 2 | 6.1356 | 0 | 0 | 0 | 0 | 0 | 0 | 0 | 6.1356 | 0
2024 | 3 | 12 | 3 | 6.1356 | 0 | 0 | 0 | 0 | 0 | 0 | 0 | 6.1356 | 0
2024 | 3 | 12 | 4 | 6.1356 | 0 | 0 | 0 | 0 | 0 | 0 | 0 | 6.1356 | 0
2024 | 3 | 12 | 5 | 6.1356 | 0 | 0 | 0 | 0 | 0 | 0 | 0 | 6.1356 | 0
2024 | 3 | 12 | 6 | 6.1356 | 0 | 0 | 0 | 0 | 0 | 0 | 0 | 6.1356 | 0
2024 | 3 | 12 | 7 | 6.1356 | 0 | 0 | 0 | 0 | 0 | 0 | 0 | 6.1356 | 0
2024 | 3 | 12 | 8 | 6.1356 | 0 | 0 | 0 | 0 | 0 | 0 | 0 | 6.1356 | 0
2024 | 3 | 12 | 9 | 6.1356 | 0 | 0 | 0 | 0 | 0 | 0 | 0 | 6.1356 | 0
2024 | 3 | 12 | 10 | 6.1356 | 0 | 0 | 0 | 0 | 0 | 0 | 0 | 6.1356 | 0
2024 | 3 | 12 | 11 | 6.1356 | 0 | 0 | 0 | 0 | 0 | 0 | 0 | 6.1356 | 0
2024 | 3 | 12 | 12 | 6.1356 | 0 | 0 | 0 | 0 | 0 | 0 | 0 | 6.1356 | 0
2024 | 3 | 12 | 13 | 6.1356 | 0 | 0 | 0 | 0 | 0 | 0 | 0 | 6.1356 | 0
2024 | 3 | 12 | 14 | 6.1356 | 0 | 0 | 0 | 0 | 0 | 0 | 0 | 6.1356 | 0
2024 | 3 | 12 | 15 | 6.1356 | 0 | 0 | 0 | 0 | 0 | 0 | 0 | 6.1356 | 0
2024 | 3 | 12 | 16 | 6.1356 | 0 | 0 | 0 | 0 | 0 | 0 | 0 | 6.1356 | 0
2024 | 3 | 12 | 17 | 6.1356 | 0 | 0 | 0 | 0 | 0 | 0 | 0 | 6.1356 | 0
2024 | 3 | 12 | 18 | 6.1356 | 0 | 0 | 0 | 0 | 0 | 0 | 0 | 6.1356 | 0
2024 | 3 | 12 | 19 | 6.1356 | 0 | 0 | 0 | 0 | 0 | 0 | 0 | 6.1356 | 0
2024 | 3 | 12 | 20 | 6.1356 | 0 | 0 | 0 | 0 | 0 | 0 | 0 | 6.1356 | 0
2024 | 3 | 12 | 21 | 6.1356 | 0 | 0 | 0 | 0 | 0 | 0 | 0 | 6.1356 | 0
2024 | 3 | 12 | 22 | 6.1356 | 0 | 0 | 0 | 0 | 0 | 0 | 0 | 6.1356 | 0
2024 | 3 | 12 | 23 | 6.1356 | 0 | 0 | 0 | 0 | 0 | 0 | 0 | 6.1356 | 0
2024 | 3 | 12 | 24 | 6.1356 | 0 | 0 | 0 | 0 | 0 | 0 | 0 | 6.1356 | 0
2024 | 3 | 13 | 1 | 6.1356 | 0 | 0 | 0 | 0 | 0 | 0 | 0 | 6.1356 | 0
2024 | 3 | 13 | 2 | 6.1356 | 0 | 0 | 0 | 0 | 0 | 0 | 0 | 6.1356 | 0
2024 | 3 | 13 | 3 | 6.1356 | 0 | 0 | 0 | 0 | 0 | 0 | 0 | 6.1356 | 0
2024 | 3 | 13 | 4 | 6.1356 | 0 | 0 | 0 | 0 | 0 | 0 | 0 | 6.1356 | 0
2024 | 3 | 13 | 5 | 6.1356 | 0 | 0 | 0 | 0 | 0 | 0 | 0 | 6.1356 | 0
2024 | 3 | 13 | 6 | 6.1356 | 0 | 0 | 0 | 0 | 0 | 0 | 0 | 6.1356 | 0
2024 | 3 | 13 | 7 | 6.1356 | 0 | 0 | 0 | 0 | 0 | 0 | 0 | 6.1356 | 0
2024 | 3 | 13 | 8 | 6.1356 | 0 | 0 | 0 | 0 | 0 | 0 | 0 | 6.1356 | 0
2024 | 3 | 13 | 9 | 6.1356 | 0 | 0 | 0 | 0 | 0 | 0 | 0 | 6.1356 | 0
2024 | 3 | 13 | 10 | 6.1356 | 0 | 0 | 0 | 0 | 0 | 0 | 0 | 6.1356 | 0
2024 | 3 | 13 | 11 | 6.1356 | 0 | 0 | 0 | 0 | 0 | 0 | 0 | 6.1356 | 0
2024 | 3 | 13 | 12 | 6.1356 | 0 | 0 | 0 | 0 | 0 | 0 | 0 | 6.1356 | 0
2024 | 3 | 13 | 13 | 6.1356 | 0 | 0 | 0 | 0 | 0 | 0 | 0 | 6.1356 | 0
2024 | 3 | 13 | 14 | 6.1356 | 0 | 0 | 0 | 0 | 0 | 0 | 0 | 6.1356 | 0
2024 | 3 | 13 | 15 | 6.1356 | 0 | 0 | 0 | 0 | 0 | 0 | 0 | 6.1356 | 0
2024 | 3 | 13 | 16 | 6.1356 | 0 | 0 | 0 | 0 | 0 | 0 | 0 | 6.1356 | 0
2024 | 3 | 13 | 17 | 6.1356 | 0 | 0 | 0 | 0 | 0 | 0 | 0 | 6.1356 | 0
2024 | 3 | 13 | 18 | 6.1356 | 0 | 0 | 0 | 0 | 0 | 0 | 0 | 6.1356 | 0
2024 | 3 | 13 | 19 | 6.1356 | 0 | 0 | 0 | 0 | 0 | 0 | 0 | 6.1356 | 0
2024 | 3 | 13 | 20 | 6.1356 | 0 | 0 | 0 | 0 | 0 | 0 | 0 | 6.1356 | 0
2024 | 3 | 13 | 21 | 6.1356 | 0 | 0 | 0 | 0 | 0 | 0 | 0 | 6.1356 | 0
2024 | 3 | 13 | 22 | 6.1356 | 0 | 0 | 0 | 0 | 0 | 0 | 0 | 6.1356 | 0
2024 | 3 | 13 | 23 | 6.1356 | 0 | 0 | 0 | 0 | 0 | 0 | 0 | 6.1356 | 0
2024 | 3 | 13 | 24 | 6.1356 | 0 | 0 | 0 | 0 | 0 | 0 | 0 | 6.1356 | 0
2024 | 3 | 14 | 1 | 6.1356 | 0 | 0 | 0 | 0 | 0 | 0 | 0 | 6.1356 | 0
2024 | 3 | 14 | 2 | 6.1356 | 0 | 0 | 0 | 0 | 0 | 0 | 0 | 6.1356 | 0
2024 | 3 | 14 | 3 | 6.1356 | 0 | 0 | 0 | 0 | 0 | 0 | 0 | 6.1356 | 0
2024 | 3 | 14 | 4 | 6.1356 | 0 | 0 | 0 | 0 | 0 | 0 | 0 | 6.1356 | 0
2024 | 3 | 14 | 5 | 6.1356 | 0 | 0 | 0 | 0 | 0 | 0 | 0 | 6.1356 | 0
2024 | 3 | 14 | 6 | 6.1356 | 0 | 0 | 0 | 0 | 0 | 0 | 0 | 6.1356 | 0
2024 | 3 | 14 | 7 | 6.1356 | 0 | 0 | 0 | 0 | 0 | 0 | 0 | 6.1356 | 0
2024 | 3 | 14 | 8 | 6.1356 | 0 | 0 | 0 | 0 | 0 | 0 | 0 | 6.1356 | 0
2024 | 3 | 14 | 9 | 6.1356 | 0 | 0 | 0 | 0 | 0 | 0 | 0 | 6.1356 | 0
2024 | 3 | 14 | 10 | 6.1356 | 0 | 0 | 0 | 0 | 0 | 0 | 0 | 6.1356 | 0
2024 | 3 | 14 | 11 | 6.1356 | 0 | 0 | 0 | 0 | 0 | 0 | 0 | 6.1356 | 0
2024 | 3 | 14 | 12 | 6.1356 | 0 | 0 | 0 | 0 | 0 | 0 | 0 | 6.1356 | 0
2024 | 3 | 14 | 13 | 6.1356 | 0 | 0 | 0 | 0 | 0 | 0 | 0 | 6.1356 | 0
2024 | 3 | 14 | 14 | 6.1356 | 0 | 0 | 0 | 0 | 0 | 0 | 0 | 6.1356 | 0
2024 | 3 | 14 | 15 | 6.1356 | 0 | 0 | 0 | 0 | 0 | 0 | 0 | 6.1356 | 0
2024 | 3 | 14 | 16 | 6.1356 | 0 | 0 | 0 | 0 | 0 | 0 | 0 | 6.1356 | 0
2024 | 3 | 14 | 17 | 6.1356 | 0 | 0 | 0 | 0 | 0 | 0 | 0 | 6.1356 | 0
2024 | 3 | 14 | 18 | 6.1356 | 0 | 0 | 0 | 0 | 0 | 0 | 0 | 6.1356 | 0
2024 | 3 | 14 | 19 | 6.1356 | 0 | 0 | 0 | 0 | 0 | 0 | 0 | 6.1356 | 0
2024 | 3 | 14 | 20 | 6.1356 | 0 | 0 | 0 | 0 | 0 | 0 | 0 | 6.1356 | 0
2024 | 3 | 14 | 21 | 6.1356 | 0 | 0 | 0 | 0 | 0 | 0 | 0 | 6.1356 | 0
2024 | 3 | 14 | 22 | 6.1356 | 0 | 0 | 0 | 0 | 0 | 0 | 0 | 6.1356 | 0
2024 | 3 | 14 | 23 | 6.1356 | 0 | 0 | 0 | 0 | 0 | 0 | 0 | 6.1356 | 0
2024 | 3 | 14 | 24 | 6.1356 | 0 | 0 | 0 | 0 | 0 | 0 | 0 | 6.1356 | 0
2024 | 3 | 15 | 1 | 6.1356 | 0 | 0 | 0 | 0 | 0 | 0 | 0 | 6.1356 | 0
2024 | 3 | 15 | 2 | 6.1356 | 0 | 0 | 0 | 0 | 0 | 0 | 0 | 6.1356 | 0
2024 | 3 | 15 | 3 | 6.1356 | 0 | 0 | 0 | 0 | 0 | 0 | 0 | 6.1356 | 0
2024 | 3 | 15 | 4 | 6.1356 | 0 | 0 | 0 | 0 | 0 | 0 | 0 | 6.1356 | 0
2024 | 3 | 15 | 5 | 6.1356 | 0 | 0 | 0 | 0 | 0 | 0 | 0 | 6.1356 | 0
2024 | 3 | 15 | 6 | 6.1356 | 0 | 0 | 0 | 0 | 0 | 0 | 0 | 6.1356 | 0
2024 | 3 | 15 | 7 | 6.1356 | 0 | 0 | 0 | 0 | 0 | 0 | 0 | 6.1356 | 0
2024 | 3 | 15 | 8 | 6.1356 | 0 | 0 | 0 | 0 | 0 | 0 | 0 | 6.1356 | 0
2024 | 3 | 15 | 9 | 6.1356 | 0 | 0 | 0 | 0 | 0 | 0 | 0 | 6.1356 | 0
2024 | 3 | 15 | 10 | 6.1356 | 0 | 0 | 0 | 0 | 0 | 0 | 0 | 6.1356 | 0
2024 | 3 | 15 | 11 | 6.1356 | 0 | 0 | 0 | 0 | 0 | 0 | 0 | 6.1356 | 0
2024 | 3 | 15 | 12 | 6.1356 | 0 | 0 | 0 | 0 | 0 | 0 | 0 | 6.1356 | 0
2024 | 3 | 15 | 13 | 6.1356 | 0 | 0 | 0 | 0 | 0 | 0 | 0 | 6.1356 | 0
2024 | 3 | 15 | 14 | 6.1356 | 0 | 0 | 0 | 0 | 0 | 0 | 0 | 6.1356 | 0
2024 | 3 | 15 | 15 | 6.1356 | 0 | 0 | 0 | 0 | 0 | 0 | 0 | 6.1356 | 0
2024 | 3 | 15 | 16 | 6.1356 | 0 | 0 | 0 | 0 | 0 | 0 | 0 | 6.1356 | 0
2024 | 3 | 15 | 17 | 6.1356 | 0 | 0 | 0 | 0 | 0 | 0 | 0 | 6.1356 | 0
2024 | 3 | 15 | 18 | 6.1356 | 0 | 0 | 0 | 0 | 0 | 0 | 0 | 6.1356 | 0
2024 | 3 | 15 | 19 | 6.1356 | 0 | 0 | 0 | 0 | 0 | 0 | 0 | 6.1356 | 0
2024 | 3 | 15 | 20 | 6.1356 | 0 | 0 | 0 | 0 | 0 | 0 | 0 | 6.1356 | 0
2024 | 3 | 15 | 21 | 6.1356 | 0 | 0 | 0 | 0 | 0 | 0 | 0 | 6.1356 | 0
2024 | 3 | 15 | 22 | 6.1356 | 0 | 0 | 0 | 0 | 0 | 0 | 0 | 6.1356 | 0
2024 | 3 | 15 | 23 | 6.1356 | 0 | 0 | 0 | 0 | 0 | 0 | 0 | 6.1356 | 0
2024 | 3 | 15 | 24 | 6.1356 | 0 | 0 | 0 | 0 | 0 | 0 | 0 | 6.1356 | 0
2024 | 3 | 16 | 1 | 6.1356 | 0 | 0 | 0 | 0 | 0 | 0 | 0 | 6.1356 | 0
2024 | 3 | 16 | 2 | 6.1356 | 0 | 0 | 0 | 0 | 0 | 0 | 0 | 6.1356 | 0
2024 | 3 | 16 | 3 | 6.1356 | 0 | 0 | 0 | 0 | 0 | 0 | 0 | 6.1356 | 0
2024 | 3 | 16 | 4 | 6.1356 | 0 | 0 | 0 | 0 | 0 | 0 | 0 | 6.1356 | 0
2024 | 3 | 16 | 5 | 6.1356 | 0 | 0 | 0 | 0 | 0 | 0 | 0 | 6.1356 | 0
2024 | 3 | 16 | 6 | 6.1356 | 0 | 0 | 0 | 0 | 0 | 0 | 0 | 6.1356 | 0
2024 | 3 | 16 | 7 | 6.1356 | 0 | 0 | 0 | 0 | 0 | 0 | 0 | 6.1356 | 0
2024 | 3 | 16 | 8 | 6.1356 | 0 | 0 | 0 | 0 | 0 | 0 | 0 | 6.1356 | 0
2024 | 3 | 16 | 9 | 6.1356 | 0 | 0 | 0 | 0 | 0 | 0 | 0 | 6.1356 | 0
2024 | 3 | 16 | 10 | 6.1356 | 0 | 0 | 0 | 0 | 0 | 0 | 0 | 6.1356 | 0
2024 | 3 | 16 | 11 | 6.1356 | 0 | 0 | 0 | 0 | 0 | 0 | 0 | 6.1356 | 0
2024 | 3 | 16 | 12 | 6.1356 | 0 | 0 | 0 | 0 | 0 | 0 | 0 | 6.1356 | 0
2024 | 3 | 16 | 13 | 6.1356 | 0 | 0 | 0 | 0 | 0 | 0 | 0 | 6.1356 | 0
2024 | 3 | 16 | 14 | 6.1356 | 0 | 0 | 0 | 0 | 0 | 0 | 0 | 6.1356 | 0
2024 | 3 | 16 | 15 | 6.1356 | 0 | 0 | 0 | 0 | 0 | 0 | 0 | 6.1356 | 0
2024 | 3 | 16 | 16 | 6.1356 | 0 | 0 | 0 | 0 | 0 | 0 | 0 | 6.1356 | 0
2024 | 3 | 16 | 17 | 6.1356 | 0 | 0 | 0 | 0 | 0 | 0 | 0 | 6.1356 | 0
2024 | 3 | 16 | 18 | 6.1356 | 0 | 0 | 0 | 0 | 0 | 0 | 0 | 6.1356 | 0
2024 | 3 | 16 | 19 | 6.1356 | 0 | 0 | 0 | 0 | 0 | 0 | 0 | 6.1356 | 0
2024 | 3 | 16 | 20 | 6.1356 | 0 | 0 | 0 | 0 | 0 | 0 | 0 | 6.1356 | 0
2024 | 3 | 16 | 21 | 6.1356 | 0 | 0 | 0 | 0 | 0 | 0 | 0 | 6.1356 | 0
2024 | 3 | 16 | 22 | 6.1356 | 0 | 0 | 0 | 0 | 0 | 0 | 0 | 6.1356 | 0
2024 | 3 | 16 | 23 | 6.1356 | 0 | 0 | 0 | 0 | 0 | 0 | 0 | 6.1356 | 0
2024 | 3 | 16 | 24 | 6.1356 | 0 | 0 | 0 | 0 | 0 | 0 | 0 | 6.1356 | 0
2024 | 3 | 17 | 1 | 6.1356 | 0 | 0 | 0 | 0 | 0 | 0 | 0 | 6.1356 | 0
2024 | 3 | 17 | 2 | 6.1356 | 0 | 0 | 0 | 0 | 0 | 0 | 0 | 6.1356 | 0
2024 | 3 | 17 | 3 | 6.1356 | 0 | 0 | 0 | 0 | 0 | 0 | 0 | 6.1356 | 0
2024 | 3 | 17 | 4 | 6.1356 | 0 | 0 | 0 | 0 | 0 | 0 | 0 | 6.1356 | 0
2024 | 3 | 17 | 5 | 6.1356 | 0 | 0 | 0 | 0 | 0 | 0 | 0 | 6.1356 | 0
2024 | 3 | 17 | 6 | 6.1356 | 0 | 0 | 0 | 0 | 0 | 0 | 0 | 6.1356 | 0
2024 | 3 | 17 | 7 | 6.1356 | 0 | 0 | 0 | 0 | 0 | 0 | 0 | 6.1356 | 0
2024 | 3 | 17 | 8 | 6.1356 | 0 | 0 | 0 | 0 | 0 | 0 | 0 | 6.1356 | 0
2024 | 3 | 17 | 9 | 6.1356 | 0 | 0 | 0 | 0 | 0 | 0 | 0 | 6.1356 | 0
2024 | 3 | 17 | 10 | 6.1356 | 0 | 0 | 0 | 0 | 0 | 0 | 0 | 6.1356 | 0
2024 | 3 | 17 | 11 | 6.1356 | 0 | 0 | 0 | 0 | 0 | 0 | 0 | 6.1356 | 0
2024 | 3 | 17 | 12 | 6.1356 | 0 | 0 | 0 | 0 | 0 | 0 | 0 | 6.1356 | 0
2024 | 3 | 17 | 13 | 6.1356 | 0 | 0 | 0 | 0 | 0 | 0 | 0 | 6.1356 | 0
2024 | 3 | 17 | 14 | 6.1356 | 0 | 0 | 0 | 0 | 0 | 0 | 0 | 6.1356 | 0
2024 | 3 | 17 | 15 | 6.1356 | 0 | 0 | 0 | 0 | 0 | 0 | 0 | 6.1356 | 0
2024 | 3 | 17 | 16 | 6.1356 | 0 | 0 | 0 | 0 | 0 | 0 | 0 | 6.1356 | 0
2024 | 3 | 17 | 17 | 6.1356 | 0 | 0 | 0 | 0 | 0 | 0 | 0 | 6.1356 | 0
2024 | 3 | 17 | 18 | 6.1356 | 0 | 0 | 0 | 0 | 0 | 0 | 0 | 6.1356 | 0
2024 | 3 | 17 | 19 | 6.1356 | 0 | 0 | 0 | 0 | 0 | 0 | 0 | 6.1356 | 0
2024 | 3 | 17 | 20 | 6.1356 | 0 | 0 | 0 | 0 | 0 | 0 | 0 | 6.1356 | 0
2024 | 3 | 17 | 21 | 6.1356 | 0 | 0 | 0 | 0 | 0 | 0 | 0 | 6.1356 | 0
2024 | 3 | 17 | 22 | 6.1356 | 0 | 0 | 0 | 0 | 0 | 0 | 0 | 6.1356 | 0
2024 | 3 | 17 | 23 | 6.1356 | 0 | 0 | 0 | 0 | 0 | 0 | 0 | 6.1356 | 0
2024 | 3 | 17 | 24 | 6.1356 | 0 | 0 | 0 | 0 | 0 | 0 | 0 | 6.1356 | 0
2024 | 3 | 18 | 1 | 6.1356 | 0 | 0 | 0 | 0 | 0 | 0 | 0 | 6.1356 | 0
2024 | 3 | 18 | 2 | 6.1356 | 0 | 0 | 0 | 0 | 0 | 0 | 0 | 6.1356 | 0
2024 | 3 | 18 | 3 | 6.1356 | 0 | 0 | 0 | 0 | 0 | 0 | 0 | 6.1356 | 0
2024 | 3 | 18 | 4 | 6.1356 | 0 | 0 | 0 | 0 | 0 | 0 | 0 | 6.1356 | 0
2024 | 3 | 18 | 5 | 6.1356 | 0 | 0 | 0 | 0 | 0 | 0 | 0 | 6.1356 | 0
2024 | 3 | 18 | 6 | 6.1356 | 0 | 0 | 0 | 0 | 0 | 0 | 0 | 6.1356 | 0
2024 | 3 | 18 | 7 | 6.1356 | 0 | 0 | 0 | 0 | 0 | 0 | 0 | 6.1356 | 0
2024 | 3 | 18 | 8 | 6.1356 | 0 | 0 | 0 | 0 | 0 | 0 | 0 | 6.1356 | 0
2024 | 3 | 18 | 9 | 6.1356 | 0 | 0 | 0 | 0 | 0 | 0 | 0 | 6.1356 | 0
2024 | 3 | 18 | 10 | 6.1356 | 0 | 0 | 0 | 0 | 0 | 0 | 0 | 6.1356 | 0
2024 | 3 | 18 | 11 | 6.1356 | 0 | 0 | 0 | 0 | 0 | 0 | 0 | 6.1356 | 0
2024 | 3 | 18 | 12 | 6.1356 | 0 | 0 | 0 | 0 | 0 | 0 | 0 | 6.1356 | 0
2024 | 3 | 18 | 13 | 6.1356 | 0 | 0 | 0 | 0 | 0 | 0 | 0 | 6.1356 | 0
2024 | 3 | 18 | 14 | 6.1356 | 0 | 0 | 0 | 0 | 0 | 0 | 0 | 6.1356 | 0
2024 | 3 | 18 | 15 | 6.1356 | 0 | 0 | 0 | 0 | 0 | 0 | 0 | 6.1356 | 0
2024 | 3 | 18 | 16 | 6.1356 | 0 | 0 | 0 | 0 | 0 | 0 | 0 | 6.1356 | 0
2024 | 3 | 18 | 17 | 6.1356 | 0 | 0 | 0 | 0 | 0 | 0 | 0 | 6.1356 | 0
2024 | 3 | 18 | 18 | 6.1356 | 0 | 0 | 0 | 0 | 0 | 0 | 0 | 6.1356 | 0
2024 | 3 | 18 | 19 | 6.1356 | 0 | 0 | 0 | 0 | 0 | 0 | 0 | 6.1356 | 0
2024 | 3 | 18 | 20 | 6.1356 | 0 | 0 | 0 | 0 | 0 | 0 | 0 | 6.1356 | 0
2024 | 3 | 18 | 21 | 6.1356 | 0 | 0 | 0 | 0 | 0 | 0 | 0 | 6.1356 | 0
2024 | 3 | 18 | 22 | 6.1356 | 0 | 0 | 0 | 0 | 0 | 0 | 0 | 6.1356 | 0
2024 | 3 | 18 | 23 | 6.1356 | 0 | 0 | 0 | 0 | 0 | 0 | 0 | 6.1356 | 0
2024 | 3 | 18 | 24 | 6.1356 | 0 | 0 | 0 | 0 | 0 | 0 | 0 | 6.1356 | 0
2024 | 3 | 19 | 1 | 6.1356 | 0 | 0 | 0 | 0 | 0 | 0 | 0 | 6.1356 | 0
2024 | 3 | 19 | 2 | 6.1356 | 0 | 0 | 0 | 0 | 0 | 0 | 0 | 6.1356 | 0
2024 | 3 | 19 | 3 | 6.1356 | 0 | 0 | 0 | 0 | 0 | 0 | 0 | 6.1356 | 0
2024 | 3 | 19 | 4 | 6.1356 | 0 | 0 | 0 | 0 | 0 | 0 | 0 | 6.1356 | 0
2024 | 3 | 19 | 5 | 6.1356 | 0 | 0 | 0 | 0 | 0 | 0 | 0 | 6.1356 | 0
2024 | 3 | 19 | 6 | 6.1356 | 0 | 0 | 0 | 0 | 0 | 0 | 0 | 6.1356 | 0
2024 | 3 | 19 | 7 | 6.1356 | 0 | 0 | 0 | 0 | 0 | 0 | 0 | 6.1356 | 0
2024 | 3 | 19 | 8 | 6.1356 | 0 | 0 | 0 | 0 | 0 | 0 | 0 | 6.1356 | 0
2024 | 3 | 19 | 9 | 6.1356 | 0 | 0 | 0 | 0 | 0 | 0 | 0 | 6.1356 | 0
2024 | 3 | 19 | 10 | 6.1356 | 0 | 0 | 0 | 0 | 0 | 0 | 0 | 6.1356 | 0
2024 | 3 | 19 | 11 | 6.1356 | 0 | 0 | 0 | 0 | 0 | 0 | 0 | 6.1356 | 0
2024 | 3 | 19 | 12 | 6.1356 | 0 | 0 | 0 | 0 | 0 | 0 | 0 | 6.1356 | 0
2024 | 3 | 19 | 13 | 6.1356 | 0 | 0 | 0 | 0 | 0 | 0 | 0 | 6.1356 | 0
2024 | 3 | 19 | 14 | 6.1356 | 0 | 0 | 0 | 0 | 0 | 0 | 0 | 6.1356 | 0
2024 | 3 | 19 | 15 | 6.1356 | 0 | 0 | 0 | 0 | 0 | 0 | 0 | 6.1356 | 0
2024 | 3 | 19 | 16 | 6.1356 | 0 | 0 | 0 | 0 | 0 | 0 | 0 | 6.1356 | 0
2024 | 3 | 19 | 17 | 6.1356 | 0 | 0 | 0 | 0 | 0 | 0 | 0 | 6.1356 | 0
2024 | 3 | 19 | 18 | 6.1356 | 0 | 0 | 0 | 0 | 0 | 0 | 0 | 6.1356 | 0
2024 | 3 | 19 | 19 | 6.1356 | 0 | 0 | 0 | 0 | 0 | 0 | 0 | 6.1356 | 0
2024 | 3 | 19 | 20 | 6.1356 | 0 | 0 | 0 | 0 | 0 | 0 | 0 | 6.1356 | 0
2024 | 3 | 19 | 21 | 6.1356 | 0 | 0 | 0 | 0 | 0 | 0 | 0 | 6.1356 | 0
2024 | 3 | 19 | 22 | 6.1356 | 0 | 0 | 0 | 0 | 0 | 0 | 0 | 6.1356 | 0
2024 | 3 | 19 | 23 | 6.1356 | 0 | 0 | 0 | 0 | 0 | 0 | 0 | 6.1356 | 0
2024 | 3 | 19 | 24 | 6.1356 | 0 | 0 | 0 | 0 | 0 | 0 | 0 | 6.1356 | 0
2024 | 3 | 20 | 1 | 6.1356 | 0 | 0 | 0 | 0 | 0 | 0 | 0 | 6.1356 | 0
2024 | 3 | 20 | 2 | 6.1356 | 0 | 0 | 0 | 0 | 0 | 0 | 0 | 6.1356 | 0
2024 | 3 | 20 | 3 | 6.1356 | 0 | 0 | 0 | 0 | 0 | 0 | 0 | 6.1356 | 0
2024 | 3 | 20 | 4 | 6.1356 | 0 | 0 | 0 | 0 | 0 | 0 | 0 | 6.1356 | 0
2024 | 3 | 20 | 5 | 6.1356 | 0 | 0 | 0 | 0 | 0 | 0 | 0 | 6.1356 | 0
2024 | 3 | 20 | 6 | 6.1356 | 0 | 0 | 0 | 0 | 0 | 0 | 0 | 6.1356 | 0
2024 | 3 | 20 | 7 | 6.1356 | 0 | 0 | 0 | 0 | 0 | 0 | 0 | 6.1356 | 0
2024 | 3 | 20 | 8 | 6.1356 | 0 | 0 | 0 | 0 | 0 | 0 | 0 | 6.1356 | 0
2024 | 3 | 20 | 9 | 6.1356 | 0 | 0 | 0 | 0 | 0 | 0 | 0 | 6.1356 | 0
2024 | 3 | 20 | 10 | 6.1356 | 0 | 0 | 0 | 0 | 0 | 0 | 0 | 6.1356 | 0
2024 | 3 | 20 | 11 | 6.1356 | 0 | 0 | 0 | 0 | 0 | 0 | 0 | 6.1356 | 0
2024 | 3 | 20 | 12 | 6.1356 | 0 | 0 | 0 | 0 | 0 | 0 | 0 | 6.1356 | 0
2024 | 3 | 20 | 13 | 6.1356 | 0 | 0 | 0 | 0 | 0 | 0 | 0 | 6.1356 | 0
2024 | 3 | 20 | 14 | 6.1356 | 0 | 0 | 0 | 0 | 0 | 0 | 0 | 6.1356 | 0
2024 | 3 | 20 | 15 | 6.1356 | 0 | 0 | 0 | 0 | 0 | 0 | 0 | 6.1356 | 0
2024 | 3 | 20 | 16 | 6.1356 | 0 | 0 | 0 | 0 | 0 | 0 | 0 | 6.1356 | 0
2024 | 3 | 20 | 17 | 6.1356 | 0 | 0 | 0 | 0 | 0 | 0 | 0 | 6.1356 | 0
2024 | 3 | 20 | 18 | 6.1356 | 0 | 0 | 0 | 0 | 0 | 0 | 0 | 6.1356 | 0
2024 | 3 | 20 | 19 | 6.1356 | 0 | 0 | 0 | 0 | 0 | 0 | 0 | 6.1356 | 0
2024 | 3 | 20 | 20 | 6.1356 | 0 | 0 | 0 | 0 | 0 | 0 | 0 | 6.1356 | 0
2024 | 3 | 20 | 21 | 6.1356 | 0 | 0 | 0 | 0 | 0 | 0 | 0 | 6.1356 | 0
2024 | 3 | 20 | 22 | 6.1356 | 0 | 0 | 0 | 0 | 0 | 0 | 0 | 6.1356 | 0
2024 | 3 | 20 | 23 | 6.1356 | 0 | 0 | 0 | 0 | 0 | 0 | 0 | 6.1356 | 0
2024 | 3 | 20 | 24 | 6.1356 | 0 | 0 | 0 | 0 | 0 | 0 | 0 | 6.1356 | 0
2024 | 3 | 21 | 1 | 6.1356 | 0 | 0 | 0 | 0 | 0 | 0 | 0 | 6.1356 | 0
2024 | 3 | 21 | 2 | 6.1356 | 0 | 0 | 0 | 0 | 0 | 0 | 0 | 6.1356 | 0
2024 | 3 | 21 | 3 | 6.1356 | 0 | 0 | 0 | 0 | 0 | 0 | 0 | 6.1356 | 0
2024 | 3 | 21 | 4 | 6.1356 | 0 | 0 | 0 | 0 | 0 | 0 | 0 | 6.1356 | 0
2024 | 3 | 21 | 5 | 6.1356 | 0 | 0 | 0 | 0 | 0 | 0 | 0 | 6.1356 | 0
2024 | 3 | 21 | 6 | 6.1356 | 0 | 0 | 0 | 0 | 0 | 0 | 0 | 6.1356 | 0
2024 | 3 | 21 | 7 | 6.1356 | 0 | 0 | 0 | 0 | 0 | 0 | 0 | 6.1356 | 0
2024 | 3 | 21 | 8 | 6.1356 | 0 | 0 | 0 | 0 | 0 | 0 | 0 | 6.1356 | 0
2024 | 3 | 21 | 9 | 6.1356 | 0 | 0 | 0 | 0 | 0 | 0 | 0 | 6.1356 | 0
2024 | 3 | 21 | 10 | 6.1356 | 0 | 0 | 0 | 0 | 0 | 0 | 0 | 6.1356 | 0
2024 | 3 | 21 | 11 | 6.1356 | 0 | 0 | 0 | 0 | 0 | 0 | 0 | 6.1356 | 0
2024 | 3 | 21 | 12 | 6.1356 | 0 | 0 | 0 | 0 | 0 | 0 | 0 | 6.1356 | 0
2024 | 3 | 21 | 13 | 6.1356 | 0 | 0 | 0 | 0 | 0 | 0 | 0 | 6.1356 | 0
2024 | 3 | 21 | 14 | 6.1356 | 0 | 0 | 0 | 0 | 0 | 0 | 0 | 6.1356 | 0
2024 | 3 | 21 | 15 | 6.1356 | 0 | 0 | 0 | 0 | 0 | 0 | 0 | 6.1356 | 0
2024 | 3 | 21 | 16 | 6.1356 | 0 | 0 | 0 | 0 | 0 | 0 | 0 | 6.1356 | 0
2024 | 3 | 21 | 17 | 6.1356 | 0 | 0 | 0 | 0 | 0 | 0 | 0 | 6.1356 | 0
2024 | 3 | 21 | 18 | 6.1356 | 0 | 0 | 0 | 0 | 0 | 0 | 0 | 6.1356 | 0
2024 | 3 | 21 | 19 | 6.1356 | 0 | 0 | 0 | 0 | 0 | 0 | 0 | 6.1356 | 0
2024 | 3 | 21 | 20 | 6.1356 | 0 | 0 | 0 | 0 | 0 | 0 | 0 | 6.1356 | 0
2024 | 3 | 21 | 21 | 6.1356 | 0 | 0 | 0 | 0 | 0 | 0 | 0 | 6.1356 | 0
2024 | 3 | 21 | 22 | 6.1356 | 0 | 0 | 0 | 0 | 0 | 0 | 0 | 6.1356 | 0
2024 | 3 | 21 | 23 | 6.1356 | 0 | 0 | 0 | 0 | 0 | 0 | 0 | 6.1356 | 0
2024 | 3 | 21 | 24 | 6.1356 | 0 | 0 | 0 | 0 | 0 | 0 | 0 | 6.1356 | 0
2024 | 3 | 22 | 1 | 6.1356 | 0 | 0 | 0 | 0 | 0 | 0 | 0 | 6.1356 | 0
2024 | 3 | 22 | 2 | 6.1356 | 0 | 0 | 0 | 0 | 0 | 0 | 0 | 6.1356 | 0
2024 | 3 | 22 | 3 | 6.1356 | 0 | 0 | 0 | 0 | 0 | 0 | 0 | 6.1356 | 0
2024 | 3 | 22 | 4 | 6.1356 | 0 | 0 | 0 | 0 | 0 | 0 | 0 | 6.1356 | 0
2024 | 3 | 22 | 5 | 6.1356 | 0 | 0 | 0 | 0 | 0 | 0 | 0 | 6.1356 | 0
2024 | 3 | 22 | 6 | 6.1356 | 0 | 0 | 0 | 0 | 0 | 0 | 0 | 6.1356 | 0
2024 | 3 | 22 | 7 | 6.1356 | 0 | 0 | 0 | 0 | 0 | 0 | 0 | 6.1356 | 0
2024 | 3 | 22 | 8 | 6.1356 | 0 | 0 | 0 | 0 | 0 | 0 | 0 | 6.1356 | 0
2024 | 3 | 22 | 9 | 6.1356 | 0 | 0 | 0 | 0 | 0 | 0 | 0 | 6.1356 | 0
2024 | 3 | 22 | 10 | 6.1356 | 0 | 0 | 0 | 0 | 0 | 0 | 0 | 6.1356 | 0
2024 | 3 | 22 | 11 | 6.1356 | 0 | 0 | 0 | 0 | 0 | 0 | 0 | 6.1356 | 0
2024 | 3 | 22 | 12 | 6.1356 | 0 | 0 | 0 | 0 | 0 | 0 | 0 | 6.1356 | 0
2024 | 3 | 22 | 13 | 6.1356 | 0 | 0 | 0 | 0 | 0 | 0 | 0 | 6.1356 | 0
2024 | 3 | 22 | 14 | 6.1356 | 0 | 0 | 0 | 0 | 0 | 0 | 0 | 6.1356 | 0
2024 | 3 | 22 | 15 | 6.1356 | 0 | 0 | 0 | 0 | 0 | 0 | 0 | 6.1356 | 0
2024 | 3 | 22 | 16 | 6.1356 | 0 | 0 | 0 | 0 | 0 | 0 | 0 | 6.1356 | 0
2024 | 3 | 22 | 17 | 6.1356 | 0 | 0 | 0 | 0 | 0 | 0 | 0 | 6.1356 | 0
2024 | 3 | 22 | 18 | 6.1356 | 0 | 0 | 0 | 0 | 0 | 0 | 0 | 6.1356 | 0
2024 | 3 | 22 | 19 | 6.1356 | 0 | 0 | 0 | 0 | 0 | 0 | 0 | 6.1356 | 0
2024 | 3 | 22 | 20 | 6.1356 | 0 | 0 | 0 | 0 | 0 | 0 | 0 | 6.1356 | 0
2024 | 3 | 22 | 21 | 6.1356 | 0 | 0 | 0 | 0 | 0 | 0 | 0 | 6.1356 | 0
2024 | 3 | 22 | 22 | 6.1356 | 0 | 0 | 0 | 0 | 0 | 0 | 0 | 6.1356 | 0
2024 | 3 | 22 | 23 | 6.1356 | 0 | 0 | 0 | 0 | 0 | 0 | 0 | 6.1356 | 0
2024 | 3 | 22 | 24 | 6.1356 | 0 | 0 | 0 | 0 | 0 | 0 | 0 | 6.1356 | 0
2024 | 3 | 23 | 1 | 6.1356 | 0 | 0 | 0 | 0 | 0 | 0 | 0 | 6.1356 | 0
2024 | 3 | 23 | 2 | 6.1356 | 0 | 0 | 0 | 0 | 0 | 0 | 0 | 6.1356 | 0
2024 | 3 | 23 | 3 | 6.1356 | 0 | 0 | 0 | 0 | 0 | 0 | 0 | 6.1356 | 0
2024 | 3 | 23 | 4 | 6.1356 | 0 | 0 | 0 | 0 | 0 | 0 | 0 | 6.1356 | 0
2024 | 3 | 23 | 5 | 6.1356 | 0 | 0 | 0 | 0 | 0 | 0 | 0 | 6.1356 | 0
2024 | 3 | 23 | 6 | 6.1356 | 0 | 0 | 0 | 0 | 0 | 0 | 0 | 6.1356 | 0
2024 | 3 | 23 | 7 | 6.1356 | 0 | 0 | 0 | 0 | 0 | 0 | 0 | 6.1356 | 0
2024 | 3 | 23 | 8 | 6.1356 | 0 | 0 | 0 | 0 | 0 | 0 | 0 | 6.1356 | 0
2024 | 3 | 23 | 9 | 6.1356 | 0 | 0 | 0 | 0 | 0 | 0 | 0 | 6.1356 | 0
2024 | 3 | 23 | 10 | 6.1356 | 0 | 0 | 0 | 0 | 0 | 0 | 0 | 6.1356 | 0
2024 | 3 | 23 | 11 | 6.1356 | 0 | 0 | 0 | 0 | 0 | 0 | 0 | 6.1356 | 0
2024 | 3 | 23 | 12 | 6.1356 | 0 | 0 | 0 | 0 | 0 | 0 | 0 | 6.1356 | 0
2024 | 3 | 23 | 13 | 6.1356 | 0 | 0 | 0 | 0 | 0 | 0 | 0 | 6.1356 | 0
2024 | 3 | 23 | 14 | 6.1356 | 0 | 0 | 0 | 0 | 0 | 0 | 0 | 6.1356 | 0
2024 | 3 | 23 | 15 | 6.1356 | 0 | 0 | 0 | 0 | 0 | 0 | 0 | 6.1356 | 0
2024 | 3 | 23 | 16 | 6.1356 | 0 | 0 | 0 | 0 | 0 | 0 | 0 | 6.1356 | 0
2024 | 3 | 23 | 17 | 6.1356 | 0 | 0 | 0 | 0 | 0 | 0 | 0 | 6.1356 | 0
2024 | 3 | 23 | 18 | 6.1356 | 0 | 0 | 0 | 0 | 0 | 0 | 0 | 6.1356 | 0
2024 | 3 | 23 | 19 | 6.1356 | 0 | 0 | 0 | 0 | 0 | 0 | 0 | 6.1356 | 0
2024 | 3 | 23 | 20 | 6.1356 | 0 | 0 | 0 | 0 | 0 | 0 | 0 | 6.1356 | 0
2024 | 3 | 23 | 21 | 6.1356 | 0 | 0 | 0 | 0 | 0 | 0 | 0 | 6.1356 | 0
2024 | 3 | 23 | 22 | 6.1356 | 0 | 0 | 0 | 0 | 0 | 0 | 0 | 6.1356 | 0
2024 | 3 | 23 | 23 | 6.1356 | 0 | 0 | 0 | 0 | 0 | 0 | 0 | 6.1356 | 0
2024 | 3 | 23 | 24 | 6.1356 | 0 | 0 | 0 | 0 | 0 | 0 | 0 | 6.1356 | 0
2024 | 3 | 24 | 1 | 6.1356 | 0 | 0 | 0 | 0 | 0 | 0 | 0 | 6.1356 | 0
2024 | 3 | 24 | 2 | 6.1356 | 0 | 0 | 0 | 0 | 0 | 0 | 0 | 6.1356 | 0
2024 | 3 | 24 | 3 | 6.1356 | 0 | 0 | 0 | 0 | 0 | 0 | 0 | 6.1356 | 0
2024 | 3 | 24 | 4 | 6.1356 | 0 | 0 | 0 | 0 | 0 | 0 | 0 | 6.1356 | 0
2024 | 3 | 24 | 5 | 6.1356 | 0 | 0 | 0 | 0 | 0 | 0 | 0 | 6.1356 | 0
2024 | 3 | 24 | 6 | 6.1356 | 0 | 0 | 0 | 0 | 0 | 0 | 0 | 6.1356 | 0
2024 | 3 | 24 | 7 | 6.1356 | 0 | 0 | 0 | 0 | 0 | 0 | 0 | 6.1356 | 0
2024 | 3 | 24 | 8 | 6.1356 | 0 | 0 | 0 | 0 | 0 | 0 | 0 | 6.1356 | 0
2024 | 3 | 24 | 9 | 6.1356 | 0 | 0 | 0 | 0 | 0 | 0 | 0 | 6.1356 | 0
2024 | 3 | 24 | 10 | 6.1356 | 0 | 0 | 0 | 0 | 0 | 0 | 0 | 6.1356 | 0
2024 | 3 | 24 | 11 | 6.1356 | 0 | 0 | 0 | 0 | 0 | 0 | 0 | 6.1356 | 0
2024 | 3 | 24 | 12 | 6.1356 | 0 | 0 | 0 | 0 | 0 | 0 | 0 | 6.1356 | 0
2024 | 3 | 24 | 13 | 6.1356 | 0 | 0 | 0 | 0 | 0 | 0 | 0 | 6.1356 | 0
2024 | 3 | 24 | 14 | 6.1356 | 0 | 0 | 0 | 0 | 0 | 0 | 0 | 6.1356 | 0
2024 | 3 | 24 | 15 | 6.1356 | 0 | 0 | 0 | 0 | 0 | 0 | 0 | 6.1356 | 0
2024 | 3 | 24 | 16 | 6.1356 | 0 | 0 | 0 | 0 | 0 | 0 | 0 | 6.1356 | 0
2024 | 3 | 24 | 17 | 6.1356 | 0 | 0 | 0 | 0 | 0 | 0 | 0 | 6.1356 | 0
2024 | 3 | 24 | 18 | 6.1356 | 0 | 0 | 0 | 0 | 0 | 0 | 0 | 6.1356 | 0
2024 | 3 | 24 | 19 | 6.1356 | 0 | 0 | 0 | 0 | 0 | 0 | 0 | 6.1356 | 0
2024 | 3 | 24 | 20 | 6.1356 | 0 | 0 | 0 | 0 | 0 | 0 | 0 | 6.1356 | 0
2024 | 3 | 24 | 21 | 6.1356 | 0 | 0 | 0 | 0 | 0 | 0 | 0 | 6.1356 | 0
2024 | 3 | 24 | 22 | 6.1356 | 0 | 0 | 0 | 0 | 0 | 0 | 0 | 6.1356 | 0
2024 | 3 | 24 | 23 | 6.1356 | 0 | 0 | 0 | 0 | 0 | 0 | 0 | 6.1356 | 0
2024 | 3 | 24 | 24 | 6.1356 | 0 | 0 | 0 | 0 | 0 | 0 | 0 | 6.1356 | 0
2024 | 3 | 25 | 1 | 6.1356 | 0 | 0 | 0 | 0 | 0 | 0 | 0 | 6.1356 | 0
2024 | 3 | 25 | 2 | 6.1356 | 0 | 0 | 0 | 0 | 0 | 0 | 0 | 6.1356 | 0
2024 | 3 | 25 | 3 | 6.1356 | 0 | 0 | 0 | 0 | 0 | 0 | 0 | 6.1356 | 0
2024 | 3 | 25 | 4 | 6.1356 | 0 | 0 | 0 | 0 | 0 | 0 | 0 | 6.1356 | 0
2024 | 3 | 25 | 5 | 6.1356 | 0 | 0 | 0 | 0 | 0 | 0 | 0 | 6.1356 | 0
2024 | 3 | 25 | 6 | 6.1356 | 0 | 0 | 0 | 0 | 0 | 0 | 0 | 6.1356 | 0
2024 | 3 | 25 | 7 | 6.1356 | 0 | 0 | 0 | 0 | 0 | 0 | 0 | 6.1356 | 0
2024 | 3 | 25 | 8 | 6.1356 | 0 | 0 | 0 | 0 | 0 | 0 | 0 | 6.1356 | 0
2024 | 3 | 25 | 9 | 6.1356 | 0 | 0 | 0 | 0 | 0 | 0 | 0 | 6.1356 | 0
2024 | 3 | 25 | 10 | 6.1356 | 0 | 0 | 0 | 0 | 0 | 0 | 0 | 6.1356 | 0
2024 | 3 | 25 | 11 | 6.1356 | 0 | 0 | 0 | 0 | 0 | 0 | 0 | 6.1356 | 0
2024 | 3 | 25 | 12 | 6.1356 | 0 | 0 | 0 | 0 | 0 | 0 | 0 | 6.1356 | 0
2024 | 3 | 25 | 13 | 6.1356 | 0 | 0 | 0 | 0 | 0 | 0 | 0 | 6.1356 | 0
2024 | 3 | 25 | 14 | 6.1356 | 0 | 0 | 0 | 0 | 0 | 0 | 0 | 6.1356 | 0
2024 | 3 | 25 | 15 | 6.1356 | 0 | 0 | 0 | 0 | 0 | 0 | 0 | 6.1356 | 0
2024 | 3 | 25 | 16 | 6.1356 | 0 | 0 | 0 | 0 | 0 | 0 | 0 | 6.1356 | 0
2024 | 3 | 25 | 17 | 6.1356 | 0 | 0 | 0 | 0 | 0 | 0 | 0 | 6.1356 | 0
2024 | 3 | 25 | 18 | 6.1356 | 0 | 0 | 0 | 0 | 0 | 0 | 0 | 6.1356 | 0
2024 | 3 | 25 | 19 | 6.1356 | 0 | 0 | 0 | 0 | 0 | 0 | 0 | 6.1356 | 0
2024 | 3 | 25 | 20 | 6.1356 | 0 | 0 | 0 | 0 | 0 | 0 | 0 | 6.1356 | 0
2024 | 3 | 25 | 21 | 6.1356 | 0 | 0 | 0 | 0 | 0 | 0 | 0 | 6.1356 | 0
2024 | 3 | 25 | 22 | 6.1356 | 0 | 0 | 0 | 0 | 0 | 0 | 0 | 6.1356 | 0
2024 | 3 | 25 | 23 | 6.1356 | 0 | 0 | 0 | 0 | 0 | 0 | 0 | 6.1356 | 0
2024 | 3 | 25 | 24 | 6.1356 | 0 | 0 | 0 | 0 | 0 | 0 | 0 | 6.1356 | 0
2024 | 3 | 26 | 1 | 6.1356 | 0 | 0 | 0 | 0 | 0 | 0 | 0 | 6.1356 | 0
2024 | 3 | 26 | 2 | 6.1356 | 0 | 0 | 0 | 0 | 0 | 0 | 0 | 6.1356 | 0
2024 | 3 | 26 | 3 | 6.1356 | 0 | 0 | 0 | 0 | 0 | 0 | 0 | 6.1356 | 0
2024 | 3 | 26 | 4 | 6.1356 | 0 | 0 | 0 | 0 | 0 | 0 | 0 | 6.1356 | 0
2024 | 3 | 26 | 5 | 6.1356 | 0 | 0 | 0 | 0 | 0 | 0 | 0 | 6.1356 | 0
2024 | 3 | 26 | 6 | 6.1356 | 0 | 0 | 0 | 0 | 0 | 0 | 0 | 6.1356 | 0
2024 | 3 | 26 | 7 | 6.1356 | 0 | 0 | 0 | 0 | 0 | 0 | 0 | 6.1356 | 0
2024 | 3 | 26 | 8 | 6.1356 | 0 | 0 | 0 | 0 | 0 | 0 | 0 | 6.1356 | 0
2024 | 3 | 26 | 9 | 6.1356 | 0 | 0 | 0 | 0 | 0 | 0 | 0 | 6.1356 | 0
2024 | 3 | 26 | 10 | 6.1356 | 0 | 0 | 0 | 0 | 0 | 0 | 0 | 6.1356 | 0
2024 | 3 | 26 | 11 | 6.1356 | 0 | 0 | 0 | 0 | 0 | 0 | 0 | 6.1356 | 0
2024 | 3 | 26 | 12 | 6.1356 | 0 | 0 | 0 | 0 | 0 | 0 | 0 | 6.1356 | 0
2024 | 3 | 26 | 13 | 6.1356 | 0 | 0 | 0 | 0 | 0 | 0 | 0 | 6.1356 | 0
2024 | 3 | 26 | 14 | 6.1356 | 0 | 0 | 0 | 0 | 0 | 0 | 0 | 6.1356 | 0
2024 | 3 | 26 | 15 | 6.1356 | 0 | 0 | 0 | 0 | 0 | 0 | 0 | 6.1356 | 0
2024 | 3 | 26 | 16 | 6.1356 | 0 | 0 | 0 | 0 | 0 | 0 | 0 | 6.1356 | 0
2024 | 3 | 26 | 17 | 6.1356 | 0 | 0 | 0 | 0 | 0 | 0 | 0 | 6.1356 | 0
2024 | 3 | 26 | 18 | 6.1356 | 0 | 0 | 0 | 0 | 0 | 0 | 0 | 6.1356 | 0
2024 | 3 | 26 | 19 | 6.1356 | 0 | 0 | 0 | 0 | 0 | 0 | 0 | 6.1356 | 0
2024 | 3 | 26 | 20 | 6.1356 | 0 | 0 | 0 | 0 | 0 | 0 | 0 | 6.1356 | 0
2024 | 3 | 26 | 21 | 6.1356 | 0 | 0 | 0 | 0 | 0 | 0 | 0 | 6.1356 | 0
2024 | 3 | 26 | 22 | 6.1356 | 0 | 0 | 0 | 0 | 0 | 0 | 0 | 6.1356 | 0
2024 | 3 | 26 | 23 | 6.1356 | 0 | 0 | 0 | 0 | 0 | 0 | 0 | 6.1356 | 0
2024 | 3 | 26 | 24 | 6.1356 | 0 | 0 | 0 | 0 | 0 | 0 | 0 | 6.1356 | 0
2024 | 3 | 27 | 1 | 6.1356 | 0 | 0 | 0 | 0 | 0 | 0 | 0 | 6.1356 | 0
2024 | 3 | 27 | 2 | 6.1356 | 0 | 0 | 0 | 0 | 0 | 0 | 0 | 6.1356 | 0
2024 | 3 | 27 | 3 | 6.1356 | 0 | 0 | 0 | 0 | 0 | 0 | 0 | 6.1356 | 0
2024 | 3 | 27 | 4 | 6.1356 | 0 | 0 | 0 | 0 | 0 | 0 | 0 | 6.1356 | 0
2024 | 3 | 27 | 5 | 6.1356 | 0 | 0 | 0 | 0 | 0 | 0 | 0 | 6.1356 | 0
2024 | 3 | 27 | 6 | 6.1356 | 0 | 0 | 0 | 0 | 0 | 0 | 0 | 6.1356 | 0
2024 | 3 | 27 | 7 | 6.1356 | 0 | 0 | 0 | 0 | 0 | 0 | 0 | 6.1356 | 0
2024 | 3 | 27 | 8 | 6.1356 | 0 | 0 | 0 | 0 | 0 | 0 | 0 | 6.1356 | 0
2024 | 3 | 27 | 9 | 6.1356 | 0 | 0 | 0 | 0 | 0 | 0 | 0 | 6.1356 | 0
2024 | 3 | 27 | 10 | 6.1356 | 0 | 0 | 0 | 0 | 0 | 0 | 0 | 6.1356 | 0
2024 | 3 | 27 | 11 | 6.1356 | 0 | 0 | 0 | 0 | 0 | 0 | 0 | 6.1356 | 0
2024 | 3 | 27 | 12 | 6.1356 | 0 | 0 | 0 | 0 | 0 | 0 | 0 | 6.1356 | 0
2024 | 3 | 27 | 13 | 6.1356 | 0 | 0 | 0 | 0 | 0 | 0 | 0 | 6.1356 | 0
2024 | 3 | 27 | 14 | 6.1356 | 0 | 0 | 0 | 0 | 0 | 0 | 0 | 6.1356 | 0
2024 | 3 | 27 | 15 | 6.1356 | 0 | 0 | 0 | 0 | 0 | 0 | 0 | 6.1356 | 0
2024 | 3 | 27 | 16 | 6.1356 | 0 | 0 | 0 | 0 | 0 | 0 | 0 | 6.1356 | 0
2024 | 3 | 27 | 17 | 6.1356 | 0 | 0 | 0 | 0 | 0 | 0 | 0 | 6.1356 | 0
2024 | 3 | 27 | 18 | 6.1356 | 0 | 0 | 0 | 0 | 0 | 0 | 0 | 6.1356 | 0
2024 | 3 | 27 | 19 | 6.1356 | 0 | 0 | 0 | 0 | 0 | 0 | 0 | 6.1356 | 0
2024 | 3 | 27 | 20 | 6.1356 | 0 | 0 | 0 | 0 | 0 | 0 | 0 | 6.1356 | 0
2024 | 3 | 27 | 21 | 6.1356 | 0 | 0 | 0 | 0 | 0 | 0 | 0 | 6.1356 | 0
2024 | 3 | 27 | 22 | 6.1356 | 0 | 0 | 0 | 0 | 0 | 0 | 0 | 6.1356 | 0
2024 | 3 | 27 | 23 | 6.1356 | 0 | 0 | 0 | 0 | 0 | 0 | 0 | 6.1356 | 0
2024 | 3 | 27 | 24 | 6.1356 | 0 | 0 | 0 | 0 | 0 | 0 | 0 | 6.1356 | 0
2024 | 3 | 28 | 1 | 6.1356 | 0 | 0 | 0 | 0 | 0 | 0 | 0 | 6.1356 | 0
2024 | 3 | 28 | 2 | 6.1356 | 0 | 0 | 0 | 0 | 0 | 0 | 0 | 6.1356 | 0
2024 | 3 | 28 | 3 | 6.1356 | 0 | 0 | 0 | 0 | 0 | 0 | 0 | 6.1356 | 0
2024 | 3 | 28 | 4 | 6.1356 | 0 | 0 | 0 | 0 | 0 | 0 | 0 | 6.1356 | 0
2024 | 3 | 28 | 5 | 6.1356 | 0 | 0 | 0 | 0 | 0 | 0 | 0 | 6.1356 | 0
2024 | 3 | 28 | 6 | 6.1356 | 0 | 0 | 0 | 0 | 0 | 0 | 0 | 6.1356 | 0
2024 | 3 | 28 | 7 | 6.1356 | 0 | 0 | 0 | 0 | 0 | 0 | 0 | 6.1356 | 0
2024 | 3 | 28 | 8 | 6.1356 | 0 | 0 | 0 | 0 | 0 | 0 | 0 | 6.1356 | 0
2024 | 3 | 28 | 9 | 6.1356 | 0 | 0 | 0 | 0 | 0 | 0 | 0 | 6.1356 | 0
2024 | 3 | 28 | 10 | 6.1356 | 0 | 0 | 0 | 0 | 0 | 0 | 0 | 6.1356 | 0
2024 | 3 | 28 | 11 | 6.1356 | 0 | 0 | 0 | 0 | 0 | 0 | 0 | 6.1356 | 0
2024 | 3 | 28 | 12 | 6.1356 | 0 | 0 | 0 | 0 | 0 | 0 | 0 | 6.1356 | 0
2024 | 3 | 28 | 13 | 6.1356 | 0 | 0 | 0 | 0 | 0 | 0 | 0 | 6.1356 | 0
2024 | 3 | 28 | 14 | 6.1356 | 0 | 0 | 0 | 0 | 0 | 0 | 0 | 6.1356 | 0
2024 | 3 | 28 | 15 | 6.1356 | 0 | 0 | 0 | 0 | 0 | 0 | 0 | 6.1356 | 0
2024 | 3 | 28 | 16 | 6.1356 | 0 | 0 | 0 | 0 | 0 | 0 | 0 | 6.1356 | 0
2024 | 3 | 28 | 17 | 6.1356 | 0 | 0 | 0 | 0 | 0 | 0 | 0 | 6.1356 | 0
2024 | 3 | 28 | 18 | 6.1356 | 0 | 0 | 0 | 0 | 0 | 0 | 0 | 6.1356 | 0
2024 | 3 | 28 | 19 | 6.1356 | 0 | 0 | 0 | 0 | 0 | 0 | 0 | 6.1356 | 0
2024 | 3 | 28 | 20 | 6.1356 | 0 | 0 | 0 | 0 | 0 | 0 | 0 | 6.1356 | 0
2024 | 3 | 28 | 21 | 6.1356 | 0 | 0 | 0 | 0 | 0 | 0 | 0 | 6.1356 | 0
2024 | 3 | 28 | 22 | 6.1356 | 0 | 0 | 0 | 0 | 0 | 0 | 0 | 6.1356 | 0
2024 | 3 | 28 | 23 | 6.1356 | 0 | 0 | 0 | 0 | 0 | 0 | 0 | 6.1356 | 0
2024 | 3 | 28 | 24 | 6.1356 | 0 | 0 | 0 | 0 | 0 | 0 | 0 | 6.1356 | 0
2024 | 3 | 29 | 1 | 6.1356 | 0 | 0 | 0 | 0 | 0 | 0 | 0 | 6.1356 | 0
2024 | 3 | 29 | 2 | 6.1356 | 0 | 0 | 0 | 0 | 0 | 0 | 0 | 6.1356 | 0
2024 | 3 | 29 | 3 | 6.1356 | 0 | 0 | 0 | 0 | 0 | 0 | 0 | 6.1356 | 0
2024 | 3 | 29 | 4 | 6.1356 | 0 | 0 | 0 | 0 | 0 | 0 | 0 | 6.1356 | 0
2024 | 3 | 29 | 5 | 6.1356 | 0 | 0 | 0 | 0 | 0 | 0 | 0 | 6.1356 | 0
2024 | 3 | 29 | 6 | 6.1356 | 0 | 0 | 0 | 0 | 0 | 0 | 0 | 6.1356 | 0
2024 | 3 | 29 | 7 | 6.1356 | 0 | 0 | 0 | 0 | 0 | 0 | 0 | 6.1356 | 0
2024 | 3 | 29 | 8 | 6.1356 | 0 | 0 | 0 | 0 | 0 | 0 | 0 | 6.1356 | 0
2024 | 3 | 29 | 9 | 6.1356 | 0 | 0 | 0 | 0 | 0 | 0 | 0 | 6.1356 | 0
2024 | 3 | 29 | 10 | 6.1356 | 0 | 0 | 0 | 0 | 0 | 0 | 0 | 6.1356 | 0
2024 | 3 | 29 | 11 | 6.1356 | 0 | 0 | 0 | 0 | 0 | 0 | 0 | 6.1356 | 0
2024 | 3 | 29 | 12 | 6.1356 | 0 | 0 | 0 | 0 | 0 | 0 | 0 | 6.1356 | 0
2024 | 3 | 29 | 13 | 6.1356 | 0 | 0 | 0 | 0 | 0 | 0 | 0 | 6.1356 | 0
2024 | 3 | 29 | 14 | 6.1356 | 0 | 0 | 0 | 0 | 0 | 0 | 0 | 6.1356 | 0
2024 | 3 | 29 | 15 | 6.1356 | 0 | 0 | 0 | 0 | 0 | 0 | 0 | 6.1356 | 0
2024 | 3 | 29 | 16 | 6.1356 | 0 | 0 | 0 | 0 | 0 | 0 | 0 | 6.1356 | 0
2024 | 3 | 29 | 17 | 6.1356 | 0 | 0 | 0 | 0 | 0 | 0 | 0 | 6.1356 | 0
2024 | 3 | 29 | 18 | 6.1356 | 0 | 0 | 0 | 0 | 0 | 0 | 0 | 6.1356 | 0
2024 | 3 | 29 | 19 | 6.1356 | 0 | 0 | 0 | 0 | 0 | 0 | 0 | 6.1356 | 0
2024 | 3 | 29 | 20 | 6.1356 | 0 | 0 | 0 | 0 | 0 | 0 | 0 | 6.1356 | 0
2024 | 3 | 29 | 21 | 6.1356 | 0 | 0 | 0 | 0 | 0 | 0 | 0 | 6.1356 | 0
2024 | 3 | 29 | 22 | 6.1356 | 0 | 0 | 0 | 0 | 0 | 0 | 0 | 6.1356 | 0
2024 | 3 | 29 | 23 | 6.1356 | 0 | 0 | 0 | 0 | 0 | 0 | 0 | 6.1356 | 0
2024 | 3 | 29 | 24 | 6.1356 | 0 | 0 | 0 | 0 | 0 | 0 | 0 | 6.1356 | 0
2024 | 3 | 30 | 1 | 6.1356 | 0 | 0 | 0 | 0 | 0 | 0 | 0 | 6.1356 | 0
2024 | 3 | 30 | 2 | 6.1356 | 0 | 0 | 0 | 0 | 0 | 0 | 0 | 6.1356 | 0
2024 | 3 | 30 | 3 | 6.1356 | 0 | 0 | 0 | 0 | 0 | 0 | 0 | 6.1356 | 0
2024 | 3 | 30 | 4 | 6.1356 | 0 | 0 | 0 | 0 | 0 | 0 | 0 | 6.1356 | 0
2024 | 3 | 30 | 5 | 6.1356 | 0 | 0 | 0 | 0 | 0 | 0 | 0 | 6.1356 | 0
2024 | 3 | 30 | 6 | 6.1356 | 0 | 0 | 0 | 0 | 0 | 0 | 0 | 6.1356 | 0
2024 | 3 | 30 | 7 | 6.1356 | 0 | 0 | 0 | 0 | 0 | 0 | 0 | 6.1356 | 0
2024 | 3 | 30 | 8 | 6.1356 | 0 | 0 | 0 | 0 | 0 | 0 | 0 | 6.1356 | 0
2024 | 3 | 30 | 9 | 6.1356 | 0 | 0 | 0 | 0 | 0 | 0 | 0 | 6.1356 | 0
2024 | 3 | 30 | 10 | 6.1356 | 0 | 0 | 0 | 0 | 0 | 0 | 0 | 6.1356 | 0
2024 | 3 | 30 | 11 | 6.1356 | 0 | 0 | 0 | 0 | 0 | 0 | 0 | 6.1356 | 0
2024 | 3 | 30 | 12 | 6.1356 | 0 | 0 | 0 | 0 | 0 | 0 | 0 | 6.1356 | 0
2024 | 3 | 30 | 13 | 6.1356 | 0 | 0 | 0 | 0 | 0 | 0 | 0 | 6.1356 | 0
2024 | 3 | 30 | 14 | 6.1356 | 0 | 0 | 0 | 0 | 0 | 0 | 0 | 6.1356 | 0
2024 | 3 | 30 | 15 | 6.1356 | 0 | 0 | 0 | 0 | 0 | 0 | 0 | 6.1356 | 0
2024 | 3 | 30 | 16 | 6.1356 | 0 | 0 | 0 | 0 | 0 | 0 | 0 | 6.1356 | 0
2024 | 3 | 30 | 17 | 6.1356 | 0 | 0 | 0 | 0 | 0 | 0 | 0 | 6.1356 | 0
2024 | 3 | 30 | 18 | 6.1356 | 0 | 0 | 0 | 0 | 0 | 0 | 0 | 6.1356 | 0
2024 | 3 | 30 | 19 | 6.1356 | 0 | 0 | 0 | 0 | 0 | 0 | 0 | 6.1356 | 0
2024 | 3 | 30 | 20 | 6.1356 | 0 | 0 | 0 | 0 | 0 | 0 | 0 | 6.1356 | 0
2024 | 3 | 30 | 21 | 6.1356 | 0 | 0 | 0 | 0 | 0 | 0 | 0 | 6.1356 | 0
2024 | 3 | 30 | 22 | 6.1356 | 0 | 0 | 0 | 0 | 0 | 0 | 0 | 6.1356 | 0
2024 | 3 | 30 | 23 | 6.1356 | 0 | 0 | 0 | 0 | 0 | 0 | 0 | 6.1356 | 0
2024 | 3 | 30 | 24 | 6.1356 | 0 | 0 | 0 | 0 | 0 | 0 | 0 | 6.1356 | 0
2024 | 3 | 31 | 1 | 6.1356 | 0 | 0 | 0 | 0 | 0 | 0 | 0 | 6.1356 | 0
2024 | 3 | 31 | 2 | 6.1356 | 0 | 0 | 0 | 0 | 0 | 0 | 0 | 6.1356 | 0
2024 | 3 | 31 | 3 | 6.1356 | 0 | 0 | 0 | 0 | 0 | 0 | 0 | 6.1356 | 0
2024 | 3 | 31 | 4 | 6.1356 | 0 | 0 | 0 | 0 | 0 | 0 | 0 | 6.1356 | 0
2024 | 3 | 31 | 5 | 6.1356 | 0 | 0 | 0 | 0 | 0 | 0 | 0 | 6.1356 | 0
2024 | 3 | 31 | 6 | 6.1356 | 0 | 0 | 0 | 0 | 0 | 0 | 0 | 6.1356 | 0
2024 | 3 | 31 | 7 | 6.1356 | 0 | 0 | 0 | 0 | 0 | 0 | 0 | 6.1356 | 0
2024 | 3 | 31 | 8 | 6.1356 | 0 | 0 | 0 | 0 | 0 | 0 | 0 | 6.1356 | 0
2024 | 3 | 31 | 9 | 6.1356 | 0 | 0 | 0 | 0 | 0 | 0 | 0 | 6.1356 | 0
2024 | 3 | 31 | 10 | 6.1356 | 0 | 0 | 0 | 0 | 0 | 0 | 0 | 6.1356 | 0
2024 | 3 | 31 | 11 | 6.1356 | 0 | 0 | 0 | 0 | 0 | 0 | 0 | 6.1356 | 0
2024 | 3 | 31 | 12 | 6.1356 | 0 | 0 | 0 | 0 | 0 | 0 | 0 | 6.1356 | 0
2024 | 3 | 31 | 13 | 6.1356 | 0 | 0 | 0 | 0 | 0 | 0 | 0 | 6.1356 | 0
2024 | 3 | 31 | 14 | 6.1356 | 0 | 0 | 0 | 0 | 0 | 0 | 0 | 6.1356 | 0
2024 | 3 | 31 | 15 | 6.1356 | 0 | 0 | 0 | 0 | 0 | 0 | 0 | 6.1356 | 0
2024 | 3 | 31 | 16 | 6.1356 | 0 | 0 | 0 | 0 | 0 | 0 | 0 | 6.1356 | 0
2024 | 3 | 31 | 17 | 6.1356 | 0 | 0 | 0 | 0 | 0 | 0 | 0 | 6.1356 | 0
2024 | 3 | 31 | 18 | 6.1356 | 0 | 0 | 0 | 0 | 0 | 0 | 0 | 6.1356 | 0
2024 | 3 | 31 | 19 | 6.1356 | 0 | 0 | 0 | 0 | 0 | 0 | 0 | 6.1356 | 0
2024 | 3 | 31 | 20 | 6.1356 | 0 | 0 | 0 | 0 | 0 | 0 | 0 | 6.1356 | 0
2024 | 3 | 31 | 21 | 6.1356 | 0 | 0 | 0 | 0 | 0 | 0 | 0 | 6.1356 | 0
2024 | 3 | 31 | 22 | 6.1356 | 0 | 0 | 0 | 0 | 0 | 0 | 0 | 6.1356 | 0
2024 | 3 | 31 | 23 | 6.1356 | 0 | 0 | 0 | 0 | 0 | 0 | 0 | 6.1356 | 0
2024 | 3 | 31 | 24 | 6.1356 | 0 | 0 | 0 | 0 | 0 | 0 | 0 | 6.1356 | 0
2024 | 4 | 1 | 1 | 0.28771 | 0 | 0 | 0 | 0 | 0 | 0 | 0 | 0.28771 | 0
2024 | 4 | 1 | 2 | 0.28771 | 0 | 0 | 0 | 0 | 0 | 0 | 0 | 0.28771 | 0
2024 | 4 | 1 | 3 | 0.28771 | 0 | 0 | 0 | 0 | 0 | 0 | 0 | 0.28771 | 0
2024 | 4 | 1 | 4 | 0.28771 | 0 | 0 | 0 | 0 | 0 | 0 | 0 | 0.28771 | 0
2024 | 4 | 1 | 5 | 0.28771 | 0 | 0 | 0 | 0 | 0 | 0 | 0 | 0.28771 | 0
2024 | 4 | 1 | 6 | 0.28771 | 0 | 0 | 0 | 0 | 0 | 0 | 0 | 0.28771 | 0
2024 | 4 | 1 | 7 | 0.28771 | 0 | 0 | 0 | 0 | 0 | 0 | 0 | 0.28771 | 0
2024 | 4 | 1 | 8 | 0.28771 | 0 | 0 | 0 | 0 | 0 | 0 | 0 | 0.28771 | 0
2024 | 4 | 1 | 9 | 0.28771 | 0 | 0 | 0 | 0 | 0 | 0 | 0 | 0.28771 | 0
2024 | 4 | 1 | 10 | 0.28771 | 0 | 0 | 0 | 0 | 0 | 0 | 0 | 0.28771 | 0
2024 | 4 | 1 | 11 | 0.28771 | 0 | 0 | 0 | 0 | 0 | 0 | 0 | 0.28771 | 0
2024 | 4 | 1 | 12 | 0.28771 | 0 | 0 | 0 | 0 | 0 | 0 | 0 | 0.28771 | 0
2024 | 4 | 1 | 13 | 0.28771 | 0 | 0 | 0 | 0 | 0 | 0 | 0 | 0.28771 | 0
2024 | 4 | 1 | 14 | 0.28771 | 0 | 0 | 0 | 0 | 0 | 0 | 0 | 0.28771 | 0
2024 | 4 | 1 | 15 | 0.28771 | 0 | 0 | 0 | 0 | 0 | 0 | 0 | 0.28771 | 0
2024 | 4 | 1 | 16 | 0.28771 | 0 | 0 | 0 | 0 | 0 | 0 | 0 | 0.28771 | 0
2024 | 4 | 1 | 17 | 0.28771 | 0 | 0 | 0 | 0 | 0 | 0 | 0 | 0.28771 | 0
2024 | 4 | 1 | 18 | 0.28771 | 0 | 0 | 0 | 0 | 0 | 0 | 0 | 0.28771 | 0
2024 | 4 | 1 | 19 | 0.28771 | 0 | 0 | 0 | 0 | 0 | 0 | 0 | 0.28771 | 0
2024 | 4 | 1 | 20 | 0.28771 | 0 | 0 | 0 | 0 | 0 | 0 | 0 | 0.28771 | 0
2024 | 4 | 1 | 21 | 0.28771 | 0 | 0 | 0 | 0 | 0 | 0 | 0 | 0.28771 | 0
2024 | 4 | 1 | 22 | 0.28771 | 0 | 0 | 0 | 0 | 0 | 0 | 0 | 0.28771 | 0
2024 | 4 | 1 | 23 | 0.28771 | 0 | 0 | 0 | 0 | 0 | 0 | 0 | 0.28771 | 0
2024 | 4 | 1 | 24 | 0.28771 | 0 | 0 | 0 | 0 | 0 | 0 | 0 | 0.28771 | 0
2024 | 4 | 2 | 1 | 0.28771 | 0 | 0 | 0 | 0 | 0 | 0 | 0 | 0.28771 | 0
2024 | 4 | 2 | 2 | 0.28771 | 0 | 0 | 0 | 0 | 0 | 0 | 0 | 0.28771 | 0
2024 | 4 | 2 | 3 | 0.28771 | 0 | 0 | 0 | 0 | 0 | 0 | 0 | 0.28771 | 0
2024 | 4 | 2 | 4 | 0.28771 | 0 | 0 | 0 | 0 | 0 | 0 | 0 | 0.28771 | 0
2024 | 4 | 2 | 5 | 0.28771 | 0 | 0 | 0 | 0 | 0 | 0 | 0 | 0.28771 | 0
2024 | 4 | 2 | 6 | 0.28771 | 0 | 0 | 0 | 0 | 0 | 0 | 0 | 0.28771 | 0
2024 | 4 | 2 | 7 | 0.28771 | 0 | 0 | 0 | 0 | 0 | 0 | 0 | 0.28771 | 0
2024 | 4 | 2 | 8 | 0.28771 | 0 | 0 | 0 | 0 | 0 | 0 | 0 | 0.28771 | 0
2024 | 4 | 2 | 9 | 0.28771 | 0 | 0 | 0 | 0 | 0 | 0 | 0 | 0.28771 | 0
2024 | 4 | 2 | 10 | 0.28771 | 0 | 0 | 0 | 0 | 0 | 0 | 0 | 0.28771 | 0
2024 | 4 | 2 | 11 | 0.28771 | 0 | 0 | 0 | 0 | 0 | 0 | 0 | 0.28771 | 0
2024 | 4 | 2 | 12 | 0.28771 | 0 | 0 | 0 | 0 | 0 | 0 | 0 | 0.28771 | 0
2024 | 4 | 2 | 13 | 0.28771 | 0 | 0 | 0 | 0 | 0 | 0 | 0 | 0.28771 | 0
2024 | 4 | 2 | 14 | 0.28771 | 0 | 0 | 0 | 0 | 0 | 0 | 0 | 0.28771 | 0
2024 | 4 | 2 | 15 | 0.28771 | 0 | 0 | 0 | 0 | 0 | 0 | 0 | 0.28771 | 0
2024 | 4 | 2 | 16 | 0.28771 | 0 | 0 | 0 | 0 | 0 | 0 | 0 | 0.28771 | 0
2024 | 4 | 2 | 17 | 0.28771 | 0 | 0 | 0 | 0 | 0 | 0 | 0 | 0.28771 | 0
2024 | 4 | 2 | 18 | 0.28771 | 0 | 0 | 0 | 0 | 0 | 0 | 0 | 0.28771 | 0
2024 | 4 | 2 | 19 | 0.28771 | 0 | 0 | 0 | 0 | 0 | 0 | 0 | 0.28771 | 0
2024 | 4 | 2 | 20 | 0.28771 | 0 | 0 | 0 | 0 | 0 | 0 | 0 | 0.28771 | 0
2024 | 4 | 2 | 21 | 0.28771 | 0 | 0 | 0 | 0 | 0 | 0 | 0 | 0.28771 | 0
2024 | 4 | 2 | 22 | 0.28771 | 0 | 0 | 0 | 0 | 0 | 0 | 0 | 0.28771 | 0
2024 | 4 | 2 | 23 | 0.28771 | 0 | 0 | 0 | 0 | 0 | 0 | 0 | 0.28771 | 0
2024 | 4 | 2 | 24 | 0.28771 | 0 | 0 | 0 | 0 | 0 | 0 | 0 | 0.28771 | 0
2024 | 4 | 3 | 1 | 0.28771 | 0 | 0 | 0 | 0 | 0 | 0 | 0 | 0.28771 | 0
2024 | 4 | 3 | 2 | 0.28771 | 0 | 0 | 0 | 0 | 0 | 0 | 0 | 0.28771 | 0
2024 | 4 | 3 | 3 | 0.28771 | 0 | 0 | 0 | 0 | 0 | 0 | 0 | 0.28771 | 0
2024 | 4 | 3 | 4 | 0.28771 | 0 | 0 | 0 | 0 | 0 | 0 | 0 | 0.28771 | 0
2024 | 4 | 3 | 5 | 0.28771 | 0 | 0 | 0 | 0 | 0 | 0 | 0 | 0.28771 | 0
2024 | 4 | 3 | 6 | 0.28771 | 0 | 0 | 0 | 0 | 0 | 0 | 0 | 0.28771 | 0
2024 | 4 | 3 | 7 | 0.28771 | 0 | 0 | 0 | 0 | 0 | 0 | 0 | 0.28771 | 0
2024 | 4 | 3 | 8 | 0.28771 | 0 | 0 | 0 | 0 | 0 | 0 | 0 | 0.28771 | 0
2024 | 4 | 3 | 9 | 0.28771 | 0 | 0 | 0 | 0 | 0 | 0 | 0 | 0.28771 | 0
2024 | 4 | 3 | 10 | 0.28771 | 0 | 0 | 0 | 0 | 0 | 0 | 0 | 0.28771 | 0
2024 | 4 | 3 | 11 | 0.28771 | 0 | 0 | 0 | 0 | 0 | 0 | 0 | 0.28771 | 0
2024 | 4 | 3 | 12 | 0.28771 | 0 | 0 | 0 | 0 | 0 | 0 | 0 | 0.28771 | 0
2024 | 4 | 3 | 13 | 0.28771 | 0 | 0 | 0 | 0 | 0 | 0 | 0 | 0.28771 | 0
2024 | 4 | 3 | 14 | 0.28771 | 0 | 0 | 0 | 0 | 0 | 0 | 0 | 0.28771 | 0
2024 | 4 | 3 | 15 | 0.28771 | 0 | 0 | 0 | 0 | 0 | 0 | 0 | 0.28771 | 0
2024 | 4 | 3 | 16 | 0.28771 | 0 | 0 | 0 | 0 | 0 | 0 | 0 | 0.28771 | 0
2024 | 4 | 3 | 17 | 0.28771 | 0 | 0 | 0 | 0 | 0 | 0 | 0 | 0.28771 | 0
2024 | 4 | 3 | 18 | 0.28771 | 0 | 0 | 0 | 0 | 0 | 0 | 0 | 0.28771 | 0
2024 | 4 | 3 | 19 | 0.28771 | 0 | 0 | 0 | 0 | 0 | 0 | 0 | 0.28771 | 0
2024 | 4 | 3 | 20 | 0.28771 | 0 | 0 | 0 | 0 | 0 | 0 | 0 | 0.28771 | 0
2024 | 4 | 3 | 21 | 0.28771 | 0 | 0 | 0 | 0 | 0 | 0 | 0 | 0.28771 | 0
2024 | 4 | 3 | 22 | 0.28771 | 0 | 0 | 0 | 0 | 0 | 0 | 0 | 0.28771 | 0
2024 | 4 | 3 | 23 | 0.28771 | 0 | 0 | 0 | 0 | 0 | 0 | 0 | 0.28771 | 0
2024 | 4 | 3 | 24 | 0.28771 | 0 | 0 | 0 | 0 | 0 | 0 | 0 | 0.28771 | 0
2024 | 4 | 4 | 1 | 0.28771 | 0 | 0 | 0 | 0 | 0 | 0 | 0 | 0.28771 | 0
2024 | 4 | 4 | 2 | 0.28771 | 0 | 0 | 0 | 0 | 0 | 0 | 0 | 0.28771 | 0
2024 | 4 | 4 | 3 | 0.28771 | 0 | 0 | 0 | 0 | 0 | 0 | 0 | 0.28771 | 0
2024 | 4 | 4 | 4 | 0.28771 | 0 | 0 | 0 | 0 | 0 | 0 | 0 | 0.28771 | 0
2024 | 4 | 4 | 5 | 0.28771 | 0 | 0 | 0 | 0 | 0 | 0 | 0 | 0.28771 | 0
2024 | 4 | 4 | 6 | 0.28771 | 0 | 0 | 0 | 0 | 0 | 0 | 0 | 0.28771 | 0
2024 | 4 | 4 | 7 | 0.28771 | 0 | 0 | 0 | 0 | 0 | 0 | 0 | 0.28771 | 0
2024 | 4 | 4 | 8 | 0.28771 | 0 | 0 | 0 | 0 | 0 | 0 | 0 | 0.28771 | 0
2024 | 4 | 4 | 9 | 0.28771 | 0 | 0 | 0 | 0 | 0 | 0 | 0 | 0.28771 | 0
2024 | 4 | 4 | 10 | 0.28771 | 0 | 0 | 0 | 0 | 0 | 0 | 0 | 0.28771 | 0
2024 | 4 | 4 | 11 | 0.28771 | 0 | 0 | 0 | 0 | 0 | 0 | 0 | 0.28771 | 0
2024 | 4 | 4 | 12 | 0.28771 | 0 | 0 | 0 | 0 | 0 | 0 | 0 | 0.28771 | 0
2024 | 4 | 4 | 13 | 0.28771 | 0 | 0 | 0 | 0 | 0 | 0 | 0 | 0.28771 | 0
2024 | 4 | 4 | 14 | 0.28771 | 0 | 0 | 0 | 0 | 0 | 0 | 0 | 0.28771 | 0
2024 | 4 | 4 | 15 | 0.28771 | 0 | 0 | 0 | 0 | 0 | 0 | 0 | 0.28771 | 0
2024 | 4 | 4 | 16 | 0.28771 | 0 | 0 | 0 | 0 | 0 | 0 | 0 | 0.28771 | 0
2024 | 4 | 4 | 17 | 0.28771 | 0 | 0 | 0 | 0 | 0 | 0 | 0 | 0.28771 | 0
2024 | 4 | 4 | 18 | 0.28771 | 0 | 0 | 0 | 0 | 0 | 0 | 0 | 0.28771 | 0
2024 | 4 | 4 | 19 | 0.28771 | 0 | 0 | 0 | 0 | 0 | 0 | 0 | 0.28771 | 0
2024 | 4 | 4 | 20 | 0.28771 | 0 | 0 | 0 | 0 | 0 | 0 | 0 | 0.28771 | 0
2024 | 4 | 4 | 21 | 0.28771 | 0 | 0 | 0 | 0 | 0 | 0 | 0 | 0.28771 | 0
2024 | 4 | 4 | 22 | 0.28771 | 0 | 0 | 0 | 0 | 0 | 0 | 0 | 0.28771 | 0
2024 | 4 | 4 | 23 | 0.28771 | 0 | 0 | 0 | 0 | 0 | 0 | 0 | 0.28771 | 0
2024 | 4 | 4 | 24 | 0.28771 | 0 | 0 | 0 | 0 | 0 | 0 | 0 | 0.28771 | 0
2024 | 4 | 5 | 1 | 0.28771 | 0 | 0 | 0 | 0 | 0 | 0 | 0 | 0.28771 | 0
2024 | 4 | 5 | 2 | 0.28771 | 0 | 0 | 0 | 0 | 0 | 0 | 0 | 0.28771 | 0
2024 | 4 | 5 | 3 | 0.28771 | 0 | 0 | 0 | 0 | 0 | 0 | 0 | 0.28771 | 0
2024 | 4 | 5 | 4 | 0.28771 | 0 | 0 | 0 | 0 | 0 | 0 | 0 | 0.28771 | 0
2024 | 4 | 5 | 5 | 0.28771 | 0 | 0 | 0 | 0 | 0 | 0 | 0 | 0.28771 | 0
2024 | 4 | 5 | 6 | 0.28771 | 0 | 0 | 0 | 0 | 0 | 0 | 0 | 0.28771 | 0
2024 | 4 | 5 | 7 | 0.28771 | 0 | 0 | 0 | 0 | 0 | 0 | 0 | 0.28771 | 0
2024 | 4 | 5 | 8 | 0.28771 | 0 | 0 | 0 | 0 | 0 | 0 | 0 | 0.28771 | 0
2024 | 4 | 5 | 9 | 0.28771 | 0 | 0 | 0 | 0 | 0 | 0 | 0 | 0.28771 | 0
2024 | 4 | 5 | 10 | 0.28771 | 0 | 0 | 0 | 0 | 0 | 0 | 0 | 0.28771 | 0
2024 | 4 | 5 | 11 | 0.28771 | 0 | 0 | 0 | 0 | 0 | 0 | 0 | 0.28771 | 0
2024 | 4 | 5 | 12 | 0.28771 | 0 | 0 | 0 | 0 | 0 | 0 | 0 | 0.28771 | 0
2024 | 4 | 5 | 13 | 0.28771 | 0 | 0 | 0 | 0 | 0 | 0 | 0 | 0.28771 | 0
2024 | 4 | 5 | 14 | 0.28771 | 0 | 0 | 0 | 0 | 0 | 0 | 0 | 0.28771 | 0
2024 | 4 | 5 | 15 | 0.28771 | 0 | 0 | 0 | 0 | 0 | 0 | 0 | 0.28771 | 0
2024 | 4 | 5 | 16 | 0.28771 | 0 | 0 | 0 | 0 | 0 | 0 | 0 | 0.28771 | 0
2024 | 4 | 5 | 17 | 0.28771 | 0 | 0 | 0 | 0 | 0 | 0 | 0 | 0.28771 | 0
2024 | 4 | 5 | 18 | 0.28771 | 0 | 0 | 0 | 0 | 0 | 0 | 0 | 0.28771 | 0
2024 | 4 | 5 | 19 | 0.28771 | 0 | 0 | 0 | 0 | 0 | 0 | 0 | 0.28771 | 0
2024 | 4 | 5 | 20 | 0.28771 | 0 | 0 | 0 | 0 | 0 | 0 | 0 | 0.28771 | 0
2024 | 4 | 5 | 21 | 0.28771 | 0 | 0 | 0 | 0 | 0 | 0 | 0 | 0.28771 | 0
2024 | 4 | 5 | 22 | 0.28771 | 0 | 0 | 0 | 0 | 0 | 0 | 0 | 0.28771 | 0
2024 | 4 | 5 | 23 | 0.28771 | 0 | 0 | 0 | 0 | 0 | 0 | 0 | 0.28771 | 0
2024 | 4 | 5 | 24 | 0.28771 | 0 | 0 | 0 | 0 | 0 | 0 | 0 | 0.28771 | 0
2024 | 4 | 6 | 1 | 0.28771 | 0 | 0 | 0 | 0 | 0 | 0 | 0 | 0.28771 | 0
2024 | 4 | 6 | 2 | 0.28771 | 0 | 0 | 0 | 0 | 0 | 0 | 0 | 0.28771 | 0
2024 | 4 | 6 | 3 | 0.28771 | 0 | 0 | 0 | 0 | 0 | 0 | 0 | 0.28771 | 0
2024 | 4 | 6 | 4 | 0.28771 | 0 | 0 | 0 | 0 | 0 | 0 | 0 | 0.28771 | 0
2024 | 4 | 6 | 5 | 0.28771 | 0 | 0 | 0 | 0 | 0 | 0 | 0 | 0.28771 | 0
2024 | 4 | 6 | 6 | 0.28771 | 0 | 0 | 0 | 0 | 0 | 0 | 0 | 0.28771 | 0
2024 | 4 | 6 | 7 | 0.28771 | 0 | 0 | 0 | 0 | 0 | 0 | 0 | 0.28771 | 0
2024 | 4 | 6 | 8 | 0.28771 | 0 | 0 | 0 | 0 | 0 | 0 | 0 | 0.28771 | 0
2024 | 4 | 6 | 9 | 0.28771 | 0 | 0 | 0 | 0 | 0 | 0 | 0 | 0.28771 | 0
2024 | 4 | 6 | 10 | 0.28771 | 0 | 0 | 0 | 0 | 0 | 0 | 0 | 0.28771 | 0
2024 | 4 | 6 | 11 | 0.28771 | 0 | 0 | 0 | 0 | 0 | 0 | 0 | 0.28771 | 0
2024 | 4 | 6 | 12 | 0.28771 | 0 | 0 | 0 | 0 | 0 | 0 | 0 | 0.28771 | 0
2024 | 4 | 6 | 13 | 0.28771 | 0 | 0 | 0 | 0 | 0 | 0 | 0 | 0.28771 | 0
2024 | 4 | 6 | 14 | 0.28771 | 0 | 0 | 0 | 0 | 0 | 0 | 0 | 0.28771 | 0
2024 | 4 | 6 | 15 | 0.28771 | 0 | 0 | 0 | 0 | 0 | 0 | 0 | 0.28771 | 0
2024 | 4 | 6 | 16 | 0.28771 | 0 | 0 | 0 | 0 | 0 | 0 | 0 | 0.28771 | 0
2024 | 4 | 6 | 17 | 0.28771 | 0 | 0 | 0 | 0 | 0 | 0 | 0 | 0.28771 | 0
2024 | 4 | 6 | 18 | 0.28771 | 0 | 0 | 0 | 0 | 0 | 0 | 0 | 0.28771 | 0
2024 | 4 | 6 | 19 | 0.28771 | 0 | 0 | 0 | 0 | 0 | 0 | 0 | 0.28771 | 0
2024 | 4 | 6 | 20 | 0.28771 | 0 | 0 | 0 | 0 | 0 | 0 | 0 | 0.28771 | 0
2024 | 4 | 6 | 21 | 0.28771 | 0 | 0 | 0 | 0 | 0 | 0 | 0 | 0.28771 | 0
2024 | 4 | 6 | 22 | 0.28771 | 0 | 0 | 0 | 0 | 0 | 0 | 0 | 0.28771 | 0
2024 | 4 | 6 | 23 | 0.28771 | 0 | 0 | 0 | 0 | 0 | 0 | 0 | 0.28771 | 0
2024 | 4 | 6 | 24 | 0.28771 | 0 | 0 | 0 | 0 | 0 | 0 | 0 | 0.28771 | 0
2024 | 4 | 7 | 1 | 0.28771 | 0 | 0 | 0 | 0 | 0 | 0 | 0 | 0.28771 | 0
2024 | 4 | 7 | 2 | 0.28771 | 0 | 0 | 0 | 0 | 0 | 0 | 0 | 0.28771 | 0
2024 | 4 | 7 | 3 | 0.28771 | 0 | 0 | 0 | 0 | 0 | 0 | 0 | 0.28771 | 0
2024 | 4 | 7 | 4 | 0.28771 | 0 | 0 | 0 | 0 | 0 | 0 | 0 | 0.28771 | 0
2024 | 4 | 7 | 5 | 0.28771 | 0 | 0 | 0 | 0 | 0 | 0 | 0 | 0.28771 | 0
2024 | 4 | 7 | 6 | 0.28771 | 0 | 0 | 0 | 0 | 0 | 0 | 0 | 0.28771 | 0
2024 | 4 | 7 | 7 | 0.28771 | 0 | 0 | 0 | 0 | 0 | 0 | 0 | 0.28771 | 0
2024 | 4 | 7 | 8 | 0.28771 | 0 | 0 | 0 | 0 | 0 | 0 | 0 | 0.28771 | 0
2024 | 4 | 7 | 9 | 0.28771 | 0 | 0 | 0 | 0 | 0 | 0 | 0 | 0.28771 | 0
2024 | 4 | 7 | 10 | 0.28771 | 0 | 0 | 0 | 0 | 0 | 0 | 0 | 0.28771 | 0
2024 | 4 | 7 | 11 | 0.28771 | 0 | 0 | 0 | 0 | 0 | 0 | 0 | 0.28771 | 0
2024 | 4 | 7 | 12 | 0.28771 | 0 | 0 | 0 | 0 | 0 | 0 | 0 | 0.28771 | 0
2024 | 4 | 7 | 13 | 0.28771 | 0 | 0 | 0 | 0 | 0 | 0 | 0 | 0.28771 | 0
2024 | 4 | 7 | 14 | 0.28771 | 0 | 0 | 0 | 0 | 0 | 0 | 0 | 0.28771 | 0
2024 | 4 | 7 | 15 | 0.28771 | 0 | 0 | 0 | 0 | 0 | 0 | 0 | 0.28771 | 0
2024 | 4 | 7 | 16 | 0.28771 | 0 | 0 | 0 | 0 | 0 | 0 | 0 | 0.28771 | 0
2024 | 4 | 7 | 17 | 0.28771 | 0 | 0 | 0 | 0 | 0 | 0 | 0 | 0.28771 | 0
2024 | 4 | 7 | 18 | 0.28771 | 0 | 0 | 0 | 0 | 0 | 0 | 0 | 0.28771 | 0
2024 | 4 | 7 | 19 | 0.28771 | 0 | 0 | 0 | 0 | 0 | 0 | 0 | 0.28771 | 0
2024 | 4 | 7 | 20 | 0.28771 | 0 | 0 | 0 | 0 | 0 | 0 | 0 | 0.28771 | 0
2024 | 4 | 7 | 21 | 0.28771 | 0 | 0 | 0 | 0 | 0 | 0 | 0 | 0.28771 | 0
2024 | 4 | 7 | 22 | 0.28771 | 0 | 0 | 0 | 0 | 0 | 0 | 0 | 0.28771 | 0
2024 | 4 | 7 | 23 | 0.28771 | 0 | 0 | 0 | 0 | 0 | 0 | 0 | 0.28771 | 0
2024 | 4 | 7 | 24 | 0.28771 | 0 | 0 | 0 | 0 | 0 | 0 | 0 | 0.28771 | 0
2024 | 4 | 8 | 1 | 0.28771 | 0 | 0 | 0 | 0 | 0 | 0 | 0 | 0.28771 | 0
2024 | 4 | 8 | 2 | 0.28771 | 0 | 0 | 0 | 0 | 0 | 0 | 0 | 0.28771 | 0
2024 | 4 | 8 | 3 | 0.28771 | 0 | 0 | 0 | 0 | 0 | 0 | 0 | 0.28771 | 0
2024 | 4 | 8 | 4 | 0.28771 | 0 | 0 | 0 | 0 | 0 | 0 | 0 | 0.28771 | 0
2024 | 4 | 8 | 5 | 0.28771 | 0 | 0 | 0 | 0 | 0 | 0 | 0 | 0.28771 | 0
2024 | 4 | 8 | 6 | 0.28771 | 0 | 0 | 0 | 0 | 0 | 0 | 0 | 0.28771 | 0
2024 | 4 | 8 | 7 | 0.28771 | 0 | 0 | 0 | 0 | 0 | 0 | 0 | 0.28771 | 0
2024 | 4 | 8 | 8 | 0.28771 | 0 | 0 | 0 | 0 | 0 | 0 | 0 | 0.28771 | 0
2024 | 4 | 8 | 9 | 0.28771 | 0 | 0 | 0 | 0 | 0 | 0 | 0 | 0.28771 | 0
2024 | 4 | 8 | 10 | 0.28771 | 0 | 0 | 0 | 0 | 0 | 0 | 0 | 0.28771 | 0
2024 | 4 | 8 | 11 | 0.28771 | 0 | 0 | 0 | 0 | 0 | 0 | 0 | 0.28771 | 0
2024 | 4 | 8 | 12 | 0.28771 | 0 | 0 | 0 | 0 | 0 | 0 | 0 | 0.28771 | 0
2024 | 4 | 8 | 13 | 0.28771 | 0 | 0 | 0 | 0 | 0 | 0 | 0 | 0.28771 | 0
2024 | 4 | 8 | 14 | 0.28771 | 0 | 0 | 0 | 0 | 0 | 0 | 0 | 0.28771 | 0
2024 | 4 | 8 | 15 | 0.28771 | 0 | 0 | 0 | 0 | 0 | 0 | 0 | 0.28771 | 0
2024 | 4 | 8 | 16 | 0.28771 | 0 | 0 | 0 | 0 | 0 | 0 | 0 | 0.28771 | 0
2024 | 4 | 8 | 17 | 0.28771 | 0 | 0 | 0 | 0 | 0 | 0 | 0 | 0.28771 | 0
2024 | 4 | 8 | 18 | 0.28771 | 0 | 0 | 0 | 0 | 0 | 0 | 0 | 0.28771 | 0
2024 | 4 | 8 | 19 | 0.28771 | 0 | 0 | 0 | 0 | 0 | 0 | 0 | 0.28771 | 0
2024 | 4 | 8 | 20 | 0.28771 | 0 | 0 | 0 | 0 | 0 | 0 | 0 | 0.28771 | 0
2024 | 4 | 8 | 21 | 0.28771 | 0 | 0 | 0 | 0 | 0 | 0 | 0 | 0.28771 | 0
2024 | 4 | 8 | 22 | 0.28771 | 0 | 0 | 0 | 0 | 0 | 0 | 0 | 0.28771 | 0
2024 | 4 | 8 | 23 | 0.28771 | 0 | 0 | 0 | 0 | 0 | 0 | 0 | 0.28771 | 0
2024 | 4 | 8 | 24 | 0.28771 | 0 | 0 | 0 | 0 | 0 | 0 | 0 | 0.28771 | 0
2024 | 4 | 9 | 1 | 0.28771 | 0 | 0 | 0 | 0 | 0 | 0 | 0 | 0.28771 | 0
2024 | 4 | 9 | 2 | 0.28771 | 0 | 0 | 0 | 0 | 0 | 0 | 0 | 0.28771 | 0
2024 | 4 | 9 | 3 | 0.28771 | 0 | 0 | 0 | 0 | 0 | 0 | 0 | 0.28771 | 0
2024 | 4 | 9 | 4 | 0.28771 | 0 | 0 | 0 | 0 | 0 | 0 | 0 | 0.28771 | 0
2024 | 4 | 9 | 5 | 0.28771 | 0 | 0 | 0 | 0 | 0 | 0 | 0 | 0.28771 | 0
2024 | 4 | 9 | 6 | 0.28771 | 0 | 0 | 0 | 0 | 0 | 0 | 0 | 0.28771 | 0
2024 | 4 | 9 | 7 | 0.28771 | 0 | 0 | 0 | 0 | 0 | 0 | 0 | 0.28771 | 0
2024 | 4 | 9 | 8 | 0.28771 | 0 | 0 | 0 | 0 | 0 | 0 | 0 | 0.28771 | 0
2024 | 4 | 9 | 9 | 0.28771 | 0 | 0 | 0 | 0 | 0 | 0 | 0 | 0.28771 | 0
2024 | 4 | 9 | 10 | 0.28771 | 0 | 0 | 0 | 0 | 0 | 0 | 0 | 0.28771 | 0
2024 | 4 | 9 | 11 | 0.28771 | 0 | 0 | 0 | 0 | 0 | 0 | 0 | 0.28771 | 0
2024 | 4 | 9 | 12 | 0.28771 | 0 | 0 | 0 | 0 | 0 | 0 | 0 | 0.28771 | 0
2024 | 4 | 9 | 13 | 0.28771 | 0 | 0 | 0 | 0 | 0 | 0 | 0 | 0.28771 | 0
2024 | 4 | 9 | 14 | 0.28771 | 0 | 0 | 0 | 0 | 0 | 0 | 0 | 0.28771 | 0
2024 | 4 | 9 | 15 | 0.28771 | 0 | 0 | 0 | 0 | 0 | 0 | 0 | 0.28771 | 0
2024 | 4 | 9 | 16 | 0.28771 | 0 | 0 | 0 | 0 | 0 | 0 | 0 | 0.28771 | 0
2024 | 4 | 9 | 17 | 0.28771 | 0 | 0 | 0 | 0 | 0 | 0 | 0 | 0.28771 | 0
2024 | 4 | 9 | 18 | 0.28771 | 0 | 0 | 0 | 0 | 0 | 0 | 0 | 0.28771 | 0
2024 | 4 | 9 | 19 | 0.28771 | 0 | 0 | 0 | 0 | 0 | 0 | 0 | 0.28771 | 0
2024 | 4 | 9 | 20 | 0.28771 | 0 | 0 | 0 | 0 | 0 | 0 | 0 | 0.28771 | 0
2024 | 4 | 9 | 21 | 0.28771 | 0 | 0 | 0 | 0 | 0 | 0 | 0 | 0.28771 | 0
2024 | 4 | 9 | 22 | 0.28771 | 0 | 0 | 0 | 0 | 0 | 0 | 0 | 0.28771 | 0
2024 | 4 | 9 | 23 | 0.28771 | 0 | 0 | 0 | 0 | 0 | 0 | 0 | 0.28771 | 0
2024 | 4 | 9 | 24 | 0.28771 | 0 | 0 | 0 | 0 | 0 | 0 | 0 | 0.28771 | 0
2024 | 4 | 10 | 1 | 0.28771 | 0 | 0 | 0 | 0 | 0 | 0 | 0 | 0.28771 | 0
2024 | 4 | 10 | 2 | 0.28771 | 0 | 0 | 0 | 0 | 0 | 0 | 0 | 0.28771 | 0
2024 | 4 | 10 | 3 | 0.28771 | 0 | 0 | 0 | 0 | 0 | 0 | 0 | 0.28771 | 0
2024 | 4 | 10 | 4 | 0.28771 | 0 | 0 | 0 | 0 | 0 | 0 | 0 | 0.28771 | 0
2024 | 4 | 10 | 5 | 0.28771 | 0 | 0 | 0 | 0 | 0 | 0 | 0 | 0.28771 | 0
2024 | 4 | 10 | 6 | 0.28771 | 0 | 0 | 0 | 0 | 0 | 0 | 0 | 0.28771 | 0
2024 | 4 | 10 | 7 | 0.28771 | 0 | 0 | 0 | 0 | 0 | 0 | 0 | 0.28771 | 0
2024 | 4 | 10 | 8 | 0.28771 | 0 | 0 | 0 | 0 | 0 | 0 | 0 | 0.28771 | 0
2024 | 4 | 10 | 9 | 0.28771 | 0 | 0 | 0 | 0 | 0 | 0 | 0 | 0.28771 | 0
2024 | 4 | 10 | 10 | 0.28771 | 0 | 0 | 0 | 0 | 0 | 0 | 0 | 0.28771 | 0
2024 | 4 | 10 | 11 | 0.28771 | 0 | 0 | 0 | 0 | 0 | 0 | 0 | 0.28771 | 0
2024 | 4 | 10 | 12 | 0.28771 | 0 | 0 | 0 | 0 | 0 | 0 | 0 | 0.28771 | 0
2024 | 4 | 10 | 13 | 0.28771 | 0 | 0 | 0 | 0 | 0 | 0 | 0 | 0.28771 | 0
2024 | 4 | 10 | 14 | 0.28771 | 0 | 0 | 0 | 0 | 0 | 0 | 0 | 0.28771 | 0
2024 | 4 | 10 | 15 | 0.28771 | 0 | 0 | 0 | 0 | 0 | 0 | 0 | 0.28771 | 0
2024 | 4 | 10 | 16 | 0.28771 | 0 | 0 | 0 | 0 | 0 | 0 | 0 | 0.28771 | 0
2024 | 4 | 10 | 17 | 0.28771 | 0 | 0 | 0 | 0 | 0 | 0 | 0 | 0.28771 | 0
2024 | 4 | 10 | 18 | 0.28771 | 0 | 0 | 0 | 0 | 0 | 0 | 0 | 0.28771 | 0
2024 | 4 | 10 | 19 | 0.28771 | 0 | 0 | 0 | 0 | 0 | 0 | 0 | 0.28771 | 0
2024 | 4 | 10 | 20 | 0.28771 | 0 | 0 | 0 | 0 | 0 | 0 | 0 | 0.28771 | 0
2024 | 4 | 10 | 21 | 0.28771 | 0 | 0 | 0 | 0 | 0 | 0 | 0 | 0.28771 | 0
2024 | 4 | 10 | 22 | 0.28771 | 0 | 0 | 0 | 0 | 0 | 0 | 0 | 0.28771 | 0
2024 | 4 | 10 | 23 | 0.28771 | 0 | 0 | 0 | 0 | 0 | 0 | 0 | 0.28771 | 0
2024 | 4 | 10 | 24 | 0.28771 | 0 | 0 | 0 | 0 | 0 | 0 | 0 | 0.28771 | 0
2024 | 4 | 11 | 1 | 0.28771 | 0 | 0 | 0 | 0 | 0 | 0 | 0 | 0.28771 | 0
2024 | 4 | 11 | 2 | 0.28771 | 0 | 0 | 0 | 0 | 0 | 0 | 0 | 0.28771 | 0
2024 | 4 | 11 | 3 | 0.28771 | 0 | 0 | 0 | 0 | 0 | 0 | 0 | 0.28771 | 0
2024 | 4 | 11 | 4 | 0.28771 | 0 | 0 | 0 | 0 | 0 | 0 | 0 | 0.28771 | 0
2024 | 4 | 11 | 5 | 0.28771 | 0 | 0 | 0 | 0 | 0 | 0 | 0 | 0.28771 | 0
2024 | 4 | 11 | 6 | 0.28771 | 0 | 0 | 0 | 0 | 0 | 0 | 0 | 0.28771 | 0
2024 | 4 | 11 | 7 | 0.28771 | 0 | 0 | 0 | 0 | 0 | 0 | 0 | 0.28771 | 0
2024 | 4 | 11 | 8 | 0.28771 | 0 | 0 | 0 | 0 | 0 | 0 | 0 | 0.28771 | 0
2024 | 4 | 11 | 9 | 0.28771 | 0 | 0 | 0 | 0 | 0 | 0 | 0 | 0.28771 | 0
2024 | 4 | 11 | 10 | 0.28771 | 0 | 0 | 0 | 0 | 0 | 0 | 0 | 0.28771 | 0
2024 | 4 | 11 | 11 | 0.28771 | 0 | 0 | 0 | 0 | 0 | 0 | 0 | 0.28771 | 0
2024 | 4 | 11 | 12 | 0.28771 | 0 | 0 | 0 | 0 | 0 | 0 | 0 | 0.28771 | 0
2024 | 4 | 11 | 13 | 0.28771 | 0 | 0 | 0 | 0 | 0 | 0 | 0 | 0.28771 | 0
2024 | 4 | 11 | 14 | 0.28771 | 0 | 0 | 0 | 0 | 0 | 0 | 0 | 0.28771 | 0
2024 | 4 | 11 | 15 | 0.28771 | 0 | 0 | 0 | 0 | 0 | 0 | 0 | 0.28771 | 0
2024 | 4 | 11 | 16 | 0.28771 | 0 | 0 | 0 | 0 | 0 | 0 | 0 | 0.28771 | 0
2024 | 4 | 11 | 17 | 0.28771 | 0 | 0 | 0 | 0 | 0 | 0 | 0 | 0.28771 | 0
2024 | 4 | 11 | 18 | 0.28771 | 0 | 0 | 0 | 0 | 0 | 0 | 0 | 0.28771 | 0
2024 | 4 | 11 | 19 | 0.28771 | 0 | 0 | 0 | 0 | 0 | 0 | 0 | 0.28771 | 0
2024 | 4 | 11 | 20 | 0.28771 | 0 | 0 | 0 | 0 | 0 | 0 | 0 | 0.28771 | 0
2024 | 4 | 11 | 21 | 0.28771 | 0 | 0 | 0 | 0 | 0 | 0 | 0 | 0.28771 | 0
2024 | 4 | 11 | 22 | 0.28771 | 0 | 0 | 0 | 0 | 0 | 0 | 0 | 0.28771 | 0
2024 | 4 | 11 | 23 | 0.28771 | 0 | 0 | 0 | 0 | 0 | 0 | 0 | 0.28771 | 0
2024 | 4 | 11 | 24 | 0.28771 | 0 | 0 | 0 | 0 | 0 | 0 | 0 | 0.28771 | 0
2024 | 4 | 12 | 1 | 0.28771 | 0 | 0 | 0 | 0 | 0 | 0 | 0 | 0.28771 | 0
2024 | 4 | 12 | 2 | 0.28771 | 0 | 0 | 0 | 0 | 0 | 0 | 0 | 0.28771 | 0
2024 | 4 | 12 | 3 | 0.28771 | 0 | 0 | 0 | 0 | 0 | 0 | 0 | 0.28771 | 0
2024 | 4 | 12 | 4 | 0.28771 | 0 | 0 | 0 | 0 | 0 | 0 | 0 | 0.28771 | 0
2024 | 4 | 12 | 5 | 0.28771 | 0 | 0 | 0 | 0 | 0 | 0 | 0 | 0.28771 | 0
2024 | 4 | 12 | 6 | 0.28771 | 0 | 0 | 0 | 0 | 0 | 0 | 0 | 0.28771 | 0
2024 | 4 | 12 | 7 | 0.28771 | 0 | 0 | 0 | 0 | 0 | 0 | 0 | 0.28771 | 0
2024 | 4 | 12 | 8 | 0.28771 | 0 | 0 | 0 | 0 | 0 | 0 | 0 | 0.28771 | 0
2024 | 4 | 12 | 9 | 0.28771 | 0 | 0 | 0 | 0 | 0 | 0 | 0 | 0.28771 | 0
2024 | 4 | 12 | 10 | 0.28771 | 0 | 0 | 0 | 0 | 0 | 0 | 0 | 0.28771 | 0
2024 | 4 | 12 | 11 | 0.28771 | 0 | 0 | 0 | 0 | 0 | 0 | 0 | 0.28771 | 0
2024 | 4 | 12 | 12 | 0.28771 | 0 | 0 | 0 | 0 | 0 | 0 | 0 | 0.28771 | 0
2024 | 4 | 12 | 13 | 0.28771 | 0 | 0 | 0 | 0 | 0 | 0 | 0 | 0.28771 | 0
2024 | 4 | 12 | 14 | 0.28771 | 0 | 0 | 0 | 0 | 0 | 0 | 0 | 0.28771 | 0
2024 | 4 | 12 | 15 | 0.28771 | 0 | 0 | 0 | 0 | 0 | 0 | 0 | 0.28771 | 0
2024 | 4 | 12 | 16 | 0.28771 | 0 | 0 | 0 | 0 | 0 | 0 | 0 | 0.28771 | 0
2024 | 4 | 12 | 17 | 0.28771 | 0 | 0 | 0 | 0 | 0 | 0 | 0 | 0.28771 | 0
2024 | 4 | 12 | 18 | 0.28771 | 0 | 0 | 0 | 0 | 0 | 0 | 0 | 0.28771 | 0
2024 | 4 | 12 | 19 | 0.28771 | 0 | 0 | 0 | 0 | 0 | 0 | 0 | 0.28771 | 0
2024 | 4 | 12 | 20 | 0.28771 | 0 | 0 | 0 | 0 | 0 | 0 | 0 | 0.28771 | 0
2024 | 4 | 12 | 21 | 0.28771 | 0 | 0 | 0 | 0 | 0 | 0 | 0 | 0.28771 | 0
2024 | 4 | 12 | 22 | 0.28771 | 0 | 0 | 0 | 0 | 0 | 0 | 0 | 0.28771 | 0
2024 | 4 | 12 | 23 | 0.28771 | 0 | 0 | 0 | 0 | 0 | 0 | 0 | 0.28771 | 0
2024 | 4 | 12 | 24 | 0.28771 | 0 | 0 | 0 | 0 | 0 | 0 | 0 | 0.28771 | 0
2024 | 4 | 13 | 1 | 0.28771 | 0 | 0 | 0 | 0 | 0 | 0 | 0 | 0.28771 | 0
2024 | 4 | 13 | 2 | 0.28771 | 0 | 0 | 0 | 0 | 0 | 0 | 0 | 0.28771 | 0
2024 | 4 | 13 | 3 | 0.28771 | 0 | 0 | 0 | 0 | 0 | 0 | 0 | 0.28771 | 0
2024 | 4 | 13 | 4 | 0.28771 | 0 | 0 | 0 | 0 | 0 | 0 | 0 | 0.28771 | 0
2024 | 4 | 13 | 5 | 0.28771 | 0 | 0 | 0 | 0 | 0 | 0 | 0 | 0.28771 | 0
2024 | 4 | 13 | 6 | 0.28771 | 0 | 0 | 0 | 0 | 0 | 0 | 0 | 0.28771 | 0
2024 | 4 | 13 | 7 | 0.28771 | 0 | 0 | 0 | 0 | 0 | 0 | 0 | 0.28771 | 0
2024 | 4 | 13 | 8 | 0.28771 | 0 | 0 | 0 | 0 | 0 | 0 | 0 | 0.28771 | 0
2024 | 4 | 13 | 9 | 0.28771 | 0 | 0 | 0 | 0 | 0 | 0 | 0 | 0.28771 | 0
2024 | 4 | 13 | 10 | 0.28771 | 0 | 0 | 0 | 0 | 0 | 0 | 0 | 0.28771 | 0
2024 | 4 | 13 | 11 | 0.28771 | 0 | 0 | 0 | 0 | 0 | 0 | 0 | 0.28771 | 0
2024 | 4 | 13 | 12 | 0.28771 | 0 | 0 | 0 | 0 | 0 | 0 | 0 | 0.28771 | 0
2024 | 4 | 13 | 13 | 0.28771 | 0 | 0 | 0 | 0 | 0 | 0 | 0 | 0.28771 | 0
2024 | 4 | 13 | 14 | 0.28771 | 0 | 0 | 0 | 0 | 0 | 0 | 0 | 0.28771 | 0
2024 | 4 | 13 | 15 | 0.28771 | 0 | 0 | 0 | 0 | 0 | 0 | 0 | 0.28771 | 0
2024 | 4 | 13 | 16 | 0.28771 | 0 | 0 | 0 | 0 | 0 | 0 | 0 | 0.28771 | 0
2024 | 4 | 13 | 17 | 0.28771 | 0 | 0 | 0 | 0 | 0 | 0 | 0 | 0.28771 | 0
2024 | 4 | 13 | 18 | 0.28771 | 0 | 0 | 0 | 0 | 0 | 0 | 0 | 0.28771 | 0
2024 | 4 | 13 | 19 | 0.28771 | 0 | 0 | 0 | 0 | 0 | 0 | 0 | 0.28771 | 0
2024 | 4 | 13 | 20 | 0.28771 | 0 | 0 | 0 | 0 | 0 | 0 | 0 | 0.28771 | 0
2024 | 4 | 13 | 21 | 0.28771 | 0 | 0 | 0 | 0 | 0 | 0 | 0 | 0.28771 | 0
2024 | 4 | 13 | 22 | 0.28771 | 0 | 0 | 0 | 0 | 0 | 0 | 0 | 0.28771 | 0
2024 | 4 | 13 | 23 | 0.28771 | 0 | 0 | 0 | 0 | 0 | 0 | 0 | 0.28771 | 0
2024 | 4 | 13 | 24 | 0.28771 | 0 | 0 | 0 | 0 | 0 | 0 | 0 | 0.28771 | 0
2024 | 4 | 14 | 1 | 0.28771 | 0 | 0 | 0 | 0 | 0 | 0 | 0 | 0.28771 | 0
2024 | 4 | 14 | 2 | 0.28771 | 0 | 0 | 0 | 0 | 0 | 0 | 0 | 0.28771 | 0
2024 | 4 | 14 | 3 | 0.28771 | 0 | 0 | 0 | 0 | 0 | 0 | 0 | 0.28771 | 0
2024 | 4 | 14 | 4 | 0.28771 | 0 | 0 | 0 | 0 | 0 | 0 | 0 | 0.28771 | 0
2024 | 4 | 14 | 5 | 0.28771 | 0 | 0 | 0 | 0 | 0 | 0 | 0 | 0.28771 | 0
2024 | 4 | 14 | 6 | 0.28771 | 0 | 0 | 0 | 0 | 0 | 0 | 0 | 0.28771 | 0
2024 | 4 | 14 | 7 | 0.28771 | 0 | 0 | 0 | 0 | 0 | 0 | 0 | 0.28771 | 0
2024 | 4 | 14 | 8 | 0.28771 | 0 | 0 | 0 | 0 | 0 | 0 | 0 | 0.28771 | 0
2024 | 4 | 14 | 9 | 0.28771 | 0 | 0 | 0 | 0 | 0 | 0 | 0 | 0.28771 | 0
2024 | 4 | 14 | 10 | 0.28771 | 0 | 0 | 0 | 0 | 0 | 0 | 0 | 0.28771 | 0
2024 | 4 | 14 | 11 | 0.28771 | 0 | 0 | 0 | 0 | 0 | 0 | 0 | 0.28771 | 0
2024 | 4 | 14 | 12 | 0.28771 | 0 | 0 | 0 | 0 | 0 | 0 | 0 | 0.28771 | 0
2024 | 4 | 14 | 13 | 0.28771 | 0 | 0 | 0 | 0 | 0 | 0 | 0 | 0.28771 | 0
2024 | 4 | 14 | 14 | 0.28771 | 0 | 0 | 0 | 0 | 0 | 0 | 0 | 0.28771 | 0
2024 | 4 | 14 | 15 | 0.28771 | 0 | 0 | 0 | 0 | 0 | 0 | 0 | 0.28771 | 0
2024 | 4 | 14 | 16 | 0.28771 | 0 | 0 | 0 | 0 | 0 | 0 | 0 | 0.28771 | 0
2024 | 4 | 14 | 17 | 0.28771 | 0 | 0 | 0 | 0 | 0 | 0 | 0 | 0.28771 | 0
2024 | 4 | 14 | 18 | 0.28771 | 0 | 0 | 0 | 0 | 0 | 0 | 0 | 0.28771 | 0
2024 | 4 | 14 | 19 | 0.28771 | 0 | 0 | 0 | 0 | 0 | 0 | 0 | 0.28771 | 0
2024 | 4 | 14 | 20 | 0.28771 | 0 | 0 | 0 | 0 | 0 | 0 | 0 | 0.28771 | 0
2024 | 4 | 14 | 21 | 0.28771 | 0 | 0 | 0 | 0 | 0 | 0 | 0 | 0.28771 | 0
2024 | 4 | 14 | 22 | 0.28771 | 0 | 0 | 0 | 0 | 0 | 0 | 0 | 0.28771 | 0
2024 | 4 | 14 | 23 | 0.28771 | 0 | 0 | 0 | 0 | 0 | 0 | 0 | 0.28771 | 0
2024 | 4 | 14 | 24 | 0.28771 | 0 | 0 | 0 | 0 | 0 | 0 | 0 | 0.28771 | 0
2024 | 4 | 15 | 1 | 0.28771 | 0 | 0 | 0 | 0 | 0 | 0 | 0 | 0.28771 | 0
2024 | 4 | 15 | 2 | 0.28771 | 0 | 0 | 0 | 0 | 0 | 0 | 0 | 0.28771 | 0
2024 | 4 | 15 | 3 | 0.28771 | 0 | 0 | 0 | 0 | 0 | 0 | 0 | 0.28771 | 0
2024 | 4 | 15 | 4 | 0.28771 | 0 | 0 | 0 | 0 | 0 | 0 | 0 | 0.28771 | 0
2024 | 4 | 15 | 5 | 0.28771 | 0 | 0 | 0 | 0 | 0 | 0 | 0 | 0.28771 | 0
2024 | 4 | 15 | 6 | 0.28771 | 0 | 0 | 0 | 0 | 0 | 0 | 0 | 0.28771 | 0
2024 | 4 | 15 | 7 | 0.28771 | 0 | 0 | 0 | 0 | 0 | 0 | 0 | 0.28771 | 0
2024 | 4 | 15 | 8 | 0.28771 | 0 | 0 | 0 | 0 | 0 | 0 | 0 | 0.28771 | 0
2024 | 4 | 15 | 9 | 0.28771 | 0 | 0 | 0 | 0 | 0 | 0 | 0 | 0.28771 | 0
2024 | 4 | 15 | 10 | 0.28771 | 0 | 0 | 0 | 0 | 0 | 0 | 0 | 0.28771 | 0
2024 | 4 | 15 | 11 | 0.28771 | 0 | 0 | 0 | 0 | 0 | 0 | 0 | 0.28771 | 0
2024 | 4 | 15 | 12 | 0.28771 | 0 | 0 | 0 | 0 | 0 | 0 | 0 | 0.28771 | 0
2024 | 4 | 15 | 13 | 0.28771 | 0 | 0 | 0 | 0 | 0 | 0 | 0 | 0.28771 | 0
2024 | 4 | 15 | 14 | 0.28771 | 0 | 0 | 0 | 0 | 0 | 0 | 0 | 0.28771 | 0
2024 | 4 | 15 | 15 | 0.28771 | 0 | 0 | 0 | 0 | 0 | 0 | 0 | 0.28771 | 0
2024 | 4 | 15 | 16 | 0.28771 | 0 | 0 | 0 | 0 | 0 | 0 | 0 | 0.28771 | 0
2024 | 4 | 15 | 17 | 0.28771 | 0 | 0 | 0 | 0 | 0 | 0 | 0 | 0.28771 | 0
2024 | 4 | 15 | 18 | 0.28771 | 0 | 0 | 0 | 0 | 0 | 0 | 0 | 0.28771 | 0
2024 | 4 | 15 | 19 | 0.28771 | 0 | 0 | 0 | 0 | 0 | 0 | 0 | 0.28771 | 0
2024 | 4 | 15 | 20 | 0.28771 | 0 | 0 | 0 | 0 | 0 | 0 | 0 | 0.28771 | 0
2024 | 4 | 15 | 21 | 0.28771 | 0 | 0 | 0 | 0 | 0 | 0 | 0 | 0.28771 | 0
2024 | 4 | 15 | 22 | 0.28771 | 0 | 0 | 0 | 0 | 0 | 0 | 0 | 0.28771 | 0
2024 | 4 | 15 | 23 | 0.28771 | 0 | 0 | 0 | 0 | 0 | 0 | 0 | 0.28771 | 0
2024 | 4 | 15 | 24 | 0.28771 | 0 | 0 | 0 | 0 | 0 | 0 | 0 | 0.28771 | 0
2024 | 4 | 16 | 1 | 0.28771 | 0 | 0 | 0 | 0 | 0 | 0 | 0 | 0.28771 | 0
2024 | 4 | 16 | 2 | 0.28771 | 0 | 0 | 0 | 0 | 0 | 0 | 0 | 0.28771 | 0
2024 | 4 | 16 | 3 | 0.28771 | 0 | 0 | 0 | 0 | 0 | 0 | 0 | 0.28771 | 0
2024 | 4 | 16 | 4 | 0.28771 | 0 | 0 | 0 | 0 | 0 | 0 | 0 | 0.28771 | 0
2024 | 4 | 16 | 5 | 0.28771 | 0 | 0 | 0 | 0 | 0 | 0 | 0 | 0.28771 | 0
2024 | 4 | 16 | 6 | 0.28771 | 0 | 0 | 0 | 0 | 0 | 0 | 0 | 0.28771 | 0
2024 | 4 | 16 | 7 | 0.28771 | 0 | 0 | 0 | 0 | 0 | 0 | 0 | 0.28771 | 0
2024 | 4 | 16 | 8 | 0.28771 | 0 | 0 | 0 | 0 | 0 | 0 | 0 | 0.28771 | 0
2024 | 4 | 16 | 9 | 0.28771 | 0 | 0 | 0 | 0 | 0 | 0 | 0 | 0.28771 | 0
2024 | 4 | 16 | 10 | 0.28771 | 0 | 0 | 0 | 0 | 0 | 0 | 0 | 0.28771 | 0
2024 | 4 | 16 | 11 | 0.28771 | 0 | 0 | 0 | 0 | 0 | 0 | 0 | 0.28771 | 0
2024 | 4 | 16 | 12 | 0.28771 | 0 | 0 | 0 | 0 | 0 | 0 | 0 | 0.28771 | 0
2024 | 4 | 16 | 13 | 0.28771 | 0 | 0 | 0 | 0 | 0 | 0 | 0 | 0.28771 | 0
2024 | 4 | 16 | 14 | 0.28771 | 0 | 0 | 0 | 0 | 0 | 0 | 0 | 0.28771 | 0
2024 | 4 | 16 | 15 | 0.28771 | 0 | 0 | 0 | 0 | 0 | 0 | 0 | 0.28771 | 0
2024 | 4 | 16 | 16 | 0.28771 | 0 | 0 | 0 | 0 | 0 | 0 | 0 | 0.28771 | 0
2024 | 4 | 16 | 17 | 0.28771 | 0 | 0 | 0 | 0 | 0 | 0 | 0 | 0.28771 | 0
2024 | 4 | 16 | 18 | 0.28771 | 0 | 0 | 0 | 0 | 0 | 0 | 0 | 0.28771 | 0
2024 | 4 | 16 | 19 | 0.28771 | 0 | 0 | 0 | 0 | 0 | 0 | 0 | 0.28771 | 0
2024 | 4 | 16 | 20 | 0.28771 | 0 | 0 | 0 | 0 | 0 | 0 | 0 | 0.28771 | 0
2024 | 4 | 16 | 21 | 0.28771 | 0 | 0 | 0 | 0 | 0 | 0 | 0 | 0.28771 | 0
2024 | 4 | 16 | 22 | 0.28771 | 0 | 0 | 0 | 0 | 0 | 0 | 0 | 0.28771 | 0
2024 | 4 | 16 | 23 | 0.28771 | 0 | 0 | 0 | 0 | 0 | 0 | 0 | 0.28771 | 0
2024 | 4 | 16 | 24 | 0.28771 | 0 | 0 | 0 | 0 | 0 | 0 | 0 | 0.28771 | 0
2024 | 4 | 17 | 1 | 0.28771 | 0 | 0 | 0 | 0 | 0 | 0 | 0 | 0.28771 | 0
2024 | 4 | 17 | 2 | 0.28771 | 0 | 0 | 0 | 0 | 0 | 0 | 0 | 0.28771 | 0
2024 | 4 | 17 | 3 | 0.28771 | 0 | 0 | 0 | 0 | 0 | 0 | 0 | 0.28771 | 0
2024 | 4 | 17 | 4 | 0.28771 | 0 | 0 | 0 | 0 | 0 | 0 | 0 | 0.28771 | 0
2024 | 4 | 17 | 5 | 0.28771 | 0 | 0 | 0 | 0 | 0 | 0 | 0 | 0.28771 | 0
2024 | 4 | 17 | 6 | 0.28771 | 0 | 0 | 0 | 0 | 0 | 0 | 0 | 0.28771 | 0
2024 | 4 | 17 | 7 | 0.28771 | 0 | 0 | 0 | 0 | 0 | 0 | 0 | 0.28771 | 0
2024 | 4 | 17 | 8 | 0.28771 | 0 | 0 | 0 | 0 | 0 | 0 | 0 | 0.28771 | 0
2024 | 4 | 17 | 9 | 0.28771 | 0 | 0 | 0 | 0 | 0 | 0 | 0 | 0.28771 | 0
2024 | 4 | 17 | 10 | 0.28771 | 0 | 0 | 0 | 0 | 0 | 0 | 0 | 0.28771 | 0
2024 | 4 | 17 | 11 | 0.28771 | 0 | 0 | 0 | 0 | 0 | 0 | 0 | 0.28771 | 0
2024 | 4 | 17 | 12 | 0.28771 | 0 | 0 | 0 | 0 | 0 | 0 | 0 | 0.28771 | 0
2024 | 4 | 17 | 13 | 0.28771 | 0 | 0 | 0 | 0 | 0 | 0 | 0 | 0.28771 | 0
2024 | 4 | 17 | 14 | 0.28771 | 0 | 0 | 0 | 0 | 0 | 0 | 0 | 0.28771 | 0
2024 | 4 | 17 | 15 | 0.28771 | 0 | 0 | 0 | 0 | 0 | 0 | 0 | 0.28771 | 0
2024 | 4 | 17 | 16 | 0.28771 | 0 | 0 | 0 | 0 | 0 | 0 | 0 | 0.28771 | 0
2024 | 4 | 17 | 17 | 0.28771 | 0 | 0 | 0 | 0 | 0 | 0 | 0 | 0.28771 | 0
2024 | 4 | 17 | 18 | 0.28771 | 0 | 0 | 0 | 0 | 0 | 0 | 0 | 0.28771 | 0
2024 | 4 | 17 | 19 | 0.28771 | 0 | 0 | 0 | 0 | 0 | 0 | 0 | 0.28771 | 0
2024 | 4 | 17 | 20 | 0.28771 | 0 | 0 | 0 | 0 | 0 | 0 | 0 | 0.28771 | 0
2024 | 4 | 17 | 21 | 0.28771 | 0 | 0 | 0 | 0 | 0 | 0 | 0 | 0.28771 | 0
2024 | 4 | 17 | 22 | 0.28771 | 0 | 0 | 0 | 0 | 0 | 0 | 0 | 0.28771 | 0
2024 | 4 | 17 | 23 | 0.28771 | 0 | 0 | 0 | 0 | 0 | 0 | 0 | 0.28771 | 0
2024 | 4 | 17 | 24 | 0.28771 | 0 | 0 | 0 | 0 | 0 | 0 | 0 | 0.28771 | 0
2024 | 4 | 18 | 1 | 0.28771 | 0 | 0 | 0 | 0 | 0 | 0 | 0 | 0.28771 | 0
2024 | 4 | 18 | 2 | 0.28771 | 0 | 0 | 0 | 0 | 0 | 0 | 0 | 0.28771 | 0
2024 | 4 | 18 | 3 | 0.28771 | 0 | 0 | 0 | 0 | 0 | 0 | 0 | 0.28771 | 0
2024 | 4 | 18 | 4 | 0.28771 | 0 | 0 | 0 | 0 | 0 | 0 | 0 | 0.28771 | 0
2024 | 4 | 18 | 5 | 0.28771 | 0 | 0 | 0 | 0 | 0 | 0 | 0 | 0.28771 | 0
2024 | 4 | 18 | 6 | 0.28771 | 0 | 0 | 0 | 0 | 0 | 0 | 0 | 0.28771 | 0
2024 | 4 | 18 | 7 | 0.28771 | 0 | 0 | 0 | 0 | 0 | 0 | 0 | 0.28771 | 0
2024 | 4 | 18 | 8 | 0.28771 | 0 | 0 | 0 | 0 | 0 | 0 | 0 | 0.28771 | 0
2024 | 4 | 18 | 9 | 0.28771 | 0 | 0 | 0 | 0 | 0 | 0 | 0 | 0.28771 | 0
2024 | 4 | 18 | 10 | 0.28771 | 0 | 0 | 0 | 0 | 0 | 0 | 0 | 0.28771 | 0
2024 | 4 | 18 | 11 | 0.28771 | 0 | 0 | 0 | 0 | 0 | 0 | 0 | 0.28771 | 0
2024 | 4 | 18 | 12 | 0.28771 | 0 | 0 | 0 | 0 | 0 | 0 | 0 | 0.28771 | 0
2024 | 4 | 18 | 13 | 0.28771 | 0 | 0 | 0 | 0 | 0 | 0 | 0 | 0.28771 | 0
2024 | 4 | 18 | 14 | 0.28771 | 0 | 0 | 0 | 0 | 0 | 0 | 0 | 0.28771 | 0
2024 | 4 | 18 | 15 | 0.28771 | 0 | 0 | 0 | 0 | 0 | 0 | 0 | 0.28771 | 0
2024 | 4 | 18 | 16 | 0.28771 | 0 | 0 | 0 | 0 | 0 | 0 | 0 | 0.28771 | 0
2024 | 4 | 18 | 17 | 0.28771 | 0 | 0 | 0 | 0 | 0 | 0 | 0 | 0.28771 | 0
2024 | 4 | 18 | 18 | 0.28771 | 0 | 0 | 0 | 0 | 0 | 0 | 0 | 0.28771 | 0
2024 | 4 | 18 | 19 | 0.28771 | 0 | 0 | 0 | 0 | 0 | 0 | 0 | 0.28771 | 0
2024 | 4 | 18 | 20 | 0.28771 | 0 | 0 | 0 | 0 | 0 | 0 | 0 | 0.28771 | 0
2024 | 4 | 18 | 21 | 0.28771 | 0 | 0 | 0 | 0 | 0 | 0 | 0 | 0.28771 | 0
2024 | 4 | 18 | 22 | 0.28771 | 0 | 0 | 0 | 0 | 0 | 0 | 0 | 0.28771 | 0
2024 | 4 | 18 | 23 | 0.28771 | 0 | 0 | 0 | 0 | 0 | 0 | 0 | 0.28771 | 0
2024 | 4 | 18 | 24 | 0.28771 | 0 | 0 | 0 | 0 | 0 | 0 | 0 | 0.28771 | 0
2024 | 4 | 19 | 1 | 0.28771 | 0 | 0 | 0 | 0 | 0 | 0 | 0 | 0.28771 | 0
2024 | 4 | 19 | 2 | 0.28771 | 0 | 0 | 0 | 0 | 0 | 0 | 0 | 0.28771 | 0
2024 | 4 | 19 | 3 | 0.28771 | 0 | 0 | 0 | 0 | 0 | 0 | 0 | 0.28771 | 0
2024 | 4 | 19 | 4 | 0.28771 | 0 | 0 | 0 | 0 | 0 | 0 | 0 | 0.28771 | 0
2024 | 4 | 19 | 5 | 0.28771 | 0 | 0 | 0 | 0 | 0 | 0 | 0 | 0.28771 | 0
2024 | 4 | 19 | 6 | 0.28771 | 0 | 0 | 0 | 0 | 0 | 0 | 0 | 0.28771 | 0
2024 | 4 | 19 | 7 | 0.28771 | 0 | 0 | 0 | 0 | 0 | 0 | 0 | 0.28771 | 0
2024 | 4 | 19 | 8 | 0.28771 | 0 | 0 | 0 | 0 | 0 | 0 | 0 | 0.28771 | 0
2024 | 4 | 19 | 9 | 0.28771 | 0 | 0 | 0 | 0 | 0 | 0 | 0 | 0.28771 | 0
2024 | 4 | 19 | 10 | 0.28771 | 0 | 0 | 0 | 0 | 0 | 0 | 0 | 0.28771 | 0
2024 | 4 | 19 | 11 | 0.28771 | 0 | 0 | 0 | 0 | 0 | 0 | 0 | 0.28771 | 0
2024 | 4 | 19 | 12 | 0.28771 | 0 | 0 | 0 | 0 | 0 | 0 | 0 | 0.28771 | 0
2024 | 4 | 19 | 13 | 0.28771 | 0 | 0 | 0 | 0 | 0 | 0 | 0 | 0.28771 | 0
2024 | 4 | 19 | 14 | 0.28771 | 0 | 0 | 0 | 0 | 0 | 0 | 0 | 0.28771 | 0
2024 | 4 | 19 | 15 | 0.28771 | 0 | 0 | 0 | 0 | 0 | 0 | 0 | 0.28771 | 0
2024 | 4 | 19 | 16 | 0.28771 | 0 | 0 | 0 | 0 | 0 | 0 | 0 | 0.28771 | 0
2024 | 4 | 19 | 17 | 0.28771 | 0 | 0 | 0 | 0 | 0 | 0 | 0 | 0.28771 | 0
2024 | 4 | 19 | 18 | 0.28771 | 0 | 0 | 0 | 0 | 0 | 0 | 0 | 0.28771 | 0
2024 | 4 | 19 | 19 | 0.28771 | 0 | 0 | 0 | 0 | 0 | 0 | 0 | 0.28771 | 0
2024 | 4 | 19 | 20 | 0.28771 | 0 | 0 | 0 | 0 | 0 | 0 | 0 | 0.28771 | 0
2024 | 4 | 19 | 21 | 0.28771 | 0 | 0 | 0 | 0 | 0 | 0 | 0 | 0.28771 | 0
2024 | 4 | 19 | 22 | 0.28771 | 0 | 0 | 0 | 0 | 0 | 0 | 0 | 0.28771 | 0
2024 | 4 | 19 | 23 | 0.28771 | 0 | 0 | 0 | 0 | 0 | 0 | 0 | 0.28771 | 0
2024 | 4 | 19 | 24 | 0.28771 | 0 | 0 | 0 | 0 | 0 | 0 | 0 | 0.28771 | 0
2024 | 4 | 20 | 1 | 0.28771 | 0 | 0 | 0 | 0 | 0 | 0 | 0 | 0.28771 | 0
2024 | 4 | 20 | 2 | 0.28771 | 0 | 0 | 0 | 0 | 0 | 0 | 0 | 0.28771 | 0
2024 | 4 | 20 | 3 | 0.28771 | 0 | 0 | 0 | 0 | 0 | 0 | 0 | 0.28771 | 0
2024 | 4 | 20 | 4 | 0.28771 | 0 | 0 | 0 | 0 | 0 | 0 | 0 | 0.28771 | 0
2024 | 4 | 20 | 5 | 0.28771 | 0 | 0 | 0 | 0 | 0 | 0 | 0 | 0.28771 | 0
2024 | 4 | 20 | 6 | 0.28771 | 0 | 0 | 0 | 0 | 0 | 0 | 0 | 0.28771 | 0
2024 | 4 | 20 | 7 | 0.28771 | 0 | 0 | 0 | 0 | 0 | 0 | 0 | 0.28771 | 0
2024 | 4 | 20 | 8 | 0.28771 | 0 | 0 | 0 | 0 | 0 | 0 | 0 | 0.28771 | 0
2024 | 4 | 20 | 9 | 0.28771 | 0 | 0 | 0 | 0 | 0 | 0 | 0 | 0.28771 | 0
2024 | 4 | 20 | 10 | 0.28771 | 0 | 0 | 0 | 0 | 0 | 0 | 0 | 0.28771 | 0
2024 | 4 | 20 | 11 | 0.28771 | 0 | 0 | 0 | 0 | 0 | 0 | 0 | 0.28771 | 0
2024 | 4 | 20 | 12 | 0.28771 | 0 | 0 | 0 | 0 | 0 | 0 | 0 | 0.28771 | 0
2024 | 4 | 20 | 13 | 0.28771 | 0 | 0 | 0 | 0 | 0 | 0 | 0 | 0.28771 | 0
2024 | 4 | 20 | 14 | 0.28771 | 0 | 0 | 0 | 0 | 0 | 0 | 0 | 0.28771 | 0
2024 | 4 | 20 | 15 | 0.28771 | 0 | 0 | 0 | 0 | 0 | 0 | 0 | 0.28771 | 0
2024 | 4 | 20 | 16 | 0.28771 | 0 | 0 | 0 | 0 | 0 | 0 | 0 | 0.28771 | 0
2024 | 4 | 20 | 17 | 0.28771 | 0 | 0 | 0 | 0 | 0 | 0 | 0 | 0.28771 | 0
2024 | 4 | 20 | 18 | 0.28771 | 0 | 0 | 0 | 0 | 0 | 0 | 0 | 0.28771 | 0
2024 | 4 | 20 | 19 | 0.28771 | 0 | 0 | 0 | 0 | 0 | 0 | 0 | 0.28771 | 0
2024 | 4 | 20 | 20 | 0.28771 | 0 | 0 | 0 | 0 | 0 | 0 | 0 | 0.28771 | 0
2024 | 4 | 20 | 21 | 0.28771 | 0 | 0 | 0 | 0 | 0 | 0 | 0 | 0.28771 | 0
2024 | 4 | 20 | 22 | 0.28771 | 0 | 0 | 0 | 0 | 0 | 0 | 0 | 0.28771 | 0
2024 | 4 | 20 | 23 | 0.28771 | 0 | 0 | 0 | 0 | 0 | 0 | 0 | 0.28771 | 0
2024 | 4 | 20 | 24 | 0.28771 | 0 | 0 | 0 | 0 | 0 | 0 | 0 | 0.28771 | 0
2024 | 4 | 21 | 1 | 0.28771 | 0 | 0 | 0 | 0 | 0 | 0 | 0 | 0.28771 | 0
2024 | 4 | 21 | 2 | 0.28771 | 0 | 0 | 0 | 0 | 0 | 0 | 0 | 0.28771 | 0
2024 | 4 | 21 | 3 | 0.28771 | 0 | 0 | 0 | 0 | 0 | 0 | 0 | 0.28771 | 0
2024 | 4 | 21 | 4 | 0.28771 | 0 | 0 | 0 | 0 | 0 | 0 | 0 | 0.28771 | 0
2024 | 4 | 21 | 5 | 0.28771 | 0 | 0 | 0 | 0 | 0 | 0 | 0 | 0.28771 | 0
2024 | 4 | 21 | 6 | 0.28771 | 0 | 0 | 0 | 0 | 0 | 0 | 0 | 0.28771 | 0
2024 | 4 | 21 | 7 | 0.28771 | 0 | 0 | 0 | 0 | 0 | 0 | 0 | 0.28771 | 0
2024 | 4 | 21 | 8 | 0.28771 | 0 | 0 | 0 | 0 | 0 | 0 | 0 | 0.28771 | 0
2024 | 4 | 21 | 9 | 0.28771 | 0 | 0 | 0 | 0 | 0 | 0 | 0 | 0.28771 | 0
2024 | 4 | 21 | 10 | 0.28771 | 0 | 0 | 0 | 0 | 0 | 0 | 0 | 0.28771 | 0
2024 | 4 | 21 | 11 | 0.28771 | 0 | 0 | 0 | 0 | 0 | 0 | 0 | 0.28771 | 0
2024 | 4 | 21 | 12 | 0.28771 | 0 | 0 | 0 | 0 | 0 | 0 | 0 | 0.28771 | 0
2024 | 4 | 21 | 13 | 0.28771 | 0 | 0 | 0 | 0 | 0 | 0 | 0 | 0.28771 | 0
2024 | 4 | 21 | 14 | 0.28771 | 0 | 0 | 0 | 0 | 0 | 0 | 0 | 0.28771 | 0
2024 | 4 | 21 | 15 | 0.28771 | 0 | 0 | 0 | 0 | 0 | 0 | 0 | 0.28771 | 0
2024 | 4 | 21 | 16 | 0.28771 | 0 | 0 | 0 | 0 | 0 | 0 | 0 | 0.28771 | 0
2024 | 4 | 21 | 17 | 0.28771 | 0 | 0 | 0 | 0 | 0 | 0 | 0 | 0.28771 | 0
2024 | 4 | 21 | 18 | 0.28771 | 0 | 0 | 0 | 0 | 0 | 0 | 0 | 0.28771 | 0
2024 | 4 | 21 | 19 | 0.28771 | 0 | 0 | 0 | 0 | 0 | 0 | 0 | 0.28771 | 0
2024 | 4 | 21 | 20 | 0.28771 | 0 | 0 | 0 | 0 | 0 | 0 | 0 | 0.28771 | 0
2024 | 4 | 21 | 21 | 0.28771 | 0 | 0 | 0 | 0 | 0 | 0 | 0 | 0.28771 | 0
2024 | 4 | 21 | 22 | 0.28771 | 0 | 0 | 0 | 0 | 0 | 0 | 0 | 0.28771 | 0
2024 | 4 | 21 | 23 | 0.28771 | 0 | 0 | 0 | 0 | 0 | 0 | 0 | 0.28771 | 0
2024 | 4 | 21 | 24 | 0.28771 | 0 | 0 | 0 | 0 | 0 | 0 | 0 | 0.28771 | 0
2024 | 4 | 22 | 1 | 0.28771 | 0 | 0 | 0 | 0 | 0 | 0 | 0 | 0.28771 | 0
2024 | 4 | 22 | 2 | 0.28771 | 0 | 0 | 0 | 0 | 0 | 0 | 0 | 0.28771 | 0
2024 | 4 | 22 | 3 | 0.28771 | 0 | 0 | 0 | 0 | 0 | 0 | 0 | 0.28771 | 0
2024 | 4 | 22 | 4 | 0.28771 | 0 | 0 | 0 | 0 | 0 | 0 | 0 | 0.28771 | 0
2024 | 4 | 22 | 5 | 0.28771 | 0 | 0 | 0 | 0 | 0 | 0 | 0 | 0.28771 | 0
2024 | 4 | 22 | 6 | 0.28771 | 0 | 0 | 0 | 0 | 0 | 0 | 0 | 0.28771 | 0
2024 | 4 | 22 | 7 | 0.28771 | 0 | 0 | 0 | 0 | 0 | 0 | 0 | 0.28771 | 0
2024 | 4 | 22 | 8 | 0.28771 | 0 | 0 | 0 | 0 | 0 | 0 | 0 | 0.28771 | 0
2024 | 4 | 22 | 9 | 0.28771 | 0 | 0 | 0 | 0 | 0 | 0 | 0 | 0.28771 | 0
2024 | 4 | 22 | 10 | 0.28771 | 0 | 0 | 0 | 0 | 0 | 0 | 0 | 0.28771 | 0
2024 | 4 | 22 | 11 | 0.28771 | 0 | 0 | 0 | 0 | 0 | 0 | 0 | 0.28771 | 0
2024 | 4 | 22 | 12 | 0.28771 | 0 | 0 | 0 | 0 | 0 | 0 | 0 | 0.28771 | 0
2024 | 4 | 22 | 13 | 0.28771 | 0 | 0 | 0 | 0 | 0 | 0 | 0 | 0.28771 | 0
2024 | 4 | 22 | 14 | 0.28771 | 0 | 0 | 0 | 0 | 0 | 0 | 0 | 0.28771 | 0
2024 | 4 | 22 | 15 | 0.28771 | 0 | 0 | 0 | 0 | 0 | 0 | 0 | 0.28771 | 0
2024 | 4 | 22 | 16 | 0.28771 | 0 | 0 | 0 | 0 | 0 | 0 | 0 | 0.28771 | 0
2024 | 4 | 22 | 17 | 0.28771 | 0 | 0 | 0 | 0 | 0 | 0 | 0 | 0.28771 | 0
2024 | 4 | 22 | 18 | 0.28771 | 0 | 0 | 0 | 0 | 0 | 0 | 0 | 0.28771 | 0
2024 | 4 | 22 | 19 | 0.28771 | 0 | 0 | 0 | 0 | 0 | 0 | 0 | 0.28771 | 0
2024 | 4 | 22 | 20 | 0.28771 | 0 | 0 | 0 | 0 | 0 | 0 | 0 | 0.28771 | 0
2024 | 4 | 22 | 21 | 0.28771 | 0 | 0 | 0 | 0 | 0 | 0 | 0 | 0.28771 | 0
2024 | 4 | 22 | 22 | 0.28771 | 0 | 0 | 0 | 0 | 0 | 0 | 0 | 0.28771 | 0
2024 | 4 | 22 | 23 | 0.28771 | 0 | 0 | 0 | 0 | 0 | 0 | 0 | 0.28771 | 0
2024 | 4 | 22 | 24 | 0.28771 | 0 | 0 | 0 | 0 | 0 | 0 | 0 | 0.28771 | 0
2024 | 4 | 23 | 1 | 0.28771 | 0 | 0 | 0 | 0 | 0 | 0 | 0 | 0.28771 | 0
2024 | 4 | 23 | 2 | 0.28771 | 0 | 0 | 0 | 0 | 0 | 0 | 0 | 0.28771 | 0
2024 | 4 | 23 | 3 | 0.28771 | 0 | 0 | 0 | 0 | 0 | 0 | 0 | 0.28771 | 0
2024 | 4 | 23 | 4 | 0.28771 | 0 | 0 | 0 | 0 | 0 | 0 | 0 | 0.28771 | 0
2024 | 4 | 23 | 5 | 0.28771 | 0 | 0 | 0 | 0 | 0 | 0 | 0 | 0.28771 | 0
2024 | 4 | 23 | 6 | 0.28771 | 0 | 0 | 0 | 0 | 0 | 0 | 0 | 0.28771 | 0
2024 | 4 | 23 | 7 | 0.28771 | 0 | 0 | 0 | 0 | 0 | 0 | 0 | 0.28771 | 0
2024 | 4 | 23 | 8 | 0.28771 | 0 | 0 | 0 | 0 | 0 | 0 | 0 | 0.28771 | 0
2024 | 4 | 23 | 9 | 0.28771 | 0 | 0 | 0 | 0 | 0 | 0 | 0 | 0.28771 | 0
2024 | 4 | 23 | 10 | 0.28771 | 0 | 0 | 0 | 0 | 0 | 0 | 0 | 0.28771 | 0
2024 | 4 | 23 | 11 | 0.28771 | 0 | 0 | 0 | 0 | 0 | 0 | 0 | 0.28771 | 0
2024 | 4 | 23 | 12 | 0.28771 | 0 | 0 | 0 | 0 | 0 | 0 | 0 | 0.28771 | 0
2024 | 4 | 23 | 13 | 0.28771 | 0 | 0 | 0 | 0 | 0 | 0 | 0 | 0.28771 | 0
2024 | 4 | 23 | 14 | 0.28771 | 0 | 0 | 0 | 0 | 0 | 0 | 0 | 0.28771 | 0
2024 | 4 | 23 | 15 | 0.28771 | 0 | 0 | 0 | 0 | 0 | 0 | 0 | 0.28771 | 0
2024 | 4 | 23 | 16 | 0.28771 | 0 | 0 | 0 | 0 | 0 | 0 | 0 | 0.28771 | 0
2024 | 4 | 23 | 17 | 0.28771 | 0 | 0 | 0 | 0 | 0 | 0 | 0 | 0.28771 | 0
2024 | 4 | 23 | 18 | 0.28771 | 0 | 0 | 0 | 0 | 0 | 0 | 0 | 0.28771 | 0
2024 | 4 | 23 | 19 | 0.28771 | 0 | 0 | 0 | 0 | 0 | 0 | 0 | 0.28771 | 0
2024 | 4 | 23 | 20 | 0.28771 | 0 | 0 | 0 | 0 | 0 | 0 | 0 | 0.28771 | 0
2024 | 4 | 23 | 21 | 0.28771 | 0 | 0 | 0 | 0 | 0 | 0 | 0 | 0.28771 | 0
2024 | 4 | 23 | 22 | 0.28771 | 0 | 0 | 0 | 0 | 0 | 0 | 0 | 0.28771 | 0
2024 | 4 | 23 | 23 | 0.28771 | 0 | 0 | 0 | 0 | 0 | 0 | 0 | 0.28771 | 0
2024 | 4 | 23 | 24 | 0.28771 | 0 | 0 | 0 | 0 | 0 | 0 | 0 | 0.28771 | 0
2024 | 4 | 24 | 1 | 0.28771 | 0 | 0 | 0 | 0 | 0 | 0 | 0 | 0.28771 | 0
2024 | 4 | 24 | 2 | 0.28771 | 0 | 0 | 0 | 0 | 0 | 0 | 0 | 0.28771 | 0
2024 | 4 | 24 | 3 | 0.28771 | 0 | 0 | 0 | 0 | 0 | 0 | 0 | 0.28771 | 0
2024 | 4 | 24 | 4 | 0.28771 | 0 | 0 | 0 | 0 | 0 | 0 | 0 | 0.28771 | 0
2024 | 4 | 24 | 5 | 0.28771 | 0 | 0 | 0 | 0 | 0 | 0 | 0 | 0.28771 | 0
2024 | 4 | 24 | 6 | 0.28771 | 0 | 0 | 0 | 0 | 0 | 0 | 0 | 0.28771 | 0
2024 | 4 | 24 | 7 | 0.28771 | 0 | 0 | 0 | 0 | 0 | 0 | 0 | 0.28771 | 0
2024 | 4 | 24 | 8 | 0.28771 | 0 | 0 | 0 | 0 | 0 | 0 | 0 | 0.28771 | 0
2024 | 4 | 24 | 9 | 0.28771 | 0 | 0 | 0 | 0 | 0 | 0 | 0 | 0.28771 | 0
2024 | 4 | 24 | 10 | 0.28771 | 0 | 0 | 0 | 0 | 0 | 0 | 0 | 0.28771 | 0
2024 | 4 | 24 | 11 | 0.28771 | 0 | 0 | 0 | 0 | 0 | 0 | 0 | 0.28771 | 0
2024 | 4 | 24 | 12 | 0.28771 | 0 | 0 | 0 | 0 | 0 | 0 | 0 | 0.28771 | 0
2024 | 4 | 24 | 13 | 0.28771 | 0 | 0 | 0 | 0 | 0 | 0 | 0 | 0.28771 | 0
2024 | 4 | 24 | 14 | 0.28771 | 0 | 0 | 0 | 0 | 0 | 0 | 0 | 0.28771 | 0
2024 | 4 | 24 | 15 | 0.28771 | 0 | 0 | 0 | 0 | 0 | 0 | 0 | 0.28771 | 0
2024 | 4 | 24 | 16 | 0.28771 | 0 | 0 | 0 | 0 | 0 | 0 | 0 | 0.28771 | 0
2024 | 4 | 24 | 17 | 0.28771 | 0 | 0 | 0 | 0 | 0 | 0 | 0 | 0.28771 | 0
2024 | 4 | 24 | 18 | 0.28771 | 0 | 0 | 0 | 0 | 0 | 0 | 0 | 0.28771 | 0
2024 | 4 | 24 | 19 | 0.28771 | 0 | 0 | 0 | 0 | 0 | 0 | 0 | 0.28771 | 0
2024 | 4 | 24 | 20 | 0.28771 | 0 | 0 | 0 | 0 | 0 | 0 | 0 | 0.28771 | 0
2024 | 4 | 24 | 21 | 0.28771 | 0 | 0 | 0 | 0 | 0 | 0 | 0 | 0.28771 | 0
2024 | 4 | 24 | 22 | 0.28771 | 0 | 0 | 0 | 0 | 0 | 0 | 0 | 0.28771 | 0
2024 | 4 | 24 | 23 | 0.28771 | 0 | 0 | 0 | 0 | 0 | 0 | 0 | 0.28771 | 0
2024 | 4 | 24 | 24 | 0.28771 | 0 | 0 | 0 | 0 | 0 | 0 | 0 | 0.28771 | 0
2024 | 4 | 25 | 1 | 0.28771 | 0 | 0 | 0 | 0 | 0 | 0 | 0 | 0.28771 | 0
2024 | 4 | 25 | 2 | 0.28771 | 0 | 0 | 0 | 0 | 0 | 0 | 0 | 0.28771 | 0
2024 | 4 | 25 | 3 | 0.28771 | 0 | 0 | 0 | 0 | 0 | 0 | 0 | 0.28771 | 0
2024 | 4 | 25 | 4 | 0.28771 | 0 | 0 | 0 | 0 | 0 | 0 | 0 | 0.28771 | 0
2024 | 4 | 25 | 5 | 0.28771 | 0 | 0 | 0 | 0 | 0 | 0 | 0 | 0.28771 | 0
2024 | 4 | 25 | 6 | 0.28771 | 0 | 0 | 0 | 0 | 0 | 0 | 0 | 0.28771 | 0
2024 | 4 | 25 | 7 | 0.28771 | 0 | 0 | 0 | 0 | 0 | 0 | 0 | 0.28771 | 0
2024 | 4 | 25 | 8 | 0.28771 | 0 | 0 | 0 | 0 | 0 | 0 | 0 | 0.28771 | 0
2024 | 4 | 25 | 9 | 0.28771 | 0 | 0 | 0 | 0 | 0 | 0 | 0 | 0.28771 | 0
2024 | 4 | 25 | 10 | 0.28771 | 0 | 0 | 0 | 0 | 0 | 0 | 0 | 0.28771 | 0
2024 | 4 | 25 | 11 | 0.28771 | 0 | 0 | 0 | 0 | 0 | 0 | 0 | 0.28771 | 0
2024 | 4 | 25 | 12 | 0.28771 | 0 | 0 | 0 | 0 | 0 | 0 | 0 | 0.28771 | 0
2024 | 4 | 25 | 13 | 0.28771 | 0 | 0 | 0 | 0 | 0 | 0 | 0 | 0.28771 | 0
2024 | 4 | 25 | 14 | 0.28771 | 0 | 0 | 0 | 0 | 0 | 0 | 0 | 0.28771 | 0
2024 | 4 | 25 | 15 | 0.28771 | 0 | 0 | 0 | 0 | 0 | 0 | 0 | 0.28771 | 0
2024 | 4 | 25 | 16 | 0.28771 | 0 | 0 | 0 | 0 | 0 | 0 | 0 | 0.28771 | 0
2024 | 4 | 25 | 17 | 0.28771 | 0 | 0 | 0 | 0 | 0 | 0 | 0 | 0.28771 | 0
2024 | 4 | 25 | 18 | 0.28771 | 0 | 0 | 0 | 0 | 0 | 0 | 0 | 0.28771 | 0
2024 | 4 | 25 | 19 | 0.28771 | 0 | 0 | 0 | 0 | 0 | 0 | 0 | 0.28771 | 0
2024 | 4 | 25 | 20 | 0.28771 | 0 | 0 | 0 | 0 | 0 | 0 | 0 | 0.28771 | 0
2024 | 4 | 25 | 21 | 0.28771 | 0 | 0 | 0 | 0 | 0 | 0 | 0 | 0.28771 | 0
2024 | 4 | 25 | 22 | 0.28771 | 0 | 0 | 0 | 0 | 0 | 0 | 0 | 0.28771 | 0
2024 | 4 | 25 | 23 | 0.28771 | 0 | 0 | 0 | 0 | 0 | 0 | 0 | 0.28771 | 0
2024 | 4 | 25 | 24 | 0.28771 | 0 | 0 | 0 | 0 | 0 | 0 | 0 | 0.28771 | 0
2024 | 4 | 26 | 1 | 0.28771 | 0 | 0 | 0 | 0 | 0 | 0 | 0 | 0.28771 | 0
2024 | 4 | 26 | 2 | 0.28771 | 0 | 0 | 0 | 0 | 0 | 0 | 0 | 0.28771 | 0
2024 | 4 | 26 | 3 | 0.28771 | 0 | 0 | 0 | 0 | 0 | 0 | 0 | 0.28771 | 0
2024 | 4 | 26 | 4 | 0.28771 | 0 | 0 | 0 | 0 | 0 | 0 | 0 | 0.28771 | 0
2024 | 4 | 26 | 5 | 0.28771 | 0 | 0 | 0 | 0 | 0 | 0 | 0 | 0.28771 | 0
2024 | 4 | 26 | 6 | 0.28771 | 0 | 0 | 0 | 0 | 0 | 0 | 0 | 0.28771 | 0
2024 | 4 | 26 | 7 | 0.28771 | 0 | 0 | 0 | 0 | 0 | 0 | 0 | 0.28771 | 0
2024 | 4 | 26 | 8 | 0.28771 | 0 | 0 | 0 | 0 | 0 | 0 | 0 | 0.28771 | 0
2024 | 4 | 26 | 9 | 0.28771 | 0 | 0 | 0 | 0 | 0 | 0 | 0 | 0.28771 | 0
2024 | 4 | 26 | 10 | 0.28771 | 0 | 0 | 0 | 0 | 0 | 0 | 0 | 0.28771 | 0
2024 | 4 | 26 | 11 | 0.28771 | 0 | 0 | 0 | 0 | 0 | 0 | 0 | 0.28771 | 0
2024 | 4 | 26 | 12 | 0.28771 | 0 | 0 | 0 | 0 | 0 | 0 | 0 | 0.28771 | 0
2024 | 4 | 26 | 13 | 0.28771 | 0 | 0 | 0 | 0 | 0 | 0 | 0 | 0.28771 | 0
2024 | 4 | 26 | 14 | 0.28771 | 0 | 0 | 0 | 0 | 0 | 0 | 0 | 0.28771 | 0
2024 | 4 | 26 | 15 | 0.28771 | 0 | 0 | 0 | 0 | 0 | 0 | 0 | 0.28771 | 0
2024 | 4 | 26 | 16 | 0.28771 | 0 | 0 | 0 | 0 | 0 | 0 | 0 | 0.28771 | 0
2024 | 4 | 26 | 17 | 0.28771 | 0 | 0 | 0 | 0 | 0 | 0 | 0 | 0.28771 | 0
2024 | 4 | 26 | 18 | 0.28771 | 0 | 0 | 0 | 0 | 0 | 0 | 0 | 0.28771 | 0
2024 | 4 | 26 | 19 | 0.28771 | 0 | 0 | 0 | 0 | 0 | 0 | 0 | 0.28771 | 0
2024 | 4 | 26 | 20 | 0.28771 | 0 | 0 | 0 | 0 | 0 | 0 | 0 | 0.28771 | 0
2024 | 4 | 26 | 21 | 0.28771 | 0 | 0 | 0 | 0 | 0 | 0 | 0 | 0.28771 | 0
2024 | 4 | 26 | 22 | 0.28771 | 0 | 0 | 0 | 0 | 0 | 0 | 0 | 0.28771 | 0
2024 | 4 | 26 | 23 | 0.28771 | 0 | 0 | 0 | 0 | 0 | 0 | 0 | 0.28771 | 0
2024 | 4 | 26 | 24 | 0.28771 | 0 | 0 | 0 | 0 | 0 | 0 | 0 | 0.28771 | 0
2024 | 4 | 27 | 1 | 0.28771 | 0 | 0 | 0 | 0 | 0 | 0 | 0 | 0.28771 | 0
2024 | 4 | 27 | 2 | 0.28771 | 0 | 0 | 0 | 0 | 0 | 0 | 0 | 0.28771 | 0
2024 | 4 | 27 | 3 | 0.28771 | 0 | 0 | 0 | 0 | 0 | 0 | 0 | 0.28771 | 0
2024 | 4 | 27 | 4 | 0.28771 | 0 | 0 | 0 | 0 | 0 | 0 | 0 | 0.28771 | 0
2024 | 4 | 27 | 5 | 0.28771 | 0 | 0 | 0 | 0 | 0 | 0 | 0 | 0.28771 | 0
2024 | 4 | 27 | 6 | 0.28771 | 0 | 0 | 0 | 0 | 0 | 0 | 0 | 0.28771 | 0
2024 | 4 | 27 | 7 | 0.28771 | 0 | 0 | 0 | 0 | 0 | 0 | 0 | 0.28771 | 0
2024 | 4 | 27 | 8 | 0.28771 | 0 | 0 | 0 | 0 | 0 | 0 | 0 | 0.28771 | 0
2024 | 4 | 27 | 9 | 0.28771 | 0 | 0 | 0 | 0 | 0 | 0 | 0 | 0.28771 | 0
2024 | 4 | 27 | 10 | 0.28771 | 0 | 0 | 0 | 0 | 0 | 0 | 0 | 0.28771 | 0
2024 | 4 | 27 | 11 | 0.28771 | 0 | 0 | 0 | 0 | 0 | 0 | 0 | 0.28771 | 0
2024 | 4 | 27 | 12 | 0.28771 | 0 | 0 | 0 | 0 | 0 | 0 | 0 | 0.28771 | 0
2024 | 4 | 27 | 13 | 0.28771 | 0 | 0 | 0 | 0 | 0 | 0 | 0 | 0.28771 | 0
2024 | 4 | 27 | 14 | 0.28771 | 0 | 0 | 0 | 0 | 0 | 0 | 0 | 0.28771 | 0
2024 | 4 | 27 | 15 | 0.28771 | 0 | 0 | 0 | 0 | 0 | 0 | 0 | 0.28771 | 0
2024 | 4 | 27 | 16 | 0.28771 | 0 | 0 | 0 | 0 | 0 | 0 | 0 | 0.28771 | 0
2024 | 4 | 27 | 17 | 0.28771 | 0 | 0 | 0 | 0 | 0 | 0 | 0 | 0.28771 | 0
2024 | 4 | 27 | 18 | 0.28771 | 0 | 0 | 0 | 0 | 0 | 0 | 0 | 0.28771 | 0
2024 | 4 | 27 | 19 | 0.28771 | 0 | 0 | 0 | 0 | 0 | 0 | 0 | 0.28771 | 0
2024 | 4 | 27 | 20 | 0.28771 | 0 | 0 | 0 | 0 | 0 | 0 | 0 | 0.28771 | 0
2024 | 4 | 27 | 21 | 0.28771 | 0 | 0 | 0 | 0 | 0 | 0 | 0 | 0.28771 | 0
2024 | 4 | 27 | 22 | 0.28771 | 0 | 0 | 0 | 0 | 0 | 0 | 0 | 0.28771 | 0
2024 | 4 | 27 | 23 | 0.28771 | 0 | 0 | 0 | 0 | 0 | 0 | 0 | 0.28771 | 0
2024 | 4 | 27 | 24 | 0.28771 | 0 | 0 | 0 | 0 | 0 | 0 | 0 | 0.28771 | 0
2024 | 4 | 28 | 1 | 0.28771 | 0 | 0 | 0 | 0 | 0 | 0 | 0 | 0.28771 | 0
2024 | 4 | 28 | 2 | 0.28771 | 0 | 0 | 0 | 0 | 0 | 0 | 0 | 0.28771 | 0
2024 | 4 | 28 | 3 | 0.28771 | 0 | 0 | 0 | 0 | 0 | 0 | 0 | 0.28771 | 0
2024 | 4 | 28 | 4 | 0.28771 | 0 | 0 | 0 | 0 | 0 | 0 | 0 | 0.28771 | 0
2024 | 4 | 28 | 5 | 0.28771 | 0 | 0 | 0 | 0 | 0 | 0 | 0 | 0.28771 | 0
2024 | 4 | 28 | 6 | 0.28771 | 0 | 0 | 0 | 0 | 0 | 0 | 0 | 0.28771 | 0
2024 | 4 | 28 | 7 | 0.28771 | 0 | 0 | 0 | 0 | 0 | 0 | 0 | 0.28771 | 0
2024 | 4 | 28 | 8 | 0.28771 | 0 | 0 | 0 | 0 | 0 | 0 | 0 | 0.28771 | 0
2024 | 4 | 28 | 9 | 0.28771 | 0 | 0 | 0 | 0 | 0 | 0 | 0 | 0.28771 | 0
2024 | 4 | 28 | 10 | 0.28771 | 0 | 0 | 0 | 0 | 0 | 0 | 0 | 0.28771 | 0
2024 | 4 | 28 | 11 | 0.28771 | 0 | 0 | 0 | 0 | 0 | 0 | 0 | 0.28771 | 0
2024 | 4 | 28 | 12 | 0.28771 | 0 | 0 | 0 | 0 | 0 | 0 | 0 | 0.28771 | 0
2024 | 4 | 28 | 13 | 0.28771 | 0 | 0 | 0 | 0 | 0 | 0 | 0 | 0.28771 | 0
2024 | 4 | 28 | 14 | 0.28771 | 0 | 0 | 0 | 0 | 0 | 0 | 0 | 0.28771 | 0
2024 | 4 | 28 | 15 | 0.28771 | 0 | 0 | 0 | 0 | 0 | 0 | 0 | 0.28771 | 0
2024 | 4 | 28 | 16 | 0.28771 | 0 | 0 | 0 | 0 | 0 | 0 | 0 | 0.28771 | 0
2024 | 4 | 28 | 17 | 0.28771 | 0 | 0 | 0 | 0 | 0 | 0 | 0 | 0.28771 | 0
2024 | 4 | 28 | 18 | 0.28771 | 0 | 0 | 0 | 0 | 0 | 0 | 0 | 0.28771 | 0
2024 | 4 | 28 | 19 | 0.28771 | 0 | 0 | 0 | 0 | 0 | 0 | 0 | 0.28771 | 0
2024 | 4 | 28 | 20 | 0.28771 | 0 | 0 | 0 | 0 | 0 | 0 | 0 | 0.28771 | 0
2024 | 4 | 28 | 21 | 0.28771 | 0 | 0 | 0 | 0 | 0 | 0 | 0 | 0.28771 | 0
2024 | 4 | 28 | 22 | 0.28771 | 0 | 0 | 0 | 0 | 0 | 0 | 0 | 0.28771 | 0
2024 | 4 | 28 | 23 | 0.28771 | 0 | 0 | 0 | 0 | 0 | 0 | 0 | 0.28771 | 0
2024 | 4 | 28 | 24 | 0.28771 | 0 | 0 | 0 | 0 | 0 | 0 | 0 | 0.28771 | 0
2024 | 4 | 29 | 1 | 0.28771 | 0 | 0 | 0 | 0 | 0 | 0 | 0 | 0.28771 | 0
2024 | 4 | 29 | 2 | 0.28771 | 0 | 0 | 0 | 0 | 0 | 0 | 0 | 0.28771 | 0
2024 | 4 | 29 | 3 | 0.28771 | 0 | 0 | 0 | 0 | 0 | 0 | 0 | 0.28771 | 0
2024 | 4 | 29 | 4 | 0.28771 | 0 | 0 | 0 | 0 | 0 | 0 | 0 | 0.28771 | 0
2024 | 4 | 29 | 5 | 0.28771 | 0 | 0 | 0 | 0 | 0 | 0 | 0 | 0.28771 | 0
2024 | 4 | 29 | 6 | 0.28771 | 0 | 0 | 0 | 0 | 0 | 0 | 0 | 0.28771 | 0
2024 | 4 | 29 | 7 | 0.28771 | 0 | 0 | 0 | 0 | 0 | 0 | 0 | 0.28771 | 0
2024 | 4 | 29 | 8 | 0.28771 | 0 | 0 | 0 | 0 | 0 | 0 | 0 | 0.28771 | 0
2024 | 4 | 29 | 9 | 0.28771 | 0 | 0 | 0 | 0 | 0 | 0 | 0 | 0.28771 | 0
2024 | 4 | 29 | 10 | 0.28771 | 0 | 0 | 0 | 0 | 0 | 0 | 0 | 0.28771 | 0
2024 | 4 | 29 | 11 | 0.28771 | 0 | 0 | 0 | 0 | 0 | 0 | 0 | 0.28771 | 0
2024 | 4 | 29 | 12 | 0.28771 | 0 | 0 | 0 | 0 | 0 | 0 | 0 | 0.28771 | 0
2024 | 4 | 29 | 13 | 0.28771 | 0 | 0 | 0 | 0 | 0 | 0 | 0 | 0.28771 | 0
2024 | 4 | 29 | 14 | 0.28771 | 0 | 0 | 0 | 0 | 0 | 0 | 0 | 0.28771 | 0
2024 | 4 | 29 | 15 | 0.28771 | 0 | 0 | 0 | 0 | 0 | 0 | 0 | 0.28771 | 0
2024 | 4 | 29 | 16 | 0.28771 | 0 | 0 | 0 | 0 | 0 | 0 | 0 | 0.28771 | 0
2024 | 4 | 29 | 17 | 0.28771 | 0 | 0 | 0 | 0 | 0 | 0 | 0 | 0.28771 | 0
2024 | 4 | 29 | 18 | 0.28771 | 0 | 0 | 0 | 0 | 0 | 0 | 0 | 0.28771 | 0
2024 | 4 | 29 | 19 | 0.28771 | 0 | 0 | 0 | 0 | 0 | 0 | 0 | 0.28771 | 0
2024 | 4 | 29 | 20 | 0.28771 | 0 | 0 | 0 | 0 | 0 | 0 | 0 | 0.28771 | 0
2024 | 4 | 29 | 21 | 0.28771 | 0 | 0 | 0 | 0 | 0 | 0 | 0 | 0.28771 | 0
2024 | 4 | 29 | 22 | 0.28771 | 0 | 0 | 0 | 0 | 0 | 0 | 0 | 0.28771 | 0
2024 | 4 | 29 | 23 | 0.28771 | 0 | 0 | 0 | 0 | 0 | 0 | 0 | 0.28771 | 0
2024 | 4 | 29 | 24 | 0.28771 | 0 | 0 | 0 | 0 | 0 | 0 | 0 | 0.28771 | 0
2024 | 4 | 30 | 1 | 0.28771 | 0 | 0 | 0 | 0 | 0 | 0 | 0 | 0.28771 | 0
2024 | 4 | 30 | 2 | 0.28771 | 0 | 0 | 0 | 0 | 0 | 0 | 0 | 0.28771 | 0
2024 | 4 | 30 | 3 | 0.28771 | 0 | 0 | 0 | 0 | 0 | 0 | 0 | 0.28771 | 0
2024 | 4 | 30 | 4 | 0.28771 | 0 | 0 | 0 | 0 | 0 | 0 | 0 | 0.28771 | 0
2024 | 4 | 30 | 5 | 0.28771 | 0 | 0 | 0 | 0 | 0 | 0 | 0 | 0.28771 | 0
2024 | 4 | 30 | 6 | 0.28771 | 0 | 0 | 0 | 0 | 0 | 0 | 0 | 0.28771 | 0
2024 | 4 | 30 | 7 | 0.28771 | 0 | 0 | 0 | 0 | 0 | 0 | 0 | 0.28771 | 0
2024 | 4 | 30 | 8 | 0.28771 | 0 | 0 | 0 | 0 | 0 | 0 | 0 | 0.28771 | 0
2024 | 4 | 30 | 9 | 0.28771 | 0 | 0 | 0 | 0 | 0 | 0 | 0 | 0.28771 | 0
2024 | 4 | 30 | 10 | 0.28771 | 0 | 0 | 0 | 0 | 0 | 0 | 0 | 0.28771 | 0
2024 | 4 | 30 | 11 | 0.28771 | 0 | 0 | 0 | 0 | 0 | 0 | 0 | 0.28771 | 0
2024 | 4 | 30 | 12 | 0.28771 | 0 | 0 | 0 | 0 | 0 | 0 | 0 | 0.28771 | 0
2024 | 4 | 30 | 13 | 0.28771 | 0 | 0 | 0 | 0 | 0 | 0 | 0 | 0.28771 | 0
2024 | 4 | 30 | 14 | 0.28771 | 0 | 0 | 0 | 0 | 0 | 0 | 0 | 0.28771 | 0
2024 | 4 | 30 | 15 | 0.28771 | 0 | 0 | 0 | 0 | 0 | 0 | 0 | 0.28771 | 0
2024 | 4 | 30 | 16 | 0.28771 | 0 | 0 | 0 | 0 | 0 | 0 | 0 | 0.28771 | 0
2024 | 4 | 30 | 17 | 0.28771 | 0 | 0 | 0 | 0 | 0 | 0 | 0 | 0.28771 | 0
2024 | 4 | 30 | 18 | 0.28771 | 0 | 0 | 0 | 0 | 0 | 0 | 0 | 0.28771 | 0
2024 | 4 | 30 | 19 | 0.28771 | 0 | 0 | 0 | 0 | 0 | 0 | 0 | 0.28771 | 0
2024 | 4 | 30 | 20 | 0.28771 | 0 | 0 | 0 | 0 | 0 | 0 | 0 | 0.28771 | 0
2024 | 4 | 30 | 21 | 0.28771 | 0 | 0 | 0 | 0 | 0 | 0 | 0 | 0.28771 | 0
2024 | 4 | 30 | 22 | 0.28771 | 0 | 0 | 0 | 0 | 0 | 0 | 0 | 0.28771 | 0
2024 | 4 | 30 | 23 | 0.28771 | 0 | 0 | 0 | 0 | 0 | 0 | 0 | 0.28771 | 0
2024 | 4 | 30 | 24 | 0.28771 | 0 | 0 | 0 | 0 | 0 | 0 | 0 | 0.28771 | 0
2024 | 5 | 1 | 1 | 0.29373 | 0 | 0 | 0 | 0 | 0 | 0 | 0 | 0.29373 | 0
2024 | 5 | 1 | 2 | 0.29373 | 0 | 0 | 0 | 0 | 0 | 0 | 0 | 0.29373 | 0
2024 | 5 | 1 | 3 | 0.29373 | 0 | 0 | 0 | 0 | 0 | 0 | 0 | 0.29373 | 0
2024 | 5 | 1 | 4 | 0.29373 | 0 | 0 | 0 | 0 | 0 | 0 | 0 | 0.29373 | 0
2024 | 5 | 1 | 5 | 0.29373 | 0 | 0 | 0 | 0 | 0 | 0 | 0 | 0.29373 | 0
2024 | 5 | 1 | 6 | 0.29373 | 0 | 0 | 0 | 0 | 0 | 0 | 0 | 0.29373 | 0
2024 | 5 | 1 | 7 | 0.29373 | 0 | 0 | 0 | 0 | 0 | 0 | 0 | 0.29373 | 0
2024 | 5 | 1 | 8 | 0.29373 | 0 | 0 | 0 | 0 | 0 | 0 | 0 | 0.29373 | 0
2024 | 5 | 1 | 9 | 0.29373 | 0 | 0 | 0 | 0 | 0 | 0 | 0 | 0.29373 | 0
2024 | 5 | 1 | 10 | 0.29373 | 0 | 0 | 0 | 0 | 0 | 0 | 0 | 0.29373 | 0
2024 | 5 | 1 | 11 | 0.29373 | 0 | 0 | 0 | 0 | 0 | 0 | 0 | 0.29373 | 0
2024 | 5 | 1 | 12 | 0.29373 | 0 | 0 | 0 | 0 | 0 | 0 | 0 | 0.29373 | 0
2024 | 5 | 1 | 13 | 0.29373 | 0 | 0 | 0 | 0 | 0 | 0 | 0 | 0.29373 | 0
2024 | 5 | 1 | 14 | 0.29373 | 0 | 0 | 0 | 0 | 0 | 0 | 0 | 0.29373 | 0
2024 | 5 | 1 | 15 | 0.29373 | 0 | 0 | 0 | 0 | 0 | 0 | 0 | 0.29373 | 0
2024 | 5 | 1 | 16 | 0.29373 | 0 | 0 | 0 | 0 | 0 | 0 | 0 | 0.29373 | 0
2024 | 5 | 1 | 17 | 0.29373 | 0 | 0 | 0 | 0 | 0 | 0 | 0 | 0.29373 | 0
2024 | 5 | 1 | 18 | 0.29373 | 0 | 0 | 0 | 0 | 0 | 0 | 0 | 0.29373 | 0
2024 | 5 | 1 | 19 | 0.29373 | 0 | 0 | 0 | 0 | 0 | 0 | 0 | 0.29373 | 0
2024 | 5 | 1 | 20 | 0.29373 | 0 | 0 | 0 | 0 | 0 | 0 | 0 | 0.29373 | 0
2024 | 5 | 1 | 21 | 0.29373 | 0 | 0 | 0 | 0 | 0 | 0 | 0 | 0.29373 | 0
2024 | 5 | 1 | 22 | 0.29373 | 0 | 0 | 0 | 0 | 0 | 0 | 0 | 0.29373 | 0
2024 | 5 | 1 | 23 | 0.29373 | 0 | 0 | 0 | 0 | 0 | 0 | 0 | 0.29373 | 0
2024 | 5 | 1 | 24 | 0.29373 | 0 | 0 | 0 | 0 | 0 | 0 | 0 | 0.29373 | 0
2024 | 5 | 2 | 1 | 0.29373 | 0 | 0 | 0 | 0 | 0 | 0 | 0 | 0.29373 | 0
2024 | 5 | 2 | 2 | 0.29373 | 0 | 0 | 0 | 0 | 0 | 0 | 0 | 0.29373 | 0
2024 | 5 | 2 | 3 | 0.29373 | 0 | 0 | 0 | 0 | 0 | 0 | 0 | 0.29373 | 0
2024 | 5 | 2 | 4 | 0.29373 | 0 | 0 | 0 | 0 | 0 | 0 | 0 | 0.29373 | 0
2024 | 5 | 2 | 5 | 0.29373 | 0 | 0 | 0 | 0 | 0 | 0 | 0 | 0.29373 | 0
2024 | 5 | 2 | 6 | 0.29373 | 0 | 0 | 0 | 0 | 0 | 0 | 0 | 0.29373 | 0
2024 | 5 | 2 | 7 | 0.29373 | 0 | 0 | 0 | 0 | 0 | 0 | 0 | 0.29373 | 0
2024 | 5 | 2 | 8 | 0.29373 | 0 | 0 | 0 | 0 | 0 | 0 | 0 | 0.29373 | 0
2024 | 5 | 2 | 9 | 0.29373 | 0 | 0 | 0 | 0 | 0 | 0 | 0 | 0.29373 | 0
2024 | 5 | 2 | 10 | 0.29373 | 0 | 0 | 0 | 0 | 0 | 0 | 0 | 0.29373 | 0
2024 | 5 | 2 | 11 | 0.29373 | 0 | 0 | 0 | 0 | 0 | 0 | 0 | 0.29373 | 0
2024 | 5 | 2 | 12 | 0.29373 | 0 | 0 | 0 | 0 | 0 | 0 | 0 | 0.29373 | 0
2024 | 5 | 2 | 13 | 0.29373 | 0 | 0 | 0 | 0 | 0 | 0 | 0 | 0.29373 | 0
2024 | 5 | 2 | 14 | 0.29373 | 0 | 0 | 0 | 0 | 0 | 0 | 0 | 0.29373 | 0
2024 | 5 | 2 | 15 | 0.29373 | 0 | 0 | 0 | 0 | 0 | 0 | 0 | 0.29373 | 0
2024 | 5 | 2 | 16 | 0.29373 | 0 | 0 | 0 | 0 | 0 | 0 | 0 | 0.29373 | 0
2024 | 5 | 2 | 17 | 0.29373 | 0 | 0 | 0 | 0 | 0 | 0 | 0 | 0.29373 | 0
2024 | 5 | 2 | 18 | 0.29373 | 0 | 0 | 0 | 0 | 0 | 0 | 0 | 0.29373 | 0
2024 | 5 | 2 | 19 | 0.29373 | 0 | 0 | 0 | 0 | 0 | 0 | 0 | 0.29373 | 0
2024 | 5 | 2 | 20 | 0.29373 | 0 | 0 | 0 | 0 | 0 | 0 | 0 | 0.29373 | 0
2024 | 5 | 2 | 21 | 0.29373 | 0 | 0 | 0 | 0 | 0 | 0 | 0 | 0.29373 | 0
2024 | 5 | 2 | 22 | 0.29373 | 0 | 0 | 0 | 0 | 0 | 0 | 0 | 0.29373 | 0
2024 | 5 | 2 | 23 | 0.29373 | 0 | 0 | 0 | 0 | 0 | 0 | 0 | 0.29373 | 0
2024 | 5 | 2 | 24 | 0.29373 | 0 | 0 | 0 | 0 | 0 | 0 | 0 | 0.29373 | 0
2024 | 5 | 3 | 1 | 0.29373 | 0 | 0 | 0 | 0 | 0 | 0 | 0 | 0.29373 | 0
2024 | 5 | 3 | 2 | 0.29373 | 0 | 0 | 0 | 0 | 0 | 0 | 0 | 0.29373 | 0
2024 | 5 | 3 | 3 | 0.29373 | 0 | 0 | 0 | 0 | 0 | 0 | 0 | 0.29373 | 0
2024 | 5 | 3 | 4 | 0.29373 | 0 | 0 | 0 | 0 | 0 | 0 | 0 | 0.29373 | 0
2024 | 5 | 3 | 5 | 0.29373 | 0 | 0 | 0 | 0 | 0 | 0 | 0 | 0.29373 | 0
2024 | 5 | 3 | 6 | 0.29373 | 0 | 0 | 0 | 0 | 0 | 0 | 0 | 0.29373 | 0
2024 | 5 | 3 | 7 | 0.29373 | 0 | 0 | 0 | 0 | 0 | 0 | 0 | 0.29373 | 0
2024 | 5 | 3 | 8 | 0.29373 | 0 | 0 | 0 | 0 | 0 | 0 | 0 | 0.29373 | 0
2024 | 5 | 3 | 9 | 0.29373 | 0 | 0 | 0 | 0 | 0 | 0 | 0 | 0.29373 | 0
2024 | 5 | 3 | 10 | 0.29373 | 0 | 0 | 0 | 0 | 0 | 0 | 0 | 0.29373 | 0
2024 | 5 | 3 | 11 | 0.29373 | 0 | 0 | 0 | 0 | 0 | 0 | 0 | 0.29373 | 0
2024 | 5 | 3 | 12 | 0.29373 | 0 | 0 | 0 | 0 | 0 | 0 | 0 | 0.29373 | 0
2024 | 5 | 3 | 13 | 0.29373 | 0 | 0 | 0 | 0 | 0 | 0 | 0 | 0.29373 | 0
2024 | 5 | 3 | 14 | 0.29373 | 0 | 0 | 0 | 0 | 0 | 0 | 0 | 0.29373 | 0
2024 | 5 | 3 | 15 | 0.29373 | 0 | 0 | 0 | 0 | 0 | 0 | 0 | 0.29373 | 0
2024 | 5 | 3 | 16 | 0.29373 | 0 | 0 | 0 | 0 | 0 | 0 | 0 | 0.29373 | 0
2024 | 5 | 3 | 17 | 0.29373 | 0 | 0 | 0 | 0 | 0 | 0 | 0 | 0.29373 | 0
2024 | 5 | 3 | 18 | 0.29373 | 0 | 0 | 0 | 0 | 0 | 0 | 0 | 0.29373 | 0
2024 | 5 | 3 | 19 | 0.29373 | 0 | 0 | 0 | 0 | 0 | 0 | 0 | 0.29373 | 0
2024 | 5 | 3 | 20 | 0.29373 | 0 | 0 | 0 | 0 | 0 | 0 | 0 | 0.29373 | 0
2024 | 5 | 3 | 21 | 0.29373 | 0 | 0 | 0 | 0 | 0 | 0 | 0 | 0.29373 | 0
2024 | 5 | 3 | 22 | 0.29373 | 0 | 0 | 0 | 0 | 0 | 0 | 0 | 0.29373 | 0
2024 | 5 | 3 | 23 | 0.29373 | 0 | 0 | 0 | 0 | 0 | 0 | 0 | 0.29373 | 0
2024 | 5 | 3 | 24 | 0.29373 | 0 | 0 | 0 | 0 | 0 | 0 | 0 | 0.29373 | 0
2024 | 5 | 4 | 1 | 0.29373 | 0 | 0 | 0 | 0 | 0 | 0 | 0 | 0.29373 | 0
2024 | 5 | 4 | 2 | 0.29373 | 0 | 0 | 0 | 0 | 0 | 0 | 0 | 0.29373 | 0
2024 | 5 | 4 | 3 | 0.29373 | 0 | 0 | 0 | 0 | 0 | 0 | 0 | 0.29373 | 0
2024 | 5 | 4 | 4 | 0.29373 | 0 | 0 | 0 | 0 | 0 | 0 | 0 | 0.29373 | 0
2024 | 5 | 4 | 5 | 0.29373 | 0 | 0 | 0 | 0 | 0 | 0 | 0 | 0.29373 | 0
2024 | 5 | 4 | 6 | 0.29373 | 0 | 0 | 0 | 0 | 0 | 0 | 0 | 0.29373 | 0
2024 | 5 | 4 | 7 | 0.29373 | 0 | 0 | 0 | 0 | 0 | 0 | 0 | 0.29373 | 0
2024 | 5 | 4 | 8 | 0.29373 | 0 | 0 | 0 | 0 | 0 | 0 | 0 | 0.29373 | 0
2024 | 5 | 4 | 9 | 0.29373 | 0 | 0 | 0 | 0 | 0 | 0 | 0 | 0.29373 | 0
2024 | 5 | 4 | 10 | 0.29373 | 0 | 0 | 0 | 0 | 0 | 0 | 0 | 0.29373 | 0
2024 | 5 | 4 | 11 | 0.29373 | 0 | 0 | 0 | 0 | 0 | 0 | 0 | 0.29373 | 0
2024 | 5 | 4 | 12 | 0.29373 | 0 | 0 | 0 | 0 | 0 | 0 | 0 | 0.29373 | 0
2024 | 5 | 4 | 13 | 0.29373 | 0 | 0 | 0 | 0 | 0 | 0 | 0 | 0.29373 | 0
2024 | 5 | 4 | 14 | 0.29373 | 0 | 0 | 0 | 0 | 0 | 0 | 0 | 0.29373 | 0
2024 | 5 | 4 | 15 | 0.29373 | 0 | 0 | 0 | 0 | 0 | 0 | 0 | 0.29373 | 0
2024 | 5 | 4 | 16 | 0.29373 | 0 | 0 | 0 | 0 | 0 | 0 | 0 | 0.29373 | 0
2024 | 5 | 4 | 17 | 0.29373 | 0 | 0 | 0 | 0 | 0 | 0 | 0 | 0.29373 | 0
2024 | 5 | 4 | 18 | 0.29373 | 0 | 0 | 0 | 0 | 0 | 0 | 0 | 0.29373 | 0
2024 | 5 | 4 | 19 | 0.29373 | 0 | 0 | 0 | 0 | 0 | 0 | 0 | 0.29373 | 0
2024 | 5 | 4 | 20 | 0.29373 | 0 | 0 | 0 | 0 | 0 | 0 | 0 | 0.29373 | 0
2024 | 5 | 4 | 21 | 0.29373 | 0 | 0 | 0 | 0 | 0 | 0 | 0 | 0.29373 | 0
2024 | 5 | 4 | 22 | 0.29373 | 0 | 0 | 0 | 0 | 0 | 0 | 0 | 0.29373 | 0
2024 | 5 | 4 | 23 | 0.29373 | 0 | 0 | 0 | 0 | 0 | 0 | 0 | 0.29373 | 0
2024 | 5 | 4 | 24 | 0.29373 | 0 | 0 | 0 | 0 | 0 | 0 | 0 | 0.29373 | 0
2024 | 5 | 5 | 1 | 0.29373 | 0 | 0 | 0 | 0 | 0 | 0 | 0 | 0.29373 | 0
2024 | 5 | 5 | 2 | 0.29373 | 0 | 0 | 0 | 0 | 0 | 0 | 0 | 0.29373 | 0
2024 | 5 | 5 | 3 | 0.29373 | 0 | 0 | 0 | 0 | 0 | 0 | 0 | 0.29373 | 0
2024 | 5 | 5 | 4 | 0.29373 | 0 | 0 | 0 | 0 | 0 | 0 | 0 | 0.29373 | 0
2024 | 5 | 5 | 5 | 0.29373 | 0 | 0 | 0 | 0 | 0 | 0 | 0 | 0.29373 | 0
2024 | 5 | 5 | 6 | 0.29373 | 0 | 0 | 0 | 0 | 0 | 0 | 0 | 0.29373 | 0
2024 | 5 | 5 | 7 | 0.29373 | 0 | 0 | 0 | 0 | 0 | 0 | 0 | 0.29373 | 0
2024 | 5 | 5 | 8 | 0.29373 | 0 | 0 | 0 | 0 | 0 | 0 | 0 | 0.29373 | 0
2024 | 5 | 5 | 9 | 0.29373 | 0 | 0 | 0 | 0 | 0 | 0 | 0 | 0.29373 | 0
2024 | 5 | 5 | 10 | 0.29373 | 0 | 0 | 0 | 0 | 0 | 0 | 0 | 0.29373 | 0
2024 | 5 | 5 | 11 | 0.29373 | 0 | 0 | 0 | 0 | 0 | 0 | 0 | 0.29373 | 0
2024 | 5 | 5 | 12 | 0.29373 | 0 | 0 | 0 | 0 | 0 | 0 | 0 | 0.29373 | 0
2024 | 5 | 5 | 13 | 0.29373 | 0 | 0 | 0 | 0 | 0 | 0 | 0 | 0.29373 | 0
2024 | 5 | 5 | 14 | 0.29373 | 0 | 0 | 0 | 0 | 0 | 0 | 0 | 0.29373 | 0
2024 | 5 | 5 | 15 | 0.29373 | 0 | 0 | 0 | 0 | 0 | 0 | 0 | 0.29373 | 0
2024 | 5 | 5 | 16 | 0.29373 | 0 | 0 | 0 | 0 | 0 | 0 | 0 | 0.29373 | 0
2024 | 5 | 5 | 17 | 0.29373 | 0 | 0 | 0 | 0 | 0 | 0 | 0 | 0.29373 | 0
2024 | 5 | 5 | 18 | 0.29373 | 0 | 0 | 0 | 0 | 0 | 0 | 0 | 0.29373 | 0
2024 | 5 | 5 | 19 | 0.29373 | 0 | 0 | 0 | 0 | 0 | 0 | 0 | 0.29373 | 0
2024 | 5 | 5 | 20 | 0.29373 | 0 | 0 | 0 | 0 | 0 | 0 | 0 | 0.29373 | 0
2024 | 5 | 5 | 21 | 0.29373 | 0 | 0 | 0 | 0 | 0 | 0 | 0 | 0.29373 | 0
2024 | 5 | 5 | 22 | 0.29373 | 0 | 0 | 0 | 0 | 0 | 0 | 0 | 0.29373 | 0
2024 | 5 | 5 | 23 | 0.29373 | 0 | 0 | 0 | 0 | 0 | 0 | 0 | 0.29373 | 0
2024 | 5 | 5 | 24 | 0.29373 | 0 | 0 | 0 | 0 | 0 | 0 | 0 | 0.29373 | 0
2024 | 5 | 6 | 1 | 0.29373 | 0 | 0 | 0 | 0 | 0 | 0 | 0 | 0.29373 | 0
2024 | 5 | 6 | 2 | 0.29373 | 0 | 0 | 0 | 0 | 0 | 0 | 0 | 0.29373 | 0
2024 | 5 | 6 | 3 | 0.29373 | 0 | 0 | 0 | 0 | 0 | 0 | 0 | 0.29373 | 0
2024 | 5 | 6 | 4 | 0.29373 | 0 | 0 | 0 | 0 | 0 | 0 | 0 | 0.29373 | 0
2024 | 5 | 6 | 5 | 0.29373 | 0 | 0 | 0 | 0 | 0 | 0 | 0 | 0.29373 | 0
2024 | 5 | 6 | 6 | 0.29373 | 0 | 0 | 0 | 0 | 0 | 0 | 0 | 0.29373 | 0
2024 | 5 | 6 | 7 | 0.29373 | 0 | 0 | 0 | 0 | 0 | 0 | 0 | 0.29373 | 0
2024 | 5 | 6 | 8 | 0.29373 | 0 | 0 | 0 | 0 | 0 | 0 | 0 | 0.29373 | 0
2024 | 5 | 6 | 9 | 0.29373 | 0 | 0 | 0 | 0 | 0 | 0 | 0 | 0.29373 | 0
2024 | 5 | 6 | 10 | 0.29373 | 0 | 0 | 0 | 0 | 0 | 0 | 0 | 0.29373 | 0
2024 | 5 | 6 | 11 | 0.29373 | 0 | 0 | 0 | 0 | 0 | 0 | 0 | 0.29373 | 0
2024 | 5 | 6 | 12 | 0.29373 | 0 | 0 | 0 | 0 | 0 | 0 | 0 | 0.29373 | 0
2024 | 5 | 6 | 13 | 0.29373 | 0 | 0 | 0 | 0 | 0 | 0 | 0 | 0.29373 | 0
2024 | 5 | 6 | 14 | 0.29373 | 0 | 0 | 0 | 0 | 0 | 0 | 0 | 0.29373 | 0
2024 | 5 | 6 | 15 | 0.29373 | 0 | 0 | 0 | 0 | 0 | 0 | 0 | 0.29373 | 0
2024 | 5 | 6 | 16 | 0.29373 | 0 | 0 | 0 | 0 | 0 | 0 | 0 | 0.29373 | 0
2024 | 5 | 6 | 17 | 0.29373 | 0 | 0 | 0 | 0 | 0 | 0 | 0 | 0.29373 | 0
2024 | 5 | 6 | 18 | 0.29373 | 0 | 0 | 0 | 0 | 0 | 0 | 0 | 0.29373 | 0
2024 | 5 | 6 | 19 | 0.29373 | 0 | 0 | 0 | 0 | 0 | 0 | 0 | 0.29373 | 0
2024 | 5 | 6 | 20 | 0.29373 | 0 | 0 | 0 | 0 | 0 | 0 | 0 | 0.29373 | 0
2024 | 5 | 6 | 21 | 0.29373 | 0 | 0 | 0 | 0 | 0 | 0 | 0 | 0.29373 | 0
2024 | 5 | 6 | 22 | 0.29373 | 0 | 0 | 0 | 0 | 0 | 0 | 0 | 0.29373 | 0
2024 | 5 | 6 | 23 | 0.29373 | 0 | 0 | 0 | 0 | 0 | 0 | 0 | 0.29373 | 0
2024 | 5 | 6 | 24 | 0.29373 | 0 | 0 | 0 | 0 | 0 | 0 | 0 | 0.29373 | 0
2024 | 5 | 7 | 1 | 0.29373 | 0 | 0 | 0 | 0 | 0 | 0 | 0 | 0.29373 | 0
2024 | 5 | 7 | 2 | 0.29373 | 0 | 0 | 0 | 0 | 0 | 0 | 0 | 0.29373 | 0
2024 | 5 | 7 | 3 | 0.29373 | 0 | 0 | 0 | 0 | 0 | 0 | 0 | 0.29373 | 0
2024 | 5 | 7 | 4 | 0.29373 | 0 | 0 | 0 | 0 | 0 | 0 | 0 | 0.29373 | 0
2024 | 5 | 7 | 5 | 0.29373 | 0 | 0 | 0 | 0 | 0 | 0 | 0 | 0.29373 | 0
2024 | 5 | 7 | 6 | 0.29373 | 0 | 0 | 0 | 0 | 0 | 0 | 0 | 0.29373 | 0
2024 | 5 | 7 | 7 | 0.29373 | 0 | 0 | 0 | 0 | 0 | 0 | 0 | 0.29373 | 0
2024 | 5 | 7 | 8 | 0.29373 | 0 | 0 | 0 | 0 | 0 | 0 | 0 | 0.29373 | 0
2024 | 5 | 7 | 9 | 0.29373 | 0 | 0 | 0 | 0 | 0 | 0 | 0 | 0.29373 | 0
2024 | 5 | 7 | 10 | 0.29373 | 0 | 0 | 0 | 0 | 0 | 0 | 0 | 0.29373 | 0
2024 | 5 | 7 | 11 | 0.29373 | 0 | 0 | 0 | 0 | 0 | 0 | 0 | 0.29373 | 0
2024 | 5 | 7 | 12 | 0.29373 | 0 | 0 | 0 | 0 | 0 | 0 | 0 | 0.29373 | 0
2024 | 5 | 7 | 13 | 0.29373 | 0 | 0 | 0 | 0 | 0 | 0 | 0 | 0.29373 | 0
2024 | 5 | 7 | 14 | 0.29373 | 0 | 0 | 0 | 0 | 0 | 0 | 0 | 0.29373 | 0
2024 | 5 | 7 | 15 | 0.29373 | 0 | 0 | 0 | 0 | 0 | 0 | 0 | 0.29373 | 0
2024 | 5 | 7 | 16 | 0.29373 | 0 | 0 | 0 | 0 | 0 | 0 | 0 | 0.29373 | 0
2024 | 5 | 7 | 17 | 0.29373 | 0 | 0 | 0 | 0 | 0 | 0 | 0 | 0.29373 | 0
2024 | 5 | 7 | 18 | 0.29373 | 0 | 0 | 0 | 0 | 0 | 0 | 0 | 0.29373 | 0
2024 | 5 | 7 | 19 | 0.29373 | 0 | 0 | 0 | 0 | 0 | 0 | 0 | 0.29373 | 0
2024 | 5 | 7 | 20 | 0.29373 | 0 | 0 | 0 | 0 | 0 | 0 | 0 | 0.29373 | 0
2024 | 5 | 7 | 21 | 0.29373 | 0 | 0 | 0 | 0 | 0 | 0 | 0 | 0.29373 | 0
2024 | 5 | 7 | 22 | 0.29373 | 0 | 0 | 0 | 0 | 0 | 0 | 0 | 0.29373 | 0
2024 | 5 | 7 | 23 | 0.29373 | 0 | 0 | 0 | 0 | 0 | 0 | 0 | 0.29373 | 0
2024 | 5 | 7 | 24 | 0.29373 | 0 | 0 | 0 | 0 | 0 | 0 | 0 | 0.29373 | 0
2024 | 5 | 8 | 1 | 0.29373 | 0 | 0 | 0 | 0 | 0 | 0 | 0 | 0.29373 | 0
2024 | 5 | 8 | 2 | 0.29373 | 0 | 0 | 0 | 0 | 0 | 0 | 0 | 0.29373 | 0
2024 | 5 | 8 | 3 | 0.29373 | 0 | 0 | 0 | 0 | 0 | 0 | 0 | 0.29373 | 0
2024 | 5 | 8 | 4 | 0.29373 | 0 | 0 | 0 | 0 | 0 | 0 | 0 | 0.29373 | 0
2024 | 5 | 8 | 5 | 0.29373 | 0 | 0 | 0 | 0 | 0 | 0 | 0 | 0.29373 | 0
2024 | 5 | 8 | 6 | 0.29373 | 0 | 0 | 0 | 0 | 0 | 0 | 0 | 0.29373 | 0
2024 | 5 | 8 | 7 | 0.29373 | 0 | 0 | 0 | 0 | 0 | 0 | 0 | 0.29373 | 0
2024 | 5 | 8 | 8 | 0.29373 | 0 | 0 | 0 | 0 | 0 | 0 | 0 | 0.29373 | 0
2024 | 5 | 8 | 9 | 0.29373 | 0 | 0 | 0 | 0 | 0 | 0 | 0 | 0.29373 | 0
2024 | 5 | 8 | 10 | 0.29373 | 0 | 0 | 0 | 0 | 0 | 0 | 0 | 0.29373 | 0
2024 | 5 | 8 | 11 | 0.29373 | 0 | 0 | 0 | 0 | 0 | 0 | 0 | 0.29373 | 0
2024 | 5 | 8 | 12 | 0.29373 | 0 | 0 | 0 | 0 | 0 | 0 | 0 | 0.29373 | 0
2024 | 5 | 8 | 13 | 0.29373 | 0 | 0 | 0 | 0 | 0 | 0 | 0 | 0.29373 | 0
2024 | 5 | 8 | 14 | 0.29373 | 0 | 0 | 0 | 0 | 0 | 0 | 0 | 0.29373 | 0
2024 | 5 | 8 | 15 | 0.29373 | 0 | 0 | 0 | 0 | 0 | 0 | 0 | 0.29373 | 0
2024 | 5 | 8 | 16 | 0.29373 | 0 | 0 | 0 | 0 | 0 | 0 | 0 | 0.29373 | 0
2024 | 5 | 8 | 17 | 0.29373 | 0 | 0 | 0 | 0 | 0 | 0 | 0 | 0.29373 | 0
2024 | 5 | 8 | 18 | 0.29373 | 0 | 0 | 0 | 0 | 0 | 0 | 0 | 0.29373 | 0
2024 | 5 | 8 | 19 | 0.29373 | 0 | 0 | 0 | 0 | 0 | 0 | 0 | 0.29373 | 0
2024 | 5 | 8 | 20 | 0.29373 | 0 | 0 | 0 | 0 | 0 | 0 | 0 | 0.29373 | 0
2024 | 5 | 8 | 21 | 0.29373 | 0 | 0 | 0 | 0 | 0 | 0 | 0 | 0.29373 | 0
2024 | 5 | 8 | 22 | 0.29373 | 0 | 0 | 0 | 0 | 0 | 0 | 0 | 0.29373 | 0
2024 | 5 | 8 | 23 | 0.29373 | 0 | 0 | 0 | 0 | 0 | 0 | 0 | 0.29373 | 0
2024 | 5 | 8 | 24 | 0.29373 | 0 | 0 | 0 | 0 | 0 | 0 | 0 | 0.29373 | 0
2024 | 5 | 9 | 1 | 0.29373 | 0 | 0 | 0 | 0 | 0 | 0 | 0 | 0.29373 | 0
2024 | 5 | 9 | 2 | 0.29373 | 0 | 0 | 0 | 0 | 0 | 0 | 0 | 0.29373 | 0
2024 | 5 | 9 | 3 | 0.29373 | 0 | 0 | 0 | 0 | 0 | 0 | 0 | 0.29373 | 0
2024 | 5 | 9 | 4 | 0.29373 | 0 | 0 | 0 | 0 | 0 | 0 | 0 | 0.29373 | 0
2024 | 5 | 9 | 5 | 0.29373 | 0 | 0 | 0 | 0 | 0 | 0 | 0 | 0.29373 | 0
2024 | 5 | 9 | 6 | 0.29373 | 0 | 0 | 0 | 0 | 0 | 0 | 0 | 0.29373 | 0
2024 | 5 | 9 | 7 | 0.29373 | 0 | 0 | 0 | 0 | 0 | 0 | 0 | 0.29373 | 0
2024 | 5 | 9 | 8 | 0.29373 | 0 | 0 | 0 | 0 | 0 | 0 | 0 | 0.29373 | 0
2024 | 5 | 9 | 9 | 0.29373 | 0 | 0 | 0 | 0 | 0 | 0 | 0 | 0.29373 | 0
2024 | 5 | 9 | 10 | 0.29373 | 0 | 0 | 0 | 0 | 0 | 0 | 0 | 0.29373 | 0
2024 | 5 | 9 | 11 | 0.29373 | 0 | 0 | 0 | 0 | 0 | 0 | 0 | 0.29373 | 0
2024 | 5 | 9 | 12 | 0.29373 | 0 | 0 | 0 | 0 | 0 | 0 | 0 | 0.29373 | 0
2024 | 5 | 9 | 13 | 0.29373 | 0 | 0 | 0 | 0 | 0 | 0 | 0 | 0.29373 | 0
2024 | 5 | 9 | 14 | 0.29373 | 0 | 0 | 0 | 0 | 0 | 0 | 0 | 0.29373 | 0
2024 | 5 | 9 | 15 | 0.29373 | 0 | 0 | 0 | 0 | 0 | 0 | 0 | 0.29373 | 0
2024 | 5 | 9 | 16 | 0.29373 | 0 | 0 | 0 | 0 | 0 | 0 | 0 | 0.29373 | 0
2024 | 5 | 9 | 17 | 0.29373 | 0 | 0 | 0 | 0 | 0 | 0 | 0 | 0.29373 | 0
2024 | 5 | 9 | 18 | 0.29373 | 0 | 0 | 0 | 0 | 0 | 0 | 0 | 0.29373 | 0
2024 | 5 | 9 | 19 | 0.29373 | 0 | 0 | 0 | 0 | 0 | 0 | 0 | 0.29373 | 0
2024 | 5 | 9 | 20 | 0.29373 | 0 | 0 | 0 | 0 | 0 | 0 | 0 | 0.29373 | 0
2024 | 5 | 9 | 21 | 0.29373 | 0 | 0 | 0 | 0 | 0 | 0 | 0 | 0.29373 | 0
2024 | 5 | 9 | 22 | 0.29373 | 0 | 0 | 0 | 0 | 0 | 0 | 0 | 0.29373 | 0
2024 | 5 | 9 | 23 | 0.29373 | 0 | 0 | 0 | 0 | 0 | 0 | 0 | 0.29373 | 0
2024 | 5 | 9 | 24 | 0.29373 | 0 | 0 | 0 | 0 | 0 | 0 | 0 | 0.29373 | 0
2024 | 5 | 10 | 1 | 0.29373 | 0 | 0 | 0 | 0 | 0 | 0 | 0 | 0.29373 | 0
2024 | 5 | 10 | 2 | 0.29373 | 0 | 0 | 0 | 0 | 0 | 0 | 0 | 0.29373 | 0
2024 | 5 | 10 | 3 | 0.29373 | 0 | 0 | 0 | 0 | 0 | 0 | 0 | 0.29373 | 0
2024 | 5 | 10 | 4 | 0.29373 | 0 | 0 | 0 | 0 | 0 | 0 | 0 | 0.29373 | 0
2024 | 5 | 10 | 5 | 0.29373 | 0 | 0 | 0 | 0 | 0 | 0 | 0 | 0.29373 | 0
2024 | 5 | 10 | 6 | 0.29373 | 0 | 0 | 0 | 0 | 0 | 0 | 0 | 0.29373 | 0
2024 | 5 | 10 | 7 | 0.29373 | 0 | 0 | 0 | 0 | 0 | 0 | 0 | 0.29373 | 0
2024 | 5 | 10 | 8 | 0.29373 | 0 | 0 | 0 | 0 | 0 | 0 | 0 | 0.29373 | 0
2024 | 5 | 10 | 9 | 0.29373 | 0 | 0 | 0 | 0 | 0 | 0 | 0 | 0.29373 | 0
2024 | 5 | 10 | 10 | 0.29373 | 0 | 0 | 0 | 0 | 0 | 0 | 0 | 0.29373 | 0
2024 | 5 | 10 | 11 | 0.29373 | 0 | 0 | 0 | 0 | 0 | 0 | 0 | 0.29373 | 0
2024 | 5 | 10 | 12 | 0.29373 | 0 | 0 | 0 | 0 | 0 | 0 | 0 | 0.29373 | 0
2024 | 5 | 10 | 13 | 0.29373 | 0 | 0 | 0 | 0 | 0 | 0 | 0 | 0.29373 | 0
2024 | 5 | 10 | 14 | 0.29373 | 0 | 0 | 0 | 0 | 0 | 0 | 0 | 0.29373 | 0
2024 | 5 | 10 | 15 | 0.29373 | 0 | 0 | 0 | 0 | 0 | 0 | 0 | 0.29373 | 0
2024 | 5 | 10 | 16 | 0.29373 | 0 | 0 | 0 | 0 | 0 | 0 | 0 | 0.29373 | 0
2024 | 5 | 10 | 17 | 0.29373 | 0 | 0 | 0 | 0 | 0 | 0 | 0 | 0.29373 | 0
2024 | 5 | 10 | 18 | 0.29373 | 0 | 0 | 0 | 0 | 0 | 0 | 0 | 0.29373 | 0
2024 | 5 | 10 | 19 | 0.29373 | 0 | 0 | 0 | 0 | 0 | 0 | 0 | 0.29373 | 0
2024 | 5 | 10 | 20 | 0.29373 | 0 | 0 | 0 | 0 | 0 | 0 | 0 | 0.29373 | 0
2024 | 5 | 10 | 21 | 0.29373 | 0 | 0 | 0 | 0 | 0 | 0 | 0 | 0.29373 | 0
2024 | 5 | 10 | 22 | 0.29373 | 0 | 0 | 0 | 0 | 0 | 0 | 0 | 0.29373 | 0
2024 | 5 | 10 | 23 | 0.29373 | 0 | 0 | 0 | 0 | 0 | 0 | 0 | 0.29373 | 0
2024 | 5 | 10 | 24 | 0.29373 | 0 | 0 | 0 | 0 | 0 | 0 | 0 | 0.29373 | 0
2024 | 5 | 11 | 1 | 0.29373 | 0 | 0 | 0 | 0 | 0 | 0 | 0 | 0.29373 | 0
2024 | 5 | 11 | 2 | 0.29373 | 0 | 0 | 0 | 0 | 0 | 0 | 0 | 0.29373 | 0
2024 | 5 | 11 | 3 | 0.29373 | 0 | 0 | 0 | 0 | 0 | 0 | 0 | 0.29373 | 0
2024 | 5 | 11 | 4 | 0.29373 | 0 | 0 | 0 | 0 | 0 | 0 | 0 | 0.29373 | 0
2024 | 5 | 11 | 5 | 0.29373 | 0 | 0 | 0 | 0 | 0 | 0 | 0 | 0.29373 | 0
2024 | 5 | 11 | 6 | 0.29373 | 0 | 0 | 0 | 0 | 0 | 0 | 0 | 0.29373 | 0
2024 | 5 | 11 | 7 | 0.29373 | 0 | 0 | 0 | 0 | 0 | 0 | 0 | 0.29373 | 0
2024 | 5 | 11 | 8 | 0.29373 | 0 | 0 | 0 | 0 | 0 | 0 | 0 | 0.29373 | 0
2024 | 5 | 11 | 9 | 0.29373 | 0 | 0 | 0 | 0 | 0 | 0 | 0 | 0.29373 | 0
2024 | 5 | 11 | 10 | 0.29373 | 0 | 0 | 0 | 0 | 0 | 0 | 0 | 0.29373 | 0
2024 | 5 | 11 | 11 | 0.29373 | 0 | 0 | 0 | 0 | 0 | 0 | 0 | 0.29373 | 0
2024 | 5 | 11 | 12 | 0.29373 | 0 | 0 | 0 | 0 | 0 | 0 | 0 | 0.29373 | 0
2024 | 5 | 11 | 13 | 0.29373 | 0 | 0 | 0 | 0 | 0 | 0 | 0 | 0.29373 | 0
2024 | 5 | 11 | 14 | 0.29373 | 0 | 0 | 0 | 0 | 0 | 0 | 0 | 0.29373 | 0
2024 | 5 | 11 | 15 | 0.29373 | 0 | 0 | 0 | 0 | 0 | 0 | 0 | 0.29373 | 0
2024 | 5 | 11 | 16 | 0.29373 | 0 | 0 | 0 | 0 | 0 | 0 | 0 | 0.29373 | 0
2024 | 5 | 11 | 17 | 0.29373 | 0 | 0 | 0 | 0 | 0 | 0 | 0 | 0.29373 | 0
2024 | 5 | 11 | 18 | 0.29373 | 0 | 0 | 0 | 0 | 0 | 0 | 0 | 0.29373 | 0
2024 | 5 | 11 | 19 | 0.29373 | 0 | 0 | 0 | 0 | 0 | 0 | 0 | 0.29373 | 0
2024 | 5 | 11 | 20 | 0.29373 | 0 | 0 | 0 | 0 | 0 | 0 | 0 | 0.29373 | 0
2024 | 5 | 11 | 21 | 0.29373 | 0 | 0 | 0 | 0 | 0 | 0 | 0 | 0.29373 | 0
2024 | 5 | 11 | 22 | 0.29373 | 0 | 0 | 0 | 0 | 0 | 0 | 0 | 0.29373 | 0
2024 | 5 | 11 | 23 | 0.29373 | 0 | 0 | 0 | 0 | 0 | 0 | 0 | 0.29373 | 0
2024 | 5 | 11 | 24 | 0.29373 | 0 | 0 | 0 | 0 | 0 | 0 | 0 | 0.29373 | 0
2024 | 5 | 12 | 1 | 0.29373 | 0 | 0 | 0 | 0 | 0 | 0 | 0 | 0.29373 | 0
2024 | 5 | 12 | 2 | 0.29373 | 0 | 0 | 0 | 0 | 0 | 0 | 0 | 0.29373 | 0
2024 | 5 | 12 | 3 | 0.29373 | 0 | 0 | 0 | 0 | 0 | 0 | 0 | 0.29373 | 0
2024 | 5 | 12 | 4 | 0.29373 | 0 | 0 | 0 | 0 | 0 | 0 | 0 | 0.29373 | 0
2024 | 5 | 12 | 5 | 0.29373 | 0 | 0 | 0 | 0 | 0 | 0 | 0 | 0.29373 | 0
2024 | 5 | 12 | 6 | 0.29373 | 0 | 0 | 0 | 0 | 0 | 0 | 0 | 0.29373 | 0
2024 | 5 | 12 | 7 | 0.29373 | 0 | 0 | 0 | 0 | 0 | 0 | 0 | 0.29373 | 0
2024 | 5 | 12 | 8 | 0.29373 | 0 | 0 | 0 | 0 | 0 | 0 | 0 | 0.29373 | 0
2024 | 5 | 12 | 9 | 0.29373 | 0 | 0 | 0 | 0 | 0 | 0 | 0 | 0.29373 | 0
2024 | 5 | 12 | 10 | 0.29373 | 0 | 0 | 0 | 0 | 0 | 0 | 0 | 0.29373 | 0
2024 | 5 | 12 | 11 | 0.29373 | 0 | 0 | 0 | 0 | 0 | 0 | 0 | 0.29373 | 0
2024 | 5 | 12 | 12 | 0.29373 | 0 | 0 | 0 | 0 | 0 | 0 | 0 | 0.29373 | 0
2024 | 5 | 12 | 13 | 0.29373 | 0 | 0 | 0 | 0 | 0 | 0 | 0 | 0.29373 | 0
2024 | 5 | 12 | 14 | 0.29373 | 0 | 0 | 0 | 0 | 0 | 0 | 0 | 0.29373 | 0
2024 | 5 | 12 | 15 | 0.29373 | 0 | 0 | 0 | 0 | 0 | 0 | 0 | 0.29373 | 0
2024 | 5 | 12 | 16 | 0.29373 | 0 | 0 | 0 | 0 | 0 | 0 | 0 | 0.29373 | 0
2024 | 5 | 12 | 17 | 0.29373 | 0 | 0 | 0 | 0 | 0 | 0 | 0 | 0.29373 | 0
2024 | 5 | 12 | 18 | 0.29373 | 0 | 0 | 0 | 0 | 0 | 0 | 0 | 0.29373 | 0
2024 | 5 | 12 | 19 | 0.29373 | 0 | 0 | 0 | 0 | 0 | 0 | 0 | 0.29373 | 0
2024 | 5 | 12 | 20 | 0.29373 | 0 | 0 | 0 | 0 | 0 | 0 | 0 | 0.29373 | 0
2024 | 5 | 12 | 21 | 0.29373 | 0 | 0 | 0 | 0 | 0 | 0 | 0 | 0.29373 | 0
2024 | 5 | 12 | 22 | 0.29373 | 0 | 0 | 0 | 0 | 0 | 0 | 0 | 0.29373 | 0
2024 | 5 | 12 | 23 | 0.29373 | 0 | 0 | 0 | 0 | 0 | 0 | 0 | 0.29373 | 0
2024 | 5 | 12 | 24 | 0.29373 | 0 | 0 | 0 | 0 | 0 | 0 | 0 | 0.29373 | 0
2024 | 5 | 13 | 1 | 0.29373 | 0 | 0 | 0 | 0 | 0 | 0 | 0 | 0.29373 | 0
2024 | 5 | 13 | 2 | 0.29373 | 0 | 0 | 0 | 0 | 0 | 0 | 0 | 0.29373 | 0
2024 | 5 | 13 | 3 | 0.29373 | 0 | 0 | 0 | 0 | 0 | 0 | 0 | 0.29373 | 0
2024 | 5 | 13 | 4 | 0.29373 | 0 | 0 | 0 | 0 | 0 | 0 | 0 | 0.29373 | 0
2024 | 5 | 13 | 5 | 0.29373 | 0 | 0 | 0 | 0 | 0 | 0 | 0 | 0.29373 | 0
2024 | 5 | 13 | 6 | 0.29373 | 0 | 0 | 0 | 0 | 0 | 0 | 0 | 0.29373 | 0
2024 | 5 | 13 | 7 | 0.29373 | 0 | 0 | 0 | 0 | 0 | 0 | 0 | 0.29373 | 0
2024 | 5 | 13 | 8 | 0.29373 | 0 | 0 | 0 | 0 | 0 | 0 | 0 | 0.29373 | 0
2024 | 5 | 13 | 9 | 0.29373 | 0 | 0 | 0 | 0 | 0 | 0 | 0 | 0.29373 | 0
2024 | 5 | 13 | 10 | 0.29373 | 0 | 0 | 0 | 0 | 0 | 0 | 0 | 0.29373 | 0
2024 | 5 | 13 | 11 | 0.29373 | 0 | 0 | 0 | 0 | 0 | 0 | 0 | 0.29373 | 0
2024 | 5 | 13 | 12 | 0.29373 | 0 | 0 | 0 | 0 | 0 | 0 | 0 | 0.29373 | 0
2024 | 5 | 13 | 13 | 0.29373 | 0 | 0 | 0 | 0 | 0 | 0 | 0 | 0.29373 | 0
2024 | 5 | 13 | 14 | 0.29373 | 0 | 0 | 0 | 0 | 0 | 0 | 0 | 0.29373 | 0
2024 | 5 | 13 | 15 | 0.29373 | 0 | 0 | 0 | 0 | 0 | 0 | 0 | 0.29373 | 0
2024 | 5 | 13 | 16 | 0.29373 | 0 | 0 | 0 | 0 | 0 | 0 | 0 | 0.29373 | 0
2024 | 5 | 13 | 17 | 0.29373 | 0 | 0 | 0 | 0 | 0 | 0 | 0 | 0.29373 | 0
2024 | 5 | 13 | 18 | 0.29373 | 0 | 0 | 0 | 0 | 0 | 0 | 0 | 0.29373 | 0
2024 | 5 | 13 | 19 | 0.29373 | 0 | 0 | 0 | 0 | 0 | 0 | 0 | 0.29373 | 0
2024 | 5 | 13 | 20 | 0.29373 | 0 | 0 | 0 | 0 | 0 | 0 | 0 | 0.29373 | 0
2024 | 5 | 13 | 21 | 0.29373 | 0 | 0 | 0 | 0 | 0 | 0 | 0 | 0.29373 | 0
2024 | 5 | 13 | 22 | 0.29373 | 0 | 0 | 0 | 0 | 0 | 0 | 0 | 0.29373 | 0
2024 | 5 | 13 | 23 | 0.29373 | 0 | 0 | 0 | 0 | 0 | 0 | 0 | 0.29373 | 0
2024 | 5 | 13 | 24 | 0.29373 | 0 | 0 | 0 | 0 | 0 | 0 | 0 | 0.29373 | 0
2024 | 5 | 14 | 1 | 0.29373 | 0 | 0 | 0 | 0 | 0 | 0 | 0 | 0.29373 | 0
2024 | 5 | 14 | 2 | 0.29373 | 0 | 0 | 0 | 0 | 0 | 0 | 0 | 0.29373 | 0
2024 | 5 | 14 | 3 | 0.29373 | 0 | 0 | 0 | 0 | 0 | 0 | 0 | 0.29373 | 0
2024 | 5 | 14 | 4 | 0.29373 | 0 | 0 | 0 | 0 | 0 | 0 | 0 | 0.29373 | 0
2024 | 5 | 14 | 5 | 0.29373 | 0 | 0 | 0 | 0 | 0 | 0 | 0 | 0.29373 | 0
2024 | 5 | 14 | 6 | 0.29373 | 0 | 0 | 0 | 0 | 0 | 0 | 0 | 0.29373 | 0
2024 | 5 | 14 | 7 | 0.29373 | 0 | 0 | 0 | 0 | 0 | 0 | 0 | 0.29373 | 0
2024 | 5 | 14 | 8 | 0.29373 | 0 | 0 | 0 | 0 | 0 | 0 | 0 | 0.29373 | 0
2024 | 5 | 14 | 9 | 0.29373 | 0 | 0 | 0 | 0 | 0 | 0 | 0 | 0.29373 | 0
2024 | 5 | 14 | 10 | 0.29373 | 0 | 0 | 0 | 0 | 0 | 0 | 0 | 0.29373 | 0
2024 | 5 | 14 | 11 | 0.29373 | 0 | 0 | 0 | 0 | 0 | 0 | 0 | 0.29373 | 0
2024 | 5 | 14 | 12 | 0.29373 | 0 | 0 | 0 | 0 | 0 | 0 | 0 | 0.29373 | 0
2024 | 5 | 14 | 13 | 0.29373 | 0 | 0 | 0 | 0 | 0 | 0 | 0 | 0.29373 | 0
2024 | 5 | 14 | 14 | 0.29373 | 0 | 0 | 0 | 0 | 0 | 0 | 0 | 0.29373 | 0
2024 | 5 | 14 | 15 | 0.29373 | 0 | 0 | 0 | 0 | 0 | 0 | 0 | 0.29373 | 0
2024 | 5 | 14 | 16 | 0.29373 | 0 | 0 | 0 | 0 | 0 | 0 | 0 | 0.29373 | 0
2024 | 5 | 14 | 17 | 0.29373 | 0 | 0 | 0 | 0 | 0 | 0 | 0 | 0.29373 | 0
2024 | 5 | 14 | 18 | 0.29373 | 0 | 0 | 0 | 0 | 0 | 0 | 0 | 0.29373 | 0
2024 | 5 | 14 | 19 | 0.29373 | 0 | 0 | 0 | 0 | 0 | 0 | 0 | 0.29373 | 0
2024 | 5 | 14 | 20 | 0.29373 | 0 | 0 | 0 | 0 | 0 | 0 | 0 | 0.29373 | 0
2024 | 5 | 14 | 21 | 0.29373 | 0 | 0 | 0 | 0 | 0 | 0 | 0 | 0.29373 | 0
2024 | 5 | 14 | 22 | 0.29373 | 0 | 0 | 0 | 0 | 0 | 0 | 0 | 0.29373 | 0
2024 | 5 | 14 | 23 | 0.29373 | 0 | 0 | 0 | 0 | 0 | 0 | 0 | 0.29373 | 0
2024 | 5 | 14 | 24 | 0.29373 | 0 | 0 | 0 | 0 | 0 | 0 | 0 | 0.29373 | 0
2024 | 5 | 15 | 1 | 0.29373 | 0 | 0 | 0 | 0 | 0 | 0 | 0 | 0.29373 | 0
2024 | 5 | 15 | 2 | 0.29373 | 0 | 0 | 0 | 0 | 0 | 0 | 0 | 0.29373 | 0
2024 | 5 | 15 | 3 | 0.29373 | 0 | 0 | 0 | 0 | 0 | 0 | 0 | 0.29373 | 0
2024 | 5 | 15 | 4 | 0.29373 | 0 | 0 | 0 | 0 | 0 | 0 | 0 | 0.29373 | 0
2024 | 5 | 15 | 5 | 0.29373 | 0 | 0 | 0 | 0 | 0 | 0 | 0 | 0.29373 | 0
2024 | 5 | 15 | 6 | 0.29373 | 0 | 0 | 0 | 0 | 0 | 0 | 0 | 0.29373 | 0
2024 | 5 | 15 | 7 | 0.29373 | 0 | 0 | 0 | 0 | 0 | 0 | 0 | 0.29373 | 0
2024 | 5 | 15 | 8 | 0.29373 | 0 | 0 | 0 | 0 | 0 | 0 | 0 | 0.29373 | 0
2024 | 5 | 15 | 9 | 0.29373 | 0 | 0 | 0 | 0 | 0 | 0 | 0 | 0.29373 | 0
2024 | 5 | 15 | 10 | 0.29373 | 0 | 0 | 0 | 0 | 0 | 0 | 0 | 0.29373 | 0
2024 | 5 | 15 | 11 | 0.29373 | 0 | 0 | 0 | 0 | 0 | 0 | 0 | 0.29373 | 0
2024 | 5 | 15 | 12 | 0.29373 | 0 | 0 | 0 | 0 | 0 | 0 | 0 | 0.29373 | 0
2024 | 5 | 15 | 13 | 0.29373 | 0 | 0 | 0 | 0 | 0 | 0 | 0 | 0.29373 | 0
2024 | 5 | 15 | 14 | 0.29373 | 0 | 0 | 0 | 0 | 0 | 0 | 0 | 0.29373 | 0
2024 | 5 | 15 | 15 | 0.29373 | 0 | 0 | 0 | 0 | 0 | 0 | 0 | 0.29373 | 0
2024 | 5 | 15 | 16 | 0.29373 | 0 | 0 | 0 | 0 | 0 | 0 | 0 | 0.29373 | 0
2024 | 5 | 15 | 17 | 0.29373 | 0 | 0 | 0 | 0 | 0 | 0 | 0 | 0.29373 | 0
2024 | 5 | 15 | 18 | 0.29373 | 0 | 0 | 0 | 0 | 0 | 0 | 0 | 0.29373 | 0
2024 | 5 | 15 | 19 | 0.29373 | 0 | 0 | 0 | 0 | 0 | 0 | 0 | 0.29373 | 0
2024 | 5 | 15 | 20 | 0.29373 | 0 | 0 | 0 | 0 | 0 | 0 | 0 | 0.29373 | 0
2024 | 5 | 15 | 21 | 0.29373 | 0 | 0 | 0 | 0 | 0 | 0 | 0 | 0.29373 | 0
2024 | 5 | 15 | 22 | 0.29373 | 0 | 0 | 0 | 0 | 0 | 0 | 0 | 0.29373 | 0
2024 | 5 | 15 | 23 | 0.29373 | 0 | 0 | 0 | 0 | 0 | 0 | 0 | 0.29373 | 0
2024 | 5 | 15 | 24 | 0.29373 | 0 | 0 | 0 | 0 | 0 | 0 | 0 | 0.29373 | 0
2024 | 5 | 16 | 1 | 0.29373 | 0 | 0 | 0 | 0 | 0 | 0 | 0 | 0.29373 | 0
2024 | 5 | 16 | 2 | 0.29373 | 0 | 0 | 0 | 0 | 0 | 0 | 0 | 0.29373 | 0
2024 | 5 | 16 | 3 | 0.29373 | 0 | 0 | 0 | 0 | 0 | 0 | 0 | 0.29373 | 0
2024 | 5 | 16 | 4 | 0.29373 | 0 | 0 | 0 | 0 | 0 | 0 | 0 | 0.29373 | 0
2024 | 5 | 16 | 5 | 0.29373 | 0 | 0 | 0 | 0 | 0 | 0 | 0 | 0.29373 | 0
2024 | 5 | 16 | 6 | 0.29373 | 0 | 0 | 0 | 0 | 0 | 0 | 0 | 0.29373 | 0
2024 | 5 | 16 | 7 | 0.29373 | 0 | 0 | 0 | 0 | 0 | 0 | 0 | 0.29373 | 0
2024 | 5 | 16 | 8 | 0.29373 | 0 | 0 | 0 | 0 | 0 | 0 | 0 | 0.29373 | 0
2024 | 5 | 16 | 9 | 0.29373 | 0 | 0 | 0 | 0 | 0 | 0 | 0 | 0.29373 | 0
2024 | 5 | 16 | 10 | 0.29373 | 0 | 0 | 0 | 0 | 0 | 0 | 0 | 0.29373 | 0
2024 | 5 | 16 | 11 | 0.29373 | 0 | 0 | 0 | 0 | 0 | 0 | 0 | 0.29373 | 0
2024 | 5 | 16 | 12 | 0.29373 | 0 | 0 | 0 | 0 | 0 | 0 | 0 | 0.29373 | 0
2024 | 5 | 16 | 13 | 0.29373 | 0 | 0 | 0 | 0 | 0 | 0 | 0 | 0.29373 | 0
2024 | 5 | 16 | 14 | 0.29373 | 0 | 0 | 0 | 0 | 0 | 0 | 0 | 0.29373 | 0
2024 | 5 | 16 | 15 | 0.29373 | 0 | 0 | 0 | 0 | 0 | 0 | 0 | 0.29373 | 0
2024 | 5 | 16 | 16 | 0.29373 | 0 | 0 | 0 | 0 | 0 | 0 | 0 | 0.29373 | 0
2024 | 5 | 16 | 17 | 0.29373 | 0 | 0 | 0 | 0 | 0 | 0 | 0 | 0.29373 | 0
2024 | 5 | 16 | 18 | 0.29373 | 0 | 0 | 0 | 0 | 0 | 0 | 0 | 0.29373 | 0
2024 | 5 | 16 | 19 | 0.29373 | 0 | 0 | 0 | 0 | 0 | 0 | 0 | 0.29373 | 0
2024 | 5 | 16 | 20 | 0.29373 | 0 | 0 | 0 | 0 | 0 | 0 | 0 | 0.29373 | 0
2024 | 5 | 16 | 21 | 0.29373 | 0 | 0 | 0 | 0 | 0 | 0 | 0 | 0.29373 | 0
2024 | 5 | 16 | 22 | 0.29373 | 0 | 0 | 0 | 0 | 0 | 0 | 0 | 0.29373 | 0
2024 | 5 | 16 | 23 | 0.29373 | 0 | 0 | 0 | 0 | 0 | 0 | 0 | 0.29373 | 0
2024 | 5 | 16 | 24 | 0.29373 | 0 | 0 | 0 | 0 | 0 | 0 | 0 | 0.29373 | 0
2024 | 5 | 17 | 1 | 0.29373 | 0 | 0 | 0 | 0 | 0 | 0 | 0 | 0.29373 | 0
2024 | 5 | 17 | 2 | 0.29373 | 0 | 0 | 0 | 0 | 0 | 0 | 0 | 0.29373 | 0
2024 | 5 | 17 | 3 | 0.29373 | 0 | 0 | 0 | 0 | 0 | 0 | 0 | 0.29373 | 0
2024 | 5 | 17 | 4 | 0.29373 | 0 | 0 | 0 | 0 | 0 | 0 | 0 | 0.29373 | 0
2024 | 5 | 17 | 5 | 0.29373 | 0 | 0 | 0 | 0 | 0 | 0 | 0 | 0.29373 | 0
2024 | 5 | 17 | 6 | 0.29373 | 0 | 0 | 0 | 0 | 0 | 0 | 0 | 0.29373 | 0
2024 | 5 | 17 | 7 | 0.29373 | 0 | 0 | 0 | 0 | 0 | 0 | 0 | 0.29373 | 0
2024 | 5 | 17 | 8 | 0.29373 | 0 | 0 | 0 | 0 | 0 | 0 | 0 | 0.29373 | 0
2024 | 5 | 17 | 9 | 0.29373 | 0 | 0 | 0 | 0 | 0 | 0 | 0 | 0.29373 | 0
2024 | 5 | 17 | 10 | 0.29373 | 0 | 0 | 0 | 0 | 0 | 0 | 0 | 0.29373 | 0
2024 | 5 | 17 | 11 | 0.29373 | 0 | 0 | 0 | 0 | 0 | 0 | 0 | 0.29373 | 0
2024 | 5 | 17 | 12 | 0.29373 | 0 | 0 | 0 | 0 | 0 | 0 | 0 | 0.29373 | 0
2024 | 5 | 17 | 13 | 0.29373 | 0 | 0 | 0 | 0 | 0 | 0 | 0 | 0.29373 | 0
2024 | 5 | 17 | 14 | 0.29373 | 0 | 0 | 0 | 0 | 0 | 0 | 0 | 0.29373 | 0
2024 | 5 | 17 | 15 | 0.29373 | 0 | 0 | 0 | 0 | 0 | 0 | 0 | 0.29373 | 0
2024 | 5 | 17 | 16 | 0.29373 | 0 | 0 | 0 | 0 | 0 | 0 | 0 | 0.29373 | 0
2024 | 5 | 17 | 17 | 0.29373 | 0 | 0 | 0 | 0 | 0 | 0 | 0 | 0.29373 | 0
2024 | 5 | 17 | 18 | 0.29373 | 0 | 0 | 0 | 0 | 0 | 0 | 0 | 0.29373 | 0
2024 | 5 | 17 | 19 | 0.29373 | 0 | 0 | 0 | 0 | 0 | 0 | 0 | 0.29373 | 0
2024 | 5 | 17 | 20 | 0.29373 | 0 | 0 | 0 | 0 | 0 | 0 | 0 | 0.29373 | 0
2024 | 5 | 17 | 21 | 0.29373 | 0 | 0 | 0 | 0 | 0 | 0 | 0 | 0.29373 | 0
2024 | 5 | 17 | 22 | 0.29373 | 0 | 0 | 0 | 0 | 0 | 0 | 0 | 0.29373 | 0
2024 | 5 | 17 | 23 | 0.29373 | 0 | 0 | 0 | 0 | 0 | 0 | 0 | 0.29373 | 0
2024 | 5 | 17 | 24 | 0.29373 | 0 | 0 | 0 | 0 | 0 | 0 | 0 | 0.29373 | 0
2024 | 5 | 18 | 1 | 0.29373 | 0 | 0 | 0 | 0 | 0 | 0 | 0 | 0.29373 | 0
2024 | 5 | 18 | 2 | 0.29373 | 0 | 0 | 0 | 0 | 0 | 0 | 0 | 0.29373 | 0
2024 | 5 | 18 | 3 | 0.29373 | 0 | 0 | 0 | 0 | 0 | 0 | 0 | 0.29373 | 0
2024 | 5 | 18 | 4 | 0.29373 | 0 | 0 | 0 | 0 | 0 | 0 | 0 | 0.29373 | 0
2024 | 5 | 18 | 5 | 0.29373 | 0 | 0 | 0 | 0 | 0 | 0 | 0 | 0.29373 | 0
2024 | 5 | 18 | 6 | 0.29373 | 0 | 0 | 0 | 0 | 0 | 0 | 0 | 0.29373 | 0
2024 | 5 | 18 | 7 | 0.29373 | 0 | 0 | 0 | 0 | 0 | 0 | 0 | 0.29373 | 0
2024 | 5 | 18 | 8 | 0.29373 | 0 | 0 | 0 | 0 | 0 | 0 | 0 | 0.29373 | 0
2024 | 5 | 18 | 9 | 0.29373 | 0 | 0 | 0 | 0 | 0 | 0 | 0 | 0.29373 | 0
2024 | 5 | 18 | 10 | 0.29373 | 0 | 0 | 0 | 0 | 0 | 0 | 0 | 0.29373 | 0
2024 | 5 | 18 | 11 | 0.29373 | 0 | 0 | 0 | 0 | 0 | 0 | 0 | 0.29373 | 0
2024 | 5 | 18 | 12 | 0.29373 | 0 | 0 | 0 | 0 | 0 | 0 | 0 | 0.29373 | 0
2024 | 5 | 18 | 13 | 0.29373 | 0 | 0 | 0 | 0 | 0 | 0 | 0 | 0.29373 | 0
2024 | 5 | 18 | 14 | 0.29373 | 0 | 0 | 0 | 0 | 0 | 0 | 0 | 0.29373 | 0
2024 | 5 | 18 | 15 | 0.29373 | 0 | 0 | 0 | 0 | 0 | 0 | 0 | 0.29373 | 0
2024 | 5 | 18 | 16 | 0.29373 | 0 | 0 | 0 | 0 | 0 | 0 | 0 | 0.29373 | 0
2024 | 5 | 18 | 17 | 0.29373 | 0 | 0 | 0 | 0 | 0 | 0 | 0 | 0.29373 | 0
2024 | 5 | 18 | 18 | 0.29373 | 0 | 0 | 0 | 0 | 0 | 0 | 0 | 0.29373 | 0
2024 | 5 | 18 | 19 | 0.29373 | 0 | 0 | 0 | 0 | 0 | 0 | 0 | 0.29373 | 0
2024 | 5 | 18 | 20 | 0.29373 | 0 | 0 | 0 | 0 | 0 | 0 | 0 | 0.29373 | 0
2024 | 5 | 18 | 21 | 0.29373 | 0 | 0 | 0 | 0 | 0 | 0 | 0 | 0.29373 | 0
2024 | 5 | 18 | 22 | 0.29373 | 0 | 0 | 0 | 0 | 0 | 0 | 0 | 0.29373 | 0
2024 | 5 | 18 | 23 | 0.29373 | 0 | 0 | 0 | 0 | 0 | 0 | 0 | 0.29373 | 0
2024 | 5 | 18 | 24 | 0.29373 | 0 | 0 | 0 | 0 | 0 | 0 | 0 | 0.29373 | 0
2024 | 5 | 19 | 1 | 0.29373 | 0 | 0 | 0 | 0 | 0 | 0 | 0 | 0.29373 | 0
2024 | 5 | 19 | 2 | 0.29373 | 0 | 0 | 0 | 0 | 0 | 0 | 0 | 0.29373 | 0
2024 | 5 | 19 | 3 | 0.29373 | 0 | 0 | 0 | 0 | 0 | 0 | 0 | 0.29373 | 0
2024 | 5 | 19 | 4 | 0.29373 | 0 | 0 | 0 | 0 | 0 | 0 | 0 | 0.29373 | 0
2024 | 5 | 19 | 5 | 0.29373 | 0 | 0 | 0 | 0 | 0 | 0 | 0 | 0.29373 | 0
2024 | 5 | 19 | 6 | 0.29373 | 0 | 0 | 0 | 0 | 0 | 0 | 0 | 0.29373 | 0
2024 | 5 | 19 | 7 | 0.29373 | 0 | 0 | 0 | 0 | 0 | 0 | 0 | 0.29373 | 0
2024 | 5 | 19 | 8 | 0.29373 | 0 | 0 | 0 | 0 | 0 | 0 | 0 | 0.29373 | 0
2024 | 5 | 19 | 9 | 0.29373 | 0 | 0 | 0 | 0 | 0 | 0 | 0 | 0.29373 | 0
2024 | 5 | 19 | 10 | 0.29373 | 0 | 0 | 0 | 0 | 0 | 0 | 0 | 0.29373 | 0
2024 | 5 | 19 | 11 | 0.29373 | 0 | 0 | 0 | 0 | 0 | 0 | 0 | 0.29373 | 0
2024 | 5 | 19 | 12 | 0.29373 | 0 | 0 | 0 | 0 | 0 | 0 | 0 | 0.29373 | 0
2024 | 5 | 19 | 13 | 0.29373 | 0 | 0 | 0 | 0 | 0 | 0 | 0 | 0.29373 | 0
2024 | 5 | 19 | 14 | 0.29373 | 0 | 0 | 0 | 0 | 0 | 0 | 0 | 0.29373 | 0
2024 | 5 | 19 | 15 | 0.29373 | 0 | 0 | 0 | 0 | 0 | 0 | 0 | 0.29373 | 0
2024 | 5 | 19 | 16 | 0.29373 | 0 | 0 | 0 | 0 | 0 | 0 | 0 | 0.29373 | 0
2024 | 5 | 19 | 17 | 0.29373 | 0 | 0 | 0 | 0 | 0 | 0 | 0 | 0.29373 | 0
2024 | 5 | 19 | 18 | 0.29373 | 0 | 0 | 0 | 0 | 0 | 0 | 0 | 0.29373 | 0
2024 | 5 | 19 | 19 | 0.29373 | 0 | 0 | 0 | 0 | 0 | 0 | 0 | 0.29373 | 0
2024 | 5 | 19 | 20 | 0.29373 | 0 | 0 | 0 | 0 | 0 | 0 | 0 | 0.29373 | 0
2024 | 5 | 19 | 21 | 0.29373 | 0 | 0 | 0 | 0 | 0 | 0 | 0 | 0.29373 | 0
2024 | 5 | 19 | 22 | 0.29373 | 0 | 0 | 0 | 0 | 0 | 0 | 0 | 0.29373 | 0
2024 | 5 | 19 | 23 | 0.29373 | 0 | 0 | 0 | 0 | 0 | 0 | 0 | 0.29373 | 0
2024 | 5 | 19 | 24 | 0.29373 | 0 | 0 | 0 | 0 | 0 | 0 | 0 | 0.29373 | 0
2024 | 5 | 20 | 1 | 0.29373 | 0 | 0 | 0 | 0 | 0 | 0 | 0 | 0.29373 | 0
2024 | 5 | 20 | 2 | 0.29373 | 0 | 0 | 0 | 0 | 0 | 0 | 0 | 0.29373 | 0
2024 | 5 | 20 | 3 | 0.29373 | 0 | 0 | 0 | 0 | 0 | 0 | 0 | 0.29373 | 0
2024 | 5 | 20 | 4 | 0.29373 | 0 | 0 | 0 | 0 | 0 | 0 | 0 | 0.29373 | 0
2024 | 5 | 20 | 5 | 0.29373 | 0 | 0 | 0 | 0 | 0 | 0 | 0 | 0.29373 | 0
2024 | 5 | 20 | 6 | 0.29373 | 0 | 0 | 0 | 0 | 0 | 0 | 0 | 0.29373 | 0
2024 | 5 | 20 | 7 | 0.29373 | 0 | 0 | 0 | 0 | 0 | 0 | 0 | 0.29373 | 0
2024 | 5 | 20 | 8 | 0.29373 | 0 | 0 | 0 | 0 | 0 | 0 | 0 | 0.29373 | 0
2024 | 5 | 20 | 9 | 0.29373 | 0 | 0 | 0 | 0 | 0 | 0 | 0 | 0.29373 | 0
2024 | 5 | 20 | 10 | 0.29373 | 0 | 0 | 0 | 0 | 0 | 0 | 0 | 0.29373 | 0
2024 | 5 | 20 | 11 | 0.29373 | 0 | 0 | 0 | 0 | 0 | 0 | 0 | 0.29373 | 0
2024 | 5 | 20 | 12 | 0.29373 | 0 | 0 | 0 | 0 | 0 | 0 | 0 | 0.29373 | 0
2024 | 5 | 20 | 13 | 0.29373 | 0 | 0 | 0 | 0 | 0 | 0 | 0 | 0.29373 | 0
2024 | 5 | 20 | 14 | 0.29373 | 0 | 0 | 0 | 0 | 0 | 0 | 0 | 0.29373 | 0
2024 | 5 | 20 | 15 | 0.29373 | 0 | 0 | 0 | 0 | 0 | 0 | 0 | 0.29373 | 0
2024 | 5 | 20 | 16 | 0.29373 | 0 | 0 | 0 | 0 | 0 | 0 | 0 | 0.29373 | 0
2024 | 5 | 20 | 17 | 0.29373 | 0 | 0 | 0 | 0 | 0 | 0 | 0 | 0.29373 | 0
2024 | 5 | 20 | 18 | 0.29373 | 0 | 0 | 0 | 0 | 0 | 0 | 0 | 0.29373 | 0
2024 | 5 | 20 | 19 | 0.29373 | 0 | 0 | 0 | 0 | 0 | 0 | 0 | 0.29373 | 0
2024 | 5 | 20 | 20 | 0.29373 | 0 | 0 | 0 | 0 | 0 | 0 | 0 | 0.29373 | 0
2024 | 5 | 20 | 21 | 0.29373 | 0 | 0 | 0 | 0 | 0 | 0 | 0 | 0.29373 | 0
2024 | 5 | 20 | 22 | 0.29373 | 0 | 0 | 0 | 0 | 0 | 0 | 0 | 0.29373 | 0
2024 | 5 | 20 | 23 | 0.29373 | 0 | 0 | 0 | 0 | 0 | 0 | 0 | 0.29373 | 0
2024 | 5 | 20 | 24 | 0.29373 | 0 | 0 | 0 | 0 | 0 | 0 | 0 | 0.29373 | 0
2024 | 5 | 21 | 1 | 0.29373 | 0 | 0 | 0 | 0 | 0 | 0 | 0 | 0.29373 | 0
2024 | 5 | 21 | 2 | 0.29373 | 0 | 0 | 0 | 0 | 0 | 0 | 0 | 0.29373 | 0
2024 | 5 | 21 | 3 | 0.29373 | 0 | 0 | 0 | 0 | 0 | 0 | 0 | 0.29373 | 0
2024 | 5 | 21 | 4 | 0.29373 | 0 | 0 | 0 | 0 | 0 | 0 | 0 | 0.29373 | 0
2024 | 5 | 21 | 5 | 0.29373 | 0 | 0 | 0 | 0 | 0 | 0 | 0 | 0.29373 | 0
2024 | 5 | 21 | 6 | 0.29373 | 0 | 0 | 0 | 0 | 0 | 0 | 0 | 0.29373 | 0
2024 | 5 | 21 | 7 | 0.29373 | 0 | 0 | 0 | 0 | 0 | 0 | 0 | 0.29373 | 0
2024 | 5 | 21 | 8 | 0.29373 | 0 | 0 | 0 | 0 | 0 | 0 | 0 | 0.29373 | 0
2024 | 5 | 21 | 9 | 0.29373 | 0 | 0 | 0 | 0 | 0 | 0 | 0 | 0.29373 | 0
2024 | 5 | 21 | 10 | 0.29373 | 0 | 0 | 0 | 0 | 0 | 0 | 0 | 0.29373 | 0
2024 | 5 | 21 | 11 | 0.29373 | 0 | 0 | 0 | 0 | 0 | 0 | 0 | 0.29373 | 0
2024 | 5 | 21 | 12 | 0.29373 | 0 | 0 | 0 | 0 | 0 | 0 | 0 | 0.29373 | 0
2024 | 5 | 21 | 13 | 0.29373 | 0 | 0 | 0 | 0 | 0 | 0 | 0 | 0.29373 | 0
2024 | 5 | 21 | 14 | 0.29373 | 0 | 0 | 0 | 0 | 0 | 0 | 0 | 0.29373 | 0
2024 | 5 | 21 | 15 | 0.29373 | 0 | 0 | 0 | 0 | 0 | 0 | 0 | 0.29373 | 0
2024 | 5 | 21 | 16 | 0.29373 | 0 | 0 | 0 | 0 | 0 | 0 | 0 | 0.29373 | 0
2024 | 5 | 21 | 17 | 0.29373 | 0 | 0 | 0 | 0 | 0 | 0 | 0 | 0.29373 | 0
2024 | 5 | 21 | 18 | 0.29373 | 0 | 0 | 0 | 0 | 0 | 0 | 0 | 0.29373 | 0
2024 | 5 | 21 | 19 | 0.29373 | 0 | 0 | 0 | 0 | 0 | 0 | 0 | 0.29373 | 0
2024 | 5 | 21 | 20 | 0.29373 | 0 | 0 | 0 | 0 | 0 | 0 | 0 | 0.29373 | 0
2024 | 5 | 21 | 21 | 0.29373 | 0 | 0 | 0 | 0 | 0 | 0 | 0 | 0.29373 | 0
2024 | 5 | 21 | 22 | 0.29373 | 0 | 0 | 0 | 0 | 0 | 0 | 0 | 0.29373 | 0
2024 | 5 | 21 | 23 | 0.29373 | 0 | 0 | 0 | 0 | 0 | 0 | 0 | 0.29373 | 0
2024 | 5 | 21 | 24 | 0.29373 | 0 | 0 | 0 | 0 | 0 | 0 | 0 | 0.29373 | 0
2024 | 5 | 22 | 1 | 0.29373 | 0 | 0 | 0 | 0 | 0 | 0 | 0 | 0.29373 | 0
2024 | 5 | 22 | 2 | 0.29373 | 0 | 0 | 0 | 0 | 0 | 0 | 0 | 0.29373 | 0
2024 | 5 | 22 | 3 | 0.29373 | 0 | 0 | 0 | 0 | 0 | 0 | 0 | 0.29373 | 0
2024 | 5 | 22 | 4 | 0.29373 | 0 | 0 | 0 | 0 | 0 | 0 | 0 | 0.29373 | 0
2024 | 5 | 22 | 5 | 0.29373 | 0 | 0 | 0 | 0 | 0 | 0 | 0 | 0.29373 | 0
2024 | 5 | 22 | 6 | 0.29373 | 0 | 0 | 0 | 0 | 0 | 0 | 0 | 0.29373 | 0
2024 | 5 | 22 | 7 | 0.29373 | 0 | 0 | 0 | 0 | 0 | 0 | 0 | 0.29373 | 0
2024 | 5 | 22 | 8 | 0.29373 | 0 | 0 | 0 | 0 | 0 | 0 | 0 | 0.29373 | 0
2024 | 5 | 22 | 9 | 0.29373 | 0 | 0 | 0 | 0 | 0 | 0 | 0 | 0.29373 | 0
2024 | 5 | 22 | 10 | 0.29373 | 0 | 0 | 0 | 0 | 0 | 0 | 0 | 0.29373 | 0
2024 | 5 | 22 | 11 | 0.29373 | 0 | 0 | 0 | 0 | 0 | 0 | 0 | 0.29373 | 0
2024 | 5 | 22 | 12 | 0.29373 | 0 | 0 | 0 | 0 | 0 | 0 | 0 | 0.29373 | 0
2024 | 5 | 22 | 13 | 0.29373 | 0 | 0 | 0 | 0 | 0 | 0 | 0 | 0.29373 | 0
2024 | 5 | 22 | 14 | 0.29373 | 0 | 0 | 0 | 0 | 0 | 0 | 0 | 0.29373 | 0
2024 | 5 | 22 | 15 | 0.29373 | 0 | 0 | 0 | 0 | 0 | 0 | 0 | 0.29373 | 0
2024 | 5 | 22 | 16 | 0.29373 | 0 | 0 | 0 | 0 | 0 | 0 | 0 | 0.29373 | 0
2024 | 5 | 22 | 17 | 0.29373 | 0 | 0 | 0 | 0 | 0 | 0 | 0 | 0.29373 | 0
2024 | 5 | 22 | 18 | 0.29373 | 0 | 0 | 0 | 0 | 0 | 0 | 0 | 0.29373 | 0
2024 | 5 | 22 | 19 | 0.29373 | 0 | 0 | 0 | 0 | 0 | 0 | 0 | 0.29373 | 0
2024 | 5 | 22 | 20 | 0.29373 | 0 | 0 | 0 | 0 | 0 | 0 | 0 | 0.29373 | 0
2024 | 5 | 22 | 21 | 0.29373 | 0 | 0 | 0 | 0 | 0 | 0 | 0 | 0.29373 | 0
2024 | 5 | 22 | 22 | 0.29373 | 0 | 0 | 0 | 0 | 0 | 0 | 0 | 0.29373 | 0
2024 | 5 | 22 | 23 | 0.29373 | 0 | 0 | 0 | 0 | 0 | 0 | 0 | 0.29373 | 0
2024 | 5 | 22 | 24 | 0.29373 | 0 | 0 | 0 | 0 | 0 | 0 | 0 | 0.29373 | 0
2024 | 5 | 23 | 1 | 0.29373 | 0 | 0 | 0 | 0 | 0 | 0 | 0 | 0.29373 | 0
2024 | 5 | 23 | 2 | 0.29373 | 0 | 0 | 0 | 0 | 0 | 0 | 0 | 0.29373 | 0
2024 | 5 | 23 | 3 | 0.29373 | 0 | 0 | 0 | 0 | 0 | 0 | 0 | 0.29373 | 0
2024 | 5 | 23 | 4 | 0.29373 | 0 | 0 | 0 | 0 | 0 | 0 | 0 | 0.29373 | 0
2024 | 5 | 23 | 5 | 0.29373 | 0 | 0 | 0 | 0 | 0 | 0 | 0 | 0.29373 | 0
2024 | 5 | 23 | 6 | 0.29373 | 0 | 0 | 0 | 0 | 0 | 0 | 0 | 0.29373 | 0
2024 | 5 | 23 | 7 | 0.29373 | 0 | 0 | 0 | 0 | 0 | 0 | 0 | 0.29373 | 0
2024 | 5 | 23 | 8 | 0.29373 | 0 | 0 | 0 | 0 | 0 | 0 | 0 | 0.29373 | 0
2024 | 5 | 23 | 9 | 0.29373 | 0 | 0 | 0 | 0 | 0 | 0 | 0 | 0.29373 | 0
2024 | 5 | 23 | 10 | 0.29373 | 0 | 0 | 0 | 0 | 0 | 0 | 0 | 0.29373 | 0
2024 | 5 | 23 | 11 | 0.29373 | 0 | 0 | 0 | 0 | 0 | 0 | 0 | 0.29373 | 0
2024 | 5 | 23 | 12 | 0.29373 | 0 | 0 | 0 | 0 | 0 | 0 | 0 | 0.29373 | 0
2024 | 5 | 23 | 13 | 0.29373 | 0 | 0 | 0 | 0 | 0 | 0 | 0 | 0.29373 | 0
2024 | 5 | 23 | 14 | 0.29373 | 0 | 0 | 0 | 0 | 0 | 0 | 0 | 0.29373 | 0
2024 | 5 | 23 | 15 | 0.29373 | 0 | 0 | 0 | 0 | 0 | 0 | 0 | 0.29373 | 0
2024 | 5 | 23 | 16 | 0.29373 | 0 | 0 | 0 | 0 | 0 | 0 | 0 | 0.29373 | 0
2024 | 5 | 23 | 17 | 0.29373 | 0 | 0 | 0 | 0 | 0 | 0 | 0 | 0.29373 | 0
2024 | 5 | 23 | 18 | 0.29373 | 0 | 0 | 0 | 0 | 0 | 0 | 0 | 0.29373 | 0
2024 | 5 | 23 | 19 | 0.29373 | 0 | 0 | 0 | 0 | 0 | 0 | 0 | 0.29373 | 0
2024 | 5 | 23 | 20 | 0.29373 | 0 | 0 | 0 | 0 | 0 | 0 | 0 | 0.29373 | 0
2024 | 5 | 23 | 21 | 0.29373 | 0 | 0 | 0 | 0 | 0 | 0 | 0 | 0.29373 | 0
2024 | 5 | 23 | 22 | 0.29373 | 0 | 0 | 0 | 0 | 0 | 0 | 0 | 0.29373 | 0
2024 | 5 | 23 | 23 | 0.29373 | 0 | 0 | 0 | 0 | 0 | 0 | 0 | 0.29373 | 0
2024 | 5 | 23 | 24 | 0.29373 | 0 | 0 | 0 | 0 | 0 | 0 | 0 | 0.29373 | 0
2024 | 5 | 24 | 1 | 0.29373 | 0 | 0 | 0 | 0 | 0 | 0 | 0 | 0.29373 | 0
2024 | 5 | 24 | 2 | 0.29373 | 0 | 0 | 0 | 0 | 0 | 0 | 0 | 0.29373 | 0
2024 | 5 | 24 | 3 | 0.29373 | 0 | 0 | 0 | 0 | 0 | 0 | 0 | 0.29373 | 0
2024 | 5 | 24 | 4 | 0.29373 | 0 | 0 | 0 | 0 | 0 | 0 | 0 | 0.29373 | 0
2024 | 5 | 24 | 5 | 0.29373 | 0 | 0 | 0 | 0 | 0 | 0 | 0 | 0.29373 | 0
2024 | 5 | 24 | 6 | 0.29373 | 0 | 0 | 0 | 0 | 0 | 0 | 0 | 0.29373 | 0
2024 | 5 | 24 | 7 | 0.29373 | 0 | 0 | 0 | 0 | 0 | 0 | 0 | 0.29373 | 0
2024 | 5 | 24 | 8 | 0.29373 | 0 | 0 | 0 | 0 | 0 | 0 | 0 | 0.29373 | 0
2024 | 5 | 24 | 9 | 0.29373 | 0 | 0 | 0 | 0 | 0 | 0 | 0 | 0.29373 | 0
2024 | 5 | 24 | 10 | 0.29373 | 0 | 0 | 0 | 0 | 0 | 0 | 0 | 0.29373 | 0
2024 | 5 | 24 | 11 | 0.29373 | 0 | 0 | 0 | 0 | 0 | 0 | 0 | 0.29373 | 0
2024 | 5 | 24 | 12 | 0.29373 | 0 | 0 | 0 | 0 | 0 | 0 | 0 | 0.29373 | 0
2024 | 5 | 24 | 13 | 0.29373 | 0 | 0 | 0 | 0 | 0 | 0 | 0 | 0.29373 | 0
2024 | 5 | 24 | 14 | 0.29373 | 0 | 0 | 0 | 0 | 0 | 0 | 0 | 0.29373 | 0
2024 | 5 | 24 | 15 | 0.29373 | 0 | 0 | 0 | 0 | 0 | 0 | 0 | 0.29373 | 0
2024 | 5 | 24 | 16 | 0.29373 | 0 | 0 | 0 | 0 | 0 | 0 | 0 | 0.29373 | 0
2024 | 5 | 24 | 17 | 0.29373 | 0 | 0 | 0 | 0 | 0 | 0 | 0 | 0.29373 | 0
2024 | 5 | 24 | 18 | 0.29373 | 0 | 0 | 0 | 0 | 0 | 0 | 0 | 0.29373 | 0
2024 | 5 | 24 | 19 | 0.29373 | 0 | 0 | 0 | 0 | 0 | 0 | 0 | 0.29373 | 0
2024 | 5 | 24 | 20 | 0.29373 | 0 | 0 | 0 | 0 | 0 | 0 | 0 | 0.29373 | 0
2024 | 5 | 24 | 21 | 0.29373 | 0 | 0 | 0 | 0 | 0 | 0 | 0 | 0.29373 | 0
2024 | 5 | 24 | 22 | 0.29373 | 0 | 0 | 0 | 0 | 0 | 0 | 0 | 0.29373 | 0
2024 | 5 | 24 | 23 | 0.29373 | 0 | 0 | 0 | 0 | 0 | 0 | 0 | 0.29373 | 0
2024 | 5 | 24 | 24 | 0.29373 | 0 | 0 | 0 | 0 | 0 | 0 | 0 | 0.29373 | 0
2024 | 5 | 25 | 1 | 0.29373 | 0 | 0 | 0 | 0 | 0 | 0 | 0 | 0.29373 | 0
2024 | 5 | 25 | 2 | 0.29373 | 0 | 0 | 0 | 0 | 0 | 0 | 0 | 0.29373 | 0
2024 | 5 | 25 | 3 | 0.29373 | 0 | 0 | 0 | 0 | 0 | 0 | 0 | 0.29373 | 0
2024 | 5 | 25 | 4 | 0.29373 | 0 | 0 | 0 | 0 | 0 | 0 | 0 | 0.29373 | 0
2024 | 5 | 25 | 5 | 0.29373 | 0 | 0 | 0 | 0 | 0 | 0 | 0 | 0.29373 | 0
2024 | 5 | 25 | 6 | 0.29373 | 0 | 0 | 0 | 0 | 0 | 0 | 0 | 0.29373 | 0
2024 | 5 | 25 | 7 | 0.29373 | 0 | 0 | 0 | 0 | 0 | 0 | 0 | 0.29373 | 0
2024 | 5 | 25 | 8 | 0.29373 | 0 | 0 | 0 | 0 | 0 | 0 | 0 | 0.29373 | 0
2024 | 5 | 25 | 9 | 0.29373 | 0 | 0 | 0 | 0 | 0 | 0 | 0 | 0.29373 | 0
2024 | 5 | 25 | 10 | 0.29373 | 0 | 0 | 0 | 0 | 0 | 0 | 0 | 0.29373 | 0
2024 | 5 | 25 | 11 | 0.29373 | 0 | 0 | 0 | 0 | 0 | 0 | 0 | 0.29373 | 0
2024 | 5 | 25 | 12 | 0.29373 | 0 | 0 | 0 | 0 | 0 | 0 | 0 | 0.29373 | 0
2024 | 5 | 25 | 13 | 0.29373 | 0 | 0 | 0 | 0 | 0 | 0 | 0 | 0.29373 | 0
2024 | 5 | 25 | 14 | 0.29373 | 0 | 0 | 0 | 0 | 0 | 0 | 0 | 0.29373 | 0
2024 | 5 | 25 | 15 | 0.29373 | 0 | 0 | 0 | 0 | 0 | 0 | 0 | 0.29373 | 0
2024 | 5 | 25 | 16 | 0.29373 | 0 | 0 | 0 | 0 | 0 | 0 | 0 | 0.29373 | 0
2024 | 5 | 25 | 17 | 0.29373 | 0 | 0 | 0 | 0 | 0 | 0 | 0 | 0.29373 | 0
2024 | 5 | 25 | 18 | 0.29373 | 0 | 0 | 0 | 0 | 0 | 0 | 0 | 0.29373 | 0
2024 | 5 | 25 | 19 | 0.29373 | 0 | 0 | 0 | 0 | 0 | 0 | 0 | 0.29373 | 0
2024 | 5 | 25 | 20 | 0.29373 | 0 | 0 | 0 | 0 | 0 | 0 | 0 | 0.29373 | 0
2024 | 5 | 25 | 21 | 0.29373 | 0 | 0 | 0 | 0 | 0 | 0 | 0 | 0.29373 | 0
2024 | 5 | 25 | 22 | 0.29373 | 0 | 0 | 0 | 0 | 0 | 0 | 0 | 0.29373 | 0
2024 | 5 | 25 | 23 | 0.29373 | 0 | 0 | 0 | 0 | 0 | 0 | 0 | 0.29373 | 0
2024 | 5 | 25 | 24 | 0.29373 | 0 | 0 | 0 | 0 | 0 | 0 | 0 | 0.29373 | 0
2024 | 5 | 26 | 1 | 0.29373 | 0 | 0 | 0 | 0 | 0 | 0 | 0 | 0.29373 | 0
2024 | 5 | 26 | 2 | 0.29373 | 0 | 0 | 0 | 0 | 0 | 0 | 0 | 0.29373 | 0
2024 | 5 | 26 | 3 | 0.29373 | 0 | 0 | 0 | 0 | 0 | 0 | 0 | 0.29373 | 0
2024 | 5 | 26 | 4 | 0.29373 | 0 | 0 | 0 | 0 | 0 | 0 | 0 | 0.29373 | 0
2024 | 5 | 26 | 5 | 0.29373 | 0 | 0 | 0 | 0 | 0 | 0 | 0 | 0.29373 | 0
2024 | 5 | 26 | 6 | 0.29373 | 0 | 0 | 0 | 0 | 0 | 0 | 0 | 0.29373 | 0
2024 | 5 | 26 | 7 | 0.29373 | 0 | 0 | 0 | 0 | 0 | 0 | 0 | 0.29373 | 0
2024 | 5 | 26 | 8 | 0.29373 | 0 | 0 | 0 | 0 | 0 | 0 | 0 | 0.29373 | 0
2024 | 5 | 26 | 9 | 0.29373 | 0 | 0 | 0 | 0 | 0 | 0 | 0 | 0.29373 | 0
2024 | 5 | 26 | 10 | 0.29373 | 0 | 0 | 0 | 0 | 0 | 0 | 0 | 0.29373 | 0
2024 | 5 | 26 | 11 | 0.29373 | 0 | 0 | 0 | 0 | 0 | 0 | 0 | 0.29373 | 0
2024 | 5 | 26 | 12 | 0.29373 | 0 | 0 | 0 | 0 | 0 | 0 | 0 | 0.29373 | 0
2024 | 5 | 26 | 13 | 0.29373 | 0 | 0 | 0 | 0 | 0 | 0 | 0 | 0.29373 | 0
2024 | 5 | 26 | 14 | 0.29373 | 0 | 0 | 0 | 0 | 0 | 0 | 0 | 0.29373 | 0
2024 | 5 | 26 | 15 | 0.29373 | 0 | 0 | 0 | 0 | 0 | 0 | 0 | 0.29373 | 0
2024 | 5 | 26 | 16 | 0.29373 | 0 | 0 | 0 | 0 | 0 | 0 | 0 | 0.29373 | 0
2024 | 5 | 26 | 17 | 0.29373 | 0 | 0 | 0 | 0 | 0 | 0 | 0 | 0.29373 | 0
2024 | 5 | 26 | 18 | 0.29373 | 0 | 0 | 0 | 0 | 0 | 0 | 0 | 0.29373 | 0
2024 | 5 | 26 | 19 | 0.29373 | 0 | 0 | 0 | 0 | 0 | 0 | 0 | 0.29373 | 0
2024 | 5 | 26 | 20 | 0.29373 | 0 | 0 | 0 | 0 | 0 | 0 | 0 | 0.29373 | 0
2024 | 5 | 26 | 21 | 0.29373 | 0 | 0 | 0 | 0 | 0 | 0 | 0 | 0.29373 | 0
2024 | 5 | 26 | 22 | 0.29373 | 0 | 0 | 0 | 0 | 0 | 0 | 0 | 0.29373 | 0
2024 | 5 | 26 | 23 | 0.29373 | 0 | 0 | 0 | 0 | 0 | 0 | 0 | 0.29373 | 0
2024 | 5 | 26 | 24 | 0.29373 | 0 | 0 | 0 | 0 | 0 | 0 | 0 | 0.29373 | 0
2024 | 5 | 27 | 1 | 0.29373 | 0 | 0 | 0 | 0 | 0 | 0 | 0 | 0.29373 | 0
2024 | 5 | 27 | 2 | 0.29373 | 0 | 0 | 0 | 0 | 0 | 0 | 0 | 0.29373 | 0
2024 | 5 | 27 | 3 | 0.29373 | 0 | 0 | 0 | 0 | 0 | 0 | 0 | 0.29373 | 0
2024 | 5 | 27 | 4 | 0.29373 | 0 | 0 | 0 | 0 | 0 | 0 | 0 | 0.29373 | 0
2024 | 5 | 27 | 5 | 0.29373 | 0 | 0 | 0 | 0 | 0 | 0 | 0 | 0.29373 | 0
2024 | 5 | 27 | 6 | 0.29373 | 0 | 0 | 0 | 0 | 0 | 0 | 0 | 0.29373 | 0
2024 | 5 | 27 | 7 | 0.29373 | 0 | 0 | 0 | 0 | 0 | 0 | 0 | 0.29373 | 0
2024 | 5 | 27 | 8 | 0.29373 | 0 | 0 | 0 | 0 | 0 | 0 | 0 | 0.29373 | 0
2024 | 5 | 27 | 9 | 0.29373 | 0 | 0 | 0 | 0 | 0 | 0 | 0 | 0.29373 | 0
2024 | 5 | 27 | 10 | 0.29373 | 0 | 0 | 0 | 0 | 0 | 0 | 0 | 0.29373 | 0
2024 | 5 | 27 | 11 | 0.29373 | 0 | 0 | 0 | 0 | 0 | 0 | 0 | 0.29373 | 0
2024 | 5 | 27 | 12 | 0.29373 | 0 | 0 | 0 | 0 | 0 | 0 | 0 | 0.29373 | 0
2024 | 5 | 27 | 13 | 0.29373 | 0 | 0 | 0 | 0 | 0 | 0 | 0 | 0.29373 | 0
2024 | 5 | 27 | 14 | 0.29373 | 0 | 0 | 0 | 0 | 0 | 0 | 0 | 0.29373 | 0
2024 | 5 | 27 | 15 | 0.29373 | 0 | 0 | 0 | 0 | 0 | 0 | 0 | 0.29373 | 0
2024 | 5 | 27 | 16 | 0.29373 | 0 | 0 | 0 | 0 | 0 | 0 | 0 | 0.29373 | 0
2024 | 5 | 27 | 17 | 0.29373 | 0 | 0 | 0 | 0 | 0 | 0 | 0 | 0.29373 | 0
2024 | 5 | 27 | 18 | 0.29373 | 0 | 0 | 0 | 0 | 0 | 0 | 0 | 0.29373 | 0
2024 | 5 | 27 | 19 | 0.29373 | 0 | 0 | 0 | 0 | 0 | 0 | 0 | 0.29373 | 0
2024 | 5 | 27 | 20 | 0.29373 | 0 | 0 | 0 | 0 | 0 | 0 | 0 | 0.29373 | 0
2024 | 5 | 27 | 21 | 0.29373 | 0 | 0 | 0 | 0 | 0 | 0 | 0 | 0.29373 | 0
2024 | 5 | 27 | 22 | 0.29373 | 0 | 0 | 0 | 0 | 0 | 0 | 0 | 0.29373 | 0
2024 | 5 | 27 | 23 | 0.29373 | 0 | 0 | 0 | 0 | 0 | 0 | 0 | 0.29373 | 0
2024 | 5 | 27 | 24 | 0.29373 | 0 | 0 | 0 | 0 | 0 | 0 | 0 | 0.29373 | 0
2024 | 5 | 28 | 1 | 0.29373 | 0 | 0 | 0 | 0 | 0 | 0 | 0 | 0.29373 | 0
2024 | 5 | 28 | 2 | 0.29373 | 0 | 0 | 0 | 0 | 0 | 0 | 0 | 0.29373 | 0
2024 | 5 | 28 | 3 | 0.29373 | 0 | 0 | 0 | 0 | 0 | 0 | 0 | 0.29373 | 0
2024 | 5 | 28 | 4 | 0.29373 | 0 | 0 | 0 | 0 | 0 | 0 | 0 | 0.29373 | 0
2024 | 5 | 28 | 5 | 0.29373 | 0 | 0 | 0 | 0 | 0 | 0 | 0 | 0.29373 | 0
2024 | 5 | 28 | 6 | 0.29373 | 0 | 0 | 0 | 0 | 0 | 0 | 0 | 0.29373 | 0
2024 | 5 | 28 | 7 | 0.29373 | 0 | 0 | 0 | 0 | 0 | 0 | 0 | 0.29373 | 0
2024 | 5 | 28 | 8 | 0.29373 | 0 | 0 | 0 | 0 | 0 | 0 | 0 | 0.29373 | 0
2024 | 5 | 28 | 9 | 0.29373 | 0 | 0 | 0 | 0 | 0 | 0 | 0 | 0.29373 | 0
2024 | 5 | 28 | 10 | 0.29373 | 0 | 0 | 0 | 0 | 0 | 0 | 0 | 0.29373 | 0
2024 | 5 | 28 | 11 | 0.29373 | 0 | 0 | 0 | 0 | 0 | 0 | 0 | 0.29373 | 0
2024 | 5 | 28 | 12 | 0.29373 | 0 | 0 | 0 | 0 | 0 | 0 | 0 | 0.29373 | 0
2024 | 5 | 28 | 13 | 0.29373 | 0 | 0 | 0 | 0 | 0 | 0 | 0 | 0.29373 | 0
2024 | 5 | 28 | 14 | 0.29373 | 0 | 0 | 0 | 0 | 0 | 0 | 0 | 0.29373 | 0
2024 | 5 | 28 | 15 | 0.29373 | 0 | 0 | 0 | 0 | 0 | 0 | 0 | 0.29373 | 0
2024 | 5 | 28 | 16 | 0.29373 | 0 | 0 | 0 | 0 | 0 | 0 | 0 | 0.29373 | 0
2024 | 5 | 28 | 17 | 0.29373 | 0 | 0 | 0 | 0 | 0 | 0 | 0 | 0.29373 | 0
2024 | 5 | 28 | 18 | 0.29373 | 0 | 0 | 0 | 0 | 0 | 0 | 0 | 0.29373 | 0
2024 | 5 | 28 | 19 | 0.29373 | 0 | 0 | 0 | 0 | 0 | 0 | 0 | 0.29373 | 0
2024 | 5 | 28 | 20 | 0.29373 | 0 | 0 | 0 | 0 | 0 | 0 | 0 | 0.29373 | 0
2024 | 5 | 28 | 21 | 0.29373 | 0 | 0 | 0 | 0 | 0 | 0 | 0 | 0.29373 | 0
2024 | 5 | 28 | 22 | 0.29373 | 0 | 0 | 0 | 0 | 0 | 0 | 0 | 0.29373 | 0
2024 | 5 | 28 | 23 | 0.29373 | 0 | 0 | 0 | 0 | 0 | 0 | 0 | 0.29373 | 0
2024 | 5 | 28 | 24 | 0.29373 | 0 | 0 | 0 | 0 | 0 | 0 | 0 | 0.29373 | 0
2024 | 5 | 29 | 1 | 0.29373 | 0 | 0 | 0 | 0 | 0 | 0 | 0 | 0.29373 | 0
2024 | 5 | 29 | 2 | 0.29373 | 0 | 0 | 0 | 0 | 0 | 0 | 0 | 0.29373 | 0
2024 | 5 | 29 | 3 | 0.29373 | 0 | 0 | 0 | 0 | 0 | 0 | 0 | 0.29373 | 0
2024 | 5 | 29 | 4 | 0.29373 | 0 | 0 | 0 | 0 | 0 | 0 | 0 | 0.29373 | 0
2024 | 5 | 29 | 5 | 0.29373 | 0 | 0 | 0 | 0 | 0 | 0 | 0 | 0.29373 | 0
2024 | 5 | 29 | 6 | 0.29373 | 0 | 0 | 0 | 0 | 0 | 0 | 0 | 0.29373 | 0
2024 | 5 | 29 | 7 | 0.29373 | 0 | 0 | 0 | 0 | 0 | 0 | 0 | 0.29373 | 0
2024 | 5 | 29 | 8 | 0.29373 | 0 | 0 | 0 | 0 | 0 | 0 | 0 | 0.29373 | 0
2024 | 5 | 29 | 9 | 0.29373 | 0 | 0 | 0 | 0 | 0 | 0 | 0 | 0.29373 | 0
2024 | 5 | 29 | 10 | 0.29373 | 0 | 0 | 0 | 0 | 0 | 0 | 0 | 0.29373 | 0
2024 | 5 | 29 | 11 | 0.29373 | 0 | 0 | 0 | 0 | 0 | 0 | 0 | 0.29373 | 0
2024 | 5 | 29 | 12 | 0.29373 | 0 | 0 | 0 | 0 | 0 | 0 | 0 | 0.29373 | 0
2024 | 5 | 29 | 13 | 0.29373 | 0 | 0 | 0 | 0 | 0 | 0 | 0 | 0.29373 | 0
2024 | 5 | 29 | 14 | 0.29373 | 0 | 0 | 0 | 0 | 0 | 0 | 0 | 0.29373 | 0
2024 | 5 | 29 | 15 | 0.29373 | 0 | 0 | 0 | 0 | 0 | 0 | 0 | 0.29373 | 0
2024 | 5 | 29 | 16 | 0.29373 | 0 | 0 | 0 | 0 | 0 | 0 | 0 | 0.29373 | 0
2024 | 5 | 29 | 17 | 0.29373 | 0 | 0 | 0 | 0 | 0 | 0 | 0 | 0.29373 | 0
2024 | 5 | 29 | 18 | 0.29373 | 0 | 0 | 0 | 0 | 0 | 0 | 0 | 0.29373 | 0
2024 | 5 | 29 | 19 | 0.29373 | 0 | 0 | 0 | 0 | 0 | 0 | 0 | 0.29373 | 0
2024 | 5 | 29 | 20 | 0.29373 | 0 | 0 | 0 | 0 | 0 | 0 | 0 | 0.29373 | 0
2024 | 5 | 29 | 21 | 0.29373 | 0 | 0 | 0 | 0 | 0 | 0 | 0 | 0.29373 | 0
2024 | 5 | 29 | 22 | 0.29373 | 0 | 0 | 0 | 0 | 0 | 0 | 0 | 0.29373 | 0
2024 | 5 | 29 | 23 | 0.29373 | 0 | 0 | 0 | 0 | 0 | 0 | 0 | 0.29373 | 0
2024 | 5 | 29 | 24 | 0.29373 | 0 | 0 | 0 | 0 | 0 | 0 | 0 | 0.29373 | 0
2024 | 5 | 30 | 1 | 0.29373 | 0 | 0 | 0 | 0 | 0 | 0 | 0 | 0.29373 | 0
2024 | 5 | 30 | 2 | 0.29373 | 0 | 0 | 0 | 0 | 0 | 0 | 0 | 0.29373 | 0
2024 | 5 | 30 | 3 | 0.29373 | 0 | 0 | 0 | 0 | 0 | 0 | 0 | 0.29373 | 0
2024 | 5 | 30 | 4 | 0.29373 | 0 | 0 | 0 | 0 | 0 | 0 | 0 | 0.29373 | 0
2024 | 5 | 30 | 5 | 0.29373 | 0 | 0 | 0 | 0 | 0 | 0 | 0 | 0.29373 | 0
2024 | 5 | 30 | 6 | 0.29373 | 0 | 0 | 0 | 0 | 0 | 0 | 0 | 0.29373 | 0
2024 | 5 | 30 | 7 | 0.29373 | 0 | 0 | 0 | 0 | 0 | 0 | 0 | 0.29373 | 0
2024 | 5 | 30 | 8 | 0.29373 | 0 | 0 | 0 | 0 | 0 | 0 | 0 | 0.29373 | 0
2024 | 5 | 30 | 9 | 0.29373 | 0 | 0 | 0 | 0 | 0 | 0 | 0 | 0.29373 | 0
2024 | 5 | 30 | 10 | 0.29373 | 0 | 0 | 0 | 0 | 0 | 0 | 0 | 0.29373 | 0
2024 | 5 | 30 | 11 | 0.29373 | 0 | 0 | 0 | 0 | 0 | 0 | 0 | 0.29373 | 0
2024 | 5 | 30 | 12 | 0.29373 | 0 | 0 | 0 | 0 | 0 | 0 | 0 | 0.29373 | 0
2024 | 5 | 30 | 13 | 0.29373 | 0 | 0 | 0 | 0 | 0 | 0 | 0 | 0.29373 | 0
2024 | 5 | 30 | 14 | 0.29373 | 0 | 0 | 0 | 0 | 0 | 0 | 0 | 0.29373 | 0
2024 | 5 | 30 | 15 | 0.29373 | 0 | 0 | 0 | 0 | 0 | 0 | 0 | 0.29373 | 0
2024 | 5 | 30 | 16 | 0.29373 | 0 | 0 | 0 | 0 | 0 | 0 | 0 | 0.29373 | 0
2024 | 5 | 30 | 17 | 0.29373 | 0 | 0 | 0 | 0 | 0 | 0 | 0 | 0.29373 | 0
2024 | 5 | 30 | 18 | 0.29373 | 0 | 0 | 0 | 0 | 0 | 0 | 0 | 0.29373 | 0
2024 | 5 | 30 | 19 | 0.29373 | 0 | 0 | 0 | 0 | 0 | 0 | 0 | 0.29373 | 0
2024 | 5 | 30 | 20 | 0.29373 | 0 | 0 | 0 | 0 | 0 | 0 | 0 | 0.29373 | 0
2024 | 5 | 30 | 21 | 0.29373 | 0 | 0 | 0 | 0 | 0 | 0 | 0 | 0.29373 | 0
2024 | 5 | 30 | 22 | 0.29373 | 0 | 0 | 0 | 0 | 0 | 0 | 0 | 0.29373 | 0
2024 | 5 | 30 | 23 | 0.29373 | 0 | 0 | 0 | 0 | 0 | 0 | 0 | 0.29373 | 0
2024 | 5 | 30 | 24 | 0.29373 | 0 | 0 | 0 | 0 | 0 | 0 | 0 | 0.29373 | 0
2024 | 5 | 31 | 1 | 0.29373 | 0 | 0 | 0 | 0 | 0 | 0 | 0 | 0.29373 | 0
2024 | 5 | 31 | 2 | 0.29373 | 0 | 0 | 0 | 0 | 0 | 0 | 0 | 0.29373 | 0
2024 | 5 | 31 | 3 | 0.29373 | 0 | 0 | 0 | 0 | 0 | 0 | 0 | 0.29373 | 0
2024 | 5 | 31 | 4 | 0.29373 | 0 | 0 | 0 | 0 | 0 | 0 | 0 | 0.29373 | 0
2024 | 5 | 31 | 5 | 0.29373 | 0 | 0 | 0 | 0 | 0 | 0 | 0 | 0.29373 | 0
2024 | 5 | 31 | 6 | 0.29373 | 0 | 0 | 0 | 0 | 0 | 0 | 0 | 0.29373 | 0
2024 | 5 | 31 | 7 | 0.29373 | 0 | 0 | 0 | 0 | 0 | 0 | 0 | 0.29373 | 0
2024 | 5 | 31 | 8 | 0.29373 | 0 | 0 | 0 | 0 | 0 | 0 | 0 | 0.29373 | 0
2024 | 5 | 31 | 9 | 0.29373 | 0 | 0 | 0 | 0 | 0 | 0 | 0 | 0.29373 | 0
2024 | 5 | 31 | 10 | 0.29373 | 0 | 0 | 0 | 0 | 0 | 0 | 0 | 0.29373 | 0
2024 | 5 | 31 | 11 | 0.29373 | 0 | 0 | 0 | 0 | 0 | 0 | 0 | 0.29373 | 0
2024 | 5 | 31 | 12 | 0.29373 | 0 | 0 | 0 | 0 | 0 | 0 | 0 | 0.29373 | 0
2024 | 5 | 31 | 13 | 0.29373 | 0 | 0 | 0 | 0 | 0 | 0 | 0 | 0.29373 | 0
2024 | 5 | 31 | 14 | 0.29373 | 0 | 0 | 0 | 0 | 0 | 0 | 0 | 0.29373 | 0
2024 | 5 | 31 | 15 | 0.29373 | 0 | 0 | 0 | 0 | 0 | 0 | 0 | 0.29373 | 0
2024 | 5 | 31 | 16 | 0.29373 | 0 | 0 | 0 | 0 | 0 | 0 | 0 | 0.29373 | 0
2024 | 5 | 31 | 17 | 0.29373 | 0 | 0 | 0 | 0 | 0 | 0 | 0 | 0.29373 | 0
2024 | 5 | 31 | 18 | 0.29373 | 0 | 0 | 0 | 0 | 0 | 0 | 0 | 0.29373 | 0
2024 | 5 | 31 | 19 | 0.29373 | 0 | 0 | 0 | 0 | 0 | 0 | 0 | 0.29373 | 0
2024 | 5 | 31 | 20 | 0.29373 | 0 | 0 | 0 | 0 | 0 | 0 | 0 | 0.29373 | 0
2024 | 5 | 31 | 21 | 0.29373 | 0 | 0 | 0 | 0 | 0 | 0 | 0 | 0.29373 | 0
2024 | 5 | 31 | 22 | 0.29373 | 0 | 0 | 0 | 0 | 0 | 0 | 0 | 0.29373 | 0
2024 | 5 | 31 | 23 | 0.29373 | 0 | 0 | 0 | 0 | 0 | 0 | 0 | 0.29373 | 0
2024 | 5 | 31 | 24 | 0.29373 | 0 | 0 | 0 | 0 | 0 | 0 | 0 | 0.29373 | 0
2024 | 6 | 1 | 1 | 0.27948 | 0 | 0 | 0 | 0 | 0 | 0 | 0 | 0.27948 | 0
2024 | 6 | 1 | 2 | 0.27948 | 0 | 0 | 0 | 0 | 0 | 0 | 0 | 0.27948 | 0
2024 | 6 | 1 | 3 | 0.27948 | 0 | 0 | 0 | 0 | 0 | 0 | 0 | 0.27948 | 0
2024 | 6 | 1 | 4 | 0.27948 | 0 | 0 | 0 | 0 | 0 | 0 | 0 | 0.27948 | 0
2024 | 6 | 1 | 5 | 0.27948 | 0 | 0 | 0 | 0 | 0 | 0 | 0 | 0.27948 | 0
2024 | 6 | 1 | 6 | 0.27948 | 0 | 0 | 0 | 0 | 0 | 0 | 0 | 0.27948 | 0
2024 | 6 | 1 | 7 | 0.27948 | 0 | 0 | 0 | 0 | 0 | 0 | 0 | 0.27948 | 0
2024 | 6 | 1 | 8 | 0.27948 | 0 | 0 | 0 | 0 | 0 | 0 | 0 | 0.27948 | 0
2024 | 6 | 1 | 9 | 0.27948 | 0 | 0 | 0 | 0 | 0 | 0 | 0 | 0.27948 | 0
2024 | 6 | 1 | 10 | 0.27948 | 0 | 0 | 0 | 0 | 0 | 0 | 0 | 0.27948 | 0
2024 | 6 | 1 | 11 | 0.27948 | 0 | 0 | 0 | 0 | 0 | 0 | 0 | 0.27948 | 0
2024 | 6 | 1 | 12 | 0.27948 | 0 | 0 | 0 | 0 | 0 | 0 | 0 | 0.27948 | 0
2024 | 6 | 1 | 13 | 0.27948 | 0 | 0 | 0 | 0 | 0 | 0 | 0 | 0.27948 | 0
2024 | 6 | 1 | 14 | 0.27948 | 0 | 0 | 0 | 0 | 0 | 0 | 0 | 0.27948 | 0
2024 | 6 | 1 | 15 | 0.27948 | 0 | 0 | 0 | 0 | 0 | 0 | 0 | 0.27948 | 0
2024 | 6 | 1 | 16 | 0.27948 | 0 | 0 | 0 | 0 | 0 | 0 | 0 | 0.27948 | 0
2024 | 6 | 1 | 17 | 0.27948 | 0 | 0 | 0 | 0 | 0 | 0 | 0 | 0.27948 | 0
2024 | 6 | 1 | 18 | 0.27948 | 0 | 0 | 0 | 0 | 0 | 0 | 0 | 0.27948 | 0
2024 | 6 | 1 | 19 | 0.27948 | 0 | 0 | 0 | 0 | 0 | 0 | 0 | 0.27948 | 0
2024 | 6 | 1 | 20 | 0.27948 | 0 | 0 | 0 | 0 | 0 | 0 | 0 | 0.27948 | 0
2024 | 6 | 1 | 21 | 0.27948 | 0 | 0 | 0 | 0 | 0 | 0 | 0 | 0.27948 | 0
2024 | 6 | 1 | 22 | 0.27948 | 0 | 0 | 0 | 0 | 0 | 0 | 0 | 0.27948 | 0
2024 | 6 | 1 | 23 | 0.27948 | 0 | 0 | 0 | 0 | 0 | 0 | 0 | 0.27948 | 0
2024 | 6 | 1 | 24 | 0.27948 | 0 | 0 | 0 | 0 | 0 | 0 | 0 | 0.27948 | 0
2024 | 6 | 2 | 1 | 0.27948 | 0 | 0 | 0 | 0 | 0 | 0 | 0 | 0.27948 | 0
2024 | 6 | 2 | 2 | 0.27948 | 0 | 0 | 0 | 0 | 0 | 0 | 0 | 0.27948 | 0
2024 | 6 | 2 | 3 | 0.27948 | 0 | 0 | 0 | 0 | 0 | 0 | 0 | 0.27948 | 0
2024 | 6 | 2 | 4 | 0.27948 | 0 | 0 | 0 | 0 | 0 | 0 | 0 | 0.27948 | 0
2024 | 6 | 2 | 5 | 0.27948 | 0 | 0 | 0 | 0 | 0 | 0 | 0 | 0.27948 | 0
2024 | 6 | 2 | 6 | 0.27948 | 0 | 0 | 0 | 0 | 0 | 0 | 0 | 0.27948 | 0
2024 | 6 | 2 | 7 | 0.27948 | 0 | 0 | 0 | 0 | 0 | 0 | 0 | 0.27948 | 0
2024 | 6 | 2 | 8 | 0.27948 | 0 | 0 | 0 | 0 | 0 | 0 | 0 | 0.27948 | 0
2024 | 6 | 2 | 9 | 0.27948 | 0 | 0 | 0 | 0 | 0 | 0 | 0 | 0.27948 | 0
2024 | 6 | 2 | 10 | 0.27948 | 0 | 0 | 0 | 0 | 0 | 0 | 0 | 0.27948 | 0
2024 | 6 | 2 | 11 | 0.27948 | 0 | 0 | 0 | 0 | 0 | 0 | 0 | 0.27948 | 0
2024 | 6 | 2 | 12 | 0.27948 | 0 | 0 | 0 | 0 | 0 | 0 | 0 | 0.27948 | 0
2024 | 6 | 2 | 13 | 0.27948 | 0 | 0 | 0 | 0 | 0 | 0 | 0 | 0.27948 | 0
2024 | 6 | 2 | 14 | 0.27948 | 0 | 0 | 0 | 0 | 0 | 0 | 0 | 0.27948 | 0
2024 | 6 | 2 | 15 | 0.27948 | 0 | 0 | 0 | 0 | 0 | 0 | 0 | 0.27948 | 0
2024 | 6 | 2 | 16 | 0.27948 | 0 | 0 | 0 | 0 | 0 | 0 | 0 | 0.27948 | 0
2024 | 6 | 2 | 17 | 0.27948 | 0 | 0 | 0 | 0 | 0 | 0 | 0 | 0.27948 | 0
2024 | 6 | 2 | 18 | 0.27948 | 0 | 0 | 0 | 0 | 0 | 0 | 0 | 0.27948 | 0
2024 | 6 | 2 | 19 | 0.27948 | 0 | 0 | 0 | 0 | 0 | 0 | 0 | 0.27948 | 0
2024 | 6 | 2 | 20 | 0.27948 | 0 | 0 | 0 | 0 | 0 | 0 | 0 | 0.27948 | 0
2024 | 6 | 2 | 21 | 0.27948 | 0 | 0 | 0 | 0 | 0 | 0 | 0 | 0.27948 | 0
2024 | 6 | 2 | 22 | 0.27948 | 0 | 0 | 0 | 0 | 0 | 0 | 0 | 0.27948 | 0
2024 | 6 | 2 | 23 | 0.27948 | 0 | 0 | 0 | 0 | 0 | 0 | 0 | 0.27948 | 0
2024 | 6 | 2 | 24 | 0.27948 | 0 | 0 | 0 | 0 | 0 | 0 | 0 | 0.27948 | 0
2024 | 6 | 3 | 1 | 0.27948 | 0 | 0 | 0 | 0 | 0 | 0 | 0 | 0.27948 | 0
2024 | 6 | 3 | 2 | 0.27948 | 0 | 0 | 0 | 0 | 0 | 0 | 0 | 0.27948 | 0
2024 | 6 | 3 | 3 | 0.27948 | 0 | 0 | 0 | 0 | 0 | 0 | 0 | 0.27948 | 0
2024 | 6 | 3 | 4 | 0.27948 | 0 | 0 | 0 | 0 | 0 | 0 | 0 | 0.27948 | 0
2024 | 6 | 3 | 5 | 0.27948 | 0 | 0 | 0 | 0 | 0 | 0 | 0 | 0.27948 | 0
2024 | 6 | 3 | 6 | 0.27948 | 0 | 0 | 0 | 0 | 0 | 0 | 0 | 0.27948 | 0
2024 | 6 | 3 | 7 | 0.27948 | 0 | 0 | 0 | 0 | 0 | 0 | 0 | 0.27948 | 0
2024 | 6 | 3 | 8 | 0.27948 | 0 | 0 | 0 | 0 | 0 | 0 | 0 | 0.27948 | 0
2024 | 6 | 3 | 9 | 0.27948 | 0 | 0 | 0 | 0 | 0 | 0 | 0 | 0.27948 | 0
2024 | 6 | 3 | 10 | 0.27948 | 0 | 0 | 0 | 0 | 0 | 0 | 0 | 0.27948 | 0
2024 | 6 | 3 | 11 | 0.27948 | 0 | 0 | 0 | 0 | 0 | 0 | 0 | 0.27948 | 0
2024 | 6 | 3 | 12 | 0.27948 | 0 | 0 | 0 | 0 | 0 | 0 | 0 | 0.27948 | 0
2024 | 6 | 3 | 13 | 0.27948 | 0 | 0 | 0 | 0 | 0 | 0 | 0 | 0.27948 | 0
2024 | 6 | 3 | 14 | 0.27948 | 0 | 0 | 0 | 0 | 0 | 0 | 0 | 0.27948 | 0
2024 | 6 | 3 | 15 | 0.27948 | 0 | 0 | 0 | 0 | 0 | 0 | 0 | 0.27948 | 0
2024 | 6 | 3 | 16 | 0.27948 | 0 | 0 | 0 | 0 | 0 | 0 | 0 | 0.27948 | 0
2024 | 6 | 3 | 17 | 0.27948 | 0 | 0 | 0 | 0 | 0 | 0 | 0 | 0.27948 | 0
2024 | 6 | 3 | 18 | 0.27948 | 0 | 0 | 0 | 0 | 0 | 0 | 0 | 0.27948 | 0
2024 | 6 | 3 | 19 | 0.27948 | 0 | 0 | 0 | 0 | 0 | 0 | 0 | 0.27948 | 0
2024 | 6 | 3 | 20 | 0.27948 | 0 | 0 | 0 | 0 | 0 | 0 | 0 | 0.27948 | 0
2024 | 6 | 3 | 21 | 0.27948 | 0 | 0 | 0 | 0 | 0 | 0 | 0 | 0.27948 | 0
2024 | 6 | 3 | 22 | 0.27948 | 0 | 0 | 0 | 0 | 0 | 0 | 0 | 0.27948 | 0
2024 | 6 | 3 | 23 | 0.27948 | 0 | 0 | 0 | 0 | 0 | 0 | 0 | 0.27948 | 0
2024 | 6 | 3 | 24 | 0.27948 | 0 | 0 | 0 | 0 | 0 | 0 | 0 | 0.27948 | 0
2024 | 6 | 4 | 1 | 0.27948 | 0 | 0 | 0 | 0 | 0 | 0 | 0 | 0.27948 | 0
2024 | 6 | 4 | 2 | 0.27948 | 0 | 0 | 0 | 0 | 0 | 0 | 0 | 0.27948 | 0
2024 | 6 | 4 | 3 | 0.27948 | 0 | 0 | 0 | 0 | 0 | 0 | 0 | 0.27948 | 0
2024 | 6 | 4 | 4 | 0.27948 | 0 | 0 | 0 | 0 | 0 | 0 | 0 | 0.27948 | 0
2024 | 6 | 4 | 5 | 0.27948 | 0 | 0 | 0 | 0 | 0 | 0 | 0 | 0.27948 | 0
2024 | 6 | 4 | 6 | 0.27948 | 0 | 0 | 0 | 0 | 0 | 0 | 0 | 0.27948 | 0
2024 | 6 | 4 | 7 | 0.27948 | 0 | 0 | 0 | 0 | 0 | 0 | 0 | 0.27948 | 0
2024 | 6 | 4 | 8 | 0.27948 | 0 | 0 | 0 | 0 | 0 | 0 | 0 | 0.27948 | 0
2024 | 6 | 4 | 9 | 0.27948 | 0 | 0 | 0 | 0 | 0 | 0 | 0 | 0.27948 | 0
2024 | 6 | 4 | 10 | 0.27948 | 0 | 0 | 0 | 0 | 0 | 0 | 0 | 0.27948 | 0
2024 | 6 | 4 | 11 | 0.27948 | 0 | 0 | 0 | 0 | 0 | 0 | 0 | 0.27948 | 0
2024 | 6 | 4 | 12 | 0.27948 | 0 | 0 | 0 | 0 | 0 | 0 | 0 | 0.27948 | 0
2024 | 6 | 4 | 13 | 0.27948 | 0 | 0 | 0 | 0 | 0 | 0 | 0 | 0.27948 | 0
2024 | 6 | 4 | 14 | 0.27948 | 0 | 0 | 0 | 0 | 0 | 0 | 0 | 0.27948 | 0
2024 | 6 | 4 | 15 | 0.27948 | 0 | 0 | 0 | 0 | 0 | 0 | 0 | 0.27948 | 0
2024 | 6 | 4 | 16 | 0.27948 | 0 | 0 | 0 | 0 | 0 | 0 | 0 | 0.27948 | 0
2024 | 6 | 4 | 17 | 0.27948 | 0 | 0 | 0 | 0 | 0 | 0 | 0 | 0.27948 | 0
2024 | 6 | 4 | 18 | 0.27948 | 0 | 0 | 0 | 0 | 0 | 0 | 0 | 0.27948 | 0
2024 | 6 | 4 | 19 | 0.27948 | 0 | 0 | 0 | 0 | 0 | 0 | 0 | 0.27948 | 0
2024 | 6 | 4 | 20 | 0.27948 | 0 | 0 | 0 | 0 | 0 | 0 | 0 | 0.27948 | 0
2024 | 6 | 4 | 21 | 0.27948 | 0 | 0 | 0 | 0 | 0 | 0 | 0 | 0.27948 | 0
2024 | 6 | 4 | 22 | 0.27948 | 0 | 0 | 0 | 0 | 0 | 0 | 0 | 0.27948 | 0
2024 | 6 | 4 | 23 | 0.27948 | 0 | 0 | 0 | 0 | 0 | 0 | 0 | 0.27948 | 0
2024 | 6 | 4 | 24 | 0.27948 | 0 | 0 | 0 | 0 | 0 | 0 | 0 | 0.27948 | 0
2024 | 6 | 5 | 1 | 0.27948 | 0 | 0 | 0 | 0 | 0 | 0 | 0 | 0.27948 | 0
2024 | 6 | 5 | 2 | 0.27948 | 0 | 0 | 0 | 0 | 0 | 0 | 0 | 0.27948 | 0
2024 | 6 | 5 | 3 | 0.27948 | 0 | 0 | 0 | 0 | 0 | 0 | 0 | 0.27948 | 0
2024 | 6 | 5 | 4 | 0.27948 | 0 | 0 | 0 | 0 | 0 | 0 | 0 | 0.27948 | 0
2024 | 6 | 5 | 5 | 0.27948 | 0 | 0 | 0 | 0 | 0 | 0 | 0 | 0.27948 | 0
2024 | 6 | 5 | 6 | 0.27948 | 0 | 0 | 0 | 0 | 0 | 0 | 0 | 0.27948 | 0
2024 | 6 | 5 | 7 | 0.27948 | 0 | 0 | 0 | 0 | 0 | 0 | 0 | 0.27948 | 0
2024 | 6 | 5 | 8 | 0.27948 | 0 | 0 | 0 | 0 | 0 | 0 | 0 | 0.27948 | 0
2024 | 6 | 5 | 9 | 0.27948 | 0 | 0 | 0 | 0 | 0 | 0 | 0 | 0.27948 | 0
2024 | 6 | 5 | 10 | 0.27948 | 0 | 0 | 0 | 0 | 0 | 0 | 0 | 0.27948 | 0
2024 | 6 | 5 | 11 | 0.27948 | 0 | 0 | 0 | 0 | 0 | 0 | 0 | 0.27948 | 0
2024 | 6 | 5 | 12 | 0.27948 | 0 | 0 | 0 | 0 | 0 | 0 | 0 | 0.27948 | 0
2024 | 6 | 5 | 13 | 0.27948 | 0 | 0 | 0 | 0 | 0 | 0 | 0 | 0.27948 | 0
2024 | 6 | 5 | 14 | 0.27948 | 0 | 0 | 0 | 0 | 0 | 0 | 0 | 0.27948 | 0
2024 | 6 | 5 | 15 | 0.27948 | 0 | 0 | 0 | 0 | 0 | 0 | 0 | 0.27948 | 0
2024 | 6 | 5 | 16 | 0.27948 | 0 | 0 | 0 | 0 | 0 | 0 | 0 | 0.27948 | 0
2024 | 6 | 5 | 17 | 0.27948 | 0 | 0 | 0 | 0 | 0 | 0 | 0 | 0.27948 | 0
2024 | 6 | 5 | 18 | 0.27948 | 0 | 0 | 0 | 0 | 0 | 0 | 0 | 0.27948 | 0
2024 | 6 | 5 | 19 | 0.27948 | 0 | 0 | 0 | 0 | 0 | 0 | 0 | 0.27948 | 0
2024 | 6 | 5 | 20 | 0.27948 | 0 | 0 | 0 | 0 | 0 | 0 | 0 | 0.27948 | 0
2024 | 6 | 5 | 21 | 0.27948 | 0 | 0 | 0 | 0 | 0 | 0 | 0 | 0.27948 | 0
2024 | 6 | 5 | 22 | 0.27948 | 0 | 0 | 0 | 0 | 0 | 0 | 0 | 0.27948 | 0
2024 | 6 | 5 | 23 | 0.27948 | 0 | 0 | 0 | 0 | 0 | 0 | 0 | 0.27948 | 0
2024 | 6 | 5 | 24 | 0.27948 | 0 | 0 | 0 | 0 | 0 | 0 | 0 | 0.27948 | 0
2024 | 6 | 6 | 1 | 0.27948 | 0 | 0 | 0 | 0 | 0 | 0 | 0 | 0.27948 | 0
2024 | 6 | 6 | 2 | 0.27948 | 0 | 0 | 0 | 0 | 0 | 0 | 0 | 0.27948 | 0
2024 | 6 | 6 | 3 | 0.27948 | 0 | 0 | 0 | 0 | 0 | 0 | 0 | 0.27948 | 0
2024 | 6 | 6 | 4 | 0.27948 | 0 | 0 | 0 | 0 | 0 | 0 | 0 | 0.27948 | 0
2024 | 6 | 6 | 5 | 0.27948 | 0 | 0 | 0 | 0 | 0 | 0 | 0 | 0.27948 | 0
2024 | 6 | 6 | 6 | 0.27948 | 0 | 0 | 0 | 0 | 0 | 0 | 0 | 0.27948 | 0
2024 | 6 | 6 | 7 | 0.27948 | 0 | 0 | 0 | 0 | 0 | 0 | 0 | 0.27948 | 0
2024 | 6 | 6 | 8 | 0.27948 | 0 | 0 | 0 | 0 | 0 | 0 | 0 | 0.27948 | 0
2024 | 6 | 6 | 9 | 0.27948 | 0 | 0 | 0 | 0 | 0 | 0 | 0 | 0.27948 | 0
2024 | 6 | 6 | 10 | 0.27948 | 0 | 0 | 0 | 0 | 0 | 0 | 0 | 0.27948 | 0
2024 | 6 | 6 | 11 | 0.27948 | 0 | 0 | 0 | 0 | 0 | 0 | 0 | 0.27948 | 0
2024 | 6 | 6 | 12 | 0.27948 | 0 | 0 | 0 | 0 | 0 | 0 | 0 | 0.27948 | 0
2024 | 6 | 6 | 13 | 0.27948 | 0 | 0 | 0 | 0 | 0 | 0 | 0 | 0.27948 | 0
2024 | 6 | 6 | 14 | 0.27948 | 0 | 0 | 0 | 0 | 0 | 0 | 0 | 0.27948 | 0
2024 | 6 | 6 | 15 | 0.27948 | 0 | 0 | 0 | 0 | 0 | 0 | 0 | 0.27948 | 0
2024 | 6 | 6 | 16 | 0.27948 | 0 | 0 | 0 | 0 | 0 | 0 | 0 | 0.27948 | 0
2024 | 6 | 6 | 17 | 0.27948 | 0 | 0 | 0 | 0 | 0 | 0 | 0 | 0.27948 | 0
2024 | 6 | 6 | 18 | 0.27948 | 0 | 0 | 0 | 0 | 0 | 0 | 0 | 0.27948 | 0
2024 | 6 | 6 | 19 | 0.27948 | 0 | 0 | 0 | 0 | 0 | 0 | 0 | 0.27948 | 0
2024 | 6 | 6 | 20 | 0.27948 | 0 | 0 | 0 | 0 | 0 | 0 | 0 | 0.27948 | 0
2024 | 6 | 6 | 21 | 0.27948 | 0 | 0 | 0 | 0 | 0 | 0 | 0 | 0.27948 | 0
2024 | 6 | 6 | 22 | 0.27948 | 0 | 0 | 0 | 0 | 0 | 0 | 0 | 0.27948 | 0
2024 | 6 | 6 | 23 | 0.27948 | 0 | 0 | 0 | 0 | 0 | 0 | 0 | 0.27948 | 0
2024 | 6 | 6 | 24 | 0.27948 | 0 | 0 | 0 | 0 | 0 | 0 | 0 | 0.27948 | 0
2024 | 6 | 7 | 1 | 0.27948 | 0 | 0 | 0 | 0 | 0 | 0 | 0 | 0.27948 | 0
2024 | 6 | 7 | 2 | 0.27948 | 0 | 0 | 0 | 0 | 0 | 0 | 0 | 0.27948 | 0
2024 | 6 | 7 | 3 | 0.27948 | 0 | 0 | 0 | 0 | 0 | 0 | 0 | 0.27948 | 0
2024 | 6 | 7 | 4 | 0.27948 | 0 | 0 | 0 | 0 | 0 | 0 | 0 | 0.27948 | 0
2024 | 6 | 7 | 5 | 0.27948 | 0 | 0 | 0 | 0 | 0 | 0 | 0 | 0.27948 | 0
2024 | 6 | 7 | 6 | 0.27948 | 0 | 0 | 0 | 0 | 0 | 0 | 0 | 0.27948 | 0
2024 | 6 | 7 | 7 | 0.27948 | 0 | 0 | 0 | 0 | 0 | 0 | 0 | 0.27948 | 0
2024 | 6 | 7 | 8 | 0.27948 | 0 | 0 | 0 | 0 | 0 | 0 | 0 | 0.27948 | 0
2024 | 6 | 7 | 9 | 0.27948 | 0 | 0 | 0 | 0 | 0 | 0 | 0 | 0.27948 | 0
2024 | 6 | 7 | 10 | 0.27948 | 0 | 0 | 0 | 0 | 0 | 0 | 0 | 0.27948 | 0
2024 | 6 | 7 | 11 | 0.27948 | 0 | 0 | 0 | 0 | 0 | 0 | 0 | 0.27948 | 0
2024 | 6 | 7 | 12 | 0.27948 | 0 | 0 | 0 | 0 | 0 | 0 | 0 | 0.27948 | 0
2024 | 6 | 7 | 13 | 0.27948 | 0 | 0 | 0 | 0 | 0 | 0 | 0 | 0.27948 | 0
2024 | 6 | 7 | 14 | 0.27948 | 0 | 0 | 0 | 0 | 0 | 0 | 0 | 0.27948 | 0
2024 | 6 | 7 | 15 | 0.27948 | 0 | 0 | 0 | 0 | 0 | 0 | 0 | 0.27948 | 0
2024 | 6 | 7 | 16 | 0.27948 | 0 | 0 | 0 | 0 | 0 | 0 | 0 | 0.27948 | 0
2024 | 6 | 7 | 17 | 0.27948 | 0 | 0 | 0 | 0 | 0 | 0 | 0 | 0.27948 | 0
2024 | 6 | 7 | 18 | 0.27948 | 0 | 0 | 0 | 0 | 0 | 0 | 0 | 0.27948 | 0
2024 | 6 | 7 | 19 | 0.27948 | 0 | 0 | 0 | 0 | 0 | 0 | 0 | 0.27948 | 0
2024 | 6 | 7 | 20 | 0.27948 | 0 | 0 | 0 | 0 | 0 | 0 | 0 | 0.27948 | 0
2024 | 6 | 7 | 21 | 0.27948 | 0 | 0 | 0 | 0 | 0 | 0 | 0 | 0.27948 | 0
2024 | 6 | 7 | 22 | 0.27948 | 0 | 0 | 0 | 0 | 0 | 0 | 0 | 0.27948 | 0
2024 | 6 | 7 | 23 | 0.27948 | 0 | 0 | 0 | 0 | 0 | 0 | 0 | 0.27948 | 0
2024 | 6 | 7 | 24 | 0.27948 | 0 | 0 | 0 | 0 | 0 | 0 | 0 | 0.27948 | 0
2024 | 6 | 8 | 1 | 0.27948 | 0 | 0 | 0 | 0 | 0 | 0 | 0 | 0.27948 | 0
2024 | 6 | 8 | 2 | 0.27948 | 0 | 0 | 0 | 0 | 0 | 0 | 0 | 0.27948 | 0
2024 | 6 | 8 | 3 | 0.27948 | 0 | 0 | 0 | 0 | 0 | 0 | 0 | 0.27948 | 0
2024 | 6 | 8 | 4 | 0.27948 | 0 | 0 | 0 | 0 | 0 | 0 | 0 | 0.27948 | 0
2024 | 6 | 8 | 5 | 0.27948 | 0 | 0 | 0 | 0 | 0 | 0 | 0 | 0.27948 | 0
2024 | 6 | 8 | 6 | 0.27948 | 0 | 0 | 0 | 0 | 0 | 0 | 0 | 0.27948 | 0
2024 | 6 | 8 | 7 | 0.27948 | 0 | 0 | 0 | 0 | 0 | 0 | 0 | 0.27948 | 0
2024 | 6 | 8 | 8 | 0.27948 | 0 | 0 | 0 | 0 | 0 | 0 | 0 | 0.27948 | 0
2024 | 6 | 8 | 9 | 0.27948 | 0 | 0 | 0 | 0 | 0 | 0 | 0 | 0.27948 | 0
2024 | 6 | 8 | 10 | 0.27948 | 0 | 0 | 0 | 0 | 0 | 0 | 0 | 0.27948 | 0
2024 | 6 | 8 | 11 | 0.27948 | 0 | 0 | 0 | 0 | 0 | 0 | 0 | 0.27948 | 0
2024 | 6 | 8 | 12 | 0.27948 | 0 | 0 | 0 | 0 | 0 | 0 | 0 | 0.27948 | 0
2024 | 6 | 8 | 13 | 0.27948 | 0 | 0 | 0 | 0 | 0 | 0 | 0 | 0.27948 | 0
2024 | 6 | 8 | 14 | 0.27948 | 0 | 0 | 0 | 0 | 0 | 0 | 0 | 0.27948 | 0
2024 | 6 | 8 | 15 | 0.27948 | 0 | 0 | 0 | 0 | 0 | 0 | 0 | 0.27948 | 0
2024 | 6 | 8 | 16 | 0.27948 | 0 | 0 | 0 | 0 | 0 | 0 | 0 | 0.27948 | 0
2024 | 6 | 8 | 17 | 0.27948 | 0 | 0 | 0 | 0 | 0 | 0 | 0 | 0.27948 | 0
2024 | 6 | 8 | 18 | 0.27948 | 0 | 0 | 0 | 0 | 0 | 0 | 0 | 0.27948 | 0
2024 | 6 | 8 | 19 | 0.27948 | 0 | 0 | 0 | 0 | 0 | 0 | 0 | 0.27948 | 0
2024 | 6 | 8 | 20 | 0.27948 | 0 | 0 | 0 | 0 | 0 | 0 | 0 | 0.27948 | 0
2024 | 6 | 8 | 21 | 0.27948 | 0 | 0 | 0 | 0 | 0 | 0 | 0 | 0.27948 | 0
2024 | 6 | 8 | 22 | 0.27948 | 0 | 0 | 0 | 0 | 0 | 0 | 0 | 0.27948 | 0
2024 | 6 | 8 | 23 | 0.27948 | 0 | 0 | 0 | 0 | 0 | 0 | 0 | 0.27948 | 0
2024 | 6 | 8 | 24 | 0.27948 | 0 | 0 | 0 | 0 | 0 | 0 | 0 | 0.27948 | 0
2024 | 6 | 9 | 1 | 0.27948 | 0 | 0 | 0 | 0 | 0 | 0 | 0 | 0.27948 | 0
2024 | 6 | 9 | 2 | 0.27948 | 0 | 0 | 0 | 0 | 0 | 0 | 0 | 0.27948 | 0
2024 | 6 | 9 | 3 | 0.27948 | 0 | 0 | 0 | 0 | 0 | 0 | 0 | 0.27948 | 0
2024 | 6 | 9 | 4 | 0.27948 | 0 | 0 | 0 | 0 | 0 | 0 | 0 | 0.27948 | 0
2024 | 6 | 9 | 5 | 0.27948 | 0 | 0 | 0 | 0 | 0 | 0 | 0 | 0.27948 | 0
2024 | 6 | 9 | 6 | 0.27948 | 0 | 0 | 0 | 0 | 0 | 0 | 0 | 0.27948 | 0
2024 | 6 | 9 | 7 | 0.27948 | 0 | 0 | 0 | 0 | 0 | 0 | 0 | 0.27948 | 0
2024 | 6 | 9 | 8 | 0.27948 | 0 | 0 | 0 | 0 | 0 | 0 | 0 | 0.27948 | 0
2024 | 6 | 9 | 9 | 0.27948 | 0 | 0 | 0 | 0 | 0 | 0 | 0 | 0.27948 | 0
2024 | 6 | 9 | 10 | 0.27948 | 0 | 0 | 0 | 0 | 0 | 0 | 0 | 0.27948 | 0
2024 | 6 | 9 | 11 | 0.27948 | 0 | 0 | 0 | 0 | 0 | 0 | 0 | 0.27948 | 0
2024 | 6 | 9 | 12 | 0.27948 | 0 | 0 | 0 | 0 | 0 | 0 | 0 | 0.27948 | 0
2024 | 6 | 9 | 13 | 0.27948 | 0 | 0 | 0 | 0 | 0 | 0 | 0 | 0.27948 | 0
2024 | 6 | 9 | 14 | 0.27948 | 0 | 0 | 0 | 0 | 0 | 0 | 0 | 0.27948 | 0
2024 | 6 | 9 | 15 | 0.27948 | 0 | 0 | 0 | 0 | 0 | 0 | 0 | 0.27948 | 0
2024 | 6 | 9 | 16 | 0.27948 | 0 | 0 | 0 | 0 | 0 | 0 | 0 | 0.27948 | 0
2024 | 6 | 9 | 17 | 0.27948 | 0 | 0 | 0 | 0 | 0 | 0 | 0 | 0.27948 | 0
2024 | 6 | 9 | 18 | 0.27948 | 0 | 0 | 0 | 0 | 0 | 0 | 0 | 0.27948 | 0
2024 | 6 | 9 | 19 | 0.27948 | 0 | 0 | 0 | 0 | 0 | 0 | 0 | 0.27948 | 0
2024 | 6 | 9 | 20 | 0.27948 | 0 | 0 | 0 | 0 | 0 | 0 | 0 | 0.27948 | 0
2024 | 6 | 9 | 21 | 0.27948 | 0 | 0 | 0 | 0 | 0 | 0 | 0 | 0.27948 | 0
2024 | 6 | 9 | 22 | 0.27948 | 0 | 0 | 0 | 0 | 0 | 0 | 0 | 0.27948 | 0
2024 | 6 | 9 | 23 | 0.27948 | 0 | 0 | 0 | 0 | 0 | 0 | 0 | 0.27948 | 0
2024 | 6 | 9 | 24 | 0.27948 | 0 | 0 | 0 | 0 | 0 | 0 | 0 | 0.27948 | 0
2024 | 6 | 10 | 1 | 0.27948 | 0 | 0 | 0 | 0 | 0 | 0 | 0 | 0.27948 | 0
2024 | 6 | 10 | 2 | 0.27948 | 0 | 0 | 0 | 0 | 0 | 0 | 0 | 0.27948 | 0
2024 | 6 | 10 | 3 | 0.27948 | 0 | 0 | 0 | 0 | 0 | 0 | 0 | 0.27948 | 0
2024 | 6 | 10 | 4 | 0.27948 | 0 | 0 | 0 | 0 | 0 | 0 | 0 | 0.27948 | 0
2024 | 6 | 10 | 5 | 0.27948 | 0 | 0 | 0 | 0 | 0 | 0 | 0 | 0.27948 | 0
2024 | 6 | 10 | 6 | 0.27948 | 0 | 0 | 0 | 0 | 0 | 0 | 0 | 0.27948 | 0
2024 | 6 | 10 | 7 | 0.27948 | 0 | 0 | 0 | 0 | 0 | 0 | 0 | 0.27948 | 0
2024 | 6 | 10 | 8 | 0.27948 | 0 | 0 | 0 | 0 | 0 | 0 | 0 | 0.27948 | 0
2024 | 6 | 10 | 9 | 0.27948 | 0 | 0 | 0 | 0 | 0 | 0 | 0 | 0.27948 | 0
2024 | 6 | 10 | 10 | 0.27948 | 0 | 0 | 0 | 0 | 0 | 0 | 0 | 0.27948 | 0
2024 | 6 | 10 | 11 | 0.27948 | 0 | 0 | 0 | 0 | 0 | 0 | 0 | 0.27948 | 0
2024 | 6 | 10 | 12 | 0.27948 | 0 | 0 | 0 | 0 | 0 | 0 | 0 | 0.27948 | 0
2024 | 6 | 10 | 13 | 0.27948 | 0 | 0 | 0 | 0 | 0 | 0 | 0 | 0.27948 | 0
2024 | 6 | 10 | 14 | 0.27948 | 0 | 0 | 0 | 0 | 0 | 0 | 0 | 0.27948 | 0
2024 | 6 | 10 | 15 | 0.27948 | 0 | 0 | 0 | 0 | 0 | 0 | 0 | 0.27948 | 0
2024 | 6 | 10 | 16 | 0.27948 | 0 | 0 | 0 | 0 | 0 | 0 | 0 | 0.27948 | 0
2024 | 6 | 10 | 17 | 0.27948 | 0 | 0 | 0 | 0 | 0 | 0 | 0 | 0.27948 | 0
2024 | 6 | 10 | 18 | 0.27948 | 0 | 0 | 0 | 0 | 0 | 0 | 0 | 0.27948 | 0
2024 | 6 | 10 | 19 | 0.27948 | 0 | 0 | 0 | 0 | 0 | 0 | 0 | 0.27948 | 0
2024 | 6 | 10 | 20 | 0.27948 | 0 | 0 | 0 | 0 | 0 | 0 | 0 | 0.27948 | 0
2024 | 6 | 10 | 21 | 0.27948 | 0 | 0 | 0 | 0 | 0 | 0 | 0 | 0.27948 | 0
2024 | 6 | 10 | 22 | 0.27948 | 0 | 0 | 0 | 0 | 0 | 0 | 0 | 0.27948 | 0
2024 | 6 | 10 | 23 | 0.27948 | 0 | 0 | 0 | 0 | 0 | 0 | 0 | 0.27948 | 0
2024 | 6 | 10 | 24 | 0.27948 | 0 | 0 | 0 | 0 | 0 | 0 | 0 | 0.27948 | 0
2024 | 6 | 11 | 1 | 0.27948 | 0 | 0 | 0 | 0 | 0 | 0 | 0 | 0.27948 | 0
2024 | 6 | 11 | 2 | 0.27948 | 0 | 0 | 0 | 0 | 0 | 0 | 0 | 0.27948 | 0
2024 | 6 | 11 | 3 | 0.27948 | 0 | 0 | 0 | 0 | 0 | 0 | 0 | 0.27948 | 0
2024 | 6 | 11 | 4 | 0.27948 | 0 | 0 | 0 | 0 | 0 | 0 | 0 | 0.27948 | 0
2024 | 6 | 11 | 5 | 0.27948 | 0 | 0 | 0 | 0 | 0 | 0 | 0 | 0.27948 | 0
2024 | 6 | 11 | 6 | 0.27948 | 0 | 0 | 0 | 0 | 0 | 0 | 0 | 0.27948 | 0
2024 | 6 | 11 | 7 | 0.27948 | 0 | 0 | 0 | 0 | 0 | 0 | 0 | 0.27948 | 0
2024 | 6 | 11 | 8 | 0.27948 | 0 | 0 | 0 | 0 | 0 | 0 | 0 | 0.27948 | 0
2024 | 6 | 11 | 9 | 0.27948 | 0 | 0 | 0 | 0 | 0 | 0 | 0 | 0.27948 | 0
2024 | 6 | 11 | 10 | 0.27948 | 0 | 0 | 0 | 0 | 0 | 0 | 0 | 0.27948 | 0
2024 | 6 | 11 | 11 | 0.27948 | 0 | 0 | 0 | 0 | 0 | 0 | 0 | 0.27948 | 0
2024 | 6 | 11 | 12 | 0.27948 | 0 | 0 | 0 | 0 | 0 | 0 | 0 | 0.27948 | 0
2024 | 6 | 11 | 13 | 0.27948 | 0 | 0 | 0 | 0 | 0 | 0 | 0 | 0.27948 | 0
2024 | 6 | 11 | 14 | 0.27948 | 0 | 0 | 0 | 0 | 0 | 0 | 0 | 0.27948 | 0
2024 | 6 | 11 | 15 | 0.27948 | 0 | 0 | 0 | 0 | 0 | 0 | 0 | 0.27948 | 0
2024 | 6 | 11 | 16 | 0.27948 | 0 | 0 | 0 | 0 | 0 | 0 | 0 | 0.27948 | 0
2024 | 6 | 11 | 17 | 0.27948 | 0 | 0 | 0 | 0 | 0 | 0 | 0 | 0.27948 | 0
2024 | 6 | 11 | 18 | 0.27948 | 0 | 0 | 0 | 0 | 0 | 0 | 0 | 0.27948 | 0
2024 | 6 | 11 | 19 | 0.27948 | 0 | 0 | 0 | 0 | 0 | 0 | 0 | 0.27948 | 0
2024 | 6 | 11 | 20 | 0.27948 | 0 | 0 | 0 | 0 | 0 | 0 | 0 | 0.27948 | 0
2024 | 6 | 11 | 21 | 0.27948 | 0 | 0 | 0 | 0 | 0 | 0 | 0 | 0.27948 | 0
2024 | 6 | 11 | 22 | 0.27948 | 0 | 0 | 0 | 0 | 0 | 0 | 0 | 0.27948 | 0
2024 | 6 | 11 | 23 | 0.27948 | 0 | 0 | 0 | 0 | 0 | 0 | 0 | 0.27948 | 0
2024 | 6 | 11 | 24 | 0.27948 | 0 | 0 | 0 | 0 | 0 | 0 | 0 | 0.27948 | 0
2024 | 6 | 12 | 1 | 0.27948 | 0 | 0 | 0 | 0 | 0 | 0 | 0 | 0.27948 | 0
2024 | 6 | 12 | 2 | 0.27948 | 0 | 0 | 0 | 0 | 0 | 0 | 0 | 0.27948 | 0
2024 | 6 | 12 | 3 | 0.27948 | 0 | 0 | 0 | 0 | 0 | 0 | 0 | 0.27948 | 0
2024 | 6 | 12 | 4 | 0.27948 | 0 | 0 | 0 | 0 | 0 | 0 | 0 | 0.27948 | 0
2024 | 6 | 12 | 5 | 0.27948 | 0 | 0 | 0 | 0 | 0 | 0 | 0 | 0.27948 | 0
2024 | 6 | 12 | 6 | 0.27948 | 0 | 0 | 0 | 0 | 0 | 0 | 0 | 0.27948 | 0
2024 | 6 | 12 | 7 | 0.27948 | 0 | 0 | 0 | 0 | 0 | 0 | 0 | 0.27948 | 0
2024 | 6 | 12 | 8 | 0.27948 | 0 | 0 | 0 | 0 | 0 | 0 | 0 | 0.27948 | 0
2024 | 6 | 12 | 9 | 0.27948 | 0 | 0 | 0 | 0 | 0 | 0 | 0 | 0.27948 | 0
2024 | 6 | 12 | 10 | 0.27948 | 0 | 0 | 0 | 0 | 0 | 0 | 0 | 0.27948 | 0
2024 | 6 | 12 | 11 | 0.27948 | 0 | 0 | 0 | 0 | 0 | 0 | 0 | 0.27948 | 0
2024 | 6 | 12 | 12 | 0.27948 | 0 | 0 | 0 | 0 | 0 | 0 | 0 | 0.27948 | 0
2024 | 6 | 12 | 13 | 0.27948 | 0 | 0 | 0 | 0 | 0 | 0 | 0 | 0.27948 | 0
2024 | 6 | 12 | 14 | 0.27948 | 0 | 0 | 0 | 0 | 0 | 0 | 0 | 0.27948 | 0
2024 | 6 | 12 | 15 | 0.27948 | 0 | 0 | 0 | 0 | 0 | 0 | 0 | 0.27948 | 0
2024 | 6 | 12 | 16 | 0.27948 | 0 | 0 | 0 | 0 | 0 | 0 | 0 | 0.27948 | 0
2024 | 6 | 12 | 17 | 0.27948 | 0 | 0 | 0 | 0 | 0 | 0 | 0 | 0.27948 | 0
2024 | 6 | 12 | 18 | 0.27948 | 0 | 0 | 0 | 0 | 0 | 0 | 0 | 0.27948 | 0
2024 | 6 | 12 | 19 | 0.27948 | 0 | 0 | 0 | 0 | 0 | 0 | 0 | 0.27948 | 0
2024 | 6 | 12 | 20 | 0.27948 | 0 | 0 | 0 | 0 | 0 | 0 | 0 | 0.27948 | 0
2024 | 6 | 12 | 21 | 0.27948 | 0 | 0 | 0 | 0 | 0 | 0 | 0 | 0.27948 | 0
2024 | 6 | 12 | 22 | 0.27948 | 0 | 0 | 0 | 0 | 0 | 0 | 0 | 0.27948 | 0
2024 | 6 | 12 | 23 | 0.27948 | 0 | 0 | 0 | 0 | 0 | 0 | 0 | 0.27948 | 0
2024 | 6 | 12 | 24 | 0.27948 | 0 | 0 | 0 | 0 | 0 | 0 | 0 | 0.27948 | 0
2024 | 6 | 13 | 1 | 0.27948 | 0 | 0 | 0 | 0 | 0 | 0 | 0 | 0.27948 | 0
2024 | 6 | 13 | 2 | 0.27948 | 0 | 0 | 0 | 0 | 0 | 0 | 0 | 0.27948 | 0
2024 | 6 | 13 | 3 | 0.27948 | 0 | 0 | 0 | 0 | 0 | 0 | 0 | 0.27948 | 0
2024 | 6 | 13 | 4 | 0.27948 | 0 | 0 | 0 | 0 | 0 | 0 | 0 | 0.27948 | 0
2024 | 6 | 13 | 5 | 0.27948 | 0 | 0 | 0 | 0 | 0 | 0 | 0 | 0.27948 | 0
2024 | 6 | 13 | 6 | 0.27948 | 0 | 0 | 0 | 0 | 0 | 0 | 0 | 0.27948 | 0
2024 | 6 | 13 | 7 | 0.27948 | 0 | 0 | 0 | 0 | 0 | 0 | 0 | 0.27948 | 0
2024 | 6 | 13 | 8 | 0.27948 | 0 | 0 | 0 | 0 | 0 | 0 | 0 | 0.27948 | 0
2024 | 6 | 13 | 9 | 0.27948 | 0 | 0 | 0 | 0 | 0 | 0 | 0 | 0.27948 | 0
2024 | 6 | 13 | 10 | 0.27948 | 0 | 0 | 0 | 0 | 0 | 0 | 0 | 0.27948 | 0
2024 | 6 | 13 | 11 | 0.27948 | 0 | 0 | 0 | 0 | 0 | 0 | 0 | 0.27948 | 0
2024 | 6 | 13 | 12 | 0.27948 | 0 | 0 | 0 | 0 | 0 | 0 | 0 | 0.27948 | 0
2024 | 6 | 13 | 13 | 0.27948 | 0 | 0 | 0 | 0 | 0 | 0 | 0 | 0.27948 | 0
2024 | 6 | 13 | 14 | 0.27948 | 0 | 0 | 0 | 0 | 0 | 0 | 0 | 0.27948 | 0
2024 | 6 | 13 | 15 | 0.27948 | 0 | 0 | 0 | 0 | 0 | 0 | 0 | 0.27948 | 0
2024 | 6 | 13 | 16 | 0.27948 | 0 | 0 | 0 | 0 | 0 | 0 | 0 | 0.27948 | 0
2024 | 6 | 13 | 17 | 0.27948 | 0 | 0 | 0 | 0 | 0 | 0 | 0 | 0.27948 | 0
2024 | 6 | 13 | 18 | 0.27948 | 0 | 0 | 0 | 0 | 0 | 0 | 0 | 0.27948 | 0
2024 | 6 | 13 | 19 | 0.27948 | 0 | 0 | 0 | 0 | 0 | 0 | 0 | 0.27948 | 0
2024 | 6 | 13 | 20 | 0.27948 | 0 | 0 | 0 | 0 | 0 | 0 | 0 | 0.27948 | 0
2024 | 6 | 13 | 21 | 0.27948 | 0 | 0 | 0 | 0 | 0 | 0 | 0 | 0.27948 | 0
2024 | 6 | 13 | 22 | 0.27948 | 0 | 0 | 0 | 0 | 0 | 0 | 0 | 0.27948 | 0
2024 | 6 | 13 | 23 | 0.27948 | 0 | 0 | 0 | 0 | 0 | 0 | 0 | 0.27948 | 0
2024 | 6 | 13 | 24 | 0.27948 | 0 | 0 | 0 | 0 | 0 | 0 | 0 | 0.27948 | 0
2024 | 6 | 14 | 1 | 0.27948 | 0 | 0 | 0 | 0 | 0 | 0 | 0 | 0.27948 | 0
2024 | 6 | 14 | 2 | 0.27948 | 0 | 0 | 0 | 0 | 0 | 0 | 0 | 0.27948 | 0
2024 | 6 | 14 | 3 | 0.27948 | 0 | 0 | 0 | 0 | 0 | 0 | 0 | 0.27948 | 0
2024 | 6 | 14 | 4 | 0.27948 | 0 | 0 | 0 | 0 | 0 | 0 | 0 | 0.27948 | 0
2024 | 6 | 14 | 5 | 0.27948 | 0 | 0 | 0 | 0 | 0 | 0 | 0 | 0.27948 | 0
2024 | 6 | 14 | 6 | 0.27948 | 0 | 0 | 0 | 0 | 0 | 0 | 0 | 0.27948 | 0
2024 | 6 | 14 | 7 | 0.27948 | 0 | 0 | 0 | 0 | 0 | 0 | 0 | 0.27948 | 0
2024 | 6 | 14 | 8 | 0.27948 | 0 | 0 | 0 | 0 | 0 | 0 | 0 | 0.27948 | 0
2024 | 6 | 14 | 9 | 0.27948 | 0 | 0 | 0 | 0 | 0 | 0 | 0 | 0.27948 | 0
2024 | 6 | 14 | 10 | 0.27948 | 0 | 0 | 0 | 0 | 0 | 0 | 0 | 0.27948 | 0
2024 | 6 | 14 | 11 | 0.27948 | 0 | 0 | 0 | 0 | 0 | 0 | 0 | 0.27948 | 0
2024 | 6 | 14 | 12 | 0.27948 | 0 | 0 | 0 | 0 | 0 | 0 | 0 | 0.27948 | 0
2024 | 6 | 14 | 13 | 0.27948 | 0 | 0 | 0 | 0 | 0 | 0 | 0 | 0.27948 | 0
2024 | 6 | 14 | 14 | 0.27948 | 0 | 0 | 0 | 0 | 0 | 0 | 0 | 0.27948 | 0
2024 | 6 | 14 | 15 | 0.27948 | 0 | 0 | 0 | 0 | 0 | 0 | 0 | 0.27948 | 0
2024 | 6 | 14 | 16 | 0.27948 | 0 | 0 | 0 | 0 | 0 | 0 | 0 | 0.27948 | 0
2024 | 6 | 14 | 17 | 0.27948 | 0 | 0 | 0 | 0 | 0 | 0 | 0 | 0.27948 | 0
2024 | 6 | 14 | 18 | 0.27948 | 0 | 0 | 0 | 0 | 0 | 0 | 0 | 0.27948 | 0
2024 | 6 | 14 | 19 | 0.27948 | 0 | 0 | 0 | 0 | 0 | 0 | 0 | 0.27948 | 0
2024 | 6 | 14 | 20 | 0.27948 | 0 | 0 | 0 | 0 | 0 | 0 | 0 | 0.27948 | 0
2024 | 6 | 14 | 21 | 0.27948 | 0 | 0 | 0 | 0 | 0 | 0 | 0 | 0.27948 | 0
2024 | 6 | 14 | 22 | 0.27948 | 0 | 0 | 0 | 0 | 0 | 0 | 0 | 0.27948 | 0
2024 | 6 | 14 | 23 | 0.27948 | 0 | 0 | 0 | 0 | 0 | 0 | 0 | 0.27948 | 0
2024 | 6 | 14 | 24 | 0.27948 | 0 | 0 | 0 | 0 | 0 | 0 | 0 | 0.27948 | 0
2024 | 6 | 15 | 1 | 0.27948 | 0 | 0 | 0 | 0 | 0 | 0 | 0 | 0.27948 | 0
2024 | 6 | 15 | 2 | 0.27948 | 0 | 0 | 0 | 0 | 0 | 0 | 0 | 0.27948 | 0
2024 | 6 | 15 | 3 | 0.27948 | 0 | 0 | 0 | 0 | 0 | 0 | 0 | 0.27948 | 0
2024 | 6 | 15 | 4 | 0.27948 | 0 | 0 | 0 | 0 | 0 | 0 | 0 | 0.27948 | 0
2024 | 6 | 15 | 5 | 0.27948 | 0 | 0 | 0 | 0 | 0 | 0 | 0 | 0.27948 | 0
2024 | 6 | 15 | 6 | 0.27948 | 0 | 0 | 0 | 0 | 0 | 0 | 0 | 0.27948 | 0
2024 | 6 | 15 | 7 | 0.27948 | 0 | 0 | 0 | 0 | 0 | 0 | 0 | 0.27948 | 0
2024 | 6 | 15 | 8 | 0.27948 | 0 | 0 | 0 | 0 | 0 | 0 | 0 | 0.27948 | 0
2024 | 6 | 15 | 9 | 0.27948 | 0 | 0 | 0 | 0 | 0 | 0 | 0 | 0.27948 | 0
2024 | 6 | 15 | 10 | 0.27948 | 0 | 0 | 0 | 0 | 0 | 0 | 0 | 0.27948 | 0
2024 | 6 | 15 | 11 | 0.27948 | 0 | 0 | 0 | 0 | 0 | 0 | 0 | 0.27948 | 0
2024 | 6 | 15 | 12 | 0.27948 | 0 | 0 | 0 | 0 | 0 | 0 | 0 | 0.27948 | 0
2024 | 6 | 15 | 13 | 0.27948 | 0 | 0 | 0 | 0 | 0 | 0 | 0 | 0.27948 | 0
2024 | 6 | 15 | 14 | 0.27948 | 0 | 0 | 0 | 0 | 0 | 0 | 0 | 0.27948 | 0
2024 | 6 | 15 | 15 | 0.27948 | 0 | 0 | 0 | 0 | 0 | 0 | 0 | 0.27948 | 0
2024 | 6 | 15 | 16 | 0.27948 | 0 | 0 | 0 | 0 | 0 | 0 | 0 | 0.27948 | 0
2024 | 6 | 15 | 17 | 0.27948 | 0 | 0 | 0 | 0 | 0 | 0 | 0 | 0.27948 | 0
2024 | 6 | 15 | 18 | 0.27948 | 0 | 0 | 0 | 0 | 0 | 0 | 0 | 0.27948 | 0
2024 | 6 | 15 | 19 | 0.27948 | 0 | 0 | 0 | 0 | 0 | 0 | 0 | 0.27948 | 0
2024 | 6 | 15 | 20 | 0.27948 | 0 | 0 | 0 | 0 | 0 | 0 | 0 | 0.27948 | 0
2024 | 6 | 15 | 21 | 0.27948 | 0 | 0 | 0 | 0 | 0 | 0 | 0 | 0.27948 | 0
2024 | 6 | 15 | 22 | 0.27948 | 0 | 0 | 0 | 0 | 0 | 0 | 0 | 0.27948 | 0
2024 | 6 | 15 | 23 | 0.27948 | 0 | 0 | 0 | 0 | 0 | 0 | 0 | 0.27948 | 0
2024 | 6 | 15 | 24 | 0.27948 | 0 | 0 | 0 | 0 | 0 | 0 | 0 | 0.27948 | 0
2024 | 6 | 16 | 1 | 0.27948 | 0 | 0 | 0 | 0 | 0 | 0 | 0 | 0.27948 | 0
2024 | 6 | 16 | 2 | 0.27948 | 0 | 0 | 0 | 0 | 0 | 0 | 0 | 0.27948 | 0
2024 | 6 | 16 | 3 | 0.27948 | 0 | 0 | 0 | 0 | 0 | 0 | 0 | 0.27948 | 0
2024 | 6 | 16 | 4 | 0.27948 | 0 | 0 | 0 | 0 | 0 | 0 | 0 | 0.27948 | 0
2024 | 6 | 16 | 5 | 0.27948 | 0 | 0 | 0 | 0 | 0 | 0 | 0 | 0.27948 | 0
2024 | 6 | 16 | 6 | 0.27948 | 0 | 0 | 0 | 0 | 0 | 0 | 0 | 0.27948 | 0
2024 | 6 | 16 | 7 | 0.27948 | 0 | 0 | 0 | 0 | 0 | 0 | 0 | 0.27948 | 0
2024 | 6 | 16 | 8 | 0.27948 | 0 | 0 | 0 | 0 | 0 | 0 | 0 | 0.27948 | 0
2024 | 6 | 16 | 9 | 0.27948 | 0 | 0 | 0 | 0 | 0 | 0 | 0 | 0.27948 | 0
2024 | 6 | 16 | 10 | 0.27948 | 0 | 0 | 0 | 0 | 0 | 0 | 0 | 0.27948 | 0
2024 | 6 | 16 | 11 | 0.27948 | 0 | 0 | 0 | 0 | 0 | 0 | 0 | 0.27948 | 0
2024 | 6 | 16 | 12 | 0.27948 | 0 | 0 | 0 | 0 | 0 | 0 | 0 | 0.27948 | 0
2024 | 6 | 16 | 13 | 0.27948 | 0 | 0 | 0 | 0 | 0 | 0 | 0 | 0.27948 | 0
2024 | 6 | 16 | 14 | 0.27948 | 0 | 0 | 0 | 0 | 0 | 0 | 0 | 0.27948 | 0
2024 | 6 | 16 | 15 | 0.27948 | 0 | 0 | 0 | 0 | 0 | 0 | 0 | 0.27948 | 0
2024 | 6 | 16 | 16 | 0.27948 | 0 | 0 | 0 | 0 | 0 | 0 | 0 | 0.27948 | 0
2024 | 6 | 16 | 17 | 0.27948 | 0 | 0 | 0 | 0 | 0 | 0 | 0 | 0.27948 | 0
2024 | 6 | 16 | 18 | 0.27948 | 0 | 0 | 0 | 0 | 0 | 0 | 0 | 0.27948 | 0
2024 | 6 | 16 | 19 | 0.27948 | 0 | 0 | 0 | 0 | 0 | 0 | 0 | 0.27948 | 0
2024 | 6 | 16 | 20 | 0.27948 | 0 | 0 | 0 | 0 | 0 | 0 | 0 | 0.27948 | 0
2024 | 6 | 16 | 21 | 0.27948 | 0 | 0 | 0 | 0 | 0 | 0 | 0 | 0.27948 | 0
2024 | 6 | 16 | 22 | 0.27948 | 0 | 0 | 0 | 0 | 0 | 0 | 0 | 0.27948 | 0
2024 | 6 | 16 | 23 | 0.27948 | 0 | 0 | 0 | 0 | 0 | 0 | 0 | 0.27948 | 0
2024 | 6 | 16 | 24 | 0.27948 | 0 | 0 | 0 | 0 | 0 | 0 | 0 | 0.27948 | 0
2024 | 6 | 17 | 1 | 0.27948 | 0 | 0 | 0 | 0 | 0 | 0 | 0 | 0.27948 | 0
2024 | 6 | 17 | 2 | 0.27948 | 0 | 0 | 0 | 0 | 0 | 0 | 0 | 0.27948 | 0
2024 | 6 | 17 | 3 | 0.27948 | 0 | 0 | 0 | 0 | 0 | 0 | 0 | 0.27948 | 0
2024 | 6 | 17 | 4 | 0.27948 | 0 | 0 | 0 | 0 | 0 | 0 | 0 | 0.27948 | 0
2024 | 6 | 17 | 5 | 0.27948 | 0 | 0 | 0 | 0 | 0 | 0 | 0 | 0.27948 | 0
2024 | 6 | 17 | 6 | 0.27948 | 0 | 0 | 0 | 0 | 0 | 0 | 0 | 0.27948 | 0
2024 | 6 | 17 | 7 | 0.27948 | 0 | 0 | 0 | 0 | 0 | 0 | 0 | 0.27948 | 0
2024 | 6 | 17 | 8 | 0.27948 | 0 | 0 | 0 | 0 | 0 | 0 | 0 | 0.27948 | 0
2024 | 6 | 17 | 9 | 0.27948 | 0 | 0 | 0 | 0 | 0 | 0 | 0 | 0.27948 | 0
2024 | 6 | 17 | 10 | 0.27948 | 0 | 0 | 0 | 0 | 0 | 0 | 0 | 0.27948 | 0
2024 | 6 | 17 | 11 | 0.27948 | 0 | 0 | 0 | 0 | 0 | 0 | 0 | 0.27948 | 0
2024 | 6 | 17 | 12 | 0.27948 | 0 | 0 | 0 | 0 | 0 | 0 | 0 | 0.27948 | 0
2024 | 6 | 17 | 13 | 0.27948 | 0 | 0 | 0 | 0 | 0 | 0 | 0 | 0.27948 | 0
2024 | 6 | 17 | 14 | 0.27948 | 0 | 0 | 0 | 0 | 0 | 0 | 0 | 0.27948 | 0
2024 | 6 | 17 | 15 | 0.27948 | 0 | 0 | 0 | 0 | 0 | 0 | 0 | 0.27948 | 0
2024 | 6 | 17 | 16 | 0.27948 | 0 | 0 | 0 | 0 | 0 | 0 | 0 | 0.27948 | 0
2024 | 6 | 17 | 17 | 0.27948 | 0 | 0 | 0 | 0 | 0 | 0 | 0 | 0.27948 | 0
2024 | 6 | 17 | 18 | 0.27948 | 0 | 0 | 0 | 0 | 0 | 0 | 0 | 0.27948 | 0
2024 | 6 | 17 | 19 | 0.27948 | 0 | 0 | 0 | 0 | 0 | 0 | 0 | 0.27948 | 0
2024 | 6 | 17 | 20 | 0.27948 | 0 | 0 | 0 | 0 | 0 | 0 | 0 | 0.27948 | 0
2024 | 6 | 17 | 21 | 0.27948 | 0 | 0 | 0 | 0 | 0 | 0 | 0 | 0.27948 | 0
2024 | 6 | 17 | 22 | 0.27948 | 0 | 0 | 0 | 0 | 0 | 0 | 0 | 0.27948 | 0
2024 | 6 | 17 | 23 | 0.27948 | 0 | 0 | 0 | 0 | 0 | 0 | 0 | 0.27948 | 0
2024 | 6 | 17 | 24 | 0.27948 | 0 | 0 | 0 | 0 | 0 | 0 | 0 | 0.27948 | 0
2024 | 6 | 18 | 1 | 0.27948 | 0 | 0 | 0 | 0 | 0 | 0 | 0 | 0.27948 | 0
2024 | 6 | 18 | 2 | 0.27948 | 0 | 0 | 0 | 0 | 0 | 0 | 0 | 0.27948 | 0
2024 | 6 | 18 | 3 | 0.27948 | 0 | 0 | 0 | 0 | 0 | 0 | 0 | 0.27948 | 0
2024 | 6 | 18 | 4 | 0.27948 | 0 | 0 | 0 | 0 | 0 | 0 | 0 | 0.27948 | 0
2024 | 6 | 18 | 5 | 0.27948 | 0 | 0 | 0 | 0 | 0 | 0 | 0 | 0.27948 | 0
2024 | 6 | 18 | 6 | 0.27948 | 0 | 0 | 0 | 0 | 0 | 0 | 0 | 0.27948 | 0
2024 | 6 | 18 | 7 | 0.27948 | 0 | 0 | 0 | 0 | 0 | 0 | 0 | 0.27948 | 0
2024 | 6 | 18 | 8 | 0.27948 | 0 | 0 | 0 | 0 | 0 | 0 | 0 | 0.27948 | 0
2024 | 6 | 18 | 9 | 0.27948 | 0 | 0 | 0 | 0 | 0 | 0 | 0 | 0.27948 | 0
2024 | 6 | 18 | 10 | 0.27948 | 0 | 0 | 0 | 0 | 0 | 0 | 0 | 0.27948 | 0
2024 | 6 | 18 | 11 | 0.27948 | 0 | 0 | 0 | 0 | 0 | 0 | 0 | 0.27948 | 0
2024 | 6 | 18 | 12 | 0.27948 | 0 | 0 | 0 | 0 | 0 | 0 | 0 | 0.27948 | 0
2024 | 6 | 18 | 13 | 0.27948 | 0 | 0 | 0 | 0 | 0 | 0 | 0 | 0.27948 | 0
2024 | 6 | 18 | 14 | 0.27948 | 0 | 0 | 0 | 0 | 0 | 0 | 0 | 0.27948 | 0
2024 | 6 | 18 | 15 | 0.27948 | 0 | 0 | 0 | 0 | 0 | 0 | 0 | 0.27948 | 0
2024 | 6 | 18 | 16 | 0.27948 | 0 | 0 | 0 | 0 | 0 | 0 | 0 | 0.27948 | 0
2024 | 6 | 18 | 17 | 0.27948 | 0 | 0 | 0 | 0 | 0 | 0 | 0 | 0.27948 | 0
2024 | 6 | 18 | 18 | 0.27948 | 0 | 0 | 0 | 0 | 0 | 0 | 0 | 0.27948 | 0
2024 | 6 | 18 | 19 | 0.27948 | 0 | 0 | 0 | 0 | 0 | 0 | 0 | 0.27948 | 0
2024 | 6 | 18 | 20 | 0.27948 | 0 | 0 | 0 | 0 | 0 | 0 | 0 | 0.27948 | 0
2024 | 6 | 18 | 21 | 0.27948 | 0 | 0 | 0 | 0 | 0 | 0 | 0 | 0.27948 | 0
2024 | 6 | 18 | 22 | 0.27948 | 0 | 0 | 0 | 0 | 0 | 0 | 0 | 0.27948 | 0
2024 | 6 | 18 | 23 | 0.27948 | 0 | 0 | 0 | 0 | 0 | 0 | 0 | 0.27948 | 0
2024 | 6 | 18 | 24 | 0.27948 | 0 | 0 | 0 | 0 | 0 | 0 | 0 | 0.27948 | 0
2024 | 6 | 19 | 1 | 0.27948 | 0 | 0 | 0 | 0 | 0 | 0 | 0 | 0.27948 | 0
2024 | 6 | 19 | 2 | 0.27948 | 0 | 0 | 0 | 0 | 0 | 0 | 0 | 0.27948 | 0
2024 | 6 | 19 | 3 | 0.27948 | 0 | 0 | 0 | 0 | 0 | 0 | 0 | 0.27948 | 0
2024 | 6 | 19 | 4 | 0.27948 | 0 | 0 | 0 | 0 | 0 | 0 | 0 | 0.27948 | 0
2024 | 6 | 19 | 5 | 0.27948 | 0 | 0 | 0 | 0 | 0 | 0 | 0 | 0.27948 | 0
2024 | 6 | 19 | 6 | 0.27948 | 0 | 0 | 0 | 0 | 0 | 0 | 0 | 0.27948 | 0
2024 | 6 | 19 | 7 | 0.27948 | 0 | 0 | 0 | 0 | 0 | 0 | 0 | 0.27948 | 0
2024 | 6 | 19 | 8 | 0.27948 | 0 | 0 | 0 | 0 | 0 | 0 | 0 | 0.27948 | 0
2024 | 6 | 19 | 9 | 0.27948 | 0 | 0 | 0 | 0 | 0 | 0 | 0 | 0.27948 | 0
2024 | 6 | 19 | 10 | 0.27948 | 0 | 0 | 0 | 0 | 0 | 0 | 0 | 0.27948 | 0
2024 | 6 | 19 | 11 | 0.27948 | 0 | 0 | 0 | 0 | 0 | 0 | 0 | 0.27948 | 0
2024 | 6 | 19 | 12 | 0.27948 | 0 | 0 | 0 | 0 | 0 | 0 | 0 | 0.27948 | 0
2024 | 6 | 19 | 13 | 0.27948 | 0 | 0 | 0 | 0 | 0 | 0 | 0 | 0.27948 | 0
2024 | 6 | 19 | 14 | 0.27948 | 0 | 0 | 0 | 0 | 0 | 0 | 0 | 0.27948 | 0
2024 | 6 | 19 | 15 | 0.27948 | 0 | 0 | 0 | 0 | 0 | 0 | 0 | 0.27948 | 0
2024 | 6 | 19 | 16 | 0.27948 | 0 | 0 | 0 | 0 | 0 | 0 | 0 | 0.27948 | 0
2024 | 6 | 19 | 17 | 0.27948 | 0 | 0 | 0 | 0 | 0 | 0 | 0 | 0.27948 | 0
2024 | 6 | 19 | 18 | 0.27948 | 0 | 0 | 0 | 0 | 0 | 0 | 0 | 0.27948 | 0
2024 | 6 | 19 | 19 | 0.27948 | 0 | 0 | 0 | 0 | 0 | 0 | 0 | 0.27948 | 0
2024 | 6 | 19 | 20 | 0.27948 | 0 | 0 | 0 | 0 | 0 | 0 | 0 | 0.27948 | 0
2024 | 6 | 19 | 21 | 0.27948 | 0 | 0 | 0 | 0 | 0 | 0 | 0 | 0.27948 | 0
2024 | 6 | 19 | 22 | 0.27948 | 0 | 0 | 0 | 0 | 0 | 0 | 0 | 0.27948 | 0
2024 | 6 | 19 | 23 | 0.27948 | 0 | 0 | 0 | 0 | 0 | 0 | 0 | 0.27948 | 0
2024 | 6 | 19 | 24 | 0.27948 | 0 | 0 | 0 | 0 | 0 | 0 | 0 | 0.27948 | 0
2024 | 6 | 20 | 1 | 0.27948 | 0 | 0 | 0 | 0 | 0 | 0 | 0 | 0.27948 | 0
2024 | 6 | 20 | 2 | 0.27948 | 0 | 0 | 0 | 0 | 0 | 0 | 0 | 0.27948 | 0
2024 | 6 | 20 | 3 | 0.27948 | 0 | 0 | 0 | 0 | 0 | 0 | 0 | 0.27948 | 0
2024 | 6 | 20 | 4 | 0.27948 | 0 | 0 | 0 | 0 | 0 | 0 | 0 | 0.27948 | 0
2024 | 6 | 20 | 5 | 0.27948 | 0 | 0 | 0 | 0 | 0 | 0 | 0 | 0.27948 | 0
2024 | 6 | 20 | 6 | 0.27948 | 0 | 0 | 0 | 0 | 0 | 0 | 0 | 0.27948 | 0
2024 | 6 | 20 | 7 | 0.27948 | 0 | 0 | 0 | 0 | 0 | 0 | 0 | 0.27948 | 0
2024 | 6 | 20 | 8 | 0.27948 | 0 | 0 | 0 | 0 | 0 | 0 | 0 | 0.27948 | 0
2024 | 6 | 20 | 9 | 0.27948 | 0 | 0 | 0 | 0 | 0 | 0 | 0 | 0.27948 | 0
2024 | 6 | 20 | 10 | 0.27948 | 0 | 0 | 0 | 0 | 0 | 0 | 0 | 0.27948 | 0
2024 | 6 | 20 | 11 | 0.27948 | 0 | 0 | 0 | 0 | 0 | 0 | 0 | 0.27948 | 0
2024 | 6 | 20 | 12 | 0.27948 | 0 | 0 | 0 | 0 | 0 | 0 | 0 | 0.27948 | 0
2024 | 6 | 20 | 13 | 0.27948 | 0 | 0 | 0 | 0 | 0 | 0 | 0 | 0.27948 | 0
2024 | 6 | 20 | 14 | 0.27948 | 0 | 0 | 0 | 0 | 0 | 0 | 0 | 0.27948 | 0
2024 | 6 | 20 | 15 | 0.27948 | 0 | 0 | 0 | 0 | 0 | 0 | 0 | 0.27948 | 0
2024 | 6 | 20 | 16 | 0.27948 | 0 | 0 | 0 | 0 | 0 | 0 | 0 | 0.27948 | 0
2024 | 6 | 20 | 17 | 0.27948 | 0 | 0 | 0 | 0 | 0 | 0 | 0 | 0.27948 | 0
2024 | 6 | 20 | 18 | 0.27948 | 0 | 0 | 0 | 0 | 0 | 0 | 0 | 0.27948 | 0
2024 | 6 | 20 | 19 | 0.27948 | 0 | 0 | 0 | 0 | 0 | 0 | 0 | 0.27948 | 0
2024 | 6 | 20 | 20 | 0.27948 | 0 | 0 | 0 | 0 | 0 | 0 | 0 | 0.27948 | 0
2024 | 6 | 20 | 21 | 0.27948 | 0 | 0 | 0 | 0 | 0 | 0 | 0 | 0.27948 | 0
2024 | 6 | 20 | 22 | 0.27948 | 0 | 0 | 0 | 0 | 0 | 0 | 0 | 0.27948 | 0
2024 | 6 | 20 | 23 | 0.27948 | 0 | 0 | 0 | 0 | 0 | 0 | 0 | 0.27948 | 0
2024 | 6 | 20 | 24 | 0.27948 | 0 | 0 | 0 | 0 | 0 | 0 | 0 | 0.27948 | 0
2024 | 6 | 21 | 1 | 0.27948 | 0 | 0 | 0 | 0 | 0 | 0 | 0 | 0.27948 | 0
2024 | 6 | 21 | 2 | 0.27948 | 0 | 0 | 0 | 0 | 0 | 0 | 0 | 0.27948 | 0
2024 | 6 | 21 | 3 | 0.27948 | 0 | 0 | 0 | 0 | 0 | 0 | 0 | 0.27948 | 0
2024 | 6 | 21 | 4 | 0.27948 | 0 | 0 | 0 | 0 | 0 | 0 | 0 | 0.27948 | 0
2024 | 6 | 21 | 5 | 0.27948 | 0 | 0 | 0 | 0 | 0 | 0 | 0 | 0.27948 | 0
2024 | 6 | 21 | 6 | 0.27948 | 0 | 0 | 0 | 0 | 0 | 0 | 0 | 0.27948 | 0
2024 | 6 | 21 | 7 | 0.27948 | 0 | 0 | 0 | 0 | 0 | 0 | 0 | 0.27948 | 0
2024 | 6 | 21 | 8 | 0.27948 | 0 | 0 | 0 | 0 | 0 | 0 | 0 | 0.27948 | 0
2024 | 6 | 21 | 9 | 0.27948 | 0 | 0 | 0 | 0 | 0 | 0 | 0 | 0.27948 | 0
2024 | 6 | 21 | 10 | 0.27948 | 0 | 0 | 0 | 0 | 0 | 0 | 0 | 0.27948 | 0
2024 | 6 | 21 | 11 | 0.27948 | 0 | 0 | 0 | 0 | 0 | 0 | 0 | 0.27948 | 0
2024 | 6 | 21 | 12 | 0.27948 | 0 | 0 | 0 | 0 | 0 | 0 | 0 | 0.27948 | 0
2024 | 6 | 21 | 13 | 0.27948 | 0 | 0 | 0 | 0 | 0 | 0 | 0 | 0.27948 | 0
2024 | 6 | 21 | 14 | 0.27948 | 0 | 0 | 0 | 0 | 0 | 0 | 0 | 0.27948 | 0
2024 | 6 | 21 | 15 | 0.27948 | 0 | 0 | 0 | 0 | 0 | 0 | 0 | 0.27948 | 0
2024 | 6 | 21 | 16 | 0.27948 | 0 | 0 | 0 | 0 | 0 | 0 | 0 | 0.27948 | 0
2024 | 6 | 21 | 17 | 0.27948 | 0 | 0 | 0 | 0 | 0 | 0 | 0 | 0.27948 | 0
2024 | 6 | 21 | 18 | 0.27948 | 0 | 0 | 0 | 0 | 0 | 0 | 0 | 0.27948 | 0
2024 | 6 | 21 | 19 | 0.27948 | 0 | 0 | 0 | 0 | 0 | 0 | 0 | 0.27948 | 0
2024 | 6 | 21 | 20 | 0.27948 | 0 | 0 | 0 | 0 | 0 | 0 | 0 | 0.27948 | 0
2024 | 6 | 21 | 21 | 0.27948 | 0 | 0 | 0 | 0 | 0 | 0 | 0 | 0.27948 | 0
2024 | 6 | 21 | 22 | 0.27948 | 0 | 0 | 0 | 0 | 0 | 0 | 0 | 0.27948 | 0
2024 | 6 | 21 | 23 | 0.27948 | 0 | 0 | 0 | 0 | 0 | 0 | 0 | 0.27948 | 0
2024 | 6 | 21 | 24 | 0.27948 | 0 | 0 | 0 | 0 | 0 | 0 | 0 | 0.27948 | 0
2024 | 6 | 22 | 1 | 0.27948 | 0 | 0 | 0 | 0 | 0 | 0 | 0 | 0.27948 | 0
2024 | 6 | 22 | 2 | 0.27948 | 0 | 0 | 0 | 0 | 0 | 0 | 0 | 0.27948 | 0
2024 | 6 | 22 | 3 | 0.27948 | 0 | 0 | 0 | 0 | 0 | 0 | 0 | 0.27948 | 0
2024 | 6 | 22 | 4 | 0.27948 | 0 | 0 | 0 | 0 | 0 | 0 | 0 | 0.27948 | 0
2024 | 6 | 22 | 5 | 0.27948 | 0 | 0 | 0 | 0 | 0 | 0 | 0 | 0.27948 | 0
2024 | 6 | 22 | 6 | 0.27948 | 0 | 0 | 0 | 0 | 0 | 0 | 0 | 0.27948 | 0
2024 | 6 | 22 | 7 | 0.27948 | 0 | 0 | 0 | 0 | 0 | 0 | 0 | 0.27948 | 0
2024 | 6 | 22 | 8 | 0.27948 | 0 | 0 | 0 | 0 | 0 | 0 | 0 | 0.27948 | 0
2024 | 6 | 22 | 9 | 0.27948 | 0 | 0 | 0 | 0 | 0 | 0 | 0 | 0.27948 | 0
2024 | 6 | 22 | 10 | 0.27948 | 0 | 0 | 0 | 0 | 0 | 0 | 0 | 0.27948 | 0
2024 | 6 | 22 | 11 | 0.27948 | 0 | 0 | 0 | 0 | 0 | 0 | 0 | 0.27948 | 0
2024 | 6 | 22 | 12 | 0.27948 | 0 | 0 | 0 | 0 | 0 | 0 | 0 | 0.27948 | 0
2024 | 6 | 22 | 13 | 0.27948 | 0 | 0 | 0 | 0 | 0 | 0 | 0 | 0.27948 | 0
2024 | 6 | 22 | 14 | 0.27948 | 0 | 0 | 0 | 0 | 0 | 0 | 0 | 0.27948 | 0
2024 | 6 | 22 | 15 | 0.27948 | 0 | 0 | 0 | 0 | 0 | 0 | 0 | 0.27948 | 0
2024 | 6 | 22 | 16 | 0.27948 | 0 | 0 | 0 | 0 | 0 | 0 | 0 | 0.27948 | 0
2024 | 6 | 22 | 17 | 0.27948 | 0 | 0 | 0 | 0 | 0 | 0 | 0 | 0.27948 | 0
2024 | 6 | 22 | 18 | 0.27948 | 0 | 0 | 0 | 0 | 0 | 0 | 0 | 0.27948 | 0
2024 | 6 | 22 | 19 | 0.27948 | 0 | 0 | 0 | 0 | 0 | 0 | 0 | 0.27948 | 0
2024 | 6 | 22 | 20 | 0.27948 | 0 | 0 | 0 | 0 | 0 | 0 | 0 | 0.27948 | 0
2024 | 6 | 22 | 21 | 0.27948 | 0 | 0 | 0 | 0 | 0 | 0 | 0 | 0.27948 | 0
2024 | 6 | 22 | 22 | 0.27948 | 0 | 0 | 0 | 0 | 0 | 0 | 0 | 0.27948 | 0
2024 | 6 | 22 | 23 | 0.27948 | 0 | 0 | 0 | 0 | 0 | 0 | 0 | 0.27948 | 0
2024 | 6 | 22 | 24 | 0.27948 | 0 | 0 | 0 | 0 | 0 | 0 | 0 | 0.27948 | 0
2024 | 6 | 23 | 1 | 0.27948 | 0 | 0 | 0 | 0 | 0 | 0 | 0 | 0.27948 | 0
2024 | 6 | 23 | 2 | 0.27948 | 0 | 0 | 0 | 0 | 0 | 0 | 0 | 0.27948 | 0
2024 | 6 | 23 | 3 | 0.27948 | 0 | 0 | 0 | 0 | 0 | 0 | 0 | 0.27948 | 0
2024 | 6 | 23 | 4 | 0.27948 | 0 | 0 | 0 | 0 | 0 | 0 | 0 | 0.27948 | 0
2024 | 6 | 23 | 5 | 0.27948 | 0 | 0 | 0 | 0 | 0 | 0 | 0 | 0.27948 | 0
2024 | 6 | 23 | 6 | 0.27948 | 0 | 0 | 0 | 0 | 0 | 0 | 0 | 0.27948 | 0
2024 | 6 | 23 | 7 | 0.27948 | 0 | 0 | 0 | 0 | 0 | 0 | 0 | 0.27948 | 0
2024 | 6 | 23 | 8 | 0.27948 | 0 | 0 | 0 | 0 | 0 | 0 | 0 | 0.27948 | 0
2024 | 6 | 23 | 9 | 0.27948 | 0 | 0 | 0 | 0 | 0 | 0 | 0 | 0.27948 | 0
2024 | 6 | 23 | 10 | 0.27948 | 0 | 0 | 0 | 0 | 0 | 0 | 0 | 0.27948 | 0
2024 | 6 | 23 | 11 | 0.27948 | 0 | 0 | 0 | 0 | 0 | 0 | 0 | 0.27948 | 0
2024 | 6 | 23 | 12 | 0.27948 | 0 | 0 | 0 | 0 | 0 | 0 | 0 | 0.27948 | 0
2024 | 6 | 23 | 13 | 0.27948 | 0 | 0 | 0 | 0 | 0 | 0 | 0 | 0.27948 | 0
2024 | 6 | 23 | 14 | 0.27948 | 0 | 0 | 0 | 0 | 0 | 0 | 0 | 0.27948 | 0
2024 | 6 | 23 | 15 | 0.27948 | 0 | 0 | 0 | 0 | 0 | 0 | 0 | 0.27948 | 0
2024 | 6 | 23 | 16 | 0.27948 | 0 | 0 | 0 | 0 | 0 | 0 | 0 | 0.27948 | 0
2024 | 6 | 23 | 17 | 0.27948 | 0 | 0 | 0 | 0 | 0 | 0 | 0 | 0.27948 | 0
2024 | 6 | 23 | 18 | 0.27948 | 0 | 0 | 0 | 0 | 0 | 0 | 0 | 0.27948 | 0
2024 | 6 | 23 | 19 | 0.27948 | 0 | 0 | 0 | 0 | 0 | 0 | 0 | 0.27948 | 0
2024 | 6 | 23 | 20 | 0.27948 | 0 | 0 | 0 | 0 | 0 | 0 | 0 | 0.27948 | 0
2024 | 6 | 23 | 21 | 0.27948 | 0 | 0 | 0 | 0 | 0 | 0 | 0 | 0.27948 | 0
2024 | 6 | 23 | 22 | 0.27948 | 0 | 0 | 0 | 0 | 0 | 0 | 0 | 0.27948 | 0
2024 | 6 | 23 | 23 | 0.27948 | 0 | 0 | 0 | 0 | 0 | 0 | 0 | 0.27948 | 0
2024 | 6 | 23 | 24 | 0.27948 | 0 | 0 | 0 | 0 | 0 | 0 | 0 | 0.27948 | 0
2024 | 6 | 24 | 1 | 0.27948 | 0 | 0 | 0 | 0 | 0 | 0 | 0 | 0.27948 | 0
2024 | 6 | 24 | 2 | 0.27948 | 0 | 0 | 0 | 0 | 0 | 0 | 0 | 0.27948 | 0
2024 | 6 | 24 | 3 | 0.27948 | 0 | 0 | 0 | 0 | 0 | 0 | 0 | 0.27948 | 0
2024 | 6 | 24 | 4 | 0.27948 | 0 | 0 | 0 | 0 | 0 | 0 | 0 | 0.27948 | 0
2024 | 6 | 24 | 5 | 0.27948 | 0 | 0 | 0 | 0 | 0 | 0 | 0 | 0.27948 | 0
2024 | 6 | 24 | 6 | 0.27948 | 0 | 0 | 0 | 0 | 0 | 0 | 0 | 0.27948 | 0
2024 | 6 | 24 | 7 | 0.27948 | 0 | 0 | 0 | 0 | 0 | 0 | 0 | 0.27948 | 0
2024 | 6 | 24 | 8 | 0.27948 | 0 | 0 | 0 | 0 | 0 | 0 | 0 | 0.27948 | 0
2024 | 6 | 24 | 9 | 0.27948 | 0 | 0 | 0 | 0 | 0 | 0 | 0 | 0.27948 | 0
2024 | 6 | 24 | 10 | 0.27948 | 0 | 0 | 0 | 0 | 0 | 0 | 0 | 0.27948 | 0
2024 | 6 | 24 | 11 | 0.27948 | 0 | 0 | 0 | 0 | 0 | 0 | 0 | 0.27948 | 0
2024 | 6 | 24 | 12 | 0.27948 | 0 | 0 | 0 | 0 | 0 | 0 | 0 | 0.27948 | 0
2024 | 6 | 24 | 13 | 0.27948 | 0 | 0 | 0 | 0 | 0 | 0 | 0 | 0.27948 | 0
2024 | 6 | 24 | 14 | 0.27948 | 0 | 0 | 0 | 0 | 0 | 0 | 0 | 0.27948 | 0
2024 | 6 | 24 | 15 | 0.27948 | 0 | 0 | 0 | 0 | 0 | 0 | 0 | 0.27948 | 0
2024 | 6 | 24 | 16 | 0.27948 | 0 | 0 | 0 | 0 | 0 | 0 | 0 | 0.27948 | 0
2024 | 6 | 24 | 17 | 0.27948 | 0 | 0 | 0 | 0 | 0 | 0 | 0 | 0.27948 | 0
2024 | 6 | 24 | 18 | 0.27948 | 0 | 0 | 0 | 0 | 0 | 0 | 0 | 0.27948 | 0
2024 | 6 | 24 | 19 | 0.27948 | 0 | 0 | 0 | 0 | 0 | 0 | 0 | 0.27948 | 0
2024 | 6 | 24 | 20 | 0.27948 | 0 | 0 | 0 | 0 | 0 | 0 | 0 | 0.27948 | 0
2024 | 6 | 24 | 21 | 0.27948 | 0 | 0 | 0 | 0 | 0 | 0 | 0 | 0.27948 | 0
2024 | 6 | 24 | 22 | 0.27948 | 0 | 0 | 0 | 0 | 0 | 0 | 0 | 0.27948 | 0
2024 | 6 | 24 | 23 | 0.27948 | 0 | 0 | 0 | 0 | 0 | 0 | 0 | 0.27948 | 0
2024 | 6 | 24 | 24 | 0.27948 | 0 | 0 | 0 | 0 | 0 | 0 | 0 | 0.27948 | 0
2024 | 6 | 25 | 1 | 0.27948 | 0 | 0 | 0 | 0 | 0 | 0 | 0 | 0.27948 | 0
2024 | 6 | 25 | 2 | 0.27948 | 0 | 0 | 0 | 0 | 0 | 0 | 0 | 0.27948 | 0
2024 | 6 | 25 | 3 | 0.27948 | 0 | 0 | 0 | 0 | 0 | 0 | 0 | 0.27948 | 0
2024 | 6 | 25 | 4 | 0.27948 | 0 | 0 | 0 | 0 | 0 | 0 | 0 | 0.27948 | 0
2024 | 6 | 25 | 5 | 0.27948 | 0 | 0 | 0 | 0 | 0 | 0 | 0 | 0.27948 | 0
2024 | 6 | 25 | 6 | 0.27948 | 0 | 0 | 0 | 0 | 0 | 0 | 0 | 0.27948 | 0
2024 | 6 | 25 | 7 | 0.27948 | 0 | 0 | 0 | 0 | 0 | 0 | 0 | 0.27948 | 0
2024 | 6 | 25 | 8 | 0.27948 | 0 | 0 | 0 | 0 | 0 | 0 | 0 | 0.27948 | 0
2024 | 6 | 25 | 9 | 0.27948 | 0 | 0 | 0 | 0 | 0 | 0 | 0 | 0.27948 | 0
2024 | 6 | 25 | 10 | 0.27948 | 0 | 0 | 0 | 0 | 0 | 0 | 0 | 0.27948 | 0
2024 | 6 | 25 | 11 | 0.27948 | 0 | 0 | 0 | 0 | 0 | 0 | 0 | 0.27948 | 0
2024 | 6 | 25 | 12 | 0.27948 | 0 | 0 | 0 | 0 | 0 | 0 | 0 | 0.27948 | 0
2024 | 6 | 25 | 13 | 0.27948 | 0 | 0 | 0 | 0 | 0 | 0 | 0 | 0.27948 | 0
2024 | 6 | 25 | 14 | 0.27948 | 0 | 0 | 0 | 0 | 0 | 0 | 0 | 0.27948 | 0
2024 | 6 | 25 | 15 | 0.27948 | 0 | 0 | 0 | 0 | 0 | 0 | 0 | 0.27948 | 0
2024 | 6 | 25 | 16 | 0.27948 | 0 | 0 | 0 | 0 | 0 | 0 | 0 | 0.27948 | 0
2024 | 6 | 25 | 17 | 0.27948 | 0 | 0 | 0 | 0 | 0 | 0 | 0 | 0.27948 | 0
2024 | 6 | 25 | 18 | 0.27948 | 0 | 0 | 0 | 0 | 0 | 0 | 0 | 0.27948 | 0
2024 | 6 | 25 | 19 | 0.27948 | 0 | 0 | 0 | 0 | 0 | 0 | 0 | 0.27948 | 0
2024 | 6 | 25 | 20 | 0.27948 | 0 | 0 | 0 | 0 | 0 | 0 | 0 | 0.27948 | 0
2024 | 6 | 25 | 21 | 0.27948 | 0 | 0 | 0 | 0 | 0 | 0 | 0 | 0.27948 | 0
2024 | 6 | 25 | 22 | 0.27948 | 0 | 0 | 0 | 0 | 0 | 0 | 0 | 0.27948 | 0
2024 | 6 | 25 | 23 | 0.27948 | 0 | 0 | 0 | 0 | 0 | 0 | 0 | 0.27948 | 0
2024 | 6 | 25 | 24 | 0.27948 | 0 | 0 | 0 | 0 | 0 | 0 | 0 | 0.27948 | 0
2024 | 6 | 26 | 1 | 0.27948 | 0 | 0 | 0 | 0 | 0 | 0 | 0 | 0.27948 | 0
2024 | 6 | 26 | 2 | 0.27948 | 0 | 0 | 0 | 0 | 0 | 0 | 0 | 0.27948 | 0
2024 | 6 | 26 | 3 | 0.27948 | 0 | 0 | 0 | 0 | 0 | 0 | 0 | 0.27948 | 0
2024 | 6 | 26 | 4 | 0.27948 | 0 | 0 | 0 | 0 | 0 | 0 | 0 | 0.27948 | 0
2024 | 6 | 26 | 5 | 0.27948 | 0 | 0 | 0 | 0 | 0 | 0 | 0 | 0.27948 | 0
2024 | 6 | 26 | 6 | 0.27948 | 0 | 0 | 0 | 0 | 0 | 0 | 0 | 0.27948 | 0
2024 | 6 | 26 | 7 | 0.27948 | 0 | 0 | 0 | 0 | 0 | 0 | 0 | 0.27948 | 0
2024 | 6 | 26 | 8 | 0.27948 | 0 | 0 | 0 | 0 | 0 | 0 | 0 | 0.27948 | 0
2024 | 6 | 26 | 9 | 0.27948 | 0 | 0 | 0 | 0 | 0 | 0 | 0 | 0.27948 | 0
2024 | 6 | 26 | 10 | 0.27948 | 0 | 0 | 0 | 0 | 0 | 0 | 0 | 0.27948 | 0
2024 | 6 | 26 | 11 | 0.27948 | 0 | 0 | 0 | 0 | 0 | 0 | 0 | 0.27948 | 0
2024 | 6 | 26 | 12 | 0.27948 | 0 | 0 | 0 | 0 | 0 | 0 | 0 | 0.27948 | 0
2024 | 6 | 26 | 13 | 0.27948 | 0 | 0 | 0 | 0 | 0 | 0 | 0 | 0.27948 | 0
2024 | 6 | 26 | 14 | 0.27948 | 0 | 0 | 0 | 0 | 0 | 0 | 0 | 0.27948 | 0
2024 | 6 | 26 | 15 | 0.27948 | 0 | 0 | 0 | 0 | 0 | 0 | 0 | 0.27948 | 0
2024 | 6 | 26 | 16 | 0.27948 | 0 | 0 | 0 | 0 | 0 | 0 | 0 | 0.27948 | 0
2024 | 6 | 26 | 17 | 0.27948 | 0 | 0 | 0 | 0 | 0 | 0 | 0 | 0.27948 | 0
2024 | 6 | 26 | 18 | 0.27948 | 0 | 0 | 0 | 0 | 0 | 0 | 0 | 0.27948 | 0
2024 | 6 | 26 | 19 | 0.27948 | 0 | 0 | 0 | 0 | 0 | 0 | 0 | 0.27948 | 0
2024 | 6 | 26 | 20 | 0.27948 | 0 | 0 | 0 | 0 | 0 | 0 | 0 | 0.27948 | 0
2024 | 6 | 26 | 21 | 0.27948 | 0 | 0 | 0 | 0 | 0 | 0 | 0 | 0.27948 | 0
2024 | 6 | 26 | 22 | 0.27948 | 0 | 0 | 0 | 0 | 0 | 0 | 0 | 0.27948 | 0
2024 | 6 | 26 | 23 | 0.27948 | 0 | 0 | 0 | 0 | 0 | 0 | 0 | 0.27948 | 0
2024 | 6 | 26 | 24 | 0.27948 | 0 | 0 | 0 | 0 | 0 | 0 | 0 | 0.27948 | 0
2024 | 6 | 27 | 1 | 0.27948 | 0 | 0 | 0 | 0 | 0 | 0 | 0 | 0.27948 | 0
2024 | 6 | 27 | 2 | 0.27948 | 0 | 0 | 0 | 0 | 0 | 0 | 0 | 0.27948 | 0
2024 | 6 | 27 | 3 | 0.27948 | 0 | 0 | 0 | 0 | 0 | 0 | 0 | 0.27948 | 0
2024 | 6 | 27 | 4 | 0.27948 | 0 | 0 | 0 | 0 | 0 | 0 | 0 | 0.27948 | 0
2024 | 6 | 27 | 5 | 0.27948 | 0 | 0 | 0 | 0 | 0 | 0 | 0 | 0.27948 | 0
2024 | 6 | 27 | 6 | 0.27948 | 0 | 0 | 0 | 0 | 0 | 0 | 0 | 0.27948 | 0
2024 | 6 | 27 | 7 | 0.27948 | 0 | 0 | 0 | 0 | 0 | 0 | 0 | 0.27948 | 0
2024 | 6 | 27 | 8 | 0.27948 | 0 | 0 | 0 | 0 | 0 | 0 | 0 | 0.27948 | 0
2024 | 6 | 27 | 9 | 0.27948 | 0 | 0 | 0 | 0 | 0 | 0 | 0 | 0.27948 | 0
2024 | 6 | 27 | 10 | 0.27948 | 0 | 0 | 0 | 0 | 0 | 0 | 0 | 0.27948 | 0
2024 | 6 | 27 | 11 | 0.27948 | 0 | 0 | 0 | 0 | 0 | 0 | 0 | 0.27948 | 0
2024 | 6 | 27 | 12 | 0.27948 | 0 | 0 | 0 | 0 | 0 | 0 | 0 | 0.27948 | 0
2024 | 6 | 27 | 13 | 0.27948 | 0 | 0 | 0 | 0 | 0 | 0 | 0 | 0.27948 | 0
2024 | 6 | 27 | 14 | 0.27948 | 0 | 0 | 0 | 0 | 0 | 0 | 0 | 0.27948 | 0
2024 | 6 | 27 | 15 | 0.27948 | 0 | 0 | 0 | 0 | 0 | 0 | 0 | 0.27948 | 0
2024 | 6 | 27 | 16 | 0.27948 | 0 | 0 | 0 | 0 | 0 | 0 | 0 | 0.27948 | 0
2024 | 6 | 27 | 17 | 0.27948 | 0 | 0 | 0 | 0 | 0 | 0 | 0 | 0.27948 | 0
2024 | 6 | 27 | 18 | 0.27948 | 0 | 0 | 0 | 0 | 0 | 0 | 0 | 0.27948 | 0
2024 | 6 | 27 | 19 | 0.27948 | 0 | 0 | 0 | 0 | 0 | 0 | 0 | 0.27948 | 0
2024 | 6 | 27 | 20 | 0.27948 | 0 | 0 | 0 | 0 | 0 | 0 | 0 | 0.27948 | 0
2024 | 6 | 27 | 21 | 0.27948 | 0 | 0 | 0 | 0 | 0 | 0 | 0 | 0.27948 | 0
2024 | 6 | 27 | 22 | 0.27948 | 0 | 0 | 0 | 0 | 0 | 0 | 0 | 0.27948 | 0
2024 | 6 | 27 | 23 | 0.27948 | 0 | 0 | 0 | 0 | 0 | 0 | 0 | 0.27948 | 0
2024 | 6 | 27 | 24 | 0.27948 | 0 | 0 | 0 | 0 | 0 | 0 | 0 | 0.27948 | 0
2024 | 6 | 28 | 1 | 0.27948 | 0 | 0 | 0 | 0 | 0 | 0 | 0 | 0.27948 | 0
2024 | 6 | 28 | 2 | 0.27948 | 0 | 0 | 0 | 0 | 0 | 0 | 0 | 0.27948 | 0
2024 | 6 | 28 | 3 | 0.27948 | 0 | 0 | 0 | 0 | 0 | 0 | 0 | 0.27948 | 0
2024 | 6 | 28 | 4 | 0.27948 | 0 | 0 | 0 | 0 | 0 | 0 | 0 | 0.27948 | 0
2024 | 6 | 28 | 5 | 0.27948 | 0 | 0 | 0 | 0 | 0 | 0 | 0 | 0.27948 | 0
2024 | 6 | 28 | 6 | 0.27948 | 0 | 0 | 0 | 0 | 0 | 0 | 0 | 0.27948 | 0
2024 | 6 | 28 | 7 | 0.27948 | 0 | 0 | 0 | 0 | 0 | 0 | 0 | 0.27948 | 0
2024 | 6 | 28 | 8 | 0.27948 | 0 | 0 | 0 | 0 | 0 | 0 | 0 | 0.27948 | 0
2024 | 6 | 28 | 9 | 0.27948 | 0 | 0 | 0 | 0 | 0 | 0 | 0 | 0.27948 | 0
2024 | 6 | 28 | 10 | 0.27948 | 0 | 0 | 0 | 0 | 0 | 0 | 0 | 0.27948 | 0
2024 | 6 | 28 | 11 | 0.27948 | 0 | 0 | 0 | 0 | 0 | 0 | 0 | 0.27948 | 0
2024 | 6 | 28 | 12 | 0.27948 | 0 | 0 | 0 | 0 | 0 | 0 | 0 | 0.27948 | 0
2024 | 6 | 28 | 13 | 0.27948 | 0 | 0 | 0 | 0 | 0 | 0 | 0 | 0.27948 | 0
2024 | 6 | 28 | 14 | 0.27948 | 0 | 0 | 0 | 0 | 0 | 0 | 0 | 0.27948 | 0
2024 | 6 | 28 | 15 | 0.27948 | 0 | 0 | 0 | 0 | 0 | 0 | 0 | 0.27948 | 0
2024 | 6 | 28 | 16 | 0.27948 | 0 | 0 | 0 | 0 | 0 | 0 | 0 | 0.27948 | 0
2024 | 6 | 28 | 17 | 0.27948 | 0 | 0 | 0 | 0 | 0 | 0 | 0 | 0.27948 | 0
2024 | 6 | 28 | 18 | 0.27948 | 0 | 0 | 0 | 0 | 0 | 0 | 0 | 0.27948 | 0
2024 | 6 | 28 | 19 | 0.27948 | 0 | 0 | 0 | 0 | 0 | 0 | 0 | 0.27948 | 0
2024 | 6 | 28 | 20 | 0.27948 | 0 | 0 | 0 | 0 | 0 | 0 | 0 | 0.27948 | 0
2024 | 6 | 28 | 21 | 0.27948 | 0 | 0 | 0 | 0 | 0 | 0 | 0 | 0.27948 | 0
2024 | 6 | 28 | 22 | 0.27948 | 0 | 0 | 0 | 0 | 0 | 0 | 0 | 0.27948 | 0
2024 | 6 | 28 | 23 | 0.27948 | 0 | 0 | 0 | 0 | 0 | 0 | 0 | 0.27948 | 0
2024 | 6 | 28 | 24 | 0.27948 | 0 | 0 | 0 | 0 | 0 | 0 | 0 | 0.27948 | 0
2024 | 6 | 29 | 1 | 0.27948 | 0 | 0 | 0 | 0 | 0 | 0 | 0 | 0.27948 | 0
2024 | 6 | 29 | 2 | 0.27948 | 0 | 0 | 0 | 0 | 0 | 0 | 0 | 0.27948 | 0
2024 | 6 | 29 | 3 | 0.27948 | 0 | 0 | 0 | 0 | 0 | 0 | 0 | 0.27948 | 0
2024 | 6 | 29 | 4 | 0.27948 | 0 | 0 | 0 | 0 | 0 | 0 | 0 | 0.27948 | 0
2024 | 6 | 29 | 5 | 0.27948 | 0 | 0 | 0 | 0 | 0 | 0 | 0 | 0.27948 | 0
2024 | 6 | 29 | 6 | 0.27948 | 0 | 0 | 0 | 0 | 0 | 0 | 0 | 0.27948 | 0
2024 | 6 | 29 | 7 | 0.27948 | 0 | 0 | 0 | 0 | 0 | 0 | 0 | 0.27948 | 0
2024 | 6 | 29 | 8 | 0.27948 | 0 | 0 | 0 | 0 | 0 | 0 | 0 | 0.27948 | 0
2024 | 6 | 29 | 9 | 0.27948 | 0 | 0 | 0 | 0 | 0 | 0 | 0 | 0.27948 | 0
2024 | 6 | 29 | 10 | 0.27948 | 0 | 0 | 0 | 0 | 0 | 0 | 0 | 0.27948 | 0
2024 | 6 | 29 | 11 | 0.27948 | 0 | 0 | 0 | 0 | 0 | 0 | 0 | 0.27948 | 0
2024 | 6 | 29 | 12 | 0.27948 | 0 | 0 | 0 | 0 | 0 | 0 | 0 | 0.27948 | 0
2024 | 6 | 29 | 13 | 0.27948 | 0 | 0 | 0 | 0 | 0 | 0 | 0 | 0.27948 | 0
2024 | 6 | 29 | 14 | 0.27948 | 0 | 0 | 0 | 0 | 0 | 0 | 0 | 0.27948 | 0
2024 | 6 | 29 | 15 | 0.27948 | 0 | 0 | 0 | 0 | 0 | 0 | 0 | 0.27948 | 0
2024 | 6 | 29 | 16 | 0.27948 | 0 | 0 | 0 | 0 | 0 | 0 | 0 | 0.27948 | 0
2024 | 6 | 29 | 17 | 0.27948 | 0 | 0 | 0 | 0 | 0 | 0 | 0 | 0.27948 | 0
2024 | 6 | 29 | 18 | 0.27948 | 0 | 0 | 0 | 0 | 0 | 0 | 0 | 0.27948 | 0
2024 | 6 | 29 | 19 | 0.27948 | 0 | 0 | 0 | 0 | 0 | 0 | 0 | 0.27948 | 0
2024 | 6 | 29 | 20 | 0.27948 | 0 | 0 | 0 | 0 | 0 | 0 | 0 | 0.27948 | 0
2024 | 6 | 29 | 21 | 0.27948 | 0 | 0 | 0 | 0 | 0 | 0 | 0 | 0.27948 | 0
2024 | 6 | 29 | 22 | 0.27948 | 0 | 0 | 0 | 0 | 0 | 0 | 0 | 0.27948 | 0
2024 | 6 | 29 | 23 | 0.27948 | 0 | 0 | 0 | 0 | 0 | 0 | 0 | 0.27948 | 0
2024 | 6 | 29 | 24 | 0.27948 | 0 | 0 | 0 | 0 | 0 | 0 | 0 | 0.27948 | 0
2024 | 6 | 30 | 1 | 0.27948 | 0 | 0 | 0 | 0 | 0 | 0 | 0 | 0.27948 | 0
2024 | 6 | 30 | 2 | 0.27948 | 0 | 0 | 0 | 0 | 0 | 0 | 0 | 0.27948 | 0
2024 | 6 | 30 | 3 | 0.27948 | 0 | 0 | 0 | 0 | 0 | 0 | 0 | 0.27948 | 0
2024 | 6 | 30 | 4 | 0.27948 | 0 | 0 | 0 | 0 | 0 | 0 | 0 | 0.27948 | 0
2024 | 6 | 30 | 5 | 0.27948 | 0 | 0 | 0 | 0 | 0 | 0 | 0 | 0.27948 | 0
2024 | 6 | 30 | 6 | 0.27948 | 0 | 0 | 0 | 0 | 0 | 0 | 0 | 0.27948 | 0
2024 | 6 | 30 | 7 | 0.27948 | 0 | 0 | 0 | 0 | 0 | 0 | 0 | 0.27948 | 0
2024 | 6 | 30 | 8 | 0.27948 | 0 | 0 | 0 | 0 | 0 | 0 | 0 | 0.27948 | 0
2024 | 6 | 30 | 9 | 0.27948 | 0 | 0 | 0 | 0 | 0 | 0 | 0 | 0.27948 | 0
2024 | 6 | 30 | 10 | 0.27948 | 0 | 0 | 0 | 0 | 0 | 0 | 0 | 0.27948 | 0
2024 | 6 | 30 | 11 | 0.27948 | 0 | 0 | 0 | 0 | 0 | 0 | 0 | 0.27948 | 0
2024 | 6 | 30 | 12 | 0.27948 | 0 | 0 | 0 | 0 | 0 | 0 | 0 | 0.27948 | 0
2024 | 6 | 30 | 13 | 0.27948 | 0 | 0 | 0 | 0 | 0 | 0 | 0 | 0.27948 | 0
2024 | 6 | 30 | 14 | 0.27948 | 0 | 0 | 0 | 0 | 0 | 0 | 0 | 0.27948 | 0
2024 | 6 | 30 | 15 | 0.27948 | 0 | 0 | 0 | 0 | 0 | 0 | 0 | 0.27948 | 0
2024 | 6 | 30 | 16 | 0.27948 | 0 | 0 | 0 | 0 | 0 | 0 | 0 | 0.27948 | 0
2024 | 6 | 30 | 17 | 0.27948 | 0 | 0 | 0 | 0 | 0 | 0 | 0 | 0.27948 | 0
2024 | 6 | 30 | 18 | 0.27948 | 0 | 0 | 0 | 0 | 0 | 0 | 0 | 0.27948 | 0
2024 | 6 | 30 | 19 | 0.27948 | 0 | 0 | 0 | 0 | 0 | 0 | 0 | 0.27948 | 0
2024 | 6 | 30 | 20 | 0.27948 | 0 | 0 | 0 | 0 | 0 | 0 | 0 | 0.27948 | 0
2024 | 6 | 30 | 21 | 0.27948 | 0 | 0 | 0 | 0 | 0 | 0 | 0 | 0.27948 | 0
2024 | 6 | 30 | 22 | 0.27948 | 0 | 0 | 0 | 0 | 0 | 0 | 0 | 0.27948 | 0
2024 | 6 | 30 | 23 | 0.27948 | 0 | 0 | 0 | 0 | 0 | 0 | 0 | 0.27948 | 0
2024 | 6 | 30 | 24 | 0.27948 | 0 | 0 | 0 | 0 | 0 | 0 | 0 | 0.27948 | 0
2024 | 7 | 1 | 1 | 0.24553 | 0 | 0 | 0 | 0 | 0 | 0 | 0 | 0.24553 | 0
2024 | 7 | 1 | 2 | 0.24553 | 0 | 0 | 0 | 0 | 0 | 0 | 0 | 0.24553 | 0
2024 | 7 | 1 | 3 | 0.24553 | 0 | 0 | 0 | 0 | 0 | 0 | 0 | 0.24553 | 0
2024 | 7 | 1 | 4 | 0.24553 | 0 | 0 | 0 | 0 | 0 | 0 | 0 | 0.24553 | 0
2024 | 7 | 1 | 5 | 0.24553 | 0 | 0 | 0 | 0 | 0 | 0 | 0 | 0.24553 | 0
2024 | 7 | 1 | 6 | 0.24553 | 0 | 0 | 0 | 0 | 0 | 0 | 0 | 0.24553 | 0
2024 | 7 | 1 | 7 | 0.24553 | 0 | 0 | 0 | 0 | 0 | 0 | 0 | 0.24553 | 0
2024 | 7 | 1 | 8 | 0.24553 | 0 | 0 | 0 | 0 | 0 | 0 | 0 | 0.24553 | 0
2024 | 7 | 1 | 9 | 0.24553 | 0 | 0 | 0 | 0 | 0 | 0 | 0 | 0.24553 | 0
2024 | 7 | 1 | 10 | 0.24553 | 0 | 0 | 0 | 0 | 0 | 0 | 0 | 0.24553 | 0
2024 | 7 | 1 | 11 | 0.24553 | 0 | 0 | 0 | 0 | 0 | 0 | 0 | 0.24553 | 0
2024 | 7 | 1 | 12 | 0.24553 | 0 | 0 | 0 | 0 | 0 | 0 | 0 | 0.24553 | 0
2024 | 7 | 1 | 13 | 0.24553 | 0 | 0 | 0 | 0 | 0 | 0 | 0 | 0.24553 | 0
2024 | 7 | 1 | 14 | 0.24553 | 0 | 0 | 0 | 0 | 0 | 0 | 0 | 0.24553 | 0
2024 | 7 | 1 | 15 | 0.24553 | 0 | 0 | 0 | 0 | 0 | 0 | 0 | 0.24553 | 0
2024 | 7 | 1 | 16 | 0.24553 | 0 | 0 | 0 | 0 | 0 | 0 | 0 | 0.24553 | 0
2024 | 7 | 1 | 17 | 0.24553 | 0 | 0 | 0 | 0 | 0 | 0 | 0 | 0.24553 | 0
2024 | 7 | 1 | 18 | 0.24553 | 0 | 0 | 0 | 0 | 0 | 0 | 0 | 0.24553 | 0
2024 | 7 | 1 | 19 | 0.24553 | 0 | 0 | 0 | 0 | 0 | 0 | 0 | 0.24553 | 0
2024 | 7 | 1 | 20 | 0.24553 | 0 | 0 | 0 | 0 | 0 | 0 | 0 | 0.24553 | 0
2024 | 7 | 1 | 21 | 0.24553 | 0 | 0 | 0 | 0 | 0 | 0 | 0 | 0.24553 | 0
2024 | 7 | 1 | 22 | 0.24553 | 0 | 0 | 0 | 0 | 0 | 0 | 0 | 0.24553 | 0
2024 | 7 | 1 | 23 | 0.24553 | 0 | 0 | 0 | 0 | 0 | 0 | 0 | 0.24553 | 0
2024 | 7 | 1 | 24 | 0.24553 | 0 | 0 | 0 | 0 | 0 | 0 | 0 | 0.24553 | 0
2024 | 7 | 2 | 1 | 0.24553 | 0 | 0 | 0 | 0 | 0 | 0 | 0 | 0.24553 | 0
2024 | 7 | 2 | 2 | 0.24553 | 0 | 0 | 0 | 0 | 0 | 0 | 0 | 0.24553 | 0
2024 | 7 | 2 | 3 | 0.24553 | 0 | 0 | 0 | 0 | 0 | 0 | 0 | 0.24553 | 0
2024 | 7 | 2 | 4 | 0.24553 | 0 | 0 | 0 | 0 | 0 | 0 | 0 | 0.24553 | 0
2024 | 7 | 2 | 5 | 0.24553 | 0 | 0 | 0 | 0 | 0 | 0 | 0 | 0.24553 | 0
2024 | 7 | 2 | 6 | 0.24553 | 0 | 0 | 0 | 0 | 0 | 0 | 0 | 0.24553 | 0
2024 | 7 | 2 | 7 | 0.24553 | 0 | 0 | 0 | 0 | 0 | 0 | 0 | 0.24553 | 0
2024 | 7 | 2 | 8 | 0.24553 | 0 | 0 | 0 | 0 | 0 | 0 | 0 | 0.24553 | 0
2024 | 7 | 2 | 9 | 0.24553 | 0 | 0 | 0 | 0 | 0 | 0 | 0 | 0.24553 | 0
2024 | 7 | 2 | 10 | 0.24553 | 0 | 0 | 0 | 0 | 0 | 0 | 0 | 0.24553 | 0
2024 | 7 | 2 | 11 | 0.24553 | 0 | 0 | 0 | 0 | 0 | 0 | 0 | 0.24553 | 0
2024 | 7 | 2 | 12 | 0.24553 | 0 | 0 | 0 | 0 | 0 | 0 | 0 | 0.24553 | 0
2024 | 7 | 2 | 13 | 0.24553 | 0 | 0 | 0 | 0 | 0 | 0 | 0 | 0.24553 | 0
2024 | 7 | 2 | 14 | 0.24553 | 0 | 0 | 0 | 0 | 0 | 0 | 0 | 0.24553 | 0
2024 | 7 | 2 | 15 | 0.24553 | 0 | 0 | 0 | 0 | 0 | 0 | 0 | 0.24553 | 0
2024 | 7 | 2 | 16 | 0.24553 | 0 | 0 | 0 | 0 | 0 | 0 | 0 | 0.24553 | 0
2024 | 7 | 2 | 17 | 0.24553 | 0 | 0 | 0 | 0 | 0 | 0 | 0 | 0.24553 | 0
2024 | 7 | 2 | 18 | 0.24553 | 0 | 0 | 0 | 0 | 0 | 0 | 0 | 0.24553 | 0
2024 | 7 | 2 | 19 | 0.24553 | 0 | 0 | 0 | 0 | 0 | 0 | 0 | 0.24553 | 0
2024 | 7 | 2 | 20 | 0.24553 | 0 | 0 | 0 | 0 | 0 | 0 | 0 | 0.24553 | 0
2024 | 7 | 2 | 21 | 0.24553 | 0 | 0 | 0 | 0 | 0 | 0 | 0 | 0.24553 | 0
2024 | 7 | 2 | 22 | 0.24553 | 0 | 0 | 0 | 0 | 0 | 0 | 0 | 0.24553 | 0
2024 | 7 | 2 | 23 | 0.24553 | 0 | 0 | 0 | 0 | 0 | 0 | 0 | 0.24553 | 0
2024 | 7 | 2 | 24 | 0.24553 | 0 | 0 | 0 | 0 | 0 | 0 | 0 | 0.24553 | 0
2024 | 7 | 3 | 1 | 0.24553 | 0 | 0 | 0 | 0 | 0 | 0 | 0 | 0.24553 | 0
2024 | 7 | 3 | 2 | 0.24553 | 0 | 0 | 0 | 0 | 0 | 0 | 0 | 0.24553 | 0
2024 | 7 | 3 | 3 | 0.24553 | 0 | 0 | 0 | 0 | 0 | 0 | 0 | 0.24553 | 0
2024 | 7 | 3 | 4 | 0.24553 | 0 | 0 | 0 | 0 | 0 | 0 | 0 | 0.24553 | 0
2024 | 7 | 3 | 5 | 0.24553 | 0 | 0 | 0 | 0 | 0 | 0 | 0 | 0.24553 | 0
2024 | 7 | 3 | 6 | 0.24553 | 0 | 0 | 0 | 0 | 0 | 0 | 0 | 0.24553 | 0
2024 | 7 | 3 | 7 | 0.24553 | 0 | 0 | 0 | 0 | 0 | 0 | 0 | 0.24553 | 0
2024 | 7 | 3 | 8 | 0.24553 | 0 | 0 | 0 | 0 | 0 | 0 | 0 | 0.24553 | 0
2024 | 7 | 3 | 9 | 0.24553 | 0 | 0 | 0 | 0 | 0 | 0 | 0 | 0.24553 | 0
2024 | 7 | 3 | 10 | 0.24553 | 0 | 0 | 0 | 0 | 0 | 0 | 0 | 0.24553 | 0
2024 | 7 | 3 | 11 | 0.24553 | 0 | 0 | 0 | 0 | 0 | 0 | 0 | 0.24553 | 0
2024 | 7 | 3 | 12 | 0.24553 | 0 | 0 | 0 | 0 | 0 | 0 | 0 | 0.24553 | 0
2024 | 7 | 3 | 13 | 0.24553 | 0 | 0 | 0 | 0 | 0 | 0 | 0 | 0.24553 | 0
2024 | 7 | 3 | 14 | 0.24553 | 0 | 0 | 0 | 0 | 0 | 0 | 0 | 0.24553 | 0
2024 | 7 | 3 | 15 | 0.24553 | 0 | 0 | 0 | 0 | 0 | 0 | 0 | 0.24553 | 0
2024 | 7 | 3 | 16 | 0.24553 | 0 | 0 | 0 | 0 | 0 | 0 | 0 | 0.24553 | 0
2024 | 7 | 3 | 17 | 0.24553 | 0 | 0 | 0 | 0 | 0 | 0 | 0 | 0.24553 | 0
2024 | 7 | 3 | 18 | 0.24553 | 0 | 0 | 0 | 0 | 0 | 0 | 0 | 0.24553 | 0
2024 | 7 | 3 | 19 | 0.24553 | 0 | 0 | 0 | 0 | 0 | 0 | 0 | 0.24553 | 0
2024 | 7 | 3 | 20 | 0.24553 | 0 | 0 | 0 | 0 | 0 | 0 | 0 | 0.24553 | 0
2024 | 7 | 3 | 21 | 0.24553 | 0 | 0 | 0 | 0 | 0 | 0 | 0 | 0.24553 | 0
2024 | 7 | 3 | 22 | 0.24553 | 0 | 0 | 0 | 0 | 0 | 0 | 0 | 0.24553 | 0
2024 | 7 | 3 | 23 | 0.24553 | 0 | 0 | 0 | 0 | 0 | 0 | 0 | 0.24553 | 0
2024 | 7 | 3 | 24 | 0.24553 | 0 | 0 | 0 | 0 | 0 | 0 | 0 | 0.24553 | 0
2024 | 7 | 4 | 1 | 0.24553 | 0 | 0 | 0 | 0 | 0 | 0 | 0 | 0.24553 | 0
2024 | 7 | 4 | 2 | 0.24553 | 0 | 0 | 0 | 0 | 0 | 0 | 0 | 0.24553 | 0
2024 | 7 | 4 | 3 | 0.24553 | 0 | 0 | 0 | 0 | 0 | 0 | 0 | 0.24553 | 0
2024 | 7 | 4 | 4 | 0.24553 | 0 | 0 | 0 | 0 | 0 | 0 | 0 | 0.24553 | 0
2024 | 7 | 4 | 5 | 0.24553 | 0 | 0 | 0 | 0 | 0 | 0 | 0 | 0.24553 | 0
2024 | 7 | 4 | 6 | 0.24553 | 0 | 0 | 0 | 0 | 0 | 0 | 0 | 0.24553 | 0
2024 | 7 | 4 | 7 | 0.24553 | 0 | 0 | 0 | 0 | 0 | 0 | 0 | 0.24553 | 0
2024 | 7 | 4 | 8 | 0.24553 | 0 | 0 | 0 | 0 | 0 | 0 | 0 | 0.24553 | 0
2024 | 7 | 4 | 9 | 0.24553 | 0 | 0 | 0 | 0 | 0 | 0 | 0 | 0.24553 | 0
2024 | 7 | 4 | 10 | 0.24553 | 0 | 0 | 0 | 0 | 0 | 0 | 0 | 0.24553 | 0
2024 | 7 | 4 | 11 | 0.24553 | 0 | 0 | 0 | 0 | 0 | 0 | 0 | 0.24553 | 0
2024 | 7 | 4 | 12 | 0.24553 | 0 | 0 | 0 | 0 | 0 | 0 | 0 | 0.24553 | 0
2024 | 7 | 4 | 13 | 0.24553 | 0 | 0 | 0 | 0 | 0 | 0 | 0 | 0.24553 | 0
2024 | 7 | 4 | 14 | 0.24553 | 0 | 0 | 0 | 0 | 0 | 0 | 0 | 0.24553 | 0
2024 | 7 | 4 | 15 | 0.24553 | 0 | 0 | 0 | 0 | 0 | 0 | 0 | 0.24553 | 0
2024 | 7 | 4 | 16 | 0.24553 | 0 | 0 | 0 | 0 | 0 | 0 | 0 | 0.24553 | 0
2024 | 7 | 4 | 17 | 0.24553 | 0 | 0 | 0 | 0 | 0 | 0 | 0 | 0.24553 | 0
2024 | 7 | 4 | 18 | 0.24553 | 0 | 0 | 0 | 0 | 0 | 0 | 0 | 0.24553 | 0
2024 | 7 | 4 | 19 | 0.24553 | 0 | 0 | 0 | 0 | 0 | 0 | 0 | 0.24553 | 0
2024 | 7 | 4 | 20 | 0.24553 | 0 | 0 | 0 | 0 | 0 | 0 | 0 | 0.24553 | 0
2024 | 7 | 4 | 21 | 0.24553 | 0 | 0 | 0 | 0 | 0 | 0 | 0 | 0.24553 | 0
2024 | 7 | 4 | 22 | 0.24553 | 0 | 0 | 0 | 0 | 0 | 0 | 0 | 0.24553 | 0
2024 | 7 | 4 | 23 | 0.24553 | 0 | 0 | 0 | 0 | 0 | 0 | 0 | 0.24553 | 0
2024 | 7 | 4 | 24 | 0.24553 | 0 | 0 | 0 | 0 | 0 | 0 | 0 | 0.24553 | 0
2024 | 7 | 5 | 1 | 0.24553 | 0 | 0 | 0 | 0 | 0 | 0 | 0 | 0.24553 | 0
2024 | 7 | 5 | 2 | 0.24553 | 0 | 0 | 0 | 0 | 0 | 0 | 0 | 0.24553 | 0
2024 | 7 | 5 | 3 | 0.24553 | 0 | 0 | 0 | 0 | 0 | 0 | 0 | 0.24553 | 0
2024 | 7 | 5 | 4 | 0.24553 | 0 | 0 | 0 | 0 | 0 | 0 | 0 | 0.24553 | 0
2024 | 7 | 5 | 5 | 0.24553 | 0 | 0 | 0 | 0 | 0 | 0 | 0 | 0.24553 | 0
2024 | 7 | 5 | 6 | 0.24553 | 0 | 0 | 0 | 0 | 0 | 0 | 0 | 0.24553 | 0
2024 | 7 | 5 | 7 | 0.24553 | 0 | 0 | 0 | 0 | 0 | 0 | 0 | 0.24553 | 0
2024 | 7 | 5 | 8 | 0.24553 | 0 | 0 | 0 | 0 | 0 | 0 | 0 | 0.24553 | 0
2024 | 7 | 5 | 9 | 0.24553 | 0 | 0 | 0 | 0 | 0 | 0 | 0 | 0.24553 | 0
2024 | 7 | 5 | 10 | 0.24553 | 0 | 0 | 0 | 0 | 0 | 0 | 0 | 0.24553 | 0
2024 | 7 | 5 | 11 | 0.24553 | 0 | 0 | 0 | 0 | 0 | 0 | 0 | 0.24553 | 0
2024 | 7 | 5 | 12 | 0.24553 | 0 | 0 | 0 | 0 | 0 | 0 | 0 | 0.24553 | 0
2024 | 7 | 5 | 13 | 0.24553 | 0 | 0 | 0 | 0 | 0 | 0 | 0 | 0.24553 | 0
2024 | 7 | 5 | 14 | 0.24553 | 0 | 0 | 0 | 0 | 0 | 0 | 0 | 0.24553 | 0
2024 | 7 | 5 | 15 | 0.24553 | 0 | 0 | 0 | 0 | 0 | 0 | 0 | 0.24553 | 0
2024 | 7 | 5 | 16 | 0.24553 | 0 | 0 | 0 | 0 | 0 | 0 | 0 | 0.24553 | 0
2024 | 7 | 5 | 17 | 0.24553 | 0 | 0 | 0 | 0 | 0 | 0 | 0 | 0.24553 | 0
2024 | 7 | 5 | 18 | 0.24553 | 0 | 0 | 0 | 0 | 0 | 0 | 0 | 0.24553 | 0
2024 | 7 | 5 | 19 | 0.24553 | 0 | 0 | 0 | 0 | 0 | 0 | 0 | 0.24553 | 0
2024 | 7 | 5 | 20 | 0.24553 | 0 | 0 | 0 | 0 | 0 | 0 | 0 | 0.24553 | 0
2024 | 7 | 5 | 21 | 0.24553 | 0 | 0 | 0 | 0 | 0 | 0 | 0 | 0.24553 | 0
2024 | 7 | 5 | 22 | 0.24553 | 0 | 0 | 0 | 0 | 0 | 0 | 0 | 0.24553 | 0
2024 | 7 | 5 | 23 | 0.24553 | 0 | 0 | 0 | 0 | 0 | 0 | 0 | 0.24553 | 0
2024 | 7 | 5 | 24 | 0.24553 | 0 | 0 | 0 | 0 | 0 | 0 | 0 | 0.24553 | 0
2024 | 7 | 6 | 1 | 0.24553 | 0 | 0 | 0 | 0 | 0 | 0 | 0 | 0.24553 | 0
2024 | 7 | 6 | 2 | 0.24553 | 0 | 0 | 0 | 0 | 0 | 0 | 0 | 0.24553 | 0
2024 | 7 | 6 | 3 | 0.24553 | 0 | 0 | 0 | 0 | 0 | 0 | 0 | 0.24553 | 0
2024 | 7 | 6 | 4 | 0.24553 | 0 | 0 | 0 | 0 | 0 | 0 | 0 | 0.24553 | 0
2024 | 7 | 6 | 5 | 0.24553 | 0 | 0 | 0 | 0 | 0 | 0 | 0 | 0.24553 | 0
2024 | 7 | 6 | 6 | 0.24553 | 0 | 0 | 0 | 0 | 0 | 0 | 0 | 0.24553 | 0
2024 | 7 | 6 | 7 | 0.24553 | 0 | 0 | 0 | 0 | 0 | 0 | 0 | 0.24553 | 0
2024 | 7 | 6 | 8 | 0.24553 | 0 | 0 | 0 | 0 | 0 | 0 | 0 | 0.24553 | 0
2024 | 7 | 6 | 9 | 0.24553 | 0 | 0 | 0 | 0 | 0 | 0 | 0 | 0.24553 | 0
2024 | 7 | 6 | 10 | 0.24553 | 0 | 0 | 0 | 0 | 0 | 0 | 0 | 0.24553 | 0
2024 | 7 | 6 | 11 | 0.24553 | 0 | 0 | 0 | 0 | 0 | 0 | 0 | 0.24553 | 0
2024 | 7 | 6 | 12 | 0.24553 | 0 | 0 | 0 | 0 | 0 | 0 | 0 | 0.24553 | 0
2024 | 7 | 6 | 13 | 0.24553 | 0 | 0 | 0 | 0 | 0 | 0 | 0 | 0.24553 | 0
2024 | 7 | 6 | 14 | 0.24553 | 0 | 0 | 0 | 0 | 0 | 0 | 0 | 0.24553 | 0
2024 | 7 | 6 | 15 | 0.24553 | 0 | 0 | 0 | 0 | 0 | 0 | 0 | 0.24553 | 0
2024 | 7 | 6 | 16 | 0.24553 | 0 | 0 | 0 | 0 | 0 | 0 | 0 | 0.24553 | 0
2024 | 7 | 6 | 17 | 0.24553 | 0 | 0 | 0 | 0 | 0 | 0 | 0 | 0.24553 | 0
2024 | 7 | 6 | 18 | 0.24553 | 0 | 0 | 0 | 0 | 0 | 0 | 0 | 0.24553 | 0
2024 | 7 | 6 | 19 | 0.24553 | 0 | 0 | 0 | 0 | 0 | 0 | 0 | 0.24553 | 0
2024 | 7 | 6 | 20 | 0.24553 | 0 | 0 | 0 | 0 | 0 | 0 | 0 | 0.24553 | 0
2024 | 7 | 6 | 21 | 0.24553 | 0 | 0 | 0 | 0 | 0 | 0 | 0 | 0.24553 | 0
2024 | 7 | 6 | 22 | 0.24553 | 0 | 0 | 0 | 0 | 0 | 0 | 0 | 0.24553 | 0
2024 | 7 | 6 | 23 | 0.24553 | 0 | 0 | 0 | 0 | 0 | 0 | 0 | 0.24553 | 0
2024 | 7 | 6 | 24 | 0.24553 | 0 | 0 | 0 | 0 | 0 | 0 | 0 | 0.24553 | 0
2024 | 7 | 7 | 1 | 0.24553 | 0 | 0 | 0 | 0 | 0 | 0 | 0 | 0.24553 | 0
2024 | 7 | 7 | 2 | 0.24553 | 0 | 0 | 0 | 0 | 0 | 0 | 0 | 0.24553 | 0
2024 | 7 | 7 | 3 | 0.24553 | 0 | 0 | 0 | 0 | 0 | 0 | 0 | 0.24553 | 0
2024 | 7 | 7 | 4 | 0.24553 | 0 | 0 | 0 | 0 | 0 | 0 | 0 | 0.24553 | 0
2024 | 7 | 7 | 5 | 0.24553 | 0 | 0 | 0 | 0 | 0 | 0 | 0 | 0.24553 | 0
2024 | 7 | 7 | 6 | 0.24553 | 0 | 0 | 0 | 0 | 0 | 0 | 0 | 0.24553 | 0
2024 | 7 | 7 | 7 | 0.24553 | 0 | 0 | 0 | 0 | 0 | 0 | 0 | 0.24553 | 0
2024 | 7 | 7 | 8 | 0.24553 | 0 | 0 | 0 | 0 | 0 | 0 | 0 | 0.24553 | 0
2024 | 7 | 7 | 9 | 0.24553 | 0 | 0 | 0 | 0 | 0 | 0 | 0 | 0.24553 | 0
2024 | 7 | 7 | 10 | 0.24553 | 0 | 0 | 0 | 0 | 0 | 0 | 0 | 0.24553 | 0
2024 | 7 | 7 | 11 | 0.24553 | 0 | 0 | 0 | 0 | 0 | 0 | 0 | 0.24553 | 0
2024 | 7 | 7 | 12 | 0.24553 | 0 | 0 | 0 | 0 | 0 | 0 | 0 | 0.24553 | 0
2024 | 7 | 7 | 13 | 0.24553 | 0 | 0 | 0 | 0 | 0 | 0 | 0 | 0.24553 | 0
2024 | 7 | 7 | 14 | 0.24553 | 0 | 0 | 0 | 0 | 0 | 0 | 0 | 0.24553 | 0
2024 | 7 | 7 | 15 | 0.24553 | 0 | 0 | 0 | 0 | 0 | 0 | 0 | 0.24553 | 0
2024 | 7 | 7 | 16 | 0.24553 | 0 | 0 | 0 | 0 | 0 | 0 | 0 | 0.24553 | 0
2024 | 7 | 7 | 17 | 0.24553 | 0 | 0 | 0 | 0 | 0 | 0 | 0 | 0.24553 | 0
2024 | 7 | 7 | 18 | 0.24553 | 0 | 0 | 0 | 0 | 0 | 0 | 0 | 0.24553 | 0
2024 | 7 | 7 | 19 | 0.24553 | 0 | 0 | 0 | 0 | 0 | 0 | 0 | 0.24553 | 0
2024 | 7 | 7 | 20 | 0.24553 | 0 | 0 | 0 | 0 | 0 | 0 | 0 | 0.24553 | 0
2024 | 7 | 7 | 21 | 0.24553 | 0 | 0 | 0 | 0 | 0 | 0 | 0 | 0.24553 | 0
2024 | 7 | 7 | 22 | 0.24553 | 0 | 0 | 0 | 0 | 0 | 0 | 0 | 0.24553 | 0
2024 | 7 | 7 | 23 | 0.24553 | 0 | 0 | 0 | 0 | 0 | 0 | 0 | 0.24553 | 0
2024 | 7 | 7 | 24 | 0.24553 | 0 | 0 | 0 | 0 | 0 | 0 | 0 | 0.24553 | 0
2024 | 7 | 8 | 1 | 0.24553 | 0 | 0 | 0 | 0 | 0 | 0 | 0 | 0.24553 | 0
2024 | 7 | 8 | 2 | 0.24553 | 0 | 0 | 0 | 0 | 0 | 0 | 0 | 0.24553 | 0
2024 | 7 | 8 | 3 | 0.24553 | 0 | 0 | 0 | 0 | 0 | 0 | 0 | 0.24553 | 0
2024 | 7 | 8 | 4 | 0.24553 | 0 | 0 | 0 | 0 | 0 | 0 | 0 | 0.24553 | 0
2024 | 7 | 8 | 5 | 0.24553 | 0 | 0 | 0 | 0 | 0 | 0 | 0 | 0.24553 | 0
2024 | 7 | 8 | 6 | 0.24553 | 0 | 0 | 0 | 0 | 0 | 0 | 0 | 0.24553 | 0
2024 | 7 | 8 | 7 | 0.24553 | 0 | 0 | 0 | 0 | 0 | 0 | 0 | 0.24553 | 0
2024 | 7 | 8 | 8 | 0.24553 | 0 | 0 | 0 | 0 | 0 | 0 | 0 | 0.24553 | 0
2024 | 7 | 8 | 9 | 0.24553 | 0 | 0 | 0 | 0 | 0 | 0 | 0 | 0.24553 | 0
2024 | 7 | 8 | 10 | 0.24553 | 0 | 0 | 0 | 0 | 0 | 0 | 0 | 0.24553 | 0
2024 | 7 | 8 | 11 | 0.24553 | 0 | 0 | 0 | 0 | 0 | 0 | 0 | 0.24553 | 0
2024 | 7 | 8 | 12 | 0.24553 | 0 | 0 | 0 | 0 | 0 | 0 | 0 | 0.24553 | 0
2024 | 7 | 8 | 13 | 0.24553 | 0 | 0 | 0 | 0 | 0 | 0 | 0 | 0.24553 | 0
2024 | 7 | 8 | 14 | 0.24553 | 0 | 0 | 0 | 0 | 0 | 0 | 0 | 0.24553 | 0
2024 | 7 | 8 | 15 | 0.24553 | 0 | 0 | 0 | 0 | 0 | 0 | 0 | 0.24553 | 0
2024 | 7 | 8 | 16 | 0.24553 | 0 | 0 | 0 | 0 | 0 | 0 | 0 | 0.24553 | 0
2024 | 7 | 8 | 17 | 0.24553 | 0 | 0 | 0 | 0 | 0 | 0 | 0 | 0.24553 | 0
2024 | 7 | 8 | 18 | 0.24553 | 0 | 0 | 0 | 0 | 0 | 0 | 0 | 0.24553 | 0
2024 | 7 | 8 | 19 | 0.24553 | 0 | 0 | 0 | 0 | 0 | 0 | 0 | 0.24553 | 0
2024 | 7 | 8 | 20 | 0.24553 | 0 | 0 | 0 | 0 | 0 | 0 | 0 | 0.24553 | 0
2024 | 7 | 8 | 21 | 0.24553 | 0 | 0 | 0 | 0 | 0 | 0 | 0 | 0.24553 | 0
2024 | 7 | 8 | 22 | 0.24553 | 0 | 0 | 0 | 0 | 0 | 0 | 0 | 0.24553 | 0
2024 | 7 | 8 | 23 | 0.24553 | 0 | 0 | 0 | 0 | 0 | 0 | 0 | 0.24553 | 0
2024 | 7 | 8 | 24 | 0.24553 | 0 | 0 | 0 | 0 | 0 | 0 | 0 | 0.24553 | 0
2024 | 7 | 9 | 1 | 0.24553 | 0 | 0 | 0 | 0 | 0 | 0 | 0 | 0.24553 | 0
2024 | 7 | 9 | 2 | 0.24553 | 0 | 0 | 0 | 0 | 0 | 0 | 0 | 0.24553 | 0
2024 | 7 | 9 | 3 | 0.24553 | 0 | 0 | 0 | 0 | 0 | 0 | 0 | 0.24553 | 0
2024 | 7 | 9 | 4 | 0.24553 | 0 | 0 | 0 | 0 | 0 | 0 | 0 | 0.24553 | 0
2024 | 7 | 9 | 5 | 0.24553 | 0 | 0 | 0 | 0 | 0 | 0 | 0 | 0.24553 | 0
2024 | 7 | 9 | 6 | 0.24553 | 0 | 0 | 0 | 0 | 0 | 0 | 0 | 0.24553 | 0
2024 | 7 | 9 | 7 | 0.24553 | 0 | 0 | 0 | 0 | 0 | 0 | 0 | 0.24553 | 0
2024 | 7 | 9 | 8 | 0.24553 | 0 | 0 | 0 | 0 | 0 | 0 | 0 | 0.24553 | 0
2024 | 7 | 9 | 9 | 0.24553 | 0 | 0 | 0 | 0 | 0 | 0 | 0 | 0.24553 | 0
2024 | 7 | 9 | 10 | 0.24553 | 0 | 0 | 0 | 0 | 0 | 0 | 0 | 0.24553 | 0
2024 | 7 | 9 | 11 | 0.24553 | 0 | 0 | 0 | 0 | 0 | 0 | 0 | 0.24553 | 0
2024 | 7 | 9 | 12 | 0.24553 | 0 | 0 | 0 | 0 | 0 | 0 | 0 | 0.24553 | 0
2024 | 7 | 9 | 13 | 0.24553 | 0 | 0 | 0 | 0 | 0 | 0 | 0 | 0.24553 | 0
2024 | 7 | 9 | 14 | 0.24553 | 0 | 0 | 0 | 0 | 0 | 0 | 0 | 0.24553 | 0
2024 | 7 | 9 | 15 | 0.24553 | 0 | 0 | 0 | 0 | 0 | 0 | 0 | 0.24553 | 0
2024 | 7 | 9 | 16 | 0.24553 | 0 | 0 | 0 | 0 | 0 | 0 | 0 | 0.24553 | 0
2024 | 7 | 9 | 17 | 0.24553 | 0 | 0 | 0 | 0 | 0 | 0 | 0 | 0.24553 | 0
2024 | 7 | 9 | 18 | 0.24553 | 0 | 0 | 0 | 0 | 0 | 0 | 0 | 0.24553 | 0
2024 | 7 | 9 | 19 | 0.24553 | 0 | 0 | 0 | 0 | 0 | 0 | 0 | 0.24553 | 0
2024 | 7 | 9 | 20 | 0.24553 | 0 | 0 | 0 | 0 | 0 | 0 | 0 | 0.24553 | 0
2024 | 7 | 9 | 21 | 0.24553 | 0 | 0 | 0 | 0 | 0 | 0 | 0 | 0.24553 | 0
2024 | 7 | 9 | 22 | 0.24553 | 0 | 0 | 0 | 0 | 0 | 0 | 0 | 0.24553 | 0
2024 | 7 | 9 | 23 | 0.24553 | 0 | 0 | 0 | 0 | 0 | 0 | 0 | 0.24553 | 0
2024 | 7 | 9 | 24 | 0.24553 | 0 | 0 | 0 | 0 | 0 | 0 | 0 | 0.24553 | 0
2024 | 7 | 10 | 1 | 0.24553 | 0 | 0 | 0 | 0 | 0 | 0 | 0 | 0.24553 | 0
2024 | 7 | 10 | 2 | 0.24553 | 0 | 0 | 0 | 0 | 0 | 0 | 0 | 0.24553 | 0
2024 | 7 | 10 | 3 | 0.24553 | 0 | 0 | 0 | 0 | 0 | 0 | 0 | 0.24553 | 0
2024 | 7 | 10 | 4 | 0.24553 | 0 | 0 | 0 | 0 | 0 | 0 | 0 | 0.24553 | 0
2024 | 7 | 10 | 5 | 0.24553 | 0 | 0 | 0 | 0 | 0 | 0 | 0 | 0.24553 | 0
2024 | 7 | 10 | 6 | 0.24553 | 0 | 0 | 0 | 0 | 0 | 0 | 0 | 0.24553 | 0
2024 | 7 | 10 | 7 | 0.24553 | 0 | 0 | 0 | 0 | 0 | 0 | 0 | 0.24553 | 0
2024 | 7 | 10 | 8 | 0.24553 | 0 | 0 | 0 | 0 | 0 | 0 | 0 | 0.24553 | 0
2024 | 7 | 10 | 9 | 0.24553 | 0 | 0 | 0 | 0 | 0 | 0 | 0 | 0.24553 | 0
2024 | 7 | 10 | 10 | 0.24553 | 0 | 0 | 0 | 0 | 0 | 0 | 0 | 0.24553 | 0
2024 | 7 | 10 | 11 | 0.24553 | 0 | 0 | 0 | 0 | 0 | 0 | 0 | 0.24553 | 0
2024 | 7 | 10 | 12 | 0.24553 | 0 | 0 | 0 | 0 | 0 | 0 | 0 | 0.24553 | 0
2024 | 7 | 10 | 13 | 0.24553 | 0 | 0 | 0 | 0 | 0 | 0 | 0 | 0.24553 | 0
2024 | 7 | 10 | 14 | 0.24553 | 0 | 0 | 0 | 0 | 0 | 0 | 0 | 0.24553 | 0
2024 | 7 | 10 | 15 | 0.24553 | 0 | 0 | 0 | 0 | 0 | 0 | 0 | 0.24553 | 0
2024 | 7 | 10 | 16 | 0.24553 | 0 | 0 | 0 | 0 | 0 | 0 | 0 | 0.24553 | 0
2024 | 7 | 10 | 17 | 0.24553 | 0 | 0 | 0 | 0 | 0 | 0 | 0 | 0.24553 | 0
2024 | 7 | 10 | 18 | 0.24553 | 0 | 0 | 0 | 0 | 0 | 0 | 0 | 0.24553 | 0
2024 | 7 | 10 | 19 | 0.24553 | 0 | 0 | 0 | 0 | 0 | 0 | 0 | 0.24553 | 0
2024 | 7 | 10 | 20 | 0.24553 | 0 | 0 | 0 | 0 | 0 | 0 | 0 | 0.24553 | 0
2024 | 7 | 10 | 21 | 0.24553 | 0 | 0 | 0 | 0 | 0 | 0 | 0 | 0.24553 | 0
2024 | 7 | 10 | 22 | 0.24553 | 0 | 0 | 0 | 0 | 0 | 0 | 0 | 0.24553 | 0
2024 | 7 | 10 | 23 | 0.24553 | 0 | 0 | 0 | 0 | 0 | 0 | 0 | 0.24553 | 0
2024 | 7 | 10 | 24 | 0.24553 | 0 | 0 | 0 | 0 | 0 | 0 | 0 | 0.24553 | 0
2024 | 7 | 11 | 1 | 0.24553 | 0 | 0 | 0 | 0 | 0 | 0 | 0 | 0.24553 | 0
2024 | 7 | 11 | 2 | 0.24553 | 0 | 0 | 0 | 0 | 0 | 0 | 0 | 0.24553 | 0
2024 | 7 | 11 | 3 | 0.24553 | 0 | 0 | 0 | 0 | 0 | 0 | 0 | 0.24553 | 0
2024 | 7 | 11 | 4 | 0.24553 | 0 | 0 | 0 | 0 | 0 | 0 | 0 | 0.24553 | 0
2024 | 7 | 11 | 5 | 0.24553 | 0 | 0 | 0 | 0 | 0 | 0 | 0 | 0.24553 | 0
2024 | 7 | 11 | 6 | 0.24553 | 0 | 0 | 0 | 0 | 0 | 0 | 0 | 0.24553 | 0
2024 | 7 | 11 | 7 | 0.24553 | 0 | 0 | 0 | 0 | 0 | 0 | 0 | 0.24553 | 0
2024 | 7 | 11 | 8 | 0.24553 | 0 | 0 | 0 | 0 | 0 | 0 | 0 | 0.24553 | 0
2024 | 7 | 11 | 9 | 0.24553 | 0 | 0 | 0 | 0 | 0 | 0 | 0 | 0.24553 | 0
2024 | 7 | 11 | 10 | 0.24553 | 0 | 0 | 0 | 0 | 0 | 0 | 0 | 0.24553 | 0
2024 | 7 | 11 | 11 | 0.24553 | 0 | 0 | 0 | 0 | 0 | 0 | 0 | 0.24553 | 0
2024 | 7 | 11 | 12 | 0.24553 | 0 | 0 | 0 | 0 | 0 | 0 | 0 | 0.24553 | 0
2024 | 7 | 11 | 13 | 0.24553 | 0 | 0 | 0 | 0 | 0 | 0 | 0 | 0.24553 | 0
2024 | 7 | 11 | 14 | 0.24553 | 0 | 0 | 0 | 0 | 0 | 0 | 0 | 0.24553 | 0
2024 | 7 | 11 | 15 | 0.24553 | 0 | 0 | 0 | 0 | 0 | 0 | 0 | 0.24553 | 0
2024 | 7 | 11 | 16 | 0.24553 | 0 | 0 | 0 | 0 | 0 | 0 | 0 | 0.24553 | 0
2024 | 7 | 11 | 17 | 0.24553 | 0 | 0 | 0 | 0 | 0 | 0 | 0 | 0.24553 | 0
2024 | 7 | 11 | 18 | 0.24553 | 0 | 0 | 0 | 0 | 0 | 0 | 0 | 0.24553 | 0
2024 | 7 | 11 | 19 | 0.24553 | 0 | 0 | 0 | 0 | 0 | 0 | 0 | 0.24553 | 0
2024 | 7 | 11 | 20 | 0.24553 | 0 | 0 | 0 | 0 | 0 | 0 | 0 | 0.24553 | 0
2024 | 7 | 11 | 21 | 0.24553 | 0 | 0 | 0 | 0 | 0 | 0 | 0 | 0.24553 | 0
2024 | 7 | 11 | 22 | 0.24553 | 0 | 0 | 0 | 0 | 0 | 0 | 0 | 0.24553 | 0
2024 | 7 | 11 | 23 | 0.24553 | 0 | 0 | 0 | 0 | 0 | 0 | 0 | 0.24553 | 0
2024 | 7 | 11 | 24 | 0.24553 | 0 | 0 | 0 | 0 | 0 | 0 | 0 | 0.24553 | 0
2024 | 7 | 12 | 1 | 0.24553 | 0 | 0 | 0 | 0 | 0 | 0 | 0 | 0.24553 | 0
2024 | 7 | 12 | 2 | 0.24553 | 0 | 0 | 0 | 0 | 0 | 0 | 0 | 0.24553 | 0
2024 | 7 | 12 | 3 | 0.24553 | 0 | 0 | 0 | 0 | 0 | 0 | 0 | 0.24553 | 0
2024 | 7 | 12 | 4 | 0.24553 | 0 | 0 | 0 | 0 | 0 | 0 | 0 | 0.24553 | 0
2024 | 7 | 12 | 5 | 0.24553 | 0 | 0 | 0 | 0 | 0 | 0 | 0 | 0.24553 | 0
2024 | 7 | 12 | 6 | 0.24553 | 0 | 0 | 0 | 0 | 0 | 0 | 0 | 0.24553 | 0
2024 | 7 | 12 | 7 | 0.24553 | 0 | 0 | 0 | 0 | 0 | 0 | 0 | 0.24553 | 0
2024 | 7 | 12 | 8 | 0.24553 | 0 | 0 | 0 | 0 | 0 | 0 | 0 | 0.24553 | 0
2024 | 7 | 12 | 9 | 0.24553 | 0 | 0 | 0 | 0 | 0 | 0 | 0 | 0.24553 | 0
2024 | 7 | 12 | 10 | 0.24553 | 0 | 0 | 0 | 0 | 0 | 0 | 0 | 0.24553 | 0
2024 | 7 | 12 | 11 | 0.24553 | 0 | 0 | 0 | 0 | 0 | 0 | 0 | 0.24553 | 0
2024 | 7 | 12 | 12 | 0.24553 | 0 | 0 | 0 | 0 | 0 | 0 | 0 | 0.24553 | 0
2024 | 7 | 12 | 13 | 0.24553 | 0 | 0 | 0 | 0 | 0 | 0 | 0 | 0.24553 | 0
2024 | 7 | 12 | 14 | 0.24553 | 0 | 0 | 0 | 0 | 0 | 0 | 0 | 0.24553 | 0
2024 | 7 | 12 | 15 | 0.24553 | 0 | 0 | 0 | 0 | 0 | 0 | 0 | 0.24553 | 0
2024 | 7 | 12 | 16 | 0.24553 | 0 | 0 | 0 | 0 | 0 | 0 | 0 | 0.24553 | 0
2024 | 7 | 12 | 17 | 0.24553 | 0 | 0 | 0 | 0 | 0 | 0 | 0 | 0.24553 | 0
2024 | 7 | 12 | 18 | 0.24553 | 0 | 0 | 0 | 0 | 0 | 0 | 0 | 0.24553 | 0
2024 | 7 | 12 | 19 | 0.24553 | 0 | 0 | 0 | 0 | 0 | 0 | 0 | 0.24553 | 0
2024 | 7 | 12 | 20 | 0.24553 | 0 | 0 | 0 | 0 | 0 | 0 | 0 | 0.24553 | 0
2024 | 7 | 12 | 21 | 0.24553 | 0 | 0 | 0 | 0 | 0 | 0 | 0 | 0.24553 | 0
2024 | 7 | 12 | 22 | 0.24553 | 0 | 0 | 0 | 0 | 0 | 0 | 0 | 0.24553 | 0
2024 | 7 | 12 | 23 | 0.24553 | 0 | 0 | 0 | 0 | 0 | 0 | 0 | 0.24553 | 0
2024 | 7 | 12 | 24 | 0.24553 | 0 | 0 | 0 | 0 | 0 | 0 | 0 | 0.24553 | 0
2024 | 7 | 13 | 1 | 0.24553 | 0 | 0 | 0 | 0 | 0 | 0 | 0 | 0.24553 | 0
2024 | 7 | 13 | 2 | 0.24553 | 0 | 0 | 0 | 0 | 0 | 0 | 0 | 0.24553 | 0
2024 | 7 | 13 | 3 | 0.24553 | 0 | 0 | 0 | 0 | 0 | 0 | 0 | 0.24553 | 0
2024 | 7 | 13 | 4 | 0.24553 | 0 | 0 | 0 | 0 | 0 | 0 | 0 | 0.24553 | 0
2024 | 7 | 13 | 5 | 0.24553 | 0 | 0 | 0 | 0 | 0 | 0 | 0 | 0.24553 | 0
2024 | 7 | 13 | 6 | 0.24553 | 0 | 0 | 0 | 0 | 0 | 0 | 0 | 0.24553 | 0
2024 | 7 | 13 | 7 | 0.24553 | 0 | 0 | 0 | 0 | 0 | 0 | 0 | 0.24553 | 0
2024 | 7 | 13 | 8 | 0.24553 | 0 | 0 | 0 | 0 | 0 | 0 | 0 | 0.24553 | 0
2024 | 7 | 13 | 9 | 0.24553 | 0 | 0 | 0 | 0 | 0 | 0 | 0 | 0.24553 | 0
2024 | 7 | 13 | 10 | 0.24553 | 0 | 0 | 0 | 0 | 0 | 0 | 0 | 0.24553 | 0
2024 | 7 | 13 | 11 | 0.24553 | 0 | 0 | 0 | 0 | 0 | 0 | 0 | 0.24553 | 0
2024 | 7 | 13 | 12 | 0.24553 | 0 | 0 | 0 | 0 | 0 | 0 | 0 | 0.24553 | 0
2024 | 7 | 13 | 13 | 0.24553 | 0 | 0 | 0 | 0 | 0 | 0 | 0 | 0.24553 | 0
2024 | 7 | 13 | 14 | 0.24553 | 0 | 0 | 0 | 0 | 0 | 0 | 0 | 0.24553 | 0
2024 | 7 | 13 | 15 | 0.24553 | 0 | 0 | 0 | 0 | 0 | 0 | 0 | 0.24553 | 0
2024 | 7 | 13 | 16 | 0.24553 | 0 | 0 | 0 | 0 | 0 | 0 | 0 | 0.24553 | 0
2024 | 7 | 13 | 17 | 0.24553 | 0 | 0 | 0 | 0 | 0 | 0 | 0 | 0.24553 | 0
2024 | 7 | 13 | 18 | 0.24553 | 0 | 0 | 0 | 0 | 0 | 0 | 0 | 0.24553 | 0
2024 | 7 | 13 | 19 | 0.24553 | 0 | 0 | 0 | 0 | 0 | 0 | 0 | 0.24553 | 0
2024 | 7 | 13 | 20 | 0.24553 | 0 | 0 | 0 | 0 | 0 | 0 | 0 | 0.24553 | 0
2024 | 7 | 13 | 21 | 0.24553 | 0 | 0 | 0 | 0 | 0 | 0 | 0 | 0.24553 | 0
2024 | 7 | 13 | 22 | 0.24553 | 0 | 0 | 0 | 0 | 0 | 0 | 0 | 0.24553 | 0
2024 | 7 | 13 | 23 | 0.24553 | 0 | 0 | 0 | 0 | 0 | 0 | 0 | 0.24553 | 0
2024 | 7 | 13 | 24 | 0.24553 | 0 | 0 | 0 | 0 | 0 | 0 | 0 | 0.24553 | 0
2024 | 7 | 14 | 1 | 0.24553 | 0 | 0 | 0 | 0 | 0 | 0 | 0 | 0.24553 | 0
2024 | 7 | 14 | 2 | 0.24553 | 0 | 0 | 0 | 0 | 0 | 0 | 0 | 0.24553 | 0
2024 | 7 | 14 | 3 | 0.24553 | 0 | 0 | 0 | 0 | 0 | 0 | 0 | 0.24553 | 0
2024 | 7 | 14 | 4 | 0.24553 | 0 | 0 | 0 | 0 | 0 | 0 | 0 | 0.24553 | 0
2024 | 7 | 14 | 5 | 0.24553 | 0 | 0 | 0 | 0 | 0 | 0 | 0 | 0.24553 | 0
2024 | 7 | 14 | 6 | 0.24553 | 0 | 0 | 0 | 0 | 0 | 0 | 0 | 0.24553 | 0
2024 | 7 | 14 | 7 | 0.24553 | 0 | 0 | 0 | 0 | 0 | 0 | 0 | 0.24553 | 0
2024 | 7 | 14 | 8 | 0.24553 | 0 | 0 | 0 | 0 | 0 | 0 | 0 | 0.24553 | 0
2024 | 7 | 14 | 9 | 0.24553 | 0 | 0 | 0 | 0 | 0 | 0 | 0 | 0.24553 | 0
2024 | 7 | 14 | 10 | 0.24553 | 0 | 0 | 0 | 0 | 0 | 0 | 0 | 0.24553 | 0
2024 | 7 | 14 | 11 | 0.24553 | 0 | 0 | 0 | 0 | 0 | 0 | 0 | 0.24553 | 0
2024 | 7 | 14 | 12 | 0.24553 | 0 | 0 | 0 | 0 | 0 | 0 | 0 | 0.24553 | 0
2024 | 7 | 14 | 13 | 0.24553 | 0 | 0 | 0 | 0 | 0 | 0 | 0 | 0.24553 | 0
2024 | 7 | 14 | 14 | 0.24553 | 0 | 0 | 0 | 0 | 0 | 0 | 0 | 0.24553 | 0
2024 | 7 | 14 | 15 | 0.24553 | 0 | 0 | 0 | 0 | 0 | 0 | 0 | 0.24553 | 0
2024 | 7 | 14 | 16 | 0.24553 | 0 | 0 | 0 | 0 | 0 | 0 | 0 | 0.24553 | 0
2024 | 7 | 14 | 17 | 0.24553 | 0 | 0 | 0 | 0 | 0 | 0 | 0 | 0.24553 | 0
2024 | 7 | 14 | 18 | 0.24553 | 0 | 0 | 0 | 0 | 0 | 0 | 0 | 0.24553 | 0
2024 | 7 | 14 | 19 | 0.24553 | 0 | 0 | 0 | 0 | 0 | 0 | 0 | 0.24553 | 0
2024 | 7 | 14 | 20 | 0.24553 | 0 | 0 | 0 | 0 | 0 | 0 | 0 | 0.24553 | 0
2024 | 7 | 14 | 21 | 0.24553 | 0 | 0 | 0 | 0 | 0 | 0 | 0 | 0.24553 | 0
2024 | 7 | 14 | 22 | 0.24553 | 0 | 0 | 0 | 0 | 0 | 0 | 0 | 0.24553 | 0
2024 | 7 | 14 | 23 | 0.24553 | 0 | 0 | 0 | 0 | 0 | 0 | 0 | 0.24553 | 0
2024 | 7 | 14 | 24 | 0.24553 | 0 | 0 | 0 | 0 | 0 | 0 | 0 | 0.24553 | 0
2024 | 7 | 15 | 1 | 0.24553 | 0 | 0 | 0 | 0 | 0 | 0 | 0 | 0.24553 | 0
2024 | 7 | 15 | 2 | 0.24553 | 0 | 0 | 0 | 0 | 0 | 0 | 0 | 0.24553 | 0
2024 | 7 | 15 | 3 | 0.24553 | 0 | 0 | 0 | 0 | 0 | 0 | 0 | 0.24553 | 0
2024 | 7 | 15 | 4 | 0.24553 | 0 | 0 | 0 | 0 | 0 | 0 | 0 | 0.24553 | 0
2024 | 7 | 15 | 5 | 0.24553 | 0 | 0 | 0 | 0 | 0 | 0 | 0 | 0.24553 | 0
2024 | 7 | 15 | 6 | 0.24553 | 0 | 0 | 0 | 0 | 0 | 0 | 0 | 0.24553 | 0
2024 | 7 | 15 | 7 | 0.24553 | 0 | 0 | 0 | 0 | 0 | 0 | 0 | 0.24553 | 0
2024 | 7 | 15 | 8 | 0.24553 | 0 | 0 | 0 | 0 | 0 | 0 | 0 | 0.24553 | 0
2024 | 7 | 15 | 9 | 0.24553 | 0 | 0 | 0 | 0 | 0 | 0 | 0 | 0.24553 | 0
2024 | 7 | 15 | 10 | 0.24553 | 0 | 0 | 0 | 0 | 0 | 0 | 0 | 0.24553 | 0
2024 | 7 | 15 | 11 | 0.24553 | 0 | 0 | 0 | 0 | 0 | 0 | 0 | 0.24553 | 0
2024 | 7 | 15 | 12 | 0.24553 | 0 | 0 | 0 | 0 | 0 | 0 | 0 | 0.24553 | 0
2024 | 7 | 15 | 13 | 0.24553 | 0 | 0 | 0 | 0 | 0 | 0 | 0 | 0.24553 | 0
2024 | 7 | 15 | 14 | 0.24553 | 0 | 0 | 0 | 0 | 0 | 0 | 0 | 0.24553 | 0
2024 | 7 | 15 | 15 | 0.24553 | 0 | 0 | 0 | 0 | 0 | 0 | 0 | 0.24553 | 0
2024 | 7 | 15 | 16 | 0.24553 | 0 | 0 | 0 | 0 | 0 | 0 | 0 | 0.24553 | 0
2024 | 7 | 15 | 17 | 0.24553 | 0 | 0 | 0 | 0 | 0 | 0 | 0 | 0.24553 | 0
2024 | 7 | 15 | 18 | 0.24553 | 0 | 0 | 0 | 0 | 0 | 0 | 0 | 0.24553 | 0
2024 | 7 | 15 | 19 | 0.24553 | 0 | 0 | 0 | 0 | 0 | 0 | 0 | 0.24553 | 0
2024 | 7 | 15 | 20 | 0.24553 | 0 | 0 | 0 | 0 | 0 | 0 | 0 | 0.24553 | 0
2024 | 7 | 15 | 21 | 0.24553 | 0 | 0 | 0 | 0 | 0 | 0 | 0 | 0.24553 | 0
2024 | 7 | 15 | 22 | 0.24553 | 0 | 0 | 0 | 0 | 0 | 0 | 0 | 0.24553 | 0
2024 | 7 | 15 | 23 | 0.24553 | 0 | 0 | 0 | 0 | 0 | 0 | 0 | 0.24553 | 0
2024 | 7 | 15 | 24 | 0.24553 | 0 | 0 | 0 | 0 | 0 | 0 | 0 | 0.24553 | 0
2024 | 7 | 16 | 1 | 0.24553 | 0 | 0 | 0 | 0 | 0 | 0 | 0 | 0.24553 | 0
2024 | 7 | 16 | 2 | 0.24553 | 0 | 0 | 0 | 0 | 0 | 0 | 0 | 0.24553 | 0
2024 | 7 | 16 | 3 | 0.24553 | 0 | 0 | 0 | 0 | 0 | 0 | 0 | 0.24553 | 0
2024 | 7 | 16 | 4 | 0.24553 | 0 | 0 | 0 | 0 | 0 | 0 | 0 | 0.24553 | 0
2024 | 7 | 16 | 5 | 0.24553 | 0 | 0 | 0 | 0 | 0 | 0 | 0 | 0.24553 | 0
2024 | 7 | 16 | 6 | 0.24553 | 0 | 0 | 0 | 0 | 0 | 0 | 0 | 0.24553 | 0
2024 | 7 | 16 | 7 | 0.24553 | 0 | 0 | 0 | 0 | 0 | 0 | 0 | 0.24553 | 0
2024 | 7 | 16 | 8 | 0.24553 | 0 | 0 | 0 | 0 | 0 | 0 | 0 | 0.24553 | 0
2024 | 7 | 16 | 9 | 0.24553 | 0 | 0 | 0 | 0 | 0 | 0 | 0 | 0.24553 | 0
2024 | 7 | 16 | 10 | 0.24553 | 0 | 0 | 0 | 0 | 0 | 0 | 0 | 0.24553 | 0
2024 | 7 | 16 | 11 | 0.24553 | 0 | 0 | 0 | 0 | 0 | 0 | 0 | 0.24553 | 0
2024 | 7 | 16 | 12 | 0.24553 | 0 | 0 | 0 | 0 | 0 | 0 | 0 | 0.24553 | 0
2024 | 7 | 16 | 13 | 0.24553 | 0 | 0 | 0 | 0 | 0 | 0 | 0 | 0.24553 | 0
2024 | 7 | 16 | 14 | 0.24553 | 0 | 0 | 0 | 0 | 0 | 0 | 0 | 0.24553 | 0
2024 | 7 | 16 | 15 | 0.24553 | 0 | 0 | 0 | 0 | 0 | 0 | 0 | 0.24553 | 0
2024 | 7 | 16 | 16 | 0.24553 | 0 | 0 | 0 | 0 | 0 | 0 | 0 | 0.24553 | 0
2024 | 7 | 16 | 17 | 0.24553 | 0 | 0 | 0 | 0 | 0 | 0 | 0 | 0.24553 | 0
2024 | 7 | 16 | 18 | 0.24553 | 0 | 0 | 0 | 0 | 0 | 0 | 0 | 0.24553 | 0
2024 | 7 | 16 | 19 | 0.24553 | 0 | 0 | 0 | 0 | 0 | 0 | 0 | 0.24553 | 0
2024 | 7 | 16 | 20 | 0.24553 | 0 | 0 | 0 | 0 | 0 | 0 | 0 | 0.24553 | 0
2024 | 7 | 16 | 21 | 0.24553 | 0 | 0 | 0 | 0 | 0 | 0 | 0 | 0.24553 | 0
2024 | 7 | 16 | 22 | 0.24553 | 0 | 0 | 0 | 0 | 0 | 0 | 0 | 0.24553 | 0
2024 | 7 | 16 | 23 | 0.24553 | 0 | 0 | 0 | 0 | 0 | 0 | 0 | 0.24553 | 0
2024 | 7 | 16 | 24 | 0.24553 | 0 | 0 | 0 | 0 | 0 | 0 | 0 | 0.24553 | 0
2024 | 7 | 17 | 1 | 0.24553 | 0 | 0 | 0 | 0 | 0 | 0 | 0 | 0.24553 | 0
2024 | 7 | 17 | 2 | 0.24553 | 0 | 0 | 0 | 0 | 0 | 0 | 0 | 0.24553 | 0
2024 | 7 | 17 | 3 | 0.24553 | 0 | 0 | 0 | 0 | 0 | 0 | 0 | 0.24553 | 0
2024 | 7 | 17 | 4 | 0.24553 | 0 | 0 | 0 | 0 | 0 | 0 | 0 | 0.24553 | 0
2024 | 7 | 17 | 5 | 0.24553 | 0 | 0 | 0 | 0 | 0 | 0 | 0 | 0.24553 | 0
2024 | 7 | 17 | 6 | 0.24553 | 0 | 0 | 0 | 0 | 0 | 0 | 0 | 0.24553 | 0
2024 | 7 | 17 | 7 | 0.24553 | 0 | 0 | 0 | 0 | 0 | 0 | 0 | 0.24553 | 0
2024 | 7 | 17 | 8 | 0.24553 | 0 | 0 | 0 | 0 | 0 | 0 | 0 | 0.24553 | 0
2024 | 7 | 17 | 9 | 0.24553 | 0 | 0 | 0 | 0 | 0 | 0 | 0 | 0.24553 | 0
2024 | 7 | 17 | 10 | 0.24553 | 0 | 0 | 0 | 0 | 0 | 0 | 0 | 0.24553 | 0
2024 | 7 | 17 | 11 | 0.24553 | 0 | 0 | 0 | 0 | 0 | 0 | 0 | 0.24553 | 0
2024 | 7 | 17 | 12 | 0.24553 | 0 | 0 | 0 | 0 | 0 | 0 | 0 | 0.24553 | 0
2024 | 7 | 17 | 13 | 0.24553 | 0 | 0 | 0 | 0 | 0 | 0 | 0 | 0.24553 | 0
2024 | 7 | 17 | 14 | 0.24553 | 0 | 0 | 0 | 0 | 0 | 0 | 0 | 0.24553 | 0
2024 | 7 | 17 | 15 | 0.24553 | 0 | 0 | 0 | 0 | 0 | 0 | 0 | 0.24553 | 0
2024 | 7 | 17 | 16 | 0.24553 | 0 | 0 | 0 | 0 | 0 | 0 | 0 | 0.24553 | 0
2024 | 7 | 17 | 17 | 0.24553 | 0 | 0 | 0 | 0 | 0 | 0 | 0 | 0.24553 | 0
2024 | 7 | 17 | 18 | 0.24553 | 0 | 0 | 0 | 0 | 0 | 0 | 0 | 0.24553 | 0
2024 | 7 | 17 | 19 | 0.24553 | 0 | 0 | 0 | 0 | 0 | 0 | 0 | 0.24553 | 0
2024 | 7 | 17 | 20 | 0.24553 | 0 | 0 | 0 | 0 | 0 | 0 | 0 | 0.24553 | 0
2024 | 7 | 17 | 21 | 0.24553 | 0 | 0 | 0 | 0 | 0 | 0 | 0 | 0.24553 | 0
2024 | 7 | 17 | 22 | 0.24553 | 0 | 0 | 0 | 0 | 0 | 0 | 0 | 0.24553 | 0
2024 | 7 | 17 | 23 | 0.24553 | 0 | 0 | 0 | 0 | 0 | 0 | 0 | 0.24553 | 0
2024 | 7 | 17 | 24 | 0.24553 | 0 | 0 | 0 | 0 | 0 | 0 | 0 | 0.24553 | 0
2024 | 7 | 18 | 1 | 0.24553 | 0 | 0 | 0 | 0 | 0 | 0 | 0 | 0.24553 | 0
2024 | 7 | 18 | 2 | 0.24553 | 0 | 0 | 0 | 0 | 0 | 0 | 0 | 0.24553 | 0
2024 | 7 | 18 | 3 | 0.24553 | 0 | 0 | 0 | 0 | 0 | 0 | 0 | 0.24553 | 0
2024 | 7 | 18 | 4 | 0.24553 | 0 | 0 | 0 | 0 | 0 | 0 | 0 | 0.24553 | 0
2024 | 7 | 18 | 5 | 0.24553 | 0 | 0 | 0 | 0 | 0 | 0 | 0 | 0.24553 | 0
2024 | 7 | 18 | 6 | 0.24553 | 0 | 0 | 0 | 0 | 0 | 0 | 0 | 0.24553 | 0
2024 | 7 | 18 | 7 | 0.24553 | 0 | 0 | 0 | 0 | 0 | 0 | 0 | 0.24553 | 0
2024 | 7 | 18 | 8 | 0.24553 | 0 | 0 | 0 | 0 | 0 | 0 | 0 | 0.24553 | 0
2024 | 7 | 18 | 9 | 0.24553 | 0 | 0 | 0 | 0 | 0 | 0 | 0 | 0.24553 | 0
2024 | 7 | 18 | 10 | 0.24553 | 0 | 0 | 0 | 0 | 0 | 0 | 0 | 0.24553 | 0
2024 | 7 | 18 | 11 | 0.24553 | 0 | 0 | 0 | 0 | 0 | 0 | 0 | 0.24553 | 0
2024 | 7 | 18 | 12 | 0.24553 | 0 | 0 | 0 | 0 | 0 | 0 | 0 | 0.24553 | 0
2024 | 7 | 18 | 13 | 0.24553 | 0 | 0 | 0 | 0 | 0 | 0 | 0 | 0.24553 | 0
2024 | 7 | 18 | 14 | 0.24553 | 0 | 0 | 0 | 0 | 0 | 0 | 0 | 0.24553 | 0
2024 | 7 | 18 | 15 | 0.24553 | 0 | 0 | 0 | 0 | 0 | 0 | 0 | 0.24553 | 0
2024 | 7 | 18 | 16 | 0.24553 | 0 | 0 | 0 | 0 | 0 | 0 | 0 | 0.24553 | 0
2024 | 7 | 18 | 17 | 0.24553 | 0 | 0 | 0 | 0 | 0 | 0 | 0 | 0.24553 | 0
2024 | 7 | 18 | 18 | 0.24553 | 0 | 0 | 0 | 0 | 0 | 0 | 0 | 0.24553 | 0
2024 | 7 | 18 | 19 | 0.24553 | 0 | 0 | 0 | 0 | 0 | 0 | 0 | 0.24553 | 0
2024 | 7 | 18 | 20 | 0.24553 | 0 | 0 | 0 | 0 | 0 | 0 | 0 | 0.24553 | 0
2024 | 7 | 18 | 21 | 0.24553 | 0 | 0 | 0 | 0 | 0 | 0 | 0 | 0.24553 | 0
2024 | 7 | 18 | 22 | 0.24553 | 0 | 0 | 0 | 0 | 0 | 0 | 0 | 0.24553 | 0
2024 | 7 | 18 | 23 | 0.24553 | 0 | 0 | 0 | 0 | 0 | 0 | 0 | 0.24553 | 0
2024 | 7 | 18 | 24 | 0.24553 | 0 | 0 | 0 | 0 | 0 | 0 | 0 | 0.24553 | 0
2024 | 7 | 19 | 1 | 0.24553 | 0 | 0 | 0 | 0 | 0 | 0 | 0 | 0.24553 | 0
2024 | 7 | 19 | 2 | 0.24553 | 0 | 0 | 0 | 0 | 0 | 0 | 0 | 0.24553 | 0
2024 | 7 | 19 | 3 | 0.24553 | 0 | 0 | 0 | 0 | 0 | 0 | 0 | 0.24553 | 0
2024 | 7 | 19 | 4 | 0.24553 | 0 | 0 | 0 | 0 | 0 | 0 | 0 | 0.24553 | 0
2024 | 7 | 19 | 5 | 0.24553 | 0 | 0 | 0 | 0 | 0 | 0 | 0 | 0.24553 | 0
2024 | 7 | 19 | 6 | 0.24553 | 0 | 0 | 0 | 0 | 0 | 0 | 0 | 0.24553 | 0
2024 | 7 | 19 | 7 | 0.24553 | 0 | 0 | 0 | 0 | 0 | 0 | 0 | 0.24553 | 0
2024 | 7 | 19 | 8 | 0.24553 | 0 | 0 | 0 | 0 | 0 | 0 | 0 | 0.24553 | 0
2024 | 7 | 19 | 9 | 0.24553 | 0 | 0 | 0 | 0 | 0 | 0 | 0 | 0.24553 | 0
2024 | 7 | 19 | 10 | 0.24553 | 0 | 0 | 0 | 0 | 0 | 0 | 0 | 0.24553 | 0
2024 | 7 | 19 | 11 | 0.24553 | 0 | 0 | 0 | 0 | 0 | 0 | 0 | 0.24553 | 0
2024 | 7 | 19 | 12 | 0.24553 | 0 | 0 | 0 | 0 | 0 | 0 | 0 | 0.24553 | 0
2024 | 7 | 19 | 13 | 0.24553 | 0 | 0 | 0 | 0 | 0 | 0 | 0 | 0.24553 | 0
2024 | 7 | 19 | 14 | 0.24553 | 0 | 0 | 0 | 0 | 0 | 0 | 0 | 0.24553 | 0
2024 | 7 | 19 | 15 | 0.24553 | 0 | 0 | 0 | 0 | 0 | 0 | 0 | 0.24553 | 0
2024 | 7 | 19 | 16 | 0.24553 | 0 | 0 | 0 | 0 | 0 | 0 | 0 | 0.24553 | 0
2024 | 7 | 19 | 17 | 0.24553 | 0 | 0 | 0 | 0 | 0 | 0 | 0 | 0.24553 | 0
2024 | 7 | 19 | 18 | 0.24553 | 0 | 0 | 0 | 0 | 0 | 0 | 0 | 0.24553 | 0
2024 | 7 | 19 | 19 | 0.24553 | 0 | 0 | 0 | 0 | 0 | 0 | 0 | 0.24553 | 0
2024 | 7 | 19 | 20 | 0.24553 | 0 | 0 | 0 | 0 | 0 | 0 | 0 | 0.24553 | 0
2024 | 7 | 19 | 21 | 0.24553 | 0 | 0 | 0 | 0 | 0 | 0 | 0 | 0.24553 | 0
2024 | 7 | 19 | 22 | 0.24553 | 0 | 0 | 0 | 0 | 0 | 0 | 0 | 0.24553 | 0
2024 | 7 | 19 | 23 | 0.24553 | 0 | 0 | 0 | 0 | 0 | 0 | 0 | 0.24553 | 0
2024 | 7 | 19 | 24 | 0.24553 | 0 | 0 | 0 | 0 | 0 | 0 | 0 | 0.24553 | 0
2024 | 7 | 20 | 1 | 0.24553 | 0 | 0 | 0 | 0 | 0 | 0 | 0 | 0.24553 | 0
2024 | 7 | 20 | 2 | 0.24553 | 0 | 0 | 0 | 0 | 0 | 0 | 0 | 0.24553 | 0
2024 | 7 | 20 | 3 | 0.24553 | 0 | 0 | 0 | 0 | 0 | 0 | 0 | 0.24553 | 0
2024 | 7 | 20 | 4 | 0.24553 | 0 | 0 | 0 | 0 | 0 | 0 | 0 | 0.24553 | 0
2024 | 7 | 20 | 5 | 0.24553 | 0 | 0 | 0 | 0 | 0 | 0 | 0 | 0.24553 | 0
2024 | 7 | 20 | 6 | 0.24553 | 0 | 0 | 0 | 0 | 0 | 0 | 0 | 0.24553 | 0
2024 | 7 | 20 | 7 | 0.24553 | 0 | 0 | 0 | 0 | 0 | 0 | 0 | 0.24553 | 0
2024 | 7 | 20 | 8 | 0.24553 | 0 | 0 | 0 | 0 | 0 | 0 | 0 | 0.24553 | 0
2024 | 7 | 20 | 9 | 0.24553 | 0 | 0 | 0 | 0 | 0 | 0 | 0 | 0.24553 | 0
2024 | 7 | 20 | 10 | 0.24553 | 0 | 0 | 0 | 0 | 0 | 0 | 0 | 0.24553 | 0
2024 | 7 | 20 | 11 | 0.24553 | 0 | 0 | 0 | 0 | 0 | 0 | 0 | 0.24553 | 0
2024 | 7 | 20 | 12 | 0.24553 | 0 | 0 | 0 | 0 | 0 | 0 | 0 | 0.24553 | 0
2024 | 7 | 20 | 13 | 0.24553 | 0 | 0 | 0 | 0 | 0 | 0 | 0 | 0.24553 | 0
2024 | 7 | 20 | 14 | 0.24553 | 0 | 0 | 0 | 0 | 0 | 0 | 0 | 0.24553 | 0
2024 | 7 | 20 | 15 | 0.24553 | 0 | 0 | 0 | 0 | 0 | 0 | 0 | 0.24553 | 0
2024 | 7 | 20 | 16 | 0.24553 | 0 | 0 | 0 | 0 | 0 | 0 | 0 | 0.24553 | 0
2024 | 7 | 20 | 17 | 0.24553 | 0 | 0 | 0 | 0 | 0 | 0 | 0 | 0.24553 | 0
2024 | 7 | 20 | 18 | 0.24553 | 0 | 0 | 0 | 0 | 0 | 0 | 0 | 0.24553 | 0
2024 | 7 | 20 | 19 | 0.24553 | 0 | 0 | 0 | 0 | 0 | 0 | 0 | 0.24553 | 0
2024 | 7 | 20 | 20 | 0.24553 | 0 | 0 | 0 | 0 | 0 | 0 | 0 | 0.24553 | 0
2024 | 7 | 20 | 21 | 0.24553 | 0 | 0 | 0 | 0 | 0 | 0 | 0 | 0.24553 | 0
2024 | 7 | 20 | 22 | 0.24553 | 0 | 0 | 0 | 0 | 0 | 0 | 0 | 0.24553 | 0
2024 | 7 | 20 | 23 | 0.24553 | 0 | 0 | 0 | 0 | 0 | 0 | 0 | 0.24553 | 0
2024 | 7 | 20 | 24 | 0.24553 | 0 | 0 | 0 | 0 | 0 | 0 | 0 | 0.24553 | 0
2024 | 7 | 21 | 1 | 0.24553 | 0 | 0 | 0 | 0 | 0 | 0 | 0 | 0.24553 | 0
2024 | 7 | 21 | 2 | 0.24553 | 0 | 0 | 0 | 0 | 0 | 0 | 0 | 0.24553 | 0
2024 | 7 | 21 | 3 | 0.24553 | 0 | 0 | 0 | 0 | 0 | 0 | 0 | 0.24553 | 0
2024 | 7 | 21 | 4 | 0.24553 | 0 | 0 | 0 | 0 | 0 | 0 | 0 | 0.24553 | 0
2024 | 7 | 21 | 5 | 0.24553 | 0 | 0 | 0 | 0 | 0 | 0 | 0 | 0.24553 | 0
2024 | 7 | 21 | 6 | 0.24553 | 0 | 0 | 0 | 0 | 0 | 0 | 0 | 0.24553 | 0
2024 | 7 | 21 | 7 | 0.24553 | 0 | 0 | 0 | 0 | 0 | 0 | 0 | 0.24553 | 0
2024 | 7 | 21 | 8 | 0.24553 | 0 | 0 | 0 | 0 | 0 | 0 | 0 | 0.24553 | 0
2024 | 7 | 21 | 9 | 0.24553 | 0 | 0 | 0 | 0 | 0 | 0 | 0 | 0.24553 | 0
2024 | 7 | 21 | 10 | 0.24553 | 0 | 0 | 0 | 0 | 0 | 0 | 0 | 0.24553 | 0
2024 | 7 | 21 | 11 | 0.24553 | 0 | 0 | 0 | 0 | 0 | 0 | 0 | 0.24553 | 0
2024 | 7 | 21 | 12 | 0.24553 | 0 | 0 | 0 | 0 | 0 | 0 | 0 | 0.24553 | 0
2024 | 7 | 21 | 13 | 0.24553 | 0 | 0 | 0 | 0 | 0 | 0 | 0 | 0.24553 | 0
2024 | 7 | 21 | 14 | 0.24553 | 0 | 0 | 0 | 0 | 0 | 0 | 0 | 0.24553 | 0
2024 | 7 | 21 | 15 | 0.24553 | 0 | 0 | 0 | 0 | 0 | 0 | 0 | 0.24553 | 0
2024 | 7 | 21 | 16 | 0.24553 | 0 | 0 | 0 | 0 | 0 | 0 | 0 | 0.24553 | 0
2024 | 7 | 21 | 17 | 0.24553 | 0 | 0 | 0 | 0 | 0 | 0 | 0 | 0.24553 | 0
2024 | 7 | 21 | 18 | 0.24553 | 0 | 0 | 0 | 0 | 0 | 0 | 0 | 0.24553 | 0
2024 | 7 | 21 | 19 | 0.24553 | 0 | 0 | 0 | 0 | 0 | 0 | 0 | 0.24553 | 0
2024 | 7 | 21 | 20 | 0.24553 | 0 | 0 | 0 | 0 | 0 | 0 | 0 | 0.24553 | 0
2024 | 7 | 21 | 21 | 0.24553 | 0 | 0 | 0 | 0 | 0 | 0 | 0 | 0.24553 | 0
2024 | 7 | 21 | 22 | 0.24553 | 0 | 0 | 0 | 0 | 0 | 0 | 0 | 0.24553 | 0
2024 | 7 | 21 | 23 | 0.24553 | 0 | 0 | 0 | 0 | 0 | 0 | 0 | 0.24553 | 0
2024 | 7 | 21 | 24 | 0.24553 | 0 | 0 | 0 | 0 | 0 | 0 | 0 | 0.24553 | 0
2024 | 7 | 22 | 1 | 0.24553 | 0 | 0 | 0 | 0 | 0 | 0 | 0 | 0.24553 | 0
2024 | 7 | 22 | 2 | 0.24553 | 0 | 0 | 0 | 0 | 0 | 0 | 0 | 0.24553 | 0
2024 | 7 | 22 | 3 | 0.24553 | 0 | 0 | 0 | 0 | 0 | 0 | 0 | 0.24553 | 0
2024 | 7 | 22 | 4 | 0.24553 | 0 | 0 | 0 | 0 | 0 | 0 | 0 | 0.24553 | 0
2024 | 7 | 22 | 5 | 0.24553 | 0 | 0 | 0 | 0 | 0 | 0 | 0 | 0.24553 | 0
2024 | 7 | 22 | 6 | 0.24553 | 0 | 0 | 0 | 0 | 0 | 0 | 0 | 0.24553 | 0
2024 | 7 | 22 | 7 | 0.24553 | 0 | 0 | 0 | 0 | 0 | 0 | 0 | 0.24553 | 0
2024 | 7 | 22 | 8 | 0.24553 | 0 | 0 | 0 | 0 | 0 | 0 | 0 | 0.24553 | 0
2024 | 7 | 22 | 9 | 0.24553 | 0 | 0 | 0 | 0 | 0 | 0 | 0 | 0.24553 | 0
2024 | 7 | 22 | 10 | 0.24553 | 0 | 0 | 0 | 0 | 0 | 0 | 0 | 0.24553 | 0
2024 | 7 | 22 | 11 | 0.24553 | 0 | 0 | 0 | 0 | 0 | 0 | 0 | 0.24553 | 0
2024 | 7 | 22 | 12 | 0.24553 | 0 | 0 | 0 | 0 | 0 | 0 | 0 | 0.24553 | 0
2024 | 7 | 22 | 13 | 0.24553 | 0 | 0 | 0 | 0 | 0 | 0 | 0 | 0.24553 | 0
2024 | 7 | 22 | 14 | 0.24553 | 0 | 0 | 0 | 0 | 0 | 0 | 0 | 0.24553 | 0
2024 | 7 | 22 | 15 | 0.24553 | 0 | 0 | 0 | 0 | 0 | 0 | 0 | 0.24553 | 0
2024 | 7 | 22 | 16 | 0.24553 | 0 | 0 | 0 | 0 | 0 | 0 | 0 | 0.24553 | 0
2024 | 7 | 22 | 17 | 0.24553 | 0 | 0 | 0 | 0 | 0 | 0 | 0 | 0.24553 | 0
2024 | 7 | 22 | 18 | 0.24553 | 0 | 0 | 0 | 0 | 0 | 0 | 0 | 0.24553 | 0
2024 | 7 | 22 | 19 | 0.24553 | 0 | 0 | 0 | 0 | 0 | 0 | 0 | 0.24553 | 0
2024 | 7 | 22 | 20 | 0.24553 | 0 | 0 | 0 | 0 | 0 | 0 | 0 | 0.24553 | 0
2024 | 7 | 22 | 21 | 0.24553 | 0 | 0 | 0 | 0 | 0 | 0 | 0 | 0.24553 | 0
2024 | 7 | 22 | 22 | 0.24553 | 0 | 0 | 0 | 0 | 0 | 0 | 0 | 0.24553 | 0
2024 | 7 | 22 | 23 | 0.24553 | 0 | 0 | 0 | 0 | 0 | 0 | 0 | 0.24553 | 0
2024 | 7 | 22 | 24 | 0.24553 | 0 | 0 | 0 | 0 | 0 | 0 | 0 | 0.24553 | 0
2024 | 7 | 23 | 1 | 0.24553 | 0 | 0 | 0 | 0 | 0 | 0 | 0 | 0.24553 | 0
2024 | 7 | 23 | 2 | 0.24553 | 0 | 0 | 0 | 0 | 0 | 0 | 0 | 0.24553 | 0
2024 | 7 | 23 | 3 | 0.24553 | 0 | 0 | 0 | 0 | 0 | 0 | 0 | 0.24553 | 0
2024 | 7 | 23 | 4 | 0.24553 | 0 | 0 | 0 | 0 | 0 | 0 | 0 | 0.24553 | 0
2024 | 7 | 23 | 5 | 0.24553 | 0 | 0 | 0 | 0 | 0 | 0 | 0 | 0.24553 | 0
2024 | 7 | 23 | 6 | 0.24553 | 0 | 0 | 0 | 0 | 0 | 0 | 0 | 0.24553 | 0
2024 | 7 | 23 | 7 | 0.24553 | 0 | 0 | 0 | 0 | 0 | 0 | 0 | 0.24553 | 0
2024 | 7 | 23 | 8 | 0.24553 | 0 | 0 | 0 | 0 | 0 | 0 | 0 | 0.24553 | 0
2024 | 7 | 23 | 9 | 0.24553 | 0 | 0 | 0 | 0 | 0 | 0 | 0 | 0.24553 | 0
2024 | 7 | 23 | 10 | 0.24553 | 0 | 0 | 0 | 0 | 0 | 0 | 0 | 0.24553 | 0
2024 | 7 | 23 | 11 | 0.24553 | 0 | 0 | 0 | 0 | 0 | 0 | 0 | 0.24553 | 0
2024 | 7 | 23 | 12 | 0.24553 | 0 | 0 | 0 | 0 | 0 | 0 | 0 | 0.24553 | 0
2024 | 7 | 23 | 13 | 0.24553 | 0 | 0 | 0 | 0 | 0 | 0 | 0 | 0.24553 | 0
2024 | 7 | 23 | 14 | 0.24553 | 0 | 0 | 0 | 0 | 0 | 0 | 0 | 0.24553 | 0
2024 | 7 | 23 | 15 | 0.24553 | 0 | 0 | 0 | 0 | 0 | 0 | 0 | 0.24553 | 0
2024 | 7 | 23 | 16 | 0.24553 | 0 | 0 | 0 | 0 | 0 | 0 | 0 | 0.24553 | 0
2024 | 7 | 23 | 17 | 0.24553 | 0 | 0 | 0 | 0 | 0 | 0 | 0 | 0.24553 | 0
2024 | 7 | 23 | 18 | 0.24553 | 0 | 0 | 0 | 0 | 0 | 0 | 0 | 0.24553 | 0
2024 | 7 | 23 | 19 | 0.24553 | 0 | 0 | 0 | 0 | 0 | 0 | 0 | 0.24553 | 0
2024 | 7 | 23 | 20 | 0.24553 | 0 | 0 | 0 | 0 | 0 | 0 | 0 | 0.24553 | 0
2024 | 7 | 23 | 21 | 0.24553 | 0 | 0 | 0 | 0 | 0 | 0 | 0 | 0.24553 | 0
2024 | 7 | 23 | 22 | 0.24553 | 0 | 0 | 0 | 0 | 0 | 0 | 0 | 0.24553 | 0
2024 | 7 | 23 | 23 | 0.24553 | 0 | 0 | 0 | 0 | 0 | 0 | 0 | 0.24553 | 0
2024 | 7 | 23 | 24 | 0.24553 | 0 | 0 | 0 | 0 | 0 | 0 | 0 | 0.24553 | 0
2024 | 7 | 24 | 1 | 0.24553 | 0 | 0 | 0 | 0 | 0 | 0 | 0 | 0.24553 | 0
2024 | 7 | 24 | 2 | 0.24553 | 0 | 0 | 0 | 0 | 0 | 0 | 0 | 0.24553 | 0
2024 | 7 | 24 | 3 | 0.24553 | 0 | 0 | 0 | 0 | 0 | 0 | 0 | 0.24553 | 0
2024 | 7 | 24 | 4 | 0.24553 | 0 | 0 | 0 | 0 | 0 | 0 | 0 | 0.24553 | 0
2024 | 7 | 24 | 5 | 0.24553 | 0 | 0 | 0 | 0 | 0 | 0 | 0 | 0.24553 | 0
2024 | 7 | 24 | 6 | 0.24553 | 0 | 0 | 0 | 0 | 0 | 0 | 0 | 0.24553 | 0
2024 | 7 | 24 | 7 | 0.24553 | 0 | 0 | 0 | 0 | 0 | 0 | 0 | 0.24553 | 0
2024 | 7 | 24 | 8 | 0.24553 | 0 | 0 | 0 | 0 | 0 | 0 | 0 | 0.24553 | 0
2024 | 7 | 24 | 9 | 0.24553 | 0 | 0 | 0 | 0 | 0 | 0 | 0 | 0.24553 | 0
2024 | 7 | 24 | 10 | 0.24553 | 0 | 0 | 0 | 0 | 0 | 0 | 0 | 0.24553 | 0
2024 | 7 | 24 | 11 | 0.24553 | 0 | 0 | 0 | 0 | 0 | 0 | 0 | 0.24553 | 0
2024 | 7 | 24 | 12 | 0.24553 | 0 | 0 | 0 | 0 | 0 | 0 | 0 | 0.24553 | 0
2024 | 7 | 24 | 13 | 0.24553 | 0 | 0 | 0 | 0 | 0 | 0 | 0 | 0.24553 | 0
2024 | 7 | 24 | 14 | 0.24553 | 0 | 0 | 0 | 0 | 0 | 0 | 0 | 0.24553 | 0
2024 | 7 | 24 | 15 | 0.24553 | 0 | 0 | 0 | 0 | 0 | 0 | 0 | 0.24553 | 0
2024 | 7 | 24 | 16 | 0.24553 | 0 | 0 | 0 | 0 | 0 | 0 | 0 | 0.24553 | 0
2024 | 7 | 24 | 17 | 0.24553 | 0 | 0 | 0 | 0 | 0 | 0 | 0 | 0.24553 | 0
2024 | 7 | 24 | 18 | 0.24553 | 0 | 0 | 0 | 0 | 0 | 0 | 0 | 0.24553 | 0
2024 | 7 | 24 | 19 | 0.24553 | 0 | 0 | 0 | 0 | 0 | 0 | 0 | 0.24553 | 0
2024 | 7 | 24 | 20 | 0.24553 | 0 | 0 | 0 | 0 | 0 | 0 | 0 | 0.24553 | 0
2024 | 7 | 24 | 21 | 0.24553 | 0 | 0 | 0 | 0 | 0 | 0 | 0 | 0.24553 | 0
2024 | 7 | 24 | 22 | 0.24553 | 0 | 0 | 0 | 0 | 0 | 0 | 0 | 0.24553 | 0
2024 | 7 | 24 | 23 | 0.24553 | 0 | 0 | 0 | 0 | 0 | 0 | 0 | 0.24553 | 0
2024 | 7 | 24 | 24 | 0.24553 | 0 | 0 | 0 | 0 | 0 | 0 | 0 | 0.24553 | 0
2024 | 7 | 25 | 1 | 0.24553 | 0 | 0 | 0 | 0 | 0 | 0 | 0 | 0.24553 | 0
2024 | 7 | 25 | 2 | 0.24553 | 0 | 0 | 0 | 0 | 0 | 0 | 0 | 0.24553 | 0
2024 | 7 | 25 | 3 | 0.24553 | 0 | 0 | 0 | 0 | 0 | 0 | 0 | 0.24553 | 0
2024 | 7 | 25 | 4 | 0.24553 | 0 | 0 | 0 | 0 | 0 | 0 | 0 | 0.24553 | 0
2024 | 7 | 25 | 5 | 0.24553 | 0 | 0 | 0 | 0 | 0 | 0 | 0 | 0.24553 | 0
2024 | 7 | 25 | 6 | 0.24553 | 0 | 0 | 0 | 0 | 0 | 0 | 0 | 0.24553 | 0
2024 | 7 | 25 | 7 | 0.24553 | 0 | 0 | 0 | 0 | 0 | 0 | 0 | 0.24553 | 0
2024 | 7 | 25 | 8 | 0.24553 | 0 | 0 | 0 | 0 | 0 | 0 | 0 | 0.24553 | 0
2024 | 7 | 25 | 9 | 0.24553 | 0 | 0 | 0 | 0 | 0 | 0 | 0 | 0.24553 | 0
2024 | 7 | 25 | 10 | 0.24553 | 0 | 0 | 0 | 0 | 0 | 0 | 0 | 0.24553 | 0
2024 | 7 | 25 | 11 | 0.24553 | 0 | 0 | 0 | 0 | 0 | 0 | 0 | 0.24553 | 0
2024 | 7 | 25 | 12 | 0.24553 | 0 | 0 | 0 | 0 | 0 | 0 | 0 | 0.24553 | 0
2024 | 7 | 25 | 13 | 0.24553 | 0 | 0 | 0 | 0 | 0 | 0 | 0 | 0.24553 | 0
2024 | 7 | 25 | 14 | 0.24553 | 0 | 0 | 0 | 0 | 0 | 0 | 0 | 0.24553 | 0
2024 | 7 | 25 | 15 | 0.24553 | 0 | 0 | 0 | 0 | 0 | 0 | 0 | 0.24553 | 0
2024 | 7 | 25 | 16 | 0.24553 | 0 | 0 | 0 | 0 | 0 | 0 | 0 | 0.24553 | 0
2024 | 7 | 25 | 17 | 0.24553 | 0 | 0 | 0 | 0 | 0 | 0 | 0 | 0.24553 | 0
2024 | 7 | 25 | 18 | 0.24553 | 0 | 0 | 0 | 0 | 0 | 0 | 0 | 0.24553 | 0
2024 | 7 | 25 | 19 | 0.24553 | 0 | 0 | 0 | 0 | 0 | 0 | 0 | 0.24553 | 0
2024 | 7 | 25 | 20 | 0.24553 | 0 | 0 | 0 | 0 | 0 | 0 | 0 | 0.24553 | 0
2024 | 7 | 25 | 21 | 0.24553 | 0 | 0 | 0 | 0 | 0 | 0 | 0 | 0.24553 | 0
2024 | 7 | 25 | 22 | 0.24553 | 0 | 0 | 0 | 0 | 0 | 0 | 0 | 0.24553 | 0
2024 | 7 | 25 | 23 | 0.24553 | 0 | 0 | 0 | 0 | 0 | 0 | 0 | 0.24553 | 0
2024 | 7 | 25 | 24 | 0.24553 | 0 | 0 | 0 | 0 | 0 | 0 | 0 | 0.24553 | 0
2024 | 7 | 26 | 1 | 0.24553 | 0 | 0 | 0 | 0 | 0 | 0 | 0 | 0.24553 | 0
2024 | 7 | 26 | 2 | 0.24553 | 0 | 0 | 0 | 0 | 0 | 0 | 0 | 0.24553 | 0
2024 | 7 | 26 | 3 | 0.24553 | 0 | 0 | 0 | 0 | 0 | 0 | 0 | 0.24553 | 0
2024 | 7 | 26 | 4 | 0.24553 | 0 | 0 | 0 | 0 | 0 | 0 | 0 | 0.24553 | 0
2024 | 7 | 26 | 5 | 0.24553 | 0 | 0 | 0 | 0 | 0 | 0 | 0 | 0.24553 | 0
2024 | 7 | 26 | 6 | 0.24553 | 0 | 0 | 0 | 0 | 0 | 0 | 0 | 0.24553 | 0
2024 | 7 | 26 | 7 | 0.24553 | 0 | 0 | 0 | 0 | 0 | 0 | 0 | 0.24553 | 0
2024 | 7 | 26 | 8 | 0.24553 | 0 | 0 | 0 | 0 | 0 | 0 | 0 | 0.24553 | 0
2024 | 7 | 26 | 9 | 0.24553 | 0 | 0 | 0 | 0 | 0 | 0 | 0 | 0.24553 | 0
2024 | 7 | 26 | 10 | 0.24553 | 0 | 0 | 0 | 0 | 0 | 0 | 0 | 0.24553 | 0
2024 | 7 | 26 | 11 | 0.24553 | 0 | 0 | 0 | 0 | 0 | 0 | 0 | 0.24553 | 0
2024 | 7 | 26 | 12 | 0.24553 | 0 | 0 | 0 | 0 | 0 | 0 | 0 | 0.24553 | 0
2024 | 7 | 26 | 13 | 0.24553 | 0 | 0 | 0 | 0 | 0 | 0 | 0 | 0.24553 | 0
2024 | 7 | 26 | 14 | 0.24553 | 0 | 0 | 0 | 0 | 0 | 0 | 0 | 0.24553 | 0
2024 | 7 | 26 | 15 | 0.24553 | 0 | 0 | 0 | 0 | 0 | 0 | 0 | 0.24553 | 0
2024 | 7 | 26 | 16 | 0.24553 | 0 | 0 | 0 | 0 | 0 | 0 | 0 | 0.24553 | 0
2024 | 7 | 26 | 17 | 0.24553 | 0 | 0 | 0 | 0 | 0 | 0 | 0 | 0.24553 | 0
2024 | 7 | 26 | 18 | 0.24553 | 0 | 0 | 0 | 0 | 0 | 0 | 0 | 0.24553 | 0
2024 | 7 | 26 | 19 | 0.24553 | 0 | 0 | 0 | 0 | 0 | 0 | 0 | 0.24553 | 0
2024 | 7 | 26 | 20 | 0.24553 | 0 | 0 | 0 | 0 | 0 | 0 | 0 | 0.24553 | 0
2024 | 7 | 26 | 21 | 0.24553 | 0 | 0 | 0 | 0 | 0 | 0 | 0 | 0.24553 | 0
2024 | 7 | 26 | 22 | 0.24553 | 0 | 0 | 0 | 0 | 0 | 0 | 0 | 0.24553 | 0
2024 | 7 | 26 | 23 | 0.24553 | 0 | 0 | 0 | 0 | 0 | 0 | 0 | 0.24553 | 0
2024 | 7 | 26 | 24 | 0.24553 | 0 | 0 | 0 | 0 | 0 | 0 | 0 | 0.24553 | 0
2024 | 7 | 27 | 1 | 0.24553 | 0 | 0 | 0 | 0 | 0 | 0 | 0 | 0.24553 | 0
2024 | 7 | 27 | 2 | 0.24553 | 0 | 0 | 0 | 0 | 0 | 0 | 0 | 0.24553 | 0
2024 | 7 | 27 | 3 | 0.24553 | 0 | 0 | 0 | 0 | 0 | 0 | 0 | 0.24553 | 0
2024 | 7 | 27 | 4 | 0.24553 | 0 | 0 | 0 | 0 | 0 | 0 | 0 | 0.24553 | 0
2024 | 7 | 27 | 5 | 0.24553 | 0 | 0 | 0 | 0 | 0 | 0 | 0 | 0.24553 | 0
2024 | 7 | 27 | 6 | 0.24553 | 0 | 0 | 0 | 0 | 0 | 0 | 0 | 0.24553 | 0
2024 | 7 | 27 | 7 | 0.24553 | 0 | 0 | 0 | 0 | 0 | 0 | 0 | 0.24553 | 0
2024 | 7 | 27 | 8 | 0.24553 | 0 | 0 | 0 | 0 | 0 | 0 | 0 | 0.24553 | 0
2024 | 7 | 27 | 9 | 0.24553 | 0 | 0 | 0 | 0 | 0 | 0 | 0 | 0.24553 | 0
2024 | 7 | 27 | 10 | 0.24553 | 0 | 0 | 0 | 0 | 0 | 0 | 0 | 0.24553 | 0
2024 | 7 | 27 | 11 | 0.24553 | 0 | 0 | 0 | 0 | 0 | 0 | 0 | 0.24553 | 0
2024 | 7 | 27 | 12 | 0.24553 | 0 | 0 | 0 | 0 | 0 | 0 | 0 | 0.24553 | 0
2024 | 7 | 27 | 13 | 0.24553 | 0 | 0 | 0 | 0 | 0 | 0 | 0 | 0.24553 | 0
2024 | 7 | 27 | 14 | 0.24553 | 0 | 0 | 0 | 0 | 0 | 0 | 0 | 0.24553 | 0
2024 | 7 | 27 | 15 | 0.24553 | 0 | 0 | 0 | 0 | 0 | 0 | 0 | 0.24553 | 0
2024 | 7 | 27 | 16 | 0.24553 | 0 | 0 | 0 | 0 | 0 | 0 | 0 | 0.24553 | 0
2024 | 7 | 27 | 17 | 0.24553 | 0 | 0 | 0 | 0 | 0 | 0 | 0 | 0.24553 | 0
2024 | 7 | 27 | 18 | 0.24553 | 0 | 0 | 0 | 0 | 0 | 0 | 0 | 0.24553 | 0
2024 | 7 | 27 | 19 | 0.24553 | 0 | 0 | 0 | 0 | 0 | 0 | 0 | 0.24553 | 0
2024 | 7 | 27 | 20 | 0.24553 | 0 | 0 | 0 | 0 | 0 | 0 | 0 | 0.24553 | 0
2024 | 7 | 27 | 21 | 0.24553 | 0 | 0 | 0 | 0 | 0 | 0 | 0 | 0.24553 | 0
2024 | 7 | 27 | 22 | 0.24553 | 0 | 0 | 0 | 0 | 0 | 0 | 0 | 0.24553 | 0
2024 | 7 | 27 | 23 | 0.24553 | 0 | 0 | 0 | 0 | 0 | 0 | 0 | 0.24553 | 0
2024 | 7 | 27 | 24 | 0.24553 | 0 | 0 | 0 | 0 | 0 | 0 | 0 | 0.24553 | 0
2024 | 7 | 28 | 1 | 0.24553 | 0 | 0 | 0 | 0 | 0 | 0 | 0 | 0.24553 | 0
2024 | 7 | 28 | 2 | 0.24553 | 0 | 0 | 0 | 0 | 0 | 0 | 0 | 0.24553 | 0
2024 | 7 | 28 | 3 | 0.24553 | 0 | 0 | 0 | 0 | 0 | 0 | 0 | 0.24553 | 0
2024 | 7 | 28 | 4 | 0.24553 | 0 | 0 | 0 | 0 | 0 | 0 | 0 | 0.24553 | 0
2024 | 7 | 28 | 5 | 0.24553 | 0 | 0 | 0 | 0 | 0 | 0 | 0 | 0.24553 | 0
2024 | 7 | 28 | 6 | 0.24553 | 0 | 0 | 0 | 0 | 0 | 0 | 0 | 0.24553 | 0
2024 | 7 | 28 | 7 | 0.24553 | 0 | 0 | 0 | 0 | 0 | 0 | 0 | 0.24553 | 0
2024 | 7 | 28 | 8 | 0.24553 | 0 | 0 | 0 | 0 | 0 | 0 | 0 | 0.24553 | 0
2024 | 7 | 28 | 9 | 0.24553 | 0 | 0 | 0 | 0 | 0 | 0 | 0 | 0.24553 | 0
2024 | 7 | 28 | 10 | 0.24553 | 0 | 0 | 0 | 0 | 0 | 0 | 0 | 0.24553 | 0
2024 | 7 | 28 | 11 | 0.24553 | 0 | 0 | 0 | 0 | 0 | 0 | 0 | 0.24553 | 0
2024 | 7 | 28 | 12 | 0.24553 | 0 | 0 | 0 | 0 | 0 | 0 | 0 | 0.24553 | 0
2024 | 7 | 28 | 13 | 0.24553 | 0 | 0 | 0 | 0 | 0 | 0 | 0 | 0.24553 | 0
2024 | 7 | 28 | 14 | 0.24553 | 0 | 0 | 0 | 0 | 0 | 0 | 0 | 0.24553 | 0
2024 | 7 | 28 | 15 | 0.24553 | 0 | 0 | 0 | 0 | 0 | 0 | 0 | 0.24553 | 0
2024 | 7 | 28 | 16 | 0.24553 | 0 | 0 | 0 | 0 | 0 | 0 | 0 | 0.24553 | 0
2024 | 7 | 28 | 17 | 0.24553 | 0 | 0 | 0 | 0 | 0 | 0 | 0 | 0.24553 | 0
2024 | 7 | 28 | 18 | 0.24553 | 0 | 0 | 0 | 0 | 0 | 0 | 0 | 0.24553 | 0
2024 | 7 | 28 | 19 | 0.24553 | 0 | 0 | 0 | 0 | 0 | 0 | 0 | 0.24553 | 0
2024 | 7 | 28 | 20 | 0.24553 | 0 | 0 | 0 | 0 | 0 | 0 | 0 | 0.24553 | 0
2024 | 7 | 28 | 21 | 0.24553 | 0 | 0 | 0 | 0 | 0 | 0 | 0 | 0.24553 | 0
2024 | 7 | 28 | 22 | 0.24553 | 0 | 0 | 0 | 0 | 0 | 0 | 0 | 0.24553 | 0
2024 | 7 | 28 | 23 | 0.24553 | 0 | 0 | 0 | 0 | 0 | 0 | 0 | 0.24553 | 0
2024 | 7 | 28 | 24 | 0.24553 | 0 | 0 | 0 | 0 | 0 | 0 | 0 | 0.24553 | 0
2024 | 7 | 29 | 1 | 0.24553 | 0 | 0 | 0 | 0 | 0 | 0 | 0 | 0.24553 | 0
2024 | 7 | 29 | 2 | 0.24553 | 0 | 0 | 0 | 0 | 0 | 0 | 0 | 0.24553 | 0
2024 | 7 | 29 | 3 | 0.24553 | 0 | 0 | 0 | 0 | 0 | 0 | 0 | 0.24553 | 0
2024 | 7 | 29 | 4 | 0.24553 | 0 | 0 | 0 | 0 | 0 | 0 | 0 | 0.24553 | 0
2024 | 7 | 29 | 5 | 0.24553 | 0 | 0 | 0 | 0 | 0 | 0 | 0 | 0.24553 | 0
2024 | 7 | 29 | 6 | 0.24553 | 0 | 0 | 0 | 0 | 0 | 0 | 0 | 0.24553 | 0
2024 | 7 | 29 | 7 | 0.24553 | 0 | 0 | 0 | 0 | 0 | 0 | 0 | 0.24553 | 0
2024 | 7 | 29 | 8 | 0.24553 | 0 | 0 | 0 | 0 | 0 | 0 | 0 | 0.24553 | 0
2024 | 7 | 29 | 9 | 0.24553 | 0 | 0 | 0 | 0 | 0 | 0 | 0 | 0.24553 | 0
2024 | 7 | 29 | 10 | 0.24553 | 0 | 0 | 0 | 0 | 0 | 0 | 0 | 0.24553 | 0
2024 | 7 | 29 | 11 | 0.24553 | 0 | 0 | 0 | 0 | 0 | 0 | 0 | 0.24553 | 0
2024 | 7 | 29 | 12 | 0.24553 | 0 | 0 | 0 | 0 | 0 | 0 | 0 | 0.24553 | 0
2024 | 7 | 29 | 13 | 0.24553 | 0 | 0 | 0 | 0 | 0 | 0 | 0 | 0.24553 | 0
2024 | 7 | 29 | 14 | 0.24553 | 0 | 0 | 0 | 0 | 0 | 0 | 0 | 0.24553 | 0
2024 | 7 | 29 | 15 | 0.24553 | 0 | 0 | 0 | 0 | 0 | 0 | 0 | 0.24553 | 0
2024 | 7 | 29 | 16 | 0.24553 | 0 | 0 | 0 | 0 | 0 | 0 | 0 | 0.24553 | 0
2024 | 7 | 29 | 17 | 0.24553 | 0 | 0 | 0 | 0 | 0 | 0 | 0 | 0.24553 | 0
2024 | 7 | 29 | 18 | 0.24553 | 0 | 0 | 0 | 0 | 0 | 0 | 0 | 0.24553 | 0
2024 | 7 | 29 | 19 | 0.24553 | 0 | 0 | 0 | 0 | 0 | 0 | 0 | 0.24553 | 0
2024 | 7 | 29 | 20 | 0.24553 | 0 | 0 | 0 | 0 | 0 | 0 | 0 | 0.24553 | 0
2024 | 7 | 29 | 21 | 0.24553 | 0 | 0 | 0 | 0 | 0 | 0 | 0 | 0.24553 | 0
2024 | 7 | 29 | 22 | 0.24553 | 0 | 0 | 0 | 0 | 0 | 0 | 0 | 0.24553 | 0
2024 | 7 | 29 | 23 | 0.24553 | 0 | 0 | 0 | 0 | 0 | 0 | 0 | 0.24553 | 0
2024 | 7 | 29 | 24 | 0.24553 | 0 | 0 | 0 | 0 | 0 | 0 | 0 | 0.24553 | 0
2024 | 7 | 30 | 1 | 0.24553 | 0 | 0 | 0 | 0 | 0 | 0 | 0 | 0.24553 | 0
2024 | 7 | 30 | 2 | 0.24553 | 0 | 0 | 0 | 0 | 0 | 0 | 0 | 0.24553 | 0
2024 | 7 | 30 | 3 | 0.24553 | 0 | 0 | 0 | 0 | 0 | 0 | 0 | 0.24553 | 0
2024 | 7 | 30 | 4 | 0.24553 | 0 | 0 | 0 | 0 | 0 | 0 | 0 | 0.24553 | 0
2024 | 7 | 30 | 5 | 0.24553 | 0 | 0 | 0 | 0 | 0 | 0 | 0 | 0.24553 | 0
2024 | 7 | 30 | 6 | 0.24553 | 0 | 0 | 0 | 0 | 0 | 0 | 0 | 0.24553 | 0
2024 | 7 | 30 | 7 | 0.24553 | 0 | 0 | 0 | 0 | 0 | 0 | 0 | 0.24553 | 0
2024 | 7 | 30 | 8 | 0.24553 | 0 | 0 | 0 | 0 | 0 | 0 | 0 | 0.24553 | 0
2024 | 7 | 30 | 9 | 0.24553 | 0 | 0 | 0 | 0 | 0 | 0 | 0 | 0.24553 | 0
2024 | 7 | 30 | 10 | 0.24553 | 0 | 0 | 0 | 0 | 0 | 0 | 0 | 0.24553 | 0
2024 | 7 | 30 | 11 | 0.24553 | 0 | 0 | 0 | 0 | 0 | 0 | 0 | 0.24553 | 0
2024 | 7 | 30 | 12 | 0.24553 | 0 | 0 | 0 | 0 | 0 | 0 | 0 | 0.24553 | 0
2024 | 7 | 30 | 13 | 0.24553 | 0 | 0 | 0 | 0 | 0 | 0 | 0 | 0.24553 | 0
2024 | 7 | 30 | 14 | 0.24553 | 0 | 0 | 0 | 0 | 0 | 0 | 0 | 0.24553 | 0
2024 | 7 | 30 | 15 | 0.24553 | 0 | 0 | 0 | 0 | 0 | 0 | 0 | 0.24553 | 0
2024 | 7 | 30 | 16 | 0.24553 | 0 | 0 | 0 | 0 | 0 | 0 | 0 | 0.24553 | 0
2024 | 7 | 30 | 17 | 0.24553 | 0 | 0 | 0 | 0 | 0 | 0 | 0 | 0.24553 | 0
2024 | 7 | 30 | 18 | 0.24553 | 0 | 0 | 0 | 0 | 0 | 0 | 0 | 0.24553 | 0
2024 | 7 | 30 | 19 | 0.24553 | 0 | 0 | 0 | 0 | 0 | 0 | 0 | 0.24553 | 0
2024 | 7 | 30 | 20 | 0.24553 | 0 | 0 | 0 | 0 | 0 | 0 | 0 | 0.24553 | 0
2024 | 7 | 30 | 21 | 0.24553 | 0 | 0 | 0 | 0 | 0 | 0 | 0 | 0.24553 | 0
2024 | 7 | 30 | 22 | 0.24553 | 0 | 0 | 0 | 0 | 0 | 0 | 0 | 0.24553 | 0
2024 | 7 | 30 | 23 | 0.24553 | 0 | 0 | 0 | 0 | 0 | 0 | 0 | 0.24553 | 0
2024 | 7 | 30 | 24 | 0.24553 | 0 | 0 | 0 | 0 | 0 | 0 | 0 | 0.24553 | 0
2024 | 7 | 31 | 1 | 0.24553 | 0 | 0 | 0 | 0 | 0 | 0 | 0 | 0.24553 | 0
2024 | 7 | 31 | 2 | 0.24553 | 0 | 0 | 0 | 0 | 0 | 0 | 0 | 0.24553 | 0
2024 | 7 | 31 | 3 | 0.24553 | 0 | 0 | 0 | 0 | 0 | 0 | 0 | 0.24553 | 0
2024 | 7 | 31 | 4 | 0.24553 | 0 | 0 | 0 | 0 | 0 | 0 | 0 | 0.24553 | 0
2024 | 7 | 31 | 5 | 0.24553 | 0 | 0 | 0 | 0 | 0 | 0 | 0 | 0.24553 | 0
2024 | 7 | 31 | 6 | 0.24553 | 0 | 0 | 0 | 0 | 0 | 0 | 0 | 0.24553 | 0
2024 | 7 | 31 | 7 | 0.24553 | 0 | 0 | 0 | 0 | 0 | 0 | 0 | 0.24553 | 0
2024 | 7 | 31 | 8 | 0.24553 | 0 | 0 | 0 | 0 | 0 | 0 | 0 | 0.24553 | 0
2024 | 7 | 31 | 9 | 0.24553 | 0 | 0 | 0 | 0 | 0 | 0 | 0 | 0.24553 | 0
2024 | 7 | 31 | 10 | 0.24553 | 0 | 0 | 0 | 0 | 0 | 0 | 0 | 0.24553 | 0
2024 | 7 | 31 | 11 | 0.24553 | 0 | 0 | 0 | 0 | 0 | 0 | 0 | 0.24553 | 0
2024 | 7 | 31 | 12 | 0.24553 | 0 | 0 | 0 | 0 | 0 | 0 | 0 | 0.24553 | 0
2024 | 7 | 31 | 13 | 0.24553 | 0 | 0 | 0 | 0 | 0 | 0 | 0 | 0.24553 | 0
2024 | 7 | 31 | 14 | 0.24553 | 0 | 0 | 0 | 0 | 0 | 0 | 0 | 0.24553 | 0
2024 | 7 | 31 | 15 | 0.24553 | 0 | 0 | 0 | 0 | 0 | 0 | 0 | 0.24553 | 0
2024 | 7 | 31 | 16 | 0.24553 | 0 | 0 | 0 | 0 | 0 | 0 | 0 | 0.24553 | 0
2024 | 7 | 31 | 17 | 0.24553 | 0 | 0 | 0 | 0 | 0 | 0 | 0 | 0.24553 | 0
2024 | 7 | 31 | 18 | 0.24553 | 0 | 0 | 0 | 0 | 0 | 0 | 0 | 0.24553 | 0
2024 | 7 | 31 | 19 | 0.24553 | 0 | 0 | 0 | 0 | 0 | 0 | 0 | 0.24553 | 0
2024 | 7 | 31 | 20 | 0.24553 | 0 | 0 | 0 | 0 | 0 | 0 | 0 | 0.24553 | 0
2024 | 7 | 31 | 21 | 0.24553 | 0 | 0 | 0 | 0 | 0 | 0 | 0 | 0.24553 | 0
2024 | 7 | 31 | 22 | 0.24553 | 0 | 0 | 0 | 0 | 0 | 0 | 0 | 0.24553 | 0
2024 | 7 | 31 | 23 | 0.24553 | 0 | 0 | 0 | 0 | 0 | 0 | 0 | 0.24553 | 0
2024 | 7 | 31 | 24 | 0.24553 | 0 | 0 | 0 | 0 | 0 | 0 | 0 | 0.24553 | 0
2024 | 8 | 1 | 1 | 0.2974 | 0 | 0 | 0 | 0 | 0 | 0 | 0 | 0.2974 | 0
2024 | 8 | 1 | 2 | 0.2974 | 0 | 0 | 0 | 0 | 0 | 0 | 0 | 0.2974 | 0
2024 | 8 | 1 | 3 | 0.2974 | 0 | 0 | 0 | 0 | 0 | 0 | 0 | 0.2974 | 0
2024 | 8 | 1 | 4 | 0.2974 | 0 | 0 | 0 | 0 | 0 | 0 | 0 | 0.2974 | 0
2024 | 8 | 1 | 5 | 0.2974 | 0 | 0 | 0 | 0 | 0 | 0 | 0 | 0.2974 | 0
2024 | 8 | 1 | 6 | 0.2974 | 0 | 0 | 0 | 0 | 0 | 0 | 0 | 0.2974 | 0
2024 | 8 | 1 | 7 | 0.2974 | 0 | 0 | 0 | 0 | 0 | 0 | 0 | 0.2974 | 0
2024 | 8 | 1 | 8 | 0.2974 | 0 | 0 | 0 | 0 | 0 | 0 | 0 | 0.2974 | 0
2024 | 8 | 1 | 9 | 0.2974 | 0 | 0 | 0 | 0 | 0 | 0 | 0 | 0.2974 | 0
2024 | 8 | 1 | 10 | 0.2974 | 0 | 0 | 0 | 0 | 0 | 0 | 0 | 0.2974 | 0
2024 | 8 | 1 | 11 | 0.2974 | 0 | 0 | 0 | 0 | 0 | 0 | 0 | 0.2974 | 0
2024 | 8 | 1 | 12 | 0.2974 | 0 | 0 | 0 | 0 | 0 | 0 | 0 | 0.2974 | 0
2024 | 8 | 1 | 13 | 0.2974 | 0 | 0 | 0 | 0 | 0 | 0 | 0 | 0.2974 | 0
2024 | 8 | 1 | 14 | 0.2974 | 0 | 0 | 0 | 0 | 0 | 0 | 0 | 0.2974 | 0
2024 | 8 | 1 | 15 | 0.2974 | 0 | 0 | 0 | 0 | 0 | 0 | 0 | 0.2974 | 0
2024 | 8 | 1 | 16 | 0.2974 | 0 | 0 | 0 | 0 | 0 | 0 | 0 | 0.2974 | 0
2024 | 8 | 1 | 17 | 0.2974 | 0 | 0 | 0 | 0 | 0 | 0 | 0 | 0.2974 | 0
2024 | 8 | 1 | 18 | 0.2974 | 0 | 0 | 0 | 0 | 0 | 0 | 0 | 0.2974 | 0
2024 | 8 | 1 | 19 | 0.2974 | 0 | 0 | 0 | 0 | 0 | 0 | 0 | 0.2974 | 0
2024 | 8 | 1 | 20 | 0.2974 | 0 | 0 | 0 | 0 | 0 | 0 | 0 | 0.2974 | 0
2024 | 8 | 1 | 21 | 0.2974 | 0 | 0 | 0 | 0 | 0 | 0 | 0 | 0.2974 | 0
2024 | 8 | 1 | 22 | 0.2974 | 0 | 0 | 0 | 0 | 0 | 0 | 0 | 0.2974 | 0
2024 | 8 | 1 | 23 | 0.2974 | 0 | 0 | 0 | 0 | 0 | 0 | 0 | 0.2974 | 0
2024 | 8 | 1 | 24 | 0.2974 | 0 | 0 | 0 | 0 | 0 | 0 | 0 | 0.2974 | 0
2024 | 8 | 2 | 1 | 0.2974 | 0 | 0 | 0 | 0 | 0 | 0 | 0 | 0.2974 | 0
2024 | 8 | 2 | 2 | 0.2974 | 0 | 0 | 0 | 0 | 0 | 0 | 0 | 0.2974 | 0
2024 | 8 | 2 | 3 | 0.2974 | 0 | 0 | 0 | 0 | 0 | 0 | 0 | 0.2974 | 0
2024 | 8 | 2 | 4 | 0.2974 | 0 | 0 | 0 | 0 | 0 | 0 | 0 | 0.2974 | 0
2024 | 8 | 2 | 5 | 0.2974 | 0 | 0 | 0 | 0 | 0 | 0 | 0 | 0.2974 | 0
2024 | 8 | 2 | 6 | 0.2974 | 0 | 0 | 0 | 0 | 0 | 0 | 0 | 0.2974 | 0
2024 | 8 | 2 | 7 | 0.2974 | 0 | 0 | 0 | 0 | 0 | 0 | 0 | 0.2974 | 0
2024 | 8 | 2 | 8 | 0.2974 | 0 | 0 | 0 | 0 | 0 | 0 | 0 | 0.2974 | 0
2024 | 8 | 2 | 9 | 0.2974 | 0 | 0 | 0 | 0 | 0 | 0 | 0 | 0.2974 | 0
2024 | 8 | 2 | 10 | 0.2974 | 0 | 0 | 0 | 0 | 0 | 0 | 0 | 0.2974 | 0
2024 | 8 | 2 | 11 | 0.2974 | 0 | 0 | 0 | 0 | 0 | 0 | 0 | 0.2974 | 0
2024 | 8 | 2 | 12 | 0.2974 | 0 | 0 | 0 | 0 | 0 | 0 | 0 | 0.2974 | 0
2024 | 8 | 2 | 13 | 0.2974 | 0 | 0 | 0 | 0 | 0 | 0 | 0 | 0.2974 | 0
2024 | 8 | 2 | 14 | 0.2974 | 0 | 0 | 0 | 0 | 0 | 0 | 0 | 0.2974 | 0
2024 | 8 | 2 | 15 | 0.2974 | 0 | 0 | 0 | 0 | 0 | 0 | 0 | 0.2974 | 0
2024 | 8 | 2 | 16 | 0.2974 | 0 | 0 | 0 | 0 | 0 | 0 | 0 | 0.2974 | 0
2024 | 8 | 2 | 17 | 0.2974 | 0 | 0 | 0 | 0 | 0 | 0 | 0 | 0.2974 | 0
2024 | 8 | 2 | 18 | 0.2974 | 0 | 0 | 0 | 0 | 0 | 0 | 0 | 0.2974 | 0
2024 | 8 | 2 | 19 | 0.2974 | 0 | 0 | 0 | 0 | 0 | 0 | 0 | 0.2974 | 0
2024 | 8 | 2 | 20 | 0.2974 | 0 | 0 | 0 | 0 | 0 | 0 | 0 | 0.2974 | 0
2024 | 8 | 2 | 21 | 0.2974 | 0 | 0 | 0 | 0 | 0 | 0 | 0 | 0.2974 | 0
2024 | 8 | 2 | 22 | 0.2974 | 0 | 0 | 0 | 0 | 0 | 0 | 0 | 0.2974 | 0
2024 | 8 | 2 | 23 | 0.2974 | 0 | 0 | 0 | 0 | 0 | 0 | 0 | 0.2974 | 0
2024 | 8 | 2 | 24 | 0.2974 | 0 | 0 | 0 | 0 | 0 | 0 | 0 | 0.2974 | 0
2024 | 8 | 3 | 1 | 0.2974 | 0 | 0 | 0 | 0 | 0 | 0 | 0 | 0.2974 | 0
2024 | 8 | 3 | 2 | 0.2974 | 0 | 0 | 0 | 0 | 0 | 0 | 0 | 0.2974 | 0
2024 | 8 | 3 | 3 | 0.2974 | 0 | 0 | 0 | 0 | 0 | 0 | 0 | 0.2974 | 0
2024 | 8 | 3 | 4 | 0.2974 | 0 | 0 | 0 | 0 | 0 | 0 | 0 | 0.2974 | 0
2024 | 8 | 3 | 5 | 0.2974 | 0 | 0 | 0 | 0 | 0 | 0 | 0 | 0.2974 | 0
2024 | 8 | 3 | 6 | 0.2974 | 0 | 0 | 0 | 0 | 0 | 0 | 0 | 0.2974 | 0
2024 | 8 | 3 | 7 | 0.2974 | 0 | 0 | 0 | 0 | 0 | 0 | 0 | 0.2974 | 0
2024 | 8 | 3 | 8 | 0.2974 | 0 | 0 | 0 | 0 | 0 | 0 | 0 | 0.2974 | 0
2024 | 8 | 3 | 9 | 0.2974 | 0 | 0 | 0 | 0 | 0 | 0 | 0 | 0.2974 | 0
2024 | 8 | 3 | 10 | 0.2974 | 0 | 0 | 0 | 0 | 0 | 0 | 0 | 0.2974 | 0
2024 | 8 | 3 | 11 | 0.2974 | 0 | 0 | 0 | 0 | 0 | 0 | 0 | 0.2974 | 0
2024 | 8 | 3 | 12 | 0.2974 | 0 | 0 | 0 | 0 | 0 | 0 | 0 | 0.2974 | 0
2024 | 8 | 3 | 13 | 0.2974 | 0 | 0 | 0 | 0 | 0 | 0 | 0 | 0.2974 | 0
2024 | 8 | 3 | 14 | 0.2974 | 0 | 0 | 0 | 0 | 0 | 0 | 0 | 0.2974 | 0
2024 | 8 | 3 | 15 | 0.2974 | 0 | 0 | 0 | 0 | 0 | 0 | 0 | 0.2974 | 0
2024 | 8 | 3 | 16 | 0.2974 | 0 | 0 | 0 | 0 | 0 | 0 | 0 | 0.2974 | 0
2024 | 8 | 3 | 17 | 0.2974 | 0 | 0 | 0 | 0 | 0 | 0 | 0 | 0.2974 | 0
2024 | 8 | 3 | 18 | 0.2974 | 0 | 0 | 0 | 0 | 0 | 0 | 0 | 0.2974 | 0
2024 | 8 | 3 | 19 | 0.2974 | 0 | 0 | 0 | 0 | 0 | 0 | 0 | 0.2974 | 0
2024 | 8 | 3 | 20 | 0.2974 | 0 | 0 | 0 | 0 | 0 | 0 | 0 | 0.2974 | 0
2024 | 8 | 3 | 21 | 0.2974 | 0 | 0 | 0 | 0 | 0 | 0 | 0 | 0.2974 | 0
2024 | 8 | 3 | 22 | 0.2974 | 0 | 0 | 0 | 0 | 0 | 0 | 0 | 0.2974 | 0
2024 | 8 | 3 | 23 | 0.2974 | 0 | 0 | 0 | 0 | 0 | 0 | 0 | 0.2974 | 0
2024 | 8 | 3 | 24 | 0.2974 | 0 | 0 | 0 | 0 | 0 | 0 | 0 | 0.2974 | 0
2024 | 8 | 4 | 1 | 0.2974 | 0 | 0 | 0 | 0 | 0 | 0 | 0 | 0.2974 | 0
2024 | 8 | 4 | 2 | 0.2974 | 0 | 0 | 0 | 0 | 0 | 0 | 0 | 0.2974 | 0
2024 | 8 | 4 | 3 | 0.2974 | 0 | 0 | 0 | 0 | 0 | 0 | 0 | 0.2974 | 0
2024 | 8 | 4 | 4 | 0.2974 | 0 | 0 | 0 | 0 | 0 | 0 | 0 | 0.2974 | 0
2024 | 8 | 4 | 5 | 0.2974 | 0 | 0 | 0 | 0 | 0 | 0 | 0 | 0.2974 | 0
2024 | 8 | 4 | 6 | 0.2974 | 0 | 0 | 0 | 0 | 0 | 0 | 0 | 0.2974 | 0
2024 | 8 | 4 | 7 | 0.2974 | 0 | 0 | 0 | 0 | 0 | 0 | 0 | 0.2974 | 0
2024 | 8 | 4 | 8 | 0.2974 | 0 | 0 | 0 | 0 | 0 | 0 | 0 | 0.2974 | 0
2024 | 8 | 4 | 9 | 0.2974 | 0 | 0 | 0 | 0 | 0 | 0 | 0 | 0.2974 | 0
2024 | 8 | 4 | 10 | 0.2974 | 0 | 0 | 0 | 0 | 0 | 0 | 0 | 0.2974 | 0
2024 | 8 | 4 | 11 | 0.2974 | 0 | 0 | 0 | 0 | 0 | 0 | 0 | 0.2974 | 0
2024 | 8 | 4 | 12 | 0.2974 | 0 | 0 | 0 | 0 | 0 | 0 | 0 | 0.2974 | 0
2024 | 8 | 4 | 13 | 0.2974 | 0 | 0 | 0 | 0 | 0 | 0 | 0 | 0.2974 | 0
2024 | 8 | 4 | 14 | 0.2974 | 0 | 0 | 0 | 0 | 0 | 0 | 0 | 0.2974 | 0
2024 | 8 | 4 | 15 | 0.2974 | 0 | 0 | 0 | 0 | 0 | 0 | 0 | 0.2974 | 0
2024 | 8 | 4 | 16 | 0.2974 | 0 | 0 | 0 | 0 | 0 | 0 | 0 | 0.2974 | 0
2024 | 8 | 4 | 17 | 0.2974 | 0 | 0 | 0 | 0 | 0 | 0 | 0 | 0.2974 | 0
2024 | 8 | 4 | 18 | 0.2974 | 0 | 0 | 0 | 0 | 0 | 0 | 0 | 0.2974 | 0
2024 | 8 | 4 | 19 | 0.2974 | 0 | 0 | 0 | 0 | 0 | 0 | 0 | 0.2974 | 0
2024 | 8 | 4 | 20 | 0.2974 | 0 | 0 | 0 | 0 | 0 | 0 | 0 | 0.2974 | 0
2024 | 8 | 4 | 21 | 0.2974 | 0 | 0 | 0 | 0 | 0 | 0 | 0 | 0.2974 | 0
2024 | 8 | 4 | 22 | 0.2974 | 0 | 0 | 0 | 0 | 0 | 0 | 0 | 0.2974 | 0
2024 | 8 | 4 | 23 | 0.2974 | 0 | 0 | 0 | 0 | 0 | 0 | 0 | 0.2974 | 0
2024 | 8 | 4 | 24 | 0.2974 | 0 | 0 | 0 | 0 | 0 | 0 | 0 | 0.2974 | 0
2024 | 8 | 5 | 1 | 0.2974 | 0 | 0 | 0 | 0 | 0 | 0 | 0 | 0.2974 | 0
2024 | 8 | 5 | 2 | 0.2974 | 0 | 0 | 0 | 0 | 0 | 0 | 0 | 0.2974 | 0
2024 | 8 | 5 | 3 | 0.2974 | 0 | 0 | 0 | 0 | 0 | 0 | 0 | 0.2974 | 0
2024 | 8 | 5 | 4 | 0.2974 | 0 | 0 | 0 | 0 | 0 | 0 | 0 | 0.2974 | 0
2024 | 8 | 5 | 5 | 0.2974 | 0 | 0 | 0 | 0 | 0 | 0 | 0 | 0.2974 | 0
2024 | 8 | 5 | 6 | 0.2974 | 0 | 0 | 0 | 0 | 0 | 0 | 0 | 0.2974 | 0
2024 | 8 | 5 | 7 | 0.2974 | 0 | 0 | 0 | 0 | 0 | 0 | 0 | 0.2974 | 0
2024 | 8 | 5 | 8 | 0.2974 | 0 | 0 | 0 | 0 | 0 | 0 | 0 | 0.2974 | 0
2024 | 8 | 5 | 9 | 0.2974 | 0 | 0 | 0 | 0 | 0 | 0 | 0 | 0.2974 | 0
2024 | 8 | 5 | 10 | 0.2974 | 0 | 0 | 0 | 0 | 0 | 0 | 0 | 0.2974 | 0
2024 | 8 | 5 | 11 | 0.2974 | 0 | 0 | 0 | 0 | 0 | 0 | 0 | 0.2974 | 0
2024 | 8 | 5 | 12 | 0.2974 | 0 | 0 | 0 | 0 | 0 | 0 | 0 | 0.2974 | 0
2024 | 8 | 5 | 13 | 0.2974 | 0 | 0 | 0 | 0 | 0 | 0 | 0 | 0.2974 | 0
2024 | 8 | 5 | 14 | 0.2974 | 0 | 0 | 0 | 0 | 0 | 0 | 0 | 0.2974 | 0
2024 | 8 | 5 | 15 | 0.2974 | 0 | 0 | 0 | 0 | 0 | 0 | 0 | 0.2974 | 0
2024 | 8 | 5 | 16 | 0.2974 | 0 | 0 | 0 | 0 | 0 | 0 | 0 | 0.2974 | 0
2024 | 8 | 5 | 17 | 0.2974 | 0 | 0 | 0 | 0 | 0 | 0 | 0 | 0.2974 | 0
2024 | 8 | 5 | 18 | 0.2974 | 0 | 0 | 0 | 0 | 0 | 0 | 0 | 0.2974 | 0
2024 | 8 | 5 | 19 | 0.2974 | 0 | 0 | 0 | 0 | 0 | 0 | 0 | 0.2974 | 0
2024 | 8 | 5 | 20 | 0.2974 | 0 | 0 | 0 | 0 | 0 | 0 | 0 | 0.2974 | 0
2024 | 8 | 5 | 21 | 0.2974 | 0 | 0 | 0 | 0 | 0 | 0 | 0 | 0.2974 | 0
2024 | 8 | 5 | 22 | 0.2974 | 0 | 0 | 0 | 0 | 0 | 0 | 0 | 0.2974 | 0
2024 | 8 | 5 | 23 | 0.2974 | 0 | 0 | 0 | 0 | 0 | 0 | 0 | 0.2974 | 0
2024 | 8 | 5 | 24 | 0.2974 | 0 | 0 | 0 | 0 | 0 | 0 | 0 | 0.2974 | 0
2024 | 8 | 6 | 1 | 0.2974 | 0 | 0 | 0 | 0 | 0 | 0 | 0 | 0.2974 | 0
2024 | 8 | 6 | 2 | 0.2974 | 0 | 0 | 0 | 0 | 0 | 0 | 0 | 0.2974 | 0
2024 | 8 | 6 | 3 | 0.2974 | 0 | 0 | 0 | 0 | 0 | 0 | 0 | 0.2974 | 0
2024 | 8 | 6 | 4 | 0.2974 | 0 | 0 | 0 | 0 | 0 | 0 | 0 | 0.2974 | 0
2024 | 8 | 6 | 5 | 0.2974 | 0 | 0 | 0 | 0 | 0 | 0 | 0 | 0.2974 | 0
2024 | 8 | 6 | 6 | 0.2974 | 0 | 0 | 0 | 0 | 0 | 0 | 0 | 0.2974 | 0
2024 | 8 | 6 | 7 | 0.2974 | 0 | 0 | 0 | 0 | 0 | 0 | 0 | 0.2974 | 0
2024 | 8 | 6 | 8 | 0.2974 | 0 | 0 | 0 | 0 | 0 | 0 | 0 | 0.2974 | 0
2024 | 8 | 6 | 9 | 0.2974 | 0 | 0 | 0 | 0 | 0 | 0 | 0 | 0.2974 | 0
2024 | 8 | 6 | 10 | 0.2974 | 0 | 0 | 0 | 0 | 0 | 0 | 0 | 0.2974 | 0
2024 | 8 | 6 | 11 | 0.2974 | 0 | 0 | 0 | 0 | 0 | 0 | 0 | 0.2974 | 0
2024 | 8 | 6 | 12 | 0.2974 | 0 | 0 | 0 | 0 | 0 | 0 | 0 | 0.2974 | 0
2024 | 8 | 6 | 13 | 0.2974 | 0 | 0 | 0 | 0 | 0 | 0 | 0 | 0.2974 | 0
2024 | 8 | 6 | 14 | 0.2974 | 0 | 0 | 0 | 0 | 0 | 0 | 0 | 0.2974 | 0
2024 | 8 | 6 | 15 | 0.2974 | 0 | 0 | 0 | 0 | 0 | 0 | 0 | 0.2974 | 0
2024 | 8 | 6 | 16 | 0.2974 | 0 | 0 | 0 | 0 | 0 | 0 | 0 | 0.2974 | 0
2024 | 8 | 6 | 17 | 0.2974 | 0 | 0 | 0 | 0 | 0 | 0 | 0 | 0.2974 | 0
2024 | 8 | 6 | 18 | 0.2974 | 0 | 0 | 0 | 0 | 0 | 0 | 0 | 0.2974 | 0
2024 | 8 | 6 | 19 | 0.2974 | 0 | 0 | 0 | 0 | 0 | 0 | 0 | 0.2974 | 0
2024 | 8 | 6 | 20 | 0.2974 | 0 | 0 | 0 | 0 | 0 | 0 | 0 | 0.2974 | 0
2024 | 8 | 6 | 21 | 0.2974 | 0 | 0 | 0 | 0 | 0 | 0 | 0 | 0.2974 | 0
2024 | 8 | 6 | 22 | 0.2974 | 0 | 0 | 0 | 0 | 0 | 0 | 0 | 0.2974 | 0
2024 | 8 | 6 | 23 | 0.2974 | 0 | 0 | 0 | 0 | 0 | 0 | 0 | 0.2974 | 0
2024 | 8 | 6 | 24 | 0.2974 | 0 | 0 | 0 | 0 | 0 | 0 | 0 | 0.2974 | 0
2024 | 8 | 7 | 1 | 0.2974 | 0 | 0 | 0 | 0 | 0 | 0 | 0 | 0.2974 | 0
2024 | 8 | 7 | 2 | 0.2974 | 0 | 0 | 0 | 0 | 0 | 0 | 0 | 0.2974 | 0
2024 | 8 | 7 | 3 | 0.2974 | 0 | 0 | 0 | 0 | 0 | 0 | 0 | 0.2974 | 0
2024 | 8 | 7 | 4 | 0.2974 | 0 | 0 | 0 | 0 | 0 | 0 | 0 | 0.2974 | 0
2024 | 8 | 7 | 5 | 0.2974 | 0 | 0 | 0 | 0 | 0 | 0 | 0 | 0.2974 | 0
2024 | 8 | 7 | 6 | 0.2974 | 0 | 0 | 0 | 0 | 0 | 0 | 0 | 0.2974 | 0
2024 | 8 | 7 | 7 | 0.2974 | 0 | 0 | 0 | 0 | 0 | 0 | 0 | 0.2974 | 0
2024 | 8 | 7 | 8 | 0.2974 | 0 | 0 | 0 | 0 | 0 | 0 | 0 | 0.2974 | 0
2024 | 8 | 7 | 9 | 0.2974 | 0 | 0 | 0 | 0 | 0 | 0 | 0 | 0.2974 | 0
2024 | 8 | 7 | 10 | 0.2974 | 0 | 0 | 0 | 0 | 0 | 0 | 0 | 0.2974 | 0
2024 | 8 | 7 | 11 | 0.2974 | 0 | 0 | 0 | 0 | 0 | 0 | 0 | 0.2974 | 0
2024 | 8 | 7 | 12 | 0.2974 | 0 | 0 | 0 | 0 | 0 | 0 | 0 | 0.2974 | 0
2024 | 8 | 7 | 13 | 0.2974 | 0 | 0 | 0 | 0 | 0 | 0 | 0 | 0.2974 | 0
2024 | 8 | 7 | 14 | 0.2974 | 0 | 0 | 0 | 0 | 0 | 0 | 0 | 0.2974 | 0
2024 | 8 | 7 | 15 | 0.2974 | 0 | 0 | 0 | 0 | 0 | 0 | 0 | 0.2974 | 0
2024 | 8 | 7 | 16 | 0.2974 | 0 | 0 | 0 | 0 | 0 | 0 | 0 | 0.2974 | 0
2024 | 8 | 7 | 17 | 0.2974 | 0 | 0 | 0 | 0 | 0 | 0 | 0 | 0.2974 | 0
2024 | 8 | 7 | 18 | 0.2974 | 0 | 0 | 0 | 0 | 0 | 0 | 0 | 0.2974 | 0
2024 | 8 | 7 | 19 | 0.2974 | 0 | 0 | 0 | 0 | 0 | 0 | 0 | 0.2974 | 0
2024 | 8 | 7 | 20 | 0.2974 | 0 | 0 | 0 | 0 | 0 | 0 | 0 | 0.2974 | 0
2024 | 8 | 7 | 21 | 0.2974 | 0 | 0 | 0 | 0 | 0 | 0 | 0 | 0.2974 | 0
2024 | 8 | 7 | 22 | 0.2974 | 0 | 0 | 0 | 0 | 0 | 0 | 0 | 0.2974 | 0
2024 | 8 | 7 | 23 | 0.2974 | 0 | 0 | 0 | 0 | 0 | 0 | 0 | 0.2974 | 0
2024 | 8 | 7 | 24 | 0.2974 | 0 | 0 | 0 | 0 | 0 | 0 | 0 | 0.2974 | 0
2024 | 8 | 8 | 1 | 0.2974 | 0 | 0 | 0 | 0 | 0 | 0 | 0 | 0.2974 | 0
2024 | 8 | 8 | 2 | 0.2974 | 0 | 0 | 0 | 0 | 0 | 0 | 0 | 0.2974 | 0
2024 | 8 | 8 | 3 | 0.2974 | 0 | 0 | 0 | 0 | 0 | 0 | 0 | 0.2974 | 0
2024 | 8 | 8 | 4 | 0.2974 | 0 | 0 | 0 | 0 | 0 | 0 | 0 | 0.2974 | 0
2024 | 8 | 8 | 5 | 0.2974 | 0 | 0 | 0 | 0 | 0 | 0 | 0 | 0.2974 | 0
2024 | 8 | 8 | 6 | 0.2974 | 0 | 0 | 0 | 0 | 0 | 0 | 0 | 0.2974 | 0
2024 | 8 | 8 | 7 | 0.2974 | 0 | 0 | 0 | 0 | 0 | 0 | 0 | 0.2974 | 0
2024 | 8 | 8 | 8 | 0.2974 | 0 | 0 | 0 | 0 | 0 | 0 | 0 | 0.2974 | 0
2024 | 8 | 8 | 9 | 0.2974 | 0 | 0 | 0 | 0 | 0 | 0 | 0 | 0.2974 | 0
2024 | 8 | 8 | 10 | 0.2974 | 0 | 0 | 0 | 0 | 0 | 0 | 0 | 0.2974 | 0
2024 | 8 | 8 | 11 | 0.2974 | 0 | 0 | 0 | 0 | 0 | 0 | 0 | 0.2974 | 0
2024 | 8 | 8 | 12 | 0.2974 | 0 | 0 | 0 | 0 | 0 | 0 | 0 | 0.2974 | 0
2024 | 8 | 8 | 13 | 0.2974 | 0 | 0 | 0 | 0 | 0 | 0 | 0 | 0.2974 | 0
2024 | 8 | 8 | 14 | 0.2974 | 0 | 0 | 0 | 0 | 0 | 0 | 0 | 0.2974 | 0
2024 | 8 | 8 | 15 | 0.2974 | 0 | 0 | 0 | 0 | 0 | 0 | 0 | 0.2974 | 0
2024 | 8 | 8 | 16 | 0.2974 | 0 | 0 | 0 | 0 | 0 | 0 | 0 | 0.2974 | 0
2024 | 8 | 8 | 17 | 0.2974 | 0 | 0 | 0 | 0 | 0 | 0 | 0 | 0.2974 | 0
2024 | 8 | 8 | 18 | 0.2974 | 0 | 0 | 0 | 0 | 0 | 0 | 0 | 0.2974 | 0
2024 | 8 | 8 | 19 | 0.2974 | 0 | 0 | 0 | 0 | 0 | 0 | 0 | 0.2974 | 0
2024 | 8 | 8 | 20 | 0.2974 | 0 | 0 | 0 | 0 | 0 | 0 | 0 | 0.2974 | 0
2024 | 8 | 8 | 21 | 0.2974 | 0 | 0 | 0 | 0 | 0 | 0 | 0 | 0.2974 | 0
2024 | 8 | 8 | 22 | 0.2974 | 0 | 0 | 0 | 0 | 0 | 0 | 0 | 0.2974 | 0
2024 | 8 | 8 | 23 | 0.2974 | 0 | 0 | 0 | 0 | 0 | 0 | 0 | 0.2974 | 0
2024 | 8 | 8 | 24 | 0.2974 | 0 | 0 | 0 | 0 | 0 | 0 | 0 | 0.2974 | 0
2024 | 8 | 9 | 1 | 0.2974 | 0 | 0 | 0 | 0 | 0 | 0 | 0 | 0.2974 | 0
2024 | 8 | 9 | 2 | 0.2974 | 0 | 0 | 0 | 0 | 0 | 0 | 0 | 0.2974 | 0
2024 | 8 | 9 | 3 | 0.2974 | 0 | 0 | 0 | 0 | 0 | 0 | 0 | 0.2974 | 0
2024 | 8 | 9 | 4 | 0.2974 | 0 | 0 | 0 | 0 | 0 | 0 | 0 | 0.2974 | 0
2024 | 8 | 9 | 5 | 0.2974 | 0 | 0 | 0 | 0 | 0 | 0 | 0 | 0.2974 | 0
2024 | 8 | 9 | 6 | 0.2974 | 0 | 0 | 0 | 0 | 0 | 0 | 0 | 0.2974 | 0
2024 | 8 | 9 | 7 | 0.2974 | 0 | 0 | 0 | 0 | 0 | 0 | 0 | 0.2974 | 0
2024 | 8 | 9 | 8 | 0.2974 | 0 | 0 | 0 | 0 | 0 | 0 | 0 | 0.2974 | 0
2024 | 8 | 9 | 9 | 0.2974 | 0 | 0 | 0 | 0 | 0 | 0 | 0 | 0.2974 | 0
2024 | 8 | 9 | 10 | 0.2974 | 0 | 0 | 0 | 0 | 0 | 0 | 0 | 0.2974 | 0
2024 | 8 | 9 | 11 | 0.2974 | 0 | 0 | 0 | 0 | 0 | 0 | 0 | 0.2974 | 0
2024 | 8 | 9 | 12 | 0.2974 | 0 | 0 | 0 | 0 | 0 | 0 | 0 | 0.2974 | 0
2024 | 8 | 9 | 13 | 0.2974 | 0 | 0 | 0 | 0 | 0 | 0 | 0 | 0.2974 | 0
2024 | 8 | 9 | 14 | 0.2974 | 0 | 0 | 0 | 0 | 0 | 0 | 0 | 0.2974 | 0
2024 | 8 | 9 | 15 | 0.2974 | 0 | 0 | 0 | 0 | 0 | 0 | 0 | 0.2974 | 0
2024 | 8 | 9 | 16 | 0.2974 | 0 | 0 | 0 | 0 | 0 | 0 | 0 | 0.2974 | 0
2024 | 8 | 9 | 17 | 0.2974 | 0 | 0 | 0 | 0 | 0 | 0 | 0 | 0.2974 | 0
2024 | 8 | 9 | 18 | 0.2974 | 0 | 0 | 0 | 0 | 0 | 0 | 0 | 0.2974 | 0
2024 | 8 | 9 | 19 | 0.2974 | 0 | 0 | 0 | 0 | 0 | 0 | 0 | 0.2974 | 0
2024 | 8 | 9 | 20 | 0.2974 | 0 | 0 | 0 | 0 | 0 | 0 | 0 | 0.2974 | 0
2024 | 8 | 9 | 21 | 0.2974 | 0 | 0 | 0 | 0 | 0 | 0 | 0 | 0.2974 | 0
2024 | 8 | 9 | 22 | 0.2974 | 0 | 0 | 0 | 0 | 0 | 0 | 0 | 0.2974 | 0
2024 | 8 | 9 | 23 | 0.2974 | 0 | 0 | 0 | 0 | 0 | 0 | 0 | 0.2974 | 0
2024 | 8 | 9 | 24 | 0.2974 | 0 | 0 | 0 | 0 | 0 | 0 | 0 | 0.2974 | 0
2024 | 8 | 10 | 1 | 0.2974 | 0 | 0 | 0 | 0 | 0 | 0 | 0 | 0.2974 | 0
2024 | 8 | 10 | 2 | 0.2974 | 0 | 0 | 0 | 0 | 0 | 0 | 0 | 0.2974 | 0
2024 | 8 | 10 | 3 | 0.2974 | 0 | 0 | 0 | 0 | 0 | 0 | 0 | 0.2974 | 0
2024 | 8 | 10 | 4 | 0.2974 | 0 | 0 | 0 | 0 | 0 | 0 | 0 | 0.2974 | 0
2024 | 8 | 10 | 5 | 0.2974 | 0 | 0 | 0 | 0 | 0 | 0 | 0 | 0.2974 | 0
2024 | 8 | 10 | 6 | 0.2974 | 0 | 0 | 0 | 0 | 0 | 0 | 0 | 0.2974 | 0
2024 | 8 | 10 | 7 | 0.2974 | 0 | 0 | 0 | 0 | 0 | 0 | 0 | 0.2974 | 0
2024 | 8 | 10 | 8 | 0.2974 | 0 | 0 | 0 | 0 | 0 | 0 | 0 | 0.2974 | 0
2024 | 8 | 10 | 9 | 0.2974 | 0 | 0 | 0 | 0 | 0 | 0 | 0 | 0.2974 | 0
2024 | 8 | 10 | 10 | 0.2974 | 0 | 0 | 0 | 0 | 0 | 0 | 0 | 0.2974 | 0
2024 | 8 | 10 | 11 | 0.2974 | 0 | 0 | 0 | 0 | 0 | 0 | 0 | 0.2974 | 0
2024 | 8 | 10 | 12 | 0.2974 | 0 | 0 | 0 | 0 | 0 | 0 | 0 | 0.2974 | 0
2024 | 8 | 10 | 13 | 0.2974 | 0 | 0 | 0 | 0 | 0 | 0 | 0 | 0.2974 | 0
2024 | 8 | 10 | 14 | 0.2974 | 0 | 0 | 0 | 0 | 0 | 0 | 0 | 0.2974 | 0
2024 | 8 | 10 | 15 | 0.2974 | 0 | 0 | 0 | 0 | 0 | 0 | 0 | 0.2974 | 0
2024 | 8 | 10 | 16 | 0.2974 | 0 | 0 | 0 | 0 | 0 | 0 | 0 | 0.2974 | 0
2024 | 8 | 10 | 17 | 0.2974 | 0 | 0 | 0 | 0 | 0 | 0 | 0 | 0.2974 | 0
2024 | 8 | 10 | 18 | 0.2974 | 0 | 0 | 0 | 0 | 0 | 0 | 0 | 0.2974 | 0
2024 | 8 | 10 | 19 | 0.2974 | 0 | 0 | 0 | 0 | 0 | 0 | 0 | 0.2974 | 0
2024 | 8 | 10 | 20 | 0.2974 | 0 | 0 | 0 | 0 | 0 | 0 | 0 | 0.2974 | 0
2024 | 8 | 10 | 21 | 0.2974 | 0 | 0 | 0 | 0 | 0 | 0 | 0 | 0.2974 | 0
2024 | 8 | 10 | 22 | 0.2974 | 0 | 0 | 0 | 0 | 0 | 0 | 0 | 0.2974 | 0
2024 | 8 | 10 | 23 | 0.2974 | 0 | 0 | 0 | 0 | 0 | 0 | 0 | 0.2974 | 0
2024 | 8 | 10 | 24 | 0.2974 | 0 | 0 | 0 | 0 | 0 | 0 | 0 | 0.2974 | 0
2024 | 8 | 11 | 1 | 0.2974 | 0 | 0 | 0 | 0 | 0 | 0 | 0 | 0.2974 | 0
2024 | 8 | 11 | 2 | 0.2974 | 0 | 0 | 0 | 0 | 0 | 0 | 0 | 0.2974 | 0
2024 | 8 | 11 | 3 | 0.2974 | 0 | 0 | 0 | 0 | 0 | 0 | 0 | 0.2974 | 0
2024 | 8 | 11 | 4 | 0.2974 | 0 | 0 | 0 | 0 | 0 | 0 | 0 | 0.2974 | 0
2024 | 8 | 11 | 5 | 0.2974 | 0 | 0 | 0 | 0 | 0 | 0 | 0 | 0.2974 | 0
2024 | 8 | 11 | 6 | 0.2974 | 0 | 0 | 0 | 0 | 0 | 0 | 0 | 0.2974 | 0
2024 | 8 | 11 | 7 | 0.2974 | 0 | 0 | 0 | 0 | 0 | 0 | 0 | 0.2974 | 0
2024 | 8 | 11 | 8 | 0.2974 | 0 | 0 | 0 | 0 | 0 | 0 | 0 | 0.2974 | 0
2024 | 8 | 11 | 9 | 0.2974 | 0 | 0 | 0 | 0 | 0 | 0 | 0 | 0.2974 | 0
2024 | 8 | 11 | 10 | 0.2974 | 0 | 0 | 0 | 0 | 0 | 0 | 0 | 0.2974 | 0
2024 | 8 | 11 | 11 | 0.2974 | 0 | 0 | 0 | 0 | 0 | 0 | 0 | 0.2974 | 0
2024 | 8 | 11 | 12 | 0.2974 | 0 | 0 | 0 | 0 | 0 | 0 | 0 | 0.2974 | 0
2024 | 8 | 11 | 13 | 0.2974 | 0 | 0 | 0 | 0 | 0 | 0 | 0 | 0.2974 | 0
2024 | 8 | 11 | 14 | 0.2974 | 0 | 0 | 0 | 0 | 0 | 0 | 0 | 0.2974 | 0
2024 | 8 | 11 | 15 | 0.2974 | 0 | 0 | 0 | 0 | 0 | 0 | 0 | 0.2974 | 0
2024 | 8 | 11 | 16 | 0.2974 | 0 | 0 | 0 | 0 | 0 | 0 | 0 | 0.2974 | 0
2024 | 8 | 11 | 17 | 0.2974 | 0 | 0 | 0 | 0 | 0 | 0 | 0 | 0.2974 | 0
2024 | 8 | 11 | 18 | 0.2974 | 0 | 0 | 0 | 0 | 0 | 0 | 0 | 0.2974 | 0
2024 | 8 | 11 | 19 | 0.2974 | 0 | 0 | 0 | 0 | 0 | 0 | 0 | 0.2974 | 0
2024 | 8 | 11 | 20 | 0.2974 | 0 | 0 | 0 | 0 | 0 | 0 | 0 | 0.2974 | 0
2024 | 8 | 11 | 21 | 0.2974 | 0 | 0 | 0 | 0 | 0 | 0 | 0 | 0.2974 | 0
2024 | 8 | 11 | 22 | 0.2974 | 0 | 0 | 0 | 0 | 0 | 0 | 0 | 0.2974 | 0
2024 | 8 | 11 | 23 | 0.2974 | 0 | 0 | 0 | 0 | 0 | 0 | 0 | 0.2974 | 0
2024 | 8 | 11 | 24 | 0.2974 | 0 | 0 | 0 | 0 | 0 | 0 | 0 | 0.2974 | 0
2024 | 8 | 12 | 1 | 0.2974 | 0 | 0 | 0 | 0 | 0 | 0 | 0 | 0.2974 | 0
2024 | 8 | 12 | 2 | 0.2974 | 0 | 0 | 0 | 0 | 0 | 0 | 0 | 0.2974 | 0
2024 | 8 | 12 | 3 | 0.2974 | 0 | 0 | 0 | 0 | 0 | 0 | 0 | 0.2974 | 0
2024 | 8 | 12 | 4 | 0.2974 | 0 | 0 | 0 | 0 | 0 | 0 | 0 | 0.2974 | 0
2024 | 8 | 12 | 5 | 0.2974 | 0 | 0 | 0 | 0 | 0 | 0 | 0 | 0.2974 | 0
2024 | 8 | 12 | 6 | 0.2974 | 0 | 0 | 0 | 0 | 0 | 0 | 0 | 0.2974 | 0
2024 | 8 | 12 | 7 | 0.2974 | 0 | 0 | 0 | 0 | 0 | 0 | 0 | 0.2974 | 0
2024 | 8 | 12 | 8 | 0.2974 | 0 | 0 | 0 | 0 | 0 | 0 | 0 | 0.2974 | 0
2024 | 8 | 12 | 9 | 0.2974 | 0 | 0 | 0 | 0 | 0 | 0 | 0 | 0.2974 | 0
2024 | 8 | 12 | 10 | 0.2974 | 0 | 0 | 0 | 0 | 0 | 0 | 0 | 0.2974 | 0
2024 | 8 | 12 | 11 | 0.2974 | 0 | 0 | 0 | 0 | 0 | 0 | 0 | 0.2974 | 0
2024 | 8 | 12 | 12 | 0.2974 | 0 | 0 | 0 | 0 | 0 | 0 | 0 | 0.2974 | 0
2024 | 8 | 12 | 13 | 0.2974 | 0 | 0 | 0 | 0 | 0 | 0 | 0 | 0.2974 | 0
2024 | 8 | 12 | 14 | 0.2974 | 0 | 0 | 0 | 0 | 0 | 0 | 0 | 0.2974 | 0
2024 | 8 | 12 | 15 | 0.2974 | 0 | 0 | 0 | 0 | 0 | 0 | 0 | 0.2974 | 0
2024 | 8 | 12 | 16 | 0.2974 | 0 | 0 | 0 | 0 | 0 | 0 | 0 | 0.2974 | 0
2024 | 8 | 12 | 17 | 0.2974 | 0 | 0 | 0 | 0 | 0 | 0 | 0 | 0.2974 | 0
2024 | 8 | 12 | 18 | 0.2974 | 0 | 0 | 0 | 0 | 0 | 0 | 0 | 0.2974 | 0
2024 | 8 | 12 | 19 | 0.2974 | 0 | 0 | 0 | 0 | 0 | 0 | 0 | 0.2974 | 0
2024 | 8 | 12 | 20 | 0.2974 | 0 | 0 | 0 | 0 | 0 | 0 | 0 | 0.2974 | 0
2024 | 8 | 12 | 21 | 0.2974 | 0 | 0 | 0 | 0 | 0 | 0 | 0 | 0.2974 | 0
2024 | 8 | 12 | 22 | 0.2974 | 0 | 0 | 0 | 0 | 0 | 0 | 0 | 0.2974 | 0
2024 | 8 | 12 | 23 | 0.2974 | 0 | 0 | 0 | 0 | 0 | 0 | 0 | 0.2974 | 0
2024 | 8 | 12 | 24 | 0.2974 | 0 | 0 | 0 | 0 | 0 | 0 | 0 | 0.2974 | 0
2024 | 8 | 13 | 1 | 0.2974 | 0 | 0 | 0 | 0 | 0 | 0 | 0 | 0.2974 | 0
2024 | 8 | 13 | 2 | 0.2974 | 0 | 0 | 0 | 0 | 0 | 0 | 0 | 0.2974 | 0
2024 | 8 | 13 | 3 | 0.2974 | 0 | 0 | 0 | 0 | 0 | 0 | 0 | 0.2974 | 0
2024 | 8 | 13 | 4 | 0.2974 | 0 | 0 | 0 | 0 | 0 | 0 | 0 | 0.2974 | 0
2024 | 8 | 13 | 5 | 0.2974 | 0 | 0 | 0 | 0 | 0 | 0 | 0 | 0.2974 | 0
2024 | 8 | 13 | 6 | 0.2974 | 0 | 0 | 0 | 0 | 0 | 0 | 0 | 0.2974 | 0
2024 | 8 | 13 | 7 | 0.2974 | 0 | 0 | 0 | 0 | 0 | 0 | 0 | 0.2974 | 0
2024 | 8 | 13 | 8 | 0.2974 | 0 | 0 | 0 | 0 | 0 | 0 | 0 | 0.2974 | 0
2024 | 8 | 13 | 9 | 0.2974 | 0 | 0 | 0 | 0 | 0 | 0 | 0 | 0.2974 | 0
2024 | 8 | 13 | 10 | 0.2974 | 0 | 0 | 0 | 0 | 0 | 0 | 0 | 0.2974 | 0
2024 | 8 | 13 | 11 | 0.2974 | 0 | 0 | 0 | 0 | 0 | 0 | 0 | 0.2974 | 0
2024 | 8 | 13 | 12 | 0.2974 | 0 | 0 | 0 | 0 | 0 | 0 | 0 | 0.2974 | 0
2024 | 8 | 13 | 13 | 0.2974 | 0 | 0 | 0 | 0 | 0 | 0 | 0 | 0.2974 | 0
2024 | 8 | 13 | 14 | 0.2974 | 0 | 0 | 0 | 0 | 0 | 0 | 0 | 0.2974 | 0
2024 | 8 | 13 | 15 | 0.2974 | 0 | 0 | 0 | 0 | 0 | 0 | 0 | 0.2974 | 0
2024 | 8 | 13 | 16 | 0.2974 | 0 | 0 | 0 | 0 | 0 | 0 | 0 | 0.2974 | 0
2024 | 8 | 13 | 17 | 0.2974 | 0 | 0 | 0 | 0 | 0 | 0 | 0 | 0.2974 | 0
2024 | 8 | 13 | 18 | 0.2974 | 0 | 0 | 0 | 0 | 0 | 0 | 0 | 0.2974 | 0
2024 | 8 | 13 | 19 | 0.2974 | 0 | 0 | 0 | 0 | 0 | 0 | 0 | 0.2974 | 0
2024 | 8 | 13 | 20 | 0.2974 | 0 | 0 | 0 | 0 | 0 | 0 | 0 | 0.2974 | 0
2024 | 8 | 13 | 21 | 0.2974 | 0 | 0 | 0 | 0 | 0 | 0 | 0 | 0.2974 | 0
2024 | 8 | 13 | 22 | 0.2974 | 0 | 0 | 0 | 0 | 0 | 0 | 0 | 0.2974 | 0
2024 | 8 | 13 | 23 | 0.2974 | 0 | 0 | 0 | 0 | 0 | 0 | 0 | 0.2974 | 0
2024 | 8 | 13 | 24 | 0.2974 | 0 | 0 | 0 | 0 | 0 | 0 | 0 | 0.2974 | 0
2024 | 8 | 14 | 1 | 0.2974 | 0 | 0 | 0 | 0 | 0 | 0 | 0 | 0.2974 | 0
2024 | 8 | 14 | 2 | 0.2974 | 0 | 0 | 0 | 0 | 0 | 0 | 0 | 0.2974 | 0
2024 | 8 | 14 | 3 | 0.2974 | 0 | 0 | 0 | 0 | 0 | 0 | 0 | 0.2974 | 0
2024 | 8 | 14 | 4 | 0.2974 | 0 | 0 | 0 | 0 | 0 | 0 | 0 | 0.2974 | 0
2024 | 8 | 14 | 5 | 0.2974 | 0 | 0 | 0 | 0 | 0 | 0 | 0 | 0.2974 | 0
2024 | 8 | 14 | 6 | 0.2974 | 0 | 0 | 0 | 0 | 0 | 0 | 0 | 0.2974 | 0
2024 | 8 | 14 | 7 | 0.2974 | 0 | 0 | 0 | 0 | 0 | 0 | 0 | 0.2974 | 0
2024 | 8 | 14 | 8 | 0.2974 | 0 | 0 | 0 | 0 | 0 | 0 | 0 | 0.2974 | 0
2024 | 8 | 14 | 9 | 0.2974 | 0 | 0 | 0 | 0 | 0 | 0 | 0 | 0.2974 | 0
2024 | 8 | 14 | 10 | 0.2974 | 0 | 0 | 0 | 0 | 0 | 0 | 0 | 0.2974 | 0
2024 | 8 | 14 | 11 | 0.2974 | 0 | 0 | 0 | 0 | 0 | 0 | 0 | 0.2974 | 0
2024 | 8 | 14 | 12 | 0.2974 | 0 | 0 | 0 | 0 | 0 | 0 | 0 | 0.2974 | 0
2024 | 8 | 14 | 13 | 0.2974 | 0 | 0 | 0 | 0 | 0 | 0 | 0 | 0.2974 | 0
2024 | 8 | 14 | 14 | 0.2974 | 0 | 0 | 0 | 0 | 0 | 0 | 0 | 0.2974 | 0
2024 | 8 | 14 | 15 | 0.2974 | 0 | 0 | 0 | 0 | 0 | 0 | 0 | 0.2974 | 0
2024 | 8 | 14 | 16 | 0.2974 | 0 | 0 | 0 | 0 | 0 | 0 | 0 | 0.2974 | 0
2024 | 8 | 14 | 17 | 0.2974 | 0 | 0 | 0 | 0 | 0 | 0 | 0 | 0.2974 | 0
2024 | 8 | 14 | 18 | 0.2974 | 0 | 0 | 0 | 0 | 0 | 0 | 0 | 0.2974 | 0
2024 | 8 | 14 | 19 | 0.2974 | 0 | 0 | 0 | 0 | 0 | 0 | 0 | 0.2974 | 0
2024 | 8 | 14 | 20 | 0.2974 | 0 | 0 | 0 | 0 | 0 | 0 | 0 | 0.2974 | 0
2024 | 8 | 14 | 21 | 0.2974 | 0 | 0 | 0 | 0 | 0 | 0 | 0 | 0.2974 | 0
2024 | 8 | 14 | 22 | 0.2974 | 0 | 0 | 0 | 0 | 0 | 0 | 0 | 0.2974 | 0
2024 | 8 | 14 | 23 | 0.2974 | 0 | 0 | 0 | 0 | 0 | 0 | 0 | 0.2974 | 0
2024 | 8 | 14 | 24 | 0.2974 | 0 | 0 | 0 | 0 | 0 | 0 | 0 | 0.2974 | 0
2024 | 8 | 15 | 1 | 0.2974 | 0 | 0 | 0 | 0 | 0 | 0 | 0 | 0.2974 | 0
2024 | 8 | 15 | 2 | 0.2974 | 0 | 0 | 0 | 0 | 0 | 0 | 0 | 0.2974 | 0
2024 | 8 | 15 | 3 | 0.2974 | 0 | 0 | 0 | 0 | 0 | 0 | 0 | 0.2974 | 0
2024 | 8 | 15 | 4 | 0.2974 | 0 | 0 | 0 | 0 | 0 | 0 | 0 | 0.2974 | 0
2024 | 8 | 15 | 5 | 0.2974 | 0 | 0 | 0 | 0 | 0 | 0 | 0 | 0.2974 | 0
2024 | 8 | 15 | 6 | 0.2974 | 0 | 0 | 0 | 0 | 0 | 0 | 0 | 0.2974 | 0
2024 | 8 | 15 | 7 | 0.2974 | 0 | 0 | 0 | 0 | 0 | 0 | 0 | 0.2974 | 0
2024 | 8 | 15 | 8 | 0.2974 | 0 | 0 | 0 | 0 | 0 | 0 | 0 | 0.2974 | 0
2024 | 8 | 15 | 9 | 0.2974 | 0 | 0 | 0 | 0 | 0 | 0 | 0 | 0.2974 | 0
2024 | 8 | 15 | 10 | 0.2974 | 0 | 0 | 0 | 0 | 0 | 0 | 0 | 0.2974 | 0
2024 | 8 | 15 | 11 | 0.2974 | 0 | 0 | 0 | 0 | 0 | 0 | 0 | 0.2974 | 0
2024 | 8 | 15 | 12 | 0.2974 | 0 | 0 | 0 | 0 | 0 | 0 | 0 | 0.2974 | 0
2024 | 8 | 15 | 13 | 0.2974 | 0 | 0 | 0 | 0 | 0 | 0 | 0 | 0.2974 | 0
2024 | 8 | 15 | 14 | 0.2974 | 0 | 0 | 0 | 0 | 0 | 0 | 0 | 0.2974 | 0
2024 | 8 | 15 | 15 | 0.2974 | 0 | 0 | 0 | 0 | 0 | 0 | 0 | 0.2974 | 0
2024 | 8 | 15 | 16 | 0.2974 | 0 | 0 | 0 | 0 | 0 | 0 | 0 | 0.2974 | 0
2024 | 8 | 15 | 17 | 0.2974 | 0 | 0 | 0 | 0 | 0 | 0 | 0 | 0.2974 | 0
2024 | 8 | 15 | 18 | 0.2974 | 0 | 0 | 0 | 0 | 0 | 0 | 0 | 0.2974 | 0
2024 | 8 | 15 | 19 | 0.2974 | 0 | 0 | 0 | 0 | 0 | 0 | 0 | 0.2974 | 0
2024 | 8 | 15 | 20 | 0.2974 | 0 | 0 | 0 | 0 | 0 | 0 | 0 | 0.2974 | 0
2024 | 8 | 15 | 21 | 0.2974 | 0 | 0 | 0 | 0 | 0 | 0 | 0 | 0.2974 | 0
2024 | 8 | 15 | 22 | 0.2974 | 0 | 0 | 0 | 0 | 0 | 0 | 0 | 0.2974 | 0
2024 | 8 | 15 | 23 | 0.2974 | 0 | 0 | 0 | 0 | 0 | 0 | 0 | 0.2974 | 0
2024 | 8 | 15 | 24 | 0.2974 | 0 | 0 | 0 | 0 | 0 | 0 | 0 | 0.2974 | 0
2024 | 8 | 16 | 1 | 0.2974 | 0 | 0 | 0 | 0 | 0 | 0 | 0 | 0.2974 | 0
2024 | 8 | 16 | 2 | 0.2974 | 0 | 0 | 0 | 0 | 0 | 0 | 0 | 0.2974 | 0
2024 | 8 | 16 | 3 | 0.2974 | 0 | 0 | 0 | 0 | 0 | 0 | 0 | 0.2974 | 0
2024 | 8 | 16 | 4 | 0.2974 | 0 | 0 | 0 | 0 | 0 | 0 | 0 | 0.2974 | 0
2024 | 8 | 16 | 5 | 0.2974 | 0 | 0 | 0 | 0 | 0 | 0 | 0 | 0.2974 | 0
2024 | 8 | 16 | 6 | 0.2974 | 0 | 0 | 0 | 0 | 0 | 0 | 0 | 0.2974 | 0
2024 | 8 | 16 | 7 | 0.2974 | 0 | 0 | 0 | 0 | 0 | 0 | 0 | 0.2974 | 0
2024 | 8 | 16 | 8 | 0.2974 | 0 | 0 | 0 | 0 | 0 | 0 | 0 | 0.2974 | 0
2024 | 8 | 16 | 9 | 0.2974 | 0 | 0 | 0 | 0 | 0 | 0 | 0 | 0.2974 | 0
2024 | 8 | 16 | 10 | 0.2974 | 0 | 0 | 0 | 0 | 0 | 0 | 0 | 0.2974 | 0
2024 | 8 | 16 | 11 | 0.2974 | 0 | 0 | 0 | 0 | 0 | 0 | 0 | 0.2974 | 0
2024 | 8 | 16 | 12 | 0.2974 | 0 | 0 | 0 | 0 | 0 | 0 | 0 | 0.2974 | 0
2024 | 8 | 16 | 13 | 0.2974 | 0 | 0 | 0 | 0 | 0 | 0 | 0 | 0.2974 | 0
2024 | 8 | 16 | 14 | 0.2974 | 0 | 0 | 0 | 0 | 0 | 0 | 0 | 0.2974 | 0
2024 | 8 | 16 | 15 | 0.2974 | 0 | 0 | 0 | 0 | 0 | 0 | 0 | 0.2974 | 0
2024 | 8 | 16 | 16 | 0.2974 | 0 | 0 | 0 | 0 | 0 | 0 | 0 | 0.2974 | 0
2024 | 8 | 16 | 17 | 0.2974 | 0 | 0 | 0 | 0 | 0 | 0 | 0 | 0.2974 | 0
2024 | 8 | 16 | 18 | 0.2974 | 0 | 0 | 0 | 0 | 0 | 0 | 0 | 0.2974 | 0
2024 | 8 | 16 | 19 | 0.2974 | 0 | 0 | 0 | 0 | 0 | 0 | 0 | 0.2974 | 0
2024 | 8 | 16 | 20 | 0.2974 | 0 | 0 | 0 | 0 | 0 | 0 | 0 | 0.2974 | 0
2024 | 8 | 16 | 21 | 0.2974 | 0 | 0 | 0 | 0 | 0 | 0 | 0 | 0.2974 | 0
2024 | 8 | 16 | 22 | 0.2974 | 0 | 0 | 0 | 0 | 0 | 0 | 0 | 0.2974 | 0
2024 | 8 | 16 | 23 | 0.2974 | 0 | 0 | 0 | 0 | 0 | 0 | 0 | 0.2974 | 0
2024 | 8 | 16 | 24 | 0.2974 | 0 | 0 | 0 | 0 | 0 | 0 | 0 | 0.2974 | 0
2024 | 8 | 17 | 1 | 0.2974 | 0 | 0 | 0 | 0 | 0 | 0 | 0 | 0.2974 | 0
2024 | 8 | 17 | 2 | 0.2974 | 0 | 0 | 0 | 0 | 0 | 0 | 0 | 0.2974 | 0
2024 | 8 | 17 | 3 | 0.2974 | 0 | 0 | 0 | 0 | 0 | 0 | 0 | 0.2974 | 0
2024 | 8 | 17 | 4 | 0.2974 | 0 | 0 | 0 | 0 | 0 | 0 | 0 | 0.2974 | 0
2024 | 8 | 17 | 5 | 0.2974 | 0 | 0 | 0 | 0 | 0 | 0 | 0 | 0.2974 | 0
2024 | 8 | 17 | 6 | 0.2974 | 0 | 0 | 0 | 0 | 0 | 0 | 0 | 0.2974 | 0
2024 | 8 | 17 | 7 | 0.2974 | 0 | 0 | 0 | 0 | 0 | 0 | 0 | 0.2974 | 0
2024 | 8 | 17 | 8 | 0.2974 | 0 | 0 | 0 | 0 | 0 | 0 | 0 | 0.2974 | 0
2024 | 8 | 17 | 9 | 0.2974 | 0 | 0 | 0 | 0 | 0 | 0 | 0 | 0.2974 | 0
2024 | 8 | 17 | 10 | 0.2974 | 0 | 0 | 0 | 0 | 0 | 0 | 0 | 0.2974 | 0
2024 | 8 | 17 | 11 | 0.2974 | 0 | 0 | 0 | 0 | 0 | 0 | 0 | 0.2974 | 0
2024 | 8 | 17 | 12 | 0.2974 | 0 | 0 | 0 | 0 | 0 | 0 | 0 | 0.2974 | 0
2024 | 8 | 17 | 13 | 0.2974 | 0 | 0 | 0 | 0 | 0 | 0 | 0 | 0.2974 | 0
2024 | 8 | 17 | 14 | 0.2974 | 0 | 0 | 0 | 0 | 0 | 0 | 0 | 0.2974 | 0
2024 | 8 | 17 | 15 | 0.2974 | 0 | 0 | 0 | 0 | 0 | 0 | 0 | 0.2974 | 0
2024 | 8 | 17 | 16 | 0.2974 | 0 | 0 | 0 | 0 | 0 | 0 | 0 | 0.2974 | 0
2024 | 8 | 17 | 17 | 0.2974 | 0 | 0 | 0 | 0 | 0 | 0 | 0 | 0.2974 | 0
2024 | 8 | 17 | 18 | 0.2974 | 0 | 0 | 0 | 0 | 0 | 0 | 0 | 0.2974 | 0
2024 | 8 | 17 | 19 | 0.2974 | 0 | 0 | 0 | 0 | 0 | 0 | 0 | 0.2974 | 0
2024 | 8 | 17 | 20 | 0.2974 | 0 | 0 | 0 | 0 | 0 | 0 | 0 | 0.2974 | 0
2024 | 8 | 17 | 21 | 0.2974 | 0 | 0 | 0 | 0 | 0 | 0 | 0 | 0.2974 | 0
2024 | 8 | 17 | 22 | 0.2974 | 0 | 0 | 0 | 0 | 0 | 0 | 0 | 0.2974 | 0
2024 | 8 | 17 | 23 | 0.2974 | 0 | 0 | 0 | 0 | 0 | 0 | 0 | 0.2974 | 0
2024 | 8 | 17 | 24 | 0.2974 | 0 | 0 | 0 | 0 | 0 | 0 | 0 | 0.2974 | 0
2024 | 8 | 18 | 1 | 0.2974 | 0 | 0 | 0 | 0 | 0 | 0 | 0 | 0.2974 | 0
2024 | 8 | 18 | 2 | 0.2974 | 0 | 0 | 0 | 0 | 0 | 0 | 0 | 0.2974 | 0
2024 | 8 | 18 | 3 | 0.2974 | 0 | 0 | 0 | 0 | 0 | 0 | 0 | 0.2974 | 0
2024 | 8 | 18 | 4 | 0.2974 | 0 | 0 | 0 | 0 | 0 | 0 | 0 | 0.2974 | 0
2024 | 8 | 18 | 5 | 0.2974 | 0 | 0 | 0 | 0 | 0 | 0 | 0 | 0.2974 | 0
2024 | 8 | 18 | 6 | 0.2974 | 0 | 0 | 0 | 0 | 0 | 0 | 0 | 0.2974 | 0
2024 | 8 | 18 | 7 | 0.2974 | 0 | 0 | 0 | 0 | 0 | 0 | 0 | 0.2974 | 0
2024 | 8 | 18 | 8 | 0.2974 | 0 | 0 | 0 | 0 | 0 | 0 | 0 | 0.2974 | 0
2024 | 8 | 18 | 9 | 0.2974 | 0 | 0 | 0 | 0 | 0 | 0 | 0 | 0.2974 | 0
2024 | 8 | 18 | 10 | 0.2974 | 0 | 0 | 0 | 0 | 0 | 0 | 0 | 0.2974 | 0
2024 | 8 | 18 | 11 | 0.2974 | 0 | 0 | 0 | 0 | 0 | 0 | 0 | 0.2974 | 0
2024 | 8 | 18 | 12 | 0.2974 | 0 | 0 | 0 | 0 | 0 | 0 | 0 | 0.2974 | 0
2024 | 8 | 18 | 13 | 0.2974 | 0 | 0 | 0 | 0 | 0 | 0 | 0 | 0.2974 | 0
2024 | 8 | 18 | 14 | 0.2974 | 0 | 0 | 0 | 0 | 0 | 0 | 0 | 0.2974 | 0
2024 | 8 | 18 | 15 | 0.2974 | 0 | 0 | 0 | 0 | 0 | 0 | 0 | 0.2974 | 0
2024 | 8 | 18 | 16 | 0.2974 | 0 | 0 | 0 | 0 | 0 | 0 | 0 | 0.2974 | 0
2024 | 8 | 18 | 17 | 0.2974 | 0 | 0 | 0 | 0 | 0 | 0 | 0 | 0.2974 | 0
2024 | 8 | 18 | 18 | 0.2974 | 0 | 0 | 0 | 0 | 0 | 0 | 0 | 0.2974 | 0
2024 | 8 | 18 | 19 | 0.2974 | 0 | 0 | 0 | 0 | 0 | 0 | 0 | 0.2974 | 0
2024 | 8 | 18 | 20 | 0.2974 | 0 | 0 | 0 | 0 | 0 | 0 | 0 | 0.2974 | 0
2024 | 8 | 18 | 21 | 0.2974 | 0 | 0 | 0 | 0 | 0 | 0 | 0 | 0.2974 | 0
2024 | 8 | 18 | 22 | 0.2974 | 0 | 0 | 0 | 0 | 0 | 0 | 0 | 0.2974 | 0
2024 | 8 | 18 | 23 | 0.2974 | 0 | 0 | 0 | 0 | 0 | 0 | 0 | 0.2974 | 0
2024 | 8 | 18 | 24 | 0.2974 | 0 | 0 | 0 | 0 | 0 | 0 | 0 | 0.2974 | 0
2024 | 8 | 19 | 1 | 0.2974 | 0 | 0 | 0 | 0 | 0 | 0 | 0 | 0.2974 | 0
2024 | 8 | 19 | 2 | 0.2974 | 0 | 0 | 0 | 0 | 0 | 0 | 0 | 0.2974 | 0
2024 | 8 | 19 | 3 | 0.2974 | 0 | 0 | 0 | 0 | 0 | 0 | 0 | 0.2974 | 0
2024 | 8 | 19 | 4 | 0.2974 | 0 | 0 | 0 | 0 | 0 | 0 | 0 | 0.2974 | 0
2024 | 8 | 19 | 5 | 0.2974 | 0 | 0 | 0 | 0 | 0 | 0 | 0 | 0.2974 | 0
2024 | 8 | 19 | 6 | 0.2974 | 0 | 0 | 0 | 0 | 0 | 0 | 0 | 0.2974 | 0
2024 | 8 | 19 | 7 | 0.2974 | 0 | 0 | 0 | 0 | 0 | 0 | 0 | 0.2974 | 0
2024 | 8 | 19 | 8 | 0.2974 | 0 | 0 | 0 | 0 | 0 | 0 | 0 | 0.2974 | 0
2024 | 8 | 19 | 9 | 0.2974 | 0 | 0 | 0 | 0 | 0 | 0 | 0 | 0.2974 | 0
2024 | 8 | 19 | 10 | 0.2974 | 0 | 0 | 0 | 0 | 0 | 0 | 0 | 0.2974 | 0
2024 | 8 | 19 | 11 | 0.2974 | 0 | 0 | 0 | 0 | 0 | 0 | 0 | 0.2974 | 0
2024 | 8 | 19 | 12 | 0.2974 | 0 | 0 | 0 | 0 | 0 | 0 | 0 | 0.2974 | 0
2024 | 8 | 19 | 13 | 0.2974 | 0 | 0 | 0 | 0 | 0 | 0 | 0 | 0.2974 | 0
2024 | 8 | 19 | 14 | 0.2974 | 0 | 0 | 0 | 0 | 0 | 0 | 0 | 0.2974 | 0
2024 | 8 | 19 | 15 | 0.2974 | 0 | 0 | 0 | 0 | 0 | 0 | 0 | 0.2974 | 0
2024 | 8 | 19 | 16 | 0.2974 | 0 | 0 | 0 | 0 | 0 | 0 | 0 | 0.2974 | 0
2024 | 8 | 19 | 17 | 0.2974 | 0 | 0 | 0 | 0 | 0 | 0 | 0 | 0.2974 | 0
2024 | 8 | 19 | 18 | 0.2974 | 0 | 0 | 0 | 0 | 0 | 0 | 0 | 0.2974 | 0
2024 | 8 | 19 | 19 | 0.2974 | 0 | 0 | 0 | 0 | 0 | 0 | 0 | 0.2974 | 0
2024 | 8 | 19 | 20 | 0.2974 | 0 | 0 | 0 | 0 | 0 | 0 | 0 | 0.2974 | 0
2024 | 8 | 19 | 21 | 0.2974 | 0 | 0 | 0 | 0 | 0 | 0 | 0 | 0.2974 | 0
2024 | 8 | 19 | 22 | 0.2974 | 0 | 0 | 0 | 0 | 0 | 0 | 0 | 0.2974 | 0
2024 | 8 | 19 | 23 | 0.2974 | 0 | 0 | 0 | 0 | 0 | 0 | 0 | 0.2974 | 0
2024 | 8 | 19 | 24 | 0.2974 | 0 | 0 | 0 | 0 | 0 | 0 | 0 | 0.2974 | 0
2024 | 8 | 20 | 1 | 0.2974 | 0 | 0 | 0 | 0 | 0 | 0 | 0 | 0.2974 | 0
2024 | 8 | 20 | 2 | 0.2974 | 0 | 0 | 0 | 0 | 0 | 0 | 0 | 0.2974 | 0
2024 | 8 | 20 | 3 | 0.2974 | 0 | 0 | 0 | 0 | 0 | 0 | 0 | 0.2974 | 0
2024 | 8 | 20 | 4 | 0.2974 | 0 | 0 | 0 | 0 | 0 | 0 | 0 | 0.2974 | 0
2024 | 8 | 20 | 5 | 0.2974 | 0 | 0 | 0 | 0 | 0 | 0 | 0 | 0.2974 | 0
2024 | 8 | 20 | 6 | 0.2974 | 0 | 0 | 0 | 0 | 0 | 0 | 0 | 0.2974 | 0
2024 | 8 | 20 | 7 | 0.2974 | 0 | 0 | 0 | 0 | 0 | 0 | 0 | 0.2974 | 0
2024 | 8 | 20 | 8 | 0.2974 | 0 | 0 | 0 | 0 | 0 | 0 | 0 | 0.2974 | 0
2024 | 8 | 20 | 9 | 0.2974 | 0 | 0 | 0 | 0 | 0 | 0 | 0 | 0.2974 | 0
2024 | 8 | 20 | 10 | 0.2974 | 0 | 0 | 0 | 0 | 0 | 0 | 0 | 0.2974 | 0
2024 | 8 | 20 | 11 | 0.2974 | 0 | 0 | 0 | 0 | 0 | 0 | 0 | 0.2974 | 0
2024 | 8 | 20 | 12 | 0.2974 | 0 | 0 | 0 | 0 | 0 | 0 | 0 | 0.2974 | 0
2024 | 8 | 20 | 13 | 0.2974 | 0 | 0 | 0 | 0 | 0 | 0 | 0 | 0.2974 | 0
2024 | 8 | 20 | 14 | 0.2974 | 0 | 0 | 0 | 0 | 0 | 0 | 0 | 0.2974 | 0
2024 | 8 | 20 | 15 | 0.2974 | 0 | 0 | 0 | 0 | 0 | 0 | 0 | 0.2974 | 0
2024 | 8 | 20 | 16 | 0.2974 | 0 | 0 | 0 | 0 | 0 | 0 | 0 | 0.2974 | 0
2024 | 8 | 20 | 17 | 0.2974 | 0 | 0 | 0 | 0 | 0 | 0 | 0 | 0.2974 | 0
2024 | 8 | 20 | 18 | 0.2974 | 0 | 0 | 0 | 0 | 0 | 0 | 0 | 0.2974 | 0
2024 | 8 | 20 | 19 | 0.2974 | 0 | 0 | 0 | 0 | 0 | 0 | 0 | 0.2974 | 0
2024 | 8 | 20 | 20 | 0.2974 | 0 | 0 | 0 | 0 | 0 | 0 | 0 | 0.2974 | 0
2024 | 8 | 20 | 21 | 0.2974 | 0 | 0 | 0 | 0 | 0 | 0 | 0 | 0.2974 | 0
2024 | 8 | 20 | 22 | 0.2974 | 0 | 0 | 0 | 0 | 0 | 0 | 0 | 0.2974 | 0
2024 | 8 | 20 | 23 | 0.2974 | 0 | 0 | 0 | 0 | 0 | 0 | 0 | 0.2974 | 0
2024 | 8 | 20 | 24 | 0.2974 | 0 | 0 | 0 | 0 | 0 | 0 | 0 | 0.2974 | 0
2024 | 8 | 21 | 1 | 0.2974 | 0 | 0 | 0 | 0 | 0 | 0 | 0 | 0.2974 | 0
2024 | 8 | 21 | 2 | 0.2974 | 0 | 0 | 0 | 0 | 0 | 0 | 0 | 0.2974 | 0
2024 | 8 | 21 | 3 | 0.2974 | 0 | 0 | 0 | 0 | 0 | 0 | 0 | 0.2974 | 0
2024 | 8 | 21 | 4 | 0.2974 | 0 | 0 | 0 | 0 | 0 | 0 | 0 | 0.2974 | 0
2024 | 8 | 21 | 5 | 0.2974 | 0 | 0 | 0 | 0 | 0 | 0 | 0 | 0.2974 | 0
2024 | 8 | 21 | 6 | 0.2974 | 0 | 0 | 0 | 0 | 0 | 0 | 0 | 0.2974 | 0
2024 | 8 | 21 | 7 | 0.2974 | 0 | 0 | 0 | 0 | 0 | 0 | 0 | 0.2974 | 0
2024 | 8 | 21 | 8 | 0.2974 | 0 | 0 | 0 | 0 | 0 | 0 | 0 | 0.2974 | 0
2024 | 8 | 21 | 9 | 0.2974 | 0 | 0 | 0 | 0 | 0 | 0 | 0 | 0.2974 | 0
2024 | 8 | 21 | 10 | 0.2974 | 0 | 0 | 0 | 0 | 0 | 0 | 0 | 0.2974 | 0
2024 | 8 | 21 | 11 | 0.2974 | 0 | 0 | 0 | 0 | 0 | 0 | 0 | 0.2974 | 0
2024 | 8 | 21 | 12 | 0.2974 | 0 | 0 | 0 | 0 | 0 | 0 | 0 | 0.2974 | 0
2024 | 8 | 21 | 13 | 0.2974 | 0 | 0 | 0 | 0 | 0 | 0 | 0 | 0.2974 | 0
2024 | 8 | 21 | 14 | 0.2974 | 0 | 0 | 0 | 0 | 0 | 0 | 0 | 0.2974 | 0
2024 | 8 | 21 | 15 | 0.2974 | 0 | 0 | 0 | 0 | 0 | 0 | 0 | 0.2974 | 0
2024 | 8 | 21 | 16 | 0.2974 | 0 | 0 | 0 | 0 | 0 | 0 | 0 | 0.2974 | 0
2024 | 8 | 21 | 17 | 0.2974 | 0 | 0 | 0 | 0 | 0 | 0 | 0 | 0.2974 | 0
2024 | 8 | 21 | 18 | 0.2974 | 0 | 0 | 0 | 0 | 0 | 0 | 0 | 0.2974 | 0
2024 | 8 | 21 | 19 | 0.2974 | 0 | 0 | 0 | 0 | 0 | 0 | 0 | 0.2974 | 0
2024 | 8 | 21 | 20 | 0.2974 | 0 | 0 | 0 | 0 | 0 | 0 | 0 | 0.2974 | 0
2024 | 8 | 21 | 21 | 0.2974 | 0 | 0 | 0 | 0 | 0 | 0 | 0 | 0.2974 | 0
2024 | 8 | 21 | 22 | 0.2974 | 0 | 0 | 0 | 0 | 0 | 0 | 0 | 0.2974 | 0
2024 | 8 | 21 | 23 | 0.2974 | 0 | 0 | 0 | 0 | 0 | 0 | 0 | 0.2974 | 0
2024 | 8 | 21 | 24 | 0.2974 | 0 | 0 | 0 | 0 | 0 | 0 | 0 | 0.2974 | 0
2024 | 8 | 22 | 1 | 0.2974 | 0 | 0 | 0 | 0 | 0 | 0 | 0 | 0.2974 | 0
2024 | 8 | 22 | 2 | 0.2974 | 0 | 0 | 0 | 0 | 0 | 0 | 0 | 0.2974 | 0
2024 | 8 | 22 | 3 | 0.2974 | 0 | 0 | 0 | 0 | 0 | 0 | 0 | 0.2974 | 0
2024 | 8 | 22 | 4 | 0.2974 | 0 | 0 | 0 | 0 | 0 | 0 | 0 | 0.2974 | 0
2024 | 8 | 22 | 5 | 0.2974 | 0 | 0 | 0 | 0 | 0 | 0 | 0 | 0.2974 | 0
2024 | 8 | 22 | 6 | 0.2974 | 0 | 0 | 0 | 0 | 0 | 0 | 0 | 0.2974 | 0
2024 | 8 | 22 | 7 | 0.2974 | 0 | 0 | 0 | 0 | 0 | 0 | 0 | 0.2974 | 0
2024 | 8 | 22 | 8 | 0.2974 | 0 | 0 | 0 | 0 | 0 | 0 | 0 | 0.2974 | 0
2024 | 8 | 22 | 9 | 0.2974 | 0 | 0 | 0 | 0 | 0 | 0 | 0 | 0.2974 | 0
2024 | 8 | 22 | 10 | 0.2974 | 0 | 0 | 0 | 0 | 0 | 0 | 0 | 0.2974 | 0
2024 | 8 | 22 | 11 | 0.2974 | 0 | 0 | 0 | 0 | 0 | 0 | 0 | 0.2974 | 0
2024 | 8 | 22 | 12 | 0.2974 | 0 | 0 | 0 | 0 | 0 | 0 | 0 | 0.2974 | 0
2024 | 8 | 22 | 13 | 0.2974 | 0 | 0 | 0 | 0 | 0 | 0 | 0 | 0.2974 | 0
2024 | 8 | 22 | 14 | 0.2974 | 0 | 0 | 0 | 0 | 0 | 0 | 0 | 0.2974 | 0
2024 | 8 | 22 | 15 | 0.2974 | 0 | 0 | 0 | 0 | 0 | 0 | 0 | 0.2974 | 0
2024 | 8 | 22 | 16 | 0.2974 | 0 | 0 | 0 | 0 | 0 | 0 | 0 | 0.2974 | 0
2024 | 8 | 22 | 17 | 0.2974 | 0 | 0 | 0 | 0 | 0 | 0 | 0 | 0.2974 | 0
2024 | 8 | 22 | 18 | 0.2974 | 0 | 0 | 0 | 0 | 0 | 0 | 0 | 0.2974 | 0
2024 | 8 | 22 | 19 | 0.2974 | 0 | 0 | 0 | 0 | 0 | 0 | 0 | 0.2974 | 0
2024 | 8 | 22 | 20 | 0.2974 | 0 | 0 | 0 | 0 | 0 | 0 | 0 | 0.2974 | 0
2024 | 8 | 22 | 21 | 0.2974 | 0 | 0 | 0 | 0 | 0 | 0 | 0 | 0.2974 | 0
2024 | 8 | 22 | 22 | 0.2974 | 0 | 0 | 0 | 0 | 0 | 0 | 0 | 0.2974 | 0
2024 | 8 | 22 | 23 | 0.2974 | 0 | 0 | 0 | 0 | 0 | 0 | 0 | 0.2974 | 0
2024 | 8 | 22 | 24 | 0.2974 | 0 | 0 | 0 | 0 | 0 | 0 | 0 | 0.2974 | 0
2024 | 8 | 23 | 1 | 0.2974 | 0 | 0 | 0 | 0 | 0 | 0 | 0 | 0.2974 | 0
2024 | 8 | 23 | 2 | 0.2974 | 0 | 0 | 0 | 0 | 0 | 0 | 0 | 0.2974 | 0
2024 | 8 | 23 | 3 | 0.2974 | 0 | 0 | 0 | 0 | 0 | 0 | 0 | 0.2974 | 0
2024 | 8 | 23 | 4 | 0.2974 | 0 | 0 | 0 | 0 | 0 | 0 | 0 | 0.2974 | 0
2024 | 8 | 23 | 5 | 0.2974 | 0 | 0 | 0 | 0 | 0 | 0 | 0 | 0.2974 | 0
2024 | 8 | 23 | 6 | 0.2974 | 0 | 0 | 0 | 0 | 0 | 0 | 0 | 0.2974 | 0
2024 | 8 | 23 | 7 | 0.2974 | 0 | 0 | 0 | 0 | 0 | 0 | 0 | 0.2974 | 0
2024 | 8 | 23 | 8 | 0.2974 | 0 | 0 | 0 | 0 | 0 | 0 | 0 | 0.2974 | 0
2024 | 8 | 23 | 9 | 0.2974 | 0 | 0 | 0 | 0 | 0 | 0 | 0 | 0.2974 | 0
2024 | 8 | 23 | 10 | 0.2974 | 0 | 0 | 0 | 0 | 0 | 0 | 0 | 0.2974 | 0
2024 | 8 | 23 | 11 | 0.2974 | 0 | 0 | 0 | 0 | 0 | 0 | 0 | 0.2974 | 0
2024 | 8 | 23 | 12 | 0.2974 | 0 | 0 | 0 | 0 | 0 | 0 | 0 | 0.2974 | 0
2024 | 8 | 23 | 13 | 0.2974 | 0 | 0 | 0 | 0 | 0 | 0 | 0 | 0.2974 | 0
2024 | 8 | 23 | 14 | 0.2974 | 0 | 0 | 0 | 0 | 0 | 0 | 0 | 0.2974 | 0
2024 | 8 | 23 | 15 | 0.2974 | 0 | 0 | 0 | 0 | 0 | 0 | 0 | 0.2974 | 0
2024 | 8 | 23 | 16 | 0.2974 | 0 | 0 | 0 | 0 | 0 | 0 | 0 | 0.2974 | 0
2024 | 8 | 23 | 17 | 0.2974 | 0 | 0 | 0 | 0 | 0 | 0 | 0 | 0.2974 | 0
2024 | 8 | 23 | 18 | 0.2974 | 0 | 0 | 0 | 0 | 0 | 0 | 0 | 0.2974 | 0
2024 | 8 | 23 | 19 | 0.2974 | 0 | 0 | 0 | 0 | 0 | 0 | 0 | 0.2974 | 0
2024 | 8 | 23 | 20 | 0.2974 | 0 | 0 | 0 | 0 | 0 | 0 | 0 | 0.2974 | 0
2024 | 8 | 23 | 21 | 0.2974 | 0 | 0 | 0 | 0 | 0 | 0 | 0 | 0.2974 | 0
2024 | 8 | 23 | 22 | 0.2974 | 0 | 0 | 0 | 0 | 0 | 0 | 0 | 0.2974 | 0
2024 | 8 | 23 | 23 | 0.2974 | 0 | 0 | 0 | 0 | 0 | 0 | 0 | 0.2974 | 0
2024 | 8 | 23 | 24 | 0.2974 | 0 | 0 | 0 | 0 | 0 | 0 | 0 | 0.2974 | 0
2024 | 8 | 24 | 1 | 0.2974 | 0 | 0 | 0 | 0 | 0 | 0 | 0 | 0.2974 | 0
2024 | 8 | 24 | 2 | 0.2974 | 0 | 0 | 0 | 0 | 0 | 0 | 0 | 0.2974 | 0
2024 | 8 | 24 | 3 | 0.2974 | 0 | 0 | 0 | 0 | 0 | 0 | 0 | 0.2974 | 0
2024 | 8 | 24 | 4 | 0.2974 | 0 | 0 | 0 | 0 | 0 | 0 | 0 | 0.2974 | 0
2024 | 8 | 24 | 5 | 0.2974 | 0 | 0 | 0 | 0 | 0 | 0 | 0 | 0.2974 | 0
2024 | 8 | 24 | 6 | 0.2974 | 0 | 0 | 0 | 0 | 0 | 0 | 0 | 0.2974 | 0
2024 | 8 | 24 | 7 | 0.2974 | 0 | 0 | 0 | 0 | 0 | 0 | 0 | 0.2974 | 0
2024 | 8 | 24 | 8 | 0.2974 | 0 | 0 | 0 | 0 | 0 | 0 | 0 | 0.2974 | 0
2024 | 8 | 24 | 9 | 0.2974 | 0 | 0 | 0 | 0 | 0 | 0 | 0 | 0.2974 | 0
2024 | 8 | 24 | 10 | 0.2974 | 0 | 0 | 0 | 0 | 0 | 0 | 0 | 0.2974 | 0
2024 | 8 | 24 | 11 | 0.2974 | 0 | 0 | 0 | 0 | 0 | 0 | 0 | 0.2974 | 0
2024 | 8 | 24 | 12 | 0.2974 | 0 | 0 | 0 | 0 | 0 | 0 | 0 | 0.2974 | 0
2024 | 8 | 24 | 13 | 0.2974 | 0 | 0 | 0 | 0 | 0 | 0 | 0 | 0.2974 | 0
2024 | 8 | 24 | 14 | 0.2974 | 0 | 0 | 0 | 0 | 0 | 0 | 0 | 0.2974 | 0
2024 | 8 | 24 | 15 | 0.2974 | 0 | 0 | 0 | 0 | 0 | 0 | 0 | 0.2974 | 0
2024 | 8 | 24 | 16 | 0.2974 | 0 | 0 | 0 | 0 | 0 | 0 | 0 | 0.2974 | 0
2024 | 8 | 24 | 17 | 0.2974 | 0 | 0 | 0 | 0 | 0 | 0 | 0 | 0.2974 | 0
2024 | 8 | 24 | 18 | 0.2974 | 0 | 0 | 0 | 0 | 0 | 0 | 0 | 0.2974 | 0
2024 | 8 | 24 | 19 | 0.2974 | 0 | 0 | 0 | 0 | 0 | 0 | 0 | 0.2974 | 0
2024 | 8 | 24 | 20 | 0.2974 | 0 | 0 | 0 | 0 | 0 | 0 | 0 | 0.2974 | 0
2024 | 8 | 24 | 21 | 0.2974 | 0 | 0 | 0 | 0 | 0 | 0 | 0 | 0.2974 | 0
2024 | 8 | 24 | 22 | 0.2974 | 0 | 0 | 0 | 0 | 0 | 0 | 0 | 0.2974 | 0
2024 | 8 | 24 | 23 | 0.2974 | 0 | 0 | 0 | 0 | 0 | 0 | 0 | 0.2974 | 0
2024 | 8 | 24 | 24 | 0.2974 | 0 | 0 | 0 | 0 | 0 | 0 | 0 | 0.2974 | 0
2024 | 8 | 25 | 1 | 0.2974 | 0 | 0 | 0 | 0 | 0 | 0 | 0 | 0.2974 | 0
2024 | 8 | 25 | 2 | 0.2974 | 0 | 0 | 0 | 0 | 0 | 0 | 0 | 0.2974 | 0
2024 | 8 | 25 | 3 | 0.2974 | 0 | 0 | 0 | 0 | 0 | 0 | 0 | 0.2974 | 0
2024 | 8 | 25 | 4 | 0.2974 | 0 | 0 | 0 | 0 | 0 | 0 | 0 | 0.2974 | 0
2024 | 8 | 25 | 5 | 0.2974 | 0 | 0 | 0 | 0 | 0 | 0 | 0 | 0.2974 | 0
2024 | 8 | 25 | 6 | 0.2974 | 0 | 0 | 0 | 0 | 0 | 0 | 0 | 0.2974 | 0
2024 | 8 | 25 | 7 | 0.2974 | 0 | 0 | 0 | 0 | 0 | 0 | 0 | 0.2974 | 0
2024 | 8 | 25 | 8 | 0.2974 | 0 | 0 | 0 | 0 | 0 | 0 | 0 | 0.2974 | 0
2024 | 8 | 25 | 9 | 0.2974 | 0 | 0 | 0 | 0 | 0 | 0 | 0 | 0.2974 | 0
2024 | 8 | 25 | 10 | 0.2974 | 0 | 0 | 0 | 0 | 0 | 0 | 0 | 0.2974 | 0
2024 | 8 | 25 | 11 | 0.2974 | 0 | 0 | 0 | 0 | 0 | 0 | 0 | 0.2974 | 0
2024 | 8 | 25 | 12 | 0.2974 | 0 | 0 | 0 | 0 | 0 | 0 | 0 | 0.2974 | 0
2024 | 8 | 25 | 13 | 0.2974 | 0 | 0 | 0 | 0 | 0 | 0 | 0 | 0.2974 | 0
2024 | 8 | 25 | 14 | 0.2974 | 0 | 0 | 0 | 0 | 0 | 0 | 0 | 0.2974 | 0
2024 | 8 | 25 | 15 | 0.2974 | 0 | 0 | 0 | 0 | 0 | 0 | 0 | 0.2974 | 0
2024 | 8 | 25 | 16 | 0.2974 | 0 | 0 | 0 | 0 | 0 | 0 | 0 | 0.2974 | 0
2024 | 8 | 25 | 17 | 0.2974 | 0 | 0 | 0 | 0 | 0 | 0 | 0 | 0.2974 | 0
2024 | 8 | 25 | 18 | 0.2974 | 0 | 0 | 0 | 0 | 0 | 0 | 0 | 0.2974 | 0
2024 | 8 | 25 | 19 | 0.2974 | 0 | 0 | 0 | 0 | 0 | 0 | 0 | 0.2974 | 0
2024 | 8 | 25 | 20 | 0.2974 | 0 | 0 | 0 | 0 | 0 | 0 | 0 | 0.2974 | 0
2024 | 8 | 25 | 21 | 0.2974 | 0 | 0 | 0 | 0 | 0 | 0 | 0 | 0.2974 | 0
2024 | 8 | 25 | 22 | 0.2974 | 0 | 0 | 0 | 0 | 0 | 0 | 0 | 0.2974 | 0
2024 | 8 | 25 | 23 | 0.2974 | 0 | 0 | 0 | 0 | 0 | 0 | 0 | 0.2974 | 0
2024 | 8 | 25 | 24 | 0.2974 | 0 | 0 | 0 | 0 | 0 | 0 | 0 | 0.2974 | 0
2024 | 8 | 26 | 1 | 0.2974 | 0 | 0 | 0 | 0 | 0 | 0 | 0 | 0.2974 | 0
2024 | 8 | 26 | 2 | 0.2974 | 0 | 0 | 0 | 0 | 0 | 0 | 0 | 0.2974 | 0
2024 | 8 | 26 | 3 | 0.2974 | 0 | 0 | 0 | 0 | 0 | 0 | 0 | 0.2974 | 0
2024 | 8 | 26 | 4 | 0.2974 | 0 | 0 | 0 | 0 | 0 | 0 | 0 | 0.2974 | 0
2024 | 8 | 26 | 5 | 0.2974 | 0 | 0 | 0 | 0 | 0 | 0 | 0 | 0.2974 | 0
2024 | 8 | 26 | 6 | 0.2974 | 0 | 0 | 0 | 0 | 0 | 0 | 0 | 0.2974 | 0
2024 | 8 | 26 | 7 | 0.2974 | 0 | 0 | 0 | 0 | 0 | 0 | 0 | 0.2974 | 0
2024 | 8 | 26 | 8 | 0.2974 | 0 | 0 | 0 | 0 | 0 | 0 | 0 | 0.2974 | 0
2024 | 8 | 26 | 9 | 0.2974 | 0 | 0 | 0 | 0 | 0 | 0 | 0 | 0.2974 | 0
2024 | 8 | 26 | 10 | 0.2974 | 0 | 0 | 0 | 0 | 0 | 0 | 0 | 0.2974 | 0
2024 | 8 | 26 | 11 | 0.2974 | 0 | 0 | 0 | 0 | 0 | 0 | 0 | 0.2974 | 0
2024 | 8 | 26 | 12 | 0.2974 | 0 | 0 | 0 | 0 | 0 | 0 | 0 | 0.2974 | 0
2024 | 8 | 26 | 13 | 0.2974 | 0 | 0 | 0 | 0 | 0 | 0 | 0 | 0.2974 | 0
2024 | 8 | 26 | 14 | 0.2974 | 0 | 0 | 0 | 0 | 0 | 0 | 0 | 0.2974 | 0
2024 | 8 | 26 | 15 | 0.2974 | 0 | 0 | 0 | 0 | 0 | 0 | 0 | 0.2974 | 0
2024 | 8 | 26 | 16 | 0.2974 | 0 | 0 | 0 | 0 | 0 | 0 | 0 | 0.2974 | 0
2024 | 8 | 26 | 17 | 0.2974 | 0 | 0 | 0 | 0 | 0 | 0 | 0 | 0.2974 | 0
2024 | 8 | 26 | 18 | 0.2974 | 0 | 0 | 0 | 0 | 0 | 0 | 0 | 0.2974 | 0
2024 | 8 | 26 | 19 | 0.2974 | 0 | 0 | 0 | 0 | 0 | 0 | 0 | 0.2974 | 0
2024 | 8 | 26 | 20 | 0.2974 | 0 | 0 | 0 | 0 | 0 | 0 | 0 | 0.2974 | 0
2024 | 8 | 26 | 21 | 0.2974 | 0 | 0 | 0 | 0 | 0 | 0 | 0 | 0.2974 | 0
2024 | 8 | 26 | 22 | 0.2974 | 0 | 0 | 0 | 0 | 0 | 0 | 0 | 0.2974 | 0
2024 | 8 | 26 | 23 | 0.2974 | 0 | 0 | 0 | 0 | 0 | 0 | 0 | 0.2974 | 0
2024 | 8 | 26 | 24 | 0.2974 | 0 | 0 | 0 | 0 | 0 | 0 | 0 | 0.2974 | 0
2024 | 8 | 27 | 1 | 0.2974 | 0 | 0 | 0 | 0 | 0 | 0 | 0 | 0.2974 | 0
2024 | 8 | 27 | 2 | 0.2974 | 0 | 0 | 0 | 0 | 0 | 0 | 0 | 0.2974 | 0
2024 | 8 | 27 | 3 | 0.2974 | 0 | 0 | 0 | 0 | 0 | 0 | 0 | 0.2974 | 0
2024 | 8 | 27 | 4 | 0.2974 | 0 | 0 | 0 | 0 | 0 | 0 | 0 | 0.2974 | 0
2024 | 8 | 27 | 5 | 0.2974 | 0 | 0 | 0 | 0 | 0 | 0 | 0 | 0.2974 | 0
2024 | 8 | 27 | 6 | 0.2974 | 0 | 0 | 0 | 0 | 0 | 0 | 0 | 0.2974 | 0
2024 | 8 | 27 | 7 | 0.2974 | 0 | 0 | 0 | 0 | 0 | 0 | 0 | 0.2974 | 0
2024 | 8 | 27 | 8 | 0.2974 | 0 | 0 | 0 | 0 | 0 | 0 | 0 | 0.2974 | 0
2024 | 8 | 27 | 9 | 0.2974 | 0 | 0 | 0 | 0 | 0 | 0 | 0 | 0.2974 | 0
2024 | 8 | 27 | 10 | 0.2974 | 0 | 0 | 0 | 0 | 0 | 0 | 0 | 0.2974 | 0
2024 | 8 | 27 | 11 | 0.2974 | 0 | 0 | 0 | 0 | 0 | 0 | 0 | 0.2974 | 0
2024 | 8 | 27 | 12 | 0.2974 | 0 | 0 | 0 | 0 | 0 | 0 | 0 | 0.2974 | 0
2024 | 8 | 27 | 13 | 0.2974 | 0 | 0 | 0 | 0 | 0 | 0 | 0 | 0.2974 | 0
2024 | 8 | 27 | 14 | 0.2974 | 0 | 0 | 0 | 0 | 0 | 0 | 0 | 0.2974 | 0
2024 | 8 | 27 | 15 | 0.2974 | 0 | 0 | 0 | 0 | 0 | 0 | 0 | 0.2974 | 0
2024 | 8 | 27 | 16 | 0.2974 | 0 | 0 | 0 | 0 | 0 | 0 | 0 | 0.2974 | 0
2024 | 8 | 27 | 17 | 0.2974 | 0 | 0 | 0 | 0 | 0 | 0 | 0 | 0.2974 | 0
2024 | 8 | 27 | 18 | 0.2974 | 0 | 0 | 0 | 0 | 0 | 0 | 0 | 0.2974 | 0
2024 | 8 | 27 | 19 | 0.2974 | 0 | 0 | 0 | 0 | 0 | 0 | 0 | 0.2974 | 0
2024 | 8 | 27 | 20 | 0.2974 | 0 | 0 | 0 | 0 | 0 | 0 | 0 | 0.2974 | 0
2024 | 8 | 27 | 21 | 0.2974 | 0 | 0 | 0 | 0 | 0 | 0 | 0 | 0.2974 | 0
2024 | 8 | 27 | 22 | 0.2974 | 0 | 0 | 0 | 0 | 0 | 0 | 0 | 0.2974 | 0
2024 | 8 | 27 | 23 | 0.2974 | 0 | 0 | 0 | 0 | 0 | 0 | 0 | 0.2974 | 0
2024 | 8 | 27 | 24 | 0.2974 | 0 | 0 | 0 | 0 | 0 | 0 | 0 | 0.2974 | 0
2024 | 8 | 28 | 1 | 0.2974 | 0 | 0 | 0 | 0 | 0 | 0 | 0 | 0.2974 | 0
2024 | 8 | 28 | 2 | 0.2974 | 0 | 0 | 0 | 0 | 0 | 0 | 0 | 0.2974 | 0
2024 | 8 | 28 | 3 | 0.2974 | 0 | 0 | 0 | 0 | 0 | 0 | 0 | 0.2974 | 0
2024 | 8 | 28 | 4 | 0.2974 | 0 | 0 | 0 | 0 | 0 | 0 | 0 | 0.2974 | 0
2024 | 8 | 28 | 5 | 0.2974 | 0 | 0 | 0 | 0 | 0 | 0 | 0 | 0.2974 | 0
2024 | 8 | 28 | 6 | 0.2974 | 0 | 0 | 0 | 0 | 0 | 0 | 0 | 0.2974 | 0
2024 | 8 | 28 | 7 | 0.2974 | 0 | 0 | 0 | 0 | 0 | 0 | 0 | 0.2974 | 0
2024 | 8 | 28 | 8 | 0.2974 | 0 | 0 | 0 | 0 | 0 | 0 | 0 | 0.2974 | 0
2024 | 8 | 28 | 9 | 0.2974 | 0 | 0 | 0 | 0 | 0 | 0 | 0 | 0.2974 | 0
2024 | 8 | 28 | 10 | 0.2974 | 0 | 0 | 0 | 0 | 0 | 0 | 0 | 0.2974 | 0
2024 | 8 | 28 | 11 | 0.2974 | 0 | 0 | 0 | 0 | 0 | 0 | 0 | 0.2974 | 0
2024 | 8 | 28 | 12 | 0.2974 | 0 | 0 | 0 | 0 | 0 | 0 | 0 | 0.2974 | 0
2024 | 8 | 28 | 13 | 0.2974 | 0 | 0 | 0 | 0 | 0 | 0 | 0 | 0.2974 | 0
2024 | 8 | 28 | 14 | 0.2974 | 0 | 0 | 0 | 0 | 0 | 0 | 0 | 0.2974 | 0
2024 | 8 | 28 | 15 | 0.2974 | 0 | 0 | 0 | 0 | 0 | 0 | 0 | 0.2974 | 0
2024 | 8 | 28 | 16 | 0.2974 | 0 | 0 | 0 | 0 | 0 | 0 | 0 | 0.2974 | 0
2024 | 8 | 28 | 17 | 0.2974 | 0 | 0 | 0 | 0 | 0 | 0 | 0 | 0.2974 | 0
2024 | 8 | 28 | 18 | 0.2974 | 0 | 0 | 0 | 0 | 0 | 0 | 0 | 0.2974 | 0
2024 | 8 | 28 | 19 | 0.2974 | 0 | 0 | 0 | 0 | 0 | 0 | 0 | 0.2974 | 0
2024 | 8 | 28 | 20 | 0.2974 | 0 | 0 | 0 | 0 | 0 | 0 | 0 | 0.2974 | 0
2024 | 8 | 28 | 21 | 0.2974 | 0 | 0 | 0 | 0 | 0 | 0 | 0 | 0.2974 | 0
2024 | 8 | 28 | 22 | 0.2974 | 0 | 0 | 0 | 0 | 0 | 0 | 0 | 0.2974 | 0
2024 | 8 | 28 | 23 | 0.2974 | 0 | 0 | 0 | 0 | 0 | 0 | 0 | 0.2974 | 0
2024 | 8 | 28 | 24 | 0.2974 | 0 | 0 | 0 | 0 | 0 | 0 | 0 | 0.2974 | 0
2024 | 8 | 29 | 1 | 0.2974 | 0 | 0 | 0 | 0 | 0 | 0 | 0 | 0.2974 | 0
2024 | 8 | 29 | 2 | 0.2974 | 0 | 0 | 0 | 0 | 0 | 0 | 0 | 0.2974 | 0
2024 | 8 | 29 | 3 | 0.2974 | 0 | 0 | 0 | 0 | 0 | 0 | 0 | 0.2974 | 0
2024 | 8 | 29 | 4 | 0.2974 | 0 | 0 | 0 | 0 | 0 | 0 | 0 | 0.2974 | 0
2024 | 8 | 29 | 5 | 0.2974 | 0 | 0 | 0 | 0 | 0 | 0 | 0 | 0.2974 | 0
2024 | 8 | 29 | 6 | 0.2974 | 0 | 0 | 0 | 0 | 0 | 0 | 0 | 0.2974 | 0
2024 | 8 | 29 | 7 | 0.2974 | 0 | 0 | 0 | 0 | 0 | 0 | 0 | 0.2974 | 0
2024 | 8 | 29 | 8 | 0.2974 | 0 | 0 | 0 | 0 | 0 | 0 | 0 | 0.2974 | 0
2024 | 8 | 29 | 9 | 0.2974 | 0 | 0 | 0 | 0 | 0 | 0 | 0 | 0.2974 | 0
2024 | 8 | 29 | 10 | 0.2974 | 0 | 0 | 0 | 0 | 0 | 0 | 0 | 0.2974 | 0
2024 | 8 | 29 | 11 | 0.2974 | 0 | 0 | 0 | 0 | 0 | 0 | 0 | 0.2974 | 0
2024 | 8 | 29 | 12 | 0.2974 | 0 | 0 | 0 | 0 | 0 | 0 | 0 | 0.2974 | 0
2024 | 8 | 29 | 13 | 0.2974 | 0 | 0 | 0 | 0 | 0 | 0 | 0 | 0.2974 | 0
2024 | 8 | 29 | 14 | 0.2974 | 0 | 0 | 0 | 0 | 0 | 0 | 0 | 0.2974 | 0
2024 | 8 | 29 | 15 | 0.2974 | 0 | 0 | 0 | 0 | 0 | 0 | 0 | 0.2974 | 0
2024 | 8 | 29 | 16 | 0.2974 | 0 | 0 | 0 | 0 | 0 | 0 | 0 | 0.2974 | 0
2024 | 8 | 29 | 17 | 0.2974 | 0 | 0 | 0 | 0 | 0 | 0 | 0 | 0.2974 | 0
2024 | 8 | 29 | 18 | 0.2974 | 0 | 0 | 0 | 0 | 0 | 0 | 0 | 0.2974 | 0
2024 | 8 | 29 | 19 | 0.2974 | 0 | 0 | 0 | 0 | 0 | 0 | 0 | 0.2974 | 0
2024 | 8 | 29 | 20 | 0.2974 | 0 | 0 | 0 | 0 | 0 | 0 | 0 | 0.2974 | 0
2024 | 8 | 29 | 21 | 0.2974 | 0 | 0 | 0 | 0 | 0 | 0 | 0 | 0.2974 | 0
2024 | 8 | 29 | 22 | 0.2974 | 0 | 0 | 0 | 0 | 0 | 0 | 0 | 0.2974 | 0
2024 | 8 | 29 | 23 | 0.2974 | 0 | 0 | 0 | 0 | 0 | 0 | 0 | 0.2974 | 0
2024 | 8 | 29 | 24 | 0.2974 | 0 | 0 | 0 | 0 | 0 | 0 | 0 | 0.2974 | 0
2024 | 8 | 30 | 1 | 0.2974 | 0 | 0 | 0 | 0 | 0 | 0 | 0 | 0.2974 | 0
2024 | 8 | 30 | 2 | 0.2974 | 0 | 0 | 0 | 0 | 0 | 0 | 0 | 0.2974 | 0
2024 | 8 | 30 | 3 | 0.2974 | 0 | 0 | 0 | 0 | 0 | 0 | 0 | 0.2974 | 0
2024 | 8 | 30 | 4 | 0.2974 | 0 | 0 | 0 | 0 | 0 | 0 | 0 | 0.2974 | 0
2024 | 8 | 30 | 5 | 0.2974 | 0 | 0 | 0 | 0 | 0 | 0 | 0 | 0.2974 | 0
2024 | 8 | 30 | 6 | 0.2974 | 0 | 0 | 0 | 0 | 0 | 0 | 0 | 0.2974 | 0
2024 | 8 | 30 | 7 | 0.2974 | 0 | 0 | 0 | 0 | 0 | 0 | 0 | 0.2974 | 0
2024 | 8 | 30 | 8 | 0.2974 | 0 | 0 | 0 | 0 | 0 | 0 | 0 | 0.2974 | 0
2024 | 8 | 30 | 9 | 0.2974 | 0 | 0 | 0 | 0 | 0 | 0 | 0 | 0.2974 | 0
2024 | 8 | 30 | 10 | 0.2974 | 0 | 0 | 0 | 0 | 0 | 0 | 0 | 0.2974 | 0
2024 | 8 | 30 | 11 | 0.2974 | 0 | 0 | 0 | 0 | 0 | 0 | 0 | 0.2974 | 0
2024 | 8 | 30 | 12 | 0.2974 | 0 | 0 | 0 | 0 | 0 | 0 | 0 | 0.2974 | 0
2024 | 8 | 30 | 13 | 0.2974 | 0 | 0 | 0 | 0 | 0 | 0 | 0 | 0.2974 | 0
2024 | 8 | 30 | 14 | 0.2974 | 0 | 0 | 0 | 0 | 0 | 0 | 0 | 0.2974 | 0
2024 | 8 | 30 | 15 | 0.2974 | 0 | 0 | 0 | 0 | 0 | 0 | 0 | 0.2974 | 0
2024 | 8 | 30 | 16 | 0.2974 | 0 | 0 | 0 | 0 | 0 | 0 | 0 | 0.2974 | 0
2024 | 8 | 30 | 17 | 0.2974 | 0 | 0 | 0 | 0 | 0 | 0 | 0 | 0.2974 | 0
2024 | 8 | 30 | 18 | 0.2974 | 0 | 0 | 0 | 0 | 0 | 0 | 0 | 0.2974 | 0
2024 | 8 | 30 | 19 | 0.2974 | 0 | 0 | 0 | 0 | 0 | 0 | 0 | 0.2974 | 0
2024 | 8 | 30 | 20 | 0.2974 | 0 | 0 | 0 | 0 | 0 | 0 | 0 | 0.2974 | 0
2024 | 8 | 30 | 21 | 0.2974 | 0 | 0 | 0 | 0 | 0 | 0 | 0 | 0.2974 | 0
2024 | 8 | 30 | 22 | 0.2974 | 0 | 0 | 0 | 0 | 0 | 0 | 0 | 0.2974 | 0
2024 | 8 | 30 | 23 | 0.2974 | 0 | 0 | 0 | 0 | 0 | 0 | 0 | 0.2974 | 0
2024 | 8 | 30 | 24 | 0.2974 | 0 | 0 | 0 | 0 | 0 | 0 | 0 | 0.2974 | 0
2024 | 8 | 31 | 1 | 0.2974 | 0 | 0 | 0 | 0 | 0 | 0 | 0 | 0.2974 | 0
2024 | 8 | 31 | 2 | 0.2974 | 0 | 0 | 0 | 0 | 0 | 0 | 0 | 0.2974 | 0
2024 | 8 | 31 | 3 | 0.2974 | 0 | 0 | 0 | 0 | 0 | 0 | 0 | 0.2974 | 0
2024 | 8 | 31 | 4 | 0.2974 | 0 | 0 | 0 | 0 | 0 | 0 | 0 | 0.2974 | 0
2024 | 8 | 31 | 5 | 0.2974 | 0 | 0 | 0 | 0 | 0 | 0 | 0 | 0.2974 | 0
2024 | 8 | 31 | 6 | 0.2974 | 0 | 0 | 0 | 0 | 0 | 0 | 0 | 0.2974 | 0
2024 | 8 | 31 | 7 | 0.2974 | 0 | 0 | 0 | 0 | 0 | 0 | 0 | 0.2974 | 0
2024 | 8 | 31 | 8 | 0.2974 | 0 | 0 | 0 | 0 | 0 | 0 | 0 | 0.2974 | 0
2024 | 8 | 31 | 9 | 0.2974 | 0 | 0 | 0 | 0 | 0 | 0 | 0 | 0.2974 | 0
2024 | 8 | 31 | 10 | 0.2974 | 0 | 0 | 0 | 0 | 0 | 0 | 0 | 0.2974 | 0
2024 | 8 | 31 | 11 | 0.2974 | 0 | 0 | 0 | 0 | 0 | 0 | 0 | 0.2974 | 0
2024 | 8 | 31 | 12 | 0.2974 | 0 | 0 | 0 | 0 | 0 | 0 | 0 | 0.2974 | 0
2024 | 8 | 31 | 13 | 0.2974 | 0 | 0 | 0 | 0 | 0 | 0 | 0 | 0.2974 | 0
2024 | 8 | 31 | 14 | 0.2974 | 0 | 0 | 0 | 0 | 0 | 0 | 0 | 0.2974 | 0
2024 | 8 | 31 | 15 | 0.2974 | 0 | 0 | 0 | 0 | 0 | 0 | 0 | 0.2974 | 0
2024 | 8 | 31 | 16 | 0.2974 | 0 | 0 | 0 | 0 | 0 | 0 | 0 | 0.2974 | 0
2024 | 8 | 31 | 17 | 0.2974 | 0 | 0 | 0 | 0 | 0 | 0 | 0 | 0.2974 | 0
2024 | 8 | 31 | 18 | 0.2974 | 0 | 0 | 0 | 0 | 0 | 0 | 0 | 0.2974 | 0
2024 | 8 | 31 | 19 | 0.2974 | 0 | 0 | 0 | 0 | 0 | 0 | 0 | 0.2974 | 0
2024 | 8 | 31 | 20 | 0.2974 | 0 | 0 | 0 | 0 | 0 | 0 | 0 | 0.2974 | 0
2024 | 8 | 31 | 21 | 0.2974 | 0 | 0 | 0 | 0 | 0 | 0 | 0 | 0.2974 | 0
2024 | 8 | 31 | 22 | 0.2974 | 0 | 0 | 0 | 0 | 0 | 0 | 0 | 0.2974 | 0
2024 | 8 | 31 | 23 | 0.2974 | 0 | 0 | 0 | 0 | 0 | 0 | 0 | 0.2974 | 0
2024 | 8 | 31 | 24 | 0.2974 | 0 | 0 | 0 | 0 | 0 | 0 | 0 | 0.2974 | 0
2024 | 9 | 1 | 1 | 0.32987 | 0 | 0 | 0 | 0 | 0 | 0 | 0 | 0.32987 | 0
2024 | 9 | 1 | 2 | 0.32987 | 0 | 0 | 0 | 0 | 0 | 0 | 0 | 0.32987 | 0
2024 | 9 | 1 | 3 | 0.32987 | 0 | 0 | 0 | 0 | 0 | 0 | 0 | 0.32987 | 0
2024 | 9 | 1 | 4 | 0.32987 | 0 | 0 | 0 | 0 | 0 | 0 | 0 | 0.32987 | 0
2024 | 9 | 1 | 5 | 0.32987 | 0 | 0 | 0 | 0 | 0 | 0 | 0 | 0.32987 | 0
2024 | 9 | 1 | 6 | 0.32987 | 0 | 0 | 0 | 0 | 0 | 0 | 0 | 0.32987 | 0
2024 | 9 | 1 | 7 | 0.32987 | 0 | 0 | 0 | 0 | 0 | 0 | 0 | 0.32987 | 0
2024 | 9 | 1 | 8 | 0.32987 | 0 | 0 | 0 | 0 | 0 | 0 | 0 | 0.32987 | 0
2024 | 9 | 1 | 9 | 0.32987 | 0 | 0 | 0 | 0 | 0 | 0 | 0 | 0.32987 | 0
2024 | 9 | 1 | 10 | 0.32987 | 0 | 0 | 0 | 0 | 0 | 0 | 0 | 0.32987 | 0
2024 | 9 | 1 | 11 | 0.32987 | 0 | 0 | 0 | 0 | 0 | 0 | 0 | 0.32987 | 0
2024 | 9 | 1 | 12 | 0.32987 | 0 | 0 | 0 | 0 | 0 | 0 | 0 | 0.32987 | 0
2024 | 9 | 1 | 13 | 0.32987 | 0 | 0 | 0 | 0 | 0 | 0 | 0 | 0.32987 | 0
2024 | 9 | 1 | 14 | 0.32987 | 0 | 0 | 0 | 0 | 0 | 0 | 0 | 0.32987 | 0
2024 | 9 | 1 | 15 | 0.32987 | 0 | 0 | 0 | 0 | 0 | 0 | 0 | 0.32987 | 0
2024 | 9 | 1 | 16 | 0.32987 | 0 | 0 | 0 | 0 | 0 | 0 | 0 | 0.32987 | 0
2024 | 9 | 1 | 17 | 0.32987 | 0 | 0 | 0 | 0 | 0 | 0 | 0 | 0.32987 | 0
2024 | 9 | 1 | 18 | 0.32987 | 0 | 0 | 0 | 0 | 0 | 0 | 0 | 0.32987 | 0
2024 | 9 | 1 | 19 | 0.32987 | 0 | 0 | 0 | 0 | 0 | 0 | 0 | 0.32987 | 0
2024 | 9 | 1 | 20 | 0.32987 | 0 | 0 | 0 | 0 | 0 | 0 | 0 | 0.32987 | 0
2024 | 9 | 1 | 21 | 0.32987 | 0 | 0 | 0 | 0 | 0 | 0 | 0 | 0.32987 | 0
2024 | 9 | 1 | 22 | 0.32987 | 0 | 0 | 0 | 0 | 0 | 0 | 0 | 0.32987 | 0
2024 | 9 | 1 | 23 | 0.32987 | 0 | 0 | 0 | 0 | 0 | 0 | 0 | 0.32987 | 0
2024 | 9 | 1 | 24 | 0.32987 | 0 | 0 | 0 | 0 | 0 | 0 | 0 | 0.32987 | 0
2024 | 9 | 2 | 1 | 0.32987 | 0 | 0 | 0 | 0 | 0 | 0 | 0 | 0.32987 | 0
2024 | 9 | 2 | 2 | 0.32987 | 0 | 0 | 0 | 0 | 0 | 0 | 0 | 0.32987 | 0
2024 | 9 | 2 | 3 | 0.32987 | 0 | 0 | 0 | 0 | 0 | 0 | 0 | 0.32987 | 0
2024 | 9 | 2 | 4 | 0.32987 | 0 | 0 | 0 | 0 | 0 | 0 | 0 | 0.32987 | 0
2024 | 9 | 2 | 5 | 0.32987 | 0 | 0 | 0 | 0 | 0 | 0 | 0 | 0.32987 | 0
2024 | 9 | 2 | 6 | 0.32987 | 0 | 0 | 0 | 0 | 0 | 0 | 0 | 0.32987 | 0
2024 | 9 | 2 | 7 | 0.32987 | 0 | 0 | 0 | 0 | 0 | 0 | 0 | 0.32987 | 0
2024 | 9 | 2 | 8 | 0.32987 | 0 | 0 | 0 | 0 | 0 | 0 | 0 | 0.32987 | 0
2024 | 9 | 2 | 9 | 0.32987 | 0 | 0 | 0 | 0 | 0 | 0 | 0 | 0.32987 | 0
2024 | 9 | 2 | 10 | 0.32987 | 0 | 0 | 0 | 0 | 0 | 0 | 0 | 0.32987 | 0
2024 | 9 | 2 | 11 | 0.32987 | 0 | 0 | 0 | 0 | 0 | 0 | 0 | 0.32987 | 0
2024 | 9 | 2 | 12 | 0.32987 | 0 | 0 | 0 | 0 | 0 | 0 | 0 | 0.32987 | 0
2024 | 9 | 2 | 13 | 0.32987 | 0 | 0 | 0 | 0 | 0 | 0 | 0 | 0.32987 | 0
2024 | 9 | 2 | 14 | 0.32987 | 0 | 0 | 0 | 0 | 0 | 0 | 0 | 0.32987 | 0
2024 | 9 | 2 | 15 | 0.32987 | 0 | 0 | 0 | 0 | 0 | 0 | 0 | 0.32987 | 0
2024 | 9 | 2 | 16 | 0.32987 | 0 | 0 | 0 | 0 | 0 | 0 | 0 | 0.32987 | 0
2024 | 9 | 2 | 17 | 0.32987 | 0 | 0 | 0 | 0 | 0 | 0 | 0 | 0.32987 | 0
2024 | 9 | 2 | 18 | 0.32987 | 0 | 0 | 0 | 0 | 0 | 0 | 0 | 0.32987 | 0
2024 | 9 | 2 | 19 | 0.32987 | 0 | 0 | 0 | 0 | 0 | 0 | 0 | 0.32987 | 0
2024 | 9 | 2 | 20 | 0.32987 | 0 | 0 | 0 | 0 | 0 | 0 | 0 | 0.32987 | 0
2024 | 9 | 2 | 21 | 0.32987 | 0 | 0 | 0 | 0 | 0 | 0 | 0 | 0.32987 | 0
2024 | 9 | 2 | 22 | 0.32987 | 0 | 0 | 0 | 0 | 0 | 0 | 0 | 0.32987 | 0
2024 | 9 | 2 | 23 | 0.32987 | 0 | 0 | 0 | 0 | 0 | 0 | 0 | 0.32987 | 0
2024 | 9 | 2 | 24 | 0.32987 | 0 | 0 | 0 | 0 | 0 | 0 | 0 | 0.32987 | 0
2024 | 9 | 3 | 1 | 0.32987 | 0 | 0 | 0 | 0 | 0 | 0 | 0 | 0.32987 | 0
2024 | 9 | 3 | 2 | 0.32987 | 0 | 0 | 0 | 0 | 0 | 0 | 0 | 0.32987 | 0
2024 | 9 | 3 | 3 | 0.32987 | 0 | 0 | 0 | 0 | 0 | 0 | 0 | 0.32987 | 0
2024 | 9 | 3 | 4 | 0.32987 | 0 | 0 | 0 | 0 | 0 | 0 | 0 | 0.32987 | 0
2024 | 9 | 3 | 5 | 0.32987 | 0 | 0 | 0 | 0 | 0 | 0 | 0 | 0.32987 | 0
2024 | 9 | 3 | 6 | 0.32987 | 0 | 0 | 0 | 0 | 0 | 0 | 0 | 0.32987 | 0
2024 | 9 | 3 | 7 | 0.32987 | 0 | 0 | 0 | 0 | 0 | 0 | 0 | 0.32987 | 0
2024 | 9 | 3 | 8 | 0.32987 | 0 | 0 | 0 | 0 | 0 | 0 | 0 | 0.32987 | 0
2024 | 9 | 3 | 9 | 0.32987 | 0 | 0 | 0 | 0 | 0 | 0 | 0 | 0.32987 | 0
2024 | 9 | 3 | 10 | 0.32987 | 0 | 0 | 0 | 0 | 0 | 0 | 0 | 0.32987 | 0
2024 | 9 | 3 | 11 | 0.32987 | 0 | 0 | 0 | 0 | 0 | 0 | 0 | 0.32987 | 0
2024 | 9 | 3 | 12 | 0.32987 | 0 | 0 | 0 | 0 | 0 | 0 | 0 | 0.32987 | 0
2024 | 9 | 3 | 13 | 0.32987 | 0 | 0 | 0 | 0 | 0 | 0 | 0 | 0.32987 | 0
2024 | 9 | 3 | 14 | 0.32987 | 0 | 0 | 0 | 0 | 0 | 0 | 0 | 0.32987 | 0
2024 | 9 | 3 | 15 | 0.32987 | 0 | 0 | 0 | 0 | 0 | 0 | 0 | 0.32987 | 0
2024 | 9 | 3 | 16 | 0.32987 | 0 | 0 | 0 | 0 | 0 | 0 | 0 | 0.32987 | 0
2024 | 9 | 3 | 17 | 0.32987 | 0 | 0 | 0 | 0 | 0 | 0 | 0 | 0.32987 | 0
2024 | 9 | 3 | 18 | 0.32987 | 0 | 0 | 0 | 0 | 0 | 0 | 0 | 0.32987 | 0
2024 | 9 | 3 | 19 | 0.32987 | 0 | 0 | 0 | 0 | 0 | 0 | 0 | 0.32987 | 0
2024 | 9 | 3 | 20 | 0.32987 | 0 | 0 | 0 | 0 | 0 | 0 | 0 | 0.32987 | 0
2024 | 9 | 3 | 21 | 0.32987 | 0 | 0 | 0 | 0 | 0 | 0 | 0 | 0.32987 | 0
2024 | 9 | 3 | 22 | 0.32987 | 0 | 0 | 0 | 0 | 0 | 0 | 0 | 0.32987 | 0
2024 | 9 | 3 | 23 | 0.32987 | 0 | 0 | 0 | 0 | 0 | 0 | 0 | 0.32987 | 0
2024 | 9 | 3 | 24 | 0.32987 | 0 | 0 | 0 | 0 | 0 | 0 | 0 | 0.32987 | 0
2024 | 9 | 4 | 1 | 0.32987 | 0 | 0 | 0 | 0 | 0 | 0 | 0 | 0.32987 | 0
2024 | 9 | 4 | 2 | 0.32987 | 0 | 0 | 0 | 0 | 0 | 0 | 0 | 0.32987 | 0
2024 | 9 | 4 | 3 | 0.32987 | 0 | 0 | 0 | 0 | 0 | 0 | 0 | 0.32987 | 0
2024 | 9 | 4 | 4 | 0.32987 | 0 | 0 | 0 | 0 | 0 | 0 | 0 | 0.32987 | 0
2024 | 9 | 4 | 5 | 0.32987 | 0 | 0 | 0 | 0 | 0 | 0 | 0 | 0.32987 | 0
2024 | 9 | 4 | 6 | 0.32987 | 0 | 0 | 0 | 0 | 0 | 0 | 0 | 0.32987 | 0
2024 | 9 | 4 | 7 | 0.32987 | 0 | 0 | 0 | 0 | 0 | 0 | 0 | 0.32987 | 0
2024 | 9 | 4 | 8 | 0.32987 | 0 | 0 | 0 | 0 | 0 | 0 | 0 | 0.32987 | 0
2024 | 9 | 4 | 9 | 0.32987 | 0 | 0 | 0 | 0 | 0 | 0 | 0 | 0.32987 | 0
2024 | 9 | 4 | 10 | 0.32987 | 0 | 0 | 0 | 0 | 0 | 0 | 0 | 0.32987 | 0
2024 | 9 | 4 | 11 | 0.32987 | 0 | 0 | 0 | 0 | 0 | 0 | 0 | 0.32987 | 0
2024 | 9 | 4 | 12 | 0.32987 | 0 | 0 | 0 | 0 | 0 | 0 | 0 | 0.32987 | 0
2024 | 9 | 4 | 13 | 0.32987 | 0 | 0 | 0 | 0 | 0 | 0 | 0 | 0.32987 | 0
2024 | 9 | 4 | 14 | 0.32987 | 0 | 0 | 0 | 0 | 0 | 0 | 0 | 0.32987 | 0
2024 | 9 | 4 | 15 | 0.32987 | 0 | 0 | 0 | 0 | 0 | 0 | 0 | 0.32987 | 0
2024 | 9 | 4 | 16 | 0.32987 | 0 | 0 | 0 | 0 | 0 | 0 | 0 | 0.32987 | 0
2024 | 9 | 4 | 17 | 0.32987 | 0 | 0 | 0 | 0 | 0 | 0 | 0 | 0.32987 | 0
2024 | 9 | 4 | 18 | 0.32987 | 0 | 0 | 0 | 0 | 0 | 0 | 0 | 0.32987 | 0
2024 | 9 | 4 | 19 | 0.32987 | 0 | 0 | 0 | 0 | 0 | 0 | 0 | 0.32987 | 0
2024 | 9 | 4 | 20 | 0.32987 | 0 | 0 | 0 | 0 | 0 | 0 | 0 | 0.32987 | 0
2024 | 9 | 4 | 21 | 0.32987 | 0 | 0 | 0 | 0 | 0 | 0 | 0 | 0.32987 | 0
2024 | 9 | 4 | 22 | 0.32987 | 0 | 0 | 0 | 0 | 0 | 0 | 0 | 0.32987 | 0
2024 | 9 | 4 | 23 | 0.32987 | 0 | 0 | 0 | 0 | 0 | 0 | 0 | 0.32987 | 0
2024 | 9 | 4 | 24 | 0.32987 | 0 | 0 | 0 | 0 | 0 | 0 | 0 | 0.32987 | 0
2024 | 9 | 5 | 1 | 0.32987 | 0 | 0 | 0 | 0 | 0 | 0 | 0 | 0.32987 | 0
2024 | 9 | 5 | 2 | 0.32987 | 0 | 0 | 0 | 0 | 0 | 0 | 0 | 0.32987 | 0
2024 | 9 | 5 | 3 | 0.32987 | 0 | 0 | 0 | 0 | 0 | 0 | 0 | 0.32987 | 0
2024 | 9 | 5 | 4 | 0.32987 | 0 | 0 | 0 | 0 | 0 | 0 | 0 | 0.32987 | 0
2024 | 9 | 5 | 5 | 0.32987 | 0 | 0 | 0 | 0 | 0 | 0 | 0 | 0.32987 | 0
2024 | 9 | 5 | 6 | 0.32987 | 0 | 0 | 0 | 0 | 0 | 0 | 0 | 0.32987 | 0
2024 | 9 | 5 | 7 | 0.32987 | 0 | 0 | 0 | 0 | 0 | 0 | 0 | 0.32987 | 0
2024 | 9 | 5 | 8 | 0.32987 | 0 | 0 | 0 | 0 | 0 | 0 | 0 | 0.32987 | 0
2024 | 9 | 5 | 9 | 0.32987 | 0 | 0 | 0 | 0 | 0 | 0 | 0 | 0.32987 | 0
2024 | 9 | 5 | 10 | 0.32987 | 0 | 0 | 0 | 0 | 0 | 0 | 0 | 0.32987 | 0
2024 | 9 | 5 | 11 | 0.32987 | 0 | 0 | 0 | 0 | 0 | 0 | 0 | 0.32987 | 0
2024 | 9 | 5 | 12 | 0.32987 | 0 | 0 | 0 | 0 | 0 | 0 | 0 | 0.32987 | 0
2024 | 9 | 5 | 13 | 0.32987 | 0 | 0 | 0 | 0 | 0 | 0 | 0 | 0.32987 | 0
2024 | 9 | 5 | 14 | 0.32987 | 0 | 0 | 0 | 0 | 0 | 0 | 0 | 0.32987 | 0
2024 | 9 | 5 | 15 | 0.32987 | 0 | 0 | 0 | 0 | 0 | 0 | 0 | 0.32987 | 0
2024 | 9 | 5 | 16 | 0.32987 | 0 | 0 | 0 | 0 | 0 | 0 | 0 | 0.32987 | 0
2024 | 9 | 5 | 17 | 0.32987 | 0 | 0 | 0 | 0 | 0 | 0 | 0 | 0.32987 | 0
2024 | 9 | 5 | 18 | 0.32987 | 0 | 0 | 0 | 0 | 0 | 0 | 0 | 0.32987 | 0
2024 | 9 | 5 | 19 | 0.32987 | 0 | 0 | 0 | 0 | 0 | 0 | 0 | 0.32987 | 0
2024 | 9 | 5 | 20 | 0.32987 | 0 | 0 | 0 | 0 | 0 | 0 | 0 | 0.32987 | 0
2024 | 9 | 5 | 21 | 0.32987 | 0 | 0 | 0 | 0 | 0 | 0 | 0 | 0.32987 | 0
2024 | 9 | 5 | 22 | 0.32987 | 0 | 0 | 0 | 0 | 0 | 0 | 0 | 0.32987 | 0
2024 | 9 | 5 | 23 | 0.32987 | 0 | 0 | 0 | 0 | 0 | 0 | 0 | 0.32987 | 0
2024 | 9 | 5 | 24 | 0.32987 | 0 | 0 | 0 | 0 | 0 | 0 | 0 | 0.32987 | 0
2024 | 9 | 6 | 1 | 0.32987 | 0 | 0 | 0 | 0 | 0 | 0 | 0 | 0.32987 | 0
2024 | 9 | 6 | 2 | 0.32987 | 0 | 0 | 0 | 0 | 0 | 0 | 0 | 0.32987 | 0
2024 | 9 | 6 | 3 | 0.32987 | 0 | 0 | 0 | 0 | 0 | 0 | 0 | 0.32987 | 0
2024 | 9 | 6 | 4 | 0.32987 | 0 | 0 | 0 | 0 | 0 | 0 | 0 | 0.32987 | 0
2024 | 9 | 6 | 5 | 0.32987 | 0 | 0 | 0 | 0 | 0 | 0 | 0 | 0.32987 | 0
2024 | 9 | 6 | 6 | 0.32987 | 0 | 0 | 0 | 0 | 0 | 0 | 0 | 0.32987 | 0
2024 | 9 | 6 | 7 | 0.32987 | 0 | 0 | 0 | 0 | 0 | 0 | 0 | 0.32987 | 0
2024 | 9 | 6 | 8 | 0.32987 | 0 | 0 | 0 | 0 | 0 | 0 | 0 | 0.32987 | 0
2024 | 9 | 6 | 9 | 0.32987 | 0 | 0 | 0 | 0 | 0 | 0 | 0 | 0.32987 | 0
2024 | 9 | 6 | 10 | 0.32987 | 0 | 0 | 0 | 0 | 0 | 0 | 0 | 0.32987 | 0
2024 | 9 | 6 | 11 | 0.32987 | 0 | 0 | 0 | 0 | 0 | 0 | 0 | 0.32987 | 0
2024 | 9 | 6 | 12 | 0.32987 | 0 | 0 | 0 | 0 | 0 | 0 | 0 | 0.32987 | 0
2024 | 9 | 6 | 13 | 0.32987 | 0 | 0 | 0 | 0 | 0 | 0 | 0 | 0.32987 | 0
2024 | 9 | 6 | 14 | 0.32987 | 0 | 0 | 0 | 0 | 0 | 0 | 0 | 0.32987 | 0
2024 | 9 | 6 | 15 | 0.32987 | 0 | 0 | 0 | 0 | 0 | 0 | 0 | 0.32987 | 0
2024 | 9 | 6 | 16 | 0.32987 | 0 | 0 | 0 | 0 | 0 | 0 | 0 | 0.32987 | 0
2024 | 9 | 6 | 17 | 0.32987 | 0 | 0 | 0 | 0 | 0 | 0 | 0 | 0.32987 | 0
2024 | 9 | 6 | 18 | 0.32987 | 0 | 0 | 0 | 0 | 0 | 0 | 0 | 0.32987 | 0
2024 | 9 | 6 | 19 | 0.32987 | 0 | 0 | 0 | 0 | 0 | 0 | 0 | 0.32987 | 0
2024 | 9 | 6 | 20 | 0.32987 | 0 | 0 | 0 | 0 | 0 | 0 | 0 | 0.32987 | 0
2024 | 9 | 6 | 21 | 0.32987 | 0 | 0 | 0 | 0 | 0 | 0 | 0 | 0.32987 | 0
2024 | 9 | 6 | 22 | 0.32987 | 0 | 0 | 0 | 0 | 0 | 0 | 0 | 0.32987 | 0
2024 | 9 | 6 | 23 | 0.32987 | 0 | 0 | 0 | 0 | 0 | 0 | 0 | 0.32987 | 0
2024 | 9 | 6 | 24 | 0.32987 | 0 | 0 | 0 | 0 | 0 | 0 | 0 | 0.32987 | 0
2024 | 9 | 7 | 1 | 0.32987 | 0 | 0 | 0 | 0 | 0 | 0 | 0 | 0.32987 | 0
2024 | 9 | 7 | 2 | 0.32987 | 0 | 0 | 0 | 0 | 0 | 0 | 0 | 0.32987 | 0
2024 | 9 | 7 | 3 | 0.32987 | 0 | 0 | 0 | 0 | 0 | 0 | 0 | 0.32987 | 0
2024 | 9 | 7 | 4 | 0.32987 | 0 | 0 | 0 | 0 | 0 | 0 | 0 | 0.32987 | 0
2024 | 9 | 7 | 5 | 0.32987 | 0 | 0 | 0 | 0 | 0 | 0 | 0 | 0.32987 | 0
2024 | 9 | 7 | 6 | 0.32987 | 0 | 0 | 0 | 0 | 0 | 0 | 0 | 0.32987 | 0
2024 | 9 | 7 | 7 | 0.32987 | 0 | 0 | 0 | 0 | 0 | 0 | 0 | 0.32987 | 0
2024 | 9 | 7 | 8 | 0.32987 | 0 | 0 | 0 | 0 | 0 | 0 | 0 | 0.32987 | 0
2024 | 9 | 7 | 9 | 0.32987 | 0 | 0 | 0 | 0 | 0 | 0 | 0 | 0.32987 | 0
2024 | 9 | 7 | 10 | 0.32987 | 0 | 0 | 0 | 0 | 0 | 0 | 0 | 0.32987 | 0
2024 | 9 | 7 | 11 | 0.32987 | 0 | 0 | 0 | 0 | 0 | 0 | 0 | 0.32987 | 0
2024 | 9 | 7 | 12 | 0.32987 | 0 | 0 | 0 | 0 | 0 | 0 | 0 | 0.32987 | 0
2024 | 9 | 7 | 13 | 0.32987 | 0 | 0 | 0 | 0 | 0 | 0 | 0 | 0.32987 | 0
2024 | 9 | 7 | 14 | 0.32987 | 0 | 0 | 0 | 0 | 0 | 0 | 0 | 0.32987 | 0
2024 | 9 | 7 | 15 | 0.32987 | 0 | 0 | 0 | 0 | 0 | 0 | 0 | 0.32987 | 0
2024 | 9 | 7 | 16 | 0.32987 | 0 | 0 | 0 | 0 | 0 | 0 | 0 | 0.32987 | 0
2024 | 9 | 7 | 17 | 0.32987 | 0 | 0 | 0 | 0 | 0 | 0 | 0 | 0.32987 | 0
2024 | 9 | 7 | 18 | 0.32987 | 0 | 0 | 0 | 0 | 0 | 0 | 0 | 0.32987 | 0
2024 | 9 | 7 | 19 | 0.32987 | 0 | 0 | 0 | 0 | 0 | 0 | 0 | 0.32987 | 0
2024 | 9 | 7 | 20 | 0.32987 | 0 | 0 | 0 | 0 | 0 | 0 | 0 | 0.32987 | 0
2024 | 9 | 7 | 21 | 0.32987 | 0 | 0 | 0 | 0 | 0 | 0 | 0 | 0.32987 | 0
2024 | 9 | 7 | 22 | 0.32987 | 0 | 0 | 0 | 0 | 0 | 0 | 0 | 0.32987 | 0
2024 | 9 | 7 | 23 | 0.32987 | 0 | 0 | 0 | 0 | 0 | 0 | 0 | 0.32987 | 0
2024 | 9 | 7 | 24 | 0.32987 | 0 | 0 | 0 | 0 | 0 | 0 | 0 | 0.32987 | 0
2024 | 9 | 8 | 1 | 0.32987 | 0 | 0 | 0 | 0 | 0 | 0 | 0 | 0.32987 | 0
2024 | 9 | 8 | 2 | 0.32987 | 0 | 0 | 0 | 0 | 0 | 0 | 0 | 0.32987 | 0
2024 | 9 | 8 | 3 | 0.32987 | 0 | 0 | 0 | 0 | 0 | 0 | 0 | 0.32987 | 0
2024 | 9 | 8 | 4 | 0.32987 | 0 | 0 | 0 | 0 | 0 | 0 | 0 | 0.32987 | 0
2024 | 9 | 8 | 5 | 0.32987 | 0 | 0 | 0 | 0 | 0 | 0 | 0 | 0.32987 | 0
2024 | 9 | 8 | 6 | 0.32987 | 0 | 0 | 0 | 0 | 0 | 0 | 0 | 0.32987 | 0
2024 | 9 | 8 | 7 | 0.32987 | 0 | 0 | 0 | 0 | 0 | 0 | 0 | 0.32987 | 0
2024 | 9 | 8 | 8 | 0.32987 | 0 | 0 | 0 | 0 | 0 | 0 | 0 | 0.32987 | 0
2024 | 9 | 8 | 9 | 0.32987 | 0 | 0 | 0 | 0 | 0 | 0 | 0 | 0.32987 | 0
2024 | 9 | 8 | 10 | 0.32987 | 0 | 0 | 0 | 0 | 0 | 0 | 0 | 0.32987 | 0
2024 | 9 | 8 | 11 | 0.32987 | 0 | 0 | 0 | 0 | 0 | 0 | 0 | 0.32987 | 0
2024 | 9 | 8 | 12 | 0.32987 | 0 | 0 | 0 | 0 | 0 | 0 | 0 | 0.32987 | 0
2024 | 9 | 8 | 13 | 0.32987 | 0 | 0 | 0 | 0 | 0 | 0 | 0 | 0.32987 | 0
2024 | 9 | 8 | 14 | 0.32987 | 0 | 0 | 0 | 0 | 0 | 0 | 0 | 0.32987 | 0
2024 | 9 | 8 | 15 | 0.32987 | 0 | 0 | 0 | 0 | 0 | 0 | 0 | 0.32987 | 0
2024 | 9 | 8 | 16 | 0.32987 | 0 | 0 | 0 | 0 | 0 | 0 | 0 | 0.32987 | 0
2024 | 9 | 8 | 17 | 0.32987 | 0 | 0 | 0 | 0 | 0 | 0 | 0 | 0.32987 | 0
2024 | 9 | 8 | 18 | 0.32987 | 0 | 0 | 0 | 0 | 0 | 0 | 0 | 0.32987 | 0
2024 | 9 | 8 | 19 | 0.32987 | 0 | 0 | 0 | 0 | 0 | 0 | 0 | 0.32987 | 0
2024 | 9 | 8 | 20 | 0.32987 | 0 | 0 | 0 | 0 | 0 | 0 | 0 | 0.32987 | 0
2024 | 9 | 8 | 21 | 0.32987 | 0 | 0 | 0 | 0 | 0 | 0 | 0 | 0.32987 | 0
2024 | 9 | 8 | 22 | 0.32987 | 0 | 0 | 0 | 0 | 0 | 0 | 0 | 0.32987 | 0
2024 | 9 | 8 | 23 | 0.32987 | 0 | 0 | 0 | 0 | 0 | 0 | 0 | 0.32987 | 0
2024 | 9 | 8 | 24 | 0.32987 | 0 | 0 | 0 | 0 | 0 | 0 | 0 | 0.32987 | 0
2024 | 9 | 9 | 1 | 0.32987 | 0 | 0 | 0 | 0 | 0 | 0 | 0 | 0.32987 | 0
2024 | 9 | 9 | 2 | 0.32987 | 0 | 0 | 0 | 0 | 0 | 0 | 0 | 0.32987 | 0
2024 | 9 | 9 | 3 | 0.32987 | 0 | 0 | 0 | 0 | 0 | 0 | 0 | 0.32987 | 0
2024 | 9 | 9 | 4 | 0.32987 | 0 | 0 | 0 | 0 | 0 | 0 | 0 | 0.32987 | 0
2024 | 9 | 9 | 5 | 0.32987 | 0 | 0 | 0 | 0 | 0 | 0 | 0 | 0.32987 | 0
2024 | 9 | 9 | 6 | 0.32987 | 0 | 0 | 0 | 0 | 0 | 0 | 0 | 0.32987 | 0
2024 | 9 | 9 | 7 | 0.32987 | 0 | 0 | 0 | 0 | 0 | 0 | 0 | 0.32987 | 0
2024 | 9 | 9 | 8 | 0.32987 | 0 | 0 | 0 | 0 | 0 | 0 | 0 | 0.32987 | 0
2024 | 9 | 9 | 9 | 0.32987 | 0 | 0 | 0 | 0 | 0 | 0 | 0 | 0.32987 | 0
2024 | 9 | 9 | 10 | 0.32987 | 0 | 0 | 0 | 0 | 0 | 0 | 0 | 0.32987 | 0
2024 | 9 | 9 | 11 | 0.32987 | 0 | 0 | 0 | 0 | 0 | 0 | 0 | 0.32987 | 0
2024 | 9 | 9 | 12 | 0.32987 | 0 | 0 | 0 | 0 | 0 | 0 | 0 | 0.32987 | 0
2024 | 9 | 9 | 13 | 0.32987 | 0 | 0 | 0 | 0 | 0 | 0 | 0 | 0.32987 | 0
2024 | 9 | 9 | 14 | 0.32987 | 0 | 0 | 0 | 0 | 0 | 0 | 0 | 0.32987 | 0
2024 | 9 | 9 | 15 | 0.32987 | 0 | 0 | 0 | 0 | 0 | 0 | 0 | 0.32987 | 0
2024 | 9 | 9 | 16 | 0.32987 | 0 | 0 | 0 | 0 | 0 | 0 | 0 | 0.32987 | 0
2024 | 9 | 9 | 17 | 0.32987 | 0 | 0 | 0 | 0 | 0 | 0 | 0 | 0.32987 | 0
2024 | 9 | 9 | 18 | 0.32987 | 0 | 0 | 0 | 0 | 0 | 0 | 0 | 0.32987 | 0
2024 | 9 | 9 | 19 | 0.32987 | 0 | 0 | 0 | 0 | 0 | 0 | 0 | 0.32987 | 0
2024 | 9 | 9 | 20 | 0.32987 | 0 | 0 | 0 | 0 | 0 | 0 | 0 | 0.32987 | 0
2024 | 9 | 9 | 21 | 0.32987 | 0 | 0 | 0 | 0 | 0 | 0 | 0 | 0.32987 | 0
2024 | 9 | 9 | 22 | 0.32987 | 0 | 0 | 0 | 0 | 0 | 0 | 0 | 0.32987 | 0
2024 | 9 | 9 | 23 | 0.32987 | 0 | 0 | 0 | 0 | 0 | 0 | 0 | 0.32987 | 0
2024 | 9 | 9 | 24 | 0.32987 | 0 | 0 | 0 | 0 | 0 | 0 | 0 | 0.32987 | 0
2024 | 9 | 10 | 1 | 0.32987 | 0 | 0 | 0 | 0 | 0 | 0 | 0 | 0.32987 | 0
2024 | 9 | 10 | 2 | 0.32987 | 0 | 0 | 0 | 0 | 0 | 0 | 0 | 0.32987 | 0
2024 | 9 | 10 | 3 | 0.32987 | 0 | 0 | 0 | 0 | 0 | 0 | 0 | 0.32987 | 0
2024 | 9 | 10 | 4 | 0.32987 | 0 | 0 | 0 | 0 | 0 | 0 | 0 | 0.32987 | 0
2024 | 9 | 10 | 5 | 0.32987 | 0 | 0 | 0 | 0 | 0 | 0 | 0 | 0.32987 | 0
2024 | 9 | 10 | 6 | 0.32987 | 0 | 0 | 0 | 0 | 0 | 0 | 0 | 0.32987 | 0
2024 | 9 | 10 | 7 | 0.32987 | 0 | 0 | 0 | 0 | 0 | 0 | 0 | 0.32987 | 0
2024 | 9 | 10 | 8 | 0.32987 | 0 | 0 | 0 | 0 | 0 | 0 | 0 | 0.32987 | 0
2024 | 9 | 10 | 9 | 0.32987 | 0 | 0 | 0 | 0 | 0 | 0 | 0 | 0.32987 | 0
2024 | 9 | 10 | 10 | 0.32987 | 0 | 0 | 0 | 0 | 0 | 0 | 0 | 0.32987 | 0
2024 | 9 | 10 | 11 | 0.32987 | 0 | 0 | 0 | 0 | 0 | 0 | 0 | 0.32987 | 0
2024 | 9 | 10 | 12 | 0.32987 | 0 | 0 | 0 | 0 | 0 | 0 | 0 | 0.32987 | 0
2024 | 9 | 10 | 13 | 0.32987 | 0 | 0 | 0 | 0 | 0 | 0 | 0 | 0.32987 | 0
2024 | 9 | 10 | 14 | 0.32987 | 0 | 0 | 0 | 0 | 0 | 0 | 0 | 0.32987 | 0
2024 | 9 | 10 | 15 | 0.32987 | 0 | 0 | 0 | 0 | 0 | 0 | 0 | 0.32987 | 0
2024 | 9 | 10 | 16 | 0.32987 | 0 | 0 | 0 | 0 | 0 | 0 | 0 | 0.32987 | 0
2024 | 9 | 10 | 17 | 0.32987 | 0 | 0 | 0 | 0 | 0 | 0 | 0 | 0.32987 | 0
2024 | 9 | 10 | 18 | 0.32987 | 0 | 0 | 0 | 0 | 0 | 0 | 0 | 0.32987 | 0
2024 | 9 | 10 | 19 | 0.32987 | 0 | 0 | 0 | 0 | 0 | 0 | 0 | 0.32987 | 0
2024 | 9 | 10 | 20 | 0.32987 | 0 | 0 | 0 | 0 | 0 | 0 | 0 | 0.32987 | 0
2024 | 9 | 10 | 21 | 0.32987 | 0 | 0 | 0 | 0 | 0 | 0 | 0 | 0.32987 | 0
2024 | 9 | 10 | 22 | 0.32987 | 0 | 0 | 0 | 0 | 0 | 0 | 0 | 0.32987 | 0
2024 | 9 | 10 | 23 | 0.32987 | 0 | 0 | 0 | 0 | 0 | 0 | 0 | 0.32987 | 0
2024 | 9 | 10 | 24 | 0.32987 | 0 | 0 | 0 | 0 | 0 | 0 | 0 | 0.32987 | 0
2024 | 9 | 11 | 1 | 0.32987 | 0 | 0 | 0 | 0 | 0 | 0 | 0 | 0.32987 | 0
2024 | 9 | 11 | 2 | 0.32987 | 0 | 0 | 0 | 0 | 0 | 0 | 0 | 0.32987 | 0
2024 | 9 | 11 | 3 | 0.32987 | 0 | 0 | 0 | 0 | 0 | 0 | 0 | 0.32987 | 0
2024 | 9 | 11 | 4 | 0.32987 | 0 | 0 | 0 | 0 | 0 | 0 | 0 | 0.32987 | 0
2024 | 9 | 11 | 5 | 0.32987 | 0 | 0 | 0 | 0 | 0 | 0 | 0 | 0.32987 | 0
2024 | 9 | 11 | 6 | 0.32987 | 0 | 0 | 0 | 0 | 0 | 0 | 0 | 0.32987 | 0
2024 | 9 | 11 | 7 | 0.32987 | 0 | 0 | 0 | 0 | 0 | 0 | 0 | 0.32987 | 0
2024 | 9 | 11 | 8 | 0.32987 | 0 | 0 | 0 | 0 | 0 | 0 | 0 | 0.32987 | 0
2024 | 9 | 11 | 9 | 0.32987 | 0 | 0 | 0 | 0 | 0 | 0 | 0 | 0.32987 | 0
2024 | 9 | 11 | 10 | 0.32987 | 0 | 0 | 0 | 0 | 0 | 0 | 0 | 0.32987 | 0
2024 | 9 | 11 | 11 | 0.32987 | 0 | 0 | 0 | 0 | 0 | 0 | 0 | 0.32987 | 0
2024 | 9 | 11 | 12 | 0.32987 | 0 | 0 | 0 | 0 | 0 | 0 | 0 | 0.32987 | 0
2024 | 9 | 11 | 13 | 0.32987 | 0 | 0 | 0 | 0 | 0 | 0 | 0 | 0.32987 | 0
2024 | 9 | 11 | 14 | 0.32987 | 0 | 0 | 0 | 0 | 0 | 0 | 0 | 0.32987 | 0
2024 | 9 | 11 | 15 | 0.32987 | 0 | 0 | 0 | 0 | 0 | 0 | 0 | 0.32987 | 0
2024 | 9 | 11 | 16 | 0.32987 | 0 | 0 | 0 | 0 | 0 | 0 | 0 | 0.32987 | 0
2024 | 9 | 11 | 17 | 0.32987 | 0 | 0 | 0 | 0 | 0 | 0 | 0 | 0.32987 | 0
2024 | 9 | 11 | 18 | 0.32987 | 0 | 0 | 0 | 0 | 0 | 0 | 0 | 0.32987 | 0
2024 | 9 | 11 | 19 | 0.32987 | 0 | 0 | 0 | 0 | 0 | 0 | 0 | 0.32987 | 0
2024 | 9 | 11 | 20 | 0.32987 | 0 | 0 | 0 | 0 | 0 | 0 | 0 | 0.32987 | 0
2024 | 9 | 11 | 21 | 0.32987 | 0 | 0 | 0 | 0 | 0 | 0 | 0 | 0.32987 | 0
2024 | 9 | 11 | 22 | 0.32987 | 0 | 0 | 0 | 0 | 0 | 0 | 0 | 0.32987 | 0
2024 | 9 | 11 | 23 | 0.32987 | 0 | 0 | 0 | 0 | 0 | 0 | 0 | 0.32987 | 0
2024 | 9 | 11 | 24 | 0.32987 | 0 | 0 | 0 | 0 | 0 | 0 | 0 | 0.32987 | 0
2024 | 9 | 12 | 1 | 0.32987 | 0 | 0 | 0 | 0 | 0 | 0 | 0 | 0.32987 | 0
2024 | 9 | 12 | 2 | 0.32987 | 0 | 0 | 0 | 0 | 0 | 0 | 0 | 0.32987 | 0
2024 | 9 | 12 | 3 | 0.32987 | 0 | 0 | 0 | 0 | 0 | 0 | 0 | 0.32987 | 0
2024 | 9 | 12 | 4 | 0.32987 | 0 | 0 | 0 | 0 | 0 | 0 | 0 | 0.32987 | 0
2024 | 9 | 12 | 5 | 0.32987 | 0 | 0 | 0 | 0 | 0 | 0 | 0 | 0.32987 | 0
2024 | 9 | 12 | 6 | 0.32987 | 0 | 0 | 0 | 0 | 0 | 0 | 0 | 0.32987 | 0
2024 | 9 | 12 | 7 | 0.32987 | 0 | 0 | 0 | 0 | 0 | 0 | 0 | 0.32987 | 0
2024 | 9 | 12 | 8 | 0.32987 | 0 | 0 | 0 | 0 | 0 | 0 | 0 | 0.32987 | 0
2024 | 9 | 12 | 9 | 0.32987 | 0 | 0 | 0 | 0 | 0 | 0 | 0 | 0.32987 | 0
2024 | 9 | 12 | 10 | 0.32987 | 0 | 0 | 0 | 0 | 0 | 0 | 0 | 0.32987 | 0
2024 | 9 | 12 | 11 | 0.32987 | 0 | 0 | 0 | 0 | 0 | 0 | 0 | 0.32987 | 0
2024 | 9 | 12 | 12 | 0.32987 | 0 | 0 | 0 | 0 | 0 | 0 | 0 | 0.32987 | 0
2024 | 9 | 12 | 13 | 0.32987 | 0 | 0 | 0 | 0 | 0 | 0 | 0 | 0.32987 | 0
2024 | 9 | 12 | 14 | 0.32987 | 0 | 0 | 0 | 0 | 0 | 0 | 0 | 0.32987 | 0
2024 | 9 | 12 | 15 | 0.32987 | 0 | 0 | 0 | 0 | 0 | 0 | 0 | 0.32987 | 0
2024 | 9 | 12 | 16 | 0.32987 | 0 | 0 | 0 | 0 | 0 | 0 | 0 | 0.32987 | 0
2024 | 9 | 12 | 17 | 0.32987 | 0 | 0 | 0 | 0 | 0 | 0 | 0 | 0.32987 | 0
2024 | 9 | 12 | 18 | 0.32987 | 0 | 0 | 0 | 0 | 0 | 0 | 0 | 0.32987 | 0
2024 | 9 | 12 | 19 | 0.32987 | 0 | 0 | 0 | 0 | 0 | 0 | 0 | 0.32987 | 0
2024 | 9 | 12 | 20 | 0.32987 | 0 | 0 | 0 | 0 | 0 | 0 | 0 | 0.32987 | 0
2024 | 9 | 12 | 21 | 0.32987 | 0 | 0 | 0 | 0 | 0 | 0 | 0 | 0.32987 | 0
2024 | 9 | 12 | 22 | 0.32987 | 0 | 0 | 0 | 0 | 0 | 0 | 0 | 0.32987 | 0
2024 | 9 | 12 | 23 | 0.32987 | 0 | 0 | 0 | 0 | 0 | 0 | 0 | 0.32987 | 0
2024 | 9 | 12 | 24 | 0.32987 | 0 | 0 | 0 | 0 | 0 | 0 | 0 | 0.32987 | 0
2024 | 9 | 13 | 1 | 0.32987 | 0 | 0 | 0 | 0 | 0 | 0 | 0 | 0.32987 | 0
2024 | 9 | 13 | 2 | 0.32987 | 0 | 0 | 0 | 0 | 0 | 0 | 0 | 0.32987 | 0
2024 | 9 | 13 | 3 | 0.32987 | 0 | 0 | 0 | 0 | 0 | 0 | 0 | 0.32987 | 0
2024 | 9 | 13 | 4 | 0.32987 | 0 | 0 | 0 | 0 | 0 | 0 | 0 | 0.32987 | 0
2024 | 9 | 13 | 5 | 0.32987 | 0 | 0 | 0 | 0 | 0 | 0 | 0 | 0.32987 | 0
2024 | 9 | 13 | 6 | 0.32987 | 0 | 0 | 0 | 0 | 0 | 0 | 0 | 0.32987 | 0
2024 | 9 | 13 | 7 | 0.32987 | 0 | 0 | 0 | 0 | 0 | 0 | 0 | 0.32987 | 0
2024 | 9 | 13 | 8 | 0.32987 | 0 | 0 | 0 | 0 | 0 | 0 | 0 | 0.32987 | 0
2024 | 9 | 13 | 9 | 0.32987 | 0 | 0 | 0 | 0 | 0 | 0 | 0 | 0.32987 | 0
2024 | 9 | 13 | 10 | 0.32987 | 0 | 0 | 0 | 0 | 0 | 0 | 0 | 0.32987 | 0
2024 | 9 | 13 | 11 | 0.32987 | 0 | 0 | 0 | 0 | 0 | 0 | 0 | 0.32987 | 0
2024 | 9 | 13 | 12 | 0.32987 | 0 | 0 | 0 | 0 | 0 | 0 | 0 | 0.32987 | 0
2024 | 9 | 13 | 13 | 0.32987 | 0 | 0 | 0 | 0 | 0 | 0 | 0 | 0.32987 | 0
2024 | 9 | 13 | 14 | 0.32987 | 0 | 0 | 0 | 0 | 0 | 0 | 0 | 0.32987 | 0
2024 | 9 | 13 | 15 | 0.32987 | 0 | 0 | 0 | 0 | 0 | 0 | 0 | 0.32987 | 0
2024 | 9 | 13 | 16 | 0.32987 | 0 | 0 | 0 | 0 | 0 | 0 | 0 | 0.32987 | 0
2024 | 9 | 13 | 17 | 0.32987 | 0 | 0 | 0 | 0 | 0 | 0 | 0 | 0.32987 | 0
2024 | 9 | 13 | 18 | 0.32987 | 0 | 0 | 0 | 0 | 0 | 0 | 0 | 0.32987 | 0
2024 | 9 | 13 | 19 | 0.32987 | 0 | 0 | 0 | 0 | 0 | 0 | 0 | 0.32987 | 0
2024 | 9 | 13 | 20 | 0.32987 | 0 | 0 | 0 | 0 | 0 | 0 | 0 | 0.32987 | 0
2024 | 9 | 13 | 21 | 0.32987 | 0 | 0 | 0 | 0 | 0 | 0 | 0 | 0.32987 | 0
2024 | 9 | 13 | 22 | 0.32987 | 0 | 0 | 0 | 0 | 0 | 0 | 0 | 0.32987 | 0
2024 | 9 | 13 | 23 | 0.32987 | 0 | 0 | 0 | 0 | 0 | 0 | 0 | 0.32987 | 0
2024 | 9 | 13 | 24 | 0.32987 | 0 | 0 | 0 | 0 | 0 | 0 | 0 | 0.32987 | 0
2024 | 9 | 14 | 1 | 0.32987 | 0 | 0 | 0 | 0 | 0 | 0 | 0 | 0.32987 | 0
2024 | 9 | 14 | 2 | 0.32987 | 0 | 0 | 0 | 0 | 0 | 0 | 0 | 0.32987 | 0
2024 | 9 | 14 | 3 | 0.32987 | 0 | 0 | 0 | 0 | 0 | 0 | 0 | 0.32987 | 0
2024 | 9 | 14 | 4 | 0.32987 | 0 | 0 | 0 | 0 | 0 | 0 | 0 | 0.32987 | 0
2024 | 9 | 14 | 5 | 0.32987 | 0 | 0 | 0 | 0 | 0 | 0 | 0 | 0.32987 | 0
2024 | 9 | 14 | 6 | 0.32987 | 0 | 0 | 0 | 0 | 0 | 0 | 0 | 0.32987 | 0
2024 | 9 | 14 | 7 | 0.32987 | 0 | 0 | 0 | 0 | 0 | 0 | 0 | 0.32987 | 0
2024 | 9 | 14 | 8 | 0.32987 | 0 | 0 | 0 | 0 | 0 | 0 | 0 | 0.32987 | 0
2024 | 9 | 14 | 9 | 0.32987 | 0 | 0 | 0 | 0 | 0 | 0 | 0 | 0.32987 | 0
2024 | 9 | 14 | 10 | 0.32987 | 0 | 0 | 0 | 0 | 0 | 0 | 0 | 0.32987 | 0
2024 | 9 | 14 | 11 | 0.32987 | 0 | 0 | 0 | 0 | 0 | 0 | 0 | 0.32987 | 0
2024 | 9 | 14 | 12 | 0.32987 | 0 | 0 | 0 | 0 | 0 | 0 | 0 | 0.32987 | 0
2024 | 9 | 14 | 13 | 0.32987 | 0 | 0 | 0 | 0 | 0 | 0 | 0 | 0.32987 | 0
2024 | 9 | 14 | 14 | 0.32987 | 0 | 0 | 0 | 0 | 0 | 0 | 0 | 0.32987 | 0
2024 | 9 | 14 | 15 | 0.32987 | 0 | 0 | 0 | 0 | 0 | 0 | 0 | 0.32987 | 0
2024 | 9 | 14 | 16 | 0.32987 | 0 | 0 | 0 | 0 | 0 | 0 | 0 | 0.32987 | 0
2024 | 9 | 14 | 17 | 0.32987 | 0 | 0 | 0 | 0 | 0 | 0 | 0 | 0.32987 | 0
2024 | 9 | 14 | 18 | 0.32987 | 0 | 0 | 0 | 0 | 0 | 0 | 0 | 0.32987 | 0
2024 | 9 | 14 | 19 | 0.32987 | 0 | 0 | 0 | 0 | 0 | 0 | 0 | 0.32987 | 0
2024 | 9 | 14 | 20 | 0.32987 | 0 | 0 | 0 | 0 | 0 | 0 | 0 | 0.32987 | 0
2024 | 9 | 14 | 21 | 0.32987 | 0 | 0 | 0 | 0 | 0 | 0 | 0 | 0.32987 | 0
2024 | 9 | 14 | 22 | 0.32987 | 0 | 0 | 0 | 0 | 0 | 0 | 0 | 0.32987 | 0
2024 | 9 | 14 | 23 | 0.32987 | 0 | 0 | 0 | 0 | 0 | 0 | 0 | 0.32987 | 0
2024 | 9 | 14 | 24 | 0.32987 | 0 | 0 | 0 | 0 | 0 | 0 | 0 | 0.32987 | 0
2024 | 9 | 15 | 1 | 0.32987 | 0 | 0 | 0 | 0 | 0 | 0 | 0 | 0.32987 | 0
2024 | 9 | 15 | 2 | 0.32987 | 0 | 0 | 0 | 0 | 0 | 0 | 0 | 0.32987 | 0
2024 | 9 | 15 | 3 | 0.32987 | 0 | 0 | 0 | 0 | 0 | 0 | 0 | 0.32987 | 0
2024 | 9 | 15 | 4 | 0.32987 | 0 | 0 | 0 | 0 | 0 | 0 | 0 | 0.32987 | 0
2024 | 9 | 15 | 5 | 0.32987 | 0 | 0 | 0 | 0 | 0 | 0 | 0 | 0.32987 | 0
2024 | 9 | 15 | 6 | 0.32987 | 0 | 0 | 0 | 0 | 0 | 0 | 0 | 0.32987 | 0
2024 | 9 | 15 | 7 | 0.32987 | 0 | 0 | 0 | 0 | 0 | 0 | 0 | 0.32987 | 0
2024 | 9 | 15 | 8 | 0.32987 | 0 | 0 | 0 | 0 | 0 | 0 | 0 | 0.32987 | 0
2024 | 9 | 15 | 9 | 0.32987 | 0 | 0 | 0 | 0 | 0 | 0 | 0 | 0.32987 | 0
2024 | 9 | 15 | 10 | 0.32987 | 0 | 0 | 0 | 0 | 0 | 0 | 0 | 0.32987 | 0
2024 | 9 | 15 | 11 | 0.32987 | 0 | 0 | 0 | 0 | 0 | 0 | 0 | 0.32987 | 0
2024 | 9 | 15 | 12 | 0.32987 | 0 | 0 | 0 | 0 | 0 | 0 | 0 | 0.32987 | 0
2024 | 9 | 15 | 13 | 0.32987 | 0 | 0 | 0 | 0 | 0 | 0 | 0 | 0.32987 | 0
2024 | 9 | 15 | 14 | 0.32987 | 0 | 0 | 0 | 0 | 0 | 0 | 0 | 0.32987 | 0
2024 | 9 | 15 | 15 | 0.32987 | 0 | 0 | 0 | 0 | 0 | 0 | 0 | 0.32987 | 0
2024 | 9 | 15 | 16 | 0.32987 | 0 | 0 | 0 | 0 | 0 | 0 | 0 | 0.32987 | 0
2024 | 9 | 15 | 17 | 0.32987 | 0 | 0 | 0 | 0 | 0 | 0 | 0 | 0.32987 | 0
2024 | 9 | 15 | 18 | 0.32987 | 0 | 0 | 0 | 0 | 0 | 0 | 0 | 0.32987 | 0
2024 | 9 | 15 | 19 | 0.32987 | 0 | 0 | 0 | 0 | 0 | 0 | 0 | 0.32987 | 0
2024 | 9 | 15 | 20 | 0.32987 | 0 | 0 | 0 | 0 | 0 | 0 | 0 | 0.32987 | 0
2024 | 9 | 15 | 21 | 0.32987 | 0 | 0 | 0 | 0 | 0 | 0 | 0 | 0.32987 | 0
2024 | 9 | 15 | 22 | 0.32987 | 0 | 0 | 0 | 0 | 0 | 0 | 0 | 0.32987 | 0
2024 | 9 | 15 | 23 | 0.32987 | 0 | 0 | 0 | 0 | 0 | 0 | 0 | 0.32987 | 0
2024 | 9 | 15 | 24 | 0.32987 | 0 | 0 | 0 | 0 | 0 | 0 | 0 | 0.32987 | 0
2024 | 9 | 16 | 1 | 0.32987 | 0 | 0 | 0 | 0 | 0 | 0 | 0 | 0.32987 | 0
2024 | 9 | 16 | 2 | 0.32987 | 0 | 0 | 0 | 0 | 0 | 0 | 0 | 0.32987 | 0
2024 | 9 | 16 | 3 | 0.32987 | 0 | 0 | 0 | 0 | 0 | 0 | 0 | 0.32987 | 0
2024 | 9 | 16 | 4 | 0.32987 | 0 | 0 | 0 | 0 | 0 | 0 | 0 | 0.32987 | 0
2024 | 9 | 16 | 5 | 0.32987 | 0 | 0 | 0 | 0 | 0 | 0 | 0 | 0.32987 | 0
2024 | 9 | 16 | 6 | 0.32987 | 0 | 0 | 0 | 0 | 0 | 0 | 0 | 0.32987 | 0
2024 | 9 | 16 | 7 | 0.32987 | 0 | 0 | 0 | 0 | 0 | 0 | 0 | 0.32987 | 0
2024 | 9 | 16 | 8 | 0.32987 | 0 | 0 | 0 | 0 | 0 | 0 | 0 | 0.32987 | 0
2024 | 9 | 16 | 9 | 0.32987 | 0 | 0 | 0 | 0 | 0 | 0 | 0 | 0.32987 | 0
2024 | 9 | 16 | 10 | 0.32987 | 0 | 0 | 0 | 0 | 0 | 0 | 0 | 0.32987 | 0
2024 | 9 | 16 | 11 | 0.32987 | 0 | 0 | 0 | 0 | 0 | 0 | 0 | 0.32987 | 0
2024 | 9 | 16 | 12 | 0.32987 | 0 | 0 | 0 | 0 | 0 | 0 | 0 | 0.32987 | 0
2024 | 9 | 16 | 13 | 0.32987 | 0 | 0 | 0 | 0 | 0 | 0 | 0 | 0.32987 | 0
2024 | 9 | 16 | 14 | 0.32987 | 0 | 0 | 0 | 0 | 0 | 0 | 0 | 0.32987 | 0
2024 | 9 | 16 | 15 | 0.32987 | 0 | 0 | 0 | 0 | 0 | 0 | 0 | 0.32987 | 0
2024 | 9 | 16 | 16 | 0.32987 | 0 | 0 | 0 | 0 | 0 | 0 | 0 | 0.32987 | 0
2024 | 9 | 16 | 17 | 0.32987 | 0 | 0 | 0 | 0 | 0 | 0 | 0 | 0.32987 | 0
2024 | 9 | 16 | 18 | 0.32987 | 0 | 0 | 0 | 0 | 0 | 0 | 0 | 0.32987 | 0
2024 | 9 | 16 | 19 | 0.32987 | 0 | 0 | 0 | 0 | 0 | 0 | 0 | 0.32987 | 0
2024 | 9 | 16 | 20 | 0.32987 | 0 | 0 | 0 | 0 | 0 | 0 | 0 | 0.32987 | 0
2024 | 9 | 16 | 21 | 0.32987 | 0 | 0 | 0 | 0 | 0 | 0 | 0 | 0.32987 | 0
2024 | 9 | 16 | 22 | 0.32987 | 0 | 0 | 0 | 0 | 0 | 0 | 0 | 0.32987 | 0
2024 | 9 | 16 | 23 | 0.32987 | 0 | 0 | 0 | 0 | 0 | 0 | 0 | 0.32987 | 0
2024 | 9 | 16 | 24 | 0.32987 | 0 | 0 | 0 | 0 | 0 | 0 | 0 | 0.32987 | 0
2024 | 9 | 17 | 1 | 0.32987 | 0 | 0 | 0 | 0 | 0 | 0 | 0 | 0.32987 | 0
2024 | 9 | 17 | 2 | 0.32987 | 0 | 0 | 0 | 0 | 0 | 0 | 0 | 0.32987 | 0
2024 | 9 | 17 | 3 | 0.32987 | 0 | 0 | 0 | 0 | 0 | 0 | 0 | 0.32987 | 0
2024 | 9 | 17 | 4 | 0.32987 | 0 | 0 | 0 | 0 | 0 | 0 | 0 | 0.32987 | 0
2024 | 9 | 17 | 5 | 0.32987 | 0 | 0 | 0 | 0 | 0 | 0 | 0 | 0.32987 | 0
2024 | 9 | 17 | 6 | 0.32987 | 0 | 0 | 0 | 0 | 0 | 0 | 0 | 0.32987 | 0
2024 | 9 | 17 | 7 | 0.32987 | 0 | 0 | 0 | 0 | 0 | 0 | 0 | 0.32987 | 0
2024 | 9 | 17 | 8 | 0.32987 | 0 | 0 | 0 | 0 | 0 | 0 | 0 | 0.32987 | 0
2024 | 9 | 17 | 9 | 0.32987 | 0 | 0 | 0 | 0 | 0 | 0 | 0 | 0.32987 | 0
2024 | 9 | 17 | 10 | 0.32987 | 0 | 0 | 0 | 0 | 0 | 0 | 0 | 0.32987 | 0
2024 | 9 | 17 | 11 | 0.32987 | 0 | 0 | 0 | 0 | 0 | 0 | 0 | 0.32987 | 0
2024 | 9 | 17 | 12 | 0.32987 | 0 | 0 | 0 | 0 | 0 | 0 | 0 | 0.32987 | 0
2024 | 9 | 17 | 13 | 0.32987 | 0 | 0 | 0 | 0 | 0 | 0 | 0 | 0.32987 | 0
2024 | 9 | 17 | 14 | 0.32987 | 0 | 0 | 0 | 0 | 0 | 0 | 0 | 0.32987 | 0
2024 | 9 | 17 | 15 | 0.32987 | 0 | 0 | 0 | 0 | 0 | 0 | 0 | 0.32987 | 0
2024 | 9 | 17 | 16 | 0.32987 | 0 | 0 | 0 | 0 | 0 | 0 | 0 | 0.32987 | 0
2024 | 9 | 17 | 17 | 0.32987 | 0 | 0 | 0 | 0 | 0 | 0 | 0 | 0.32987 | 0
2024 | 9 | 17 | 18 | 0.32987 | 0 | 0 | 0 | 0 | 0 | 0 | 0 | 0.32987 | 0
2024 | 9 | 17 | 19 | 0.32987 | 0 | 0 | 0 | 0 | 0 | 0 | 0 | 0.32987 | 0
2024 | 9 | 17 | 20 | 0.32987 | 0 | 0 | 0 | 0 | 0 | 0 | 0 | 0.32987 | 0
2024 | 9 | 17 | 21 | 0.32987 | 0 | 0 | 0 | 0 | 0 | 0 | 0 | 0.32987 | 0
2024 | 9 | 17 | 22 | 0.32987 | 0 | 0 | 0 | 0 | 0 | 0 | 0 | 0.32987 | 0
2024 | 9 | 17 | 23 | 0.32987 | 0 | 0 | 0 | 0 | 0 | 0 | 0 | 0.32987 | 0
2024 | 9 | 17 | 24 | 0.32987 | 0 | 0 | 0 | 0 | 0 | 0 | 0 | 0.32987 | 0
2024 | 9 | 18 | 1 | 0.32987 | 0 | 0 | 0 | 0 | 0 | 0 | 0 | 0.32987 | 0
2024 | 9 | 18 | 2 | 0.32987 | 0 | 0 | 0 | 0 | 0 | 0 | 0 | 0.32987 | 0
2024 | 9 | 18 | 3 | 0.32987 | 0 | 0 | 0 | 0 | 0 | 0 | 0 | 0.32987 | 0
2024 | 9 | 18 | 4 | 0.32987 | 0 | 0 | 0 | 0 | 0 | 0 | 0 | 0.32987 | 0
2024 | 9 | 18 | 5 | 0.32987 | 0 | 0 | 0 | 0 | 0 | 0 | 0 | 0.32987 | 0
2024 | 9 | 18 | 6 | 0.32987 | 0 | 0 | 0 | 0 | 0 | 0 | 0 | 0.32987 | 0
2024 | 9 | 18 | 7 | 0.32987 | 0 | 0 | 0 | 0 | 0 | 0 | 0 | 0.32987 | 0
2024 | 9 | 18 | 8 | 0.32987 | 0 | 0 | 0 | 0 | 0 | 0 | 0 | 0.32987 | 0
2024 | 9 | 18 | 9 | 0.32987 | 0 | 0 | 0 | 0 | 0 | 0 | 0 | 0.32987 | 0
2024 | 9 | 18 | 10 | 0.32987 | 0 | 0 | 0 | 0 | 0 | 0 | 0 | 0.32987 | 0
2024 | 9 | 18 | 11 | 0.32987 | 0 | 0 | 0 | 0 | 0 | 0 | 0 | 0.32987 | 0
2024 | 9 | 18 | 12 | 0.32987 | 0 | 0 | 0 | 0 | 0 | 0 | 0 | 0.32987 | 0
2024 | 9 | 18 | 13 | 0.32987 | 0 | 0 | 0 | 0 | 0 | 0 | 0 | 0.32987 | 0
2024 | 9 | 18 | 14 | 0.32987 | 0 | 0 | 0 | 0 | 0 | 0 | 0 | 0.32987 | 0
2024 | 9 | 18 | 15 | 0.32987 | 0 | 0 | 0 | 0 | 0 | 0 | 0 | 0.32987 | 0
2024 | 9 | 18 | 16 | 0.32987 | 0 | 0 | 0 | 0 | 0 | 0 | 0 | 0.32987 | 0
2024 | 9 | 18 | 17 | 0.32987 | 0 | 0 | 0 | 0 | 0 | 0 | 0 | 0.32987 | 0
2024 | 9 | 18 | 18 | 0.32987 | 0 | 0 | 0 | 0 | 0 | 0 | 0 | 0.32987 | 0
2024 | 9 | 18 | 19 | 0.32987 | 0 | 0 | 0 | 0 | 0 | 0 | 0 | 0.32987 | 0
2024 | 9 | 18 | 20 | 0.32987 | 0 | 0 | 0 | 0 | 0 | 0 | 0 | 0.32987 | 0
2024 | 9 | 18 | 21 | 0.32987 | 0 | 0 | 0 | 0 | 0 | 0 | 0 | 0.32987 | 0
2024 | 9 | 18 | 22 | 0.32987 | 0 | 0 | 0 | 0 | 0 | 0 | 0 | 0.32987 | 0
2024 | 9 | 18 | 23 | 0.32987 | 0 | 0 | 0 | 0 | 0 | 0 | 0 | 0.32987 | 0
2024 | 9 | 18 | 24 | 0.32987 | 0 | 0 | 0 | 0 | 0 | 0 | 0 | 0.32987 | 0
2024 | 9 | 19 | 1 | 0.32987 | 0 | 0 | 0 | 0 | 0 | 0 | 0 | 0.32987 | 0
2024 | 9 | 19 | 2 | 0.32987 | 0 | 0 | 0 | 0 | 0 | 0 | 0 | 0.32987 | 0
2024 | 9 | 19 | 3 | 0.32987 | 0 | 0 | 0 | 0 | 0 | 0 | 0 | 0.32987 | 0
2024 | 9 | 19 | 4 | 0.32987 | 0 | 0 | 0 | 0 | 0 | 0 | 0 | 0.32987 | 0
2024 | 9 | 19 | 5 | 0.32987 | 0 | 0 | 0 | 0 | 0 | 0 | 0 | 0.32987 | 0
2024 | 9 | 19 | 6 | 0.32987 | 0 | 0 | 0 | 0 | 0 | 0 | 0 | 0.32987 | 0
2024 | 9 | 19 | 7 | 0.32987 | 0 | 0 | 0 | 0 | 0 | 0 | 0 | 0.32987 | 0
2024 | 9 | 19 | 8 | 0.32987 | 0 | 0 | 0 | 0 | 0 | 0 | 0 | 0.32987 | 0
2024 | 9 | 19 | 9 | 0.32987 | 0 | 0 | 0 | 0 | 0 | 0 | 0 | 0.32987 | 0
2024 | 9 | 19 | 10 | 0.32987 | 0 | 0 | 0 | 0 | 0 | 0 | 0 | 0.32987 | 0
2024 | 9 | 19 | 11 | 0.32987 | 0 | 0 | 0 | 0 | 0 | 0 | 0 | 0.32987 | 0
2024 | 9 | 19 | 12 | 0.32987 | 0 | 0 | 0 | 0 | 0 | 0 | 0 | 0.32987 | 0
2024 | 9 | 19 | 13 | 0.32987 | 0 | 0 | 0 | 0 | 0 | 0 | 0 | 0.32987 | 0
2024 | 9 | 19 | 14 | 0.32987 | 0 | 0 | 0 | 0 | 0 | 0 | 0 | 0.32987 | 0
2024 | 9 | 19 | 15 | 0.32987 | 0 | 0 | 0 | 0 | 0 | 0 | 0 | 0.32987 | 0
2024 | 9 | 19 | 16 | 0.32987 | 0 | 0 | 0 | 0 | 0 | 0 | 0 | 0.32987 | 0
2024 | 9 | 19 | 17 | 0.32987 | 0 | 0 | 0 | 0 | 0 | 0 | 0 | 0.32987 | 0
2024 | 9 | 19 | 18 | 0.32987 | 0 | 0 | 0 | 0 | 0 | 0 | 0 | 0.32987 | 0
2024 | 9 | 19 | 19 | 0.32987 | 0 | 0 | 0 | 0 | 0 | 0 | 0 | 0.32987 | 0
2024 | 9 | 19 | 20 | 0.32987 | 0 | 0 | 0 | 0 | 0 | 0 | 0 | 0.32987 | 0
2024 | 9 | 19 | 21 | 0.32987 | 0 | 0 | 0 | 0 | 0 | 0 | 0 | 0.32987 | 0
2024 | 9 | 19 | 22 | 0.32987 | 0 | 0 | 0 | 0 | 0 | 0 | 0 | 0.32987 | 0
2024 | 9 | 19 | 23 | 0.32987 | 0 | 0 | 0 | 0 | 0 | 0 | 0 | 0.32987 | 0
2024 | 9 | 19 | 24 | 0.32987 | 0 | 0 | 0 | 0 | 0 | 0 | 0 | 0.32987 | 0
2024 | 9 | 20 | 1 | 0.32987 | 0 | 0 | 0 | 0 | 0 | 0 | 0 | 0.32987 | 0
2024 | 9 | 20 | 2 | 0.32987 | 0 | 0 | 0 | 0 | 0 | 0 | 0 | 0.32987 | 0
2024 | 9 | 20 | 3 | 0.32987 | 0 | 0 | 0 | 0 | 0 | 0 | 0 | 0.32987 | 0
2024 | 9 | 20 | 4 | 0.32987 | 0 | 0 | 0 | 0 | 0 | 0 | 0 | 0.32987 | 0
2024 | 9 | 20 | 5 | 0.32987 | 0 | 0 | 0 | 0 | 0 | 0 | 0 | 0.32987 | 0
2024 | 9 | 20 | 6 | 0.32987 | 0 | 0 | 0 | 0 | 0 | 0 | 0 | 0.32987 | 0
2024 | 9 | 20 | 7 | 0.32987 | 0 | 0 | 0 | 0 | 0 | 0 | 0 | 0.32987 | 0
2024 | 9 | 20 | 8 | 0.32987 | 0 | 0 | 0 | 0 | 0 | 0 | 0 | 0.32987 | 0
2024 | 9 | 20 | 9 | 0.32987 | 0 | 0 | 0 | 0 | 0 | 0 | 0 | 0.32987 | 0
2024 | 9 | 20 | 10 | 0.32987 | 0 | 0 | 0 | 0 | 0 | 0 | 0 | 0.32987 | 0
2024 | 9 | 20 | 11 | 0.32987 | 0 | 0 | 0 | 0 | 0 | 0 | 0 | 0.32987 | 0
2024 | 9 | 20 | 12 | 0.32987 | 0 | 0 | 0 | 0 | 0 | 0 | 0 | 0.32987 | 0
2024 | 9 | 20 | 13 | 0.32987 | 0 | 0 | 0 | 0 | 0 | 0 | 0 | 0.32987 | 0
2024 | 9 | 20 | 14 | 0.32987 | 0 | 0 | 0 | 0 | 0 | 0 | 0 | 0.32987 | 0
2024 | 9 | 20 | 15 | 0.32987 | 0 | 0 | 0 | 0 | 0 | 0 | 0 | 0.32987 | 0
2024 | 9 | 20 | 16 | 0.32987 | 0 | 0 | 0 | 0 | 0 | 0 | 0 | 0.32987 | 0
2024 | 9 | 20 | 17 | 0.32987 | 0 | 0 | 0 | 0 | 0 | 0 | 0 | 0.32987 | 0
2024 | 9 | 20 | 18 | 0.32987 | 0 | 0 | 0 | 0 | 0 | 0 | 0 | 0.32987 | 0
2024 | 9 | 20 | 19 | 0.32987 | 0 | 0 | 0 | 0 | 0 | 0 | 0 | 0.32987 | 0
2024 | 9 | 20 | 20 | 0.32987 | 0 | 0 | 0 | 0 | 0 | 0 | 0 | 0.32987 | 0
2024 | 9 | 20 | 21 | 0.32987 | 0 | 0 | 0 | 0 | 0 | 0 | 0 | 0.32987 | 0
2024 | 9 | 20 | 22 | 0.32987 | 0 | 0 | 0 | 0 | 0 | 0 | 0 | 0.32987 | 0
2024 | 9 | 20 | 23 | 0.32987 | 0 | 0 | 0 | 0 | 0 | 0 | 0 | 0.32987 | 0
2024 | 9 | 20 | 24 | 0.32987 | 0 | 0 | 0 | 0 | 0 | 0 | 0 | 0.32987 | 0
2024 | 9 | 21 | 1 | 0.32987 | 0 | 0 | 0 | 0 | 0 | 0 | 0 | 0.32987 | 0
2024 | 9 | 21 | 2 | 0.32987 | 0 | 0 | 0 | 0 | 0 | 0 | 0 | 0.32987 | 0
2024 | 9 | 21 | 3 | 0.32987 | 0 | 0 | 0 | 0 | 0 | 0 | 0 | 0.32987 | 0
2024 | 9 | 21 | 4 | 0.32987 | 0 | 0 | 0 | 0 | 0 | 0 | 0 | 0.32987 | 0
2024 | 9 | 21 | 5 | 0.32987 | 0 | 0 | 0 | 0 | 0 | 0 | 0 | 0.32987 | 0
2024 | 9 | 21 | 6 | 0.32987 | 0 | 0 | 0 | 0 | 0 | 0 | 0 | 0.32987 | 0
2024 | 9 | 21 | 7 | 0.32987 | 0 | 0 | 0 | 0 | 0 | 0 | 0 | 0.32987 | 0
2024 | 9 | 21 | 8 | 0.32987 | 0 | 0 | 0 | 0 | 0 | 0 | 0 | 0.32987 | 0
2024 | 9 | 21 | 9 | 0.32987 | 0 | 0 | 0 | 0 | 0 | 0 | 0 | 0.32987 | 0
2024 | 9 | 21 | 10 | 0.32987 | 0 | 0 | 0 | 0 | 0 | 0 | 0 | 0.32987 | 0
2024 | 9 | 21 | 11 | 0.32987 | 0 | 0 | 0 | 0 | 0 | 0 | 0 | 0.32987 | 0
2024 | 9 | 21 | 12 | 0.32987 | 0 | 0 | 0 | 0 | 0 | 0 | 0 | 0.32987 | 0
2024 | 9 | 21 | 13 | 0.32987 | 0 | 0 | 0 | 0 | 0 | 0 | 0 | 0.32987 | 0
2024 | 9 | 21 | 14 | 0.32987 | 0 | 0 | 0 | 0 | 0 | 0 | 0 | 0.32987 | 0
2024 | 9 | 21 | 15 | 0.32987 | 0 | 0 | 0 | 0 | 0 | 0 | 0 | 0.32987 | 0
2024 | 9 | 21 | 16 | 0.32987 | 0 | 0 | 0 | 0 | 0 | 0 | 0 | 0.32987 | 0
2024 | 9 | 21 | 17 | 0.32987 | 0 | 0 | 0 | 0 | 0 | 0 | 0 | 0.32987 | 0
2024 | 9 | 21 | 18 | 0.32987 | 0 | 0 | 0 | 0 | 0 | 0 | 0 | 0.32987 | 0
2024 | 9 | 21 | 19 | 0.32987 | 0 | 0 | 0 | 0 | 0 | 0 | 0 | 0.32987 | 0
2024 | 9 | 21 | 20 | 0.32987 | 0 | 0 | 0 | 0 | 0 | 0 | 0 | 0.32987 | 0
2024 | 9 | 21 | 21 | 0.32987 | 0 | 0 | 0 | 0 | 0 | 0 | 0 | 0.32987 | 0
2024 | 9 | 21 | 22 | 0.32987 | 0 | 0 | 0 | 0 | 0 | 0 | 0 | 0.32987 | 0
2024 | 9 | 21 | 23 | 0.32987 | 0 | 0 | 0 | 0 | 0 | 0 | 0 | 0.32987 | 0
2024 | 9 | 21 | 24 | 0.32987 | 0 | 0 | 0 | 0 | 0 | 0 | 0 | 0.32987 | 0
2024 | 9 | 22 | 1 | 0.32987 | 0 | 0 | 0 | 0 | 0 | 0 | 0 | 0.32987 | 0
2024 | 9 | 22 | 2 | 0.32987 | 0 | 0 | 0 | 0 | 0 | 0 | 0 | 0.32987 | 0
2024 | 9 | 22 | 3 | 0.32987 | 0 | 0 | 0 | 0 | 0 | 0 | 0 | 0.32987 | 0
2024 | 9 | 22 | 4 | 0.32987 | 0 | 0 | 0 | 0 | 0 | 0 | 0 | 0.32987 | 0
2024 | 9 | 22 | 5 | 0.32987 | 0 | 0 | 0 | 0 | 0 | 0 | 0 | 0.32987 | 0
2024 | 9 | 22 | 6 | 0.32987 | 0 | 0 | 0 | 0 | 0 | 0 | 0 | 0.32987 | 0
2024 | 9 | 22 | 7 | 0.32987 | 0 | 0 | 0 | 0 | 0 | 0 | 0 | 0.32987 | 0
2024 | 9 | 22 | 8 | 0.32987 | 0 | 0 | 0 | 0 | 0 | 0 | 0 | 0.32987 | 0
2024 | 9 | 22 | 9 | 0.32987 | 0 | 0 | 0 | 0 | 0 | 0 | 0 | 0.32987 | 0
2024 | 9 | 22 | 10 | 0.32987 | 0 | 0 | 0 | 0 | 0 | 0 | 0 | 0.32987 | 0
2024 | 9 | 22 | 11 | 0.32987 | 0 | 0 | 0 | 0 | 0 | 0 | 0 | 0.32987 | 0
2024 | 9 | 22 | 12 | 0.32987 | 0 | 0 | 0 | 0 | 0 | 0 | 0 | 0.32987 | 0
2024 | 9 | 22 | 13 | 0.32987 | 0 | 0 | 0 | 0 | 0 | 0 | 0 | 0.32987 | 0
2024 | 9 | 22 | 14 | 0.32987 | 0 | 0 | 0 | 0 | 0 | 0 | 0 | 0.32987 | 0
2024 | 9 | 22 | 15 | 0.32987 | 0 | 0 | 0 | 0 | 0 | 0 | 0 | 0.32987 | 0
2024 | 9 | 22 | 16 | 0.32987 | 0 | 0 | 0 | 0 | 0 | 0 | 0 | 0.32987 | 0
2024 | 9 | 22 | 17 | 0.32987 | 0 | 0 | 0 | 0 | 0 | 0 | 0 | 0.32987 | 0
2024 | 9 | 22 | 18 | 0.32987 | 0 | 0 | 0 | 0 | 0 | 0 | 0 | 0.32987 | 0
2024 | 9 | 22 | 19 | 0.32987 | 0 | 0 | 0 | 0 | 0 | 0 | 0 | 0.32987 | 0
2024 | 9 | 22 | 20 | 0.32987 | 0 | 0 | 0 | 0 | 0 | 0 | 0 | 0.32987 | 0
2024 | 9 | 22 | 21 | 0.32987 | 0 | 0 | 0 | 0 | 0 | 0 | 0 | 0.32987 | 0
2024 | 9 | 22 | 22 | 0.32987 | 0 | 0 | 0 | 0 | 0 | 0 | 0 | 0.32987 | 0
2024 | 9 | 22 | 23 | 0.32987 | 0 | 0 | 0 | 0 | 0 | 0 | 0 | 0.32987 | 0
2024 | 9 | 22 | 24 | 0.32987 | 0 | 0 | 0 | 0 | 0 | 0 | 0 | 0.32987 | 0
2024 | 9 | 23 | 1 | 0.32987 | 0 | 0 | 0 | 0 | 0 | 0 | 0 | 0.32987 | 0
2024 | 9 | 23 | 2 | 0.32987 | 0 | 0 | 0 | 0 | 0 | 0 | 0 | 0.32987 | 0
2024 | 9 | 23 | 3 | 0.32987 | 0 | 0 | 0 | 0 | 0 | 0 | 0 | 0.32987 | 0
2024 | 9 | 23 | 4 | 0.32987 | 0 | 0 | 0 | 0 | 0 | 0 | 0 | 0.32987 | 0
2024 | 9 | 23 | 5 | 0.32987 | 0 | 0 | 0 | 0 | 0 | 0 | 0 | 0.32987 | 0
2024 | 9 | 23 | 6 | 0.32987 | 0 | 0 | 0 | 0 | 0 | 0 | 0 | 0.32987 | 0
2024 | 9 | 23 | 7 | 0.32987 | 0 | 0 | 0 | 0 | 0 | 0 | 0 | 0.32987 | 0
2024 | 9 | 23 | 8 | 0.32987 | 0 | 0 | 0 | 0 | 0 | 0 | 0 | 0.32987 | 0
2024 | 9 | 23 | 9 | 0.32987 | 0 | 0 | 0 | 0 | 0 | 0 | 0 | 0.32987 | 0
2024 | 9 | 23 | 10 | 0.32987 | 0 | 0 | 0 | 0 | 0 | 0 | 0 | 0.32987 | 0
2024 | 9 | 23 | 11 | 0.32987 | 0 | 0 | 0 | 0 | 0 | 0 | 0 | 0.32987 | 0
2024 | 9 | 23 | 12 | 0.32987 | 0 | 0 | 0 | 0 | 0 | 0 | 0 | 0.32987 | 0
2024 | 9 | 23 | 13 | 0.32987 | 0 | 0 | 0 | 0 | 0 | 0 | 0 | 0.32987 | 0
2024 | 9 | 23 | 14 | 0.32987 | 0 | 0 | 0 | 0 | 0 | 0 | 0 | 0.32987 | 0
2024 | 9 | 23 | 15 | 0.32987 | 0 | 0 | 0 | 0 | 0 | 0 | 0 | 0.32987 | 0
2024 | 9 | 23 | 16 | 0.32987 | 0 | 0 | 0 | 0 | 0 | 0 | 0 | 0.32987 | 0
2024 | 9 | 23 | 17 | 0.32987 | 0 | 0 | 0 | 0 | 0 | 0 | 0 | 0.32987 | 0
2024 | 9 | 23 | 18 | 0.32987 | 0 | 0 | 0 | 0 | 0 | 0 | 0 | 0.32987 | 0
2024 | 9 | 23 | 19 | 0.32987 | 0 | 0 | 0 | 0 | 0 | 0 | 0 | 0.32987 | 0
2024 | 9 | 23 | 20 | 0.32987 | 0 | 0 | 0 | 0 | 0 | 0 | 0 | 0.32987 | 0
2024 | 9 | 23 | 21 | 0.32987 | 0 | 0 | 0 | 0 | 0 | 0 | 0 | 0.32987 | 0
2024 | 9 | 23 | 22 | 0.32987 | 0 | 0 | 0 | 0 | 0 | 0 | 0 | 0.32987 | 0
2024 | 9 | 23 | 23 | 0.32987 | 0 | 0 | 0 | 0 | 0 | 0 | 0 | 0.32987 | 0
2024 | 9 | 23 | 24 | 0.32987 | 0 | 0 | 0 | 0 | 0 | 0 | 0 | 0.32987 | 0
2024 | 9 | 24 | 1 | 0.32987 | 0 | 0 | 0 | 0 | 0 | 0 | 0 | 0.32987 | 0
2024 | 9 | 24 | 2 | 0.32987 | 0 | 0 | 0 | 0 | 0 | 0 | 0 | 0.32987 | 0
2024 | 9 | 24 | 3 | 0.32987 | 0 | 0 | 0 | 0 | 0 | 0 | 0 | 0.32987 | 0
2024 | 9 | 24 | 4 | 0.32987 | 0 | 0 | 0 | 0 | 0 | 0 | 0 | 0.32987 | 0
2024 | 9 | 24 | 5 | 0.32987 | 0 | 0 | 0 | 0 | 0 | 0 | 0 | 0.32987 | 0
2024 | 9 | 24 | 6 | 0.32987 | 0 | 0 | 0 | 0 | 0 | 0 | 0 | 0.32987 | 0
2024 | 9 | 24 | 7 | 0.32987 | 0 | 0 | 0 | 0 | 0 | 0 | 0 | 0.32987 | 0
2024 | 9 | 24 | 8 | 0.32987 | 0 | 0 | 0 | 0 | 0 | 0 | 0 | 0.32987 | 0
2024 | 9 | 24 | 9 | 0.32987 | 0 | 0 | 0 | 0 | 0 | 0 | 0 | 0.32987 | 0
2024 | 9 | 24 | 10 | 0.32987 | 0 | 0 | 0 | 0 | 0 | 0 | 0 | 0.32987 | 0
2024 | 9 | 24 | 11 | 0.32987 | 0 | 0 | 0 | 0 | 0 | 0 | 0 | 0.32987 | 0
2024 | 9 | 24 | 12 | 0.32987 | 0 | 0 | 0 | 0 | 0 | 0 | 0 | 0.32987 | 0
2024 | 9 | 24 | 13 | 0.32987 | 0 | 0 | 0 | 0 | 0 | 0 | 0 | 0.32987 | 0
2024 | 9 | 24 | 14 | 0.32987 | 0 | 0 | 0 | 0 | 0 | 0 | 0 | 0.32987 | 0
2024 | 9 | 24 | 15 | 0.32987 | 0 | 0 | 0 | 0 | 0 | 0 | 0 | 0.32987 | 0
2024 | 9 | 24 | 16 | 0.32987 | 0 | 0 | 0 | 0 | 0 | 0 | 0 | 0.32987 | 0
2024 | 9 | 24 | 17 | 0.32987 | 0 | 0 | 0 | 0 | 0 | 0 | 0 | 0.32987 | 0
2024 | 9 | 24 | 18 | 0.32987 | 0 | 0 | 0 | 0 | 0 | 0 | 0 | 0.32987 | 0
2024 | 9 | 24 | 19 | 0.32987 | 0 | 0 | 0 | 0 | 0 | 0 | 0 | 0.32987 | 0
2024 | 9 | 24 | 20 | 0.32987 | 0 | 0 | 0 | 0 | 0 | 0 | 0 | 0.32987 | 0
2024 | 9 | 24 | 21 | 0.32987 | 0 | 0 | 0 | 0 | 0 | 0 | 0 | 0.32987 | 0
2024 | 9 | 24 | 22 | 0.32987 | 0 | 0 | 0 | 0 | 0 | 0 | 0 | 0.32987 | 0
2024 | 9 | 24 | 23 | 0.32987 | 0 | 0 | 0 | 0 | 0 | 0 | 0 | 0.32987 | 0
2024 | 9 | 24 | 24 | 0.32987 | 0 | 0 | 0 | 0 | 0 | 0 | 0 | 0.32987 | 0
2024 | 9 | 25 | 1 | 0.32987 | 0 | 0 | 0 | 0 | 0 | 0 | 0 | 0.32987 | 0
2024 | 9 | 25 | 2 | 0.32987 | 0 | 0 | 0 | 0 | 0 | 0 | 0 | 0.32987 | 0
2024 | 9 | 25 | 3 | 0.32987 | 0 | 0 | 0 | 0 | 0 | 0 | 0 | 0.32987 | 0
2024 | 9 | 25 | 4 | 0.32987 | 0 | 0 | 0 | 0 | 0 | 0 | 0 | 0.32987 | 0
2024 | 9 | 25 | 5 | 0.32987 | 0 | 0 | 0 | 0 | 0 | 0 | 0 | 0.32987 | 0
2024 | 9 | 25 | 6 | 0.32987 | 0 | 0 | 0 | 0 | 0 | 0 | 0 | 0.32987 | 0
2024 | 9 | 25 | 7 | 0.32987 | 0 | 0 | 0 | 0 | 0 | 0 | 0 | 0.32987 | 0
2024 | 9 | 25 | 8 | 0.32987 | 0 | 0 | 0 | 0 | 0 | 0 | 0 | 0.32987 | 0
2024 | 9 | 25 | 9 | 0.32987 | 0 | 0 | 0 | 0 | 0 | 0 | 0 | 0.32987 | 0
2024 | 9 | 25 | 10 | 0.32987 | 0 | 0 | 0 | 0 | 0 | 0 | 0 | 0.32987 | 0
2024 | 9 | 25 | 11 | 0.32987 | 0 | 0 | 0 | 0 | 0 | 0 | 0 | 0.32987 | 0
2024 | 9 | 25 | 12 | 0.32987 | 0 | 0 | 0 | 0 | 0 | 0 | 0 | 0.32987 | 0
2024 | 9 | 25 | 13 | 0.32987 | 0 | 0 | 0 | 0 | 0 | 0 | 0 | 0.32987 | 0
2024 | 9 | 25 | 14 | 0.32987 | 0 | 0 | 0 | 0 | 0 | 0 | 0 | 0.32987 | 0
2024 | 9 | 25 | 15 | 0.32987 | 0 | 0 | 0 | 0 | 0 | 0 | 0 | 0.32987 | 0
2024 | 9 | 25 | 16 | 0.32987 | 0 | 0 | 0 | 0 | 0 | 0 | 0 | 0.32987 | 0
2024 | 9 | 25 | 17 | 0.32987 | 0 | 0 | 0 | 0 | 0 | 0 | 0 | 0.32987 | 0
2024 | 9 | 25 | 18 | 0.32987 | 0 | 0 | 0 | 0 | 0 | 0 | 0 | 0.32987 | 0
2024 | 9 | 25 | 19 | 0.32987 | 0 | 0 | 0 | 0 | 0 | 0 | 0 | 0.32987 | 0
2024 | 9 | 25 | 20 | 0.32987 | 0 | 0 | 0 | 0 | 0 | 0 | 0 | 0.32987 | 0
2024 | 9 | 25 | 21 | 0.32987 | 0 | 0 | 0 | 0 | 0 | 0 | 0 | 0.32987 | 0
2024 | 9 | 25 | 22 | 0.32987 | 0 | 0 | 0 | 0 | 0 | 0 | 0 | 0.32987 | 0
2024 | 9 | 25 | 23 | 0.32987 | 0 | 0 | 0 | 0 | 0 | 0 | 0 | 0.32987 | 0
2024 | 9 | 25 | 24 | 0.32987 | 0 | 0 | 0 | 0 | 0 | 0 | 0 | 0.32987 | 0
2024 | 9 | 26 | 1 | 0.32987 | 0 | 0 | 0 | 0 | 0 | 0 | 0 | 0.32987 | 0
2024 | 9 | 26 | 2 | 0.32987 | 0 | 0 | 0 | 0 | 0 | 0 | 0 | 0.32987 | 0
2024 | 9 | 26 | 3 | 0.32987 | 0 | 0 | 0 | 0 | 0 | 0 | 0 | 0.32987 | 0
2024 | 9 | 26 | 4 | 0.32987 | 0 | 0 | 0 | 0 | 0 | 0 | 0 | 0.32987 | 0
2024 | 9 | 26 | 5 | 0.32987 | 0 | 0 | 0 | 0 | 0 | 0 | 0 | 0.32987 | 0
2024 | 9 | 26 | 6 | 0.32987 | 0 | 0 | 0 | 0 | 0 | 0 | 0 | 0.32987 | 0
2024 | 9 | 26 | 7 | 0.32987 | 0 | 0 | 0 | 0 | 0 | 0 | 0 | 0.32987 | 0
2024 | 9 | 26 | 8 | 0.32987 | 0 | 0 | 0 | 0 | 0 | 0 | 0 | 0.32987 | 0
2024 | 9 | 26 | 9 | 0.32987 | 0 | 0 | 0 | 0 | 0 | 0 | 0 | 0.32987 | 0
2024 | 9 | 26 | 10 | 0.32987 | 0 | 0 | 0 | 0 | 0 | 0 | 0 | 0.32987 | 0
2024 | 9 | 26 | 11 | 0.32987 | 0 | 0 | 0 | 0 | 0 | 0 | 0 | 0.32987 | 0
2024 | 9 | 26 | 12 | 0.32987 | 0 | 0 | 0 | 0 | 0 | 0 | 0 | 0.32987 | 0
2024 | 9 | 26 | 13 | 0.32987 | 0 | 0 | 0 | 0 | 0 | 0 | 0 | 0.32987 | 0
2024 | 9 | 26 | 14 | 0.32987 | 0 | 0 | 0 | 0 | 0 | 0 | 0 | 0.32987 | 0
2024 | 9 | 26 | 15 | 0.32987 | 0 | 0 | 0 | 0 | 0 | 0 | 0 | 0.32987 | 0
2024 | 9 | 26 | 16 | 0.32987 | 0 | 0 | 0 | 0 | 0 | 0 | 0 | 0.32987 | 0
2024 | 9 | 26 | 17 | 0.32987 | 0 | 0 | 0 | 0 | 0 | 0 | 0 | 0.32987 | 0
2024 | 9 | 26 | 18 | 0.32987 | 0 | 0 | 0 | 0 | 0 | 0 | 0 | 0.32987 | 0
2024 | 9 | 26 | 19 | 0.32987 | 0 | 0 | 0 | 0 | 0 | 0 | 0 | 0.32987 | 0
2024 | 9 | 26 | 20 | 0.32987 | 0 | 0 | 0 | 0 | 0 | 0 | 0 | 0.32987 | 0
2024 | 9 | 26 | 21 | 0.32987 | 0 | 0 | 0 | 0 | 0 | 0 | 0 | 0.32987 | 0
2024 | 9 | 26 | 22 | 0.32987 | 0 | 0 | 0 | 0 | 0 | 0 | 0 | 0.32987 | 0
2024 | 9 | 26 | 23 | 0.32987 | 0 | 0 | 0 | 0 | 0 | 0 | 0 | 0.32987 | 0
2024 | 9 | 26 | 24 | 0.32987 | 0 | 0 | 0 | 0 | 0 | 0 | 0 | 0.32987 | 0
2024 | 9 | 27 | 1 | 0.32987 | 0 | 0 | 0 | 0 | 0 | 0 | 0 | 0.32987 | 0
2024 | 9 | 27 | 2 | 0.32987 | 0 | 0 | 0 | 0 | 0 | 0 | 0 | 0.32987 | 0
2024 | 9 | 27 | 3 | 0.32987 | 0 | 0 | 0 | 0 | 0 | 0 | 0 | 0.32987 | 0
2024 | 9 | 27 | 4 | 0.32987 | 0 | 0 | 0 | 0 | 0 | 0 | 0 | 0.32987 | 0
2024 | 9 | 27 | 5 | 0.32987 | 0 | 0 | 0 | 0 | 0 | 0 | 0 | 0.32987 | 0
2024 | 9 | 27 | 6 | 0.32987 | 0 | 0 | 0 | 0 | 0 | 0 | 0 | 0.32987 | 0
2024 | 9 | 27 | 7 | 0.32987 | 0 | 0 | 0 | 0 | 0 | 0 | 0 | 0.32987 | 0
2024 | 9 | 27 | 8 | 0.32987 | 0 | 0 | 0 | 0 | 0 | 0 | 0 | 0.32987 | 0
2024 | 9 | 27 | 9 | 0.32987 | 0 | 0 | 0 | 0 | 0 | 0 | 0 | 0.32987 | 0
2024 | 9 | 27 | 10 | 0.32987 | 0 | 0 | 0 | 0 | 0 | 0 | 0 | 0.32987 | 0
2024 | 9 | 27 | 11 | 0.32987 | 0 | 0 | 0 | 0 | 0 | 0 | 0 | 0.32987 | 0
2024 | 9 | 27 | 12 | 0.32987 | 0 | 0 | 0 | 0 | 0 | 0 | 0 | 0.32987 | 0
2024 | 9 | 27 | 13 | 0.32987 | 0 | 0 | 0 | 0 | 0 | 0 | 0 | 0.32987 | 0
2024 | 9 | 27 | 14 | 0.32987 | 0 | 0 | 0 | 0 | 0 | 0 | 0 | 0.32987 | 0
2024 | 9 | 27 | 15 | 0.32987 | 0 | 0 | 0 | 0 | 0 | 0 | 0 | 0.32987 | 0
2024 | 9 | 27 | 16 | 0.32987 | 0 | 0 | 0 | 0 | 0 | 0 | 0 | 0.32987 | 0
2024 | 9 | 27 | 17 | 0.32987 | 0 | 0 | 0 | 0 | 0 | 0 | 0 | 0.32987 | 0
2024 | 9 | 27 | 18 | 0.32987 | 0 | 0 | 0 | 0 | 0 | 0 | 0 | 0.32987 | 0
2024 | 9 | 27 | 19 | 0.32987 | 0 | 0 | 0 | 0 | 0 | 0 | 0 | 0.32987 | 0
2024 | 9 | 27 | 20 | 0.32987 | 0 | 0 | 0 | 0 | 0 | 0 | 0 | 0.32987 | 0
2024 | 9 | 27 | 21 | 0.32987 | 0 | 0 | 0 | 0 | 0 | 0 | 0 | 0.32987 | 0
2024 | 9 | 27 | 22 | 0.32987 | 0 | 0 | 0 | 0 | 0 | 0 | 0 | 0.32987 | 0
2024 | 9 | 27 | 23 | 0.32987 | 0 | 0 | 0 | 0 | 0 | 0 | 0 | 0.32987 | 0
2024 | 9 | 27 | 24 | 0.32987 | 0 | 0 | 0 | 0 | 0 | 0 | 0 | 0.32987 | 0
2024 | 9 | 28 | 1 | 0.32987 | 0 | 0 | 0 | 0 | 0 | 0 | 0 | 0.32987 | 0
2024 | 9 | 28 | 2 | 0.32987 | 0 | 0 | 0 | 0 | 0 | 0 | 0 | 0.32987 | 0
2024 | 9 | 28 | 3 | 0.32987 | 0 | 0 | 0 | 0 | 0 | 0 | 0 | 0.32987 | 0
2024 | 9 | 28 | 4 | 0.32987 | 0 | 0 | 0 | 0 | 0 | 0 | 0 | 0.32987 | 0
2024 | 9 | 28 | 5 | 0.32987 | 0 | 0 | 0 | 0 | 0 | 0 | 0 | 0.32987 | 0
2024 | 9 | 28 | 6 | 0.32987 | 0 | 0 | 0 | 0 | 0 | 0 | 0 | 0.32987 | 0
2024 | 9 | 28 | 7 | 0.32987 | 0 | 0 | 0 | 0 | 0 | 0 | 0 | 0.32987 | 0
2024 | 9 | 28 | 8 | 0.32987 | 0 | 0 | 0 | 0 | 0 | 0 | 0 | 0.32987 | 0
2024 | 9 | 28 | 9 | 0.32987 | 0 | 0 | 0 | 0 | 0 | 0 | 0 | 0.32987 | 0
2024 | 9 | 28 | 10 | 0.32987 | 0 | 0 | 0 | 0 | 0 | 0 | 0 | 0.32987 | 0
2024 | 9 | 28 | 11 | 0.32987 | 0 | 0 | 0 | 0 | 0 | 0 | 0 | 0.32987 | 0
2024 | 9 | 28 | 12 | 0.32987 | 0 | 0 | 0 | 0 | 0 | 0 | 0 | 0.32987 | 0
2024 | 9 | 28 | 13 | 0.32987 | 0 | 0 | 0 | 0 | 0 | 0 | 0 | 0.32987 | 0
2024 | 9 | 28 | 14 | 0.32987 | 0 | 0 | 0 | 0 | 0 | 0 | 0 | 0.32987 | 0
2024 | 9 | 28 | 15 | 0.32987 | 0 | 0 | 0 | 0 | 0 | 0 | 0 | 0.32987 | 0
2024 | 9 | 28 | 16 | 0.32987 | 0 | 0 | 0 | 0 | 0 | 0 | 0 | 0.32987 | 0
2024 | 9 | 28 | 17 | 0.32987 | 0 | 0 | 0 | 0 | 0 | 0 | 0 | 0.32987 | 0
2024 | 9 | 28 | 18 | 0.32987 | 0 | 0 | 0 | 0 | 0 | 0 | 0 | 0.32987 | 0
2024 | 9 | 28 | 19 | 0.32987 | 0 | 0 | 0 | 0 | 0 | 0 | 0 | 0.32987 | 0
2024 | 9 | 28 | 20 | 0.32987 | 0 | 0 | 0 | 0 | 0 | 0 | 0 | 0.32987 | 0
2024 | 9 | 28 | 21 | 0.32987 | 0 | 0 | 0 | 0 | 0 | 0 | 0 | 0.32987 | 0
2024 | 9 | 28 | 22 | 0.32987 | 0 | 0 | 0 | 0 | 0 | 0 | 0 | 0.32987 | 0
2024 | 9 | 28 | 23 | 0.32987 | 0 | 0 | 0 | 0 | 0 | 0 | 0 | 0.32987 | 0
2024 | 9 | 28 | 24 | 0.32987 | 0 | 0 | 0 | 0 | 0 | 0 | 0 | 0.32987 | 0
2024 | 9 | 29 | 1 | 0.32987 | 0 | 0 | 0 | 0 | 0 | 0 | 0 | 0.32987 | 0
2024 | 9 | 29 | 2 | 0.32987 | 0 | 0 | 0 | 0 | 0 | 0 | 0 | 0.32987 | 0
2024 | 9 | 29 | 3 | 0.32987 | 0 | 0 | 0 | 0 | 0 | 0 | 0 | 0.32987 | 0
2024 | 9 | 29 | 4 | 0.32987 | 0 | 0 | 0 | 0 | 0 | 0 | 0 | 0.32987 | 0
2024 | 9 | 29 | 5 | 0.32987 | 0 | 0 | 0 | 0 | 0 | 0 | 0 | 0.32987 | 0
2024 | 9 | 29 | 6 | 0.32987 | 0 | 0 | 0 | 0 | 0 | 0 | 0 | 0.32987 | 0
2024 | 9 | 29 | 7 | 0.32987 | 0 | 0 | 0 | 0 | 0 | 0 | 0 | 0.32987 | 0
2024 | 9 | 29 | 8 | 0.32987 | 0 | 0 | 0 | 0 | 0 | 0 | 0 | 0.32987 | 0
2024 | 9 | 29 | 9 | 0.32987 | 0 | 0 | 0 | 0 | 0 | 0 | 0 | 0.32987 | 0
2024 | 9 | 29 | 10 | 0.32987 | 0 | 0 | 0 | 0 | 0 | 0 | 0 | 0.32987 | 0
2024 | 9 | 29 | 11 | 0.32987 | 0 | 0 | 0 | 0 | 0 | 0 | 0 | 0.32987 | 0
2024 | 9 | 29 | 12 | 0.32987 | 0 | 0 | 0 | 0 | 0 | 0 | 0 | 0.32987 | 0
2024 | 9 | 29 | 13 | 0.32987 | 0 | 0 | 0 | 0 | 0 | 0 | 0 | 0.32987 | 0
2024 | 9 | 29 | 14 | 0.32987 | 0 | 0 | 0 | 0 | 0 | 0 | 0 | 0.32987 | 0
2024 | 9 | 29 | 15 | 0.32987 | 0 | 0 | 0 | 0 | 0 | 0 | 0 | 0.32987 | 0
2024 | 9 | 29 | 16 | 0.32987 | 0 | 0 | 0 | 0 | 0 | 0 | 0 | 0.32987 | 0
2024 | 9 | 29 | 17 | 0.32987 | 0 | 0 | 0 | 0 | 0 | 0 | 0 | 0.32987 | 0
2024 | 9 | 29 | 18 | 0.32987 | 0 | 0 | 0 | 0 | 0 | 0 | 0 | 0.32987 | 0
2024 | 9 | 29 | 19 | 0.32987 | 0 | 0 | 0 | 0 | 0 | 0 | 0 | 0.32987 | 0
2024 | 9 | 29 | 20 | 0.32987 | 0 | 0 | 0 | 0 | 0 | 0 | 0 | 0.32987 | 0
2024 | 9 | 29 | 21 | 0.32987 | 0 | 0 | 0 | 0 | 0 | 0 | 0 | 0.32987 | 0
2024 | 9 | 29 | 22 | 0.32987 | 0 | 0 | 0 | 0 | 0 | 0 | 0 | 0.32987 | 0
2024 | 9 | 29 | 23 | 0.32987 | 0 | 0 | 0 | 0 | 0 | 0 | 0 | 0.32987 | 0
2024 | 9 | 29 | 24 | 0.32987 | 0 | 0 | 0 | 0 | 0 | 0 | 0 | 0.32987 | 0
2024 | 9 | 30 | 1 | 0.32987 | 0 | 0 | 0 | 0 | 0 | 0 | 0 | 0.32987 | 0
2024 | 9 | 30 | 2 | 0.32987 | 0 | 0 | 0 | 0 | 0 | 0 | 0 | 0.32987 | 0
2024 | 9 | 30 | 3 | 0.32987 | 0 | 0 | 0 | 0 | 0 | 0 | 0 | 0.32987 | 0
2024 | 9 | 30 | 4 | 0.32987 | 0 | 0 | 0 | 0 | 0 | 0 | 0 | 0.32987 | 0
2024 | 9 | 30 | 5 | 0.32987 | 0 | 0 | 0 | 0 | 0 | 0 | 0 | 0.32987 | 0
2024 | 9 | 30 | 6 | 0.32987 | 0 | 0 | 0 | 0 | 0 | 0 | 0 | 0.32987 | 0
2024 | 9 | 30 | 7 | 0.32987 | 0 | 0 | 0 | 0 | 0 | 0 | 0 | 0.32987 | 0
2024 | 9 | 30 | 8 | 0.32987 | 0 | 0 | 0 | 0 | 0 | 0 | 0 | 0.32987 | 0
2024 | 9 | 30 | 9 | 0.32987 | 0 | 0 | 0 | 0 | 0 | 0 | 0 | 0.32987 | 0
2024 | 9 | 30 | 10 | 0.32987 | 0 | 0 | 0 | 0 | 0 | 0 | 0 | 0.32987 | 0
2024 | 9 | 30 | 11 | 0.32987 | 0 | 0 | 0 | 0 | 0 | 0 | 0 | 0.32987 | 0
2024 | 9 | 30 | 12 | 0.32987 | 0 | 0 | 0 | 0 | 0 | 0 | 0 | 0.32987 | 0
2024 | 9 | 30 | 13 | 0.32987 | 0 | 0 | 0 | 0 | 0 | 0 | 0 | 0.32987 | 0
2024 | 9 | 30 | 14 | 0.32987 | 0 | 0 | 0 | 0 | 0 | 0 | 0 | 0.32987 | 0
2024 | 9 | 30 | 15 | 0.32987 | 0 | 0 | 0 | 0 | 0 | 0 | 0 | 0.32987 | 0
2024 | 9 | 30 | 16 | 0.32987 | 0 | 0 | 0 | 0 | 0 | 0 | 0 | 0.32987 | 0
2024 | 9 | 30 | 17 | 0.32987 | 0 | 0 | 0 | 0 | 0 | 0 | 0 | 0.32987 | 0
2024 | 9 | 30 | 18 | 0.32987 | 0 | 0 | 0 | 0 | 0 | 0 | 0 | 0.32987 | 0
2024 | 9 | 30 | 19 | 0.32987 | 0 | 0 | 0 | 0 | 0 | 0 | 0 | 0.32987 | 0
2024 | 9 | 30 | 20 | 0.32987 | 0 | 0 | 0 | 0 | 0 | 0 | 0 | 0.32987 | 0
2024 | 9 | 30 | 21 | 0.32987 | 0 | 0 | 0 | 0 | 0 | 0 | 0 | 0.32987 | 0
2024 | 9 | 30 | 22 | 0.32987 | 0 | 0 | 0 | 0 | 0 | 0 | 0 | 0.32987 | 0
2024 | 9 | 30 | 23 | 0.32987 | 0 | 0 | 0 | 0 | 0 | 0 | 0 | 0.32987 | 0
2024 | 9 | 30 | 24 | 0.32987 | 0 | 0 | 0 | 0 | 0 | 0 | 0 | 0.32987 | 0
2024 | 10 | 1 | 1 | 0.20901 | 0 | 0 | 0 | 0 | 0 | 0 | 0 | 0.20901 | 0
2024 | 10 | 1 | 2 | 0.20901 | 0 | 0 | 0 | 0 | 0 | 0 | 0 | 0.20901 | 0
2024 | 10 | 1 | 3 | 0.20901 | 0 | 0 | 0 | 0 | 0 | 0 | 0 | 0.20901 | 0
2024 | 10 | 1 | 4 | 0.20901 | 0 | 0 | 0 | 0 | 0 | 0 | 0 | 0.20901 | 0
2024 | 10 | 1 | 5 | 0.20901 | 0 | 0 | 0 | 0 | 0 | 0 | 0 | 0.20901 | 0
2024 | 10 | 1 | 6 | 0.20901 | 0 | 0 | 0 | 0 | 0 | 0 | 0 | 0.20901 | 0
2024 | 10 | 1 | 7 | 0.20901 | 0 | 0 | 0 | 0 | 0 | 0 | 0 | 0.20901 | 0
2024 | 10 | 1 | 8 | 0.20901 | 0 | 0 | 0 | 0 | 0 | 0 | 0 | 0.20901 | 0
2024 | 10 | 1 | 9 | 0.20901 | 0 | 0 | 0 | 0 | 0 | 0 | 0 | 0.20901 | 0
2024 | 10 | 1 | 10 | 0.20901 | 0 | 0 | 0 | 0 | 0 | 0 | 0 | 0.20901 | 0
2024 | 10 | 1 | 11 | 0.20901 | 0 | 0 | 0 | 0 | 0 | 0 | 0 | 0.20901 | 0
2024 | 10 | 1 | 12 | 0.20901 | 0 | 0 | 0 | 0 | 0 | 0 | 0 | 0.20901 | 0
2024 | 10 | 1 | 13 | 0.20901 | 0 | 0 | 0 | 0 | 0 | 0 | 0 | 0.20901 | 0
2024 | 10 | 1 | 14 | 0.20901 | 0 | 0 | 0 | 0 | 0 | 0 | 0 | 0.20901 | 0
2024 | 10 | 1 | 15 | 0.20901 | 0 | 0 | 0 | 0 | 0 | 0 | 0 | 0.20901 | 0
2024 | 10 | 1 | 16 | 0.20901 | 0 | 0 | 0 | 0 | 0 | 0 | 0 | 0.20901 | 0
2024 | 10 | 1 | 17 | 0.20901 | 0 | 0 | 0 | 0 | 0 | 0 | 0 | 0.20901 | 0
2024 | 10 | 1 | 18 | 0.20901 | 0 | 0 | 0 | 0 | 0 | 0 | 0 | 0.20901 | 0
2024 | 10 | 1 | 19 | 0.20901 | 0 | 0 | 0 | 0 | 0 | 0 | 0 | 0.20901 | 0
2024 | 10 | 1 | 20 | 0.20901 | 0 | 0 | 0 | 0 | 0 | 0 | 0 | 0.20901 | 0
2024 | 10 | 1 | 21 | 0.20901 | 0 | 0 | 0 | 0 | 0 | 0 | 0 | 0.20901 | 0
2024 | 10 | 1 | 22 | 0.20901 | 0 | 0 | 0 | 0 | 0 | 0 | 0 | 0.20901 | 0
2024 | 10 | 1 | 23 | 0.20901 | 0 | 0 | 0 | 0 | 0 | 0 | 0 | 0.20901 | 0
2024 | 10 | 1 | 24 | 0.20901 | 0 | 0 | 0 | 0 | 0 | 0 | 0 | 0.20901 | 0
2024 | 10 | 2 | 1 | 0.20901 | 0 | 0 | 0 | 0 | 0 | 0 | 0 | 0.20901 | 0
2024 | 10 | 2 | 2 | 0.20901 | 0 | 0 | 0 | 0 | 0 | 0 | 0 | 0.20901 | 0
2024 | 10 | 2 | 3 | 0.20901 | 0 | 0 | 0 | 0 | 0 | 0 | 0 | 0.20901 | 0
2024 | 10 | 2 | 4 | 0.20901 | 0 | 0 | 0 | 0 | 0 | 0 | 0 | 0.20901 | 0
2024 | 10 | 2 | 5 | 0.20901 | 0 | 0 | 0 | 0 | 0 | 0 | 0 | 0.20901 | 0
2024 | 10 | 2 | 6 | 0.20901 | 0 | 0 | 0 | 0 | 0 | 0 | 0 | 0.20901 | 0
2024 | 10 | 2 | 7 | 0.20901 | 0 | 0 | 0 | 0 | 0 | 0 | 0 | 0.20901 | 0
2024 | 10 | 2 | 8 | 0.20901 | 0 | 0 | 0 | 0 | 0 | 0 | 0 | 0.20901 | 0
2024 | 10 | 2 | 9 | 0.20901 | 0 | 0 | 0 | 0 | 0 | 0 | 0 | 0.20901 | 0
2024 | 10 | 2 | 10 | 0.20901 | 0 | 0 | 0 | 0 | 0 | 0 | 0 | 0.20901 | 0
2024 | 10 | 2 | 11 | 0.20901 | 0 | 0 | 0 | 0 | 0 | 0 | 0 | 0.20901 | 0
2024 | 10 | 2 | 12 | 0.20901 | 0 | 0 | 0 | 0 | 0 | 0 | 0 | 0.20901 | 0
2024 | 10 | 2 | 13 | 0.20901 | 0 | 0 | 0 | 0 | 0 | 0 | 0 | 0.20901 | 0
2024 | 10 | 2 | 14 | 0.20901 | 0 | 0 | 0 | 0 | 0 | 0 | 0 | 0.20901 | 0
2024 | 10 | 2 | 15 | 0.20901 | 0 | 0 | 0 | 0 | 0 | 0 | 0 | 0.20901 | 0
2024 | 10 | 2 | 16 | 0.20901 | 0 | 0 | 0 | 0 | 0 | 0 | 0 | 0.20901 | 0
2024 | 10 | 2 | 17 | 0.20901 | 0 | 0 | 0 | 0 | 0 | 0 | 0 | 0.20901 | 0
2024 | 10 | 2 | 18 | 0.20901 | 0 | 0 | 0 | 0 | 0 | 0 | 0 | 0.20901 | 0
2024 | 10 | 2 | 19 | 0.20901 | 0 | 0 | 0 | 0 | 0 | 0 | 0 | 0.20901 | 0
2024 | 10 | 2 | 20 | 0.20901 | 0 | 0 | 0 | 0 | 0 | 0 | 0 | 0.20901 | 0
2024 | 10 | 2 | 21 | 0.20901 | 0 | 0 | 0 | 0 | 0 | 0 | 0 | 0.20901 | 0
2024 | 10 | 2 | 22 | 0.20901 | 0 | 0 | 0 | 0 | 0 | 0 | 0 | 0.20901 | 0
2024 | 10 | 2 | 23 | 0.20901 | 0 | 0 | 0 | 0 | 0 | 0 | 0 | 0.20901 | 0
2024 | 10 | 2 | 24 | 0.20901 | 0 | 0 | 0 | 0 | 0 | 0 | 0 | 0.20901 | 0
2024 | 10 | 3 | 1 | 0.20901 | 0 | 0 | 0 | 0 | 0 | 0 | 0 | 0.20901 | 0
2024 | 10 | 3 | 2 | 0.20901 | 0 | 0 | 0 | 0 | 0 | 0 | 0 | 0.20901 | 0
2024 | 10 | 3 | 3 | 0.20901 | 0 | 0 | 0 | 0 | 0 | 0 | 0 | 0.20901 | 0
2024 | 10 | 3 | 4 | 0.20901 | 0 | 0 | 0 | 0 | 0 | 0 | 0 | 0.20901 | 0
2024 | 10 | 3 | 5 | 0.20901 | 0 | 0 | 0 | 0 | 0 | 0 | 0 | 0.20901 | 0
2024 | 10 | 3 | 6 | 0.20901 | 0 | 0 | 0 | 0 | 0 | 0 | 0 | 0.20901 | 0
2024 | 10 | 3 | 7 | 0.20901 | 0 | 0 | 0 | 0 | 0 | 0 | 0 | 0.20901 | 0
2024 | 10 | 3 | 8 | 0.20901 | 0 | 0 | 0 | 0 | 0 | 0 | 0 | 0.20901 | 0
2024 | 10 | 3 | 9 | 0.20901 | 0 | 0 | 0 | 0 | 0 | 0 | 0 | 0.20901 | 0
2024 | 10 | 3 | 10 | 0.20901 | 0 | 0 | 0 | 0 | 0 | 0 | 0 | 0.20901 | 0
2024 | 10 | 3 | 11 | 0.20901 | 0 | 0 | 0 | 0 | 0 | 0 | 0 | 0.20901 | 0
2024 | 10 | 3 | 12 | 0.20901 | 0 | 0 | 0 | 0 | 0 | 0 | 0 | 0.20901 | 0
2024 | 10 | 3 | 13 | 0.20901 | 0 | 0 | 0 | 0 | 0 | 0 | 0 | 0.20901 | 0
2024 | 10 | 3 | 14 | 0.20901 | 0 | 0 | 0 | 0 | 0 | 0 | 0 | 0.20901 | 0
2024 | 10 | 3 | 15 | 0.20901 | 0 | 0 | 0 | 0 | 0 | 0 | 0 | 0.20901 | 0
2024 | 10 | 3 | 16 | 0.20901 | 0 | 0 | 0 | 0 | 0 | 0 | 0 | 0.20901 | 0
2024 | 10 | 3 | 17 | 0.20901 | 0 | 0 | 0 | 0 | 0 | 0 | 0 | 0.20901 | 0
2024 | 10 | 3 | 18 | 0.20901 | 0 | 0 | 0 | 0 | 0 | 0 | 0 | 0.20901 | 0
2024 | 10 | 3 | 19 | 0.20901 | 0 | 0 | 0 | 0 | 0 | 0 | 0 | 0.20901 | 0
2024 | 10 | 3 | 20 | 0.20901 | 0 | 0 | 0 | 0 | 0 | 0 | 0 | 0.20901 | 0
2024 | 10 | 3 | 21 | 0.20901 | 0 | 0 | 0 | 0 | 0 | 0 | 0 | 0.20901 | 0
2024 | 10 | 3 | 22 | 0.20901 | 0 | 0 | 0 | 0 | 0 | 0 | 0 | 0.20901 | 0
2024 | 10 | 3 | 23 | 0.20901 | 0 | 0 | 0 | 0 | 0 | 0 | 0 | 0.20901 | 0
2024 | 10 | 3 | 24 | 0.20901 | 0 | 0 | 0 | 0 | 0 | 0 | 0 | 0.20901 | 0
2024 | 10 | 4 | 1 | 0.20901 | 0 | 0 | 0 | 0 | 0 | 0 | 0 | 0.20901 | 0
2024 | 10 | 4 | 2 | 0.20901 | 0 | 0 | 0 | 0 | 0 | 0 | 0 | 0.20901 | 0
2024 | 10 | 4 | 3 | 0.20901 | 0 | 0 | 0 | 0 | 0 | 0 | 0 | 0.20901 | 0
2024 | 10 | 4 | 4 | 0.20901 | 0 | 0 | 0 | 0 | 0 | 0 | 0 | 0.20901 | 0
2024 | 10 | 4 | 5 | 0.20901 | 0 | 0 | 0 | 0 | 0 | 0 | 0 | 0.20901 | 0
2024 | 10 | 4 | 6 | 0.20901 | 0 | 0 | 0 | 0 | 0 | 0 | 0 | 0.20901 | 0
2024 | 10 | 4 | 7 | 0.20901 | 0 | 0 | 0 | 0 | 0 | 0 | 0 | 0.20901 | 0
2024 | 10 | 4 | 8 | 0.20901 | 0 | 0 | 0 | 0 | 0 | 0 | 0 | 0.20901 | 0
2024 | 10 | 4 | 9 | 0.20901 | 0 | 0 | 0 | 0 | 0 | 0 | 0 | 0.20901 | 0
2024 | 10 | 4 | 10 | 0.20901 | 0 | 0 | 0 | 0 | 0 | 0 | 0 | 0.20901 | 0
2024 | 10 | 4 | 11 | 0.20901 | 0 | 0 | 0 | 0 | 0 | 0 | 0 | 0.20901 | 0
2024 | 10 | 4 | 12 | 0.20901 | 0 | 0 | 0 | 0 | 0 | 0 | 0 | 0.20901 | 0
2024 | 10 | 4 | 13 | 0.20901 | 0 | 0 | 0 | 0 | 0 | 0 | 0 | 0.20901 | 0
2024 | 10 | 4 | 14 | 0.20901 | 0 | 0 | 0 | 0 | 0 | 0 | 0 | 0.20901 | 0
2024 | 10 | 4 | 15 | 0.20901 | 0 | 0 | 0 | 0 | 0 | 0 | 0 | 0.20901 | 0
2024 | 10 | 4 | 16 | 0.20901 | 0 | 0 | 0 | 0 | 0 | 0 | 0 | 0.20901 | 0
2024 | 10 | 4 | 17 | 0.20901 | 0 | 0 | 0 | 0 | 0 | 0 | 0 | 0.20901 | 0
2024 | 10 | 4 | 18 | 0.20901 | 0 | 0 | 0 | 0 | 0 | 0 | 0 | 0.20901 | 0
2024 | 10 | 4 | 19 | 0.20901 | 0 | 0 | 0 | 0 | 0 | 0 | 0 | 0.20901 | 0
2024 | 10 | 4 | 20 | 0.20901 | 0 | 0 | 0 | 0 | 0 | 0 | 0 | 0.20901 | 0
2024 | 10 | 4 | 21 | 0.20901 | 0 | 0 | 0 | 0 | 0 | 0 | 0 | 0.20901 | 0
2024 | 10 | 4 | 22 | 0.20901 | 0 | 0 | 0 | 0 | 0 | 0 | 0 | 0.20901 | 0
2024 | 10 | 4 | 23 | 0.20901 | 0 | 0 | 0 | 0 | 0 | 0 | 0 | 0.20901 | 0
2024 | 10 | 4 | 24 | 0.20901 | 0 | 0 | 0 | 0 | 0 | 0 | 0 | 0.20901 | 0
2024 | 10 | 5 | 1 | 0.20901 | 0 | 0 | 0 | 0 | 0 | 0 | 0 | 0.20901 | 0
2024 | 10 | 5 | 2 | 0.20901 | 0 | 0 | 0 | 0 | 0 | 0 | 0 | 0.20901 | 0
2024 | 10 | 5 | 3 | 0.20901 | 0 | 0 | 0 | 0 | 0 | 0 | 0 | 0.20901 | 0
2024 | 10 | 5 | 4 | 0.20901 | 0 | 0 | 0 | 0 | 0 | 0 | 0 | 0.20901 | 0
2024 | 10 | 5 | 5 | 0.20901 | 0 | 0 | 0 | 0 | 0 | 0 | 0 | 0.20901 | 0
2024 | 10 | 5 | 6 | 0.20901 | 0 | 0 | 0 | 0 | 0 | 0 | 0 | 0.20901 | 0
2024 | 10 | 5 | 7 | 0.20901 | 0 | 0 | 0 | 0 | 0 | 0 | 0 | 0.20901 | 0
2024 | 10 | 5 | 8 | 0.20901 | 0 | 0 | 0 | 0 | 0 | 0 | 0 | 0.20901 | 0
2024 | 10 | 5 | 9 | 0.20901 | 0 | 0 | 0 | 0 | 0 | 0 | 0 | 0.20901 | 0
2024 | 10 | 5 | 10 | 0.20901 | 0 | 0 | 0 | 0 | 0 | 0 | 0 | 0.20901 | 0
2024 | 10 | 5 | 11 | 0.20901 | 0 | 0 | 0 | 0 | 0 | 0 | 0 | 0.20901 | 0
2024 | 10 | 5 | 12 | 0.20901 | 0 | 0 | 0 | 0 | 0 | 0 | 0 | 0.20901 | 0
2024 | 10 | 5 | 13 | 0.20901 | 0 | 0 | 0 | 0 | 0 | 0 | 0 | 0.20901 | 0
2024 | 10 | 5 | 14 | 0.20901 | 0 | 0 | 0 | 0 | 0 | 0 | 0 | 0.20901 | 0
2024 | 10 | 5 | 15 | 0.20901 | 0 | 0 | 0 | 0 | 0 | 0 | 0 | 0.20901 | 0
2024 | 10 | 5 | 16 | 0.20901 | 0 | 0 | 0 | 0 | 0 | 0 | 0 | 0.20901 | 0
2024 | 10 | 5 | 17 | 0.20901 | 0 | 0 | 0 | 0 | 0 | 0 | 0 | 0.20901 | 0
2024 | 10 | 5 | 18 | 0.20901 | 0 | 0 | 0 | 0 | 0 | 0 | 0 | 0.20901 | 0
2024 | 10 | 5 | 19 | 0.20901 | 0 | 0 | 0 | 0 | 0 | 0 | 0 | 0.20901 | 0
2024 | 10 | 5 | 20 | 0.20901 | 0 | 0 | 0 | 0 | 0 | 0 | 0 | 0.20901 | 0
2024 | 10 | 5 | 21 | 0.20901 | 0 | 0 | 0 | 0 | 0 | 0 | 0 | 0.20901 | 0
2024 | 10 | 5 | 22 | 0.20901 | 0 | 0 | 0 | 0 | 0 | 0 | 0 | 0.20901 | 0
2024 | 10 | 5 | 23 | 0.20901 | 0 | 0 | 0 | 0 | 0 | 0 | 0 | 0.20901 | 0
2024 | 10 | 5 | 24 | 0.20901 | 0 | 0 | 0 | 0 | 0 | 0 | 0 | 0.20901 | 0
2024 | 10 | 6 | 1 | 0.20901 | 0 | 0 | 0 | 0 | 0 | 0 | 0 | 0.20901 | 0
2024 | 10 | 6 | 2 | 0.20901 | 0 | 0 | 0 | 0 | 0 | 0 | 0 | 0.20901 | 0
2024 | 10 | 6 | 3 | 0.20901 | 0 | 0 | 0 | 0 | 0 | 0 | 0 | 0.20901 | 0
2024 | 10 | 6 | 4 | 0.20901 | 0 | 0 | 0 | 0 | 0 | 0 | 0 | 0.20901 | 0
2024 | 10 | 6 | 5 | 0.20901 | 0 | 0 | 0 | 0 | 0 | 0 | 0 | 0.20901 | 0
2024 | 10 | 6 | 6 | 0.20901 | 0 | 0 | 0 | 0 | 0 | 0 | 0 | 0.20901 | 0
2024 | 10 | 6 | 7 | 0.20901 | 0 | 0 | 0 | 0 | 0 | 0 | 0 | 0.20901 | 0
2024 | 10 | 6 | 8 | 0.20901 | 0 | 0 | 0 | 0 | 0 | 0 | 0 | 0.20901 | 0
2024 | 10 | 6 | 9 | 0.20901 | 0 | 0 | 0 | 0 | 0 | 0 | 0 | 0.20901 | 0
2024 | 10 | 6 | 10 | 0.20901 | 0 | 0 | 0 | 0 | 0 | 0 | 0 | 0.20901 | 0
2024 | 10 | 6 | 11 | 0.20901 | 0 | 0 | 0 | 0 | 0 | 0 | 0 | 0.20901 | 0
2024 | 10 | 6 | 12 | 0.20901 | 0 | 0 | 0 | 0 | 0 | 0 | 0 | 0.20901 | 0
2024 | 10 | 6 | 13 | 0.20901 | 0 | 0 | 0 | 0 | 0 | 0 | 0 | 0.20901 | 0
2024 | 10 | 6 | 14 | 0.20901 | 0 | 0 | 0 | 0 | 0 | 0 | 0 | 0.20901 | 0
2024 | 10 | 6 | 15 | 0.20901 | 0 | 0 | 0 | 0 | 0 | 0 | 0 | 0.20901 | 0
2024 | 10 | 6 | 16 | 0.20901 | 0 | 0 | 0 | 0 | 0 | 0 | 0 | 0.20901 | 0
2024 | 10 | 6 | 17 | 0.20901 | 0 | 0 | 0 | 0 | 0 | 0 | 0 | 0.20901 | 0
2024 | 10 | 6 | 18 | 0.20901 | 0 | 0 | 0 | 0 | 0 | 0 | 0 | 0.20901 | 0
2024 | 10 | 6 | 19 | 0.20901 | 0 | 0 | 0 | 0 | 0 | 0 | 0 | 0.20901 | 0
2024 | 10 | 6 | 20 | 0.20901 | 0 | 0 | 0 | 0 | 0 | 0 | 0 | 0.20901 | 0
2024 | 10 | 6 | 21 | 0.20901 | 0 | 0 | 0 | 0 | 0 | 0 | 0 | 0.20901 | 0
2024 | 10 | 6 | 22 | 0.20901 | 0 | 0 | 0 | 0 | 0 | 0 | 0 | 0.20901 | 0
2024 | 10 | 6 | 23 | 0.20901 | 0 | 0 | 0 | 0 | 0 | 0 | 0 | 0.20901 | 0
2024 | 10 | 6 | 24 | 0.20901 | 0 | 0 | 0 | 0 | 0 | 0 | 0 | 0.20901 | 0
2024 | 10 | 7 | 1 | 0.20901 | 0 | 0 | 0 | 0 | 0 | 0 | 0 | 0.20901 | 0
2024 | 10 | 7 | 2 | 0.20901 | 0 | 0 | 0 | 0 | 0 | 0 | 0 | 0.20901 | 0
2024 | 10 | 7 | 3 | 0.20901 | 0 | 0 | 0 | 0 | 0 | 0 | 0 | 0.20901 | 0
2024 | 10 | 7 | 4 | 0.20901 | 0 | 0 | 0 | 0 | 0 | 0 | 0 | 0.20901 | 0
2024 | 10 | 7 | 5 | 0.20901 | 0 | 0 | 0 | 0 | 0 | 0 | 0 | 0.20901 | 0
2024 | 10 | 7 | 6 | 0.20901 | 0 | 0 | 0 | 0 | 0 | 0 | 0 | 0.20901 | 0
2024 | 10 | 7 | 7 | 0.20901 | 0 | 0 | 0 | 0 | 0 | 0 | 0 | 0.20901 | 0
2024 | 10 | 7 | 8 | 0.20901 | 0 | 0 | 0 | 0 | 0 | 0 | 0 | 0.20901 | 0
2024 | 10 | 7 | 9 | 0.20901 | 0 | 0 | 0 | 0 | 0 | 0 | 0 | 0.20901 | 0
2024 | 10 | 7 | 10 | 0.20901 | 0 | 0 | 0 | 0 | 0 | 0 | 0 | 0.20901 | 0
2024 | 10 | 7 | 11 | 0.20901 | 0 | 0 | 0 | 0 | 0 | 0 | 0 | 0.20901 | 0
2024 | 10 | 7 | 12 | 0.20901 | 0 | 0 | 0 | 0 | 0 | 0 | 0 | 0.20901 | 0
2024 | 10 | 7 | 13 | 0.20901 | 0 | 0 | 0 | 0 | 0 | 0 | 0 | 0.20901 | 0
2024 | 10 | 7 | 14 | 0.20901 | 0 | 0 | 0 | 0 | 0 | 0 | 0 | 0.20901 | 0
2024 | 10 | 7 | 15 | 0.20901 | 0 | 0 | 0 | 0 | 0 | 0 | 0 | 0.20901 | 0
2024 | 10 | 7 | 16 | 0.20901 | 0 | 0 | 0 | 0 | 0 | 0 | 0 | 0.20901 | 0
2024 | 10 | 7 | 17 | 0.20901 | 0 | 0 | 0 | 0 | 0 | 0 | 0 | 0.20901 | 0
2024 | 10 | 7 | 18 | 0.20901 | 0 | 0 | 0 | 0 | 0 | 0 | 0 | 0.20901 | 0
2024 | 10 | 7 | 19 | 0.20901 | 0 | 0 | 0 | 0 | 0 | 0 | 0 | 0.20901 | 0
2024 | 10 | 7 | 20 | 0.20901 | 0 | 0 | 0 | 0 | 0 | 0 | 0 | 0.20901 | 0
2024 | 10 | 7 | 21 | 0.20901 | 0 | 0 | 0 | 0 | 0 | 0 | 0 | 0.20901 | 0
2024 | 10 | 7 | 22 | 0.20901 | 0 | 0 | 0 | 0 | 0 | 0 | 0 | 0.20901 | 0
2024 | 10 | 7 | 23 | 0.20901 | 0 | 0 | 0 | 0 | 0 | 0 | 0 | 0.20901 | 0
2024 | 10 | 7 | 24 | 0.20901 | 0 | 0 | 0 | 0 | 0 | 0 | 0 | 0.20901 | 0
2024 | 10 | 8 | 1 | 0.20901 | 0 | 0 | 0 | 0 | 0 | 0 | 0 | 0.20901 | 0
2024 | 10 | 8 | 2 | 0.20901 | 0 | 0 | 0 | 0 | 0 | 0 | 0 | 0.20901 | 0
2024 | 10 | 8 | 3 | 0.20901 | 0 | 0 | 0 | 0 | 0 | 0 | 0 | 0.20901 | 0
2024 | 10 | 8 | 4 | 0.20901 | 0 | 0 | 0 | 0 | 0 | 0 | 0 | 0.20901 | 0
2024 | 10 | 8 | 5 | 0.20901 | 0 | 0 | 0 | 0 | 0 | 0 | 0 | 0.20901 | 0
2024 | 10 | 8 | 6 | 0.20901 | 0 | 0 | 0 | 0 | 0 | 0 | 0 | 0.20901 | 0
2024 | 10 | 8 | 7 | 0.20901 | 0 | 0 | 0 | 0 | 0 | 0 | 0 | 0.20901 | 0
2024 | 10 | 8 | 8 | 0.20901 | 0 | 0 | 0 | 0 | 0 | 0 | 0 | 0.20901 | 0
2024 | 10 | 8 | 9 | 0.20901 | 0 | 0 | 0 | 0 | 0 | 0 | 0 | 0.20901 | 0
2024 | 10 | 8 | 10 | 0.20901 | 0 | 0 | 0 | 0 | 0 | 0 | 0 | 0.20901 | 0
2024 | 10 | 8 | 11 | 0.20901 | 0 | 0 | 0 | 0 | 0 | 0 | 0 | 0.20901 | 0
2024 | 10 | 8 | 12 | 0.20901 | 0 | 0 | 0 | 0 | 0 | 0 | 0 | 0.20901 | 0
2024 | 10 | 8 | 13 | 0.20901 | 0 | 0 | 0 | 0 | 0 | 0 | 0 | 0.20901 | 0
2024 | 10 | 8 | 14 | 0.20901 | 0 | 0 | 0 | 0 | 0 | 0 | 0 | 0.20901 | 0
2024 | 10 | 8 | 15 | 0.20901 | 0 | 0 | 0 | 0 | 0 | 0 | 0 | 0.20901 | 0
2024 | 10 | 8 | 16 | 0.20901 | 0 | 0 | 0 | 0 | 0 | 0 | 0 | 0.20901 | 0
2024 | 10 | 8 | 17 | 0.20901 | 0 | 0 | 0 | 0 | 0 | 0 | 0 | 0.20901 | 0
2024 | 10 | 8 | 18 | 0.20901 | 0 | 0 | 0 | 0 | 0 | 0 | 0 | 0.20901 | 0
2024 | 10 | 8 | 19 | 0.20901 | 0 | 0 | 0 | 0 | 0 | 0 | 0 | 0.20901 | 0
2024 | 10 | 8 | 20 | 0.20901 | 0 | 0 | 0 | 0 | 0 | 0 | 0 | 0.20901 | 0
2024 | 10 | 8 | 21 | 0.20901 | 0 | 0 | 0 | 0 | 0 | 0 | 0 | 0.20901 | 0
2024 | 10 | 8 | 22 | 0.20901 | 0 | 0 | 0 | 0 | 0 | 0 | 0 | 0.20901 | 0
2024 | 10 | 8 | 23 | 0.20901 | 0 | 0 | 0 | 0 | 0 | 0 | 0 | 0.20901 | 0
2024 | 10 | 8 | 24 | 0.20901 | 0 | 0 | 0 | 0 | 0 | 0 | 0 | 0.20901 | 0
2024 | 10 | 9 | 1 | 0.20901 | 0 | 0 | 0 | 0 | 0 | 0 | 0 | 0.20901 | 0
2024 | 10 | 9 | 2 | 0.20901 | 0 | 0 | 0 | 0 | 0 | 0 | 0 | 0.20901 | 0
2024 | 10 | 9 | 3 | 0.20901 | 0 | 0 | 0 | 0 | 0 | 0 | 0 | 0.20901 | 0
2024 | 10 | 9 | 4 | 0.20901 | 0 | 0 | 0 | 0 | 0 | 0 | 0 | 0.20901 | 0
2024 | 10 | 9 | 5 | 0.20901 | 0 | 0 | 0 | 0 | 0 | 0 | 0 | 0.20901 | 0
2024 | 10 | 9 | 6 | 0.20901 | 0 | 0 | 0 | 0 | 0 | 0 | 0 | 0.20901 | 0
2024 | 10 | 9 | 7 | 0.20901 | 0 | 0 | 0 | 0 | 0 | 0 | 0 | 0.20901 | 0
2024 | 10 | 9 | 8 | 0.20901 | 0 | 0 | 0 | 0 | 0 | 0 | 0 | 0.20901 | 0
2024 | 10 | 9 | 9 | 0.20901 | 0 | 0 | 0 | 0 | 0 | 0 | 0 | 0.20901 | 0
2024 | 10 | 9 | 10 | 0.20901 | 0 | 0 | 0 | 0 | 0 | 0 | 0 | 0.20901 | 0
2024 | 10 | 9 | 11 | 0.20901 | 0 | 0 | 0 | 0 | 0 | 0 | 0 | 0.20901 | 0
2024 | 10 | 9 | 12 | 0.20901 | 0 | 0 | 0 | 0 | 0 | 0 | 0 | 0.20901 | 0
2024 | 10 | 9 | 13 | 0.20901 | 0 | 0 | 0 | 0 | 0 | 0 | 0 | 0.20901 | 0
2024 | 10 | 9 | 14 | 0.20901 | 0 | 0 | 0 | 0 | 0 | 0 | 0 | 0.20901 | 0
2024 | 10 | 9 | 15 | 0.20901 | 0 | 0 | 0 | 0 | 0 | 0 | 0 | 0.20901 | 0
2024 | 10 | 9 | 16 | 0.20901 | 0 | 0 | 0 | 0 | 0 | 0 | 0 | 0.20901 | 0
2024 | 10 | 9 | 17 | 0.20901 | 0 | 0 | 0 | 0 | 0 | 0 | 0 | 0.20901 | 0
2024 | 10 | 9 | 18 | 0.20901 | 0 | 0 | 0 | 0 | 0 | 0 | 0 | 0.20901 | 0
2024 | 10 | 9 | 19 | 0.20901 | 0 | 0 | 0 | 0 | 0 | 0 | 0 | 0.20901 | 0
2024 | 10 | 9 | 20 | 0.20901 | 0 | 0 | 0 | 0 | 0 | 0 | 0 | 0.20901 | 0
2024 | 10 | 9 | 21 | 0.20901 | 0 | 0 | 0 | 0 | 0 | 0 | 0 | 0.20901 | 0
2024 | 10 | 9 | 22 | 0.20901 | 0 | 0 | 0 | 0 | 0 | 0 | 0 | 0.20901 | 0
2024 | 10 | 9 | 23 | 0.20901 | 0 | 0 | 0 | 0 | 0 | 0 | 0 | 0.20901 | 0
2024 | 10 | 9 | 24 | 0.20901 | 0 | 0 | 0 | 0 | 0 | 0 | 0 | 0.20901 | 0
2024 | 10 | 10 | 1 | 0.20901 | 0 | 0 | 0 | 0 | 0 | 0 | 0 | 0.20901 | 0
2024 | 10 | 10 | 2 | 0.20901 | 0 | 0 | 0 | 0 | 0 | 0 | 0 | 0.20901 | 0
2024 | 10 | 10 | 3 | 0.20901 | 0 | 0 | 0 | 0 | 0 | 0 | 0 | 0.20901 | 0
2024 | 10 | 10 | 4 | 0.20901 | 0 | 0 | 0 | 0 | 0 | 0 | 0 | 0.20901 | 0
2024 | 10 | 10 | 5 | 0.20901 | 0 | 0 | 0 | 0 | 0 | 0 | 0 | 0.20901 | 0
2024 | 10 | 10 | 6 | 0.20901 | 0 | 0 | 0 | 0 | 0 | 0 | 0 | 0.20901 | 0
2024 | 10 | 10 | 7 | 0.20901 | 0 | 0 | 0 | 0 | 0 | 0 | 0 | 0.20901 | 0
2024 | 10 | 10 | 8 | 0.20901 | 0 | 0 | 0 | 0 | 0 | 0 | 0 | 0.20901 | 0
2024 | 10 | 10 | 9 | 0.20901 | 0 | 0 | 0 | 0 | 0 | 0 | 0 | 0.20901 | 0
2024 | 10 | 10 | 10 | 0.20901 | 0 | 0 | 0 | 0 | 0 | 0 | 0 | 0.20901 | 0
2024 | 10 | 10 | 11 | 0.20901 | 0 | 0 | 0 | 0 | 0 | 0 | 0 | 0.20901 | 0
2024 | 10 | 10 | 12 | 0.20901 | 0 | 0 | 0 | 0 | 0 | 0 | 0 | 0.20901 | 0
2024 | 10 | 10 | 13 | 0.20901 | 0 | 0 | 0 | 0 | 0 | 0 | 0 | 0.20901 | 0
2024 | 10 | 10 | 14 | 0.20901 | 0 | 0 | 0 | 0 | 0 | 0 | 0 | 0.20901 | 0
2024 | 10 | 10 | 15 | 0.20901 | 0 | 0 | 0 | 0 | 0 | 0 | 0 | 0.20901 | 0
2024 | 10 | 10 | 16 | 0.20901 | 0 | 0 | 0 | 0 | 0 | 0 | 0 | 0.20901 | 0
2024 | 10 | 10 | 17 | 0.20901 | 0 | 0 | 0 | 0 | 0 | 0 | 0 | 0.20901 | 0
2024 | 10 | 10 | 18 | 0.20901 | 0 | 0 | 0 | 0 | 0 | 0 | 0 | 0.20901 | 0
2024 | 10 | 10 | 19 | 0.20901 | 0 | 0 | 0 | 0 | 0 | 0 | 0 | 0.20901 | 0
2024 | 10 | 10 | 20 | 0.20901 | 0 | 0 | 0 | 0 | 0 | 0 | 0 | 0.20901 | 0
2024 | 10 | 10 | 21 | 0.20901 | 0 | 0 | 0 | 0 | 0 | 0 | 0 | 0.20901 | 0
2024 | 10 | 10 | 22 | 0.20901 | 0 | 0 | 0 | 0 | 0 | 0 | 0 | 0.20901 | 0
2024 | 10 | 10 | 23 | 0.20901 | 0 | 0 | 0 | 0 | 0 | 0 | 0 | 0.20901 | 0
2024 | 10 | 10 | 24 | 0.20901 | 0 | 0 | 0 | 0 | 0 | 0 | 0 | 0.20901 | 0
2024 | 10 | 11 | 1 | 0.20901 | 0 | 0 | 0 | 0 | 0 | 0 | 0 | 0.20901 | 0
2024 | 10 | 11 | 2 | 0.20901 | 0 | 0 | 0 | 0 | 0 | 0 | 0 | 0.20901 | 0
2024 | 10 | 11 | 3 | 0.20901 | 0 | 0 | 0 | 0 | 0 | 0 | 0 | 0.20901 | 0
2024 | 10 | 11 | 4 | 0.20901 | 0 | 0 | 0 | 0 | 0 | 0 | 0 | 0.20901 | 0
2024 | 10 | 11 | 5 | 0.20901 | 0 | 0 | 0 | 0 | 0 | 0 | 0 | 0.20901 | 0
2024 | 10 | 11 | 6 | 0.20901 | 0 | 0 | 0 | 0 | 0 | 0 | 0 | 0.20901 | 0
2024 | 10 | 11 | 7 | 0.20901 | 0 | 0 | 0 | 0 | 0 | 0 | 0 | 0.20901 | 0
2024 | 10 | 11 | 8 | 0.20901 | 0 | 0 | 0 | 0 | 0 | 0 | 0 | 0.20901 | 0
2024 | 10 | 11 | 9 | 0.20901 | 0 | 0 | 0 | 0 | 0 | 0 | 0 | 0.20901 | 0
2024 | 10 | 11 | 10 | 0.20901 | 0 | 0 | 0 | 0 | 0 | 0 | 0 | 0.20901 | 0
2024 | 10 | 11 | 11 | 0.20901 | 0 | 0 | 0 | 0 | 0 | 0 | 0 | 0.20901 | 0
2024 | 10 | 11 | 12 | 0.20901 | 0 | 0 | 0 | 0 | 0 | 0 | 0 | 0.20901 | 0
2024 | 10 | 11 | 13 | 0.20901 | 0 | 0 | 0 | 0 | 0 | 0 | 0 | 0.20901 | 0
2024 | 10 | 11 | 14 | 0.20901 | 0 | 0 | 0 | 0 | 0 | 0 | 0 | 0.20901 | 0
2024 | 10 | 11 | 15 | 0.20901 | 0 | 0 | 0 | 0 | 0 | 0 | 0 | 0.20901 | 0
2024 | 10 | 11 | 16 | 0.20901 | 0 | 0 | 0 | 0 | 0 | 0 | 0 | 0.20901 | 0
2024 | 10 | 11 | 17 | 0.20901 | 0 | 0 | 0 | 0 | 0 | 0 | 0 | 0.20901 | 0
2024 | 10 | 11 | 18 | 0.20901 | 0 | 0 | 0 | 0 | 0 | 0 | 0 | 0.20901 | 0
2024 | 10 | 11 | 19 | 0.20901 | 0 | 0 | 0 | 0 | 0 | 0 | 0 | 0.20901 | 0
2024 | 10 | 11 | 20 | 0.20901 | 0 | 0 | 0 | 0 | 0 | 0 | 0 | 0.20901 | 0
2024 | 10 | 11 | 21 | 0.20901 | 0 | 0 | 0 | 0 | 0 | 0 | 0 | 0.20901 | 0
2024 | 10 | 11 | 22 | 0.20901 | 0 | 0 | 0 | 0 | 0 | 0 | 0 | 0.20901 | 0
2024 | 10 | 11 | 23 | 0.20901 | 0 | 0 | 0 | 0 | 0 | 0 | 0 | 0.20901 | 0
2024 | 10 | 11 | 24 | 0.20901 | 0 | 0 | 0 | 0 | 0 | 0 | 0 | 0.20901 | 0
2024 | 10 | 12 | 1 | 0.20901 | 0 | 0 | 0 | 0 | 0 | 0 | 0 | 0.20901 | 0
2024 | 10 | 12 | 2 | 0.20901 | 0 | 0 | 0 | 0 | 0 | 0 | 0 | 0.20901 | 0
2024 | 10 | 12 | 3 | 0.20901 | 0 | 0 | 0 | 0 | 0 | 0 | 0 | 0.20901 | 0
2024 | 10 | 12 | 4 | 0.20901 | 0 | 0 | 0 | 0 | 0 | 0 | 0 | 0.20901 | 0
2024 | 10 | 12 | 5 | 0.20901 | 0 | 0 | 0 | 0 | 0 | 0 | 0 | 0.20901 | 0
2024 | 10 | 12 | 6 | 0.20901 | 0 | 0 | 0 | 0 | 0 | 0 | 0 | 0.20901 | 0
2024 | 10 | 12 | 7 | 0.20901 | 0 | 0 | 0 | 0 | 0 | 0 | 0 | 0.20901 | 0
2024 | 10 | 12 | 8 | 0.20901 | 0 | 0 | 0 | 0 | 0 | 0 | 0 | 0.20901 | 0
2024 | 10 | 12 | 9 | 0.20901 | 0 | 0 | 0 | 0 | 0 | 0 | 0 | 0.20901 | 0
2024 | 10 | 12 | 10 | 0.20901 | 0 | 0 | 0 | 0 | 0 | 0 | 0 | 0.20901 | 0
2024 | 10 | 12 | 11 | 0.20901 | 0 | 0 | 0 | 0 | 0 | 0 | 0 | 0.20901 | 0
2024 | 10 | 12 | 12 | 0.20901 | 0 | 0 | 0 | 0 | 0 | 0 | 0 | 0.20901 | 0
2024 | 10 | 12 | 13 | 0.20901 | 0 | 0 | 0 | 0 | 0 | 0 | 0 | 0.20901 | 0
2024 | 10 | 12 | 14 | 0.20901 | 0 | 0 | 0 | 0 | 0 | 0 | 0 | 0.20901 | 0
2024 | 10 | 12 | 15 | 0.20901 | 0 | 0 | 0 | 0 | 0 | 0 | 0 | 0.20901 | 0
2024 | 10 | 12 | 16 | 0.20901 | 0 | 0 | 0 | 0 | 0 | 0 | 0 | 0.20901 | 0
2024 | 10 | 12 | 17 | 0.20901 | 0 | 0 | 0 | 0 | 0 | 0 | 0 | 0.20901 | 0
2024 | 10 | 12 | 18 | 0.20901 | 0 | 0 | 0 | 0 | 0 | 0 | 0 | 0.20901 | 0
2024 | 10 | 12 | 19 | 0.20901 | 0 | 0 | 0 | 0 | 0 | 0 | 0 | 0.20901 | 0
2024 | 10 | 12 | 20 | 0.20901 | 0 | 0 | 0 | 0 | 0 | 0 | 0 | 0.20901 | 0
2024 | 10 | 12 | 21 | 0.20901 | 0 | 0 | 0 | 0 | 0 | 0 | 0 | 0.20901 | 0
2024 | 10 | 12 | 22 | 0.20901 | 0 | 0 | 0 | 0 | 0 | 0 | 0 | 0.20901 | 0
2024 | 10 | 12 | 23 | 0.20901 | 0 | 0 | 0 | 0 | 0 | 0 | 0 | 0.20901 | 0
2024 | 10 | 12 | 24 | 0.20901 | 0 | 0 | 0 | 0 | 0 | 0 | 0 | 0.20901 | 0
2024 | 10 | 13 | 1 | 0.20901 | 0 | 0 | 0 | 0 | 0 | 0 | 0 | 0.20901 | 0
2024 | 10 | 13 | 2 | 0.20901 | 0 | 0 | 0 | 0 | 0 | 0 | 0 | 0.20901 | 0
2024 | 10 | 13 | 3 | 0.20901 | 0 | 0 | 0 | 0 | 0 | 0 | 0 | 0.20901 | 0
2024 | 10 | 13 | 4 | 0.20901 | 0 | 0 | 0 | 0 | 0 | 0 | 0 | 0.20901 | 0
2024 | 10 | 13 | 5 | 0.20901 | 0 | 0 | 0 | 0 | 0 | 0 | 0 | 0.20901 | 0
2024 | 10 | 13 | 6 | 0.20901 | 0 | 0 | 0 | 0 | 0 | 0 | 0 | 0.20901 | 0
2024 | 10 | 13 | 7 | 0.20901 | 0 | 0 | 0 | 0 | 0 | 0 | 0 | 0.20901 | 0
2024 | 10 | 13 | 8 | 0.20901 | 0 | 0 | 0 | 0 | 0 | 0 | 0 | 0.20901 | 0
2024 | 10 | 13 | 9 | 0.20901 | 0 | 0 | 0 | 0 | 0 | 0 | 0 | 0.20901 | 0
2024 | 10 | 13 | 10 | 0.20901 | 0 | 0 | 0 | 0 | 0 | 0 | 0 | 0.20901 | 0
2024 | 10 | 13 | 11 | 0.20901 | 0 | 0 | 0 | 0 | 0 | 0 | 0 | 0.20901 | 0
2024 | 10 | 13 | 12 | 0.20901 | 0 | 0 | 0 | 0 | 0 | 0 | 0 | 0.20901 | 0
2024 | 10 | 13 | 13 | 0.20901 | 0 | 0 | 0 | 0 | 0 | 0 | 0 | 0.20901 | 0
2024 | 10 | 13 | 14 | 0.20901 | 0 | 0 | 0 | 0 | 0 | 0 | 0 | 0.20901 | 0
2024 | 10 | 13 | 15 | 0.20901 | 0 | 0 | 0 | 0 | 0 | 0 | 0 | 0.20901 | 0
2024 | 10 | 13 | 16 | 0.20901 | 0 | 0 | 0 | 0 | 0 | 0 | 0 | 0.20901 | 0
2024 | 10 | 13 | 17 | 0.20901 | 0 | 0 | 0 | 0 | 0 | 0 | 0 | 0.20901 | 0
2024 | 10 | 13 | 18 | 0.20901 | 0 | 0 | 0 | 0 | 0 | 0 | 0 | 0.20901 | 0
2024 | 10 | 13 | 19 | 0.20901 | 0 | 0 | 0 | 0 | 0 | 0 | 0 | 0.20901 | 0
2024 | 10 | 13 | 20 | 0.20901 | 0 | 0 | 0 | 0 | 0 | 0 | 0 | 0.20901 | 0
2024 | 10 | 13 | 21 | 0.20901 | 0 | 0 | 0 | 0 | 0 | 0 | 0 | 0.20901 | 0
2024 | 10 | 13 | 22 | 0.20901 | 0 | 0 | 0 | 0 | 0 | 0 | 0 | 0.20901 | 0
2024 | 10 | 13 | 23 | 0.20901 | 0 | 0 | 0 | 0 | 0 | 0 | 0 | 0.20901 | 0
2024 | 10 | 13 | 24 | 0.20901 | 0 | 0 | 0 | 0 | 0 | 0 | 0 | 0.20901 | 0
2024 | 10 | 14 | 1 | 0.20901 | 0 | 0 | 0 | 0 | 0 | 0 | 0 | 0.20901 | 0
2024 | 10 | 14 | 2 | 0.20901 | 0 | 0 | 0 | 0 | 0 | 0 | 0 | 0.20901 | 0
2024 | 10 | 14 | 3 | 0.20901 | 0 | 0 | 0 | 0 | 0 | 0 | 0 | 0.20901 | 0
2024 | 10 | 14 | 4 | 0.20901 | 0 | 0 | 0 | 0 | 0 | 0 | 0 | 0.20901 | 0
2024 | 10 | 14 | 5 | 0.20901 | 0 | 0 | 0 | 0 | 0 | 0 | 0 | 0.20901 | 0
2024 | 10 | 14 | 6 | 0.20901 | 0 | 0 | 0 | 0 | 0 | 0 | 0 | 0.20901 | 0
2024 | 10 | 14 | 7 | 0.20901 | 0 | 0 | 0 | 0 | 0 | 0 | 0 | 0.20901 | 0
2024 | 10 | 14 | 8 | 0.20901 | 0 | 0 | 0 | 0 | 0 | 0 | 0 | 0.20901 | 0
2024 | 10 | 14 | 9 | 0.20901 | 0 | 0 | 0 | 0 | 0 | 0 | 0 | 0.20901 | 0
2024 | 10 | 14 | 10 | 0.20901 | 0 | 0 | 0 | 0 | 0 | 0 | 0 | 0.20901 | 0
2024 | 10 | 14 | 11 | 0.20901 | 0 | 0 | 0 | 0 | 0 | 0 | 0 | 0.20901 | 0
2024 | 10 | 14 | 12 | 0.20901 | 0 | 0 | 0 | 0 | 0 | 0 | 0 | 0.20901 | 0
2024 | 10 | 14 | 13 | 0.20901 | 0 | 0 | 0 | 0 | 0 | 0 | 0 | 0.20901 | 0
2024 | 10 | 14 | 14 | 0.20901 | 0 | 0 | 0 | 0 | 0 | 0 | 0 | 0.20901 | 0
2024 | 10 | 14 | 15 | 0.20901 | 0 | 0 | 0 | 0 | 0 | 0 | 0 | 0.20901 | 0
2024 | 10 | 14 | 16 | 0.20901 | 0 | 0 | 0 | 0 | 0 | 0 | 0 | 0.20901 | 0
2024 | 10 | 14 | 17 | 0.20901 | 0 | 0 | 0 | 0 | 0 | 0 | 0 | 0.20901 | 0
2024 | 10 | 14 | 18 | 0.20901 | 0 | 0 | 0 | 0 | 0 | 0 | 0 | 0.20901 | 0
2024 | 10 | 14 | 19 | 0.20901 | 0 | 0 | 0 | 0 | 0 | 0 | 0 | 0.20901 | 0
2024 | 10 | 14 | 20 | 0.20901 | 0 | 0 | 0 | 0 | 0 | 0 | 0 | 0.20901 | 0
2024 | 10 | 14 | 21 | 0.20901 | 0 | 0 | 0 | 0 | 0 | 0 | 0 | 0.20901 | 0
2024 | 10 | 14 | 22 | 0.20901 | 0 | 0 | 0 | 0 | 0 | 0 | 0 | 0.20901 | 0
2024 | 10 | 14 | 23 | 0.20901 | 0 | 0 | 0 | 0 | 0 | 0 | 0 | 0.20901 | 0
2024 | 10 | 14 | 24 | 0.20901 | 0 | 0 | 0 | 0 | 0 | 0 | 0 | 0.20901 | 0
2024 | 10 | 15 | 1 | 0.20901 | 0 | 0 | 0 | 0 | 0 | 0 | 0 | 0.20901 | 0
2024 | 10 | 15 | 2 | 0.20901 | 0 | 0 | 0 | 0 | 0 | 0 | 0 | 0.20901 | 0
2024 | 10 | 15 | 3 | 0.20901 | 0 | 0 | 0 | 0 | 0 | 0 | 0 | 0.20901 | 0
2024 | 10 | 15 | 4 | 0.20901 | 0 | 0 | 0 | 0 | 0 | 0 | 0 | 0.20901 | 0
2024 | 10 | 15 | 5 | 0.20901 | 0 | 0 | 0 | 0 | 0 | 0 | 0 | 0.20901 | 0
2024 | 10 | 15 | 6 | 0.20901 | 0 | 0 | 0 | 0 | 0 | 0 | 0 | 0.20901 | 0
2024 | 10 | 15 | 7 | 0.20901 | 0 | 0 | 0 | 0 | 0 | 0 | 0 | 0.20901 | 0
2024 | 10 | 15 | 8 | 0.20901 | 0 | 0 | 0 | 0 | 0 | 0 | 0 | 0.20901 | 0
2024 | 10 | 15 | 9 | 0.20901 | 0 | 0 | 0 | 0 | 0 | 0 | 0 | 0.20901 | 0
2024 | 10 | 15 | 10 | 0.20901 | 0 | 0 | 0 | 0 | 0 | 0 | 0 | 0.20901 | 0
2024 | 10 | 15 | 11 | 0.20901 | 0 | 0 | 0 | 0 | 0 | 0 | 0 | 0.20901 | 0
2024 | 10 | 15 | 12 | 0.20901 | 0 | 0 | 0 | 0 | 0 | 0 | 0 | 0.20901 | 0
2024 | 10 | 15 | 13 | 0.20901 | 0 | 0 | 0 | 0 | 0 | 0 | 0 | 0.20901 | 0
2024 | 10 | 15 | 14 | 0.20901 | 0 | 0 | 0 | 0 | 0 | 0 | 0 | 0.20901 | 0
2024 | 10 | 15 | 15 | 0.20901 | 0 | 0 | 0 | 0 | 0 | 0 | 0 | 0.20901 | 0
2024 | 10 | 15 | 16 | 0.20901 | 0 | 0 | 0 | 0 | 0 | 0 | 0 | 0.20901 | 0
2024 | 10 | 15 | 17 | 0.20901 | 0 | 0 | 0 | 0 | 0 | 0 | 0 | 0.20901 | 0
2024 | 10 | 15 | 18 | 0.20901 | 0 | 0 | 0 | 0 | 0 | 0 | 0 | 0.20901 | 0
2024 | 10 | 15 | 19 | 0.20901 | 0 | 0 | 0 | 0 | 0 | 0 | 0 | 0.20901 | 0
2024 | 10 | 15 | 20 | 0.20901 | 0 | 0 | 0 | 0 | 0 | 0 | 0 | 0.20901 | 0
2024 | 10 | 15 | 21 | 0.20901 | 0 | 0 | 0 | 0 | 0 | 0 | 0 | 0.20901 | 0
2024 | 10 | 15 | 22 | 0.20901 | 0 | 0 | 0 | 0 | 0 | 0 | 0 | 0.20901 | 0
2024 | 10 | 15 | 23 | 0.20901 | 0 | 0 | 0 | 0 | 0 | 0 | 0 | 0.20901 | 0
2024 | 10 | 15 | 24 | 0.20901 | 0 | 0 | 0 | 0 | 0 | 0 | 0 | 0.20901 | 0
2024 | 10 | 16 | 1 | 0.20901 | 0 | 0 | 0 | 0 | 0 | 0 | 0 | 0.20901 | 0
2024 | 10 | 16 | 2 | 0.20901 | 0 | 0 | 0 | 0 | 0 | 0 | 0 | 0.20901 | 0
2024 | 10 | 16 | 3 | 0.20901 | 0 | 0 | 0 | 0 | 0 | 0 | 0 | 0.20901 | 0
2024 | 10 | 16 | 4 | 0.20901 | 0 | 0 | 0 | 0 | 0 | 0 | 0 | 0.20901 | 0
2024 | 10 | 16 | 5 | 0.20901 | 0 | 0 | 0 | 0 | 0 | 0 | 0 | 0.20901 | 0
2024 | 10 | 16 | 6 | 0.20901 | 0 | 0 | 0 | 0 | 0 | 0 | 0 | 0.20901 | 0
2024 | 10 | 16 | 7 | 0.20901 | 0 | 0 | 0 | 0 | 0 | 0 | 0 | 0.20901 | 0
2024 | 10 | 16 | 8 | 0.20901 | 0 | 0 | 0 | 0 | 0 | 0 | 0 | 0.20901 | 0
2024 | 10 | 16 | 9 | 0.20901 | 0 | 0 | 0 | 0 | 0 | 0 | 0 | 0.20901 | 0
2024 | 10 | 16 | 10 | 0.20901 | 0 | 0 | 0 | 0 | 0 | 0 | 0 | 0.20901 | 0
2024 | 10 | 16 | 11 | 0.20901 | 0 | 0 | 0 | 0 | 0 | 0 | 0 | 0.20901 | 0
2024 | 10 | 16 | 12 | 0.20901 | 0 | 0 | 0 | 0 | 0 | 0 | 0 | 0.20901 | 0
2024 | 10 | 16 | 13 | 0.20901 | 0 | 0 | 0 | 0 | 0 | 0 | 0 | 0.20901 | 0
2024 | 10 | 16 | 14 | 0.20901 | 0 | 0 | 0 | 0 | 0 | 0 | 0 | 0.20901 | 0
2024 | 10 | 16 | 15 | 0.20901 | 0 | 0 | 0 | 0 | 0 | 0 | 0 | 0.20901 | 0
2024 | 10 | 16 | 16 | 0.20901 | 0 | 0 | 0 | 0 | 0 | 0 | 0 | 0.20901 | 0
2024 | 10 | 16 | 17 | 0.20901 | 0 | 0 | 0 | 0 | 0 | 0 | 0 | 0.20901 | 0
2024 | 10 | 16 | 18 | 0.20901 | 0 | 0 | 0 | 0 | 0 | 0 | 0 | 0.20901 | 0
2024 | 10 | 16 | 19 | 0.20901 | 0 | 0 | 0 | 0 | 0 | 0 | 0 | 0.20901 | 0
2024 | 10 | 16 | 20 | 0.20901 | 0 | 0 | 0 | 0 | 0 | 0 | 0 | 0.20901 | 0
2024 | 10 | 16 | 21 | 0.20901 | 0 | 0 | 0 | 0 | 0 | 0 | 0 | 0.20901 | 0
2024 | 10 | 16 | 22 | 0.20901 | 0 | 0 | 0 | 0 | 0 | 0 | 0 | 0.20901 | 0
2024 | 10 | 16 | 23 | 0.20901 | 0 | 0 | 0 | 0 | 0 | 0 | 0 | 0.20901 | 0
2024 | 10 | 16 | 24 | 0.20901 | 0 | 0 | 0 | 0 | 0 | 0 | 0 | 0.20901 | 0
2024 | 10 | 17 | 1 | 0.20901 | 0 | 0 | 0 | 0 | 0 | 0 | 0 | 0.20901 | 0
2024 | 10 | 17 | 2 | 0.20901 | 0 | 0 | 0 | 0 | 0 | 0 | 0 | 0.20901 | 0
2024 | 10 | 17 | 3 | 0.20901 | 0 | 0 | 0 | 0 | 0 | 0 | 0 | 0.20901 | 0
2024 | 10 | 17 | 4 | 0.20901 | 0 | 0 | 0 | 0 | 0 | 0 | 0 | 0.20901 | 0
2024 | 10 | 17 | 5 | 0.20901 | 0 | 0 | 0 | 0 | 0 | 0 | 0 | 0.20901 | 0
2024 | 10 | 17 | 6 | 0.20901 | 0 | 0 | 0 | 0 | 0 | 0 | 0 | 0.20901 | 0
2024 | 10 | 17 | 7 | 0.20901 | 0 | 0 | 0 | 0 | 0 | 0 | 0 | 0.20901 | 0
2024 | 10 | 17 | 8 | 0.20901 | 0 | 0 | 0 | 0 | 0 | 0 | 0 | 0.20901 | 0
2024 | 10 | 17 | 9 | 0.20901 | 0 | 0 | 0 | 0 | 0 | 0 | 0 | 0.20901 | 0
2024 | 10 | 17 | 10 | 0.20901 | 0 | 0 | 0 | 0 | 0 | 0 | 0 | 0.20901 | 0
2024 | 10 | 17 | 11 | 0.20901 | 0 | 0 | 0 | 0 | 0 | 0 | 0 | 0.20901 | 0
2024 | 10 | 17 | 12 | 0.20901 | 0 | 0 | 0 | 0 | 0 | 0 | 0 | 0.20901 | 0
2024 | 10 | 17 | 13 | 0.20901 | 0 | 0 | 0 | 0 | 0 | 0 | 0 | 0.20901 | 0
2024 | 10 | 17 | 14 | 0.20901 | 0 | 0 | 0 | 0 | 0 | 0 | 0 | 0.20901 | 0
2024 | 10 | 17 | 15 | 0.20901 | 0 | 0 | 0 | 0 | 0 | 0 | 0 | 0.20901 | 0
2024 | 10 | 17 | 16 | 0.20901 | 0 | 0 | 0 | 0 | 0 | 0 | 0 | 0.20901 | 0
2024 | 10 | 17 | 17 | 0.20901 | 0 | 0 | 0 | 0 | 0 | 0 | 0 | 0.20901 | 0
2024 | 10 | 17 | 18 | 0.20901 | 0 | 0 | 0 | 0 | 0 | 0 | 0 | 0.20901 | 0
2024 | 10 | 17 | 19 | 0.20901 | 0 | 0 | 0 | 0 | 0 | 0 | 0 | 0.20901 | 0
2024 | 10 | 17 | 20 | 0.20901 | 0 | 0 | 0 | 0 | 0 | 0 | 0 | 0.20901 | 0
2024 | 10 | 17 | 21 | 0.20901 | 0 | 0 | 0 | 0 | 0 | 0 | 0 | 0.20901 | 0
2024 | 10 | 17 | 22 | 0.20901 | 0 | 0 | 0 | 0 | 0 | 0 | 0 | 0.20901 | 0
2024 | 10 | 17 | 23 | 0.20901 | 0 | 0 | 0 | 0 | 0 | 0 | 0 | 0.20901 | 0
2024 | 10 | 17 | 24 | 0.20901 | 0 | 0 | 0 | 0 | 0 | 0 | 0 | 0.20901 | 0
2024 | 10 | 18 | 1 | 0.20901 | 0 | 0 | 0 | 0 | 0 | 0 | 0 | 0.20901 | 0
2024 | 10 | 18 | 2 | 0.20901 | 0 | 0 | 0 | 0 | 0 | 0 | 0 | 0.20901 | 0
2024 | 10 | 18 | 3 | 0.20901 | 0 | 0 | 0 | 0 | 0 | 0 | 0 | 0.20901 | 0
2024 | 10 | 18 | 4 | 0.20901 | 0 | 0 | 0 | 0 | 0 | 0 | 0 | 0.20901 | 0
2024 | 10 | 18 | 5 | 0.20901 | 0 | 0 | 0 | 0 | 0 | 0 | 0 | 0.20901 | 0
2024 | 10 | 18 | 6 | 0.20901 | 0 | 0 | 0 | 0 | 0 | 0 | 0 | 0.20901 | 0
2024 | 10 | 18 | 7 | 0.20901 | 0 | 0 | 0 | 0 | 0 | 0 | 0 | 0.20901 | 0
2024 | 10 | 18 | 8 | 0.20901 | 0 | 0 | 0 | 0 | 0 | 0 | 0 | 0.20901 | 0
2024 | 10 | 18 | 9 | 0.20901 | 0 | 0 | 0 | 0 | 0 | 0 | 0 | 0.20901 | 0
2024 | 10 | 18 | 10 | 0.20901 | 0 | 0 | 0 | 0 | 0 | 0 | 0 | 0.20901 | 0
2024 | 10 | 18 | 11 | 0.20901 | 0 | 0 | 0 | 0 | 0 | 0 | 0 | 0.20901 | 0
2024 | 10 | 18 | 12 | 0.20901 | 0 | 0 | 0 | 0 | 0 | 0 | 0 | 0.20901 | 0
2024 | 10 | 18 | 13 | 0.20901 | 0 | 0 | 0 | 0 | 0 | 0 | 0 | 0.20901 | 0
2024 | 10 | 18 | 14 | 0.20901 | 0 | 0 | 0 | 0 | 0 | 0 | 0 | 0.20901 | 0
2024 | 10 | 18 | 15 | 0.20901 | 0 | 0 | 0 | 0 | 0 | 0 | 0 | 0.20901 | 0
2024 | 10 | 18 | 16 | 0.20901 | 0 | 0 | 0 | 0 | 0 | 0 | 0 | 0.20901 | 0
2024 | 10 | 18 | 17 | 0.20901 | 0 | 0 | 0 | 0 | 0 | 0 | 0 | 0.20901 | 0
2024 | 10 | 18 | 18 | 0.20901 | 0 | 0 | 0 | 0 | 0 | 0 | 0 | 0.20901 | 0
2024 | 10 | 18 | 19 | 0.20901 | 0 | 0 | 0 | 0 | 0 | 0 | 0 | 0.20901 | 0
2024 | 10 | 18 | 20 | 0.20901 | 0 | 0 | 0 | 0 | 0 | 0 | 0 | 0.20901 | 0
2024 | 10 | 18 | 21 | 0.20901 | 0 | 0 | 0 | 0 | 0 | 0 | 0 | 0.20901 | 0
2024 | 10 | 18 | 22 | 0.20901 | 0 | 0 | 0 | 0 | 0 | 0 | 0 | 0.20901 | 0
2024 | 10 | 18 | 23 | 0.20901 | 0 | 0 | 0 | 0 | 0 | 0 | 0 | 0.20901 | 0
2024 | 10 | 18 | 24 | 0.20901 | 0 | 0 | 0 | 0 | 0 | 0 | 0 | 0.20901 | 0
2024 | 10 | 19 | 1 | 0.20901 | 0 | 0 | 0 | 0 | 0 | 0 | 0 | 0.20901 | 0
2024 | 10 | 19 | 2 | 0.20901 | 0 | 0 | 0 | 0 | 0 | 0 | 0 | 0.20901 | 0
2024 | 10 | 19 | 3 | 0.20901 | 0 | 0 | 0 | 0 | 0 | 0 | 0 | 0.20901 | 0
2024 | 10 | 19 | 4 | 0.20901 | 0 | 0 | 0 | 0 | 0 | 0 | 0 | 0.20901 | 0
2024 | 10 | 19 | 5 | 0.20901 | 0 | 0 | 0 | 0 | 0 | 0 | 0 | 0.20901 | 0
2024 | 10 | 19 | 6 | 0.20901 | 0 | 0 | 0 | 0 | 0 | 0 | 0 | 0.20901 | 0
2024 | 10 | 19 | 7 | 0.20901 | 0 | 0 | 0 | 0 | 0 | 0 | 0 | 0.20901 | 0
2024 | 10 | 19 | 8 | 0.20901 | 0 | 0 | 0 | 0 | 0 | 0 | 0 | 0.20901 | 0
2024 | 10 | 19 | 9 | 0.20901 | 0 | 0 | 0 | 0 | 0 | 0 | 0 | 0.20901 | 0
2024 | 10 | 19 | 10 | 0.20901 | 0 | 0 | 0 | 0 | 0 | 0 | 0 | 0.20901 | 0
2024 | 10 | 19 | 11 | 0.20901 | 0 | 0 | 0 | 0 | 0 | 0 | 0 | 0.20901 | 0
2024 | 10 | 19 | 12 | 0.20901 | 0 | 0 | 0 | 0 | 0 | 0 | 0 | 0.20901 | 0
2024 | 10 | 19 | 13 | 0.20901 | 0 | 0 | 0 | 0 | 0 | 0 | 0 | 0.20901 | 0
2024 | 10 | 19 | 14 | 0.20901 | 0 | 0 | 0 | 0 | 0 | 0 | 0 | 0.20901 | 0
2024 | 10 | 19 | 15 | 0.20901 | 0 | 0 | 0 | 0 | 0 | 0 | 0 | 0.20901 | 0
2024 | 10 | 19 | 16 | 0.20901 | 0 | 0 | 0 | 0 | 0 | 0 | 0 | 0.20901 | 0
2024 | 10 | 19 | 17 | 0.20901 | 0 | 0 | 0 | 0 | 0 | 0 | 0 | 0.20901 | 0
2024 | 10 | 19 | 18 | 0.20901 | 0 | 0 | 0 | 0 | 0 | 0 | 0 | 0.20901 | 0
2024 | 10 | 19 | 19 | 0.20901 | 0 | 0 | 0 | 0 | 0 | 0 | 0 | 0.20901 | 0
2024 | 10 | 19 | 20 | 0.20901 | 0 | 0 | 0 | 0 | 0 | 0 | 0 | 0.20901 | 0
2024 | 10 | 19 | 21 | 0.20901 | 0 | 0 | 0 | 0 | 0 | 0 | 0 | 0.20901 | 0
2024 | 10 | 19 | 22 | 0.20901 | 0 | 0 | 0 | 0 | 0 | 0 | 0 | 0.20901 | 0
2024 | 10 | 19 | 23 | 0.20901 | 0 | 0 | 0 | 0 | 0 | 0 | 0 | 0.20901 | 0
2024 | 10 | 19 | 24 | 0.20901 | 0 | 0 | 0 | 0 | 0 | 0 | 0 | 0.20901 | 0
2024 | 10 | 20 | 1 | 0.20901 | 0 | 0 | 0 | 0 | 0 | 0 | 0 | 0.20901 | 0
2024 | 10 | 20 | 2 | 0.20901 | 0 | 0 | 0 | 0 | 0 | 0 | 0 | 0.20901 | 0
2024 | 10 | 20 | 3 | 0.20901 | 0 | 0 | 0 | 0 | 0 | 0 | 0 | 0.20901 | 0
2024 | 10 | 20 | 4 | 0.20901 | 0 | 0 | 0 | 0 | 0 | 0 | 0 | 0.20901 | 0
2024 | 10 | 20 | 5 | 0.20901 | 0 | 0 | 0 | 0 | 0 | 0 | 0 | 0.20901 | 0
2024 | 10 | 20 | 6 | 0.20901 | 0 | 0 | 0 | 0 | 0 | 0 | 0 | 0.20901 | 0
2024 | 10 | 20 | 7 | 0.20901 | 0 | 0 | 0 | 0 | 0 | 0 | 0 | 0.20901 | 0
2024 | 10 | 20 | 8 | 0.20901 | 0 | 0 | 0 | 0 | 0 | 0 | 0 | 0.20901 | 0
2024 | 10 | 20 | 9 | 0.20901 | 0 | 0 | 0 | 0 | 0 | 0 | 0 | 0.20901 | 0
2024 | 10 | 20 | 10 | 0.20901 | 0 | 0 | 0 | 0 | 0 | 0 | 0 | 0.20901 | 0
2024 | 10 | 20 | 11 | 0.20901 | 0 | 0 | 0 | 0 | 0 | 0 | 0 | 0.20901 | 0
2024 | 10 | 20 | 12 | 0.20901 | 0 | 0 | 0 | 0 | 0 | 0 | 0 | 0.20901 | 0
2024 | 10 | 20 | 13 | 0.20901 | 0 | 0 | 0 | 0 | 0 | 0 | 0 | 0.20901 | 0
2024 | 10 | 20 | 14 | 0.20901 | 0 | 0 | 0 | 0 | 0 | 0 | 0 | 0.20901 | 0
2024 | 10 | 20 | 15 | 0.20901 | 0 | 0 | 0 | 0 | 0 | 0 | 0 | 0.20901 | 0
2024 | 10 | 20 | 16 | 0.20901 | 0 | 0 | 0 | 0 | 0 | 0 | 0 | 0.20901 | 0
2024 | 10 | 20 | 17 | 0.20901 | 0 | 0 | 0 | 0 | 0 | 0 | 0 | 0.20901 | 0
2024 | 10 | 20 | 18 | 0.20901 | 0 | 0 | 0 | 0 | 0 | 0 | 0 | 0.20901 | 0
2024 | 10 | 20 | 19 | 0.20901 | 0 | 0 | 0 | 0 | 0 | 0 | 0 | 0.20901 | 0
2024 | 10 | 20 | 20 | 0.20901 | 0 | 0 | 0 | 0 | 0 | 0 | 0 | 0.20901 | 0
2024 | 10 | 20 | 21 | 0.20901 | 0 | 0 | 0 | 0 | 0 | 0 | 0 | 0.20901 | 0
2024 | 10 | 20 | 22 | 0.20901 | 0 | 0 | 0 | 0 | 0 | 0 | 0 | 0.20901 | 0
2024 | 10 | 20 | 23 | 0.20901 | 0 | 0 | 0 | 0 | 0 | 0 | 0 | 0.20901 | 0
2024 | 10 | 20 | 24 | 0.20901 | 0 | 0 | 0 | 0 | 0 | 0 | 0 | 0.20901 | 0
2024 | 10 | 21 | 1 | 0.20901 | 0 | 0 | 0 | 0 | 0 | 0 | 0 | 0.20901 | 0
2024 | 10 | 21 | 2 | 0.20901 | 0 | 0 | 0 | 0 | 0 | 0 | 0 | 0.20901 | 0
2024 | 10 | 21 | 3 | 0.20901 | 0 | 0 | 0 | 0 | 0 | 0 | 0 | 0.20901 | 0
2024 | 10 | 21 | 4 | 0.20901 | 0 | 0 | 0 | 0 | 0 | 0 | 0 | 0.20901 | 0
2024 | 10 | 21 | 5 | 0.20901 | 0 | 0 | 0 | 0 | 0 | 0 | 0 | 0.20901 | 0
2024 | 10 | 21 | 6 | 0.20901 | 0 | 0 | 0 | 0 | 0 | 0 | 0 | 0.20901 | 0
2024 | 10 | 21 | 7 | 0.20901 | 0 | 0 | 0 | 0 | 0 | 0 | 0 | 0.20901 | 0
2024 | 10 | 21 | 8 | 0.20901 | 0 | 0 | 0 | 0 | 0 | 0 | 0 | 0.20901 | 0
2024 | 10 | 21 | 9 | 0.20901 | 0 | 0 | 0 | 0 | 0 | 0 | 0 | 0.20901 | 0
2024 | 10 | 21 | 10 | 0.20901 | 0 | 0 | 0 | 0 | 0 | 0 | 0 | 0.20901 | 0
2024 | 10 | 21 | 11 | 0.20901 | 0 | 0 | 0 | 0 | 0 | 0 | 0 | 0.20901 | 0
2024 | 10 | 21 | 12 | 0.20901 | 0 | 0 | 0 | 0 | 0 | 0 | 0 | 0.20901 | 0
2024 | 10 | 21 | 13 | 0.20901 | 0 | 0 | 0 | 0 | 0 | 0 | 0 | 0.20901 | 0
2024 | 10 | 21 | 14 | 0.20901 | 0 | 0 | 0 | 0 | 0 | 0 | 0 | 0.20901 | 0
2024 | 10 | 21 | 15 | 0.20901 | 0 | 0 | 0 | 0 | 0 | 0 | 0 | 0.20901 | 0
2024 | 10 | 21 | 16 | 0.20901 | 0 | 0 | 0 | 0 | 0 | 0 | 0 | 0.20901 | 0
2024 | 10 | 21 | 17 | 0.20901 | 0 | 0 | 0 | 0 | 0 | 0 | 0 | 0.20901 | 0
2024 | 10 | 21 | 18 | 0.20901 | 0 | 0 | 0 | 0 | 0 | 0 | 0 | 0.20901 | 0
2024 | 10 | 21 | 19 | 0.20901 | 0 | 0 | 0 | 0 | 0 | 0 | 0 | 0.20901 | 0
2024 | 10 | 21 | 20 | 0.20901 | 0 | 0 | 0 | 0 | 0 | 0 | 0 | 0.20901 | 0
2024 | 10 | 21 | 21 | 0.20901 | 0 | 0 | 0 | 0 | 0 | 0 | 0 | 0.20901 | 0
2024 | 10 | 21 | 22 | 0.20901 | 0 | 0 | 0 | 0 | 0 | 0 | 0 | 0.20901 | 0
2024 | 10 | 21 | 23 | 0.20901 | 0 | 0 | 0 | 0 | 0 | 0 | 0 | 0.20901 | 0
2024 | 10 | 21 | 24 | 0.20901 | 0 | 0 | 0 | 0 | 0 | 0 | 0 | 0.20901 | 0
2024 | 10 | 22 | 1 | 0.20901 | 0 | 0 | 0 | 0 | 0 | 0 | 0 | 0.20901 | 0
2024 | 10 | 22 | 2 | 0.20901 | 0 | 0 | 0 | 0 | 0 | 0 | 0 | 0.20901 | 0
2024 | 10 | 22 | 3 | 0.20901 | 0 | 0 | 0 | 0 | 0 | 0 | 0 | 0.20901 | 0
2024 | 10 | 22 | 4 | 0.20901 | 0 | 0 | 0 | 0 | 0 | 0 | 0 | 0.20901 | 0
2024 | 10 | 22 | 5 | 0.20901 | 0 | 0 | 0 | 0 | 0 | 0 | 0 | 0.20901 | 0
2024 | 10 | 22 | 6 | 0.20901 | 0 | 0 | 0 | 0 | 0 | 0 | 0 | 0.20901 | 0
2024 | 10 | 22 | 7 | 0.20901 | 0 | 0 | 0 | 0 | 0 | 0 | 0 | 0.20901 | 0
2024 | 10 | 22 | 8 | 0.20901 | 0 | 0 | 0 | 0 | 0 | 0 | 0 | 0.20901 | 0
2024 | 10 | 22 | 9 | 0.20901 | 0 | 0 | 0 | 0 | 0 | 0 | 0 | 0.20901 | 0
2024 | 10 | 22 | 10 | 0.20901 | 0 | 0 | 0 | 0 | 0 | 0 | 0 | 0.20901 | 0
2024 | 10 | 22 | 11 | 0.20901 | 0 | 0 | 0 | 0 | 0 | 0 | 0 | 0.20901 | 0
2024 | 10 | 22 | 12 | 0.20901 | 0 | 0 | 0 | 0 | 0 | 0 | 0 | 0.20901 | 0
2024 | 10 | 22 | 13 | 0.20901 | 0 | 0 | 0 | 0 | 0 | 0 | 0 | 0.20901 | 0
2024 | 10 | 22 | 14 | 0.20901 | 0 | 0 | 0 | 0 | 0 | 0 | 0 | 0.20901 | 0
2024 | 10 | 22 | 15 | 0.20901 | 0 | 0 | 0 | 0 | 0 | 0 | 0 | 0.20901 | 0
2024 | 10 | 22 | 16 | 0.20901 | 0 | 0 | 0 | 0 | 0 | 0 | 0 | 0.20901 | 0
2024 | 10 | 22 | 17 | 0.20901 | 0 | 0 | 0 | 0 | 0 | 0 | 0 | 0.20901 | 0
2024 | 10 | 22 | 18 | 0.20901 | 0 | 0 | 0 | 0 | 0 | 0 | 0 | 0.20901 | 0
2024 | 10 | 22 | 19 | 0.20901 | 0 | 0 | 0 | 0 | 0 | 0 | 0 | 0.20901 | 0
2024 | 10 | 22 | 20 | 0.20901 | 0 | 0 | 0 | 0 | 0 | 0 | 0 | 0.20901 | 0
2024 | 10 | 22 | 21 | 0.20901 | 0 | 0 | 0 | 0 | 0 | 0 | 0 | 0.20901 | 0
2024 | 10 | 22 | 22 | 0.20901 | 0 | 0 | 0 | 0 | 0 | 0 | 0 | 0.20901 | 0
2024 | 10 | 22 | 23 | 0.20901 | 0 | 0 | 0 | 0 | 0 | 0 | 0 | 0.20901 | 0
2024 | 10 | 22 | 24 | 0.20901 | 0 | 0 | 0 | 0 | 0 | 0 | 0 | 0.20901 | 0
2024 | 10 | 23 | 1 | 0.20901 | 0 | 0 | 0 | 0 | 0 | 0 | 0 | 0.20901 | 0
2024 | 10 | 23 | 2 | 0.20901 | 0 | 0 | 0 | 0 | 0 | 0 | 0 | 0.20901 | 0
2024 | 10 | 23 | 3 | 0.20901 | 0 | 0 | 0 | 0 | 0 | 0 | 0 | 0.20901 | 0
2024 | 10 | 23 | 4 | 0.20901 | 0 | 0 | 0 | 0 | 0 | 0 | 0 | 0.20901 | 0
2024 | 10 | 23 | 5 | 0.20901 | 0 | 0 | 0 | 0 | 0 | 0 | 0 | 0.20901 | 0
2024 | 10 | 23 | 6 | 0.20901 | 0 | 0 | 0 | 0 | 0 | 0 | 0 | 0.20901 | 0
2024 | 10 | 23 | 7 | 0.20901 | 0 | 0 | 0 | 0 | 0 | 0 | 0 | 0.20901 | 0
2024 | 10 | 23 | 8 | 0.20901 | 0 | 0 | 0 | 0 | 0 | 0 | 0 | 0.20901 | 0
2024 | 10 | 23 | 9 | 0.20901 | 0 | 0 | 0 | 0 | 0 | 0 | 0 | 0.20901 | 0
2024 | 10 | 23 | 10 | 0.20901 | 0 | 0 | 0 | 0 | 0 | 0 | 0 | 0.20901 | 0
2024 | 10 | 23 | 11 | 0.20901 | 0 | 0 | 0 | 0 | 0 | 0 | 0 | 0.20901 | 0
2024 | 10 | 23 | 12 | 0.20901 | 0 | 0 | 0 | 0 | 0 | 0 | 0 | 0.20901 | 0
2024 | 10 | 23 | 13 | 0.20901 | 0 | 0 | 0 | 0 | 0 | 0 | 0 | 0.20901 | 0
2024 | 10 | 23 | 14 | 0.20901 | 0 | 0 | 0 | 0 | 0 | 0 | 0 | 0.20901 | 0
2024 | 10 | 23 | 15 | 0.20901 | 0 | 0 | 0 | 0 | 0 | 0 | 0 | 0.20901 | 0
2024 | 10 | 23 | 16 | 0.20901 | 0 | 0 | 0 | 0 | 0 | 0 | 0 | 0.20901 | 0
2024 | 10 | 23 | 17 | 0.20901 | 0 | 0 | 0 | 0 | 0 | 0 | 0 | 0.20901 | 0
2024 | 10 | 23 | 18 | 0.20901 | 0 | 0 | 0 | 0 | 0 | 0 | 0 | 0.20901 | 0
2024 | 10 | 23 | 19 | 0.20901 | 0 | 0 | 0 | 0 | 0 | 0 | 0 | 0.20901 | 0
2024 | 10 | 23 | 20 | 0.20901 | 0 | 0 | 0 | 0 | 0 | 0 | 0 | 0.20901 | 0
2024 | 10 | 23 | 21 | 0.20901 | 0 | 0 | 0 | 0 | 0 | 0 | 0 | 0.20901 | 0
2024 | 10 | 23 | 22 | 0.20901 | 0 | 0 | 0 | 0 | 0 | 0 | 0 | 0.20901 | 0
2024 | 10 | 23 | 23 | 0.20901 | 0 | 0 | 0 | 0 | 0 | 0 | 0 | 0.20901 | 0
2024 | 10 | 23 | 24 | 0.20901 | 0 | 0 | 0 | 0 | 0 | 0 | 0 | 0.20901 | 0
2024 | 10 | 24 | 1 | 0.20901 | 0 | 0 | 0 | 0 | 0 | 0 | 0 | 0.20901 | 0
2024 | 10 | 24 | 2 | 0.20901 | 0 | 0 | 0 | 0 | 0 | 0 | 0 | 0.20901 | 0
2024 | 10 | 24 | 3 | 0.20901 | 0 | 0 | 0 | 0 | 0 | 0 | 0 | 0.20901 | 0
2024 | 10 | 24 | 4 | 0.20901 | 0 | 0 | 0 | 0 | 0 | 0 | 0 | 0.20901 | 0
2024 | 10 | 24 | 5 | 0.20901 | 0 | 0 | 0 | 0 | 0 | 0 | 0 | 0.20901 | 0
2024 | 10 | 24 | 6 | 0.20901 | 0 | 0 | 0 | 0 | 0 | 0 | 0 | 0.20901 | 0
2024 | 10 | 24 | 7 | 0.20901 | 0 | 0 | 0 | 0 | 0 | 0 | 0 | 0.20901 | 0
2024 | 10 | 24 | 8 | 0.20901 | 0 | 0 | 0 | 0 | 0 | 0 | 0 | 0.20901 | 0
2024 | 10 | 24 | 9 | 0.20901 | 0 | 0 | 0 | 0 | 0 | 0 | 0 | 0.20901 | 0
2024 | 10 | 24 | 10 | 0.20901 | 0 | 0 | 0 | 0 | 0 | 0 | 0 | 0.20901 | 0
2024 | 10 | 24 | 11 | 0.20901 | 0 | 0 | 0 | 0 | 0 | 0 | 0 | 0.20901 | 0
2024 | 10 | 24 | 12 | 0.20901 | 0 | 0 | 0 | 0 | 0 | 0 | 0 | 0.20901 | 0
2024 | 10 | 24 | 13 | 0.20901 | 0 | 0 | 0 | 0 | 0 | 0 | 0 | 0.20901 | 0
2024 | 10 | 24 | 14 | 0.20901 | 0 | 0 | 0 | 0 | 0 | 0 | 0 | 0.20901 | 0
2024 | 10 | 24 | 15 | 0.20901 | 0 | 0 | 0 | 0 | 0 | 0 | 0 | 0.20901 | 0
2024 | 10 | 24 | 16 | 0.20901 | 0 | 0 | 0 | 0 | 0 | 0 | 0 | 0.20901 | 0
2024 | 10 | 24 | 17 | 0.20901 | 0 | 0 | 0 | 0 | 0 | 0 | 0 | 0.20901 | 0
2024 | 10 | 24 | 18 | 0.20901 | 0 | 0 | 0 | 0 | 0 | 0 | 0 | 0.20901 | 0
2024 | 10 | 24 | 19 | 0.20901 | 0 | 0 | 0 | 0 | 0 | 0 | 0 | 0.20901 | 0
2024 | 10 | 24 | 20 | 0.20901 | 0 | 0 | 0 | 0 | 0 | 0 | 0 | 0.20901 | 0
2024 | 10 | 24 | 21 | 0.20901 | 0 | 0 | 0 | 0 | 0 | 0 | 0 | 0.20901 | 0
2024 | 10 | 24 | 22 | 0.20901 | 0 | 0 | 0 | 0 | 0 | 0 | 0 | 0.20901 | 0
2024 | 10 | 24 | 23 | 0.20901 | 0 | 0 | 0 | 0 | 0 | 0 | 0 | 0.20901 | 0
2024 | 10 | 24 | 24 | 0.20901 | 0 | 0 | 0 | 0 | 0 | 0 | 0 | 0.20901 | 0
2024 | 10 | 25 | 1 | 0.20901 | 0 | 0 | 0 | 0 | 0 | 0 | 0 | 0.20901 | 0
2024 | 10 | 25 | 2 | 0.20901 | 0 | 0 | 0 | 0 | 0 | 0 | 0 | 0.20901 | 0
2024 | 10 | 25 | 3 | 0.20901 | 0 | 0 | 0 | 0 | 0 | 0 | 0 | 0.20901 | 0
2024 | 10 | 25 | 4 | 0.20901 | 0 | 0 | 0 | 0 | 0 | 0 | 0 | 0.20901 | 0
2024 | 10 | 25 | 5 | 0.20901 | 0 | 0 | 0 | 0 | 0 | 0 | 0 | 0.20901 | 0
2024 | 10 | 25 | 6 | 0.20901 | 0 | 0 | 0 | 0 | 0 | 0 | 0 | 0.20901 | 0
2024 | 10 | 25 | 7 | 0.20901 | 0 | 0 | 0 | 0 | 0 | 0 | 0 | 0.20901 | 0
2024 | 10 | 25 | 8 | 0.20901 | 0 | 0 | 0 | 0 | 0 | 0 | 0 | 0.20901 | 0
2024 | 10 | 25 | 9 | 0.20901 | 0 | 0 | 0 | 0 | 0 | 0 | 0 | 0.20901 | 0
2024 | 10 | 25 | 10 | 0.20901 | 0 | 0 | 0 | 0 | 0 | 0 | 0 | 0.20901 | 0
2024 | 10 | 25 | 11 | 0.20901 | 0 | 0 | 0 | 0 | 0 | 0 | 0 | 0.20901 | 0
2024 | 10 | 25 | 12 | 0.20901 | 0 | 0 | 0 | 0 | 0 | 0 | 0 | 0.20901 | 0
2024 | 10 | 25 | 13 | 0.20901 | 0 | 0 | 0 | 0 | 0 | 0 | 0 | 0.20901 | 0
2024 | 10 | 25 | 14 | 0.20901 | 0 | 0 | 0 | 0 | 0 | 0 | 0 | 0.20901 | 0
2024 | 10 | 25 | 15 | 0.20901 | 0 | 0 | 0 | 0 | 0 | 0 | 0 | 0.20901 | 0
2024 | 10 | 25 | 16 | 0.20901 | 0 | 0 | 0 | 0 | 0 | 0 | 0 | 0.20901 | 0
2024 | 10 | 25 | 17 | 0.20901 | 0 | 0 | 0 | 0 | 0 | 0 | 0 | 0.20901 | 0
2024 | 10 | 25 | 18 | 0.20901 | 0 | 0 | 0 | 0 | 0 | 0 | 0 | 0.20901 | 0
2024 | 10 | 25 | 19 | 0.20901 | 0 | 0 | 0 | 0 | 0 | 0 | 0 | 0.20901 | 0
2024 | 10 | 25 | 20 | 0.20901 | 0 | 0 | 0 | 0 | 0 | 0 | 0 | 0.20901 | 0
2024 | 10 | 25 | 21 | 0.20901 | 0 | 0 | 0 | 0 | 0 | 0 | 0 | 0.20901 | 0
2024 | 10 | 25 | 22 | 0.20901 | 0 | 0 | 0 | 0 | 0 | 0 | 0 | 0.20901 | 0
2024 | 10 | 25 | 23 | 0.20901 | 0 | 0 | 0 | 0 | 0 | 0 | 0 | 0.20901 | 0
2024 | 10 | 25 | 24 | 0.20901 | 0 | 0 | 0 | 0 | 0 | 0 | 0 | 0.20901 | 0
2024 | 10 | 26 | 1 | 0.20901 | 0 | 0 | 0 | 0 | 0 | 0 | 0 | 0.20901 | 0
2024 | 10 | 26 | 2 | 0.20901 | 0 | 0 | 0 | 0 | 0 | 0 | 0 | 0.20901 | 0
2024 | 10 | 26 | 3 | 0.20901 | 0 | 0 | 0 | 0 | 0 | 0 | 0 | 0.20901 | 0
2024 | 10 | 26 | 4 | 0.20901 | 0 | 0 | 0 | 0 | 0 | 0 | 0 | 0.20901 | 0
2024 | 10 | 26 | 5 | 0.20901 | 0 | 0 | 0 | 0 | 0 | 0 | 0 | 0.20901 | 0
2024 | 10 | 26 | 6 | 0.20901 | 0 | 0 | 0 | 0 | 0 | 0 | 0 | 0.20901 | 0
2024 | 10 | 26 | 7 | 0.20901 | 0 | 0 | 0 | 0 | 0 | 0 | 0 | 0.20901 | 0
2024 | 10 | 26 | 8 | 0.20901 | 0 | 0 | 0 | 0 | 0 | 0 | 0 | 0.20901 | 0
2024 | 10 | 26 | 9 | 0.20901 | 0 | 0 | 0 | 0 | 0 | 0 | 0 | 0.20901 | 0
2024 | 10 | 26 | 10 | 0.20901 | 0 | 0 | 0 | 0 | 0 | 0 | 0 | 0.20901 | 0
2024 | 10 | 26 | 11 | 0.20901 | 0 | 0 | 0 | 0 | 0 | 0 | 0 | 0.20901 | 0
2024 | 10 | 26 | 12 | 0.20901 | 0 | 0 | 0 | 0 | 0 | 0 | 0 | 0.20901 | 0
2024 | 10 | 26 | 13 | 0.20901 | 0 | 0 | 0 | 0 | 0 | 0 | 0 | 0.20901 | 0
2024 | 10 | 26 | 14 | 0.20901 | 0 | 0 | 0 | 0 | 0 | 0 | 0 | 0.20901 | 0
2024 | 10 | 26 | 15 | 0.20901 | 0 | 0 | 0 | 0 | 0 | 0 | 0 | 0.20901 | 0
2024 | 10 | 26 | 16 | 0.20901 | 0 | 0 | 0 | 0 | 0 | 0 | 0 | 0.20901 | 0
2024 | 10 | 26 | 17 | 0.20901 | 0 | 0 | 0 | 0 | 0 | 0 | 0 | 0.20901 | 0
2024 | 10 | 26 | 18 | 0.20901 | 0 | 0 | 0 | 0 | 0 | 0 | 0 | 0.20901 | 0
2024 | 10 | 26 | 19 | 0.20901 | 0 | 0 | 0 | 0 | 0 | 0 | 0 | 0.20901 | 0
2024 | 10 | 26 | 20 | 0.20901 | 0 | 0 | 0 | 0 | 0 | 0 | 0 | 0.20901 | 0
2024 | 10 | 26 | 21 | 0.20901 | 0 | 0 | 0 | 0 | 0 | 0 | 0 | 0.20901 | 0
2024 | 10 | 26 | 22 | 0.20901 | 0 | 0 | 0 | 0 | 0 | 0 | 0 | 0.20901 | 0
2024 | 10 | 26 | 23 | 0.20901 | 0 | 0 | 0 | 0 | 0 | 0 | 0 | 0.20901 | 0
2024 | 10 | 26 | 24 | 0.20901 | 0 | 0 | 0 | 0 | 0 | 0 | 0 | 0.20901 | 0
2024 | 10 | 27 | 1 | 0.20901 | 0 | 0 | 0 | 0 | 0 | 0 | 0 | 0.20901 | 0
2024 | 10 | 27 | 2 | 0.20901 | 0 | 0 | 0 | 0 | 0 | 0 | 0 | 0.20901 | 0
2024 | 10 | 27 | 3 | 0.20901 | 0 | 0 | 0 | 0 | 0 | 0 | 0 | 0.20901 | 0
2024 | 10 | 27 | 4 | 0.20901 | 0 | 0 | 0 | 0 | 0 | 0 | 0 | 0.20901 | 0
2024 | 10 | 27 | 5 | 0.20901 | 0 | 0 | 0 | 0 | 0 | 0 | 0 | 0.20901 | 0
2024 | 10 | 27 | 6 | 0.20901 | 0 | 0 | 0 | 0 | 0 | 0 | 0 | 0.20901 | 0
2024 | 10 | 27 | 7 | 0.20901 | 0 | 0 | 0 | 0 | 0 | 0 | 0 | 0.20901 | 0
2024 | 10 | 27 | 8 | 0.20901 | 0 | 0 | 0 | 0 | 0 | 0 | 0 | 0.20901 | 0
2024 | 10 | 27 | 9 | 0.20901 | 0 | 0 | 0 | 0 | 0 | 0 | 0 | 0.20901 | 0
2024 | 10 | 27 | 10 | 0.20901 | 0 | 0 | 0 | 0 | 0 | 0 | 0 | 0.20901 | 0
2024 | 10 | 27 | 11 | 0.20901 | 0 | 0 | 0 | 0 | 0 | 0 | 0 | 0.20901 | 0
2024 | 10 | 27 | 12 | 0.20901 | 0 | 0 | 0 | 0 | 0 | 0 | 0 | 0.20901 | 0
2024 | 10 | 27 | 13 | 0.20901 | 0 | 0 | 0 | 0 | 0 | 0 | 0 | 0.20901 | 0
2024 | 10 | 27 | 14 | 0.20901 | 0 | 0 | 0 | 0 | 0 | 0 | 0 | 0.20901 | 0
2024 | 10 | 27 | 15 | 0.20901 | 0 | 0 | 0 | 0 | 0 | 0 | 0 | 0.20901 | 0
2024 | 10 | 27 | 16 | 0.20901 | 0 | 0 | 0 | 0 | 0 | 0 | 0 | 0.20901 | 0
2024 | 10 | 27 | 17 | 0.20901 | 0 | 0 | 0 | 0 | 0 | 0 | 0 | 0.20901 | 0
2024 | 10 | 27 | 18 | 0.20901 | 0 | 0 | 0 | 0 | 0 | 0 | 0 | 0.20901 | 0
2024 | 10 | 27 | 19 | 0.20901 | 0 | 0 | 0 | 0 | 0 | 0 | 0 | 0.20901 | 0
2024 | 10 | 27 | 20 | 0.20901 | 0 | 0 | 0 | 0 | 0 | 0 | 0 | 0.20901 | 0
2024 | 10 | 27 | 21 | 0.20901 | 0 | 0 | 0 | 0 | 0 | 0 | 0 | 0.20901 | 0
2024 | 10 | 27 | 22 | 0.20901 | 0 | 0 | 0 | 0 | 0 | 0 | 0 | 0.20901 | 0
2024 | 10 | 27 | 23 | 0.20901 | 0 | 0 | 0 | 0 | 0 | 0 | 0 | 0.20901 | 0
2024 | 10 | 27 | 24 | 0.20901 | 0 | 0 | 0 | 0 | 0 | 0 | 0 | 0.20901 | 0
2024 | 10 | 28 | 1 | 0.20901 | 0 | 0 | 0 | 0 | 0 | 0 | 0 | 0.20901 | 0
2024 | 10 | 28 | 2 | 0.20901 | 0 | 0 | 0 | 0 | 0 | 0 | 0 | 0.20901 | 0
2024 | 10 | 28 | 3 | 0.20901 | 0 | 0 | 0 | 0 | 0 | 0 | 0 | 0.20901 | 0
2024 | 10 | 28 | 4 | 0.20901 | 0 | 0 | 0 | 0 | 0 | 0 | 0 | 0.20901 | 0
2024 | 10 | 28 | 5 | 0.20901 | 0 | 0 | 0 | 0 | 0 | 0 | 0 | 0.20901 | 0
2024 | 10 | 28 | 6 | 0.20901 | 0 | 0 | 0 | 0 | 0 | 0 | 0 | 0.20901 | 0
2024 | 10 | 28 | 7 | 0.20901 | 0 | 0 | 0 | 0 | 0 | 0 | 0 | 0.20901 | 0
2024 | 10 | 28 | 8 | 0.20901 | 0 | 0 | 0 | 0 | 0 | 0 | 0 | 0.20901 | 0
2024 | 10 | 28 | 9 | 0.20901 | 0 | 0 | 0 | 0 | 0 | 0 | 0 | 0.20901 | 0
2024 | 10 | 28 | 10 | 0.20901 | 0 | 0 | 0 | 0 | 0 | 0 | 0 | 0.20901 | 0
2024 | 10 | 28 | 11 | 0.20901 | 0 | 0 | 0 | 0 | 0 | 0 | 0 | 0.20901 | 0
2024 | 10 | 28 | 12 | 0.20901 | 0 | 0 | 0 | 0 | 0 | 0 | 0 | 0.20901 | 0
2024 | 10 | 28 | 13 | 0.20901 | 0 | 0 | 0 | 0 | 0 | 0 | 0 | 0.20901 | 0
2024 | 10 | 28 | 14 | 0.20901 | 0 | 0 | 0 | 0 | 0 | 0 | 0 | 0.20901 | 0
2024 | 10 | 28 | 15 | 0.20901 | 0 | 0 | 0 | 0 | 0 | 0 | 0 | 0.20901 | 0
2024 | 10 | 28 | 16 | 0.20901 | 0 | 0 | 0 | 0 | 0 | 0 | 0 | 0.20901 | 0
2024 | 10 | 28 | 17 | 0.20901 | 0 | 0 | 0 | 0 | 0 | 0 | 0 | 0.20901 | 0
2024 | 10 | 28 | 18 | 0.20901 | 0 | 0 | 0 | 0 | 0 | 0 | 0 | 0.20901 | 0
2024 | 10 | 28 | 19 | 0.20901 | 0 | 0 | 0 | 0 | 0 | 0 | 0 | 0.20901 | 0
2024 | 10 | 28 | 20 | 0.20901 | 0 | 0 | 0 | 0 | 0 | 0 | 0 | 0.20901 | 0
2024 | 10 | 28 | 21 | 0.20901 | 0 | 0 | 0 | 0 | 0 | 0 | 0 | 0.20901 | 0
2024 | 10 | 28 | 22 | 0.20901 | 0 | 0 | 0 | 0 | 0 | 0 | 0 | 0.20901 | 0
2024 | 10 | 28 | 23 | 0.20901 | 0 | 0 | 0 | 0 | 0 | 0 | 0 | 0.20901 | 0
2024 | 10 | 28 | 24 | 0.20901 | 0 | 0 | 0 | 0 | 0 | 0 | 0 | 0.20901 | 0
2024 | 10 | 29 | 1 | 0.20901 | 0 | 0 | 0 | 0 | 0 | 0 | 0 | 0.20901 | 0
2024 | 10 | 29 | 2 | 0.20901 | 0 | 0 | 0 | 0 | 0 | 0 | 0 | 0.20901 | 0
2024 | 10 | 29 | 3 | 0.20901 | 0 | 0 | 0 | 0 | 0 | 0 | 0 | 0.20901 | 0
2024 | 10 | 29 | 4 | 0.20901 | 0 | 0 | 0 | 0 | 0 | 0 | 0 | 0.20901 | 0
2024 | 10 | 29 | 5 | 0.20901 | 0 | 0 | 0 | 0 | 0 | 0 | 0 | 0.20901 | 0
2024 | 10 | 29 | 6 | 0.20901 | 0 | 0 | 0 | 0 | 0 | 0 | 0 | 0.20901 | 0
2024 | 10 | 29 | 7 | 0.20901 | 0 | 0 | 0 | 0 | 0 | 0 | 0 | 0.20901 | 0
2024 | 10 | 29 | 8 | 0.20901 | 0 | 0 | 0 | 0 | 0 | 0 | 0 | 0.20901 | 0
2024 | 10 | 29 | 9 | 0.20901 | 0 | 0 | 0 | 0 | 0 | 0 | 0 | 0.20901 | 0
2024 | 10 | 29 | 10 | 0.20901 | 0 | 0 | 0 | 0 | 0 | 0 | 0 | 0.20901 | 0
2024 | 10 | 29 | 11 | 0.20901 | 0 | 0 | 0 | 0 | 0 | 0 | 0 | 0.20901 | 0
2024 | 10 | 29 | 12 | 0.20901 | 0 | 0 | 0 | 0 | 0 | 0 | 0 | 0.20901 | 0
2024 | 10 | 29 | 13 | 0.20901 | 0 | 0 | 0 | 0 | 0 | 0 | 0 | 0.20901 | 0
2024 | 10 | 29 | 14 | 0.20901 | 0 | 0 | 0 | 0 | 0 | 0 | 0 | 0.20901 | 0
2024 | 10 | 29 | 15 | 0.20901 | 0 | 0 | 0 | 0 | 0 | 0 | 0 | 0.20901 | 0
2024 | 10 | 29 | 16 | 0.20901 | 0 | 0 | 0 | 0 | 0 | 0 | 0 | 0.20901 | 0
2024 | 10 | 29 | 17 | 0.20901 | 0 | 0 | 0 | 0 | 0 | 0 | 0 | 0.20901 | 0
2024 | 10 | 29 | 18 | 0.20901 | 0 | 0 | 0 | 0 | 0 | 0 | 0 | 0.20901 | 0
2024 | 10 | 29 | 19 | 0.20901 | 0 | 0 | 0 | 0 | 0 | 0 | 0 | 0.20901 | 0
2024 | 10 | 29 | 20 | 0.20901 | 0 | 0 | 0 | 0 | 0 | 0 | 0 | 0.20901 | 0
2024 | 10 | 29 | 21 | 0.20901 | 0 | 0 | 0 | 0 | 0 | 0 | 0 | 0.20901 | 0
2024 | 10 | 29 | 22 | 0.20901 | 0 | 0 | 0 | 0 | 0 | 0 | 0 | 0.20901 | 0
2024 | 10 | 29 | 23 | 0.20901 | 0 | 0 | 0 | 0 | 0 | 0 | 0 | 0.20901 | 0
2024 | 10 | 29 | 24 | 0.20901 | 0 | 0 | 0 | 0 | 0 | 0 | 0 | 0.20901 | 0
2024 | 10 | 30 | 1 | 0.20901 | 0 | 0 | 0 | 0 | 0 | 0 | 0 | 0.20901 | 0
2024 | 10 | 30 | 2 | 0.20901 | 0 | 0 | 0 | 0 | 0 | 0 | 0 | 0.20901 | 0
2024 | 10 | 30 | 3 | 0.20901 | 0 | 0 | 0 | 0 | 0 | 0 | 0 | 0.20901 | 0
2024 | 10 | 30 | 4 | 0.20901 | 0 | 0 | 0 | 0 | 0 | 0 | 0 | 0.20901 | 0
2024 | 10 | 30 | 5 | 0.20901 | 0 | 0 | 0 | 0 | 0 | 0 | 0 | 0.20901 | 0
2024 | 10 | 30 | 6 | 0.20901 | 0 | 0 | 0 | 0 | 0 | 0 | 0 | 0.20901 | 0
2024 | 10 | 30 | 7 | 0.20901 | 0 | 0 | 0 | 0 | 0 | 0 | 0 | 0.20901 | 0
2024 | 10 | 30 | 8 | 0.20901 | 0 | 0 | 0 | 0 | 0 | 0 | 0 | 0.20901 | 0
2024 | 10 | 30 | 9 | 0.20901 | 0 | 0 | 0 | 0 | 0 | 0 | 0 | 0.20901 | 0
2024 | 10 | 30 | 10 | 0.20901 | 0 | 0 | 0 | 0 | 0 | 0 | 0 | 0.20901 | 0
2024 | 10 | 30 | 11 | 0.20901 | 0 | 0 | 0 | 0 | 0 | 0 | 0 | 0.20901 | 0
2024 | 10 | 30 | 12 | 0.20901 | 0 | 0 | 0 | 0 | 0 | 0 | 0 | 0.20901 | 0
2024 | 10 | 30 | 13 | 0.20901 | 0 | 0 | 0 | 0 | 0 | 0 | 0 | 0.20901 | 0
2024 | 10 | 30 | 14 | 0.20901 | 0 | 0 | 0 | 0 | 0 | 0 | 0 | 0.20901 | 0
2024 | 10 | 30 | 15 | 0.20901 | 0 | 0 | 0 | 0 | 0 | 0 | 0 | 0.20901 | 0
2024 | 10 | 30 | 16 | 0.20901 | 0 | 0 | 0 | 0 | 0 | 0 | 0 | 0.20901 | 0
2024 | 10 | 30 | 17 | 0.20901 | 0 | 0 | 0 | 0 | 0 | 0 | 0 | 0.20901 | 0
2024 | 10 | 30 | 18 | 0.20901 | 0 | 0 | 0 | 0 | 0 | 0 | 0 | 0.20901 | 0
2024 | 10 | 30 | 19 | 0.20901 | 0 | 0 | 0 | 0 | 0 | 0 | 0 | 0.20901 | 0
2024 | 10 | 30 | 20 | 0.20901 | 0 | 0 | 0 | 0 | 0 | 0 | 0 | 0.20901 | 0
2024 | 10 | 30 | 21 | 0.20901 | 0 | 0 | 0 | 0 | 0 | 0 | 0 | 0.20901 | 0
2024 | 10 | 30 | 22 | 0.20901 | 0 | 0 | 0 | 0 | 0 | 0 | 0 | 0.20901 | 0
2024 | 10 | 30 | 23 | 0.20901 | 0 | 0 | 0 | 0 | 0 | 0 | 0 | 0.20901 | 0
2024 | 10 | 30 | 24 | 0.20901 | 0 | 0 | 0 | 0 | 0 | 0 | 0 | 0.20901 | 0
2024 | 10 | 31 | 1 | 0.20901 | 0 | 0 | 0 | 0 | 0 | 0 | 0 | 0.20901 | 0
2024 | 10 | 31 | 2 | 0.20901 | 0 | 0 | 0 | 0 | 0 | 0 | 0 | 0.20901 | 0
2024 | 10 | 31 | 3 | 0.20901 | 0 | 0 | 0 | 0 | 0 | 0 | 0 | 0.20901 | 0
2024 | 10 | 31 | 4 | 0.20901 | 0 | 0 | 0 | 0 | 0 | 0 | 0 | 0.20901 | 0
2024 | 10 | 31 | 5 | 0.20901 | 0 | 0 | 0 | 0 | 0 | 0 | 0 | 0.20901 | 0
2024 | 10 | 31 | 6 | 0.20901 | 0 | 0 | 0 | 0 | 0 | 0 | 0 | 0.20901 | 0
2024 | 10 | 31 | 7 | 0.20901 | 0 | 0 | 0 | 0 | 0 | 0 | 0 | 0.20901 | 0
2024 | 10 | 31 | 8 | 0.20901 | 0 | 0 | 0 | 0 | 0 | 0 | 0 | 0.20901 | 0
2024 | 10 | 31 | 9 | 0.20901 | 0 | 0 | 0 | 0 | 0 | 0 | 0 | 0.20901 | 0
2024 | 10 | 31 | 10 | 0.20901 | 0 | 0 | 0 | 0 | 0 | 0 | 0 | 0.20901 | 0
2024 | 10 | 31 | 11 | 0.20901 | 0 | 0 | 0 | 0 | 0 | 0 | 0 | 0.20901 | 0
2024 | 10 | 31 | 12 | 0.20901 | 0 | 0 | 0 | 0 | 0 | 0 | 0 | 0.20901 | 0
2024 | 10 | 31 | 13 | 0.20901 | 0 | 0 | 0 | 0 | 0 | 0 | 0 | 0.20901 | 0
2024 | 10 | 31 | 14 | 0.20901 | 0 | 0 | 0 | 0 | 0 | 0 | 0 | 0.20901 | 0
2024 | 10 | 31 | 15 | 0.20901 | 0 | 0 | 0 | 0 | 0 | 0 | 0 | 0.20901 | 0
2024 | 10 | 31 | 16 | 0.20901 | 0 | 0 | 0 | 0 | 0 | 0 | 0 | 0.20901 | 0
2024 | 10 | 31 | 17 | 0.20901 | 0 | 0 | 0 | 0 | 0 | 0 | 0 | 0.20901 | 0
2024 | 10 | 31 | 18 | 0.20901 | 0 | 0 | 0 | 0 | 0 | 0 | 0 | 0.20901 | 0
2024 | 10 | 31 | 19 | 0.20901 | 0 | 0 | 0 | 0 | 0 | 0 | 0 | 0.20901 | 0
2024 | 10 | 31 | 20 | 0.20901 | 0 | 0 | 0 | 0 | 0 | 0 | 0 | 0.20901 | 0
2024 | 10 | 31 | 21 | 0.20901 | 0 | 0 | 0 | 0 | 0 | 0 | 0 | 0.20901 | 0
2024 | 10 | 31 | 22 | 0.20901 | 0 | 0 | 0 | 0 | 0 | 0 | 0 | 0.20901 | 0
2024 | 10 | 31 | 23 | 0.20901 | 0 | 0 | 0 | 0 | 0 | 0 | 0 | 0.20901 | 0
2024 | 10 | 31 | 24 | 0.20901 | 0 | 0 | 0 | 0 | 0 | 0 | 0 | 0.20901 | 0
2024 | 11 | 1 | 1 | 0.19332 | 0 | 0 | 0 | 0 | 0 | 0 | 0 | 0.19332 | 0
2024 | 11 | 1 | 2 | 0.19332 | 0 | 0 | 0 | 0 | 0 | 0 | 0 | 0.19332 | 0
2024 | 11 | 1 | 3 | 0.19332 | 0 | 0 | 0 | 0 | 0 | 0 | 0 | 0.19332 | 0
2024 | 11 | 1 | 4 | 0.19332 | 0 | 0 | 0 | 0 | 0 | 0 | 0 | 0.19332 | 0
2024 | 11 | 1 | 5 | 0.19332 | 0 | 0 | 0 | 0 | 0 | 0 | 0 | 0.19332 | 0
2024 | 11 | 1 | 6 | 0.19332 | 0 | 0 | 0 | 0 | 0 | 0 | 0 | 0.19332 | 0
2024 | 11 | 1 | 7 | 0.19332 | 0 | 0 | 0 | 0 | 0 | 0 | 0 | 0.19332 | 0
2024 | 11 | 1 | 8 | 0.19332 | 0 | 0 | 0 | 0 | 0 | 0 | 0 | 0.19332 | 0
2024 | 11 | 1 | 9 | 0.19332 | 0 | 0 | 0 | 0 | 0 | 0 | 0 | 0.19332 | 0
2024 | 11 | 1 | 10 | 0.19332 | 0 | 0 | 0 | 0 | 0 | 0 | 0 | 0.19332 | 0
2024 | 11 | 1 | 11 | 0.19332 | 0 | 0 | 0 | 0 | 0 | 0 | 0 | 0.19332 | 0
2024 | 11 | 1 | 12 | 0.19332 | 0 | 0 | 0 | 0 | 0 | 0 | 0 | 0.19332 | 0
2024 | 11 | 1 | 13 | 0.19332 | 0 | 0 | 0 | 0 | 0 | 0 | 0 | 0.19332 | 0
2024 | 11 | 1 | 14 | 0.19332 | 0 | 0 | 0 | 0 | 0 | 0 | 0 | 0.19332 | 0
2024 | 11 | 1 | 15 | 0.19332 | 0 | 0 | 0 | 0 | 0 | 0 | 0 | 0.19332 | 0
2024 | 11 | 1 | 16 | 0.19332 | 0 | 0 | 0 | 0 | 0 | 0 | 0 | 0.19332 | 0
2024 | 11 | 1 | 17 | 0.19332 | 0 | 0 | 0 | 0 | 0 | 0 | 0 | 0.19332 | 0
2024 | 11 | 1 | 18 | 0.19332 | 0 | 0 | 0 | 0 | 0 | 0 | 0 | 0.19332 | 0
2024 | 11 | 1 | 19 | 0.19332 | 0 | 0 | 0 | 0 | 0 | 0 | 0 | 0.19332 | 0
2024 | 11 | 1 | 20 | 0.19332 | 0 | 0 | 0 | 0 | 0 | 0 | 0 | 0.19332 | 0
2024 | 11 | 1 | 21 | 0.19332 | 0 | 0 | 0 | 0 | 0 | 0 | 0 | 0.19332 | 0
2024 | 11 | 1 | 22 | 0.19332 | 0 | 0 | 0 | 0 | 0 | 0 | 0 | 0.19332 | 0
2024 | 11 | 1 | 23 | 0.19332 | 0 | 0 | 0 | 0 | 0 | 0 | 0 | 0.19332 | 0
2024 | 11 | 1 | 24 | 0.19332 | 0 | 0 | 0 | 0 | 0 | 0 | 0 | 0.19332 | 0
2024 | 11 | 2 | 1 | 0.19332 | 0 | 0 | 0 | 0 | 0 | 0 | 0 | 0.19332 | 0
2024 | 11 | 2 | 2 | 0.19332 | 0 | 0 | 0 | 0 | 0 | 0 | 0 | 0.19332 | 0
2024 | 11 | 2 | 3 | 0.19332 | 0 | 0 | 0 | 0 | 0 | 0 | 0 | 0.19332 | 0
2024 | 11 | 2 | 4 | 0.19332 | 0 | 0 | 0 | 0 | 0 | 0 | 0 | 0.19332 | 0
2024 | 11 | 2 | 5 | 0.19332 | 0 | 0 | 0 | 0 | 0 | 0 | 0 | 0.19332 | 0
2024 | 11 | 2 | 6 | 0.19332 | 0 | 0 | 0 | 0 | 0 | 0 | 0 | 0.19332 | 0
2024 | 11 | 2 | 7 | 0.19332 | 0 | 0 | 0 | 0 | 0 | 0 | 0 | 0.19332 | 0
2024 | 11 | 2 | 8 | 0.19332 | 0 | 0 | 0 | 0 | 0 | 0 | 0 | 0.19332 | 0
2024 | 11 | 2 | 9 | 0.19332 | 0 | 0 | 0 | 0 | 0 | 0 | 0 | 0.19332 | 0
2024 | 11 | 2 | 10 | 0.19332 | 0 | 0 | 0 | 0 | 0 | 0 | 0 | 0.19332 | 0
2024 | 11 | 2 | 11 | 0.19332 | 0 | 0 | 0 | 0 | 0 | 0 | 0 | 0.19332 | 0
2024 | 11 | 2 | 12 | 0.19332 | 0 | 0 | 0 | 0 | 0 | 0 | 0 | 0.19332 | 0
2024 | 11 | 2 | 13 | 0.19332 | 0 | 0 | 0 | 0 | 0 | 0 | 0 | 0.19332 | 0
2024 | 11 | 2 | 14 | 0.19332 | 0 | 0 | 0 | 0 | 0 | 0 | 0 | 0.19332 | 0
2024 | 11 | 2 | 15 | 0.19332 | 0 | 0 | 0 | 0 | 0 | 0 | 0 | 0.19332 | 0
2024 | 11 | 2 | 16 | 0.19332 | 0 | 0 | 0 | 0 | 0 | 0 | 0 | 0.19332 | 0
2024 | 11 | 2 | 17 | 0.19332 | 0 | 0 | 0 | 0 | 0 | 0 | 0 | 0.19332 | 0
2024 | 11 | 2 | 18 | 0.19332 | 0 | 0 | 0 | 0 | 0 | 0 | 0 | 0.19332 | 0
2024 | 11 | 2 | 19 | 0.19332 | 0 | 0 | 0 | 0 | 0 | 0 | 0 | 0.19332 | 0
2024 | 11 | 2 | 20 | 0.19332 | 0 | 0 | 0 | 0 | 0 | 0 | 0 | 0.19332 | 0
2024 | 11 | 2 | 21 | 0.19332 | 0 | 0 | 0 | 0 | 0 | 0 | 0 | 0.19332 | 0
2024 | 11 | 2 | 22 | 0.19332 | 0 | 0 | 0 | 0 | 0 | 0 | 0 | 0.19332 | 0
2024 | 11 | 2 | 23 | 0.19332 | 0 | 0 | 0 | 0 | 0 | 0 | 0 | 0.19332 | 0
2024 | 11 | 2 | 24 | 0.19332 | 0 | 0 | 0 | 0 | 0 | 0 | 0 | 0.19332 | 0
2024 | 11 | 3 | 1 | 0.19332 | 0 | 0 | 0 | 0 | 0 | 0 | 0 | 0.19332 | 0
2024 | 11 | 3 | 2 | 0.19332 | 0 | 0 | 0 | 0 | 0 | 0 | 0 | 0.19332 | 0
2024 | 11 | 3 | 3 | 0.19332 | 0 | 0 | 0 | 0 | 0 | 0 | 0 | 0.19332 | 0
2024 | 11 | 3 | 4 | 0.19332 | 0 | 0 | 0 | 0 | 0 | 0 | 0 | 0.19332 | 0
2024 | 11 | 3 | 5 | 0.19332 | 0 | 0 | 0 | 0 | 0 | 0 | 0 | 0.19332 | 0
2024 | 11 | 3 | 6 | 0.19332 | 0 | 0 | 0 | 0 | 0 | 0 | 0 | 0.19332 | 0
2024 | 11 | 3 | 7 | 0.19332 | 0 | 0 | 0 | 0 | 0 | 0 | 0 | 0.19332 | 0
2024 | 11 | 3 | 8 | 0.19332 | 0 | 0 | 0 | 0 | 0 | 0 | 0 | 0.19332 | 0
2024 | 11 | 3 | 9 | 0.19332 | 0 | 0 | 0 | 0 | 0 | 0 | 0 | 0.19332 | 0
2024 | 11 | 3 | 10 | 0.19332 | 0 | 0 | 0 | 0 | 0 | 0 | 0 | 0.19332 | 0
2024 | 11 | 3 | 11 | 0.19332 | 0 | 0 | 0 | 0 | 0 | 0 | 0 | 0.19332 | 0
2024 | 11 | 3 | 12 | 0.19332 | 0 | 0 | 0 | 0 | 0 | 0 | 0 | 0.19332 | 0
2024 | 11 | 3 | 13 | 0.19332 | 0 | 0 | 0 | 0 | 0 | 0 | 0 | 0.19332 | 0
2024 | 11 | 3 | 14 | 0.19332 | 0 | 0 | 0 | 0 | 0 | 0 | 0 | 0.19332 | 0
2024 | 11 | 3 | 15 | 0.19332 | 0 | 0 | 0 | 0 | 0 | 0 | 0 | 0.19332 | 0
2024 | 11 | 3 | 16 | 0.19332 | 0 | 0 | 0 | 0 | 0 | 0 | 0 | 0.19332 | 0
2024 | 11 | 3 | 17 | 0.19332 | 0 | 0 | 0 | 0 | 0 | 0 | 0 | 0.19332 | 0
2024 | 11 | 3 | 18 | 0.19332 | 0 | 0 | 0 | 0 | 0 | 0 | 0 | 0.19332 | 0
2024 | 11 | 3 | 19 | 0.19332 | 0 | 0 | 0 | 0 | 0 | 0 | 0 | 0.19332 | 0
2024 | 11 | 3 | 20 | 0.19332 | 0 | 0 | 0 | 0 | 0 | 0 | 0 | 0.19332 | 0
2024 | 11 | 3 | 21 | 0.19332 | 0 | 0 | 0 | 0 | 0 | 0 | 0 | 0.19332 | 0
2024 | 11 | 3 | 22 | 0.19332 | 0 | 0 | 0 | 0 | 0 | 0 | 0 | 0.19332 | 0
2024 | 11 | 3 | 23 | 0.19332 | 0 | 0 | 0 | 0 | 0 | 0 | 0 | 0.19332 | 0
2024 | 11 | 3 | 24 | 0.19332 | 0 | 0 | 0 | 0 | 0 | 0 | 0 | 0.19332 | 0
2024 | 11 | 4 | 1 | 0.19332 | 0 | 0 | 0 | 0 | 0 | 0 | 0 | 0.19332 | 0
2024 | 11 | 4 | 2 | 0.19332 | 0 | 0 | 0 | 0 | 0 | 0 | 0 | 0.19332 | 0
2024 | 11 | 4 | 3 | 0.19332 | 0 | 0 | 0 | 0 | 0 | 0 | 0 | 0.19332 | 0
2024 | 11 | 4 | 4 | 0.19332 | 0 | 0 | 0 | 0 | 0 | 0 | 0 | 0.19332 | 0
2024 | 11 | 4 | 5 | 0.19332 | 0 | 0 | 0 | 0 | 0 | 0 | 0 | 0.19332 | 0
2024 | 11 | 4 | 6 | 0.19332 | 0 | 0 | 0 | 0 | 0 | 0 | 0 | 0.19332 | 0
2024 | 11 | 4 | 7 | 0.19332 | 0 | 0 | 0 | 0 | 0 | 0 | 0 | 0.19332 | 0
2024 | 11 | 4 | 8 | 0.19332 | 0 | 0 | 0 | 0 | 0 | 0 | 0 | 0.19332 | 0
2024 | 11 | 4 | 9 | 0.19332 | 0 | 0 | 0 | 0 | 0 | 0 | 0 | 0.19332 | 0
2024 | 11 | 4 | 10 | 0.19332 | 0 | 0 | 0 | 0 | 0 | 0 | 0 | 0.19332 | 0
2024 | 11 | 4 | 11 | 0.19332 | 0 | 0 | 0 | 0 | 0 | 0 | 0 | 0.19332 | 0
2024 | 11 | 4 | 12 | 0.19332 | 0 | 0 | 0 | 0 | 0 | 0 | 0 | 0.19332 | 0
2024 | 11 | 4 | 13 | 0.19332 | 0 | 0 | 0 | 0 | 0 | 0 | 0 | 0.19332 | 0
2024 | 11 | 4 | 14 | 0.19332 | 0 | 0 | 0 | 0 | 0 | 0 | 0 | 0.19332 | 0
2024 | 11 | 4 | 15 | 0.19332 | 0 | 0 | 0 | 0 | 0 | 0 | 0 | 0.19332 | 0
2024 | 11 | 4 | 16 | 0.19332 | 0 | 0 | 0 | 0 | 0 | 0 | 0 | 0.19332 | 0
2024 | 11 | 4 | 17 | 0.19332 | 0 | 0 | 0 | 0 | 0 | 0 | 0 | 0.19332 | 0
2024 | 11 | 4 | 18 | 0.19332 | 0 | 0 | 0 | 0 | 0 | 0 | 0 | 0.19332 | 0
2024 | 11 | 4 | 19 | 0.19332 | 0 | 0 | 0 | 0 | 0 | 0 | 0 | 0.19332 | 0
2024 | 11 | 4 | 20 | 0.19332 | 0 | 0 | 0 | 0 | 0 | 0 | 0 | 0.19332 | 0
2024 | 11 | 4 | 21 | 0.19332 | 0 | 0 | 0 | 0 | 0 | 0 | 0 | 0.19332 | 0
2024 | 11 | 4 | 22 | 0.19332 | 0 | 0 | 0 | 0 | 0 | 0 | 0 | 0.19332 | 0
2024 | 11 | 4 | 23 | 0.19332 | 0 | 0 | 0 | 0 | 0 | 0 | 0 | 0.19332 | 0
2024 | 11 | 4 | 24 | 0.19332 | 0 | 0 | 0 | 0 | 0 | 0 | 0 | 0.19332 | 0
2024 | 11 | 5 | 1 | 0.19332 | 0 | 0 | 0 | 0 | 0 | 0 | 0 | 0.19332 | 0
2024 | 11 | 5 | 2 | 0.19332 | 0 | 0 | 0 | 0 | 0 | 0 | 0 | 0.19332 | 0
2024 | 11 | 5 | 3 | 0.19332 | 0 | 0 | 0 | 0 | 0 | 0 | 0 | 0.19332 | 0
2024 | 11 | 5 | 4 | 0.19332 | 0 | 0 | 0 | 0 | 0 | 0 | 0 | 0.19332 | 0
2024 | 11 | 5 | 5 | 0.19332 | 0 | 0 | 0 | 0 | 0 | 0 | 0 | 0.19332 | 0
2024 | 11 | 5 | 6 | 0.19332 | 0 | 0 | 0 | 0 | 0 | 0 | 0 | 0.19332 | 0
2024 | 11 | 5 | 7 | 0.19332 | 0 | 0 | 0 | 0 | 0 | 0 | 0 | 0.19332 | 0
2024 | 11 | 5 | 8 | 0.19332 | 0 | 0 | 0 | 0 | 0 | 0 | 0 | 0.19332 | 0
2024 | 11 | 5 | 9 | 0.19332 | 0 | 0 | 0 | 0 | 0 | 0 | 0 | 0.19332 | 0
2024 | 11 | 5 | 10 | 0.19332 | 0 | 0 | 0 | 0 | 0 | 0 | 0 | 0.19332 | 0
2024 | 11 | 5 | 11 | 0.19332 | 0 | 0 | 0 | 0 | 0 | 0 | 0 | 0.19332 | 0
2024 | 11 | 5 | 12 | 0.19332 | 0 | 0 | 0 | 0 | 0 | 0 | 0 | 0.19332 | 0
2024 | 11 | 5 | 13 | 0.19332 | 0 | 0 | 0 | 0 | 0 | 0 | 0 | 0.19332 | 0
2024 | 11 | 5 | 14 | 0.19332 | 0 | 0 | 0 | 0 | 0 | 0 | 0 | 0.19332 | 0
2024 | 11 | 5 | 15 | 0.19332 | 0 | 0 | 0 | 0 | 0 | 0 | 0 | 0.19332 | 0
2024 | 11 | 5 | 16 | 0.19332 | 0 | 0 | 0 | 0 | 0 | 0 | 0 | 0.19332 | 0
2024 | 11 | 5 | 17 | 0.19332 | 0 | 0 | 0 | 0 | 0 | 0 | 0 | 0.19332 | 0
2024 | 11 | 5 | 18 | 0.19332 | 0 | 0 | 0 | 0 | 0 | 0 | 0 | 0.19332 | 0
2024 | 11 | 5 | 19 | 0.19332 | 0 | 0 | 0 | 0 | 0 | 0 | 0 | 0.19332 | 0
2024 | 11 | 5 | 20 | 0.19332 | 0 | 0 | 0 | 0 | 0 | 0 | 0 | 0.19332 | 0
2024 | 11 | 5 | 21 | 0.19332 | 0 | 0 | 0 | 0 | 0 | 0 | 0 | 0.19332 | 0
2024 | 11 | 5 | 22 | 0.19332 | 0 | 0 | 0 | 0 | 0 | 0 | 0 | 0.19332 | 0
2024 | 11 | 5 | 23 | 0.19332 | 0 | 0 | 0 | 0 | 0 | 0 | 0 | 0.19332 | 0
2024 | 11 | 5 | 24 | 0.19332 | 0 | 0 | 0 | 0 | 0 | 0 | 0 | 0.19332 | 0
2024 | 11 | 6 | 1 | 0.19332 | 0 | 0 | 0 | 0 | 0 | 0 | 0 | 0.19332 | 0
2024 | 11 | 6 | 2 | 0.19332 | 0 | 0 | 0 | 0 | 0 | 0 | 0 | 0.19332 | 0
2024 | 11 | 6 | 3 | 0.19332 | 0 | 0 | 0 | 0 | 0 | 0 | 0 | 0.19332 | 0
2024 | 11 | 6 | 4 | 0.19332 | 0 | 0 | 0 | 0 | 0 | 0 | 0 | 0.19332 | 0
2024 | 11 | 6 | 5 | 0.19332 | 0 | 0 | 0 | 0 | 0 | 0 | 0 | 0.19332 | 0
2024 | 11 | 6 | 6 | 0.19332 | 0 | 0 | 0 | 0 | 0 | 0 | 0 | 0.19332 | 0
2024 | 11 | 6 | 7 | 0.19332 | 0 | 0 | 0 | 0 | 0 | 0 | 0 | 0.19332 | 0
2024 | 11 | 6 | 8 | 0.19332 | 0 | 0 | 0 | 0 | 0 | 0 | 0 | 0.19332 | 0
2024 | 11 | 6 | 9 | 0.19332 | 0 | 0 | 0 | 0 | 0 | 0 | 0 | 0.19332 | 0
2024 | 11 | 6 | 10 | 0.19332 | 0 | 0 | 0 | 0 | 0 | 0 | 0 | 0.19332 | 0
2024 | 11 | 6 | 11 | 0.19332 | 0 | 0 | 0 | 0 | 0 | 0 | 0 | 0.19332 | 0
2024 | 11 | 6 | 12 | 0.19332 | 0 | 0 | 0 | 0 | 0 | 0 | 0 | 0.19332 | 0
2024 | 11 | 6 | 13 | 0.19332 | 0 | 0 | 0 | 0 | 0 | 0 | 0 | 0.19332 | 0
2024 | 11 | 6 | 14 | 0.19332 | 0 | 0 | 0 | 0 | 0 | 0 | 0 | 0.19332 | 0
2024 | 11 | 6 | 15 | 0.19332 | 0 | 0 | 0 | 0 | 0 | 0 | 0 | 0.19332 | 0
2024 | 11 | 6 | 16 | 0.19332 | 0 | 0 | 0 | 0 | 0 | 0 | 0 | 0.19332 | 0
2024 | 11 | 6 | 17 | 0.19332 | 0 | 0 | 0 | 0 | 0 | 0 | 0 | 0.19332 | 0
2024 | 11 | 6 | 18 | 0.19332 | 0 | 0 | 0 | 0 | 0 | 0 | 0 | 0.19332 | 0
2024 | 11 | 6 | 19 | 0.19332 | 0 | 0 | 0 | 0 | 0 | 0 | 0 | 0.19332 | 0
2024 | 11 | 6 | 20 | 0.19332 | 0 | 0 | 0 | 0 | 0 | 0 | 0 | 0.19332 | 0
2024 | 11 | 6 | 21 | 0.19332 | 0 | 0 | 0 | 0 | 0 | 0 | 0 | 0.19332 | 0
2024 | 11 | 6 | 22 | 0.19332 | 0 | 0 | 0 | 0 | 0 | 0 | 0 | 0.19332 | 0
2024 | 11 | 6 | 23 | 0.19332 | 0 | 0 | 0 | 0 | 0 | 0 | 0 | 0.19332 | 0
2024 | 11 | 6 | 24 | 0.19332 | 0 | 0 | 0 | 0 | 0 | 0 | 0 | 0.19332 | 0
2024 | 11 | 7 | 1 | 0.19332 | 0 | 0 | 0 | 0 | 0 | 0 | 0 | 0.19332 | 0
2024 | 11 | 7 | 2 | 0.19332 | 0 | 0 | 0 | 0 | 0 | 0 | 0 | 0.19332 | 0
2024 | 11 | 7 | 3 | 0.19332 | 0 | 0 | 0 | 0 | 0 | 0 | 0 | 0.19332 | 0
2024 | 11 | 7 | 4 | 0.19332 | 0 | 0 | 0 | 0 | 0 | 0 | 0 | 0.19332 | 0
2024 | 11 | 7 | 5 | 0.19332 | 0 | 0 | 0 | 0 | 0 | 0 | 0 | 0.19332 | 0
2024 | 11 | 7 | 6 | 0.19332 | 0 | 0 | 0 | 0 | 0 | 0 | 0 | 0.19332 | 0
2024 | 11 | 7 | 7 | 0.19332 | 0 | 0 | 0 | 0 | 0 | 0 | 0 | 0.19332 | 0
2024 | 11 | 7 | 8 | 0.19332 | 0 | 0 | 0 | 0 | 0 | 0 | 0 | 0.19332 | 0
2024 | 11 | 7 | 9 | 0.19332 | 0 | 0 | 0 | 0 | 0 | 0 | 0 | 0.19332 | 0
2024 | 11 | 7 | 10 | 0.19332 | 0 | 0 | 0 | 0 | 0 | 0 | 0 | 0.19332 | 0
2024 | 11 | 7 | 11 | 0.19332 | 0 | 0 | 0 | 0 | 0 | 0 | 0 | 0.19332 | 0
2024 | 11 | 7 | 12 | 0.19332 | 0 | 0 | 0 | 0 | 0 | 0 | 0 | 0.19332 | 0
2024 | 11 | 7 | 13 | 0.19332 | 0 | 0 | 0 | 0 | 0 | 0 | 0 | 0.19332 | 0
2024 | 11 | 7 | 14 | 0.19332 | 0 | 0 | 0 | 0 | 0 | 0 | 0 | 0.19332 | 0
2024 | 11 | 7 | 15 | 0.19332 | 0 | 0 | 0 | 0 | 0 | 0 | 0 | 0.19332 | 0
2024 | 11 | 7 | 16 | 0.19332 | 0 | 0 | 0 | 0 | 0 | 0 | 0 | 0.19332 | 0
2024 | 11 | 7 | 17 | 0.19332 | 0 | 0 | 0 | 0 | 0 | 0 | 0 | 0.19332 | 0
2024 | 11 | 7 | 18 | 0.19332 | 0 | 0 | 0 | 0 | 0 | 0 | 0 | 0.19332 | 0
2024 | 11 | 7 | 19 | 0.19332 | 0 | 0 | 0 | 0 | 0 | 0 | 0 | 0.19332 | 0
2024 | 11 | 7 | 20 | 0.19332 | 0 | 0 | 0 | 0 | 0 | 0 | 0 | 0.19332 | 0
2024 | 11 | 7 | 21 | 0.19332 | 0 | 0 | 0 | 0 | 0 | 0 | 0 | 0.19332 | 0
2024 | 11 | 7 | 22 | 0.19332 | 0 | 0 | 0 | 0 | 0 | 0 | 0 | 0.19332 | 0
2024 | 11 | 7 | 23 | 0.19332 | 0 | 0 | 0 | 0 | 0 | 0 | 0 | 0.19332 | 0
2024 | 11 | 7 | 24 | 0.19332 | 0 | 0 | 0 | 0 | 0 | 0 | 0 | 0.19332 | 0
2024 | 11 | 8 | 1 | 0.19332 | 0 | 0 | 0 | 0 | 0 | 0 | 0 | 0.19332 | 0
2024 | 11 | 8 | 2 | 0.19332 | 0 | 0 | 0 | 0 | 0 | 0 | 0 | 0.19332 | 0
2024 | 11 | 8 | 3 | 0.19332 | 0 | 0 | 0 | 0 | 0 | 0 | 0 | 0.19332 | 0
2024 | 11 | 8 | 4 | 0.19332 | 0 | 0 | 0 | 0 | 0 | 0 | 0 | 0.19332 | 0
2024 | 11 | 8 | 5 | 0.19332 | 0 | 0 | 0 | 0 | 0 | 0 | 0 | 0.19332 | 0
2024 | 11 | 8 | 6 | 0.19332 | 0 | 0 | 0 | 0 | 0 | 0 | 0 | 0.19332 | 0
2024 | 11 | 8 | 7 | 0.19332 | 0 | 0 | 0 | 0 | 0 | 0 | 0 | 0.19332 | 0
2024 | 11 | 8 | 8 | 0.19332 | 0 | 0 | 0 | 0 | 0 | 0 | 0 | 0.19332 | 0
2024 | 11 | 8 | 9 | 0.19332 | 0 | 0 | 0 | 0 | 0 | 0 | 0 | 0.19332 | 0
2024 | 11 | 8 | 10 | 0.19332 | 0 | 0 | 0 | 0 | 0 | 0 | 0 | 0.19332 | 0
2024 | 11 | 8 | 11 | 0.19332 | 0 | 0 | 0 | 0 | 0 | 0 | 0 | 0.19332 | 0
2024 | 11 | 8 | 12 | 0.19332 | 0 | 0 | 0 | 0 | 0 | 0 | 0 | 0.19332 | 0
2024 | 11 | 8 | 13 | 0.19332 | 0 | 0 | 0 | 0 | 0 | 0 | 0 | 0.19332 | 0
2024 | 11 | 8 | 14 | 0.19332 | 0 | 0 | 0 | 0 | 0 | 0 | 0 | 0.19332 | 0
2024 | 11 | 8 | 15 | 0.19332 | 0 | 0 | 0 | 0 | 0 | 0 | 0 | 0.19332 | 0
2024 | 11 | 8 | 16 | 0.19332 | 0 | 0 | 0 | 0 | 0 | 0 | 0 | 0.19332 | 0
2024 | 11 | 8 | 17 | 0.19332 | 0 | 0 | 0 | 0 | 0 | 0 | 0 | 0.19332 | 0
2024 | 11 | 8 | 18 | 0.19332 | 0 | 0 | 0 | 0 | 0 | 0 | 0 | 0.19332 | 0
2024 | 11 | 8 | 19 | 0.19332 | 0 | 0 | 0 | 0 | 0 | 0 | 0 | 0.19332 | 0
2024 | 11 | 8 | 20 | 0.19332 | 0 | 0 | 0 | 0 | 0 | 0 | 0 | 0.19332 | 0
2024 | 11 | 8 | 21 | 0.19332 | 0 | 0 | 0 | 0 | 0 | 0 | 0 | 0.19332 | 0
2024 | 11 | 8 | 22 | 0.19332 | 0 | 0 | 0 | 0 | 0 | 0 | 0 | 0.19332 | 0
2024 | 11 | 8 | 23 | 0.19332 | 0 | 0 | 0 | 0 | 0 | 0 | 0 | 0.19332 | 0
2024 | 11 | 8 | 24 | 0.19332 | 0 | 0 | 0 | 0 | 0 | 0 | 0 | 0.19332 | 0
2024 | 11 | 9 | 1 | 0.19332 | 0 | 0 | 0 | 0 | 0 | 0 | 0 | 0.19332 | 0
2024 | 11 | 9 | 2 | 0.19332 | 0 | 0 | 0 | 0 | 0 | 0 | 0 | 0.19332 | 0
2024 | 11 | 9 | 3 | 0.19332 | 0 | 0 | 0 | 0 | 0 | 0 | 0 | 0.19332 | 0
2024 | 11 | 9 | 4 | 0.19332 | 0 | 0 | 0 | 0 | 0 | 0 | 0 | 0.19332 | 0
2024 | 11 | 9 | 5 | 0.19332 | 0 | 0 | 0 | 0 | 0 | 0 | 0 | 0.19332 | 0
2024 | 11 | 9 | 6 | 0.19332 | 0 | 0 | 0 | 0 | 0 | 0 | 0 | 0.19332 | 0
2024 | 11 | 9 | 7 | 0.19332 | 0 | 0 | 0 | 0 | 0 | 0 | 0 | 0.19332 | 0
2024 | 11 | 9 | 8 | 0.19332 | 0 | 0 | 0 | 0 | 0 | 0 | 0 | 0.19332 | 0
2024 | 11 | 9 | 9 | 0.19332 | 0 | 0 | 0 | 0 | 0 | 0 | 0 | 0.19332 | 0
2024 | 11 | 9 | 10 | 0.19332 | 0 | 0 | 0 | 0 | 0 | 0 | 0 | 0.19332 | 0
2024 | 11 | 9 | 11 | 0.19332 | 0 | 0 | 0 | 0 | 0 | 0 | 0 | 0.19332 | 0
2024 | 11 | 9 | 12 | 0.19332 | 0 | 0 | 0 | 0 | 0 | 0 | 0 | 0.19332 | 0
2024 | 11 | 9 | 13 | 0.19332 | 0 | 0 | 0 | 0 | 0 | 0 | 0 | 0.19332 | 0
2024 | 11 | 9 | 14 | 0.19332 | 0 | 0 | 0 | 0 | 0 | 0 | 0 | 0.19332 | 0
2024 | 11 | 9 | 15 | 0.19332 | 0 | 0 | 0 | 0 | 0 | 0 | 0 | 0.19332 | 0
2024 | 11 | 9 | 16 | 0.19332 | 0 | 0 | 0 | 0 | 0 | 0 | 0 | 0.19332 | 0
2024 | 11 | 9 | 17 | 0.19332 | 0 | 0 | 0 | 0 | 0 | 0 | 0 | 0.19332 | 0
2024 | 11 | 9 | 18 | 0.19332 | 0 | 0 | 0 | 0 | 0 | 0 | 0 | 0.19332 | 0
2024 | 11 | 9 | 19 | 0.19332 | 0 | 0 | 0 | 0 | 0 | 0 | 0 | 0.19332 | 0
2024 | 11 | 9 | 20 | 0.19332 | 0 | 0 | 0 | 0 | 0 | 0 | 0 | 0.19332 | 0
2024 | 11 | 9 | 21 | 0.19332 | 0 | 0 | 0 | 0 | 0 | 0 | 0 | 0.19332 | 0
2024 | 11 | 9 | 22 | 0.19332 | 0 | 0 | 0 | 0 | 0 | 0 | 0 | 0.19332 | 0
2024 | 11 | 9 | 23 | 0.19332 | 0 | 0 | 0 | 0 | 0 | 0 | 0 | 0.19332 | 0
2024 | 11 | 9 | 24 | 0.19332 | 0 | 0 | 0 | 0 | 0 | 0 | 0 | 0.19332 | 0
2024 | 11 | 10 | 1 | 0.19332 | 0 | 0 | 0 | 0 | 0 | 0 | 0 | 0.19332 | 0
2024 | 11 | 10 | 2 | 0.19332 | 0 | 0 | 0 | 0 | 0 | 0 | 0 | 0.19332 | 0
2024 | 11 | 10 | 3 | 0.19332 | 0 | 0 | 0 | 0 | 0 | 0 | 0 | 0.19332 | 0
2024 | 11 | 10 | 4 | 0.19332 | 0 | 0 | 0 | 0 | 0 | 0 | 0 | 0.19332 | 0
2024 | 11 | 10 | 5 | 0.19332 | 0 | 0 | 0 | 0 | 0 | 0 | 0 | 0.19332 | 0
2024 | 11 | 10 | 6 | 0.19332 | 0 | 0 | 0 | 0 | 0 | 0 | 0 | 0.19332 | 0
2024 | 11 | 10 | 7 | 0.19332 | 0 | 0 | 0 | 0 | 0 | 0 | 0 | 0.19332 | 0
2024 | 11 | 10 | 8 | 0.19332 | 0 | 0 | 0 | 0 | 0 | 0 | 0 | 0.19332 | 0
2024 | 11 | 10 | 9 | 0.19332 | 0 | 0 | 0 | 0 | 0 | 0 | 0 | 0.19332 | 0
2024 | 11 | 10 | 10 | 0.19332 | 0 | 0 | 0 | 0 | 0 | 0 | 0 | 0.19332 | 0
2024 | 11 | 10 | 11 | 0.19332 | 0 | 0 | 0 | 0 | 0 | 0 | 0 | 0.19332 | 0
2024 | 11 | 10 | 12 | 0.19332 | 0 | 0 | 0 | 0 | 0 | 0 | 0 | 0.19332 | 0
2024 | 11 | 10 | 13 | 0.19332 | 0 | 0 | 0 | 0 | 0 | 0 | 0 | 0.19332 | 0
2024 | 11 | 10 | 14 | 0.19332 | 0 | 0 | 0 | 0 | 0 | 0 | 0 | 0.19332 | 0
2024 | 11 | 10 | 15 | 0.19332 | 0 | 0 | 0 | 0 | 0 | 0 | 0 | 0.19332 | 0
2024 | 11 | 10 | 16 | 0.19332 | 0 | 0 | 0 | 0 | 0 | 0 | 0 | 0.19332 | 0
2024 | 11 | 10 | 17 | 0.19332 | 0 | 0 | 0 | 0 | 0 | 0 | 0 | 0.19332 | 0
2024 | 11 | 10 | 18 | 0.19332 | 0 | 0 | 0 | 0 | 0 | 0 | 0 | 0.19332 | 0
2024 | 11 | 10 | 19 | 0.19332 | 0 | 0 | 0 | 0 | 0 | 0 | 0 | 0.19332 | 0
2024 | 11 | 10 | 20 | 0.19332 | 0 | 0 | 0 | 0 | 0 | 0 | 0 | 0.19332 | 0
2024 | 11 | 10 | 21 | 0.19332 | 0 | 0 | 0 | 0 | 0 | 0 | 0 | 0.19332 | 0
2024 | 11 | 10 | 22 | 0.19332 | 0 | 0 | 0 | 0 | 0 | 0 | 0 | 0.19332 | 0
2024 | 11 | 10 | 23 | 0.19332 | 0 | 0 | 0 | 0 | 0 | 0 | 0 | 0.19332 | 0
2024 | 11 | 10 | 24 | 0.19332 | 0 | 0 | 0 | 0 | 0 | 0 | 0 | 0.19332 | 0
2024 | 11 | 11 | 1 | 0.19332 | 0 | 0 | 0 | 0 | 0 | 0 | 0 | 0.19332 | 0
2024 | 11 | 11 | 2 | 0.19332 | 0 | 0 | 0 | 0 | 0 | 0 | 0 | 0.19332 | 0
2024 | 11 | 11 | 3 | 0.19332 | 0 | 0 | 0 | 0 | 0 | 0 | 0 | 0.19332 | 0
2024 | 11 | 11 | 4 | 0.19332 | 0 | 0 | 0 | 0 | 0 | 0 | 0 | 0.19332 | 0
2024 | 11 | 11 | 5 | 0.19332 | 0 | 0 | 0 | 0 | 0 | 0 | 0 | 0.19332 | 0
2024 | 11 | 11 | 6 | 0.19332 | 0 | 0 | 0 | 0 | 0 | 0 | 0 | 0.19332 | 0
2024 | 11 | 11 | 7 | 0.19332 | 0 | 0 | 0 | 0 | 0 | 0 | 0 | 0.19332 | 0
2024 | 11 | 11 | 8 | 0.19332 | 0 | 0 | 0 | 0 | 0 | 0 | 0 | 0.19332 | 0
2024 | 11 | 11 | 9 | 0.19332 | 0 | 0 | 0 | 0 | 0 | 0 | 0 | 0.19332 | 0
2024 | 11 | 11 | 10 | 0.19332 | 0 | 0 | 0 | 0 | 0 | 0 | 0 | 0.19332 | 0
2024 | 11 | 11 | 11 | 0.19332 | 0 | 0 | 0 | 0 | 0 | 0 | 0 | 0.19332 | 0
2024 | 11 | 11 | 12 | 0.19332 | 0 | 0 | 0 | 0 | 0 | 0 | 0 | 0.19332 | 0
2024 | 11 | 11 | 13 | 0.19332 | 0 | 0 | 0 | 0 | 0 | 0 | 0 | 0.19332 | 0
2024 | 11 | 11 | 14 | 0.19332 | 0 | 0 | 0 | 0 | 0 | 0 | 0 | 0.19332 | 0
2024 | 11 | 11 | 15 | 0.19332 | 0 | 0 | 0 | 0 | 0 | 0 | 0 | 0.19332 | 0
2024 | 11 | 11 | 16 | 0.19332 | 0 | 0 | 0 | 0 | 0 | 0 | 0 | 0.19332 | 0
2024 | 11 | 11 | 17 | 0.19332 | 0 | 0 | 0 | 0 | 0 | 0 | 0 | 0.19332 | 0
2024 | 11 | 11 | 18 | 0.19332 | 0 | 0 | 0 | 0 | 0 | 0 | 0 | 0.19332 | 0
2024 | 11 | 11 | 19 | 0.19332 | 0 | 0 | 0 | 0 | 0 | 0 | 0 | 0.19332 | 0
2024 | 11 | 11 | 20 | 0.19332 | 0 | 0 | 0 | 0 | 0 | 0 | 0 | 0.19332 | 0
2024 | 11 | 11 | 21 | 0.19332 | 0 | 0 | 0 | 0 | 0 | 0 | 0 | 0.19332 | 0
2024 | 11 | 11 | 22 | 0.19332 | 0 | 0 | 0 | 0 | 0 | 0 | 0 | 0.19332 | 0
2024 | 11 | 11 | 23 | 0.19332 | 0 | 0 | 0 | 0 | 0 | 0 | 0 | 0.19332 | 0
2024 | 11 | 11 | 24 | 0.19332 | 0 | 0 | 0 | 0 | 0 | 0 | 0 | 0.19332 | 0
2024 | 11 | 12 | 1 | 0.19332 | 0 | 0 | 0 | 0 | 0 | 0 | 0 | 0.19332 | 0
2024 | 11 | 12 | 2 | 0.19332 | 0 | 0 | 0 | 0 | 0 | 0 | 0 | 0.19332 | 0
2024 | 11 | 12 | 3 | 0.19332 | 0 | 0 | 0 | 0 | 0 | 0 | 0 | 0.19332 | 0
2024 | 11 | 12 | 4 | 0.19332 | 0 | 0 | 0 | 0 | 0 | 0 | 0 | 0.19332 | 0
2024 | 11 | 12 | 5 | 0.19332 | 0 | 0 | 0 | 0 | 0 | 0 | 0 | 0.19332 | 0
2024 | 11 | 12 | 6 | 0.19332 | 0 | 0 | 0 | 0 | 0 | 0 | 0 | 0.19332 | 0
2024 | 11 | 12 | 7 | 0.19332 | 0 | 0 | 0 | 0 | 0 | 0 | 0 | 0.19332 | 0
2024 | 11 | 12 | 8 | 0.19332 | 0 | 0 | 0 | 0 | 0 | 0 | 0 | 0.19332 | 0
2024 | 11 | 12 | 9 | 0.19332 | 0 | 0 | 0 | 0 | 0 | 0 | 0 | 0.19332 | 0
2024 | 11 | 12 | 10 | 0.19332 | 0 | 0 | 0 | 0 | 0 | 0 | 0 | 0.19332 | 0
2024 | 11 | 12 | 11 | 0.19332 | 0 | 0 | 0 | 0 | 0 | 0 | 0 | 0.19332 | 0
2024 | 11 | 12 | 12 | 0.19332 | 0 | 0 | 0 | 0 | 0 | 0 | 0 | 0.19332 | 0
2024 | 11 | 12 | 13 | 0.19332 | 0 | 0 | 0 | 0 | 0 | 0 | 0 | 0.19332 | 0
2024 | 11 | 12 | 14 | 0.19332 | 0 | 0 | 0 | 0 | 0 | 0 | 0 | 0.19332 | 0
2024 | 11 | 12 | 15 | 0.19332 | 0 | 0 | 0 | 0 | 0 | 0 | 0 | 0.19332 | 0
2024 | 11 | 12 | 16 | 0.19332 | 0 | 0 | 0 | 0 | 0 | 0 | 0 | 0.19332 | 0
2024 | 11 | 12 | 17 | 0.19332 | 0 | 0 | 0 | 0 | 0 | 0 | 0 | 0.19332 | 0
2024 | 11 | 12 | 18 | 0.19332 | 0 | 0 | 0 | 0 | 0 | 0 | 0 | 0.19332 | 0
2024 | 11 | 12 | 19 | 0.19332 | 0 | 0 | 0 | 0 | 0 | 0 | 0 | 0.19332 | 0
2024 | 11 | 12 | 20 | 0.19332 | 0 | 0 | 0 | 0 | 0 | 0 | 0 | 0.19332 | 0
2024 | 11 | 12 | 21 | 0.19332 | 0 | 0 | 0 | 0 | 0 | 0 | 0 | 0.19332 | 0
2024 | 11 | 12 | 22 | 0.19332 | 0 | 0 | 0 | 0 | 0 | 0 | 0 | 0.19332 | 0
2024 | 11 | 12 | 23 | 0.19332 | 0 | 0 | 0 | 0 | 0 | 0 | 0 | 0.19332 | 0
2024 | 11 | 12 | 24 | 0.19332 | 0 | 0 | 0 | 0 | 0 | 0 | 0 | 0.19332 | 0
2024 | 11 | 13 | 1 | 0.19332 | 0 | 0 | 0 | 0 | 0 | 0 | 0 | 0.19332 | 0
2024 | 11 | 13 | 2 | 0.19332 | 0 | 0 | 0 | 0 | 0 | 0 | 0 | 0.19332 | 0
2024 | 11 | 13 | 3 | 0.19332 | 0 | 0 | 0 | 0 | 0 | 0 | 0 | 0.19332 | 0
2024 | 11 | 13 | 4 | 0.19332 | 0 | 0 | 0 | 0 | 0 | 0 | 0 | 0.19332 | 0
2024 | 11 | 13 | 5 | 0.19332 | 0 | 0 | 0 | 0 | 0 | 0 | 0 | 0.19332 | 0
2024 | 11 | 13 | 6 | 0.19332 | 0 | 0 | 0 | 0 | 0 | 0 | 0 | 0.19332 | 0
2024 | 11 | 13 | 7 | 0.19332 | 0 | 0 | 0 | 0 | 0 | 0 | 0 | 0.19332 | 0
2024 | 11 | 13 | 8 | 0.19332 | 0 | 0 | 0 | 0 | 0 | 0 | 0 | 0.19332 | 0
2024 | 11 | 13 | 9 | 0.19332 | 0 | 0 | 0 | 0 | 0 | 0 | 0 | 0.19332 | 0
2024 | 11 | 13 | 10 | 0.19332 | 0 | 0 | 0 | 0 | 0 | 0 | 0 | 0.19332 | 0
2024 | 11 | 13 | 11 | 0.19332 | 0 | 0 | 0 | 0 | 0 | 0 | 0 | 0.19332 | 0
2024 | 11 | 13 | 12 | 0.19332 | 0 | 0 | 0 | 0 | 0 | 0 | 0 | 0.19332 | 0
2024 | 11 | 13 | 13 | 0.19332 | 0 | 0 | 0 | 0 | 0 | 0 | 0 | 0.19332 | 0
2024 | 11 | 13 | 14 | 0.19332 | 0 | 0 | 0 | 0 | 0 | 0 | 0 | 0.19332 | 0
2024 | 11 | 13 | 15 | 0.19332 | 0 | 0 | 0 | 0 | 0 | 0 | 0 | 0.19332 | 0
2024 | 11 | 13 | 16 | 0.19332 | 0 | 0 | 0 | 0 | 0 | 0 | 0 | 0.19332 | 0
2024 | 11 | 13 | 17 | 0.19332 | 0 | 0 | 0 | 0 | 0 | 0 | 0 | 0.19332 | 0
2024 | 11 | 13 | 18 | 0.19332 | 0 | 0 | 0 | 0 | 0 | 0 | 0 | 0.19332 | 0
2024 | 11 | 13 | 19 | 0.19332 | 0 | 0 | 0 | 0 | 0 | 0 | 0 | 0.19332 | 0
2024 | 11 | 13 | 20 | 0.19332 | 0 | 0 | 0 | 0 | 0 | 0 | 0 | 0.19332 | 0
2024 | 11 | 13 | 21 | 0.19332 | 0 | 0 | 0 | 0 | 0 | 0 | 0 | 0.19332 | 0
2024 | 11 | 13 | 22 | 0.19332 | 0 | 0 | 0 | 0 | 0 | 0 | 0 | 0.19332 | 0
2024 | 11 | 13 | 23 | 0.19332 | 0 | 0 | 0 | 0 | 0 | 0 | 0 | 0.19332 | 0
2024 | 11 | 13 | 24 | 0.19332 | 0 | 0 | 0 | 0 | 0 | 0 | 0 | 0.19332 | 0
2024 | 11 | 14 | 1 | 0.19332 | 0 | 0 | 0 | 0 | 0 | 0 | 0 | 0.19332 | 0
2024 | 11 | 14 | 2 | 0.19332 | 0 | 0 | 0 | 0 | 0 | 0 | 0 | 0.19332 | 0
2024 | 11 | 14 | 3 | 0.19332 | 0 | 0 | 0 | 0 | 0 | 0 | 0 | 0.19332 | 0
2024 | 11 | 14 | 4 | 0.19332 | 0 | 0 | 0 | 0 | 0 | 0 | 0 | 0.19332 | 0
2024 | 11 | 14 | 5 | 0.19332 | 0 | 0 | 0 | 0 | 0 | 0 | 0 | 0.19332 | 0
2024 | 11 | 14 | 6 | 0.19332 | 0 | 0 | 0 | 0 | 0 | 0 | 0 | 0.19332 | 0
2024 | 11 | 14 | 7 | 0.19332 | 0 | 0 | 0 | 0 | 0 | 0 | 0 | 0.19332 | 0
2024 | 11 | 14 | 8 | 0.19332 | 0 | 0 | 0 | 0 | 0 | 0 | 0 | 0.19332 | 0
2024 | 11 | 14 | 9 | 0.19332 | 0 | 0 | 0 | 0 | 0 | 0 | 0 | 0.19332 | 0
2024 | 11 | 14 | 10 | 0.19332 | 0 | 0 | 0 | 0 | 0 | 0 | 0 | 0.19332 | 0
2024 | 11 | 14 | 11 | 0.19332 | 0 | 0 | 0 | 0 | 0 | 0 | 0 | 0.19332 | 0
2024 | 11 | 14 | 12 | 0.19332 | 0 | 0 | 0 | 0 | 0 | 0 | 0 | 0.19332 | 0
2024 | 11 | 14 | 13 | 0.19332 | 0 | 0 | 0 | 0 | 0 | 0 | 0 | 0.19332 | 0
2024 | 11 | 14 | 14 | 0.19332 | 0 | 0 | 0 | 0 | 0 | 0 | 0 | 0.19332 | 0
2024 | 11 | 14 | 15 | 0.19332 | 0 | 0 | 0 | 0 | 0 | 0 | 0 | 0.19332 | 0
2024 | 11 | 14 | 16 | 0.19332 | 0 | 0 | 0 | 0 | 0 | 0 | 0 | 0.19332 | 0
2024 | 11 | 14 | 17 | 0.19332 | 0 | 0 | 0 | 0 | 0 | 0 | 0 | 0.19332 | 0
2024 | 11 | 14 | 18 | 0.19332 | 0 | 0 | 0 | 0 | 0 | 0 | 0 | 0.19332 | 0
2024 | 11 | 14 | 19 | 0.19332 | 0 | 0 | 0 | 0 | 0 | 0 | 0 | 0.19332 | 0
2024 | 11 | 14 | 20 | 0.19332 | 0 | 0 | 0 | 0 | 0 | 0 | 0 | 0.19332 | 0
2024 | 11 | 14 | 21 | 0.19332 | 0 | 0 | 0 | 0 | 0 | 0 | 0 | 0.19332 | 0
2024 | 11 | 14 | 22 | 0.19332 | 0 | 0 | 0 | 0 | 0 | 0 | 0 | 0.19332 | 0
2024 | 11 | 14 | 23 | 0.19332 | 0 | 0 | 0 | 0 | 0 | 0 | 0 | 0.19332 | 0
2024 | 11 | 14 | 24 | 0.19332 | 0 | 0 | 0 | 0 | 0 | 0 | 0 | 0.19332 | 0
2024 | 11 | 15 | 1 | 0.19332 | 0 | 0 | 0 | 0 | 0 | 0 | 0 | 0.19332 | 0
2024 | 11 | 15 | 2 | 0.19332 | 0 | 0 | 0 | 0 | 0 | 0 | 0 | 0.19332 | 0
2024 | 11 | 15 | 3 | 0.19332 | 0 | 0 | 0 | 0 | 0 | 0 | 0 | 0.19332 | 0
2024 | 11 | 15 | 4 | 0.19332 | 0 | 0 | 0 | 0 | 0 | 0 | 0 | 0.19332 | 0
2024 | 11 | 15 | 5 | 0.19332 | 0 | 0 | 0 | 0 | 0 | 0 | 0 | 0.19332 | 0
2024 | 11 | 15 | 6 | 0.19332 | 0 | 0 | 0 | 0 | 0 | 0 | 0 | 0.19332 | 0
2024 | 11 | 15 | 7 | 0.19332 | 0 | 0 | 0 | 0 | 0 | 0 | 0 | 0.19332 | 0
2024 | 11 | 15 | 8 | 0.19332 | 0 | 0 | 0 | 0 | 0 | 0 | 0 | 0.19332 | 0
2024 | 11 | 15 | 9 | 0.19332 | 0 | 0 | 0 | 0 | 0 | 0 | 0 | 0.19332 | 0
2024 | 11 | 15 | 10 | 0.19332 | 0 | 0 | 0 | 0 | 0 | 0 | 0 | 0.19332 | 0
2024 | 11 | 15 | 11 | 0.19332 | 0 | 0 | 0 | 0 | 0 | 0 | 0 | 0.19332 | 0
2024 | 11 | 15 | 12 | 0.19332 | 0 | 0 | 0 | 0 | 0 | 0 | 0 | 0.19332 | 0
2024 | 11 | 15 | 13 | 0.19332 | 0 | 0 | 0 | 0 | 0 | 0 | 0 | 0.19332 | 0
2024 | 11 | 15 | 14 | 0.19332 | 0 | 0 | 0 | 0 | 0 | 0 | 0 | 0.19332 | 0
2024 | 11 | 15 | 15 | 0.19332 | 0 | 0 | 0 | 0 | 0 | 0 | 0 | 0.19332 | 0
2024 | 11 | 15 | 16 | 0.19332 | 0 | 0 | 0 | 0 | 0 | 0 | 0 | 0.19332 | 0
2024 | 11 | 15 | 17 | 0.19332 | 0 | 0 | 0 | 0 | 0 | 0 | 0 | 0.19332 | 0
2024 | 11 | 15 | 18 | 0.19332 | 0 | 0 | 0 | 0 | 0 | 0 | 0 | 0.19332 | 0
2024 | 11 | 15 | 19 | 0.19332 | 0 | 0 | 0 | 0 | 0 | 0 | 0 | 0.19332 | 0
2024 | 11 | 15 | 20 | 0.19332 | 0 | 0 | 0 | 0 | 0 | 0 | 0 | 0.19332 | 0
2024 | 11 | 15 | 21 | 0.19332 | 0 | 0 | 0 | 0 | 0 | 0 | 0 | 0.19332 | 0
2024 | 11 | 15 | 22 | 0.19332 | 0 | 0 | 0 | 0 | 0 | 0 | 0 | 0.19332 | 0
2024 | 11 | 15 | 23 | 0.19332 | 0 | 0 | 0 | 0 | 0 | 0 | 0 | 0.19332 | 0
2024 | 11 | 15 | 24 | 0.19332 | 0 | 0 | 0 | 0 | 0 | 0 | 0 | 0.19332 | 0
2024 | 11 | 16 | 1 | 0.19332 | 0 | 0 | 0 | 0 | 0 | 0 | 0 | 0.19332 | 0
2024 | 11 | 16 | 2 | 0.19332 | 0 | 0 | 0 | 0 | 0 | 0 | 0 | 0.19332 | 0
2024 | 11 | 16 | 3 | 0.19332 | 0 | 0 | 0 | 0 | 0 | 0 | 0 | 0.19332 | 0
2024 | 11 | 16 | 4 | 0.19332 | 0 | 0 | 0 | 0 | 0 | 0 | 0 | 0.19332 | 0
2024 | 11 | 16 | 5 | 0.19332 | 0 | 0 | 0 | 0 | 0 | 0 | 0 | 0.19332 | 0
2024 | 11 | 16 | 6 | 0.19332 | 0 | 0 | 0 | 0 | 0 | 0 | 0 | 0.19332 | 0
2024 | 11 | 16 | 7 | 0.19332 | 0 | 0 | 0 | 0 | 0 | 0 | 0 | 0.19332 | 0
2024 | 11 | 16 | 8 | 0.19332 | 0 | 0 | 0 | 0 | 0 | 0 | 0 | 0.19332 | 0
2024 | 11 | 16 | 9 | 0.19332 | 0 | 0 | 0 | 0 | 0 | 0 | 0 | 0.19332 | 0
2024 | 11 | 16 | 10 | 0.19332 | 0 | 0 | 0 | 0 | 0 | 0 | 0 | 0.19332 | 0
2024 | 11 | 16 | 11 | 0.19332 | 0 | 0 | 0 | 0 | 0 | 0 | 0 | 0.19332 | 0
2024 | 11 | 16 | 12 | 0.19332 | 0 | 0 | 0 | 0 | 0 | 0 | 0 | 0.19332 | 0
2024 | 11 | 16 | 13 | 0.19332 | 0 | 0 | 0 | 0 | 0 | 0 | 0 | 0.19332 | 0
2024 | 11 | 16 | 14 | 0.19332 | 0 | 0 | 0 | 0 | 0 | 0 | 0 | 0.19332 | 0
2024 | 11 | 16 | 15 | 0.19332 | 0 | 0 | 0 | 0 | 0 | 0 | 0 | 0.19332 | 0
2024 | 11 | 16 | 16 | 0.19332 | 0 | 0 | 0 | 0 | 0 | 0 | 0 | 0.19332 | 0
2024 | 11 | 16 | 17 | 0.19332 | 0 | 0 | 0 | 0 | 0 | 0 | 0 | 0.19332 | 0
2024 | 11 | 16 | 18 | 0.19332 | 0 | 0 | 0 | 0 | 0 | 0 | 0 | 0.19332 | 0
2024 | 11 | 16 | 19 | 0.19332 | 0 | 0 | 0 | 0 | 0 | 0 | 0 | 0.19332 | 0
2024 | 11 | 16 | 20 | 0.19332 | 0 | 0 | 0 | 0 | 0 | 0 | 0 | 0.19332 | 0
2024 | 11 | 16 | 21 | 0.19332 | 0 | 0 | 0 | 0 | 0 | 0 | 0 | 0.19332 | 0
2024 | 11 | 16 | 22 | 0.19332 | 0 | 0 | 0 | 0 | 0 | 0 | 0 | 0.19332 | 0
2024 | 11 | 16 | 23 | 0.19332 | 0 | 0 | 0 | 0 | 0 | 0 | 0 | 0.19332 | 0
2024 | 11 | 16 | 24 | 0.19332 | 0 | 0 | 0 | 0 | 0 | 0 | 0 | 0.19332 | 0
2024 | 11 | 17 | 1 | 0.19332 | 0 | 0 | 0 | 0 | 0 | 0 | 0 | 0.19332 | 0
2024 | 11 | 17 | 2 | 0.19332 | 0 | 0 | 0 | 0 | 0 | 0 | 0 | 0.19332 | 0
2024 | 11 | 17 | 3 | 0.19332 | 0 | 0 | 0 | 0 | 0 | 0 | 0 | 0.19332 | 0
2024 | 11 | 17 | 4 | 0.19332 | 0 | 0 | 0 | 0 | 0 | 0 | 0 | 0.19332 | 0
2024 | 11 | 17 | 5 | 0.19332 | 0 | 0 | 0 | 0 | 0 | 0 | 0 | 0.19332 | 0
2024 | 11 | 17 | 6 | 0.19332 | 0 | 0 | 0 | 0 | 0 | 0 | 0 | 0.19332 | 0
2024 | 11 | 17 | 7 | 0.19332 | 0 | 0 | 0 | 0 | 0 | 0 | 0 | 0.19332 | 0
2024 | 11 | 17 | 8 | 0.19332 | 0 | 0 | 0 | 0 | 0 | 0 | 0 | 0.19332 | 0
2024 | 11 | 17 | 9 | 0.19332 | 0 | 0 | 0 | 0 | 0 | 0 | 0 | 0.19332 | 0
2024 | 11 | 17 | 10 | 0.19332 | 0 | 0 | 0 | 0 | 0 | 0 | 0 | 0.19332 | 0
2024 | 11 | 17 | 11 | 0.19332 | 0 | 0 | 0 | 0 | 0 | 0 | 0 | 0.19332 | 0
2024 | 11 | 17 | 12 | 0.19332 | 0 | 0 | 0 | 0 | 0 | 0 | 0 | 0.19332 | 0
2024 | 11 | 17 | 13 | 0.19332 | 0 | 0 | 0 | 0 | 0 | 0 | 0 | 0.19332 | 0
2024 | 11 | 17 | 14 | 0.19332 | 0 | 0 | 0 | 0 | 0 | 0 | 0 | 0.19332 | 0
2024 | 11 | 17 | 15 | 0.19332 | 0 | 0 | 0 | 0 | 0 | 0 | 0 | 0.19332 | 0
2024 | 11 | 17 | 16 | 0.19332 | 0 | 0 | 0 | 0 | 0 | 0 | 0 | 0.19332 | 0
2024 | 11 | 17 | 17 | 0.19332 | 0 | 0 | 0 | 0 | 0 | 0 | 0 | 0.19332 | 0
2024 | 11 | 17 | 18 | 0.19332 | 0 | 0 | 0 | 0 | 0 | 0 | 0 | 0.19332 | 0
2024 | 11 | 17 | 19 | 0.19332 | 0 | 0 | 0 | 0 | 0 | 0 | 0 | 0.19332 | 0
2024 | 11 | 17 | 20 | 0.19332 | 0 | 0 | 0 | 0 | 0 | 0 | 0 | 0.19332 | 0
2024 | 11 | 17 | 21 | 0.19332 | 0 | 0 | 0 | 0 | 0 | 0 | 0 | 0.19332 | 0
2024 | 11 | 17 | 22 | 0.19332 | 0 | 0 | 0 | 0 | 0 | 0 | 0 | 0.19332 | 0
2024 | 11 | 17 | 23 | 0.19332 | 0 | 0 | 0 | 0 | 0 | 0 | 0 | 0.19332 | 0
2024 | 11 | 17 | 24 | 0.19332 | 0 | 0 | 0 | 0 | 0 | 0 | 0 | 0.19332 | 0
2024 | 11 | 18 | 1 | 0.19332 | 0 | 0 | 0 | 0 | 0 | 0 | 0 | 0.19332 | 0
2024 | 11 | 18 | 2 | 0.19332 | 0 | 0 | 0 | 0 | 0 | 0 | 0 | 0.19332 | 0
2024 | 11 | 18 | 3 | 0.19332 | 0 | 0 | 0 | 0 | 0 | 0 | 0 | 0.19332 | 0
2024 | 11 | 18 | 4 | 0.19332 | 0 | 0 | 0 | 0 | 0 | 0 | 0 | 0.19332 | 0
2024 | 11 | 18 | 5 | 0.19332 | 0 | 0 | 0 | 0 | 0 | 0 | 0 | 0.19332 | 0
2024 | 11 | 18 | 6 | 0.19332 | 0 | 0 | 0 | 0 | 0 | 0 | 0 | 0.19332 | 0
2024 | 11 | 18 | 7 | 0.19332 | 0 | 0 | 0 | 0 | 0 | 0 | 0 | 0.19332 | 0
2024 | 11 | 18 | 8 | 0.19332 | 0 | 0 | 0 | 0 | 0 | 0 | 0 | 0.19332 | 0
2024 | 11 | 18 | 9 | 0.19332 | 0 | 0 | 0 | 0 | 0 | 0 | 0 | 0.19332 | 0
2024 | 11 | 18 | 10 | 0.19332 | 0 | 0 | 0 | 0 | 0 | 0 | 0 | 0.19332 | 0
2024 | 11 | 18 | 11 | 0.19332 | 0 | 0 | 0 | 0 | 0 | 0 | 0 | 0.19332 | 0
2024 | 11 | 18 | 12 | 0.19332 | 0 | 0 | 0 | 0 | 0 | 0 | 0 | 0.19332 | 0
2024 | 11 | 18 | 13 | 0.19332 | 0 | 0 | 0 | 0 | 0 | 0 | 0 | 0.19332 | 0
2024 | 11 | 18 | 14 | 0.19332 | 0 | 0 | 0 | 0 | 0 | 0 | 0 | 0.19332 | 0
2024 | 11 | 18 | 15 | 0.19332 | 0 | 0 | 0 | 0 | 0 | 0 | 0 | 0.19332 | 0
2024 | 11 | 18 | 16 | 0.19332 | 0 | 0 | 0 | 0 | 0 | 0 | 0 | 0.19332 | 0
2024 | 11 | 18 | 17 | 0.19332 | 0 | 0 | 0 | 0 | 0 | 0 | 0 | 0.19332 | 0
2024 | 11 | 18 | 18 | 0.19332 | 0 | 0 | 0 | 0 | 0 | 0 | 0 | 0.19332 | 0
2024 | 11 | 18 | 19 | 0.19332 | 0 | 0 | 0 | 0 | 0 | 0 | 0 | 0.19332 | 0
2024 | 11 | 18 | 20 | 0.19332 | 0 | 0 | 0 | 0 | 0 | 0 | 0 | 0.19332 | 0
2024 | 11 | 18 | 21 | 0.19332 | 0 | 0 | 0 | 0 | 0 | 0 | 0 | 0.19332 | 0
2024 | 11 | 18 | 22 | 0.19332 | 0 | 0 | 0 | 0 | 0 | 0 | 0 | 0.19332 | 0
2024 | 11 | 18 | 23 | 0.19332 | 0 | 0 | 0 | 0 | 0 | 0 | 0 | 0.19332 | 0
2024 | 11 | 18 | 24 | 0.19332 | 0 | 0 | 0 | 0 | 0 | 0 | 0 | 0.19332 | 0
2024 | 11 | 19 | 1 | 0.19332 | 0 | 0 | 0 | 0 | 0 | 0 | 0 | 0.19332 | 0
2024 | 11 | 19 | 2 | 0.19332 | 0 | 0 | 0 | 0 | 0 | 0 | 0 | 0.19332 | 0
2024 | 11 | 19 | 3 | 0.19332 | 0 | 0 | 0 | 0 | 0 | 0 | 0 | 0.19332 | 0
2024 | 11 | 19 | 4 | 0.19332 | 0 | 0 | 0 | 0 | 0 | 0 | 0 | 0.19332 | 0
2024 | 11 | 19 | 5 | 0.19332 | 0 | 0 | 0 | 0 | 0 | 0 | 0 | 0.19332 | 0
2024 | 11 | 19 | 6 | 0.19332 | 0 | 0 | 0 | 0 | 0 | 0 | 0 | 0.19332 | 0
2024 | 11 | 19 | 7 | 0.19332 | 0 | 0 | 0 | 0 | 0 | 0 | 0 | 0.19332 | 0
2024 | 11 | 19 | 8 | 0.19332 | 0 | 0 | 0 | 0 | 0 | 0 | 0 | 0.19332 | 0
2024 | 11 | 19 | 9 | 0.19332 | 0 | 0 | 0 | 0 | 0 | 0 | 0 | 0.19332 | 0
2024 | 11 | 19 | 10 | 0.19332 | 0 | 0 | 0 | 0 | 0 | 0 | 0 | 0.19332 | 0
2024 | 11 | 19 | 11 | 0.19332 | 0 | 0 | 0 | 0 | 0 | 0 | 0 | 0.19332 | 0
2024 | 11 | 19 | 12 | 0.19332 | 0 | 0 | 0 | 0 | 0 | 0 | 0 | 0.19332 | 0
2024 | 11 | 19 | 13 | 0.19332 | 0 | 0 | 0 | 0 | 0 | 0 | 0 | 0.19332 | 0
2024 | 11 | 19 | 14 | 0.19332 | 0 | 0 | 0 | 0 | 0 | 0 | 0 | 0.19332 | 0
2024 | 11 | 19 | 15 | 0.19332 | 0 | 0 | 0 | 0 | 0 | 0 | 0 | 0.19332 | 0
2024 | 11 | 19 | 16 | 0.19332 | 0 | 0 | 0 | 0 | 0 | 0 | 0 | 0.19332 | 0
2024 | 11 | 19 | 17 | 0.19332 | 0 | 0 | 0 | 0 | 0 | 0 | 0 | 0.19332 | 0
2024 | 11 | 19 | 18 | 0.19332 | 0 | 0 | 0 | 0 | 0 | 0 | 0 | 0.19332 | 0
2024 | 11 | 19 | 19 | 0.19332 | 0 | 0 | 0 | 0 | 0 | 0 | 0 | 0.19332 | 0
2024 | 11 | 19 | 20 | 0.19332 | 0 | 0 | 0 | 0 | 0 | 0 | 0 | 0.19332 | 0
2024 | 11 | 19 | 21 | 0.19332 | 0 | 0 | 0 | 0 | 0 | 0 | 0 | 0.19332 | 0
2024 | 11 | 19 | 22 | 0.19332 | 0 | 0 | 0 | 0 | 0 | 0 | 0 | 0.19332 | 0
2024 | 11 | 19 | 23 | 0.19332 | 0 | 0 | 0 | 0 | 0 | 0 | 0 | 0.19332 | 0
2024 | 11 | 19 | 24 | 0.19332 | 0 | 0 | 0 | 0 | 0 | 0 | 0 | 0.19332 | 0
2024 | 11 | 20 | 1 | 0.19332 | 0 | 0 | 0 | 0 | 0 | 0 | 0 | 0.19332 | 0
2024 | 11 | 20 | 2 | 0.19332 | 0 | 0 | 0 | 0 | 0 | 0 | 0 | 0.19332 | 0
2024 | 11 | 20 | 3 | 0.19332 | 0 | 0 | 0 | 0 | 0 | 0 | 0 | 0.19332 | 0
2024 | 11 | 20 | 4 | 0.19332 | 0 | 0 | 0 | 0 | 0 | 0 | 0 | 0.19332 | 0
2024 | 11 | 20 | 5 | 0.19332 | 0 | 0 | 0 | 0 | 0 | 0 | 0 | 0.19332 | 0
2024 | 11 | 20 | 6 | 0.19332 | 0 | 0 | 0 | 0 | 0 | 0 | 0 | 0.19332 | 0
2024 | 11 | 20 | 7 | 0.19332 | 0 | 0 | 0 | 0 | 0 | 0 | 0 | 0.19332 | 0
2024 | 11 | 20 | 8 | 0.19332 | 0 | 0 | 0 | 0 | 0 | 0 | 0 | 0.19332 | 0
2024 | 11 | 20 | 9 | 0.19332 | 0 | 0 | 0 | 0 | 0 | 0 | 0 | 0.19332 | 0
2024 | 11 | 20 | 10 | 0.19332 | 0 | 0 | 0 | 0 | 0 | 0 | 0 | 0.19332 | 0
2024 | 11 | 20 | 11 | 0.19332 | 0 | 0 | 0 | 0 | 0 | 0 | 0 | 0.19332 | 0
2024 | 11 | 20 | 12 | 0.19332 | 0 | 0 | 0 | 0 | 0 | 0 | 0 | 0.19332 | 0
2024 | 11 | 20 | 13 | 0.19332 | 0 | 0 | 0 | 0 | 0 | 0 | 0 | 0.19332 | 0
2024 | 11 | 20 | 14 | 0.19332 | 0 | 0 | 0 | 0 | 0 | 0 | 0 | 0.19332 | 0
2024 | 11 | 20 | 15 | 0.19332 | 0 | 0 | 0 | 0 | 0 | 0 | 0 | 0.19332 | 0
2024 | 11 | 20 | 16 | 0.19332 | 0 | 0 | 0 | 0 | 0 | 0 | 0 | 0.19332 | 0
2024 | 11 | 20 | 17 | 0.19332 | 0 | 0 | 0 | 0 | 0 | 0 | 0 | 0.19332 | 0
2024 | 11 | 20 | 18 | 0.19332 | 0 | 0 | 0 | 0 | 0 | 0 | 0 | 0.19332 | 0
2024 | 11 | 20 | 19 | 0.19332 | 0 | 0 | 0 | 0 | 0 | 0 | 0 | 0.19332 | 0
2024 | 11 | 20 | 20 | 0.19332 | 0 | 0 | 0 | 0 | 0 | 0 | 0 | 0.19332 | 0
2024 | 11 | 20 | 21 | 0.19332 | 0 | 0 | 0 | 0 | 0 | 0 | 0 | 0.19332 | 0
2024 | 11 | 20 | 22 | 0.19332 | 0 | 0 | 0 | 0 | 0 | 0 | 0 | 0.19332 | 0
2024 | 11 | 20 | 23 | 0.19332 | 0 | 0 | 0 | 0 | 0 | 0 | 0 | 0.19332 | 0
2024 | 11 | 20 | 24 | 0.19332 | 0 | 0 | 0 | 0 | 0 | 0 | 0 | 0.19332 | 0
2024 | 11 | 21 | 1 | 0.19332 | 0 | 0 | 0 | 0 | 0 | 0 | 0 | 0.19332 | 0
2024 | 11 | 21 | 2 | 0.19332 | 0 | 0 | 0 | 0 | 0 | 0 | 0 | 0.19332 | 0
2024 | 11 | 21 | 3 | 0.19332 | 0 | 0 | 0 | 0 | 0 | 0 | 0 | 0.19332 | 0
2024 | 11 | 21 | 4 | 0.19332 | 0 | 0 | 0 | 0 | 0 | 0 | 0 | 0.19332 | 0
2024 | 11 | 21 | 5 | 0.19332 | 0 | 0 | 0 | 0 | 0 | 0 | 0 | 0.19332 | 0
2024 | 11 | 21 | 6 | 0.19332 | 0 | 0 | 0 | 0 | 0 | 0 | 0 | 0.19332 | 0
2024 | 11 | 21 | 7 | 0.19332 | 0 | 0 | 0 | 0 | 0 | 0 | 0 | 0.19332 | 0
2024 | 11 | 21 | 8 | 0.19332 | 0 | 0 | 0 | 0 | 0 | 0 | 0 | 0.19332 | 0
2024 | 11 | 21 | 9 | 0.19332 | 0 | 0 | 0 | 0 | 0 | 0 | 0 | 0.19332 | 0
2024 | 11 | 21 | 10 | 0.19332 | 0 | 0 | 0 | 0 | 0 | 0 | 0 | 0.19332 | 0
2024 | 11 | 21 | 11 | 0.19332 | 0 | 0 | 0 | 0 | 0 | 0 | 0 | 0.19332 | 0
2024 | 11 | 21 | 12 | 0.19332 | 0 | 0 | 0 | 0 | 0 | 0 | 0 | 0.19332 | 0
2024 | 11 | 21 | 13 | 0.19332 | 0 | 0 | 0 | 0 | 0 | 0 | 0 | 0.19332 | 0
2024 | 11 | 21 | 14 | 0.19332 | 0 | 0 | 0 | 0 | 0 | 0 | 0 | 0.19332 | 0
2024 | 11 | 21 | 15 | 0.19332 | 0 | 0 | 0 | 0 | 0 | 0 | 0 | 0.19332 | 0
2024 | 11 | 21 | 16 | 0.19332 | 0 | 0 | 0 | 0 | 0 | 0 | 0 | 0.19332 | 0
2024 | 11 | 21 | 17 | 0.19332 | 0 | 0 | 0 | 0 | 0 | 0 | 0 | 0.19332 | 0
2024 | 11 | 21 | 18 | 0.19332 | 0 | 0 | 0 | 0 | 0 | 0 | 0 | 0.19332 | 0
2024 | 11 | 21 | 19 | 0.19332 | 0 | 0 | 0 | 0 | 0 | 0 | 0 | 0.19332 | 0
2024 | 11 | 21 | 20 | 0.19332 | 0 | 0 | 0 | 0 | 0 | 0 | 0 | 0.19332 | 0
2024 | 11 | 21 | 21 | 0.19332 | 0 | 0 | 0 | 0 | 0 | 0 | 0 | 0.19332 | 0
2024 | 11 | 21 | 22 | 0.19332 | 0 | 0 | 0 | 0 | 0 | 0 | 0 | 0.19332 | 0
2024 | 11 | 21 | 23 | 0.19332 | 0 | 0 | 0 | 0 | 0 | 0 | 0 | 0.19332 | 0
2024 | 11 | 21 | 24 | 0.19332 | 0 | 0 | 0 | 0 | 0 | 0 | 0 | 0.19332 | 0
2024 | 11 | 22 | 1 | 0.19332 | 0 | 0 | 0 | 0 | 0 | 0 | 0 | 0.19332 | 0
2024 | 11 | 22 | 2 | 0.19332 | 0 | 0 | 0 | 0 | 0 | 0 | 0 | 0.19332 | 0
2024 | 11 | 22 | 3 | 0.19332 | 0 | 0 | 0 | 0 | 0 | 0 | 0 | 0.19332 | 0
2024 | 11 | 22 | 4 | 0.19332 | 0 | 0 | 0 | 0 | 0 | 0 | 0 | 0.19332 | 0
2024 | 11 | 22 | 5 | 0.19332 | 0 | 0 | 0 | 0 | 0 | 0 | 0 | 0.19332 | 0
2024 | 11 | 22 | 6 | 0.19332 | 0 | 0 | 0 | 0 | 0 | 0 | 0 | 0.19332 | 0
2024 | 11 | 22 | 7 | 0.19332 | 0 | 0 | 0 | 0 | 0 | 0 | 0 | 0.19332 | 0
2024 | 11 | 22 | 8 | 0.19332 | 0 | 0 | 0 | 0 | 0 | 0 | 0 | 0.19332 | 0
2024 | 11 | 22 | 9 | 0.19332 | 0 | 0 | 0 | 0 | 0 | 0 | 0 | 0.19332 | 0
2024 | 11 | 22 | 10 | 0.19332 | 0 | 0 | 0 | 0 | 0 | 0 | 0 | 0.19332 | 0
2024 | 11 | 22 | 11 | 0.19332 | 0 | 0 | 0 | 0 | 0 | 0 | 0 | 0.19332 | 0
2024 | 11 | 22 | 12 | 0.19332 | 0 | 0 | 0 | 0 | 0 | 0 | 0 | 0.19332 | 0
2024 | 11 | 22 | 13 | 0.19332 | 0 | 0 | 0 | 0 | 0 | 0 | 0 | 0.19332 | 0
2024 | 11 | 22 | 14 | 0.19332 | 0 | 0 | 0 | 0 | 0 | 0 | 0 | 0.19332 | 0
2024 | 11 | 22 | 15 | 0.19332 | 0 | 0 | 0 | 0 | 0 | 0 | 0 | 0.19332 | 0
2024 | 11 | 22 | 16 | 0.19332 | 0 | 0 | 0 | 0 | 0 | 0 | 0 | 0.19332 | 0
2024 | 11 | 22 | 17 | 0.19332 | 0 | 0 | 0 | 0 | 0 | 0 | 0 | 0.19332 | 0
2024 | 11 | 22 | 18 | 0.19332 | 0 | 0 | 0 | 0 | 0 | 0 | 0 | 0.19332 | 0
2024 | 11 | 22 | 19 | 0.19332 | 0 | 0 | 0 | 0 | 0 | 0 | 0 | 0.19332 | 0
2024 | 11 | 22 | 20 | 0.19332 | 0 | 0 | 0 | 0 | 0 | 0 | 0 | 0.19332 | 0
2024 | 11 | 22 | 21 | 0.19332 | 0 | 0 | 0 | 0 | 0 | 0 | 0 | 0.19332 | 0
2024 | 11 | 22 | 22 | 0.19332 | 0 | 0 | 0 | 0 | 0 | 0 | 0 | 0.19332 | 0
2024 | 11 | 22 | 23 | 0.19332 | 0 | 0 | 0 | 0 | 0 | 0 | 0 | 0.19332 | 0
2024 | 11 | 22 | 24 | 0.19332 | 0 | 0 | 0 | 0 | 0 | 0 | 0 | 0.19332 | 0
2024 | 11 | 23 | 1 | 0.19332 | 0 | 0 | 0 | 0 | 0 | 0 | 0 | 0.19332 | 0
2024 | 11 | 23 | 2 | 0.19332 | 0 | 0 | 0 | 0 | 0 | 0 | 0 | 0.19332 | 0
2024 | 11 | 23 | 3 | 0.19332 | 0 | 0 | 0 | 0 | 0 | 0 | 0 | 0.19332 | 0
2024 | 11 | 23 | 4 | 0.19332 | 0 | 0 | 0 | 0 | 0 | 0 | 0 | 0.19332 | 0
2024 | 11 | 23 | 5 | 0.19332 | 0 | 0 | 0 | 0 | 0 | 0 | 0 | 0.19332 | 0
2024 | 11 | 23 | 6 | 0.19332 | 0 | 0 | 0 | 0 | 0 | 0 | 0 | 0.19332 | 0
2024 | 11 | 23 | 7 | 0.19332 | 0 | 0 | 0 | 0 | 0 | 0 | 0 | 0.19332 | 0
2024 | 11 | 23 | 8 | 0.19332 | 0 | 0 | 0 | 0 | 0 | 0 | 0 | 0.19332 | 0
2024 | 11 | 23 | 9 | 0.19332 | 0 | 0 | 0 | 0 | 0 | 0 | 0 | 0.19332 | 0
2024 | 11 | 23 | 10 | 0.19332 | 0 | 0 | 0 | 0 | 0 | 0 | 0 | 0.19332 | 0
2024 | 11 | 23 | 11 | 0.19332 | 0 | 0 | 0 | 0 | 0 | 0 | 0 | 0.19332 | 0
2024 | 11 | 23 | 12 | 0.19332 | 0 | 0 | 0 | 0 | 0 | 0 | 0 | 0.19332 | 0
2024 | 11 | 23 | 13 | 0.19332 | 0 | 0 | 0 | 0 | 0 | 0 | 0 | 0.19332 | 0
2024 | 11 | 23 | 14 | 0.19332 | 0 | 0 | 0 | 0 | 0 | 0 | 0 | 0.19332 | 0
2024 | 11 | 23 | 15 | 0.19332 | 0 | 0 | 0 | 0 | 0 | 0 | 0 | 0.19332 | 0
2024 | 11 | 23 | 16 | 0.19332 | 0 | 0 | 0 | 0 | 0 | 0 | 0 | 0.19332 | 0
2024 | 11 | 23 | 17 | 0.19332 | 0 | 0 | 0 | 0 | 0 | 0 | 0 | 0.19332 | 0
2024 | 11 | 23 | 18 | 0.19332 | 0 | 0 | 0 | 0 | 0 | 0 | 0 | 0.19332 | 0
2024 | 11 | 23 | 19 | 0.19332 | 0 | 0 | 0 | 0 | 0 | 0 | 0 | 0.19332 | 0
2024 | 11 | 23 | 20 | 0.19332 | 0 | 0 | 0 | 0 | 0 | 0 | 0 | 0.19332 | 0
2024 | 11 | 23 | 21 | 0.19332 | 0 | 0 | 0 | 0 | 0 | 0 | 0 | 0.19332 | 0
2024 | 11 | 23 | 22 | 0.19332 | 0 | 0 | 0 | 0 | 0 | 0 | 0 | 0.19332 | 0
2024 | 11 | 23 | 23 | 0.19332 | 0 | 0 | 0 | 0 | 0 | 0 | 0 | 0.19332 | 0
2024 | 11 | 23 | 24 | 0.19332 | 0 | 0 | 0 | 0 | 0 | 0 | 0 | 0.19332 | 0
2024 | 11 | 24 | 1 | 0.19332 | 0 | 0 | 0 | 0 | 0 | 0 | 0 | 0.19332 | 0
2024 | 11 | 24 | 2 | 0.19332 | 0 | 0 | 0 | 0 | 0 | 0 | 0 | 0.19332 | 0
2024 | 11 | 24 | 3 | 0.19332 | 0 | 0 | 0 | 0 | 0 | 0 | 0 | 0.19332 | 0
2024 | 11 | 24 | 4 | 0.19332 | 0 | 0 | 0 | 0 | 0 | 0 | 0 | 0.19332 | 0
2024 | 11 | 24 | 5 | 0.19332 | 0 | 0 | 0 | 0 | 0 | 0 | 0 | 0.19332 | 0
2024 | 11 | 24 | 6 | 0.19332 | 0 | 0 | 0 | 0 | 0 | 0 | 0 | 0.19332 | 0
2024 | 11 | 24 | 7 | 0.19332 | 0 | 0 | 0 | 0 | 0 | 0 | 0 | 0.19332 | 0
2024 | 11 | 24 | 8 | 0.19332 | 0 | 0 | 0 | 0 | 0 | 0 | 0 | 0.19332 | 0
2024 | 11 | 24 | 9 | 0.19332 | 0 | 0 | 0 | 0 | 0 | 0 | 0 | 0.19332 | 0
2024 | 11 | 24 | 10 | 0.19332 | 0 | 0 | 0 | 0 | 0 | 0 | 0 | 0.19332 | 0
2024 | 11 | 24 | 11 | 0.19332 | 0 | 0 | 0 | 0 | 0 | 0 | 0 | 0.19332 | 0
2024 | 11 | 24 | 12 | 0.19332 | 0 | 0 | 0 | 0 | 0 | 0 | 0 | 0.19332 | 0
2024 | 11 | 24 | 13 | 0.19332 | 0 | 0 | 0 | 0 | 0 | 0 | 0 | 0.19332 | 0
2024 | 11 | 24 | 14 | 0.19332 | 0 | 0 | 0 | 0 | 0 | 0 | 0 | 0.19332 | 0
2024 | 11 | 24 | 15 | 0.19332 | 0 | 0 | 0 | 0 | 0 | 0 | 0 | 0.19332 | 0
2024 | 11 | 24 | 16 | 0.19332 | 0 | 0 | 0 | 0 | 0 | 0 | 0 | 0.19332 | 0
2024 | 11 | 24 | 17 | 0.19332 | 0 | 0 | 0 | 0 | 0 | 0 | 0 | 0.19332 | 0
2024 | 11 | 24 | 18 | 0.19332 | 0 | 0 | 0 | 0 | 0 | 0 | 0 | 0.19332 | 0
2024 | 11 | 24 | 19 | 0.19332 | 0 | 0 | 0 | 0 | 0 | 0 | 0 | 0.19332 | 0
2024 | 11 | 24 | 20 | 0.19332 | 0 | 0 | 0 | 0 | 0 | 0 | 0 | 0.19332 | 0
2024 | 11 | 24 | 21 | 0.19332 | 0 | 0 | 0 | 0 | 0 | 0 | 0 | 0.19332 | 0
2024 | 11 | 24 | 22 | 0.19332 | 0 | 0 | 0 | 0 | 0 | 0 | 0 | 0.19332 | 0
2024 | 11 | 24 | 23 | 0.19332 | 0 | 0 | 0 | 0 | 0 | 0 | 0 | 0.19332 | 0
2024 | 11 | 24 | 24 | 0.19332 | 0 | 0 | 0 | 0 | 0 | 0 | 0 | 0.19332 | 0
2024 | 11 | 25 | 1 | 0.19332 | 0 | 0 | 0 | 0 | 0 | 0 | 0 | 0.19332 | 0
2024 | 11 | 25 | 2 | 0.19332 | 0 | 0 | 0 | 0 | 0 | 0 | 0 | 0.19332 | 0
2024 | 11 | 25 | 3 | 0.19332 | 0 | 0 | 0 | 0 | 0 | 0 | 0 | 0.19332 | 0
2024 | 11 | 25 | 4 | 0.19332 | 0 | 0 | 0 | 0 | 0 | 0 | 0 | 0.19332 | 0
2024 | 11 | 25 | 5 | 0.19332 | 0 | 0 | 0 | 0 | 0 | 0 | 0 | 0.19332 | 0
2024 | 11 | 25 | 6 | 0.19332 | 0 | 0 | 0 | 0 | 0 | 0 | 0 | 0.19332 | 0
2024 | 11 | 25 | 7 | 0.19332 | 0 | 0 | 0 | 0 | 0 | 0 | 0 | 0.19332 | 0
2024 | 11 | 25 | 8 | 0.19332 | 0 | 0 | 0 | 0 | 0 | 0 | 0 | 0.19332 | 0
2024 | 11 | 25 | 9 | 0.19332 | 0 | 0 | 0 | 0 | 0 | 0 | 0 | 0.19332 | 0
2024 | 11 | 25 | 10 | 0.19332 | 0 | 0 | 0 | 0 | 0 | 0 | 0 | 0.19332 | 0
2024 | 11 | 25 | 11 | 0.19332 | 0 | 0 | 0 | 0 | 0 | 0 | 0 | 0.19332 | 0
2024 | 11 | 25 | 12 | 0.19332 | 0 | 0 | 0 | 0 | 0 | 0 | 0 | 0.19332 | 0
2024 | 11 | 25 | 13 | 0.19332 | 0 | 0 | 0 | 0 | 0 | 0 | 0 | 0.19332 | 0
2024 | 11 | 25 | 14 | 0.19332 | 0 | 0 | 0 | 0 | 0 | 0 | 0 | 0.19332 | 0
2024 | 11 | 25 | 15 | 0.19332 | 0 | 0 | 0 | 0 | 0 | 0 | 0 | 0.19332 | 0
2024 | 11 | 25 | 16 | 0.19332 | 0 | 0 | 0 | 0 | 0 | 0 | 0 | 0.19332 | 0
2024 | 11 | 25 | 17 | 0.19332 | 0 | 0 | 0 | 0 | 0 | 0 | 0 | 0.19332 | 0
2024 | 11 | 25 | 18 | 0.19332 | 0 | 0 | 0 | 0 | 0 | 0 | 0 | 0.19332 | 0
2024 | 11 | 25 | 19 | 0.19332 | 0 | 0 | 0 | 0 | 0 | 0 | 0 | 0.19332 | 0
2024 | 11 | 25 | 20 | 0.19332 | 0 | 0 | 0 | 0 | 0 | 0 | 0 | 0.19332 | 0
2024 | 11 | 25 | 21 | 0.19332 | 0 | 0 | 0 | 0 | 0 | 0 | 0 | 0.19332 | 0
2024 | 11 | 25 | 22 | 0.19332 | 0 | 0 | 0 | 0 | 0 | 0 | 0 | 0.19332 | 0
2024 | 11 | 25 | 23 | 0.19332 | 0 | 0 | 0 | 0 | 0 | 0 | 0 | 0.19332 | 0
2024 | 11 | 25 | 24 | 0.19332 | 0 | 0 | 0 | 0 | 0 | 0 | 0 | 0.19332 | 0
2024 | 11 | 26 | 1 | 0.19332 | 0 | 0 | 0 | 0 | 0 | 0 | 0 | 0.19332 | 0
2024 | 11 | 26 | 2 | 0.19332 | 0 | 0 | 0 | 0 | 0 | 0 | 0 | 0.19332 | 0
2024 | 11 | 26 | 3 | 0.19332 | 0 | 0 | 0 | 0 | 0 | 0 | 0 | 0.19332 | 0
2024 | 11 | 26 | 4 | 0.19332 | 0 | 0 | 0 | 0 | 0 | 0 | 0 | 0.19332 | 0
2024 | 11 | 26 | 5 | 0.19332 | 0 | 0 | 0 | 0 | 0 | 0 | 0 | 0.19332 | 0
2024 | 11 | 26 | 6 | 0.19332 | 0 | 0 | 0 | 0 | 0 | 0 | 0 | 0.19332 | 0
2024 | 11 | 26 | 7 | 0.19332 | 0 | 0 | 0 | 0 | 0 | 0 | 0 | 0.19332 | 0
2024 | 11 | 26 | 8 | 0.19332 | 0 | 0 | 0 | 0 | 0 | 0 | 0 | 0.19332 | 0
2024 | 11 | 26 | 9 | 0.19332 | 0 | 0 | 0 | 0 | 0 | 0 | 0 | 0.19332 | 0
2024 | 11 | 26 | 10 | 0.19332 | 0 | 0 | 0 | 0 | 0 | 0 | 0 | 0.19332 | 0
2024 | 11 | 26 | 11 | 0.19332 | 0 | 0 | 0 | 0 | 0 | 0 | 0 | 0.19332 | 0
2024 | 11 | 26 | 12 | 0.19332 | 0 | 0 | 0 | 0 | 0 | 0 | 0 | 0.19332 | 0
2024 | 11 | 26 | 13 | 0.19332 | 0 | 0 | 0 | 0 | 0 | 0 | 0 | 0.19332 | 0
2024 | 11 | 26 | 14 | 0.19332 | 0 | 0 | 0 | 0 | 0 | 0 | 0 | 0.19332 | 0
2024 | 11 | 26 | 15 | 0.19332 | 0 | 0 | 0 | 0 | 0 | 0 | 0 | 0.19332 | 0
2024 | 11 | 26 | 16 | 0.19332 | 0 | 0 | 0 | 0 | 0 | 0 | 0 | 0.19332 | 0
2024 | 11 | 26 | 17 | 0.19332 | 0 | 0 | 0 | 0 | 0 | 0 | 0 | 0.19332 | 0
2024 | 11 | 26 | 18 | 0.19332 | 0 | 0 | 0 | 0 | 0 | 0 | 0 | 0.19332 | 0
2024 | 11 | 26 | 19 | 0.19332 | 0 | 0 | 0 | 0 | 0 | 0 | 0 | 0.19332 | 0
2024 | 11 | 26 | 20 | 0.19332 | 0 | 0 | 0 | 0 | 0 | 0 | 0 | 0.19332 | 0
2024 | 11 | 26 | 21 | 0.19332 | 0 | 0 | 0 | 0 | 0 | 0 | 0 | 0.19332 | 0
2024 | 11 | 26 | 22 | 0.19332 | 0 | 0 | 0 | 0 | 0 | 0 | 0 | 0.19332 | 0
2024 | 11 | 26 | 23 | 0.19332 | 0 | 0 | 0 | 0 | 0 | 0 | 0 | 0.19332 | 0
2024 | 11 | 26 | 24 | 0.19332 | 0 | 0 | 0 | 0 | 0 | 0 | 0 | 0.19332 | 0
2024 | 11 | 27 | 1 | 0.19332 | 0 | 0 | 0 | 0 | 0 | 0 | 0 | 0.19332 | 0
2024 | 11 | 27 | 2 | 0.19332 | 0 | 0 | 0 | 0 | 0 | 0 | 0 | 0.19332 | 0
2024 | 11 | 27 | 3 | 0.19332 | 0 | 0 | 0 | 0 | 0 | 0 | 0 | 0.19332 | 0
2024 | 11 | 27 | 4 | 0.19332 | 0 | 0 | 0 | 0 | 0 | 0 | 0 | 0.19332 | 0
2024 | 11 | 27 | 5 | 0.19332 | 0 | 0 | 0 | 0 | 0 | 0 | 0 | 0.19332 | 0
2024 | 11 | 27 | 6 | 0.19332 | 0 | 0 | 0 | 0 | 0 | 0 | 0 | 0.19332 | 0
2024 | 11 | 27 | 7 | 0.19332 | 0 | 0 | 0 | 0 | 0 | 0 | 0 | 0.19332 | 0
2024 | 11 | 27 | 8 | 0.19332 | 0 | 0 | 0 | 0 | 0 | 0 | 0 | 0.19332 | 0
2024 | 11 | 27 | 9 | 0.19332 | 0 | 0 | 0 | 0 | 0 | 0 | 0 | 0.19332 | 0
2024 | 11 | 27 | 10 | 0.19332 | 0 | 0 | 0 | 0 | 0 | 0 | 0 | 0.19332 | 0
2024 | 11 | 27 | 11 | 0.19332 | 0 | 0 | 0 | 0 | 0 | 0 | 0 | 0.19332 | 0
2024 | 11 | 27 | 12 | 0.19332 | 0 | 0 | 0 | 0 | 0 | 0 | 0 | 0.19332 | 0
2024 | 11 | 27 | 13 | 0.19332 | 0 | 0 | 0 | 0 | 0 | 0 | 0 | 0.19332 | 0
2024 | 11 | 27 | 14 | 0.19332 | 0 | 0 | 0 | 0 | 0 | 0 | 0 | 0.19332 | 0
2024 | 11 | 27 | 15 | 0.19332 | 0 | 0 | 0 | 0 | 0 | 0 | 0 | 0.19332 | 0
2024 | 11 | 27 | 16 | 0.19332 | 0 | 0 | 0 | 0 | 0 | 0 | 0 | 0.19332 | 0
2024 | 11 | 27 | 17 | 0.19332 | 0 | 0 | 0 | 0 | 0 | 0 | 0 | 0.19332 | 0
2024 | 11 | 27 | 18 | 0.19332 | 0 | 0 | 0 | 0 | 0 | 0 | 0 | 0.19332 | 0
2024 | 11 | 27 | 19 | 0.19332 | 0 | 0 | 0 | 0 | 0 | 0 | 0 | 0.19332 | 0
2024 | 11 | 27 | 20 | 0.19332 | 0 | 0 | 0 | 0 | 0 | 0 | 0 | 0.19332 | 0
2024 | 11 | 27 | 21 | 0.19332 | 0 | 0 | 0 | 0 | 0 | 0 | 0 | 0.19332 | 0
2024 | 11 | 27 | 22 | 0.19332 | 0 | 0 | 0 | 0 | 0 | 0 | 0 | 0.19332 | 0
2024 | 11 | 27 | 23 | 0.19332 | 0 | 0 | 0 | 0 | 0 | 0 | 0 | 0.19332 | 0
2024 | 11 | 27 | 24 | 0.19332 | 0 | 0 | 0 | 0 | 0 | 0 | 0 | 0.19332 | 0
2024 | 11 | 28 | 1 | 0.19332 | 0 | 0 | 0 | 0 | 0 | 0 | 0 | 0.19332 | 0
2024 | 11 | 28 | 2 | 0.19332 | 0 | 0 | 0 | 0 | 0 | 0 | 0 | 0.19332 | 0
2024 | 11 | 28 | 3 | 0.19332 | 0 | 0 | 0 | 0 | 0 | 0 | 0 | 0.19332 | 0
2024 | 11 | 28 | 4 | 0.19332 | 0 | 0 | 0 | 0 | 0 | 0 | 0 | 0.19332 | 0
2024 | 11 | 28 | 5 | 0.19332 | 0 | 0 | 0 | 0 | 0 | 0 | 0 | 0.19332 | 0
2024 | 11 | 28 | 6 | 0.19332 | 0 | 0 | 0 | 0 | 0 | 0 | 0 | 0.19332 | 0
2024 | 11 | 28 | 7 | 0.19332 | 0 | 0 | 0 | 0 | 0 | 0 | 0 | 0.19332 | 0
2024 | 11 | 28 | 8 | 0.19332 | 0 | 0 | 0 | 0 | 0 | 0 | 0 | 0.19332 | 0
2024 | 11 | 28 | 9 | 0.19332 | 0 | 0 | 0 | 0 | 0 | 0 | 0 | 0.19332 | 0
2024 | 11 | 28 | 10 | 0.19332 | 0 | 0 | 0 | 0 | 0 | 0 | 0 | 0.19332 | 0
2024 | 11 | 28 | 11 | 0.19332 | 0 | 0 | 0 | 0 | 0 | 0 | 0 | 0.19332 | 0
2024 | 11 | 28 | 12 | 0.19332 | 0 | 0 | 0 | 0 | 0 | 0 | 0 | 0.19332 | 0
2024 | 11 | 28 | 13 | 0.19332 | 0 | 0 | 0 | 0 | 0 | 0 | 0 | 0.19332 | 0
2024 | 11 | 28 | 14 | 0.19332 | 0 | 0 | 0 | 0 | 0 | 0 | 0 | 0.19332 | 0
2024 | 11 | 28 | 15 | 0.19332 | 0 | 0 | 0 | 0 | 0 | 0 | 0 | 0.19332 | 0
2024 | 11 | 28 | 16 | 0.19332 | 0 | 0 | 0 | 0 | 0 | 0 | 0 | 0.19332 | 0
2024 | 11 | 28 | 17 | 0.19332 | 0 | 0 | 0 | 0 | 0 | 0 | 0 | 0.19332 | 0
2024 | 11 | 28 | 18 | 0.19332 | 0 | 0 | 0 | 0 | 0 | 0 | 0 | 0.19332 | 0
2024 | 11 | 28 | 19 | 0.19332 | 0 | 0 | 0 | 0 | 0 | 0 | 0 | 0.19332 | 0
2024 | 11 | 28 | 20 | 0.19332 | 0 | 0 | 0 | 0 | 0 | 0 | 0 | 0.19332 | 0
2024 | 11 | 28 | 21 | 0.19332 | 0 | 0 | 0 | 0 | 0 | 0 | 0 | 0.19332 | 0
2024 | 11 | 28 | 22 | 0.19332 | 0 | 0 | 0 | 0 | 0 | 0 | 0 | 0.19332 | 0
2024 | 11 | 28 | 23 | 0.19332 | 0 | 0 | 0 | 0 | 0 | 0 | 0 | 0.19332 | 0
2024 | 11 | 28 | 24 | 0.19332 | 0 | 0 | 0 | 0 | 0 | 0 | 0 | 0.19332 | 0
2024 | 11 | 29 | 1 | 0.19332 | 0 | 0 | 0 | 0 | 0 | 0 | 0 | 0.19332 | 0
2024 | 11 | 29 | 2 | 0.19332 | 0 | 0 | 0 | 0 | 0 | 0 | 0 | 0.19332 | 0
2024 | 11 | 29 | 3 | 0.19332 | 0 | 0 | 0 | 0 | 0 | 0 | 0 | 0.19332 | 0
2024 | 11 | 29 | 4 | 0.19332 | 0 | 0 | 0 | 0 | 0 | 0 | 0 | 0.19332 | 0
2024 | 11 | 29 | 5 | 0.19332 | 0 | 0 | 0 | 0 | 0 | 0 | 0 | 0.19332 | 0
2024 | 11 | 29 | 6 | 0.19332 | 0 | 0 | 0 | 0 | 0 | 0 | 0 | 0.19332 | 0
2024 | 11 | 29 | 7 | 0.19332 | 0 | 0 | 0 | 0 | 0 | 0 | 0 | 0.19332 | 0
2024 | 11 | 29 | 8 | 0.19332 | 0 | 0 | 0 | 0 | 0 | 0 | 0 | 0.19332 | 0
2024 | 11 | 29 | 9 | 0.19332 | 0 | 0 | 0 | 0 | 0 | 0 | 0 | 0.19332 | 0
2024 | 11 | 29 | 10 | 0.19332 | 0 | 0 | 0 | 0 | 0 | 0 | 0 | 0.19332 | 0
2024 | 11 | 29 | 11 | 0.19332 | 0 | 0 | 0 | 0 | 0 | 0 | 0 | 0.19332 | 0
2024 | 11 | 29 | 12 | 0.19332 | 0 | 0 | 0 | 0 | 0 | 0 | 0 | 0.19332 | 0
2024 | 11 | 29 | 13 | 0.19332 | 0 | 0 | 0 | 0 | 0 | 0 | 0 | 0.19332 | 0
2024 | 11 | 29 | 14 | 0.19332 | 0 | 0 | 0 | 0 | 0 | 0 | 0 | 0.19332 | 0
2024 | 11 | 29 | 15 | 0.19332 | 0 | 0 | 0 | 0 | 0 | 0 | 0 | 0.19332 | 0
2024 | 11 | 29 | 16 | 0.19332 | 0 | 0 | 0 | 0 | 0 | 0 | 0 | 0.19332 | 0
2024 | 11 | 29 | 17 | 0.19332 | 0 | 0 | 0 | 0 | 0 | 0 | 0 | 0.19332 | 0
2024 | 11 | 29 | 18 | 0.19332 | 0 | 0 | 0 | 0 | 0 | 0 | 0 | 0.19332 | 0
2024 | 11 | 29 | 19 | 0.19332 | 0 | 0 | 0 | 0 | 0 | 0 | 0 | 0.19332 | 0
2024 | 11 | 29 | 20 | 0.19332 | 0 | 0 | 0 | 0 | 0 | 0 | 0 | 0.19332 | 0
2024 | 11 | 29 | 21 | 0.19332 | 0 | 0 | 0 | 0 | 0 | 0 | 0 | 0.19332 | 0
2024 | 11 | 29 | 22 | 0.19332 | 0 | 0 | 0 | 0 | 0 | 0 | 0 | 0.19332 | 0
2024 | 11 | 29 | 23 | 0.19332 | 0 | 0 | 0 | 0 | 0 | 0 | 0 | 0.19332 | 0
2024 | 11 | 29 | 24 | 0.19332 | 0 | 0 | 0 | 0 | 0 | 0 | 0 | 0.19332 | 0
2024 | 11 | 30 | 1 | 0.19332 | 0 | 0 | 0 | 0 | 0 | 0 | 0 | 0.19332 | 0
2024 | 11 | 30 | 2 | 0.19332 | 0 | 0 | 0 | 0 | 0 | 0 | 0 | 0.19332 | 0
2024 | 11 | 30 | 3 | 0.19332 | 0 | 0 | 0 | 0 | 0 | 0 | 0 | 0.19332 | 0
2024 | 11 | 30 | 4 | 0.19332 | 0 | 0 | 0 | 0 | 0 | 0 | 0 | 0.19332 | 0
2024 | 11 | 30 | 5 | 0.19332 | 0 | 0 | 0 | 0 | 0 | 0 | 0 | 0.19332 | 0
2024 | 11 | 30 | 6 | 0.19332 | 0 | 0 | 0 | 0 | 0 | 0 | 0 | 0.19332 | 0
2024 | 11 | 30 | 7 | 0.19332 | 0 | 0 | 0 | 0 | 0 | 0 | 0 | 0.19332 | 0
2024 | 11 | 30 | 8 | 0.19332 | 0 | 0 | 0 | 0 | 0 | 0 | 0 | 0.19332 | 0
2024 | 11 | 30 | 9 | 0.19332 | 0 | 0 | 0 | 0 | 0 | 0 | 0 | 0.19332 | 0
2024 | 11 | 30 | 10 | 0.19332 | 0 | 0 | 0 | 0 | 0 | 0 | 0 | 0.19332 | 0
2024 | 11 | 30 | 11 | 0.19332 | 0 | 0 | 0 | 0 | 0 | 0 | 0 | 0.19332 | 0
2024 | 11 | 30 | 12 | 0.19332 | 0 | 0 | 0 | 0 | 0 | 0 | 0 | 0.19332 | 0
2024 | 11 | 30 | 13 | 0.19332 | 0 | 0 | 0 | 0 | 0 | 0 | 0 | 0.19332 | 0
2024 | 11 | 30 | 14 | 0.19332 | 0 | 0 | 0 | 0 | 0 | 0 | 0 | 0.19332 | 0
2024 | 11 | 30 | 15 | 0.19332 | 0 | 0 | 0 | 0 | 0 | 0 | 0 | 0.19332 | 0
2024 | 11 | 30 | 16 | 0.19332 | 0 | 0 | 0 | 0 | 0 | 0 | 0 | 0.19332 | 0
2024 | 11 | 30 | 17 | 0.19332 | 0 | 0 | 0 | 0 | 0 | 0 | 0 | 0.19332 | 0
2024 | 11 | 30 | 18 | 0.19332 | 0 | 0 | 0 | 0 | 0 | 0 | 0 | 0.19332 | 0
2024 | 11 | 30 | 19 | 0.19332 | 0 | 0 | 0 | 0 | 0 | 0 | 0 | 0.19332 | 0
2024 | 11 | 30 | 20 | 0.19332 | 0 | 0 | 0 | 0 | 0 | 0 | 0 | 0.19332 | 0
2024 | 11 | 30 | 21 | 0.19332 | 0 | 0 | 0 | 0 | 0 | 0 | 0 | 0.19332 | 0
2024 | 11 | 30 | 22 | 0.19332 | 0 | 0 | 0 | 0 | 0 | 0 | 0 | 0.19332 | 0
2024 | 11 | 30 | 23 | 0.19332 | 0 | 0 | 0 | 0 | 0 | 0 | 0 | 0.19332 | 0
2024 | 11 | 30 | 24 | 0.19332 | 0 | 0 | 0 | 0 | 0 | 0 | 0 | 0.19332 | 0
2024 | 12 | 1 | 1 | 0.26611 | 0 | 0 | 0 | 0 | 0 | 0 | 0 | 0.26611 | 0
2024 | 12 | 1 | 2 | 0.26611 | 0 | 0 | 0 | 0 | 0 | 0 | 0 | 0.26611 | 0
2024 | 12 | 1 | 3 | 0.26611 | 0 | 0 | 0 | 0 | 0 | 0 | 0 | 0.26611 | 0
2024 | 12 | 1 | 4 | 0.26611 | 0 | 0 | 0 | 0 | 0 | 0 | 0 | 0.26611 | 0
2024 | 12 | 1 | 5 | 0.26611 | 0 | 0 | 0 | 0 | 0 | 0 | 0 | 0.26611 | 0
2024 | 12 | 1 | 6 | 0.26611 | 0 | 0 | 0 | 0 | 0 | 0 | 0 | 0.26611 | 0
2024 | 12 | 1 | 7 | 0.26611 | 0 | 0 | 0 | 0 | 0 | 0 | 0 | 0.26611 | 0
2024 | 12 | 1 | 8 | 0.26611 | 0 | 0 | 0 | 0 | 0 | 0 | 0 | 0.26611 | 0
2024 | 12 | 1 | 9 | 0.26611 | 0 | 0 | 0 | 0 | 0 | 0 | 0 | 0.26611 | 0
2024 | 12 | 1 | 10 | 0.26611 | 0 | 0 | 0 | 0 | 0 | 0 | 0 | 0.26611 | 0
2024 | 12 | 1 | 11 | 0.26611 | 0 | 0 | 0 | 0 | 0 | 0 | 0 | 0.26611 | 0
2024 | 12 | 1 | 12 | 0.26611 | 0 | 0 | 0 | 0 | 0 | 0 | 0 | 0.26611 | 0
2024 | 12 | 1 | 13 | 0.26611 | 0 | 0 | 0 | 0 | 0 | 0 | 0 | 0.26611 | 0
2024 | 12 | 1 | 14 | 0.26611 | 0 | 0 | 0 | 0 | 0 | 0 | 0 | 0.26611 | 0
2024 | 12 | 1 | 15 | 0.26611 | 0 | 0 | 0 | 0 | 0 | 0 | 0 | 0.26611 | 0
2024 | 12 | 1 | 16 | 0.26611 | 0 | 0 | 0 | 0 | 0 | 0 | 0 | 0.26611 | 0
2024 | 12 | 1 | 17 | 0.26611 | 0 | 0 | 0 | 0 | 0 | 0 | 0 | 0.26611 | 0
2024 | 12 | 1 | 18 | 0.26611 | 0 | 0 | 0 | 0 | 0 | 0 | 0 | 0.26611 | 0
2024 | 12 | 1 | 19 | 0.26611 | 0 | 0 | 0 | 0 | 0 | 0 | 0 | 0.26611 | 0
2024 | 12 | 1 | 20 | 0.26611 | 0 | 0 | 0 | 0 | 0 | 0 | 0 | 0.26611 | 0
2024 | 12 | 1 | 21 | 0.26611 | 0 | 0 | 0 | 0 | 0 | 0 | 0 | 0.26611 | 0
2024 | 12 | 1 | 22 | 0.26611 | 0 | 0 | 0 | 0 | 0 | 0 | 0 | 0.26611 | 0
2024 | 12 | 1 | 23 | 0.26611 | 0 | 0 | 0 | 0 | 0 | 0 | 0 | 0.26611 | 0
2024 | 12 | 1 | 24 | 0.26611 | 0 | 0 | 0 | 0 | 0 | 0 | 0 | 0.26611 | 0
2024 | 12 | 2 | 1 | 0.26611 | 0 | 0 | 0 | 0 | 0 | 0 | 0 | 0.26611 | 0
2024 | 12 | 2 | 2 | 0.26611 | 0 | 0 | 0 | 0 | 0 | 0 | 0 | 0.26611 | 0
2024 | 12 | 2 | 3 | 0.26611 | 0 | 0 | 0 | 0 | 0 | 0 | 0 | 0.26611 | 0
2024 | 12 | 2 | 4 | 0.26611 | 0 | 0 | 0 | 0 | 0 | 0 | 0 | 0.26611 | 0
2024 | 12 | 2 | 5 | 0.26611 | 0 | 0 | 0 | 0 | 0 | 0 | 0 | 0.26611 | 0
2024 | 12 | 2 | 6 | 0.26611 | 0 | 0 | 0 | 0 | 0 | 0 | 0 | 0.26611 | 0
2024 | 12 | 2 | 7 | 0.26611 | 0 | 0 | 0 | 0 | 0 | 0 | 0 | 0.26611 | 0
2024 | 12 | 2 | 8 | 0.26611 | 0 | 0 | 0 | 0 | 0 | 0 | 0 | 0.26611 | 0
2024 | 12 | 2 | 9 | 0.26611 | 0 | 0 | 0 | 0 | 0 | 0 | 0 | 0.26611 | 0
2024 | 12 | 2 | 10 | 0.26611 | 0 | 0 | 0 | 0 | 0 | 0 | 0 | 0.26611 | 0
2024 | 12 | 2 | 11 | 0.26611 | 0 | 0 | 0 | 0 | 0 | 0 | 0 | 0.26611 | 0
2024 | 12 | 2 | 12 | 0.26611 | 0 | 0 | 0 | 0 | 0 | 0 | 0 | 0.26611 | 0
2024 | 12 | 2 | 13 | 0.26611 | 0 | 0 | 0 | 0 | 0 | 0 | 0 | 0.26611 | 0
2024 | 12 | 2 | 14 | 0.26611 | 0 | 0 | 0 | 0 | 0 | 0 | 0 | 0.26611 | 0
2024 | 12 | 2 | 15 | 0.26611 | 0 | 0 | 0 | 0 | 0 | 0 | 0 | 0.26611 | 0
2024 | 12 | 2 | 16 | 0.26611 | 0 | 0 | 0 | 0 | 0 | 0 | 0 | 0.26611 | 0
2024 | 12 | 2 | 17 | 0.26611 | 0 | 0 | 0 | 0 | 0 | 0 | 0 | 0.26611 | 0
2024 | 12 | 2 | 18 | 0.26611 | 0 | 0 | 0 | 0 | 0 | 0 | 0 | 0.26611 | 0
2024 | 12 | 2 | 19 | 0.26611 | 0 | 0 | 0 | 0 | 0 | 0 | 0 | 0.26611 | 0
2024 | 12 | 2 | 20 | 0.26611 | 0 | 0 | 0 | 0 | 0 | 0 | 0 | 0.26611 | 0
2024 | 12 | 2 | 21 | 0.26611 | 0 | 0 | 0 | 0 | 0 | 0 | 0 | 0.26611 | 0
2024 | 12 | 2 | 22 | 0.26611 | 0 | 0 | 0 | 0 | 0 | 0 | 0 | 0.26611 | 0
2024 | 12 | 2 | 23 | 0.26611 | 0 | 0 | 0 | 0 | 0 | 0 | 0 | 0.26611 | 0
2024 | 12 | 2 | 24 | 0.26611 | 0 | 0 | 0 | 0 | 0 | 0 | 0 | 0.26611 | 0
2024 | 12 | 3 | 1 | 0.26611 | 0 | 0 | 0 | 0 | 0 | 0 | 0 | 0.26611 | 0
2024 | 12 | 3 | 2 | 0.26611 | 0 | 0 | 0 | 0 | 0 | 0 | 0 | 0.26611 | 0
2024 | 12 | 3 | 3 | 0.26611 | 0 | 0 | 0 | 0 | 0 | 0 | 0 | 0.26611 | 0
2024 | 12 | 3 | 4 | 0.26611 | 0 | 0 | 0 | 0 | 0 | 0 | 0 | 0.26611 | 0
2024 | 12 | 3 | 5 | 0.26611 | 0 | 0 | 0 | 0 | 0 | 0 | 0 | 0.26611 | 0
2024 | 12 | 3 | 6 | 0.26611 | 0 | 0 | 0 | 0 | 0 | 0 | 0 | 0.26611 | 0
2024 | 12 | 3 | 7 | 0.26611 | 0 | 0 | 0 | 0 | 0 | 0 | 0 | 0.26611 | 0
2024 | 12 | 3 | 8 | 0.26611 | 0 | 0 | 0 | 0 | 0 | 0 | 0 | 0.26611 | 0
2024 | 12 | 3 | 9 | 0.26611 | 0 | 0 | 0 | 0 | 0 | 0 | 0 | 0.26611 | 0
2024 | 12 | 3 | 10 | 0.26611 | 0 | 0 | 0 | 0 | 0 | 0 | 0 | 0.26611 | 0
2024 | 12 | 3 | 11 | 0.26611 | 0 | 0 | 0 | 0 | 0 | 0 | 0 | 0.26611 | 0
2024 | 12 | 3 | 12 | 0.26611 | 0 | 0 | 0 | 0 | 0 | 0 | 0 | 0.26611 | 0
2024 | 12 | 3 | 13 | 0.26611 | 0 | 0 | 0 | 0 | 0 | 0 | 0 | 0.26611 | 0
2024 | 12 | 3 | 14 | 0.26611 | 0 | 0 | 0 | 0 | 0 | 0 | 0 | 0.26611 | 0
2024 | 12 | 3 | 15 | 0.26611 | 0 | 0 | 0 | 0 | 0 | 0 | 0 | 0.26611 | 0
2024 | 12 | 3 | 16 | 0.26611 | 0 | 0 | 0 | 0 | 0 | 0 | 0 | 0.26611 | 0
2024 | 12 | 3 | 17 | 0.26611 | 0 | 0 | 0 | 0 | 0 | 0 | 0 | 0.26611 | 0
2024 | 12 | 3 | 18 | 0.26611 | 0 | 0 | 0 | 0 | 0 | 0 | 0 | 0.26611 | 0
2024 | 12 | 3 | 19 | 0.26611 | 0 | 0 | 0 | 0 | 0 | 0 | 0 | 0.26611 | 0
2024 | 12 | 3 | 20 | 0.26611 | 0 | 0 | 0 | 0 | 0 | 0 | 0 | 0.26611 | 0
2024 | 12 | 3 | 21 | 0.26611 | 0 | 0 | 0 | 0 | 0 | 0 | 0 | 0.26611 | 0
2024 | 12 | 3 | 22 | 0.26611 | 0 | 0 | 0 | 0 | 0 | 0 | 0 | 0.26611 | 0
2024 | 12 | 3 | 23 | 0.26611 | 0 | 0 | 0 | 0 | 0 | 0 | 0 | 0.26611 | 0
2024 | 12 | 3 | 24 | 0.26611 | 0 | 0 | 0 | 0 | 0 | 0 | 0 | 0.26611 | 0
2024 | 12 | 4 | 1 | 0.26611 | 0 | 0 | 0 | 0 | 0 | 0 | 0 | 0.26611 | 0
2024 | 12 | 4 | 2 | 0.26611 | 0 | 0 | 0 | 0 | 0 | 0 | 0 | 0.26611 | 0
2024 | 12 | 4 | 3 | 0.26611 | 0 | 0 | 0 | 0 | 0 | 0 | 0 | 0.26611 | 0
2024 | 12 | 4 | 4 | 0.26611 | 0 | 0 | 0 | 0 | 0 | 0 | 0 | 0.26611 | 0
2024 | 12 | 4 | 5 | 0.26611 | 0 | 0 | 0 | 0 | 0 | 0 | 0 | 0.26611 | 0
2024 | 12 | 4 | 6 | 0.26611 | 0 | 0 | 0 | 0 | 0 | 0 | 0 | 0.26611 | 0
2024 | 12 | 4 | 7 | 0.26611 | 0 | 0 | 0 | 0 | 0 | 0 | 0 | 0.26611 | 0
2024 | 12 | 4 | 8 | 0.26611 | 0 | 0 | 0 | 0 | 0 | 0 | 0 | 0.26611 | 0
2024 | 12 | 4 | 9 | 0.26611 | 0 | 0 | 0 | 0 | 0 | 0 | 0 | 0.26611 | 0
2024 | 12 | 4 | 10 | 0.26611 | 0 | 0 | 0 | 0 | 0 | 0 | 0 | 0.26611 | 0
2024 | 12 | 4 | 11 | 0.26611 | 0 | 0 | 0 | 0 | 0 | 0 | 0 | 0.26611 | 0
2024 | 12 | 4 | 12 | 0.26611 | 0 | 0 | 0 | 0 | 0 | 0 | 0 | 0.26611 | 0
2024 | 12 | 4 | 13 | 0.26611 | 0 | 0 | 0 | 0 | 0 | 0 | 0 | 0.26611 | 0
2024 | 12 | 4 | 14 | 0.26611 | 0 | 0 | 0 | 0 | 0 | 0 | 0 | 0.26611 | 0
2024 | 12 | 4 | 15 | 0.26611 | 0 | 0 | 0 | 0 | 0 | 0 | 0 | 0.26611 | 0
2024 | 12 | 4 | 16 | 0.26611 | 0 | 0 | 0 | 0 | 0 | 0 | 0 | 0.26611 | 0
2024 | 12 | 4 | 17 | 0.26611 | 0 | 0 | 0 | 0 | 0 | 0 | 0 | 0.26611 | 0
2024 | 12 | 4 | 18 | 0.26611 | 0 | 0 | 0 | 0 | 0 | 0 | 0 | 0.26611 | 0
2024 | 12 | 4 | 19 | 0.26611 | 0 | 0 | 0 | 0 | 0 | 0 | 0 | 0.26611 | 0
2024 | 12 | 4 | 20 | 0.26611 | 0 | 0 | 0 | 0 | 0 | 0 | 0 | 0.26611 | 0
2024 | 12 | 4 | 21 | 0.26611 | 0 | 0 | 0 | 0 | 0 | 0 | 0 | 0.26611 | 0
2024 | 12 | 4 | 22 | 0.26611 | 0 | 0 | 0 | 0 | 0 | 0 | 0 | 0.26611 | 0
2024 | 12 | 4 | 23 | 0.26611 | 0 | 0 | 0 | 0 | 0 | 0 | 0 | 0.26611 | 0
2024 | 12 | 4 | 24 | 0.26611 | 0 | 0 | 0 | 0 | 0 | 0 | 0 | 0.26611 | 0
2024 | 12 | 5 | 1 | 0.26611 | 0 | 0 | 0 | 0 | 0 | 0 | 0 | 0.26611 | 0
2024 | 12 | 5 | 2 | 0.26611 | 0 | 0 | 0 | 0 | 0 | 0 | 0 | 0.26611 | 0
2024 | 12 | 5 | 3 | 0.26611 | 0 | 0 | 0 | 0 | 0 | 0 | 0 | 0.26611 | 0
2024 | 12 | 5 | 4 | 0.26611 | 0 | 0 | 0 | 0 | 0 | 0 | 0 | 0.26611 | 0
2024 | 12 | 5 | 5 | 0.26611 | 0 | 0 | 0 | 0 | 0 | 0 | 0 | 0.26611 | 0
2024 | 12 | 5 | 6 | 0.26611 | 0 | 0 | 0 | 0 | 0 | 0 | 0 | 0.26611 | 0
2024 | 12 | 5 | 7 | 0.26611 | 0 | 0 | 0 | 0 | 0 | 0 | 0 | 0.26611 | 0
2024 | 12 | 5 | 8 | 0.26611 | 0 | 0 | 0 | 0 | 0 | 0 | 0 | 0.26611 | 0
2024 | 12 | 5 | 9 | 0.26611 | 0 | 0 | 0 | 0 | 0 | 0 | 0 | 0.26611 | 0
2024 | 12 | 5 | 10 | 0.26611 | 0 | 0 | 0 | 0 | 0 | 0 | 0 | 0.26611 | 0
2024 | 12 | 5 | 11 | 0.26611 | 0 | 0 | 0 | 0 | 0 | 0 | 0 | 0.26611 | 0
2024 | 12 | 5 | 12 | 0.26611 | 0 | 0 | 0 | 0 | 0 | 0 | 0 | 0.26611 | 0
2024 | 12 | 5 | 13 | 0.26611 | 0 | 0 | 0 | 0 | 0 | 0 | 0 | 0.26611 | 0
2024 | 12 | 5 | 14 | 0.26611 | 0 | 0 | 0 | 0 | 0 | 0 | 0 | 0.26611 | 0
2024 | 12 | 5 | 15 | 0.26611 | 0 | 0 | 0 | 0 | 0 | 0 | 0 | 0.26611 | 0
2024 | 12 | 5 | 16 | 0.26611 | 0 | 0 | 0 | 0 | 0 | 0 | 0 | 0.26611 | 0
2024 | 12 | 5 | 17 | 0.26611 | 0 | 0 | 0 | 0 | 0 | 0 | 0 | 0.26611 | 0
2024 | 12 | 5 | 18 | 0.26611 | 0 | 0 | 0 | 0 | 0 | 0 | 0 | 0.26611 | 0
2024 | 12 | 5 | 19 | 0.26611 | 0 | 0 | 0 | 0 | 0 | 0 | 0 | 0.26611 | 0
2024 | 12 | 5 | 20 | 0.26611 | 0 | 0 | 0 | 0 | 0 | 0 | 0 | 0.26611 | 0
2024 | 12 | 5 | 21 | 0.26611 | 0 | 0 | 0 | 0 | 0 | 0 | 0 | 0.26611 | 0
2024 | 12 | 5 | 22 | 0.26611 | 0 | 0 | 0 | 0 | 0 | 0 | 0 | 0.26611 | 0
2024 | 12 | 5 | 23 | 0.26611 | 0 | 0 | 0 | 0 | 0 | 0 | 0 | 0.26611 | 0
2024 | 12 | 5 | 24 | 0.26611 | 0 | 0 | 0 | 0 | 0 | 0 | 0 | 0.26611 | 0
2024 | 12 | 6 | 1 | 0.26611 | 0 | 0 | 0 | 0 | 0 | 0 | 0 | 0.26611 | 0
2024 | 12 | 6 | 2 | 0.26611 | 0 | 0 | 0 | 0 | 0 | 0 | 0 | 0.26611 | 0
2024 | 12 | 6 | 3 | 0.26611 | 0 | 0 | 0 | 0 | 0 | 0 | 0 | 0.26611 | 0
2024 | 12 | 6 | 4 | 0.26611 | 0 | 0 | 0 | 0 | 0 | 0 | 0 | 0.26611 | 0
2024 | 12 | 6 | 5 | 0.26611 | 0 | 0 | 0 | 0 | 0 | 0 | 0 | 0.26611 | 0
2024 | 12 | 6 | 6 | 0.26611 | 0 | 0 | 0 | 0 | 0 | 0 | 0 | 0.26611 | 0
2024 | 12 | 6 | 7 | 0.26611 | 0 | 0 | 0 | 0 | 0 | 0 | 0 | 0.26611 | 0
2024 | 12 | 6 | 8 | 0.26611 | 0 | 0 | 0 | 0 | 0 | 0 | 0 | 0.26611 | 0
2024 | 12 | 6 | 9 | 0.26611 | 0 | 0 | 0 | 0 | 0 | 0 | 0 | 0.26611 | 0
2024 | 12 | 6 | 10 | 0.26611 | 0 | 0 | 0 | 0 | 0 | 0 | 0 | 0.26611 | 0
2024 | 12 | 6 | 11 | 0.26611 | 0 | 0 | 0 | 0 | 0 | 0 | 0 | 0.26611 | 0
2024 | 12 | 6 | 12 | 0.26611 | 0 | 0 | 0 | 0 | 0 | 0 | 0 | 0.26611 | 0
2024 | 12 | 6 | 13 | 0.26611 | 0 | 0 | 0 | 0 | 0 | 0 | 0 | 0.26611 | 0
2024 | 12 | 6 | 14 | 0.26611 | 0 | 0 | 0 | 0 | 0 | 0 | 0 | 0.26611 | 0
2024 | 12 | 6 | 15 | 0.26611 | 0 | 0 | 0 | 0 | 0 | 0 | 0 | 0.26611 | 0
2024 | 12 | 6 | 16 | 0.26611 | 0 | 0 | 0 | 0 | 0 | 0 | 0 | 0.26611 | 0
2024 | 12 | 6 | 17 | 0.26611 | 0 | 0 | 0 | 0 | 0 | 0 | 0 | 0.26611 | 0
2024 | 12 | 6 | 18 | 0.26611 | 0 | 0 | 0 | 0 | 0 | 0 | 0 | 0.26611 | 0
2024 | 12 | 6 | 19 | 0.26611 | 0 | 0 | 0 | 0 | 0 | 0 | 0 | 0.26611 | 0
2024 | 12 | 6 | 20 | 0.26611 | 0 | 0 | 0 | 0 | 0 | 0 | 0 | 0.26611 | 0
2024 | 12 | 6 | 21 | 0.26611 | 0 | 0 | 0 | 0 | 0 | 0 | 0 | 0.26611 | 0
2024 | 12 | 6 | 22 | 0.26611 | 0 | 0 | 0 | 0 | 0 | 0 | 0 | 0.26611 | 0
2024 | 12 | 6 | 23 | 0.26611 | 0 | 0 | 0 | 0 | 0 | 0 | 0 | 0.26611 | 0
2024 | 12 | 6 | 24 | 0.26611 | 0 | 0 | 0 | 0 | 0 | 0 | 0 | 0.26611 | 0
2024 | 12 | 7 | 1 | 0.26611 | 0 | 0 | 0 | 0 | 0 | 0 | 0 | 0.26611 | 0
2024 | 12 | 7 | 2 | 0.26611 | 0 | 0 | 0 | 0 | 0 | 0 | 0 | 0.26611 | 0
2024 | 12 | 7 | 3 | 0.26611 | 0 | 0 | 0 | 0 | 0 | 0 | 0 | 0.26611 | 0
2024 | 12 | 7 | 4 | 0.26611 | 0 | 0 | 0 | 0 | 0 | 0 | 0 | 0.26611 | 0
2024 | 12 | 7 | 5 | 0.26611 | 0 | 0 | 0 | 0 | 0 | 0 | 0 | 0.26611 | 0
2024 | 12 | 7 | 6 | 0.26611 | 0 | 0 | 0 | 0 | 0 | 0 | 0 | 0.26611 | 0
2024 | 12 | 7 | 7 | 0.26611 | 0 | 0 | 0 | 0 | 0 | 0 | 0 | 0.26611 | 0
2024 | 12 | 7 | 8 | 0.26611 | 0 | 0 | 0 | 0 | 0 | 0 | 0 | 0.26611 | 0
2024 | 12 | 7 | 9 | 0.26611 | 0 | 0 | 0 | 0 | 0 | 0 | 0 | 0.26611 | 0
2024 | 12 | 7 | 10 | 0.26611 | 0 | 0 | 0 | 0 | 0 | 0 | 0 | 0.26611 | 0
2024 | 12 | 7 | 11 | 0.26611 | 0 | 0 | 0 | 0 | 0 | 0 | 0 | 0.26611 | 0
2024 | 12 | 7 | 12 | 0.26611 | 0 | 0 | 0 | 0 | 0 | 0 | 0 | 0.26611 | 0
2024 | 12 | 7 | 13 | 0.26611 | 0 | 0 | 0 | 0 | 0 | 0 | 0 | 0.26611 | 0
2024 | 12 | 7 | 14 | 0.26611 | 0 | 0 | 0 | 0 | 0 | 0 | 0 | 0.26611 | 0
2024 | 12 | 7 | 15 | 0.26611 | 0 | 0 | 0 | 0 | 0 | 0 | 0 | 0.26611 | 0
2024 | 12 | 7 | 16 | 0.26611 | 0 | 0 | 0 | 0 | 0 | 0 | 0 | 0.26611 | 0
2024 | 12 | 7 | 17 | 0.26611 | 0 | 0 | 0 | 0 | 0 | 0 | 0 | 0.26611 | 0
2024 | 12 | 7 | 18 | 0.26611 | 0 | 0 | 0 | 0 | 0 | 0 | 0 | 0.26611 | 0
2024 | 12 | 7 | 19 | 0.26611 | 0 | 0 | 0 | 0 | 0 | 0 | 0 | 0.26611 | 0
2024 | 12 | 7 | 20 | 0.26611 | 0 | 0 | 0 | 0 | 0 | 0 | 0 | 0.26611 | 0
2024 | 12 | 7 | 21 | 0.26611 | 0 | 0 | 0 | 0 | 0 | 0 | 0 | 0.26611 | 0
2024 | 12 | 7 | 22 | 0.26611 | 0 | 0 | 0 | 0 | 0 | 0 | 0 | 0.26611 | 0
2024 | 12 | 7 | 23 | 0.26611 | 0 | 0 | 0 | 0 | 0 | 0 | 0 | 0.26611 | 0
2024 | 12 | 7 | 24 | 0.26611 | 0 | 0 | 0 | 0 | 0 | 0 | 0 | 0.26611 | 0
2024 | 12 | 8 | 1 | 0.26611 | 0 | 0 | 0 | 0 | 0 | 0 | 0 | 0.26611 | 0
2024 | 12 | 8 | 2 | 0.26611 | 0 | 0 | 0 | 0 | 0 | 0 | 0 | 0.26611 | 0
2024 | 12 | 8 | 3 | 0.26611 | 0 | 0 | 0 | 0 | 0 | 0 | 0 | 0.26611 | 0
2024 | 12 | 8 | 4 | 0.26611 | 0 | 0 | 0 | 0 | 0 | 0 | 0 | 0.26611 | 0
2024 | 12 | 8 | 5 | 0.26611 | 0 | 0 | 0 | 0 | 0 | 0 | 0 | 0.26611 | 0
2024 | 12 | 8 | 6 | 0.26611 | 0 | 0 | 0 | 0 | 0 | 0 | 0 | 0.26611 | 0
2024 | 12 | 8 | 7 | 0.26611 | 0 | 0 | 0 | 0 | 0 | 0 | 0 | 0.26611 | 0
2024 | 12 | 8 | 8 | 0.26611 | 0 | 0 | 0 | 0 | 0 | 0 | 0 | 0.26611 | 0
2024 | 12 | 8 | 9 | 0.26611 | 0 | 0 | 0 | 0 | 0 | 0 | 0 | 0.26611 | 0
2024 | 12 | 8 | 10 | 0.26611 | 0 | 0 | 0 | 0 | 0 | 0 | 0 | 0.26611 | 0
2024 | 12 | 8 | 11 | 0.26611 | 0 | 0 | 0 | 0 | 0 | 0 | 0 | 0.26611 | 0
2024 | 12 | 8 | 12 | 0.26611 | 0 | 0 | 0 | 0 | 0 | 0 | 0 | 0.26611 | 0
2024 | 12 | 8 | 13 | 0.26611 | 0 | 0 | 0 | 0 | 0 | 0 | 0 | 0.26611 | 0
2024 | 12 | 8 | 14 | 0.26611 | 0 | 0 | 0 | 0 | 0 | 0 | 0 | 0.26611 | 0
2024 | 12 | 8 | 15 | 0.26611 | 0 | 0 | 0 | 0 | 0 | 0 | 0 | 0.26611 | 0
2024 | 12 | 8 | 16 | 0.26611 | 0 | 0 | 0 | 0 | 0 | 0 | 0 | 0.26611 | 0
2024 | 12 | 8 | 17 | 0.26611 | 0 | 0 | 0 | 0 | 0 | 0 | 0 | 0.26611 | 0
2024 | 12 | 8 | 18 | 0.26611 | 0 | 0 | 0 | 0 | 0 | 0 | 0 | 0.26611 | 0
2024 | 12 | 8 | 19 | 0.26611 | 0 | 0 | 0 | 0 | 0 | 0 | 0 | 0.26611 | 0
2024 | 12 | 8 | 20 | 0.26611 | 0 | 0 | 0 | 0 | 0 | 0 | 0 | 0.26611 | 0
2024 | 12 | 8 | 21 | 0.26611 | 0 | 0 | 0 | 0 | 0 | 0 | 0 | 0.26611 | 0
2024 | 12 | 8 | 22 | 0.26611 | 0 | 0 | 0 | 0 | 0 | 0 | 0 | 0.26611 | 0
2024 | 12 | 8 | 23 | 0.26611 | 0 | 0 | 0 | 0 | 0 | 0 | 0 | 0.26611 | 0
2024 | 12 | 8 | 24 | 0.26611 | 0 | 0 | 0 | 0 | 0 | 0 | 0 | 0.26611 | 0
2024 | 12 | 9 | 1 | 0.26611 | 0 | 0 | 0 | 0 | 0 | 0 | 0 | 0.26611 | 0
2024 | 12 | 9 | 2 | 0.26611 | 0 | 0 | 0 | 0 | 0 | 0 | 0 | 0.26611 | 0
2024 | 12 | 9 | 3 | 0.26611 | 0 | 0 | 0 | 0 | 0 | 0 | 0 | 0.26611 | 0
2024 | 12 | 9 | 4 | 0.26611 | 0 | 0 | 0 | 0 | 0 | 0 | 0 | 0.26611 | 0
2024 | 12 | 9 | 5 | 0.26611 | 0 | 0 | 0 | 0 | 0 | 0 | 0 | 0.26611 | 0
2024 | 12 | 9 | 6 | 0.26611 | 0 | 0 | 0 | 0 | 0 | 0 | 0 | 0.26611 | 0
2024 | 12 | 9 | 7 | 0.26611 | 0 | 0 | 0 | 0 | 0 | 0 | 0 | 0.26611 | 0
2024 | 12 | 9 | 8 | 0.26611 | 0 | 0 | 0 | 0 | 0 | 0 | 0 | 0.26611 | 0
2024 | 12 | 9 | 9 | 0.26611 | 0 | 0 | 0 | 0 | 0 | 0 | 0 | 0.26611 | 0
2024 | 12 | 9 | 10 | 0.26611 | 0 | 0 | 0 | 0 | 0 | 0 | 0 | 0.26611 | 0
2024 | 12 | 9 | 11 | 0.26611 | 0 | 0 | 0 | 0 | 0 | 0 | 0 | 0.26611 | 0
2024 | 12 | 9 | 12 | 0.26611 | 0 | 0 | 0 | 0 | 0 | 0 | 0 | 0.26611 | 0
2024 | 12 | 9 | 13 | 0.26611 | 0 | 0 | 0 | 0 | 0 | 0 | 0 | 0.26611 | 0
2024 | 12 | 9 | 14 | 0.26611 | 0 | 0 | 0 | 0 | 0 | 0 | 0 | 0.26611 | 0
2024 | 12 | 9 | 15 | 0.26611 | 0 | 0 | 0 | 0 | 0 | 0 | 0 | 0.26611 | 0
2024 | 12 | 9 | 16 | 0.26611 | 0 | 0 | 0 | 0 | 0 | 0 | 0 | 0.26611 | 0
2024 | 12 | 9 | 17 | 0.26611 | 0 | 0 | 0 | 0 | 0 | 0 | 0 | 0.26611 | 0
2024 | 12 | 9 | 18 | 0.26611 | 0 | 0 | 0 | 0 | 0 | 0 | 0 | 0.26611 | 0
2024 | 12 | 9 | 19 | 0.26611 | 0 | 0 | 0 | 0 | 0 | 0 | 0 | 0.26611 | 0
2024 | 12 | 9 | 20 | 0.26611 | 0 | 0 | 0 | 0 | 0 | 0 | 0 | 0.26611 | 0
2024 | 12 | 9 | 21 | 0.26611 | 0 | 0 | 0 | 0 | 0 | 0 | 0 | 0.26611 | 0
2024 | 12 | 9 | 22 | 0.26611 | 0 | 0 | 0 | 0 | 0 | 0 | 0 | 0.26611 | 0
2024 | 12 | 9 | 23 | 0.26611 | 0 | 0 | 0 | 0 | 0 | 0 | 0 | 0.26611 | 0
2024 | 12 | 9 | 24 | 0.26611 | 0 | 0 | 0 | 0 | 0 | 0 | 0 | 0.26611 | 0
2024 | 12 | 10 | 1 | 0.26611 | 0 | 0 | 0 | 0 | 0 | 0 | 0 | 0.26611 | 0
2024 | 12 | 10 | 2 | 0.26611 | 0 | 0 | 0 | 0 | 0 | 0 | 0 | 0.26611 | 0
2024 | 12 | 10 | 3 | 0.26611 | 0 | 0 | 0 | 0 | 0 | 0 | 0 | 0.26611 | 0
2024 | 12 | 10 | 4 | 0.26611 | 0 | 0 | 0 | 0 | 0 | 0 | 0 | 0.26611 | 0
2024 | 12 | 10 | 5 | 0.26611 | 0 | 0 | 0 | 0 | 0 | 0 | 0 | 0.26611 | 0
2024 | 12 | 10 | 6 | 0.26611 | 0 | 0 | 0 | 0 | 0 | 0 | 0 | 0.26611 | 0
2024 | 12 | 10 | 7 | 0.26611 | 0 | 0 | 0 | 0 | 0 | 0 | 0 | 0.26611 | 0
2024 | 12 | 10 | 8 | 0.26611 | 0 | 0 | 0 | 0 | 0 | 0 | 0 | 0.26611 | 0
2024 | 12 | 10 | 9 | 0.26611 | 0 | 0 | 0 | 0 | 0 | 0 | 0 | 0.26611 | 0
2024 | 12 | 10 | 10 | 0.26611 | 0 | 0 | 0 | 0 | 0 | 0 | 0 | 0.26611 | 0
2024 | 12 | 10 | 11 | 0.26611 | 0 | 0 | 0 | 0 | 0 | 0 | 0 | 0.26611 | 0
2024 | 12 | 10 | 12 | 0.26611 | 0 | 0 | 0 | 0 | 0 | 0 | 0 | 0.26611 | 0
2024 | 12 | 10 | 13 | 0.26611 | 0 | 0 | 0 | 0 | 0 | 0 | 0 | 0.26611 | 0
2024 | 12 | 10 | 14 | 0.26611 | 0 | 0 | 0 | 0 | 0 | 0 | 0 | 0.26611 | 0
2024 | 12 | 10 | 15 | 0.26611 | 0 | 0 | 0 | 0 | 0 | 0 | 0 | 0.26611 | 0
2024 | 12 | 10 | 16 | 0.26611 | 0 | 0 | 0 | 0 | 0 | 0 | 0 | 0.26611 | 0
2024 | 12 | 10 | 17 | 0.26611 | 0 | 0 | 0 | 0 | 0 | 0 | 0 | 0.26611 | 0
2024 | 12 | 10 | 18 | 0.26611 | 0 | 0 | 0 | 0 | 0 | 0 | 0 | 0.26611 | 0
2024 | 12 | 10 | 19 | 0.26611 | 0 | 0 | 0 | 0 | 0 | 0 | 0 | 0.26611 | 0
2024 | 12 | 10 | 20 | 0.26611 | 0 | 0 | 0 | 0 | 0 | 0 | 0 | 0.26611 | 0
2024 | 12 | 10 | 21 | 0.26611 | 0 | 0 | 0 | 0 | 0 | 0 | 0 | 0.26611 | 0
2024 | 12 | 10 | 22 | 0.26611 | 0 | 0 | 0 | 0 | 0 | 0 | 0 | 0.26611 | 0
2024 | 12 | 10 | 23 | 0.26611 | 0 | 0 | 0 | 0 | 0 | 0 | 0 | 0.26611 | 0
2024 | 12 | 10 | 24 | 0.26611 | 0 | 0 | 0 | 0 | 0 | 0 | 0 | 0.26611 | 0
2024 | 12 | 11 | 1 | 0.26611 | 0 | 0 | 0 | 0 | 0 | 0 | 0 | 0.26611 | 0
2024 | 12 | 11 | 2 | 0.26611 | 0 | 0 | 0 | 0 | 0 | 0 | 0 | 0.26611 | 0
2024 | 12 | 11 | 3 | 0.26611 | 0 | 0 | 0 | 0 | 0 | 0 | 0 | 0.26611 | 0
2024 | 12 | 11 | 4 | 0.26611 | 0 | 0 | 0 | 0 | 0 | 0 | 0 | 0.26611 | 0
2024 | 12 | 11 | 5 | 0.26611 | 0 | 0 | 0 | 0 | 0 | 0 | 0 | 0.26611 | 0
2024 | 12 | 11 | 6 | 0.26611 | 0 | 0 | 0 | 0 | 0 | 0 | 0 | 0.26611 | 0
2024 | 12 | 11 | 7 | 0.26611 | 0 | 0 | 0 | 0 | 0 | 0 | 0 | 0.26611 | 0
2024 | 12 | 11 | 8 | 0.26611 | 0 | 0 | 0 | 0 | 0 | 0 | 0 | 0.26611 | 0
2024 | 12 | 11 | 9 | 0.26611 | 0 | 0 | 0 | 0 | 0 | 0 | 0 | 0.26611 | 0
2024 | 12 | 11 | 10 | 0.26611 | 0 | 0 | 0 | 0 | 0 | 0 | 0 | 0.26611 | 0
2024 | 12 | 11 | 11 | 0.26611 | 0 | 0 | 0 | 0 | 0 | 0 | 0 | 0.26611 | 0
2024 | 12 | 11 | 12 | 0.26611 | 0 | 0 | 0 | 0 | 0 | 0 | 0 | 0.26611 | 0
2024 | 12 | 11 | 13 | 0.26611 | 0 | 0 | 0 | 0 | 0 | 0 | 0 | 0.26611 | 0
2024 | 12 | 11 | 14 | 0.26611 | 0 | 0 | 0 | 0 | 0 | 0 | 0 | 0.26611 | 0
2024 | 12 | 11 | 15 | 0.26611 | 0 | 0 | 0 | 0 | 0 | 0 | 0 | 0.26611 | 0
2024 | 12 | 11 | 16 | 0.26611 | 0 | 0 | 0 | 0 | 0 | 0 | 0 | 0.26611 | 0
2024 | 12 | 11 | 17 | 0.26611 | 0 | 0 | 0 | 0 | 0 | 0 | 0 | 0.26611 | 0
2024 | 12 | 11 | 18 | 0.26611 | 0 | 0 | 0 | 0 | 0 | 0 | 0 | 0.26611 | 0
2024 | 12 | 11 | 19 | 0.26611 | 0 | 0 | 0 | 0 | 0 | 0 | 0 | 0.26611 | 0
2024 | 12 | 11 | 20 | 0.26611 | 0 | 0 | 0 | 0 | 0 | 0 | 0 | 0.26611 | 0
2024 | 12 | 11 | 21 | 0.26611 | 0 | 0 | 0 | 0 | 0 | 0 | 0 | 0.26611 | 0
2024 | 12 | 11 | 22 | 0.26611 | 0 | 0 | 0 | 0 | 0 | 0 | 0 | 0.26611 | 0
2024 | 12 | 11 | 23 | 0.26611 | 0 | 0 | 0 | 0 | 0 | 0 | 0 | 0.26611 | 0
2024 | 12 | 11 | 24 | 0.26611 | 0 | 0 | 0 | 0 | 0 | 0 | 0 | 0.26611 | 0
2024 | 12 | 12 | 1 | 0.26611 | 0 | 0 | 0 | 0 | 0 | 0 | 0 | 0.26611 | 0
2024 | 12 | 12 | 2 | 0.26611 | 0 | 0 | 0 | 0 | 0 | 0 | 0 | 0.26611 | 0
2024 | 12 | 12 | 3 | 0.26611 | 0 | 0 | 0 | 0 | 0 | 0 | 0 | 0.26611 | 0
2024 | 12 | 12 | 4 | 0.26611 | 0 | 0 | 0 | 0 | 0 | 0 | 0 | 0.26611 | 0
2024 | 12 | 12 | 5 | 0.26611 | 0 | 0 | 0 | 0 | 0 | 0 | 0 | 0.26611 | 0
2024 | 12 | 12 | 6 | 0.26611 | 0 | 0 | 0 | 0 | 0 | 0 | 0 | 0.26611 | 0
2024 | 12 | 12 | 7 | 0.26611 | 0 | 0 | 0 | 0 | 0 | 0 | 0 | 0.26611 | 0
2024 | 12 | 12 | 8 | 0.26611 | 0 | 0 | 0 | 0 | 0 | 0 | 0 | 0.26611 | 0
2024 | 12 | 12 | 9 | 0.26611 | 0 | 0 | 0 | 0 | 0 | 0 | 0 | 0.26611 | 0
2024 | 12 | 12 | 10 | 0.26611 | 0 | 0 | 0 | 0 | 0 | 0 | 0 | 0.26611 | 0
2024 | 12 | 12 | 11 | 0.26611 | 0 | 0 | 0 | 0 | 0 | 0 | 0 | 0.26611 | 0
2024 | 12 | 12 | 12 | 0.26611 | 0 | 0 | 0 | 0 | 0 | 0 | 0 | 0.26611 | 0
2024 | 12 | 12 | 13 | 0.26611 | 0 | 0 | 0 | 0 | 0 | 0 | 0 | 0.26611 | 0
2024 | 12 | 12 | 14 | 0.26611 | 0 | 0 | 0 | 0 | 0 | 0 | 0 | 0.26611 | 0
2024 | 12 | 12 | 15 | 0.26611 | 0 | 0 | 0 | 0 | 0 | 0 | 0 | 0.26611 | 0
2024 | 12 | 12 | 16 | 0.26611 | 0 | 0 | 0 | 0 | 0 | 0 | 0 | 0.26611 | 0
2024 | 12 | 12 | 17 | 0.26611 | 0 | 0 | 0 | 0 | 0 | 0 | 0 | 0.26611 | 0
2024 | 12 | 12 | 18 | 0.26611 | 0 | 0 | 0 | 0 | 0 | 0 | 0 | 0.26611 | 0
2024 | 12 | 12 | 19 | 0.26611 | 0 | 0 | 0 | 0 | 0 | 0 | 0 | 0.26611 | 0
2024 | 12 | 12 | 20 | 0.26611 | 0 | 0 | 0 | 0 | 0 | 0 | 0 | 0.26611 | 0
2024 | 12 | 12 | 21 | 0.26611 | 0 | 0 | 0 | 0 | 0 | 0 | 0 | 0.26611 | 0
2024 | 12 | 12 | 22 | 0.26611 | 0 | 0 | 0 | 0 | 0 | 0 | 0 | 0.26611 | 0
2024 | 12 | 12 | 23 | 0.26611 | 0 | 0 | 0 | 0 | 0 | 0 | 0 | 0.26611 | 0
2024 | 12 | 12 | 24 | 0.26611 | 0 | 0 | 0 | 0 | 0 | 0 | 0 | 0.26611 | 0
2024 | 12 | 13 | 1 | 0.26611 | 0 | 0 | 0 | 0 | 0 | 0 | 0 | 0.26611 | 0
2024 | 12 | 13 | 2 | 0.26611 | 0 | 0 | 0 | 0 | 0 | 0 | 0 | 0.26611 | 0
2024 | 12 | 13 | 3 | 0.26611 | 0 | 0 | 0 | 0 | 0 | 0 | 0 | 0.26611 | 0
2024 | 12 | 13 | 4 | 0.26611 | 0 | 0 | 0 | 0 | 0 | 0 | 0 | 0.26611 | 0
2024 | 12 | 13 | 5 | 0.26611 | 0 | 0 | 0 | 0 | 0 | 0 | 0 | 0.26611 | 0
2024 | 12 | 13 | 6 | 0.26611 | 0 | 0 | 0 | 0 | 0 | 0 | 0 | 0.26611 | 0
2024 | 12 | 13 | 7 | 0.26611 | 0 | 0 | 0 | 0 | 0 | 0 | 0 | 0.26611 | 0
2024 | 12 | 13 | 8 | 0.26611 | 0 | 0 | 0 | 0 | 0 | 0 | 0 | 0.26611 | 0
2024 | 12 | 13 | 9 | 0.26611 | 0 | 0 | 0 | 0 | 0 | 0 | 0 | 0.26611 | 0
2024 | 12 | 13 | 10 | 0.26611 | 0 | 0 | 0 | 0 | 0 | 0 | 0 | 0.26611 | 0
2024 | 12 | 13 | 11 | 0.26611 | 0 | 0 | 0 | 0 | 0 | 0 | 0 | 0.26611 | 0
2024 | 12 | 13 | 12 | 0.26611 | 0 | 0 | 0 | 0 | 0 | 0 | 0 | 0.26611 | 0
2024 | 12 | 13 | 13 | 0.26611 | 0 | 0 | 0 | 0 | 0 | 0 | 0 | 0.26611 | 0
2024 | 12 | 13 | 14 | 0.26611 | 0 | 0 | 0 | 0 | 0 | 0 | 0 | 0.26611 | 0
2024 | 12 | 13 | 15 | 0.26611 | 0 | 0 | 0 | 0 | 0 | 0 | 0 | 0.26611 | 0
2024 | 12 | 13 | 16 | 0.26611 | 0 | 0 | 0 | 0 | 0 | 0 | 0 | 0.26611 | 0
2024 | 12 | 13 | 17 | 0.26611 | 0 | 0 | 0 | 0 | 0 | 0 | 0 | 0.26611 | 0
2024 | 12 | 13 | 18 | 0.26611 | 0 | 0 | 0 | 0 | 0 | 0 | 0 | 0.26611 | 0
2024 | 12 | 13 | 19 | 0.26611 | 0 | 0 | 0 | 0 | 0 | 0 | 0 | 0.26611 | 0
2024 | 12 | 13 | 20 | 0.26611 | 0 | 0 | 0 | 0 | 0 | 0 | 0 | 0.26611 | 0
2024 | 12 | 13 | 21 | 0.26611 | 0 | 0 | 0 | 0 | 0 | 0 | 0 | 0.26611 | 0
2024 | 12 | 13 | 22 | 0.26611 | 0 | 0 | 0 | 0 | 0 | 0 | 0 | 0.26611 | 0
2024 | 12 | 13 | 23 | 0.26611 | 0 | 0 | 0 | 0 | 0 | 0 | 0 | 0.26611 | 0
2024 | 12 | 13 | 24 | 0.26611 | 0 | 0 | 0 | 0 | 0 | 0 | 0 | 0.26611 | 0
2024 | 12 | 14 | 1 | 0.26611 | 0 | 0 | 0 | 0 | 0 | 0 | 0 | 0.26611 | 0
2024 | 12 | 14 | 2 | 0.26611 | 0 | 0 | 0 | 0 | 0 | 0 | 0 | 0.26611 | 0
2024 | 12 | 14 | 3 | 0.26611 | 0 | 0 | 0 | 0 | 0 | 0 | 0 | 0.26611 | 0
2024 | 12 | 14 | 4 | 0.26611 | 0 | 0 | 0 | 0 | 0 | 0 | 0 | 0.26611 | 0
2024 | 12 | 14 | 5 | 0.26611 | 0 | 0 | 0 | 0 | 0 | 0 | 0 | 0.26611 | 0
2024 | 12 | 14 | 6 | 0.26611 | 0 | 0 | 0 | 0 | 0 | 0 | 0 | 0.26611 | 0
2024 | 12 | 14 | 7 | 0.26611 | 0 | 0 | 0 | 0 | 0 | 0 | 0 | 0.26611 | 0
2024 | 12 | 14 | 8 | 0.26611 | 0 | 0 | 0 | 0 | 0 | 0 | 0 | 0.26611 | 0
2024 | 12 | 14 | 9 | 0.26611 | 0 | 0 | 0 | 0 | 0 | 0 | 0 | 0.26611 | 0
2024 | 12 | 14 | 10 | 0.26611 | 0 | 0 | 0 | 0 | 0 | 0 | 0 | 0.26611 | 0
2024 | 12 | 14 | 11 | 0.26611 | 0 | 0 | 0 | 0 | 0 | 0 | 0 | 0.26611 | 0
2024 | 12 | 14 | 12 | 0.26611 | 0 | 0 | 0 | 0 | 0 | 0 | 0 | 0.26611 | 0
2024 | 12 | 14 | 13 | 0.26611 | 0 | 0 | 0 | 0 | 0 | 0 | 0 | 0.26611 | 0
2024 | 12 | 14 | 14 | 0.26611 | 0 | 0 | 0 | 0 | 0 | 0 | 0 | 0.26611 | 0
2024 | 12 | 14 | 15 | 0.26611 | 0 | 0 | 0 | 0 | 0 | 0 | 0 | 0.26611 | 0
2024 | 12 | 14 | 16 | 0.26611 | 0 | 0 | 0 | 0 | 0 | 0 | 0 | 0.26611 | 0
2024 | 12 | 14 | 17 | 0.26611 | 0 | 0 | 0 | 0 | 0 | 0 | 0 | 0.26611 | 0
2024 | 12 | 14 | 18 | 0.26611 | 0 | 0 | 0 | 0 | 0 | 0 | 0 | 0.26611 | 0
2024 | 12 | 14 | 19 | 0.26611 | 0 | 0 | 0 | 0 | 0 | 0 | 0 | 0.26611 | 0
2024 | 12 | 14 | 20 | 0.26611 | 0 | 0 | 0 | 0 | 0 | 0 | 0 | 0.26611 | 0
2024 | 12 | 14 | 21 | 0.26611 | 0 | 0 | 0 | 0 | 0 | 0 | 0 | 0.26611 | 0
2024 | 12 | 14 | 22 | 0.26611 | 0 | 0 | 0 | 0 | 0 | 0 | 0 | 0.26611 | 0
2024 | 12 | 14 | 23 | 0.26611 | 0 | 0 | 0 | 0 | 0 | 0 | 0 | 0.26611 | 0
2024 | 12 | 14 | 24 | 0.26611 | 0 | 0 | 0 | 0 | 0 | 0 | 0 | 0.26611 | 0
2024 | 12 | 15 | 1 | 0.26611 | 0 | 0 | 0 | 0 | 0 | 0 | 0 | 0.26611 | 0
2024 | 12 | 15 | 2 | 0.26611 | 0 | 0 | 0 | 0 | 0 | 0 | 0 | 0.26611 | 0
2024 | 12 | 15 | 3 | 0.26611 | 0 | 0 | 0 | 0 | 0 | 0 | 0 | 0.26611 | 0
2024 | 12 | 15 | 4 | 0.26611 | 0 | 0 | 0 | 0 | 0 | 0 | 0 | 0.26611 | 0
2024 | 12 | 15 | 5 | 0.26611 | 0 | 0 | 0 | 0 | 0 | 0 | 0 | 0.26611 | 0
2024 | 12 | 15 | 6 | 0.26611 | 0 | 0 | 0 | 0 | 0 | 0 | 0 | 0.26611 | 0
2024 | 12 | 15 | 7 | 0.26611 | 0 | 0 | 0 | 0 | 0 | 0 | 0 | 0.26611 | 0
2024 | 12 | 15 | 8 | 0.26611 | 0 | 0 | 0 | 0 | 0 | 0 | 0 | 0.26611 | 0
2024 | 12 | 15 | 9 | 0.26611 | 0 | 0 | 0 | 0 | 0 | 0 | 0 | 0.26611 | 0
2024 | 12 | 15 | 10 | 0.26611 | 0 | 0 | 0 | 0 | 0 | 0 | 0 | 0.26611 | 0
2024 | 12 | 15 | 11 | 0.26611 | 0 | 0 | 0 | 0 | 0 | 0 | 0 | 0.26611 | 0
2024 | 12 | 15 | 12 | 0.26611 | 0 | 0 | 0 | 0 | 0 | 0 | 0 | 0.26611 | 0
2024 | 12 | 15 | 13 | 0.26611 | 0 | 0 | 0 | 0 | 0 | 0 | 0 | 0.26611 | 0
2024 | 12 | 15 | 14 | 0.26611 | 0 | 0 | 0 | 0 | 0 | 0 | 0 | 0.26611 | 0
2024 | 12 | 15 | 15 | 0.26611 | 0 | 0 | 0 | 0 | 0 | 0 | 0 | 0.26611 | 0
2024 | 12 | 15 | 16 | 0.26611 | 0 | 0 | 0 | 0 | 0 | 0 | 0 | 0.26611 | 0
2024 | 12 | 15 | 17 | 0.26611 | 0 | 0 | 0 | 0 | 0 | 0 | 0 | 0.26611 | 0
2024 | 12 | 15 | 18 | 0.26611 | 0 | 0 | 0 | 0 | 0 | 0 | 0 | 0.26611 | 0
2024 | 12 | 15 | 19 | 0.26611 | 0 | 0 | 0 | 0 | 0 | 0 | 0 | 0.26611 | 0
2024 | 12 | 15 | 20 | 0.26611 | 0 | 0 | 0 | 0 | 0 | 0 | 0 | 0.26611 | 0
2024 | 12 | 15 | 21 | 0.26611 | 0 | 0 | 0 | 0 | 0 | 0 | 0 | 0.26611 | 0
2024 | 12 | 15 | 22 | 0.26611 | 0 | 0 | 0 | 0 | 0 | 0 | 0 | 0.26611 | 0
2024 | 12 | 15 | 23 | 0.26611 | 0 | 0 | 0 | 0 | 0 | 0 | 0 | 0.26611 | 0
2024 | 12 | 15 | 24 | 0.26611 | 0 | 0 | 0 | 0 | 0 | 0 | 0 | 0.26611 | 0
2024 | 12 | 16 | 1 | 0.26611 | 0 | 0 | 0 | 0 | 0 | 0 | 0 | 0.26611 | 0
2024 | 12 | 16 | 2 | 0.26611 | 0 | 0 | 0 | 0 | 0 | 0 | 0 | 0.26611 | 0
2024 | 12 | 16 | 3 | 0.26611 | 0 | 0 | 0 | 0 | 0 | 0 | 0 | 0.26611 | 0
2024 | 12 | 16 | 4 | 0.26611 | 0 | 0 | 0 | 0 | 0 | 0 | 0 | 0.26611 | 0
2024 | 12 | 16 | 5 | 0.26611 | 0 | 0 | 0 | 0 | 0 | 0 | 0 | 0.26611 | 0
2024 | 12 | 16 | 6 | 0.26611 | 0 | 0 | 0 | 0 | 0 | 0 | 0 | 0.26611 | 0
2024 | 12 | 16 | 7 | 0.26611 | 0 | 0 | 0 | 0 | 0 | 0 | 0 | 0.26611 | 0
2024 | 12 | 16 | 8 | 0.26611 | 0 | 0 | 0 | 0 | 0 | 0 | 0 | 0.26611 | 0
2024 | 12 | 16 | 9 | 0.26611 | 0 | 0 | 0 | 0 | 0 | 0 | 0 | 0.26611 | 0
2024 | 12 | 16 | 10 | 0.26611 | 0 | 0 | 0 | 0 | 0 | 0 | 0 | 0.26611 | 0
2024 | 12 | 16 | 11 | 0.26611 | 0 | 0 | 0 | 0 | 0 | 0 | 0 | 0.26611 | 0
2024 | 12 | 16 | 12 | 0.26611 | 0 | 0 | 0 | 0 | 0 | 0 | 0 | 0.26611 | 0
2024 | 12 | 16 | 13 | 0.26611 | 0 | 0 | 0 | 0 | 0 | 0 | 0 | 0.26611 | 0
2024 | 12 | 16 | 14 | 0.26611 | 0 | 0 | 0 | 0 | 0 | 0 | 0 | 0.26611 | 0
2024 | 12 | 16 | 15 | 0.26611 | 0 | 0 | 0 | 0 | 0 | 0 | 0 | 0.26611 | 0
2024 | 12 | 16 | 16 | 0.26611 | 0 | 0 | 0 | 0 | 0 | 0 | 0 | 0.26611 | 0
2024 | 12 | 16 | 17 | 0.26611 | 0 | 0 | 0 | 0 | 0 | 0 | 0 | 0.26611 | 0
2024 | 12 | 16 | 18 | 0.26611 | 0 | 0 | 0 | 0 | 0 | 0 | 0 | 0.26611 | 0
2024 | 12 | 16 | 19 | 0.26611 | 0 | 0 | 0 | 0 | 0 | 0 | 0 | 0.26611 | 0
2024 | 12 | 16 | 20 | 0.26611 | 0 | 0 | 0 | 0 | 0 | 0 | 0 | 0.26611 | 0
2024 | 12 | 16 | 21 | 0.26611 | 0 | 0 | 0 | 0 | 0 | 0 | 0 | 0.26611 | 0
2024 | 12 | 16 | 22 | 0.26611 | 0 | 0 | 0 | 0 | 0 | 0 | 0 | 0.26611 | 0
2024 | 12 | 16 | 23 | 0.26611 | 0 | 0 | 0 | 0 | 0 | 0 | 0 | 0.26611 | 0
2024 | 12 | 16 | 24 | 0.26611 | 0 | 0 | 0 | 0 | 0 | 0 | 0 | 0.26611 | 0
2024 | 12 | 17 | 1 | 0.26611 | 0 | 0 | 0 | 0 | 0 | 0 | 0 | 0.26611 | 0
2024 | 12 | 17 | 2 | 0.26611 | 0 | 0 | 0 | 0 | 0 | 0 | 0 | 0.26611 | 0
2024 | 12 | 17 | 3 | 0.26611 | 0 | 0 | 0 | 0 | 0 | 0 | 0 | 0.26611 | 0
2024 | 12 | 17 | 4 | 0.26611 | 0 | 0 | 0 | 0 | 0 | 0 | 0 | 0.26611 | 0
2024 | 12 | 17 | 5 | 0.26611 | 0 | 0 | 0 | 0 | 0 | 0 | 0 | 0.26611 | 0
2024 | 12 | 17 | 6 | 0.26611 | 0 | 0 | 0 | 0 | 0 | 0 | 0 | 0.26611 | 0
2024 | 12 | 17 | 7 | 0.26611 | 0 | 0 | 0 | 0 | 0 | 0 | 0 | 0.26611 | 0
2024 | 12 | 17 | 8 | 0.26611 | 0 | 0 | 0 | 0 | 0 | 0 | 0 | 0.26611 | 0
2024 | 12 | 17 | 9 | 0.26611 | 0 | 0 | 0 | 0 | 0 | 0 | 0 | 0.26611 | 0
2024 | 12 | 17 | 10 | 0.26611 | 0 | 0 | 0 | 0 | 0 | 0 | 0 | 0.26611 | 0
2024 | 12 | 17 | 11 | 0.26611 | 0 | 0 | 0 | 0 | 0 | 0 | 0 | 0.26611 | 0
2024 | 12 | 17 | 12 | 0.26611 | 0 | 0 | 0 | 0 | 0 | 0 | 0 | 0.26611 | 0
2024 | 12 | 17 | 13 | 0.26611 | 0 | 0 | 0 | 0 | 0 | 0 | 0 | 0.26611 | 0
2024 | 12 | 17 | 14 | 0.26611 | 0 | 0 | 0 | 0 | 0 | 0 | 0 | 0.26611 | 0
2024 | 12 | 17 | 15 | 0.26611 | 0 | 0 | 0 | 0 | 0 | 0 | 0 | 0.26611 | 0
2024 | 12 | 17 | 16 | 0.26611 | 0 | 0 | 0 | 0 | 0 | 0 | 0 | 0.26611 | 0
2024 | 12 | 17 | 17 | 0.26611 | 0 | 0 | 0 | 0 | 0 | 0 | 0 | 0.26611 | 0
2024 | 12 | 17 | 18 | 0.26611 | 0 | 0 | 0 | 0 | 0 | 0 | 0 | 0.26611 | 0
2024 | 12 | 17 | 19 | 0.26611 | 0 | 0 | 0 | 0 | 0 | 0 | 0 | 0.26611 | 0
2024 | 12 | 17 | 20 | 0.26611 | 0 | 0 | 0 | 0 | 0 | 0 | 0 | 0.26611 | 0
2024 | 12 | 17 | 21 | 0.26611 | 0 | 0 | 0 | 0 | 0 | 0 | 0 | 0.26611 | 0
2024 | 12 | 17 | 22 | 0.26611 | 0 | 0 | 0 | 0 | 0 | 0 | 0 | 0.26611 | 0
2024 | 12 | 17 | 23 | 0.26611 | 0 | 0 | 0 | 0 | 0 | 0 | 0 | 0.26611 | 0
2024 | 12 | 17 | 24 | 0.26611 | 0 | 0 | 0 | 0 | 0 | 0 | 0 | 0.26611 | 0
2024 | 12 | 18 | 1 | 0.26611 | 0 | 0 | 0 | 0 | 0 | 0 | 0 | 0.26611 | 0
2024 | 12 | 18 | 2 | 0.26611 | 0 | 0 | 0 | 0 | 0 | 0 | 0 | 0.26611 | 0
2024 | 12 | 18 | 3 | 0.26611 | 0 | 0 | 0 | 0 | 0 | 0 | 0 | 0.26611 | 0
2024 | 12 | 18 | 4 | 0.26611 | 0 | 0 | 0 | 0 | 0 | 0 | 0 | 0.26611 | 0
2024 | 12 | 18 | 5 | 0.26611 | 0 | 0 | 0 | 0 | 0 | 0 | 0 | 0.26611 | 0
2024 | 12 | 18 | 6 | 0.26611 | 0 | 0 | 0 | 0 | 0 | 0 | 0 | 0.26611 | 0
2024 | 12 | 18 | 7 | 0.26611 | 0 | 0 | 0 | 0 | 0 | 0 | 0 | 0.26611 | 0
2024 | 12 | 18 | 8 | 0.26611 | 0 | 0 | 0 | 0 | 0 | 0 | 0 | 0.26611 | 0
2024 | 12 | 18 | 9 | 0.26611 | 0 | 0 | 0 | 0 | 0 | 0 | 0 | 0.26611 | 0
2024 | 12 | 18 | 10 | 0.26611 | 0 | 0 | 0 | 0 | 0 | 0 | 0 | 0.26611 | 0
2024 | 12 | 18 | 11 | 0.26611 | 0 | 0 | 0 | 0 | 0 | 0 | 0 | 0.26611 | 0
2024 | 12 | 18 | 12 | 0.26611 | 0 | 0 | 0 | 0 | 0 | 0 | 0 | 0.26611 | 0
2024 | 12 | 18 | 13 | 0.26611 | 0 | 0 | 0 | 0 | 0 | 0 | 0 | 0.26611 | 0
2024 | 12 | 18 | 14 | 0.26611 | 0 | 0 | 0 | 0 | 0 | 0 | 0 | 0.26611 | 0
2024 | 12 | 18 | 15 | 0.26611 | 0 | 0 | 0 | 0 | 0 | 0 | 0 | 0.26611 | 0
2024 | 12 | 18 | 16 | 0.26611 | 0 | 0 | 0 | 0 | 0 | 0 | 0 | 0.26611 | 0
2024 | 12 | 18 | 17 | 0.26611 | 0 | 0 | 0 | 0 | 0 | 0 | 0 | 0.26611 | 0
2024 | 12 | 18 | 18 | 0.26611 | 0 | 0 | 0 | 0 | 0 | 0 | 0 | 0.26611 | 0
2024 | 12 | 18 | 19 | 0.26611 | 0 | 0 | 0 | 0 | 0 | 0 | 0 | 0.26611 | 0
2024 | 12 | 18 | 20 | 0.26611 | 0 | 0 | 0 | 0 | 0 | 0 | 0 | 0.26611 | 0
2024 | 12 | 18 | 21 | 0.26611 | 0 | 0 | 0 | 0 | 0 | 0 | 0 | 0.26611 | 0
2024 | 12 | 18 | 22 | 0.26611 | 0 | 0 | 0 | 0 | 0 | 0 | 0 | 0.26611 | 0
2024 | 12 | 18 | 23 | 0.26611 | 0 | 0 | 0 | 0 | 0 | 0 | 0 | 0.26611 | 0
2024 | 12 | 18 | 24 | 0.26611 | 0 | 0 | 0 | 0 | 0 | 0 | 0 | 0.26611 | 0
2024 | 12 | 19 | 1 | 0.26611 | 0 | 0 | 0 | 0 | 0 | 0 | 0 | 0.26611 | 0
2024 | 12 | 19 | 2 | 0.26611 | 0 | 0 | 0 | 0 | 0 | 0 | 0 | 0.26611 | 0
2024 | 12 | 19 | 3 | 0.26611 | 0 | 0 | 0 | 0 | 0 | 0 | 0 | 0.26611 | 0
2024 | 12 | 19 | 4 | 0.26611 | 0 | 0 | 0 | 0 | 0 | 0 | 0 | 0.26611 | 0
2024 | 12 | 19 | 5 | 0.26611 | 0 | 0 | 0 | 0 | 0 | 0 | 0 | 0.26611 | 0
2024 | 12 | 19 | 6 | 0.26611 | 0 | 0 | 0 | 0 | 0 | 0 | 0 | 0.26611 | 0
2024 | 12 | 19 | 7 | 0.26611 | 0 | 0 | 0 | 0 | 0 | 0 | 0 | 0.26611 | 0
2024 | 12 | 19 | 8 | 0.26611 | 0 | 0 | 0 | 0 | 0 | 0 | 0 | 0.26611 | 0
2024 | 12 | 19 | 9 | 0.26611 | 0 | 0 | 0 | 0 | 0 | 0 | 0 | 0.26611 | 0
2024 | 12 | 19 | 10 | 0.26611 | 0 | 0 | 0 | 0 | 0 | 0 | 0 | 0.26611 | 0
2024 | 12 | 19 | 11 | 0.26611 | 0 | 0 | 0 | 0 | 0 | 0 | 0 | 0.26611 | 0
2024 | 12 | 19 | 12 | 0.26611 | 0 | 0 | 0 | 0 | 0 | 0 | 0 | 0.26611 | 0
2024 | 12 | 19 | 13 | 0.26611 | 0 | 0 | 0 | 0 | 0 | 0 | 0 | 0.26611 | 0
2024 | 12 | 19 | 14 | 0.26611 | 0 | 0 | 0 | 0 | 0 | 0 | 0 | 0.26611 | 0
2024 | 12 | 19 | 15 | 0.26611 | 0 | 0 | 0 | 0 | 0 | 0 | 0 | 0.26611 | 0
2024 | 12 | 19 | 16 | 0.26611 | 0 | 0 | 0 | 0 | 0 | 0 | 0 | 0.26611 | 0
2024 | 12 | 19 | 17 | 0.26611 | 0 | 0 | 0 | 0 | 0 | 0 | 0 | 0.26611 | 0
2024 | 12 | 19 | 18 | 0.26611 | 0 | 0 | 0 | 0 | 0 | 0 | 0 | 0.26611 | 0
2024 | 12 | 19 | 19 | 0.26611 | 0 | 0 | 0 | 0 | 0 | 0 | 0 | 0.26611 | 0
2024 | 12 | 19 | 20 | 0.26611 | 0 | 0 | 0 | 0 | 0 | 0 | 0 | 0.26611 | 0
2024 | 12 | 19 | 21 | 0.26611 | 0 | 0 | 0 | 0 | 0 | 0 | 0 | 0.26611 | 0
2024 | 12 | 19 | 22 | 0.26611 | 0 | 0 | 0 | 0 | 0 | 0 | 0 | 0.26611 | 0
2024 | 12 | 19 | 23 | 0.26611 | 0 | 0 | 0 | 0 | 0 | 0 | 0 | 0.26611 | 0
2024 | 12 | 19 | 24 | 0.26611 | 0 | 0 | 0 | 0 | 0 | 0 | 0 | 0.26611 | 0
2024 | 12 | 20 | 1 | 0.26611 | 0 | 0 | 0 | 0 | 0 | 0 | 0 | 0.26611 | 0
2024 | 12 | 20 | 2 | 0.26611 | 0 | 0 | 0 | 0 | 0 | 0 | 0 | 0.26611 | 0
2024 | 12 | 20 | 3 | 0.26611 | 0 | 0 | 0 | 0 | 0 | 0 | 0 | 0.26611 | 0
2024 | 12 | 20 | 4 | 0.26611 | 0 | 0 | 0 | 0 | 0 | 0 | 0 | 0.26611 | 0
2024 | 12 | 20 | 5 | 0.26611 | 0 | 0 | 0 | 0 | 0 | 0 | 0 | 0.26611 | 0
2024 | 12 | 20 | 6 | 0.26611 | 0 | 0 | 0 | 0 | 0 | 0 | 0 | 0.26611 | 0
2024 | 12 | 20 | 7 | 0.26611 | 0 | 0 | 0 | 0 | 0 | 0 | 0 | 0.26611 | 0
2024 | 12 | 20 | 8 | 0.26611 | 0 | 0 | 0 | 0 | 0 | 0 | 0 | 0.26611 | 0
2024 | 12 | 20 | 9 | 0.26611 | 0 | 0 | 0 | 0 | 0 | 0 | 0 | 0.26611 | 0
2024 | 12 | 20 | 10 | 0.26611 | 0 | 0 | 0 | 0 | 0 | 0 | 0 | 0.26611 | 0
2024 | 12 | 20 | 11 | 0.26611 | 0 | 0 | 0 | 0 | 0 | 0 | 0 | 0.26611 | 0
2024 | 12 | 20 | 12 | 0.26611 | 0 | 0 | 0 | 0 | 0 | 0 | 0 | 0.26611 | 0
2024 | 12 | 20 | 13 | 0.26611 | 0 | 0 | 0 | 0 | 0 | 0 | 0 | 0.26611 | 0
2024 | 12 | 20 | 14 | 0.26611 | 0 | 0 | 0 | 0 | 0 | 0 | 0 | 0.26611 | 0
2024 | 12 | 20 | 15 | 0.26611 | 0 | 0 | 0 | 0 | 0 | 0 | 0 | 0.26611 | 0
2024 | 12 | 20 | 16 | 0.26611 | 0 | 0 | 0 | 0 | 0 | 0 | 0 | 0.26611 | 0
2024 | 12 | 20 | 17 | 0.26611 | 0 | 0 | 0 | 0 | 0 | 0 | 0 | 0.26611 | 0
2024 | 12 | 20 | 18 | 0.26611 | 0 | 0 | 0 | 0 | 0 | 0 | 0 | 0.26611 | 0
2024 | 12 | 20 | 19 | 0.26611 | 0 | 0 | 0 | 0 | 0 | 0 | 0 | 0.26611 | 0
2024 | 12 | 20 | 20 | 0.26611 | 0 | 0 | 0 | 0 | 0 | 0 | 0 | 0.26611 | 0
2024 | 12 | 20 | 21 | 0.26611 | 0 | 0 | 0 | 0 | 0 | 0 | 0 | 0.26611 | 0
2024 | 12 | 20 | 22 | 0.26611 | 0 | 0 | 0 | 0 | 0 | 0 | 0 | 0.26611 | 0
2024 | 12 | 20 | 23 | 0.26611 | 0 | 0 | 0 | 0 | 0 | 0 | 0 | 0.26611 | 0
2024 | 12 | 20 | 24 | 0.26611 | 0 | 0 | 0 | 0 | 0 | 0 | 0 | 0.26611 | 0
2024 | 12 | 21 | 1 | 0.26611 | 0 | 0 | 0 | 0 | 0 | 0 | 0 | 0.26611 | 0
2024 | 12 | 21 | 2 | 0.26611 | 0 | 0 | 0 | 0 | 0 | 0 | 0 | 0.26611 | 0
2024 | 12 | 21 | 3 | 0.26611 | 0 | 0 | 0 | 0 | 0 | 0 | 0 | 0.26611 | 0
2024 | 12 | 21 | 4 | 0.26611 | 0 | 0 | 0 | 0 | 0 | 0 | 0 | 0.26611 | 0
2024 | 12 | 21 | 5 | 0.26611 | 0 | 0 | 0 | 0 | 0 | 0 | 0 | 0.26611 | 0
2024 | 12 | 21 | 6 | 0.26611 | 0 | 0 | 0 | 0 | 0 | 0 | 0 | 0.26611 | 0
2024 | 12 | 21 | 7 | 0.26611 | 0 | 0 | 0 | 0 | 0 | 0 | 0 | 0.26611 | 0
2024 | 12 | 21 | 8 | 0.26611 | 0 | 0 | 0 | 0 | 0 | 0 | 0 | 0.26611 | 0
2024 | 12 | 21 | 9 | 0.26611 | 0 | 0 | 0 | 0 | 0 | 0 | 0 | 0.26611 | 0
2024 | 12 | 21 | 10 | 0.26611 | 0 | 0 | 0 | 0 | 0 | 0 | 0 | 0.26611 | 0
2024 | 12 | 21 | 11 | 0.26611 | 0 | 0 | 0 | 0 | 0 | 0 | 0 | 0.26611 | 0
2024 | 12 | 21 | 12 | 0.26611 | 0 | 0 | 0 | 0 | 0 | 0 | 0 | 0.26611 | 0
2024 | 12 | 21 | 13 | 0.26611 | 0 | 0 | 0 | 0 | 0 | 0 | 0 | 0.26611 | 0
2024 | 12 | 21 | 14 | 0.26611 | 0 | 0 | 0 | 0 | 0 | 0 | 0 | 0.26611 | 0
2024 | 12 | 21 | 15 | 0.26611 | 0 | 0 | 0 | 0 | 0 | 0 | 0 | 0.26611 | 0
2024 | 12 | 21 | 16 | 0.26611 | 0 | 0 | 0 | 0 | 0 | 0 | 0 | 0.26611 | 0
2024 | 12 | 21 | 17 | 0.26611 | 0 | 0 | 0 | 0 | 0 | 0 | 0 | 0.26611 | 0
2024 | 12 | 21 | 18 | 0.26611 | 0 | 0 | 0 | 0 | 0 | 0 | 0 | 0.26611 | 0
2024 | 12 | 21 | 19 | 0.26611 | 0 | 0 | 0 | 0 | 0 | 0 | 0 | 0.26611 | 0
2024 | 12 | 21 | 20 | 0.26611 | 0 | 0 | 0 | 0 | 0 | 0 | 0 | 0.26611 | 0
2024 | 12 | 21 | 21 | 0.26611 | 0 | 0 | 0 | 0 | 0 | 0 | 0 | 0.26611 | 0
2024 | 12 | 21 | 22 | 0.26611 | 0 | 0 | 0 | 0 | 0 | 0 | 0 | 0.26611 | 0
2024 | 12 | 21 | 23 | 0.26611 | 0 | 0 | 0 | 0 | 0 | 0 | 0 | 0.26611 | 0
2024 | 12 | 21 | 24 | 0.26611 | 0 | 0 | 0 | 0 | 0 | 0 | 0 | 0.26611 | 0
2024 | 12 | 22 | 1 | 0.26611 | 0 | 0 | 0 | 0 | 0 | 0 | 0 | 0.26611 | 0
2024 | 12 | 22 | 2 | 0.26611 | 0 | 0 | 0 | 0 | 0 | 0 | 0 | 0.26611 | 0
2024 | 12 | 22 | 3 | 0.26611 | 0 | 0 | 0 | 0 | 0 | 0 | 0 | 0.26611 | 0
2024 | 12 | 22 | 4 | 0.26611 | 0 | 0 | 0 | 0 | 0 | 0 | 0 | 0.26611 | 0
2024 | 12 | 22 | 5 | 0.26611 | 0 | 0 | 0 | 0 | 0 | 0 | 0 | 0.26611 | 0
2024 | 12 | 22 | 6 | 0.26611 | 0 | 0 | 0 | 0 | 0 | 0 | 0 | 0.26611 | 0
2024 | 12 | 22 | 7 | 0.26611 | 0 | 0 | 0 | 0 | 0 | 0 | 0 | 0.26611 | 0
2024 | 12 | 22 | 8 | 0.26611 | 0 | 0 | 0 | 0 | 0 | 0 | 0 | 0.26611 | 0
2024 | 12 | 22 | 9 | 0.26611 | 0 | 0 | 0 | 0 | 0 | 0 | 0 | 0.26611 | 0
2024 | 12 | 22 | 10 | 0.26611 | 0 | 0 | 0 | 0 | 0 | 0 | 0 | 0.26611 | 0
2024 | 12 | 22 | 11 | 0.26611 | 0 | 0 | 0 | 0 | 0 | 0 | 0 | 0.26611 | 0
2024 | 12 | 22 | 12 | 0.26611 | 0 | 0 | 0 | 0 | 0 | 0 | 0 | 0.26611 | 0
2024 | 12 | 22 | 13 | 0.26611 | 0 | 0 | 0 | 0 | 0 | 0 | 0 | 0.26611 | 0
2024 | 12 | 22 | 14 | 0.26611 | 0 | 0 | 0 | 0 | 0 | 0 | 0 | 0.26611 | 0
2024 | 12 | 22 | 15 | 0.26611 | 0 | 0 | 0 | 0 | 0 | 0 | 0 | 0.26611 | 0
2024 | 12 | 22 | 16 | 0.26611 | 0 | 0 | 0 | 0 | 0 | 0 | 0 | 0.26611 | 0
2024 | 12 | 22 | 17 | 0.26611 | 0 | 0 | 0 | 0 | 0 | 0 | 0 | 0.26611 | 0
2024 | 12 | 22 | 18 | 0.26611 | 0 | 0 | 0 | 0 | 0 | 0 | 0 | 0.26611 | 0
2024 | 12 | 22 | 19 | 0.26611 | 0 | 0 | 0 | 0 | 0 | 0 | 0 | 0.26611 | 0
2024 | 12 | 22 | 20 | 0.26611 | 0 | 0 | 0 | 0 | 0 | 0 | 0 | 0.26611 | 0
2024 | 12 | 22 | 21 | 0.26611 | 0 | 0 | 0 | 0 | 0 | 0 | 0 | 0.26611 | 0
2024 | 12 | 22 | 22 | 0.26611 | 0 | 0 | 0 | 0 | 0 | 0 | 0 | 0.26611 | 0
2024 | 12 | 22 | 23 | 0.26611 | 0 | 0 | 0 | 0 | 0 | 0 | 0 | 0.26611 | 0
2024 | 12 | 22 | 24 | 0.26611 | 0 | 0 | 0 | 0 | 0 | 0 | 0 | 0.26611 | 0
2024 | 12 | 23 | 1 | 0.26611 | 0 | 0 | 0 | 0 | 0 | 0 | 0 | 0.26611 | 0
2024 | 12 | 23 | 2 | 0.26611 | 0 | 0 | 0 | 0 | 0 | 0 | 0 | 0.26611 | 0
2024 | 12 | 23 | 3 | 0.26611 | 0 | 0 | 0 | 0 | 0 | 0 | 0 | 0.26611 | 0
2024 | 12 | 23 | 4 | 0.26611 | 0 | 0 | 0 | 0 | 0 | 0 | 0 | 0.26611 | 0
2024 | 12 | 23 | 5 | 0.26611 | 0 | 0 | 0 | 0 | 0 | 0 | 0 | 0.26611 | 0
2024 | 12 | 23 | 6 | 0.26611 | 0 | 0 | 0 | 0 | 0 | 0 | 0 | 0.26611 | 0
2024 | 12 | 23 | 7 | 0.26611 | 0 | 0 | 0 | 0 | 0 | 0 | 0 | 0.26611 | 0
2024 | 12 | 23 | 8 | 0.26611 | 0 | 0 | 0 | 0 | 0 | 0 | 0 | 0.26611 | 0
2024 | 12 | 23 | 9 | 0.26611 | 0 | 0 | 0 | 0 | 0 | 0 | 0 | 0.26611 | 0
2024 | 12 | 23 | 10 | 0.26611 | 0 | 0 | 0 | 0 | 0 | 0 | 0 | 0.26611 | 0
2024 | 12 | 23 | 11 | 0.26611 | 0 | 0 | 0 | 0 | 0 | 0 | 0 | 0.26611 | 0
2024 | 12 | 23 | 12 | 0.26611 | 0 | 0 | 0 | 0 | 0 | 0 | 0 | 0.26611 | 0
2024 | 12 | 23 | 13 | 0.26611 | 0 | 0 | 0 | 0 | 0 | 0 | 0 | 0.26611 | 0
2024 | 12 | 23 | 14 | 0.26611 | 0 | 0 | 0 | 0 | 0 | 0 | 0 | 0.26611 | 0
2024 | 12 | 23 | 15 | 0.26611 | 0 | 0 | 0 | 0 | 0 | 0 | 0 | 0.26611 | 0
2024 | 12 | 23 | 16 | 0.26611 | 0 | 0 | 0 | 0 | 0 | 0 | 0 | 0.26611 | 0
2024 | 12 | 23 | 17 | 0.26611 | 0 | 0 | 0 | 0 | 0 | 0 | 0 | 0.26611 | 0
2024 | 12 | 23 | 18 | 0.26611 | 0 | 0 | 0 | 0 | 0 | 0 | 0 | 0.26611 | 0
2024 | 12 | 23 | 19 | 0.26611 | 0 | 0 | 0 | 0 | 0 | 0 | 0 | 0.26611 | 0
2024 | 12 | 23 | 20 | 0.26611 | 0 | 0 | 0 | 0 | 0 | 0 | 0 | 0.26611 | 0
2024 | 12 | 23 | 21 | 0.26611 | 0 | 0 | 0 | 0 | 0 | 0 | 0 | 0.26611 | 0
2024 | 12 | 23 | 22 | 0.26611 | 0 | 0 | 0 | 0 | 0 | 0 | 0 | 0.26611 | 0
2024 | 12 | 23 | 23 | 0.26611 | 0 | 0 | 0 | 0 | 0 | 0 | 0 | 0.26611 | 0
2024 | 12 | 23 | 24 | 0.26611 | 0 | 0 | 0 | 0 | 0 | 0 | 0 | 0.26611 | 0
2024 | 12 | 24 | 1 | 0.26611 | 0 | 0 | 0 | 0 | 0 | 0 | 0 | 0.26611 | 0
2024 | 12 | 24 | 2 | 0.26611 | 0 | 0 | 0 | 0 | 0 | 0 | 0 | 0.26611 | 0
2024 | 12 | 24 | 3 | 0.26611 | 0 | 0 | 0 | 0 | 0 | 0 | 0 | 0.26611 | 0
2024 | 12 | 24 | 4 | 0.26611 | 0 | 0 | 0 | 0 | 0 | 0 | 0 | 0.26611 | 0
2024 | 12 | 24 | 5 | 0.26611 | 0 | 0 | 0 | 0 | 0 | 0 | 0 | 0.26611 | 0
2024 | 12 | 24 | 6 | 0.26611 | 0 | 0 | 0 | 0 | 0 | 0 | 0 | 0.26611 | 0
2024 | 12 | 24 | 7 | 0.26611 | 0 | 0 | 0 | 0 | 0 | 0 | 0 | 0.26611 | 0
2024 | 12 | 24 | 8 | 0.26611 | 0 | 0 | 0 | 0 | 0 | 0 | 0 | 0.26611 | 0
2024 | 12 | 24 | 9 | 0.26611 | 0 | 0 | 0 | 0 | 0 | 0 | 0 | 0.26611 | 0
2024 | 12 | 24 | 10 | 0.26611 | 0 | 0 | 0 | 0 | 0 | 0 | 0 | 0.26611 | 0
2024 | 12 | 24 | 11 | 0.26611 | 0 | 0 | 0 | 0 | 0 | 0 | 0 | 0.26611 | 0
2024 | 12 | 24 | 12 | 0.26611 | 0 | 0 | 0 | 0 | 0 | 0 | 0 | 0.26611 | 0
2024 | 12 | 24 | 13 | 0.26611 | 0 | 0 | 0 | 0 | 0 | 0 | 0 | 0.26611 | 0
2024 | 12 | 24 | 14 | 0.26611 | 0 | 0 | 0 | 0 | 0 | 0 | 0 | 0.26611 | 0
2024 | 12 | 24 | 15 | 0.26611 | 0 | 0 | 0 | 0 | 0 | 0 | 0 | 0.26611 | 0
2024 | 12 | 24 | 16 | 0.26611 | 0 | 0 | 0 | 0 | 0 | 0 | 0 | 0.26611 | 0
2024 | 12 | 24 | 17 | 0.26611 | 0 | 0 | 0 | 0 | 0 | 0 | 0 | 0.26611 | 0
2024 | 12 | 24 | 18 | 0.26611 | 0 | 0 | 0 | 0 | 0 | 0 | 0 | 0.26611 | 0
2024 | 12 | 24 | 19 | 0.26611 | 0 | 0 | 0 | 0 | 0 | 0 | 0 | 0.26611 | 0
2024 | 12 | 24 | 20 | 0.26611 | 0 | 0 | 0 | 0 | 0 | 0 | 0 | 0.26611 | 0
2024 | 12 | 24 | 21 | 0.26611 | 0 | 0 | 0 | 0 | 0 | 0 | 0 | 0.26611 | 0
2024 | 12 | 24 | 22 | 0.26611 | 0 | 0 | 0 | 0 | 0 | 0 | 0 | 0.26611 | 0
2024 | 12 | 24 | 23 | 0.26611 | 0 | 0 | 0 | 0 | 0 | 0 | 0 | 0.26611 | 0
2024 | 12 | 24 | 24 | 0.26611 | 0 | 0 | 0 | 0 | 0 | 0 | 0 | 0.26611 | 0
2024 | 12 | 25 | 1 | 0.26611 | 0 | 0 | 0 | 0 | 0 | 0 | 0 | 0.26611 | 0
2024 | 12 | 25 | 2 | 0.26611 | 0 | 0 | 0 | 0 | 0 | 0 | 0 | 0.26611 | 0
2024 | 12 | 25 | 3 | 0.26611 | 0 | 0 | 0 | 0 | 0 | 0 | 0 | 0.26611 | 0
2024 | 12 | 25 | 4 | 0.26611 | 0 | 0 | 0 | 0 | 0 | 0 | 0 | 0.26611 | 0
2024 | 12 | 25 | 5 | 0.26611 | 0 | 0 | 0 | 0 | 0 | 0 | 0 | 0.26611 | 0
2024 | 12 | 25 | 6 | 0.26611 | 0 | 0 | 0 | 0 | 0 | 0 | 0 | 0.26611 | 0
2024 | 12 | 25 | 7 | 0.26611 | 0 | 0 | 0 | 0 | 0 | 0 | 0 | 0.26611 | 0
2024 | 12 | 25 | 8 | 0.26611 | 0 | 0 | 0 | 0 | 0 | 0 | 0 | 0.26611 | 0
2024 | 12 | 25 | 9 | 0.26611 | 0 | 0 | 0 | 0 | 0 | 0 | 0 | 0.26611 | 0
2024 | 12 | 25 | 10 | 0.26611 | 0 | 0 | 0 | 0 | 0 | 0 | 0 | 0.26611 | 0
2024 | 12 | 25 | 11 | 0.26611 | 0 | 0 | 0 | 0 | 0 | 0 | 0 | 0.26611 | 0
2024 | 12 | 25 | 12 | 0.26611 | 0 | 0 | 0 | 0 | 0 | 0 | 0 | 0.26611 | 0
2024 | 12 | 25 | 13 | 0.26611 | 0 | 0 | 0 | 0 | 0 | 0 | 0 | 0.26611 | 0
2024 | 12 | 25 | 14 | 0.26611 | 0 | 0 | 0 | 0 | 0 | 0 | 0 | 0.26611 | 0
2024 | 12 | 25 | 15 | 0.26611 | 0 | 0 | 0 | 0 | 0 | 0 | 0 | 0.26611 | 0
2024 | 12 | 25 | 16 | 0.26611 | 0 | 0 | 0 | 0 | 0 | 0 | 0 | 0.26611 | 0
2024 | 12 | 25 | 17 | 0.26611 | 0 | 0 | 0 | 0 | 0 | 0 | 0 | 0.26611 | 0
2024 | 12 | 25 | 18 | 0.26611 | 0 | 0 | 0 | 0 | 0 | 0 | 0 | 0.26611 | 0
2024 | 12 | 25 | 19 | 0.26611 | 0 | 0 | 0 | 0 | 0 | 0 | 0 | 0.26611 | 0
2024 | 12 | 25 | 20 | 0.26611 | 0 | 0 | 0 | 0 | 0 | 0 | 0 | 0.26611 | 0
2024 | 12 | 25 | 21 | 0.26611 | 0 | 0 | 0 | 0 | 0 | 0 | 0 | 0.26611 | 0
2024 | 12 | 25 | 22 | 0.26611 | 0 | 0 | 0 | 0 | 0 | 0 | 0 | 0.26611 | 0
2024 | 12 | 25 | 23 | 0.26611 | 0 | 0 | 0 | 0 | 0 | 0 | 0 | 0.26611 | 0
2024 | 12 | 25 | 24 | 0.26611 | 0 | 0 | 0 | 0 | 0 | 0 | 0 | 0.26611 | 0
2024 | 12 | 26 | 1 | 0.26611 | 0 | 0 | 0 | 0 | 0 | 0 | 0 | 0.26611 | 0
2024 | 12 | 26 | 2 | 0.26611 | 0 | 0 | 0 | 0 | 0 | 0 | 0 | 0.26611 | 0
2024 | 12 | 26 | 3 | 0.26611 | 0 | 0 | 0 | 0 | 0 | 0 | 0 | 0.26611 | 0
2024 | 12 | 26 | 4 | 0.26611 | 0 | 0 | 0 | 0 | 0 | 0 | 0 | 0.26611 | 0
2024 | 12 | 26 | 5 | 0.26611 | 0 | 0 | 0 | 0 | 0 | 0 | 0 | 0.26611 | 0
2024 | 12 | 26 | 6 | 0.26611 | 0 | 0 | 0 | 0 | 0 | 0 | 0 | 0.26611 | 0
2024 | 12 | 26 | 7 | 0.26611 | 0 | 0 | 0 | 0 | 0 | 0 | 0 | 0.26611 | 0
2024 | 12 | 26 | 8 | 0.26611 | 0 | 0 | 0 | 0 | 0 | 0 | 0 | 0.26611 | 0
2024 | 12 | 26 | 9 | 0.26611 | 0 | 0 | 0 | 0 | 0 | 0 | 0 | 0.26611 | 0
2024 | 12 | 26 | 10 | 0.26611 | 0 | 0 | 0 | 0 | 0 | 0 | 0 | 0.26611 | 0
2024 | 12 | 26 | 11 | 0.26611 | 0 | 0 | 0 | 0 | 0 | 0 | 0 | 0.26611 | 0
2024 | 12 | 26 | 12 | 0.26611 | 0 | 0 | 0 | 0 | 0 | 0 | 0 | 0.26611 | 0
2024 | 12 | 26 | 13 | 0.26611 | 0 | 0 | 0 | 0 | 0 | 0 | 0 | 0.26611 | 0
2024 | 12 | 26 | 14 | 0.26611 | 0 | 0 | 0 | 0 | 0 | 0 | 0 | 0.26611 | 0
2024 | 12 | 26 | 15 | 0.26611 | 0 | 0 | 0 | 0 | 0 | 0 | 0 | 0.26611 | 0
2024 | 12 | 26 | 16 | 0.26611 | 0 | 0 | 0 | 0 | 0 | 0 | 0 | 0.26611 | 0
2024 | 12 | 26 | 17 | 0.26611 | 0 | 0 | 0 | 0 | 0 | 0 | 0 | 0.26611 | 0
2024 | 12 | 26 | 18 | 0.26611 | 0 | 0 | 0 | 0 | 0 | 0 | 0 | 0.26611 | 0
2024 | 12 | 26 | 19 | 0.26611 | 0 | 0 | 0 | 0 | 0 | 0 | 0 | 0.26611 | 0
2024 | 12 | 26 | 20 | 0.26611 | 0 | 0 | 0 | 0 | 0 | 0 | 0 | 0.26611 | 0
2024 | 12 | 26 | 21 | 0.26611 | 0 | 0 | 0 | 0 | 0 | 0 | 0 | 0.26611 | 0
2024 | 12 | 26 | 22 | 0.26611 | 0 | 0 | 0 | 0 | 0 | 0 | 0 | 0.26611 | 0
2024 | 12 | 26 | 23 | 0.26611 | 0 | 0 | 0 | 0 | 0 | 0 | 0 | 0.26611 | 0
2024 | 12 | 26 | 24 | 0.26611 | 0 | 0 | 0 | 0 | 0 | 0 | 0 | 0.26611 | 0
2024 | 12 | 27 | 1 | 0.26611 | 0 | 0 | 0 | 0 | 0 | 0 | 0 | 0.26611 | 0
2024 | 12 | 27 | 2 | 0.26611 | 0 | 0 | 0 | 0 | 0 | 0 | 0 | 0.26611 | 0
2024 | 12 | 27 | 3 | 0.26611 | 0 | 0 | 0 | 0 | 0 | 0 | 0 | 0.26611 | 0
2024 | 12 | 27 | 4 | 0.26611 | 0 | 0 | 0 | 0 | 0 | 0 | 0 | 0.26611 | 0
2024 | 12 | 27 | 5 | 0.26611 | 0 | 0 | 0 | 0 | 0 | 0 | 0 | 0.26611 | 0
2024 | 12 | 27 | 6 | 0.26611 | 0 | 0 | 0 | 0 | 0 | 0 | 0 | 0.26611 | 0
2024 | 12 | 27 | 7 | 0.26611 | 0 | 0 | 0 | 0 | 0 | 0 | 0 | 0.26611 | 0
2024 | 12 | 27 | 8 | 0.26611 | 0 | 0 | 0 | 0 | 0 | 0 | 0 | 0.26611 | 0
2024 | 12 | 27 | 9 | 0.26611 | 0 | 0 | 0 | 0 | 0 | 0 | 0 | 0.26611 | 0
2024 | 12 | 27 | 10 | 0.26611 | 0 | 0 | 0 | 0 | 0 | 0 | 0 | 0.26611 | 0
2024 | 12 | 27 | 11 | 0.26611 | 0 | 0 | 0 | 0 | 0 | 0 | 0 | 0.26611 | 0
2024 | 12 | 27 | 12 | 0.26611 | 0 | 0 | 0 | 0 | 0 | 0 | 0 | 0.26611 | 0
2024 | 12 | 27 | 13 | 0.26611 | 0 | 0 | 0 | 0 | 0 | 0 | 0 | 0.26611 | 0
2024 | 12 | 27 | 14 | 0.26611 | 0 | 0 | 0 | 0 | 0 | 0 | 0 | 0.26611 | 0
2024 | 12 | 27 | 15 | 0.26611 | 0 | 0 | 0 | 0 | 0 | 0 | 0 | 0.26611 | 0
2024 | 12 | 27 | 16 | 0.26611 | 0 | 0 | 0 | 0 | 0 | 0 | 0 | 0.26611 | 0
2024 | 12 | 27 | 17 | 0.26611 | 0 | 0 | 0 | 0 | 0 | 0 | 0 | 0.26611 | 0
2024 | 12 | 27 | 18 | 0.26611 | 0 | 0 | 0 | 0 | 0 | 0 | 0 | 0.26611 | 0
2024 | 12 | 27 | 19 | 0.26611 | 0 | 0 | 0 | 0 | 0 | 0 | 0 | 0.26611 | 0
2024 | 12 | 27 | 20 | 0.26611 | 0 | 0 | 0 | 0 | 0 | 0 | 0 | 0.26611 | 0
2024 | 12 | 27 | 21 | 0.26611 | 0 | 0 | 0 | 0 | 0 | 0 | 0 | 0.26611 | 0
2024 | 12 | 27 | 22 | 0.26611 | 0 | 0 | 0 | 0 | 0 | 0 | 0 | 0.26611 | 0
2024 | 12 | 27 | 23 | 0.26611 | 0 | 0 | 0 | 0 | 0 | 0 | 0 | 0.26611 | 0
2024 | 12 | 27 | 24 | 0.26611 | 0 | 0 | 0 | 0 | 0 | 0 | 0 | 0.26611 | 0
2024 | 12 | 28 | 1 | 0.26611 | 0 | 0 | 0 | 0 | 0 | 0 | 0 | 0.26611 | 0
2024 | 12 | 28 | 2 | 0.26611 | 0 | 0 | 0 | 0 | 0 | 0 | 0 | 0.26611 | 0
2024 | 12 | 28 | 3 | 0.26611 | 0 | 0 | 0 | 0 | 0 | 0 | 0 | 0.26611 | 0
2024 | 12 | 28 | 4 | 0.26611 | 0 | 0 | 0 | 0 | 0 | 0 | 0 | 0.26611 | 0
2024 | 12 | 28 | 5 | 0.26611 | 0 | 0 | 0 | 0 | 0 | 0 | 0 | 0.26611 | 0
2024 | 12 | 28 | 6 | 0.26611 | 0 | 0 | 0 | 0 | 0 | 0 | 0 | 0.26611 | 0
2024 | 12 | 28 | 7 | 0.26611 | 0 | 0 | 0 | 0 | 0 | 0 | 0 | 0.26611 | 0
2024 | 12 | 28 | 8 | 0.26611 | 0 | 0 | 0 | 0 | 0 | 0 | 0 | 0.26611 | 0
2024 | 12 | 28 | 9 | 0.26611 | 0 | 0 | 0 | 0 | 0 | 0 | 0 | 0.26611 | 0
2024 | 12 | 28 | 10 | 0.26611 | 0 | 0 | 0 | 0 | 0 | 0 | 0 | 0.26611 | 0
2024 | 12 | 28 | 11 | 0.26611 | 0 | 0 | 0 | 0 | 0 | 0 | 0 | 0.26611 | 0
2024 | 12 | 28 | 12 | 0.26611 | 0 | 0 | 0 | 0 | 0 | 0 | 0 | 0.26611 | 0
2024 | 12 | 28 | 13 | 0.26611 | 0 | 0 | 0 | 0 | 0 | 0 | 0 | 0.26611 | 0
2024 | 12 | 28 | 14 | 0.26611 | 0 | 0 | 0 | 0 | 0 | 0 | 0 | 0.26611 | 0
2024 | 12 | 28 | 15 | 0.26611 | 0 | 0 | 0 | 0 | 0 | 0 | 0 | 0.26611 | 0
2024 | 12 | 28 | 16 | 0.26611 | 0 | 0 | 0 | 0 | 0 | 0 | 0 | 0.26611 | 0
2024 | 12 | 28 | 17 | 0.26611 | 0 | 0 | 0 | 0 | 0 | 0 | 0 | 0.26611 | 0
2024 | 12 | 28 | 18 | 0.26611 | 0 | 0 | 0 | 0 | 0 | 0 | 0 | 0.26611 | 0
2024 | 12 | 28 | 19 | 0.26611 | 0 | 0 | 0 | 0 | 0 | 0 | 0 | 0.26611 | 0
2024 | 12 | 28 | 20 | 0.26611 | 0 | 0 | 0 | 0 | 0 | 0 | 0 | 0.26611 | 0
2024 | 12 | 28 | 21 | 0.26611 | 0 | 0 | 0 | 0 | 0 | 0 | 0 | 0.26611 | 0
2024 | 12 | 28 | 22 | 0.26611 | 0 | 0 | 0 | 0 | 0 | 0 | 0 | 0.26611 | 0
2024 | 12 | 28 | 23 | 0.26611 | 0 | 0 | 0 | 0 | 0 | 0 | 0 | 0.26611 | 0
2024 | 12 | 28 | 24 | 0.26611 | 0 | 0 | 0 | 0 | 0 | 0 | 0 | 0.26611 | 0
2024 | 12 | 29 | 1 | 0.26611 | 0 | 0 | 0 | 0 | 0 | 0 | 0 | 0.26611 | 0
2024 | 12 | 29 | 2 | 0.26611 | 0 | 0 | 0 | 0 | 0 | 0 | 0 | 0.26611 | 0
2024 | 12 | 29 | 3 | 0.26611 | 0 | 0 | 0 | 0 | 0 | 0 | 0 | 0.26611 | 0
2024 | 12 | 29 | 4 | 0.26611 | 0 | 0 | 0 | 0 | 0 | 0 | 0 | 0.26611 | 0
2024 | 12 | 29 | 5 | 0.26611 | 0 | 0 | 0 | 0 | 0 | 0 | 0 | 0.26611 | 0
2024 | 12 | 29 | 6 | 0.26611 | 0 | 0 | 0 | 0 | 0 | 0 | 0 | 0.26611 | 0
2024 | 12 | 29 | 7 | 0.26611 | 0 | 0 | 0 | 0 | 0 | 0 | 0 | 0.26611 | 0
2024 | 12 | 29 | 8 | 0.26611 | 0 | 0 | 0 | 0 | 0 | 0 | 0 | 0.26611 | 0
2024 | 12 | 29 | 9 | 0.26611 | 0 | 0 | 0 | 0 | 0 | 0 | 0 | 0.26611 | 0
2024 | 12 | 29 | 10 | 0.26611 | 0 | 0 | 0 | 0 | 0 | 0 | 0 | 0.26611 | 0
2024 | 12 | 29 | 11 | 0.26611 | 0 | 0 | 0 | 0 | 0 | 0 | 0 | 0.26611 | 0
2024 | 12 | 29 | 12 | 0.26611 | 0 | 0 | 0 | 0 | 0 | 0 | 0 | 0.26611 | 0
2024 | 12 | 29 | 13 | 0.26611 | 0 | 0 | 0 | 0 | 0 | 0 | 0 | 0.26611 | 0
2024 | 12 | 29 | 14 | 0.26611 | 0 | 0 | 0 | 0 | 0 | 0 | 0 | 0.26611 | 0
2024 | 12 | 29 | 15 | 0.26611 | 0 | 0 | 0 | 0 | 0 | 0 | 0 | 0.26611 | 0
2024 | 12 | 29 | 16 | 0.26611 | 0 | 0 | 0 | 0 | 0 | 0 | 0 | 0.26611 | 0
2024 | 12 | 29 | 17 | 0.26611 | 0 | 0 | 0 | 0 | 0 | 0 | 0 | 0.26611 | 0
2024 | 12 | 29 | 18 | 0.26611 | 0 | 0 | 0 | 0 | 0 | 0 | 0 | 0.26611 | 0
2024 | 12 | 29 | 19 | 0.26611 | 0 | 0 | 0 | 0 | 0 | 0 | 0 | 0.26611 | 0
2024 | 12 | 29 | 20 | 0.26611 | 0 | 0 | 0 | 0 | 0 | 0 | 0 | 0.26611 | 0
2024 | 12 | 29 | 21 | 0.26611 | 0 | 0 | 0 | 0 | 0 | 0 | 0 | 0.26611 | 0
2024 | 12 | 29 | 22 | 0.26611 | 0 | 0 | 0 | 0 | 0 | 0 | 0 | 0.26611 | 0
2024 | 12 | 29 | 23 | 0.26611 | 0 | 0 | 0 | 0 | 0 | 0 | 0 | 0.26611 | 0
2024 | 12 | 29 | 24 | 0.26611 | 0 | 0 | 0 | 0 | 0 | 0 | 0 | 0.26611 | 0
2024 | 12 | 30 | 1 | 0.26611 | 0 | 0 | 0 | 0 | 0 | 0 | 0 | 0.26611 | 0
2024 | 12 | 30 | 2 | 0.26611 | 0 | 0 | 0 | 0 | 0 | 0 | 0 | 0.26611 | 0
2024 | 12 | 30 | 3 | 0.26611 | 0 | 0 | 0 | 0 | 0 | 0 | 0 | 0.26611 | 0
2024 | 12 | 30 | 4 | 0.26611 | 0 | 0 | 0 | 0 | 0 | 0 | 0 | 0.26611 | 0
2024 | 12 | 30 | 5 | 0.26611 | 0 | 0 | 0 | 0 | 0 | 0 | 0 | 0.26611 | 0
2024 | 12 | 30 | 6 | 0.26611 | 0 | 0 | 0 | 0 | 0 | 0 | 0 | 0.26611 | 0
2024 | 12 | 30 | 7 | 0.26611 | 0 | 0 | 0 | 0 | 0 | 0 | 0 | 0.26611 | 0
2024 | 12 | 30 | 8 | 0.26611 | 0 | 0 | 0 | 0 | 0 | 0 | 0 | 0.26611 | 0
2024 | 12 | 30 | 9 | 0.26611 | 0 | 0 | 0 | 0 | 0 | 0 | 0 | 0.26611 | 0
2024 | 12 | 30 | 10 | 0.26611 | 0 | 0 | 0 | 0 | 0 | 0 | 0 | 0.26611 | 0
2024 | 12 | 30 | 11 | 0.26611 | 0 | 0 | 0 | 0 | 0 | 0 | 0 | 0.26611 | 0
2024 | 12 | 30 | 12 | 0.26611 | 0 | 0 | 0 | 0 | 0 | 0 | 0 | 0.26611 | 0
2024 | 12 | 30 | 13 | 0.26611 | 0 | 0 | 0 | 0 | 0 | 0 | 0 | 0.26611 | 0
2024 | 12 | 30 | 14 | 0.26611 | 0 | 0 | 0 | 0 | 0 | 0 | 0 | 0.26611 | 0
2024 | 12 | 30 | 15 | 0.26611 | 0 | 0 | 0 | 0 | 0 | 0 | 0 | 0.26611 | 0
2024 | 12 | 30 | 16 | 0.26611 | 0 | 0 | 0 | 0 | 0 | 0 | 0 | 0.26611 | 0
2024 | 12 | 30 | 17 | 0.26611 | 0 | 0 | 0 | 0 | 0 | 0 | 0 | 0.26611 | 0
2024 | 12 | 30 | 18 | 0.26611 | 0 | 0 | 0 | 0 | 0 | 0 | 0 | 0.26611 | 0
2024 | 12 | 30 | 19 | 0.26611 | 0 | 0 | 0 | 0 | 0 | 0 | 0 | 0.26611 | 0
2024 | 12 | 30 | 20 | 0.26611 | 0 | 0 | 0 | 0 | 0 | 0 | 0 | 0.26611 | 0
2024 | 12 | 30 | 21 | 0.26611 | 0 | 0 | 0 | 0 | 0 | 0 | 0 | 0.26611 | 0
2024 | 12 | 30 | 22 | 0.26611 | 0 | 0 | 0 | 0 | 0 | 0 | 0 | 0.26611 | 0
2024 | 12 | 30 | 23 | 0.26611 | 0 | 0 | 0 | 0 | 0 | 0 | 0 | 0.26611 | 0
2024 | 12 | 30 | 24 | 0.26611 | 0 | 0 | 0 | 0 | 0 | 0 | 0 | 0.26611 | 0
2024 | 12 | 31 | 1 | 0.26611 | 0 | 0 | 0 | 0 | 0 | 0 | 0 | 0.26611 | 0
2024 | 12 | 31 | 2 | 0.26611 | 0 | 0 | 0 | 0 | 0 | 0 | 0 | 0.26611 | 0
2024 | 12 | 31 | 3 | 0.26611 | 0 | 0 | 0 | 0 | 0 | 0 | 0 | 0.26611 | 0
2024 | 12 | 31 | 4 | 0.26611 | 0 | 0 | 0 | 0 | 0 | 0 | 0 | 0.26611 | 0
2024 | 12 | 31 | 5 | 0.26611 | 0 | 0 | 0 | 0 | 0 | 0 | 0 | 0.26611 | 0
2024 | 12 | 31 | 6 | 0.26611 | 0 | 0 | 0 | 0 | 0 | 0 | 0 | 0.26611 | 0
2024 | 12 | 31 | 7 | 0.26611 | 0 | 0 | 0 | 0 | 0 | 0 | 0 | 0.26611 | 0
2024 | 12 | 31 | 8 | 0.26611 | 0 | 0 | 0 | 0 | 0 | 0 | 0 | 0.26611 | 0
2024 | 12 | 31 | 9 | 0.26611 | 0 | 0 | 0 | 0 | 0 | 0 | 0 | 0.26611 | 0
2024 | 12 | 31 | 10 | 0.26611 | 0 | 0 | 0 | 0 | 0 | 0 | 0 | 0.26611 | 0
2024 | 12 | 31 | 11 | 0.26611 | 0 | 0 | 0 | 0 | 0 | 0 | 0 | 0.26611 | 0
2024 | 12 | 31 | 12 | 0.26611 | 0 | 0 | 0 | 0 | 0 | 0 | 0 | 0.26611 | 0
2024 | 12 | 31 | 13 | 0.26611 | 0 | 0 | 0 | 0 | 0 | 0 | 0 | 0.26611 | 0
2024 | 12 | 31 | 14 | 0.26611 | 0 | 0 | 0 | 0 | 0 | 0 | 0 | 0.26611 | 0
2024 | 12 | 31 | 15 | 0.26611 | 0 | 0 | 0 | 0 | 0 | 0 | 0 | 0.26611 | 0
2024 | 12 | 31 | 16 | 0.26611 | 0 | 0 | 0 | 0 | 0 | 0 | 0 | 0.26611 | 0
2024 | 12 | 31 | 17 | 0.26611 | 0 | 0 | 0 | 0 | 0 | 0 | 0 | 0.26611 | 0
2024 | 12 | 31 | 18 | 0.26611 | 0 | 0 | 0 | 0 | 0 | 0 | 0 | 0.26611 | 0
2024 | 12 | 31 | 19 | 0.26611 | 0 | 0 | 0 | 0 | 0 | 0 | 0 | 0.26611 | 0
2024 | 12 | 31 | 20 | 0.26611 | 0 | 0 | 0 | 0 | 0 | 0 | 0 | 0.26611 | 0
2024 | 12 | 31 | 21 | 0.26611 | 0 | 0 | 0 | 0 | 0 | 0 | 0 | 0.26611 | 0
2024 | 12 | 31 | 22 | 0.26611 | 0 | 0 | 0 | 0 | 0 | 0 | 0 | 0.26611 | 0
2024 | 12 | 31 | 23 | 0.26611 | 0 | 0 | 0 | 0 | 0 | 0 | 0 | 0.26611 | 0
2024 | 12 | 31 | 24 | 0.26611 | 0 | 0 | 0 | 0 | 0 | 0 | 0 | 0.26611 | 0
2025 | 1 | 1 | 1 | 0.19719 | 0 | 0 | 0 | 0 | 0 | 0 | 0 | 0.19719 | 0
2025 | 1 | 1 | 2 | 0.19719 | 0 | 0 | 0 | 0 | 0 | 0 | 0 | 0.19719 | 0
2025 | 1 | 1 | 3 | 0.19719 | 0 | 0 | 0 | 0 | 0 | 0 | 0 | 0.19719 | 0
2025 | 1 | 1 | 4 | 0.19719 | 0 | 0 | 0 | 0 | 0 | 0 | 0 | 0.19719 | 0
2025 | 1 | 1 | 5 | 0.19719 | 0 | 0 | 0 | 0 | 0 | 0 | 0 | 0.19719 | 0
2025 | 1 | 1 | 6 | 0.19719 | 0 | 0 | 0 | 0 | 0 | 0 | 0 | 0.19719 | 0
2025 | 1 | 1 | 7 | 0.19719 | 0 | 0 | 0 | 0 | 0 | 0 | 0 | 0.19719 | 0
2025 | 1 | 1 | 8 | 0.19719 | 0 | 0 | 0 | 0 | 0 | 0 | 0 | 0.19719 | 0
2025 | 1 | 1 | 9 | 0.19719 | 0 | 0 | 0 | 0 | 0 | 0 | 0 | 0.19719 | 0
2025 | 1 | 1 | 10 | 0.19719 | 0 | 0 | 0 | 0 | 0 | 0 | 0 | 0.19719 | 0
2025 | 1 | 1 | 11 | 0.19719 | 0 | 0 | 0 | 0 | 0 | 0 | 0 | 0.19719 | 0
2025 | 1 | 1 | 12 | 0.19719 | 0 | 0 | 0 | 0 | 0 | 0 | 0 | 0.19719 | 0
2025 | 1 | 1 | 13 | 0.19719 | 0 | 0 | 0 | 0 | 0 | 0 | 0 | 0.19719 | 0
2025 | 1 | 1 | 14 | 0.19719 | 0 | 0 | 0 | 0 | 0 | 0 | 0 | 0.19719 | 0
2025 | 1 | 1 | 15 | 0.19719 | 0 | 0 | 0 | 0 | 0 | 0 | 0 | 0.19719 | 0
2025 | 1 | 1 | 16 | 0.19719 | 0 | 0 | 0 | 0 | 0 | 0 | 0 | 0.19719 | 0
2025 | 1 | 1 | 17 | 0.19719 | 0 | 0 | 0 | 0 | 0 | 0 | 0 | 0.19719 | 0
2025 | 1 | 1 | 18 | 0.19719 | 0 | 0 | 0 | 0 | 0 | 0 | 0 | 0.19719 | 0
2025 | 1 | 1 | 19 | 0.19719 | 0 | 0 | 0 | 0 | 0 | 0 | 0 | 0.19719 | 0
2025 | 1 | 1 | 20 | 0.19719 | 0 | 0 | 0 | 0 | 0 | 0 | 0 | 0.19719 | 0
2025 | 1 | 1 | 21 | 0.19719 | 0 | 0 | 0 | 0 | 0 | 0 | 0 | 0.19719 | 0
2025 | 1 | 1 | 22 | 0.19719 | 0 | 0 | 0 | 0 | 0 | 0 | 0 | 0.19719 | 0
2025 | 1 | 1 | 23 | 0.19719 | 0 | 0 | 0 | 0 | 0 | 0 | 0 | 0.19719 | 0
2025 | 1 | 1 | 24 | 0.19719 | 0 | 0 | 0 | 0 | 0 | 0 | 0 | 0.19719 | 0
2025 | 1 | 2 | 1 | 0.19719 | 0 | 0 | 0 | 0 | 0 | 0 | 0 | 0.19719 | 0
2025 | 1 | 2 | 2 | 0.19719 | 0 | 0 | 0 | 0 | 0 | 0 | 0 | 0.19719 | 0
2025 | 1 | 2 | 3 | 0.19719 | 0 | 0 | 0 | 0 | 0 | 0 | 0 | 0.19719 | 0
2025 | 1 | 2 | 4 | 0.19719 | 0 | 0 | 0 | 0 | 0 | 0 | 0 | 0.19719 | 0
2025 | 1 | 2 | 5 | 0.19719 | 0 | 0 | 0 | 0 | 0 | 0 | 0 | 0.19719 | 0
2025 | 1 | 2 | 6 | 0.19719 | 0 | 0 | 0 | 0 | 0 | 0 | 0 | 0.19719 | 0
2025 | 1 | 2 | 7 | 0.19719 | 0 | 0 | 0 | 0 | 0 | 0 | 0 | 0.19719 | 0
2025 | 1 | 2 | 8 | 0.19719 | 0 | 0 | 0 | 0 | 0 | 0 | 0 | 0.19719 | 0
2025 | 1 | 2 | 9 | 0.19719 | 0 | 0 | 0 | 0 | 0 | 0 | 0 | 0.19719 | 0
2025 | 1 | 2 | 10 | 0.19719 | 0 | 0 | 0 | 0 | 0 | 0 | 0 | 0.19719 | 0
2025 | 1 | 2 | 11 | 0.19719 | 0 | 0 | 0 | 0 | 0 | 0 | 0 | 0.19719 | 0
2025 | 1 | 2 | 12 | 0.19719 | 0 | 0 | 0 | 0 | 0 | 0 | 0 | 0.19719 | 0
2025 | 1 | 2 | 13 | 0.19719 | 0 | 0 | 0 | 0 | 0 | 0 | 0 | 0.19719 | 0
2025 | 1 | 2 | 14 | 0.19719 | 0 | 0 | 0 | 0 | 0 | 0 | 0 | 0.19719 | 0
2025 | 1 | 2 | 15 | 0.19719 | 0 | 0 | 0 | 0 | 0 | 0 | 0 | 0.19719 | 0
2025 | 1 | 2 | 16 | 0.19719 | 0 | 0 | 0 | 0 | 0 | 0 | 0 | 0.19719 | 0
2025 | 1 | 2 | 17 | 0.19719 | 0 | 0 | 0 | 0 | 0 | 0 | 0 | 0.19719 | 0
2025 | 1 | 2 | 18 | 0.19719 | 0 | 0 | 0 | 0 | 0 | 0 | 0 | 0.19719 | 0
2025 | 1 | 2 | 19 | 0.19719 | 0 | 0 | 0 | 0 | 0 | 0 | 0 | 0.19719 | 0
2025 | 1 | 2 | 20 | 0.19719 | 0 | 0 | 0 | 0 | 0 | 0 | 0 | 0.19719 | 0
2025 | 1 | 2 | 21 | 0.19719 | 0 | 0 | 0 | 0 | 0 | 0 | 0 | 0.19719 | 0
2025 | 1 | 2 | 22 | 0.19719 | 0 | 0 | 0 | 0 | 0 | 0 | 0 | 0.19719 | 0
2025 | 1 | 2 | 23 | 0.19719 | 0 | 0 | 0 | 0 | 0 | 0 | 0 | 0.19719 | 0
2025 | 1 | 2 | 24 | 0.19719 | 0 | 0 | 0 | 0 | 0 | 0 | 0 | 0.19719 | 0
2025 | 1 | 3 | 1 | 0.19719 | 0 | 0 | 0 | 0 | 0 | 0 | 0 | 0.19719 | 0
2025 | 1 | 3 | 2 | 0.19719 | 0 | 0 | 0 | 0 | 0 | 0 | 0 | 0.19719 | 0
2025 | 1 | 3 | 3 | 0.19719 | 0 | 0 | 0 | 0 | 0 | 0 | 0 | 0.19719 | 0
2025 | 1 | 3 | 4 | 0.19719 | 0 | 0 | 0 | 0 | 0 | 0 | 0 | 0.19719 | 0
2025 | 1 | 3 | 5 | 0.19719 | 0 | 0 | 0 | 0 | 0 | 0 | 0 | 0.19719 | 0
2025 | 1 | 3 | 6 | 0.19719 | 0 | 0 | 0 | 0 | 0 | 0 | 0 | 0.19719 | 0
2025 | 1 | 3 | 7 | 0.19719 | 0 | 0 | 0 | 0 | 0 | 0 | 0 | 0.19719 | 0
2025 | 1 | 3 | 8 | 0.19719 | 0 | 0 | 0 | 0 | 0 | 0 | 0 | 0.19719 | 0
2025 | 1 | 3 | 9 | 0.19719 | 0 | 0 | 0 | 0 | 0 | 0 | 0 | 0.19719 | 0
2025 | 1 | 3 | 10 | 0.19719 | 0 | 0 | 0 | 0 | 0 | 0 | 0 | 0.19719 | 0
2025 | 1 | 3 | 11 | 0.19719 | 0 | 0 | 0 | 0 | 0 | 0 | 0 | 0.19719 | 0
2025 | 1 | 3 | 12 | 0.19719 | 0 | 0 | 0 | 0 | 0 | 0 | 0 | 0.19719 | 0
2025 | 1 | 3 | 13 | 0.19719 | 0 | 0 | 0 | 0 | 0 | 0 | 0 | 0.19719 | 0
2025 | 1 | 3 | 14 | 0.19719 | 0 | 0 | 0 | 0 | 0 | 0 | 0 | 0.19719 | 0
2025 | 1 | 3 | 15 | 0.19719 | 0 | 0 | 0 | 0 | 0 | 0 | 0 | 0.19719 | 0
2025 | 1 | 3 | 16 | 0.19719 | 0 | 0 | 0 | 0 | 0 | 0 | 0 | 0.19719 | 0
2025 | 1 | 3 | 17 | 0.19719 | 0 | 0 | 0 | 0 | 0 | 0 | 0 | 0.19719 | 0
2025 | 1 | 3 | 18 | 0.19719 | 0 | 0 | 0 | 0 | 0 | 0 | 0 | 0.19719 | 0
2025 | 1 | 3 | 19 | 0.19719 | 0 | 0 | 0 | 0 | 0 | 0 | 0 | 0.19719 | 0
2025 | 1 | 3 | 20 | 0.19719 | 0 | 0 | 0 | 0 | 0 | 0 | 0 | 0.19719 | 0
2025 | 1 | 3 | 21 | 0.19719 | 0 | 0 | 0 | 0 | 0 | 0 | 0 | 0.19719 | 0
2025 | 1 | 3 | 22 | 0.19719 | 0 | 0 | 0 | 0 | 0 | 0 | 0 | 0.19719 | 0
2025 | 1 | 3 | 23 | 0.19719 | 0 | 0 | 0 | 0 | 0 | 0 | 0 | 0.19719 | 0
2025 | 1 | 3 | 24 | 0.19719 | 0 | 0 | 0 | 0 | 0 | 0 | 0 | 0.19719 | 0
2025 | 1 | 4 | 1 | 0.19719 | 0 | 0 | 0 | 0 | 0 | 0 | 0 | 0.19719 | 0
2025 | 1 | 4 | 2 | 0.19719 | 0 | 0 | 0 | 0 | 0 | 0 | 0 | 0.19719 | 0
2025 | 1 | 4 | 3 | 0.19719 | 0 | 0 | 0 | 0 | 0 | 0 | 0 | 0.19719 | 0
2025 | 1 | 4 | 4 | 0.19719 | 0 | 0 | 0 | 0 | 0 | 0 | 0 | 0.19719 | 0
2025 | 1 | 4 | 5 | 0.19719 | 0 | 0 | 0 | 0 | 0 | 0 | 0 | 0.19719 | 0
2025 | 1 | 4 | 6 | 0.19719 | 0 | 0 | 0 | 0 | 0 | 0 | 0 | 0.19719 | 0
2025 | 1 | 4 | 7 | 0.19719 | 0 | 0 | 0 | 0 | 0 | 0 | 0 | 0.19719 | 0
2025 | 1 | 4 | 8 | 0.19719 | 0 | 0 | 0 | 0 | 0 | 0 | 0 | 0.19719 | 0
2025 | 1 | 4 | 9 | 0.19719 | 0 | 0 | 0 | 0 | 0 | 0 | 0 | 0.19719 | 0
2025 | 1 | 4 | 10 | 0.19719 | 0 | 0 | 0 | 0 | 0 | 0 | 0 | 0.19719 | 0
2025 | 1 | 4 | 11 | 0.19719 | 0 | 0 | 0 | 0 | 0 | 0 | 0 | 0.19719 | 0
2025 | 1 | 4 | 12 | 0.19719 | 0 | 0 | 0 | 0 | 0 | 0 | 0 | 0.19719 | 0
2025 | 1 | 4 | 13 | 0.19719 | 0 | 0 | 0 | 0 | 0 | 0 | 0 | 0.19719 | 0
2025 | 1 | 4 | 14 | 0.19719 | 0 | 0 | 0 | 0 | 0 | 0 | 0 | 0.19719 | 0
2025 | 1 | 4 | 15 | 0.19719 | 0 | 0 | 0 | 0 | 0 | 0 | 0 | 0.19719 | 0
2025 | 1 | 4 | 16 | 0.19719 | 0 | 0 | 0 | 0 | 0 | 0 | 0 | 0.19719 | 0
2025 | 1 | 4 | 17 | 0.19719 | 0 | 0 | 0 | 0 | 0 | 0 | 0 | 0.19719 | 0
2025 | 1 | 4 | 18 | 0.19719 | 0 | 0 | 0 | 0 | 0 | 0 | 0 | 0.19719 | 0
2025 | 1 | 4 | 19 | 0.19719 | 0 | 0 | 0 | 0 | 0 | 0 | 0 | 0.19719 | 0
2025 | 1 | 4 | 20 | 0.19719 | 0 | 0 | 0 | 0 | 0 | 0 | 0 | 0.19719 | 0
2025 | 1 | 4 | 21 | 0.19719 | 0 | 0 | 0 | 0 | 0 | 0 | 0 | 0.19719 | 0
2025 | 1 | 4 | 22 | 0.19719 | 0 | 0 | 0 | 0 | 0 | 0 | 0 | 0.19719 | 0
2025 | 1 | 4 | 23 | 0.19719 | 0 | 0 | 0 | 0 | 0 | 0 | 0 | 0.19719 | 0
2025 | 1 | 4 | 24 | 0.19719 | 0 | 0 | 0 | 0 | 0 | 0 | 0 | 0.19719 | 0
2025 | 1 | 5 | 1 | 0.19719 | 0 | 0 | 0 | 0 | 0 | 0 | 0 | 0.19719 | 0
2025 | 1 | 5 | 2 | 0.19719 | 0 | 0 | 0 | 0 | 0 | 0 | 0 | 0.19719 | 0
2025 | 1 | 5 | 3 | 0.19719 | 0 | 0 | 0 | 0 | 0 | 0 | 0 | 0.19719 | 0
2025 | 1 | 5 | 4 | 0.19719 | 0 | 0 | 0 | 0 | 0 | 0 | 0 | 0.19719 | 0
2025 | 1 | 5 | 5 | 0.19719 | 0 | 0 | 0 | 0 | 0 | 0 | 0 | 0.19719 | 0
2025 | 1 | 5 | 6 | 0.19719 | 0 | 0 | 0 | 0 | 0 | 0 | 0 | 0.19719 | 0
2025 | 1 | 5 | 7 | 0.19719 | 0 | 0 | 0 | 0 | 0 | 0 | 0 | 0.19719 | 0
2025 | 1 | 5 | 8 | 0.19719 | 0 | 0 | 0 | 0 | 0 | 0 | 0 | 0.19719 | 0
2025 | 1 | 5 | 9 | 0.19719 | 0 | 0 | 0 | 0 | 0 | 0 | 0 | 0.19719 | 0
2025 | 1 | 5 | 10 | 0.19719 | 0 | 0 | 0 | 0 | 0 | 0 | 0 | 0.19719 | 0
2025 | 1 | 5 | 11 | 0.19719 | 0 | 0 | 0 | 0 | 0 | 0 | 0 | 0.19719 | 0
2025 | 1 | 5 | 12 | 0.19719 | 0 | 0 | 0 | 0 | 0 | 0 | 0 | 0.19719 | 0
2025 | 1 | 5 | 13 | 0.19719 | 0 | 0 | 0 | 0 | 0 | 0 | 0 | 0.19719 | 0
2025 | 1 | 5 | 14 | 0.19719 | 0 | 0 | 0 | 0 | 0 | 0 | 0 | 0.19719 | 0
2025 | 1 | 5 | 15 | 0.19719 | 0 | 0 | 0 | 0 | 0 | 0 | 0 | 0.19719 | 0
2025 | 1 | 5 | 16 | 0.19719 | 0 | 0 | 0 | 0 | 0 | 0 | 0 | 0.19719 | 0
2025 | 1 | 5 | 17 | 0.19719 | 0 | 0 | 0 | 0 | 0 | 0 | 0 | 0.19719 | 0
2025 | 1 | 5 | 18 | 0.19719 | 0 | 0 | 0 | 0 | 0 | 0 | 0 | 0.19719 | 0
2025 | 1 | 5 | 19 | 0.19719 | 0 | 0 | 0 | 0 | 0 | 0 | 0 | 0.19719 | 0
2025 | 1 | 5 | 20 | 0.19719 | 0 | 0 | 0 | 0 | 0 | 0 | 0 | 0.19719 | 0
2025 | 1 | 5 | 21 | 0.19719 | 0 | 0 | 0 | 0 | 0 | 0 | 0 | 0.19719 | 0
2025 | 1 | 5 | 22 | 0.19719 | 0 | 0 | 0 | 0 | 0 | 0 | 0 | 0.19719 | 0
2025 | 1 | 5 | 23 | 0.19719 | 0 | 0 | 0 | 0 | 0 | 0 | 0 | 0.19719 | 0
2025 | 1 | 5 | 24 | 0.19719 | 0 | 0 | 0 | 0 | 0 | 0 | 0 | 0.19719 | 0
2025 | 1 | 6 | 1 | 0.19719 | 0 | 0 | 0 | 0 | 0 | 0 | 0 | 0.19719 | 0
2025 | 1 | 6 | 2 | 0.19719 | 0 | 0 | 0 | 0 | 0 | 0 | 0 | 0.19719 | 0
2025 | 1 | 6 | 3 | 0.19719 | 0 | 0 | 0 | 0 | 0 | 0 | 0 | 0.19719 | 0
2025 | 1 | 6 | 4 | 0.19719 | 0 | 0 | 0 | 0 | 0 | 0 | 0 | 0.19719 | 0
2025 | 1 | 6 | 5 | 0.19719 | 0 | 0 | 0 | 0 | 0 | 0 | 0 | 0.19719 | 0
2025 | 1 | 6 | 6 | 0.19719 | 0 | 0 | 0 | 0 | 0 | 0 | 0 | 0.19719 | 0
2025 | 1 | 6 | 7 | 0.19719 | 0 | 0 | 0 | 0 | 0 | 0 | 0 | 0.19719 | 0
2025 | 1 | 6 | 8 | 0.19719 | 0 | 0 | 0 | 0 | 0 | 0 | 0 | 0.19719 | 0
2025 | 1 | 6 | 9 | 0.19719 | 0 | 0 | 0 | 0 | 0 | 0 | 0 | 0.19719 | 0
2025 | 1 | 6 | 10 | 0.19719 | 0 | 0 | 0 | 0 | 0 | 0 | 0 | 0.19719 | 0
2025 | 1 | 6 | 11 | 0.19719 | 0 | 0 | 0 | 0 | 0 | 0 | 0 | 0.19719 | 0
2025 | 1 | 6 | 12 | 0.19719 | 0 | 0 | 0 | 0 | 0 | 0 | 0 | 0.19719 | 0
2025 | 1 | 6 | 13 | 0.19719 | 0 | 0 | 0 | 0 | 0 | 0 | 0 | 0.19719 | 0
2025 | 1 | 6 | 14 | 0.19719 | 0 | 0 | 0 | 0 | 0 | 0 | 0 | 0.19719 | 0
2025 | 1 | 6 | 15 | 0.19719 | 0 | 0 | 0 | 0 | 0 | 0 | 0 | 0.19719 | 0
2025 | 1 | 6 | 16 | 0.19719 | 0 | 0 | 0 | 0 | 0 | 0 | 0 | 0.19719 | 0
2025 | 1 | 6 | 17 | 0.19719 | 0 | 0 | 0 | 0 | 0 | 0 | 0 | 0.19719 | 0
2025 | 1 | 6 | 18 | 0.19719 | 0 | 0 | 0 | 0 | 0 | 0 | 0 | 0.19719 | 0
2025 | 1 | 6 | 19 | 0.19719 | 0 | 0 | 0 | 0 | 0 | 0 | 0 | 0.19719 | 0
2025 | 1 | 6 | 20 | 0.19719 | 0 | 0 | 0 | 0 | 0 | 0 | 0 | 0.19719 | 0
2025 | 1 | 6 | 21 | 0.19719 | 0 | 0 | 0 | 0 | 0 | 0 | 0 | 0.19719 | 0
2025 | 1 | 6 | 22 | 0.19719 | 0 | 0 | 0 | 0 | 0 | 0 | 0 | 0.19719 | 0
2025 | 1 | 6 | 23 | 0.19719 | 0 | 0 | 0 | 0 | 0 | 0 | 0 | 0.19719 | 0
2025 | 1 | 6 | 24 | 0.19719 | 0 | 0 | 0 | 0 | 0 | 0 | 0 | 0.19719 | 0
2025 | 1 | 7 | 1 | 0.19719 | 0 | 0 | 0 | 0 | 0 | 0 | 0 | 0.19719 | 0
2025 | 1 | 7 | 2 | 0.19719 | 0 | 0 | 0 | 0 | 0 | 0 | 0 | 0.19719 | 0
2025 | 1 | 7 | 3 | 0.19719 | 0 | 0 | 0 | 0 | 0 | 0 | 0 | 0.19719 | 0
2025 | 1 | 7 | 4 | 0.19719 | 0 | 0 | 0 | 0 | 0 | 0 | 0 | 0.19719 | 0
2025 | 1 | 7 | 5 | 0.19719 | 0 | 0 | 0 | 0 | 0 | 0 | 0 | 0.19719 | 0
2025 | 1 | 7 | 6 | 0.19719 | 0 | 0 | 0 | 0 | 0 | 0 | 0 | 0.19719 | 0
2025 | 1 | 7 | 7 | 0.19719 | 0 | 0 | 0 | 0 | 0 | 0 | 0 | 0.19719 | 0
2025 | 1 | 7 | 8 | 0.19719 | 0 | 0 | 0 | 0 | 0 | 0 | 0 | 0.19719 | 0
2025 | 1 | 7 | 9 | 0.19719 | 0 | 0 | 0 | 0 | 0 | 0 | 0 | 0.19719 | 0
2025 | 1 | 7 | 10 | 0.19719 | 0 | 0 | 0 | 0 | 0 | 0 | 0 | 0.19719 | 0
2025 | 1 | 7 | 11 | 0.19719 | 0 | 0 | 0 | 0 | 0 | 0 | 0 | 0.19719 | 0
2025 | 1 | 7 | 12 | 0.19719 | 0 | 0 | 0 | 0 | 0 | 0 | 0 | 0.19719 | 0
2025 | 1 | 7 | 13 | 0.19719 | 0 | 0 | 0 | 0 | 0 | 0 | 0 | 0.19719 | 0
2025 | 1 | 7 | 14 | 0.19719 | 0 | 0 | 0 | 0 | 0 | 0 | 0 | 0.19719 | 0
2025 | 1 | 7 | 15 | 0.19719 | 0 | 0 | 0 | 0 | 0 | 0 | 0 | 0.19719 | 0
2025 | 1 | 7 | 16 | 0.19719 | 0 | 0 | 0 | 0 | 0 | 0 | 0 | 0.19719 | 0
2025 | 1 | 7 | 17 | 0.19719 | 0 | 0 | 0 | 0 | 0 | 0 | 0 | 0.19719 | 0
2025 | 1 | 7 | 18 | 0.19719 | 0 | 0 | 0 | 0 | 0 | 0 | 0 | 0.19719 | 0
2025 | 1 | 7 | 19 | 0.19719 | 0 | 0 | 0 | 0 | 0 | 0 | 0 | 0.19719 | 0
2025 | 1 | 7 | 20 | 0.19719 | 0 | 0 | 0 | 0 | 0 | 0 | 0 | 0.19719 | 0
2025 | 1 | 7 | 21 | 0.19719 | 0 | 0 | 0 | 0 | 0 | 0 | 0 | 0.19719 | 0
2025 | 1 | 7 | 22 | 0.19719 | 0 | 0 | 0 | 0 | 0 | 0 | 0 | 0.19719 | 0
2025 | 1 | 7 | 23 | 0.19719 | 0 | 0 | 0 | 0 | 0 | 0 | 0 | 0.19719 | 0
2025 | 1 | 7 | 24 | 0.19719 | 0 | 0 | 0 | 0 | 0 | 0 | 0 | 0.19719 | 0
2025 | 1 | 8 | 1 | 0.19719 | 0 | 0 | 0 | 0 | 0 | 0 | 0 | 0.19719 | 0
2025 | 1 | 8 | 2 | 0.19719 | 0 | 0 | 0 | 0 | 0 | 0 | 0 | 0.19719 | 0
2025 | 1 | 8 | 3 | 0.19719 | 0 | 0 | 0 | 0 | 0 | 0 | 0 | 0.19719 | 0
2025 | 1 | 8 | 4 | 0.19719 | 0 | 0 | 0 | 0 | 0 | 0 | 0 | 0.19719 | 0
2025 | 1 | 8 | 5 | 0.19719 | 0 | 0 | 0 | 0 | 0 | 0 | 0 | 0.19719 | 0
2025 | 1 | 8 | 6 | 0.19719 | 0 | 0 | 0 | 0 | 0 | 0 | 0 | 0.19719 | 0
2025 | 1 | 8 | 7 | 0.19719 | 0 | 0 | 0 | 0 | 0 | 0 | 0 | 0.19719 | 0
2025 | 1 | 8 | 8 | 0.19719 | 0 | 0 | 0 | 0 | 0 | 0 | 0 | 0.19719 | 0
2025 | 1 | 8 | 9 | 0.19719 | 0 | 0 | 0 | 0 | 0 | 0 | 0 | 0.19719 | 0
2025 | 1 | 8 | 10 | 0.19719 | 0 | 0 | 0 | 0 | 0 | 0 | 0 | 0.19719 | 0
2025 | 1 | 8 | 11 | 0.19719 | 0 | 0 | 0 | 0 | 0 | 0 | 0 | 0.19719 | 0
2025 | 1 | 8 | 12 | 0.19719 | 0 | 0 | 0 | 0 | 0 | 0 | 0 | 0.19719 | 0
2025 | 1 | 8 | 13 | 0.19719 | 0 | 0 | 0 | 0 | 0 | 0 | 0 | 0.19719 | 0
2025 | 1 | 8 | 14 | 0.19719 | 0 | 0 | 0 | 0 | 0 | 0 | 0 | 0.19719 | 0
2025 | 1 | 8 | 15 | 0.19719 | 0 | 0 | 0 | 0 | 0 | 0 | 0 | 0.19719 | 0
2025 | 1 | 8 | 16 | 0.19719 | 0 | 0 | 0 | 0 | 0 | 0 | 0 | 0.19719 | 0
2025 | 1 | 8 | 17 | 0.19719 | 0 | 0 | 0 | 0 | 0 | 0 | 0 | 0.19719 | 0
2025 | 1 | 8 | 18 | 0.19719 | 0 | 0 | 0 | 0 | 0 | 0 | 0 | 0.19719 | 0
2025 | 1 | 8 | 19 | 0.19719 | 0 | 0 | 0 | 0 | 0 | 0 | 0 | 0.19719 | 0
2025 | 1 | 8 | 20 | 0.19719 | 0 | 0 | 0 | 0 | 0 | 0 | 0 | 0.19719 | 0
2025 | 1 | 8 | 21 | 0.19719 | 0 | 0 | 0 | 0 | 0 | 0 | 0 | 0.19719 | 0
2025 | 1 | 8 | 22 | 0.19719 | 0 | 0 | 0 | 0 | 0 | 0 | 0 | 0.19719 | 0
2025 | 1 | 8 | 23 | 0.19719 | 0 | 0 | 0 | 0 | 0 | 0 | 0 | 0.19719 | 0
2025 | 1 | 8 | 24 | 0.19719 | 0 | 0 | 0 | 0 | 0 | 0 | 0 | 0.19719 | 0
2025 | 1 | 9 | 1 | 0.19719 | 0 | 0 | 0 | 0 | 0 | 0 | 0 | 0.19719 | 0
2025 | 1 | 9 | 2 | 0.19719 | 0 | 0 | 0 | 0 | 0 | 0 | 0 | 0.19719 | 0
2025 | 1 | 9 | 3 | 0.19719 | 0 | 0 | 0 | 0 | 0 | 0 | 0 | 0.19719 | 0
2025 | 1 | 9 | 4 | 0.19719 | 0 | 0 | 0 | 0 | 0 | 0 | 0 | 0.19719 | 0
2025 | 1 | 9 | 5 | 0.19719 | 0 | 0 | 0 | 0 | 0 | 0 | 0 | 0.19719 | 0
2025 | 1 | 9 | 6 | 0.19719 | 0 | 0 | 0 | 0 | 0 | 0 | 0 | 0.19719 | 0
2025 | 1 | 9 | 7 | 0.19719 | 0 | 0 | 0 | 0 | 0 | 0 | 0 | 0.19719 | 0
2025 | 1 | 9 | 8 | 0.19719 | 0 | 0 | 0 | 0 | 0 | 0 | 0 | 0.19719 | 0
2025 | 1 | 9 | 9 | 0.19719 | 0 | 0 | 0 | 0 | 0 | 0 | 0 | 0.19719 | 0
2025 | 1 | 9 | 10 | 0.19719 | 0 | 0 | 0 | 0 | 0 | 0 | 0 | 0.19719 | 0
2025 | 1 | 9 | 11 | 0.19719 | 0 | 0 | 0 | 0 | 0 | 0 | 0 | 0.19719 | 0
2025 | 1 | 9 | 12 | 0.19719 | 0 | 0 | 0 | 0 | 0 | 0 | 0 | 0.19719 | 0
2025 | 1 | 9 | 13 | 0.19719 | 0 | 0 | 0 | 0 | 0 | 0 | 0 | 0.19719 | 0
2025 | 1 | 9 | 14 | 0.19719 | 0 | 0 | 0 | 0 | 0 | 0 | 0 | 0.19719 | 0
2025 | 1 | 9 | 15 | 0.19719 | 0 | 0 | 0 | 0 | 0 | 0 | 0 | 0.19719 | 0
2025 | 1 | 9 | 16 | 0.19719 | 0 | 0 | 0 | 0 | 0 | 0 | 0 | 0.19719 | 0
2025 | 1 | 9 | 17 | 0.19719 | 0 | 0 | 0 | 0 | 0 | 0 | 0 | 0.19719 | 0
2025 | 1 | 9 | 18 | 0.19719 | 0 | 0 | 0 | 0 | 0 | 0 | 0 | 0.19719 | 0
2025 | 1 | 9 | 19 | 0.19719 | 0 | 0 | 0 | 0 | 0 | 0 | 0 | 0.19719 | 0
2025 | 1 | 9 | 20 | 0.19719 | 0 | 0 | 0 | 0 | 0 | 0 | 0 | 0.19719 | 0
2025 | 1 | 9 | 21 | 0.19719 | 0 | 0 | 0 | 0 | 0 | 0 | 0 | 0.19719 | 0
2025 | 1 | 9 | 22 | 0.19719 | 0 | 0 | 0 | 0 | 0 | 0 | 0 | 0.19719 | 0
2025 | 1 | 9 | 23 | 0.19719 | 0 | 0 | 0 | 0 | 0 | 0 | 0 | 0.19719 | 0
2025 | 1 | 9 | 24 | 0.19719 | 0 | 0 | 0 | 0 | 0 | 0 | 0 | 0.19719 | 0
2025 | 1 | 10 | 1 | 0.19719 | 0 | 0 | 0 | 0 | 0 | 0 | 0 | 0.19719 | 0
2025 | 1 | 10 | 2 | 0.19719 | 0 | 0 | 0 | 0 | 0 | 0 | 0 | 0.19719 | 0
2025 | 1 | 10 | 3 | 0.19719 | 0 | 0 | 0 | 0 | 0 | 0 | 0 | 0.19719 | 0
2025 | 1 | 10 | 4 | 0.19719 | 0 | 0 | 0 | 0 | 0 | 0 | 0 | 0.19719 | 0
2025 | 1 | 10 | 5 | 0.19719 | 0 | 0 | 0 | 0 | 0 | 0 | 0 | 0.19719 | 0
2025 | 1 | 10 | 6 | 0.19719 | 0 | 0 | 0 | 0 | 0 | 0 | 0 | 0.19719 | 0
2025 | 1 | 10 | 7 | 0.19719 | 0 | 0 | 0 | 0 | 0 | 0 | 0 | 0.19719 | 0
2025 | 1 | 10 | 8 | 0.19719 | 0 | 0 | 0 | 0 | 0 | 0 | 0 | 0.19719 | 0
2025 | 1 | 10 | 9 | 0.19719 | 0 | 0 | 0 | 0 | 0 | 0 | 0 | 0.19719 | 0
2025 | 1 | 10 | 10 | 0.19719 | 0 | 0 | 0 | 0 | 0 | 0 | 0 | 0.19719 | 0
2025 | 1 | 10 | 11 | 0.19719 | 0 | 0 | 0 | 0 | 0 | 0 | 0 | 0.19719 | 0
2025 | 1 | 10 | 12 | 0.19719 | 0 | 0 | 0 | 0 | 0 | 0 | 0 | 0.19719 | 0
2025 | 1 | 10 | 13 | 0.19719 | 0 | 0 | 0 | 0 | 0 | 0 | 0 | 0.19719 | 0
2025 | 1 | 10 | 14 | 0.19719 | 0 | 0 | 0 | 0 | 0 | 0 | 0 | 0.19719 | 0
2025 | 1 | 10 | 15 | 0.19719 | 0 | 0 | 0 | 0 | 0 | 0 | 0 | 0.19719 | 0
2025 | 1 | 10 | 16 | 0.19719 | 0 | 0 | 0 | 0 | 0 | 0 | 0 | 0.19719 | 0
2025 | 1 | 10 | 17 | 0.19719 | 0 | 0 | 0 | 0 | 0 | 0 | 0 | 0.19719 | 0
2025 | 1 | 10 | 18 | 0.19719 | 0 | 0 | 0 | 0 | 0 | 0 | 0 | 0.19719 | 0
2025 | 1 | 10 | 19 | 0.19719 | 0 | 0 | 0 | 0 | 0 | 0 | 0 | 0.19719 | 0
2025 | 1 | 10 | 20 | 0.19719 | 0 | 0 | 0 | 0 | 0 | 0 | 0 | 0.19719 | 0
2025 | 1 | 10 | 21 | 0.19719 | 0 | 0 | 0 | 0 | 0 | 0 | 0 | 0.19719 | 0
2025 | 1 | 10 | 22 | 0.19719 | 0 | 0 | 0 | 0 | 0 | 0 | 0 | 0.19719 | 0
2025 | 1 | 10 | 23 | 0.19719 | 0 | 0 | 0 | 0 | 0 | 0 | 0 | 0.19719 | 0
2025 | 1 | 10 | 24 | 0.19719 | 0 | 0 | 0 | 0 | 0 | 0 | 0 | 0.19719 | 0
2025 | 1 | 11 | 1 | 0.19719 | 0 | 0 | 0 | 0 | 0 | 0 | 0 | 0.19719 | 0
2025 | 1 | 11 | 2 | 0.19719 | 0 | 0 | 0 | 0 | 0 | 0 | 0 | 0.19719 | 0
2025 | 1 | 11 | 3 | 0.19719 | 0 | 0 | 0 | 0 | 0 | 0 | 0 | 0.19719 | 0
2025 | 1 | 11 | 4 | 0.19719 | 0 | 0 | 0 | 0 | 0 | 0 | 0 | 0.19719 | 0
2025 | 1 | 11 | 5 | 0.19719 | 0 | 0 | 0 | 0 | 0 | 0 | 0 | 0.19719 | 0
2025 | 1 | 11 | 6 | 0.19719 | 0 | 0 | 0 | 0 | 0 | 0 | 0 | 0.19719 | 0
2025 | 1 | 11 | 7 | 0.19719 | 0 | 0 | 0 | 0 | 0 | 0 | 0 | 0.19719 | 0
2025 | 1 | 11 | 8 | 0.19719 | 0 | 0 | 0 | 0 | 0 | 0 | 0 | 0.19719 | 0
2025 | 1 | 11 | 9 | 0.19719 | 0 | 0 | 0 | 0 | 0 | 0 | 0 | 0.19719 | 0
2025 | 1 | 11 | 10 | 0.19719 | 0 | 0 | 0 | 0 | 0 | 0 | 0 | 0.19719 | 0
2025 | 1 | 11 | 11 | 0.19719 | 0 | 0 | 0 | 0 | 0 | 0 | 0 | 0.19719 | 0
2025 | 1 | 11 | 12 | 0.19719 | 0 | 0 | 0 | 0 | 0 | 0 | 0 | 0.19719 | 0
2025 | 1 | 11 | 13 | 0.19719 | 0 | 0 | 0 | 0 | 0 | 0 | 0 | 0.19719 | 0
2025 | 1 | 11 | 14 | 0.19719 | 0 | 0 | 0 | 0 | 0 | 0 | 0 | 0.19719 | 0
2025 | 1 | 11 | 15 | 0.19719 | 0 | 0 | 0 | 0 | 0 | 0 | 0 | 0.19719 | 0
2025 | 1 | 11 | 16 | 0.19719 | 0 | 0 | 0 | 0 | 0 | 0 | 0 | 0.19719 | 0
2025 | 1 | 11 | 17 | 0.19719 | 0 | 0 | 0 | 0 | 0 | 0 | 0 | 0.19719 | 0
2025 | 1 | 11 | 18 | 0.19719 | 0 | 0 | 0 | 0 | 0 | 0 | 0 | 0.19719 | 0
2025 | 1 | 11 | 19 | 0.19719 | 0 | 0 | 0 | 0 | 0 | 0 | 0 | 0.19719 | 0
2025 | 1 | 11 | 20 | 0.19719 | 0 | 0 | 0 | 0 | 0 | 0 | 0 | 0.19719 | 0
2025 | 1 | 11 | 21 | 0.19719 | 0 | 0 | 0 | 0 | 0 | 0 | 0 | 0.19719 | 0
2025 | 1 | 11 | 22 | 0.19719 | 0 | 0 | 0 | 0 | 0 | 0 | 0 | 0.19719 | 0
2025 | 1 | 11 | 23 | 0.19719 | 0 | 0 | 0 | 0 | 0 | 0 | 0 | 0.19719 | 0
2025 | 1 | 11 | 24 | 0.19719 | 0 | 0 | 0 | 0 | 0 | 0 | 0 | 0.19719 | 0
2025 | 1 | 12 | 1 | 0.19719 | 0 | 0 | 0 | 0 | 0 | 0 | 0 | 0.19719 | 0
2025 | 1 | 12 | 2 | 0.19719 | 0 | 0 | 0 | 0 | 0 | 0 | 0 | 0.19719 | 0
2025 | 1 | 12 | 3 | 0.19719 | 0 | 0 | 0 | 0 | 0 | 0 | 0 | 0.19719 | 0
2025 | 1 | 12 | 4 | 0.19719 | 0 | 0 | 0 | 0 | 0 | 0 | 0 | 0.19719 | 0
2025 | 1 | 12 | 5 | 0.19719 | 0 | 0 | 0 | 0 | 0 | 0 | 0 | 0.19719 | 0
2025 | 1 | 12 | 6 | 0.19719 | 0 | 0 | 0 | 0 | 0 | 0 | 0 | 0.19719 | 0
2025 | 1 | 12 | 7 | 0.19719 | 0 | 0 | 0 | 0 | 0 | 0 | 0 | 0.19719 | 0
2025 | 1 | 12 | 8 | 0.19719 | 0 | 0 | 0 | 0 | 0 | 0 | 0 | 0.19719 | 0
2025 | 1 | 12 | 9 | 0.19719 | 0 | 0 | 0 | 0 | 0 | 0 | 0 | 0.19719 | 0
2025 | 1 | 12 | 10 | 0.19719 | 0 | 0 | 0 | 0 | 0 | 0 | 0 | 0.19719 | 0
2025 | 1 | 12 | 11 | 0.19719 | 0 | 0 | 0 | 0 | 0 | 0 | 0 | 0.19719 | 0
2025 | 1 | 12 | 12 | 0.19719 | 0 | 0 | 0 | 0 | 0 | 0 | 0 | 0.19719 | 0
2025 | 1 | 12 | 13 | 0.19719 | 0 | 0 | 0 | 0 | 0 | 0 | 0 | 0.19719 | 0
2025 | 1 | 12 | 14 | 0.19719 | 0 | 0 | 0 | 0 | 0 | 0 | 0 | 0.19719 | 0
2025 | 1 | 12 | 15 | 0.19719 | 0 | 0 | 0 | 0 | 0 | 0 | 0 | 0.19719 | 0
2025 | 1 | 12 | 16 | 0.19719 | 0 | 0 | 0 | 0 | 0 | 0 | 0 | 0.19719 | 0
2025 | 1 | 12 | 17 | 0.19719 | 0 | 0 | 0 | 0 | 0 | 0 | 0 | 0.19719 | 0
2025 | 1 | 12 | 18 | 0.19719 | 0 | 0 | 0 | 0 | 0 | 0 | 0 | 0.19719 | 0
2025 | 1 | 12 | 19 | 0.19719 | 0 | 0 | 0 | 0 | 0 | 0 | 0 | 0.19719 | 0
2025 | 1 | 12 | 20 | 0.19719 | 0 | 0 | 0 | 0 | 0 | 0 | 0 | 0.19719 | 0
2025 | 1 | 12 | 21 | 0.19719 | 0 | 0 | 0 | 0 | 0 | 0 | 0 | 0.19719 | 0
2025 | 1 | 12 | 22 | 0.19719 | 0 | 0 | 0 | 0 | 0 | 0 | 0 | 0.19719 | 0
2025 | 1 | 12 | 23 | 0.19719 | 0 | 0 | 0 | 0 | 0 | 0 | 0 | 0.19719 | 0
2025 | 1 | 12 | 24 | 0.19719 | 0 | 0 | 0 | 0 | 0 | 0 | 0 | 0.19719 | 0
2025 | 1 | 13 | 1 | 0.19719 | 0 | 0 | 0 | 0 | 0 | 0 | 0 | 0.19719 | 0
2025 | 1 | 13 | 2 | 0.19719 | 0 | 0 | 0 | 0 | 0 | 0 | 0 | 0.19719 | 0
2025 | 1 | 13 | 3 | 0.19719 | 0 | 0 | 0 | 0 | 0 | 0 | 0 | 0.19719 | 0
2025 | 1 | 13 | 4 | 0.19719 | 0 | 0 | 0 | 0 | 0 | 0 | 0 | 0.19719 | 0
2025 | 1 | 13 | 5 | 0.19719 | 0 | 0 | 0 | 0 | 0 | 0 | 0 | 0.19719 | 0
2025 | 1 | 13 | 6 | 0.19719 | 0 | 0 | 0 | 0 | 0 | 0 | 0 | 0.19719 | 0
2025 | 1 | 13 | 7 | 0.19719 | 0 | 0 | 0 | 0 | 0 | 0 | 0 | 0.19719 | 0
2025 | 1 | 13 | 8 | 0.19719 | 0 | 0 | 0 | 0 | 0 | 0 | 0 | 0.19719 | 0
2025 | 1 | 13 | 9 | 0.19719 | 0 | 0 | 0 | 0 | 0 | 0 | 0 | 0.19719 | 0
2025 | 1 | 13 | 10 | 0.19719 | 0 | 0 | 0 | 0 | 0 | 0 | 0 | 0.19719 | 0
2025 | 1 | 13 | 11 | 0.19719 | 0 | 0 | 0 | 0 | 0 | 0 | 0 | 0.19719 | 0
2025 | 1 | 13 | 12 | 0.19719 | 0 | 0 | 0 | 0 | 0 | 0 | 0 | 0.19719 | 0
2025 | 1 | 13 | 13 | 0.19719 | 0 | 0 | 0 | 0 | 0 | 0 | 0 | 0.19719 | 0
2025 | 1 | 13 | 14 | 0.19719 | 0 | 0 | 0 | 0 | 0 | 0 | 0 | 0.19719 | 0
2025 | 1 | 13 | 15 | 0.19719 | 0 | 0 | 0 | 0 | 0 | 0 | 0 | 0.19719 | 0
2025 | 1 | 13 | 16 | 0.19719 | 0 | 0 | 0 | 0 | 0 | 0 | 0 | 0.19719 | 0
2025 | 1 | 13 | 17 | 0.19719 | 0 | 0 | 0 | 0 | 0 | 0 | 0 | 0.19719 | 0
2025 | 1 | 13 | 18 | 0.19719 | 0 | 0 | 0 | 0 | 0 | 0 | 0 | 0.19719 | 0
2025 | 1 | 13 | 19 | 0.19719 | 0 | 0 | 0 | 0 | 0 | 0 | 0 | 0.19719 | 0
2025 | 1 | 13 | 20 | 0.19719 | 0 | 0 | 0 | 0 | 0 | 0 | 0 | 0.19719 | 0
2025 | 1 | 13 | 21 | 0.19719 | 0 | 0 | 0 | 0 | 0 | 0 | 0 | 0.19719 | 0
2025 | 1 | 13 | 22 | 0.19719 | 0 | 0 | 0 | 0 | 0 | 0 | 0 | 0.19719 | 0
2025 | 1 | 13 | 23 | 0.19719 | 0 | 0 | 0 | 0 | 0 | 0 | 0 | 0.19719 | 0
2025 | 1 | 13 | 24 | 0.19719 | 0 | 0 | 0 | 0 | 0 | 0 | 0 | 0.19719 | 0
2025 | 1 | 14 | 1 | 0.19719 | 0 | 0 | 0 | 0 | 0 | 0 | 0 | 0.19719 | 0
2025 | 1 | 14 | 2 | 0.19719 | 0 | 0 | 0 | 0 | 0 | 0 | 0 | 0.19719 | 0
2025 | 1 | 14 | 3 | 0.19719 | 0 | 0 | 0 | 0 | 0 | 0 | 0 | 0.19719 | 0
2025 | 1 | 14 | 4 | 0.19719 | 0 | 0 | 0 | 0 | 0 | 0 | 0 | 0.19719 | 0
2025 | 1 | 14 | 5 | 0.19719 | 0 | 0 | 0 | 0 | 0 | 0 | 0 | 0.19719 | 0
2025 | 1 | 14 | 6 | 0.19719 | 0 | 0 | 0 | 0 | 0 | 0 | 0 | 0.19719 | 0
2025 | 1 | 14 | 7 | 0.19719 | 0 | 0 | 0 | 0 | 0 | 0 | 0 | 0.19719 | 0
2025 | 1 | 14 | 8 | 0.19719 | 0 | 0 | 0 | 0 | 0 | 0 | 0 | 0.19719 | 0
2025 | 1 | 14 | 9 | 0.19719 | 0 | 0 | 0 | 0 | 0 | 0 | 0 | 0.19719 | 0
2025 | 1 | 14 | 10 | 0.19719 | 0 | 0 | 0 | 0 | 0 | 0 | 0 | 0.19719 | 0
2025 | 1 | 14 | 11 | 0.19719 | 0 | 0 | 0 | 0 | 0 | 0 | 0 | 0.19719 | 0
2025 | 1 | 14 | 12 | 0.19719 | 0 | 0 | 0 | 0 | 0 | 0 | 0 | 0.19719 | 0
2025 | 1 | 14 | 13 | 0.19719 | 0 | 0 | 0 | 0 | 0 | 0 | 0 | 0.19719 | 0
2025 | 1 | 14 | 14 | 0.19719 | 0 | 0 | 0 | 0 | 0 | 0 | 0 | 0.19719 | 0
2025 | 1 | 14 | 15 | 0.19719 | 0 | 0 | 0 | 0 | 0 | 0 | 0 | 0.19719 | 0
2025 | 1 | 14 | 16 | 0.19719 | 0 | 0 | 0 | 0 | 0 | 0 | 0 | 0.19719 | 0
2025 | 1 | 14 | 17 | 0.19719 | 0 | 0 | 0 | 0 | 0 | 0 | 0 | 0.19719 | 0
2025 | 1 | 14 | 18 | 0.19719 | 0 | 0 | 0 | 0 | 0 | 0 | 0 | 0.19719 | 0
2025 | 1 | 14 | 19 | 0.19719 | 0 | 0 | 0 | 0 | 0 | 0 | 0 | 0.19719 | 0
2025 | 1 | 14 | 20 | 0.19719 | 0 | 0 | 0 | 0 | 0 | 0 | 0 | 0.19719 | 0
2025 | 1 | 14 | 21 | 0.19719 | 0 | 0 | 0 | 0 | 0 | 0 | 0 | 0.19719 | 0
2025 | 1 | 14 | 22 | 0.19719 | 0 | 0 | 0 | 0 | 0 | 0 | 0 | 0.19719 | 0
2025 | 1 | 14 | 23 | 0.19719 | 0 | 0 | 0 | 0 | 0 | 0 | 0 | 0.19719 | 0
2025 | 1 | 14 | 24 | 0.19719 | 0 | 0 | 0 | 0 | 0 | 0 | 0 | 0.19719 | 0
2025 | 1 | 15 | 1 | 0.19719 | 0 | 0 | 0 | 0 | 0 | 0 | 0 | 0.19719 | 0
2025 | 1 | 15 | 2 | 0.19719 | 0 | 0 | 0 | 0 | 0 | 0 | 0 | 0.19719 | 0
2025 | 1 | 15 | 3 | 0.19719 | 0 | 0 | 0 | 0 | 0 | 0 | 0 | 0.19719 | 0
2025 | 1 | 15 | 4 | 0.19719 | 0 | 0 | 0 | 0 | 0 | 0 | 0 | 0.19719 | 0
2025 | 1 | 15 | 5 | 0.19719 | 0 | 0 | 0 | 0 | 0 | 0 | 0 | 0.19719 | 0
2025 | 1 | 15 | 6 | 0.19719 | 0 | 0 | 0 | 0 | 0 | 0 | 0 | 0.19719 | 0
2025 | 1 | 15 | 7 | 0.19719 | 0 | 0 | 0 | 0 | 0 | 0 | 0 | 0.19719 | 0
2025 | 1 | 15 | 8 | 0.19719 | 0 | 0 | 0 | 0 | 0 | 0 | 0 | 0.19719 | 0
2025 | 1 | 15 | 9 | 0.19719 | 0 | 0 | 0 | 0 | 0 | 0 | 0 | 0.19719 | 0
2025 | 1 | 15 | 10 | 0.19719 | 0 | 0 | 0 | 0 | 0 | 0 | 0 | 0.19719 | 0
2025 | 1 | 15 | 11 | 0.19719 | 0 | 0 | 0 | 0 | 0 | 0 | 0 | 0.19719 | 0
2025 | 1 | 15 | 12 | 0.19719 | 0 | 0 | 0 | 0 | 0 | 0 | 0 | 0.19719 | 0
2025 | 1 | 15 | 13 | 0.19719 | 0 | 0 | 0 | 0 | 0 | 0 | 0 | 0.19719 | 0
2025 | 1 | 15 | 14 | 0.19719 | 0 | 0 | 0 | 0 | 0 | 0 | 0 | 0.19719 | 0
2025 | 1 | 15 | 15 | 0.19719 | 0 | 0 | 0 | 0 | 0 | 0 | 0 | 0.19719 | 0
2025 | 1 | 15 | 16 | 0.19719 | 0 | 0 | 0 | 0 | 0 | 0 | 0 | 0.19719 | 0
2025 | 1 | 15 | 17 | 0.19719 | 0 | 0 | 0 | 0 | 0 | 0 | 0 | 0.19719 | 0
2025 | 1 | 15 | 18 | 0.19719 | 0 | 0 | 0 | 0 | 0 | 0 | 0 | 0.19719 | 0
2025 | 1 | 15 | 19 | 0.19719 | 0 | 0 | 0 | 0 | 0 | 0 | 0 | 0.19719 | 0
2025 | 1 | 15 | 20 | 0.19719 | 0 | 0 | 0 | 0 | 0 | 0 | 0 | 0.19719 | 0
2025 | 1 | 15 | 21 | 0.19719 | 0 | 0 | 0 | 0 | 0 | 0 | 0 | 0.19719 | 0
2025 | 1 | 15 | 22 | 0.19719 | 0 | 0 | 0 | 0 | 0 | 0 | 0 | 0.19719 | 0
2025 | 1 | 15 | 23 | 0.19719 | 0 | 0 | 0 | 0 | 0 | 0 | 0 | 0.19719 | 0
2025 | 1 | 15 | 24 | 0.19719 | 0 | 0 | 0 | 0 | 0 | 0 | 0 | 0.19719 | 0
2025 | 1 | 16 | 1 | 0.19719 | 0 | 0 | 0 | 0 | 0 | 0 | 0 | 0.19719 | 0
2025 | 1 | 16 | 2 | 0.19719 | 0 | 0 | 0 | 0 | 0 | 0 | 0 | 0.19719 | 0
2025 | 1 | 16 | 3 | 0.19719 | 0 | 0 | 0 | 0 | 0 | 0 | 0 | 0.19719 | 0
2025 | 1 | 16 | 4 | 0.19719 | 0 | 0 | 0 | 0 | 0 | 0 | 0 | 0.19719 | 0
2025 | 1 | 16 | 5 | 0.19719 | 0 | 0 | 0 | 0 | 0 | 0 | 0 | 0.19719 | 0
2025 | 1 | 16 | 6 | 0.19719 | 0 | 0 | 0 | 0 | 0 | 0 | 0 | 0.19719 | 0
2025 | 1 | 16 | 7 | 0.19719 | 0 | 0 | 0 | 0 | 0 | 0 | 0 | 0.19719 | 0
2025 | 1 | 16 | 8 | 0.19719 | 0 | 0 | 0 | 0 | 0 | 0 | 0 | 0.19719 | 0
2025 | 1 | 16 | 9 | 0.19719 | 0 | 0 | 0 | 0 | 0 | 0 | 0 | 0.19719 | 0
2025 | 1 | 16 | 10 | 0.19719 | 0 | 0 | 0 | 0 | 0 | 0 | 0 | 0.19719 | 0
2025 | 1 | 16 | 11 | 0.19719 | 0 | 0 | 0 | 0 | 0 | 0 | 0 | 0.19719 | 0
2025 | 1 | 16 | 12 | 0.19719 | 0 | 0 | 0 | 0 | 0 | 0 | 0 | 0.19719 | 0
2025 | 1 | 16 | 13 | 0.19719 | 0 | 0 | 0 | 0 | 0 | 0 | 0 | 0.19719 | 0
2025 | 1 | 16 | 14 | 0.19719 | 0 | 0 | 0 | 0 | 0 | 0 | 0 | 0.19719 | 0
2025 | 1 | 16 | 15 | 0.19719 | 0 | 0 | 0 | 0 | 0 | 0 | 0 | 0.19719 | 0
2025 | 1 | 16 | 16 | 0.19719 | 0 | 0 | 0 | 0 | 0 | 0 | 0 | 0.19719 | 0
2025 | 1 | 16 | 17 | 0.19719 | 0 | 0 | 0 | 0 | 0 | 0 | 0 | 0.19719 | 0
2025 | 1 | 16 | 18 | 0.19719 | 0 | 0 | 0 | 0 | 0 | 0 | 0 | 0.19719 | 0
2025 | 1 | 16 | 19 | 0.19719 | 0 | 0 | 0 | 0 | 0 | 0 | 0 | 0.19719 | 0
2025 | 1 | 16 | 20 | 0.19719 | 0 | 0 | 0 | 0 | 0 | 0 | 0 | 0.19719 | 0
2025 | 1 | 16 | 21 | 0.19719 | 0 | 0 | 0 | 0 | 0 | 0 | 0 | 0.19719 | 0
2025 | 1 | 16 | 22 | 0.19719 | 0 | 0 | 0 | 0 | 0 | 0 | 0 | 0.19719 | 0
2025 | 1 | 16 | 23 | 0.19719 | 0 | 0 | 0 | 0 | 0 | 0 | 0 | 0.19719 | 0
2025 | 1 | 16 | 24 | 0.19719 | 0 | 0 | 0 | 0 | 0 | 0 | 0 | 0.19719 | 0
2025 | 1 | 17 | 1 | 0.19719 | 0 | 0 | 0 | 0 | 0 | 0 | 0 | 0.19719 | 0
2025 | 1 | 17 | 2 | 0.19719 | 0 | 0 | 0 | 0 | 0 | 0 | 0 | 0.19719 | 0
2025 | 1 | 17 | 3 | 0.19719 | 0 | 0 | 0 | 0 | 0 | 0 | 0 | 0.19719 | 0
2025 | 1 | 17 | 4 | 0.19719 | 0 | 0 | 0 | 0 | 0 | 0 | 0 | 0.19719 | 0
2025 | 1 | 17 | 5 | 0.19719 | 0 | 0 | 0 | 0 | 0 | 0 | 0 | 0.19719 | 0
2025 | 1 | 17 | 6 | 0.19719 | 0 | 0 | 0 | 0 | 0 | 0 | 0 | 0.19719 | 0
2025 | 1 | 17 | 7 | 0.19719 | 0 | 0 | 0 | 0 | 0 | 0 | 0 | 0.19719 | 0
2025 | 1 | 17 | 8 | 0.19719 | 0 | 0 | 0 | 0 | 0 | 0 | 0 | 0.19719 | 0
2025 | 1 | 17 | 9 | 0.19719 | 0 | 0 | 0 | 0 | 0 | 0 | 0 | 0.19719 | 0
2025 | 1 | 17 | 10 | 0.19719 | 0 | 0 | 0 | 0 | 0 | 0 | 0 | 0.19719 | 0
2025 | 1 | 17 | 11 | 0.19719 | 0 | 0 | 0 | 0 | 0 | 0 | 0 | 0.19719 | 0
2025 | 1 | 17 | 12 | 0.19719 | 0 | 0 | 0 | 0 | 0 | 0 | 0 | 0.19719 | 0
2025 | 1 | 17 | 13 | 0.19719 | 0 | 0 | 0 | 0 | 0 | 0 | 0 | 0.19719 | 0
2025 | 1 | 17 | 14 | 0.19719 | 0 | 0 | 0 | 0 | 0 | 0 | 0 | 0.19719 | 0
2025 | 1 | 17 | 15 | 0.19719 | 0 | 0 | 0 | 0 | 0 | 0 | 0 | 0.19719 | 0
2025 | 1 | 17 | 16 | 0.19719 | 0 | 0 | 0 | 0 | 0 | 0 | 0 | 0.19719 | 0
2025 | 1 | 17 | 17 | 0.19719 | 0 | 0 | 0 | 0 | 0 | 0 | 0 | 0.19719 | 0
2025 | 1 | 17 | 18 | 0.19719 | 0 | 0 | 0 | 0 | 0 | 0 | 0 | 0.19719 | 0
2025 | 1 | 17 | 19 | 0.19719 | 0 | 0 | 0 | 0 | 0 | 0 | 0 | 0.19719 | 0
2025 | 1 | 17 | 20 | 0.19719 | 0 | 0 | 0 | 0 | 0 | 0 | 0 | 0.19719 | 0
2025 | 1 | 17 | 21 | 0.19719 | 0 | 0 | 0 | 0 | 0 | 0 | 0 | 0.19719 | 0
2025 | 1 | 17 | 22 | 0.19719 | 0 | 0 | 0 | 0 | 0 | 0 | 0 | 0.19719 | 0
2025 | 1 | 17 | 23 | 0.19719 | 0 | 0 | 0 | 0 | 0 | 0 | 0 | 0.19719 | 0
2025 | 1 | 17 | 24 | 0.19719 | 0 | 0 | 0 | 0 | 0 | 0 | 0 | 0.19719 | 0
2025 | 1 | 18 | 1 | 0.19719 | 0 | 0 | 0 | 0 | 0 | 0 | 0 | 0.19719 | 0
2025 | 1 | 18 | 2 | 0.19719 | 0 | 0 | 0 | 0 | 0 | 0 | 0 | 0.19719 | 0
2025 | 1 | 18 | 3 | 0.19719 | 0 | 0 | 0 | 0 | 0 | 0 | 0 | 0.19719 | 0
2025 | 1 | 18 | 4 | 0.19719 | 0 | 0 | 0 | 0 | 0 | 0 | 0 | 0.19719 | 0
2025 | 1 | 18 | 5 | 0.19719 | 0 | 0 | 0 | 0 | 0 | 0 | 0 | 0.19719 | 0
2025 | 1 | 18 | 6 | 0.19719 | 0 | 0 | 0 | 0 | 0 | 0 | 0 | 0.19719 | 0
2025 | 1 | 18 | 7 | 0.19719 | 0 | 0 | 0 | 0 | 0 | 0 | 0 | 0.19719 | 0
2025 | 1 | 18 | 8 | 0.19719 | 0 | 0 | 0 | 0 | 0 | 0 | 0 | 0.19719 | 0
2025 | 1 | 18 | 9 | 0.19719 | 0 | 0 | 0 | 0 | 0 | 0 | 0 | 0.19719 | 0
2025 | 1 | 18 | 10 | 0.19719 | 0 | 0 | 0 | 0 | 0 | 0 | 0 | 0.19719 | 0
2025 | 1 | 18 | 11 | 0.19719 | 0 | 0 | 0 | 0 | 0 | 0 | 0 | 0.19719 | 0
2025 | 1 | 18 | 12 | 0.19719 | 0 | 0 | 0 | 0 | 0 | 0 | 0 | 0.19719 | 0
2025 | 1 | 18 | 13 | 0.19719 | 0 | 0 | 0 | 0 | 0 | 0 | 0 | 0.19719 | 0
2025 | 1 | 18 | 14 | 0.19719 | 0 | 0 | 0 | 0 | 0 | 0 | 0 | 0.19719 | 0
2025 | 1 | 18 | 15 | 0.19719 | 0 | 0 | 0 | 0 | 0 | 0 | 0 | 0.19719 | 0
2025 | 1 | 18 | 16 | 0.19719 | 0 | 0 | 0 | 0 | 0 | 0 | 0 | 0.19719 | 0
2025 | 1 | 18 | 17 | 0.19719 | 0 | 0 | 0 | 0 | 0 | 0 | 0 | 0.19719 | 0
2025 | 1 | 18 | 18 | 0.19719 | 0 | 0 | 0 | 0 | 0 | 0 | 0 | 0.19719 | 0
2025 | 1 | 18 | 19 | 0.19719 | 0 | 0 | 0 | 0 | 0 | 0 | 0 | 0.19719 | 0
2025 | 1 | 18 | 20 | 0.19719 | 0 | 0 | 0 | 0 | 0 | 0 | 0 | 0.19719 | 0
2025 | 1 | 18 | 21 | 0.19719 | 0 | 0 | 0 | 0 | 0 | 0 | 0 | 0.19719 | 0
2025 | 1 | 18 | 22 | 0.19719 | 0 | 0 | 0 | 0 | 0 | 0 | 0 | 0.19719 | 0
2025 | 1 | 18 | 23 | 0.19719 | 0 | 0 | 0 | 0 | 0 | 0 | 0 | 0.19719 | 0
2025 | 1 | 18 | 24 | 0.19719 | 0 | 0 | 0 | 0 | 0 | 0 | 0 | 0.19719 | 0
2025 | 1 | 19 | 1 | 0.19719 | 0 | 0 | 0 | 0 | 0 | 0 | 0 | 0.19719 | 0
2025 | 1 | 19 | 2 | 0.19719 | 0 | 0 | 0 | 0 | 0 | 0 | 0 | 0.19719 | 0
2025 | 1 | 19 | 3 | 0.19719 | 0 | 0 | 0 | 0 | 0 | 0 | 0 | 0.19719 | 0
2025 | 1 | 19 | 4 | 0.19719 | 0 | 0 | 0 | 0 | 0 | 0 | 0 | 0.19719 | 0
2025 | 1 | 19 | 5 | 0.19719 | 0 | 0 | 0 | 0 | 0 | 0 | 0 | 0.19719 | 0
2025 | 1 | 19 | 6 | 0.19719 | 0 | 0 | 0 | 0 | 0 | 0 | 0 | 0.19719 | 0
2025 | 1 | 19 | 7 | 0.19719 | 0 | 0 | 0 | 0 | 0 | 0 | 0 | 0.19719 | 0
2025 | 1 | 19 | 8 | 0.19719 | 0 | 0 | 0 | 0 | 0 | 0 | 0 | 0.19719 | 0
2025 | 1 | 19 | 9 | 0.19719 | 0 | 0 | 0 | 0 | 0 | 0 | 0 | 0.19719 | 0
2025 | 1 | 19 | 10 | 0.19719 | 0 | 0 | 0 | 0 | 0 | 0 | 0 | 0.19719 | 0
2025 | 1 | 19 | 11 | 0.19719 | 0 | 0 | 0 | 0 | 0 | 0 | 0 | 0.19719 | 0
2025 | 1 | 19 | 12 | 0.19719 | 0 | 0 | 0 | 0 | 0 | 0 | 0 | 0.19719 | 0
2025 | 1 | 19 | 13 | 0.19719 | 0 | 0 | 0 | 0 | 0 | 0 | 0 | 0.19719 | 0
2025 | 1 | 19 | 14 | 0.19719 | 0 | 0 | 0 | 0 | 0 | 0 | 0 | 0.19719 | 0
2025 | 1 | 19 | 15 | 0.19719 | 0 | 0 | 0 | 0 | 0 | 0 | 0 | 0.19719 | 0
2025 | 1 | 19 | 16 | 0.19719 | 0 | 0 | 0 | 0 | 0 | 0 | 0 | 0.19719 | 0
2025 | 1 | 19 | 17 | 0.19719 | 0 | 0 | 0 | 0 | 0 | 0 | 0 | 0.19719 | 0
2025 | 1 | 19 | 18 | 0.19719 | 0 | 0 | 0 | 0 | 0 | 0 | 0 | 0.19719 | 0
2025 | 1 | 19 | 19 | 0.19719 | 0 | 0 | 0 | 0 | 0 | 0 | 0 | 0.19719 | 0
2025 | 1 | 19 | 20 | 0.19719 | 0 | 0 | 0 | 0 | 0 | 0 | 0 | 0.19719 | 0
2025 | 1 | 19 | 21 | 0.19719 | 0 | 0 | 0 | 0 | 0 | 0 | 0 | 0.19719 | 0
2025 | 1 | 19 | 22 | 0.19719 | 0 | 0 | 0 | 0 | 0 | 0 | 0 | 0.19719 | 0
2025 | 1 | 19 | 23 | 0.19719 | 0 | 0 | 0 | 0 | 0 | 0 | 0 | 0.19719 | 0
2025 | 1 | 19 | 24 | 0.19719 | 0 | 0 | 0 | 0 | 0 | 0 | 0 | 0.19719 | 0
2025 | 1 | 20 | 1 | 0.19719 | 0 | 0 | 0 | 0 | 0 | 0 | 0 | 0.19719 | 0
2025 | 1 | 20 | 2 | 0.19719 | 0 | 0 | 0 | 0 | 0 | 0 | 0 | 0.19719 | 0
2025 | 1 | 20 | 3 | 0.19719 | 0 | 0 | 0 | 0 | 0 | 0 | 0 | 0.19719 | 0
2025 | 1 | 20 | 4 | 0.19719 | 0 | 0 | 0 | 0 | 0 | 0 | 0 | 0.19719 | 0
2025 | 1 | 20 | 5 | 0.19719 | 0 | 0 | 0 | 0 | 0 | 0 | 0 | 0.19719 | 0
2025 | 1 | 20 | 6 | 0.19719 | 0 | 0 | 0 | 0 | 0 | 0 | 0 | 0.19719 | 0
2025 | 1 | 20 | 7 | 0.19719 | 0 | 0 | 0 | 0 | 0 | 0 | 0 | 0.19719 | 0
2025 | 1 | 20 | 8 | 0.19719 | 0 | 0 | 0 | 0 | 0 | 0 | 0 | 0.19719 | 0
2025 | 1 | 20 | 9 | 0.19719 | 0 | 0 | 0 | 0 | 0 | 0 | 0 | 0.19719 | 0
2025 | 1 | 20 | 10 | 0.19719 | 0 | 0 | 0 | 0 | 0 | 0 | 0 | 0.19719 | 0
2025 | 1 | 20 | 11 | 0.19719 | 0 | 0 | 0 | 0 | 0 | 0 | 0 | 0.19719 | 0
2025 | 1 | 20 | 12 | 0.19719 | 0 | 0 | 0 | 0 | 0 | 0 | 0 | 0.19719 | 0
2025 | 1 | 20 | 13 | 0.19719 | 0 | 0 | 0 | 0 | 0 | 0 | 0 | 0.19719 | 0
2025 | 1 | 20 | 14 | 0.19719 | 0 | 0 | 0 | 0 | 0 | 0 | 0 | 0.19719 | 0
2025 | 1 | 20 | 15 | 0.19719 | 0 | 0 | 0 | 0 | 0 | 0 | 0 | 0.19719 | 0
2025 | 1 | 20 | 16 | 0.19719 | 0 | 0 | 0 | 0 | 0 | 0 | 0 | 0.19719 | 0
2025 | 1 | 20 | 17 | 0.19719 | 0 | 0 | 0 | 0 | 0 | 0 | 0 | 0.19719 | 0
2025 | 1 | 20 | 18 | 0.19719 | 0 | 0 | 0 | 0 | 0 | 0 | 0 | 0.19719 | 0
2025 | 1 | 20 | 19 | 0.19719 | 0 | 0 | 0 | 0 | 0 | 0 | 0 | 0.19719 | 0
2025 | 1 | 20 | 20 | 0.19719 | 0 | 0 | 0 | 0 | 0 | 0 | 0 | 0.19719 | 0
2025 | 1 | 20 | 21 | 0.19719 | 0 | 0 | 0 | 0 | 0 | 0 | 0 | 0.19719 | 0
2025 | 1 | 20 | 22 | 0.19719 | 0 | 0 | 0 | 0 | 0 | 0 | 0 | 0.19719 | 0
2025 | 1 | 20 | 23 | 0.19719 | 0 | 0 | 0 | 0 | 0 | 0 | 0 | 0.19719 | 0
2025 | 1 | 20 | 24 | 0.19719 | 0 | 0 | 0 | 0 | 0 | 0 | 0 | 0.19719 | 0
2025 | 1 | 21 | 1 | 0.19719 | 0 | 0 | 0 | 0 | 0 | 0 | 0 | 0.19719 | 0
2025 | 1 | 21 | 2 | 0.19719 | 0 | 0 | 0 | 0 | 0 | 0 | 0 | 0.19719 | 0
2025 | 1 | 21 | 3 | 0.19719 | 0 | 0 | 0 | 0 | 0 | 0 | 0 | 0.19719 | 0
2025 | 1 | 21 | 4 | 0.19719 | 0 | 0 | 0 | 0 | 0 | 0 | 0 | 0.19719 | 0
2025 | 1 | 21 | 5 | 0.19719 | 0 | 0 | 0 | 0 | 0 | 0 | 0 | 0.19719 | 0
2025 | 1 | 21 | 6 | 0.19719 | 0 | 0 | 0 | 0 | 0 | 0 | 0 | 0.19719 | 0
2025 | 1 | 21 | 7 | 0.19719 | 0 | 0 | 0 | 0 | 0 | 0 | 0 | 0.19719 | 0
2025 | 1 | 21 | 8 | 0.19719 | 0 | 0 | 0 | 0 | 0 | 0 | 0 | 0.19719 | 0
2025 | 1 | 21 | 9 | 0.19719 | 0 | 0 | 0 | 0 | 0 | 0 | 0 | 0.19719 | 0
2025 | 1 | 21 | 10 | 0.19719 | 0 | 0 | 0 | 0 | 0 | 0 | 0 | 0.19719 | 0
2025 | 1 | 21 | 11 | 0.19719 | 0 | 0 | 0 | 0 | 0 | 0 | 0 | 0.19719 | 0
2025 | 1 | 21 | 12 | 0.19719 | 0 | 0 | 0 | 0 | 0 | 0 | 0 | 0.19719 | 0
2025 | 1 | 21 | 13 | 0.19719 | 0 | 0 | 0 | 0 | 0 | 0 | 0 | 0.19719 | 0
2025 | 1 | 21 | 14 | 0.19719 | 0 | 0 | 0 | 0 | 0 | 0 | 0 | 0.19719 | 0
2025 | 1 | 21 | 15 | 0.19719 | 0 | 0 | 0 | 0 | 0 | 0 | 0 | 0.19719 | 0
2025 | 1 | 21 | 16 | 0.19719 | 0 | 0 | 0 | 0 | 0 | 0 | 0 | 0.19719 | 0
2025 | 1 | 21 | 17 | 0.19719 | 0 | 0 | 0 | 0 | 0 | 0 | 0 | 0.19719 | 0
2025 | 1 | 21 | 18 | 0.19719 | 0 | 0 | 0 | 0 | 0 | 0 | 0 | 0.19719 | 0
2025 | 1 | 21 | 19 | 0.19719 | 0 | 0 | 0 | 0 | 0 | 0 | 0 | 0.19719 | 0
2025 | 1 | 21 | 20 | 0.19719 | 0 | 0 | 0 | 0 | 0 | 0 | 0 | 0.19719 | 0
2025 | 1 | 21 | 21 | 0.19719 | 0 | 0 | 0 | 0 | 0 | 0 | 0 | 0.19719 | 0
2025 | 1 | 21 | 22 | 0.19719 | 0 | 0 | 0 | 0 | 0 | 0 | 0 | 0.19719 | 0
2025 | 1 | 21 | 23 | 0.19719 | 0 | 0 | 0 | 0 | 0 | 0 | 0 | 0.19719 | 0
2025 | 1 | 21 | 24 | 0.19719 | 0 | 0 | 0 | 0 | 0 | 0 | 0 | 0.19719 | 0
2025 | 1 | 22 | 1 | 0.19719 | 0 | 0 | 0 | 0 | 0 | 0 | 0 | 0.19719 | 0
2025 | 1 | 22 | 2 | 0.19719 | 0 | 0 | 0 | 0 | 0 | 0 | 0 | 0.19719 | 0
2025 | 1 | 22 | 3 | 0.19719 | 0 | 0 | 0 | 0 | 0 | 0 | 0 | 0.19719 | 0
2025 | 1 | 22 | 4 | 0.19719 | 0 | 0 | 0 | 0 | 0 | 0 | 0 | 0.19719 | 0
2025 | 1 | 22 | 5 | 0.19719 | 0 | 0 | 0 | 0 | 0 | 0 | 0 | 0.19719 | 0
2025 | 1 | 22 | 6 | 0.19719 | 0 | 0 | 0 | 0 | 0 | 0 | 0 | 0.19719 | 0
2025 | 1 | 22 | 7 | 0.19719 | 0 | 0 | 0 | 0 | 0 | 0 | 0 | 0.19719 | 0
2025 | 1 | 22 | 8 | 0.19719 | 0 | 0 | 0 | 0 | 0 | 0 | 0 | 0.19719 | 0
2025 | 1 | 22 | 9 | 0.19719 | 0 | 0 | 0 | 0 | 0 | 0 | 0 | 0.19719 | 0
2025 | 1 | 22 | 10 | 0.19719 | 0 | 0 | 0 | 0 | 0 | 0 | 0 | 0.19719 | 0
2025 | 1 | 22 | 11 | 0.19719 | 0 | 0 | 0 | 0 | 0 | 0 | 0 | 0.19719 | 0
2025 | 1 | 22 | 12 | 0.19719 | 0 | 0 | 0 | 0 | 0 | 0 | 0 | 0.19719 | 0
2025 | 1 | 22 | 13 | 0.19719 | 0 | 0 | 0 | 0 | 0 | 0 | 0 | 0.19719 | 0
2025 | 1 | 22 | 14 | 0.19719 | 0 | 0 | 0 | 0 | 0 | 0 | 0 | 0.19719 | 0
2025 | 1 | 22 | 15 | 0.19719 | 0 | 0 | 0 | 0 | 0 | 0 | 0 | 0.19719 | 0
2025 | 1 | 22 | 16 | 0.19719 | 0 | 0 | 0 | 0 | 0 | 0 | 0 | 0.19719 | 0
2025 | 1 | 22 | 17 | 0.19719 | 0 | 0 | 0 | 0 | 0 | 0 | 0 | 0.19719 | 0
2025 | 1 | 22 | 18 | 0.19719 | 0 | 0 | 0 | 0 | 0 | 0 | 0 | 0.19719 | 0
2025 | 1 | 22 | 19 | 0.19719 | 0 | 0 | 0 | 0 | 0 | 0 | 0 | 0.19719 | 0
2025 | 1 | 22 | 20 | 0.19719 | 0 | 0 | 0 | 0 | 0 | 0 | 0 | 0.19719 | 0
2025 | 1 | 22 | 21 | 0.19719 | 0 | 0 | 0 | 0 | 0 | 0 | 0 | 0.19719 | 0
2025 | 1 | 22 | 22 | 0.19719 | 0 | 0 | 0 | 0 | 0 | 0 | 0 | 0.19719 | 0
2025 | 1 | 22 | 23 | 0.19719 | 0 | 0 | 0 | 0 | 0 | 0 | 0 | 0.19719 | 0
2025 | 1 | 22 | 24 | 0.19719 | 0 | 0 | 0 | 0 | 0 | 0 | 0 | 0.19719 | 0
2025 | 1 | 23 | 1 | 0.19719 | 0 | 0 | 0 | 0 | 0 | 0 | 0 | 0.19719 | 0
2025 | 1 | 23 | 2 | 0.19719 | 0 | 0 | 0 | 0 | 0 | 0 | 0 | 0.19719 | 0
2025 | 1 | 23 | 3 | 0.19719 | 0 | 0 | 0 | 0 | 0 | 0 | 0 | 0.19719 | 0
2025 | 1 | 23 | 4 | 0.19719 | 0 | 0 | 0 | 0 | 0 | 0 | 0 | 0.19719 | 0
2025 | 1 | 23 | 5 | 0.19719 | 0 | 0 | 0 | 0 | 0 | 0 | 0 | 0.19719 | 0
2025 | 1 | 23 | 6 | 0.19719 | 0 | 0 | 0 | 0 | 0 | 0 | 0 | 0.19719 | 0
2025 | 1 | 23 | 7 | 0.19719 | 0 | 0 | 0 | 0 | 0 | 0 | 0 | 0.19719 | 0
2025 | 1 | 23 | 8 | 0.19719 | 0 | 0 | 0 | 0 | 0 | 0 | 0 | 0.19719 | 0
2025 | 1 | 23 | 9 | 0.19719 | 0 | 0 | 0 | 0 | 0 | 0 | 0 | 0.19719 | 0
2025 | 1 | 23 | 10 | 0.19719 | 0 | 0 | 0 | 0 | 0 | 0 | 0 | 0.19719 | 0
2025 | 1 | 23 | 11 | 0.19719 | 0 | 0 | 0 | 0 | 0 | 0 | 0 | 0.19719 | 0
2025 | 1 | 23 | 12 | 0.19719 | 0 | 0 | 0 | 0 | 0 | 0 | 0 | 0.19719 | 0
2025 | 1 | 23 | 13 | 0.19719 | 0 | 0 | 0 | 0 | 0 | 0 | 0 | 0.19719 | 0
2025 | 1 | 23 | 14 | 0.19719 | 0 | 0 | 0 | 0 | 0 | 0 | 0 | 0.19719 | 0
2025 | 1 | 23 | 15 | 0.19719 | 0 | 0 | 0 | 0 | 0 | 0 | 0 | 0.19719 | 0
2025 | 1 | 23 | 16 | 0.19719 | 0 | 0 | 0 | 0 | 0 | 0 | 0 | 0.19719 | 0
2025 | 1 | 23 | 17 | 0.19719 | 0 | 0 | 0 | 0 | 0 | 0 | 0 | 0.19719 | 0
2025 | 1 | 23 | 18 | 0.19719 | 0 | 0 | 0 | 0 | 0 | 0 | 0 | 0.19719 | 0
2025 | 1 | 23 | 19 | 0.19719 | 0 | 0 | 0 | 0 | 0 | 0 | 0 | 0.19719 | 0
2025 | 1 | 23 | 20 | 0.19719 | 0 | 0 | 0 | 0 | 0 | 0 | 0 | 0.19719 | 0
2025 | 1 | 23 | 21 | 0.19719 | 0 | 0 | 0 | 0 | 0 | 0 | 0 | 0.19719 | 0
2025 | 1 | 23 | 22 | 0.19719 | 0 | 0 | 0 | 0 | 0 | 0 | 0 | 0.19719 | 0
2025 | 1 | 23 | 23 | 0.19719 | 0 | 0 | 0 | 0 | 0 | 0 | 0 | 0.19719 | 0
2025 | 1 | 23 | 24 | 0.19719 | 0 | 0 | 0 | 0 | 0 | 0 | 0 | 0.19719 | 0
2025 | 1 | 24 | 1 | 0.19719 | 0 | 0 | 0 | 0 | 0 | 0 | 0 | 0.19719 | 0
2025 | 1 | 24 | 2 | 0.19719 | 0 | 0 | 0 | 0 | 0 | 0 | 0 | 0.19719 | 0
2025 | 1 | 24 | 3 | 0.19719 | 0 | 0 | 0 | 0 | 0 | 0 | 0 | 0.19719 | 0
2025 | 1 | 24 | 4 | 0.19719 | 0 | 0 | 0 | 0 | 0 | 0 | 0 | 0.19719 | 0
2025 | 1 | 24 | 5 | 0.19719 | 0 | 0 | 0 | 0 | 0 | 0 | 0 | 0.19719 | 0
2025 | 1 | 24 | 6 | 0.19719 | 0 | 0 | 0 | 0 | 0 | 0 | 0 | 0.19719 | 0
2025 | 1 | 24 | 7 | 0.19719 | 0 | 0 | 0 | 0 | 0 | 0 | 0 | 0.19719 | 0
2025 | 1 | 24 | 8 | 0.19719 | 0 | 0 | 0 | 0 | 0 | 0 | 0 | 0.19719 | 0
2025 | 1 | 24 | 9 | 0.19719 | 0 | 0 | 0 | 0 | 0 | 0 | 0 | 0.19719 | 0
2025 | 1 | 24 | 10 | 0.19719 | 0 | 0 | 0 | 0 | 0 | 0 | 0 | 0.19719 | 0
2025 | 1 | 24 | 11 | 0.19719 | 0 | 0 | 0 | 0 | 0 | 0 | 0 | 0.19719 | 0
2025 | 1 | 24 | 12 | 0.19719 | 0 | 0 | 0 | 0 | 0 | 0 | 0 | 0.19719 | 0
2025 | 1 | 24 | 13 | 0.19719 | 0 | 0 | 0 | 0 | 0 | 0 | 0 | 0.19719 | 0
2025 | 1 | 24 | 14 | 0.19719 | 0 | 0 | 0 | 0 | 0 | 0 | 0 | 0.19719 | 0
2025 | 1 | 24 | 15 | 0.19719 | 0 | 0 | 0 | 0 | 0 | 0 | 0 | 0.19719 | 0
2025 | 1 | 24 | 16 | 0.19719 | 0 | 0 | 0 | 0 | 0 | 0 | 0 | 0.19719 | 0
2025 | 1 | 24 | 17 | 0.19719 | 0 | 0 | 0 | 0 | 0 | 0 | 0 | 0.19719 | 0
2025 | 1 | 24 | 18 | 0.19719 | 0 | 0 | 0 | 0 | 0 | 0 | 0 | 0.19719 | 0
2025 | 1 | 24 | 19 | 0.19719 | 0 | 0 | 0 | 0 | 0 | 0 | 0 | 0.19719 | 0
2025 | 1 | 24 | 20 | 0.19719 | 0 | 0 | 0 | 0 | 0 | 0 | 0 | 0.19719 | 0
2025 | 1 | 24 | 21 | 0.19719 | 0 | 0 | 0 | 0 | 0 | 0 | 0 | 0.19719 | 0
2025 | 1 | 24 | 22 | 0.19719 | 0 | 0 | 0 | 0 | 0 | 0 | 0 | 0.19719 | 0
2025 | 1 | 24 | 23 | 0.19719 | 0 | 0 | 0 | 0 | 0 | 0 | 0 | 0.19719 | 0
2025 | 1 | 24 | 24 | 0.19719 | 0 | 0 | 0 | 0 | 0 | 0 | 0 | 0.19719 | 0
2025 | 1 | 25 | 1 | 0.19719 | 0 | 0 | 0 | 0 | 0 | 0 | 0 | 0.19719 | 0
2025 | 1 | 25 | 2 | 0.19719 | 0 | 0 | 0 | 0 | 0 | 0 | 0 | 0.19719 | 0
2025 | 1 | 25 | 3 | 0.19719 | 0 | 0 | 0 | 0 | 0 | 0 | 0 | 0.19719 | 0
2025 | 1 | 25 | 4 | 0.19719 | 0 | 0 | 0 | 0 | 0 | 0 | 0 | 0.19719 | 0
2025 | 1 | 25 | 5 | 0.19719 | 0 | 0 | 0 | 0 | 0 | 0 | 0 | 0.19719 | 0
2025 | 1 | 25 | 6 | 0.19719 | 0 | 0 | 0 | 0 | 0 | 0 | 0 | 0.19719 | 0
2025 | 1 | 25 | 7 | 0.19719 | 0 | 0 | 0 | 0 | 0 | 0 | 0 | 0.19719 | 0
2025 | 1 | 25 | 8 | 0.19719 | 0 | 0 | 0 | 0 | 0 | 0 | 0 | 0.19719 | 0
2025 | 1 | 25 | 9 | 0.19719 | 0 | 0 | 0 | 0 | 0 | 0 | 0 | 0.19719 | 0
2025 | 1 | 25 | 10 | 0.19719 | 0 | 0 | 0 | 0 | 0 | 0 | 0 | 0.19719 | 0
2025 | 1 | 25 | 11 | 0.19719 | 0 | 0 | 0 | 0 | 0 | 0 | 0 | 0.19719 | 0
2025 | 1 | 25 | 12 | 0.19719 | 0 | 0 | 0 | 0 | 0 | 0 | 0 | 0.19719 | 0
2025 | 1 | 25 | 13 | 0.19719 | 0 | 0 | 0 | 0 | 0 | 0 | 0 | 0.19719 | 0
2025 | 1 | 25 | 14 | 0.19719 | 0 | 0 | 0 | 0 | 0 | 0 | 0 | 0.19719 | 0
2025 | 1 | 25 | 15 | 0.19719 | 0 | 0 | 0 | 0 | 0 | 0 | 0 | 0.19719 | 0
2025 | 1 | 25 | 16 | 0.19719 | 0 | 0 | 0 | 0 | 0 | 0 | 0 | 0.19719 | 0
2025 | 1 | 25 | 17 | 0.19719 | 0 | 0 | 0 | 0 | 0 | 0 | 0 | 0.19719 | 0
2025 | 1 | 25 | 18 | 0.19719 | 0 | 0 | 0 | 0 | 0 | 0 | 0 | 0.19719 | 0
2025 | 1 | 25 | 19 | 0.19719 | 0 | 0 | 0 | 0 | 0 | 0 | 0 | 0.19719 | 0
2025 | 1 | 25 | 20 | 0.19719 | 0 | 0 | 0 | 0 | 0 | 0 | 0 | 0.19719 | 0
2025 | 1 | 25 | 21 | 0.19719 | 0 | 0 | 0 | 0 | 0 | 0 | 0 | 0.19719 | 0
2025 | 1 | 25 | 22 | 0.19719 | 0 | 0 | 0 | 0 | 0 | 0 | 0 | 0.19719 | 0
2025 | 1 | 25 | 23 | 0.19719 | 0 | 0 | 0 | 0 | 0 | 0 | 0 | 0.19719 | 0
2025 | 1 | 25 | 24 | 0.19719 | 0 | 0 | 0 | 0 | 0 | 0 | 0 | 0.19719 | 0
2025 | 1 | 26 | 1 | 0.19719 | 0 | 0 | 0 | 0 | 0 | 0 | 0 | 0.19719 | 0
2025 | 1 | 26 | 2 | 0.19719 | 0 | 0 | 0 | 0 | 0 | 0 | 0 | 0.19719 | 0
2025 | 1 | 26 | 3 | 0.19719 | 0 | 0 | 0 | 0 | 0 | 0 | 0 | 0.19719 | 0
2025 | 1 | 26 | 4 | 0.19719 | 0 | 0 | 0 | 0 | 0 | 0 | 0 | 0.19719 | 0
2025 | 1 | 26 | 5 | 0.19719 | 0 | 0 | 0 | 0 | 0 | 0 | 0 | 0.19719 | 0
2025 | 1 | 26 | 6 | 0.19719 | 0 | 0 | 0 | 0 | 0 | 0 | 0 | 0.19719 | 0
2025 | 1 | 26 | 7 | 0.19719 | 0 | 0 | 0 | 0 | 0 | 0 | 0 | 0.19719 | 0
2025 | 1 | 26 | 8 | 0.19719 | 0 | 0 | 0 | 0 | 0 | 0 | 0 | 0.19719 | 0
2025 | 1 | 26 | 9 | 0.19719 | 0 | 0 | 0 | 0 | 0 | 0 | 0 | 0.19719 | 0
2025 | 1 | 26 | 10 | 0.19719 | 0 | 0 | 0 | 0 | 0 | 0 | 0 | 0.19719 | 0
2025 | 1 | 26 | 11 | 0.19719 | 0 | 0 | 0 | 0 | 0 | 0 | 0 | 0.19719 | 0
2025 | 1 | 26 | 12 | 0.19719 | 0 | 0 | 0 | 0 | 0 | 0 | 0 | 0.19719 | 0
2025 | 1 | 26 | 13 | 0.19719 | 0 | 0 | 0 | 0 | 0 | 0 | 0 | 0.19719 | 0
2025 | 1 | 26 | 14 | 0.19719 | 0 | 0 | 0 | 0 | 0 | 0 | 0 | 0.19719 | 0
2025 | 1 | 26 | 15 | 0.19719 | 0 | 0 | 0 | 0 | 0 | 0 | 0 | 0.19719 | 0
2025 | 1 | 26 | 16 | 0.19719 | 0 | 0 | 0 | 0 | 0 | 0 | 0 | 0.19719 | 0
2025 | 1 | 26 | 17 | 0.19719 | 0 | 0 | 0 | 0 | 0 | 0 | 0 | 0.19719 | 0
2025 | 1 | 26 | 18 | 0.19719 | 0 | 0 | 0 | 0 | 0 | 0 | 0 | 0.19719 | 0
2025 | 1 | 26 | 19 | 0.19719 | 0 | 0 | 0 | 0 | 0 | 0 | 0 | 0.19719 | 0
2025 | 1 | 26 | 20 | 0.19719 | 0 | 0 | 0 | 0 | 0 | 0 | 0 | 0.19719 | 0
2025 | 1 | 26 | 21 | 0.19719 | 0 | 0 | 0 | 0 | 0 | 0 | 0 | 0.19719 | 0
2025 | 1 | 26 | 22 | 0.19719 | 0 | 0 | 0 | 0 | 0 | 0 | 0 | 0.19719 | 0
2025 | 1 | 26 | 23 | 0.19719 | 0 | 0 | 0 | 0 | 0 | 0 | 0 | 0.19719 | 0
2025 | 1 | 26 | 24 | 0.19719 | 0 | 0 | 0 | 0 | 0 | 0 | 0 | 0.19719 | 0
2025 | 1 | 27 | 1 | 0.19719 | 0 | 0 | 0 | 0 | 0 | 0 | 0 | 0.19719 | 0
2025 | 1 | 27 | 2 | 0.19719 | 0 | 0 | 0 | 0 | 0 | 0 | 0 | 0.19719 | 0
2025 | 1 | 27 | 3 | 0.19719 | 0 | 0 | 0 | 0 | 0 | 0 | 0 | 0.19719 | 0
2025 | 1 | 27 | 4 | 0.19719 | 0 | 0 | 0 | 0 | 0 | 0 | 0 | 0.19719 | 0
2025 | 1 | 27 | 5 | 0.19719 | 0 | 0 | 0 | 0 | 0 | 0 | 0 | 0.19719 | 0
2025 | 1 | 27 | 6 | 0.19719 | 0 | 0 | 0 | 0 | 0 | 0 | 0 | 0.19719 | 0
2025 | 1 | 27 | 7 | 0.19719 | 0 | 0 | 0 | 0 | 0 | 0 | 0 | 0.19719 | 0
2025 | 1 | 27 | 8 | 0.19719 | 0 | 0 | 0 | 0 | 0 | 0 | 0 | 0.19719 | 0
2025 | 1 | 27 | 9 | 0.19719 | 0 | 0 | 0 | 0 | 0 | 0 | 0 | 0.19719 | 0
2025 | 1 | 27 | 10 | 0.19719 | 0 | 0 | 0 | 0 | 0 | 0 | 0 | 0.19719 | 0
2025 | 1 | 27 | 11 | 0.19719 | 0 | 0 | 0 | 0 | 0 | 0 | 0 | 0.19719 | 0
2025 | 1 | 27 | 12 | 0.19719 | 0 | 0 | 0 | 0 | 0 | 0 | 0 | 0.19719 | 0
2025 | 1 | 27 | 13 | 0.19719 | 0 | 0 | 0 | 0 | 0 | 0 | 0 | 0.19719 | 0
2025 | 1 | 27 | 14 | 0.19719 | 0 | 0 | 0 | 0 | 0 | 0 | 0 | 0.19719 | 0
2025 | 1 | 27 | 15 | 0.19719 | 0 | 0 | 0 | 0 | 0 | 0 | 0 | 0.19719 | 0
2025 | 1 | 27 | 16 | 0.19719 | 0 | 0 | 0 | 0 | 0 | 0 | 0 | 0.19719 | 0
2025 | 1 | 27 | 17 | 0.19719 | 0 | 0 | 0 | 0 | 0 | 0 | 0 | 0.19719 | 0
2025 | 1 | 27 | 18 | 0.19719 | 0 | 0 | 0 | 0 | 0 | 0 | 0 | 0.19719 | 0
2025 | 1 | 27 | 19 | 0.19719 | 0 | 0 | 0 | 0 | 0 | 0 | 0 | 0.19719 | 0
2025 | 1 | 27 | 20 | 0.19719 | 0 | 0 | 0 | 0 | 0 | 0 | 0 | 0.19719 | 0
2025 | 1 | 27 | 21 | 0.19719 | 0 | 0 | 0 | 0 | 0 | 0 | 0 | 0.19719 | 0
2025 | 1 | 27 | 22 | 0.19719 | 0 | 0 | 0 | 0 | 0 | 0 | 0 | 0.19719 | 0
2025 | 1 | 27 | 23 | 0.19719 | 0 | 0 | 0 | 0 | 0 | 0 | 0 | 0.19719 | 0
2025 | 1 | 27 | 24 | 0.19719 | 0 | 0 | 0 | 0 | 0 | 0 | 0 | 0.19719 | 0
2025 | 1 | 28 | 1 | 0.19719 | 0 | 0 | 0 | 0 | 0 | 0 | 0 | 0.19719 | 0
2025 | 1 | 28 | 2 | 0.19719 | 0 | 0 | 0 | 0 | 0 | 0 | 0 | 0.19719 | 0
2025 | 1 | 28 | 3 | 0.19719 | 0 | 0 | 0 | 0 | 0 | 0 | 0 | 0.19719 | 0
2025 | 1 | 28 | 4 | 0.19719 | 0 | 0 | 0 | 0 | 0 | 0 | 0 | 0.19719 | 0
2025 | 1 | 28 | 5 | 0.19719 | 0 | 0 | 0 | 0 | 0 | 0 | 0 | 0.19719 | 0
2025 | 1 | 28 | 6 | 0.19719 | 0 | 0 | 0 | 0 | 0 | 0 | 0 | 0.19719 | 0
2025 | 1 | 28 | 7 | 0.19719 | 0 | 0 | 0 | 0 | 0 | 0 | 0 | 0.19719 | 0
2025 | 1 | 28 | 8 | 0.19719 | 0 | 0 | 0 | 0 | 0 | 0 | 0 | 0.19719 | 0
2025 | 1 | 28 | 9 | 0.19719 | 0 | 0 | 0 | 0 | 0 | 0 | 0 | 0.19719 | 0
2025 | 1 | 28 | 10 | 0.19719 | 0 | 0 | 0 | 0 | 0 | 0 | 0 | 0.19719 | 0
2025 | 1 | 28 | 11 | 0.19719 | 0 | 0 | 0 | 0 | 0 | 0 | 0 | 0.19719 | 0
2025 | 1 | 28 | 12 | 0.19719 | 0 | 0 | 0 | 0 | 0 | 0 | 0 | 0.19719 | 0
2025 | 1 | 28 | 13 | 0.19719 | 0 | 0 | 0 | 0 | 0 | 0 | 0 | 0.19719 | 0
2025 | 1 | 28 | 14 | 0.19719 | 0 | 0 | 0 | 0 | 0 | 0 | 0 | 0.19719 | 0
2025 | 1 | 28 | 15 | 0.19719 | 0 | 0 | 0 | 0 | 0 | 0 | 0 | 0.19719 | 0
2025 | 1 | 28 | 16 | 0.19719 | 0 | 0 | 0 | 0 | 0 | 0 | 0 | 0.19719 | 0
2025 | 1 | 28 | 17 | 0.19719 | 0 | 0 | 0 | 0 | 0 | 0 | 0 | 0.19719 | 0
2025 | 1 | 28 | 18 | 0.19719 | 0 | 0 | 0 | 0 | 0 | 0 | 0 | 0.19719 | 0
2025 | 1 | 28 | 19 | 0.19719 | 0 | 0 | 0 | 0 | 0 | 0 | 0 | 0.19719 | 0
2025 | 1 | 28 | 20 | 0.19719 | 0 | 0 | 0 | 0 | 0 | 0 | 0 | 0.19719 | 0
2025 | 1 | 28 | 21 | 0.19719 | 0 | 0 | 0 | 0 | 0 | 0 | 0 | 0.19719 | 0
2025 | 1 | 28 | 22 | 0.19719 | 0 | 0 | 0 | 0 | 0 | 0 | 0 | 0.19719 | 0
2025 | 1 | 28 | 23 | 0.19719 | 0 | 0 | 0 | 0 | 0 | 0 | 0 | 0.19719 | 0
2025 | 1 | 28 | 24 | 0.19719 | 0 | 0 | 0 | 0 | 0 | 0 | 0 | 0.19719 | 0
2025 | 1 | 29 | 1 | 0.19719 | 0 | 0 | 0 | 0 | 0 | 0 | 0 | 0.19719 | 0
2025 | 1 | 29 | 2 | 0.19719 | 0 | 0 | 0 | 0 | 0 | 0 | 0 | 0.19719 | 0
2025 | 1 | 29 | 3 | 0.19719 | 0 | 0 | 0 | 0 | 0 | 0 | 0 | 0.19719 | 0
2025 | 1 | 29 | 4 | 0.19719 | 0 | 0 | 0 | 0 | 0 | 0 | 0 | 0.19719 | 0
2025 | 1 | 29 | 5 | 0.19719 | 0 | 0 | 0 | 0 | 0 | 0 | 0 | 0.19719 | 0
2025 | 1 | 29 | 6 | 0.19719 | 0 | 0 | 0 | 0 | 0 | 0 | 0 | 0.19719 | 0
2025 | 1 | 29 | 7 | 0.19719 | 0 | 0 | 0 | 0 | 0 | 0 | 0 | 0.19719 | 0
2025 | 1 | 29 | 8 | 0.19719 | 0 | 0 | 0 | 0 | 0 | 0 | 0 | 0.19719 | 0
2025 | 1 | 29 | 9 | 0.19719 | 0 | 0 | 0 | 0 | 0 | 0 | 0 | 0.19719 | 0
2025 | 1 | 29 | 10 | 0.19719 | 0 | 0 | 0 | 0 | 0 | 0 | 0 | 0.19719 | 0
2025 | 1 | 29 | 11 | 0.19719 | 0 | 0 | 0 | 0 | 0 | 0 | 0 | 0.19719 | 0
2025 | 1 | 29 | 12 | 0.19719 | 0 | 0 | 0 | 0 | 0 | 0 | 0 | 0.19719 | 0
2025 | 1 | 29 | 13 | 0.19719 | 0 | 0 | 0 | 0 | 0 | 0 | 0 | 0.19719 | 0
2025 | 1 | 29 | 14 | 0.19719 | 0 | 0 | 0 | 0 | 0 | 0 | 0 | 0.19719 | 0
2025 | 1 | 29 | 15 | 0.19719 | 0 | 0 | 0 | 0 | 0 | 0 | 0 | 0.19719 | 0
2025 | 1 | 29 | 16 | 0.19719 | 0 | 0 | 0 | 0 | 0 | 0 | 0 | 0.19719 | 0
2025 | 1 | 29 | 17 | 0.19719 | 0 | 0 | 0 | 0 | 0 | 0 | 0 | 0.19719 | 0
2025 | 1 | 29 | 18 | 0.19719 | 0 | 0 | 0 | 0 | 0 | 0 | 0 | 0.19719 | 0
2025 | 1 | 29 | 19 | 0.19719 | 0 | 0 | 0 | 0 | 0 | 0 | 0 | 0.19719 | 0
2025 | 1 | 29 | 20 | 0.19719 | 0 | 0 | 0 | 0 | 0 | 0 | 0 | 0.19719 | 0
2025 | 1 | 29 | 21 | 0.19719 | 0 | 0 | 0 | 0 | 0 | 0 | 0 | 0.19719 | 0
2025 | 1 | 29 | 22 | 0.19719 | 0 | 0 | 0 | 0 | 0 | 0 | 0 | 0.19719 | 0
2025 | 1 | 29 | 23 | 0.19719 | 0 | 0 | 0 | 0 | 0 | 0 | 0 | 0.19719 | 0
2025 | 1 | 29 | 24 | 0.19719 | 0 | 0 | 0 | 0 | 0 | 0 | 0 | 0.19719 | 0
2025 | 1 | 30 | 1 | 0.19719 | 0 | 0 | 0 | 0 | 0 | 0 | 0 | 0.19719 | 0
2025 | 1 | 30 | 2 | 0.19719 | 0 | 0 | 0 | 0 | 0 | 0 | 0 | 0.19719 | 0
2025 | 1 | 30 | 3 | 0.19719 | 0 | 0 | 0 | 0 | 0 | 0 | 0 | 0.19719 | 0
2025 | 1 | 30 | 4 | 0.19719 | 0 | 0 | 0 | 0 | 0 | 0 | 0 | 0.19719 | 0
2025 | 1 | 30 | 5 | 0.19719 | 0 | 0 | 0 | 0 | 0 | 0 | 0 | 0.19719 | 0
2025 | 1 | 30 | 6 | 0.19719 | 0 | 0 | 0 | 0 | 0 | 0 | 0 | 0.19719 | 0
2025 | 1 | 30 | 7 | 0.19719 | 0 | 0 | 0 | 0 | 0 | 0 | 0 | 0.19719 | 0
2025 | 1 | 30 | 8 | 0.19719 | 0 | 0 | 0 | 0 | 0 | 0 | 0 | 0.19719 | 0
2025 | 1 | 30 | 9 | 0.19719 | 0 | 0 | 0 | 0 | 0 | 0 | 0 | 0.19719 | 0
2025 | 1 | 30 | 10 | 0.19719 | 0 | 0 | 0 | 0 | 0 | 0 | 0 | 0.19719 | 0
2025 | 1 | 30 | 11 | 0.19719 | 0 | 0 | 0 | 0 | 0 | 0 | 0 | 0.19719 | 0
2025 | 1 | 30 | 12 | 0.19719 | 0 | 0 | 0 | 0 | 0 | 0 | 0 | 0.19719 | 0
2025 | 1 | 30 | 13 | 0.19719 | 0 | 0 | 0 | 0 | 0 | 0 | 0 | 0.19719 | 0
2025 | 1 | 30 | 14 | 0.19719 | 0 | 0 | 0 | 0 | 0 | 0 | 0 | 0.19719 | 0
2025 | 1 | 30 | 15 | 0.19719 | 0 | 0 | 0 | 0 | 0 | 0 | 0 | 0.19719 | 0
2025 | 1 | 30 | 16 | 0.19719 | 0 | 0 | 0 | 0 | 0 | 0 | 0 | 0.19719 | 0
2025 | 1 | 30 | 17 | 0.19719 | 0 | 0 | 0 | 0 | 0 | 0 | 0 | 0.19719 | 0
2025 | 1 | 30 | 18 | 0.19719 | 0 | 0 | 0 | 0 | 0 | 0 | 0 | 0.19719 | 0
2025 | 1 | 30 | 19 | 0.19719 | 0 | 0 | 0 | 0 | 0 | 0 | 0 | 0.19719 | 0
2025 | 1 | 30 | 20 | 0.19719 | 0 | 0 | 0 | 0 | 0 | 0 | 0 | 0.19719 | 0
2025 | 1 | 30 | 21 | 0.19719 | 0 | 0 | 0 | 0 | 0 | 0 | 0 | 0.19719 | 0
2025 | 1 | 30 | 22 | 0.19719 | 0 | 0 | 0 | 0 | 0 | 0 | 0 | 0.19719 | 0
2025 | 1 | 30 | 23 | 0.19719 | 0 | 0 | 0 | 0 | 0 | 0 | 0 | 0.19719 | 0
2025 | 1 | 30 | 24 | 0.19719 | 0 | 0 | 0 | 0 | 0 | 0 | 0 | 0.19719 | 0
2025 | 1 | 31 | 1 | 0.19719 | 0 | 0 | 0 | 0 | 0 | 0 | 0 | 0.19719 | 0
2025 | 1 | 31 | 2 | 0.19719 | 0 | 0 | 0 | 0 | 0 | 0 | 0 | 0.19719 | 0
2025 | 1 | 31 | 3 | 0.19719 | 0 | 0 | 0 | 0 | 0 | 0 | 0 | 0.19719 | 0
2025 | 1 | 31 | 4 | 0.19719 | 0 | 0 | 0 | 0 | 0 | 0 | 0 | 0.19719 | 0
2025 | 1 | 31 | 5 | 0.19719 | 0 | 0 | 0 | 0 | 0 | 0 | 0 | 0.19719 | 0
2025 | 1 | 31 | 6 | 0.19719 | 0 | 0 | 0 | 0 | 0 | 0 | 0 | 0.19719 | 0
2025 | 1 | 31 | 7 | 0.19719 | 0 | 0 | 0 | 0 | 0 | 0 | 0 | 0.19719 | 0
2025 | 1 | 31 | 8 | 0.19719 | 0 | 0 | 0 | 0 | 0 | 0 | 0 | 0.19719 | 0
2025 | 1 | 31 | 9 | 0.19719 | 0 | 0 | 0 | 0 | 0 | 0 | 0 | 0.19719 | 0
2025 | 1 | 31 | 10 | 0.19719 | 0 | 0 | 0 | 0 | 0 | 0 | 0 | 0.19719 | 0
2025 | 1 | 31 | 11 | 0.19719 | 0 | 0 | 0 | 0 | 0 | 0 | 0 | 0.19719 | 0
2025 | 1 | 31 | 12 | 0.19719 | 0 | 0 | 0 | 0 | 0 | 0 | 0 | 0.19719 | 0
2025 | 1 | 31 | 13 | 0.19719 | 0 | 0 | 0 | 0 | 0 | 0 | 0 | 0.19719 | 0
2025 | 1 | 31 | 14 | 0.19719 | 0 | 0 | 0 | 0 | 0 | 0 | 0 | 0.19719 | 0
2025 | 1 | 31 | 15 | 0.19719 | 0 | 0 | 0 | 0 | 0 | 0 | 0 | 0.19719 | 0
2025 | 1 | 31 | 16 | 0.19719 | 0 | 0 | 0 | 0 | 0 | 0 | 0 | 0.19719 | 0
2025 | 1 | 31 | 17 | 0.19719 | 0 | 0 | 0 | 0 | 0 | 0 | 0 | 0.19719 | 0
2025 | 1 | 31 | 18 | 0.19719 | 0 | 0 | 0 | 0 | 0 | 0 | 0 | 0.19719 | 0
2025 | 1 | 31 | 19 | 0.19719 | 0 | 0 | 0 | 0 | 0 | 0 | 0 | 0.19719 | 0
2025 | 1 | 31 | 20 | 0.19719 | 0 | 0 | 0 | 0 | 0 | 0 | 0 | 0.19719 | 0
2025 | 1 | 31 | 21 | 0.19719 | 0 | 0 | 0 | 0 | 0 | 0 | 0 | 0.19719 | 0
2025 | 1 | 31 | 22 | 0.19719 | 0 | 0 | 0 | 0 | 0 | 0 | 0 | 0.19719 | 0
2025 | 1 | 31 | 23 | 0.19719 | 0 | 0 | 0 | 0 | 0 | 0 | 0 | 0.19719 | 0
2025 | 1 | 31 | 24 | 0.19719 | 0 | 0 | 0 | 0 | 0 | 0 | 0 | 0.19719 | 0
2025 | 2 | 1 | 1 | 0.70949 | 0 | 0 | 0 | 0 | 0 | 0 | 0 | 0.70949 | 0
2025 | 2 | 1 | 2 | 0.70949 | 0 | 0 | 0 | 0 | 0 | 0 | 0 | 0.70949 | 0
2025 | 2 | 1 | 3 | 0.70949 | 0 | 0 | 0 | 0 | 0 | 0 | 0 | 0.70949 | 0
2025 | 2 | 1 | 4 | 0.70949 | 0 | 0 | 0 | 0 | 0 | 0 | 0 | 0.70949 | 0
2025 | 2 | 1 | 5 | 0.70949 | 0 | 0 | 0 | 0 | 0 | 0 | 0 | 0.70949 | 0
2025 | 2 | 1 | 6 | 0.70949 | 0 | 0 | 0 | 0 | 0 | 0 | 0 | 0.70949 | 0
2025 | 2 | 1 | 7 | 0.70949 | 0 | 0 | 0 | 0 | 0 | 0 | 0 | 0.70949 | 0
2025 | 2 | 1 | 8 | 0.70949 | 0 | 0 | 0 | 0 | 0 | 0 | 0 | 0.70949 | 0
2025 | 2 | 1 | 9 | 0.70949 | 0 | 0 | 0 | 0 | 0 | 0 | 0 | 0.70949 | 0
2025 | 2 | 1 | 10 | 0.70949 | 0 | 0 | 0 | 0 | 0 | 0 | 0 | 0.70949 | 0
2025 | 2 | 1 | 11 | 0.70949 | 0 | 0 | 0 | 0 | 0 | 0 | 0 | 0.70949 | 0
2025 | 2 | 1 | 12 | 0.70949 | 0 | 0 | 0 | 0 | 0 | 0 | 0 | 0.70949 | 0
2025 | 2 | 1 | 13 | 0.70949 | 0 | 0 | 0 | 0 | 0 | 0 | 0 | 0.70949 | 0
2025 | 2 | 1 | 14 | 0.70949 | 0 | 0 | 0 | 0 | 0 | 0 | 0 | 0.70949 | 0
2025 | 2 | 1 | 15 | 0.70949 | 0 | 0 | 0 | 0 | 0 | 0 | 0 | 0.70949 | 0
2025 | 2 | 1 | 16 | 0.70949 | 0 | 0 | 0 | 0 | 0 | 0 | 0 | 0.70949 | 0
2025 | 2 | 1 | 17 | 0.70949 | 0 | 0 | 0 | 0 | 0 | 0 | 0 | 0.70949 | 0
2025 | 2 | 1 | 18 | 0.70949 | 0 | 0 | 0 | 0 | 0 | 0 | 0 | 0.70949 | 0
2025 | 2 | 1 | 19 | 0.70949 | 0 | 0 | 0 | 0 | 0 | 0 | 0 | 0.70949 | 0
2025 | 2 | 1 | 20 | 0.70949 | 0 | 0 | 0 | 0 | 0 | 0 | 0 | 0.70949 | 0
2025 | 2 | 1 | 21 | 0.70949 | 0 | 0 | 0 | 0 | 0 | 0 | 0 | 0.70949 | 0
2025 | 2 | 1 | 22 | 0.70949 | 0 | 0 | 0 | 0 | 0 | 0 | 0 | 0.70949 | 0
2025 | 2 | 1 | 23 | 0.70949 | 0 | 0 | 0 | 0 | 0 | 0 | 0 | 0.70949 | 0
2025 | 2 | 1 | 24 | 0.70949 | 0 | 0 | 0 | 0 | 0 | 0 | 0 | 0.70949 | 0
2025 | 2 | 2 | 1 | 0.70949 | 0 | 0 | 0 | 0 | 0 | 0 | 0 | 0.70949 | 0
2025 | 2 | 2 | 2 | 0.70949 | 0 | 0 | 0 | 0 | 0 | 0 | 0 | 0.70949 | 0
2025 | 2 | 2 | 3 | 0.70949 | 0 | 0 | 0 | 0 | 0 | 0 | 0 | 0.70949 | 0
2025 | 2 | 2 | 4 | 0.70949 | 0 | 0 | 0 | 0 | 0 | 0 | 0 | 0.70949 | 0
2025 | 2 | 2 | 5 | 0.70949 | 0 | 0 | 0 | 0 | 0 | 0 | 0 | 0.70949 | 0
2025 | 2 | 2 | 6 | 0.70949 | 0 | 0 | 0 | 0 | 0 | 0 | 0 | 0.70949 | 0
2025 | 2 | 2 | 7 | 0.70949 | 0 | 0 | 0 | 0 | 0 | 0 | 0 | 0.70949 | 0
2025 | 2 | 2 | 8 | 0.70949 | 0 | 0 | 0 | 0 | 0 | 0 | 0 | 0.70949 | 0
2025 | 2 | 2 | 9 | 0.70949 | 0 | 0 | 0 | 0 | 0 | 0 | 0 | 0.70949 | 0
2025 | 2 | 2 | 10 | 0.70949 | 0 | 0 | 0 | 0 | 0 | 0 | 0 | 0.70949 | 0
2025 | 2 | 2 | 11 | 0.70949 | 0 | 0 | 0 | 0 | 0 | 0 | 0 | 0.70949 | 0
2025 | 2 | 2 | 12 | 0.70949 | 0 | 0 | 0 | 0 | 0 | 0 | 0 | 0.70949 | 0
2025 | 2 | 2 | 13 | 0.70949 | 0 | 0 | 0 | 0 | 0 | 0 | 0 | 0.70949 | 0
2025 | 2 | 2 | 14 | 0.70949 | 0 | 0 | 0 | 0 | 0 | 0 | 0 | 0.70949 | 0
2025 | 2 | 2 | 15 | 0.70949 | 0 | 0 | 0 | 0 | 0 | 0 | 0 | 0.70949 | 0
2025 | 2 | 2 | 16 | 0.70949 | 0 | 0 | 0 | 0 | 0 | 0 | 0 | 0.70949 | 0
2025 | 2 | 2 | 17 | 0.70949 | 0 | 0 | 0 | 0 | 0 | 0 | 0 | 0.70949 | 0
2025 | 2 | 2 | 18 | 0.70949 | 0 | 0 | 0 | 0 | 0 | 0 | 0 | 0.70949 | 0
2025 | 2 | 2 | 19 | 0.70949 | 0 | 0 | 0 | 0 | 0 | 0 | 0 | 0.70949 | 0
2025 | 2 | 2 | 20 | 0.70949 | 0 | 0 | 0 | 0 | 0 | 0 | 0 | 0.70949 | 0
2025 | 2 | 2 | 21 | 0.70949 | 0 | 0 | 0 | 0 | 0 | 0 | 0 | 0.70949 | 0
2025 | 2 | 2 | 22 | 0.70949 | 0 | 0 | 0 | 0 | 0 | 0 | 0 | 0.70949 | 0
2025 | 2 | 2 | 23 | 0.70949 | 0 | 0 | 0 | 0 | 0 | 0 | 0 | 0.70949 | 0
2025 | 2 | 2 | 24 | 0.70949 | 0 | 0 | 0 | 0 | 0 | 0 | 0 | 0.70949 | 0
2025 | 2 | 3 | 1 | 0.70949 | 0 | 0 | 0 | 0 | 0 | 0 | 0 | 0.70949 | 0
2025 | 2 | 3 | 2 | 0.70949 | 0 | 0 | 0 | 0 | 0 | 0 | 0 | 0.70949 | 0
2025 | 2 | 3 | 3 | 0.70949 | 0 | 0 | 0 | 0 | 0 | 0 | 0 | 0.70949 | 0
2025 | 2 | 3 | 4 | 0.70949 | 0 | 0 | 0 | 0 | 0 | 0 | 0 | 0.70949 | 0
2025 | 2 | 3 | 5 | 0.70949 | 0 | 0 | 0 | 0 | 0 | 0 | 0 | 0.70949 | 0
2025 | 2 | 3 | 6 | 0.70949 | 0 | 0 | 0 | 0 | 0 | 0 | 0 | 0.70949 | 0
2025 | 2 | 3 | 7 | 0.70949 | 0 | 0 | 0 | 0 | 0 | 0 | 0 | 0.70949 | 0
2025 | 2 | 3 | 8 | 0.70949 | 0 | 0 | 0 | 0 | 0 | 0 | 0 | 0.70949 | 0
2025 | 2 | 3 | 9 | 0.70949 | 0 | 0 | 0 | 0 | 0 | 0 | 0 | 0.70949 | 0
2025 | 2 | 3 | 10 | 0.70949 | 0 | 0 | 0 | 0 | 0 | 0 | 0 | 0.70949 | 0
2025 | 2 | 3 | 11 | 0.70949 | 0 | 0 | 0 | 0 | 0 | 0 | 0 | 0.70949 | 0
2025 | 2 | 3 | 12 | 0.70949 | 0 | 0 | 0 | 0 | 0 | 0 | 0 | 0.70949 | 0
2025 | 2 | 3 | 13 | 0.70949 | 0 | 0 | 0 | 0 | 0 | 0 | 0 | 0.70949 | 0
2025 | 2 | 3 | 14 | 0.70949 | 0 | 0 | 0 | 0 | 0 | 0 | 0 | 0.70949 | 0
2025 | 2 | 3 | 15 | 0.70949 | 0 | 0 | 0 | 0 | 0 | 0 | 0 | 0.70949 | 0
2025 | 2 | 3 | 16 | 0.70949 | 0 | 0 | 0 | 0 | 0 | 0 | 0 | 0.70949 | 0
2025 | 2 | 3 | 17 | 0.70949 | 0 | 0 | 0 | 0 | 0 | 0 | 0 | 0.70949 | 0
2025 | 2 | 3 | 18 | 0.70949 | 0 | 0 | 0 | 0 | 0 | 0 | 0 | 0.70949 | 0
2025 | 2 | 3 | 19 | 0.70949 | 0 | 0 | 0 | 0 | 0 | 0 | 0 | 0.70949 | 0
2025 | 2 | 3 | 20 | 0.70949 | 0 | 0 | 0 | 0 | 0 | 0 | 0 | 0.70949 | 0
2025 | 2 | 3 | 21 | 0.70949 | 0 | 0 | 0 | 0 | 0 | 0 | 0 | 0.70949 | 0
2025 | 2 | 3 | 22 | 0.70949 | 0 | 0 | 0 | 0 | 0 | 0 | 0 | 0.70949 | 0
2025 | 2 | 3 | 23 | 0.70949 | 0 | 0 | 0 | 0 | 0 | 0 | 0 | 0.70949 | 0
2025 | 2 | 3 | 24 | 0.70949 | 0 | 0 | 0 | 0 | 0 | 0 | 0 | 0.70949 | 0
2025 | 2 | 4 | 1 | 0.70949 | 0 | 0 | 0 | 0 | 0 | 0 | 0 | 0.70949 | 0
2025 | 2 | 4 | 2 | 0.70949 | 0 | 0 | 0 | 0 | 0 | 0 | 0 | 0.70949 | 0
2025 | 2 | 4 | 3 | 0.70949 | 0 | 0 | 0 | 0 | 0 | 0 | 0 | 0.70949 | 0
2025 | 2 | 4 | 4 | 0.70949 | 0 | 0 | 0 | 0 | 0 | 0 | 0 | 0.70949 | 0
2025 | 2 | 4 | 5 | 0.70949 | 0 | 0 | 0 | 0 | 0 | 0 | 0 | 0.70949 | 0
2025 | 2 | 4 | 6 | 0.70949 | 0 | 0 | 0 | 0 | 0 | 0 | 0 | 0.70949 | 0
2025 | 2 | 4 | 7 | 0.70949 | 0 | 0 | 0 | 0 | 0 | 0 | 0 | 0.70949 | 0
2025 | 2 | 4 | 8 | 0.70949 | 0 | 0 | 0 | 0 | 0 | 0 | 0 | 0.70949 | 0
2025 | 2 | 4 | 9 | 0.70949 | 0 | 0 | 0 | 0 | 0 | 0 | 0 | 0.70949 | 0
2025 | 2 | 4 | 10 | 0.70949 | 0 | 0 | 0 | 0 | 0 | 0 | 0 | 0.70949 | 0
2025 | 2 | 4 | 11 | 0.70949 | 0 | 0 | 0 | 0 | 0 | 0 | 0 | 0.70949 | 0
2025 | 2 | 4 | 12 | 0.70949 | 0 | 0 | 0 | 0 | 0 | 0 | 0 | 0.70949 | 0
2025 | 2 | 4 | 13 | 0.70949 | 0 | 0 | 0 | 0 | 0 | 0 | 0 | 0.70949 | 0
2025 | 2 | 4 | 14 | 0.70949 | 0 | 0 | 0 | 0 | 0 | 0 | 0 | 0.70949 | 0
2025 | 2 | 4 | 15 | 0.70949 | 0 | 0 | 0 | 0 | 0 | 0 | 0 | 0.70949 | 0
2025 | 2 | 4 | 16 | 0.70949 | 0 | 0 | 0 | 0 | 0 | 0 | 0 | 0.70949 | 0
2025 | 2 | 4 | 17 | 0.70949 | 0 | 0 | 0 | 0 | 0 | 0 | 0 | 0.70949 | 0
2025 | 2 | 4 | 18 | 0.70949 | 0 | 0 | 0 | 0 | 0 | 0 | 0 | 0.70949 | 0
2025 | 2 | 4 | 19 | 0.70949 | 0 | 0 | 0 | 0 | 0 | 0 | 0 | 0.70949 | 0
2025 | 2 | 4 | 20 | 0.70949 | 0 | 0 | 0 | 0 | 0 | 0 | 0 | 0.70949 | 0
2025 | 2 | 4 | 21 | 0.70949 | 0 | 0 | 0 | 0 | 0 | 0 | 0 | 0.70949 | 0
2025 | 2 | 4 | 22 | 0.70949 | 0 | 0 | 0 | 0 | 0 | 0 | 0 | 0.70949 | 0
2025 | 2 | 4 | 23 | 0.70949 | 0 | 0 | 0 | 0 | 0 | 0 | 0 | 0.70949 | 0
2025 | 2 | 4 | 24 | 0.70949 | 0 | 0 | 0 | 0 | 0 | 0 | 0 | 0.70949 | 0
2025 | 2 | 5 | 1 | 0.70949 | 0 | 0 | 0 | 0 | 0 | 0 | 0 | 0.70949 | 0
2025 | 2 | 5 | 2 | 0.70949 | 0 | 0 | 0 | 0 | 0 | 0 | 0 | 0.70949 | 0
2025 | 2 | 5 | 3 | 0.70949 | 0 | 0 | 0 | 0 | 0 | 0 | 0 | 0.70949 | 0
2025 | 2 | 5 | 4 | 0.70949 | 0 | 0 | 0 | 0 | 0 | 0 | 0 | 0.70949 | 0
2025 | 2 | 5 | 5 | 0.70949 | 0 | 0 | 0 | 0 | 0 | 0 | 0 | 0.70949 | 0
2025 | 2 | 5 | 6 | 0.70949 | 0 | 0 | 0 | 0 | 0 | 0 | 0 | 0.70949 | 0
2025 | 2 | 5 | 7 | 0.70949 | 0 | 0 | 0 | 0 | 0 | 0 | 0 | 0.70949 | 0
2025 | 2 | 5 | 8 | 0.70949 | 0 | 0 | 0 | 0 | 0 | 0 | 0 | 0.70949 | 0
2025 | 2 | 5 | 9 | 0.70949 | 0 | 0 | 0 | 0 | 0 | 0 | 0 | 0.70949 | 0
2025 | 2 | 5 | 10 | 0.70949 | 0 | 0 | 0 | 0 | 0 | 0 | 0 | 0.70949 | 0
2025 | 2 | 5 | 11 | 0.70949 | 0 | 0 | 0 | 0 | 0 | 0 | 0 | 0.70949 | 0
2025 | 2 | 5 | 12 | 0.70949 | 0 | 0 | 0 | 0 | 0 | 0 | 0 | 0.70949 | 0
2025 | 2 | 5 | 13 | 0.70949 | 0 | 0 | 0 | 0 | 0 | 0 | 0 | 0.70949 | 0
2025 | 2 | 5 | 14 | 0.70949 | 0 | 0 | 0 | 0 | 0 | 0 | 0 | 0.70949 | 0
2025 | 2 | 5 | 15 | 0.70949 | 0 | 0 | 0 | 0 | 0 | 0 | 0 | 0.70949 | 0
2025 | 2 | 5 | 16 | 0.70949 | 0 | 0 | 0 | 0 | 0 | 0 | 0 | 0.70949 | 0
2025 | 2 | 5 | 17 | 0.70949 | 0 | 0 | 0 | 0 | 0 | 0 | 0 | 0.70949 | 0
2025 | 2 | 5 | 18 | 0.70949 | 0 | 0 | 0 | 0 | 0 | 0 | 0 | 0.70949 | 0
2025 | 2 | 5 | 19 | 0.70949 | 0 | 0 | 0 | 0 | 0 | 0 | 0 | 0.70949 | 0
2025 | 2 | 5 | 20 | 0.70949 | 0 | 0 | 0 | 0 | 0 | 0 | 0 | 0.70949 | 0
2025 | 2 | 5 | 21 | 0.70949 | 0 | 0 | 0 | 0 | 0 | 0 | 0 | 0.70949 | 0
2025 | 2 | 5 | 22 | 0.70949 | 0 | 0 | 0 | 0 | 0 | 0 | 0 | 0.70949 | 0
2025 | 2 | 5 | 23 | 0.70949 | 0 | 0 | 0 | 0 | 0 | 0 | 0 | 0.70949 | 0
2025 | 2 | 5 | 24 | 0.70949 | 0 | 0 | 0 | 0 | 0 | 0 | 0 | 0.70949 | 0
2025 | 2 | 6 | 1 | 0.70949 | 0 | 0 | 0 | 0 | 0 | 0 | 0 | 0.70949 | 0
2025 | 2 | 6 | 2 | 0.70949 | 0 | 0 | 0 | 0 | 0 | 0 | 0 | 0.70949 | 0
2025 | 2 | 6 | 3 | 0.70949 | 0 | 0 | 0 | 0 | 0 | 0 | 0 | 0.70949 | 0
2025 | 2 | 6 | 4 | 0.70949 | 0 | 0 | 0 | 0 | 0 | 0 | 0 | 0.70949 | 0
2025 | 2 | 6 | 5 | 0.70949 | 0 | 0 | 0 | 0 | 0 | 0 | 0 | 0.70949 | 0
2025 | 2 | 6 | 6 | 0.70949 | 0 | 0 | 0 | 0 | 0 | 0 | 0 | 0.70949 | 0
2025 | 2 | 6 | 7 | 0.70949 | 0 | 0 | 0 | 0 | 0 | 0 | 0 | 0.70949 | 0
2025 | 2 | 6 | 8 | 0.70949 | 0 | 0 | 0 | 0 | 0 | 0 | 0 | 0.70949 | 0
2025 | 2 | 6 | 9 | 0.70949 | 0 | 0 | 0 | 0 | 0 | 0 | 0 | 0.70949 | 0
2025 | 2 | 6 | 10 | 0.70949 | 0 | 0 | 0 | 0 | 0 | 0 | 0 | 0.70949 | 0
2025 | 2 | 6 | 11 | 0.70949 | 0 | 0 | 0 | 0 | 0 | 0 | 0 | 0.70949 | 0
2025 | 2 | 6 | 12 | 0.70949 | 0 | 0 | 0 | 0 | 0 | 0 | 0 | 0.70949 | 0
2025 | 2 | 6 | 13 | 0.70949 | 0 | 0 | 0 | 0 | 0 | 0 | 0 | 0.70949 | 0
2025 | 2 | 6 | 14 | 0.70949 | 0 | 0 | 0 | 0 | 0 | 0 | 0 | 0.70949 | 0
2025 | 2 | 6 | 15 | 0.70949 | 0 | 0 | 0 | 0 | 0 | 0 | 0 | 0.70949 | 0
2025 | 2 | 6 | 16 | 0.70949 | 0 | 0 | 0 | 0 | 0 | 0 | 0 | 0.70949 | 0
2025 | 2 | 6 | 17 | 0.70949 | 0 | 0 | 0 | 0 | 0 | 0 | 0 | 0.70949 | 0
2025 | 2 | 6 | 18 | 0.70949 | 0 | 0 | 0 | 0 | 0 | 0 | 0 | 0.70949 | 0
2025 | 2 | 6 | 19 | 0.70949 | 0 | 0 | 0 | 0 | 0 | 0 | 0 | 0.70949 | 0
2025 | 2 | 6 | 20 | 0.70949 | 0 | 0 | 0 | 0 | 0 | 0 | 0 | 0.70949 | 0
2025 | 2 | 6 | 21 | 0.70949 | 0 | 0 | 0 | 0 | 0 | 0 | 0 | 0.70949 | 0
2025 | 2 | 6 | 22 | 0.70949 | 0 | 0 | 0 | 0 | 0 | 0 | 0 | 0.70949 | 0
2025 | 2 | 6 | 23 | 0.70949 | 0 | 0 | 0 | 0 | 0 | 0 | 0 | 0.70949 | 0
2025 | 2 | 6 | 24 | 0.70949 | 0 | 0 | 0 | 0 | 0 | 0 | 0 | 0.70949 | 0
2025 | 2 | 7 | 1 | 0.70949 | 0 | 0 | 0 | 0 | 0 | 0 | 0 | 0.70949 | 0
2025 | 2 | 7 | 2 | 0.70949 | 0 | 0 | 0 | 0 | 0 | 0 | 0 | 0.70949 | 0
2025 | 2 | 7 | 3 | 0.70949 | 0 | 0 | 0 | 0 | 0 | 0 | 0 | 0.70949 | 0
2025 | 2 | 7 | 4 | 0.70949 | 0 | 0 | 0 | 0 | 0 | 0 | 0 | 0.70949 | 0
2025 | 2 | 7 | 5 | 0.70949 | 0 | 0 | 0 | 0 | 0 | 0 | 0 | 0.70949 | 0
2025 | 2 | 7 | 6 | 0.70949 | 0 | 0 | 0 | 0 | 0 | 0 | 0 | 0.70949 | 0
2025 | 2 | 7 | 7 | 0.70949 | 0 | 0 | 0 | 0 | 0 | 0 | 0 | 0.70949 | 0
2025 | 2 | 7 | 8 | 0.70949 | 0 | 0 | 0 | 0 | 0 | 0 | 0 | 0.70949 | 0
2025 | 2 | 7 | 9 | 0.70949 | 0 | 0 | 0 | 0 | 0 | 0 | 0 | 0.70949 | 0
2025 | 2 | 7 | 10 | 0.70949 | 0 | 0 | 0 | 0 | 0 | 0 | 0 | 0.70949 | 0
2025 | 2 | 7 | 11 | 0.70949 | 0 | 0 | 0 | 0 | 0 | 0 | 0 | 0.70949 | 0
2025 | 2 | 7 | 12 | 0.70949 | 0 | 0 | 0 | 0 | 0 | 0 | 0 | 0.70949 | 0
2025 | 2 | 7 | 13 | 0.70949 | 0 | 0 | 0 | 0 | 0 | 0 | 0 | 0.70949 | 0
2025 | 2 | 7 | 14 | 0.70949 | 0 | 0 | 0 | 0 | 0 | 0 | 0 | 0.70949 | 0
2025 | 2 | 7 | 15 | 0.70949 | 0 | 0 | 0 | 0 | 0 | 0 | 0 | 0.70949 | 0
2025 | 2 | 7 | 16 | 0.70949 | 0 | 0 | 0 | 0 | 0 | 0 | 0 | 0.70949 | 0
2025 | 2 | 7 | 17 | 0.70949 | 0 | 0 | 0 | 0 | 0 | 0 | 0 | 0.70949 | 0
2025 | 2 | 7 | 18 | 0.70949 | 0 | 0 | 0 | 0 | 0 | 0 | 0 | 0.70949 | 0
2025 | 2 | 7 | 19 | 0.70949 | 0 | 0 | 0 | 0 | 0 | 0 | 0 | 0.70949 | 0
2025 | 2 | 7 | 20 | 0.70949 | 0 | 0 | 0 | 0 | 0 | 0 | 0 | 0.70949 | 0
2025 | 2 | 7 | 21 | 0.70949 | 0 | 0 | 0 | 0 | 0 | 0 | 0 | 0.70949 | 0
2025 | 2 | 7 | 22 | 0.70949 | 0 | 0 | 0 | 0 | 0 | 0 | 0 | 0.70949 | 0
2025 | 2 | 7 | 23 | 0.70949 | 0 | 0 | 0 | 0 | 0 | 0 | 0 | 0.70949 | 0
2025 | 2 | 7 | 24 | 0.70949 | 0 | 0 | 0 | 0 | 0 | 0 | 0 | 0.70949 | 0
2025 | 2 | 8 | 1 | 0.70949 | 0 | 0 | 0 | 0 | 0 | 0 | 0 | 0.70949 | 0
2025 | 2 | 8 | 2 | 0.70949 | 0 | 0 | 0 | 0 | 0 | 0 | 0 | 0.70949 | 0
2025 | 2 | 8 | 3 | 0.70949 | 0 | 0 | 0 | 0 | 0 | 0 | 0 | 0.70949 | 0
2025 | 2 | 8 | 4 | 0.70949 | 0 | 0 | 0 | 0 | 0 | 0 | 0 | 0.70949 | 0
2025 | 2 | 8 | 5 | 0.70949 | 0 | 0 | 0 | 0 | 0 | 0 | 0 | 0.70949 | 0
2025 | 2 | 8 | 6 | 0.70949 | 0 | 0 | 0 | 0 | 0 | 0 | 0 | 0.70949 | 0
2025 | 2 | 8 | 7 | 0.70949 | 0 | 0 | 0 | 0 | 0 | 0 | 0 | 0.70949 | 0
2025 | 2 | 8 | 8 | 0.70949 | 0 | 0 | 0 | 0 | 0 | 0 | 0 | 0.70949 | 0
2025 | 2 | 8 | 9 | 0.70949 | 0 | 0 | 0 | 0 | 0 | 0 | 0 | 0.70949 | 0
2025 | 2 | 8 | 10 | 0.70949 | 0 | 0 | 0 | 0 | 0 | 0 | 0 | 0.70949 | 0
2025 | 2 | 8 | 11 | 0.70949 | 0 | 0 | 0 | 0 | 0 | 0 | 0 | 0.70949 | 0
2025 | 2 | 8 | 12 | 0.70949 | 0 | 0 | 0 | 0 | 0 | 0 | 0 | 0.70949 | 0
2025 | 2 | 8 | 13 | 0.70949 | 0 | 0 | 0 | 0 | 0 | 0 | 0 | 0.70949 | 0
2025 | 2 | 8 | 14 | 0.70949 | 0 | 0 | 0 | 0 | 0 | 0 | 0 | 0.70949 | 0
2025 | 2 | 8 | 15 | 0.70949 | 0 | 0 | 0 | 0 | 0 | 0 | 0 | 0.70949 | 0
2025 | 2 | 8 | 16 | 0.70949 | 0 | 0 | 0 | 0 | 0 | 0 | 0 | 0.70949 | 0
2025 | 2 | 8 | 17 | 0.70949 | 0 | 0 | 0 | 0 | 0 | 0 | 0 | 0.70949 | 0
2025 | 2 | 8 | 18 | 0.70949 | 0 | 0 | 0 | 0 | 0 | 0 | 0 | 0.70949 | 0
2025 | 2 | 8 | 19 | 0.70949 | 0 | 0 | 0 | 0 | 0 | 0 | 0 | 0.70949 | 0
2025 | 2 | 8 | 20 | 0.70949 | 0 | 0 | 0 | 0 | 0 | 0 | 0 | 0.70949 | 0
2025 | 2 | 8 | 21 | 0.70949 | 0 | 0 | 0 | 0 | 0 | 0 | 0 | 0.70949 | 0
2025 | 2 | 8 | 22 | 0.70949 | 0 | 0 | 0 | 0 | 0 | 0 | 0 | 0.70949 | 0
2025 | 2 | 8 | 23 | 0.70949 | 0 | 0 | 0 | 0 | 0 | 0 | 0 | 0.70949 | 0
2025 | 2 | 8 | 24 | 0.70949 | 0 | 0 | 0 | 0 | 0 | 0 | 0 | 0.70949 | 0
2025 | 2 | 9 | 1 | 0.70949 | 0 | 0 | 0 | 0 | 0 | 0 | 0 | 0.70949 | 0
2025 | 2 | 9 | 2 | 0.70949 | 0 | 0 | 0 | 0 | 0 | 0 | 0 | 0.70949 | 0
2025 | 2 | 9 | 3 | 0.70949 | 0 | 0 | 0 | 0 | 0 | 0 | 0 | 0.70949 | 0
2025 | 2 | 9 | 4 | 0.70949 | 0 | 0 | 0 | 0 | 0 | 0 | 0 | 0.70949 | 0
2025 | 2 | 9 | 5 | 0.70949 | 0 | 0 | 0 | 0 | 0 | 0 | 0 | 0.70949 | 0
2025 | 2 | 9 | 6 | 0.70949 | 0 | 0 | 0 | 0 | 0 | 0 | 0 | 0.70949 | 0
2025 | 2 | 9 | 7 | 0.70949 | 0 | 0 | 0 | 0 | 0 | 0 | 0 | 0.70949 | 0
2025 | 2 | 9 | 8 | 0.70949 | 0 | 0 | 0 | 0 | 0 | 0 | 0 | 0.70949 | 0
2025 | 2 | 9 | 9 | 0.70949 | 0 | 0 | 0 | 0 | 0 | 0 | 0 | 0.70949 | 0
2025 | 2 | 9 | 10 | 0.70949 | 0 | 0 | 0 | 0 | 0 | 0 | 0 | 0.70949 | 0
2025 | 2 | 9 | 11 | 0.70949 | 0 | 0 | 0 | 0 | 0 | 0 | 0 | 0.70949 | 0
2025 | 2 | 9 | 12 | 0.70949 | 0 | 0 | 0 | 0 | 0 | 0 | 0 | 0.70949 | 0
2025 | 2 | 9 | 13 | 0.70949 | 0 | 0 | 0 | 0 | 0 | 0 | 0 | 0.70949 | 0
2025 | 2 | 9 | 14 | 0.70949 | 0 | 0 | 0 | 0 | 0 | 0 | 0 | 0.70949 | 0
2025 | 2 | 9 | 15 | 0.70949 | 0 | 0 | 0 | 0 | 0 | 0 | 0 | 0.70949 | 0
2025 | 2 | 9 | 16 | 0.70949 | 0 | 0 | 0 | 0 | 0 | 0 | 0 | 0.70949 | 0
2025 | 2 | 9 | 17 | 0.70949 | 0 | 0 | 0 | 0 | 0 | 0 | 0 | 0.70949 | 0
2025 | 2 | 9 | 18 | 0.70949 | 0 | 0 | 0 | 0 | 0 | 0 | 0 | 0.70949 | 0
2025 | 2 | 9 | 19 | 0.70949 | 0 | 0 | 0 | 0 | 0 | 0 | 0 | 0.70949 | 0
2025 | 2 | 9 | 20 | 0.70949 | 0 | 0 | 0 | 0 | 0 | 0 | 0 | 0.70949 | 0
2025 | 2 | 9 | 21 | 0.70949 | 0 | 0 | 0 | 0 | 0 | 0 | 0 | 0.70949 | 0
2025 | 2 | 9 | 22 | 0.70949 | 0 | 0 | 0 | 0 | 0 | 0 | 0 | 0.70949 | 0
2025 | 2 | 9 | 23 | 0.70949 | 0 | 0 | 0 | 0 | 0 | 0 | 0 | 0.70949 | 0
2025 | 2 | 9 | 24 | 0.70949 | 0 | 0 | 0 | 0 | 0 | 0 | 0 | 0.70949 | 0
2025 | 2 | 10 | 1 | 0.70949 | 0 | 0 | 0 | 0 | 0 | 0 | 0 | 0.70949 | 0
2025 | 2 | 10 | 2 | 0.70949 | 0 | 0 | 0 | 0 | 0 | 0 | 0 | 0.70949 | 0
2025 | 2 | 10 | 3 | 0.70949 | 0 | 0 | 0 | 0 | 0 | 0 | 0 | 0.70949 | 0
2025 | 2 | 10 | 4 | 0.70949 | 0 | 0 | 0 | 0 | 0 | 0 | 0 | 0.70949 | 0
2025 | 2 | 10 | 5 | 0.70949 | 0 | 0 | 0 | 0 | 0 | 0 | 0 | 0.70949 | 0
2025 | 2 | 10 | 6 | 0.70949 | 0 | 0 | 0 | 0 | 0 | 0 | 0 | 0.70949 | 0
2025 | 2 | 10 | 7 | 0.70949 | 0 | 0 | 0 | 0 | 0 | 0 | 0 | 0.70949 | 0
2025 | 2 | 10 | 8 | 0.70949 | 0 | 0 | 0 | 0 | 0 | 0 | 0 | 0.70949 | 0
2025 | 2 | 10 | 9 | 0.70949 | 0 | 0 | 0 | 0 | 0 | 0 | 0 | 0.70949 | 0
2025 | 2 | 10 | 10 | 0.70949 | 0 | 0 | 0 | 0 | 0 | 0 | 0 | 0.70949 | 0
2025 | 2 | 10 | 11 | 0.70949 | 0 | 0 | 0 | 0 | 0 | 0 | 0 | 0.70949 | 0
2025 | 2 | 10 | 12 | 0.70949 | 0 | 0 | 0 | 0 | 0 | 0 | 0 | 0.70949 | 0
2025 | 2 | 10 | 13 | 0.70949 | 0 | 0 | 0 | 0 | 0 | 0 | 0 | 0.70949 | 0
2025 | 2 | 10 | 14 | 0.70949 | 0 | 0 | 0 | 0 | 0 | 0 | 0 | 0.70949 | 0
2025 | 2 | 10 | 15 | 0.70949 | 0 | 0 | 0 | 0 | 0 | 0 | 0 | 0.70949 | 0
2025 | 2 | 10 | 16 | 0.70949 | 0 | 0 | 0 | 0 | 0 | 0 | 0 | 0.70949 | 0
2025 | 2 | 10 | 17 | 0.70949 | 0 | 0 | 0 | 0 | 0 | 0 | 0 | 0.70949 | 0
2025 | 2 | 10 | 18 | 0.70949 | 0 | 0 | 0 | 0 | 0 | 0 | 0 | 0.70949 | 0
2025 | 2 | 10 | 19 | 0.70949 | 0 | 0 | 0 | 0 | 0 | 0 | 0 | 0.70949 | 0
2025 | 2 | 10 | 20 | 0.70949 | 0 | 0 | 0 | 0 | 0 | 0 | 0 | 0.70949 | 0
2025 | 2 | 10 | 21 | 0.70949 | 0 | 0 | 0 | 0 | 0 | 0 | 0 | 0.70949 | 0
2025 | 2 | 10 | 22 | 0.70949 | 0 | 0 | 0 | 0 | 0 | 0 | 0 | 0.70949 | 0
2025 | 2 | 10 | 23 | 0.70949 | 0 | 0 | 0 | 0 | 0 | 0 | 0 | 0.70949 | 0
2025 | 2 | 10 | 24 | 0.70949 | 0 | 0 | 0 | 0 | 0 | 0 | 0 | 0.70949 | 0
2025 | 2 | 11 | 1 | 0.70949 | 0 | 0 | 0 | 0 | 0 | 0 | 0 | 0.70949 | 0
2025 | 2 | 11 | 2 | 0.70949 | 0 | 0 | 0 | 0 | 0 | 0 | 0 | 0.70949 | 0
2025 | 2 | 11 | 3 | 0.70949 | 0 | 0 | 0 | 0 | 0 | 0 | 0 | 0.70949 | 0
2025 | 2 | 11 | 4 | 0.70949 | 0 | 0 | 0 | 0 | 0 | 0 | 0 | 0.70949 | 0
2025 | 2 | 11 | 5 | 0.70949 | 0 | 0 | 0 | 0 | 0 | 0 | 0 | 0.70949 | 0
2025 | 2 | 11 | 6 | 0.70949 | 0 | 0 | 0 | 0 | 0 | 0 | 0 | 0.70949 | 0
2025 | 2 | 11 | 7 | 0.70949 | 0 | 0 | 0 | 0 | 0 | 0 | 0 | 0.70949 | 0
2025 | 2 | 11 | 8 | 0.70949 | 0 | 0 | 0 | 0 | 0 | 0 | 0 | 0.70949 | 0
2025 | 2 | 11 | 9 | 0.70949 | 0 | 0 | 0 | 0 | 0 | 0 | 0 | 0.70949 | 0
2025 | 2 | 11 | 10 | 0.70949 | 0 | 0 | 0 | 0 | 0 | 0 | 0 | 0.70949 | 0
2025 | 2 | 11 | 11 | 0.70949 | 0 | 0 | 0 | 0 | 0 | 0 | 0 | 0.70949 | 0
2025 | 2 | 11 | 12 | 0.70949 | 0 | 0 | 0 | 0 | 0 | 0 | 0 | 0.70949 | 0
2025 | 2 | 11 | 13 | 0.70949 | 0 | 0 | 0 | 0 | 0 | 0 | 0 | 0.70949 | 0
2025 | 2 | 11 | 14 | 0.70949 | 0 | 0 | 0 | 0 | 0 | 0 | 0 | 0.70949 | 0
2025 | 2 | 11 | 15 | 0.70949 | 0 | 0 | 0 | 0 | 0 | 0 | 0 | 0.70949 | 0
2025 | 2 | 11 | 16 | 0.70949 | 0 | 0 | 0 | 0 | 0 | 0 | 0 | 0.70949 | 0
2025 | 2 | 11 | 17 | 0.70949 | 0 | 0 | 0 | 0 | 0 | 0 | 0 | 0.70949 | 0
2025 | 2 | 11 | 18 | 0.70949 | 0 | 0 | 0 | 0 | 0 | 0 | 0 | 0.70949 | 0
2025 | 2 | 11 | 19 | 0.70949 | 0 | 0 | 0 | 0 | 0 | 0 | 0 | 0.70949 | 0
2025 | 2 | 11 | 20 | 0.70949 | 0 | 0 | 0 | 0 | 0 | 0 | 0 | 0.70949 | 0
2025 | 2 | 11 | 21 | 0.70949 | 0 | 0 | 0 | 0 | 0 | 0 | 0 | 0.70949 | 0
2025 | 2 | 11 | 22 | 0.70949 | 0 | 0 | 0 | 0 | 0 | 0 | 0 | 0.70949 | 0
2025 | 2 | 11 | 23 | 0.70949 | 0 | 0 | 0 | 0 | 0 | 0 | 0 | 0.70949 | 0
2025 | 2 | 11 | 24 | 0.70949 | 0 | 0 | 0 | 0 | 0 | 0 | 0 | 0.70949 | 0
2025 | 2 | 12 | 1 | 0.70949 | 0 | 0 | 0 | 0 | 0 | 0 | 0 | 0.70949 | 0
2025 | 2 | 12 | 2 | 0.70949 | 0 | 0 | 0 | 0 | 0 | 0 | 0 | 0.70949 | 0
2025 | 2 | 12 | 3 | 0.70949 | 0 | 0 | 0 | 0 | 0 | 0 | 0 | 0.70949 | 0
2025 | 2 | 12 | 4 | 0.70949 | 0 | 0 | 0 | 0 | 0 | 0 | 0 | 0.70949 | 0
2025 | 2 | 12 | 5 | 0.70949 | 0 | 0 | 0 | 0 | 0 | 0 | 0 | 0.70949 | 0
2025 | 2 | 12 | 6 | 0.70949 | 0 | 0 | 0 | 0 | 0 | 0 | 0 | 0.70949 | 0
2025 | 2 | 12 | 7 | 0.70949 | 0 | 0 | 0 | 0 | 0 | 0 | 0 | 0.70949 | 0
2025 | 2 | 12 | 8 | 0.70949 | 0 | 0 | 0 | 0 | 0 | 0 | 0 | 0.70949 | 0
2025 | 2 | 12 | 9 | 0.70949 | 0 | 0 | 0 | 0 | 0 | 0 | 0 | 0.70949 | 0
2025 | 2 | 12 | 10 | 0.70949 | 0 | 0 | 0 | 0 | 0 | 0 | 0 | 0.70949 | 0
2025 | 2 | 12 | 11 | 0.70949 | 0 | 0 | 0 | 0 | 0 | 0 | 0 | 0.70949 | 0
2025 | 2 | 12 | 12 | 0.70949 | 0 | 0 | 0 | 0 | 0 | 0 | 0 | 0.70949 | 0
2025 | 2 | 12 | 13 | 0.70949 | 0 | 0 | 0 | 0 | 0 | 0 | 0 | 0.70949 | 0
2025 | 2 | 12 | 14 | 0.70949 | 0 | 0 | 0 | 0 | 0 | 0 | 0 | 0.70949 | 0
2025 | 2 | 12 | 15 | 0.70949 | 0 | 0 | 0 | 0 | 0 | 0 | 0 | 0.70949 | 0
2025 | 2 | 12 | 16 | 0.70949 | 0 | 0 | 0 | 0 | 0 | 0 | 0 | 0.70949 | 0
2025 | 2 | 12 | 17 | 0.70949 | 0 | 0 | 0 | 0 | 0 | 0 | 0 | 0.70949 | 0
2025 | 2 | 12 | 18 | 0.70949 | 0 | 0 | 0 | 0 | 0 | 0 | 0 | 0.70949 | 0
2025 | 2 | 12 | 19 | 0.70949 | 0 | 0 | 0 | 0 | 0 | 0 | 0 | 0.70949 | 0
2025 | 2 | 12 | 20 | 0.70949 | 0 | 0 | 0 | 0 | 0 | 0 | 0 | 0.70949 | 0
2025 | 2 | 12 | 21 | 0.70949 | 0 | 0 | 0 | 0 | 0 | 0 | 0 | 0.70949 | 0
2025 | 2 | 12 | 22 | 0.70949 | 0 | 0 | 0 | 0 | 0 | 0 | 0 | 0.70949 | 0
2025 | 2 | 12 | 23 | 0.70949 | 0 | 0 | 0 | 0 | 0 | 0 | 0 | 0.70949 | 0
2025 | 2 | 12 | 24 | 0.70949 | 0 | 0 | 0 | 0 | 0 | 0 | 0 | 0.70949 | 0
2025 | 2 | 13 | 1 | 0.70949 | 0 | 0 | 0 | 0 | 0 | 0 | 0 | 0.70949 | 0
2025 | 2 | 13 | 2 | 0.70949 | 0 | 0 | 0 | 0 | 0 | 0 | 0 | 0.70949 | 0
2025 | 2 | 13 | 3 | 0.70949 | 0 | 0 | 0 | 0 | 0 | 0 | 0 | 0.70949 | 0
2025 | 2 | 13 | 4 | 0.70949 | 0 | 0 | 0 | 0 | 0 | 0 | 0 | 0.70949 | 0
2025 | 2 | 13 | 5 | 0.70949 | 0 | 0 | 0 | 0 | 0 | 0 | 0 | 0.70949 | 0
2025 | 2 | 13 | 6 | 0.70949 | 0 | 0 | 0 | 0 | 0 | 0 | 0 | 0.70949 | 0
2025 | 2 | 13 | 7 | 0.70949 | 0 | 0 | 0 | 0 | 0 | 0 | 0 | 0.70949 | 0
2025 | 2 | 13 | 8 | 0.70949 | 0 | 0 | 0 | 0 | 0 | 0 | 0 | 0.70949 | 0
2025 | 2 | 13 | 9 | 0.70949 | 0 | 0 | 0 | 0 | 0 | 0 | 0 | 0.70949 | 0
2025 | 2 | 13 | 10 | 0.70949 | 0 | 0 | 0 | 0 | 0 | 0 | 0 | 0.70949 | 0
2025 | 2 | 13 | 11 | 0.70949 | 0 | 0 | 0 | 0 | 0 | 0 | 0 | 0.70949 | 0
2025 | 2 | 13 | 12 | 0.70949 | 0 | 0 | 0 | 0 | 0 | 0 | 0 | 0.70949 | 0
2025 | 2 | 13 | 13 | 0.70949 | 0 | 0 | 0 | 0 | 0 | 0 | 0 | 0.70949 | 0
2025 | 2 | 13 | 14 | 0.70949 | 0 | 0 | 0 | 0 | 0 | 0 | 0 | 0.70949 | 0
2025 | 2 | 13 | 15 | 0.70949 | 0 | 0 | 0 | 0 | 0 | 0 | 0 | 0.70949 | 0
2025 | 2 | 13 | 16 | 0.70949 | 0 | 0 | 0 | 0 | 0 | 0 | 0 | 0.70949 | 0
2025 | 2 | 13 | 17 | 0.70949 | 0 | 0 | 0 | 0 | 0 | 0 | 0 | 0.70949 | 0
2025 | 2 | 13 | 18 | 0.70949 | 0 | 0 | 0 | 0 | 0 | 0 | 0 | 0.70949 | 0
2025 | 2 | 13 | 19 | 0.70949 | 0 | 0 | 0 | 0 | 0 | 0 | 0 | 0.70949 | 0
2025 | 2 | 13 | 20 | 0.70949 | 0 | 0 | 0 | 0 | 0 | 0 | 0 | 0.70949 | 0
2025 | 2 | 13 | 21 | 0.70949 | 0 | 0 | 0 | 0 | 0 | 0 | 0 | 0.70949 | 0
2025 | 2 | 13 | 22 | 0.70949 | 0 | 0 | 0 | 0 | 0 | 0 | 0 | 0.70949 | 0
2025 | 2 | 13 | 23 | 0.70949 | 0 | 0 | 0 | 0 | 0 | 0 | 0 | 0.70949 | 0
2025 | 2 | 13 | 24 | 0.70949 | 0 | 0 | 0 | 0 | 0 | 0 | 0 | 0.70949 | 0
2025 | 2 | 14 | 1 | 0.70949 | 0 | 0 | 0 | 0 | 0 | 0 | 0 | 0.70949 | 0
2025 | 2 | 14 | 2 | 0.70949 | 0 | 0 | 0 | 0 | 0 | 0 | 0 | 0.70949 | 0
2025 | 2 | 14 | 3 | 0.70949 | 0 | 0 | 0 | 0 | 0 | 0 | 0 | 0.70949 | 0
2025 | 2 | 14 | 4 | 0.70949 | 0 | 0 | 0 | 0 | 0 | 0 | 0 | 0.70949 | 0
2025 | 2 | 14 | 5 | 0.70949 | 0 | 0 | 0 | 0 | 0 | 0 | 0 | 0.70949 | 0
2025 | 2 | 14 | 6 | 0.70949 | 0 | 0 | 0 | 0 | 0 | 0 | 0 | 0.70949 | 0
2025 | 2 | 14 | 7 | 0.70949 | 0 | 0 | 0 | 0 | 0 | 0 | 0 | 0.70949 | 0
2025 | 2 | 14 | 8 | 0.70949 | 0 | 0 | 0 | 0 | 0 | 0 | 0 | 0.70949 | 0
2025 | 2 | 14 | 9 | 0.70949 | 0 | 0 | 0 | 0 | 0 | 0 | 0 | 0.70949 | 0
2025 | 2 | 14 | 10 | 0.70949 | 0 | 0 | 0 | 0 | 0 | 0 | 0 | 0.70949 | 0
2025 | 2 | 14 | 11 | 0.70949 | 0 | 0 | 0 | 0 | 0 | 0 | 0 | 0.70949 | 0
2025 | 2 | 14 | 12 | 0.70949 | 0 | 0 | 0 | 0 | 0 | 0 | 0 | 0.70949 | 0
2025 | 2 | 14 | 13 | 0.70949 | 0 | 0 | 0 | 0 | 0 | 0 | 0 | 0.70949 | 0
2025 | 2 | 14 | 14 | 0.70949 | 0 | 0 | 0 | 0 | 0 | 0 | 0 | 0.70949 | 0
2025 | 2 | 14 | 15 | 0.70949 | 0 | 0 | 0 | 0 | 0 | 0 | 0 | 0.70949 | 0
2025 | 2 | 14 | 16 | 0.70949 | 0 | 0 | 0 | 0 | 0 | 0 | 0 | 0.70949 | 0
2025 | 2 | 14 | 17 | 0.70949 | 0 | 0 | 0 | 0 | 0 | 0 | 0 | 0.70949 | 0
2025 | 2 | 14 | 18 | 0.70949 | 0 | 0 | 0 | 0 | 0 | 0 | 0 | 0.70949 | 0
2025 | 2 | 14 | 19 | 0.70949 | 0 | 0 | 0 | 0 | 0 | 0 | 0 | 0.70949 | 0
2025 | 2 | 14 | 20 | 0.70949 | 0 | 0 | 0 | 0 | 0 | 0 | 0 | 0.70949 | 0
2025 | 2 | 14 | 21 | 0.70949 | 0 | 0 | 0 | 0 | 0 | 0 | 0 | 0.70949 | 0
2025 | 2 | 14 | 22 | 0.70949 | 0 | 0 | 0 | 0 | 0 | 0 | 0 | 0.70949 | 0
2025 | 2 | 14 | 23 | 0.70949 | 0 | 0 | 0 | 0 | 0 | 0 | 0 | 0.70949 | 0
2025 | 2 | 14 | 24 | 0.70949 | 0 | 0 | 0 | 0 | 0 | 0 | 0 | 0.70949 | 0
2025 | 2 | 15 | 1 | 0.70949 | 0 | 0 | 0 | 0 | 0 | 0 | 0 | 0.70949 | 0
2025 | 2 | 15 | 2 | 0.70949 | 0 | 0 | 0 | 0 | 0 | 0 | 0 | 0.70949 | 0
2025 | 2 | 15 | 3 | 0.70949 | 0 | 0 | 0 | 0 | 0 | 0 | 0 | 0.70949 | 0
2025 | 2 | 15 | 4 | 0.70949 | 0 | 0 | 0 | 0 | 0 | 0 | 0 | 0.70949 | 0
2025 | 2 | 15 | 5 | 0.70949 | 0 | 0 | 0 | 0 | 0 | 0 | 0 | 0.70949 | 0
2025 | 2 | 15 | 6 | 0.70949 | 0 | 0 | 0 | 0 | 0 | 0 | 0 | 0.70949 | 0
2025 | 2 | 15 | 7 | 0.70949 | 0 | 0 | 0 | 0 | 0 | 0 | 0 | 0.70949 | 0
2025 | 2 | 15 | 8 | 0.70949 | 0 | 0 | 0 | 0 | 0 | 0 | 0 | 0.70949 | 0
2025 | 2 | 15 | 9 | 0.70949 | 0 | 0 | 0 | 0 | 0 | 0 | 0 | 0.70949 | 0
2025 | 2 | 15 | 10 | 0.70949 | 0 | 0 | 0 | 0 | 0 | 0 | 0 | 0.70949 | 0
2025 | 2 | 15 | 11 | 0.70949 | 0 | 0 | 0 | 0 | 0 | 0 | 0 | 0.70949 | 0
2025 | 2 | 15 | 12 | 0.70949 | 0 | 0 | 0 | 0 | 0 | 0 | 0 | 0.70949 | 0
2025 | 2 | 15 | 13 | 0.70949 | 0 | 0 | 0 | 0 | 0 | 0 | 0 | 0.70949 | 0
2025 | 2 | 15 | 14 | 0.70949 | 0 | 0 | 0 | 0 | 0 | 0 | 0 | 0.70949 | 0
2025 | 2 | 15 | 15 | 0.70949 | 0 | 0 | 0 | 0 | 0 | 0 | 0 | 0.70949 | 0
2025 | 2 | 15 | 16 | 0.70949 | 0 | 0 | 0 | 0 | 0 | 0 | 0 | 0.70949 | 0
2025 | 2 | 15 | 17 | 0.70949 | 0 | 0 | 0 | 0 | 0 | 0 | 0 | 0.70949 | 0
2025 | 2 | 15 | 18 | 0.70949 | 0 | 0 | 0 | 0 | 0 | 0 | 0 | 0.70949 | 0
2025 | 2 | 15 | 19 | 0.70949 | 0 | 0 | 0 | 0 | 0 | 0 | 0 | 0.70949 | 0
2025 | 2 | 15 | 20 | 0.70949 | 0 | 0 | 0 | 0 | 0 | 0 | 0 | 0.70949 | 0
2025 | 2 | 15 | 21 | 0.70949 | 0 | 0 | 0 | 0 | 0 | 0 | 0 | 0.70949 | 0
2025 | 2 | 15 | 22 | 0.70949 | 0 | 0 | 0 | 0 | 0 | 0 | 0 | 0.70949 | 0
2025 | 2 | 15 | 23 | 0.70949 | 0 | 0 | 0 | 0 | 0 | 0 | 0 | 0.70949 | 0
2025 | 2 | 15 | 24 | 0.70949 | 0 | 0 | 0 | 0 | 0 | 0 | 0 | 0.70949 | 0
2025 | 2 | 16 | 1 | 0.70949 | 0 | 0 | 0 | 0 | 0 | 0 | 0 | 0.70949 | 0
2025 | 2 | 16 | 2 | 0.70949 | 0 | 0 | 0 | 0 | 0 | 0 | 0 | 0.70949 | 0
2025 | 2 | 16 | 3 | 0.70949 | 0 | 0 | 0 | 0 | 0 | 0 | 0 | 0.70949 | 0
2025 | 2 | 16 | 4 | 0.70949 | 0 | 0 | 0 | 0 | 0 | 0 | 0 | 0.70949 | 0
2025 | 2 | 16 | 5 | 0.70949 | 0 | 0 | 0 | 0 | 0 | 0 | 0 | 0.70949 | 0
2025 | 2 | 16 | 6 | 0.70949 | 0 | 0 | 0 | 0 | 0 | 0 | 0 | 0.70949 | 0
2025 | 2 | 16 | 7 | 0.70949 | 0 | 0 | 0 | 0 | 0 | 0 | 0 | 0.70949 | 0
2025 | 2 | 16 | 8 | 0.70949 | 0 | 0 | 0 | 0 | 0 | 0 | 0 | 0.70949 | 0
2025 | 2 | 16 | 9 | 0.70949 | 0 | 0 | 0 | 0 | 0 | 0 | 0 | 0.70949 | 0
2025 | 2 | 16 | 10 | 0.70949 | 0 | 0 | 0 | 0 | 0 | 0 | 0 | 0.70949 | 0
2025 | 2 | 16 | 11 | 0.70949 | 0 | 0 | 0 | 0 | 0 | 0 | 0 | 0.70949 | 0
2025 | 2 | 16 | 12 | 0.70949 | 0 | 0 | 0 | 0 | 0 | 0 | 0 | 0.70949 | 0
2025 | 2 | 16 | 13 | 0.70949 | 0 | 0 | 0 | 0 | 0 | 0 | 0 | 0.70949 | 0
2025 | 2 | 16 | 14 | 0.70949 | 0 | 0 | 0 | 0 | 0 | 0 | 0 | 0.70949 | 0
2025 | 2 | 16 | 15 | 0.70949 | 0 | 0 | 0 | 0 | 0 | 0 | 0 | 0.70949 | 0
2025 | 2 | 16 | 16 | 0.70949 | 0 | 0 | 0 | 0 | 0 | 0 | 0 | 0.70949 | 0
2025 | 2 | 16 | 17 | 0.70949 | 0 | 0 | 0 | 0 | 0 | 0 | 0 | 0.70949 | 0
2025 | 2 | 16 | 18 | 0.70949 | 0 | 0 | 0 | 0 | 0 | 0 | 0 | 0.70949 | 0
2025 | 2 | 16 | 19 | 0.70949 | 0 | 0 | 0 | 0 | 0 | 0 | 0 | 0.70949 | 0
2025 | 2 | 16 | 20 | 0.70949 | 0 | 0 | 0 | 0 | 0 | 0 | 0 | 0.70949 | 0
2025 | 2 | 16 | 21 | 0.70949 | 0 | 0 | 0 | 0 | 0 | 0 | 0 | 0.70949 | 0
2025 | 2 | 16 | 22 | 0.70949 | 0 | 0 | 0 | 0 | 0 | 0 | 0 | 0.70949 | 0
2025 | 2 | 16 | 23 | 0.70949 | 0 | 0 | 0 | 0 | 0 | 0 | 0 | 0.70949 | 0
2025 | 2 | 16 | 24 | 0.70949 | 0 | 0 | 0 | 0 | 0 | 0 | 0 | 0.70949 | 0
2025 | 2 | 17 | 1 | 0.70949 | 0 | 0 | 0 | 0 | 0 | 0 | 0 | 0.70949 | 0
2025 | 2 | 17 | 2 | 0.70949 | 0 | 0 | 0 | 0 | 0 | 0 | 0 | 0.70949 | 0
2025 | 2 | 17 | 3 | 0.70949 | 0 | 0 | 0 | 0 | 0 | 0 | 0 | 0.70949 | 0
2025 | 2 | 17 | 4 | 0.70949 | 0 | 0 | 0 | 0 | 0 | 0 | 0 | 0.70949 | 0
2025 | 2 | 17 | 5 | 0.70949 | 0 | 0 | 0 | 0 | 0 | 0 | 0 | 0.70949 | 0
2025 | 2 | 17 | 6 | 0.70949 | 0 | 0 | 0 | 0 | 0 | 0 | 0 | 0.70949 | 0
2025 | 2 | 17 | 7 | 0.70949 | 0 | 0 | 0 | 0 | 0 | 0 | 0 | 0.70949 | 0
2025 | 2 | 17 | 8 | 0.70949 | 0 | 0 | 0 | 0 | 0 | 0 | 0 | 0.70949 | 0
2025 | 2 | 17 | 9 | 0.70949 | 0 | 0 | 0 | 0 | 0 | 0 | 0 | 0.70949 | 0
2025 | 2 | 17 | 10 | 0.70949 | 0 | 0 | 0 | 0 | 0 | 0 | 0 | 0.70949 | 0
2025 | 2 | 17 | 11 | 0.70949 | 0 | 0 | 0 | 0 | 0 | 0 | 0 | 0.70949 | 0
2025 | 2 | 17 | 12 | 0.70949 | 0 | 0 | 0 | 0 | 0 | 0 | 0 | 0.70949 | 0
2025 | 2 | 17 | 13 | 0.70949 | 0 | 0 | 0 | 0 | 0 | 0 | 0 | 0.70949 | 0
2025 | 2 | 17 | 14 | 0.70949 | 0 | 0 | 0 | 0 | 0 | 0 | 0 | 0.70949 | 0
2025 | 2 | 17 | 15 | 0.70949 | 0 | 0 | 0 | 0 | 0 | 0 | 0 | 0.70949 | 0
2025 | 2 | 17 | 16 | 0.70949 | 0 | 0 | 0 | 0 | 0 | 0 | 0 | 0.70949 | 0
2025 | 2 | 17 | 17 | 0.70949 | 0 | 0 | 0 | 0 | 0 | 0 | 0 | 0.70949 | 0
2025 | 2 | 17 | 18 | 0.70949 | 0 | 0 | 0 | 0 | 0 | 0 | 0 | 0.70949 | 0
2025 | 2 | 17 | 19 | 0.70949 | 0 | 0 | 0 | 0 | 0 | 0 | 0 | 0.70949 | 0
2025 | 2 | 17 | 20 | 0.70949 | 0 | 0 | 0 | 0 | 0 | 0 | 0 | 0.70949 | 0
2025 | 2 | 17 | 21 | 0.70949 | 0 | 0 | 0 | 0 | 0 | 0 | 0 | 0.70949 | 0
2025 | 2 | 17 | 22 | 0.70949 | 0 | 0 | 0 | 0 | 0 | 0 | 0 | 0.70949 | 0
2025 | 2 | 17 | 23 | 0.70949 | 0 | 0 | 0 | 0 | 0 | 0 | 0 | 0.70949 | 0
2025 | 2 | 17 | 24 | 0.70949 | 0 | 0 | 0 | 0 | 0 | 0 | 0 | 0.70949 | 0
2025 | 2 | 18 | 1 | 0.70949 | 0 | 0 | 0 | 0 | 0 | 0 | 0 | 0.70949 | 0
2025 | 2 | 18 | 2 | 0.70949 | 0 | 0 | 0 | 0 | 0 | 0 | 0 | 0.70949 | 0
2025 | 2 | 18 | 3 | 0.70949 | 0 | 0 | 0 | 0 | 0 | 0 | 0 | 0.70949 | 0
2025 | 2 | 18 | 4 | 0.70949 | 0 | 0 | 0 | 0 | 0 | 0 | 0 | 0.70949 | 0
2025 | 2 | 18 | 5 | 0.70949 | 0 | 0 | 0 | 0 | 0 | 0 | 0 | 0.70949 | 0
2025 | 2 | 18 | 6 | 0.70949 | 0 | 0 | 0 | 0 | 0 | 0 | 0 | 0.70949 | 0
2025 | 2 | 18 | 7 | 0.70949 | 0 | 0 | 0 | 0 | 0 | 0 | 0 | 0.70949 | 0
2025 | 2 | 18 | 8 | 0.70949 | 0 | 0 | 0 | 0 | 0 | 0 | 0 | 0.70949 | 0
2025 | 2 | 18 | 9 | 0.70949 | 0 | 0 | 0 | 0 | 0 | 0 | 0 | 0.70949 | 0
2025 | 2 | 18 | 10 | 0.70949 | 0 | 0 | 0 | 0 | 0 | 0 | 0 | 0.70949 | 0
2025 | 2 | 18 | 11 | 0.70949 | 0 | 0 | 0 | 0 | 0 | 0 | 0 | 0.70949 | 0
2025 | 2 | 18 | 12 | 0.70949 | 0 | 0 | 0 | 0 | 0 | 0 | 0 | 0.70949 | 0
2025 | 2 | 18 | 13 | 0.70949 | 0 | 0 | 0 | 0 | 0 | 0 | 0 | 0.70949 | 0
2025 | 2 | 18 | 14 | 0.70949 | 0 | 0 | 0 | 0 | 0 | 0 | 0 | 0.70949 | 0
2025 | 2 | 18 | 15 | 0.70949 | 0 | 0 | 0 | 0 | 0 | 0 | 0 | 0.70949 | 0
2025 | 2 | 18 | 16 | 0.70949 | 0 | 0 | 0 | 0 | 0 | 0 | 0 | 0.70949 | 0
2025 | 2 | 18 | 17 | 0.70949 | 0 | 0 | 0 | 0 | 0 | 0 | 0 | 0.70949 | 0
2025 | 2 | 18 | 18 | 0.70949 | 0 | 0 | 0 | 0 | 0 | 0 | 0 | 0.70949 | 0
2025 | 2 | 18 | 19 | 0.70949 | 0 | 0 | 0 | 0 | 0 | 0 | 0 | 0.70949 | 0
2025 | 2 | 18 | 20 | 0.70949 | 0 | 0 | 0 | 0 | 0 | 0 | 0 | 0.70949 | 0
2025 | 2 | 18 | 21 | 0.70949 | 0 | 0 | 0 | 0 | 0 | 0 | 0 | 0.70949 | 0
2025 | 2 | 18 | 22 | 0.70949 | 0 | 0 | 0 | 0 | 0 | 0 | 0 | 0.70949 | 0
2025 | 2 | 18 | 23 | 0.70949 | 0 | 0 | 0 | 0 | 0 | 0 | 0 | 0.70949 | 0
2025 | 2 | 18 | 24 | 0.70949 | 0 | 0 | 0 | 0 | 0 | 0 | 0 | 0.70949 | 0
2025 | 2 | 19 | 1 | 0.70949 | 0 | 0 | 0 | 0 | 0 | 0 | 0 | 0.70949 | 0
2025 | 2 | 19 | 2 | 0.70949 | 0 | 0 | 0 | 0 | 0 | 0 | 0 | 0.70949 | 0
2025 | 2 | 19 | 3 | 0.70949 | 0 | 0 | 0 | 0 | 0 | 0 | 0 | 0.70949 | 0
2025 | 2 | 19 | 4 | 0.70949 | 0 | 0 | 0 | 0 | 0 | 0 | 0 | 0.70949 | 0
2025 | 2 | 19 | 5 | 0.70949 | 0 | 0 | 0 | 0 | 0 | 0 | 0 | 0.70949 | 0
2025 | 2 | 19 | 6 | 0.70949 | 0 | 0 | 0 | 0 | 0 | 0 | 0 | 0.70949 | 0
2025 | 2 | 19 | 7 | 0.70949 | 0 | 0 | 0 | 0 | 0 | 0 | 0 | 0.70949 | 0
2025 | 2 | 19 | 8 | 0.70949 | 0 | 0 | 0 | 0 | 0 | 0 | 0 | 0.70949 | 0
2025 | 2 | 19 | 9 | 0.70949 | 0 | 0 | 0 | 0 | 0 | 0 | 0 | 0.70949 | 0
2025 | 2 | 19 | 10 | 0.70949 | 0 | 0 | 0 | 0 | 0 | 0 | 0 | 0.70949 | 0
2025 | 2 | 19 | 11 | 0.70949 | 0 | 0 | 0 | 0 | 0 | 0 | 0 | 0.70949 | 0
2025 | 2 | 19 | 12 | 0.70949 | 0 | 0 | 0 | 0 | 0 | 0 | 0 | 0.70949 | 0
2025 | 2 | 19 | 13 | 0.70949 | 0 | 0 | 0 | 0 | 0 | 0 | 0 | 0.70949 | 0
2025 | 2 | 19 | 14 | 0.70949 | 0 | 0 | 0 | 0 | 0 | 0 | 0 | 0.70949 | 0
2025 | 2 | 19 | 15 | 0.70949 | 0 | 0 | 0 | 0 | 0 | 0 | 0 | 0.70949 | 0
2025 | 2 | 19 | 16 | 0.70949 | 0 | 0 | 0 | 0 | 0 | 0 | 0 | 0.70949 | 0
2025 | 2 | 19 | 17 | 0.70949 | 0 | 0 | 0 | 0 | 0 | 0 | 0 | 0.70949 | 0
2025 | 2 | 19 | 18 | 0.70949 | 0 | 0 | 0 | 0 | 0 | 0 | 0 | 0.70949 | 0
2025 | 2 | 19 | 19 | 0.70949 | 0 | 0 | 0 | 0 | 0 | 0 | 0 | 0.70949 | 0
2025 | 2 | 19 | 20 | 0.70949 | 0 | 0 | 0 | 0 | 0 | 0 | 0 | 0.70949 | 0
2025 | 2 | 19 | 21 | 0.70949 | 0 | 0 | 0 | 0 | 0 | 0 | 0 | 0.70949 | 0
2025 | 2 | 19 | 22 | 0.70949 | 0 | 0 | 0 | 0 | 0 | 0 | 0 | 0.70949 | 0
2025 | 2 | 19 | 23 | 0.70949 | 0 | 0 | 0 | 0 | 0 | 0 | 0 | 0.70949 | 0
2025 | 2 | 19 | 24 | 0.70949 | 0 | 0 | 0 | 0 | 0 | 0 | 0 | 0.70949 | 0
2025 | 2 | 20 | 1 | 0.70949 | 0 | 0 | 0 | 0 | 0 | 0 | 0 | 0.70949 | 0
2025 | 2 | 20 | 2 | 0.70949 | 0 | 0 | 0 | 0 | 0 | 0 | 0 | 0.70949 | 0
2025 | 2 | 20 | 3 | 0.70949 | 0 | 0 | 0 | 0 | 0 | 0 | 0 | 0.70949 | 0
2025 | 2 | 20 | 4 | 0.70949 | 0 | 0 | 0 | 0 | 0 | 0 | 0 | 0.70949 | 0
2025 | 2 | 20 | 5 | 0.70949 | 0 | 0 | 0 | 0 | 0 | 0 | 0 | 0.70949 | 0
2025 | 2 | 20 | 6 | 0.70949 | 0 | 0 | 0 | 0 | 0 | 0 | 0 | 0.70949 | 0
2025 | 2 | 20 | 7 | 0.70949 | 0 | 0 | 0 | 0 | 0 | 0 | 0 | 0.70949 | 0
2025 | 2 | 20 | 8 | 0.70949 | 0 | 0 | 0 | 0 | 0 | 0 | 0 | 0.70949 | 0
2025 | 2 | 20 | 9 | 0.70949 | 0 | 0 | 0 | 0 | 0 | 0 | 0 | 0.70949 | 0
2025 | 2 | 20 | 10 | 0.70949 | 0 | 0 | 0 | 0 | 0 | 0 | 0 | 0.70949 | 0
2025 | 2 | 20 | 11 | 0.70949 | 0 | 0 | 0 | 0 | 0 | 0 | 0 | 0.70949 | 0
2025 | 2 | 20 | 12 | 0.70949 | 0 | 0 | 0 | 0 | 0 | 0 | 0 | 0.70949 | 0
2025 | 2 | 20 | 13 | 0.70949 | 0 | 0 | 0 | 0 | 0 | 0 | 0 | 0.70949 | 0
2025 | 2 | 20 | 14 | 0.70949 | 0 | 0 | 0 | 0 | 0 | 0 | 0 | 0.70949 | 0
2025 | 2 | 20 | 15 | 0.70949 | 0 | 0 | 0 | 0 | 0 | 0 | 0 | 0.70949 | 0
2025 | 2 | 20 | 16 | 0.70949 | 0 | 0 | 0 | 0 | 0 | 0 | 0 | 0.70949 | 0
2025 | 2 | 20 | 17 | 0.70949 | 0 | 0 | 0 | 0 | 0 | 0 | 0 | 0.70949 | 0
2025 | 2 | 20 | 18 | 0.70949 | 0 | 0 | 0 | 0 | 0 | 0 | 0 | 0.70949 | 0
2025 | 2 | 20 | 19 | 0.70949 | 0 | 0 | 0 | 0 | 0 | 0 | 0 | 0.70949 | 0
2025 | 2 | 20 | 20 | 0.70949 | 0 | 0 | 0 | 0 | 0 | 0 | 0 | 0.70949 | 0
2025 | 2 | 20 | 21 | 0.70949 | 0 | 0 | 0 | 0 | 0 | 0 | 0 | 0.70949 | 0
2025 | 2 | 20 | 22 | 0.70949 | 0 | 0 | 0 | 0 | 0 | 0 | 0 | 0.70949 | 0
2025 | 2 | 20 | 23 | 0.70949 | 0 | 0 | 0 | 0 | 0 | 0 | 0 | 0.70949 | 0
2025 | 2 | 20 | 24 | 0.70949 | 0 | 0 | 0 | 0 | 0 | 0 | 0 | 0.70949 | 0
2025 | 2 | 21 | 1 | 0.70949 | 0 | 0 | 0 | 0 | 0 | 0 | 0 | 0.70949 | 0
2025 | 2 | 21 | 2 | 0.70949 | 0 | 0 | 0 | 0 | 0 | 0 | 0 | 0.70949 | 0
2025 | 2 | 21 | 3 | 0.70949 | 0 | 0 | 0 | 0 | 0 | 0 | 0 | 0.70949 | 0
2025 | 2 | 21 | 4 | 0.70949 | 0 | 0 | 0 | 0 | 0 | 0 | 0 | 0.70949 | 0
2025 | 2 | 21 | 5 | 0.70949 | 0 | 0 | 0 | 0 | 0 | 0 | 0 | 0.70949 | 0
2025 | 2 | 21 | 6 | 0.70949 | 0 | 0 | 0 | 0 | 0 | 0 | 0 | 0.70949 | 0
2025 | 2 | 21 | 7 | 0.70949 | 0 | 0 | 0 | 0 | 0 | 0 | 0 | 0.70949 | 0
2025 | 2 | 21 | 8 | 0.70949 | 0 | 0 | 0 | 0 | 0 | 0 | 0 | 0.70949 | 0
2025 | 2 | 21 | 9 | 0.70949 | 0 | 0 | 0 | 0 | 0 | 0 | 0 | 0.70949 | 0
2025 | 2 | 21 | 10 | 0.70949 | 0 | 0 | 0 | 0 | 0 | 0 | 0 | 0.70949 | 0
2025 | 2 | 21 | 11 | 0.70949 | 0 | 0 | 0 | 0 | 0 | 0 | 0 | 0.70949 | 0
2025 | 2 | 21 | 12 | 0.70949 | 0 | 0 | 0 | 0 | 0 | 0 | 0 | 0.70949 | 0
2025 | 2 | 21 | 13 | 0.70949 | 0 | 0 | 0 | 0 | 0 | 0 | 0 | 0.70949 | 0
2025 | 2 | 21 | 14 | 0.70949 | 0 | 0 | 0 | 0 | 0 | 0 | 0 | 0.70949 | 0
2025 | 2 | 21 | 15 | 0.70949 | 0 | 0 | 0 | 0 | 0 | 0 | 0 | 0.70949 | 0
2025 | 2 | 21 | 16 | 0.70949 | 0 | 0 | 0 | 0 | 0 | 0 | 0 | 0.70949 | 0
2025 | 2 | 21 | 17 | 0.70949 | 0 | 0 | 0 | 0 | 0 | 0 | 0 | 0.70949 | 0
2025 | 2 | 21 | 18 | 0.70949 | 0 | 0 | 0 | 0 | 0 | 0 | 0 | 0.70949 | 0
2025 | 2 | 21 | 19 | 0.70949 | 0 | 0 | 0 | 0 | 0 | 0 | 0 | 0.70949 | 0
2025 | 2 | 21 | 20 | 0.70949 | 0 | 0 | 0 | 0 | 0 | 0 | 0 | 0.70949 | 0
2025 | 2 | 21 | 21 | 0.70949 | 0 | 0 | 0 | 0 | 0 | 0 | 0 | 0.70949 | 0
2025 | 2 | 21 | 22 | 0.70949 | 0 | 0 | 0 | 0 | 0 | 0 | 0 | 0.70949 | 0
2025 | 2 | 21 | 23 | 0.70949 | 0 | 0 | 0 | 0 | 0 | 0 | 0 | 0.70949 | 0
2025 | 2 | 21 | 24 | 0.70949 | 0 | 0 | 0 | 0 | 0 | 0 | 0 | 0.70949 | 0
2025 | 2 | 22 | 1 | 0.70949 | 0 | 0 | 0 | 0 | 0 | 0 | 0 | 0.70949 | 0
2025 | 2 | 22 | 2 | 0.70949 | 0 | 0 | 0 | 0 | 0 | 0 | 0 | 0.70949 | 0
2025 | 2 | 22 | 3 | 0.70949 | 0 | 0 | 0 | 0 | 0 | 0 | 0 | 0.70949 | 0
2025 | 2 | 22 | 4 | 0.70949 | 0 | 0 | 0 | 0 | 0 | 0 | 0 | 0.70949 | 0
2025 | 2 | 22 | 5 | 0.70949 | 0 | 0 | 0 | 0 | 0 | 0 | 0 | 0.70949 | 0
2025 | 2 | 22 | 6 | 0.70949 | 0 | 0 | 0 | 0 | 0 | 0 | 0 | 0.70949 | 0
2025 | 2 | 22 | 7 | 0.70949 | 0 | 0 | 0 | 0 | 0 | 0 | 0 | 0.70949 | 0
2025 | 2 | 22 | 8 | 0.70949 | 0 | 0 | 0 | 0 | 0 | 0 | 0 | 0.70949 | 0
2025 | 2 | 22 | 9 | 0.70949 | 0 | 0 | 0 | 0 | 0 | 0 | 0 | 0.70949 | 0
2025 | 2 | 22 | 10 | 0.70949 | 0 | 0 | 0 | 0 | 0 | 0 | 0 | 0.70949 | 0
2025 | 2 | 22 | 11 | 0.70949 | 0 | 0 | 0 | 0 | 0 | 0 | 0 | 0.70949 | 0
2025 | 2 | 22 | 12 | 0.70949 | 0 | 0 | 0 | 0 | 0 | 0 | 0 | 0.70949 | 0
2025 | 2 | 22 | 13 | 0.70949 | 0 | 0 | 0 | 0 | 0 | 0 | 0 | 0.70949 | 0
2025 | 2 | 22 | 14 | 0.70949 | 0 | 0 | 0 | 0 | 0 | 0 | 0 | 0.70949 | 0
2025 | 2 | 22 | 15 | 0.70949 | 0 | 0 | 0 | 0 | 0 | 0 | 0 | 0.70949 | 0
2025 | 2 | 22 | 16 | 0.70949 | 0 | 0 | 0 | 0 | 0 | 0 | 0 | 0.70949 | 0
2025 | 2 | 22 | 17 | 0.70949 | 0 | 0 | 0 | 0 | 0 | 0 | 0 | 0.70949 | 0
2025 | 2 | 22 | 18 | 0.70949 | 0 | 0 | 0 | 0 | 0 | 0 | 0 | 0.70949 | 0
2025 | 2 | 22 | 19 | 0.70949 | 0 | 0 | 0 | 0 | 0 | 0 | 0 | 0.70949 | 0
2025 | 2 | 22 | 20 | 0.70949 | 0 | 0 | 0 | 0 | 0 | 0 | 0 | 0.70949 | 0
2025 | 2 | 22 | 21 | 0.70949 | 0 | 0 | 0 | 0 | 0 | 0 | 0 | 0.70949 | 0
2025 | 2 | 22 | 22 | 0.70949 | 0 | 0 | 0 | 0 | 0 | 0 | 0 | 0.70949 | 0
2025 | 2 | 22 | 23 | 0.70949 | 0 | 0 | 0 | 0 | 0 | 0 | 0 | 0.70949 | 0
2025 | 2 | 22 | 24 | 0.70949 | 0 | 0 | 0 | 0 | 0 | 0 | 0 | 0.70949 | 0
2025 | 2 | 23 | 1 | 0.70949 | 0 | 0 | 0 | 0 | 0 | 0 | 0 | 0.70949 | 0
2025 | 2 | 23 | 2 | 0.70949 | 0 | 0 | 0 | 0 | 0 | 0 | 0 | 0.70949 | 0
2025 | 2 | 23 | 3 | 0.70949 | 0 | 0 | 0 | 0 | 0 | 0 | 0 | 0.70949 | 0
2025 | 2 | 23 | 4 | 0.70949 | 0 | 0 | 0 | 0 | 0 | 0 | 0 | 0.70949 | 0
2025 | 2 | 23 | 5 | 0.70949 | 0 | 0 | 0 | 0 | 0 | 0 | 0 | 0.70949 | 0
2025 | 2 | 23 | 6 | 0.70949 | 0 | 0 | 0 | 0 | 0 | 0 | 0 | 0.70949 | 0
2025 | 2 | 23 | 7 | 0.70949 | 0 | 0 | 0 | 0 | 0 | 0 | 0 | 0.70949 | 0
2025 | 2 | 23 | 8 | 0.70949 | 0 | 0 | 0 | 0 | 0 | 0 | 0 | 0.70949 | 0
2025 | 2 | 23 | 9 | 0.70949 | 0 | 0 | 0 | 0 | 0 | 0 | 0 | 0.70949 | 0
2025 | 2 | 23 | 10 | 0.70949 | 0 | 0 | 0 | 0 | 0 | 0 | 0 | 0.70949 | 0
2025 | 2 | 23 | 11 | 0.70949 | 0 | 0 | 0 | 0 | 0 | 0 | 0 | 0.70949 | 0
2025 | 2 | 23 | 12 | 0.70949 | 0 | 0 | 0 | 0 | 0 | 0 | 0 | 0.70949 | 0
2025 | 2 | 23 | 13 | 0.70949 | 0 | 0 | 0 | 0 | 0 | 0 | 0 | 0.70949 | 0
2025 | 2 | 23 | 14 | 0.70949 | 0 | 0 | 0 | 0 | 0 | 0 | 0 | 0.70949 | 0
2025 | 2 | 23 | 15 | 0.70949 | 0 | 0 | 0 | 0 | 0 | 0 | 0 | 0.70949 | 0
2025 | 2 | 23 | 16 | 0.70949 | 0 | 0 | 0 | 0 | 0 | 0 | 0 | 0.70949 | 0
2025 | 2 | 23 | 17 | 0.70949 | 0 | 0 | 0 | 0 | 0 | 0 | 0 | 0.70949 | 0
2025 | 2 | 23 | 18 | 0.70949 | 0 | 0 | 0 | 0 | 0 | 0 | 0 | 0.70949 | 0
2025 | 2 | 23 | 19 | 0.70949 | 0 | 0 | 0 | 0 | 0 | 0 | 0 | 0.70949 | 0
2025 | 2 | 23 | 20 | 0.70949 | 0 | 0 | 0 | 0 | 0 | 0 | 0 | 0.70949 | 0
2025 | 2 | 23 | 21 | 0.70949 | 0 | 0 | 0 | 0 | 0 | 0 | 0 | 0.70949 | 0
2025 | 2 | 23 | 22 | 0.70949 | 0 | 0 | 0 | 0 | 0 | 0 | 0 | 0.70949 | 0
2025 | 2 | 23 | 23 | 0.70949 | 0 | 0 | 0 | 0 | 0 | 0 | 0 | 0.70949 | 0
2025 | 2 | 23 | 24 | 0.70949 | 0 | 0 | 0 | 0 | 0 | 0 | 0 | 0.70949 | 0
2025 | 2 | 24 | 1 | 0.70949 | 0 | 0 | 0 | 0 | 0 | 0 | 0 | 0.70949 | 0
2025 | 2 | 24 | 2 | 0.70949 | 0 | 0 | 0 | 0 | 0 | 0 | 0 | 0.70949 | 0
2025 | 2 | 24 | 3 | 0.70949 | 0 | 0 | 0 | 0 | 0 | 0 | 0 | 0.70949 | 0
2025 | 2 | 24 | 4 | 0.70949 | 0 | 0 | 0 | 0 | 0 | 0 | 0 | 0.70949 | 0
2025 | 2 | 24 | 5 | 0.70949 | 0 | 0 | 0 | 0 | 0 | 0 | 0 | 0.70949 | 0
2025 | 2 | 24 | 6 | 0.70949 | 0 | 0 | 0 | 0 | 0 | 0 | 0 | 0.70949 | 0
2025 | 2 | 24 | 7 | 0.70949 | 0 | 0 | 0 | 0 | 0 | 0 | 0 | 0.70949 | 0
2025 | 2 | 24 | 8 | 0.70949 | 0 | 0 | 0 | 0 | 0 | 0 | 0 | 0.70949 | 0
2025 | 2 | 24 | 9 | 0.70949 | 0 | 0 | 0 | 0 | 0 | 0 | 0 | 0.70949 | 0
2025 | 2 | 24 | 10 | 0.70949 | 0 | 0 | 0 | 0 | 0 | 0 | 0 | 0.70949 | 0
2025 | 2 | 24 | 11 | 0.70949 | 0 | 0 | 0 | 0 | 0 | 0 | 0 | 0.70949 | 0
2025 | 2 | 24 | 12 | 0.70949 | 0 | 0 | 0 | 0 | 0 | 0 | 0 | 0.70949 | 0
2025 | 2 | 24 | 13 | 0.70949 | 0 | 0 | 0 | 0 | 0 | 0 | 0 | 0.70949 | 0
2025 | 2 | 24 | 14 | 0.70949 | 0 | 0 | 0 | 0 | 0 | 0 | 0 | 0.70949 | 0
2025 | 2 | 24 | 15 | 0.70949 | 0 | 0 | 0 | 0 | 0 | 0 | 0 | 0.70949 | 0
2025 | 2 | 24 | 16 | 0.70949 | 0 | 0 | 0 | 0 | 0 | 0 | 0 | 0.70949 | 0
2025 | 2 | 24 | 17 | 0.70949 | 0 | 0 | 0 | 0 | 0 | 0 | 0 | 0.70949 | 0
2025 | 2 | 24 | 18 | 0.70949 | 0 | 0 | 0 | 0 | 0 | 0 | 0 | 0.70949 | 0
2025 | 2 | 24 | 19 | 0.70949 | 0 | 0 | 0 | 0 | 0 | 0 | 0 | 0.70949 | 0
2025 | 2 | 24 | 20 | 0.70949 | 0 | 0 | 0 | 0 | 0 | 0 | 0 | 0.70949 | 0
2025 | 2 | 24 | 21 | 0.70949 | 0 | 0 | 0 | 0 | 0 | 0 | 0 | 0.70949 | 0
2025 | 2 | 24 | 22 | 0.70949 | 0 | 0 | 0 | 0 | 0 | 0 | 0 | 0.70949 | 0
2025 | 2 | 24 | 23 | 0.70949 | 0 | 0 | 0 | 0 | 0 | 0 | 0 | 0.70949 | 0
2025 | 2 | 24 | 24 | 0.70949 | 0 | 0 | 0 | 0 | 0 | 0 | 0 | 0.70949 | 0
2025 | 2 | 25 | 1 | 0.70949 | 0 | 0 | 0 | 0 | 0 | 0 | 0 | 0.70949 | 0
2025 | 2 | 25 | 2 | 0.70949 | 0 | 0 | 0 | 0 | 0 | 0 | 0 | 0.70949 | 0
2025 | 2 | 25 | 3 | 0.70949 | 0 | 0 | 0 | 0 | 0 | 0 | 0 | 0.70949 | 0
2025 | 2 | 25 | 4 | 0.70949 | 0 | 0 | 0 | 0 | 0 | 0 | 0 | 0.70949 | 0
2025 | 2 | 25 | 5 | 0.70949 | 0 | 0 | 0 | 0 | 0 | 0 | 0 | 0.70949 | 0
2025 | 2 | 25 | 6 | 0.70949 | 0 | 0 | 0 | 0 | 0 | 0 | 0 | 0.70949 | 0
2025 | 2 | 25 | 7 | 0.70949 | 0 | 0 | 0 | 0 | 0 | 0 | 0 | 0.70949 | 0
2025 | 2 | 25 | 8 | 0.70949 | 0 | 0 | 0 | 0 | 0 | 0 | 0 | 0.70949 | 0
2025 | 2 | 25 | 9 | 0.70949 | 0 | 0 | 0 | 0 | 0 | 0 | 0 | 0.70949 | 0
2025 | 2 | 25 | 10 | 0.70949 | 0 | 0 | 0 | 0 | 0 | 0 | 0 | 0.70949 | 0
2025 | 2 | 25 | 11 | 0.70949 | 0 | 0 | 0 | 0 | 0 | 0 | 0 | 0.70949 | 0
2025 | 2 | 25 | 12 | 0.70949 | 0 | 0 | 0 | 0 | 0 | 0 | 0 | 0.70949 | 0
2025 | 2 | 25 | 13 | 0.70949 | 0 | 0 | 0 | 0 | 0 | 0 | 0 | 0.70949 | 0
2025 | 2 | 25 | 14 | 0.70949 | 0 | 0 | 0 | 0 | 0 | 0 | 0 | 0.70949 | 0
2025 | 2 | 25 | 15 | 0.70949 | 0 | 0 | 0 | 0 | 0 | 0 | 0 | 0.70949 | 0
2025 | 2 | 25 | 16 | 0.70949 | 0 | 0 | 0 | 0 | 0 | 0 | 0 | 0.70949 | 0
2025 | 2 | 25 | 17 | 0.70949 | 0 | 0 | 0 | 0 | 0 | 0 | 0 | 0.70949 | 0
2025 | 2 | 25 | 18 | 0.70949 | 0 | 0 | 0 | 0 | 0 | 0 | 0 | 0.70949 | 0
2025 | 2 | 25 | 19 | 0.70949 | 0 | 0 | 0 | 0 | 0 | 0 | 0 | 0.70949 | 0
2025 | 2 | 25 | 20 | 0.70949 | 0 | 0 | 0 | 0 | 0 | 0 | 0 | 0.70949 | 0
2025 | 2 | 25 | 21 | 0.70949 | 0 | 0 | 0 | 0 | 0 | 0 | 0 | 0.70949 | 0
2025 | 2 | 25 | 22 | 0.70949 | 0 | 0 | 0 | 0 | 0 | 0 | 0 | 0.70949 | 0
2025 | 2 | 25 | 23 | 0.70949 | 0 | 0 | 0 | 0 | 0 | 0 | 0 | 0.70949 | 0
2025 | 2 | 25 | 24 | 0.70949 | 0 | 0 | 0 | 0 | 0 | 0 | 0 | 0.70949 | 0
2025 | 2 | 26 | 1 | 0.70949 | 0 | 0 | 0 | 0 | 0 | 0 | 0 | 0.70949 | 0
2025 | 2 | 26 | 2 | 0.70949 | 0 | 0 | 0 | 0 | 0 | 0 | 0 | 0.70949 | 0
2025 | 2 | 26 | 3 | 0.70949 | 0 | 0 | 0 | 0 | 0 | 0 | 0 | 0.70949 | 0
2025 | 2 | 26 | 4 | 0.70949 | 0 | 0 | 0 | 0 | 0 | 0 | 0 | 0.70949 | 0
2025 | 2 | 26 | 5 | 0.70949 | 0 | 0 | 0 | 0 | 0 | 0 | 0 | 0.70949 | 0
2025 | 2 | 26 | 6 | 0.70949 | 0 | 0 | 0 | 0 | 0 | 0 | 0 | 0.70949 | 0
2025 | 2 | 26 | 7 | 0.70949 | 0 | 0 | 0 | 0 | 0 | 0 | 0 | 0.70949 | 0
2025 | 2 | 26 | 8 | 0.70949 | 0 | 0 | 0 | 0 | 0 | 0 | 0 | 0.70949 | 0
2025 | 2 | 26 | 9 | 0.70949 | 0 | 0 | 0 | 0 | 0 | 0 | 0 | 0.70949 | 0
2025 | 2 | 26 | 10 | 0.70949 | 0 | 0 | 0 | 0 | 0 | 0 | 0 | 0.70949 | 0
2025 | 2 | 26 | 11 | 0.70949 | 0 | 0 | 0 | 0 | 0 | 0 | 0 | 0.70949 | 0
2025 | 2 | 26 | 12 | 0.70949 | 0 | 0 | 0 | 0 | 0 | 0 | 0 | 0.70949 | 0
2025 | 2 | 26 | 13 | 0.70949 | 0 | 0 | 0 | 0 | 0 | 0 | 0 | 0.70949 | 0
2025 | 2 | 26 | 14 | 0.70949 | 0 | 0 | 0 | 0 | 0 | 0 | 0 | 0.70949 | 0
2025 | 2 | 26 | 15 | 0.70949 | 0 | 0 | 0 | 0 | 0 | 0 | 0 | 0.70949 | 0
2025 | 2 | 26 | 16 | 0.70949 | 0 | 0 | 0 | 0 | 0 | 0 | 0 | 0.70949 | 0
2025 | 2 | 26 | 17 | 0.70949 | 0 | 0 | 0 | 0 | 0 | 0 | 0 | 0.70949 | 0
2025 | 2 | 26 | 18 | 0.70949 | 0 | 0 | 0 | 0 | 0 | 0 | 0 | 0.70949 | 0
2025 | 2 | 26 | 19 | 0.70949 | 0 | 0 | 0 | 0 | 0 | 0 | 0 | 0.70949 | 0
2025 | 2 | 26 | 20 | 0.70949 | 0 | 0 | 0 | 0 | 0 | 0 | 0 | 0.70949 | 0
2025 | 2 | 26 | 21 | 0.70949 | 0 | 0 | 0 | 0 | 0 | 0 | 0 | 0.70949 | 0
2025 | 2 | 26 | 22 | 0.70949 | 0 | 0 | 0 | 0 | 0 | 0 | 0 | 0.70949 | 0
2025 | 2 | 26 | 23 | 0.70949 | 0 | 0 | 0 | 0 | 0 | 0 | 0 | 0.70949 | 0
2025 | 2 | 26 | 24 | 0.70949 | 0 | 0 | 0 | 0 | 0 | 0 | 0 | 0.70949 | 0
2025 | 2 | 27 | 1 | 0.70949 | 0 | 0 | 0 | 0 | 0 | 0 | 0 | 0.70949 | 0
2025 | 2 | 27 | 2 | 0.70949 | 0 | 0 | 0 | 0 | 0 | 0 | 0 | 0.70949 | 0
2025 | 2 | 27 | 3 | 0.70949 | 0 | 0 | 0 | 0 | 0 | 0 | 0 | 0.70949 | 0
2025 | 2 | 27 | 4 | 0.70949 | 0 | 0 | 0 | 0 | 0 | 0 | 0 | 0.70949 | 0
2025 | 2 | 27 | 5 | 0.70949 | 0 | 0 | 0 | 0 | 0 | 0 | 0 | 0.70949 | 0
2025 | 2 | 27 | 6 | 0.70949 | 0 | 0 | 0 | 0 | 0 | 0 | 0 | 0.70949 | 0
2025 | 2 | 27 | 7 | 0.70949 | 0 | 0 | 0 | 0 | 0 | 0 | 0 | 0.70949 | 0
2025 | 2 | 27 | 8 | 0.70949 | 0 | 0 | 0 | 0 | 0 | 0 | 0 | 0.70949 | 0
2025 | 2 | 27 | 9 | 0.70949 | 0 | 0 | 0 | 0 | 0 | 0 | 0 | 0.70949 | 0
2025 | 2 | 27 | 10 | 0.70949 | 0 | 0 | 0 | 0 | 0 | 0 | 0 | 0.70949 | 0
2025 | 2 | 27 | 11 | 0.70949 | 0 | 0 | 0 | 0 | 0 | 0 | 0 | 0.70949 | 0
2025 | 2 | 27 | 12 | 0.70949 | 0 | 0 | 0 | 0 | 0 | 0 | 0 | 0.70949 | 0
2025 | 2 | 27 | 13 | 0.70949 | 0 | 0 | 0 | 0 | 0 | 0 | 0 | 0.70949 | 0
2025 | 2 | 27 | 14 | 0.70949 | 0 | 0 | 0 | 0 | 0 | 0 | 0 | 0.70949 | 0
2025 | 2 | 27 | 15 | 0.70949 | 0 | 0 | 0 | 0 | 0 | 0 | 0 | 0.70949 | 0
2025 | 2 | 27 | 16 | 0.70949 | 0 | 0 | 0 | 0 | 0 | 0 | 0 | 0.70949 | 0
2025 | 2 | 27 | 17 | 0.70949 | 0 | 0 | 0 | 0 | 0 | 0 | 0 | 0.70949 | 0
2025 | 2 | 27 | 18 | 0.70949 | 0 | 0 | 0 | 0 | 0 | 0 | 0 | 0.70949 | 0
2025 | 2 | 27 | 19 | 0.70949 | 0 | 0 | 0 | 0 | 0 | 0 | 0 | 0.70949 | 0
2025 | 2 | 27 | 20 | 0.70949 | 0 | 0 | 0 | 0 | 0 | 0 | 0 | 0.70949 | 0
2025 | 2 | 27 | 21 | 0.70949 | 0 | 0 | 0 | 0 | 0 | 0 | 0 | 0.70949 | 0
2025 | 2 | 27 | 22 | 0.70949 | 0 | 0 | 0 | 0 | 0 | 0 | 0 | 0.70949 | 0
2025 | 2 | 27 | 23 | 0.70949 | 0 | 0 | 0 | 0 | 0 | 0 | 0 | 0.70949 | 0
2025 | 2 | 27 | 24 | 0.70949 | 0 | 0 | 0 | 0 | 0 | 0 | 0 | 0.70949 | 0
2025 | 2 | 28 | 1 | 0.70949 | 0 | 0 | 0 | 0 | 0 | 0 | 0 | 0.70949 | 0
2025 | 2 | 28 | 2 | 0.70949 | 0 | 0 | 0 | 0 | 0 | 0 | 0 | 0.70949 | 0
2025 | 2 | 28 | 3 | 0.70949 | 0 | 0 | 0 | 0 | 0 | 0 | 0 | 0.70949 | 0
2025 | 2 | 28 | 4 | 0.70949 | 0 | 0 | 0 | 0 | 0 | 0 | 0 | 0.70949 | 0
2025 | 2 | 28 | 5 | 0.70949 | 0 | 0 | 0 | 0 | 0 | 0 | 0 | 0.70949 | 0
2025 | 2 | 28 | 6 | 0.70949 | 0 | 0 | 0 | 0 | 0 | 0 | 0 | 0.70949 | 0
2025 | 2 | 28 | 7 | 0.70949 | 0 | 0 | 0 | 0 | 0 | 0 | 0 | 0.70949 | 0
2025 | 2 | 28 | 8 | 0.70949 | 0 | 0 | 0 | 0 | 0 | 0 | 0 | 0.70949 | 0
2025 | 2 | 28 | 9 | 0.70949 | 0 | 0 | 0 | 0 | 0 | 0 | 0 | 0.70949 | 0
2025 | 2 | 28 | 10 | 0.70949 | 0 | 0 | 0 | 0 | 0 | 0 | 0 | 0.70949 | 0
2025 | 2 | 28 | 11 | 0.70949 | 0 | 0 | 0 | 0 | 0 | 0 | 0 | 0.70949 | 0
2025 | 2 | 28 | 12 | 0.70949 | 0 | 0 | 0 | 0 | 0 | 0 | 0 | 0.70949 | 0
2025 | 2 | 28 | 13 | 0.70949 | 0 | 0 | 0 | 0 | 0 | 0 | 0 | 0.70949 | 0
2025 | 2 | 28 | 14 | 0.70949 | 0 | 0 | 0 | 0 | 0 | 0 | 0 | 0.70949 | 0
2025 | 2 | 28 | 15 | 0.70949 | 0 | 0 | 0 | 0 | 0 | 0 | 0 | 0.70949 | 0
2025 | 2 | 28 | 16 | 0.70949 | 0 | 0 | 0 | 0 | 0 | 0 | 0 | 0.70949 | 0
2025 | 2 | 28 | 17 | 0.70949 | 0 | 0 | 0 | 0 | 0 | 0 | 0 | 0.70949 | 0
2025 | 2 | 28 | 18 | 0.70949 | 0 | 0 | 0 | 0 | 0 | 0 | 0 | 0.70949 | 0
2025 | 2 | 28 | 19 | 0.70949 | 0 | 0 | 0 | 0 | 0 | 0 | 0 | 0.70949 | 0
2025 | 2 | 28 | 20 | 0.70949 | 0 | 0 | 0 | 0 | 0 | 0 | 0 | 0.70949 | 0
2025 | 2 | 28 | 21 | 0.70949 | 0 | 0 | 0 | 0 | 0 | 0 | 0 | 0.70949 | 0
2025 | 2 | 28 | 22 | 0.70949 | 0 | 0 | 0 | 0 | 0 | 0 | 0 | 0.70949 | 0
2025 | 2 | 28 | 23 | 0.70949 | 0 | 0 | 0 | 0 | 0 | 0 | 0 | 0.70949 | 0
2025 | 2 | 28 | 24 | 0.70949 | 0 | 0 | 0 | 0 | 0 | 0 | 0 | 0.70949 | 0
2025 | 3 | 1 | 1 | 0.26391 | 0 | 0 | 0 | 0 | 0 | 0 | 0 | 0.26391 | 0
2025 | 3 | 1 | 2 | 0.26391 | 0 | 0 | 0 | 0 | 0 | 0 | 0 | 0.26391 | 0
2025 | 3 | 1 | 3 | 0.26391 | 0 | 0 | 0 | 0 | 0 | 0 | 0 | 0.26391 | 0
2025 | 3 | 1 | 4 | 0.26391 | 0 | 0 | 0 | 0 | 0 | 0 | 0 | 0.26391 | 0
2025 | 3 | 1 | 5 | 0.26391 | 0 | 0 | 0 | 0 | 0 | 0 | 0 | 0.26391 | 0
2025 | 3 | 1 | 6 | 0.26391 | 0 | 0 | 0 | 0 | 0 | 0 | 0 | 0.26391 | 0
2025 | 3 | 1 | 7 | 0.26391 | 0 | 0 | 0 | 0 | 0 | 0 | 0 | 0.26391 | 0
2025 | 3 | 1 | 8 | 0.26391 | 0 | 0 | 0 | 0 | 0 | 0 | 0 | 0.26391 | 0
2025 | 3 | 1 | 9 | 0.26391 | 0 | 0 | 0 | 0 | 0 | 0 | 0 | 0.26391 | 0
2025 | 3 | 1 | 10 | 0.26391 | 0 | 0 | 0 | 0 | 0 | 0 | 0 | 0.26391 | 0
2025 | 3 | 1 | 11 | 0.26391 | 0 | 0 | 0 | 0 | 0 | 0 | 0 | 0.26391 | 0
2025 | 3 | 1 | 12 | 0.26391 | 0 | 0 | 0 | 0 | 0 | 0 | 0 | 0.26391 | 0
2025 | 3 | 1 | 13 | 0.26391 | 0 | 0 | 0 | 0 | 0 | 0 | 0 | 0.26391 | 0
2025 | 3 | 1 | 14 | 0.26391 | 0 | 0 | 0 | 0 | 0 | 0 | 0 | 0.26391 | 0
2025 | 3 | 1 | 15 | 0.26391 | 0 | 0 | 0 | 0 | 0 | 0 | 0 | 0.26391 | 0
2025 | 3 | 1 | 16 | 0.26391 | 0 | 0 | 0 | 0 | 0 | 0 | 0 | 0.26391 | 0
2025 | 3 | 1 | 17 | 0.26391 | 0 | 0 | 0 | 0 | 0 | 0 | 0 | 0.26391 | 0
2025 | 3 | 1 | 18 | 0.26391 | 0 | 0 | 0 | 0 | 0 | 0 | 0 | 0.26391 | 0
2025 | 3 | 1 | 19 | 0.26391 | 0 | 0 | 0 | 0 | 0 | 0 | 0 | 0.26391 | 0
2025 | 3 | 1 | 20 | 0.26391 | 0 | 0 | 0 | 0 | 0 | 0 | 0 | 0.26391 | 0
2025 | 3 | 1 | 21 | 0.26391 | 0 | 0 | 0 | 0 | 0 | 0 | 0 | 0.26391 | 0
2025 | 3 | 1 | 22 | 0.26391 | 0 | 0 | 0 | 0 | 0 | 0 | 0 | 0.26391 | 0
2025 | 3 | 1 | 23 | 0.26391 | 0 | 0 | 0 | 0 | 0 | 0 | 0 | 0.26391 | 0
2025 | 3 | 1 | 24 | 0.26391 | 0 | 0 | 0 | 0 | 0 | 0 | 0 | 0.26391 | 0
2025 | 3 | 2 | 1 | 0.26391 | 0 | 0 | 0 | 0 | 0 | 0 | 0 | 0.26391 | 0
2025 | 3 | 2 | 2 | 0.26391 | 0 | 0 | 0 | 0 | 0 | 0 | 0 | 0.26391 | 0
2025 | 3 | 2 | 3 | 0.26391 | 0 | 0 | 0 | 0 | 0 | 0 | 0 | 0.26391 | 0
2025 | 3 | 2 | 4 | 0.26391 | 0 | 0 | 0 | 0 | 0 | 0 | 0 | 0.26391 | 0
2025 | 3 | 2 | 5 | 0.26391 | 0 | 0 | 0 | 0 | 0 | 0 | 0 | 0.26391 | 0
2025 | 3 | 2 | 6 | 0.26391 | 0 | 0 | 0 | 0 | 0 | 0 | 0 | 0.26391 | 0
2025 | 3 | 2 | 7 | 0.26391 | 0 | 0 | 0 | 0 | 0 | 0 | 0 | 0.26391 | 0
2025 | 3 | 2 | 8 | 0.26391 | 0 | 0 | 0 | 0 | 0 | 0 | 0 | 0.26391 | 0
2025 | 3 | 2 | 9 | 0.26391 | 0 | 0 | 0 | 0 | 0 | 0 | 0 | 0.26391 | 0
2025 | 3 | 2 | 10 | 0.26391 | 0 | 0 | 0 | 0 | 0 | 0 | 0 | 0.26391 | 0
2025 | 3 | 2 | 11 | 0.26391 | 0 | 0 | 0 | 0 | 0 | 0 | 0 | 0.26391 | 0
2025 | 3 | 2 | 12 | 0.26391 | 0 | 0 | 0 | 0 | 0 | 0 | 0 | 0.26391 | 0
2025 | 3 | 2 | 13 | 0.26391 | 0 | 0 | 0 | 0 | 0 | 0 | 0 | 0.26391 | 0
2025 | 3 | 2 | 14 | 0.26391 | 0 | 0 | 0 | 0 | 0 | 0 | 0 | 0.26391 | 0
2025 | 3 | 2 | 15 | 0.26391 | 0 | 0 | 0 | 0 | 0 | 0 | 0 | 0.26391 | 0
2025 | 3 | 2 | 16 | 0.26391 | 0 | 0 | 0 | 0 | 0 | 0 | 0 | 0.26391 | 0
2025 | 3 | 2 | 17 | 0.26391 | 0 | 0 | 0 | 0 | 0 | 0 | 0 | 0.26391 | 0
2025 | 3 | 2 | 18 | 0.26391 | 0 | 0 | 0 | 0 | 0 | 0 | 0 | 0.26391 | 0
2025 | 3 | 2 | 19 | 0.26391 | 0 | 0 | 0 | 0 | 0 | 0 | 0 | 0.26391 | 0
2025 | 3 | 2 | 20 | 0.26391 | 0 | 0 | 0 | 0 | 0 | 0 | 0 | 0.26391 | 0
2025 | 3 | 2 | 21 | 0.26391 | 0 | 0 | 0 | 0 | 0 | 0 | 0 | 0.26391 | 0
2025 | 3 | 2 | 22 | 0.26391 | 0 | 0 | 0 | 0 | 0 | 0 | 0 | 0.26391 | 0
2025 | 3 | 2 | 23 | 0.26391 | 0 | 0 | 0 | 0 | 0 | 0 | 0 | 0.26391 | 0
2025 | 3 | 2 | 24 | 0.26391 | 0 | 0 | 0 | 0 | 0 | 0 | 0 | 0.26391 | 0
2025 | 3 | 3 | 1 | 0.26391 | 0 | 0 | 0 | 0 | 0 | 0 | 0 | 0.26391 | 0
2025 | 3 | 3 | 2 | 0.26391 | 0 | 0 | 0 | 0 | 0 | 0 | 0 | 0.26391 | 0
2025 | 3 | 3 | 3 | 0.26391 | 0 | 0 | 0 | 0 | 0 | 0 | 0 | 0.26391 | 0
2025 | 3 | 3 | 4 | 0.26391 | 0 | 0 | 0 | 0 | 0 | 0 | 0 | 0.26391 | 0
2025 | 3 | 3 | 5 | 0.26391 | 0 | 0 | 0 | 0 | 0 | 0 | 0 | 0.26391 | 0
2025 | 3 | 3 | 6 | 0.26391 | 0 | 0 | 0 | 0 | 0 | 0 | 0 | 0.26391 | 0
2025 | 3 | 3 | 7 | 0.26391 | 0 | 0 | 0 | 0 | 0 | 0 | 0 | 0.26391 | 0
2025 | 3 | 3 | 8 | 0.26391 | 0 | 0 | 0 | 0 | 0 | 0 | 0 | 0.26391 | 0
2025 | 3 | 3 | 9 | 0.26391 | 0 | 0 | 0 | 0 | 0 | 0 | 0 | 0.26391 | 0
2025 | 3 | 3 | 10 | 0.26391 | 0 | 0 | 0 | 0 | 0 | 0 | 0 | 0.26391 | 0
2025 | 3 | 3 | 11 | 0.26391 | 0 | 0 | 0 | 0 | 0 | 0 | 0 | 0.26391 | 0
2025 | 3 | 3 | 12 | 0.26391 | 0 | 0 | 0 | 0 | 0 | 0 | 0 | 0.26391 | 0
2025 | 3 | 3 | 13 | 0.26391 | 0 | 0 | 0 | 0 | 0 | 0 | 0 | 0.26391 | 0
2025 | 3 | 3 | 14 | 0.26391 | 0 | 0 | 0 | 0 | 0 | 0 | 0 | 0.26391 | 0
2025 | 3 | 3 | 15 | 0.26391 | 0 | 0 | 0 | 0 | 0 | 0 | 0 | 0.26391 | 0
2025 | 3 | 3 | 16 | 0.26391 | 0 | 0 | 0 | 0 | 0 | 0 | 0 | 0.26391 | 0
2025 | 3 | 3 | 17 | 0.26391 | 0 | 0 | 0 | 0 | 0 | 0 | 0 | 0.26391 | 0
2025 | 3 | 3 | 18 | 0.26391 | 0 | 0 | 0 | 0 | 0 | 0 | 0 | 0.26391 | 0
2025 | 3 | 3 | 19 | 0.26391 | 0 | 0 | 0 | 0 | 0 | 0 | 0 | 0.26391 | 0
2025 | 3 | 3 | 20 | 0.26391 | 0 | 0 | 0 | 0 | 0 | 0 | 0 | 0.26391 | 0
2025 | 3 | 3 | 21 | 0.26391 | 0 | 0 | 0 | 0 | 0 | 0 | 0 | 0.26391 | 0
2025 | 3 | 3 | 22 | 0.26391 | 0 | 0 | 0 | 0 | 0 | 0 | 0 | 0.26391 | 0
2025 | 3 | 3 | 23 | 0.26391 | 0 | 0 | 0 | 0 | 0 | 0 | 0 | 0.26391 | 0
2025 | 3 | 3 | 24 | 0.26391 | 0 | 0 | 0 | 0 | 0 | 0 | 0 | 0.26391 | 0
2025 | 3 | 4 | 1 | 0.26391 | 0 | 0 | 0 | 0 | 0 | 0 | 0 | 0.26391 | 0
2025 | 3 | 4 | 2 | 0.26391 | 0 | 0 | 0 | 0 | 0 | 0 | 0 | 0.26391 | 0
2025 | 3 | 4 | 3 | 0.26391 | 0 | 0 | 0 | 0 | 0 | 0 | 0 | 0.26391 | 0
2025 | 3 | 4 | 4 | 0.26391 | 0 | 0 | 0 | 0 | 0 | 0 | 0 | 0.26391 | 0
2025 | 3 | 4 | 5 | 0.26391 | 0 | 0 | 0 | 0 | 0 | 0 | 0 | 0.26391 | 0
2025 | 3 | 4 | 6 | 0.26391 | 0 | 0 | 0 | 0 | 0 | 0 | 0 | 0.26391 | 0
2025 | 3 | 4 | 7 | 0.26391 | 0 | 0 | 0 | 0 | 0 | 0 | 0 | 0.26391 | 0
2025 | 3 | 4 | 8 | 0.26391 | 0 | 0 | 0 | 0 | 0 | 0 | 0 | 0.26391 | 0
2025 | 3 | 4 | 9 | 0.26391 | 0 | 0 | 0 | 0 | 0 | 0 | 0 | 0.26391 | 0
2025 | 3 | 4 | 10 | 0.26391 | 0 | 0 | 0 | 0 | 0 | 0 | 0 | 0.26391 | 0
2025 | 3 | 4 | 11 | 0.26391 | 0 | 0 | 0 | 0 | 0 | 0 | 0 | 0.26391 | 0
2025 | 3 | 4 | 12 | 0.26391 | 0 | 0 | 0 | 0 | 0 | 0 | 0 | 0.26391 | 0
2025 | 3 | 4 | 13 | 0.26391 | 0 | 0 | 0 | 0 | 0 | 0 | 0 | 0.26391 | 0
2025 | 3 | 4 | 14 | 0.26391 | 0 | 0 | 0 | 0 | 0 | 0 | 0 | 0.26391 | 0
2025 | 3 | 4 | 15 | 0.26391 | 0 | 0 | 0 | 0 | 0 | 0 | 0 | 0.26391 | 0
2025 | 3 | 4 | 16 | 0.26391 | 0 | 0 | 0 | 0 | 0 | 0 | 0 | 0.26391 | 0
2025 | 3 | 4 | 17 | 0.26391 | 0 | 0 | 0 | 0 | 0 | 0 | 0 | 0.26391 | 0
2025 | 3 | 4 | 18 | 0.26391 | 0 | 0 | 0 | 0 | 0 | 0 | 0 | 0.26391 | 0
2025 | 3 | 4 | 19 | 0.26391 | 0 | 0 | 0 | 0 | 0 | 0 | 0 | 0.26391 | 0
2025 | 3 | 4 | 20 | 0.26391 | 0 | 0 | 0 | 0 | 0 | 0 | 0 | 0.26391 | 0
2025 | 3 | 4 | 21 | 0.26391 | 0 | 0 | 0 | 0 | 0 | 0 | 0 | 0.26391 | 0
2025 | 3 | 4 | 22 | 0.26391 | 0 | 0 | 0 | 0 | 0 | 0 | 0 | 0.26391 | 0
2025 | 3 | 4 | 23 | 0.26391 | 0 | 0 | 0 | 0 | 0 | 0 | 0 | 0.26391 | 0
2025 | 3 | 4 | 24 | 0.26391 | 0 | 0 | 0 | 0 | 0 | 0 | 0 | 0.26391 | 0
2025 | 3 | 5 | 1 | 0.26391 | 0 | 0 | 0 | 0 | 0 | 0 | 0 | 0.26391 | 0
2025 | 3 | 5 | 2 | 0.26391 | 0 | 0 | 0 | 0 | 0 | 0 | 0 | 0.26391 | 0
2025 | 3 | 5 | 3 | 0.26391 | 0 | 0 | 0 | 0 | 0 | 0 | 0 | 0.26391 | 0
2025 | 3 | 5 | 4 | 0.26391 | 0 | 0 | 0 | 0 | 0 | 0 | 0 | 0.26391 | 0
2025 | 3 | 5 | 5 | 0.26391 | 0 | 0 | 0 | 0 | 0 | 0 | 0 | 0.26391 | 0
2025 | 3 | 5 | 6 | 0.26391 | 0 | 0 | 0 | 0 | 0 | 0 | 0 | 0.26391 | 0
2025 | 3 | 5 | 7 | 0.26391 | 0 | 0 | 0 | 0 | 0 | 0 | 0 | 0.26391 | 0
2025 | 3 | 5 | 8 | 0.26391 | 0 | 0 | 0 | 0 | 0 | 0 | 0 | 0.26391 | 0
2025 | 3 | 5 | 9 | 0.26391 | 0 | 0 | 0 | 0 | 0 | 0 | 0 | 0.26391 | 0
2025 | 3 | 5 | 10 | 0.26391 | 0 | 0 | 0 | 0 | 0 | 0 | 0 | 0.26391 | 0
2025 | 3 | 5 | 11 | 0.26391 | 0 | 0 | 0 | 0 | 0 | 0 | 0 | 0.26391 | 0
2025 | 3 | 5 | 12 | 0.26391 | 0 | 0 | 0 | 0 | 0 | 0 | 0 | 0.26391 | 0
2025 | 3 | 5 | 13 | 0.26391 | 0 | 0 | 0 | 0 | 0 | 0 | 0 | 0.26391 | 0
2025 | 3 | 5 | 14 | 0.26391 | 0 | 0 | 0 | 0 | 0 | 0 | 0 | 0.26391 | 0
2025 | 3 | 5 | 15 | 0.26391 | 0 | 0 | 0 | 0 | 0 | 0 | 0 | 0.26391 | 0
2025 | 3 | 5 | 16 | 0.26391 | 0 | 0 | 0 | 0 | 0 | 0 | 0 | 0.26391 | 0
2025 | 3 | 5 | 17 | 0.26391 | 0 | 0 | 0 | 0 | 0 | 0 | 0 | 0.26391 | 0
2025 | 3 | 5 | 18 | 0.26391 | 0 | 0 | 0 | 0 | 0 | 0 | 0 | 0.26391 | 0
2025 | 3 | 5 | 19 | 0.26391 | 0 | 0 | 0 | 0 | 0 | 0 | 0 | 0.26391 | 0
2025 | 3 | 5 | 20 | 0.26391 | 0 | 0 | 0 | 0 | 0 | 0 | 0 | 0.26391 | 0
2025 | 3 | 5 | 21 | 0.26391 | 0 | 0 | 0 | 0 | 0 | 0 | 0 | 0.26391 | 0
2025 | 3 | 5 | 22 | 0.26391 | 0 | 0 | 0 | 0 | 0 | 0 | 0 | 0.26391 | 0
2025 | 3 | 5 | 23 | 0.26391 | 0 | 0 | 0 | 0 | 0 | 0 | 0 | 0.26391 | 0
2025 | 3 | 5 | 24 | 0.26391 | 0 | 0 | 0 | 0 | 0 | 0 | 0 | 0.26391 | 0
2025 | 3 | 6 | 1 | 0.26391 | 0 | 0 | 0 | 0 | 0 | 0 | 0 | 0.26391 | 0
2025 | 3 | 6 | 2 | 0.26391 | 0 | 0 | 0 | 0 | 0 | 0 | 0 | 0.26391 | 0
2025 | 3 | 6 | 3 | 0.26391 | 0 | 0 | 0 | 0 | 0 | 0 | 0 | 0.26391 | 0
2025 | 3 | 6 | 4 | 0.26391 | 0 | 0 | 0 | 0 | 0 | 0 | 0 | 0.26391 | 0
2025 | 3 | 6 | 5 | 0.26391 | 0 | 0 | 0 | 0 | 0 | 0 | 0 | 0.26391 | 0
2025 | 3 | 6 | 6 | 0.26391 | 0 | 0 | 0 | 0 | 0 | 0 | 0 | 0.26391 | 0
2025 | 3 | 6 | 7 | 0.26391 | 0 | 0 | 0 | 0 | 0 | 0 | 0 | 0.26391 | 0
2025 | 3 | 6 | 8 | 0.26391 | 0 | 0 | 0 | 0 | 0 | 0 | 0 | 0.26391 | 0
2025 | 3 | 6 | 9 | 0.26391 | 0 | 0 | 0 | 0 | 0 | 0 | 0 | 0.26391 | 0
2025 | 3 | 6 | 10 | 0.26391 | 0 | 0 | 0 | 0 | 0 | 0 | 0 | 0.26391 | 0
2025 | 3 | 6 | 11 | 0.26391 | 0 | 0 | 0 | 0 | 0 | 0 | 0 | 0.26391 | 0
2025 | 3 | 6 | 12 | 0.26391 | 0 | 0 | 0 | 0 | 0 | 0 | 0 | 0.26391 | 0
2025 | 3 | 6 | 13 | 0.26391 | 0 | 0 | 0 | 0 | 0 | 0 | 0 | 0.26391 | 0
2025 | 3 | 6 | 14 | 0.26391 | 0 | 0 | 0 | 0 | 0 | 0 | 0 | 0.26391 | 0
2025 | 3 | 6 | 15 | 0.26391 | 0 | 0 | 0 | 0 | 0 | 0 | 0 | 0.26391 | 0
2025 | 3 | 6 | 16 | 0.26391 | 0 | 0 | 0 | 0 | 0 | 0 | 0 | 0.26391 | 0
2025 | 3 | 6 | 17 | 0.26391 | 0 | 0 | 0 | 0 | 0 | 0 | 0 | 0.26391 | 0
2025 | 3 | 6 | 18 | 0.26391 | 0 | 0 | 0 | 0 | 0 | 0 | 0 | 0.26391 | 0
2025 | 3 | 6 | 19 | 0.26391 | 0 | 0 | 0 | 0 | 0 | 0 | 0 | 0.26391 | 0
2025 | 3 | 6 | 20 | 0.26391 | 0 | 0 | 0 | 0 | 0 | 0 | 0 | 0.26391 | 0
2025 | 3 | 6 | 21 | 0.26391 | 0 | 0 | 0 | 0 | 0 | 0 | 0 | 0.26391 | 0
2025 | 3 | 6 | 22 | 0.26391 | 0 | 0 | 0 | 0 | 0 | 0 | 0 | 0.26391 | 0
2025 | 3 | 6 | 23 | 0.26391 | 0 | 0 | 0 | 0 | 0 | 0 | 0 | 0.26391 | 0
2025 | 3 | 6 | 24 | 0.26391 | 0 | 0 | 0 | 0 | 0 | 0 | 0 | 0.26391 | 0
2025 | 3 | 7 | 1 | 0.26391 | 0 | 0 | 0 | 0 | 0 | 0 | 0 | 0.26391 | 0
2025 | 3 | 7 | 2 | 0.26391 | 0 | 0 | 0 | 0 | 0 | 0 | 0 | 0.26391 | 0
2025 | 3 | 7 | 3 | 0.26391 | 0 | 0 | 0 | 0 | 0 | 0 | 0 | 0.26391 | 0
2025 | 3 | 7 | 4 | 0.26391 | 0 | 0 | 0 | 0 | 0 | 0 | 0 | 0.26391 | 0
2025 | 3 | 7 | 5 | 0.26391 | 0 | 0 | 0 | 0 | 0 | 0 | 0 | 0.26391 | 0
2025 | 3 | 7 | 6 | 0.26391 | 0 | 0 | 0 | 0 | 0 | 0 | 0 | 0.26391 | 0
2025 | 3 | 7 | 7 | 0.26391 | 0 | 0 | 0 | 0 | 0 | 0 | 0 | 0.26391 | 0
2025 | 3 | 7 | 8 | 0.26391 | 0 | 0 | 0 | 0 | 0 | 0 | 0 | 0.26391 | 0
2025 | 3 | 7 | 9 | 0.26391 | 0 | 0 | 0 | 0 | 0 | 0 | 0 | 0.26391 | 0
2025 | 3 | 7 | 10 | 0.26391 | 0 | 0 | 0 | 0 | 0 | 0 | 0 | 0.26391 | 0
2025 | 3 | 7 | 11 | 0.26391 | 0 | 0 | 0 | 0 | 0 | 0 | 0 | 0.26391 | 0
2025 | 3 | 7 | 12 | 0.26391 | 0 | 0 | 0 | 0 | 0 | 0 | 0 | 0.26391 | 0
2025 | 3 | 7 | 13 | 0.26391 | 0 | 0 | 0 | 0 | 0 | 0 | 0 | 0.26391 | 0
2025 | 3 | 7 | 14 | 0.26391 | 0 | 0 | 0 | 0 | 0 | 0 | 0 | 0.26391 | 0
2025 | 3 | 7 | 15 | 0.26391 | 0 | 0 | 0 | 0 | 0 | 0 | 0 | 0.26391 | 0
2025 | 3 | 7 | 16 | 0.26391 | 0 | 0 | 0 | 0 | 0 | 0 | 0 | 0.26391 | 0
2025 | 3 | 7 | 17 | 0.26391 | 0 | 0 | 0 | 0 | 0 | 0 | 0 | 0.26391 | 0
2025 | 3 | 7 | 18 | 0.26391 | 0 | 0 | 0 | 0 | 0 | 0 | 0 | 0.26391 | 0
2025 | 3 | 7 | 19 | 0.26391 | 0 | 0 | 0 | 0 | 0 | 0 | 0 | 0.26391 | 0
2025 | 3 | 7 | 20 | 0.26391 | 0 | 0 | 0 | 0 | 0 | 0 | 0 | 0.26391 | 0
2025 | 3 | 7 | 21 | 0.26391 | 0 | 0 | 0 | 0 | 0 | 0 | 0 | 0.26391 | 0
2025 | 3 | 7 | 22 | 0.26391 | 0 | 0 | 0 | 0 | 0 | 0 | 0 | 0.26391 | 0
2025 | 3 | 7 | 23 | 0.26391 | 0 | 0 | 0 | 0 | 0 | 0 | 0 | 0.26391 | 0
2025 | 3 | 7 | 24 | 0.26391 | 0 | 0 | 0 | 0 | 0 | 0 | 0 | 0.26391 | 0
2025 | 3 | 8 | 1 | 0.26391 | 0 | 0 | 0 | 0 | 0 | 0 | 0 | 0.26391 | 0
2025 | 3 | 8 | 2 | 0.26391 | 0 | 0 | 0 | 0 | 0 | 0 | 0 | 0.26391 | 0
2025 | 3 | 8 | 3 | 0.26391 | 0 | 0 | 0 | 0 | 0 | 0 | 0 | 0.26391 | 0
2025 | 3 | 8 | 4 | 0.26391 | 0 | 0 | 0 | 0 | 0 | 0 | 0 | 0.26391 | 0
2025 | 3 | 8 | 5 | 0.26391 | 0 | 0 | 0 | 0 | 0 | 0 | 0 | 0.26391 | 0
2025 | 3 | 8 | 6 | 0.26391 | 0 | 0 | 0 | 0 | 0 | 0 | 0 | 0.26391 | 0
2025 | 3 | 8 | 7 | 0.26391 | 0 | 0 | 0 | 0 | 0 | 0 | 0 | 0.26391 | 0
2025 | 3 | 8 | 8 | 0.26391 | 0 | 0 | 0 | 0 | 0 | 0 | 0 | 0.26391 | 0
2025 | 3 | 8 | 9 | 0.26391 | 0 | 0 | 0 | 0 | 0 | 0 | 0 | 0.26391 | 0
2025 | 3 | 8 | 10 | 0.26391 | 0 | 0 | 0 | 0 | 0 | 0 | 0 | 0.26391 | 0
2025 | 3 | 8 | 11 | 0.26391 | 0 | 0 | 0 | 0 | 0 | 0 | 0 | 0.26391 | 0
2025 | 3 | 8 | 12 | 0.26391 | 0 | 0 | 0 | 0 | 0 | 0 | 0 | 0.26391 | 0
2025 | 3 | 8 | 13 | 0.26391 | 0 | 0 | 0 | 0 | 0 | 0 | 0 | 0.26391 | 0
2025 | 3 | 8 | 14 | 0.26391 | 0 | 0 | 0 | 0 | 0 | 0 | 0 | 0.26391 | 0
2025 | 3 | 8 | 15 | 0.26391 | 0 | 0 | 0 | 0 | 0 | 0 | 0 | 0.26391 | 0
2025 | 3 | 8 | 16 | 0.26391 | 0 | 0 | 0 | 0 | 0 | 0 | 0 | 0.26391 | 0
2025 | 3 | 8 | 17 | 0.26391 | 0 | 0 | 0 | 0 | 0 | 0 | 0 | 0.26391 | 0
2025 | 3 | 8 | 18 | 0.26391 | 0 | 0 | 0 | 0 | 0 | 0 | 0 | 0.26391 | 0
2025 | 3 | 8 | 19 | 0.26391 | 0 | 0 | 0 | 0 | 0 | 0 | 0 | 0.26391 | 0
2025 | 3 | 8 | 20 | 0.26391 | 0 | 0 | 0 | 0 | 0 | 0 | 0 | 0.26391 | 0
2025 | 3 | 8 | 21 | 0.26391 | 0 | 0 | 0 | 0 | 0 | 0 | 0 | 0.26391 | 0
2025 | 3 | 8 | 22 | 0.26391 | 0 | 0 | 0 | 0 | 0 | 0 | 0 | 0.26391 | 0
2025 | 3 | 8 | 23 | 0.26391 | 0 | 0 | 0 | 0 | 0 | 0 | 0 | 0.26391 | 0
2025 | 3 | 8 | 24 | 0.26391 | 0 | 0 | 0 | 0 | 0 | 0 | 0 | 0.26391 | 0
2025 | 3 | 9 | 1 | 0.26391 | 0 | 0 | 0 | 0 | 0 | 0 | 0 | 0.26391 | 0
2025 | 3 | 9 | 2 | 0.26391 | 0 | 0 | 0 | 0 | 0 | 0 | 0 | 0.26391 | 0
2025 | 3 | 9 | 3 | 0.26391 | 0 | 0 | 0 | 0 | 0 | 0 | 0 | 0.26391 | 0
2025 | 3 | 9 | 4 | 0.26391 | 0 | 0 | 0 | 0 | 0 | 0 | 0 | 0.26391 | 0
2025 | 3 | 9 | 5 | 0.26391 | 0 | 0 | 0 | 0 | 0 | 0 | 0 | 0.26391 | 0
2025 | 3 | 9 | 6 | 0.26391 | 0 | 0 | 0 | 0 | 0 | 0 | 0 | 0.26391 | 0
2025 | 3 | 9 | 7 | 0.26391 | 0 | 0 | 0 | 0 | 0 | 0 | 0 | 0.26391 | 0
2025 | 3 | 9 | 8 | 0.26391 | 0 | 0 | 0 | 0 | 0 | 0 | 0 | 0.26391 | 0
2025 | 3 | 9 | 9 | 0.26391 | 0 | 0 | 0 | 0 | 0 | 0 | 0 | 0.26391 | 0
2025 | 3 | 9 | 10 | 0.26391 | 0 | 0 | 0 | 0 | 0 | 0 | 0 | 0.26391 | 0
2025 | 3 | 9 | 11 | 0.26391 | 0 | 0 | 0 | 0 | 0 | 0 | 0 | 0.26391 | 0
2025 | 3 | 9 | 12 | 0.26391 | 0 | 0 | 0 | 0 | 0 | 0 | 0 | 0.26391 | 0
2025 | 3 | 9 | 13 | 0.26391 | 0 | 0 | 0 | 0 | 0 | 0 | 0 | 0.26391 | 0
2025 | 3 | 9 | 14 | 0.26391 | 0 | 0 | 0 | 0 | 0 | 0 | 0 | 0.26391 | 0
2025 | 3 | 9 | 15 | 0.26391 | 0 | 0 | 0 | 0 | 0 | 0 | 0 | 0.26391 | 0
2025 | 3 | 9 | 16 | 0.26391 | 0 | 0 | 0 | 0 | 0 | 0 | 0 | 0.26391 | 0
2025 | 3 | 9 | 17 | 0.26391 | 0 | 0 | 0 | 0 | 0 | 0 | 0 | 0.26391 | 0
2025 | 3 | 9 | 18 | 0.26391 | 0 | 0 | 0 | 0 | 0 | 0 | 0 | 0.26391 | 0
2025 | 3 | 9 | 19 | 0.26391 | 0 | 0 | 0 | 0 | 0 | 0 | 0 | 0.26391 | 0
2025 | 3 | 9 | 20 | 0.26391 | 0 | 0 | 0 | 0 | 0 | 0 | 0 | 0.26391 | 0
2025 | 3 | 9 | 21 | 0.26391 | 0 | 0 | 0 | 0 | 0 | 0 | 0 | 0.26391 | 0
2025 | 3 | 9 | 22 | 0.26391 | 0 | 0 | 0 | 0 | 0 | 0 | 0 | 0.26391 | 0
2025 | 3 | 9 | 23 | 0.26391 | 0 | 0 | 0 | 0 | 0 | 0 | 0 | 0.26391 | 0
2025 | 3 | 9 | 24 | 0.26391 | 0 | 0 | 0 | 0 | 0 | 0 | 0 | 0.26391 | 0
2025 | 3 | 10 | 1 | 0.26391 | 0 | 0 | 0 | 0 | 0 | 0 | 0 | 0.26391 | 0
2025 | 3 | 10 | 2 | 0.26391 | 0 | 0 | 0 | 0 | 0 | 0 | 0 | 0.26391 | 0
2025 | 3 | 10 | 3 | 0.26391 | 0 | 0 | 0 | 0 | 0 | 0 | 0 | 0.26391 | 0
2025 | 3 | 10 | 4 | 0.26391 | 0 | 0 | 0 | 0 | 0 | 0 | 0 | 0.26391 | 0
2025 | 3 | 10 | 5 | 0.26391 | 0 | 0 | 0 | 0 | 0 | 0 | 0 | 0.26391 | 0
2025 | 3 | 10 | 6 | 0.26391 | 0 | 0 | 0 | 0 | 0 | 0 | 0 | 0.26391 | 0
2025 | 3 | 10 | 7 | 0.26391 | 0 | 0 | 0 | 0 | 0 | 0 | 0 | 0.26391 | 0
2025 | 3 | 10 | 8 | 0.26391 | 0 | 0 | 0 | 0 | 0 | 0 | 0 | 0.26391 | 0
2025 | 3 | 10 | 9 | 0.26391 | 0 | 0 | 0 | 0 | 0 | 0 | 0 | 0.26391 | 0
2025 | 3 | 10 | 10 | 0.26391 | 0 | 0 | 0 | 0 | 0 | 0 | 0 | 0.26391 | 0
2025 | 3 | 10 | 11 | 0.26391 | 0 | 0 | 0 | 0 | 0 | 0 | 0 | 0.26391 | 0
2025 | 3 | 10 | 12 | 0.26391 | 0 | 0 | 0 | 0 | 0 | 0 | 0 | 0.26391 | 0
2025 | 3 | 10 | 13 | 0.26391 | 0 | 0 | 0 | 0 | 0 | 0 | 0 | 0.26391 | 0
2025 | 3 | 10 | 14 | 0.26391 | 0 | 0 | 0 | 0 | 0 | 0 | 0 | 0.26391 | 0
2025 | 3 | 10 | 15 | 0.26391 | 0 | 0 | 0 | 0 | 0 | 0 | 0 | 0.26391 | 0
2025 | 3 | 10 | 16 | 0.26391 | 0 | 0 | 0 | 0 | 0 | 0 | 0 | 0.26391 | 0
2025 | 3 | 10 | 17 | 0.26391 | 0 | 0 | 0 | 0 | 0 | 0 | 0 | 0.26391 | 0
2025 | 3 | 10 | 18 | 0.26391 | 0 | 0 | 0 | 0 | 0 | 0 | 0 | 0.26391 | 0
2025 | 3 | 10 | 19 | 0.26391 | 0 | 0 | 0 | 0 | 0 | 0 | 0 | 0.26391 | 0
2025 | 3 | 10 | 20 | 0.26391 | 0 | 0 | 0 | 0 | 0 | 0 | 0 | 0.26391 | 0
2025 | 3 | 10 | 21 | 0.26391 | 0 | 0 | 0 | 0 | 0 | 0 | 0 | 0.26391 | 0
2025 | 3 | 10 | 22 | 0.26391 | 0 | 0 | 0 | 0 | 0 | 0 | 0 | 0.26391 | 0
2025 | 3 | 10 | 23 | 0.26391 | 0 | 0 | 0 | 0 | 0 | 0 | 0 | 0.26391 | 0
2025 | 3 | 10 | 24 | 0.26391 | 0 | 0 | 0 | 0 | 0 | 0 | 0 | 0.26391 | 0
2025 | 3 | 11 | 1 | 0.26391 | 0 | 0 | 0 | 0 | 0 | 0 | 0 | 0.26391 | 0
2025 | 3 | 11 | 2 | 0.26391 | 0 | 0 | 0 | 0 | 0 | 0 | 0 | 0.26391 | 0
2025 | 3 | 11 | 3 | 0.26391 | 0 | 0 | 0 | 0 | 0 | 0 | 0 | 0.26391 | 0
2025 | 3 | 11 | 4 | 0.26391 | 0 | 0 | 0 | 0 | 0 | 0 | 0 | 0.26391 | 0
2025 | 3 | 11 | 5 | 0.26391 | 0 | 0 | 0 | 0 | 0 | 0 | 0 | 0.26391 | 0
2025 | 3 | 11 | 6 | 0.26391 | 0 | 0 | 0 | 0 | 0 | 0 | 0 | 0.26391 | 0
2025 | 3 | 11 | 7 | 0.26391 | 0 | 0 | 0 | 0 | 0 | 0 | 0 | 0.26391 | 0
2025 | 3 | 11 | 8 | 0.26391 | 0 | 0 | 0 | 0 | 0 | 0 | 0 | 0.26391 | 0
2025 | 3 | 11 | 9 | 0.26391 | 0 | 0 | 0 | 0 | 0 | 0 | 0 | 0.26391 | 0
2025 | 3 | 11 | 10 | 0.26391 | 0 | 0 | 0 | 0 | 0 | 0 | 0 | 0.26391 | 0
2025 | 3 | 11 | 11 | 0.26391 | 0 | 0 | 0 | 0 | 0 | 0 | 0 | 0.26391 | 0
2025 | 3 | 11 | 12 | 0.26391 | 0 | 0 | 0 | 0 | 0 | 0 | 0 | 0.26391 | 0
2025 | 3 | 11 | 13 | 0.26391 | 0 | 0 | 0 | 0 | 0 | 0 | 0 | 0.26391 | 0
2025 | 3 | 11 | 14 | 0.26391 | 0 | 0 | 0 | 0 | 0 | 0 | 0 | 0.26391 | 0
2025 | 3 | 11 | 15 | 0.26391 | 0 | 0 | 0 | 0 | 0 | 0 | 0 | 0.26391 | 0
2025 | 3 | 11 | 16 | 0.26391 | 0 | 0 | 0 | 0 | 0 | 0 | 0 | 0.26391 | 0
2025 | 3 | 11 | 17 | 0.26391 | 0 | 0 | 0 | 0 | 0 | 0 | 0 | 0.26391 | 0
2025 | 3 | 11 | 18 | 0.26391 | 0 | 0 | 0 | 0 | 0 | 0 | 0 | 0.26391 | 0
2025 | 3 | 11 | 19 | 0.26391 | 0 | 0 | 0 | 0 | 0 | 0 | 0 | 0.26391 | 0
2025 | 3 | 11 | 20 | 0.26391 | 0 | 0 | 0 | 0 | 0 | 0 | 0 | 0.26391 | 0
2025 | 3 | 11 | 21 | 0.26391 | 0 | 0 | 0 | 0 | 0 | 0 | 0 | 0.26391 | 0
2025 | 3 | 11 | 22 | 0.26391 | 0 | 0 | 0 | 0 | 0 | 0 | 0 | 0.26391 | 0
2025 | 3 | 11 | 23 | 0.26391 | 0 | 0 | 0 | 0 | 0 | 0 | 0 | 0.26391 | 0
2025 | 3 | 11 | 24 | 0.26391 | 0 | 0 | 0 | 0 | 0 | 0 | 0 | 0.26391 | 0
2025 | 3 | 12 | 1 | 0.26391 | 0 | 0 | 0 | 0 | 0 | 0 | 0 | 0.26391 | 0
2025 | 3 | 12 | 2 | 0.26391 | 0 | 0 | 0 | 0 | 0 | 0 | 0 | 0.26391 | 0
2025 | 3 | 12 | 3 | 0.26391 | 0 | 0 | 0 | 0 | 0 | 0 | 0 | 0.26391 | 0
2025 | 3 | 12 | 4 | 0.26391 | 0 | 0 | 0 | 0 | 0 | 0 | 0 | 0.26391 | 0
2025 | 3 | 12 | 5 | 0.26391 | 0 | 0 | 0 | 0 | 0 | 0 | 0 | 0.26391 | 0
2025 | 3 | 12 | 6 | 0.26391 | 0 | 0 | 0 | 0 | 0 | 0 | 0 | 0.26391 | 0
2025 | 3 | 12 | 7 | 0.26391 | 0 | 0 | 0 | 0 | 0 | 0 | 0 | 0.26391 | 0
2025 | 3 | 12 | 8 | 0.26391 | 0 | 0 | 0 | 0 | 0 | 0 | 0 | 0.26391 | 0
2025 | 3 | 12 | 9 | 0.26391 | 0 | 0 | 0 | 0 | 0 | 0 | 0 | 0.26391 | 0
2025 | 3 | 12 | 10 | 0.26391 | 0 | 0 | 0 | 0 | 0 | 0 | 0 | 0.26391 | 0
2025 | 3 | 12 | 11 | 0.26391 | 0 | 0 | 0 | 0 | 0 | 0 | 0 | 0.26391 | 0
2025 | 3 | 12 | 12 | 0.26391 | 0 | 0 | 0 | 0 | 0 | 0 | 0 | 0.26391 | 0
2025 | 3 | 12 | 13 | 0.26391 | 0 | 0 | 0 | 0 | 0 | 0 | 0 | 0.26391 | 0
2025 | 3 | 12 | 14 | 0.26391 | 0 | 0 | 0 | 0 | 0 | 0 | 0 | 0.26391 | 0
2025 | 3 | 12 | 15 | 0.26391 | 0 | 0 | 0 | 0 | 0 | 0 | 0 | 0.26391 | 0
2025 | 3 | 12 | 16 | 0.26391 | 0 | 0 | 0 | 0 | 0 | 0 | 0 | 0.26391 | 0
2025 | 3 | 12 | 17 | 0.26391 | 0 | 0 | 0 | 0 | 0 | 0 | 0 | 0.26391 | 0
2025 | 3 | 12 | 18 | 0.26391 | 0 | 0 | 0 | 0 | 0 | 0 | 0 | 0.26391 | 0
2025 | 3 | 12 | 19 | 0.26391 | 0 | 0 | 0 | 0 | 0 | 0 | 0 | 0.26391 | 0
2025 | 3 | 12 | 20 | 0.26391 | 0 | 0 | 0 | 0 | 0 | 0 | 0 | 0.26391 | 0
2025 | 3 | 12 | 21 | 0.26391 | 0 | 0 | 0 | 0 | 0 | 0 | 0 | 0.26391 | 0
2025 | 3 | 12 | 22 | 0.26391 | 0 | 0 | 0 | 0 | 0 | 0 | 0 | 0.26391 | 0
2025 | 3 | 12 | 23 | 0.26391 | 0 | 0 | 0 | 0 | 0 | 0 | 0 | 0.26391 | 0
2025 | 3 | 12 | 24 | 0.26391 | 0 | 0 | 0 | 0 | 0 | 0 | 0 | 0.26391 | 0
2025 | 3 | 13 | 1 | 0.26391 | 0 | 0 | 0 | 0 | 0 | 0 | 0 | 0.26391 | 0
2025 | 3 | 13 | 2 | 0.26391 | 0 | 0 | 0 | 0 | 0 | 0 | 0 | 0.26391 | 0
2025 | 3 | 13 | 3 | 0.26391 | 0 | 0 | 0 | 0 | 0 | 0 | 0 | 0.26391 | 0
2025 | 3 | 13 | 4 | 0.26391 | 0 | 0 | 0 | 0 | 0 | 0 | 0 | 0.26391 | 0
2025 | 3 | 13 | 5 | 0.26391 | 0 | 0 | 0 | 0 | 0 | 0 | 0 | 0.26391 | 0
2025 | 3 | 13 | 6 | 0.26391 | 0 | 0 | 0 | 0 | 0 | 0 | 0 | 0.26391 | 0
2025 | 3 | 13 | 7 | 0.26391 | 0 | 0 | 0 | 0 | 0 | 0 | 0 | 0.26391 | 0
2025 | 3 | 13 | 8 | 0.26391 | 0 | 0 | 0 | 0 | 0 | 0 | 0 | 0.26391 | 0
2025 | 3 | 13 | 9 | 0.26391 | 0 | 0 | 0 | 0 | 0 | 0 | 0 | 0.26391 | 0
2025 | 3 | 13 | 10 | 0.26391 | 0 | 0 | 0 | 0 | 0 | 0 | 0 | 0.26391 | 0
2025 | 3 | 13 | 11 | 0.26391 | 0 | 0 | 0 | 0 | 0 | 0 | 0 | 0.26391 | 0
2025 | 3 | 13 | 12 | 0.26391 | 0 | 0 | 0 | 0 | 0 | 0 | 0 | 0.26391 | 0
2025 | 3 | 13 | 13 | 0.26391 | 0 | 0 | 0 | 0 | 0 | 0 | 0 | 0.26391 | 0
2025 | 3 | 13 | 14 | 0.26391 | 0 | 0 | 0 | 0 | 0 | 0 | 0 | 0.26391 | 0
2025 | 3 | 13 | 15 | 0.26391 | 0 | 0 | 0 | 0 | 0 | 0 | 0 | 0.26391 | 0
2025 | 3 | 13 | 16 | 0.26391 | 0 | 0 | 0 | 0 | 0 | 0 | 0 | 0.26391 | 0
2025 | 3 | 13 | 17 | 0.26391 | 0 | 0 | 0 | 0 | 0 | 0 | 0 | 0.26391 | 0
2025 | 3 | 13 | 18 | 0.26391 | 0 | 0 | 0 | 0 | 0 | 0 | 0 | 0.26391 | 0
2025 | 3 | 13 | 19 | 0.26391 | 0 | 0 | 0 | 0 | 0 | 0 | 0 | 0.26391 | 0
2025 | 3 | 13 | 20 | 0.26391 | 0 | 0 | 0 | 0 | 0 | 0 | 0 | 0.26391 | 0
2025 | 3 | 13 | 21 | 0.26391 | 0 | 0 | 0 | 0 | 0 | 0 | 0 | 0.26391 | 0
2025 | 3 | 13 | 22 | 0.26391 | 0 | 0 | 0 | 0 | 0 | 0 | 0 | 0.26391 | 0
2025 | 3 | 13 | 23 | 0.26391 | 0 | 0 | 0 | 0 | 0 | 0 | 0 | 0.26391 | 0
2025 | 3 | 13 | 24 | 0.26391 | 0 | 0 | 0 | 0 | 0 | 0 | 0 | 0.26391 | 0
2025 | 3 | 14 | 1 | 0.26391 | 0 | 0 | 0 | 0 | 0 | 0 | 0 | 0.26391 | 0
2025 | 3 | 14 | 2 | 0.26391 | 0 | 0 | 0 | 0 | 0 | 0 | 0 | 0.26391 | 0
2025 | 3 | 14 | 3 | 0.26391 | 0 | 0 | 0 | 0 | 0 | 0 | 0 | 0.26391 | 0
2025 | 3 | 14 | 4 | 0.26391 | 0 | 0 | 0 | 0 | 0 | 0 | 0 | 0.26391 | 0
2025 | 3 | 14 | 5 | 0.26391 | 0 | 0 | 0 | 0 | 0 | 0 | 0 | 0.26391 | 0
2025 | 3 | 14 | 6 | 0.26391 | 0 | 0 | 0 | 0 | 0 | 0 | 0 | 0.26391 | 0
2025 | 3 | 14 | 7 | 0.26391 | 0 | 0 | 0 | 0 | 0 | 0 | 0 | 0.26391 | 0
2025 | 3 | 14 | 8 | 0.26391 | 0 | 0 | 0 | 0 | 0 | 0 | 0 | 0.26391 | 0
2025 | 3 | 14 | 9 | 0.26391 | 0 | 0 | 0 | 0 | 0 | 0 | 0 | 0.26391 | 0
2025 | 3 | 14 | 10 | 0.26391 | 0 | 0 | 0 | 0 | 0 | 0 | 0 | 0.26391 | 0
2025 | 3 | 14 | 11 | 0.26391 | 0 | 0 | 0 | 0 | 0 | 0 | 0 | 0.26391 | 0
2025 | 3 | 14 | 12 | 0.26391 | 0 | 0 | 0 | 0 | 0 | 0 | 0 | 0.26391 | 0
2025 | 3 | 14 | 13 | 0.26391 | 0 | 0 | 0 | 0 | 0 | 0 | 0 | 0.26391 | 0
2025 | 3 | 14 | 14 | 0.26391 | 0 | 0 | 0 | 0 | 0 | 0 | 0 | 0.26391 | 0
2025 | 3 | 14 | 15 | 0.26391 | 0 | 0 | 0 | 0 | 0 | 0 | 0 | 0.26391 | 0
2025 | 3 | 14 | 16 | 0.26391 | 0 | 0 | 0 | 0 | 0 | 0 | 0 | 0.26391 | 0
2025 | 3 | 14 | 17 | 0.26391 | 0 | 0 | 0 | 0 | 0 | 0 | 0 | 0.26391 | 0
2025 | 3 | 14 | 18 | 0.26391 | 0 | 0 | 0 | 0 | 0 | 0 | 0 | 0.26391 | 0
2025 | 3 | 14 | 19 | 0.26391 | 0 | 0 | 0 | 0 | 0 | 0 | 0 | 0.26391 | 0
2025 | 3 | 14 | 20 | 0.26391 | 0 | 0 | 0 | 0 | 0 | 0 | 0 | 0.26391 | 0
2025 | 3 | 14 | 21 | 0.26391 | 0 | 0 | 0 | 0 | 0 | 0 | 0 | 0.26391 | 0
2025 | 3 | 14 | 22 | 0.26391 | 0 | 0 | 0 | 0 | 0 | 0 | 0 | 0.26391 | 0
2025 | 3 | 14 | 23 | 0.26391 | 0 | 0 | 0 | 0 | 0 | 0 | 0 | 0.26391 | 0
2025 | 3 | 14 | 24 | 0.26391 | 0 | 0 | 0 | 0 | 0 | 0 | 0 | 0.26391 | 0
2025 | 3 | 15 | 1 | 0.26391 | 0 | 0 | 0 | 0 | 0 | 0 | 0 | 0.26391 | 0
2025 | 3 | 15 | 2 | 0.26391 | 0 | 0 | 0 | 0 | 0 | 0 | 0 | 0.26391 | 0
2025 | 3 | 15 | 3 | 0.26391 | 0 | 0 | 0 | 0 | 0 | 0 | 0 | 0.26391 | 0
2025 | 3 | 15 | 4 | 0.26391 | 0 | 0 | 0 | 0 | 0 | 0 | 0 | 0.26391 | 0
2025 | 3 | 15 | 5 | 0.26391 | 0 | 0 | 0 | 0 | 0 | 0 | 0 | 0.26391 | 0
2025 | 3 | 15 | 6 | 0.26391 | 0 | 0 | 0 | 0 | 0 | 0 | 0 | 0.26391 | 0
2025 | 3 | 15 | 7 | 0.26391 | 0 | 0 | 0 | 0 | 0 | 0 | 0 | 0.26391 | 0
2025 | 3 | 15 | 8 | 0.26391 | 0 | 0 | 0 | 0 | 0 | 0 | 0 | 0.26391 | 0
2025 | 3 | 15 | 9 | 0.26391 | 0 | 0 | 0 | 0 | 0 | 0 | 0 | 0.26391 | 0
2025 | 3 | 15 | 10 | 0.26391 | 0 | 0 | 0 | 0 | 0 | 0 | 0 | 0.26391 | 0
2025 | 3 | 15 | 11 | 0.26391 | 0 | 0 | 0 | 0 | 0 | 0 | 0 | 0.26391 | 0
2025 | 3 | 15 | 12 | 0.26391 | 0 | 0 | 0 | 0 | 0 | 0 | 0 | 0.26391 | 0
2025 | 3 | 15 | 13 | 0.26391 | 0 | 0 | 0 | 0 | 0 | 0 | 0 | 0.26391 | 0
2025 | 3 | 15 | 14 | 0.26391 | 0 | 0 | 0 | 0 | 0 | 0 | 0 | 0.26391 | 0
2025 | 3 | 15 | 15 | 0.26391 | 0 | 0 | 0 | 0 | 0 | 0 | 0 | 0.26391 | 0
2025 | 3 | 15 | 16 | 0.26391 | 0 | 0 | 0 | 0 | 0 | 0 | 0 | 0.26391 | 0
2025 | 3 | 15 | 17 | 0.26391 | 0 | 0 | 0 | 0 | 0 | 0 | 0 | 0.26391 | 0
2025 | 3 | 15 | 18 | 0.26391 | 0 | 0 | 0 | 0 | 0 | 0 | 0 | 0.26391 | 0
2025 | 3 | 15 | 19 | 0.26391 | 0 | 0 | 0 | 0 | 0 | 0 | 0 | 0.26391 | 0
2025 | 3 | 15 | 20 | 0.26391 | 0 | 0 | 0 | 0 | 0 | 0 | 0 | 0.26391 | 0
2025 | 3 | 15 | 21 | 0.26391 | 0 | 0 | 0 | 0 | 0 | 0 | 0 | 0.26391 | 0
2025 | 3 | 15 | 22 | 0.26391 | 0 | 0 | 0 | 0 | 0 | 0 | 0 | 0.26391 | 0
2025 | 3 | 15 | 23 | 0.26391 | 0 | 0 | 0 | 0 | 0 | 0 | 0 | 0.26391 | 0
2025 | 3 | 15 | 24 | 0.26391 | 0 | 0 | 0 | 0 | 0 | 0 | 0 | 0.26391 | 0
2025 | 3 | 16 | 1 | 0.26391 | 0 | 0 | 0 | 0 | 0 | 0 | 0 | 0.26391 | 0
2025 | 3 | 16 | 2 | 0.26391 | 0 | 0 | 0 | 0 | 0 | 0 | 0 | 0.26391 | 0
2025 | 3 | 16 | 3 | 0.26391 | 0 | 0 | 0 | 0 | 0 | 0 | 0 | 0.26391 | 0
2025 | 3 | 16 | 4 | 0.26391 | 0 | 0 | 0 | 0 | 0 | 0 | 0 | 0.26391 | 0
2025 | 3 | 16 | 5 | 0.26391 | 0 | 0 | 0 | 0 | 0 | 0 | 0 | 0.26391 | 0
2025 | 3 | 16 | 6 | 0.26391 | 0 | 0 | 0 | 0 | 0 | 0 | 0 | 0.26391 | 0
2025 | 3 | 16 | 7 | 0.26391 | 0 | 0 | 0 | 0 | 0 | 0 | 0 | 0.26391 | 0
2025 | 3 | 16 | 8 | 0.26391 | 0 | 0 | 0 | 0 | 0 | 0 | 0 | 0.26391 | 0
2025 | 3 | 16 | 9 | 0.26391 | 0 | 0 | 0 | 0 | 0 | 0 | 0 | 0.26391 | 0
2025 | 3 | 16 | 10 | 0.26391 | 0 | 0 | 0 | 0 | 0 | 0 | 0 | 0.26391 | 0
2025 | 3 | 16 | 11 | 0.26391 | 0 | 0 | 0 | 0 | 0 | 0 | 0 | 0.26391 | 0
2025 | 3 | 16 | 12 | 0.26391 | 0 | 0 | 0 | 0 | 0 | 0 | 0 | 0.26391 | 0
2025 | 3 | 16 | 13 | 0.26391 | 0 | 0 | 0 | 0 | 0 | 0 | 0 | 0.26391 | 0
2025 | 3 | 16 | 14 | 0.26391 | 0 | 0 | 0 | 0 | 0 | 0 | 0 | 0.26391 | 0
2025 | 3 | 16 | 15 | 0.26391 | 0 | 0 | 0 | 0 | 0 | 0 | 0 | 0.26391 | 0
2025 | 3 | 16 | 16 | 0.26391 | 0 | 0 | 0 | 0 | 0 | 0 | 0 | 0.26391 | 0
2025 | 3 | 16 | 17 | 0.26391 | 0 | 0 | 0 | 0 | 0 | 0 | 0 | 0.26391 | 0
2025 | 3 | 16 | 18 | 0.26391 | 0 | 0 | 0 | 0 | 0 | 0 | 0 | 0.26391 | 0
2025 | 3 | 16 | 19 | 0.26391 | 0 | 0 | 0 | 0 | 0 | 0 | 0 | 0.26391 | 0
2025 | 3 | 16 | 20 | 0.26391 | 0 | 0 | 0 | 0 | 0 | 0 | 0 | 0.26391 | 0
2025 | 3 | 16 | 21 | 0.26391 | 0 | 0 | 0 | 0 | 0 | 0 | 0 | 0.26391 | 0
2025 | 3 | 16 | 22 | 0.26391 | 0 | 0 | 0 | 0 | 0 | 0 | 0 | 0.26391 | 0
2025 | 3 | 16 | 23 | 0.26391 | 0 | 0 | 0 | 0 | 0 | 0 | 0 | 0.26391 | 0
2025 | 3 | 16 | 24 | 0.26391 | 0 | 0 | 0 | 0 | 0 | 0 | 0 | 0.26391 | 0
2025 | 3 | 17 | 1 | 0.26391 | 0 | 0 | 0 | 0 | 0 | 0 | 0 | 0.26391 | 0
2025 | 3 | 17 | 2 | 0.26391 | 0 | 0 | 0 | 0 | 0 | 0 | 0 | 0.26391 | 0
2025 | 3 | 17 | 3 | 0.26391 | 0 | 0 | 0 | 0 | 0 | 0 | 0 | 0.26391 | 0
2025 | 3 | 17 | 4 | 0.26391 | 0 | 0 | 0 | 0 | 0 | 0 | 0 | 0.26391 | 0
2025 | 3 | 17 | 5 | 0.26391 | 0 | 0 | 0 | 0 | 0 | 0 | 0 | 0.26391 | 0
2025 | 3 | 17 | 6 | 0.26391 | 0 | 0 | 0 | 0 | 0 | 0 | 0 | 0.26391 | 0
2025 | 3 | 17 | 7 | 0.26391 | 0 | 0 | 0 | 0 | 0 | 0 | 0 | 0.26391 | 0
2025 | 3 | 17 | 8 | 0.26391 | 0 | 0 | 0 | 0 | 0 | 0 | 0 | 0.26391 | 0
2025 | 3 | 17 | 9 | 0.26391 | 0 | 0 | 0 | 0 | 0 | 0 | 0 | 0.26391 | 0
2025 | 3 | 17 | 10 | 0.26391 | 0 | 0 | 0 | 0 | 0 | 0 | 0 | 0.26391 | 0
2025 | 3 | 17 | 11 | 0.26391 | 0 | 0 | 0 | 0 | 0 | 0 | 0 | 0.26391 | 0
2025 | 3 | 17 | 12 | 0.26391 | 0 | 0 | 0 | 0 | 0 | 0 | 0 | 0.26391 | 0
2025 | 3 | 17 | 13 | 0.26391 | 0 | 0 | 0 | 0 | 0 | 0 | 0 | 0.26391 | 0
2025 | 3 | 17 | 14 | 0.26391 | 0 | 0 | 0 | 0 | 0 | 0 | 0 | 0.26391 | 0
2025 | 3 | 17 | 15 | 0.26391 | 0 | 0 | 0 | 0 | 0 | 0 | 0 | 0.26391 | 0
2025 | 3 | 17 | 16 | 0.26391 | 0 | 0 | 0 | 0 | 0 | 0 | 0 | 0.26391 | 0
2025 | 3 | 17 | 17 | 0.26391 | 0 | 0 | 0 | 0 | 0 | 0 | 0 | 0.26391 | 0
2025 | 3 | 17 | 18 | 0.26391 | 0 | 0 | 0 | 0 | 0 | 0 | 0 | 0.26391 | 0
2025 | 3 | 17 | 19 | 0.26391 | 0 | 0 | 0 | 0 | 0 | 0 | 0 | 0.26391 | 0
2025 | 3 | 17 | 20 | 0.26391 | 0 | 0 | 0 | 0 | 0 | 0 | 0 | 0.26391 | 0
2025 | 3 | 17 | 21 | 0.26391 | 0 | 0 | 0 | 0 | 0 | 0 | 0 | 0.26391 | 0
2025 | 3 | 17 | 22 | 0.26391 | 0 | 0 | 0 | 0 | 0 | 0 | 0 | 0.26391 | 0
2025 | 3 | 17 | 23 | 0.26391 | 0 | 0 | 0 | 0 | 0 | 0 | 0 | 0.26391 | 0
2025 | 3 | 17 | 24 | 0.26391 | 0 | 0 | 0 | 0 | 0 | 0 | 0 | 0.26391 | 0
2025 | 3 | 18 | 1 | 0.26391 | 0 | 0 | 0 | 0 | 0 | 0 | 0 | 0.26391 | 0
2025 | 3 | 18 | 2 | 0.26391 | 0 | 0 | 0 | 0 | 0 | 0 | 0 | 0.26391 | 0
2025 | 3 | 18 | 3 | 0.26391 | 0 | 0 | 0 | 0 | 0 | 0 | 0 | 0.26391 | 0
2025 | 3 | 18 | 4 | 0.26391 | 0 | 0 | 0 | 0 | 0 | 0 | 0 | 0.26391 | 0
2025 | 3 | 18 | 5 | 0.26391 | 0 | 0 | 0 | 0 | 0 | 0 | 0 | 0.26391 | 0
2025 | 3 | 18 | 6 | 0.26391 | 0 | 0 | 0 | 0 | 0 | 0 | 0 | 0.26391 | 0
2025 | 3 | 18 | 7 | 0.26391 | 0 | 0 | 0 | 0 | 0 | 0 | 0 | 0.26391 | 0
2025 | 3 | 18 | 8 | 0.26391 | 0 | 0 | 0 | 0 | 0 | 0 | 0 | 0.26391 | 0
2025 | 3 | 18 | 9 | 0.26391 | 0 | 0 | 0 | 0 | 0 | 0 | 0 | 0.26391 | 0
2025 | 3 | 18 | 10 | 0.26391 | 0 | 0 | 0 | 0 | 0 | 0 | 0 | 0.26391 | 0
2025 | 3 | 18 | 11 | 0.26391 | 0 | 0 | 0 | 0 | 0 | 0 | 0 | 0.26391 | 0
2025 | 3 | 18 | 12 | 0.26391 | 0 | 0 | 0 | 0 | 0 | 0 | 0 | 0.26391 | 0
2025 | 3 | 18 | 13 | 0.26391 | 0 | 0 | 0 | 0 | 0 | 0 | 0 | 0.26391 | 0
2025 | 3 | 18 | 14 | 0.26391 | 0 | 0 | 0 | 0 | 0 | 0 | 0 | 0.26391 | 0
2025 | 3 | 18 | 15 | 0.26391 | 0 | 0 | 0 | 0 | 0 | 0 | 0 | 0.26391 | 0
2025 | 3 | 18 | 16 | 0.26391 | 0 | 0 | 0 | 0 | 0 | 0 | 0 | 0.26391 | 0
2025 | 3 | 18 | 17 | 0.26391 | 0 | 0 | 0 | 0 | 0 | 0 | 0 | 0.26391 | 0
2025 | 3 | 18 | 18 | 0.26391 | 0 | 0 | 0 | 0 | 0 | 0 | 0 | 0.26391 | 0
2025 | 3 | 18 | 19 | 0.26391 | 0 | 0 | 0 | 0 | 0 | 0 | 0 | 0.26391 | 0
2025 | 3 | 18 | 20 | 0.26391 | 0 | 0 | 0 | 0 | 0 | 0 | 0 | 0.26391 | 0
2025 | 3 | 18 | 21 | 0.26391 | 0 | 0 | 0 | 0 | 0 | 0 | 0 | 0.26391 | 0
2025 | 3 | 18 | 22 | 0.26391 | 0 | 0 | 0 | 0 | 0 | 0 | 0 | 0.26391 | 0
2025 | 3 | 18 | 23 | 0.26391 | 0 | 0 | 0 | 0 | 0 | 0 | 0 | 0.26391 | 0
2025 | 3 | 18 | 24 | 0.26391 | 0 | 0 | 0 | 0 | 0 | 0 | 0 | 0.26391 | 0
2025 | 3 | 19 | 1 | 0.26391 | 0 | 0 | 0 | 0 | 0 | 0 | 0 | 0.26391 | 0
2025 | 3 | 19 | 2 | 0.26391 | 0 | 0 | 0 | 0 | 0 | 0 | 0 | 0.26391 | 0
2025 | 3 | 19 | 3 | 0.26391 | 0 | 0 | 0 | 0 | 0 | 0 | 0 | 0.26391 | 0
2025 | 3 | 19 | 4 | 0.26391 | 0 | 0 | 0 | 0 | 0 | 0 | 0 | 0.26391 | 0
2025 | 3 | 19 | 5 | 0.26391 | 0 | 0 | 0 | 0 | 0 | 0 | 0 | 0.26391 | 0
2025 | 3 | 19 | 6 | 0.26391 | 0 | 0 | 0 | 0 | 0 | 0 | 0 | 0.26391 | 0
2025 | 3 | 19 | 7 | 0.26391 | 0 | 0 | 0 | 0 | 0 | 0 | 0 | 0.26391 | 0
2025 | 3 | 19 | 8 | 0.26391 | 0 | 0 | 0 | 0 | 0 | 0 | 0 | 0.26391 | 0
2025 | 3 | 19 | 9 | 0.26391 | 0 | 0 | 0 | 0 | 0 | 0 | 0 | 0.26391 | 0
2025 | 3 | 19 | 10 | 0.26391 | 0 | 0 | 0 | 0 | 0 | 0 | 0 | 0.26391 | 0
2025 | 3 | 19 | 11 | 0.26391 | 0 | 0 | 0 | 0 | 0 | 0 | 0 | 0.26391 | 0
2025 | 3 | 19 | 12 | 0.26391 | 0 | 0 | 0 | 0 | 0 | 0 | 0 | 0.26391 | 0
2025 | 3 | 19 | 13 | 0.26391 | 0 | 0 | 0 | 0 | 0 | 0 | 0 | 0.26391 | 0
2025 | 3 | 19 | 14 | 0.26391 | 0 | 0 | 0 | 0 | 0 | 0 | 0 | 0.26391 | 0
2025 | 3 | 19 | 15 | 0.26391 | 0 | 0 | 0 | 0 | 0 | 0 | 0 | 0.26391 | 0
2025 | 3 | 19 | 16 | 0.26391 | 0 | 0 | 0 | 0 | 0 | 0 | 0 | 0.26391 | 0
2025 | 3 | 19 | 17 | 0.26391 | 0 | 0 | 0 | 0 | 0 | 0 | 0 | 0.26391 | 0
2025 | 3 | 19 | 18 | 0.26391 | 0 | 0 | 0 | 0 | 0 | 0 | 0 | 0.26391 | 0
2025 | 3 | 19 | 19 | 0.26391 | 0 | 0 | 0 | 0 | 0 | 0 | 0 | 0.26391 | 0
2025 | 3 | 19 | 20 | 0.26391 | 0 | 0 | 0 | 0 | 0 | 0 | 0 | 0.26391 | 0
2025 | 3 | 19 | 21 | 0.26391 | 0 | 0 | 0 | 0 | 0 | 0 | 0 | 0.26391 | 0
2025 | 3 | 19 | 22 | 0.26391 | 0 | 0 | 0 | 0 | 0 | 0 | 0 | 0.26391 | 0
2025 | 3 | 19 | 23 | 0.26391 | 0 | 0 | 0 | 0 | 0 | 0 | 0 | 0.26391 | 0
2025 | 3 | 19 | 24 | 0.26391 | 0 | 0 | 0 | 0 | 0 | 0 | 0 | 0.26391 | 0
2025 | 3 | 20 | 1 | 0.26391 | 0 | 0 | 0 | 0 | 0 | 0 | 0 | 0.26391 | 0
2025 | 3 | 20 | 2 | 0.26391 | 0 | 0 | 0 | 0 | 0 | 0 | 0 | 0.26391 | 0
2025 | 3 | 20 | 3 | 0.26391 | 0 | 0 | 0 | 0 | 0 | 0 | 0 | 0.26391 | 0
2025 | 3 | 20 | 4 | 0.26391 | 0 | 0 | 0 | 0 | 0 | 0 | 0 | 0.26391 | 0
2025 | 3 | 20 | 5 | 0.26391 | 0 | 0 | 0 | 0 | 0 | 0 | 0 | 0.26391 | 0
2025 | 3 | 20 | 6 | 0.26391 | 0 | 0 | 0 | 0 | 0 | 0 | 0 | 0.26391 | 0
2025 | 3 | 20 | 7 | 0.26391 | 0 | 0 | 0 | 0 | 0 | 0 | 0 | 0.26391 | 0
2025 | 3 | 20 | 8 | 0.26391 | 0 | 0 | 0 | 0 | 0 | 0 | 0 | 0.26391 | 0
2025 | 3 | 20 | 9 | 0.26391 | 0 | 0 | 0 | 0 | 0 | 0 | 0 | 0.26391 | 0
2025 | 3 | 20 | 10 | 0.26391 | 0 | 0 | 0 | 0 | 0 | 0 | 0 | 0.26391 | 0
2025 | 3 | 20 | 11 | 0.26391 | 0 | 0 | 0 | 0 | 0 | 0 | 0 | 0.26391 | 0
2025 | 3 | 20 | 12 | 0.26391 | 0 | 0 | 0 | 0 | 0 | 0 | 0 | 0.26391 | 0
2025 | 3 | 20 | 13 | 0.26391 | 0 | 0 | 0 | 0 | 0 | 0 | 0 | 0.26391 | 0
2025 | 3 | 20 | 14 | 0.26391 | 0 | 0 | 0 | 0 | 0 | 0 | 0 | 0.26391 | 0
2025 | 3 | 20 | 15 | 0.26391 | 0 | 0 | 0 | 0 | 0 | 0 | 0 | 0.26391 | 0
2025 | 3 | 20 | 16 | 0.26391 | 0 | 0 | 0 | 0 | 0 | 0 | 0 | 0.26391 | 0
2025 | 3 | 20 | 17 | 0.26391 | 0 | 0 | 0 | 0 | 0 | 0 | 0 | 0.26391 | 0
2025 | 3 | 20 | 18 | 0.26391 | 0 | 0 | 0 | 0 | 0 | 0 | 0 | 0.26391 | 0
2025 | 3 | 20 | 19 | 0.26391 | 0 | 0 | 0 | 0 | 0 | 0 | 0 | 0.26391 | 0
2025 | 3 | 20 | 20 | 0.26391 | 0 | 0 | 0 | 0 | 0 | 0 | 0 | 0.26391 | 0
2025 | 3 | 20 | 21 | 0.26391 | 0 | 0 | 0 | 0 | 0 | 0 | 0 | 0.26391 | 0
2025 | 3 | 20 | 22 | 0.26391 | 0 | 0 | 0 | 0 | 0 | 0 | 0 | 0.26391 | 0
2025 | 3 | 20 | 23 | 0.26391 | 0 | 0 | 0 | 0 | 0 | 0 | 0 | 0.26391 | 0
2025 | 3 | 20 | 24 | 0.26391 | 0 | 0 | 0 | 0 | 0 | 0 | 0 | 0.26391 | 0
2025 | 3 | 21 | 1 | 0.26391 | 0 | 0 | 0 | 0 | 0 | 0 | 0 | 0.26391 | 0
2025 | 3 | 21 | 2 | 0.26391 | 0 | 0 | 0 | 0 | 0 | 0 | 0 | 0.26391 | 0
2025 | 3 | 21 | 3 | 0.26391 | 0 | 0 | 0 | 0 | 0 | 0 | 0 | 0.26391 | 0
2025 | 3 | 21 | 4 | 0.26391 | 0 | 0 | 0 | 0 | 0 | 0 | 0 | 0.26391 | 0
2025 | 3 | 21 | 5 | 0.26391 | 0 | 0 | 0 | 0 | 0 | 0 | 0 | 0.26391 | 0
2025 | 3 | 21 | 6 | 0.26391 | 0 | 0 | 0 | 0 | 0 | 0 | 0 | 0.26391 | 0
2025 | 3 | 21 | 7 | 0.26391 | 0 | 0 | 0 | 0 | 0 | 0 | 0 | 0.26391 | 0
2025 | 3 | 21 | 8 | 0.26391 | 0 | 0 | 0 | 0 | 0 | 0 | 0 | 0.26391 | 0
2025 | 3 | 21 | 9 | 0.26391 | 0 | 0 | 0 | 0 | 0 | 0 | 0 | 0.26391 | 0
2025 | 3 | 21 | 10 | 0.26391 | 0 | 0 | 0 | 0 | 0 | 0 | 0 | 0.26391 | 0
2025 | 3 | 21 | 11 | 0.26391 | 0 | 0 | 0 | 0 | 0 | 0 | 0 | 0.26391 | 0
2025 | 3 | 21 | 12 | 0.26391 | 0 | 0 | 0 | 0 | 0 | 0 | 0 | 0.26391 | 0
2025 | 3 | 21 | 13 | 0.26391 | 0 | 0 | 0 | 0 | 0 | 0 | 0 | 0.26391 | 0
2025 | 3 | 21 | 14 | 0.26391 | 0 | 0 | 0 | 0 | 0 | 0 | 0 | 0.26391 | 0
2025 | 3 | 21 | 15 | 0.26391 | 0 | 0 | 0 | 0 | 0 | 0 | 0 | 0.26391 | 0
2025 | 3 | 21 | 16 | 0.26391 | 0 | 0 | 0 | 0 | 0 | 0 | 0 | 0.26391 | 0
2025 | 3 | 21 | 17 | 0.26391 | 0 | 0 | 0 | 0 | 0 | 0 | 0 | 0.26391 | 0
2025 | 3 | 21 | 18 | 0.26391 | 0 | 0 | 0 | 0 | 0 | 0 | 0 | 0.26391 | 0
2025 | 3 | 21 | 19 | 0.26391 | 0 | 0 | 0 | 0 | 0 | 0 | 0 | 0.26391 | 0
2025 | 3 | 21 | 20 | 0.26391 | 0 | 0 | 0 | 0 | 0 | 0 | 0 | 0.26391 | 0
2025 | 3 | 21 | 21 | 0.26391 | 0 | 0 | 0 | 0 | 0 | 0 | 0 | 0.26391 | 0
2025 | 3 | 21 | 22 | 0.26391 | 0 | 0 | 0 | 0 | 0 | 0 | 0 | 0.26391 | 0
2025 | 3 | 21 | 23 | 0.26391 | 0 | 0 | 0 | 0 | 0 | 0 | 0 | 0.26391 | 0
2025 | 3 | 21 | 24 | 0.26391 | 0 | 0 | 0 | 0 | 0 | 0 | 0 | 0.26391 | 0
2025 | 3 | 22 | 1 | 0.26391 | 0 | 0 | 0 | 0 | 0 | 0 | 0 | 0.26391 | 0
2025 | 3 | 22 | 2 | 0.26391 | 0 | 0 | 0 | 0 | 0 | 0 | 0 | 0.26391 | 0
2025 | 3 | 22 | 3 | 0.26391 | 0 | 0 | 0 | 0 | 0 | 0 | 0 | 0.26391 | 0
2025 | 3 | 22 | 4 | 0.26391 | 0 | 0 | 0 | 0 | 0 | 0 | 0 | 0.26391 | 0
2025 | 3 | 22 | 5 | 0.26391 | 0 | 0 | 0 | 0 | 0 | 0 | 0 | 0.26391 | 0
2025 | 3 | 22 | 6 | 0.26391 | 0 | 0 | 0 | 0 | 0 | 0 | 0 | 0.26391 | 0
2025 | 3 | 22 | 7 | 0.26391 | 0 | 0 | 0 | 0 | 0 | 0 | 0 | 0.26391 | 0
2025 | 3 | 22 | 8 | 0.26391 | 0 | 0 | 0 | 0 | 0 | 0 | 0 | 0.26391 | 0
2025 | 3 | 22 | 9 | 0.26391 | 0 | 0 | 0 | 0 | 0 | 0 | 0 | 0.26391 | 0
2025 | 3 | 22 | 10 | 0.26391 | 0 | 0 | 0 | 0 | 0 | 0 | 0 | 0.26391 | 0
2025 | 3 | 22 | 11 | 0.26391 | 0 | 0 | 0 | 0 | 0 | 0 | 0 | 0.26391 | 0
2025 | 3 | 22 | 12 | 0.26391 | 0 | 0 | 0 | 0 | 0 | 0 | 0 | 0.26391 | 0
2025 | 3 | 22 | 13 | 0.26391 | 0 | 0 | 0 | 0 | 0 | 0 | 0 | 0.26391 | 0
2025 | 3 | 22 | 14 | 0.26391 | 0 | 0 | 0 | 0 | 0 | 0 | 0 | 0.26391 | 0
2025 | 3 | 22 | 15 | 0.26391 | 0 | 0 | 0 | 0 | 0 | 0 | 0 | 0.26391 | 0
2025 | 3 | 22 | 16 | 0.26391 | 0 | 0 | 0 | 0 | 0 | 0 | 0 | 0.26391 | 0
2025 | 3 | 22 | 17 | 0.26391 | 0 | 0 | 0 | 0 | 0 | 0 | 0 | 0.26391 | 0
2025 | 3 | 22 | 18 | 0.26391 | 0 | 0 | 0 | 0 | 0 | 0 | 0 | 0.26391 | 0
2025 | 3 | 22 | 19 | 0.26391 | 0 | 0 | 0 | 0 | 0 | 0 | 0 | 0.26391 | 0
2025 | 3 | 22 | 20 | 0.26391 | 0 | 0 | 0 | 0 | 0 | 0 | 0 | 0.26391 | 0
2025 | 3 | 22 | 21 | 0.26391 | 0 | 0 | 0 | 0 | 0 | 0 | 0 | 0.26391 | 0
2025 | 3 | 22 | 22 | 0.26391 | 0 | 0 | 0 | 0 | 0 | 0 | 0 | 0.26391 | 0
2025 | 3 | 22 | 23 | 0.26391 | 0 | 0 | 0 | 0 | 0 | 0 | 0 | 0.26391 | 0
2025 | 3 | 22 | 24 | 0.26391 | 0 | 0 | 0 | 0 | 0 | 0 | 0 | 0.26391 | 0
2025 | 3 | 23 | 1 | 0.26391 | 0 | 0 | 0 | 0 | 0 | 0 | 0 | 0.26391 | 0
2025 | 3 | 23 | 2 | 0.26391 | 0 | 0 | 0 | 0 | 0 | 0 | 0 | 0.26391 | 0
2025 | 3 | 23 | 3 | 0.26391 | 0 | 0 | 0 | 0 | 0 | 0 | 0 | 0.26391 | 0
2025 | 3 | 23 | 4 | 0.26391 | 0 | 0 | 0 | 0 | 0 | 0 | 0 | 0.26391 | 0
2025 | 3 | 23 | 5 | 0.26391 | 0 | 0 | 0 | 0 | 0 | 0 | 0 | 0.26391 | 0
2025 | 3 | 23 | 6 | 0.26391 | 0 | 0 | 0 | 0 | 0 | 0 | 0 | 0.26391 | 0
2025 | 3 | 23 | 7 | 0.26391 | 0 | 0 | 0 | 0 | 0 | 0 | 0 | 0.26391 | 0
2025 | 3 | 23 | 8 | 0.26391 | 0 | 0 | 0 | 0 | 0 | 0 | 0 | 0.26391 | 0
2025 | 3 | 23 | 9 | 0.26391 | 0 | 0 | 0 | 0 | 0 | 0 | 0 | 0.26391 | 0
2025 | 3 | 23 | 10 | 0.26391 | 0 | 0 | 0 | 0 | 0 | 0 | 0 | 0.26391 | 0
2025 | 3 | 23 | 11 | 0.26391 | 0 | 0 | 0 | 0 | 0 | 0 | 0 | 0.26391 | 0
2025 | 3 | 23 | 12 | 0.26391 | 0 | 0 | 0 | 0 | 0 | 0 | 0 | 0.26391 | 0
2025 | 3 | 23 | 13 | 0.26391 | 0 | 0 | 0 | 0 | 0 | 0 | 0 | 0.26391 | 0
2025 | 3 | 23 | 14 | 0.26391 | 0 | 0 | 0 | 0 | 0 | 0 | 0 | 0.26391 | 0
2025 | 3 | 23 | 15 | 0.26391 | 0 | 0 | 0 | 0 | 0 | 0 | 0 | 0.26391 | 0
2025 | 3 | 23 | 16 | 0.26391 | 0 | 0 | 0 | 0 | 0 | 0 | 0 | 0.26391 | 0
2025 | 3 | 23 | 17 | 0.26391 | 0 | 0 | 0 | 0 | 0 | 0 | 0 | 0.26391 | 0
2025 | 3 | 23 | 18 | 0.26391 | 0 | 0 | 0 | 0 | 0 | 0 | 0 | 0.26391 | 0
2025 | 3 | 23 | 19 | 0.26391 | 0 | 0 | 0 | 0 | 0 | 0 | 0 | 0.26391 | 0
2025 | 3 | 23 | 20 | 0.26391 | 0 | 0 | 0 | 0 | 0 | 0 | 0 | 0.26391 | 0
2025 | 3 | 23 | 21 | 0.26391 | 0 | 0 | 0 | 0 | 0 | 0 | 0 | 0.26391 | 0
2025 | 3 | 23 | 22 | 0.26391 | 0 | 0 | 0 | 0 | 0 | 0 | 0 | 0.26391 | 0
2025 | 3 | 23 | 23 | 0.26391 | 0 | 0 | 0 | 0 | 0 | 0 | 0 | 0.26391 | 0
2025 | 3 | 23 | 24 | 0.26391 | 0 | 0 | 0 | 0 | 0 | 0 | 0 | 0.26391 | 0
2025 | 3 | 24 | 1 | 0.26391 | 0 | 0 | 0 | 0 | 0 | 0 | 0 | 0.26391 | 0
2025 | 3 | 24 | 2 | 0.26391 | 0 | 0 | 0 | 0 | 0 | 0 | 0 | 0.26391 | 0
2025 | 3 | 24 | 3 | 0.26391 | 0 | 0 | 0 | 0 | 0 | 0 | 0 | 0.26391 | 0
2025 | 3 | 24 | 4 | 0.26391 | 0 | 0 | 0 | 0 | 0 | 0 | 0 | 0.26391 | 0
2025 | 3 | 24 | 5 | 0.26391 | 0 | 0 | 0 | 0 | 0 | 0 | 0 | 0.26391 | 0
2025 | 3 | 24 | 6 | 0.26391 | 0 | 0 | 0 | 0 | 0 | 0 | 0 | 0.26391 | 0
2025 | 3 | 24 | 7 | 0.26391 | 0 | 0 | 0 | 0 | 0 | 0 | 0 | 0.26391 | 0
2025 | 3 | 24 | 8 | 0.26391 | 0 | 0 | 0 | 0 | 0 | 0 | 0 | 0.26391 | 0
2025 | 3 | 24 | 9 | 0.26391 | 0 | 0 | 0 | 0 | 0 | 0 | 0 | 0.26391 | 0
2025 | 3 | 24 | 10 | 0.26391 | 0 | 0 | 0 | 0 | 0 | 0 | 0 | 0.26391 | 0
2025 | 3 | 24 | 11 | 0.26391 | 0 | 0 | 0 | 0 | 0 | 0 | 0 | 0.26391 | 0
2025 | 3 | 24 | 12 | 0.26391 | 0 | 0 | 0 | 0 | 0 | 0 | 0 | 0.26391 | 0
2025 | 3 | 24 | 13 | 0.26391 | 0 | 0 | 0 | 0 | 0 | 0 | 0 | 0.26391 | 0
2025 | 3 | 24 | 14 | 0.26391 | 0 | 0 | 0 | 0 | 0 | 0 | 0 | 0.26391 | 0
2025 | 3 | 24 | 15 | 0.26391 | 0 | 0 | 0 | 0 | 0 | 0 | 0 | 0.26391 | 0
2025 | 3 | 24 | 16 | 0.26391 | 0 | 0 | 0 | 0 | 0 | 0 | 0 | 0.26391 | 0
2025 | 3 | 24 | 17 | 0.26391 | 0 | 0 | 0 | 0 | 0 | 0 | 0 | 0.26391 | 0
2025 | 3 | 24 | 18 | 0.26391 | 0 | 0 | 0 | 0 | 0 | 0 | 0 | 0.26391 | 0
2025 | 3 | 24 | 19 | 0.26391 | 0 | 0 | 0 | 0 | 0 | 0 | 0 | 0.26391 | 0
2025 | 3 | 24 | 20 | 0.26391 | 0 | 0 | 0 | 0 | 0 | 0 | 0 | 0.26391 | 0
2025 | 3 | 24 | 21 | 0.26391 | 0 | 0 | 0 | 0 | 0 | 0 | 0 | 0.26391 | 0
2025 | 3 | 24 | 22 | 0.26391 | 0 | 0 | 0 | 0 | 0 | 0 | 0 | 0.26391 | 0
2025 | 3 | 24 | 23 | 0.26391 | 0 | 0 | 0 | 0 | 0 | 0 | 0 | 0.26391 | 0
2025 | 3 | 24 | 24 | 0.26391 | 0 | 0 | 0 | 0 | 0 | 0 | 0 | 0.26391 | 0
2025 | 3 | 25 | 1 | 0.26391 | 0 | 0 | 0 | 0 | 0 | 0 | 0 | 0.26391 | 0
2025 | 3 | 25 | 2 | 0.26391 | 0 | 0 | 0 | 0 | 0 | 0 | 0 | 0.26391 | 0
2025 | 3 | 25 | 3 | 0.26391 | 0 | 0 | 0 | 0 | 0 | 0 | 0 | 0.26391 | 0
2025 | 3 | 25 | 4 | 0.26391 | 0 | 0 | 0 | 0 | 0 | 0 | 0 | 0.26391 | 0
2025 | 3 | 25 | 5 | 0.26391 | 0 | 0 | 0 | 0 | 0 | 0 | 0 | 0.26391 | 0
2025 | 3 | 25 | 6 | 0.26391 | 0 | 0 | 0 | 0 | 0 | 0 | 0 | 0.26391 | 0
2025 | 3 | 25 | 7 | 0.26391 | 0 | 0 | 0 | 0 | 0 | 0 | 0 | 0.26391 | 0
2025 | 3 | 25 | 8 | 0.26391 | 0 | 0 | 0 | 0 | 0 | 0 | 0 | 0.26391 | 0
2025 | 3 | 25 | 9 | 0.26391 | 0 | 0 | 0 | 0 | 0 | 0 | 0 | 0.26391 | 0
2025 | 3 | 25 | 10 | 0.26391 | 0 | 0 | 0 | 0 | 0 | 0 | 0 | 0.26391 | 0
2025 | 3 | 25 | 11 | 0.26391 | 0 | 0 | 0 | 0 | 0 | 0 | 0 | 0.26391 | 0
2025 | 3 | 25 | 12 | 0.26391 | 0 | 0 | 0 | 0 | 0 | 0 | 0 | 0.26391 | 0
2025 | 3 | 25 | 13 | 0.26391 | 0 | 0 | 0 | 0 | 0 | 0 | 0 | 0.26391 | 0
2025 | 3 | 25 | 14 | 0.26391 | 0 | 0 | 0 | 0 | 0 | 0 | 0 | 0.26391 | 0
2025 | 3 | 25 | 15 | 0.26391 | 0 | 0 | 0 | 0 | 0 | 0 | 0 | 0.26391 | 0
2025 | 3 | 25 | 16 | 0.26391 | 0 | 0 | 0 | 0 | 0 | 0 | 0 | 0.26391 | 0
2025 | 3 | 25 | 17 | 0.26391 | 0 | 0 | 0 | 0 | 0 | 0 | 0 | 0.26391 | 0
2025 | 3 | 25 | 18 | 0.26391 | 0 | 0 | 0 | 0 | 0 | 0 | 0 | 0.26391 | 0
2025 | 3 | 25 | 19 | 0.26391 | 0 | 0 | 0 | 0 | 0 | 0 | 0 | 0.26391 | 0
2025 | 3 | 25 | 20 | 0.26391 | 0 | 0 | 0 | 0 | 0 | 0 | 0 | 0.26391 | 0
2025 | 3 | 25 | 21 | 0.26391 | 0 | 0 | 0 | 0 | 0 | 0 | 0 | 0.26391 | 0
2025 | 3 | 25 | 22 | 0.26391 | 0 | 0 | 0 | 0 | 0 | 0 | 0 | 0.26391 | 0
2025 | 3 | 25 | 23 | 0.26391 | 0 | 0 | 0 | 0 | 0 | 0 | 0 | 0.26391 | 0
2025 | 3 | 25 | 24 | 0.26391 | 0 | 0 | 0 | 0 | 0 | 0 | 0 | 0.26391 | 0
2025 | 3 | 26 | 1 | 0.26391 | 0 | 0 | 0 | 0 | 0 | 0 | 0 | 0.26391 | 0
2025 | 3 | 26 | 2 | 0.26391 | 0 | 0 | 0 | 0 | 0 | 0 | 0 | 0.26391 | 0
2025 | 3 | 26 | 3 | 0.26391 | 0 | 0 | 0 | 0 | 0 | 0 | 0 | 0.26391 | 0
2025 | 3 | 26 | 4 | 0.26391 | 0 | 0 | 0 | 0 | 0 | 0 | 0 | 0.26391 | 0
2025 | 3 | 26 | 5 | 0.26391 | 0 | 0 | 0 | 0 | 0 | 0 | 0 | 0.26391 | 0
2025 | 3 | 26 | 6 | 0.26391 | 0 | 0 | 0 | 0 | 0 | 0 | 0 | 0.26391 | 0
2025 | 3 | 26 | 7 | 0.26391 | 0 | 0 | 0 | 0 | 0 | 0 | 0 | 0.26391 | 0
2025 | 3 | 26 | 8 | 0.26391 | 0 | 0 | 0 | 0 | 0 | 0 | 0 | 0.26391 | 0
2025 | 3 | 26 | 9 | 0.26391 | 0 | 0 | 0 | 0 | 0 | 0 | 0 | 0.26391 | 0
2025 | 3 | 26 | 10 | 0.26391 | 0 | 0 | 0 | 0 | 0 | 0 | 0 | 0.26391 | 0
2025 | 3 | 26 | 11 | 0.26391 | 0 | 0 | 0 | 0 | 0 | 0 | 0 | 0.26391 | 0
2025 | 3 | 26 | 12 | 0.26391 | 0 | 0 | 0 | 0 | 0 | 0 | 0 | 0.26391 | 0
2025 | 3 | 26 | 13 | 0.26391 | 0 | 0 | 0 | 0 | 0 | 0 | 0 | 0.26391 | 0
2025 | 3 | 26 | 14 | 0.26391 | 0 | 0 | 0 | 0 | 0 | 0 | 0 | 0.26391 | 0
2025 | 3 | 26 | 15 | 0.26391 | 0 | 0 | 0 | 0 | 0 | 0 | 0 | 0.26391 | 0
2025 | 3 | 26 | 16 | 0.26391 | 0 | 0 | 0 | 0 | 0 | 0 | 0 | 0.26391 | 0
2025 | 3 | 26 | 17 | 0.26391 | 0 | 0 | 0 | 0 | 0 | 0 | 0 | 0.26391 | 0
2025 | 3 | 26 | 18 | 0.26391 | 0 | 0 | 0 | 0 | 0 | 0 | 0 | 0.26391 | 0
2025 | 3 | 26 | 19 | 0.26391 | 0 | 0 | 0 | 0 | 0 | 0 | 0 | 0.26391 | 0
2025 | 3 | 26 | 20 | 0.26391 | 0 | 0 | 0 | 0 | 0 | 0 | 0 | 0.26391 | 0
2025 | 3 | 26 | 21 | 0.26391 | 0 | 0 | 0 | 0 | 0 | 0 | 0 | 0.26391 | 0
2025 | 3 | 26 | 22 | 0.26391 | 0 | 0 | 0 | 0 | 0 | 0 | 0 | 0.26391 | 0
2025 | 3 | 26 | 23 | 0.26391 | 0 | 0 | 0 | 0 | 0 | 0 | 0 | 0.26391 | 0
2025 | 3 | 26 | 24 | 0.26391 | 0 | 0 | 0 | 0 | 0 | 0 | 0 | 0.26391 | 0
2025 | 3 | 27 | 1 | 0.26391 | 0 | 0 | 0 | 0 | 0 | 0 | 0 | 0.26391 | 0
2025 | 3 | 27 | 2 | 0.26391 | 0 | 0 | 0 | 0 | 0 | 0 | 0 | 0.26391 | 0
2025 | 3 | 27 | 3 | 0.26391 | 0 | 0 | 0 | 0 | 0 | 0 | 0 | 0.26391 | 0
2025 | 3 | 27 | 4 | 0.26391 | 0 | 0 | 0 | 0 | 0 | 0 | 0 | 0.26391 | 0
2025 | 3 | 27 | 5 | 0.26391 | 0 | 0 | 0 | 0 | 0 | 0 | 0 | 0.26391 | 0
2025 | 3 | 27 | 6 | 0.26391 | 0 | 0 | 0 | 0 | 0 | 0 | 0 | 0.26391 | 0
2025 | 3 | 27 | 7 | 0.26391 | 0 | 0 | 0 | 0 | 0 | 0 | 0 | 0.26391 | 0
2025 | 3 | 27 | 8 | 0.26391 | 0 | 0 | 0 | 0 | 0 | 0 | 0 | 0.26391 | 0
2025 | 3 | 27 | 9 | 0.26391 | 0 | 0 | 0 | 0 | 0 | 0 | 0 | 0.26391 | 0
2025 | 3 | 27 | 10 | 0.26391 | 0 | 0 | 0 | 0 | 0 | 0 | 0 | 0.26391 | 0
2025 | 3 | 27 | 11 | 0.26391 | 0 | 0 | 0 | 0 | 0 | 0 | 0 | 0.26391 | 0
2025 | 3 | 27 | 12 | 0.26391 | 0 | 0 | 0 | 0 | 0 | 0 | 0 | 0.26391 | 0
2025 | 3 | 27 | 13 | 0.26391 | 0 | 0 | 0 | 0 | 0 | 0 | 0 | 0.26391 | 0
2025 | 3 | 27 | 14 | 0.26391 | 0 | 0 | 0 | 0 | 0 | 0 | 0 | 0.26391 | 0
2025 | 3 | 27 | 15 | 0.26391 | 0 | 0 | 0 | 0 | 0 | 0 | 0 | 0.26391 | 0
2025 | 3 | 27 | 16 | 0.26391 | 0 | 0 | 0 | 0 | 0 | 0 | 0 | 0.26391 | 0
2025 | 3 | 27 | 17 | 0.26391 | 0 | 0 | 0 | 0 | 0 | 0 | 0 | 0.26391 | 0
2025 | 3 | 27 | 18 | 0.26391 | 0 | 0 | 0 | 0 | 0 | 0 | 0 | 0.26391 | 0
2025 | 3 | 27 | 19 | 0.26391 | 0 | 0 | 0 | 0 | 0 | 0 | 0 | 0.26391 | 0
2025 | 3 | 27 | 20 | 0.26391 | 0 | 0 | 0 | 0 | 0 | 0 | 0 | 0.26391 | 0
2025 | 3 | 27 | 21 | 0.26391 | 0 | 0 | 0 | 0 | 0 | 0 | 0 | 0.26391 | 0
2025 | 3 | 27 | 22 | 0.26391 | 0 | 0 | 0 | 0 | 0 | 0 | 0 | 0.26391 | 0
2025 | 3 | 27 | 23 | 0.26391 | 0 | 0 | 0 | 0 | 0 | 0 | 0 | 0.26391 | 0
2025 | 3 | 27 | 24 | 0.26391 | 0 | 0 | 0 | 0 | 0 | 0 | 0 | 0.26391 | 0
2025 | 3 | 28 | 1 | 0.26391 | 0 | 0 | 0 | 0 | 0 | 0 | 0 | 0.26391 | 0
2025 | 3 | 28 | 2 | 0.26391 | 0 | 0 | 0 | 0 | 0 | 0 | 0 | 0.26391 | 0
2025 | 3 | 28 | 3 | 0.26391 | 0 | 0 | 0 | 0 | 0 | 0 | 0 | 0.26391 | 0
2025 | 3 | 28 | 4 | 0.26391 | 0 | 0 | 0 | 0 | 0 | 0 | 0 | 0.26391 | 0
2025 | 3 | 28 | 5 | 0.26391 | 0 | 0 | 0 | 0 | 0 | 0 | 0 | 0.26391 | 0
2025 | 3 | 28 | 6 | 0.26391 | 0 | 0 | 0 | 0 | 0 | 0 | 0 | 0.26391 | 0
2025 | 3 | 28 | 7 | 0.26391 | 0 | 0 | 0 | 0 | 0 | 0 | 0 | 0.26391 | 0
2025 | 3 | 28 | 8 | 0.26391 | 0 | 0 | 0 | 0 | 0 | 0 | 0 | 0.26391 | 0
2025 | 3 | 28 | 9 | 0.26391 | 0 | 0 | 0 | 0 | 0 | 0 | 0 | 0.26391 | 0
2025 | 3 | 28 | 10 | 0.26391 | 0 | 0 | 0 | 0 | 0 | 0 | 0 | 0.26391 | 0
2025 | 3 | 28 | 11 | 0.26391 | 0 | 0 | 0 | 0 | 0 | 0 | 0 | 0.26391 | 0
2025 | 3 | 28 | 12 | 0.26391 | 0 | 0 | 0 | 0 | 0 | 0 | 0 | 0.26391 | 0
2025 | 3 | 28 | 13 | 0.26391 | 0 | 0 | 0 | 0 | 0 | 0 | 0 | 0.26391 | 0
2025 | 3 | 28 | 14 | 0.26391 | 0 | 0 | 0 | 0 | 0 | 0 | 0 | 0.26391 | 0
2025 | 3 | 28 | 15 | 0.26391 | 0 | 0 | 0 | 0 | 0 | 0 | 0 | 0.26391 | 0
2025 | 3 | 28 | 16 | 0.26391 | 0 | 0 | 0 | 0 | 0 | 0 | 0 | 0.26391 | 0
2025 | 3 | 28 | 17 | 0.26391 | 0 | 0 | 0 | 0 | 0 | 0 | 0 | 0.26391 | 0
2025 | 3 | 28 | 18 | 0.26391 | 0 | 0 | 0 | 0 | 0 | 0 | 0 | 0.26391 | 0
2025 | 3 | 28 | 19 | 0.26391 | 0 | 0 | 0 | 0 | 0 | 0 | 0 | 0.26391 | 0
2025 | 3 | 28 | 20 | 0.26391 | 0 | 0 | 0 | 0 | 0 | 0 | 0 | 0.26391 | 0
2025 | 3 | 28 | 21 | 0.26391 | 0 | 0 | 0 | 0 | 0 | 0 | 0 | 0.26391 | 0
2025 | 3 | 28 | 22 | 0.26391 | 0 | 0 | 0 | 0 | 0 | 0 | 0 | 0.26391 | 0
2025 | 3 | 28 | 23 | 0.26391 | 0 | 0 | 0 | 0 | 0 | 0 | 0 | 0.26391 | 0
2025 | 3 | 28 | 24 | 0.26391 | 0 | 0 | 0 | 0 | 0 | 0 | 0 | 0.26391 | 0
2025 | 3 | 29 | 1 | 0.26391 | 0 | 0 | 0 | 0 | 0 | 0 | 0 | 0.26391 | 0
2025 | 3 | 29 | 2 | 0.26391 | 0 | 0 | 0 | 0 | 0 | 0 | 0 | 0.26391 | 0
2025 | 3 | 29 | 3 | 0.26391 | 0 | 0 | 0 | 0 | 0 | 0 | 0 | 0.26391 | 0
2025 | 3 | 29 | 4 | 0.26391 | 0 | 0 | 0 | 0 | 0 | 0 | 0 | 0.26391 | 0
2025 | 3 | 29 | 5 | 0.26391 | 0 | 0 | 0 | 0 | 0 | 0 | 0 | 0.26391 | 0
2025 | 3 | 29 | 6 | 0.26391 | 0 | 0 | 0 | 0 | 0 | 0 | 0 | 0.26391 | 0
2025 | 3 | 29 | 7 | 0.26391 | 0 | 0 | 0 | 0 | 0 | 0 | 0 | 0.26391 | 0
2025 | 3 | 29 | 8 | 0.26391 | 0 | 0 | 0 | 0 | 0 | 0 | 0 | 0.26391 | 0
2025 | 3 | 29 | 9 | 0.26391 | 0 | 0 | 0 | 0 | 0 | 0 | 0 | 0.26391 | 0
2025 | 3 | 29 | 10 | 0.26391 | 0 | 0 | 0 | 0 | 0 | 0 | 0 | 0.26391 | 0
2025 | 3 | 29 | 11 | 0.26391 | 0 | 0 | 0 | 0 | 0 | 0 | 0 | 0.26391 | 0
2025 | 3 | 29 | 12 | 0.26391 | 0 | 0 | 0 | 0 | 0 | 0 | 0 | 0.26391 | 0
2025 | 3 | 29 | 13 | 0.26391 | 0 | 0 | 0 | 0 | 0 | 0 | 0 | 0.26391 | 0
2025 | 3 | 29 | 14 | 0.26391 | 0 | 0 | 0 | 0 | 0 | 0 | 0 | 0.26391 | 0
2025 | 3 | 29 | 15 | 0.26391 | 0 | 0 | 0 | 0 | 0 | 0 | 0 | 0.26391 | 0
2025 | 3 | 29 | 16 | 0.26391 | 0 | 0 | 0 | 0 | 0 | 0 | 0 | 0.26391 | 0
2025 | 3 | 29 | 17 | 0.26391 | 0 | 0 | 0 | 0 | 0 | 0 | 0 | 0.26391 | 0
2025 | 3 | 29 | 18 | 0.26391 | 0 | 0 | 0 | 0 | 0 | 0 | 0 | 0.26391 | 0
2025 | 3 | 29 | 19 | 0.26391 | 0 | 0 | 0 | 0 | 0 | 0 | 0 | 0.26391 | 0
2025 | 3 | 29 | 20 | 0.26391 | 0 | 0 | 0 | 0 | 0 | 0 | 0 | 0.26391 | 0
2025 | 3 | 29 | 21 | 0.26391 | 0 | 0 | 0 | 0 | 0 | 0 | 0 | 0.26391 | 0
2025 | 3 | 29 | 22 | 0.26391 | 0 | 0 | 0 | 0 | 0 | 0 | 0 | 0.26391 | 0
2025 | 3 | 29 | 23 | 0.26391 | 0 | 0 | 0 | 0 | 0 | 0 | 0 | 0.26391 | 0
2025 | 3 | 29 | 24 | 0.26391 | 0 | 0 | 0 | 0 | 0 | 0 | 0 | 0.26391 | 0
2025 | 3 | 30 | 1 | 0.26391 | 0 | 0 | 0 | 0 | 0 | 0 | 0 | 0.26391 | 0
2025 | 3 | 30 | 2 | 0.26391 | 0 | 0 | 0 | 0 | 0 | 0 | 0 | 0.26391 | 0
2025 | 3 | 30 | 3 | 0.26391 | 0 | 0 | 0 | 0 | 0 | 0 | 0 | 0.26391 | 0
2025 | 3 | 30 | 4 | 0.26391 | 0 | 0 | 0 | 0 | 0 | 0 | 0 | 0.26391 | 0
2025 | 3 | 30 | 5 | 0.26391 | 0 | 0 | 0 | 0 | 0 | 0 | 0 | 0.26391 | 0
2025 | 3 | 30 | 6 | 0.26391 | 0 | 0 | 0 | 0 | 0 | 0 | 0 | 0.26391 | 0
2025 | 3 | 30 | 7 | 0.26391 | 0 | 0 | 0 | 0 | 0 | 0 | 0 | 0.26391 | 0
2025 | 3 | 30 | 8 | 0.26391 | 0 | 0 | 0 | 0 | 0 | 0 | 0 | 0.26391 | 0
2025 | 3 | 30 | 9 | 0.26391 | 0 | 0 | 0 | 0 | 0 | 0 | 0 | 0.26391 | 0
2025 | 3 | 30 | 10 | 0.26391 | 0 | 0 | 0 | 0 | 0 | 0 | 0 | 0.26391 | 0
2025 | 3 | 30 | 11 | 0.26391 | 0 | 0 | 0 | 0 | 0 | 0 | 0 | 0.26391 | 0
2025 | 3 | 30 | 12 | 0.26391 | 0 | 0 | 0 | 0 | 0 | 0 | 0 | 0.26391 | 0
2025 | 3 | 30 | 13 | 0.26391 | 0 | 0 | 0 | 0 | 0 | 0 | 0 | 0.26391 | 0
2025 | 3 | 30 | 14 | 0.26391 | 0 | 0 | 0 | 0 | 0 | 0 | 0 | 0.26391 | 0
2025 | 3 | 30 | 15 | 0.26391 | 0 | 0 | 0 | 0 | 0 | 0 | 0 | 0.26391 | 0
2025 | 3 | 30 | 16 | 0.26391 | 0 | 0 | 0 | 0 | 0 | 0 | 0 | 0.26391 | 0
2025 | 3 | 30 | 17 | 0.26391 | 0 | 0 | 0 | 0 | 0 | 0 | 0 | 0.26391 | 0
2025 | 3 | 30 | 18 | 0.26391 | 0 | 0 | 0 | 0 | 0 | 0 | 0 | 0.26391 | 0
2025 | 3 | 30 | 19 | 0.26391 | 0 | 0 | 0 | 0 | 0 | 0 | 0 | 0.26391 | 0
2025 | 3 | 30 | 20 | 0.26391 | 0 | 0 | 0 | 0 | 0 | 0 | 0 | 0.26391 | 0
2025 | 3 | 30 | 21 | 0.26391 | 0 | 0 | 0 | 0 | 0 | 0 | 0 | 0.26391 | 0
2025 | 3 | 30 | 22 | 0.26391 | 0 | 0 | 0 | 0 | 0 | 0 | 0 | 0.26391 | 0
2025 | 3 | 30 | 23 | 0.26391 | 0 | 0 | 0 | 0 | 0 | 0 | 0 | 0.26391 | 0
2025 | 3 | 30 | 24 | 0.26391 | 0 | 0 | 0 | 0 | 0 | 0 | 0 | 0.26391 | 0
2025 | 3 | 31 | 1 | 0.26391 | 0 | 0 | 0 | 0 | 0 | 0 | 0 | 0.26391 | 0
2025 | 3 | 31 | 2 | 0.26391 | 0 | 0 | 0 | 0 | 0 | 0 | 0 | 0.26391 | 0
2025 | 3 | 31 | 3 | 0.26391 | 0 | 0 | 0 | 0 | 0 | 0 | 0 | 0.26391 | 0
2025 | 3 | 31 | 4 | 0.26391 | 0 | 0 | 0 | 0 | 0 | 0 | 0 | 0.26391 | 0
2025 | 3 | 31 | 5 | 0.26391 | 0 | 0 | 0 | 0 | 0 | 0 | 0 | 0.26391 | 0
2025 | 3 | 31 | 6 | 0.26391 | 0 | 0 | 0 | 0 | 0 | 0 | 0 | 0.26391 | 0
2025 | 3 | 31 | 7 | 0.26391 | 0 | 0 | 0 | 0 | 0 | 0 | 0 | 0.26391 | 0
2025 | 3 | 31 | 8 | 0.26391 | 0 | 0 | 0 | 0 | 0 | 0 | 0 | 0.26391 | 0
2025 | 3 | 31 | 9 | 0.26391 | 0 | 0 | 0 | 0 | 0 | 0 | 0 | 0.26391 | 0
2025 | 3 | 31 | 10 | 0.26391 | 0 | 0 | 0 | 0 | 0 | 0 | 0 | 0.26391 | 0
2025 | 3 | 31 | 11 | 0.26391 | 0 | 0 | 0 | 0 | 0 | 0 | 0 | 0.26391 | 0
2025 | 3 | 31 | 12 | 0.26391 | 0 | 0 | 0 | 0 | 0 | 0 | 0 | 0.26391 | 0
2025 | 3 | 31 | 13 | 0.26391 | 0 | 0 | 0 | 0 | 0 | 0 | 0 | 0.26391 | 0
2025 | 3 | 31 | 14 | 0.26391 | 0 | 0 | 0 | 0 | 0 | 0 | 0 | 0.26391 | 0
2025 | 3 | 31 | 15 | 0.26391 | 0 | 0 | 0 | 0 | 0 | 0 | 0 | 0.26391 | 0
2025 | 3 | 31 | 16 | 0.26391 | 0 | 0 | 0 | 0 | 0 | 0 | 0 | 0.26391 | 0
2025 | 3 | 31 | 17 | 0.26391 | 0 | 0 | 0 | 0 | 0 | 0 | 0 | 0.26391 | 0
2025 | 3 | 31 | 18 | 0.26391 | 0 | 0 | 0 | 0 | 0 | 0 | 0 | 0.26391 | 0
2025 | 3 | 31 | 19 | 0.26391 | 0 | 0 | 0 | 0 | 0 | 0 | 0 | 0.26391 | 0
2025 | 3 | 31 | 20 | 0.26391 | 0 | 0 | 0 | 0 | 0 | 0 | 0 | 0.26391 | 0
2025 | 3 | 31 | 21 | 0.26391 | 0 | 0 | 0 | 0 | 0 | 0 | 0 | 0.26391 | 0
2025 | 3 | 31 | 22 | 0.26391 | 0 | 0 | 0 | 0 | 0 | 0 | 0 | 0.26391 | 0
2025 | 3 | 31 | 23 | 0.26391 | 0 | 0 | 0 | 0 | 0 | 0 | 0 | 0.26391 | 0
2025 | 3 | 31 | 24 | 0.26391 | 0 | 0 | 0 | 0 | 0 | 0 | 0 | 0.26391 | 0
2025 | 4 | 1 | 1 | 1.5464 | 0 | 0 | 0 | 0 | 0 | 0 | 0 | 1.5464 | 0
2025 | 4 | 1 | 2 | 1.5464 | 0 | 0 | 0 | 0 | 0 | 0 | 0 | 1.5464 | 0
2025 | 4 | 1 | 3 | 1.5464 | 0 | 0 | 0 | 0 | 0 | 0 | 0 | 1.5464 | 0
2025 | 4 | 1 | 4 | 1.5464 | 0 | 0 | 0 | 0 | 0 | 0 | 0 | 1.5464 | 0
2025 | 4 | 1 | 5 | 1.5464 | 0 | 0 | 0 | 0 | 0 | 0 | 0 | 1.5464 | 0
2025 | 4 | 1 | 6 | 1.5464 | 0 | 0 | 0 | 0 | 0 | 0 | 0 | 1.5464 | 0
2025 | 4 | 1 | 7 | 1.5464 | 0 | 0 | 0 | 0 | 0 | 0 | 0 | 1.5464 | 0
2025 | 4 | 1 | 8 | 1.5464 | 0 | 0 | 0 | 0 | 0 | 0 | 0 | 1.5464 | 0
2025 | 4 | 1 | 9 | 1.5464 | 0 | 0 | 0 | 0 | 0 | 0 | 0 | 1.5464 | 0
2025 | 4 | 1 | 10 | 1.5464 | 0 | 0 | 0 | 0 | 0 | 0 | 0 | 1.5464 | 0
2025 | 4 | 1 | 11 | 1.5464 | 0 | 0 | 0 | 0 | 0 | 0 | 0 | 1.5464 | 0
2025 | 4 | 1 | 12 | 1.5464 | 0 | 0 | 0 | 0 | 0 | 0 | 0 | 1.5464 | 0
2025 | 4 | 1 | 13 | 1.5464 | 0 | 0 | 0 | 0 | 0 | 0 | 0 | 1.5464 | 0
2025 | 4 | 1 | 14 | 1.5464 | 0 | 0 | 0 | 0 | 0 | 0 | 0 | 1.5464 | 0
2025 | 4 | 1 | 15 | 1.5464 | 0 | 0 | 0 | 0 | 0 | 0 | 0 | 1.5464 | 0
2025 | 4 | 1 | 16 | 1.5464 | 0 | 0 | 0 | 0 | 0 | 0 | 0 | 1.5464 | 0
2025 | 4 | 1 | 17 | 1.5464 | 0 | 0 | 0 | 0 | 0 | 0 | 0 | 1.5464 | 0
2025 | 4 | 1 | 18 | 1.5464 | 0 | 0 | 0 | 0 | 0 | 0 | 0 | 1.5464 | 0
2025 | 4 | 1 | 19 | 1.5464 | 0 | 0 | 0 | 0 | 0 | 0 | 0 | 1.5464 | 0
2025 | 4 | 1 | 20 | 1.5464 | 0 | 0 | 0 | 0 | 0 | 0 | 0 | 1.5464 | 0
2025 | 4 | 1 | 21 | 1.5464 | 0 | 0 | 0 | 0 | 0 | 0 | 0 | 1.5464 | 0
2025 | 4 | 1 | 22 | 1.5464 | 0 | 0 | 0 | 0 | 0 | 0 | 0 | 1.5464 | 0
2025 | 4 | 1 | 23 | 1.5464 | 0 | 0 | 0 | 0 | 0 | 0 | 0 | 1.5464 | 0
2025 | 4 | 1 | 24 | 1.5464 | 0 | 0 | 0 | 0 | 0 | 0 | 0 | 1.5464 | 0
2025 | 4 | 2 | 1 | 1.5464 | 0 | 0 | 0 | 0 | 0 | 0 | 0 | 1.5464 | 0
2025 | 4 | 2 | 2 | 1.5464 | 0 | 0 | 0 | 0 | 0 | 0 | 0 | 1.5464 | 0
2025 | 4 | 2 | 3 | 1.5464 | 0 | 0 | 0 | 0 | 0 | 0 | 0 | 1.5464 | 0
2025 | 4 | 2 | 4 | 1.5464 | 0 | 0 | 0 | 0 | 0 | 0 | 0 | 1.5464 | 0
2025 | 4 | 2 | 5 | 1.5464 | 0 | 0 | 0 | 0 | 0 | 0 | 0 | 1.5464 | 0
2025 | 4 | 2 | 6 | 1.5464 | 0 | 0 | 0 | 0 | 0 | 0 | 0 | 1.5464 | 0
2025 | 4 | 2 | 7 | 1.5464 | 0 | 0 | 0 | 0 | 0 | 0 | 0 | 1.5464 | 0
2025 | 4 | 2 | 8 | 1.5464 | 0 | 0 | 0 | 0 | 0 | 0 | 0 | 1.5464 | 0
2025 | 4 | 2 | 9 | 1.5464 | 0 | 0 | 0 | 0 | 0 | 0 | 0 | 1.5464 | 0
2025 | 4 | 2 | 10 | 1.5464 | 0 | 0 | 0 | 0 | 0 | 0 | 0 | 1.5464 | 0
2025 | 4 | 2 | 11 | 1.5464 | 0 | 0 | 0 | 0 | 0 | 0 | 0 | 1.5464 | 0
2025 | 4 | 2 | 12 | 1.5464 | 0 | 0 | 0 | 0 | 0 | 0 | 0 | 1.5464 | 0
2025 | 4 | 2 | 13 | 1.5464 | 0 | 0 | 0 | 0 | 0 | 0 | 0 | 1.5464 | 0
2025 | 4 | 2 | 14 | 1.5464 | 0 | 0 | 0 | 0 | 0 | 0 | 0 | 1.5464 | 0
2025 | 4 | 2 | 15 | 1.5464 | 0 | 0 | 0 | 0 | 0 | 0 | 0 | 1.5464 | 0
2025 | 4 | 2 | 16 | 1.5464 | 0 | 0 | 0 | 0 | 0 | 0 | 0 | 1.5464 | 0
2025 | 4 | 2 | 17 | 1.5464 | 0 | 0 | 0 | 0 | 0 | 0 | 0 | 1.5464 | 0
2025 | 4 | 2 | 18 | 1.5464 | 0 | 0 | 0 | 0 | 0 | 0 | 0 | 1.5464 | 0
2025 | 4 | 2 | 19 | 1.5464 | 0 | 0 | 0 | 0 | 0 | 0 | 0 | 1.5464 | 0
2025 | 4 | 2 | 20 | 1.5464 | 0 | 0 | 0 | 0 | 0 | 0 | 0 | 1.5464 | 0
2025 | 4 | 2 | 21 | 1.5464 | 0 | 0 | 0 | 0 | 0 | 0 | 0 | 1.5464 | 0
2025 | 4 | 2 | 22 | 1.5464 | 0 | 0 | 0 | 0 | 0 | 0 | 0 | 1.5464 | 0
2025 | 4 | 2 | 23 | 1.5464 | 0 | 0 | 0 | 0 | 0 | 0 | 0 | 1.5464 | 0
2025 | 4 | 2 | 24 | 1.5464 | 0 | 0 | 0 | 0 | 0 | 0 | 0 | 1.5464 | 0
2025 | 4 | 3 | 1 | 1.5464 | 0 | 0 | 0 | 0 | 0 | 0 | 0 | 1.5464 | 0
2025 | 4 | 3 | 2 | 1.5464 | 0 | 0 | 0 | 0 | 0 | 0 | 0 | 1.5464 | 0
2025 | 4 | 3 | 3 | 1.5464 | 0 | 0 | 0 | 0 | 0 | 0 | 0 | 1.5464 | 0
2025 | 4 | 3 | 4 | 1.5464 | 0 | 0 | 0 | 0 | 0 | 0 | 0 | 1.5464 | 0
2025 | 4 | 3 | 5 | 1.5464 | 0 | 0 | 0 | 0 | 0 | 0 | 0 | 1.5464 | 0
2025 | 4 | 3 | 6 | 1.5464 | 0 | 0 | 0 | 0 | 0 | 0 | 0 | 1.5464 | 0
2025 | 4 | 3 | 7 | 1.5464 | 0 | 0 | 0 | 0 | 0 | 0 | 0 | 1.5464 | 0
2025 | 4 | 3 | 8 | 1.5464 | 0 | 0 | 0 | 0 | 0 | 0 | 0 | 1.5464 | 0
2025 | 4 | 3 | 9 | 1.5464 | 0 | 0 | 0 | 0 | 0 | 0 | 0 | 1.5464 | 0
2025 | 4 | 3 | 10 | 1.5464 | 0 | 0 | 0 | 0 | 0 | 0 | 0 | 1.5464 | 0
2025 | 4 | 3 | 11 | 1.5464 | 0 | 0 | 0 | 0 | 0 | 0 | 0 | 1.5464 | 0
2025 | 4 | 3 | 12 | 1.5464 | 0 | 0 | 0 | 0 | 0 | 0 | 0 | 1.5464 | 0
2025 | 4 | 3 | 13 | 1.5464 | 0 | 0 | 0 | 0 | 0 | 0 | 0 | 1.5464 | 0
2025 | 4 | 3 | 14 | 1.5464 | 0 | 0 | 0 | 0 | 0 | 0 | 0 | 1.5464 | 0
2025 | 4 | 3 | 15 | 1.5464 | 0 | 0 | 0 | 0 | 0 | 0 | 0 | 1.5464 | 0
2025 | 4 | 3 | 16 | 1.5464 | 0 | 0 | 0 | 0 | 0 | 0 | 0 | 1.5464 | 0
2025 | 4 | 3 | 17 | 1.5464 | 0 | 0 | 0 | 0 | 0 | 0 | 0 | 1.5464 | 0
2025 | 4 | 3 | 18 | 1.5464 | 0 | 0 | 0 | 0 | 0 | 0 | 0 | 1.5464 | 0
2025 | 4 | 3 | 19 | 1.5464 | 0 | 0 | 0 | 0 | 0 | 0 | 0 | 1.5464 | 0
2025 | 4 | 3 | 20 | 1.5464 | 0 | 0 | 0 | 0 | 0 | 0 | 0 | 1.5464 | 0
2025 | 4 | 3 | 21 | 1.5464 | 0 | 0 | 0 | 0 | 0 | 0 | 0 | 1.5464 | 0
2025 | 4 | 3 | 22 | 1.5464 | 0 | 0 | 0 | 0 | 0 | 0 | 0 | 1.5464 | 0
2025 | 4 | 3 | 23 | 1.5464 | 0 | 0 | 0 | 0 | 0 | 0 | 0 | 1.5464 | 0
2025 | 4 | 3 | 24 | 1.5464 | 0 | 0 | 0 | 0 | 0 | 0 | 0 | 1.5464 | 0
2025 | 4 | 4 | 1 | 1.5464 | 0 | 0 | 0 | 0 | 0 | 0 | 0 | 1.5464 | 0
2025 | 4 | 4 | 2 | 1.5464 | 0 | 0 | 0 | 0 | 0 | 0 | 0 | 1.5464 | 0
2025 | 4 | 4 | 3 | 1.5464 | 0 | 0 | 0 | 0 | 0 | 0 | 0 | 1.5464 | 0
2025 | 4 | 4 | 4 | 1.5464 | 0 | 0 | 0 | 0 | 0 | 0 | 0 | 1.5464 | 0
2025 | 4 | 4 | 5 | 1.5464 | 0 | 0 | 0 | 0 | 0 | 0 | 0 | 1.5464 | 0
2025 | 4 | 4 | 6 | 1.5464 | 0 | 0 | 0 | 0 | 0 | 0 | 0 | 1.5464 | 0
2025 | 4 | 4 | 7 | 1.5464 | 0 | 0 | 0 | 0 | 0 | 0 | 0 | 1.5464 | 0
2025 | 4 | 4 | 8 | 1.5464 | 0 | 0 | 0 | 0 | 0 | 0 | 0 | 1.5464 | 0
2025 | 4 | 4 | 9 | 1.5464 | 0 | 0 | 0 | 0 | 0 | 0 | 0 | 1.5464 | 0
2025 | 4 | 4 | 10 | 1.5464 | 0 | 0 | 0 | 0 | 0 | 0 | 0 | 1.5464 | 0
2025 | 4 | 4 | 11 | 1.5464 | 0 | 0 | 0 | 0 | 0 | 0 | 0 | 1.5464 | 0
2025 | 4 | 4 | 12 | 1.5464 | 0 | 0 | 0 | 0 | 0 | 0 | 0 | 1.5464 | 0
2025 | 4 | 4 | 13 | 1.5464 | 0 | 0 | 0 | 0 | 0 | 0 | 0 | 1.5464 | 0
2025 | 4 | 4 | 14 | 1.5464 | 0 | 0 | 0 | 0 | 0 | 0 | 0 | 1.5464 | 0
2025 | 4 | 4 | 15 | 1.5464 | 0 | 0 | 0 | 0 | 0 | 0 | 0 | 1.5464 | 0
2025 | 4 | 4 | 16 | 1.5464 | 0 | 0 | 0 | 0 | 0 | 0 | 0 | 1.5464 | 0
2025 | 4 | 4 | 17 | 1.5464 | 0 | 0 | 0 | 0 | 0 | 0 | 0 | 1.5464 | 0
2025 | 4 | 4 | 18 | 1.5464 | 0 | 0 | 0 | 0 | 0 | 0 | 0 | 1.5464 | 0
2025 | 4 | 4 | 19 | 1.5464 | 0 | 0 | 0 | 0 | 0 | 0 | 0 | 1.5464 | 0
2025 | 4 | 4 | 20 | 1.5464 | 0 | 0 | 0 | 0 | 0 | 0 | 0 | 1.5464 | 0
2025 | 4 | 4 | 21 | 1.5464 | 0 | 0 | 0 | 0 | 0 | 0 | 0 | 1.5464 | 0
2025 | 4 | 4 | 22 | 1.5464 | 0 | 0 | 0 | 0 | 0 | 0 | 0 | 1.5464 | 0
2025 | 4 | 4 | 23 | 1.5464 | 0 | 0 | 0 | 0 | 0 | 0 | 0 | 1.5464 | 0
2025 | 4 | 4 | 24 | 1.5464 | 0 | 0 | 0 | 0 | 0 | 0 | 0 | 1.5464 | 0
2025 | 4 | 5 | 1 | 1.5464 | 0 | 0 | 0 | 0 | 0 | 0 | 0 | 1.5464 | 0
2025 | 4 | 5 | 2 | 1.5464 | 0 | 0 | 0 | 0 | 0 | 0 | 0 | 1.5464 | 0
2025 | 4 | 5 | 3 | 1.5464 | 0 | 0 | 0 | 0 | 0 | 0 | 0 | 1.5464 | 0
2025 | 4 | 5 | 4 | 1.5464 | 0 | 0 | 0 | 0 | 0 | 0 | 0 | 1.5464 | 0
2025 | 4 | 5 | 5 | 1.5464 | 0 | 0 | 0 | 0 | 0 | 0 | 0 | 1.5464 | 0
2025 | 4 | 5 | 6 | 1.5464 | 0 | 0 | 0 | 0 | 0 | 0 | 0 | 1.5464 | 0
2025 | 4 | 5 | 7 | 1.5464 | 0 | 0 | 0 | 0 | 0 | 0 | 0 | 1.5464 | 0
2025 | 4 | 5 | 8 | 1.5464 | 0 | 0 | 0 | 0 | 0 | 0 | 0 | 1.5464 | 0
2025 | 4 | 5 | 9 | 1.5464 | 0 | 0 | 0 | 0 | 0 | 0 | 0 | 1.5464 | 0
2025 | 4 | 5 | 10 | 1.5464 | 0 | 0 | 0 | 0 | 0 | 0 | 0 | 1.5464 | 0
2025 | 4 | 5 | 11 | 1.5464 | 0 | 0 | 0 | 0 | 0 | 0 | 0 | 1.5464 | 0
2025 | 4 | 5 | 12 | 1.5464 | 0 | 0 | 0 | 0 | 0 | 0 | 0 | 1.5464 | 0
2025 | 4 | 5 | 13 | 1.5464 | 0 | 0 | 0 | 0 | 0 | 0 | 0 | 1.5464 | 0
2025 | 4 | 5 | 14 | 1.5464 | 0 | 0 | 0 | 0 | 0 | 0 | 0 | 1.5464 | 0
2025 | 4 | 5 | 15 | 1.5464 | 0 | 0 | 0 | 0 | 0 | 0 | 0 | 1.5464 | 0
2025 | 4 | 5 | 16 | 1.5464 | 0 | 0 | 0 | 0 | 0 | 0 | 0 | 1.5464 | 0
2025 | 4 | 5 | 17 | 1.5464 | 0 | 0 | 0 | 0 | 0 | 0 | 0 | 1.5464 | 0
2025 | 4 | 5 | 18 | 1.5464 | 0 | 0 | 0 | 0 | 0 | 0 | 0 | 1.5464 | 0
2025 | 4 | 5 | 19 | 1.5464 | 0 | 0 | 0 | 0 | 0 | 0 | 0 | 1.5464 | 0
2025 | 4 | 5 | 20 | 1.5464 | 0 | 0 | 0 | 0 | 0 | 0 | 0 | 1.5464 | 0
2025 | 4 | 5 | 21 | 1.5464 | 0 | 0 | 0 | 0 | 0 | 0 | 0 | 1.5464 | 0
2025 | 4 | 5 | 22 | 1.5464 | 0 | 0 | 0 | 0 | 0 | 0 | 0 | 1.5464 | 0
2025 | 4 | 5 | 23 | 1.5464 | 0 | 0 | 0 | 0 | 0 | 0 | 0 | 1.5464 | 0
2025 | 4 | 5 | 24 | 1.5464 | 0 | 0 | 0 | 0 | 0 | 0 | 0 | 1.5464 | 0
2025 | 4 | 6 | 1 | 1.5464 | 0 | 0 | 0 | 0 | 0 | 0 | 0 | 1.5464 | 0
2025 | 4 | 6 | 2 | 1.5464 | 0 | 0 | 0 | 0 | 0 | 0 | 0 | 1.5464 | 0
2025 | 4 | 6 | 3 | 1.5464 | 0 | 0 | 0 | 0 | 0 | 0 | 0 | 1.5464 | 0
2025 | 4 | 6 | 4 | 1.5464 | 0 | 0 | 0 | 0 | 0 | 0 | 0 | 1.5464 | 0
2025 | 4 | 6 | 5 | 1.5464 | 0 | 0 | 0 | 0 | 0 | 0 | 0 | 1.5464 | 0
2025 | 4 | 6 | 6 | 1.5464 | 0 | 0 | 0 | 0 | 0 | 0 | 0 | 1.5464 | 0
2025 | 4 | 6 | 7 | 1.5464 | 0 | 0 | 0 | 0 | 0 | 0 | 0 | 1.5464 | 0
2025 | 4 | 6 | 8 | 1.5464 | 0 | 0 | 0 | 0 | 0 | 0 | 0 | 1.5464 | 0
2025 | 4 | 6 | 9 | 1.5464 | 0 | 0 | 0 | 0 | 0 | 0 | 0 | 1.5464 | 0
2025 | 4 | 6 | 10 | 1.5464 | 0 | 0 | 0 | 0 | 0 | 0 | 0 | 1.5464 | 0
2025 | 4 | 6 | 11 | 1.5464 | 0 | 0 | 0 | 0 | 0 | 0 | 0 | 1.5464 | 0
2025 | 4 | 6 | 12 | 1.5464 | 0 | 0 | 0 | 0 | 0 | 0 | 0 | 1.5464 | 0
2025 | 4 | 6 | 13 | 1.5464 | 0 | 0 | 0 | 0 | 0 | 0 | 0 | 1.5464 | 0
2025 | 4 | 6 | 14 | 1.5464 | 0 | 0 | 0 | 0 | 0 | 0 | 0 | 1.5464 | 0
2025 | 4 | 6 | 15 | 1.5464 | 0 | 0 | 0 | 0 | 0 | 0 | 0 | 1.5464 | 0
2025 | 4 | 6 | 16 | 1.5464 | 0 | 0 | 0 | 0 | 0 | 0 | 0 | 1.5464 | 0
2025 | 4 | 6 | 17 | 1.5464 | 0 | 0 | 0 | 0 | 0 | 0 | 0 | 1.5464 | 0
2025 | 4 | 6 | 18 | 1.5464 | 0 | 0 | 0 | 0 | 0 | 0 | 0 | 1.5464 | 0
2025 | 4 | 6 | 19 | 1.5464 | 0 | 0 | 0 | 0 | 0 | 0 | 0 | 1.5464 | 0
2025 | 4 | 6 | 20 | 1.5464 | 0 | 0 | 0 | 0 | 0 | 0 | 0 | 1.5464 | 0
2025 | 4 | 6 | 21 | 1.5464 | 0 | 0 | 0 | 0 | 0 | 0 | 0 | 1.5464 | 0
2025 | 4 | 6 | 22 | 1.5464 | 0 | 0 | 0 | 0 | 0 | 0 | 0 | 1.5464 | 0
2025 | 4 | 6 | 23 | 1.5464 | 0 | 0 | 0 | 0 | 0 | 0 | 0 | 1.5464 | 0
2025 | 4 | 6 | 24 | 1.5464 | 0 | 0 | 0 | 0 | 0 | 0 | 0 | 1.5464 | 0
2025 | 4 | 7 | 1 | 1.5464 | 0 | 0 | 0 | 0 | 0 | 0 | 0 | 1.5464 | 0
2025 | 4 | 7 | 2 | 1.5464 | 0 | 0 | 0 | 0 | 0 | 0 | 0 | 1.5464 | 0
2025 | 4 | 7 | 3 | 1.5464 | 0 | 0 | 0 | 0 | 0 | 0 | 0 | 1.5464 | 0
2025 | 4 | 7 | 4 | 1.5464 | 0 | 0 | 0 | 0 | 0 | 0 | 0 | 1.5464 | 0
2025 | 4 | 7 | 5 | 1.5464 | 0 | 0 | 0 | 0 | 0 | 0 | 0 | 1.5464 | 0
2025 | 4 | 7 | 6 | 1.5464 | 0 | 0 | 0 | 0 | 0 | 0 | 0 | 1.5464 | 0
2025 | 4 | 7 | 7 | 1.5464 | 0 | 0 | 0 | 0 | 0 | 0 | 0 | 1.5464 | 0
2025 | 4 | 7 | 8 | 1.5464 | 0 | 0 | 0 | 0 | 0 | 0 | 0 | 1.5464 | 0
2025 | 4 | 7 | 9 | 1.5464 | 0 | 0 | 0 | 0 | 0 | 0 | 0 | 1.5464 | 0
2025 | 4 | 7 | 10 | 1.5464 | 0 | 0 | 0 | 0 | 0 | 0 | 0 | 1.5464 | 0
2025 | 4 | 7 | 11 | 1.5464 | 0 | 0 | 0 | 0 | 0 | 0 | 0 | 1.5464 | 0
2025 | 4 | 7 | 12 | 1.5464 | 0 | 0 | 0 | 0 | 0 | 0 | 0 | 1.5464 | 0
2025 | 4 | 7 | 13 | 1.5464 | 0 | 0 | 0 | 0 | 0 | 0 | 0 | 1.5464 | 0
2025 | 4 | 7 | 14 | 1.5464 | 0 | 0 | 0 | 0 | 0 | 0 | 0 | 1.5464 | 0
2025 | 4 | 7 | 15 | 1.5464 | 0 | 0 | 0 | 0 | 0 | 0 | 0 | 1.5464 | 0
2025 | 4 | 7 | 16 | 1.5464 | 0 | 0 | 0 | 0 | 0 | 0 | 0 | 1.5464 | 0
2025 | 4 | 7 | 17 | 1.5464 | 0 | 0 | 0 | 0 | 0 | 0 | 0 | 1.5464 | 0
2025 | 4 | 7 | 18 | 1.5464 | 0 | 0 | 0 | 0 | 0 | 0 | 0 | 1.5464 | 0
2025 | 4 | 7 | 19 | 1.5464 | 0 | 0 | 0 | 0 | 0 | 0 | 0 | 1.5464 | 0
2025 | 4 | 7 | 20 | 1.5464 | 0 | 0 | 0 | 0 | 0 | 0 | 0 | 1.5464 | 0
2025 | 4 | 7 | 21 | 1.5464 | 0 | 0 | 0 | 0 | 0 | 0 | 0 | 1.5464 | 0
2025 | 4 | 7 | 22 | 1.5464 | 0 | 0 | 0 | 0 | 0 | 0 | 0 | 1.5464 | 0
2025 | 4 | 7 | 23 | 1.5464 | 0 | 0 | 0 | 0 | 0 | 0 | 0 | 1.5464 | 0
2025 | 4 | 7 | 24 | 1.5464 | 0 | 0 | 0 | 0 | 0 | 0 | 0 | 1.5464 | 0
2025 | 4 | 8 | 1 | 1.5464 | 0 | 0 | 0 | 0 | 0 | 0 | 0 | 1.5464 | 0
2025 | 4 | 8 | 2 | 1.5464 | 0 | 0 | 0 | 0 | 0 | 0 | 0 | 1.5464 | 0
2025 | 4 | 8 | 3 | 1.5464 | 0 | 0 | 0 | 0 | 0 | 0 | 0 | 1.5464 | 0
2025 | 4 | 8 | 4 | 1.5464 | 0 | 0 | 0 | 0 | 0 | 0 | 0 | 1.5464 | 0
2025 | 4 | 8 | 5 | 1.5464 | 0 | 0 | 0 | 0 | 0 | 0 | 0 | 1.5464 | 0
2025 | 4 | 8 | 6 | 1.5464 | 0 | 0 | 0 | 0 | 0 | 0 | 0 | 1.5464 | 0
2025 | 4 | 8 | 7 | 1.5464 | 0 | 0 | 0 | 0 | 0 | 0 | 0 | 1.5464 | 0
2025 | 4 | 8 | 8 | 1.5464 | 0 | 0 | 0 | 0 | 0 | 0 | 0 | 1.5464 | 0
2025 | 4 | 8 | 9 | 1.5464 | 0 | 0 | 0 | 0 | 0 | 0 | 0 | 1.5464 | 0
2025 | 4 | 8 | 10 | 1.5464 | 0 | 0 | 0 | 0 | 0 | 0 | 0 | 1.5464 | 0
2025 | 4 | 8 | 11 | 1.5464 | 0 | 0 | 0 | 0 | 0 | 0 | 0 | 1.5464 | 0
2025 | 4 | 8 | 12 | 1.5464 | 0 | 0 | 0 | 0 | 0 | 0 | 0 | 1.5464 | 0
2025 | 4 | 8 | 13 | 1.5464 | 0 | 0 | 0 | 0 | 0 | 0 | 0 | 1.5464 | 0
2025 | 4 | 8 | 14 | 1.5464 | 0 | 0 | 0 | 0 | 0 | 0 | 0 | 1.5464 | 0
2025 | 4 | 8 | 15 | 1.5464 | 0 | 0 | 0 | 0 | 0 | 0 | 0 | 1.5464 | 0
2025 | 4 | 8 | 16 | 1.5464 | 0 | 0 | 0 | 0 | 0 | 0 | 0 | 1.5464 | 0
2025 | 4 | 8 | 17 | 1.5464 | 0 | 0 | 0 | 0 | 0 | 0 | 0 | 1.5464 | 0
2025 | 4 | 8 | 18 | 1.5464 | 0 | 0 | 0 | 0 | 0 | 0 | 0 | 1.5464 | 0
2025 | 4 | 8 | 19 | 1.5464 | 0 | 0 | 0 | 0 | 0 | 0 | 0 | 1.5464 | 0
2025 | 4 | 8 | 20 | 1.5464 | 0 | 0 | 0 | 0 | 0 | 0 | 0 | 1.5464 | 0
2025 | 4 | 8 | 21 | 1.5464 | 0 | 0 | 0 | 0 | 0 | 0 | 0 | 1.5464 | 0
2025 | 4 | 8 | 22 | 1.5464 | 0 | 0 | 0 | 0 | 0 | 0 | 0 | 1.5464 | 0
2025 | 4 | 8 | 23 | 1.5464 | 0 | 0 | 0 | 0 | 0 | 0 | 0 | 1.5464 | 0
2025 | 4 | 8 | 24 | 1.5464 | 0 | 0 | 0 | 0 | 0 | 0 | 0 | 1.5464 | 0
2025 | 4 | 9 | 1 | 1.5464 | 0 | 0 | 0 | 0 | 0 | 0 | 0 | 1.5464 | 0
2025 | 4 | 9 | 2 | 1.5464 | 0 | 0 | 0 | 0 | 0 | 0 | 0 | 1.5464 | 0
2025 | 4 | 9 | 3 | 1.5464 | 0 | 0 | 0 | 0 | 0 | 0 | 0 | 1.5464 | 0
2025 | 4 | 9 | 4 | 1.5464 | 0 | 0 | 0 | 0 | 0 | 0 | 0 | 1.5464 | 0
2025 | 4 | 9 | 5 | 1.5464 | 0 | 0 | 0 | 0 | 0 | 0 | 0 | 1.5464 | 0
2025 | 4 | 9 | 6 | 1.5464 | 0 | 0 | 0 | 0 | 0 | 0 | 0 | 1.5464 | 0
2025 | 4 | 9 | 7 | 1.5464 | 0 | 0 | 0 | 0 | 0 | 0 | 0 | 1.5464 | 0
2025 | 4 | 9 | 8 | 1.5464 | 0 | 0 | 0 | 0 | 0 | 0 | 0 | 1.5464 | 0
2025 | 4 | 9 | 9 | 1.5464 | 0 | 0 | 0 | 0 | 0 | 0 | 0 | 1.5464 | 0
2025 | 4 | 9 | 10 | 1.5464 | 0 | 0 | 0 | 0 | 0 | 0 | 0 | 1.5464 | 0
2025 | 4 | 9 | 11 | 1.5464 | 0 | 0 | 0 | 0 | 0 | 0 | 0 | 1.5464 | 0
2025 | 4 | 9 | 12 | 1.5464 | 0 | 0 | 0 | 0 | 0 | 0 | 0 | 1.5464 | 0
2025 | 4 | 9 | 13 | 1.5464 | 0 | 0 | 0 | 0 | 0 | 0 | 0 | 1.5464 | 0
2025 | 4 | 9 | 14 | 1.5464 | 0 | 0 | 0 | 0 | 0 | 0 | 0 | 1.5464 | 0
2025 | 4 | 9 | 15 | 1.5464 | 0 | 0 | 0 | 0 | 0 | 0 | 0 | 1.5464 | 0
2025 | 4 | 9 | 16 | 1.5464 | 0 | 0 | 0 | 0 | 0 | 0 | 0 | 1.5464 | 0
2025 | 4 | 9 | 17 | 1.5464 | 0 | 0 | 0 | 0 | 0 | 0 | 0 | 1.5464 | 0
2025 | 4 | 9 | 18 | 1.5464 | 0 | 0 | 0 | 0 | 0 | 0 | 0 | 1.5464 | 0
2025 | 4 | 9 | 19 | 1.5464 | 0 | 0 | 0 | 0 | 0 | 0 | 0 | 1.5464 | 0
2025 | 4 | 9 | 20 | 1.5464 | 0 | 0 | 0 | 0 | 0 | 0 | 0 | 1.5464 | 0
2025 | 4 | 9 | 21 | 1.5464 | 0 | 0 | 0 | 0 | 0 | 0 | 0 | 1.5464 | 0
2025 | 4 | 9 | 22 | 1.5464 | 0 | 0 | 0 | 0 | 0 | 0 | 0 | 1.5464 | 0
2025 | 4 | 9 | 23 | 1.5464 | 0 | 0 | 0 | 0 | 0 | 0 | 0 | 1.5464 | 0
2025 | 4 | 9 | 24 | 1.5464 | 0 | 0 | 0 | 0 | 0 | 0 | 0 | 1.5464 | 0
2025 | 4 | 10 | 1 | 1.5464 | 0 | 0 | 0 | 0 | 0 | 0 | 0 | 1.5464 | 0
2025 | 4 | 10 | 2 | 1.5464 | 0 | 0 | 0 | 0 | 0 | 0 | 0 | 1.5464 | 0
2025 | 4 | 10 | 3 | 1.5464 | 0 | 0 | 0 | 0 | 0 | 0 | 0 | 1.5464 | 0
2025 | 4 | 10 | 4 | 1.5464 | 0 | 0 | 0 | 0 | 0 | 0 | 0 | 1.5464 | 0
2025 | 4 | 10 | 5 | 1.5464 | 0 | 0 | 0 | 0 | 0 | 0 | 0 | 1.5464 | 0
2025 | 4 | 10 | 6 | 1.5464 | 0 | 0 | 0 | 0 | 0 | 0 | 0 | 1.5464 | 0
2025 | 4 | 10 | 7 | 1.5464 | 0 | 0 | 0 | 0 | 0 | 0 | 0 | 1.5464 | 0
2025 | 4 | 10 | 8 | 1.5464 | 0 | 0 | 0 | 0 | 0 | 0 | 0 | 1.5464 | 0
2025 | 4 | 10 | 9 | 1.5464 | 0 | 0 | 0 | 0 | 0 | 0 | 0 | 1.5464 | 0
2025 | 4 | 10 | 10 | 1.5464 | 0 | 0 | 0 | 0 | 0 | 0 | 0 | 1.5464 | 0
2025 | 4 | 10 | 11 | 1.5464 | 0 | 0 | 0 | 0 | 0 | 0 | 0 | 1.5464 | 0
2025 | 4 | 10 | 12 | 1.5464 | 0 | 0 | 0 | 0 | 0 | 0 | 0 | 1.5464 | 0
2025 | 4 | 10 | 13 | 1.5464 | 0 | 0 | 0 | 0 | 0 | 0 | 0 | 1.5464 | 0
2025 | 4 | 10 | 14 | 1.5464 | 0 | 0 | 0 | 0 | 0 | 0 | 0 | 1.5464 | 0
2025 | 4 | 10 | 15 | 1.5464 | 0 | 0 | 0 | 0 | 0 | 0 | 0 | 1.5464 | 0
2025 | 4 | 10 | 16 | 1.5464 | 0 | 0 | 0 | 0 | 0 | 0 | 0 | 1.5464 | 0
2025 | 4 | 10 | 17 | 1.5464 | 0 | 0 | 0 | 0 | 0 | 0 | 0 | 1.5464 | 0
2025 | 4 | 10 | 18 | 1.5464 | 0 | 0 | 0 | 0 | 0 | 0 | 0 | 1.5464 | 0
2025 | 4 | 10 | 19 | 1.5464 | 0 | 0 | 0 | 0 | 0 | 0 | 0 | 1.5464 | 0
2025 | 4 | 10 | 20 | 1.5464 | 0 | 0 | 0 | 0 | 0 | 0 | 0 | 1.5464 | 0
2025 | 4 | 10 | 21 | 1.5464 | 0 | 0 | 0 | 0 | 0 | 0 | 0 | 1.5464 | 0
2025 | 4 | 10 | 22 | 1.5464 | 0 | 0 | 0 | 0 | 0 | 0 | 0 | 1.5464 | 0
2025 | 4 | 10 | 23 | 1.5464 | 0 | 0 | 0 | 0 | 0 | 0 | 0 | 1.5464 | 0
2025 | 4 | 10 | 24 | 1.5464 | 0 | 0 | 0 | 0 | 0 | 0 | 0 | 1.5464 | 0
2025 | 4 | 11 | 1 | 1.5464 | 0 | 0 | 0 | 0 | 0 | 0 | 0 | 1.5464 | 0
2025 | 4 | 11 | 2 | 1.5464 | 0 | 0 | 0 | 0 | 0 | 0 | 0 | 1.5464 | 0
2025 | 4 | 11 | 3 | 1.5464 | 0 | 0 | 0 | 0 | 0 | 0 | 0 | 1.5464 | 0
2025 | 4 | 11 | 4 | 1.5464 | 0 | 0 | 0 | 0 | 0 | 0 | 0 | 1.5464 | 0
2025 | 4 | 11 | 5 | 1.5464 | 0 | 0 | 0 | 0 | 0 | 0 | 0 | 1.5464 | 0
2025 | 4 | 11 | 6 | 1.5464 | 0 | 0 | 0 | 0 | 0 | 0 | 0 | 1.5464 | 0
2025 | 4 | 11 | 7 | 1.5464 | 0 | 0 | 0 | 0 | 0 | 0 | 0 | 1.5464 | 0
2025 | 4 | 11 | 8 | 1.5464 | 0 | 0 | 0 | 0 | 0 | 0 | 0 | 1.5464 | 0
2025 | 4 | 11 | 9 | 1.5464 | 0 | 0 | 0 | 0 | 0 | 0 | 0 | 1.5464 | 0
2025 | 4 | 11 | 10 | 1.5464 | 0 | 0 | 0 | 0 | 0 | 0 | 0 | 1.5464 | 0
2025 | 4 | 11 | 11 | 1.5464 | 0 | 0 | 0 | 0 | 0 | 0 | 0 | 1.5464 | 0
2025 | 4 | 11 | 12 | 1.5464 | 0 | 0 | 0 | 0 | 0 | 0 | 0 | 1.5464 | 0
2025 | 4 | 11 | 13 | 1.5464 | 0 | 0 | 0 | 0 | 0 | 0 | 0 | 1.5464 | 0
2025 | 4 | 11 | 14 | 1.5464 | 0 | 0 | 0 | 0 | 0 | 0 | 0 | 1.5464 | 0
2025 | 4 | 11 | 15 | 1.5464 | 0 | 0 | 0 | 0 | 0 | 0 | 0 | 1.5464 | 0
2025 | 4 | 11 | 16 | 1.5464 | 0 | 0 | 0 | 0 | 0 | 0 | 0 | 1.5464 | 0
2025 | 4 | 11 | 17 | 1.5464 | 0 | 0 | 0 | 0 | 0 | 0 | 0 | 1.5464 | 0
2025 | 4 | 11 | 18 | 1.5464 | 0 | 0 | 0 | 0 | 0 | 0 | 0 | 1.5464 | 0
2025 | 4 | 11 | 19 | 1.5464 | 0 | 0 | 0 | 0 | 0 | 0 | 0 | 1.5464 | 0
2025 | 4 | 11 | 20 | 1.5464 | 0 | 0 | 0 | 0 | 0 | 0 | 0 | 1.5464 | 0
2025 | 4 | 11 | 21 | 1.5464 | 0 | 0 | 0 | 0 | 0 | 0 | 0 | 1.5464 | 0
2025 | 4 | 11 | 22 | 1.5464 | 0 | 0 | 0 | 0 | 0 | 0 | 0 | 1.5464 | 0
2025 | 4 | 11 | 23 | 1.5464 | 0 | 0 | 0 | 0 | 0 | 0 | 0 | 1.5464 | 0
2025 | 4 | 11 | 24 | 1.5464 | 0 | 0 | 0 | 0 | 0 | 0 | 0 | 1.5464 | 0
2025 | 4 | 12 | 1 | 1.5464 | 0 | 0 | 0 | 0 | 0 | 0 | 0 | 1.5464 | 0
2025 | 4 | 12 | 2 | 1.5464 | 0 | 0 | 0 | 0 | 0 | 0 | 0 | 1.5464 | 0
2025 | 4 | 12 | 3 | 1.5464 | 0 | 0 | 0 | 0 | 0 | 0 | 0 | 1.5464 | 0
2025 | 4 | 12 | 4 | 1.5464 | 0 | 0 | 0 | 0 | 0 | 0 | 0 | 1.5464 | 0
2025 | 4 | 12 | 5 | 1.5464 | 0 | 0 | 0 | 0 | 0 | 0 | 0 | 1.5464 | 0
2025 | 4 | 12 | 6 | 1.5464 | 0 | 0 | 0 | 0 | 0 | 0 | 0 | 1.5464 | 0
2025 | 4 | 12 | 7 | 1.5464 | 0 | 0 | 0 | 0 | 0 | 0 | 0 | 1.5464 | 0
2025 | 4 | 12 | 8 | 1.5464 | 0 | 0 | 0 | 0 | 0 | 0 | 0 | 1.5464 | 0
2025 | 4 | 12 | 9 | 1.5464 | 0 | 0 | 0 | 0 | 0 | 0 | 0 | 1.5464 | 0
2025 | 4 | 12 | 10 | 1.5464 | 0 | 0 | 0 | 0 | 0 | 0 | 0 | 1.5464 | 0
2025 | 4 | 12 | 11 | 1.5464 | 0 | 0 | 0 | 0 | 0 | 0 | 0 | 1.5464 | 0
2025 | 4 | 12 | 12 | 1.5464 | 0 | 0 | 0 | 0 | 0 | 0 | 0 | 1.5464 | 0
2025 | 4 | 12 | 13 | 1.5464 | 0 | 0 | 0 | 0 | 0 | 0 | 0 | 1.5464 | 0
2025 | 4 | 12 | 14 | 1.5464 | 0 | 0 | 0 | 0 | 0 | 0 | 0 | 1.5464 | 0
2025 | 4 | 12 | 15 | 1.5464 | 0 | 0 | 0 | 0 | 0 | 0 | 0 | 1.5464 | 0
2025 | 4 | 12 | 16 | 1.5464 | 0 | 0 | 0 | 0 | 0 | 0 | 0 | 1.5464 | 0
2025 | 4 | 12 | 17 | 1.5464 | 0 | 0 | 0 | 0 | 0 | 0 | 0 | 1.5464 | 0
2025 | 4 | 12 | 18 | 1.5464 | 0 | 0 | 0 | 0 | 0 | 0 | 0 | 1.5464 | 0
2025 | 4 | 12 | 19 | 1.5464 | 0 | 0 | 0 | 0 | 0 | 0 | 0 | 1.5464 | 0
2025 | 4 | 12 | 20 | 1.5464 | 0 | 0 | 0 | 0 | 0 | 0 | 0 | 1.5464 | 0
2025 | 4 | 12 | 21 | 1.5464 | 0 | 0 | 0 | 0 | 0 | 0 | 0 | 1.5464 | 0
2025 | 4 | 12 | 22 | 1.5464 | 0 | 0 | 0 | 0 | 0 | 0 | 0 | 1.5464 | 0
2025 | 4 | 12 | 23 | 1.5464 | 0 | 0 | 0 | 0 | 0 | 0 | 0 | 1.5464 | 0
2025 | 4 | 12 | 24 | 1.5464 | 0 | 0 | 0 | 0 | 0 | 0 | 0 | 1.5464 | 0
2025 | 4 | 13 | 1 | 1.5464 | 0 | 0 | 0 | 0 | 0 | 0 | 0 | 1.5464 | 0
2025 | 4 | 13 | 2 | 1.5464 | 0 | 0 | 0 | 0 | 0 | 0 | 0 | 1.5464 | 0
2025 | 4 | 13 | 3 | 1.5464 | 0 | 0 | 0 | 0 | 0 | 0 | 0 | 1.5464 | 0
2025 | 4 | 13 | 4 | 1.5464 | 0 | 0 | 0 | 0 | 0 | 0 | 0 | 1.5464 | 0
2025 | 4 | 13 | 5 | 1.5464 | 0 | 0 | 0 | 0 | 0 | 0 | 0 | 1.5464 | 0
2025 | 4 | 13 | 6 | 1.5464 | 0 | 0 | 0 | 0 | 0 | 0 | 0 | 1.5464 | 0
2025 | 4 | 13 | 7 | 1.5464 | 0 | 0 | 0 | 0 | 0 | 0 | 0 | 1.5464 | 0
2025 | 4 | 13 | 8 | 1.5464 | 0 | 0 | 0 | 0 | 0 | 0 | 0 | 1.5464 | 0
2025 | 4 | 13 | 9 | 1.5464 | 0 | 0 | 0 | 0 | 0 | 0 | 0 | 1.5464 | 0
2025 | 4 | 13 | 10 | 1.5464 | 0 | 0 | 0 | 0 | 0 | 0 | 0 | 1.5464 | 0
2025 | 4 | 13 | 11 | 1.5464 | 0 | 0 | 0 | 0 | 0 | 0 | 0 | 1.5464 | 0
2025 | 4 | 13 | 12 | 1.5464 | 0 | 0 | 0 | 0 | 0 | 0 | 0 | 1.5464 | 0
2025 | 4 | 13 | 13 | 1.5464 | 0 | 0 | 0 | 0 | 0 | 0 | 0 | 1.5464 | 0
2025 | 4 | 13 | 14 | 1.5464 | 0 | 0 | 0 | 0 | 0 | 0 | 0 | 1.5464 | 0
2025 | 4 | 13 | 15 | 1.5464 | 0 | 0 | 0 | 0 | 0 | 0 | 0 | 1.5464 | 0
2025 | 4 | 13 | 16 | 1.5464 | 0 | 0 | 0 | 0 | 0 | 0 | 0 | 1.5464 | 0
2025 | 4 | 13 | 17 | 1.5464 | 0 | 0 | 0 | 0 | 0 | 0 | 0 | 1.5464 | 0
2025 | 4 | 13 | 18 | 1.5464 | 0 | 0 | 0 | 0 | 0 | 0 | 0 | 1.5464 | 0
2025 | 4 | 13 | 19 | 1.5464 | 0 | 0 | 0 | 0 | 0 | 0 | 0 | 1.5464 | 0
2025 | 4 | 13 | 20 | 1.5464 | 0 | 0 | 0 | 0 | 0 | 0 | 0 | 1.5464 | 0
2025 | 4 | 13 | 21 | 1.5464 | 0 | 0 | 0 | 0 | 0 | 0 | 0 | 1.5464 | 0
2025 | 4 | 13 | 22 | 1.5464 | 0 | 0 | 0 | 0 | 0 | 0 | 0 | 1.5464 | 0
2025 | 4 | 13 | 23 | 1.5464 | 0 | 0 | 0 | 0 | 0 | 0 | 0 | 1.5464 | 0
2025 | 4 | 13 | 24 | 1.5464 | 0 | 0 | 0 | 0 | 0 | 0 | 0 | 1.5464 | 0
2025 | 4 | 14 | 1 | 1.5464 | 0 | 0 | 0 | 0 | 0 | 0 | 0 | 1.5464 | 0
2025 | 4 | 14 | 2 | 1.5464 | 0 | 0 | 0 | 0 | 0 | 0 | 0 | 1.5464 | 0
2025 | 4 | 14 | 3 | 1.5464 | 0 | 0 | 0 | 0 | 0 | 0 | 0 | 1.5464 | 0
2025 | 4 | 14 | 4 | 1.5464 | 0 | 0 | 0 | 0 | 0 | 0 | 0 | 1.5464 | 0
2025 | 4 | 14 | 5 | 1.5464 | 0 | 0 | 0 | 0 | 0 | 0 | 0 | 1.5464 | 0
2025 | 4 | 14 | 6 | 1.5464 | 0 | 0 | 0 | 0 | 0 | 0 | 0 | 1.5464 | 0
2025 | 4 | 14 | 7 | 1.5464 | 0 | 0 | 0 | 0 | 0 | 0 | 0 | 1.5464 | 0
2025 | 4 | 14 | 8 | 1.5464 | 0 | 0 | 0 | 0 | 0 | 0 | 0 | 1.5464 | 0
2025 | 4 | 14 | 9 | 1.5464 | 0 | 0 | 0 | 0 | 0 | 0 | 0 | 1.5464 | 0
2025 | 4 | 14 | 10 | 1.5464 | 0 | 0 | 0 | 0 | 0 | 0 | 0 | 1.5464 | 0
2025 | 4 | 14 | 11 | 1.5464 | 0 | 0 | 0 | 0 | 0 | 0 | 0 | 1.5464 | 0
2025 | 4 | 14 | 12 | 1.5464 | 0 | 0 | 0 | 0 | 0 | 0 | 0 | 1.5464 | 0
2025 | 4 | 14 | 13 | 1.5464 | 0 | 0 | 0 | 0 | 0 | 0 | 0 | 1.5464 | 0
2025 | 4 | 14 | 14 | 1.5464 | 0 | 0 | 0 | 0 | 0 | 0 | 0 | 1.5464 | 0
2025 | 4 | 14 | 15 | 1.5464 | 0 | 0 | 0 | 0 | 0 | 0 | 0 | 1.5464 | 0
2025 | 4 | 14 | 16 | 1.5464 | 0 | 0 | 0 | 0 | 0 | 0 | 0 | 1.5464 | 0
2025 | 4 | 14 | 17 | 1.5464 | 0 | 0 | 0 | 0 | 0 | 0 | 0 | 1.5464 | 0
2025 | 4 | 14 | 18 | 1.5464 | 0 | 0 | 0 | 0 | 0 | 0 | 0 | 1.5464 | 0
2025 | 4 | 14 | 19 | 1.5464 | 0 | 0 | 0 | 0 | 0 | 0 | 0 | 1.5464 | 0
2025 | 4 | 14 | 20 | 1.5464 | 0 | 0 | 0 | 0 | 0 | 0 | 0 | 1.5464 | 0
2025 | 4 | 14 | 21 | 1.5464 | 0 | 0 | 0 | 0 | 0 | 0 | 0 | 1.5464 | 0
2025 | 4 | 14 | 22 | 1.5464 | 0 | 0 | 0 | 0 | 0 | 0 | 0 | 1.5464 | 0
2025 | 4 | 14 | 23 | 1.5464 | 0 | 0 | 0 | 0 | 0 | 0 | 0 | 1.5464 | 0
2025 | 4 | 14 | 24 | 1.5464 | 0 | 0 | 0 | 0 | 0 | 0 | 0 | 1.5464 | 0
2025 | 4 | 15 | 1 | 1.5464 | 0 | 0 | 0 | 0 | 0 | 0 | 0 | 1.5464 | 0
2025 | 4 | 15 | 2 | 1.5464 | 0 | 0 | 0 | 0 | 0 | 0 | 0 | 1.5464 | 0
2025 | 4 | 15 | 3 | 1.5464 | 0 | 0 | 0 | 0 | 0 | 0 | 0 | 1.5464 | 0
2025 | 4 | 15 | 4 | 1.5464 | 0 | 0 | 0 | 0 | 0 | 0 | 0 | 1.5464 | 0
2025 | 4 | 15 | 5 | 1.5464 | 0 | 0 | 0 | 0 | 0 | 0 | 0 | 1.5464 | 0
2025 | 4 | 15 | 6 | 1.5464 | 0 | 0 | 0 | 0 | 0 | 0 | 0 | 1.5464 | 0
2025 | 4 | 15 | 7 | 1.5464 | 0 | 0 | 0 | 0 | 0 | 0 | 0 | 1.5464 | 0
2025 | 4 | 15 | 8 | 1.5464 | 0 | 0 | 0 | 0 | 0 | 0 | 0 | 1.5464 | 0
2025 | 4 | 15 | 9 | 1.5464 | 0 | 0 | 0 | 0 | 0 | 0 | 0 | 1.5464 | 0
2025 | 4 | 15 | 10 | 1.5464 | 0 | 0 | 0 | 0 | 0 | 0 | 0 | 1.5464 | 0
2025 | 4 | 15 | 11 | 1.5464 | 0 | 0 | 0 | 0 | 0 | 0 | 0 | 1.5464 | 0
2025 | 4 | 15 | 12 | 1.5464 | 0 | 0 | 0 | 0 | 0 | 0 | 0 | 1.5464 | 0
2025 | 4 | 15 | 13 | 1.5464 | 0 | 0 | 0 | 0 | 0 | 0 | 0 | 1.5464 | 0
2025 | 4 | 15 | 14 | 1.5464 | 0 | 0 | 0 | 0 | 0 | 0 | 0 | 1.5464 | 0
2025 | 4 | 15 | 15 | 1.5464 | 0 | 0 | 0 | 0 | 0 | 0 | 0 | 1.5464 | 0
2025 | 4 | 15 | 16 | 1.5464 | 0 | 0 | 0 | 0 | 0 | 0 | 0 | 1.5464 | 0
2025 | 4 | 15 | 17 | 1.5464 | 0 | 0 | 0 | 0 | 0 | 0 | 0 | 1.5464 | 0
2025 | 4 | 15 | 18 | 1.5464 | 0 | 0 | 0 | 0 | 0 | 0 | 0 | 1.5464 | 0
2025 | 4 | 15 | 19 | 1.5464 | 0 | 0 | 0 | 0 | 0 | 0 | 0 | 1.5464 | 0
2025 | 4 | 15 | 20 | 1.5464 | 0 | 0 | 0 | 0 | 0 | 0 | 0 | 1.5464 | 0
2025 | 4 | 15 | 21 | 1.5464 | 0 | 0 | 0 | 0 | 0 | 0 | 0 | 1.5464 | 0
2025 | 4 | 15 | 22 | 1.5464 | 0 | 0 | 0 | 0 | 0 | 0 | 0 | 1.5464 | 0
2025 | 4 | 15 | 23 | 1.5464 | 0 | 0 | 0 | 0 | 0 | 0 | 0 | 1.5464 | 0
2025 | 4 | 15 | 24 | 1.5464 | 0 | 0 | 0 | 0 | 0 | 0 | 0 | 1.5464 | 0
2025 | 4 | 16 | 1 | 1.5464 | 0 | 0 | 0 | 0 | 0 | 0 | 0 | 1.5464 | 0
2025 | 4 | 16 | 2 | 1.5464 | 0 | 0 | 0 | 0 | 0 | 0 | 0 | 1.5464 | 0
2025 | 4 | 16 | 3 | 1.5464 | 0 | 0 | 0 | 0 | 0 | 0 | 0 | 1.5464 | 0
2025 | 4 | 16 | 4 | 1.5464 | 0 | 0 | 0 | 0 | 0 | 0 | 0 | 1.5464 | 0
2025 | 4 | 16 | 5 | 1.5464 | 0 | 0 | 0 | 0 | 0 | 0 | 0 | 1.5464 | 0
2025 | 4 | 16 | 6 | 1.5464 | 0 | 0 | 0 | 0 | 0 | 0 | 0 | 1.5464 | 0
2025 | 4 | 16 | 7 | 1.5464 | 0 | 0 | 0 | 0 | 0 | 0 | 0 | 1.5464 | 0
2025 | 4 | 16 | 8 | 1.5464 | 0 | 0 | 0 | 0 | 0 | 0 | 0 | 1.5464 | 0
2025 | 4 | 16 | 9 | 1.5464 | 0 | 0 | 0 | 0 | 0 | 0 | 0 | 1.5464 | 0
2025 | 4 | 16 | 10 | 1.5464 | 0 | 0 | 0 | 0 | 0 | 0 | 0 | 1.5464 | 0
2025 | 4 | 16 | 11 | 1.5464 | 0 | 0 | 0 | 0 | 0 | 0 | 0 | 1.5464 | 0
2025 | 4 | 16 | 12 | 1.5464 | 0 | 0 | 0 | 0 | 0 | 0 | 0 | 1.5464 | 0
2025 | 4 | 16 | 13 | 1.5464 | 0 | 0 | 0 | 0 | 0 | 0 | 0 | 1.5464 | 0
2025 | 4 | 16 | 14 | 1.5464 | 0 | 0 | 0 | 0 | 0 | 0 | 0 | 1.5464 | 0
2025 | 4 | 16 | 15 | 1.5464 | 0 | 0 | 0 | 0 | 0 | 0 | 0 | 1.5464 | 0
2025 | 4 | 16 | 16 | 1.5464 | 0 | 0 | 0 | 0 | 0 | 0 | 0 | 1.5464 | 0
2025 | 4 | 16 | 17 | 1.5464 | 0 | 0 | 0 | 0 | 0 | 0 | 0 | 1.5464 | 0
2025 | 4 | 16 | 18 | 1.5464 | 0 | 0 | 0 | 0 | 0 | 0 | 0 | 1.5464 | 0
2025 | 4 | 16 | 19 | 1.5464 | 0 | 0 | 0 | 0 | 0 | 0 | 0 | 1.5464 | 0
2025 | 4 | 16 | 20 | 1.5464 | 0 | 0 | 0 | 0 | 0 | 0 | 0 | 1.5464 | 0
2025 | 4 | 16 | 21 | 1.5464 | 0 | 0 | 0 | 0 | 0 | 0 | 0 | 1.5464 | 0
2025 | 4 | 16 | 22 | 1.5464 | 0 | 0 | 0 | 0 | 0 | 0 | 0 | 1.5464 | 0
2025 | 4 | 16 | 23 | 1.5464 | 0 | 0 | 0 | 0 | 0 | 0 | 0 | 1.5464 | 0
2025 | 4 | 16 | 24 | 1.5464 | 0 | 0 | 0 | 0 | 0 | 0 | 0 | 1.5464 | 0
2025 | 4 | 17 | 1 | 1.5464 | 0 | 0 | 0 | 0 | 0 | 0 | 0 | 1.5464 | 0
2025 | 4 | 17 | 2 | 1.5464 | 0 | 0 | 0 | 0 | 0 | 0 | 0 | 1.5464 | 0
2025 | 4 | 17 | 3 | 1.5464 | 0 | 0 | 0 | 0 | 0 | 0 | 0 | 1.5464 | 0
2025 | 4 | 17 | 4 | 1.5464 | 0 | 0 | 0 | 0 | 0 | 0 | 0 | 1.5464 | 0
2025 | 4 | 17 | 5 | 1.5464 | 0 | 0 | 0 | 0 | 0 | 0 | 0 | 1.5464 | 0
2025 | 4 | 17 | 6 | 1.5464 | 0 | 0 | 0 | 0 | 0 | 0 | 0 | 1.5464 | 0
2025 | 4 | 17 | 7 | 1.5464 | 0 | 0 | 0 | 0 | 0 | 0 | 0 | 1.5464 | 0
2025 | 4 | 17 | 8 | 1.5464 | 0 | 0 | 0 | 0 | 0 | 0 | 0 | 1.5464 | 0
2025 | 4 | 17 | 9 | 1.5464 | 0 | 0 | 0 | 0 | 0 | 0 | 0 | 1.5464 | 0
2025 | 4 | 17 | 10 | 1.5464 | 0 | 0 | 0 | 0 | 0 | 0 | 0 | 1.5464 | 0
2025 | 4 | 17 | 11 | 1.5464 | 0 | 0 | 0 | 0 | 0 | 0 | 0 | 1.5464 | 0
2025 | 4 | 17 | 12 | 1.5464 | 0 | 0 | 0 | 0 | 0 | 0 | 0 | 1.5464 | 0
2025 | 4 | 17 | 13 | 1.5464 | 0 | 0 | 0 | 0 | 0 | 0 | 0 | 1.5464 | 0
2025 | 4 | 17 | 14 | 1.5464 | 0 | 0 | 0 | 0 | 0 | 0 | 0 | 1.5464 | 0
2025 | 4 | 17 | 15 | 1.5464 | 0 | 0 | 0 | 0 | 0 | 0 | 0 | 1.5464 | 0
2025 | 4 | 17 | 16 | 1.5464 | 0 | 0 | 0 | 0 | 0 | 0 | 0 | 1.5464 | 0
2025 | 4 | 17 | 17 | 1.5464 | 0 | 0 | 0 | 0 | 0 | 0 | 0 | 1.5464 | 0
2025 | 4 | 17 | 18 | 1.5464 | 0 | 0 | 0 | 0 | 0 | 0 | 0 | 1.5464 | 0
2025 | 4 | 17 | 19 | 1.5464 | 0 | 0 | 0 | 0 | 0 | 0 | 0 | 1.5464 | 0
2025 | 4 | 17 | 20 | 1.5464 | 0 | 0 | 0 | 0 | 0 | 0 | 0 | 1.5464 | 0
2025 | 4 | 17 | 21 | 1.5464 | 0 | 0 | 0 | 0 | 0 | 0 | 0 | 1.5464 | 0
2025 | 4 | 17 | 22 | 1.5464 | 0 | 0 | 0 | 0 | 0 | 0 | 0 | 1.5464 | 0
2025 | 4 | 17 | 23 | 1.5464 | 0 | 0 | 0 | 0 | 0 | 0 | 0 | 1.5464 | 0
2025 | 4 | 17 | 24 | 1.5464 | 0 | 0 | 0 | 0 | 0 | 0 | 0 | 1.5464 | 0
2025 | 4 | 18 | 1 | 1.5464 | 0 | 0 | 0 | 0 | 0 | 0 | 0 | 1.5464 | 0
2025 | 4 | 18 | 2 | 1.5464 | 0 | 0 | 0 | 0 | 0 | 0 | 0 | 1.5464 | 0
2025 | 4 | 18 | 3 | 1.5464 | 0 | 0 | 0 | 0 | 0 | 0 | 0 | 1.5464 | 0
2025 | 4 | 18 | 4 | 1.5464 | 0 | 0 | 0 | 0 | 0 | 0 | 0 | 1.5464 | 0
2025 | 4 | 18 | 5 | 1.5464 | 0 | 0 | 0 | 0 | 0 | 0 | 0 | 1.5464 | 0
2025 | 4 | 18 | 6 | 1.5464 | 0 | 0 | 0 | 0 | 0 | 0 | 0 | 1.5464 | 0
2025 | 4 | 18 | 7 | 1.5464 | 0 | 0 | 0 | 0 | 0 | 0 | 0 | 1.5464 | 0
2025 | 4 | 18 | 8 | 1.5464 | 0 | 0 | 0 | 0 | 0 | 0 | 0 | 1.5464 | 0
2025 | 4 | 18 | 9 | 1.5464 | 0 | 0 | 0 | 0 | 0 | 0 | 0 | 1.5464 | 0
2025 | 4 | 18 | 10 | 1.5464 | 0 | 0 | 0 | 0 | 0 | 0 | 0 | 1.5464 | 0
2025 | 4 | 18 | 11 | 1.5464 | 0 | 0 | 0 | 0 | 0 | 0 | 0 | 1.5464 | 0
2025 | 4 | 18 | 12 | 1.5464 | 0 | 0 | 0 | 0 | 0 | 0 | 0 | 1.5464 | 0
2025 | 4 | 18 | 13 | 1.5464 | 0 | 0 | 0 | 0 | 0 | 0 | 0 | 1.5464 | 0
2025 | 4 | 18 | 14 | 1.5464 | 0 | 0 | 0 | 0 | 0 | 0 | 0 | 1.5464 | 0
2025 | 4 | 18 | 15 | 1.5464 | 0 | 0 | 0 | 0 | 0 | 0 | 0 | 1.5464 | 0
2025 | 4 | 18 | 16 | 1.5464 | 0 | 0 | 0 | 0 | 0 | 0 | 0 | 1.5464 | 0
2025 | 4 | 18 | 17 | 1.5464 | 0 | 0 | 0 | 0 | 0 | 0 | 0 | 1.5464 | 0
2025 | 4 | 18 | 18 | 1.5464 | 0 | 0 | 0 | 0 | 0 | 0 | 0 | 1.5464 | 0
2025 | 4 | 18 | 19 | 1.5464 | 0 | 0 | 0 | 0 | 0 | 0 | 0 | 1.5464 | 0
2025 | 4 | 18 | 20 | 1.5464 | 0 | 0 | 0 | 0 | 0 | 0 | 0 | 1.5464 | 0
2025 | 4 | 18 | 21 | 1.5464 | 0 | 0 | 0 | 0 | 0 | 0 | 0 | 1.5464 | 0
2025 | 4 | 18 | 22 | 1.5464 | 0 | 0 | 0 | 0 | 0 | 0 | 0 | 1.5464 | 0
2025 | 4 | 18 | 23 | 1.5464 | 0 | 0 | 0 | 0 | 0 | 0 | 0 | 1.5464 | 0
2025 | 4 | 18 | 24 | 1.5464 | 0 | 0 | 0 | 0 | 0 | 0 | 0 | 1.5464 | 0
2025 | 4 | 19 | 1 | 1.5464 | 0 | 0 | 0 | 0 | 0 | 0 | 0 | 1.5464 | 0
2025 | 4 | 19 | 2 | 1.5464 | 0 | 0 | 0 | 0 | 0 | 0 | 0 | 1.5464 | 0
2025 | 4 | 19 | 3 | 1.5464 | 0 | 0 | 0 | 0 | 0 | 0 | 0 | 1.5464 | 0
2025 | 4 | 19 | 4 | 1.5464 | 0 | 0 | 0 | 0 | 0 | 0 | 0 | 1.5464 | 0
2025 | 4 | 19 | 5 | 1.5464 | 0 | 0 | 0 | 0 | 0 | 0 | 0 | 1.5464 | 0
2025 | 4 | 19 | 6 | 1.5464 | 0 | 0 | 0 | 0 | 0 | 0 | 0 | 1.5464 | 0
2025 | 4 | 19 | 7 | 1.5464 | 0 | 0 | 0 | 0 | 0 | 0 | 0 | 1.5464 | 0
2025 | 4 | 19 | 8 | 1.5464 | 0 | 0 | 0 | 0 | 0 | 0 | 0 | 1.5464 | 0
2025 | 4 | 19 | 9 | 1.5464 | 0 | 0 | 0 | 0 | 0 | 0 | 0 | 1.5464 | 0
2025 | 4 | 19 | 10 | 1.5464 | 0 | 0 | 0 | 0 | 0 | 0 | 0 | 1.5464 | 0
2025 | 4 | 19 | 11 | 1.5464 | 0 | 0 | 0 | 0 | 0 | 0 | 0 | 1.5464 | 0
2025 | 4 | 19 | 12 | 1.5464 | 0 | 0 | 0 | 0 | 0 | 0 | 0 | 1.5464 | 0
2025 | 4 | 19 | 13 | 1.5464 | 0 | 0 | 0 | 0 | 0 | 0 | 0 | 1.5464 | 0
2025 | 4 | 19 | 14 | 1.5464 | 0 | 0 | 0 | 0 | 0 | 0 | 0 | 1.5464 | 0
2025 | 4 | 19 | 15 | 1.5464 | 0 | 0 | 0 | 0 | 0 | 0 | 0 | 1.5464 | 0
2025 | 4 | 19 | 16 | 1.5464 | 0 | 0 | 0 | 0 | 0 | 0 | 0 | 1.5464 | 0
2025 | 4 | 19 | 17 | 1.5464 | 0 | 0 | 0 | 0 | 0 | 0 | 0 | 1.5464 | 0
2025 | 4 | 19 | 18 | 1.5464 | 0 | 0 | 0 | 0 | 0 | 0 | 0 | 1.5464 | 0
2025 | 4 | 19 | 19 | 1.5464 | 0 | 0 | 0 | 0 | 0 | 0 | 0 | 1.5464 | 0
2025 | 4 | 19 | 20 | 1.5464 | 0 | 0 | 0 | 0 | 0 | 0 | 0 | 1.5464 | 0
2025 | 4 | 19 | 21 | 1.5464 | 0 | 0 | 0 | 0 | 0 | 0 | 0 | 1.5464 | 0
2025 | 4 | 19 | 22 | 1.5464 | 0 | 0 | 0 | 0 | 0 | 0 | 0 | 1.5464 | 0
2025 | 4 | 19 | 23 | 1.5464 | 0 | 0 | 0 | 0 | 0 | 0 | 0 | 1.5464 | 0
2025 | 4 | 19 | 24 | 1.5464 | 0 | 0 | 0 | 0 | 0 | 0 | 0 | 1.5464 | 0
2025 | 4 | 20 | 1 | 1.5464 | 0 | 0 | 0 | 0 | 0 | 0 | 0 | 1.5464 | 0
2025 | 4 | 20 | 2 | 1.5464 | 0 | 0 | 0 | 0 | 0 | 0 | 0 | 1.5464 | 0
2025 | 4 | 20 | 3 | 1.5464 | 0 | 0 | 0 | 0 | 0 | 0 | 0 | 1.5464 | 0
2025 | 4 | 20 | 4 | 1.5464 | 0 | 0 | 0 | 0 | 0 | 0 | 0 | 1.5464 | 0
2025 | 4 | 20 | 5 | 1.5464 | 0 | 0 | 0 | 0 | 0 | 0 | 0 | 1.5464 | 0
2025 | 4 | 20 | 6 | 1.5464 | 0 | 0 | 0 | 0 | 0 | 0 | 0 | 1.5464 | 0
2025 | 4 | 20 | 7 | 1.5464 | 0 | 0 | 0 | 0 | 0 | 0 | 0 | 1.5464 | 0
2025 | 4 | 20 | 8 | 1.5464 | 0 | 0 | 0 | 0 | 0 | 0 | 0 | 1.5464 | 0
2025 | 4 | 20 | 9 | 1.5464 | 0 | 0 | 0 | 0 | 0 | 0 | 0 | 1.5464 | 0
2025 | 4 | 20 | 10 | 1.5464 | 0 | 0 | 0 | 0 | 0 | 0 | 0 | 1.5464 | 0
2025 | 4 | 20 | 11 | 1.5464 | 0 | 0 | 0 | 0 | 0 | 0 | 0 | 1.5464 | 0
2025 | 4 | 20 | 12 | 1.5464 | 0 | 0 | 0 | 0 | 0 | 0 | 0 | 1.5464 | 0
2025 | 4 | 20 | 13 | 1.5464 | 0 | 0 | 0 | 0 | 0 | 0 | 0 | 1.5464 | 0
2025 | 4 | 20 | 14 | 1.5464 | 0 | 0 | 0 | 0 | 0 | 0 | 0 | 1.5464 | 0
2025 | 4 | 20 | 15 | 1.5464 | 0 | 0 | 0 | 0 | 0 | 0 | 0 | 1.5464 | 0
2025 | 4 | 20 | 16 | 1.5464 | 0 | 0 | 0 | 0 | 0 | 0 | 0 | 1.5464 | 0
2025 | 4 | 20 | 17 | 1.5464 | 0 | 0 | 0 | 0 | 0 | 0 | 0 | 1.5464 | 0
2025 | 4 | 20 | 18 | 1.5464 | 0 | 0 | 0 | 0 | 0 | 0 | 0 | 1.5464 | 0
2025 | 4 | 20 | 19 | 1.5464 | 0 | 0 | 0 | 0 | 0 | 0 | 0 | 1.5464 | 0
2025 | 4 | 20 | 20 | 1.5464 | 0 | 0 | 0 | 0 | 0 | 0 | 0 | 1.5464 | 0
2025 | 4 | 20 | 21 | 1.5464 | 0 | 0 | 0 | 0 | 0 | 0 | 0 | 1.5464 | 0
2025 | 4 | 20 | 22 | 1.5464 | 0 | 0 | 0 | 0 | 0 | 0 | 0 | 1.5464 | 0
2025 | 4 | 20 | 23 | 1.5464 | 0 | 0 | 0 | 0 | 0 | 0 | 0 | 1.5464 | 0
2025 | 4 | 20 | 24 | 1.5464 | 0 | 0 | 0 | 0 | 0 | 0 | 0 | 1.5464 | 0
2025 | 4 | 21 | 1 | 1.5464 | 0 | 0 | 0 | 0 | 0 | 0 | 0 | 1.5464 | 0
2025 | 4 | 21 | 2 | 1.5464 | 0 | 0 | 0 | 0 | 0 | 0 | 0 | 1.5464 | 0
2025 | 4 | 21 | 3 | 1.5464 | 0 | 0 | 0 | 0 | 0 | 0 | 0 | 1.5464 | 0
2025 | 4 | 21 | 4 | 1.5464 | 0 | 0 | 0 | 0 | 0 | 0 | 0 | 1.5464 | 0
2025 | 4 | 21 | 5 | 1.5464 | 0 | 0 | 0 | 0 | 0 | 0 | 0 | 1.5464 | 0
2025 | 4 | 21 | 6 | 1.5464 | 0 | 0 | 0 | 0 | 0 | 0 | 0 | 1.5464 | 0
2025 | 4 | 21 | 7 | 1.5464 | 0 | 0 | 0 | 0 | 0 | 0 | 0 | 1.5464 | 0
2025 | 4 | 21 | 8 | 1.5464 | 0 | 0 | 0 | 0 | 0 | 0 | 0 | 1.5464 | 0
2025 | 4 | 21 | 9 | 1.5464 | 0 | 0 | 0 | 0 | 0 | 0 | 0 | 1.5464 | 0
2025 | 4 | 21 | 10 | 1.5464 | 0 | 0 | 0 | 0 | 0 | 0 | 0 | 1.5464 | 0
2025 | 4 | 21 | 11 | 1.5464 | 0 | 0 | 0 | 0 | 0 | 0 | 0 | 1.5464 | 0
2025 | 4 | 21 | 12 | 1.5464 | 0 | 0 | 0 | 0 | 0 | 0 | 0 | 1.5464 | 0
2025 | 4 | 21 | 13 | 1.5464 | 0 | 0 | 0 | 0 | 0 | 0 | 0 | 1.5464 | 0
2025 | 4 | 21 | 14 | 1.5464 | 0 | 0 | 0 | 0 | 0 | 0 | 0 | 1.5464 | 0
2025 | 4 | 21 | 15 | 1.5464 | 0 | 0 | 0 | 0 | 0 | 0 | 0 | 1.5464 | 0
2025 | 4 | 21 | 16 | 1.5464 | 0 | 0 | 0 | 0 | 0 | 0 | 0 | 1.5464 | 0
2025 | 4 | 21 | 17 | 1.5464 | 0 | 0 | 0 | 0 | 0 | 0 | 0 | 1.5464 | 0
2025 | 4 | 21 | 18 | 1.5464 | 0 | 0 | 0 | 0 | 0 | 0 | 0 | 1.5464 | 0
2025 | 4 | 21 | 19 | 1.5464 | 0 | 0 | 0 | 0 | 0 | 0 | 0 | 1.5464 | 0
2025 | 4 | 21 | 20 | 1.5464 | 0 | 0 | 0 | 0 | 0 | 0 | 0 | 1.5464 | 0
2025 | 4 | 21 | 21 | 1.5464 | 0 | 0 | 0 | 0 | 0 | 0 | 0 | 1.5464 | 0
2025 | 4 | 21 | 22 | 1.5464 | 0 | 0 | 0 | 0 | 0 | 0 | 0 | 1.5464 | 0
2025 | 4 | 21 | 23 | 1.5464 | 0 | 0 | 0 | 0 | 0 | 0 | 0 | 1.5464 | 0
2025 | 4 | 21 | 24 | 1.5464 | 0 | 0 | 0 | 0 | 0 | 0 | 0 | 1.5464 | 0
2025 | 4 | 22 | 1 | 1.5464 | 0 | 0 | 0 | 0 | 0 | 0 | 0 | 1.5464 | 0
2025 | 4 | 22 | 2 | 1.5464 | 0 | 0 | 0 | 0 | 0 | 0 | 0 | 1.5464 | 0
2025 | 4 | 22 | 3 | 1.5464 | 0 | 0 | 0 | 0 | 0 | 0 | 0 | 1.5464 | 0
2025 | 4 | 22 | 4 | 1.5464 | 0 | 0 | 0 | 0 | 0 | 0 | 0 | 1.5464 | 0
2025 | 4 | 22 | 5 | 1.5464 | 0 | 0 | 0 | 0 | 0 | 0 | 0 | 1.5464 | 0
2025 | 4 | 22 | 6 | 1.5464 | 0 | 0 | 0 | 0 | 0 | 0 | 0 | 1.5464 | 0
2025 | 4 | 22 | 7 | 1.5464 | 0 | 0 | 0 | 0 | 0 | 0 | 0 | 1.5464 | 0
2025 | 4 | 22 | 8 | 1.5464 | 0 | 0 | 0 | 0 | 0 | 0 | 0 | 1.5464 | 0
2025 | 4 | 22 | 9 | 1.5464 | 0 | 0 | 0 | 0 | 0 | 0 | 0 | 1.5464 | 0
2025 | 4 | 22 | 10 | 1.5464 | 0 | 0 | 0 | 0 | 0 | 0 | 0 | 1.5464 | 0
2025 | 4 | 22 | 11 | 1.5464 | 0 | 0 | 0 | 0 | 0 | 0 | 0 | 1.5464 | 0
2025 | 4 | 22 | 12 | 1.5464 | 0 | 0 | 0 | 0 | 0 | 0 | 0 | 1.5464 | 0
2025 | 4 | 22 | 13 | 1.5464 | 0 | 0 | 0 | 0 | 0 | 0 | 0 | 1.5464 | 0
2025 | 4 | 22 | 14 | 1.5464 | 0 | 0 | 0 | 0 | 0 | 0 | 0 | 1.5464 | 0
2025 | 4 | 22 | 15 | 1.5464 | 0 | 0 | 0 | 0 | 0 | 0 | 0 | 1.5464 | 0
2025 | 4 | 22 | 16 | 1.5464 | 0 | 0 | 0 | 0 | 0 | 0 | 0 | 1.5464 | 0
2025 | 4 | 22 | 17 | 1.5464 | 0 | 0 | 0 | 0 | 0 | 0 | 0 | 1.5464 | 0
2025 | 4 | 22 | 18 | 1.5464 | 0 | 0 | 0 | 0 | 0 | 0 | 0 | 1.5464 | 0
2025 | 4 | 22 | 19 | 1.5464 | 0 | 0 | 0 | 0 | 0 | 0 | 0 | 1.5464 | 0
2025 | 4 | 22 | 20 | 1.5464 | 0 | 0 | 0 | 0 | 0 | 0 | 0 | 1.5464 | 0
2025 | 4 | 22 | 21 | 1.5464 | 0 | 0 | 0 | 0 | 0 | 0 | 0 | 1.5464 | 0
2025 | 4 | 22 | 22 | 1.5464 | 0 | 0 | 0 | 0 | 0 | 0 | 0 | 1.5464 | 0
2025 | 4 | 22 | 23 | 1.5464 | 0 | 0 | 0 | 0 | 0 | 0 | 0 | 1.5464 | 0
2025 | 4 | 22 | 24 | 1.5464 | 0 | 0 | 0 | 0 | 0 | 0 | 0 | 1.5464 | 0
2025 | 4 | 23 | 1 | 1.5464 | 0 | 0 | 0 | 0 | 0 | 0 | 0 | 1.5464 | 0
2025 | 4 | 23 | 2 | 1.5464 | 0 | 0 | 0 | 0 | 0 | 0 | 0 | 1.5464 | 0
2025 | 4 | 23 | 3 | 1.5464 | 0 | 0 | 0 | 0 | 0 | 0 | 0 | 1.5464 | 0
2025 | 4 | 23 | 4 | 1.5464 | 0 | 0 | 0 | 0 | 0 | 0 | 0 | 1.5464 | 0
2025 | 4 | 23 | 5 | 1.5464 | 0 | 0 | 0 | 0 | 0 | 0 | 0 | 1.5464 | 0
2025 | 4 | 23 | 6 | 1.5464 | 0 | 0 | 0 | 0 | 0 | 0 | 0 | 1.5464 | 0
2025 | 4 | 23 | 7 | 1.5464 | 0 | 0 | 0 | 0 | 0 | 0 | 0 | 1.5464 | 0
2025 | 4 | 23 | 8 | 1.5464 | 0 | 0 | 0 | 0 | 0 | 0 | 0 | 1.5464 | 0
2025 | 4 | 23 | 9 | 1.5464 | 0 | 0 | 0 | 0 | 0 | 0 | 0 | 1.5464 | 0
2025 | 4 | 23 | 10 | 1.5464 | 0 | 0 | 0 | 0 | 0 | 0 | 0 | 1.5464 | 0
2025 | 4 | 23 | 11 | 1.5464 | 0 | 0 | 0 | 0 | 0 | 0 | 0 | 1.5464 | 0
2025 | 4 | 23 | 12 | 1.5464 | 0 | 0 | 0 | 0 | 0 | 0 | 0 | 1.5464 | 0
2025 | 4 | 23 | 13 | 1.5464 | 0 | 0 | 0 | 0 | 0 | 0 | 0 | 1.5464 | 0
2025 | 4 | 23 | 14 | 1.5464 | 0 | 0 | 0 | 0 | 0 | 0 | 0 | 1.5464 | 0
2025 | 4 | 23 | 15 | 1.5464 | 0 | 0 | 0 | 0 | 0 | 0 | 0 | 1.5464 | 0
2025 | 4 | 23 | 16 | 1.5464 | 0 | 0 | 0 | 0 | 0 | 0 | 0 | 1.5464 | 0
2025 | 4 | 23 | 17 | 1.5464 | 0 | 0 | 0 | 0 | 0 | 0 | 0 | 1.5464 | 0
2025 | 4 | 23 | 18 | 1.5464 | 0 | 0 | 0 | 0 | 0 | 0 | 0 | 1.5464 | 0
2025 | 4 | 23 | 19 | 1.5464 | 0 | 0 | 0 | 0 | 0 | 0 | 0 | 1.5464 | 0
2025 | 4 | 23 | 20 | 1.5464 | 0 | 0 | 0 | 0 | 0 | 0 | 0 | 1.5464 | 0
2025 | 4 | 23 | 21 | 1.5464 | 0 | 0 | 0 | 0 | 0 | 0 | 0 | 1.5464 | 0
2025 | 4 | 23 | 22 | 1.5464 | 0 | 0 | 0 | 0 | 0 | 0 | 0 | 1.5464 | 0
2025 | 4 | 23 | 23 | 1.5464 | 0 | 0 | 0 | 0 | 0 | 0 | 0 | 1.5464 | 0
2025 | 4 | 23 | 24 | 1.5464 | 0 | 0 | 0 | 0 | 0 | 0 | 0 | 1.5464 | 0
2025 | 4 | 24 | 1 | 1.5464 | 0 | 0 | 0 | 0 | 0 | 0 | 0 | 1.5464 | 0
2025 | 4 | 24 | 2 | 1.5464 | 0 | 0 | 0 | 0 | 0 | 0 | 0 | 1.5464 | 0
2025 | 4 | 24 | 3 | 1.5464 | 0 | 0 | 0 | 0 | 0 | 0 | 0 | 1.5464 | 0
2025 | 4 | 24 | 4 | 1.5464 | 0 | 0 | 0 | 0 | 0 | 0 | 0 | 1.5464 | 0
2025 | 4 | 24 | 5 | 1.5464 | 0 | 0 | 0 | 0 | 0 | 0 | 0 | 1.5464 | 0
2025 | 4 | 24 | 6 | 1.5464 | 0 | 0 | 0 | 0 | 0 | 0 | 0 | 1.5464 | 0
2025 | 4 | 24 | 7 | 1.5464 | 0 | 0 | 0 | 0 | 0 | 0 | 0 | 1.5464 | 0
2025 | 4 | 24 | 8 | 1.5464 | 0 | 0 | 0 | 0 | 0 | 0 | 0 | 1.5464 | 0
2025 | 4 | 24 | 9 | 1.5464 | 0 | 0 | 0 | 0 | 0 | 0 | 0 | 1.5464 | 0
2025 | 4 | 24 | 10 | 1.5464 | 0 | 0 | 0 | 0 | 0 | 0 | 0 | 1.5464 | 0
2025 | 4 | 24 | 11 | 1.5464 | 0 | 0 | 0 | 0 | 0 | 0 | 0 | 1.5464 | 0
2025 | 4 | 24 | 12 | 1.5464 | 0 | 0 | 0 | 0 | 0 | 0 | 0 | 1.5464 | 0
2025 | 4 | 24 | 13 | 1.5464 | 0 | 0 | 0 | 0 | 0 | 0 | 0 | 1.5464 | 0
2025 | 4 | 24 | 14 | 1.5464 | 0 | 0 | 0 | 0 | 0 | 0 | 0 | 1.5464 | 0
2025 | 4 | 24 | 15 | 1.5464 | 0 | 0 | 0 | 0 | 0 | 0 | 0 | 1.5464 | 0
2025 | 4 | 24 | 16 | 1.5464 | 0 | 0 | 0 | 0 | 0 | 0 | 0 | 1.5464 | 0
2025 | 4 | 24 | 17 | 1.5464 | 0 | 0 | 0 | 0 | 0 | 0 | 0 | 1.5464 | 0
2025 | 4 | 24 | 18 | 1.5464 | 0 | 0 | 0 | 0 | 0 | 0 | 0 | 1.5464 | 0
2025 | 4 | 24 | 19 | 1.5464 | 0 | 0 | 0 | 0 | 0 | 0 | 0 | 1.5464 | 0
2025 | 4 | 24 | 20 | 1.5464 | 0 | 0 | 0 | 0 | 0 | 0 | 0 | 1.5464 | 0
2025 | 4 | 24 | 21 | 1.5464 | 0 | 0 | 0 | 0 | 0 | 0 | 0 | 1.5464 | 0
2025 | 4 | 24 | 22 | 1.5464 | 0 | 0 | 0 | 0 | 0 | 0 | 0 | 1.5464 | 0
2025 | 4 | 24 | 23 | 1.5464 | 0 | 0 | 0 | 0 | 0 | 0 | 0 | 1.5464 | 0
2025 | 4 | 24 | 24 | 1.5464 | 0 | 0 | 0 | 0 | 0 | 0 | 0 | 1.5464 | 0
2025 | 4 | 25 | 1 | 1.5464 | 0 | 0 | 0 | 0 | 0 | 0 | 0 | 1.5464 | 0
2025 | 4 | 25 | 2 | 1.5464 | 0 | 0 | 0 | 0 | 0 | 0 | 0 | 1.5464 | 0
2025 | 4 | 25 | 3 | 1.5464 | 0 | 0 | 0 | 0 | 0 | 0 | 0 | 1.5464 | 0
2025 | 4 | 25 | 4 | 1.5464 | 0 | 0 | 0 | 0 | 0 | 0 | 0 | 1.5464 | 0
2025 | 4 | 25 | 5 | 1.5464 | 0 | 0 | 0 | 0 | 0 | 0 | 0 | 1.5464 | 0
2025 | 4 | 25 | 6 | 1.5464 | 0 | 0 | 0 | 0 | 0 | 0 | 0 | 1.5464 | 0
2025 | 4 | 25 | 7 | 1.5464 | 0 | 0 | 0 | 0 | 0 | 0 | 0 | 1.5464 | 0
2025 | 4 | 25 | 8 | 1.5464 | 0 | 0 | 0 | 0 | 0 | 0 | 0 | 1.5464 | 0
2025 | 4 | 25 | 9 | 1.5464 | 0 | 0 | 0 | 0 | 0 | 0 | 0 | 1.5464 | 0
2025 | 4 | 25 | 10 | 1.5464 | 0 | 0 | 0 | 0 | 0 | 0 | 0 | 1.5464 | 0
2025 | 4 | 25 | 11 | 1.5464 | 0 | 0 | 0 | 0 | 0 | 0 | 0 | 1.5464 | 0
2025 | 4 | 25 | 12 | 1.5464 | 0 | 0 | 0 | 0 | 0 | 0 | 0 | 1.5464 | 0
2025 | 4 | 25 | 13 | 1.5464 | 0 | 0 | 0 | 0 | 0 | 0 | 0 | 1.5464 | 0
2025 | 4 | 25 | 14 | 1.5464 | 0 | 0 | 0 | 0 | 0 | 0 | 0 | 1.5464 | 0
2025 | 4 | 25 | 15 | 1.5464 | 0 | 0 | 0 | 0 | 0 | 0 | 0 | 1.5464 | 0
2025 | 4 | 25 | 16 | 1.5464 | 0 | 0 | 0 | 0 | 0 | 0 | 0 | 1.5464 | 0
2025 | 4 | 25 | 17 | 1.5464 | 0 | 0 | 0 | 0 | 0 | 0 | 0 | 1.5464 | 0
2025 | 4 | 25 | 18 | 1.5464 | 0 | 0 | 0 | 0 | 0 | 0 | 0 | 1.5464 | 0
2025 | 4 | 25 | 19 | 1.5464 | 0 | 0 | 0 | 0 | 0 | 0 | 0 | 1.5464 | 0
2025 | 4 | 25 | 20 | 1.5464 | 0 | 0 | 0 | 0 | 0 | 0 | 0 | 1.5464 | 0
2025 | 4 | 25 | 21 | 1.5464 | 0 | 0 | 0 | 0 | 0 | 0 | 0 | 1.5464 | 0
2025 | 4 | 25 | 22 | 1.5464 | 0 | 0 | 0 | 0 | 0 | 0 | 0 | 1.5464 | 0
2025 | 4 | 25 | 23 | 1.5464 | 0 | 0 | 0 | 0 | 0 | 0 | 0 | 1.5464 | 0
2025 | 4 | 25 | 24 | 1.5464 | 0 | 0 | 0 | 0 | 0 | 0 | 0 | 1.5464 | 0
2025 | 4 | 26 | 1 | 1.5464 | 0 | 0 | 0 | 0 | 0 | 0 | 0 | 1.5464 | 0
2025 | 4 | 26 | 2 | 1.5464 | 0 | 0 | 0 | 0 | 0 | 0 | 0 | 1.5464 | 0
2025 | 4 | 26 | 3 | 1.5464 | 0 | 0 | 0 | 0 | 0 | 0 | 0 | 1.5464 | 0
2025 | 4 | 26 | 4 | 1.5464 | 0 | 0 | 0 | 0 | 0 | 0 | 0 | 1.5464 | 0
2025 | 4 | 26 | 5 | 1.5464 | 0 | 0 | 0 | 0 | 0 | 0 | 0 | 1.5464 | 0
2025 | 4 | 26 | 6 | 1.5464 | 0 | 0 | 0 | 0 | 0 | 0 | 0 | 1.5464 | 0
2025 | 4 | 26 | 7 | 1.5464 | 0 | 0 | 0 | 0 | 0 | 0 | 0 | 1.5464 | 0
2025 | 4 | 26 | 8 | 1.5464 | 0 | 0 | 0 | 0 | 0 | 0 | 0 | 1.5464 | 0
2025 | 4 | 26 | 9 | 1.5464 | 0 | 0 | 0 | 0 | 0 | 0 | 0 | 1.5464 | 0
2025 | 4 | 26 | 10 | 1.5464 | 0 | 0 | 0 | 0 | 0 | 0 | 0 | 1.5464 | 0
2025 | 4 | 26 | 11 | 1.5464 | 0 | 0 | 0 | 0 | 0 | 0 | 0 | 1.5464 | 0
2025 | 4 | 26 | 12 | 1.5464 | 0 | 0 | 0 | 0 | 0 | 0 | 0 | 1.5464 | 0
2025 | 4 | 26 | 13 | 1.5464 | 0 | 0 | 0 | 0 | 0 | 0 | 0 | 1.5464 | 0
2025 | 4 | 26 | 14 | 1.5464 | 0 | 0 | 0 | 0 | 0 | 0 | 0 | 1.5464 | 0
2025 | 4 | 26 | 15 | 1.5464 | 0 | 0 | 0 | 0 | 0 | 0 | 0 | 1.5464 | 0
2025 | 4 | 26 | 16 | 1.5464 | 0 | 0 | 0 | 0 | 0 | 0 | 0 | 1.5464 | 0
2025 | 4 | 26 | 17 | 1.5464 | 0 | 0 | 0 | 0 | 0 | 0 | 0 | 1.5464 | 0
2025 | 4 | 26 | 18 | 1.5464 | 0 | 0 | 0 | 0 | 0 | 0 | 0 | 1.5464 | 0
2025 | 4 | 26 | 19 | 1.5464 | 0 | 0 | 0 | 0 | 0 | 0 | 0 | 1.5464 | 0
2025 | 4 | 26 | 20 | 1.5464 | 0 | 0 | 0 | 0 | 0 | 0 | 0 | 1.5464 | 0
2025 | 4 | 26 | 21 | 1.5464 | 0 | 0 | 0 | 0 | 0 | 0 | 0 | 1.5464 | 0
2025 | 4 | 26 | 22 | 1.5464 | 0 | 0 | 0 | 0 | 0 | 0 | 0 | 1.5464 | 0
2025 | 4 | 26 | 23 | 1.5464 | 0 | 0 | 0 | 0 | 0 | 0 | 0 | 1.5464 | 0
2025 | 4 | 26 | 24 | 1.5464 | 0 | 0 | 0 | 0 | 0 | 0 | 0 | 1.5464 | 0
2025 | 4 | 27 | 1 | 1.5464 | 0 | 0 | 0 | 0 | 0 | 0 | 0 | 1.5464 | 0
2025 | 4 | 27 | 2 | 1.5464 | 0 | 0 | 0 | 0 | 0 | 0 | 0 | 1.5464 | 0
2025 | 4 | 27 | 3 | 1.5464 | 0 | 0 | 0 | 0 | 0 | 0 | 0 | 1.5464 | 0
2025 | 4 | 27 | 4 | 1.5464 | 0 | 0 | 0 | 0 | 0 | 0 | 0 | 1.5464 | 0
2025 | 4 | 27 | 5 | 1.5464 | 0 | 0 | 0 | 0 | 0 | 0 | 0 | 1.5464 | 0
2025 | 4 | 27 | 6 | 1.5464 | 0 | 0 | 0 | 0 | 0 | 0 | 0 | 1.5464 | 0
2025 | 4 | 27 | 7 | 1.5464 | 0 | 0 | 0 | 0 | 0 | 0 | 0 | 1.5464 | 0
2025 | 4 | 27 | 8 | 1.5464 | 0 | 0 | 0 | 0 | 0 | 0 | 0 | 1.5464 | 0
2025 | 4 | 27 | 9 | 1.5464 | 0 | 0 | 0 | 0 | 0 | 0 | 0 | 1.5464 | 0
2025 | 4 | 27 | 10 | 1.5464 | 0 | 0 | 0 | 0 | 0 | 0 | 0 | 1.5464 | 0
2025 | 4 | 27 | 11 | 1.5464 | 0 | 0 | 0 | 0 | 0 | 0 | 0 | 1.5464 | 0
2025 | 4 | 27 | 12 | 1.5464 | 0 | 0 | 0 | 0 | 0 | 0 | 0 | 1.5464 | 0
2025 | 4 | 27 | 13 | 1.5464 | 0 | 0 | 0 | 0 | 0 | 0 | 0 | 1.5464 | 0
2025 | 4 | 27 | 14 | 1.5464 | 0 | 0 | 0 | 0 | 0 | 0 | 0 | 1.5464 | 0
2025 | 4 | 27 | 15 | 1.5464 | 0 | 0 | 0 | 0 | 0 | 0 | 0 | 1.5464 | 0
2025 | 4 | 27 | 16 | 1.5464 | 0 | 0 | 0 | 0 | 0 | 0 | 0 | 1.5464 | 0
2025 | 4 | 27 | 17 | 1.5464 | 0 | 0 | 0 | 0 | 0 | 0 | 0 | 1.5464 | 0
2025 | 4 | 27 | 18 | 1.5464 | 0 | 0 | 0 | 0 | 0 | 0 | 0 | 1.5464 | 0
2025 | 4 | 27 | 19 | 1.5464 | 0 | 0 | 0 | 0 | 0 | 0 | 0 | 1.5464 | 0
2025 | 4 | 27 | 20 | 1.5464 | 0 | 0 | 0 | 0 | 0 | 0 | 0 | 1.5464 | 0
2025 | 4 | 27 | 21 | 1.5464 | 0 | 0 | 0 | 0 | 0 | 0 | 0 | 1.5464 | 0
2025 | 4 | 27 | 22 | 1.5464 | 0 | 0 | 0 | 0 | 0 | 0 | 0 | 1.5464 | 0
2025 | 4 | 27 | 23 | 1.5464 | 0 | 0 | 0 | 0 | 0 | 0 | 0 | 1.5464 | 0
2025 | 4 | 27 | 24 | 1.5464 | 0 | 0 | 0 | 0 | 0 | 0 | 0 | 1.5464 | 0
2025 | 4 | 28 | 1 | 1.5464 | 0 | 0 | 0 | 0 | 0 | 0 | 0 | 1.5464 | 0
2025 | 4 | 28 | 2 | 1.5464 | 0 | 0 | 0 | 0 | 0 | 0 | 0 | 1.5464 | 0
2025 | 4 | 28 | 3 | 1.5464 | 0 | 0 | 0 | 0 | 0 | 0 | 0 | 1.5464 | 0
2025 | 4 | 28 | 4 | 1.5464 | 0 | 0 | 0 | 0 | 0 | 0 | 0 | 1.5464 | 0
2025 | 4 | 28 | 5 | 1.5464 | 0 | 0 | 0 | 0 | 0 | 0 | 0 | 1.5464 | 0
2025 | 4 | 28 | 6 | 1.5464 | 0 | 0 | 0 | 0 | 0 | 0 | 0 | 1.5464 | 0
2025 | 4 | 28 | 7 | 1.5464 | 0 | 0 | 0 | 0 | 0 | 0 | 0 | 1.5464 | 0
2025 | 4 | 28 | 8 | 1.5464 | 0 | 0 | 0 | 0 | 0 | 0 | 0 | 1.5464 | 0
2025 | 4 | 28 | 9 | 1.5464 | 0 | 0 | 0 | 0 | 0 | 0 | 0 | 1.5464 | 0
2025 | 4 | 28 | 10 | 1.5464 | 0 | 0 | 0 | 0 | 0 | 0 | 0 | 1.5464 | 0
2025 | 4 | 28 | 11 | 1.5464 | 0 | 0 | 0 | 0 | 0 | 0 | 0 | 1.5464 | 0
2025 | 4 | 28 | 12 | 1.5464 | 0 | 0 | 0 | 0 | 0 | 0 | 0 | 1.5464 | 0
2025 | 4 | 28 | 13 | 1.5464 | 0 | 0 | 0 | 0 | 0 | 0 | 0 | 1.5464 | 0
2025 | 4 | 28 | 14 | 1.5464 | 0 | 0 | 0 | 0 | 0 | 0 | 0 | 1.5464 | 0
2025 | 4 | 28 | 15 | 1.5464 | 0 | 0 | 0 | 0 | 0 | 0 | 0 | 1.5464 | 0
2025 | 4 | 28 | 16 | 1.5464 | 0 | 0 | 0 | 0 | 0 | 0 | 0 | 1.5464 | 0
2025 | 4 | 28 | 17 | 1.5464 | 0 | 0 | 0 | 0 | 0 | 0 | 0 | 1.5464 | 0
2025 | 4 | 28 | 18 | 1.5464 | 0 | 0 | 0 | 0 | 0 | 0 | 0 | 1.5464 | 0
2025 | 4 | 28 | 19 | 1.5464 | 0 | 0 | 0 | 0 | 0 | 0 | 0 | 1.5464 | 0
2025 | 4 | 28 | 20 | 1.5464 | 0 | 0 | 0 | 0 | 0 | 0 | 0 | 1.5464 | 0
2025 | 4 | 28 | 21 | 1.5464 | 0 | 0 | 0 | 0 | 0 | 0 | 0 | 1.5464 | 0
2025 | 4 | 28 | 22 | 1.5464 | 0 | 0 | 0 | 0 | 0 | 0 | 0 | 1.5464 | 0
2025 | 4 | 28 | 23 | 1.5464 | 0 | 0 | 0 | 0 | 0 | 0 | 0 | 1.5464 | 0
2025 | 4 | 28 | 24 | 1.5464 | 0 | 0 | 0 | 0 | 0 | 0 | 0 | 1.5464 | 0
2025 | 4 | 29 | 1 | 1.5464 | 0 | 0 | 0 | 0 | 0 | 0 | 0 | 1.5464 | 0
2025 | 4 | 29 | 2 | 1.5464 | 0 | 0 | 0 | 0 | 0 | 0 | 0 | 1.5464 | 0
2025 | 4 | 29 | 3 | 1.5464 | 0 | 0 | 0 | 0 | 0 | 0 | 0 | 1.5464 | 0
2025 | 4 | 29 | 4 | 1.5464 | 0 | 0 | 0 | 0 | 0 | 0 | 0 | 1.5464 | 0
2025 | 4 | 29 | 5 | 1.5464 | 0 | 0 | 0 | 0 | 0 | 0 | 0 | 1.5464 | 0
2025 | 4 | 29 | 6 | 1.5464 | 0 | 0 | 0 | 0 | 0 | 0 | 0 | 1.5464 | 0
2025 | 4 | 29 | 7 | 1.5464 | 0 | 0 | 0 | 0 | 0 | 0 | 0 | 1.5464 | 0
2025 | 4 | 29 | 8 | 1.5464 | 0 | 0 | 0 | 0 | 0 | 0 | 0 | 1.5464 | 0
2025 | 4 | 29 | 9 | 1.5464 | 0 | 0 | 0 | 0 | 0 | 0 | 0 | 1.5464 | 0
2025 | 4 | 29 | 10 | 1.5464 | 0 | 0 | 0 | 0 | 0 | 0 | 0 | 1.5464 | 0
2025 | 4 | 29 | 11 | 1.5464 | 0 | 0 | 0 | 0 | 0 | 0 | 0 | 1.5464 | 0
2025 | 4 | 29 | 12 | 1.5464 | 0 | 0 | 0 | 0 | 0 | 0 | 0 | 1.5464 | 0
2025 | 4 | 29 | 13 | 1.5464 | 0 | 0 | 0 | 0 | 0 | 0 | 0 | 1.5464 | 0
2025 | 4 | 29 | 14 | 1.5464 | 0 | 0 | 0 | 0 | 0 | 0 | 0 | 1.5464 | 0
2025 | 4 | 29 | 15 | 1.5464 | 0 | 0 | 0 | 0 | 0 | 0 | 0 | 1.5464 | 0
2025 | 4 | 29 | 16 | 1.5464 | 0 | 0 | 0 | 0 | 0 | 0 | 0 | 1.5464 | 0
2025 | 4 | 29 | 17 | 1.5464 | 0 | 0 | 0 | 0 | 0 | 0 | 0 | 1.5464 | 0
2025 | 4 | 29 | 18 | 1.5464 | 0 | 0 | 0 | 0 | 0 | 0 | 0 | 1.5464 | 0
2025 | 4 | 29 | 19 | 1.5464 | 0 | 0 | 0 | 0 | 0 | 0 | 0 | 1.5464 | 0
2025 | 4 | 29 | 20 | 1.5464 | 0 | 0 | 0 | 0 | 0 | 0 | 0 | 1.5464 | 0
2025 | 4 | 29 | 21 | 1.5464 | 0 | 0 | 0 | 0 | 0 | 0 | 0 | 1.5464 | 0
2025 | 4 | 29 | 22 | 1.5464 | 0 | 0 | 0 | 0 | 0 | 0 | 0 | 1.5464 | 0
2025 | 4 | 29 | 23 | 1.5464 | 0 | 0 | 0 | 0 | 0 | 0 | 0 | 1.5464 | 0
2025 | 4 | 29 | 24 | 1.5464 | 0 | 0 | 0 | 0 | 0 | 0 | 0 | 1.5464 | 0
2025 | 4 | 30 | 1 | 1.5464 | 0 | 0 | 0 | 0 | 0 | 0 | 0 | 1.5464 | 0
2025 | 4 | 30 | 2 | 1.5464 | 0 | 0 | 0 | 0 | 0 | 0 | 0 | 1.5464 | 0
2025 | 4 | 30 | 3 | 1.5464 | 0 | 0 | 0 | 0 | 0 | 0 | 0 | 1.5464 | 0
2025 | 4 | 30 | 4 | 1.5464 | 0 | 0 | 0 | 0 | 0 | 0 | 0 | 1.5464 | 0
2025 | 4 | 30 | 5 | 1.5464 | 0 | 0 | 0 | 0 | 0 | 0 | 0 | 1.5464 | 0
2025 | 4 | 30 | 6 | 1.5464 | 0 | 0 | 0 | 0 | 0 | 0 | 0 | 1.5464 | 0
2025 | 4 | 30 | 7 | 1.5464 | 0 | 0 | 0 | 0 | 0 | 0 | 0 | 1.5464 | 0
2025 | 4 | 30 | 8 | 1.5464 | 0 | 0 | 0 | 0 | 0 | 0 | 0 | 1.5464 | 0
2025 | 4 | 30 | 9 | 1.5464 | 0 | 0 | 0 | 0 | 0 | 0 | 0 | 1.5464 | 0
2025 | 4 | 30 | 10 | 1.5464 | 0 | 0 | 0 | 0 | 0 | 0 | 0 | 1.5464 | 0
2025 | 4 | 30 | 11 | 1.5464 | 0 | 0 | 0 | 0 | 0 | 0 | 0 | 1.5464 | 0
2025 | 4 | 30 | 12 | 1.5464 | 0 | 0 | 0 | 0 | 0 | 0 | 0 | 1.5464 | 0
2025 | 4 | 30 | 13 | 1.5464 | 0 | 0 | 0 | 0 | 0 | 0 | 0 | 1.5464 | 0
2025 | 4 | 30 | 14 | 1.5464 | 0 | 0 | 0 | 0 | 0 | 0 | 0 | 1.5464 | 0
2025 | 4 | 30 | 15 | 1.5464 | 0 | 0 | 0 | 0 | 0 | 0 | 0 | 1.5464 | 0
2025 | 4 | 30 | 16 | 1.5464 | 0 | 0 | 0 | 0 | 0 | 0 | 0 | 1.5464 | 0
2025 | 4 | 30 | 17 | 1.5464 | 0 | 0 | 0 | 0 | 0 | 0 | 0 | 1.5464 | 0
2025 | 4 | 30 | 18 | 1.5464 | 0 | 0 | 0 | 0 | 0 | 0 | 0 | 1.5464 | 0
2025 | 4 | 30 | 19 | 1.5464 | 0 | 0 | 0 | 0 | 0 | 0 | 0 | 1.5464 | 0
2025 | 4 | 30 | 20 | 1.5464 | 0 | 0 | 0 | 0 | 0 | 0 | 0 | 1.5464 | 0
2025 | 4 | 30 | 21 | 1.5464 | 0 | 0 | 0 | 0 | 0 | 0 | 0 | 1.5464 | 0
2025 | 4 | 30 | 22 | 1.5464 | 0 | 0 | 0 | 0 | 0 | 0 | 0 | 1.5464 | 0
2025 | 4 | 30 | 23 | 1.5464 | 0 | 0 | 0 | 0 | 0 | 0 | 0 | 1.5464 | 0
2025 | 4 | 30 | 24 | 1.5464 | 0 | 0 | 0 | 0 | 0 | 0 | 0 | 1.5464 | 0
2025 | 5 | 1 | 1 | 0.33902 | 0 | 0 | 0 | 0 | 0 | 0 | 0 | 0.33902 | 0
2025 | 5 | 1 | 2 | 0.33902 | 0 | 0 | 0 | 0 | 0 | 0 | 0 | 0.33902 | 0
2025 | 5 | 1 | 3 | 0.33902 | 0 | 0 | 0 | 0 | 0 | 0 | 0 | 0.33902 | 0
2025 | 5 | 1 | 4 | 0.33902 | 0 | 0 | 0 | 0 | 0 | 0 | 0 | 0.33902 | 0
2025 | 5 | 1 | 5 | 0.33902 | 0 | 0 | 0 | 0 | 0 | 0 | 0 | 0.33902 | 0
2025 | 5 | 1 | 6 | 0.33902 | 0 | 0 | 0 | 0 | 0 | 0 | 0 | 0.33902 | 0
2025 | 5 | 1 | 7 | 0.33902 | 0 | 0 | 0 | 0 | 0 | 0 | 0 | 0.33902 | 0
2025 | 5 | 1 | 8 | 0.33902 | 0 | 0 | 0 | 0 | 0 | 0 | 0 | 0.33902 | 0
2025 | 5 | 1 | 9 | 0.33902 | 0 | 0 | 0 | 0 | 0 | 0 | 0 | 0.33902 | 0
2025 | 5 | 1 | 10 | 0.33902 | 0 | 0 | 0 | 0 | 0 | 0 | 0 | 0.33902 | 0
2025 | 5 | 1 | 11 | 0.33902 | 0 | 0 | 0 | 0 | 0 | 0 | 0 | 0.33902 | 0
2025 | 5 | 1 | 12 | 0.33902 | 0 | 0 | 0 | 0 | 0 | 0 | 0 | 0.33902 | 0
2025 | 5 | 1 | 13 | 0.33902 | 0 | 0 | 0 | 0 | 0 | 0 | 0 | 0.33902 | 0
2025 | 5 | 1 | 14 | 0.33902 | 0 | 0 | 0 | 0 | 0 | 0 | 0 | 0.33902 | 0
2025 | 5 | 1 | 15 | 0.33902 | 0 | 0 | 0 | 0 | 0 | 0 | 0 | 0.33902 | 0
2025 | 5 | 1 | 16 | 0.33902 | 0 | 0 | 0 | 0 | 0 | 0 | 0 | 0.33902 | 0
2025 | 5 | 1 | 17 | 0.33902 | 0 | 0 | 0 | 0 | 0 | 0 | 0 | 0.33902 | 0
2025 | 5 | 1 | 18 | 0.33902 | 0 | 0 | 0 | 0 | 0 | 0 | 0 | 0.33902 | 0
2025 | 5 | 1 | 19 | 0.33902 | 0 | 0 | 0 | 0 | 0 | 0 | 0 | 0.33902 | 0
2025 | 5 | 1 | 20 | 0.33902 | 0 | 0 | 0 | 0 | 0 | 0 | 0 | 0.33902 | 0
2025 | 5 | 1 | 21 | 0.33902 | 0 | 0 | 0 | 0 | 0 | 0 | 0 | 0.33902 | 0
2025 | 5 | 1 | 22 | 0.33902 | 0 | 0 | 0 | 0 | 0 | 0 | 0 | 0.33902 | 0
2025 | 5 | 1 | 23 | 0.33902 | 0 | 0 | 0 | 0 | 0 | 0 | 0 | 0.33902 | 0
2025 | 5 | 1 | 24 | 0.33902 | 0 | 0 | 0 | 0 | 0 | 0 | 0 | 0.33902 | 0
2025 | 5 | 2 | 1 | 0.33902 | 0 | 0 | 0 | 0 | 0 | 0 | 0 | 0.33902 | 0
2025 | 5 | 2 | 2 | 0.33902 | 0 | 0 | 0 | 0 | 0 | 0 | 0 | 0.33902 | 0
2025 | 5 | 2 | 3 | 0.33902 | 0 | 0 | 0 | 0 | 0 | 0 | 0 | 0.33902 | 0
2025 | 5 | 2 | 4 | 0.33902 | 0 | 0 | 0 | 0 | 0 | 0 | 0 | 0.33902 | 0
2025 | 5 | 2 | 5 | 0.33902 | 0 | 0 | 0 | 0 | 0 | 0 | 0 | 0.33902 | 0
2025 | 5 | 2 | 6 | 0.33902 | 0 | 0 | 0 | 0 | 0 | 0 | 0 | 0.33902 | 0
2025 | 5 | 2 | 7 | 0.33902 | 0 | 0 | 0 | 0 | 0 | 0 | 0 | 0.33902 | 0
2025 | 5 | 2 | 8 | 0.33902 | 0 | 0 | 0 | 0 | 0 | 0 | 0 | 0.33902 | 0
2025 | 5 | 2 | 9 | 0.33902 | 0 | 0 | 0 | 0 | 0 | 0 | 0 | 0.33902 | 0
2025 | 5 | 2 | 10 | 0.33902 | 0 | 0 | 0 | 0 | 0 | 0 | 0 | 0.33902 | 0
2025 | 5 | 2 | 11 | 0.33902 | 0 | 0 | 0 | 0 | 0 | 0 | 0 | 0.33902 | 0
2025 | 5 | 2 | 12 | 0.33902 | 0 | 0 | 0 | 0 | 0 | 0 | 0 | 0.33902 | 0
2025 | 5 | 2 | 13 | 0.33902 | 0 | 0 | 0 | 0 | 0 | 0 | 0 | 0.33902 | 0
2025 | 5 | 2 | 14 | 0.33902 | 0 | 0 | 0 | 0 | 0 | 0 | 0 | 0.33902 | 0
2025 | 5 | 2 | 15 | 0.33902 | 0 | 0 | 0 | 0 | 0 | 0 | 0 | 0.33902 | 0
2025 | 5 | 2 | 16 | 0.33902 | 0 | 0 | 0 | 0 | 0 | 0 | 0 | 0.33902 | 0
2025 | 5 | 2 | 17 | 0.33902 | 0 | 0 | 0 | 0 | 0 | 0 | 0 | 0.33902 | 0
2025 | 5 | 2 | 18 | 0.33902 | 0 | 0 | 0 | 0 | 0 | 0 | 0 | 0.33902 | 0
2025 | 5 | 2 | 19 | 0.33902 | 0 | 0 | 0 | 0 | 0 | 0 | 0 | 0.33902 | 0
2025 | 5 | 2 | 20 | 0.33902 | 0 | 0 | 0 | 0 | 0 | 0 | 0 | 0.33902 | 0
2025 | 5 | 2 | 21 | 0.33902 | 0 | 0 | 0 | 0 | 0 | 0 | 0 | 0.33902 | 0
2025 | 5 | 2 | 22 | 0.33902 | 0 | 0 | 0 | 0 | 0 | 0 | 0 | 0.33902 | 0
2025 | 5 | 2 | 23 | 0.33902 | 0 | 0 | 0 | 0 | 0 | 0 | 0 | 0.33902 | 0
2025 | 5 | 2 | 24 | 0.33902 | 0 | 0 | 0 | 0 | 0 | 0 | 0 | 0.33902 | 0
2025 | 5 | 3 | 1 | 0.33902 | 0 | 0 | 0 | 0 | 0 | 0 | 0 | 0.33902 | 0
2025 | 5 | 3 | 2 | 0.33902 | 0 | 0 | 0 | 0 | 0 | 0 | 0 | 0.33902 | 0
2025 | 5 | 3 | 3 | 0.33902 | 0 | 0 | 0 | 0 | 0 | 0 | 0 | 0.33902 | 0
2025 | 5 | 3 | 4 | 0.33902 | 0 | 0 | 0 | 0 | 0 | 0 | 0 | 0.33902 | 0
2025 | 5 | 3 | 5 | 0.33902 | 0 | 0 | 0 | 0 | 0 | 0 | 0 | 0.33902 | 0
2025 | 5 | 3 | 6 | 0.33902 | 0 | 0 | 0 | 0 | 0 | 0 | 0 | 0.33902 | 0
2025 | 5 | 3 | 7 | 0.33902 | 0 | 0 | 0 | 0 | 0 | 0 | 0 | 0.33902 | 0
2025 | 5 | 3 | 8 | 0.33902 | 0 | 0 | 0 | 0 | 0 | 0 | 0 | 0.33902 | 0
2025 | 5 | 3 | 9 | 0.33902 | 0 | 0 | 0 | 0 | 0 | 0 | 0 | 0.33902 | 0
2025 | 5 | 3 | 10 | 0.33902 | 0 | 0 | 0 | 0 | 0 | 0 | 0 | 0.33902 | 0
2025 | 5 | 3 | 11 | 0.33902 | 0 | 0 | 0 | 0 | 0 | 0 | 0 | 0.33902 | 0
2025 | 5 | 3 | 12 | 0.33902 | 0 | 0 | 0 | 0 | 0 | 0 | 0 | 0.33902 | 0
2025 | 5 | 3 | 13 | 0.33902 | 0 | 0 | 0 | 0 | 0 | 0 | 0 | 0.33902 | 0
2025 | 5 | 3 | 14 | 0.33902 | 0 | 0 | 0 | 0 | 0 | 0 | 0 | 0.33902 | 0
2025 | 5 | 3 | 15 | 0.33902 | 0 | 0 | 0 | 0 | 0 | 0 | 0 | 0.33902 | 0
2025 | 5 | 3 | 16 | 0.33902 | 0 | 0 | 0 | 0 | 0 | 0 | 0 | 0.33902 | 0
2025 | 5 | 3 | 17 | 0.33902 | 0 | 0 | 0 | 0 | 0 | 0 | 0 | 0.33902 | 0
2025 | 5 | 3 | 18 | 0.33902 | 0 | 0 | 0 | 0 | 0 | 0 | 0 | 0.33902 | 0
2025 | 5 | 3 | 19 | 0.33902 | 0 | 0 | 0 | 0 | 0 | 0 | 0 | 0.33902 | 0
2025 | 5 | 3 | 20 | 0.33902 | 0 | 0 | 0 | 0 | 0 | 0 | 0 | 0.33902 | 0
2025 | 5 | 3 | 21 | 0.33902 | 0 | 0 | 0 | 0 | 0 | 0 | 0 | 0.33902 | 0
2025 | 5 | 3 | 22 | 0.33902 | 0 | 0 | 0 | 0 | 0 | 0 | 0 | 0.33902 | 0
2025 | 5 | 3 | 23 | 0.33902 | 0 | 0 | 0 | 0 | 0 | 0 | 0 | 0.33902 | 0
2025 | 5 | 3 | 24 | 0.33902 | 0 | 0 | 0 | 0 | 0 | 0 | 0 | 0.33902 | 0
2025 | 5 | 4 | 1 | 0.33902 | 0 | 0 | 0 | 0 | 0 | 0 | 0 | 0.33902 | 0
2025 | 5 | 4 | 2 | 0.33902 | 0 | 0 | 0 | 0 | 0 | 0 | 0 | 0.33902 | 0
2025 | 5 | 4 | 3 | 0.33902 | 0 | 0 | 0 | 0 | 0 | 0 | 0 | 0.33902 | 0
2025 | 5 | 4 | 4 | 0.33902 | 0 | 0 | 0 | 0 | 0 | 0 | 0 | 0.33902 | 0
2025 | 5 | 4 | 5 | 0.33902 | 0 | 0 | 0 | 0 | 0 | 0 | 0 | 0.33902 | 0
2025 | 5 | 4 | 6 | 0.33902 | 0 | 0 | 0 | 0 | 0 | 0 | 0 | 0.33902 | 0
2025 | 5 | 4 | 7 | 0.33902 | 0 | 0 | 0 | 0 | 0 | 0 | 0 | 0.33902 | 0
2025 | 5 | 4 | 8 | 0.33902 | 0 | 0 | 0 | 0 | 0 | 0 | 0 | 0.33902 | 0
2025 | 5 | 4 | 9 | 0.33902 | 0 | 0 | 0 | 0 | 0 | 0 | 0 | 0.33902 | 0
2025 | 5 | 4 | 10 | 0.33902 | 0 | 0 | 0 | 0 | 0 | 0 | 0 | 0.33902 | 0
2025 | 5 | 4 | 11 | 0.33902 | 0 | 0 | 0 | 0 | 0 | 0 | 0 | 0.33902 | 0
2025 | 5 | 4 | 12 | 0.33902 | 0 | 0 | 0 | 0 | 0 | 0 | 0 | 0.33902 | 0
2025 | 5 | 4 | 13 | 0.33902 | 0 | 0 | 0 | 0 | 0 | 0 | 0 | 0.33902 | 0
2025 | 5 | 4 | 14 | 0.33902 | 0 | 0 | 0 | 0 | 0 | 0 | 0 | 0.33902 | 0
2025 | 5 | 4 | 15 | 0.33902 | 0 | 0 | 0 | 0 | 0 | 0 | 0 | 0.33902 | 0
2025 | 5 | 4 | 16 | 0.33902 | 0 | 0 | 0 | 0 | 0 | 0 | 0 | 0.33902 | 0
2025 | 5 | 4 | 17 | 0.33902 | 0 | 0 | 0 | 0 | 0 | 0 | 0 | 0.33902 | 0
2025 | 5 | 4 | 18 | 0.33902 | 0 | 0 | 0 | 0 | 0 | 0 | 0 | 0.33902 | 0
2025 | 5 | 4 | 19 | 0.33902 | 0 | 0 | 0 | 0 | 0 | 0 | 0 | 0.33902 | 0
2025 | 5 | 4 | 20 | 0.33902 | 0 | 0 | 0 | 0 | 0 | 0 | 0 | 0.33902 | 0
2025 | 5 | 4 | 21 | 0.33902 | 0 | 0 | 0 | 0 | 0 | 0 | 0 | 0.33902 | 0
2025 | 5 | 4 | 22 | 0.33902 | 0 | 0 | 0 | 0 | 0 | 0 | 0 | 0.33902 | 0
2025 | 5 | 4 | 23 | 0.33902 | 0 | 0 | 0 | 0 | 0 | 0 | 0 | 0.33902 | 0
2025 | 5 | 4 | 24 | 0.33902 | 0 | 0 | 0 | 0 | 0 | 0 | 0 | 0.33902 | 0
2025 | 5 | 5 | 1 | 0.33902 | 0 | 0 | 0 | 0 | 0 | 0 | 0 | 0.33902 | 0
2025 | 5 | 5 | 2 | 0.33902 | 0 | 0 | 0 | 0 | 0 | 0 | 0 | 0.33902 | 0
2025 | 5 | 5 | 3 | 0.33902 | 0 | 0 | 0 | 0 | 0 | 0 | 0 | 0.33902 | 0
2025 | 5 | 5 | 4 | 0.33902 | 0 | 0 | 0 | 0 | 0 | 0 | 0 | 0.33902 | 0
2025 | 5 | 5 | 5 | 0.33902 | 0 | 0 | 0 | 0 | 0 | 0 | 0 | 0.33902 | 0
2025 | 5 | 5 | 6 | 0.33902 | 0 | 0 | 0 | 0 | 0 | 0 | 0 | 0.33902 | 0
2025 | 5 | 5 | 7 | 0.33902 | 0 | 0 | 0 | 0 | 0 | 0 | 0 | 0.33902 | 0
2025 | 5 | 5 | 8 | 0.33902 | 0 | 0 | 0 | 0 | 0 | 0 | 0 | 0.33902 | 0
2025 | 5 | 5 | 9 | 0.33902 | 0 | 0 | 0 | 0 | 0 | 0 | 0 | 0.33902 | 0
2025 | 5 | 5 | 10 | 0.33902 | 0 | 0 | 0 | 0 | 0 | 0 | 0 | 0.33902 | 0
2025 | 5 | 5 | 11 | 0.33902 | 0 | 0 | 0 | 0 | 0 | 0 | 0 | 0.33902 | 0
2025 | 5 | 5 | 12 | 0.33902 | 0 | 0 | 0 | 0 | 0 | 0 | 0 | 0.33902 | 0
2025 | 5 | 5 | 13 | 0.33902 | 0 | 0 | 0 | 0 | 0 | 0 | 0 | 0.33902 | 0
2025 | 5 | 5 | 14 | 0.33902 | 0 | 0 | 0 | 0 | 0 | 0 | 0 | 0.33902 | 0
2025 | 5 | 5 | 15 | 0.33902 | 0 | 0 | 0 | 0 | 0 | 0 | 0 | 0.33902 | 0
2025 | 5 | 5 | 16 | 0.33902 | 0 | 0 | 0 | 0 | 0 | 0 | 0 | 0.33902 | 0
2025 | 5 | 5 | 17 | 0.33902 | 0 | 0 | 0 | 0 | 0 | 0 | 0 | 0.33902 | 0
2025 | 5 | 5 | 18 | 0.33902 | 0 | 0 | 0 | 0 | 0 | 0 | 0 | 0.33902 | 0
2025 | 5 | 5 | 19 | 0.33902 | 0 | 0 | 0 | 0 | 0 | 0 | 0 | 0.33902 | 0
2025 | 5 | 5 | 20 | 0.33902 | 0 | 0 | 0 | 0 | 0 | 0 | 0 | 0.33902 | 0
2025 | 5 | 5 | 21 | 0.33902 | 0 | 0 | 0 | 0 | 0 | 0 | 0 | 0.33902 | 0
2025 | 5 | 5 | 22 | 0.33902 | 0 | 0 | 0 | 0 | 0 | 0 | 0 | 0.33902 | 0
2025 | 5 | 5 | 23 | 0.33902 | 0 | 0 | 0 | 0 | 0 | 0 | 0 | 0.33902 | 0
2025 | 5 | 5 | 24 | 0.33902 | 0 | 0 | 0 | 0 | 0 | 0 | 0 | 0.33902 | 0
2025 | 5 | 6 | 1 | 0.33902 | 0 | 0 | 0 | 0 | 0 | 0 | 0 | 0.33902 | 0
2025 | 5 | 6 | 2 | 0.33902 | 0 | 0 | 0 | 0 | 0 | 0 | 0 | 0.33902 | 0
2025 | 5 | 6 | 3 | 0.33902 | 0 | 0 | 0 | 0 | 0 | 0 | 0 | 0.33902 | 0
2025 | 5 | 6 | 4 | 0.33902 | 0 | 0 | 0 | 0 | 0 | 0 | 0 | 0.33902 | 0
2025 | 5 | 6 | 5 | 0.33902 | 0 | 0 | 0 | 0 | 0 | 0 | 0 | 0.33902 | 0
2025 | 5 | 6 | 6 | 0.33902 | 0 | 0 | 0 | 0 | 0 | 0 | 0 | 0.33902 | 0
2025 | 5 | 6 | 7 | 0.33902 | 0 | 0 | 0 | 0 | 0 | 0 | 0 | 0.33902 | 0
2025 | 5 | 6 | 8 | 0.33902 | 0 | 0 | 0 | 0 | 0 | 0 | 0 | 0.33902 | 0
2025 | 5 | 6 | 9 | 0.33902 | 0 | 0 | 0 | 0 | 0 | 0 | 0 | 0.33902 | 0
2025 | 5 | 6 | 10 | 0.33902 | 0 | 0 | 0 | 0 | 0 | 0 | 0 | 0.33902 | 0
2025 | 5 | 6 | 11 | 0.33902 | 0 | 0 | 0 | 0 | 0 | 0 | 0 | 0.33902 | 0
2025 | 5 | 6 | 12 | 0.33902 | 0 | 0 | 0 | 0 | 0 | 0 | 0 | 0.33902 | 0
2025 | 5 | 6 | 13 | 0.33902 | 0 | 0 | 0 | 0 | 0 | 0 | 0 | 0.33902 | 0
2025 | 5 | 6 | 14 | 0.33902 | 0 | 0 | 0 | 0 | 0 | 0 | 0 | 0.33902 | 0
2025 | 5 | 6 | 15 | 0.33902 | 0 | 0 | 0 | 0 | 0 | 0 | 0 | 0.33902 | 0
2025 | 5 | 6 | 16 | 0.33902 | 0 | 0 | 0 | 0 | 0 | 0 | 0 | 0.33902 | 0
2025 | 5 | 6 | 17 | 0.33902 | 0 | 0 | 0 | 0 | 0 | 0 | 0 | 0.33902 | 0
2025 | 5 | 6 | 18 | 0.33902 | 0 | 0 | 0 | 0 | 0 | 0 | 0 | 0.33902 | 0
2025 | 5 | 6 | 19 | 0.33902 | 0 | 0 | 0 | 0 | 0 | 0 | 0 | 0.33902 | 0
2025 | 5 | 6 | 20 | 0.33902 | 0 | 0 | 0 | 0 | 0 | 0 | 0 | 0.33902 | 0
2025 | 5 | 6 | 21 | 0.33902 | 0 | 0 | 0 | 0 | 0 | 0 | 0 | 0.33902 | 0
2025 | 5 | 6 | 22 | 0.33902 | 0 | 0 | 0 | 0 | 0 | 0 | 0 | 0.33902 | 0
2025 | 5 | 6 | 23 | 0.33902 | 0 | 0 | 0 | 0 | 0 | 0 | 0 | 0.33902 | 0
2025 | 5 | 6 | 24 | 0.33902 | 0 | 0 | 0 | 0 | 0 | 0 | 0 | 0.33902 | 0
2025 | 5 | 7 | 1 | 0.33902 | 0 | 0 | 0 | 0 | 0 | 0 | 0 | 0.33902 | 0
2025 | 5 | 7 | 2 | 0.33902 | 0 | 0 | 0 | 0 | 0 | 0 | 0 | 0.33902 | 0
2025 | 5 | 7 | 3 | 0.33902 | 0 | 0 | 0 | 0 | 0 | 0 | 0 | 0.33902 | 0
2025 | 5 | 7 | 4 | 0.33902 | 0 | 0 | 0 | 0 | 0 | 0 | 0 | 0.33902 | 0
2025 | 5 | 7 | 5 | 0.33902 | 0 | 0 | 0 | 0 | 0 | 0 | 0 | 0.33902 | 0
2025 | 5 | 7 | 6 | 0.33902 | 0 | 0 | 0 | 0 | 0 | 0 | 0 | 0.33902 | 0
2025 | 5 | 7 | 7 | 0.33902 | 0 | 0 | 0 | 0 | 0 | 0 | 0 | 0.33902 | 0
2025 | 5 | 7 | 8 | 0.33902 | 0 | 0 | 0 | 0 | 0 | 0 | 0 | 0.33902 | 0
2025 | 5 | 7 | 9 | 0.33902 | 0 | 0 | 0 | 0 | 0 | 0 | 0 | 0.33902 | 0
2025 | 5 | 7 | 10 | 0.33902 | 0 | 0 | 0 | 0 | 0 | 0 | 0 | 0.33902 | 0
2025 | 5 | 7 | 11 | 0.33902 | 0 | 0 | 0 | 0 | 0 | 0 | 0 | 0.33902 | 0
2025 | 5 | 7 | 12 | 0.33902 | 0 | 0 | 0 | 0 | 0 | 0 | 0 | 0.33902 | 0
2025 | 5 | 7 | 13 | 0.33902 | 0 | 0 | 0 | 0 | 0 | 0 | 0 | 0.33902 | 0
2025 | 5 | 7 | 14 | 0.33902 | 0 | 0 | 0 | 0 | 0 | 0 | 0 | 0.33902 | 0
2025 | 5 | 7 | 15 | 0.33902 | 0 | 0 | 0 | 0 | 0 | 0 | 0 | 0.33902 | 0
2025 | 5 | 7 | 16 | 0.33902 | 0 | 0 | 0 | 0 | 0 | 0 | 0 | 0.33902 | 0
2025 | 5 | 7 | 17 | 0.33902 | 0 | 0 | 0 | 0 | 0 | 0 | 0 | 0.33902 | 0
2025 | 5 | 7 | 18 | 0.33902 | 0 | 0 | 0 | 0 | 0 | 0 | 0 | 0.33902 | 0
2025 | 5 | 7 | 19 | 0.33902 | 0 | 0 | 0 | 0 | 0 | 0 | 0 | 0.33902 | 0
2025 | 5 | 7 | 20 | 0.33902 | 0 | 0 | 0 | 0 | 0 | 0 | 0 | 0.33902 | 0
2025 | 5 | 7 | 21 | 0.33902 | 0 | 0 | 0 | 0 | 0 | 0 | 0 | 0.33902 | 0
2025 | 5 | 7 | 22 | 0.33902 | 0 | 0 | 0 | 0 | 0 | 0 | 0 | 0.33902 | 0
2025 | 5 | 7 | 23 | 0.33902 | 0 | 0 | 0 | 0 | 0 | 0 | 0 | 0.33902 | 0
2025 | 5 | 7 | 24 | 0.33902 | 0 | 0 | 0 | 0 | 0 | 0 | 0 | 0.33902 | 0
2025 | 5 | 8 | 1 | 0.33902 | 0 | 0 | 0 | 0 | 0 | 0 | 0 | 0.33902 | 0
2025 | 5 | 8 | 2 | 0.33902 | 0 | 0 | 0 | 0 | 0 | 0 | 0 | 0.33902 | 0
2025 | 5 | 8 | 3 | 0.33902 | 0 | 0 | 0 | 0 | 0 | 0 | 0 | 0.33902 | 0
2025 | 5 | 8 | 4 | 0.33902 | 0 | 0 | 0 | 0 | 0 | 0 | 0 | 0.33902 | 0
2025 | 5 | 8 | 5 | 0.33902 | 0 | 0 | 0 | 0 | 0 | 0 | 0 | 0.33902 | 0
2025 | 5 | 8 | 6 | 0.33902 | 0 | 0 | 0 | 0 | 0 | 0 | 0 | 0.33902 | 0
2025 | 5 | 8 | 7 | 0.33902 | 0 | 0 | 0 | 0 | 0 | 0 | 0 | 0.33902 | 0
2025 | 5 | 8 | 8 | 0.33902 | 0 | 0 | 0 | 0 | 0 | 0 | 0 | 0.33902 | 0
2025 | 5 | 8 | 9 | 0.33902 | 0 | 0 | 0 | 0 | 0 | 0 | 0 | 0.33902 | 0
2025 | 5 | 8 | 10 | 0.33902 | 0 | 0 | 0 | 0 | 0 | 0 | 0 | 0.33902 | 0
2025 | 5 | 8 | 11 | 0.33902 | 0 | 0 | 0 | 0 | 0 | 0 | 0 | 0.33902 | 0
2025 | 5 | 8 | 12 | 0.33902 | 0 | 0 | 0 | 0 | 0 | 0 | 0 | 0.33902 | 0
2025 | 5 | 8 | 13 | 0.33902 | 0 | 0 | 0 | 0 | 0 | 0 | 0 | 0.33902 | 0
2025 | 5 | 8 | 14 | 0.33902 | 0 | 0 | 0 | 0 | 0 | 0 | 0 | 0.33902 | 0
2025 | 5 | 8 | 15 | 0.33902 | 0 | 0 | 0 | 0 | 0 | 0 | 0 | 0.33902 | 0
2025 | 5 | 8 | 16 | 0.33902 | 0 | 0 | 0 | 0 | 0 | 0 | 0 | 0.33902 | 0
2025 | 5 | 8 | 17 | 0.33902 | 0 | 0 | 0 | 0 | 0 | 0 | 0 | 0.33902 | 0
2025 | 5 | 8 | 18 | 0.33902 | 0 | 0 | 0 | 0 | 0 | 0 | 0 | 0.33902 | 0
2025 | 5 | 8 | 19 | 0.33902 | 0 | 0 | 0 | 0 | 0 | 0 | 0 | 0.33902 | 0
2025 | 5 | 8 | 20 | 0.33902 | 0 | 0 | 0 | 0 | 0 | 0 | 0 | 0.33902 | 0
2025 | 5 | 8 | 21 | 0.33902 | 0 | 0 | 0 | 0 | 0 | 0 | 0 | 0.33902 | 0
2025 | 5 | 8 | 22 | 0.33902 | 0 | 0 | 0 | 0 | 0 | 0 | 0 | 0.33902 | 0
2025 | 5 | 8 | 23 | 0.33902 | 0 | 0 | 0 | 0 | 0 | 0 | 0 | 0.33902 | 0
2025 | 5 | 8 | 24 | 0.33902 | 0 | 0 | 0 | 0 | 0 | 0 | 0 | 0.33902 | 0
2025 | 5 | 9 | 1 | 0.33902 | 0 | 0 | 0 | 0 | 0 | 0 | 0 | 0.33902 | 0
2025 | 5 | 9 | 2 | 0.33902 | 0 | 0 | 0 | 0 | 0 | 0 | 0 | 0.33902 | 0
2025 | 5 | 9 | 3 | 0.33902 | 0 | 0 | 0 | 0 | 0 | 0 | 0 | 0.33902 | 0
2025 | 5 | 9 | 4 | 0.33902 | 0 | 0 | 0 | 0 | 0 | 0 | 0 | 0.33902 | 0
2025 | 5 | 9 | 5 | 0.33902 | 0 | 0 | 0 | 0 | 0 | 0 | 0 | 0.33902 | 0
2025 | 5 | 9 | 6 | 0.33902 | 0 | 0 | 0 | 0 | 0 | 0 | 0 | 0.33902 | 0
2025 | 5 | 9 | 7 | 0.33902 | 0 | 0 | 0 | 0 | 0 | 0 | 0 | 0.33902 | 0
2025 | 5 | 9 | 8 | 0.33902 | 0 | 0 | 0 | 0 | 0 | 0 | 0 | 0.33902 | 0
2025 | 5 | 9 | 9 | 0.33902 | 0 | 0 | 0 | 0 | 0 | 0 | 0 | 0.33902 | 0
2025 | 5 | 9 | 10 | 0.33902 | 0 | 0 | 0 | 0 | 0 | 0 | 0 | 0.33902 | 0
2025 | 5 | 9 | 11 | 0.33902 | 0 | 0 | 0 | 0 | 0 | 0 | 0 | 0.33902 | 0
2025 | 5 | 9 | 12 | 0.33902 | 0 | 0 | 0 | 0 | 0 | 0 | 0 | 0.33902 | 0
2025 | 5 | 9 | 13 | 0.33902 | 0 | 0 | 0 | 0 | 0 | 0 | 0 | 0.33902 | 0
2025 | 5 | 9 | 14 | 0.33902 | 0 | 0 | 0 | 0 | 0 | 0 | 0 | 0.33902 | 0
2025 | 5 | 9 | 15 | 0.33902 | 0 | 0 | 0 | 0 | 0 | 0 | 0 | 0.33902 | 0
2025 | 5 | 9 | 16 | 0.33902 | 0 | 0 | 0 | 0 | 0 | 0 | 0 | 0.33902 | 0
2025 | 5 | 9 | 17 | 0.33902 | 0 | 0 | 0 | 0 | 0 | 0 | 0 | 0.33902 | 0
2025 | 5 | 9 | 18 | 0.33902 | 0 | 0 | 0 | 0 | 0 | 0 | 0 | 0.33902 | 0
2025 | 5 | 9 | 19 | 0.33902 | 0 | 0 | 0 | 0 | 0 | 0 | 0 | 0.33902 | 0
2025 | 5 | 9 | 20 | 0.33902 | 0 | 0 | 0 | 0 | 0 | 0 | 0 | 0.33902 | 0
2025 | 5 | 9 | 21 | 0.33902 | 0 | 0 | 0 | 0 | 0 | 0 | 0 | 0.33902 | 0
2025 | 5 | 9 | 22 | 0.33902 | 0 | 0 | 0 | 0 | 0 | 0 | 0 | 0.33902 | 0
2025 | 5 | 9 | 23 | 0.33902 | 0 | 0 | 0 | 0 | 0 | 0 | 0 | 0.33902 | 0
2025 | 5 | 9 | 24 | 0.33902 | 0 | 0 | 0 | 0 | 0 | 0 | 0 | 0.33902 | 0
2025 | 5 | 10 | 1 | 0.33902 | 0 | 0 | 0 | 0 | 0 | 0 | 0 | 0.33902 | 0
2025 | 5 | 10 | 2 | 0.33902 | 0 | 0 | 0 | 0 | 0 | 0 | 0 | 0.33902 | 0
2025 | 5 | 10 | 3 | 0.33902 | 0 | 0 | 0 | 0 | 0 | 0 | 0 | 0.33902 | 0
2025 | 5 | 10 | 4 | 0.33902 | 0 | 0 | 0 | 0 | 0 | 0 | 0 | 0.33902 | 0
2025 | 5 | 10 | 5 | 0.33902 | 0 | 0 | 0 | 0 | 0 | 0 | 0 | 0.33902 | 0
2025 | 5 | 10 | 6 | 0.33902 | 0 | 0 | 0 | 0 | 0 | 0 | 0 | 0.33902 | 0
2025 | 5 | 10 | 7 | 0.33902 | 0 | 0 | 0 | 0 | 0 | 0 | 0 | 0.33902 | 0
2025 | 5 | 10 | 8 | 0.33902 | 0 | 0 | 0 | 0 | 0 | 0 | 0 | 0.33902 | 0
2025 | 5 | 10 | 9 | 0.33902 | 0 | 0 | 0 | 0 | 0 | 0 | 0 | 0.33902 | 0
2025 | 5 | 10 | 10 | 0.33902 | 0 | 0 | 0 | 0 | 0 | 0 | 0 | 0.33902 | 0
2025 | 5 | 10 | 11 | 0.33902 | 0 | 0 | 0 | 0 | 0 | 0 | 0 | 0.33902 | 0
2025 | 5 | 10 | 12 | 0.33902 | 0 | 0 | 0 | 0 | 0 | 0 | 0 | 0.33902 | 0
2025 | 5 | 10 | 13 | 0.33902 | 0 | 0 | 0 | 0 | 0 | 0 | 0 | 0.33902 | 0
2025 | 5 | 10 | 14 | 0.33902 | 0 | 0 | 0 | 0 | 0 | 0 | 0 | 0.33902 | 0
2025 | 5 | 10 | 15 | 0.33902 | 0 | 0 | 0 | 0 | 0 | 0 | 0 | 0.33902 | 0
2025 | 5 | 10 | 16 | 0.33902 | 0 | 0 | 0 | 0 | 0 | 0 | 0 | 0.33902 | 0
2025 | 5 | 10 | 17 | 0.33902 | 0 | 0 | 0 | 0 | 0 | 0 | 0 | 0.33902 | 0
2025 | 5 | 10 | 18 | 0.33902 | 0 | 0 | 0 | 0 | 0 | 0 | 0 | 0.33902 | 0
2025 | 5 | 10 | 19 | 0.33902 | 0 | 0 | 0 | 0 | 0 | 0 | 0 | 0.33902 | 0
2025 | 5 | 10 | 20 | 0.33902 | 0 | 0 | 0 | 0 | 0 | 0 | 0 | 0.33902 | 0
2025 | 5 | 10 | 21 | 0.33902 | 0 | 0 | 0 | 0 | 0 | 0 | 0 | 0.33902 | 0
2025 | 5 | 10 | 22 | 0.33902 | 0 | 0 | 0 | 0 | 0 | 0 | 0 | 0.33902 | 0
2025 | 5 | 10 | 23 | 0.33902 | 0 | 0 | 0 | 0 | 0 | 0 | 0 | 0.33902 | 0
2025 | 5 | 10 | 24 | 0.33902 | 0 | 0 | 0 | 0 | 0 | 0 | 0 | 0.33902 | 0
2025 | 5 | 11 | 1 | 0.33902 | 0 | 0 | 0 | 0 | 0 | 0 | 0 | 0.33902 | 0
2025 | 5 | 11 | 2 | 0.33902 | 0 | 0 | 0 | 0 | 0 | 0 | 0 | 0.33902 | 0
2025 | 5 | 11 | 3 | 0.33902 | 0 | 0 | 0 | 0 | 0 | 0 | 0 | 0.33902 | 0
2025 | 5 | 11 | 4 | 0.33902 | 0 | 0 | 0 | 0 | 0 | 0 | 0 | 0.33902 | 0
2025 | 5 | 11 | 5 | 0.33902 | 0 | 0 | 0 | 0 | 0 | 0 | 0 | 0.33902 | 0
2025 | 5 | 11 | 6 | 0.33902 | 0 | 0 | 0 | 0 | 0 | 0 | 0 | 0.33902 | 0
2025 | 5 | 11 | 7 | 0.33902 | 0 | 0 | 0 | 0 | 0 | 0 | 0 | 0.33902 | 0
2025 | 5 | 11 | 8 | 0.33902 | 0 | 0 | 0 | 0 | 0 | 0 | 0 | 0.33902 | 0
2025 | 5 | 11 | 9 | 0.33902 | 0 | 0 | 0 | 0 | 0 | 0 | 0 | 0.33902 | 0
2025 | 5 | 11 | 10 | 0.33902 | 0 | 0 | 0 | 0 | 0 | 0 | 0 | 0.33902 | 0
2025 | 5 | 11 | 11 | 0.33902 | 0 | 0 | 0 | 0 | 0 | 0 | 0 | 0.33902 | 0
2025 | 5 | 11 | 12 | 0.33902 | 0 | 0 | 0 | 0 | 0 | 0 | 0 | 0.33902 | 0
2025 | 5 | 11 | 13 | 0.33902 | 0 | 0 | 0 | 0 | 0 | 0 | 0 | 0.33902 | 0
2025 | 5 | 11 | 14 | 0.33902 | 0 | 0 | 0 | 0 | 0 | 0 | 0 | 0.33902 | 0
2025 | 5 | 11 | 15 | 0.33902 | 0 | 0 | 0 | 0 | 0 | 0 | 0 | 0.33902 | 0
2025 | 5 | 11 | 16 | 0.33902 | 0 | 0 | 0 | 0 | 0 | 0 | 0 | 0.33902 | 0
2025 | 5 | 11 | 17 | 0.33902 | 0 | 0 | 0 | 0 | 0 | 0 | 0 | 0.33902 | 0
2025 | 5 | 11 | 18 | 0.33902 | 0 | 0 | 0 | 0 | 0 | 0 | 0 | 0.33902 | 0
2025 | 5 | 11 | 19 | 0.33902 | 0 | 0 | 0 | 0 | 0 | 0 | 0 | 0.33902 | 0
2025 | 5 | 11 | 20 | 0.33902 | 0 | 0 | 0 | 0 | 0 | 0 | 0 | 0.33902 | 0
2025 | 5 | 11 | 21 | 0.33902 | 0 | 0 | 0 | 0 | 0 | 0 | 0 | 0.33902 | 0
2025 | 5 | 11 | 22 | 0.33902 | 0 | 0 | 0 | 0 | 0 | 0 | 0 | 0.33902 | 0
2025 | 5 | 11 | 23 | 0.33902 | 0 | 0 | 0 | 0 | 0 | 0 | 0 | 0.33902 | 0
2025 | 5 | 11 | 24 | 0.33902 | 0 | 0 | 0 | 0 | 0 | 0 | 0 | 0.33902 | 0
2025 | 5 | 12 | 1 | 0.33902 | 0 | 0 | 0 | 0 | 0 | 0 | 0 | 0.33902 | 0
2025 | 5 | 12 | 2 | 0.33902 | 0 | 0 | 0 | 0 | 0 | 0 | 0 | 0.33902 | 0
2025 | 5 | 12 | 3 | 0.33902 | 0 | 0 | 0 | 0 | 0 | 0 | 0 | 0.33902 | 0
2025 | 5 | 12 | 4 | 0.33902 | 0 | 0 | 0 | 0 | 0 | 0 | 0 | 0.33902 | 0
2025 | 5 | 12 | 5 | 0.33902 | 0 | 0 | 0 | 0 | 0 | 0 | 0 | 0.33902 | 0
2025 | 5 | 12 | 6 | 0.33902 | 0 | 0 | 0 | 0 | 0 | 0 | 0 | 0.33902 | 0
2025 | 5 | 12 | 7 | 0.33902 | 0 | 0 | 0 | 0 | 0 | 0 | 0 | 0.33902 | 0
2025 | 5 | 12 | 8 | 0.33902 | 0 | 0 | 0 | 0 | 0 | 0 | 0 | 0.33902 | 0
2025 | 5 | 12 | 9 | 0.33902 | 0 | 0 | 0 | 0 | 0 | 0 | 0 | 0.33902 | 0
2025 | 5 | 12 | 10 | 0.33902 | 0 | 0 | 0 | 0 | 0 | 0 | 0 | 0.33902 | 0
2025 | 5 | 12 | 11 | 0.33902 | 0 | 0 | 0 | 0 | 0 | 0 | 0 | 0.33902 | 0
2025 | 5 | 12 | 12 | 0.33902 | 0 | 0 | 0 | 0 | 0 | 0 | 0 | 0.33902 | 0
2025 | 5 | 12 | 13 | 0.33902 | 0 | 0 | 0 | 0 | 0 | 0 | 0 | 0.33902 | 0
2025 | 5 | 12 | 14 | 0.33902 | 0 | 0 | 0 | 0 | 0 | 0 | 0 | 0.33902 | 0
2025 | 5 | 12 | 15 | 0.33902 | 0 | 0 | 0 | 0 | 0 | 0 | 0 | 0.33902 | 0
2025 | 5 | 12 | 16 | 0.33902 | 0 | 0 | 0 | 0 | 0 | 0 | 0 | 0.33902 | 0
2025 | 5 | 12 | 17 | 0.33902 | 0 | 0 | 0 | 0 | 0 | 0 | 0 | 0.33902 | 0
2025 | 5 | 12 | 18 | 0.33902 | 0 | 0 | 0 | 0 | 0 | 0 | 0 | 0.33902 | 0
2025 | 5 | 12 | 19 | 0.33902 | 0 | 0 | 0 | 0 | 0 | 0 | 0 | 0.33902 | 0
2025 | 5 | 12 | 20 | 0.33902 | 0 | 0 | 0 | 0 | 0 | 0 | 0 | 0.33902 | 0
2025 | 5 | 12 | 21 | 0.33902 | 0 | 0 | 0 | 0 | 0 | 0 | 0 | 0.33902 | 0
2025 | 5 | 12 | 22 | 0.33902 | 0 | 0 | 0 | 0 | 0 | 0 | 0 | 0.33902 | 0
2025 | 5 | 12 | 23 | 0.33902 | 0 | 0 | 0 | 0 | 0 | 0 | 0 | 0.33902 | 0
2025 | 5 | 12 | 24 | 0.33902 | 0 | 0 | 0 | 0 | 0 | 0 | 0 | 0.33902 | 0
2025 | 5 | 13 | 1 | 0.33902 | 0 | 0 | 0 | 0 | 0 | 0 | 0 | 0.33902 | 0
2025 | 5 | 13 | 2 | 0.33902 | 0 | 0 | 0 | 0 | 0 | 0 | 0 | 0.33902 | 0
2025 | 5 | 13 | 3 | 0.33902 | 0 | 0 | 0 | 0 | 0 | 0 | 0 | 0.33902 | 0
2025 | 5 | 13 | 4 | 0.33902 | 0 | 0 | 0 | 0 | 0 | 0 | 0 | 0.33902 | 0
2025 | 5 | 13 | 5 | 0.33902 | 0 | 0 | 0 | 0 | 0 | 0 | 0 | 0.33902 | 0
2025 | 5 | 13 | 6 | 0.33902 | 0 | 0 | 0 | 0 | 0 | 0 | 0 | 0.33902 | 0
2025 | 5 | 13 | 7 | 0.33902 | 0 | 0 | 0 | 0 | 0 | 0 | 0 | 0.33902 | 0
2025 | 5 | 13 | 8 | 0.33902 | 0 | 0 | 0 | 0 | 0 | 0 | 0 | 0.33902 | 0
2025 | 5 | 13 | 9 | 0.33902 | 0 | 0 | 0 | 0 | 0 | 0 | 0 | 0.33902 | 0
2025 | 5 | 13 | 10 | 0.33902 | 0 | 0 | 0 | 0 | 0 | 0 | 0 | 0.33902 | 0
2025 | 5 | 13 | 11 | 0.33902 | 0 | 0 | 0 | 0 | 0 | 0 | 0 | 0.33902 | 0
2025 | 5 | 13 | 12 | 0.33902 | 0 | 0 | 0 | 0 | 0 | 0 | 0 | 0.33902 | 0
2025 | 5 | 13 | 13 | 0.33902 | 0 | 0 | 0 | 0 | 0 | 0 | 0 | 0.33902 | 0
2025 | 5 | 13 | 14 | 0.33902 | 0 | 0 | 0 | 0 | 0 | 0 | 0 | 0.33902 | 0
2025 | 5 | 13 | 15 | 0.33902 | 0 | 0 | 0 | 0 | 0 | 0 | 0 | 0.33902 | 0
2025 | 5 | 13 | 16 | 0.33902 | 0 | 0 | 0 | 0 | 0 | 0 | 0 | 0.33902 | 0
2025 | 5 | 13 | 17 | 0.33902 | 0 | 0 | 0 | 0 | 0 | 0 | 0 | 0.33902 | 0
2025 | 5 | 13 | 18 | 0.33902 | 0 | 0 | 0 | 0 | 0 | 0 | 0 | 0.33902 | 0
2025 | 5 | 13 | 19 | 0.33902 | 0 | 0 | 0 | 0 | 0 | 0 | 0 | 0.33902 | 0
2025 | 5 | 13 | 20 | 0.33902 | 0 | 0 | 0 | 0 | 0 | 0 | 0 | 0.33902 | 0
2025 | 5 | 13 | 21 | 0.33902 | 0 | 0 | 0 | 0 | 0 | 0 | 0 | 0.33902 | 0
2025 | 5 | 13 | 22 | 0.33902 | 0 | 0 | 0 | 0 | 0 | 0 | 0 | 0.33902 | 0
2025 | 5 | 13 | 23 | 0.33902 | 0 | 0 | 0 | 0 | 0 | 0 | 0 | 0.33902 | 0
2025 | 5 | 13 | 24 | 0.33902 | 0 | 0 | 0 | 0 | 0 | 0 | 0 | 0.33902 | 0
2025 | 5 | 14 | 1 | 0.33902 | 0 | 0 | 0 | 0 | 0 | 0 | 0 | 0.33902 | 0
2025 | 5 | 14 | 2 | 0.33902 | 0 | 0 | 0 | 0 | 0 | 0 | 0 | 0.33902 | 0
2025 | 5 | 14 | 3 | 0.33902 | 0 | 0 | 0 | 0 | 0 | 0 | 0 | 0.33902 | 0
2025 | 5 | 14 | 4 | 0.33902 | 0 | 0 | 0 | 0 | 0 | 0 | 0 | 0.33902 | 0
2025 | 5 | 14 | 5 | 0.33902 | 0 | 0 | 0 | 0 | 0 | 0 | 0 | 0.33902 | 0
2025 | 5 | 14 | 6 | 0.33902 | 0 | 0 | 0 | 0 | 0 | 0 | 0 | 0.33902 | 0
2025 | 5 | 14 | 7 | 0.33902 | 0 | 0 | 0 | 0 | 0 | 0 | 0 | 0.33902 | 0
2025 | 5 | 14 | 8 | 0.33902 | 0 | 0 | 0 | 0 | 0 | 0 | 0 | 0.33902 | 0
2025 | 5 | 14 | 9 | 0.33902 | 0 | 0 | 0 | 0 | 0 | 0 | 0 | 0.33902 | 0
2025 | 5 | 14 | 10 | 0.33902 | 0 | 0 | 0 | 0 | 0 | 0 | 0 | 0.33902 | 0
2025 | 5 | 14 | 11 | 0.33902 | 0 | 0 | 0 | 0 | 0 | 0 | 0 | 0.33902 | 0
2025 | 5 | 14 | 12 | 0.33902 | 0 | 0 | 0 | 0 | 0 | 0 | 0 | 0.33902 | 0
2025 | 5 | 14 | 13 | 0.33902 | 0 | 0 | 0 | 0 | 0 | 0 | 0 | 0.33902 | 0
2025 | 5 | 14 | 14 | 0.33902 | 0 | 0 | 0 | 0 | 0 | 0 | 0 | 0.33902 | 0
2025 | 5 | 14 | 15 | 0.33902 | 0 | 0 | 0 | 0 | 0 | 0 | 0 | 0.33902 | 0
2025 | 5 | 14 | 16 | 0.33902 | 0 | 0 | 0 | 0 | 0 | 0 | 0 | 0.33902 | 0
2025 | 5 | 14 | 17 | 0.33902 | 0 | 0 | 0 | 0 | 0 | 0 | 0 | 0.33902 | 0
2025 | 5 | 14 | 18 | 0.33902 | 0 | 0 | 0 | 0 | 0 | 0 | 0 | 0.33902 | 0
2025 | 5 | 14 | 19 | 0.33902 | 0 | 0 | 0 | 0 | 0 | 0 | 0 | 0.33902 | 0
2025 | 5 | 14 | 20 | 0.33902 | 0 | 0 | 0 | 0 | 0 | 0 | 0 | 0.33902 | 0
2025 | 5 | 14 | 21 | 0.33902 | 0 | 0 | 0 | 0 | 0 | 0 | 0 | 0.33902 | 0
2025 | 5 | 14 | 22 | 0.33902 | 0 | 0 | 0 | 0 | 0 | 0 | 0 | 0.33902 | 0
2025 | 5 | 14 | 23 | 0.33902 | 0 | 0 | 0 | 0 | 0 | 0 | 0 | 0.33902 | 0
2025 | 5 | 14 | 24 | 0.33902 | 0 | 0 | 0 | 0 | 0 | 0 | 0 | 0.33902 | 0
2025 | 5 | 15 | 1 | 0.33902 | 0 | 0 | 0 | 0 | 0 | 0 | 0 | 0.33902 | 0
2025 | 5 | 15 | 2 | 0.33902 | 0 | 0 | 0 | 0 | 0 | 0 | 0 | 0.33902 | 0
2025 | 5 | 15 | 3 | 0.33902 | 0 | 0 | 0 | 0 | 0 | 0 | 0 | 0.33902 | 0
2025 | 5 | 15 | 4 | 0.33902 | 0 | 0 | 0 | 0 | 0 | 0 | 0 | 0.33902 | 0
2025 | 5 | 15 | 5 | 0.33902 | 0 | 0 | 0 | 0 | 0 | 0 | 0 | 0.33902 | 0
2025 | 5 | 15 | 6 | 0.33902 | 0 | 0 | 0 | 0 | 0 | 0 | 0 | 0.33902 | 0
2025 | 5 | 15 | 7 | 0.33902 | 0 | 0 | 0 | 0 | 0 | 0 | 0 | 0.33902 | 0
2025 | 5 | 15 | 8 | 0.33902 | 0 | 0 | 0 | 0 | 0 | 0 | 0 | 0.33902 | 0
2025 | 5 | 15 | 9 | 0.33902 | 0 | 0 | 0 | 0 | 0 | 0 | 0 | 0.33902 | 0
2025 | 5 | 15 | 10 | 0.33902 | 0 | 0 | 0 | 0 | 0 | 0 | 0 | 0.33902 | 0
2025 | 5 | 15 | 11 | 0.33902 | 0 | 0 | 0 | 0 | 0 | 0 | 0 | 0.33902 | 0
2025 | 5 | 15 | 12 | 0.33902 | 0 | 0 | 0 | 0 | 0 | 0 | 0 | 0.33902 | 0
2025 | 5 | 15 | 13 | 0.33902 | 0 | 0 | 0 | 0 | 0 | 0 | 0 | 0.33902 | 0
2025 | 5 | 15 | 14 | 0.33902 | 0 | 0 | 0 | 0 | 0 | 0 | 0 | 0.33902 | 0
2025 | 5 | 15 | 15 | 0.33902 | 0 | 0 | 0 | 0 | 0 | 0 | 0 | 0.33902 | 0
2025 | 5 | 15 | 16 | 0.33902 | 0 | 0 | 0 | 0 | 0 | 0 | 0 | 0.33902 | 0
2025 | 5 | 15 | 17 | 0.33902 | 0 | 0 | 0 | 0 | 0 | 0 | 0 | 0.33902 | 0
2025 | 5 | 15 | 18 | 0.33902 | 0 | 0 | 0 | 0 | 0 | 0 | 0 | 0.33902 | 0
2025 | 5 | 15 | 19 | 0.33902 | 0 | 0 | 0 | 0 | 0 | 0 | 0 | 0.33902 | 0
2025 | 5 | 15 | 20 | 0.33902 | 0 | 0 | 0 | 0 | 0 | 0 | 0 | 0.33902 | 0
2025 | 5 | 15 | 21 | 0.33902 | 0 | 0 | 0 | 0 | 0 | 0 | 0 | 0.33902 | 0
2025 | 5 | 15 | 22 | 0.33902 | 0 | 0 | 0 | 0 | 0 | 0 | 0 | 0.33902 | 0
2025 | 5 | 15 | 23 | 0.33902 | 0 | 0 | 0 | 0 | 0 | 0 | 0 | 0.33902 | 0
2025 | 5 | 15 | 24 | 0.33902 | 0 | 0 | 0 | 0 | 0 | 0 | 0 | 0.33902 | 0
2025 | 5 | 16 | 1 | 0.33902 | 0 | 0 | 0 | 0 | 0 | 0 | 0 | 0.33902 | 0
2025 | 5 | 16 | 2 | 0.33902 | 0 | 0 | 0 | 0 | 0 | 0 | 0 | 0.33902 | 0
2025 | 5 | 16 | 3 | 0.33902 | 0 | 0 | 0 | 0 | 0 | 0 | 0 | 0.33902 | 0
2025 | 5 | 16 | 4 | 0.33902 | 0 | 0 | 0 | 0 | 0 | 0 | 0 | 0.33902 | 0
2025 | 5 | 16 | 5 | 0.33902 | 0 | 0 | 0 | 0 | 0 | 0 | 0 | 0.33902 | 0
2025 | 5 | 16 | 6 | 0.33902 | 0 | 0 | 0 | 0 | 0 | 0 | 0 | 0.33902 | 0
2025 | 5 | 16 | 7 | 0.33902 | 0 | 0 | 0 | 0 | 0 | 0 | 0 | 0.33902 | 0
2025 | 5 | 16 | 8 | 0.33902 | 0 | 0 | 0 | 0 | 0 | 0 | 0 | 0.33902 | 0
2025 | 5 | 16 | 9 | 0.33902 | 0 | 0 | 0 | 0 | 0 | 0 | 0 | 0.33902 | 0
2025 | 5 | 16 | 10 | 0.33902 | 0 | 0 | 0 | 0 | 0 | 0 | 0 | 0.33902 | 0
2025 | 5 | 16 | 11 | 0.33902 | 0 | 0 | 0 | 0 | 0 | 0 | 0 | 0.33902 | 0
2025 | 5 | 16 | 12 | 0.33902 | 0 | 0 | 0 | 0 | 0 | 0 | 0 | 0.33902 | 0
2025 | 5 | 16 | 13 | 0.33902 | 0 | 0 | 0 | 0 | 0 | 0 | 0 | 0.33902 | 0
2025 | 5 | 16 | 14 | 0.33902 | 0 | 0 | 0 | 0 | 0 | 0 | 0 | 0.33902 | 0
2025 | 5 | 16 | 15 | 0.33902 | 0 | 0 | 0 | 0 | 0 | 0 | 0 | 0.33902 | 0
2025 | 5 | 16 | 16 | 0.33902 | 0 | 0 | 0 | 0 | 0 | 0 | 0 | 0.33902 | 0
2025 | 5 | 16 | 17 | 0.33902 | 0 | 0 | 0 | 0 | 0 | 0 | 0 | 0.33902 | 0
2025 | 5 | 16 | 18 | 0.33902 | 0 | 0 | 0 | 0 | 0 | 0 | 0 | 0.33902 | 0
2025 | 5 | 16 | 19 | 0.33902 | 0 | 0 | 0 | 0 | 0 | 0 | 0 | 0.33902 | 0
2025 | 5 | 16 | 20 | 0.33902 | 0 | 0 | 0 | 0 | 0 | 0 | 0 | 0.33902 | 0
2025 | 5 | 16 | 21 | 0.33902 | 0 | 0 | 0 | 0 | 0 | 0 | 0 | 0.33902 | 0
2025 | 5 | 16 | 22 | 0.33902 | 0 | 0 | 0 | 0 | 0 | 0 | 0 | 0.33902 | 0
2025 | 5 | 16 | 23 | 0.33902 | 0 | 0 | 0 | 0 | 0 | 0 | 0 | 0.33902 | 0
2025 | 5 | 16 | 24 | 0.33902 | 0 | 0 | 0 | 0 | 0 | 0 | 0 | 0.33902 | 0
2025 | 5 | 17 | 1 | 0.33902 | 0 | 0 | 0 | 0 | 0 | 0 | 0 | 0.33902 | 0
2025 | 5 | 17 | 2 | 0.33902 | 0 | 0 | 0 | 0 | 0 | 0 | 0 | 0.33902 | 0
2025 | 5 | 17 | 3 | 0.33902 | 0 | 0 | 0 | 0 | 0 | 0 | 0 | 0.33902 | 0
2025 | 5 | 17 | 4 | 0.33902 | 0 | 0 | 0 | 0 | 0 | 0 | 0 | 0.33902 | 0
2025 | 5 | 17 | 5 | 0.33902 | 0 | 0 | 0 | 0 | 0 | 0 | 0 | 0.33902 | 0
2025 | 5 | 17 | 6 | 0.33902 | 0 | 0 | 0 | 0 | 0 | 0 | 0 | 0.33902 | 0
2025 | 5 | 17 | 7 | 0.33902 | 0 | 0 | 0 | 0 | 0 | 0 | 0 | 0.33902 | 0
2025 | 5 | 17 | 8 | 0.33902 | 0 | 0 | 0 | 0 | 0 | 0 | 0 | 0.33902 | 0
2025 | 5 | 17 | 9 | 0.33902 | 0 | 0 | 0 | 0 | 0 | 0 | 0 | 0.33902 | 0
2025 | 5 | 17 | 10 | 0.33902 | 0 | 0 | 0 | 0 | 0 | 0 | 0 | 0.33902 | 0
2025 | 5 | 17 | 11 | 0.33902 | 0 | 0 | 0 | 0 | 0 | 0 | 0 | 0.33902 | 0
2025 | 5 | 17 | 12 | 0.33902 | 0 | 0 | 0 | 0 | 0 | 0 | 0 | 0.33902 | 0
2025 | 5 | 17 | 13 | 0.33902 | 0 | 0 | 0 | 0 | 0 | 0 | 0 | 0.33902 | 0
2025 | 5 | 17 | 14 | 0.33902 | 0 | 0 | 0 | 0 | 0 | 0 | 0 | 0.33902 | 0
2025 | 5 | 17 | 15 | 0.33902 | 0 | 0 | 0 | 0 | 0 | 0 | 0 | 0.33902 | 0
2025 | 5 | 17 | 16 | 0.33902 | 0 | 0 | 0 | 0 | 0 | 0 | 0 | 0.33902 | 0
2025 | 5 | 17 | 17 | 0.33902 | 0 | 0 | 0 | 0 | 0 | 0 | 0 | 0.33902 | 0
2025 | 5 | 17 | 18 | 0.33902 | 0 | 0 | 0 | 0 | 0 | 0 | 0 | 0.33902 | 0
2025 | 5 | 17 | 19 | 0.33902 | 0 | 0 | 0 | 0 | 0 | 0 | 0 | 0.33902 | 0
2025 | 5 | 17 | 20 | 0.33902 | 0 | 0 | 0 | 0 | 0 | 0 | 0 | 0.33902 | 0
2025 | 5 | 17 | 21 | 0.33902 | 0 | 0 | 0 | 0 | 0 | 0 | 0 | 0.33902 | 0
2025 | 5 | 17 | 22 | 0.33902 | 0 | 0 | 0 | 0 | 0 | 0 | 0 | 0.33902 | 0
2025 | 5 | 17 | 23 | 0.33902 | 0 | 0 | 0 | 0 | 0 | 0 | 0 | 0.33902 | 0
2025 | 5 | 17 | 24 | 0.33902 | 0 | 0 | 0 | 0 | 0 | 0 | 0 | 0.33902 | 0
2025 | 5 | 18 | 1 | 0.33902 | 0 | 0 | 0 | 0 | 0 | 0 | 0 | 0.33902 | 0
2025 | 5 | 18 | 2 | 0.33902 | 0 | 0 | 0 | 0 | 0 | 0 | 0 | 0.33902 | 0
2025 | 5 | 18 | 3 | 0.33902 | 0 | 0 | 0 | 0 | 0 | 0 | 0 | 0.33902 | 0
2025 | 5 | 18 | 4 | 0.33902 | 0 | 0 | 0 | 0 | 0 | 0 | 0 | 0.33902 | 0
2025 | 5 | 18 | 5 | 0.33902 | 0 | 0 | 0 | 0 | 0 | 0 | 0 | 0.33902 | 0
2025 | 5 | 18 | 6 | 0.33902 | 0 | 0 | 0 | 0 | 0 | 0 | 0 | 0.33902 | 0
2025 | 5 | 18 | 7 | 0.33902 | 0 | 0 | 0 | 0 | 0 | 0 | 0 | 0.33902 | 0
2025 | 5 | 18 | 8 | 0.33902 | 0 | 0 | 0 | 0 | 0 | 0 | 0 | 0.33902 | 0
2025 | 5 | 18 | 9 | 0.33902 | 0 | 0 | 0 | 0 | 0 | 0 | 0 | 0.33902 | 0
2025 | 5 | 18 | 10 | 0.33902 | 0 | 0 | 0 | 0 | 0 | 0 | 0 | 0.33902 | 0
2025 | 5 | 18 | 11 | 0.33902 | 0 | 0 | 0 | 0 | 0 | 0 | 0 | 0.33902 | 0
2025 | 5 | 18 | 12 | 0.33902 | 0 | 0 | 0 | 0 | 0 | 0 | 0 | 0.33902 | 0
2025 | 5 | 18 | 13 | 0.33902 | 0 | 0 | 0 | 0 | 0 | 0 | 0 | 0.33902 | 0
2025 | 5 | 18 | 14 | 0.33902 | 0 | 0 | 0 | 0 | 0 | 0 | 0 | 0.33902 | 0
2025 | 5 | 18 | 15 | 0.33902 | 0 | 0 | 0 | 0 | 0 | 0 | 0 | 0.33902 | 0
2025 | 5 | 18 | 16 | 0.33902 | 0 | 0 | 0 | 0 | 0 | 0 | 0 | 0.33902 | 0
2025 | 5 | 18 | 17 | 0.33902 | 0 | 0 | 0 | 0 | 0 | 0 | 0 | 0.33902 | 0
2025 | 5 | 18 | 18 | 0.33902 | 0 | 0 | 0 | 0 | 0 | 0 | 0 | 0.33902 | 0
2025 | 5 | 18 | 19 | 0.33902 | 0 | 0 | 0 | 0 | 0 | 0 | 0 | 0.33902 | 0
2025 | 5 | 18 | 20 | 0.33902 | 0 | 0 | 0 | 0 | 0 | 0 | 0 | 0.33902 | 0
2025 | 5 | 18 | 21 | 0.33902 | 0 | 0 | 0 | 0 | 0 | 0 | 0 | 0.33902 | 0
2025 | 5 | 18 | 22 | 0.33902 | 0 | 0 | 0 | 0 | 0 | 0 | 0 | 0.33902 | 0
2025 | 5 | 18 | 23 | 0.33902 | 0 | 0 | 0 | 0 | 0 | 0 | 0 | 0.33902 | 0
2025 | 5 | 18 | 24 | 0.33902 | 0 | 0 | 0 | 0 | 0 | 0 | 0 | 0.33902 | 0
2025 | 5 | 19 | 1 | 0.33902 | 0 | 0 | 0 | 0 | 0 | 0 | 0 | 0.33902 | 0
2025 | 5 | 19 | 2 | 0.33902 | 0 | 0 | 0 | 0 | 0 | 0 | 0 | 0.33902 | 0
2025 | 5 | 19 | 3 | 0.33902 | 0 | 0 | 0 | 0 | 0 | 0 | 0 | 0.33902 | 0
2025 | 5 | 19 | 4 | 0.33902 | 0 | 0 | 0 | 0 | 0 | 0 | 0 | 0.33902 | 0
2025 | 5 | 19 | 5 | 0.33902 | 0 | 0 | 0 | 0 | 0 | 0 | 0 | 0.33902 | 0
2025 | 5 | 19 | 6 | 0.33902 | 0 | 0 | 0 | 0 | 0 | 0 | 0 | 0.33902 | 0
2025 | 5 | 19 | 7 | 0.33902 | 0 | 0 | 0 | 0 | 0 | 0 | 0 | 0.33902 | 0
2025 | 5 | 19 | 8 | 0.33902 | 0 | 0 | 0 | 0 | 0 | 0 | 0 | 0.33902 | 0
2025 | 5 | 19 | 9 | 0.33902 | 0 | 0 | 0 | 0 | 0 | 0 | 0 | 0.33902 | 0
2025 | 5 | 19 | 10 | 0.33902 | 0 | 0 | 0 | 0 | 0 | 0 | 0 | 0.33902 | 0
2025 | 5 | 19 | 11 | 0.33902 | 0 | 0 | 0 | 0 | 0 | 0 | 0 | 0.33902 | 0
2025 | 5 | 19 | 12 | 0.33902 | 0 | 0 | 0 | 0 | 0 | 0 | 0 | 0.33902 | 0
2025 | 5 | 19 | 13 | 0.33902 | 0 | 0 | 0 | 0 | 0 | 0 | 0 | 0.33902 | 0
2025 | 5 | 19 | 14 | 0.33902 | 0 | 0 | 0 | 0 | 0 | 0 | 0 | 0.33902 | 0
2025 | 5 | 19 | 15 | 0.33902 | 0 | 0 | 0 | 0 | 0 | 0 | 0 | 0.33902 | 0
2025 | 5 | 19 | 16 | 0.33902 | 0 | 0 | 0 | 0 | 0 | 0 | 0 | 0.33902 | 0
2025 | 5 | 19 | 17 | 0.33902 | 0 | 0 | 0 | 0 | 0 | 0 | 0 | 0.33902 | 0
2025 | 5 | 19 | 18 | 0.33902 | 0 | 0 | 0 | 0 | 0 | 0 | 0 | 0.33902 | 0
2025 | 5 | 19 | 19 | 0.33902 | 0 | 0 | 0 | 0 | 0 | 0 | 0 | 0.33902 | 0
2025 | 5 | 19 | 20 | 0.33902 | 0 | 0 | 0 | 0 | 0 | 0 | 0 | 0.33902 | 0
2025 | 5 | 19 | 21 | 0.33902 | 0 | 0 | 0 | 0 | 0 | 0 | 0 | 0.33902 | 0
2025 | 5 | 19 | 22 | 0.33902 | 0 | 0 | 0 | 0 | 0 | 0 | 0 | 0.33902 | 0
2025 | 5 | 19 | 23 | 0.33902 | 0 | 0 | 0 | 0 | 0 | 0 | 0 | 0.33902 | 0
2025 | 5 | 19 | 24 | 0.33902 | 0 | 0 | 0 | 0 | 0 | 0 | 0 | 0.33902 | 0
2025 | 5 | 20 | 1 | 0.33902 | 0 | 0 | 0 | 0 | 0 | 0 | 0 | 0.33902 | 0
2025 | 5 | 20 | 2 | 0.33902 | 0 | 0 | 0 | 0 | 0 | 0 | 0 | 0.33902 | 0
2025 | 5 | 20 | 3 | 0.33902 | 0 | 0 | 0 | 0 | 0 | 0 | 0 | 0.33902 | 0
2025 | 5 | 20 | 4 | 0.33902 | 0 | 0 | 0 | 0 | 0 | 0 | 0 | 0.33902 | 0
2025 | 5 | 20 | 5 | 0.33902 | 0 | 0 | 0 | 0 | 0 | 0 | 0 | 0.33902 | 0
2025 | 5 | 20 | 6 | 0.33902 | 0 | 0 | 0 | 0 | 0 | 0 | 0 | 0.33902 | 0
2025 | 5 | 20 | 7 | 0.33902 | 0 | 0 | 0 | 0 | 0 | 0 | 0 | 0.33902 | 0
2025 | 5 | 20 | 8 | 0.33902 | 0 | 0 | 0 | 0 | 0 | 0 | 0 | 0.33902 | 0
2025 | 5 | 20 | 9 | 0.33902 | 0 | 0 | 0 | 0 | 0 | 0 | 0 | 0.33902 | 0
2025 | 5 | 20 | 10 | 0.33902 | 0 | 0 | 0 | 0 | 0 | 0 | 0 | 0.33902 | 0
2025 | 5 | 20 | 11 | 0.33902 | 0 | 0 | 0 | 0 | 0 | 0 | 0 | 0.33902 | 0
2025 | 5 | 20 | 12 | 0.33902 | 0 | 0 | 0 | 0 | 0 | 0 | 0 | 0.33902 | 0
2025 | 5 | 20 | 13 | 0.33902 | 0 | 0 | 0 | 0 | 0 | 0 | 0 | 0.33902 | 0
2025 | 5 | 20 | 14 | 0.33902 | 0 | 0 | 0 | 0 | 0 | 0 | 0 | 0.33902 | 0
2025 | 5 | 20 | 15 | 0.33902 | 0 | 0 | 0 | 0 | 0 | 0 | 0 | 0.33902 | 0
2025 | 5 | 20 | 16 | 0.33902 | 0 | 0 | 0 | 0 | 0 | 0 | 0 | 0.33902 | 0
2025 | 5 | 20 | 17 | 0.33902 | 0 | 0 | 0 | 0 | 0 | 0 | 0 | 0.33902 | 0
2025 | 5 | 20 | 18 | 0.33902 | 0 | 0 | 0 | 0 | 0 | 0 | 0 | 0.33902 | 0
2025 | 5 | 20 | 19 | 0.33902 | 0 | 0 | 0 | 0 | 0 | 0 | 0 | 0.33902 | 0
2025 | 5 | 20 | 20 | 0.33902 | 0 | 0 | 0 | 0 | 0 | 0 | 0 | 0.33902 | 0
2025 | 5 | 20 | 21 | 0.33902 | 0 | 0 | 0 | 0 | 0 | 0 | 0 | 0.33902 | 0
2025 | 5 | 20 | 22 | 0.33902 | 0 | 0 | 0 | 0 | 0 | 0 | 0 | 0.33902 | 0
2025 | 5 | 20 | 23 | 0.33902 | 0 | 0 | 0 | 0 | 0 | 0 | 0 | 0.33902 | 0
2025 | 5 | 20 | 24 | 0.33902 | 0 | 0 | 0 | 0 | 0 | 0 | 0 | 0.33902 | 0
2025 | 5 | 21 | 1 | 0.33902 | 0 | 0 | 0 | 0 | 0 | 0 | 0 | 0.33902 | 0
2025 | 5 | 21 | 2 | 0.33902 | 0 | 0 | 0 | 0 | 0 | 0 | 0 | 0.33902 | 0
2025 | 5 | 21 | 3 | 0.33902 | 0 | 0 | 0 | 0 | 0 | 0 | 0 | 0.33902 | 0
2025 | 5 | 21 | 4 | 0.33902 | 0 | 0 | 0 | 0 | 0 | 0 | 0 | 0.33902 | 0
2025 | 5 | 21 | 5 | 0.33902 | 0 | 0 | 0 | 0 | 0 | 0 | 0 | 0.33902 | 0
2025 | 5 | 21 | 6 | 0.33902 | 0 | 0 | 0 | 0 | 0 | 0 | 0 | 0.33902 | 0
2025 | 5 | 21 | 7 | 0.33902 | 0 | 0 | 0 | 0 | 0 | 0 | 0 | 0.33902 | 0
2025 | 5 | 21 | 8 | 0.33902 | 0 | 0 | 0 | 0 | 0 | 0 | 0 | 0.33902 | 0
2025 | 5 | 21 | 9 | 0.33902 | 0 | 0 | 0 | 0 | 0 | 0 | 0 | 0.33902 | 0
2025 | 5 | 21 | 10 | 0.33902 | 0 | 0 | 0 | 0 | 0 | 0 | 0 | 0.33902 | 0
2025 | 5 | 21 | 11 | 0.33902 | 0 | 0 | 0 | 0 | 0 | 0 | 0 | 0.33902 | 0
2025 | 5 | 21 | 12 | 0.33902 | 0 | 0 | 0 | 0 | 0 | 0 | 0 | 0.33902 | 0
2025 | 5 | 21 | 13 | 0.33902 | 0 | 0 | 0 | 0 | 0 | 0 | 0 | 0.33902 | 0
2025 | 5 | 21 | 14 | 0.33902 | 0 | 0 | 0 | 0 | 0 | 0 | 0 | 0.33902 | 0
2025 | 5 | 21 | 15 | 0.33902 | 0 | 0 | 0 | 0 | 0 | 0 | 0 | 0.33902 | 0
2025 | 5 | 21 | 16 | 0.33902 | 0 | 0 | 0 | 0 | 0 | 0 | 0 | 0.33902 | 0
2025 | 5 | 21 | 17 | 0.33902 | 0 | 0 | 0 | 0 | 0 | 0 | 0 | 0.33902 | 0
2025 | 5 | 21 | 18 | 0.33902 | 0 | 0 | 0 | 0 | 0 | 0 | 0 | 0.33902 | 0
2025 | 5 | 21 | 19 | 0.33902 | 0 | 0 | 0 | 0 | 0 | 0 | 0 | 0.33902 | 0
2025 | 5 | 21 | 20 | 0.33902 | 0 | 0 | 0 | 0 | 0 | 0 | 0 | 0.33902 | 0
2025 | 5 | 21 | 21 | 0.33902 | 0 | 0 | 0 | 0 | 0 | 0 | 0 | 0.33902 | 0
2025 | 5 | 21 | 22 | 0.33902 | 0 | 0 | 0 | 0 | 0 | 0 | 0 | 0.33902 | 0
2025 | 5 | 21 | 23 | 0.33902 | 0 | 0 | 0 | 0 | 0 | 0 | 0 | 0.33902 | 0
2025 | 5 | 21 | 24 | 0.33902 | 0 | 0 | 0 | 0 | 0 | 0 | 0 | 0.33902 | 0
2025 | 5 | 22 | 1 | 0.33902 | 0 | 0 | 0 | 0 | 0 | 0 | 0 | 0.33902 | 0
2025 | 5 | 22 | 2 | 0.33902 | 0 | 0 | 0 | 0 | 0 | 0 | 0 | 0.33902 | 0
2025 | 5 | 22 | 3 | 0.33902 | 0 | 0 | 0 | 0 | 0 | 0 | 0 | 0.33902 | 0
2025 | 5 | 22 | 4 | 0.33902 | 0 | 0 | 0 | 0 | 0 | 0 | 0 | 0.33902 | 0
2025 | 5 | 22 | 5 | 0.33902 | 0 | 0 | 0 | 0 | 0 | 0 | 0 | 0.33902 | 0
2025 | 5 | 22 | 6 | 0.33902 | 0 | 0 | 0 | 0 | 0 | 0 | 0 | 0.33902 | 0
2025 | 5 | 22 | 7 | 0.33902 | 0 | 0 | 0 | 0 | 0 | 0 | 0 | 0.33902 | 0
2025 | 5 | 22 | 8 | 0.33902 | 0 | 0 | 0 | 0 | 0 | 0 | 0 | 0.33902 | 0
2025 | 5 | 22 | 9 | 0.33902 | 0 | 0 | 0 | 0 | 0 | 0 | 0 | 0.33902 | 0
2025 | 5 | 22 | 10 | 0.33902 | 0 | 0 | 0 | 0 | 0 | 0 | 0 | 0.33902 | 0
2025 | 5 | 22 | 11 | 0.33902 | 0 | 0 | 0 | 0 | 0 | 0 | 0 | 0.33902 | 0
2025 | 5 | 22 | 12 | 0.33902 | 0 | 0 | 0 | 0 | 0 | 0 | 0 | 0.33902 | 0
2025 | 5 | 22 | 13 | 0.33902 | 0 | 0 | 0 | 0 | 0 | 0 | 0 | 0.33902 | 0
2025 | 5 | 22 | 14 | 0.33902 | 0 | 0 | 0 | 0 | 0 | 0 | 0 | 0.33902 | 0
2025 | 5 | 22 | 15 | 0.33902 | 0 | 0 | 0 | 0 | 0 | 0 | 0 | 0.33902 | 0
2025 | 5 | 22 | 16 | 0.33902 | 0 | 0 | 0 | 0 | 0 | 0 | 0 | 0.33902 | 0
2025 | 5 | 22 | 17 | 0.33902 | 0 | 0 | 0 | 0 | 0 | 0 | 0 | 0.33902 | 0
2025 | 5 | 22 | 18 | 0.33902 | 0 | 0 | 0 | 0 | 0 | 0 | 0 | 0.33902 | 0
2025 | 5 | 22 | 19 | 0.33902 | 0 | 0 | 0 | 0 | 0 | 0 | 0 | 0.33902 | 0
2025 | 5 | 22 | 20 | 0.33902 | 0 | 0 | 0 | 0 | 0 | 0 | 0 | 0.33902 | 0
2025 | 5 | 22 | 21 | 0.33902 | 0 | 0 | 0 | 0 | 0 | 0 | 0 | 0.33902 | 0
2025 | 5 | 22 | 22 | 0.33902 | 0 | 0 | 0 | 0 | 0 | 0 | 0 | 0.33902 | 0
2025 | 5 | 22 | 23 | 0.33902 | 0 | 0 | 0 | 0 | 0 | 0 | 0 | 0.33902 | 0
2025 | 5 | 22 | 24 | 0.33902 | 0 | 0 | 0 | 0 | 0 | 0 | 0 | 0.33902 | 0
2025 | 5 | 23 | 1 | 0.33902 | 0 | 0 | 0 | 0 | 0 | 0 | 0 | 0.33902 | 0
2025 | 5 | 23 | 2 | 0.33902 | 0 | 0 | 0 | 0 | 0 | 0 | 0 | 0.33902 | 0
2025 | 5 | 23 | 3 | 0.33902 | 0 | 0 | 0 | 0 | 0 | 0 | 0 | 0.33902 | 0
2025 | 5 | 23 | 4 | 0.33902 | 0 | 0 | 0 | 0 | 0 | 0 | 0 | 0.33902 | 0
2025 | 5 | 23 | 5 | 0.33902 | 0 | 0 | 0 | 0 | 0 | 0 | 0 | 0.33902 | 0
2025 | 5 | 23 | 6 | 0.33902 | 0 | 0 | 0 | 0 | 0 | 0 | 0 | 0.33902 | 0
2025 | 5 | 23 | 7 | 0.33902 | 0 | 0 | 0 | 0 | 0 | 0 | 0 | 0.33902 | 0
2025 | 5 | 23 | 8 | 0.33902 | 0 | 0 | 0 | 0 | 0 | 0 | 0 | 0.33902 | 0
2025 | 5 | 23 | 9 | 0.33902 | 0 | 0 | 0 | 0 | 0 | 0 | 0 | 0.33902 | 0
2025 | 5 | 23 | 10 | 0.33902 | 0 | 0 | 0 | 0 | 0 | 0 | 0 | 0.33902 | 0
2025 | 5 | 23 | 11 | 0.33902 | 0 | 0 | 0 | 0 | 0 | 0 | 0 | 0.33902 | 0
2025 | 5 | 23 | 12 | 0.33902 | 0 | 0 | 0 | 0 | 0 | 0 | 0 | 0.33902 | 0
2025 | 5 | 23 | 13 | 0.33902 | 0 | 0 | 0 | 0 | 0 | 0 | 0 | 0.33902 | 0
2025 | 5 | 23 | 14 | 0.33902 | 0 | 0 | 0 | 0 | 0 | 0 | 0 | 0.33902 | 0
2025 | 5 | 23 | 15 | 0.33902 | 0 | 0 | 0 | 0 | 0 | 0 | 0 | 0.33902 | 0
2025 | 5 | 23 | 16 | 0.33902 | 0 | 0 | 0 | 0 | 0 | 0 | 0 | 0.33902 | 0
2025 | 5 | 23 | 17 | 0.33902 | 0 | 0 | 0 | 0 | 0 | 0 | 0 | 0.33902 | 0
2025 | 5 | 23 | 18 | 0.33902 | 0 | 0 | 0 | 0 | 0 | 0 | 0 | 0.33902 | 0
2025 | 5 | 23 | 19 | 0.33902 | 0 | 0 | 0 | 0 | 0 | 0 | 0 | 0.33902 | 0
2025 | 5 | 23 | 20 | 0.33902 | 0 | 0 | 0 | 0 | 0 | 0 | 0 | 0.33902 | 0
2025 | 5 | 23 | 21 | 0.33902 | 0 | 0 | 0 | 0 | 0 | 0 | 0 | 0.33902 | 0
2025 | 5 | 23 | 22 | 0.33902 | 0 | 0 | 0 | 0 | 0 | 0 | 0 | 0.33902 | 0
2025 | 5 | 23 | 23 | 0.33902 | 0 | 0 | 0 | 0 | 0 | 0 | 0 | 0.33902 | 0
2025 | 5 | 23 | 24 | 0.33902 | 0 | 0 | 0 | 0 | 0 | 0 | 0 | 0.33902 | 0
2025 | 5 | 24 | 1 | 0.33902 | 0 | 0 | 0 | 0 | 0 | 0 | 0 | 0.33902 | 0
2025 | 5 | 24 | 2 | 0.33902 | 0 | 0 | 0 | 0 | 0 | 0 | 0 | 0.33902 | 0
2025 | 5 | 24 | 3 | 0.33902 | 0 | 0 | 0 | 0 | 0 | 0 | 0 | 0.33902 | 0
2025 | 5 | 24 | 4 | 0.33902 | 0 | 0 | 0 | 0 | 0 | 0 | 0 | 0.33902 | 0
2025 | 5 | 24 | 5 | 0.33902 | 0 | 0 | 0 | 0 | 0 | 0 | 0 | 0.33902 | 0
2025 | 5 | 24 | 6 | 0.33902 | 0 | 0 | 0 | 0 | 0 | 0 | 0 | 0.33902 | 0
2025 | 5 | 24 | 7 | 0.33902 | 0 | 0 | 0 | 0 | 0 | 0 | 0 | 0.33902 | 0
2025 | 5 | 24 | 8 | 0.33902 | 0 | 0 | 0 | 0 | 0 | 0 | 0 | 0.33902 | 0
2025 | 5 | 24 | 9 | 0.33902 | 0 | 0 | 0 | 0 | 0 | 0 | 0 | 0.33902 | 0
2025 | 5 | 24 | 10 | 0.33902 | 0 | 0 | 0 | 0 | 0 | 0 | 0 | 0.33902 | 0
2025 | 5 | 24 | 11 | 0.33902 | 0 | 0 | 0 | 0 | 0 | 0 | 0 | 0.33902 | 0
2025 | 5 | 24 | 12 | 0.33902 | 0 | 0 | 0 | 0 | 0 | 0 | 0 | 0.33902 | 0
2025 | 5 | 24 | 13 | 0.33902 | 0 | 0 | 0 | 0 | 0 | 0 | 0 | 0.33902 | 0
2025 | 5 | 24 | 14 | 0.33902 | 0 | 0 | 0 | 0 | 0 | 0 | 0 | 0.33902 | 0
2025 | 5 | 24 | 15 | 0.33902 | 0 | 0 | 0 | 0 | 0 | 0 | 0 | 0.33902 | 0
2025 | 5 | 24 | 16 | 0.33902 | 0 | 0 | 0 | 0 | 0 | 0 | 0 | 0.33902 | 0
2025 | 5 | 24 | 17 | 0.33902 | 0 | 0 | 0 | 0 | 0 | 0 | 0 | 0.33902 | 0
2025 | 5 | 24 | 18 | 0.33902 | 0 | 0 | 0 | 0 | 0 | 0 | 0 | 0.33902 | 0
2025 | 5 | 24 | 19 | 0.33902 | 0 | 0 | 0 | 0 | 0 | 0 | 0 | 0.33902 | 0
2025 | 5 | 24 | 20 | 0.33902 | 0 | 0 | 0 | 0 | 0 | 0 | 0 | 0.33902 | 0
2025 | 5 | 24 | 21 | 0.33902 | 0 | 0 | 0 | 0 | 0 | 0 | 0 | 0.33902 | 0
2025 | 5 | 24 | 22 | 0.33902 | 0 | 0 | 0 | 0 | 0 | 0 | 0 | 0.33902 | 0
2025 | 5 | 24 | 23 | 0.33902 | 0 | 0 | 0 | 0 | 0 | 0 | 0 | 0.33902 | 0
2025 | 5 | 24 | 24 | 0.33902 | 0 | 0 | 0 | 0 | 0 | 0 | 0 | 0.33902 | 0
2025 | 5 | 25 | 1 | 0.33902 | 0 | 0 | 0 | 0 | 0 | 0 | 0 | 0.33902 | 0
2025 | 5 | 25 | 2 | 0.33902 | 0 | 0 | 0 | 0 | 0 | 0 | 0 | 0.33902 | 0
2025 | 5 | 25 | 3 | 0.33902 | 0 | 0 | 0 | 0 | 0 | 0 | 0 | 0.33902 | 0
2025 | 5 | 25 | 4 | 0.33902 | 0 | 0 | 0 | 0 | 0 | 0 | 0 | 0.33902 | 0
2025 | 5 | 25 | 5 | 0.33902 | 0 | 0 | 0 | 0 | 0 | 0 | 0 | 0.33902 | 0
2025 | 5 | 25 | 6 | 0.33902 | 0 | 0 | 0 | 0 | 0 | 0 | 0 | 0.33902 | 0
2025 | 5 | 25 | 7 | 0.33902 | 0 | 0 | 0 | 0 | 0 | 0 | 0 | 0.33902 | 0
2025 | 5 | 25 | 8 | 0.33902 | 0 | 0 | 0 | 0 | 0 | 0 | 0 | 0.33902 | 0
2025 | 5 | 25 | 9 | 0.33902 | 0 | 0 | 0 | 0 | 0 | 0 | 0 | 0.33902 | 0
2025 | 5 | 25 | 10 | 0.33902 | 0 | 0 | 0 | 0 | 0 | 0 | 0 | 0.33902 | 0
2025 | 5 | 25 | 11 | 0.33902 | 0 | 0 | 0 | 0 | 0 | 0 | 0 | 0.33902 | 0
2025 | 5 | 25 | 12 | 0.33902 | 0 | 0 | 0 | 0 | 0 | 0 | 0 | 0.33902 | 0
2025 | 5 | 25 | 13 | 0.33902 | 0 | 0 | 0 | 0 | 0 | 0 | 0 | 0.33902 | 0
2025 | 5 | 25 | 14 | 0.33902 | 0 | 0 | 0 | 0 | 0 | 0 | 0 | 0.33902 | 0
2025 | 5 | 25 | 15 | 0.33902 | 0 | 0 | 0 | 0 | 0 | 0 | 0 | 0.33902 | 0
2025 | 5 | 25 | 16 | 0.33902 | 0 | 0 | 0 | 0 | 0 | 0 | 0 | 0.33902 | 0
2025 | 5 | 25 | 17 | 0.33902 | 0 | 0 | 0 | 0 | 0 | 0 | 0 | 0.33902 | 0
2025 | 5 | 25 | 18 | 0.33902 | 0 | 0 | 0 | 0 | 0 | 0 | 0 | 0.33902 | 0
2025 | 5 | 25 | 19 | 0.33902 | 0 | 0 | 0 | 0 | 0 | 0 | 0 | 0.33902 | 0
2025 | 5 | 25 | 20 | 0.33902 | 0 | 0 | 0 | 0 | 0 | 0 | 0 | 0.33902 | 0
2025 | 5 | 25 | 21 | 0.33902 | 0 | 0 | 0 | 0 | 0 | 0 | 0 | 0.33902 | 0
2025 | 5 | 25 | 22 | 0.33902 | 0 | 0 | 0 | 0 | 0 | 0 | 0 | 0.33902 | 0
2025 | 5 | 25 | 23 | 0.33902 | 0 | 0 | 0 | 0 | 0 | 0 | 0 | 0.33902 | 0
2025 | 5 | 25 | 24 | 0.33902 | 0 | 0 | 0 | 0 | 0 | 0 | 0 | 0.33902 | 0
2025 | 5 | 26 | 1 | 0.33902 | 0 | 0 | 0 | 0 | 0 | 0 | 0 | 0.33902 | 0
2025 | 5 | 26 | 2 | 0.33902 | 0 | 0 | 0 | 0 | 0 | 0 | 0 | 0.33902 | 0
2025 | 5 | 26 | 3 | 0.33902 | 0 | 0 | 0 | 0 | 0 | 0 | 0 | 0.33902 | 0
2025 | 5 | 26 | 4 | 0.33902 | 0 | 0 | 0 | 0 | 0 | 0 | 0 | 0.33902 | 0
2025 | 5 | 26 | 5 | 0.33902 | 0 | 0 | 0 | 0 | 0 | 0 | 0 | 0.33902 | 0
2025 | 5 | 26 | 6 | 0.33902 | 0 | 0 | 0 | 0 | 0 | 0 | 0 | 0.33902 | 0
2025 | 5 | 26 | 7 | 0.33902 | 0 | 0 | 0 | 0 | 0 | 0 | 0 | 0.33902 | 0
2025 | 5 | 26 | 8 | 0.33902 | 0 | 0 | 0 | 0 | 0 | 0 | 0 | 0.33902 | 0
2025 | 5 | 26 | 9 | 0.33902 | 0 | 0 | 0 | 0 | 0 | 0 | 0 | 0.33902 | 0
2025 | 5 | 26 | 10 | 0.33902 | 0 | 0 | 0 | 0 | 0 | 0 | 0 | 0.33902 | 0
2025 | 5 | 26 | 11 | 0.33902 | 0 | 0 | 0 | 0 | 0 | 0 | 0 | 0.33902 | 0
2025 | 5 | 26 | 12 | 0.33902 | 0 | 0 | 0 | 0 | 0 | 0 | 0 | 0.33902 | 0
2025 | 5 | 26 | 13 | 0.33902 | 0 | 0 | 0 | 0 | 0 | 0 | 0 | 0.33902 | 0
2025 | 5 | 26 | 14 | 0.33902 | 0 | 0 | 0 | 0 | 0 | 0 | 0 | 0.33902 | 0
2025 | 5 | 26 | 15 | 0.33902 | 0 | 0 | 0 | 0 | 0 | 0 | 0 | 0.33902 | 0
2025 | 5 | 26 | 16 | 0.33902 | 0 | 0 | 0 | 0 | 0 | 0 | 0 | 0.33902 | 0
2025 | 5 | 26 | 17 | 0.33902 | 0 | 0 | 0 | 0 | 0 | 0 | 0 | 0.33902 | 0
2025 | 5 | 26 | 18 | 0.33902 | 0 | 0 | 0 | 0 | 0 | 0 | 0 | 0.33902 | 0
2025 | 5 | 26 | 19 | 0.33902 | 0 | 0 | 0 | 0 | 0 | 0 | 0 | 0.33902 | 0
2025 | 5 | 26 | 20 | 0.33902 | 0 | 0 | 0 | 0 | 0 | 0 | 0 | 0.33902 | 0
2025 | 5 | 26 | 21 | 0.33902 | 0 | 0 | 0 | 0 | 0 | 0 | 0 | 0.33902 | 0
2025 | 5 | 26 | 22 | 0.33902 | 0 | 0 | 0 | 0 | 0 | 0 | 0 | 0.33902 | 0
2025 | 5 | 26 | 23 | 0.33902 | 0 | 0 | 0 | 0 | 0 | 0 | 0 | 0.33902 | 0
2025 | 5 | 26 | 24 | 0.33902 | 0 | 0 | 0 | 0 | 0 | 0 | 0 | 0.33902 | 0
2025 | 5 | 27 | 1 | 0.33902 | 0 | 0 | 0 | 0 | 0 | 0 | 0 | 0.33902 | 0
2025 | 5 | 27 | 2 | 0.33902 | 0 | 0 | 0 | 0 | 0 | 0 | 0 | 0.33902 | 0
2025 | 5 | 27 | 3 | 0.33902 | 0 | 0 | 0 | 0 | 0 | 0 | 0 | 0.33902 | 0
2025 | 5 | 27 | 4 | 0.33902 | 0 | 0 | 0 | 0 | 0 | 0 | 0 | 0.33902 | 0
2025 | 5 | 27 | 5 | 0.33902 | 0 | 0 | 0 | 0 | 0 | 0 | 0 | 0.33902 | 0
2025 | 5 | 27 | 6 | 0.33902 | 0 | 0 | 0 | 0 | 0 | 0 | 0 | 0.33902 | 0
2025 | 5 | 27 | 7 | 0.33902 | 0 | 0 | 0 | 0 | 0 | 0 | 0 | 0.33902 | 0
2025 | 5 | 27 | 8 | 0.33902 | 0 | 0 | 0 | 0 | 0 | 0 | 0 | 0.33902 | 0
2025 | 5 | 27 | 9 | 0.33902 | 0 | 0 | 0 | 0 | 0 | 0 | 0 | 0.33902 | 0
2025 | 5 | 27 | 10 | 0.33902 | 0 | 0 | 0 | 0 | 0 | 0 | 0 | 0.33902 | 0
2025 | 5 | 27 | 11 | 0.33902 | 0 | 0 | 0 | 0 | 0 | 0 | 0 | 0.33902 | 0
2025 | 5 | 27 | 12 | 0.33902 | 0 | 0 | 0 | 0 | 0 | 0 | 0 | 0.33902 | 0
2025 | 5 | 27 | 13 | 0.33902 | 0 | 0 | 0 | 0 | 0 | 0 | 0 | 0.33902 | 0
2025 | 5 | 27 | 14 | 0.33902 | 0 | 0 | 0 | 0 | 0 | 0 | 0 | 0.33902 | 0
2025 | 5 | 27 | 15 | 0.33902 | 0 | 0 | 0 | 0 | 0 | 0 | 0 | 0.33902 | 0
2025 | 5 | 27 | 16 | 0.33902 | 0 | 0 | 0 | 0 | 0 | 0 | 0 | 0.33902 | 0
2025 | 5 | 27 | 17 | 0.33902 | 0 | 0 | 0 | 0 | 0 | 0 | 0 | 0.33902 | 0
2025 | 5 | 27 | 18 | 0.33902 | 0 | 0 | 0 | 0 | 0 | 0 | 0 | 0.33902 | 0
2025 | 5 | 27 | 19 | 0.33902 | 0 | 0 | 0 | 0 | 0 | 0 | 0 | 0.33902 | 0
2025 | 5 | 27 | 20 | 0.33902 | 0 | 0 | 0 | 0 | 0 | 0 | 0 | 0.33902 | 0
2025 | 5 | 27 | 21 | 0.33902 | 0 | 0 | 0 | 0 | 0 | 0 | 0 | 0.33902 | 0
2025 | 5 | 27 | 22 | 0.33902 | 0 | 0 | 0 | 0 | 0 | 0 | 0 | 0.33902 | 0
2025 | 5 | 27 | 23 | 0.33902 | 0 | 0 | 0 | 0 | 0 | 0 | 0 | 0.33902 | 0
2025 | 5 | 27 | 24 | 0.33902 | 0 | 0 | 0 | 0 | 0 | 0 | 0 | 0.33902 | 0
2025 | 5 | 28 | 1 | 0.33902 | 0 | 0 | 0 | 0 | 0 | 0 | 0 | 0.33902 | 0
2025 | 5 | 28 | 2 | 0.33902 | 0 | 0 | 0 | 0 | 0 | 0 | 0 | 0.33902 | 0
2025 | 5 | 28 | 3 | 0.33902 | 0 | 0 | 0 | 0 | 0 | 0 | 0 | 0.33902 | 0
2025 | 5 | 28 | 4 | 0.33902 | 0 | 0 | 0 | 0 | 0 | 0 | 0 | 0.33902 | 0
2025 | 5 | 28 | 5 | 0.33902 | 0 | 0 | 0 | 0 | 0 | 0 | 0 | 0.33902 | 0
2025 | 5 | 28 | 6 | 0.33902 | 0 | 0 | 0 | 0 | 0 | 0 | 0 | 0.33902 | 0
2025 | 5 | 28 | 7 | 0.33902 | 0 | 0 | 0 | 0 | 0 | 0 | 0 | 0.33902 | 0
2025 | 5 | 28 | 8 | 0.33902 | 0 | 0 | 0 | 0 | 0 | 0 | 0 | 0.33902 | 0
2025 | 5 | 28 | 9 | 0.33902 | 0 | 0 | 0 | 0 | 0 | 0 | 0 | 0.33902 | 0
2025 | 5 | 28 | 10 | 0.33902 | 0 | 0 | 0 | 0 | 0 | 0 | 0 | 0.33902 | 0
2025 | 5 | 28 | 11 | 0.33902 | 0 | 0 | 0 | 0 | 0 | 0 | 0 | 0.33902 | 0
2025 | 5 | 28 | 12 | 0.33902 | 0 | 0 | 0 | 0 | 0 | 0 | 0 | 0.33902 | 0
2025 | 5 | 28 | 13 | 0.33902 | 0 | 0 | 0 | 0 | 0 | 0 | 0 | 0.33902 | 0
2025 | 5 | 28 | 14 | 0.33902 | 0 | 0 | 0 | 0 | 0 | 0 | 0 | 0.33902 | 0
2025 | 5 | 28 | 15 | 0.33902 | 0 | 0 | 0 | 0 | 0 | 0 | 0 | 0.33902 | 0
2025 | 5 | 28 | 16 | 0.33902 | 0 | 0 | 0 | 0 | 0 | 0 | 0 | 0.33902 | 0
2025 | 5 | 28 | 17 | 0.33902 | 0 | 0 | 0 | 0 | 0 | 0 | 0 | 0.33902 | 0
2025 | 5 | 28 | 18 | 0.33902 | 0 | 0 | 0 | 0 | 0 | 0 | 0 | 0.33902 | 0
2025 | 5 | 28 | 19 | 0.33902 | 0 | 0 | 0 | 0 | 0 | 0 | 0 | 0.33902 | 0
2025 | 5 | 28 | 20 | 0.33902 | 0 | 0 | 0 | 0 | 0 | 0 | 0 | 0.33902 | 0
2025 | 5 | 28 | 21 | 0.33902 | 0 | 0 | 0 | 0 | 0 | 0 | 0 | 0.33902 | 0
2025 | 5 | 28 | 22 | 0.33902 | 0 | 0 | 0 | 0 | 0 | 0 | 0 | 0.33902 | 0
2025 | 5 | 28 | 23 | 0.33902 | 0 | 0 | 0 | 0 | 0 | 0 | 0 | 0.33902 | 0
2025 | 5 | 28 | 24 | 0.33902 | 0 | 0 | 0 | 0 | 0 | 0 | 0 | 0.33902 | 0
2025 | 5 | 29 | 1 | 0.33902 | 0 | 0 | 0 | 0 | 0 | 0 | 0 | 0.33902 | 0
2025 | 5 | 29 | 2 | 0.33902 | 0 | 0 | 0 | 0 | 0 | 0 | 0 | 0.33902 | 0
2025 | 5 | 29 | 3 | 0.33902 | 0 | 0 | 0 | 0 | 0 | 0 | 0 | 0.33902 | 0
2025 | 5 | 29 | 4 | 0.33902 | 0 | 0 | 0 | 0 | 0 | 0 | 0 | 0.33902 | 0
2025 | 5 | 29 | 5 | 0.33902 | 0 | 0 | 0 | 0 | 0 | 0 | 0 | 0.33902 | 0
2025 | 5 | 29 | 6 | 0.33902 | 0 | 0 | 0 | 0 | 0 | 0 | 0 | 0.33902 | 0
2025 | 5 | 29 | 7 | 0.33902 | 0 | 0 | 0 | 0 | 0 | 0 | 0 | 0.33902 | 0
2025 | 5 | 29 | 8 | 0.33902 | 0 | 0 | 0 | 0 | 0 | 0 | 0 | 0.33902 | 0
2025 | 5 | 29 | 9 | 0.33902 | 0 | 0 | 0 | 0 | 0 | 0 | 0 | 0.33902 | 0
2025 | 5 | 29 | 10 | 0.33902 | 0 | 0 | 0 | 0 | 0 | 0 | 0 | 0.33902 | 0
2025 | 5 | 29 | 11 | 0.33902 | 0 | 0 | 0 | 0 | 0 | 0 | 0 | 0.33902 | 0
2025 | 5 | 29 | 12 | 0.33902 | 0 | 0 | 0 | 0 | 0 | 0 | 0 | 0.33902 | 0
2025 | 5 | 29 | 13 | 0.33902 | 0 | 0 | 0 | 0 | 0 | 0 | 0 | 0.33902 | 0
2025 | 5 | 29 | 14 | 0.33902 | 0 | 0 | 0 | 0 | 0 | 0 | 0 | 0.33902 | 0
2025 | 5 | 29 | 15 | 0.33902 | 0 | 0 | 0 | 0 | 0 | 0 | 0 | 0.33902 | 0
2025 | 5 | 29 | 16 | 0.33902 | 0 | 0 | 0 | 0 | 0 | 0 | 0 | 0.33902 | 0
2025 | 5 | 29 | 17 | 0.33902 | 0 | 0 | 0 | 0 | 0 | 0 | 0 | 0.33902 | 0
2025 | 5 | 29 | 18 | 0.33902 | 0 | 0 | 0 | 0 | 0 | 0 | 0 | 0.33902 | 0
2025 | 5 | 29 | 19 | 0.33902 | 0 | 0 | 0 | 0 | 0 | 0 | 0 | 0.33902 | 0
2025 | 5 | 29 | 20 | 0.33902 | 0 | 0 | 0 | 0 | 0 | 0 | 0 | 0.33902 | 0
2025 | 5 | 29 | 21 | 0.33902 | 0 | 0 | 0 | 0 | 0 | 0 | 0 | 0.33902 | 0
2025 | 5 | 29 | 22 | 0.33902 | 0 | 0 | 0 | 0 | 0 | 0 | 0 | 0.33902 | 0
2025 | 5 | 29 | 23 | 0.33902 | 0 | 0 | 0 | 0 | 0 | 0 | 0 | 0.33902 | 0
2025 | 5 | 29 | 24 | 0.33902 | 0 | 0 | 0 | 0 | 0 | 0 | 0 | 0.33902 | 0
2025 | 5 | 30 | 1 | 0.33902 | 0 | 0 | 0 | 0 | 0 | 0 | 0 | 0.33902 | 0
2025 | 5 | 30 | 2 | 0.33902 | 0 | 0 | 0 | 0 | 0 | 0 | 0 | 0.33902 | 0
2025 | 5 | 30 | 3 | 0.33902 | 0 | 0 | 0 | 0 | 0 | 0 | 0 | 0.33902 | 0
2025 | 5 | 30 | 4 | 0.33902 | 0 | 0 | 0 | 0 | 0 | 0 | 0 | 0.33902 | 0
2025 | 5 | 30 | 5 | 0.33902 | 0 | 0 | 0 | 0 | 0 | 0 | 0 | 0.33902 | 0
2025 | 5 | 30 | 6 | 0.33902 | 0 | 0 | 0 | 0 | 0 | 0 | 0 | 0.33902 | 0
2025 | 5 | 30 | 7 | 0.33902 | 0 | 0 | 0 | 0 | 0 | 0 | 0 | 0.33902 | 0
2025 | 5 | 30 | 8 | 0.33902 | 0 | 0 | 0 | 0 | 0 | 0 | 0 | 0.33902 | 0
2025 | 5 | 30 | 9 | 0.33902 | 0 | 0 | 0 | 0 | 0 | 0 | 0 | 0.33902 | 0
2025 | 5 | 30 | 10 | 0.33902 | 0 | 0 | 0 | 0 | 0 | 0 | 0 | 0.33902 | 0
2025 | 5 | 30 | 11 | 0.33902 | 0 | 0 | 0 | 0 | 0 | 0 | 0 | 0.33902 | 0
2025 | 5 | 30 | 12 | 0.33902 | 0 | 0 | 0 | 0 | 0 | 0 | 0 | 0.33902 | 0
2025 | 5 | 30 | 13 | 0.33902 | 0 | 0 | 0 | 0 | 0 | 0 | 0 | 0.33902 | 0
2025 | 5 | 30 | 14 | 0.33902 | 0 | 0 | 0 | 0 | 0 | 0 | 0 | 0.33902 | 0
2025 | 5 | 30 | 15 | 0.33902 | 0 | 0 | 0 | 0 | 0 | 0 | 0 | 0.33902 | 0
2025 | 5 | 30 | 16 | 0.33902 | 0 | 0 | 0 | 0 | 0 | 0 | 0 | 0.33902 | 0
2025 | 5 | 30 | 17 | 0.33902 | 0 | 0 | 0 | 0 | 0 | 0 | 0 | 0.33902 | 0
2025 | 5 | 30 | 18 | 0.33902 | 0 | 0 | 0 | 0 | 0 | 0 | 0 | 0.33902 | 0
2025 | 5 | 30 | 19 | 0.33902 | 0 | 0 | 0 | 0 | 0 | 0 | 0 | 0.33902 | 0
2025 | 5 | 30 | 20 | 0.33902 | 0 | 0 | 0 | 0 | 0 | 0 | 0 | 0.33902 | 0
2025 | 5 | 30 | 21 | 0.33902 | 0 | 0 | 0 | 0 | 0 | 0 | 0 | 0.33902 | 0
2025 | 5 | 30 | 22 | 0.33902 | 0 | 0 | 0 | 0 | 0 | 0 | 0 | 0.33902 | 0
2025 | 5 | 30 | 23 | 0.33902 | 0 | 0 | 0 | 0 | 0 | 0 | 0 | 0.33902 | 0
2025 | 5 | 30 | 24 | 0.33902 | 0 | 0 | 0 | 0 | 0 | 0 | 0 | 0.33902 | 0
2025 | 5 | 31 | 1 | 0.33902 | 0 | 0 | 0 | 0 | 0 | 0 | 0 | 0.33902 | 0
2025 | 5 | 31 | 2 | 0.33902 | 0 | 0 | 0 | 0 | 0 | 0 | 0 | 0.33902 | 0
2025 | 5 | 31 | 3 | 0.33902 | 0 | 0 | 0 | 0 | 0 | 0 | 0 | 0.33902 | 0
2025 | 5 | 31 | 4 | 0.33902 | 0 | 0 | 0 | 0 | 0 | 0 | 0 | 0.33902 | 0
2025 | 5 | 31 | 5 | 0.33902 | 0 | 0 | 0 | 0 | 0 | 0 | 0 | 0.33902 | 0
2025 | 5 | 31 | 6 | 0.33902 | 0 | 0 | 0 | 0 | 0 | 0 | 0 | 0.33902 | 0
2025 | 5 | 31 | 7 | 0.33902 | 0 | 0 | 0 | 0 | 0 | 0 | 0 | 0.33902 | 0
2025 | 5 | 31 | 8 | 0.33902 | 0 | 0 | 0 | 0 | 0 | 0 | 0 | 0.33902 | 0
2025 | 5 | 31 | 9 | 0.33902 | 0 | 0 | 0 | 0 | 0 | 0 | 0 | 0.33902 | 0
2025 | 5 | 31 | 10 | 0.33902 | 0 | 0 | 0 | 0 | 0 | 0 | 0 | 0.33902 | 0
2025 | 5 | 31 | 11 | 0.33902 | 0 | 0 | 0 | 0 | 0 | 0 | 0 | 0.33902 | 0
2025 | 5 | 31 | 12 | 0.33902 | 0 | 0 | 0 | 0 | 0 | 0 | 0 | 0.33902 | 0
2025 | 5 | 31 | 13 | 0.33902 | 0 | 0 | 0 | 0 | 0 | 0 | 0 | 0.33902 | 0
2025 | 5 | 31 | 14 | 0.33902 | 0 | 0 | 0 | 0 | 0 | 0 | 0 | 0.33902 | 0
2025 | 5 | 31 | 15 | 0.33902 | 0 | 0 | 0 | 0 | 0 | 0 | 0 | 0.33902 | 0
2025 | 5 | 31 | 16 | 0.33902 | 0 | 0 | 0 | 0 | 0 | 0 | 0 | 0.33902 | 0
2025 | 5 | 31 | 17 | 0.33902 | 0 | 0 | 0 | 0 | 0 | 0 | 0 | 0.33902 | 0
2025 | 5 | 31 | 18 | 0.33902 | 0 | 0 | 0 | 0 | 0 | 0 | 0 | 0.33902 | 0
2025 | 5 | 31 | 19 | 0.33902 | 0 | 0 | 0 | 0 | 0 | 0 | 0 | 0.33902 | 0
2025 | 5 | 31 | 20 | 0.33902 | 0 | 0 | 0 | 0 | 0 | 0 | 0 | 0.33902 | 0
2025 | 5 | 31 | 21 | 0.33902 | 0 | 0 | 0 | 0 | 0 | 0 | 0 | 0.33902 | 0
2025 | 5 | 31 | 22 | 0.33902 | 0 | 0 | 0 | 0 | 0 | 0 | 0 | 0.33902 | 0
2025 | 5 | 31 | 23 | 0.33902 | 0 | 0 | 0 | 0 | 0 | 0 | 0 | 0.33902 | 0
2025 | 5 | 31 | 24 | 0.33902 | 0 | 0 | 0 | 0 | 0 | 0 | 0 | 0.33902 | 0
2025 | 6 | 1 | 1 | 0.28115 | 0 | 0 | 0 | 0 | 0 | 0 | 0 | 0.28115 | 0
2025 | 6 | 1 | 2 | 0.28115 | 0 | 0 | 0 | 0 | 0 | 0 | 0 | 0.28115 | 0
2025 | 6 | 1 | 3 | 0.28115 | 0 | 0 | 0 | 0 | 0 | 0 | 0 | 0.28115 | 0
2025 | 6 | 1 | 4 | 0.28115 | 0 | 0 | 0 | 0 | 0 | 0 | 0 | 0.28115 | 0
2025 | 6 | 1 | 5 | 0.28115 | 0 | 0 | 0 | 0 | 0 | 0 | 0 | 0.28115 | 0
2025 | 6 | 1 | 6 | 0.28115 | 0 | 0 | 0 | 0 | 0 | 0 | 0 | 0.28115 | 0
2025 | 6 | 1 | 7 | 0.28115 | 0 | 0 | 0 | 0 | 0 | 0 | 0 | 0.28115 | 0
2025 | 6 | 1 | 8 | 0.28115 | 0 | 0 | 0 | 0 | 0 | 0 | 0 | 0.28115 | 0
2025 | 6 | 1 | 9 | 0.28115 | 0 | 0 | 0 | 0 | 0 | 0 | 0 | 0.28115 | 0
2025 | 6 | 1 | 10 | 0.28115 | 0 | 0 | 0 | 0 | 0 | 0 | 0 | 0.28115 | 0
2025 | 6 | 1 | 11 | 0.28115 | 0 | 0 | 0 | 0 | 0 | 0 | 0 | 0.28115 | 0
2025 | 6 | 1 | 12 | 0.28115 | 0 | 0 | 0 | 0 | 0 | 0 | 0 | 0.28115 | 0
2025 | 6 | 1 | 13 | 0.28115 | 0 | 0 | 0 | 0 | 0 | 0 | 0 | 0.28115 | 0
2025 | 6 | 1 | 14 | 0.28115 | 0 | 0 | 0 | 0 | 0 | 0 | 0 | 0.28115 | 0
2025 | 6 | 1 | 15 | 0.28115 | 0 | 0 | 0 | 0 | 0 | 0 | 0 | 0.28115 | 0
2025 | 6 | 1 | 16 | 0.28115 | 0 | 0 | 0 | 0 | 0 | 0 | 0 | 0.28115 | 0
2025 | 6 | 1 | 17 | 0.28115 | 0 | 0 | 0 | 0 | 0 | 0 | 0 | 0.28115 | 0
2025 | 6 | 1 | 18 | 0.28115 | 0 | 0 | 0 | 0 | 0 | 0 | 0 | 0.28115 | 0
2025 | 6 | 1 | 19 | 0.28115 | 0 | 0 | 0 | 0 | 0 | 0 | 0 | 0.28115 | 0
2025 | 6 | 1 | 20 | 0.28115 | 0 | 0 | 0 | 0 | 0 | 0 | 0 | 0.28115 | 0
2025 | 6 | 1 | 21 | 0.28115 | 0 | 0 | 0 | 0 | 0 | 0 | 0 | 0.28115 | 0
2025 | 6 | 1 | 22 | 0.28115 | 0 | 0 | 0 | 0 | 0 | 0 | 0 | 0.28115 | 0
2025 | 6 | 1 | 23 | 0.28115 | 0 | 0 | 0 | 0 | 0 | 0 | 0 | 0.28115 | 0
2025 | 6 | 1 | 24 | 0.28115 | 0 | 0 | 0 | 0 | 0 | 0 | 0 | 0.28115 | 0
2025 | 6 | 2 | 1 | 0.28115 | 0 | 0 | 0 | 0 | 0 | 0 | 0 | 0.28115 | 0
2025 | 6 | 2 | 2 | 0.28115 | 0 | 0 | 0 | 0 | 0 | 0 | 0 | 0.28115 | 0
2025 | 6 | 2 | 3 | 0.28115 | 0 | 0 | 0 | 0 | 0 | 0 | 0 | 0.28115 | 0
2025 | 6 | 2 | 4 | 0.28115 | 0 | 0 | 0 | 0 | 0 | 0 | 0 | 0.28115 | 0
2025 | 6 | 2 | 5 | 0.28115 | 0 | 0 | 0 | 0 | 0 | 0 | 0 | 0.28115 | 0
2025 | 6 | 2 | 6 | 0.28115 | 0 | 0 | 0 | 0 | 0 | 0 | 0 | 0.28115 | 0
2025 | 6 | 2 | 7 | 0.28115 | 0 | 0 | 0 | 0 | 0 | 0 | 0 | 0.28115 | 0
2025 | 6 | 2 | 8 | 0.28115 | 0 | 0 | 0 | 0 | 0 | 0 | 0 | 0.28115 | 0
2025 | 6 | 2 | 9 | 0.28115 | 0 | 0 | 0 | 0 | 0 | 0 | 0 | 0.28115 | 0
2025 | 6 | 2 | 10 | 0.28115 | 0 | 0 | 0 | 0 | 0 | 0 | 0 | 0.28115 | 0
2025 | 6 | 2 | 11 | 0.28115 | 0 | 0 | 0 | 0 | 0 | 0 | 0 | 0.28115 | 0
2025 | 6 | 2 | 12 | 0.28115 | 0 | 0 | 0 | 0 | 0 | 0 | 0 | 0.28115 | 0
2025 | 6 | 2 | 13 | 0.28115 | 0 | 0 | 0 | 0 | 0 | 0 | 0 | 0.28115 | 0
2025 | 6 | 2 | 14 | 0.28115 | 0 | 0 | 0 | 0 | 0 | 0 | 0 | 0.28115 | 0
2025 | 6 | 2 | 15 | 0.28115 | 0 | 0 | 0 | 0 | 0 | 0 | 0 | 0.28115 | 0
2025 | 6 | 2 | 16 | 0.28115 | 0 | 0 | 0 | 0 | 0 | 0 | 0 | 0.28115 | 0
2025 | 6 | 2 | 17 | 0.28115 | 0 | 0 | 0 | 0 | 0 | 0 | 0 | 0.28115 | 0
2025 | 6 | 2 | 18 | 0.28115 | 0 | 0 | 0 | 0 | 0 | 0 | 0 | 0.28115 | 0
2025 | 6 | 2 | 19 | 0.28115 | 0 | 0 | 0 | 0 | 0 | 0 | 0 | 0.28115 | 0
2025 | 6 | 2 | 20 | 0.28115 | 0 | 0 | 0 | 0 | 0 | 0 | 0 | 0.28115 | 0
2025 | 6 | 2 | 21 | 0.28115 | 0 | 0 | 0 | 0 | 0 | 0 | 0 | 0.28115 | 0
2025 | 6 | 2 | 22 | 0.28115 | 0 | 0 | 0 | 0 | 0 | 0 | 0 | 0.28115 | 0
2025 | 6 | 2 | 23 | 0.28115 | 0 | 0 | 0 | 0 | 0 | 0 | 0 | 0.28115 | 0
2025 | 6 | 2 | 24 | 0.28115 | 0 | 0 | 0 | 0 | 0 | 0 | 0 | 0.28115 | 0
2025 | 6 | 3 | 1 | 0.28115 | 0 | 0 | 0 | 0 | 0 | 0 | 0 | 0.28115 | 0
2025 | 6 | 3 | 2 | 0.28115 | 0 | 0 | 0 | 0 | 0 | 0 | 0 | 0.28115 | 0
2025 | 6 | 3 | 3 | 0.28115 | 0 | 0 | 0 | 0 | 0 | 0 | 0 | 0.28115 | 0
2025 | 6 | 3 | 4 | 0.28115 | 0 | 0 | 0 | 0 | 0 | 0 | 0 | 0.28115 | 0
2025 | 6 | 3 | 5 | 0.28115 | 0 | 0 | 0 | 0 | 0 | 0 | 0 | 0.28115 | 0
2025 | 6 | 3 | 6 | 0.28115 | 0 | 0 | 0 | 0 | 0 | 0 | 0 | 0.28115 | 0
2025 | 6 | 3 | 7 | 0.28115 | 0 | 0 | 0 | 0 | 0 | 0 | 0 | 0.28115 | 0
2025 | 6 | 3 | 8 | 0.28115 | 0 | 0 | 0 | 0 | 0 | 0 | 0 | 0.28115 | 0
2025 | 6 | 3 | 9 | 0.28115 | 0 | 0 | 0 | 0 | 0 | 0 | 0 | 0.28115 | 0
2025 | 6 | 3 | 10 | 0.28115 | 0 | 0 | 0 | 0 | 0 | 0 | 0 | 0.28115 | 0
2025 | 6 | 3 | 11 | 0.28115 | 0 | 0 | 0 | 0 | 0 | 0 | 0 | 0.28115 | 0
2025 | 6 | 3 | 12 | 0.28115 | 0 | 0 | 0 | 0 | 0 | 0 | 0 | 0.28115 | 0
2025 | 6 | 3 | 13 | 0.28115 | 0 | 0 | 0 | 0 | 0 | 0 | 0 | 0.28115 | 0
2025 | 6 | 3 | 14 | 0.28115 | 0 | 0 | 0 | 0 | 0 | 0 | 0 | 0.28115 | 0
2025 | 6 | 3 | 15 | 0.28115 | 0 | 0 | 0 | 0 | 0 | 0 | 0 | 0.28115 | 0
2025 | 6 | 3 | 16 | 0.28115 | 0 | 0 | 0 | 0 | 0 | 0 | 0 | 0.28115 | 0
2025 | 6 | 3 | 17 | 0.28115 | 0 | 0 | 0 | 0 | 0 | 0 | 0 | 0.28115 | 0
2025 | 6 | 3 | 18 | 0.28115 | 0 | 0 | 0 | 0 | 0 | 0 | 0 | 0.28115 | 0
2025 | 6 | 3 | 19 | 0.28115 | 0 | 0 | 0 | 0 | 0 | 0 | 0 | 0.28115 | 0
2025 | 6 | 3 | 20 | 0.28115 | 0 | 0 | 0 | 0 | 0 | 0 | 0 | 0.28115 | 0
2025 | 6 | 3 | 21 | 0.28115 | 0 | 0 | 0 | 0 | 0 | 0 | 0 | 0.28115 | 0
2025 | 6 | 3 | 22 | 0.28115 | 0 | 0 | 0 | 0 | 0 | 0 | 0 | 0.28115 | 0
2025 | 6 | 3 | 23 | 0.28115 | 0 | 0 | 0 | 0 | 0 | 0 | 0 | 0.28115 | 0
2025 | 6 | 3 | 24 | 0.28115 | 0 | 0 | 0 | 0 | 0 | 0 | 0 | 0.28115 | 0
2025 | 6 | 4 | 1 | 0.28115 | 0 | 0 | 0 | 0 | 0 | 0 | 0 | 0.28115 | 0
2025 | 6 | 4 | 2 | 0.28115 | 0 | 0 | 0 | 0 | 0 | 0 | 0 | 0.28115 | 0
2025 | 6 | 4 | 3 | 0.28115 | 0 | 0 | 0 | 0 | 0 | 0 | 0 | 0.28115 | 0
2025 | 6 | 4 | 4 | 0.28115 | 0 | 0 | 0 | 0 | 0 | 0 | 0 | 0.28115 | 0
2025 | 6 | 4 | 5 | 0.28115 | 0 | 0 | 0 | 0 | 0 | 0 | 0 | 0.28115 | 0
2025 | 6 | 4 | 6 | 0.28115 | 0 | 0 | 0 | 0 | 0 | 0 | 0 | 0.28115 | 0
2025 | 6 | 4 | 7 | 0.28115 | 0 | 0 | 0 | 0 | 0 | 0 | 0 | 0.28115 | 0
2025 | 6 | 4 | 8 | 0.28115 | 0 | 0 | 0 | 0 | 0 | 0 | 0 | 0.28115 | 0
2025 | 6 | 4 | 9 | 0.28115 | 0 | 0 | 0 | 0 | 0 | 0 | 0 | 0.28115 | 0
2025 | 6 | 4 | 10 | 0.28115 | 0 | 0 | 0 | 0 | 0 | 0 | 0 | 0.28115 | 0
2025 | 6 | 4 | 11 | 0.28115 | 0 | 0 | 0 | 0 | 0 | 0 | 0 | 0.28115 | 0
2025 | 6 | 4 | 12 | 0.28115 | 0 | 0 | 0 | 0 | 0 | 0 | 0 | 0.28115 | 0
2025 | 6 | 4 | 13 | 0.28115 | 0 | 0 | 0 | 0 | 0 | 0 | 0 | 0.28115 | 0
2025 | 6 | 4 | 14 | 0.28115 | 0 | 0 | 0 | 0 | 0 | 0 | 0 | 0.28115 | 0
2025 | 6 | 4 | 15 | 0.28115 | 0 | 0 | 0 | 0 | 0 | 0 | 0 | 0.28115 | 0
2025 | 6 | 4 | 16 | 0.28115 | 0 | 0 | 0 | 0 | 0 | 0 | 0 | 0.28115 | 0
2025 | 6 | 4 | 17 | 0.28115 | 0 | 0 | 0 | 0 | 0 | 0 | 0 | 0.28115 | 0
2025 | 6 | 4 | 18 | 0.28115 | 0 | 0 | 0 | 0 | 0 | 0 | 0 | 0.28115 | 0
2025 | 6 | 4 | 19 | 0.28115 | 0 | 0 | 0 | 0 | 0 | 0 | 0 | 0.28115 | 0
2025 | 6 | 4 | 20 | 0.28115 | 0 | 0 | 0 | 0 | 0 | 0 | 0 | 0.28115 | 0
2025 | 6 | 4 | 21 | 0.28115 | 0 | 0 | 0 | 0 | 0 | 0 | 0 | 0.28115 | 0
2025 | 6 | 4 | 22 | 0.28115 | 0 | 0 | 0 | 0 | 0 | 0 | 0 | 0.28115 | 0
2025 | 6 | 4 | 23 | 0.28115 | 0 | 0 | 0 | 0 | 0 | 0 | 0 | 0.28115 | 0
2025 | 6 | 4 | 24 | 0.28115 | 0 | 0 | 0 | 0 | 0 | 0 | 0 | 0.28115 | 0
2025 | 6 | 5 | 1 | 0.28115 | 0 | 0 | 0 | 0 | 0 | 0 | 0 | 0.28115 | 0
2025 | 6 | 5 | 2 | 0.28115 | 0 | 0 | 0 | 0 | 0 | 0 | 0 | 0.28115 | 0
2025 | 6 | 5 | 3 | 0.28115 | 0 | 0 | 0 | 0 | 0 | 0 | 0 | 0.28115 | 0
2025 | 6 | 5 | 4 | 0.28115 | 0 | 0 | 0 | 0 | 0 | 0 | 0 | 0.28115 | 0
2025 | 6 | 5 | 5 | 0.28115 | 0 | 0 | 0 | 0 | 0 | 0 | 0 | 0.28115 | 0
2025 | 6 | 5 | 6 | 0.28115 | 0 | 0 | 0 | 0 | 0 | 0 | 0 | 0.28115 | 0
2025 | 6 | 5 | 7 | 0.28115 | 0 | 0 | 0 | 0 | 0 | 0 | 0 | 0.28115 | 0
2025 | 6 | 5 | 8 | 0.28115 | 0 | 0 | 0 | 0 | 0 | 0 | 0 | 0.28115 | 0
2025 | 6 | 5 | 9 | 0.28115 | 0 | 0 | 0 | 0 | 0 | 0 | 0 | 0.28115 | 0
2025 | 6 | 5 | 10 | 0.28115 | 0 | 0 | 0 | 0 | 0 | 0 | 0 | 0.28115 | 0
2025 | 6 | 5 | 11 | 0.28115 | 0 | 0 | 0 | 0 | 0 | 0 | 0 | 0.28115 | 0
2025 | 6 | 5 | 12 | 0.28115 | 0 | 0 | 0 | 0 | 0 | 0 | 0 | 0.28115 | 0
2025 | 6 | 5 | 13 | 0.28115 | 0 | 0 | 0 | 0 | 0 | 0 | 0 | 0.28115 | 0
2025 | 6 | 5 | 14 | 0.28115 | 0 | 0 | 0 | 0 | 0 | 0 | 0 | 0.28115 | 0
2025 | 6 | 5 | 15 | 0.28115 | 0 | 0 | 0 | 0 | 0 | 0 | 0 | 0.28115 | 0
2025 | 6 | 5 | 16 | 0.28115 | 0 | 0 | 0 | 0 | 0 | 0 | 0 | 0.28115 | 0
2025 | 6 | 5 | 17 | 0.28115 | 0 | 0 | 0 | 0 | 0 | 0 | 0 | 0.28115 | 0
2025 | 6 | 5 | 18 | 0.28115 | 0 | 0 | 0 | 0 | 0 | 0 | 0 | 0.28115 | 0
2025 | 6 | 5 | 19 | 0.28115 | 0 | 0 | 0 | 0 | 0 | 0 | 0 | 0.28115 | 0
2025 | 6 | 5 | 20 | 0.28115 | 0 | 0 | 0 | 0 | 0 | 0 | 0 | 0.28115 | 0
2025 | 6 | 5 | 21 | 0.28115 | 0 | 0 | 0 | 0 | 0 | 0 | 0 | 0.28115 | 0
2025 | 6 | 5 | 22 | 0.28115 | 0 | 0 | 0 | 0 | 0 | 0 | 0 | 0.28115 | 0
2025 | 6 | 5 | 23 | 0.28115 | 0 | 0 | 0 | 0 | 0 | 0 | 0 | 0.28115 | 0
2025 | 6 | 5 | 24 | 0.28115 | 0 | 0 | 0 | 0 | 0 | 0 | 0 | 0.28115 | 0
2025 | 6 | 6 | 1 | 0.28115 | 0 | 0 | 0 | 0 | 0 | 0 | 0 | 0.28115 | 0
2025 | 6 | 6 | 2 | 0.28115 | 0 | 0 | 0 | 0 | 0 | 0 | 0 | 0.28115 | 0
2025 | 6 | 6 | 3 | 0.28115 | 0 | 0 | 0 | 0 | 0 | 0 | 0 | 0.28115 | 0
2025 | 6 | 6 | 4 | 0.28115 | 0 | 0 | 0 | 0 | 0 | 0 | 0 | 0.28115 | 0
2025 | 6 | 6 | 5 | 0.28115 | 0 | 0 | 0 | 0 | 0 | 0 | 0 | 0.28115 | 0
2025 | 6 | 6 | 6 | 0.28115 | 0 | 0 | 0 | 0 | 0 | 0 | 0 | 0.28115 | 0
2025 | 6 | 6 | 7 | 0.28115 | 0 | 0 | 0 | 0 | 0 | 0 | 0 | 0.28115 | 0
2025 | 6 | 6 | 8 | 0.28115 | 0 | 0 | 0 | 0 | 0 | 0 | 0 | 0.28115 | 0
2025 | 6 | 6 | 9 | 0.28115 | 0 | 0 | 0 | 0 | 0 | 0 | 0 | 0.28115 | 0
2025 | 6 | 6 | 10 | 0.28115 | 0 | 0 | 0 | 0 | 0 | 0 | 0 | 0.28115 | 0
2025 | 6 | 6 | 11 | 0.28115 | 0 | 0 | 0 | 0 | 0 | 0 | 0 | 0.28115 | 0
2025 | 6 | 6 | 12 | 0.28115 | 0 | 0 | 0 | 0 | 0 | 0 | 0 | 0.28115 | 0
2025 | 6 | 6 | 13 | 0.28115 | 0 | 0 | 0 | 0 | 0 | 0 | 0 | 0.28115 | 0
2025 | 6 | 6 | 14 | 0.28115 | 0 | 0 | 0 | 0 | 0 | 0 | 0 | 0.28115 | 0
2025 | 6 | 6 | 15 | 0.28115 | 0 | 0 | 0 | 0 | 0 | 0 | 0 | 0.28115 | 0
2025 | 6 | 6 | 16 | 0.28115 | 0 | 0 | 0 | 0 | 0 | 0 | 0 | 0.28115 | 0
2025 | 6 | 6 | 17 | 0.28115 | 0 | 0 | 0 | 0 | 0 | 0 | 0 | 0.28115 | 0
2025 | 6 | 6 | 18 | 0.28115 | 0 | 0 | 0 | 0 | 0 | 0 | 0 | 0.28115 | 0
2025 | 6 | 6 | 19 | 0.28115 | 0 | 0 | 0 | 0 | 0 | 0 | 0 | 0.28115 | 0
2025 | 6 | 6 | 20 | 0.28115 | 0 | 0 | 0 | 0 | 0 | 0 | 0 | 0.28115 | 0
2025 | 6 | 6 | 21 | 0.28115 | 0 | 0 | 0 | 0 | 0 | 0 | 0 | 0.28115 | 0
2025 | 6 | 6 | 22 | 0.28115 | 0 | 0 | 0 | 0 | 0 | 0 | 0 | 0.28115 | 0
2025 | 6 | 6 | 23 | 0.28115 | 0 | 0 | 0 | 0 | 0 | 0 | 0 | 0.28115 | 0
2025 | 6 | 6 | 24 | 0.28115 | 0 | 0 | 0 | 0 | 0 | 0 | 0 | 0.28115 | 0
2025 | 6 | 7 | 1 | 0.28115 | 0 | 0 | 0 | 0 | 0 | 0 | 0 | 0.28115 | 0
2025 | 6 | 7 | 2 | 0.28115 | 0 | 0 | 0 | 0 | 0 | 0 | 0 | 0.28115 | 0
2025 | 6 | 7 | 3 | 0.28115 | 0 | 0 | 0 | 0 | 0 | 0 | 0 | 0.28115 | 0
2025 | 6 | 7 | 4 | 0.28115 | 0 | 0 | 0 | 0 | 0 | 0 | 0 | 0.28115 | 0
2025 | 6 | 7 | 5 | 0.28115 | 0 | 0 | 0 | 0 | 0 | 0 | 0 | 0.28115 | 0
2025 | 6 | 7 | 6 | 0.28115 | 0 | 0 | 0 | 0 | 0 | 0 | 0 | 0.28115 | 0
2025 | 6 | 7 | 7 | 0.28115 | 0 | 0 | 0 | 0 | 0 | 0 | 0 | 0.28115 | 0
2025 | 6 | 7 | 8 | 0.28115 | 0 | 0 | 0 | 0 | 0 | 0 | 0 | 0.28115 | 0
2025 | 6 | 7 | 9 | 0.28115 | 0 | 0 | 0 | 0 | 0 | 0 | 0 | 0.28115 | 0
2025 | 6 | 7 | 10 | 0.28115 | 0 | 0 | 0 | 0 | 0 | 0 | 0 | 0.28115 | 0
2025 | 6 | 7 | 11 | 0.28115 | 0 | 0 | 0 | 0 | 0 | 0 | 0 | 0.28115 | 0
2025 | 6 | 7 | 12 | 0.28115 | 0 | 0 | 0 | 0 | 0 | 0 | 0 | 0.28115 | 0
2025 | 6 | 7 | 13 | 0.28115 | 0 | 0 | 0 | 0 | 0 | 0 | 0 | 0.28115 | 0
2025 | 6 | 7 | 14 | 0.28115 | 0 | 0 | 0 | 0 | 0 | 0 | 0 | 0.28115 | 0
2025 | 6 | 7 | 15 | 0.28115 | 0 | 0 | 0 | 0 | 0 | 0 | 0 | 0.28115 | 0
2025 | 6 | 7 | 16 | 0.28115 | 0 | 0 | 0 | 0 | 0 | 0 | 0 | 0.28115 | 0
2025 | 6 | 7 | 17 | 0.28115 | 0 | 0 | 0 | 0 | 0 | 0 | 0 | 0.28115 | 0
2025 | 6 | 7 | 18 | 0.28115 | 0 | 0 | 0 | 0 | 0 | 0 | 0 | 0.28115 | 0
2025 | 6 | 7 | 19 | 0.28115 | 0 | 0 | 0 | 0 | 0 | 0 | 0 | 0.28115 | 0
2025 | 6 | 7 | 20 | 0.28115 | 0 | 0 | 0 | 0 | 0 | 0 | 0 | 0.28115 | 0
2025 | 6 | 7 | 21 | 0.28115 | 0 | 0 | 0 | 0 | 0 | 0 | 0 | 0.28115 | 0
2025 | 6 | 7 | 22 | 0.28115 | 0 | 0 | 0 | 0 | 0 | 0 | 0 | 0.28115 | 0
2025 | 6 | 7 | 23 | 0.28115 | 0 | 0 | 0 | 0 | 0 | 0 | 0 | 0.28115 | 0
2025 | 6 | 7 | 24 | 0.28115 | 0 | 0 | 0 | 0 | 0 | 0 | 0 | 0.28115 | 0
2025 | 6 | 8 | 1 | 0.28115 | 0 | 0 | 0 | 0 | 0 | 0 | 0 | 0.28115 | 0
2025 | 6 | 8 | 2 | 0.28115 | 0 | 0 | 0 | 0 | 0 | 0 | 0 | 0.28115 | 0
2025 | 6 | 8 | 3 | 0.28115 | 0 | 0 | 0 | 0 | 0 | 0 | 0 | 0.28115 | 0
2025 | 6 | 8 | 4 | 0.28115 | 0 | 0 | 0 | 0 | 0 | 0 | 0 | 0.28115 | 0
2025 | 6 | 8 | 5 | 0.28115 | 0 | 0 | 0 | 0 | 0 | 0 | 0 | 0.28115 | 0
2025 | 6 | 8 | 6 | 0.28115 | 0 | 0 | 0 | 0 | 0 | 0 | 0 | 0.28115 | 0
2025 | 6 | 8 | 7 | 0.28115 | 0 | 0 | 0 | 0 | 0 | 0 | 0 | 0.28115 | 0
2025 | 6 | 8 | 8 | 0.28115 | 0 | 0 | 0 | 0 | 0 | 0 | 0 | 0.28115 | 0
2025 | 6 | 8 | 9 | 0.28115 | 0 | 0 | 0 | 0 | 0 | 0 | 0 | 0.28115 | 0
2025 | 6 | 8 | 10 | 0.28115 | 0 | 0 | 0 | 0 | 0 | 0 | 0 | 0.28115 | 0
2025 | 6 | 8 | 11 | 0.28115 | 0 | 0 | 0 | 0 | 0 | 0 | 0 | 0.28115 | 0
2025 | 6 | 8 | 12 | 0.28115 | 0 | 0 | 0 | 0 | 0 | 0 | 0 | 0.28115 | 0
2025 | 6 | 8 | 13 | 0.28115 | 0 | 0 | 0 | 0 | 0 | 0 | 0 | 0.28115 | 0
2025 | 6 | 8 | 14 | 0.28115 | 0 | 0 | 0 | 0 | 0 | 0 | 0 | 0.28115 | 0
2025 | 6 | 8 | 15 | 0.28115 | 0 | 0 | 0 | 0 | 0 | 0 | 0 | 0.28115 | 0
2025 | 6 | 8 | 16 | 0.28115 | 0 | 0 | 0 | 0 | 0 | 0 | 0 | 0.28115 | 0
2025 | 6 | 8 | 17 | 0.28115 | 0 | 0 | 0 | 0 | 0 | 0 | 0 | 0.28115 | 0
2025 | 6 | 8 | 18 | 0.28115 | 0 | 0 | 0 | 0 | 0 | 0 | 0 | 0.28115 | 0
2025 | 6 | 8 | 19 | 0.28115 | 0 | 0 | 0 | 0 | 0 | 0 | 0 | 0.28115 | 0
2025 | 6 | 8 | 20 | 0.28115 | 0 | 0 | 0 | 0 | 0 | 0 | 0 | 0.28115 | 0
2025 | 6 | 8 | 21 | 0.28115 | 0 | 0 | 0 | 0 | 0 | 0 | 0 | 0.28115 | 0
2025 | 6 | 8 | 22 | 0.28115 | 0 | 0 | 0 | 0 | 0 | 0 | 0 | 0.28115 | 0
2025 | 6 | 8 | 23 | 0.28115 | 0 | 0 | 0 | 0 | 0 | 0 | 0 | 0.28115 | 0
2025 | 6 | 8 | 24 | 0.28115 | 0 | 0 | 0 | 0 | 0 | 0 | 0 | 0.28115 | 0
2025 | 6 | 9 | 1 | 0.28115 | 0 | 0 | 0 | 0 | 0 | 0 | 0 | 0.28115 | 0
2025 | 6 | 9 | 2 | 0.28115 | 0 | 0 | 0 | 0 | 0 | 0 | 0 | 0.28115 | 0
2025 | 6 | 9 | 3 | 0.28115 | 0 | 0 | 0 | 0 | 0 | 0 | 0 | 0.28115 | 0
2025 | 6 | 9 | 4 | 0.28115 | 0 | 0 | 0 | 0 | 0 | 0 | 0 | 0.28115 | 0
2025 | 6 | 9 | 5 | 0.28115 | 0 | 0 | 0 | 0 | 0 | 0 | 0 | 0.28115 | 0
2025 | 6 | 9 | 6 | 0.28115 | 0 | 0 | 0 | 0 | 0 | 0 | 0 | 0.28115 | 0
2025 | 6 | 9 | 7 | 0.28115 | 0 | 0 | 0 | 0 | 0 | 0 | 0 | 0.28115 | 0
2025 | 6 | 9 | 8 | 0.28115 | 0 | 0 | 0 | 0 | 0 | 0 | 0 | 0.28115 | 0
2025 | 6 | 9 | 9 | 0.28115 | 0 | 0 | 0 | 0 | 0 | 0 | 0 | 0.28115 | 0
2025 | 6 | 9 | 10 | 0.28115 | 0 | 0 | 0 | 0 | 0 | 0 | 0 | 0.28115 | 0
2025 | 6 | 9 | 11 | 0.28115 | 0 | 0 | 0 | 0 | 0 | 0 | 0 | 0.28115 | 0
2025 | 6 | 9 | 12 | 0.28115 | 0 | 0 | 0 | 0 | 0 | 0 | 0 | 0.28115 | 0
2025 | 6 | 9 | 13 | 0.28115 | 0 | 0 | 0 | 0 | 0 | 0 | 0 | 0.28115 | 0
2025 | 6 | 9 | 14 | 0.28115 | 0 | 0 | 0 | 0 | 0 | 0 | 0 | 0.28115 | 0
2025 | 6 | 9 | 15 | 0.28115 | 0 | 0 | 0 | 0 | 0 | 0 | 0 | 0.28115 | 0
2025 | 6 | 9 | 16 | 0.28115 | 0 | 0 | 0 | 0 | 0 | 0 | 0 | 0.28115 | 0
2025 | 6 | 9 | 17 | 0.28115 | 0 | 0 | 0 | 0 | 0 | 0 | 0 | 0.28115 | 0
2025 | 6 | 9 | 18 | 0.28115 | 0 | 0 | 0 | 0 | 0 | 0 | 0 | 0.28115 | 0
2025 | 6 | 9 | 19 | 0.28115 | 0 | 0 | 0 | 0 | 0 | 0 | 0 | 0.28115 | 0
2025 | 6 | 9 | 20 | 0.28115 | 0 | 0 | 0 | 0 | 0 | 0 | 0 | 0.28115 | 0
2025 | 6 | 9 | 21 | 0.28115 | 0 | 0 | 0 | 0 | 0 | 0 | 0 | 0.28115 | 0
2025 | 6 | 9 | 22 | 0.28115 | 0 | 0 | 0 | 0 | 0 | 0 | 0 | 0.28115 | 0
2025 | 6 | 9 | 23 | 0.28115 | 0 | 0 | 0 | 0 | 0 | 0 | 0 | 0.28115 | 0
2025 | 6 | 9 | 24 | 0.28115 | 0 | 0 | 0 | 0 | 0 | 0 | 0 | 0.28115 | 0
2025 | 6 | 10 | 1 | 0.28115 | 0 | 0 | 0 | 0 | 0 | 0 | 0 | 0.28115 | 0
2025 | 6 | 10 | 2 | 0.28115 | 0 | 0 | 0 | 0 | 0 | 0 | 0 | 0.28115 | 0
2025 | 6 | 10 | 3 | 0.28115 | 0 | 0 | 0 | 0 | 0 | 0 | 0 | 0.28115 | 0
2025 | 6 | 10 | 4 | 0.28115 | 0 | 0 | 0 | 0 | 0 | 0 | 0 | 0.28115 | 0
2025 | 6 | 10 | 5 | 0.28115 | 0 | 0 | 0 | 0 | 0 | 0 | 0 | 0.28115 | 0
2025 | 6 | 10 | 6 | 0.28115 | 0 | 0 | 0 | 0 | 0 | 0 | 0 | 0.28115 | 0
2025 | 6 | 10 | 7 | 0.28115 | 0 | 0 | 0 | 0 | 0 | 0 | 0 | 0.28115 | 0
2025 | 6 | 10 | 8 | 0.28115 | 0 | 0 | 0 | 0 | 0 | 0 | 0 | 0.28115 | 0
2025 | 6 | 10 | 9 | 0.28115 | 0 | 0 | 0 | 0 | 0 | 0 | 0 | 0.28115 | 0
2025 | 6 | 10 | 10 | 0.28115 | 0 | 0 | 0 | 0 | 0 | 0 | 0 | 0.28115 | 0
2025 | 6 | 10 | 11 | 0.28115 | 0 | 0 | 0 | 0 | 0 | 0 | 0 | 0.28115 | 0
2025 | 6 | 10 | 12 | 0.28115 | 0 | 0 | 0 | 0 | 0 | 0 | 0 | 0.28115 | 0
2025 | 6 | 10 | 13 | 0.28115 | 0 | 0 | 0 | 0 | 0 | 0 | 0 | 0.28115 | 0
2025 | 6 | 10 | 14 | 0.28115 | 0 | 0 | 0 | 0 | 0 | 0 | 0 | 0.28115 | 0
2025 | 6 | 10 | 15 | 0.28115 | 0 | 0 | 0 | 0 | 0 | 0 | 0 | 0.28115 | 0
2025 | 6 | 10 | 16 | 0.28115 | 0 | 0 | 0 | 0 | 0 | 0 | 0 | 0.28115 | 0
2025 | 6 | 10 | 17 | 0.28115 | 0 | 0 | 0 | 0 | 0 | 0 | 0 | 0.28115 | 0
2025 | 6 | 10 | 18 | 0.28115 | 0 | 0 | 0 | 0 | 0 | 0 | 0 | 0.28115 | 0
2025 | 6 | 10 | 19 | 0.28115 | 0 | 0 | 0 | 0 | 0 | 0 | 0 | 0.28115 | 0
2025 | 6 | 10 | 20 | 0.28115 | 0 | 0 | 0 | 0 | 0 | 0 | 0 | 0.28115 | 0
2025 | 6 | 10 | 21 | 0.28115 | 0 | 0 | 0 | 0 | 0 | 0 | 0 | 0.28115 | 0
2025 | 6 | 10 | 22 | 0.28115 | 0 | 0 | 0 | 0 | 0 | 0 | 0 | 0.28115 | 0
2025 | 6 | 10 | 23 | 0.28115 | 0 | 0 | 0 | 0 | 0 | 0 | 0 | 0.28115 | 0
2025 | 6 | 10 | 24 | 0.28115 | 0 | 0 | 0 | 0 | 0 | 0 | 0 | 0.28115 | 0
2025 | 6 | 11 | 1 | 0.28115 | 0 | 0 | 0 | 0 | 0 | 0 | 0 | 0.28115 | 0
2025 | 6 | 11 | 2 | 0.28115 | 0 | 0 | 0 | 0 | 0 | 0 | 0 | 0.28115 | 0
2025 | 6 | 11 | 3 | 0.28115 | 0 | 0 | 0 | 0 | 0 | 0 | 0 | 0.28115 | 0
2025 | 6 | 11 | 4 | 0.28115 | 0 | 0 | 0 | 0 | 0 | 0 | 0 | 0.28115 | 0
2025 | 6 | 11 | 5 | 0.28115 | 0 | 0 | 0 | 0 | 0 | 0 | 0 | 0.28115 | 0
2025 | 6 | 11 | 6 | 0.28115 | 0 | 0 | 0 | 0 | 0 | 0 | 0 | 0.28115 | 0
2025 | 6 | 11 | 7 | 0.28115 | 0 | 0 | 0 | 0 | 0 | 0 | 0 | 0.28115 | 0
2025 | 6 | 11 | 8 | 0.28115 | 0 | 0 | 0 | 0 | 0 | 0 | 0 | 0.28115 | 0
2025 | 6 | 11 | 9 | 0.28115 | 0 | 0 | 0 | 0 | 0 | 0 | 0 | 0.28115 | 0
2025 | 6 | 11 | 10 | 0.28115 | 0 | 0 | 0 | 0 | 0 | 0 | 0 | 0.28115 | 0
2025 | 6 | 11 | 11 | 0.28115 | 0 | 0 | 0 | 0 | 0 | 0 | 0 | 0.28115 | 0
2025 | 6 | 11 | 12 | 0.28115 | 0 | 0 | 0 | 0 | 0 | 0 | 0 | 0.28115 | 0
2025 | 6 | 11 | 13 | 0.28115 | 0 | 0 | 0 | 0 | 0 | 0 | 0 | 0.28115 | 0
2025 | 6 | 11 | 14 | 0.28115 | 0 | 0 | 0 | 0 | 0 | 0 | 0 | 0.28115 | 0
2025 | 6 | 11 | 15 | 0.28115 | 0 | 0 | 0 | 0 | 0 | 0 | 0 | 0.28115 | 0
2025 | 6 | 11 | 16 | 0.28115 | 0 | 0 | 0 | 0 | 0 | 0 | 0 | 0.28115 | 0
2025 | 6 | 11 | 17 | 0.28115 | 0 | 0 | 0 | 0 | 0 | 0 | 0 | 0.28115 | 0
2025 | 6 | 11 | 18 | 0.28115 | 0 | 0 | 0 | 0 | 0 | 0 | 0 | 0.28115 | 0
2025 | 6 | 11 | 19 | 0.28115 | 0 | 0 | 0 | 0 | 0 | 0 | 0 | 0.28115 | 0
2025 | 6 | 11 | 20 | 0.28115 | 0 | 0 | 0 | 0 | 0 | 0 | 0 | 0.28115 | 0
2025 | 6 | 11 | 21 | 0.28115 | 0 | 0 | 0 | 0 | 0 | 0 | 0 | 0.28115 | 0
2025 | 6 | 11 | 22 | 0.28115 | 0 | 0 | 0 | 0 | 0 | 0 | 0 | 0.28115 | 0
2025 | 6 | 11 | 23 | 0.28115 | 0 | 0 | 0 | 0 | 0 | 0 | 0 | 0.28115 | 0
2025 | 6 | 11 | 24 | 0.28115 | 0 | 0 | 0 | 0 | 0 | 0 | 0 | 0.28115 | 0
2025 | 6 | 12 | 1 | 0.28115 | 0 | 0 | 0 | 0 | 0 | 0 | 0 | 0.28115 | 0
2025 | 6 | 12 | 2 | 0.28115 | 0 | 0 | 0 | 0 | 0 | 0 | 0 | 0.28115 | 0
2025 | 6 | 12 | 3 | 0.28115 | 0 | 0 | 0 | 0 | 0 | 0 | 0 | 0.28115 | 0
2025 | 6 | 12 | 4 | 0.28115 | 0 | 0 | 0 | 0 | 0 | 0 | 0 | 0.28115 | 0
2025 | 6 | 12 | 5 | 0.28115 | 0 | 0 | 0 | 0 | 0 | 0 | 0 | 0.28115 | 0
2025 | 6 | 12 | 6 | 0.28115 | 0 | 0 | 0 | 0 | 0 | 0 | 0 | 0.28115 | 0
2025 | 6 | 12 | 7 | 0.28115 | 0 | 0 | 0 | 0 | 0 | 0 | 0 | 0.28115 | 0
2025 | 6 | 12 | 8 | 0.28115 | 0 | 0 | 0 | 0 | 0 | 0 | 0 | 0.28115 | 0
2025 | 6 | 12 | 9 | 0.28115 | 0 | 0 | 0 | 0 | 0 | 0 | 0 | 0.28115 | 0
2025 | 6 | 12 | 10 | 0.28115 | 0 | 0 | 0 | 0 | 0 | 0 | 0 | 0.28115 | 0
2025 | 6 | 12 | 11 | 0.28115 | 0 | 0 | 0 | 0 | 0 | 0 | 0 | 0.28115 | 0
2025 | 6 | 12 | 12 | 0.28115 | 0 | 0 | 0 | 0 | 0 | 0 | 0 | 0.28115 | 0
2025 | 6 | 12 | 13 | 0.28115 | 0 | 0 | 0 | 0 | 0 | 0 | 0 | 0.28115 | 0
2025 | 6 | 12 | 14 | 0.28115 | 0 | 0 | 0 | 0 | 0 | 0 | 0 | 0.28115 | 0
2025 | 6 | 12 | 15 | 0.28115 | 0 | 0 | 0 | 0 | 0 | 0 | 0 | 0.28115 | 0
2025 | 6 | 12 | 16 | 0.28115 | 0 | 0 | 0 | 0 | 0 | 0 | 0 | 0.28115 | 0
2025 | 6 | 12 | 17 | 0.28115 | 0 | 0 | 0 | 0 | 0 | 0 | 0 | 0.28115 | 0
2025 | 6 | 12 | 18 | 0.28115 | 0 | 0 | 0 | 0 | 0 | 0 | 0 | 0.28115 | 0
2025 | 6 | 12 | 19 | 0.28115 | 0 | 0 | 0 | 0 | 0 | 0 | 0 | 0.28115 | 0
2025 | 6 | 12 | 20 | 0.28115 | 0 | 0 | 0 | 0 | 0 | 0 | 0 | 0.28115 | 0
2025 | 6 | 12 | 21 | 0.28115 | 0 | 0 | 0 | 0 | 0 | 0 | 0 | 0.28115 | 0
2025 | 6 | 12 | 22 | 0.28115 | 0 | 0 | 0 | 0 | 0 | 0 | 0 | 0.28115 | 0
2025 | 6 | 12 | 23 | 0.28115 | 0 | 0 | 0 | 0 | 0 | 0 | 0 | 0.28115 | 0
2025 | 6 | 12 | 24 | 0.28115 | 0 | 0 | 0 | 0 | 0 | 0 | 0 | 0.28115 | 0
2025 | 6 | 13 | 1 | 0.28115 | 0 | 0 | 0 | 0 | 0 | 0 | 0 | 0.28115 | 0
2025 | 6 | 13 | 2 | 0.28115 | 0 | 0 | 0 | 0 | 0 | 0 | 0 | 0.28115 | 0
2025 | 6 | 13 | 3 | 0.28115 | 0 | 0 | 0 | 0 | 0 | 0 | 0 | 0.28115 | 0
2025 | 6 | 13 | 4 | 0.28115 | 0 | 0 | 0 | 0 | 0 | 0 | 0 | 0.28115 | 0
2025 | 6 | 13 | 5 | 0.28115 | 0 | 0 | 0 | 0 | 0 | 0 | 0 | 0.28115 | 0
2025 | 6 | 13 | 6 | 0.28115 | 0 | 0 | 0 | 0 | 0 | 0 | 0 | 0.28115 | 0
2025 | 6 | 13 | 7 | 0.28115 | 0 | 0 | 0 | 0 | 0 | 0 | 0 | 0.28115 | 0
2025 | 6 | 13 | 8 | 0.28115 | 0 | 0 | 0 | 0 | 0 | 0 | 0 | 0.28115 | 0
2025 | 6 | 13 | 9 | 0.28115 | 0 | 0 | 0 | 0 | 0 | 0 | 0 | 0.28115 | 0
2025 | 6 | 13 | 10 | 0.28115 | 0 | 0 | 0 | 0 | 0 | 0 | 0 | 0.28115 | 0
2025 | 6 | 13 | 11 | 0.28115 | 0 | 0 | 0 | 0 | 0 | 0 | 0 | 0.28115 | 0
2025 | 6 | 13 | 12 | 0.28115 | 0 | 0 | 0 | 0 | 0 | 0 | 0 | 0.28115 | 0
2025 | 6 | 13 | 13 | 0.28115 | 0 | 0 | 0 | 0 | 0 | 0 | 0 | 0.28115 | 0
2025 | 6 | 13 | 14 | 0.28115 | 0 | 0 | 0 | 0 | 0 | 0 | 0 | 0.28115 | 0
2025 | 6 | 13 | 15 | 0.28115 | 0 | 0 | 0 | 0 | 0 | 0 | 0 | 0.28115 | 0
2025 | 6 | 13 | 16 | 0.28115 | 0 | 0 | 0 | 0 | 0 | 0 | 0 | 0.28115 | 0
2025 | 6 | 13 | 17 | 0.28115 | 0 | 0 | 0 | 0 | 0 | 0 | 0 | 0.28115 | 0
2025 | 6 | 13 | 18 | 0.28115 | 0 | 0 | 0 | 0 | 0 | 0 | 0 | 0.28115 | 0
2025 | 6 | 13 | 19 | 0.28115 | 0 | 0 | 0 | 0 | 0 | 0 | 0 | 0.28115 | 0
2025 | 6 | 13 | 20 | 0.28115 | 0 | 0 | 0 | 0 | 0 | 0 | 0 | 0.28115 | 0
2025 | 6 | 13 | 21 | 0.28115 | 0 | 0 | 0 | 0 | 0 | 0 | 0 | 0.28115 | 0
2025 | 6 | 13 | 22 | 0.28115 | 0 | 0 | 0 | 0 | 0 | 0 | 0 | 0.28115 | 0
2025 | 6 | 13 | 23 | 0.28115 | 0 | 0 | 0 | 0 | 0 | 0 | 0 | 0.28115 | 0
2025 | 6 | 13 | 24 | 0.28115 | 0 | 0 | 0 | 0 | 0 | 0 | 0 | 0.28115 | 0
2025 | 6 | 14 | 1 | 0.28115 | 0 | 0 | 0 | 0 | 0 | 0 | 0 | 0.28115 | 0
2025 | 6 | 14 | 2 | 0.28115 | 0 | 0 | 0 | 0 | 0 | 0 | 0 | 0.28115 | 0
2025 | 6 | 14 | 3 | 0.28115 | 0 | 0 | 0 | 0 | 0 | 0 | 0 | 0.28115 | 0
2025 | 6 | 14 | 4 | 0.28115 | 0 | 0 | 0 | 0 | 0 | 0 | 0 | 0.28115 | 0
2025 | 6 | 14 | 5 | 0.28115 | 0 | 0 | 0 | 0 | 0 | 0 | 0 | 0.28115 | 0
2025 | 6 | 14 | 6 | 0.28115 | 0 | 0 | 0 | 0 | 0 | 0 | 0 | 0.28115 | 0
2025 | 6 | 14 | 7 | 0.28115 | 0 | 0 | 0 | 0 | 0 | 0 | 0 | 0.28115 | 0
2025 | 6 | 14 | 8 | 0.28115 | 0 | 0 | 0 | 0 | 0 | 0 | 0 | 0.28115 | 0
2025 | 6 | 14 | 9 | 0.28115 | 0 | 0 | 0 | 0 | 0 | 0 | 0 | 0.28115 | 0
2025 | 6 | 14 | 10 | 0.28115 | 0 | 0 | 0 | 0 | 0 | 0 | 0 | 0.28115 | 0
2025 | 6 | 14 | 11 | 0.28115 | 0 | 0 | 0 | 0 | 0 | 0 | 0 | 0.28115 | 0
2025 | 6 | 14 | 12 | 0.28115 | 0 | 0 | 0 | 0 | 0 | 0 | 0 | 0.28115 | 0
2025 | 6 | 14 | 13 | 0.28115 | 0 | 0 | 0 | 0 | 0 | 0 | 0 | 0.28115 | 0
2025 | 6 | 14 | 14 | 0.28115 | 0 | 0 | 0 | 0 | 0 | 0 | 0 | 0.28115 | 0
2025 | 6 | 14 | 15 | 0.28115 | 0 | 0 | 0 | 0 | 0 | 0 | 0 | 0.28115 | 0
2025 | 6 | 14 | 16 | 0.28115 | 0 | 0 | 0 | 0 | 0 | 0 | 0 | 0.28115 | 0
2025 | 6 | 14 | 17 | 0.28115 | 0 | 0 | 0 | 0 | 0 | 0 | 0 | 0.28115 | 0
2025 | 6 | 14 | 18 | 0.28115 | 0 | 0 | 0 | 0 | 0 | 0 | 0 | 0.28115 | 0
2025 | 6 | 14 | 19 | 0.28115 | 0 | 0 | 0 | 0 | 0 | 0 | 0 | 0.28115 | 0
2025 | 6 | 14 | 20 | 0.28115 | 0 | 0 | 0 | 0 | 0 | 0 | 0 | 0.28115 | 0
2025 | 6 | 14 | 21 | 0.28115 | 0 | 0 | 0 | 0 | 0 | 0 | 0 | 0.28115 | 0
2025 | 6 | 14 | 22 | 0.28115 | 0 | 0 | 0 | 0 | 0 | 0 | 0 | 0.28115 | 0
2025 | 6 | 14 | 23 | 0.28115 | 0 | 0 | 0 | 0 | 0 | 0 | 0 | 0.28115 | 0
2025 | 6 | 14 | 24 | 0.28115 | 0 | 0 | 0 | 0 | 0 | 0 | 0 | 0.28115 | 0
2025 | 6 | 15 | 1 | 0.28115 | 0 | 0 | 0 | 0 | 0 | 0 | 0 | 0.28115 | 0
2025 | 6 | 15 | 2 | 0.28115 | 0 | 0 | 0 | 0 | 0 | 0 | 0 | 0.28115 | 0
2025 | 6 | 15 | 3 | 0.28115 | 0 | 0 | 0 | 0 | 0 | 0 | 0 | 0.28115 | 0
2025 | 6 | 15 | 4 | 0.28115 | 0 | 0 | 0 | 0 | 0 | 0 | 0 | 0.28115 | 0
2025 | 6 | 15 | 5 | 0.28115 | 0 | 0 | 0 | 0 | 0 | 0 | 0 | 0.28115 | 0
2025 | 6 | 15 | 6 | 0.28115 | 0 | 0 | 0 | 0 | 0 | 0 | 0 | 0.28115 | 0
2025 | 6 | 15 | 7 | 0.28115 | 0 | 0 | 0 | 0 | 0 | 0 | 0 | 0.28115 | 0
2025 | 6 | 15 | 8 | 0.28115 | 0 | 0 | 0 | 0 | 0 | 0 | 0 | 0.28115 | 0
2025 | 6 | 15 | 9 | 0.28115 | 0 | 0 | 0 | 0 | 0 | 0 | 0 | 0.28115 | 0
2025 | 6 | 15 | 10 | 0.28115 | 0 | 0 | 0 | 0 | 0 | 0 | 0 | 0.28115 | 0
2025 | 6 | 15 | 11 | 0.28115 | 0 | 0 | 0 | 0 | 0 | 0 | 0 | 0.28115 | 0
2025 | 6 | 15 | 12 | 0.28115 | 0 | 0 | 0 | 0 | 0 | 0 | 0 | 0.28115 | 0
2025 | 6 | 15 | 13 | 0.28115 | 0 | 0 | 0 | 0 | 0 | 0 | 0 | 0.28115 | 0
2025 | 6 | 15 | 14 | 0.28115 | 0 | 0 | 0 | 0 | 0 | 0 | 0 | 0.28115 | 0
2025 | 6 | 15 | 15 | 0.28115 | 0 | 0 | 0 | 0 | 0 | 0 | 0 | 0.28115 | 0
2025 | 6 | 15 | 16 | 0.28115 | 0 | 0 | 0 | 0 | 0 | 0 | 0 | 0.28115 | 0
2025 | 6 | 15 | 17 | 0.28115 | 0 | 0 | 0 | 0 | 0 | 0 | 0 | 0.28115 | 0
2025 | 6 | 15 | 18 | 0.28115 | 0 | 0 | 0 | 0 | 0 | 0 | 0 | 0.28115 | 0
2025 | 6 | 15 | 19 | 0.28115 | 0 | 0 | 0 | 0 | 0 | 0 | 0 | 0.28115 | 0
2025 | 6 | 15 | 20 | 0.28115 | 0 | 0 | 0 | 0 | 0 | 0 | 0 | 0.28115 | 0
2025 | 6 | 15 | 21 | 0.28115 | 0 | 0 | 0 | 0 | 0 | 0 | 0 | 0.28115 | 0
2025 | 6 | 15 | 22 | 0.28115 | 0 | 0 | 0 | 0 | 0 | 0 | 0 | 0.28115 | 0
2025 | 6 | 15 | 23 | 0.28115 | 0 | 0 | 0 | 0 | 0 | 0 | 0 | 0.28115 | 0
2025 | 6 | 15 | 24 | 0.28115 | 0 | 0 | 0 | 0 | 0 | 0 | 0 | 0.28115 | 0
2025 | 6 | 16 | 1 | 0.28115 | 0 | 0 | 0 | 0 | 0 | 0 | 0 | 0.28115 | 0
2025 | 6 | 16 | 2 | 0.28115 | 0 | 0 | 0 | 0 | 0 | 0 | 0 | 0.28115 | 0
2025 | 6 | 16 | 3 | 0.28115 | 0 | 0 | 0 | 0 | 0 | 0 | 0 | 0.28115 | 0
2025 | 6 | 16 | 4 | 0.28115 | 0 | 0 | 0 | 0 | 0 | 0 | 0 | 0.28115 | 0
2025 | 6 | 16 | 5 | 0.28115 | 0 | 0 | 0 | 0 | 0 | 0 | 0 | 0.28115 | 0
2025 | 6 | 16 | 6 | 0.28115 | 0 | 0 | 0 | 0 | 0 | 0 | 0 | 0.28115 | 0
2025 | 6 | 16 | 7 | 0.28115 | 0 | 0 | 0 | 0 | 0 | 0 | 0 | 0.28115 | 0
2025 | 6 | 16 | 8 | 0.28115 | 0 | 0 | 0 | 0 | 0 | 0 | 0 | 0.28115 | 0
2025 | 6 | 16 | 9 | 0.28115 | 0 | 0 | 0 | 0 | 0 | 0 | 0 | 0.28115 | 0
2025 | 6 | 16 | 10 | 0.28115 | 0 | 0 | 0 | 0 | 0 | 0 | 0 | 0.28115 | 0
2025 | 6 | 16 | 11 | 0.28115 | 0 | 0 | 0 | 0 | 0 | 0 | 0 | 0.28115 | 0
2025 | 6 | 16 | 12 | 0.28115 | 0 | 0 | 0 | 0 | 0 | 0 | 0 | 0.28115 | 0
2025 | 6 | 16 | 13 | 0.28115 | 0 | 0 | 0 | 0 | 0 | 0 | 0 | 0.28115 | 0
2025 | 6 | 16 | 14 | 0.28115 | 0 | 0 | 0 | 0 | 0 | 0 | 0 | 0.28115 | 0
2025 | 6 | 16 | 15 | 0.28115 | 0 | 0 | 0 | 0 | 0 | 0 | 0 | 0.28115 | 0
2025 | 6 | 16 | 16 | 0.28115 | 0 | 0 | 0 | 0 | 0 | 0 | 0 | 0.28115 | 0
2025 | 6 | 16 | 17 | 0.28115 | 0 | 0 | 0 | 0 | 0 | 0 | 0 | 0.28115 | 0
2025 | 6 | 16 | 18 | 0.28115 | 0 | 0 | 0 | 0 | 0 | 0 | 0 | 0.28115 | 0
2025 | 6 | 16 | 19 | 0.28115 | 0 | 0 | 0 | 0 | 0 | 0 | 0 | 0.28115 | 0
2025 | 6 | 16 | 20 | 0.28115 | 0 | 0 | 0 | 0 | 0 | 0 | 0 | 0.28115 | 0
2025 | 6 | 16 | 21 | 0.28115 | 0 | 0 | 0 | 0 | 0 | 0 | 0 | 0.28115 | 0
2025 | 6 | 16 | 22 | 0.28115 | 0 | 0 | 0 | 0 | 0 | 0 | 0 | 0.28115 | 0
2025 | 6 | 16 | 23 | 0.28115 | 0 | 0 | 0 | 0 | 0 | 0 | 0 | 0.28115 | 0
2025 | 6 | 16 | 24 | 0.28115 | 0 | 0 | 0 | 0 | 0 | 0 | 0 | 0.28115 | 0
2025 | 6 | 17 | 1 | 0.28115 | 0 | 0 | 0 | 0 | 0 | 0 | 0 | 0.28115 | 0
2025 | 6 | 17 | 2 | 0.28115 | 0 | 0 | 0 | 0 | 0 | 0 | 0 | 0.28115 | 0
2025 | 6 | 17 | 3 | 0.28115 | 0 | 0 | 0 | 0 | 0 | 0 | 0 | 0.28115 | 0
2025 | 6 | 17 | 4 | 0.28115 | 0 | 0 | 0 | 0 | 0 | 0 | 0 | 0.28115 | 0
2025 | 6 | 17 | 5 | 0.28115 | 0 | 0 | 0 | 0 | 0 | 0 | 0 | 0.28115 | 0
2025 | 6 | 17 | 6 | 0.28115 | 0 | 0 | 0 | 0 | 0 | 0 | 0 | 0.28115 | 0
2025 | 6 | 17 | 7 | 0.28115 | 0 | 0 | 0 | 0 | 0 | 0 | 0 | 0.28115 | 0
2025 | 6 | 17 | 8 | 0.28115 | 0 | 0 | 0 | 0 | 0 | 0 | 0 | 0.28115 | 0
2025 | 6 | 17 | 9 | 0.28115 | 0 | 0 | 0 | 0 | 0 | 0 | 0 | 0.28115 | 0
2025 | 6 | 17 | 10 | 0.28115 | 0 | 0 | 0 | 0 | 0 | 0 | 0 | 0.28115 | 0
2025 | 6 | 17 | 11 | 0.28115 | 0 | 0 | 0 | 0 | 0 | 0 | 0 | 0.28115 | 0
2025 | 6 | 17 | 12 | 0.28115 | 0 | 0 | 0 | 0 | 0 | 0 | 0 | 0.28115 | 0
2025 | 6 | 17 | 13 | 0.28115 | 0 | 0 | 0 | 0 | 0 | 0 | 0 | 0.28115 | 0
2025 | 6 | 17 | 14 | 0.28115 | 0 | 0 | 0 | 0 | 0 | 0 | 0 | 0.28115 | 0
2025 | 6 | 17 | 15 | 0.28115 | 0 | 0 | 0 | 0 | 0 | 0 | 0 | 0.28115 | 0
2025 | 6 | 17 | 16 | 0.28115 | 0 | 0 | 0 | 0 | 0 | 0 | 0 | 0.28115 | 0
2025 | 6 | 17 | 17 | 0.28115 | 0 | 0 | 0 | 0 | 0 | 0 | 0 | 0.28115 | 0
2025 | 6 | 17 | 18 | 0.28115 | 0 | 0 | 0 | 0 | 0 | 0 | 0 | 0.28115 | 0
2025 | 6 | 17 | 19 | 0.28115 | 0 | 0 | 0 | 0 | 0 | 0 | 0 | 0.28115 | 0
2025 | 6 | 17 | 20 | 0.28115 | 0 | 0 | 0 | 0 | 0 | 0 | 0 | 0.28115 | 0
2025 | 6 | 17 | 21 | 0.28115 | 0 | 0 | 0 | 0 | 0 | 0 | 0 | 0.28115 | 0
2025 | 6 | 17 | 22 | 0.28115 | 0 | 0 | 0 | 0 | 0 | 0 | 0 | 0.28115 | 0
2025 | 6 | 17 | 23 | 0.28115 | 0 | 0 | 0 | 0 | 0 | 0 | 0 | 0.28115 | 0
2025 | 6 | 17 | 24 | 0.28115 | 0 | 0 | 0 | 0 | 0 | 0 | 0 | 0.28115 | 0
2025 | 6 | 18 | 1 | 0.28115 | 0 | 0 | 0 | 0 | 0 | 0 | 0 | 0.28115 | 0
2025 | 6 | 18 | 2 | 0.28115 | 0 | 0 | 0 | 0 | 0 | 0 | 0 | 0.28115 | 0
2025 | 6 | 18 | 3 | 0.28115 | 0 | 0 | 0 | 0 | 0 | 0 | 0 | 0.28115 | 0
2025 | 6 | 18 | 4 | 0.28115 | 0 | 0 | 0 | 0 | 0 | 0 | 0 | 0.28115 | 0
2025 | 6 | 18 | 5 | 0.28115 | 0 | 0 | 0 | 0 | 0 | 0 | 0 | 0.28115 | 0
2025 | 6 | 18 | 6 | 0.28115 | 0 | 0 | 0 | 0 | 0 | 0 | 0 | 0.28115 | 0
2025 | 6 | 18 | 7 | 0.28115 | 0 | 0 | 0 | 0 | 0 | 0 | 0 | 0.28115 | 0
2025 | 6 | 18 | 8 | 0.28115 | 0 | 0 | 0 | 0 | 0 | 0 | 0 | 0.28115 | 0
2025 | 6 | 18 | 9 | 0.28115 | 0 | 0 | 0 | 0 | 0 | 0 | 0 | 0.28115 | 0
2025 | 6 | 18 | 10 | 0.28115 | 0 | 0 | 0 | 0 | 0 | 0 | 0 | 0.28115 | 0
2025 | 6 | 18 | 11 | 0.28115 | 0 | 0 | 0 | 0 | 0 | 0 | 0 | 0.28115 | 0
2025 | 6 | 18 | 12 | 0.28115 | 0 | 0 | 0 | 0 | 0 | 0 | 0 | 0.28115 | 0
2025 | 6 | 18 | 13 | 0.28115 | 0 | 0 | 0 | 0 | 0 | 0 | 0 | 0.28115 | 0
2025 | 6 | 18 | 14 | 0.28115 | 0 | 0 | 0 | 0 | 0 | 0 | 0 | 0.28115 | 0
2025 | 6 | 18 | 15 | 0.28115 | 0 | 0 | 0 | 0 | 0 | 0 | 0 | 0.28115 | 0
2025 | 6 | 18 | 16 | 0.28115 | 0 | 0 | 0 | 0 | 0 | 0 | 0 | 0.28115 | 0
2025 | 6 | 18 | 17 | 0.28115 | 0 | 0 | 0 | 0 | 0 | 0 | 0 | 0.28115 | 0
2025 | 6 | 18 | 18 | 0.28115 | 0 | 0 | 0 | 0 | 0 | 0 | 0 | 0.28115 | 0
2025 | 6 | 18 | 19 | 0.28115 | 0 | 0 | 0 | 0 | 0 | 0 | 0 | 0.28115 | 0
2025 | 6 | 18 | 20 | 0.28115 | 0 | 0 | 0 | 0 | 0 | 0 | 0 | 0.28115 | 0
2025 | 6 | 18 | 21 | 0.28115 | 0 | 0 | 0 | 0 | 0 | 0 | 0 | 0.28115 | 0
2025 | 6 | 18 | 22 | 0.28115 | 0 | 0 | 0 | 0 | 0 | 0 | 0 | 0.28115 | 0
2025 | 6 | 18 | 23 | 0.28115 | 0 | 0 | 0 | 0 | 0 | 0 | 0 | 0.28115 | 0
2025 | 6 | 18 | 24 | 0.28115 | 0 | 0 | 0 | 0 | 0 | 0 | 0 | 0.28115 | 0
2025 | 6 | 19 | 1 | 0.28115 | 0 | 0 | 0 | 0 | 0 | 0 | 0 | 0.28115 | 0
2025 | 6 | 19 | 2 | 0.28115 | 0 | 0 | 0 | 0 | 0 | 0 | 0 | 0.28115 | 0
2025 | 6 | 19 | 3 | 0.28115 | 0 | 0 | 0 | 0 | 0 | 0 | 0 | 0.28115 | 0
2025 | 6 | 19 | 4 | 0.28115 | 0 | 0 | 0 | 0 | 0 | 0 | 0 | 0.28115 | 0
2025 | 6 | 19 | 5 | 0.28115 | 0 | 0 | 0 | 0 | 0 | 0 | 0 | 0.28115 | 0
2025 | 6 | 19 | 6 | 0.28115 | 0 | 0 | 0 | 0 | 0 | 0 | 0 | 0.28115 | 0
2025 | 6 | 19 | 7 | 0.28115 | 0 | 0 | 0 | 0 | 0 | 0 | 0 | 0.28115 | 0
2025 | 6 | 19 | 8 | 0.28115 | 0 | 0 | 0 | 0 | 0 | 0 | 0 | 0.28115 | 0
2025 | 6 | 19 | 9 | 0.28115 | 0 | 0 | 0 | 0 | 0 | 0 | 0 | 0.28115 | 0
2025 | 6 | 19 | 10 | 0.28115 | 0 | 0 | 0 | 0 | 0 | 0 | 0 | 0.28115 | 0
2025 | 6 | 19 | 11 | 0.28115 | 0 | 0 | 0 | 0 | 0 | 0 | 0 | 0.28115 | 0
2025 | 6 | 19 | 12 | 0.28115 | 0 | 0 | 0 | 0 | 0 | 0 | 0 | 0.28115 | 0
2025 | 6 | 19 | 13 | 0.28115 | 0 | 0 | 0 | 0 | 0 | 0 | 0 | 0.28115 | 0
2025 | 6 | 19 | 14 | 0.28115 | 0 | 0 | 0 | 0 | 0 | 0 | 0 | 0.28115 | 0
2025 | 6 | 19 | 15 | 0.28115 | 0 | 0 | 0 | 0 | 0 | 0 | 0 | 0.28115 | 0
2025 | 6 | 19 | 16 | 0.28115 | 0 | 0 | 0 | 0 | 0 | 0 | 0 | 0.28115 | 0
2025 | 6 | 19 | 17 | 0.28115 | 0 | 0 | 0 | 0 | 0 | 0 | 0 | 0.28115 | 0
2025 | 6 | 19 | 18 | 0.28115 | 0 | 0 | 0 | 0 | 0 | 0 | 0 | 0.28115 | 0
2025 | 6 | 19 | 19 | 0.28115 | 0 | 0 | 0 | 0 | 0 | 0 | 0 | 0.28115 | 0
2025 | 6 | 19 | 20 | 0.28115 | 0 | 0 | 0 | 0 | 0 | 0 | 0 | 0.28115 | 0
2025 | 6 | 19 | 21 | 0.28115 | 0 | 0 | 0 | 0 | 0 | 0 | 0 | 0.28115 | 0
2025 | 6 | 19 | 22 | 0.28115 | 0 | 0 | 0 | 0 | 0 | 0 | 0 | 0.28115 | 0
2025 | 6 | 19 | 23 | 0.28115 | 0 | 0 | 0 | 0 | 0 | 0 | 0 | 0.28115 | 0
2025 | 6 | 19 | 24 | 0.28115 | 0 | 0 | 0 | 0 | 0 | 0 | 0 | 0.28115 | 0
2025 | 6 | 20 | 1 | 0.28115 | 0 | 0 | 0 | 0 | 0 | 0 | 0 | 0.28115 | 0
2025 | 6 | 20 | 2 | 0.28115 | 0 | 0 | 0 | 0 | 0 | 0 | 0 | 0.28115 | 0
2025 | 6 | 20 | 3 | 0.28115 | 0 | 0 | 0 | 0 | 0 | 0 | 0 | 0.28115 | 0
2025 | 6 | 20 | 4 | 0.28115 | 0 | 0 | 0 | 0 | 0 | 0 | 0 | 0.28115 | 0
2025 | 6 | 20 | 5 | 0.28115 | 0 | 0 | 0 | 0 | 0 | 0 | 0 | 0.28115 | 0
2025 | 6 | 20 | 6 | 0.28115 | 0 | 0 | 0 | 0 | 0 | 0 | 0 | 0.28115 | 0
2025 | 6 | 20 | 7 | 0.28115 | 0 | 0 | 0 | 0 | 0 | 0 | 0 | 0.28115 | 0
2025 | 6 | 20 | 8 | 0.28115 | 0 | 0 | 0 | 0 | 0 | 0 | 0 | 0.28115 | 0
2025 | 6 | 20 | 9 | 0.28115 | 0 | 0 | 0 | 0 | 0 | 0 | 0 | 0.28115 | 0
2025 | 6 | 20 | 10 | 0.28115 | 0 | 0 | 0 | 0 | 0 | 0 | 0 | 0.28115 | 0
2025 | 6 | 20 | 11 | 0.28115 | 0 | 0 | 0 | 0 | 0 | 0 | 0 | 0.28115 | 0
2025 | 6 | 20 | 12 | 0.28115 | 0 | 0 | 0 | 0 | 0 | 0 | 0 | 0.28115 | 0
2025 | 6 | 20 | 13 | 0.28115 | 0 | 0 | 0 | 0 | 0 | 0 | 0 | 0.28115 | 0
2025 | 6 | 20 | 14 | 0.28115 | 0 | 0 | 0 | 0 | 0 | 0 | 0 | 0.28115 | 0
2025 | 6 | 20 | 15 | 0.28115 | 0 | 0 | 0 | 0 | 0 | 0 | 0 | 0.28115 | 0
2025 | 6 | 20 | 16 | 0.28115 | 0 | 0 | 0 | 0 | 0 | 0 | 0 | 0.28115 | 0
2025 | 6 | 20 | 17 | 0.28115 | 0 | 0 | 0 | 0 | 0 | 0 | 0 | 0.28115 | 0
2025 | 6 | 20 | 18 | 0.28115 | 0 | 0 | 0 | 0 | 0 | 0 | 0 | 0.28115 | 0
2025 | 6 | 20 | 19 | 0.28115 | 0 | 0 | 0 | 0 | 0 | 0 | 0 | 0.28115 | 0
2025 | 6 | 20 | 20 | 0.28115 | 0 | 0 | 0 | 0 | 0 | 0 | 0 | 0.28115 | 0
2025 | 6 | 20 | 21 | 0.28115 | 0 | 0 | 0 | 0 | 0 | 0 | 0 | 0.28115 | 0
2025 | 6 | 20 | 22 | 0.28115 | 0 | 0 | 0 | 0 | 0 | 0 | 0 | 0.28115 | 0
2025 | 6 | 20 | 23 | 0.28115 | 0 | 0 | 0 | 0 | 0 | 0 | 0 | 0.28115 | 0
2025 | 6 | 20 | 24 | 0.28115 | 0 | 0 | 0 | 0 | 0 | 0 | 0 | 0.28115 | 0
2025 | 6 | 21 | 1 | 0.28115 | 0 | 0 | 0 | 0 | 0 | 0 | 0 | 0.28115 | 0
2025 | 6 | 21 | 2 | 0.28115 | 0 | 0 | 0 | 0 | 0 | 0 | 0 | 0.28115 | 0
2025 | 6 | 21 | 3 | 0.28115 | 0 | 0 | 0 | 0 | 0 | 0 | 0 | 0.28115 | 0
2025 | 6 | 21 | 4 | 0.28115 | 0 | 0 | 0 | 0 | 0 | 0 | 0 | 0.28115 | 0
2025 | 6 | 21 | 5 | 0.28115 | 0 | 0 | 0 | 0 | 0 | 0 | 0 | 0.28115 | 0
2025 | 6 | 21 | 6 | 0.28115 | 0 | 0 | 0 | 0 | 0 | 0 | 0 | 0.28115 | 0
2025 | 6 | 21 | 7 | 0.28115 | 0 | 0 | 0 | 0 | 0 | 0 | 0 | 0.28115 | 0
2025 | 6 | 21 | 8 | 0.28115 | 0 | 0 | 0 | 0 | 0 | 0 | 0 | 0.28115 | 0
2025 | 6 | 21 | 9 | 0.28115 | 0 | 0 | 0 | 0 | 0 | 0 | 0 | 0.28115 | 0
2025 | 6 | 21 | 10 | 0.28115 | 0 | 0 | 0 | 0 | 0 | 0 | 0 | 0.28115 | 0
2025 | 6 | 21 | 11 | 0.28115 | 0 | 0 | 0 | 0 | 0 | 0 | 0 | 0.28115 | 0
2025 | 6 | 21 | 12 | 0.28115 | 0 | 0 | 0 | 0 | 0 | 0 | 0 | 0.28115 | 0
2025 | 6 | 21 | 13 | 0.28115 | 0 | 0 | 0 | 0 | 0 | 0 | 0 | 0.28115 | 0
2025 | 6 | 21 | 14 | 0.28115 | 0 | 0 | 0 | 0 | 0 | 0 | 0 | 0.28115 | 0
2025 | 6 | 21 | 15 | 0.28115 | 0 | 0 | 0 | 0 | 0 | 0 | 0 | 0.28115 | 0
2025 | 6 | 21 | 16 | 0.28115 | 0 | 0 | 0 | 0 | 0 | 0 | 0 | 0.28115 | 0
2025 | 6 | 21 | 17 | 0.28115 | 0 | 0 | 0 | 0 | 0 | 0 | 0 | 0.28115 | 0
2025 | 6 | 21 | 18 | 0.28115 | 0 | 0 | 0 | 0 | 0 | 0 | 0 | 0.28115 | 0
2025 | 6 | 21 | 19 | 0.28115 | 0 | 0 | 0 | 0 | 0 | 0 | 0 | 0.28115 | 0
2025 | 6 | 21 | 20 | 0.28115 | 0 | 0 | 0 | 0 | 0 | 0 | 0 | 0.28115 | 0
2025 | 6 | 21 | 21 | 0.28115 | 0 | 0 | 0 | 0 | 0 | 0 | 0 | 0.28115 | 0
2025 | 6 | 21 | 22 | 0.28115 | 0 | 0 | 0 | 0 | 0 | 0 | 0 | 0.28115 | 0
2025 | 6 | 21 | 23 | 0.28115 | 0 | 0 | 0 | 0 | 0 | 0 | 0 | 0.28115 | 0
2025 | 6 | 21 | 24 | 0.28115 | 0 | 0 | 0 | 0 | 0 | 0 | 0 | 0.28115 | 0
2025 | 6 | 22 | 1 | 0.28115 | 0 | 0 | 0 | 0 | 0 | 0 | 0 | 0.28115 | 0
2025 | 6 | 22 | 2 | 0.28115 | 0 | 0 | 0 | 0 | 0 | 0 | 0 | 0.28115 | 0
2025 | 6 | 22 | 3 | 0.28115 | 0 | 0 | 0 | 0 | 0 | 0 | 0 | 0.28115 | 0
2025 | 6 | 22 | 4 | 0.28115 | 0 | 0 | 0 | 0 | 0 | 0 | 0 | 0.28115 | 0
2025 | 6 | 22 | 5 | 0.28115 | 0 | 0 | 0 | 0 | 0 | 0 | 0 | 0.28115 | 0
2025 | 6 | 22 | 6 | 0.28115 | 0 | 0 | 0 | 0 | 0 | 0 | 0 | 0.28115 | 0
2025 | 6 | 22 | 7 | 0.28115 | 0 | 0 | 0 | 0 | 0 | 0 | 0 | 0.28115 | 0
2025 | 6 | 22 | 8 | 0.28115 | 0 | 0 | 0 | 0 | 0 | 0 | 0 | 0.28115 | 0
2025 | 6 | 22 | 9 | 0.28115 | 0 | 0 | 0 | 0 | 0 | 0 | 0 | 0.28115 | 0
2025 | 6 | 22 | 10 | 0.28115 | 0 | 0 | 0 | 0 | 0 | 0 | 0 | 0.28115 | 0
2025 | 6 | 22 | 11 | 0.28115 | 0 | 0 | 0 | 0 | 0 | 0 | 0 | 0.28115 | 0
2025 | 6 | 22 | 12 | 0.28115 | 0 | 0 | 0 | 0 | 0 | 0 | 0 | 0.28115 | 0
2025 | 6 | 22 | 13 | 0.28115 | 0 | 0 | 0 | 0 | 0 | 0 | 0 | 0.28115 | 0
2025 | 6 | 22 | 14 | 0.28115 | 0 | 0 | 0 | 0 | 0 | 0 | 0 | 0.28115 | 0
2025 | 6 | 22 | 15 | 0.28115 | 0 | 0 | 0 | 0 | 0 | 0 | 0 | 0.28115 | 0
2025 | 6 | 22 | 16 | 0.28115 | 0 | 0 | 0 | 0 | 0 | 0 | 0 | 0.28115 | 0
2025 | 6 | 22 | 17 | 0.28115 | 0 | 0 | 0 | 0 | 0 | 0 | 0 | 0.28115 | 0
2025 | 6 | 22 | 18 | 0.28115 | 0 | 0 | 0 | 0 | 0 | 0 | 0 | 0.28115 | 0
2025 | 6 | 22 | 19 | 0.28115 | 0 | 0 | 0 | 0 | 0 | 0 | 0 | 0.28115 | 0
2025 | 6 | 22 | 20 | 0.28115 | 0 | 0 | 0 | 0 | 0 | 0 | 0 | 0.28115 | 0
2025 | 6 | 22 | 21 | 0.28115 | 0 | 0 | 0 | 0 | 0 | 0 | 0 | 0.28115 | 0
2025 | 6 | 22 | 22 | 0.28115 | 0 | 0 | 0 | 0 | 0 | 0 | 0 | 0.28115 | 0
2025 | 6 | 22 | 23 | 0.28115 | 0 | 0 | 0 | 0 | 0 | 0 | 0 | 0.28115 | 0
2025 | 6 | 22 | 24 | 0.28115 | 0 | 0 | 0 | 0 | 0 | 0 | 0 | 0.28115 | 0
2025 | 6 | 23 | 1 | 0.28115 | 0 | 0 | 0 | 0 | 0 | 0 | 0 | 0.28115 | 0
2025 | 6 | 23 | 2 | 0.28115 | 0 | 0 | 0 | 0 | 0 | 0 | 0 | 0.28115 | 0
2025 | 6 | 23 | 3 | 0.28115 | 0 | 0 | 0 | 0 | 0 | 0 | 0 | 0.28115 | 0
2025 | 6 | 23 | 4 | 0.28115 | 0 | 0 | 0 | 0 | 0 | 0 | 0 | 0.28115 | 0
2025 | 6 | 23 | 5 | 0.28115 | 0 | 0 | 0 | 0 | 0 | 0 | 0 | 0.28115 | 0
2025 | 6 | 23 | 6 | 0.28115 | 0 | 0 | 0 | 0 | 0 | 0 | 0 | 0.28115 | 0
2025 | 6 | 23 | 7 | 0.28115 | 0 | 0 | 0 | 0 | 0 | 0 | 0 | 0.28115 | 0
2025 | 6 | 23 | 8 | 0.28115 | 0 | 0 | 0 | 0 | 0 | 0 | 0 | 0.28115 | 0
2025 | 6 | 23 | 9 | 0.28115 | 0 | 0 | 0 | 0 | 0 | 0 | 0 | 0.28115 | 0
2025 | 6 | 23 | 10 | 0.28115 | 0 | 0 | 0 | 0 | 0 | 0 | 0 | 0.28115 | 0
2025 | 6 | 23 | 11 | 0.28115 | 0 | 0 | 0 | 0 | 0 | 0 | 0 | 0.28115 | 0
2025 | 6 | 23 | 12 | 0.28115 | 0 | 0 | 0 | 0 | 0 | 0 | 0 | 0.28115 | 0
2025 | 6 | 23 | 13 | 0.28115 | 0 | 0 | 0 | 0 | 0 | 0 | 0 | 0.28115 | 0
2025 | 6 | 23 | 14 | 0.28115 | 0 | 0 | 0 | 0 | 0 | 0 | 0 | 0.28115 | 0
2025 | 6 | 23 | 15 | 0.28115 | 0 | 0 | 0 | 0 | 0 | 0 | 0 | 0.28115 | 0
2025 | 6 | 23 | 16 | 0.28115 | 0 | 0 | 0 | 0 | 0 | 0 | 0 | 0.28115 | 0
2025 | 6 | 23 | 17 | 0.28115 | 0 | 0 | 0 | 0 | 0 | 0 | 0 | 0.28115 | 0
2025 | 6 | 23 | 18 | 0.28115 | 0 | 0 | 0 | 0 | 0 | 0 | 0 | 0.28115 | 0
2025 | 6 | 23 | 19 | 0.28115 | 0 | 0 | 0 | 0 | 0 | 0 | 0 | 0.28115 | 0
2025 | 6 | 23 | 20 | 0.28115 | 0 | 0 | 0 | 0 | 0 | 0 | 0 | 0.28115 | 0
2025 | 6 | 23 | 21 | 0.28115 | 0 | 0 | 0 | 0 | 0 | 0 | 0 | 0.28115 | 0
2025 | 6 | 23 | 22 | 0.28115 | 0 | 0 | 0 | 0 | 0 | 0 | 0 | 0.28115 | 0
2025 | 6 | 23 | 23 | 0.28115 | 0 | 0 | 0 | 0 | 0 | 0 | 0 | 0.28115 | 0
2025 | 6 | 23 | 24 | 0.28115 | 0 | 0 | 0 | 0 | 0 | 0 | 0 | 0.28115 | 0
2025 | 6 | 24 | 1 | 0.28115 | 0 | 0 | 0 | 0 | 0 | 0 | 0 | 0.28115 | 0
2025 | 6 | 24 | 2 | 0.28115 | 0 | 0 | 0 | 0 | 0 | 0 | 0 | 0.28115 | 0
2025 | 6 | 24 | 3 | 0.28115 | 0 | 0 | 0 | 0 | 0 | 0 | 0 | 0.28115 | 0
2025 | 6 | 24 | 4 | 0.28115 | 0 | 0 | 0 | 0 | 0 | 0 | 0 | 0.28115 | 0
2025 | 6 | 24 | 5 | 0.28115 | 0 | 0 | 0 | 0 | 0 | 0 | 0 | 0.28115 | 0
2025 | 6 | 24 | 6 | 0.28115 | 0 | 0 | 0 | 0 | 0 | 0 | 0 | 0.28115 | 0
2025 | 6 | 24 | 7 | 0.28115 | 0 | 0 | 0 | 0 | 0 | 0 | 0 | 0.28115 | 0
2025 | 6 | 24 | 8 | 0.28115 | 0 | 0 | 0 | 0 | 0 | 0 | 0 | 0.28115 | 0
2025 | 6 | 24 | 9 | 0.28115 | 0 | 0 | 0 | 0 | 0 | 0 | 0 | 0.28115 | 0
2025 | 6 | 24 | 10 | 0.28115 | 0 | 0 | 0 | 0 | 0 | 0 | 0 | 0.28115 | 0
2025 | 6 | 24 | 11 | 0.28115 | 0 | 0 | 0 | 0 | 0 | 0 | 0 | 0.28115 | 0
2025 | 6 | 24 | 12 | 0.28115 | 0 | 0 | 0 | 0 | 0 | 0 | 0 | 0.28115 | 0
2025 | 6 | 24 | 13 | 0.28115 | 0 | 0 | 0 | 0 | 0 | 0 | 0 | 0.28115 | 0
2025 | 6 | 24 | 14 | 0.28115 | 0 | 0 | 0 | 0 | 0 | 0 | 0 | 0.28115 | 0
2025 | 6 | 24 | 15 | 0.28115 | 0 | 0 | 0 | 0 | 0 | 0 | 0 | 0.28115 | 0
2025 | 6 | 24 | 16 | 0.28115 | 0 | 0 | 0 | 0 | 0 | 0 | 0 | 0.28115 | 0
2025 | 6 | 24 | 17 | 0.28115 | 0 | 0 | 0 | 0 | 0 | 0 | 0 | 0.28115 | 0
2025 | 6 | 24 | 18 | 0.28115 | 0 | 0 | 0 | 0 | 0 | 0 | 0 | 0.28115 | 0
2025 | 6 | 24 | 19 | 0.28115 | 0 | 0 | 0 | 0 | 0 | 0 | 0 | 0.28115 | 0
2025 | 6 | 24 | 20 | 0.28115 | 0 | 0 | 0 | 0 | 0 | 0 | 0 | 0.28115 | 0
2025 | 6 | 24 | 21 | 0.28115 | 0 | 0 | 0 | 0 | 0 | 0 | 0 | 0.28115 | 0
2025 | 6 | 24 | 22 | 0.28115 | 0 | 0 | 0 | 0 | 0 | 0 | 0 | 0.28115 | 0
2025 | 6 | 24 | 23 | 0.28115 | 0 | 0 | 0 | 0 | 0 | 0 | 0 | 0.28115 | 0
2025 | 6 | 24 | 24 | 0.28115 | 0 | 0 | 0 | 0 | 0 | 0 | 0 | 0.28115 | 0
2025 | 6 | 25 | 1 | 0.28115 | 0 | 0 | 0 | 0 | 0 | 0 | 0 | 0.28115 | 0
2025 | 6 | 25 | 2 | 0.28115 | 0 | 0 | 0 | 0 | 0 | 0 | 0 | 0.28115 | 0
2025 | 6 | 25 | 3 | 0.28115 | 0 | 0 | 0 | 0 | 0 | 0 | 0 | 0.28115 | 0
2025 | 6 | 25 | 4 | 0.28115 | 0 | 0 | 0 | 0 | 0 | 0 | 0 | 0.28115 | 0
2025 | 6 | 25 | 5 | 0.28115 | 0 | 0 | 0 | 0 | 0 | 0 | 0 | 0.28115 | 0
2025 | 6 | 25 | 6 | 0.28115 | 0 | 0 | 0 | 0 | 0 | 0 | 0 | 0.28115 | 0
2025 | 6 | 25 | 7 | 0.28115 | 0 | 0 | 0 | 0 | 0 | 0 | 0 | 0.28115 | 0
2025 | 6 | 25 | 8 | 0.28115 | 0 | 0 | 0 | 0 | 0 | 0 | 0 | 0.28115 | 0
2025 | 6 | 25 | 9 | 0.28115 | 0 | 0 | 0 | 0 | 0 | 0 | 0 | 0.28115 | 0
2025 | 6 | 25 | 10 | 0.28115 | 0 | 0 | 0 | 0 | 0 | 0 | 0 | 0.28115 | 0
2025 | 6 | 25 | 11 | 0.28115 | 0 | 0 | 0 | 0 | 0 | 0 | 0 | 0.28115 | 0
2025 | 6 | 25 | 12 | 0.28115 | 0 | 0 | 0 | 0 | 0 | 0 | 0 | 0.28115 | 0
2025 | 6 | 25 | 13 | 0.28115 | 0 | 0 | 0 | 0 | 0 | 0 | 0 | 0.28115 | 0
2025 | 6 | 25 | 14 | 0.28115 | 0 | 0 | 0 | 0 | 0 | 0 | 0 | 0.28115 | 0
2025 | 6 | 25 | 15 | 0.28115 | 0 | 0 | 0 | 0 | 0 | 0 | 0 | 0.28115 | 0
2025 | 6 | 25 | 16 | 0.28115 | 0 | 0 | 0 | 0 | 0 | 0 | 0 | 0.28115 | 0
2025 | 6 | 25 | 17 | 0.28115 | 0 | 0 | 0 | 0 | 0 | 0 | 0 | 0.28115 | 0
2025 | 6 | 25 | 18 | 0.28115 | 0 | 0 | 0 | 0 | 0 | 0 | 0 | 0.28115 | 0
2025 | 6 | 25 | 19 | 0.28115 | 0 | 0 | 0 | 0 | 0 | 0 | 0 | 0.28115 | 0
2025 | 6 | 25 | 20 | 0.28115 | 0 | 0 | 0 | 0 | 0 | 0 | 0 | 0.28115 | 0
2025 | 6 | 25 | 21 | 0.28115 | 0 | 0 | 0 | 0 | 0 | 0 | 0 | 0.28115 | 0
2025 | 6 | 25 | 22 | 0.28115 | 0 | 0 | 0 | 0 | 0 | 0 | 0 | 0.28115 | 0
2025 | 6 | 25 | 23 | 0.28115 | 0 | 0 | 0 | 0 | 0 | 0 | 0 | 0.28115 | 0
2025 | 6 | 25 | 24 | 0.28115 | 0 | 0 | 0 | 0 | 0 | 0 | 0 | 0.28115 | 0
2025 | 6 | 26 | 1 | 0.28115 | 0 | 0 | 0 | 0 | 0 | 0 | 0 | 0.28115 | 0
2025 | 6 | 26 | 2 | 0.28115 | 0 | 0 | 0 | 0 | 0 | 0 | 0 | 0.28115 | 0
2025 | 6 | 26 | 3 | 0.28115 | 0 | 0 | 0 | 0 | 0 | 0 | 0 | 0.28115 | 0
2025 | 6 | 26 | 4 | 0.28115 | 0 | 0 | 0 | 0 | 0 | 0 | 0 | 0.28115 | 0
2025 | 6 | 26 | 5 | 0.28115 | 0 | 0 | 0 | 0 | 0 | 0 | 0 | 0.28115 | 0
2025 | 6 | 26 | 6 | 0.28115 | 0 | 0 | 0 | 0 | 0 | 0 | 0 | 0.28115 | 0
2025 | 6 | 26 | 7 | 0.28115 | 0 | 0 | 0 | 0 | 0 | 0 | 0 | 0.28115 | 0
2025 | 6 | 26 | 8 | 0.28115 | 0 | 0 | 0 | 0 | 0 | 0 | 0 | 0.28115 | 0
2025 | 6 | 26 | 9 | 0.28115 | 0 | 0 | 0 | 0 | 0 | 0 | 0 | 0.28115 | 0
2025 | 6 | 26 | 10 | 0.28115 | 0 | 0 | 0 | 0 | 0 | 0 | 0 | 0.28115 | 0
2025 | 6 | 26 | 11 | 0.28115 | 0 | 0 | 0 | 0 | 0 | 0 | 0 | 0.28115 | 0
2025 | 6 | 26 | 12 | 0.28115 | 0 | 0 | 0 | 0 | 0 | 0 | 0 | 0.28115 | 0
2025 | 6 | 26 | 13 | 0.28115 | 0 | 0 | 0 | 0 | 0 | 0 | 0 | 0.28115 | 0
2025 | 6 | 26 | 14 | 0.28115 | 0 | 0 | 0 | 0 | 0 | 0 | 0 | 0.28115 | 0
2025 | 6 | 26 | 15 | 0.28115 | 0 | 0 | 0 | 0 | 0 | 0 | 0 | 0.28115 | 0
2025 | 6 | 26 | 16 | 0.28115 | 0 | 0 | 0 | 0 | 0 | 0 | 0 | 0.28115 | 0
2025 | 6 | 26 | 17 | 0.28115 | 0 | 0 | 0 | 0 | 0 | 0 | 0 | 0.28115 | 0
2025 | 6 | 26 | 18 | 0.28115 | 0 | 0 | 0 | 0 | 0 | 0 | 0 | 0.28115 | 0
2025 | 6 | 26 | 19 | 0.28115 | 0 | 0 | 0 | 0 | 0 | 0 | 0 | 0.28115 | 0
2025 | 6 | 26 | 20 | 0.28115 | 0 | 0 | 0 | 0 | 0 | 0 | 0 | 0.28115 | 0
2025 | 6 | 26 | 21 | 0.28115 | 0 | 0 | 0 | 0 | 0 | 0 | 0 | 0.28115 | 0
2025 | 6 | 26 | 22 | 0.28115 | 0 | 0 | 0 | 0 | 0 | 0 | 0 | 0.28115 | 0
2025 | 6 | 26 | 23 | 0.28115 | 0 | 0 | 0 | 0 | 0 | 0 | 0 | 0.28115 | 0
2025 | 6 | 26 | 24 | 0.28115 | 0 | 0 | 0 | 0 | 0 | 0 | 0 | 0.28115 | 0
2025 | 6 | 27 | 1 | 0.28115 | 0 | 0 | 0 | 0 | 0 | 0 | 0 | 0.28115 | 0
2025 | 6 | 27 | 2 | 0.28115 | 0 | 0 | 0 | 0 | 0 | 0 | 0 | 0.28115 | 0
2025 | 6 | 27 | 3 | 0.28115 | 0 | 0 | 0 | 0 | 0 | 0 | 0 | 0.28115 | 0
2025 | 6 | 27 | 4 | 0.28115 | 0 | 0 | 0 | 0 | 0 | 0 | 0 | 0.28115 | 0
2025 | 6 | 27 | 5 | 0.28115 | 0 | 0 | 0 | 0 | 0 | 0 | 0 | 0.28115 | 0
2025 | 6 | 27 | 6 | 0.28115 | 0 | 0 | 0 | 0 | 0 | 0 | 0 | 0.28115 | 0
2025 | 6 | 27 | 7 | 0.28115 | 0 | 0 | 0 | 0 | 0 | 0 | 0 | 0.28115 | 0
2025 | 6 | 27 | 8 | 0.28115 | 0 | 0 | 0 | 0 | 0 | 0 | 0 | 0.28115 | 0
2025 | 6 | 27 | 9 | 0.28115 | 0 | 0 | 0 | 0 | 0 | 0 | 0 | 0.28115 | 0
2025 | 6 | 27 | 10 | 0.28115 | 0 | 0 | 0 | 0 | 0 | 0 | 0 | 0.28115 | 0
2025 | 6 | 27 | 11 | 0.28115 | 0 | 0 | 0 | 0 | 0 | 0 | 0 | 0.28115 | 0
2025 | 6 | 27 | 12 | 0.28115 | 0 | 0 | 0 | 0 | 0 | 0 | 0 | 0.28115 | 0
2025 | 6 | 27 | 13 | 0.28115 | 0 | 0 | 0 | 0 | 0 | 0 | 0 | 0.28115 | 0
2025 | 6 | 27 | 14 | 0.28115 | 0 | 0 | 0 | 0 | 0 | 0 | 0 | 0.28115 | 0
2025 | 6 | 27 | 15 | 0.28115 | 0 | 0 | 0 | 0 | 0 | 0 | 0 | 0.28115 | 0
2025 | 6 | 27 | 16 | 0.28115 | 0 | 0 | 0 | 0 | 0 | 0 | 0 | 0.28115 | 0
2025 | 6 | 27 | 17 | 0.28115 | 0 | 0 | 0 | 0 | 0 | 0 | 0 | 0.28115 | 0
2025 | 6 | 27 | 18 | 0.28115 | 0 | 0 | 0 | 0 | 0 | 0 | 0 | 0.28115 | 0
2025 | 6 | 27 | 19 | 0.28115 | 0 | 0 | 0 | 0 | 0 | 0 | 0 | 0.28115 | 0
2025 | 6 | 27 | 20 | 0.28115 | 0 | 0 | 0 | 0 | 0 | 0 | 0 | 0.28115 | 0
2025 | 6 | 27 | 21 | 0.28115 | 0 | 0 | 0 | 0 | 0 | 0 | 0 | 0.28115 | 0
2025 | 6 | 27 | 22 | 0.28115 | 0 | 0 | 0 | 0 | 0 | 0 | 0 | 0.28115 | 0
2025 | 6 | 27 | 23 | 0.28115 | 0 | 0 | 0 | 0 | 0 | 0 | 0 | 0.28115 | 0
2025 | 6 | 27 | 24 | 0.28115 | 0 | 0 | 0 | 0 | 0 | 0 | 0 | 0.28115 | 0
2025 | 6 | 28 | 1 | 0.28115 | 0 | 0 | 0 | 0 | 0 | 0 | 0 | 0.28115 | 0
2025 | 6 | 28 | 2 | 0.28115 | 0 | 0 | 0 | 0 | 0 | 0 | 0 | 0.28115 | 0
2025 | 6 | 28 | 3 | 0.28115 | 0 | 0 | 0 | 0 | 0 | 0 | 0 | 0.28115 | 0
2025 | 6 | 28 | 4 | 0.28115 | 0 | 0 | 0 | 0 | 0 | 0 | 0 | 0.28115 | 0
2025 | 6 | 28 | 5 | 0.28115 | 0 | 0 | 0 | 0 | 0 | 0 | 0 | 0.28115 | 0
2025 | 6 | 28 | 6 | 0.28115 | 0 | 0 | 0 | 0 | 0 | 0 | 0 | 0.28115 | 0
2025 | 6 | 28 | 7 | 0.28115 | 0 | 0 | 0 | 0 | 0 | 0 | 0 | 0.28115 | 0
2025 | 6 | 28 | 8 | 0.28115 | 0 | 0 | 0 | 0 | 0 | 0 | 0 | 0.28115 | 0
2025 | 6 | 28 | 9 | 0.28115 | 0 | 0 | 0 | 0 | 0 | 0 | 0 | 0.28115 | 0
2025 | 6 | 28 | 10 | 0.28115 | 0 | 0 | 0 | 0 | 0 | 0 | 0 | 0.28115 | 0
2025 | 6 | 28 | 11 | 0.28115 | 0 | 0 | 0 | 0 | 0 | 0 | 0 | 0.28115 | 0
2025 | 6 | 28 | 12 | 0.28115 | 0 | 0 | 0 | 0 | 0 | 0 | 0 | 0.28115 | 0
2025 | 6 | 28 | 13 | 0.28115 | 0 | 0 | 0 | 0 | 0 | 0 | 0 | 0.28115 | 0
2025 | 6 | 28 | 14 | 0.28115 | 0 | 0 | 0 | 0 | 0 | 0 | 0 | 0.28115 | 0
2025 | 6 | 28 | 15 | 0.28115 | 0 | 0 | 0 | 0 | 0 | 0 | 0 | 0.28115 | 0
2025 | 6 | 28 | 16 | 0.28115 | 0 | 0 | 0 | 0 | 0 | 0 | 0 | 0.28115 | 0
2025 | 6 | 28 | 17 | 0.28115 | 0 | 0 | 0 | 0 | 0 | 0 | 0 | 0.28115 | 0
2025 | 6 | 28 | 18 | 0.28115 | 0 | 0 | 0 | 0 | 0 | 0 | 0 | 0.28115 | 0
2025 | 6 | 28 | 19 | 0.28115 | 0 | 0 | 0 | 0 | 0 | 0 | 0 | 0.28115 | 0
2025 | 6 | 28 | 20 | 0.28115 | 0 | 0 | 0 | 0 | 0 | 0 | 0 | 0.28115 | 0
2025 | 6 | 28 | 21 | 0.28115 | 0 | 0 | 0 | 0 | 0 | 0 | 0 | 0.28115 | 0
2025 | 6 | 28 | 22 | 0.28115 | 0 | 0 | 0 | 0 | 0 | 0 | 0 | 0.28115 | 0
2025 | 6 | 28 | 23 | 0.28115 | 0 | 0 | 0 | 0 | 0 | 0 | 0 | 0.28115 | 0
2025 | 6 | 28 | 24 | 0.28115 | 0 | 0 | 0 | 0 | 0 | 0 | 0 | 0.28115 | 0
2025 | 6 | 29 | 1 | 0.28115 | 0 | 0 | 0 | 0 | 0 | 0 | 0 | 0.28115 | 0
2025 | 6 | 29 | 2 | 0.28115 | 0 | 0 | 0 | 0 | 0 | 0 | 0 | 0.28115 | 0
2025 | 6 | 29 | 3 | 0.28115 | 0 | 0 | 0 | 0 | 0 | 0 | 0 | 0.28115 | 0
2025 | 6 | 29 | 4 | 0.28115 | 0 | 0 | 0 | 0 | 0 | 0 | 0 | 0.28115 | 0
2025 | 6 | 29 | 5 | 0.28115 | 0 | 0 | 0 | 0 | 0 | 0 | 0 | 0.28115 | 0
2025 | 6 | 29 | 6 | 0.28115 | 0 | 0 | 0 | 0 | 0 | 0 | 0 | 0.28115 | 0
2025 | 6 | 29 | 7 | 0.28115 | 0 | 0 | 0 | 0 | 0 | 0 | 0 | 0.28115 | 0
2025 | 6 | 29 | 8 | 0.28115 | 0 | 0 | 0 | 0 | 0 | 0 | 0 | 0.28115 | 0
2025 | 6 | 29 | 9 | 0.28115 | 0 | 0 | 0 | 0 | 0 | 0 | 0 | 0.28115 | 0
2025 | 6 | 29 | 10 | 0.28115 | 0 | 0 | 0 | 0 | 0 | 0 | 0 | 0.28115 | 0
2025 | 6 | 29 | 11 | 0.28115 | 0 | 0 | 0 | 0 | 0 | 0 | 0 | 0.28115 | 0
2025 | 6 | 29 | 12 | 0.28115 | 0 | 0 | 0 | 0 | 0 | 0 | 0 | 0.28115 | 0
2025 | 6 | 29 | 13 | 0.28115 | 0 | 0 | 0 | 0 | 0 | 0 | 0 | 0.28115 | 0
2025 | 6 | 29 | 14 | 0.28115 | 0 | 0 | 0 | 0 | 0 | 0 | 0 | 0.28115 | 0
2025 | 6 | 29 | 15 | 0.28115 | 0 | 0 | 0 | 0 | 0 | 0 | 0 | 0.28115 | 0
2025 | 6 | 29 | 16 | 0.28115 | 0 | 0 | 0 | 0 | 0 | 0 | 0 | 0.28115 | 0
2025 | 6 | 29 | 17 | 0.28115 | 0 | 0 | 0 | 0 | 0 | 0 | 0 | 0.28115 | 0
2025 | 6 | 29 | 18 | 0.28115 | 0 | 0 | 0 | 0 | 0 | 0 | 0 | 0.28115 | 0
2025 | 6 | 29 | 19 | 0.28115 | 0 | 0 | 0 | 0 | 0 | 0 | 0 | 0.28115 | 0
2025 | 6 | 29 | 20 | 0.28115 | 0 | 0 | 0 | 0 | 0 | 0 | 0 | 0.28115 | 0
2025 | 6 | 29 | 21 | 0.28115 | 0 | 0 | 0 | 0 | 0 | 0 | 0 | 0.28115 | 0
2025 | 6 | 29 | 22 | 0.28115 | 0 | 0 | 0 | 0 | 0 | 0 | 0 | 0.28115 | 0
2025 | 6 | 29 | 23 | 0.28115 | 0 | 0 | 0 | 0 | 0 | 0 | 0 | 0.28115 | 0
2025 | 6 | 29 | 24 | 0.28115 | 0 | 0 | 0 | 0 | 0 | 0 | 0 | 0.28115 | 0
2025 | 6 | 30 | 1 | 0.28115 | 0 | 0 | 0 | 0 | 0 | 0 | 0 | 0.28115 | 0
2025 | 6 | 30 | 2 | 0.28115 | 0 | 0 | 0 | 0 | 0 | 0 | 0 | 0.28115 | 0
2025 | 6 | 30 | 3 | 0.28115 | 0 | 0 | 0 | 0 | 0 | 0 | 0 | 0.28115 | 0
2025 | 6 | 30 | 4 | 0.28115 | 0 | 0 | 0 | 0 | 0 | 0 | 0 | 0.28115 | 0
2025 | 6 | 30 | 5 | 0.28115 | 0 | 0 | 0 | 0 | 0 | 0 | 0 | 0.28115 | 0
2025 | 6 | 30 | 6 | 0.28115 | 0 | 0 | 0 | 0 | 0 | 0 | 0 | 0.28115 | 0
2025 | 6 | 30 | 7 | 0.28115 | 0 | 0 | 0 | 0 | 0 | 0 | 0 | 0.28115 | 0
2025 | 6 | 30 | 8 | 0.28115 | 0 | 0 | 0 | 0 | 0 | 0 | 0 | 0.28115 | 0
2025 | 6 | 30 | 9 | 0.28115 | 0 | 0 | 0 | 0 | 0 | 0 | 0 | 0.28115 | 0
2025 | 6 | 30 | 10 | 0.28115 | 0 | 0 | 0 | 0 | 0 | 0 | 0 | 0.28115 | 0
2025 | 6 | 30 | 11 | 0.28115 | 0 | 0 | 0 | 0 | 0 | 0 | 0 | 0.28115 | 0
2025 | 6 | 30 | 12 | 0.28115 | 0 | 0 | 0 | 0 | 0 | 0 | 0 | 0.28115 | 0
2025 | 6 | 30 | 13 | 0.28115 | 0 | 0 | 0 | 0 | 0 | 0 | 0 | 0.28115 | 0
2025 | 6 | 30 | 14 | 0.28115 | 0 | 0 | 0 | 0 | 0 | 0 | 0 | 0.28115 | 0
2025 | 6 | 30 | 15 | 0.28115 | 0 | 0 | 0 | 0 | 0 | 0 | 0 | 0.28115 | 0
2025 | 6 | 30 | 16 | 0.28115 | 0 | 0 | 0 | 0 | 0 | 0 | 0 | 0.28115 | 0
2025 | 6 | 30 | 17 | 0.28115 | 0 | 0 | 0 | 0 | 0 | 0 | 0 | 0.28115 | 0
2025 | 6 | 30 | 18 | 0.28115 | 0 | 0 | 0 | 0 | 0 | 0 | 0 | 0.28115 | 0
2025 | 6 | 30 | 19 | 0.28115 | 0 | 0 | 0 | 0 | 0 | 0 | 0 | 0.28115 | 0
2025 | 6 | 30 | 20 | 0.28115 | 0 | 0 | 0 | 0 | 0 | 0 | 0 | 0.28115 | 0
2025 | 6 | 30 | 21 | 0.28115 | 0 | 0 | 0 | 0 | 0 | 0 | 0 | 0.28115 | 0
2025 | 6 | 30 | 22 | 0.28115 | 0 | 0 | 0 | 0 | 0 | 0 | 0 | 0.28115 | 0
2025 | 6 | 30 | 23 | 0.28115 | 0 | 0 | 0 | 0 | 0 | 0 | 0 | 0.28115 | 0
2025 | 6 | 30 | 24 | 0.28115 | 0 | 0 | 0 | 0 | 0 | 0 | 0 | 0.28115 | 0
2025 | 7 | 1 | 1 | 0.22594 | 0 | 0 | 0 | 0 | 0 | 0 | 0 | 0.22594 | 0
2025 | 7 | 1 | 2 | 0.22594 | 0 | 0 | 0 | 0 | 0 | 0 | 0 | 0.22594 | 0
2025 | 7 | 1 | 3 | 0.22594 | 0 | 0 | 0 | 0 | 0 | 0 | 0 | 0.22594 | 0
2025 | 7 | 1 | 4 | 0.22594 | 0 | 0 | 0 | 0 | 0 | 0 | 0 | 0.22594 | 0
2025 | 7 | 1 | 5 | 0.22594 | 0 | 0 | 0 | 0 | 0 | 0 | 0 | 0.22594 | 0
2025 | 7 | 1 | 6 | 0.22594 | 0 | 0 | 0 | 0 | 0 | 0 | 0 | 0.22594 | 0
2025 | 7 | 1 | 7 | 0.22594 | 0 | 0 | 0 | 0 | 0 | 0 | 0 | 0.22594 | 0
2025 | 7 | 1 | 8 | 0.22594 | 0 | 0 | 0 | 0 | 0 | 0 | 0 | 0.22594 | 0
2025 | 7 | 1 | 9 | 0.22594 | 0 | 0 | 0 | 0 | 0 | 0 | 0 | 0.22594 | 0
2025 | 7 | 1 | 10 | 0.22594 | 0 | 0 | 0 | 0 | 0 | 0 | 0 | 0.22594 | 0
2025 | 7 | 1 | 11 | 0.22594 | 0 | 0 | 0 | 0 | 0 | 0 | 0 | 0.22594 | 0
2025 | 7 | 1 | 12 | 0.22594 | 0 | 0 | 0 | 0 | 0 | 0 | 0 | 0.22594 | 0
2025 | 7 | 1 | 13 | 0.22594 | 0 | 0 | 0 | 0 | 0 | 0 | 0 | 0.22594 | 0
2025 | 7 | 1 | 14 | 0.22594 | 0 | 0 | 0 | 0 | 0 | 0 | 0 | 0.22594 | 0
2025 | 7 | 1 | 15 | 0.22594 | 0 | 0 | 0 | 0 | 0 | 0 | 0 | 0.22594 | 0
2025 | 7 | 1 | 16 | 0.22594 | 0 | 0 | 0 | 0 | 0 | 0 | 0 | 0.22594 | 0
2025 | 7 | 1 | 17 | 0.22594 | 0 | 0 | 0 | 0 | 0 | 0 | 0 | 0.22594 | 0
2025 | 7 | 1 | 18 | 0.22594 | 0 | 0 | 0 | 0 | 0 | 0 | 0 | 0.22594 | 0
2025 | 7 | 1 | 19 | 0.22594 | 0 | 0 | 0 | 0 | 0 | 0 | 0 | 0.22594 | 0
2025 | 7 | 1 | 20 | 0.22594 | 0 | 0 | 0 | 0 | 0 | 0 | 0 | 0.22594 | 0
2025 | 7 | 1 | 21 | 0.22594 | 0 | 0 | 0 | 0 | 0 | 0 | 0 | 0.22594 | 0
2025 | 7 | 1 | 22 | 0.22594 | 0 | 0 | 0 | 0 | 0 | 0 | 0 | 0.22594 | 0
2025 | 7 | 1 | 23 | 0.22594 | 0 | 0 | 0 | 0 | 0 | 0 | 0 | 0.22594 | 0
2025 | 7 | 1 | 24 | 0.22594 | 0 | 0 | 0 | 0 | 0 | 0 | 0 | 0.22594 | 0
2025 | 7 | 2 | 1 | 0.22594 | 0 | 0 | 0 | 0 | 0 | 0 | 0 | 0.22594 | 0
2025 | 7 | 2 | 2 | 0.22594 | 0 | 0 | 0 | 0 | 0 | 0 | 0 | 0.22594 | 0
2025 | 7 | 2 | 3 | 0.22594 | 0 | 0 | 0 | 0 | 0 | 0 | 0 | 0.22594 | 0
2025 | 7 | 2 | 4 | 0.22594 | 0 | 0 | 0 | 0 | 0 | 0 | 0 | 0.22594 | 0
2025 | 7 | 2 | 5 | 0.22594 | 0 | 0 | 0 | 0 | 0 | 0 | 0 | 0.22594 | 0
2025 | 7 | 2 | 6 | 0.22594 | 0 | 0 | 0 | 0 | 0 | 0 | 0 | 0.22594 | 0
2025 | 7 | 2 | 7 | 0.22594 | 0 | 0 | 0 | 0 | 0 | 0 | 0 | 0.22594 | 0
2025 | 7 | 2 | 8 | 0.22594 | 0 | 0 | 0 | 0 | 0 | 0 | 0 | 0.22594 | 0
2025 | 7 | 2 | 9 | 0.22594 | 0 | 0 | 0 | 0 | 0 | 0 | 0 | 0.22594 | 0
2025 | 7 | 2 | 10 | 0.22594 | 0 | 0 | 0 | 0 | 0 | 0 | 0 | 0.22594 | 0
2025 | 7 | 2 | 11 | 0.22594 | 0 | 0 | 0 | 0 | 0 | 0 | 0 | 0.22594 | 0
2025 | 7 | 2 | 12 | 0.22594 | 0 | 0 | 0 | 0 | 0 | 0 | 0 | 0.22594 | 0
2025 | 7 | 2 | 13 | 0.22594 | 0 | 0 | 0 | 0 | 0 | 0 | 0 | 0.22594 | 0
2025 | 7 | 2 | 14 | 0.22594 | 0 | 0 | 0 | 0 | 0 | 0 | 0 | 0.22594 | 0
2025 | 7 | 2 | 15 | 0.22594 | 0 | 0 | 0 | 0 | 0 | 0 | 0 | 0.22594 | 0
2025 | 7 | 2 | 16 | 0.22594 | 0 | 0 | 0 | 0 | 0 | 0 | 0 | 0.22594 | 0
2025 | 7 | 2 | 17 | 0.22594 | 0 | 0 | 0 | 0 | 0 | 0 | 0 | 0.22594 | 0
2025 | 7 | 2 | 18 | 0.22594 | 0 | 0 | 0 | 0 | 0 | 0 | 0 | 0.22594 | 0
2025 | 7 | 2 | 19 | 0.22594 | 0 | 0 | 0 | 0 | 0 | 0 | 0 | 0.22594 | 0
2025 | 7 | 2 | 20 | 0.22594 | 0 | 0 | 0 | 0 | 0 | 0 | 0 | 0.22594 | 0
2025 | 7 | 2 | 21 | 0.22594 | 0 | 0 | 0 | 0 | 0 | 0 | 0 | 0.22594 | 0
2025 | 7 | 2 | 22 | 0.22594 | 0 | 0 | 0 | 0 | 0 | 0 | 0 | 0.22594 | 0
2025 | 7 | 2 | 23 | 0.22594 | 0 | 0 | 0 | 0 | 0 | 0 | 0 | 0.22594 | 0
2025 | 7 | 2 | 24 | 0.22594 | 0 | 0 | 0 | 0 | 0 | 0 | 0 | 0.22594 | 0
2025 | 7 | 3 | 1 | 0.22594 | 0 | 0 | 0 | 0 | 0 | 0 | 0 | 0.22594 | 0
2025 | 7 | 3 | 2 | 0.22594 | 0 | 0 | 0 | 0 | 0 | 0 | 0 | 0.22594 | 0
2025 | 7 | 3 | 3 | 0.22594 | 0 | 0 | 0 | 0 | 0 | 0 | 0 | 0.22594 | 0
2025 | 7 | 3 | 4 | 0.22594 | 0 | 0 | 0 | 0 | 0 | 0 | 0 | 0.22594 | 0
2025 | 7 | 3 | 5 | 0.22594 | 0 | 0 | 0 | 0 | 0 | 0 | 0 | 0.22594 | 0
2025 | 7 | 3 | 6 | 0.22594 | 0 | 0 | 0 | 0 | 0 | 0 | 0 | 0.22594 | 0
2025 | 7 | 3 | 7 | 0.22594 | 0 | 0 | 0 | 0 | 0 | 0 | 0 | 0.22594 | 0
2025 | 7 | 3 | 8 | 0.22594 | 0 | 0 | 0 | 0 | 0 | 0 | 0 | 0.22594 | 0
2025 | 7 | 3 | 9 | 0.22594 | 0 | 0 | 0 | 0 | 0 | 0 | 0 | 0.22594 | 0
2025 | 7 | 3 | 10 | 0.22594 | 0 | 0 | 0 | 0 | 0 | 0 | 0 | 0.22594 | 0
2025 | 7 | 3 | 11 | 0.22594 | 0 | 0 | 0 | 0 | 0 | 0 | 0 | 0.22594 | 0
2025 | 7 | 3 | 12 | 0.22594 | 0 | 0 | 0 | 0 | 0 | 0 | 0 | 0.22594 | 0
2025 | 7 | 3 | 13 | 0.22594 | 0 | 0 | 0 | 0 | 0 | 0 | 0 | 0.22594 | 0
2025 | 7 | 3 | 14 | 0.22594 | 0 | 0 | 0 | 0 | 0 | 0 | 0 | 0.22594 | 0
2025 | 7 | 3 | 15 | 0.22594 | 0 | 0 | 0 | 0 | 0 | 0 | 0 | 0.22594 | 0
2025 | 7 | 3 | 16 | 0.22594 | 0 | 0 | 0 | 0 | 0 | 0 | 0 | 0.22594 | 0
2025 | 7 | 3 | 17 | 0.22594 | 0 | 0 | 0 | 0 | 0 | 0 | 0 | 0.22594 | 0
2025 | 7 | 3 | 18 | 0.22594 | 0 | 0 | 0 | 0 | 0 | 0 | 0 | 0.22594 | 0
2025 | 7 | 3 | 19 | 0.22594 | 0 | 0 | 0 | 0 | 0 | 0 | 0 | 0.22594 | 0
2025 | 7 | 3 | 20 | 0.22594 | 0 | 0 | 0 | 0 | 0 | 0 | 0 | 0.22594 | 0
2025 | 7 | 3 | 21 | 0.22594 | 0 | 0 | 0 | 0 | 0 | 0 | 0 | 0.22594 | 0
2025 | 7 | 3 | 22 | 0.22594 | 0 | 0 | 0 | 0 | 0 | 0 | 0 | 0.22594 | 0
2025 | 7 | 3 | 23 | 0.22594 | 0 | 0 | 0 | 0 | 0 | 0 | 0 | 0.22594 | 0
2025 | 7 | 3 | 24 | 0.22594 | 0 | 0 | 0 | 0 | 0 | 0 | 0 | 0.22594 | 0
2025 | 7 | 4 | 1 | 0.22594 | 0 | 0 | 0 | 0 | 0 | 0 | 0 | 0.22594 | 0
2025 | 7 | 4 | 2 | 0.22594 | 0 | 0 | 0 | 0 | 0 | 0 | 0 | 0.22594 | 0
2025 | 7 | 4 | 3 | 0.22594 | 0 | 0 | 0 | 0 | 0 | 0 | 0 | 0.22594 | 0
2025 | 7 | 4 | 4 | 0.22594 | 0 | 0 | 0 | 0 | 0 | 0 | 0 | 0.22594 | 0
2025 | 7 | 4 | 5 | 0.22594 | 0 | 0 | 0 | 0 | 0 | 0 | 0 | 0.22594 | 0
2025 | 7 | 4 | 6 | 0.22594 | 0 | 0 | 0 | 0 | 0 | 0 | 0 | 0.22594 | 0
2025 | 7 | 4 | 7 | 0.22594 | 0 | 0 | 0 | 0 | 0 | 0 | 0 | 0.22594 | 0
2025 | 7 | 4 | 8 | 0.22594 | 0 | 0 | 0 | 0 | 0 | 0 | 0 | 0.22594 | 0
2025 | 7 | 4 | 9 | 0.22594 | 0 | 0 | 0 | 0 | 0 | 0 | 0 | 0.22594 | 0
2025 | 7 | 4 | 10 | 0.22594 | 0 | 0 | 0 | 0 | 0 | 0 | 0 | 0.22594 | 0
2025 | 7 | 4 | 11 | 0.22594 | 0 | 0 | 0 | 0 | 0 | 0 | 0 | 0.22594 | 0
2025 | 7 | 4 | 12 | 0.22594 | 0 | 0 | 0 | 0 | 0 | 0 | 0 | 0.22594 | 0
2025 | 7 | 4 | 13 | 0.22594 | 0 | 0 | 0 | 0 | 0 | 0 | 0 | 0.22594 | 0
2025 | 7 | 4 | 14 | 0.22594 | 0 | 0 | 0 | 0 | 0 | 0 | 0 | 0.22594 | 0
2025 | 7 | 4 | 15 | 0.22594 | 0 | 0 | 0 | 0 | 0 | 0 | 0 | 0.22594 | 0
2025 | 7 | 4 | 16 | 0.22594 | 0 | 0 | 0 | 0 | 0 | 0 | 0 | 0.22594 | 0
2025 | 7 | 4 | 17 | 0.22594 | 0 | 0 | 0 | 0 | 0 | 0 | 0 | 0.22594 | 0
2025 | 7 | 4 | 18 | 0.22594 | 0 | 0 | 0 | 0 | 0 | 0 | 0 | 0.22594 | 0
2025 | 7 | 4 | 19 | 0.22594 | 0 | 0 | 0 | 0 | 0 | 0 | 0 | 0.22594 | 0
2025 | 7 | 4 | 20 | 0.22594 | 0 | 0 | 0 | 0 | 0 | 0 | 0 | 0.22594 | 0
2025 | 7 | 4 | 21 | 0.22594 | 0 | 0 | 0 | 0 | 0 | 0 | 0 | 0.22594 | 0
2025 | 7 | 4 | 22 | 0.22594 | 0 | 0 | 0 | 0 | 0 | 0 | 0 | 0.22594 | 0
2025 | 7 | 4 | 23 | 0.22594 | 0 | 0 | 0 | 0 | 0 | 0 | 0 | 0.22594 | 0
2025 | 7 | 4 | 24 | 0.22594 | 0 | 0 | 0 | 0 | 0 | 0 | 0 | 0.22594 | 0
2025 | 7 | 5 | 1 | 0.22594 | 0 | 0 | 0 | 0 | 0 | 0 | 0 | 0.22594 | 0
2025 | 7 | 5 | 2 | 0.22594 | 0 | 0 | 0 | 0 | 0 | 0 | 0 | 0.22594 | 0
2025 | 7 | 5 | 3 | 0.22594 | 0 | 0 | 0 | 0 | 0 | 0 | 0 | 0.22594 | 0
2025 | 7 | 5 | 4 | 0.22594 | 0 | 0 | 0 | 0 | 0 | 0 | 0 | 0.22594 | 0
2025 | 7 | 5 | 5 | 0.22594 | 0 | 0 | 0 | 0 | 0 | 0 | 0 | 0.22594 | 0
2025 | 7 | 5 | 6 | 0.22594 | 0 | 0 | 0 | 0 | 0 | 0 | 0 | 0.22594 | 0
2025 | 7 | 5 | 7 | 0.22594 | 0 | 0 | 0 | 0 | 0 | 0 | 0 | 0.22594 | 0
2025 | 7 | 5 | 8 | 0.22594 | 0 | 0 | 0 | 0 | 0 | 0 | 0 | 0.22594 | 0
2025 | 7 | 5 | 9 | 0.22594 | 0 | 0 | 0 | 0 | 0 | 0 | 0 | 0.22594 | 0
2025 | 7 | 5 | 10 | 0.22594 | 0 | 0 | 0 | 0 | 0 | 0 | 0 | 0.22594 | 0
2025 | 7 | 5 | 11 | 0.22594 | 0 | 0 | 0 | 0 | 0 | 0 | 0 | 0.22594 | 0
2025 | 7 | 5 | 12 | 0.22594 | 0 | 0 | 0 | 0 | 0 | 0 | 0 | 0.22594 | 0
2025 | 7 | 5 | 13 | 0.22594 | 0 | 0 | 0 | 0 | 0 | 0 | 0 | 0.22594 | 0
2025 | 7 | 5 | 14 | 0.22594 | 0 | 0 | 0 | 0 | 0 | 0 | 0 | 0.22594 | 0
2025 | 7 | 5 | 15 | 0.22594 | 0 | 0 | 0 | 0 | 0 | 0 | 0 | 0.22594 | 0
2025 | 7 | 5 | 16 | 0.22594 | 0 | 0 | 0 | 0 | 0 | 0 | 0 | 0.22594 | 0
2025 | 7 | 5 | 17 | 0.22594 | 0 | 0 | 0 | 0 | 0 | 0 | 0 | 0.22594 | 0
2025 | 7 | 5 | 18 | 0.22594 | 0 | 0 | 0 | 0 | 0 | 0 | 0 | 0.22594 | 0
2025 | 7 | 5 | 19 | 0.22594 | 0 | 0 | 0 | 0 | 0 | 0 | 0 | 0.22594 | 0
2025 | 7 | 5 | 20 | 0.22594 | 0 | 0 | 0 | 0 | 0 | 0 | 0 | 0.22594 | 0
2025 | 7 | 5 | 21 | 0.22594 | 0 | 0 | 0 | 0 | 0 | 0 | 0 | 0.22594 | 0
2025 | 7 | 5 | 22 | 0.22594 | 0 | 0 | 0 | 0 | 0 | 0 | 0 | 0.22594 | 0
2025 | 7 | 5 | 23 | 0.22594 | 0 | 0 | 0 | 0 | 0 | 0 | 0 | 0.22594 | 0
2025 | 7 | 5 | 24 | 0.22594 | 0 | 0 | 0 | 0 | 0 | 0 | 0 | 0.22594 | 0
2025 | 7 | 6 | 1 | 0.22594 | 0 | 0 | 0 | 0 | 0 | 0 | 0 | 0.22594 | 0
2025 | 7 | 6 | 2 | 0.22594 | 0 | 0 | 0 | 0 | 0 | 0 | 0 | 0.22594 | 0
2025 | 7 | 6 | 3 | 0.22594 | 0 | 0 | 0 | 0 | 0 | 0 | 0 | 0.22594 | 0
2025 | 7 | 6 | 4 | 0.22594 | 0 | 0 | 0 | 0 | 0 | 0 | 0 | 0.22594 | 0
2025 | 7 | 6 | 5 | 0.22594 | 0 | 0 | 0 | 0 | 0 | 0 | 0 | 0.22594 | 0
2025 | 7 | 6 | 6 | 0.22594 | 0 | 0 | 0 | 0 | 0 | 0 | 0 | 0.22594 | 0
2025 | 7 | 6 | 7 | 0.22594 | 0 | 0 | 0 | 0 | 0 | 0 | 0 | 0.22594 | 0
2025 | 7 | 6 | 8 | 0.22594 | 0 | 0 | 0 | 0 | 0 | 0 | 0 | 0.22594 | 0
2025 | 7 | 6 | 9 | 0.22594 | 0 | 0 | 0 | 0 | 0 | 0 | 0 | 0.22594 | 0
2025 | 7 | 6 | 10 | 0.22594 | 0 | 0 | 0 | 0 | 0 | 0 | 0 | 0.22594 | 0
2025 | 7 | 6 | 11 | 0.22594 | 0 | 0 | 0 | 0 | 0 | 0 | 0 | 0.22594 | 0
2025 | 7 | 6 | 12 | 0.22594 | 0 | 0 | 0 | 0 | 0 | 0 | 0 | 0.22594 | 0
2025 | 7 | 6 | 13 | 0.22594 | 0 | 0 | 0 | 0 | 0 | 0 | 0 | 0.22594 | 0
2025 | 7 | 6 | 14 | 0.22594 | 0 | 0 | 0 | 0 | 0 | 0 | 0 | 0.22594 | 0
2025 | 7 | 6 | 15 | 0.22594 | 0 | 0 | 0 | 0 | 0 | 0 | 0 | 0.22594 | 0
2025 | 7 | 6 | 16 | 0.22594 | 0 | 0 | 0 | 0 | 0 | 0 | 0 | 0.22594 | 0
2025 | 7 | 6 | 17 | 0.22594 | 0 | 0 | 0 | 0 | 0 | 0 | 0 | 0.22594 | 0
2025 | 7 | 6 | 18 | 0.22594 | 0 | 0 | 0 | 0 | 0 | 0 | 0 | 0.22594 | 0
2025 | 7 | 6 | 19 | 0.22594 | 0 | 0 | 0 | 0 | 0 | 0 | 0 | 0.22594 | 0
2025 | 7 | 6 | 20 | 0.22594 | 0 | 0 | 0 | 0 | 0 | 0 | 0 | 0.22594 | 0
2025 | 7 | 6 | 21 | 0.22594 | 0 | 0 | 0 | 0 | 0 | 0 | 0 | 0.22594 | 0
2025 | 7 | 6 | 22 | 0.22594 | 0 | 0 | 0 | 0 | 0 | 0 | 0 | 0.22594 | 0
2025 | 7 | 6 | 23 | 0.22594 | 0 | 0 | 0 | 0 | 0 | 0 | 0 | 0.22594 | 0
2025 | 7 | 6 | 24 | 0.22594 | 0 | 0 | 0 | 0 | 0 | 0 | 0 | 0.22594 | 0
2025 | 7 | 7 | 1 | 0.22594 | 0 | 0 | 0 | 0 | 0 | 0 | 0 | 0.22594 | 0
2025 | 7 | 7 | 2 | 0.22594 | 0 | 0 | 0 | 0 | 0 | 0 | 0 | 0.22594 | 0
2025 | 7 | 7 | 3 | 0.22594 | 0 | 0 | 0 | 0 | 0 | 0 | 0 | 0.22594 | 0
2025 | 7 | 7 | 4 | 0.22594 | 0 | 0 | 0 | 0 | 0 | 0 | 0 | 0.22594 | 0
2025 | 7 | 7 | 5 | 0.22594 | 0 | 0 | 0 | 0 | 0 | 0 | 0 | 0.22594 | 0
2025 | 7 | 7 | 6 | 0.22594 | 0 | 0 | 0 | 0 | 0 | 0 | 0 | 0.22594 | 0
2025 | 7 | 7 | 7 | 0.22594 | 0 | 0 | 0 | 0 | 0 | 0 | 0 | 0.22594 | 0
2025 | 7 | 7 | 8 | 0.22594 | 0 | 0 | 0 | 0 | 0 | 0 | 0 | 0.22594 | 0
2025 | 7 | 7 | 9 | 0.22594 | 0 | 0 | 0 | 0 | 0 | 0 | 0 | 0.22594 | 0
2025 | 7 | 7 | 10 | 0.22594 | 0 | 0 | 0 | 0 | 0 | 0 | 0 | 0.22594 | 0
2025 | 7 | 7 | 11 | 0.22594 | 0 | 0 | 0 | 0 | 0 | 0 | 0 | 0.22594 | 0
2025 | 7 | 7 | 12 | 0.22594 | 0 | 0 | 0 | 0 | 0 | 0 | 0 | 0.22594 | 0
2025 | 7 | 7 | 13 | 0.22594 | 0 | 0 | 0 | 0 | 0 | 0 | 0 | 0.22594 | 0
2025 | 7 | 7 | 14 | 0.22594 | 0 | 0 | 0 | 0 | 0 | 0 | 0 | 0.22594 | 0
2025 | 7 | 7 | 15 | 0.22594 | 0 | 0 | 0 | 0 | 0 | 0 | 0 | 0.22594 | 0
2025 | 7 | 7 | 16 | 0.22594 | 0 | 0 | 0 | 0 | 0 | 0 | 0 | 0.22594 | 0
2025 | 7 | 7 | 17 | 0.22594 | 0 | 0 | 0 | 0 | 0 | 0 | 0 | 0.22594 | 0
2025 | 7 | 7 | 18 | 0.22594 | 0 | 0 | 0 | 0 | 0 | 0 | 0 | 0.22594 | 0
2025 | 7 | 7 | 19 | 0.22594 | 0 | 0 | 0 | 0 | 0 | 0 | 0 | 0.22594 | 0
2025 | 7 | 7 | 20 | 0.22594 | 0 | 0 | 0 | 0 | 0 | 0 | 0 | 0.22594 | 0
2025 | 7 | 7 | 21 | 0.22594 | 0 | 0 | 0 | 0 | 0 | 0 | 0 | 0.22594 | 0
2025 | 7 | 7 | 22 | 0.22594 | 0 | 0 | 0 | 0 | 0 | 0 | 0 | 0.22594 | 0
2025 | 7 | 7 | 23 | 0.22594 | 0 | 0 | 0 | 0 | 0 | 0 | 0 | 0.22594 | 0
2025 | 7 | 7 | 24 | 0.22594 | 0 | 0 | 0 | 0 | 0 | 0 | 0 | 0.22594 | 0
2025 | 7 | 8 | 1 | 0.22594 | 0 | 0 | 0 | 0 | 0 | 0 | 0 | 0.22594 | 0
2025 | 7 | 8 | 2 | 0.22594 | 0 | 0 | 0 | 0 | 0 | 0 | 0 | 0.22594 | 0
2025 | 7 | 8 | 3 | 0.22594 | 0 | 0 | 0 | 0 | 0 | 0 | 0 | 0.22594 | 0
2025 | 7 | 8 | 4 | 0.22594 | 0 | 0 | 0 | 0 | 0 | 0 | 0 | 0.22594 | 0
2025 | 7 | 8 | 5 | 0.22594 | 0 | 0 | 0 | 0 | 0 | 0 | 0 | 0.22594 | 0
2025 | 7 | 8 | 6 | 0.22594 | 0 | 0 | 0 | 0 | 0 | 0 | 0 | 0.22594 | 0
2025 | 7 | 8 | 7 | 0.22594 | 0 | 0 | 0 | 0 | 0 | 0 | 0 | 0.22594 | 0
2025 | 7 | 8 | 8 | 0.22594 | 0 | 0 | 0 | 0 | 0 | 0 | 0 | 0.22594 | 0
2025 | 7 | 8 | 9 | 0.22594 | 0 | 0 | 0 | 0 | 0 | 0 | 0 | 0.22594 | 0
2025 | 7 | 8 | 10 | 0.22594 | 0 | 0 | 0 | 0 | 0 | 0 | 0 | 0.22594 | 0
2025 | 7 | 8 | 11 | 0.22594 | 0 | 0 | 0 | 0 | 0 | 0 | 0 | 0.22594 | 0
2025 | 7 | 8 | 12 | 0.22594 | 0 | 0 | 0 | 0 | 0 | 0 | 0 | 0.22594 | 0
2025 | 7 | 8 | 13 | 0.22594 | 0 | 0 | 0 | 0 | 0 | 0 | 0 | 0.22594 | 0
2025 | 7 | 8 | 14 | 0.22594 | 0 | 0 | 0 | 0 | 0 | 0 | 0 | 0.22594 | 0
2025 | 7 | 8 | 15 | 0.22594 | 0 | 0 | 0 | 0 | 0 | 0 | 0 | 0.22594 | 0
2025 | 7 | 8 | 16 | 0.22594 | 0 | 0 | 0 | 0 | 0 | 0 | 0 | 0.22594 | 0
2025 | 7 | 8 | 17 | 0.22594 | 0 | 0 | 0 | 0 | 0 | 0 | 0 | 0.22594 | 0
2025 | 7 | 8 | 18 | 0.22594 | 0 | 0 | 0 | 0 | 0 | 0 | 0 | 0.22594 | 0
2025 | 7 | 8 | 19 | 0.22594 | 0 | 0 | 0 | 0 | 0 | 0 | 0 | 0.22594 | 0
2025 | 7 | 8 | 20 | 0.22594 | 0 | 0 | 0 | 0 | 0 | 0 | 0 | 0.22594 | 0
2025 | 7 | 8 | 21 | 0.22594 | 0 | 0 | 0 | 0 | 0 | 0 | 0 | 0.22594 | 0
2025 | 7 | 8 | 22 | 0.22594 | 0 | 0 | 0 | 0 | 0 | 0 | 0 | 0.22594 | 0
2025 | 7 | 8 | 23 | 0.22594 | 0 | 0 | 0 | 0 | 0 | 0 | 0 | 0.22594 | 0
2025 | 7 | 8 | 24 | 0.22594 | 0 | 0 | 0 | 0 | 0 | 0 | 0 | 0.22594 | 0
2025 | 7 | 9 | 1 | 0.22594 | 0 | 0 | 0 | 0 | 0 | 0 | 0 | 0.22594 | 0
2025 | 7 | 9 | 2 | 0.22594 | 0 | 0 | 0 | 0 | 0 | 0 | 0 | 0.22594 | 0
2025 | 7 | 9 | 3 | 0.22594 | 0 | 0 | 0 | 0 | 0 | 0 | 0 | 0.22594 | 0
2025 | 7 | 9 | 4 | 0.22594 | 0 | 0 | 0 | 0 | 0 | 0 | 0 | 0.22594 | 0
2025 | 7 | 9 | 5 | 0.22594 | 0 | 0 | 0 | 0 | 0 | 0 | 0 | 0.22594 | 0
2025 | 7 | 9 | 6 | 0.22594 | 0 | 0 | 0 | 0 | 0 | 0 | 0 | 0.22594 | 0
2025 | 7 | 9 | 7 | 0.22594 | 0 | 0 | 0 | 0 | 0 | 0 | 0 | 0.22594 | 0
2025 | 7 | 9 | 8 | 0.22594 | 0 | 0 | 0 | 0 | 0 | 0 | 0 | 0.22594 | 0
2025 | 7 | 9 | 9 | 0.22594 | 0 | 0 | 0 | 0 | 0 | 0 | 0 | 0.22594 | 0
2025 | 7 | 9 | 10 | 0.22594 | 0 | 0 | 0 | 0 | 0 | 0 | 0 | 0.22594 | 0
2025 | 7 | 9 | 11 | 0.22594 | 0 | 0 | 0 | 0 | 0 | 0 | 0 | 0.22594 | 0
2025 | 7 | 9 | 12 | 0.22594 | 0 | 0 | 0 | 0 | 0 | 0 | 0 | 0.22594 | 0
2025 | 7 | 9 | 13 | 0.22594 | 0 | 0 | 0 | 0 | 0 | 0 | 0 | 0.22594 | 0
2025 | 7 | 9 | 14 | 0.22594 | 0 | 0 | 0 | 0 | 0 | 0 | 0 | 0.22594 | 0
2025 | 7 | 9 | 15 | 0.22594 | 0 | 0 | 0 | 0 | 0 | 0 | 0 | 0.22594 | 0
2025 | 7 | 9 | 16 | 0.22594 | 0 | 0 | 0 | 0 | 0 | 0 | 0 | 0.22594 | 0
2025 | 7 | 9 | 17 | 0.22594 | 0 | 0 | 0 | 0 | 0 | 0 | 0 | 0.22594 | 0
2025 | 7 | 9 | 18 | 0.22594 | 0 | 0 | 0 | 0 | 0 | 0 | 0 | 0.22594 | 0
2025 | 7 | 9 | 19 | 0.22594 | 0 | 0 | 0 | 0 | 0 | 0 | 0 | 0.22594 | 0
2025 | 7 | 9 | 20 | 0.22594 | 0 | 0 | 0 | 0 | 0 | 0 | 0 | 0.22594 | 0
2025 | 7 | 9 | 21 | 0.22594 | 0 | 0 | 0 | 0 | 0 | 0 | 0 | 0.22594 | 0
2025 | 7 | 9 | 22 | 0.22594 | 0 | 0 | 0 | 0 | 0 | 0 | 0 | 0.22594 | 0
2025 | 7 | 9 | 23 | 0.22594 | 0 | 0 | 0 | 0 | 0 | 0 | 0 | 0.22594 | 0
2025 | 7 | 9 | 24 | 0.22594 | 0 | 0 | 0 | 0 | 0 | 0 | 0 | 0.22594 | 0
2025 | 7 | 10 | 1 | 0.22594 | 0 | 0 | 0 | 0 | 0 | 0 | 0 | 0.22594 | 0
2025 | 7 | 10 | 2 | 0.22594 | 0 | 0 | 0 | 0 | 0 | 0 | 0 | 0.22594 | 0
2025 | 7 | 10 | 3 | 0.22594 | 0 | 0 | 0 | 0 | 0 | 0 | 0 | 0.22594 | 0
2025 | 7 | 10 | 4 | 0.22594 | 0 | 0 | 0 | 0 | 0 | 0 | 0 | 0.22594 | 0
2025 | 7 | 10 | 5 | 0.22594 | 0 | 0 | 0 | 0 | 0 | 0 | 0 | 0.22594 | 0
2025 | 7 | 10 | 6 | 0.22594 | 0 | 0 | 0 | 0 | 0 | 0 | 0 | 0.22594 | 0
2025 | 7 | 10 | 7 | 0.22594 | 0 | 0 | 0 | 0 | 0 | 0 | 0 | 0.22594 | 0
2025 | 7 | 10 | 8 | 0.22594 | 0 | 0 | 0 | 0 | 0 | 0 | 0 | 0.22594 | 0
2025 | 7 | 10 | 9 | 0.22594 | 0 | 0 | 0 | 0 | 0 | 0 | 0 | 0.22594 | 0
2025 | 7 | 10 | 10 | 0.22594 | 0 | 0 | 0 | 0 | 0 | 0 | 0 | 0.22594 | 0
2025 | 7 | 10 | 11 | 0.22594 | 0 | 0 | 0 | 0 | 0 | 0 | 0 | 0.22594 | 0
2025 | 7 | 10 | 12 | 0.22594 | 0 | 0 | 0 | 0 | 0 | 0 | 0 | 0.22594 | 0
2025 | 7 | 10 | 13 | 0.22594 | 0 | 0 | 0 | 0 | 0 | 0 | 0 | 0.22594 | 0
2025 | 7 | 10 | 14 | 0.22594 | 0 | 0 | 0 | 0 | 0 | 0 | 0 | 0.22594 | 0
2025 | 7 | 10 | 15 | 0.22594 | 0 | 0 | 0 | 0 | 0 | 0 | 0 | 0.22594 | 0
2025 | 7 | 10 | 16 | 0.22594 | 0 | 0 | 0 | 0 | 0 | 0 | 0 | 0.22594 | 0
2025 | 7 | 10 | 17 | 0.22594 | 0 | 0 | 0 | 0 | 0 | 0 | 0 | 0.22594 | 0
2025 | 7 | 10 | 18 | 0.22594 | 0 | 0 | 0 | 0 | 0 | 0 | 0 | 0.22594 | 0
2025 | 7 | 10 | 19 | 0.22594 | 0 | 0 | 0 | 0 | 0 | 0 | 0 | 0.22594 | 0
2025 | 7 | 10 | 20 | 0.22594 | 0 | 0 | 0 | 0 | 0 | 0 | 0 | 0.22594 | 0
2025 | 7 | 10 | 21 | 0.22594 | 0 | 0 | 0 | 0 | 0 | 0 | 0 | 0.22594 | 0
2025 | 7 | 10 | 22 | 0.22594 | 0 | 0 | 0 | 0 | 0 | 0 | 0 | 0.22594 | 0
2025 | 7 | 10 | 23 | 0.22594 | 0 | 0 | 0 | 0 | 0 | 0 | 0 | 0.22594 | 0
2025 | 7 | 10 | 24 | 0.22594 | 0 | 0 | 0 | 0 | 0 | 0 | 0 | 0.22594 | 0
2025 | 7 | 11 | 1 | 0.22594 | 0 | 0 | 0 | 0 | 0 | 0 | 0 | 0.22594 | 0
2025 | 7 | 11 | 2 | 0.22594 | 0 | 0 | 0 | 0 | 0 | 0 | 0 | 0.22594 | 0
2025 | 7 | 11 | 3 | 0.22594 | 0 | 0 | 0 | 0 | 0 | 0 | 0 | 0.22594 | 0
2025 | 7 | 11 | 4 | 0.22594 | 0 | 0 | 0 | 0 | 0 | 0 | 0 | 0.22594 | 0
2025 | 7 | 11 | 5 | 0.22594 | 0 | 0 | 0 | 0 | 0 | 0 | 0 | 0.22594 | 0
2025 | 7 | 11 | 6 | 0.22594 | 0 | 0 | 0 | 0 | 0 | 0 | 0 | 0.22594 | 0
2025 | 7 | 11 | 7 | 0.22594 | 0 | 0 | 0 | 0 | 0 | 0 | 0 | 0.22594 | 0
2025 | 7 | 11 | 8 | 0.22594 | 0 | 0 | 0 | 0 | 0 | 0 | 0 | 0.22594 | 0
2025 | 7 | 11 | 9 | 0.22594 | 0 | 0 | 0 | 0 | 0 | 0 | 0 | 0.22594 | 0
2025 | 7 | 11 | 10 | 0.22594 | 0 | 0 | 0 | 0 | 0 | 0 | 0 | 0.22594 | 0
2025 | 7 | 11 | 11 | 0.22594 | 0 | 0 | 0 | 0 | 0 | 0 | 0 | 0.22594 | 0
2025 | 7 | 11 | 12 | 0.22594 | 0 | 0 | 0 | 0 | 0 | 0 | 0 | 0.22594 | 0
2025 | 7 | 11 | 13 | 0.22594 | 0 | 0 | 0 | 0 | 0 | 0 | 0 | 0.22594 | 0
2025 | 7 | 11 | 14 | 0.22594 | 0 | 0 | 0 | 0 | 0 | 0 | 0 | 0.22594 | 0
2025 | 7 | 11 | 15 | 0.22594 | 0 | 0 | 0 | 0 | 0 | 0 | 0 | 0.22594 | 0
2025 | 7 | 11 | 16 | 0.22594 | 0 | 0 | 0 | 0 | 0 | 0 | 0 | 0.22594 | 0
2025 | 7 | 11 | 17 | 0.22594 | 0 | 0 | 0 | 0 | 0 | 0 | 0 | 0.22594 | 0
2025 | 7 | 11 | 18 | 0.22594 | 0 | 0 | 0 | 0 | 0 | 0 | 0 | 0.22594 | 0
2025 | 7 | 11 | 19 | 0.22594 | 0 | 0 | 0 | 0 | 0 | 0 | 0 | 0.22594 | 0
2025 | 7 | 11 | 20 | 0.22594 | 0 | 0 | 0 | 0 | 0 | 0 | 0 | 0.22594 | 0
2025 | 7 | 11 | 21 | 0.22594 | 0 | 0 | 0 | 0 | 0 | 0 | 0 | 0.22594 | 0
2025 | 7 | 11 | 22 | 0.22594 | 0 | 0 | 0 | 0 | 0 | 0 | 0 | 0.22594 | 0
2025 | 7 | 11 | 23 | 0.22594 | 0 | 0 | 0 | 0 | 0 | 0 | 0 | 0.22594 | 0
2025 | 7 | 11 | 24 | 0.22594 | 0 | 0 | 0 | 0 | 0 | 0 | 0 | 0.22594 | 0
2025 | 7 | 12 | 1 | 0.22594 | 0 | 0 | 0 | 0 | 0 | 0 | 0 | 0.22594 | 0
2025 | 7 | 12 | 2 | 0.22594 | 0 | 0 | 0 | 0 | 0 | 0 | 0 | 0.22594 | 0
2025 | 7 | 12 | 3 | 0.22594 | 0 | 0 | 0 | 0 | 0 | 0 | 0 | 0.22594 | 0
2025 | 7 | 12 | 4 | 0.22594 | 0 | 0 | 0 | 0 | 0 | 0 | 0 | 0.22594 | 0
2025 | 7 | 12 | 5 | 0.22594 | 0 | 0 | 0 | 0 | 0 | 0 | 0 | 0.22594 | 0
2025 | 7 | 12 | 6 | 0.22594 | 0 | 0 | 0 | 0 | 0 | 0 | 0 | 0.22594 | 0
2025 | 7 | 12 | 7 | 0.22594 | 0 | 0 | 0 | 0 | 0 | 0 | 0 | 0.22594 | 0
2025 | 7 | 12 | 8 | 0.22594 | 0 | 0 | 0 | 0 | 0 | 0 | 0 | 0.22594 | 0
2025 | 7 | 12 | 9 | 0.22594 | 0 | 0 | 0 | 0 | 0 | 0 | 0 | 0.22594 | 0
2025 | 7 | 12 | 10 | 0.22594 | 0 | 0 | 0 | 0 | 0 | 0 | 0 | 0.22594 | 0
2025 | 7 | 12 | 11 | 0.22594 | 0 | 0 | 0 | 0 | 0 | 0 | 0 | 0.22594 | 0
2025 | 7 | 12 | 12 | 0.22594 | 0 | 0 | 0 | 0 | 0 | 0 | 0 | 0.22594 | 0
2025 | 7 | 12 | 13 | 0.22594 | 0 | 0 | 0 | 0 | 0 | 0 | 0 | 0.22594 | 0
2025 | 7 | 12 | 14 | 0.22594 | 0 | 0 | 0 | 0 | 0 | 0 | 0 | 0.22594 | 0
2025 | 7 | 12 | 15 | 0.22594 | 0 | 0 | 0 | 0 | 0 | 0 | 0 | 0.22594 | 0
2025 | 7 | 12 | 16 | 0.22594 | 0 | 0 | 0 | 0 | 0 | 0 | 0 | 0.22594 | 0
2025 | 7 | 12 | 17 | 0.22594 | 0 | 0 | 0 | 0 | 0 | 0 | 0 | 0.22594 | 0
2025 | 7 | 12 | 18 | 0.22594 | 0 | 0 | 0 | 0 | 0 | 0 | 0 | 0.22594 | 0
2025 | 7 | 12 | 19 | 0.22594 | 0 | 0 | 0 | 0 | 0 | 0 | 0 | 0.22594 | 0
2025 | 7 | 12 | 20 | 0.22594 | 0 | 0 | 0 | 0 | 0 | 0 | 0 | 0.22594 | 0
2025 | 7 | 12 | 21 | 0.22594 | 0 | 0 | 0 | 0 | 0 | 0 | 0 | 0.22594 | 0
2025 | 7 | 12 | 22 | 0.22594 | 0 | 0 | 0 | 0 | 0 | 0 | 0 | 0.22594 | 0
2025 | 7 | 12 | 23 | 0.22594 | 0 | 0 | 0 | 0 | 0 | 0 | 0 | 0.22594 | 0
2025 | 7 | 12 | 24 | 0.22594 | 0 | 0 | 0 | 0 | 0 | 0 | 0 | 0.22594 | 0
2025 | 7 | 13 | 1 | 0.22594 | 0 | 0 | 0 | 0 | 0 | 0 | 0 | 0.22594 | 0
2025 | 7 | 13 | 2 | 0.22594 | 0 | 0 | 0 | 0 | 0 | 0 | 0 | 0.22594 | 0
2025 | 7 | 13 | 3 | 0.22594 | 0 | 0 | 0 | 0 | 0 | 0 | 0 | 0.22594 | 0
2025 | 7 | 13 | 4 | 0.22594 | 0 | 0 | 0 | 0 | 0 | 0 | 0 | 0.22594 | 0
2025 | 7 | 13 | 5 | 0.22594 | 0 | 0 | 0 | 0 | 0 | 0 | 0 | 0.22594 | 0
2025 | 7 | 13 | 6 | 0.22594 | 0 | 0 | 0 | 0 | 0 | 0 | 0 | 0.22594 | 0
2025 | 7 | 13 | 7 | 0.22594 | 0 | 0 | 0 | 0 | 0 | 0 | 0 | 0.22594 | 0
2025 | 7 | 13 | 8 | 0.22594 | 0 | 0 | 0 | 0 | 0 | 0 | 0 | 0.22594 | 0
2025 | 7 | 13 | 9 | 0.22594 | 0 | 0 | 0 | 0 | 0 | 0 | 0 | 0.22594 | 0
2025 | 7 | 13 | 10 | 0.22594 | 0 | 0 | 0 | 0 | 0 | 0 | 0 | 0.22594 | 0
2025 | 7 | 13 | 11 | 0.22594 | 0 | 0 | 0 | 0 | 0 | 0 | 0 | 0.22594 | 0
2025 | 7 | 13 | 12 | 0.22594 | 0 | 0 | 0 | 0 | 0 | 0 | 0 | 0.22594 | 0
2025 | 7 | 13 | 13 | 0.22594 | 0 | 0 | 0 | 0 | 0 | 0 | 0 | 0.22594 | 0
2025 | 7 | 13 | 14 | 0.22594 | 0 | 0 | 0 | 0 | 0 | 0 | 0 | 0.22594 | 0
2025 | 7 | 13 | 15 | 0.22594 | 0 | 0 | 0 | 0 | 0 | 0 | 0 | 0.22594 | 0
2025 | 7 | 13 | 16 | 0.22594 | 0 | 0 | 0 | 0 | 0 | 0 | 0 | 0.22594 | 0
2025 | 7 | 13 | 17 | 0.22594 | 0 | 0 | 0 | 0 | 0 | 0 | 0 | 0.22594 | 0
2025 | 7 | 13 | 18 | 0.22594 | 0 | 0 | 0 | 0 | 0 | 0 | 0 | 0.22594 | 0
2025 | 7 | 13 | 19 | 0.22594 | 0 | 0 | 0 | 0 | 0 | 0 | 0 | 0.22594 | 0
2025 | 7 | 13 | 20 | 0.22594 | 0 | 0 | 0 | 0 | 0 | 0 | 0 | 0.22594 | 0
2025 | 7 | 13 | 21 | 0.22594 | 0 | 0 | 0 | 0 | 0 | 0 | 0 | 0.22594 | 0
2025 | 7 | 13 | 22 | 0.22594 | 0 | 0 | 0 | 0 | 0 | 0 | 0 | 0.22594 | 0
2025 | 7 | 13 | 23 | 0.22594 | 0 | 0 | 0 | 0 | 0 | 0 | 0 | 0.22594 | 0
2025 | 7 | 13 | 24 | 0.22594 | 0 | 0 | 0 | 0 | 0 | 0 | 0 | 0.22594 | 0
2025 | 7 | 14 | 1 | 0.22594 | 0 | 0 | 0 | 0 | 0 | 0 | 0 | 0.22594 | 0
2025 | 7 | 14 | 2 | 0.22594 | 0 | 0 | 0 | 0 | 0 | 0 | 0 | 0.22594 | 0
2025 | 7 | 14 | 3 | 0.22594 | 0 | 0 | 0 | 0 | 0 | 0 | 0 | 0.22594 | 0
2025 | 7 | 14 | 4 | 0.22594 | 0 | 0 | 0 | 0 | 0 | 0 | 0 | 0.22594 | 0
2025 | 7 | 14 | 5 | 0.22594 | 0 | 0 | 0 | 0 | 0 | 0 | 0 | 0.22594 | 0
2025 | 7 | 14 | 6 | 0.22594 | 0 | 0 | 0 | 0 | 0 | 0 | 0 | 0.22594 | 0
2025 | 7 | 14 | 7 | 0.22594 | 0 | 0 | 0 | 0 | 0 | 0 | 0 | 0.22594 | 0
2025 | 7 | 14 | 8 | 0.22594 | 0 | 0 | 0 | 0 | 0 | 0 | 0 | 0.22594 | 0
2025 | 7 | 14 | 9 | 0.22594 | 0 | 0 | 0 | 0 | 0 | 0 | 0 | 0.22594 | 0
2025 | 7 | 14 | 10 | 0.22594 | 0 | 0 | 0 | 0 | 0 | 0 | 0 | 0.22594 | 0
2025 | 7 | 14 | 11 | 0.22594 | 0 | 0 | 0 | 0 | 0 | 0 | 0 | 0.22594 | 0
2025 | 7 | 14 | 12 | 0.22594 | 0 | 0 | 0 | 0 | 0 | 0 | 0 | 0.22594 | 0
2025 | 7 | 14 | 13 | 0.22594 | 0 | 0 | 0 | 0 | 0 | 0 | 0 | 0.22594 | 0
2025 | 7 | 14 | 14 | 0.22594 | 0 | 0 | 0 | 0 | 0 | 0 | 0 | 0.22594 | 0
2025 | 7 | 14 | 15 | 0.22594 | 0 | 0 | 0 | 0 | 0 | 0 | 0 | 0.22594 | 0
2025 | 7 | 14 | 16 | 0.22594 | 0 | 0 | 0 | 0 | 0 | 0 | 0 | 0.22594 | 0
2025 | 7 | 14 | 17 | 0.22594 | 0 | 0 | 0 | 0 | 0 | 0 | 0 | 0.22594 | 0
2025 | 7 | 14 | 18 | 0.22594 | 0 | 0 | 0 | 0 | 0 | 0 | 0 | 0.22594 | 0
2025 | 7 | 14 | 19 | 0.22594 | 0 | 0 | 0 | 0 | 0 | 0 | 0 | 0.22594 | 0
2025 | 7 | 14 | 20 | 0.22594 | 0 | 0 | 0 | 0 | 0 | 0 | 0 | 0.22594 | 0
2025 | 7 | 14 | 21 | 0.22594 | 0 | 0 | 0 | 0 | 0 | 0 | 0 | 0.22594 | 0
2025 | 7 | 14 | 22 | 0.22594 | 0 | 0 | 0 | 0 | 0 | 0 | 0 | 0.22594 | 0
2025 | 7 | 14 | 23 | 0.22594 | 0 | 0 | 0 | 0 | 0 | 0 | 0 | 0.22594 | 0
2025 | 7 | 14 | 24 | 0.22594 | 0 | 0 | 0 | 0 | 0 | 0 | 0 | 0.22594 | 0
2025 | 7 | 15 | 1 | 0.22594 | 0 | 0 | 0 | 0 | 0 | 0 | 0 | 0.22594 | 0
2025 | 7 | 15 | 2 | 0.22594 | 0 | 0 | 0 | 0 | 0 | 0 | 0 | 0.22594 | 0
2025 | 7 | 15 | 3 | 0.22594 | 0 | 0 | 0 | 0 | 0 | 0 | 0 | 0.22594 | 0
2025 | 7 | 15 | 4 | 0.22594 | 0 | 0 | 0 | 0 | 0 | 0 | 0 | 0.22594 | 0
2025 | 7 | 15 | 5 | 0.22594 | 0 | 0 | 0 | 0 | 0 | 0 | 0 | 0.22594 | 0
2025 | 7 | 15 | 6 | 0.22594 | 0 | 0 | 0 | 0 | 0 | 0 | 0 | 0.22594 | 0
2025 | 7 | 15 | 7 | 0.22594 | 0 | 0 | 0 | 0 | 0 | 0 | 0 | 0.22594 | 0
2025 | 7 | 15 | 8 | 0.22594 | 0 | 0 | 0 | 0 | 0 | 0 | 0 | 0.22594 | 0
2025 | 7 | 15 | 9 | 0.22594 | 0 | 0 | 0 | 0 | 0 | 0 | 0 | 0.22594 | 0
2025 | 7 | 15 | 10 | 0.22594 | 0 | 0 | 0 | 0 | 0 | 0 | 0 | 0.22594 | 0
2025 | 7 | 15 | 11 | 0.22594 | 0 | 0 | 0 | 0 | 0 | 0 | 0 | 0.22594 | 0
2025 | 7 | 15 | 12 | 0.22594 | 0 | 0 | 0 | 0 | 0 | 0 | 0 | 0.22594 | 0
2025 | 7 | 15 | 13 | 0.22594 | 0 | 0 | 0 | 0 | 0 | 0 | 0 | 0.22594 | 0
2025 | 7 | 15 | 14 | 0.22594 | 0 | 0 | 0 | 0 | 0 | 0 | 0 | 0.22594 | 0
2025 | 7 | 15 | 15 | 0.22594 | 0 | 0 | 0 | 0 | 0 | 0 | 0 | 0.22594 | 0
2025 | 7 | 15 | 16 | 0.22594 | 0 | 0 | 0 | 0 | 0 | 0 | 0 | 0.22594 | 0
2025 | 7 | 15 | 17 | 0.22594 | 0 | 0 | 0 | 0 | 0 | 0 | 0 | 0.22594 | 0
2025 | 7 | 15 | 18 | 0.22594 | 0 | 0 | 0 | 0 | 0 | 0 | 0 | 0.22594 | 0
2025 | 7 | 15 | 19 | 0.22594 | 0 | 0 | 0 | 0 | 0 | 0 | 0 | 0.22594 | 0
2025 | 7 | 15 | 20 | 0.22594 | 0 | 0 | 0 | 0 | 0 | 0 | 0 | 0.22594 | 0
2025 | 7 | 15 | 21 | 0.22594 | 0 | 0 | 0 | 0 | 0 | 0 | 0 | 0.22594 | 0
2025 | 7 | 15 | 22 | 0.22594 | 0 | 0 | 0 | 0 | 0 | 0 | 0 | 0.22594 | 0
2025 | 7 | 15 | 23 | 0.22594 | 0 | 0 | 0 | 0 | 0 | 0 | 0 | 0.22594 | 0
2025 | 7 | 15 | 24 | 0.22594 | 0 | 0 | 0 | 0 | 0 | 0 | 0 | 0.22594 | 0
2025 | 7 | 16 | 1 | 0.22594 | 0 | 0 | 0 | 0 | 0 | 0 | 0 | 0.22594 | 0
2025 | 7 | 16 | 2 | 0.22594 | 0 | 0 | 0 | 0 | 0 | 0 | 0 | 0.22594 | 0
2025 | 7 | 16 | 3 | 0.22594 | 0 | 0 | 0 | 0 | 0 | 0 | 0 | 0.22594 | 0
2025 | 7 | 16 | 4 | 0.22594 | 0 | 0 | 0 | 0 | 0 | 0 | 0 | 0.22594 | 0
2025 | 7 | 16 | 5 | 0.22594 | 0 | 0 | 0 | 0 | 0 | 0 | 0 | 0.22594 | 0
2025 | 7 | 16 | 6 | 0.22594 | 0 | 0 | 0 | 0 | 0 | 0 | 0 | 0.22594 | 0
2025 | 7 | 16 | 7 | 0.22594 | 0 | 0 | 0 | 0 | 0 | 0 | 0 | 0.22594 | 0
2025 | 7 | 16 | 8 | 0.22594 | 0 | 0 | 0 | 0 | 0 | 0 | 0 | 0.22594 | 0
2025 | 7 | 16 | 9 | 0.22594 | 0 | 0 | 0 | 0 | 0 | 0 | 0 | 0.22594 | 0
2025 | 7 | 16 | 10 | 0.22594 | 0 | 0 | 0 | 0 | 0 | 0 | 0 | 0.22594 | 0
2025 | 7 | 16 | 11 | 0.22594 | 0 | 0 | 0 | 0 | 0 | 0 | 0 | 0.22594 | 0
2025 | 7 | 16 | 12 | 0.22594 | 0 | 0 | 0 | 0 | 0 | 0 | 0 | 0.22594 | 0
2025 | 7 | 16 | 13 | 0.22594 | 0 | 0 | 0 | 0 | 0 | 0 | 0 | 0.22594 | 0
2025 | 7 | 16 | 14 | 0.22594 | 0 | 0 | 0 | 0 | 0 | 0 | 0 | 0.22594 | 0
2025 | 7 | 16 | 15 | 0.22594 | 0 | 0 | 0 | 0 | 0 | 0 | 0 | 0.22594 | 0
2025 | 7 | 16 | 16 | 0.22594 | 0 | 0 | 0 | 0 | 0 | 0 | 0 | 0.22594 | 0
2025 | 7 | 16 | 17 | 0.22594 | 0 | 0 | 0 | 0 | 0 | 0 | 0 | 0.22594 | 0
2025 | 7 | 16 | 18 | 0.22594 | 0 | 0 | 0 | 0 | 0 | 0 | 0 | 0.22594 | 0
2025 | 7 | 16 | 19 | 0.22594 | 0 | 0 | 0 | 0 | 0 | 0 | 0 | 0.22594 | 0
2025 | 7 | 16 | 20 | 0.22594 | 0 | 0 | 0 | 0 | 0 | 0 | 0 | 0.22594 | 0
2025 | 7 | 16 | 21 | 0.22594 | 0 | 0 | 0 | 0 | 0 | 0 | 0 | 0.22594 | 0
2025 | 7 | 16 | 22 | 0.22594 | 0 | 0 | 0 | 0 | 0 | 0 | 0 | 0.22594 | 0
2025 | 7 | 16 | 23 | 0.22594 | 0 | 0 | 0 | 0 | 0 | 0 | 0 | 0.22594 | 0
2025 | 7 | 16 | 24 | 0.22594 | 0 | 0 | 0 | 0 | 0 | 0 | 0 | 0.22594 | 0
2025 | 7 | 17 | 1 | 0.22594 | 0 | 0 | 0 | 0 | 0 | 0 | 0 | 0.22594 | 0
2025 | 7 | 17 | 2 | 0.22594 | 0 | 0 | 0 | 0 | 0 | 0 | 0 | 0.22594 | 0
2025 | 7 | 17 | 3 | 0.22594 | 0 | 0 | 0 | 0 | 0 | 0 | 0 | 0.22594 | 0
2025 | 7 | 17 | 4 | 0.22594 | 0 | 0 | 0 | 0 | 0 | 0 | 0 | 0.22594 | 0
2025 | 7 | 17 | 5 | 0.22594 | 0 | 0 | 0 | 0 | 0 | 0 | 0 | 0.22594 | 0
2025 | 7 | 17 | 6 | 0.22594 | 0 | 0 | 0 | 0 | 0 | 0 | 0 | 0.22594 | 0
2025 | 7 | 17 | 7 | 0.22594 | 0 | 0 | 0 | 0 | 0 | 0 | 0 | 0.22594 | 0
2025 | 7 | 17 | 8 | 0.22594 | 0 | 0 | 0 | 0 | 0 | 0 | 0 | 0.22594 | 0
2025 | 7 | 17 | 9 | 0.22594 | 0 | 0 | 0 | 0 | 0 | 0 | 0 | 0.22594 | 0
2025 | 7 | 17 | 10 | 0.22594 | 0 | 0 | 0 | 0 | 0 | 0 | 0 | 0.22594 | 0
2025 | 7 | 17 | 11 | 0.22594 | 0 | 0 | 0 | 0 | 0 | 0 | 0 | 0.22594 | 0
2025 | 7 | 17 | 12 | 0.22594 | 0 | 0 | 0 | 0 | 0 | 0 | 0 | 0.22594 | 0
2025 | 7 | 17 | 13 | 0.22594 | 0 | 0 | 0 | 0 | 0 | 0 | 0 | 0.22594 | 0
2025 | 7 | 17 | 14 | 0.22594 | 0 | 0 | 0 | 0 | 0 | 0 | 0 | 0.22594 | 0
2025 | 7 | 17 | 15 | 0.22594 | 0 | 0 | 0 | 0 | 0 | 0 | 0 | 0.22594 | 0
2025 | 7 | 17 | 16 | 0.22594 | 0 | 0 | 0 | 0 | 0 | 0 | 0 | 0.22594 | 0
2025 | 7 | 17 | 17 | 0.22594 | 0 | 0 | 0 | 0 | 0 | 0 | 0 | 0.22594 | 0
2025 | 7 | 17 | 18 | 0.22594 | 0 | 0 | 0 | 0 | 0 | 0 | 0 | 0.22594 | 0
2025 | 7 | 17 | 19 | 0.22594 | 0 | 0 | 0 | 0 | 0 | 0 | 0 | 0.22594 | 0
2025 | 7 | 17 | 20 | 0.22594 | 0 | 0 | 0 | 0 | 0 | 0 | 0 | 0.22594 | 0
2025 | 7 | 17 | 21 | 0.22594 | 0 | 0 | 0 | 0 | 0 | 0 | 0 | 0.22594 | 0
2025 | 7 | 17 | 22 | 0.22594 | 0 | 0 | 0 | 0 | 0 | 0 | 0 | 0.22594 | 0
2025 | 7 | 17 | 23 | 0.22594 | 0 | 0 | 0 | 0 | 0 | 0 | 0 | 0.22594 | 0
2025 | 7 | 17 | 24 | 0.22594 | 0 | 0 | 0 | 0 | 0 | 0 | 0 | 0.22594 | 0
2025 | 7 | 18 | 1 | 0.22594 | 0 | 0 | 0 | 0 | 0 | 0 | 0 | 0.22594 | 0
2025 | 7 | 18 | 2 | 0.22594 | 0 | 0 | 0 | 0 | 0 | 0 | 0 | 0.22594 | 0
2025 | 7 | 18 | 3 | 0.22594 | 0 | 0 | 0 | 0 | 0 | 0 | 0 | 0.22594 | 0
2025 | 7 | 18 | 4 | 0.22594 | 0 | 0 | 0 | 0 | 0 | 0 | 0 | 0.22594 | 0
2025 | 7 | 18 | 5 | 0.22594 | 0 | 0 | 0 | 0 | 0 | 0 | 0 | 0.22594 | 0
2025 | 7 | 18 | 6 | 0.22594 | 0 | 0 | 0 | 0 | 0 | 0 | 0 | 0.22594 | 0
2025 | 7 | 18 | 7 | 0.22594 | 0 | 0 | 0 | 0 | 0 | 0 | 0 | 0.22594 | 0
2025 | 7 | 18 | 8 | 0.22594 | 0 | 0 | 0 | 0 | 0 | 0 | 0 | 0.22594 | 0
2025 | 7 | 18 | 9 | 0.22594 | 0 | 0 | 0 | 0 | 0 | 0 | 0 | 0.22594 | 0
2025 | 7 | 18 | 10 | 0.22594 | 0 | 0 | 0 | 0 | 0 | 0 | 0 | 0.22594 | 0
2025 | 7 | 18 | 11 | 0.22594 | 0 | 0 | 0 | 0 | 0 | 0 | 0 | 0.22594 | 0
2025 | 7 | 18 | 12 | 0.22594 | 0 | 0 | 0 | 0 | 0 | 0 | 0 | 0.22594 | 0
2025 | 7 | 18 | 13 | 0.22594 | 0 | 0 | 0 | 0 | 0 | 0 | 0 | 0.22594 | 0
2025 | 7 | 18 | 14 | 0.22594 | 0 | 0 | 0 | 0 | 0 | 0 | 0 | 0.22594 | 0
2025 | 7 | 18 | 15 | 0.22594 | 0 | 0 | 0 | 0 | 0 | 0 | 0 | 0.22594 | 0
2025 | 7 | 18 | 16 | 0.22594 | 0 | 0 | 0 | 0 | 0 | 0 | 0 | 0.22594 | 0
2025 | 7 | 18 | 17 | 0.22594 | 0 | 0 | 0 | 0 | 0 | 0 | 0 | 0.22594 | 0
2025 | 7 | 18 | 18 | 0.22594 | 0 | 0 | 0 | 0 | 0 | 0 | 0 | 0.22594 | 0
2025 | 7 | 18 | 19 | 0.22594 | 0 | 0 | 0 | 0 | 0 | 0 | 0 | 0.22594 | 0
2025 | 7 | 18 | 20 | 0.22594 | 0 | 0 | 0 | 0 | 0 | 0 | 0 | 0.22594 | 0
2025 | 7 | 18 | 21 | 0.22594 | 0 | 0 | 0 | 0 | 0 | 0 | 0 | 0.22594 | 0
2025 | 7 | 18 | 22 | 0.22594 | 0 | 0 | 0 | 0 | 0 | 0 | 0 | 0.22594 | 0
2025 | 7 | 18 | 23 | 0.22594 | 0 | 0 | 0 | 0 | 0 | 0 | 0 | 0.22594 | 0
2025 | 7 | 18 | 24 | 0.22594 | 0 | 0 | 0 | 0 | 0 | 0 | 0 | 0.22594 | 0
2025 | 7 | 19 | 1 | 0.22594 | 0 | 0 | 0 | 0 | 0 | 0 | 0 | 0.22594 | 0
2025 | 7 | 19 | 2 | 0.22594 | 0 | 0 | 0 | 0 | 0 | 0 | 0 | 0.22594 | 0
2025 | 7 | 19 | 3 | 0.22594 | 0 | 0 | 0 | 0 | 0 | 0 | 0 | 0.22594 | 0
2025 | 7 | 19 | 4 | 0.22594 | 0 | 0 | 0 | 0 | 0 | 0 | 0 | 0.22594 | 0
2025 | 7 | 19 | 5 | 0.22594 | 0 | 0 | 0 | 0 | 0 | 0 | 0 | 0.22594 | 0
2025 | 7 | 19 | 6 | 0.22594 | 0 | 0 | 0 | 0 | 0 | 0 | 0 | 0.22594 | 0
2025 | 7 | 19 | 7 | 0.22594 | 0 | 0 | 0 | 0 | 0 | 0 | 0 | 0.22594 | 0
2025 | 7 | 19 | 8 | 0.22594 | 0 | 0 | 0 | 0 | 0 | 0 | 0 | 0.22594 | 0
2025 | 7 | 19 | 9 | 0.22594 | 0 | 0 | 0 | 0 | 0 | 0 | 0 | 0.22594 | 0
2025 | 7 | 19 | 10 | 0.22594 | 0 | 0 | 0 | 0 | 0 | 0 | 0 | 0.22594 | 0
2025 | 7 | 19 | 11 | 0.22594 | 0 | 0 | 0 | 0 | 0 | 0 | 0 | 0.22594 | 0
2025 | 7 | 19 | 12 | 0.22594 | 0 | 0 | 0 | 0 | 0 | 0 | 0 | 0.22594 | 0
2025 | 7 | 19 | 13 | 0.22594 | 0 | 0 | 0 | 0 | 0 | 0 | 0 | 0.22594 | 0
2025 | 7 | 19 | 14 | 0.22594 | 0 | 0 | 0 | 0 | 0 | 0 | 0 | 0.22594 | 0
2025 | 7 | 19 | 15 | 0.22594 | 0 | 0 | 0 | 0 | 0 | 0 | 0 | 0.22594 | 0
2025 | 7 | 19 | 16 | 0.22594 | 0 | 0 | 0 | 0 | 0 | 0 | 0 | 0.22594 | 0
2025 | 7 | 19 | 17 | 0.22594 | 0 | 0 | 0 | 0 | 0 | 0 | 0 | 0.22594 | 0
2025 | 7 | 19 | 18 | 0.22594 | 0 | 0 | 0 | 0 | 0 | 0 | 0 | 0.22594 | 0
2025 | 7 | 19 | 19 | 0.22594 | 0 | 0 | 0 | 0 | 0 | 0 | 0 | 0.22594 | 0
2025 | 7 | 19 | 20 | 0.22594 | 0 | 0 | 0 | 0 | 0 | 0 | 0 | 0.22594 | 0
2025 | 7 | 19 | 21 | 0.22594 | 0 | 0 | 0 | 0 | 0 | 0 | 0 | 0.22594 | 0
2025 | 7 | 19 | 22 | 0.22594 | 0 | 0 | 0 | 0 | 0 | 0 | 0 | 0.22594 | 0
2025 | 7 | 19 | 23 | 0.22594 | 0 | 0 | 0 | 0 | 0 | 0 | 0 | 0.22594 | 0
2025 | 7 | 19 | 24 | 0.22594 | 0 | 0 | 0 | 0 | 0 | 0 | 0 | 0.22594 | 0
2025 | 7 | 20 | 1 | 0.22594 | 0 | 0 | 0 | 0 | 0 | 0 | 0 | 0.22594 | 0
2025 | 7 | 20 | 2 | 0.22594 | 0 | 0 | 0 | 0 | 0 | 0 | 0 | 0.22594 | 0
2025 | 7 | 20 | 3 | 0.22594 | 0 | 0 | 0 | 0 | 0 | 0 | 0 | 0.22594 | 0
2025 | 7 | 20 | 4 | 0.22594 | 0 | 0 | 0 | 0 | 0 | 0 | 0 | 0.22594 | 0
2025 | 7 | 20 | 5 | 0.22594 | 0 | 0 | 0 | 0 | 0 | 0 | 0 | 0.22594 | 0
2025 | 7 | 20 | 6 | 0.22594 | 0 | 0 | 0 | 0 | 0 | 0 | 0 | 0.22594 | 0
2025 | 7 | 20 | 7 | 0.22594 | 0 | 0 | 0 | 0 | 0 | 0 | 0 | 0.22594 | 0
2025 | 7 | 20 | 8 | 0.22594 | 0 | 0 | 0 | 0 | 0 | 0 | 0 | 0.22594 | 0
2025 | 7 | 20 | 9 | 0.22594 | 0 | 0 | 0 | 0 | 0 | 0 | 0 | 0.22594 | 0
2025 | 7 | 20 | 10 | 0.22594 | 0 | 0 | 0 | 0 | 0 | 0 | 0 | 0.22594 | 0
2025 | 7 | 20 | 11 | 0.22594 | 0 | 0 | 0 | 0 | 0 | 0 | 0 | 0.22594 | 0
2025 | 7 | 20 | 12 | 0.22594 | 0 | 0 | 0 | 0 | 0 | 0 | 0 | 0.22594 | 0
2025 | 7 | 20 | 13 | 0.22594 | 0 | 0 | 0 | 0 | 0 | 0 | 0 | 0.22594 | 0
2025 | 7 | 20 | 14 | 0.22594 | 0 | 0 | 0 | 0 | 0 | 0 | 0 | 0.22594 | 0
2025 | 7 | 20 | 15 | 0.22594 | 0 | 0 | 0 | 0 | 0 | 0 | 0 | 0.22594 | 0
2025 | 7 | 20 | 16 | 0.22594 | 0 | 0 | 0 | 0 | 0 | 0 | 0 | 0.22594 | 0
2025 | 7 | 20 | 17 | 0.22594 | 0 | 0 | 0 | 0 | 0 | 0 | 0 | 0.22594 | 0
2025 | 7 | 20 | 18 | 0.22594 | 0 | 0 | 0 | 0 | 0 | 0 | 0 | 0.22594 | 0
2025 | 7 | 20 | 19 | 0.22594 | 0 | 0 | 0 | 0 | 0 | 0 | 0 | 0.22594 | 0
2025 | 7 | 20 | 20 | 0.22594 | 0 | 0 | 0 | 0 | 0 | 0 | 0 | 0.22594 | 0
2025 | 7 | 20 | 21 | 0.22594 | 0 | 0 | 0 | 0 | 0 | 0 | 0 | 0.22594 | 0
2025 | 7 | 20 | 22 | 0.22594 | 0 | 0 | 0 | 0 | 0 | 0 | 0 | 0.22594 | 0
2025 | 7 | 20 | 23 | 0.22594 | 0 | 0 | 0 | 0 | 0 | 0 | 0 | 0.22594 | 0
2025 | 7 | 20 | 24 | 0.22594 | 0 | 0 | 0 | 0 | 0 | 0 | 0 | 0.22594 | 0
2025 | 7 | 21 | 1 | 0.22594 | 0 | 0 | 0 | 0 | 0 | 0 | 0 | 0.22594 | 0
2025 | 7 | 21 | 2 | 0.22594 | 0 | 0 | 0 | 0 | 0 | 0 | 0 | 0.22594 | 0
2025 | 7 | 21 | 3 | 0.22594 | 0 | 0 | 0 | 0 | 0 | 0 | 0 | 0.22594 | 0
2025 | 7 | 21 | 4 | 0.22594 | 0 | 0 | 0 | 0 | 0 | 0 | 0 | 0.22594 | 0
2025 | 7 | 21 | 5 | 0.22594 | 0 | 0 | 0 | 0 | 0 | 0 | 0 | 0.22594 | 0
2025 | 7 | 21 | 6 | 0.22594 | 0 | 0 | 0 | 0 | 0 | 0 | 0 | 0.22594 | 0
2025 | 7 | 21 | 7 | 0.22594 | 0 | 0 | 0 | 0 | 0 | 0 | 0 | 0.22594 | 0
2025 | 7 | 21 | 8 | 0.22594 | 0 | 0 | 0 | 0 | 0 | 0 | 0 | 0.22594 | 0
2025 | 7 | 21 | 9 | 0.22594 | 0 | 0 | 0 | 0 | 0 | 0 | 0 | 0.22594 | 0
2025 | 7 | 21 | 10 | 0.22594 | 0 | 0 | 0 | 0 | 0 | 0 | 0 | 0.22594 | 0
2025 | 7 | 21 | 11 | 0.22594 | 0 | 0 | 0 | 0 | 0 | 0 | 0 | 0.22594 | 0
2025 | 7 | 21 | 12 | 0.22594 | 0 | 0 | 0 | 0 | 0 | 0 | 0 | 0.22594 | 0
2025 | 7 | 21 | 13 | 0.22594 | 0 | 0 | 0 | 0 | 0 | 0 | 0 | 0.22594 | 0
2025 | 7 | 21 | 14 | 0.22594 | 0 | 0 | 0 | 0 | 0 | 0 | 0 | 0.22594 | 0
2025 | 7 | 21 | 15 | 0.22594 | 0 | 0 | 0 | 0 | 0 | 0 | 0 | 0.22594 | 0
2025 | 7 | 21 | 16 | 0.22594 | 0 | 0 | 0 | 0 | 0 | 0 | 0 | 0.22594 | 0
2025 | 7 | 21 | 17 | 0.22594 | 0 | 0 | 0 | 0 | 0 | 0 | 0 | 0.22594 | 0
2025 | 7 | 21 | 18 | 0.22594 | 0 | 0 | 0 | 0 | 0 | 0 | 0 | 0.22594 | 0
2025 | 7 | 21 | 19 | 0.22594 | 0 | 0 | 0 | 0 | 0 | 0 | 0 | 0.22594 | 0
2025 | 7 | 21 | 20 | 0.22594 | 0 | 0 | 0 | 0 | 0 | 0 | 0 | 0.22594 | 0
2025 | 7 | 21 | 21 | 0.22594 | 0 | 0 | 0 | 0 | 0 | 0 | 0 | 0.22594 | 0
2025 | 7 | 21 | 22 | 0.22594 | 0 | 0 | 0 | 0 | 0 | 0 | 0 | 0.22594 | 0
2025 | 7 | 21 | 23 | 0.22594 | 0 | 0 | 0 | 0 | 0 | 0 | 0 | 0.22594 | 0
2025 | 7 | 21 | 24 | 0.22594 | 0 | 0 | 0 | 0 | 0 | 0 | 0 | 0.22594 | 0
2025 | 7 | 22 | 1 | 0.22594 | 0 | 0 | 0 | 0 | 0 | 0 | 0 | 0.22594 | 0
2025 | 7 | 22 | 2 | 0.22594 | 0 | 0 | 0 | 0 | 0 | 0 | 0 | 0.22594 | 0
2025 | 7 | 22 | 3 | 0.22594 | 0 | 0 | 0 | 0 | 0 | 0 | 0 | 0.22594 | 0
2025 | 7 | 22 | 4 | 0.22594 | 0 | 0 | 0 | 0 | 0 | 0 | 0 | 0.22594 | 0
2025 | 7 | 22 | 5 | 0.22594 | 0 | 0 | 0 | 0 | 0 | 0 | 0 | 0.22594 | 0
2025 | 7 | 22 | 6 | 0.22594 | 0 | 0 | 0 | 0 | 0 | 0 | 0 | 0.22594 | 0
2025 | 7 | 22 | 7 | 0.22594 | 0 | 0 | 0 | 0 | 0 | 0 | 0 | 0.22594 | 0
2025 | 7 | 22 | 8 | 0.22594 | 0 | 0 | 0 | 0 | 0 | 0 | 0 | 0.22594 | 0
2025 | 7 | 22 | 9 | 0.22594 | 0 | 0 | 0 | 0 | 0 | 0 | 0 | 0.22594 | 0
2025 | 7 | 22 | 10 | 0.22594 | 0 | 0 | 0 | 0 | 0 | 0 | 0 | 0.22594 | 0
2025 | 7 | 22 | 11 | 0.22594 | 0 | 0 | 0 | 0 | 0 | 0 | 0 | 0.22594 | 0
2025 | 7 | 22 | 12 | 0.22594 | 0 | 0 | 0 | 0 | 0 | 0 | 0 | 0.22594 | 0
2025 | 7 | 22 | 13 | 0.22594 | 0 | 0 | 0 | 0 | 0 | 0 | 0 | 0.22594 | 0
2025 | 7 | 22 | 14 | 0.22594 | 0 | 0 | 0 | 0 | 0 | 0 | 0 | 0.22594 | 0
2025 | 7 | 22 | 15 | 0.22594 | 0 | 0 | 0 | 0 | 0 | 0 | 0 | 0.22594 | 0
2025 | 7 | 22 | 16 | 0.22594 | 0 | 0 | 0 | 0 | 0 | 0 | 0 | 0.22594 | 0
2025 | 7 | 22 | 17 | 0.22594 | 0 | 0 | 0 | 0 | 0 | 0 | 0 | 0.22594 | 0
2025 | 7 | 22 | 18 | 0.22594 | 0 | 0 | 0 | 0 | 0 | 0 | 0 | 0.22594 | 0
2025 | 7 | 22 | 19 | 0.22594 | 0 | 0 | 0 | 0 | 0 | 0 | 0 | 0.22594 | 0
2025 | 7 | 22 | 20 | 0.22594 | 0 | 0 | 0 | 0 | 0 | 0 | 0 | 0.22594 | 0
2025 | 7 | 22 | 21 | 0.22594 | 0 | 0 | 0 | 0 | 0 | 0 | 0 | 0.22594 | 0
2025 | 7 | 22 | 22 | 0.22594 | 0 | 0 | 0 | 0 | 0 | 0 | 0 | 0.22594 | 0
2025 | 7 | 22 | 23 | 0.22594 | 0 | 0 | 0 | 0 | 0 | 0 | 0 | 0.22594 | 0
2025 | 7 | 22 | 24 | 0.22594 | 0 | 0 | 0 | 0 | 0 | 0 | 0 | 0.22594 | 0
2025 | 7 | 23 | 1 | 0.22594 | 0 | 0 | 0 | 0 | 0 | 0 | 0 | 0.22594 | 0
2025 | 7 | 23 | 2 | 0.22594 | 0 | 0 | 0 | 0 | 0 | 0 | 0 | 0.22594 | 0
2025 | 7 | 23 | 3 | 0.22594 | 0 | 0 | 0 | 0 | 0 | 0 | 0 | 0.22594 | 0
2025 | 7 | 23 | 4 | 0.22594 | 0 | 0 | 0 | 0 | 0 | 0 | 0 | 0.22594 | 0
2025 | 7 | 23 | 5 | 0.22594 | 0 | 0 | 0 | 0 | 0 | 0 | 0 | 0.22594 | 0
2025 | 7 | 23 | 6 | 0.22594 | 0 | 0 | 0 | 0 | 0 | 0 | 0 | 0.22594 | 0
2025 | 7 | 23 | 7 | 0.22594 | 0 | 0 | 0 | 0 | 0 | 0 | 0 | 0.22594 | 0
2025 | 7 | 23 | 8 | 0.22594 | 0 | 0 | 0 | 0 | 0 | 0 | 0 | 0.22594 | 0
2025 | 7 | 23 | 9 | 0.22594 | 0 | 0 | 0 | 0 | 0 | 0 | 0 | 0.22594 | 0
2025 | 7 | 23 | 10 | 0.22594 | 0 | 0 | 0 | 0 | 0 | 0 | 0 | 0.22594 | 0
2025 | 7 | 23 | 11 | 0.22594 | 0 | 0 | 0 | 0 | 0 | 0 | 0 | 0.22594 | 0
2025 | 7 | 23 | 12 | 0.22594 | 0 | 0 | 0 | 0 | 0 | 0 | 0 | 0.22594 | 0
2025 | 7 | 23 | 13 | 0.22594 | 0 | 0 | 0 | 0 | 0 | 0 | 0 | 0.22594 | 0
2025 | 7 | 23 | 14 | 0.22594 | 0 | 0 | 0 | 0 | 0 | 0 | 0 | 0.22594 | 0
2025 | 7 | 23 | 15 | 0.22594 | 0 | 0 | 0 | 0 | 0 | 0 | 0 | 0.22594 | 0
2025 | 7 | 23 | 16 | 0.22594 | 0 | 0 | 0 | 0 | 0 | 0 | 0 | 0.22594 | 0
2025 | 7 | 23 | 17 | 0.22594 | 0 | 0 | 0 | 0 | 0 | 0 | 0 | 0.22594 | 0
2025 | 7 | 23 | 18 | 0.22594 | 0 | 0 | 0 | 0 | 0 | 0 | 0 | 0.22594 | 0
2025 | 7 | 23 | 19 | 0.22594 | 0 | 0 | 0 | 0 | 0 | 0 | 0 | 0.22594 | 0
2025 | 7 | 23 | 20 | 0.22594 | 0 | 0 | 0 | 0 | 0 | 0 | 0 | 0.22594 | 0
2025 | 7 | 23 | 21 | 0.22594 | 0 | 0 | 0 | 0 | 0 | 0 | 0 | 0.22594 | 0
2025 | 7 | 23 | 22 | 0.22594 | 0 | 0 | 0 | 0 | 0 | 0 | 0 | 0.22594 | 0
2025 | 7 | 23 | 23 | 0.22594 | 0 | 0 | 0 | 0 | 0 | 0 | 0 | 0.22594 | 0
2025 | 7 | 23 | 24 | 0.22594 | 0 | 0 | 0 | 0 | 0 | 0 | 0 | 0.22594 | 0
2025 | 7 | 24 | 1 | 0.22594 | 0 | 0 | 0 | 0 | 0 | 0 | 0 | 0.22594 | 0
2025 | 7 | 24 | 2 | 0.22594 | 0 | 0 | 0 | 0 | 0 | 0 | 0 | 0.22594 | 0
2025 | 7 | 24 | 3 | 0.22594 | 0 | 0 | 0 | 0 | 0 | 0 | 0 | 0.22594 | 0
2025 | 7 | 24 | 4 | 0.22594 | 0 | 0 | 0 | 0 | 0 | 0 | 0 | 0.22594 | 0
2025 | 7 | 24 | 5 | 0.22594 | 0 | 0 | 0 | 0 | 0 | 0 | 0 | 0.22594 | 0
2025 | 7 | 24 | 6 | 0.22594 | 0 | 0 | 0 | 0 | 0 | 0 | 0 | 0.22594 | 0
2025 | 7 | 24 | 7 | 0.22594 | 0 | 0 | 0 | 0 | 0 | 0 | 0 | 0.22594 | 0
2025 | 7 | 24 | 8 | 0.22594 | 0 | 0 | 0 | 0 | 0 | 0 | 0 | 0.22594 | 0
2025 | 7 | 24 | 9 | 0.22594 | 0 | 0 | 0 | 0 | 0 | 0 | 0 | 0.22594 | 0
2025 | 7 | 24 | 10 | 0.22594 | 0 | 0 | 0 | 0 | 0 | 0 | 0 | 0.22594 | 0
2025 | 7 | 24 | 11 | 0.22594 | 0 | 0 | 0 | 0 | 0 | 0 | 0 | 0.22594 | 0
2025 | 7 | 24 | 12 | 0.22594 | 0 | 0 | 0 | 0 | 0 | 0 | 0 | 0.22594 | 0
2025 | 7 | 24 | 13 | 0.22594 | 0 | 0 | 0 | 0 | 0 | 0 | 0 | 0.22594 | 0
2025 | 7 | 24 | 14 | 0.22594 | 0 | 0 | 0 | 0 | 0 | 0 | 0 | 0.22594 | 0
2025 | 7 | 24 | 15 | 0.22594 | 0 | 0 | 0 | 0 | 0 | 0 | 0 | 0.22594 | 0
2025 | 7 | 24 | 16 | 0.22594 | 0 | 0 | 0 | 0 | 0 | 0 | 0 | 0.22594 | 0
2025 | 7 | 24 | 17 | 0.22594 | 0 | 0 | 0 | 0 | 0 | 0 | 0 | 0.22594 | 0
2025 | 7 | 24 | 18 | 0.22594 | 0 | 0 | 0 | 0 | 0 | 0 | 0 | 0.22594 | 0
2025 | 7 | 24 | 19 | 0.22594 | 0 | 0 | 0 | 0 | 0 | 0 | 0 | 0.22594 | 0
2025 | 7 | 24 | 20 | 0.22594 | 0 | 0 | 0 | 0 | 0 | 0 | 0 | 0.22594 | 0
2025 | 7 | 24 | 21 | 0.22594 | 0 | 0 | 0 | 0 | 0 | 0 | 0 | 0.22594 | 0
2025 | 7 | 24 | 22 | 0.22594 | 0 | 0 | 0 | 0 | 0 | 0 | 0 | 0.22594 | 0
2025 | 7 | 24 | 23 | 0.22594 | 0 | 0 | 0 | 0 | 0 | 0 | 0 | 0.22594 | 0
2025 | 7 | 24 | 24 | 0.22594 | 0 | 0 | 0 | 0 | 0 | 0 | 0 | 0.22594 | 0
2025 | 7 | 25 | 1 | 0.22594 | 0 | 0 | 0 | 0 | 0 | 0 | 0 | 0.22594 | 0
2025 | 7 | 25 | 2 | 0.22594 | 0 | 0 | 0 | 0 | 0 | 0 | 0 | 0.22594 | 0
2025 | 7 | 25 | 3 | 0.22594 | 0 | 0 | 0 | 0 | 0 | 0 | 0 | 0.22594 | 0
2025 | 7 | 25 | 4 | 0.22594 | 0 | 0 | 0 | 0 | 0 | 0 | 0 | 0.22594 | 0
2025 | 7 | 25 | 5 | 0.22594 | 0 | 0 | 0 | 0 | 0 | 0 | 0 | 0.22594 | 0
2025 | 7 | 25 | 6 | 0.22594 | 0 | 0 | 0 | 0 | 0 | 0 | 0 | 0.22594 | 0
2025 | 7 | 25 | 7 | 0.22594 | 0 | 0 | 0 | 0 | 0 | 0 | 0 | 0.22594 | 0
2025 | 7 | 25 | 8 | 0.22594 | 0 | 0 | 0 | 0 | 0 | 0 | 0 | 0.22594 | 0
2025 | 7 | 25 | 9 | 0.22594 | 0 | 0 | 0 | 0 | 0 | 0 | 0 | 0.22594 | 0
2025 | 7 | 25 | 10 | 0.22594 | 0 | 0 | 0 | 0 | 0 | 0 | 0 | 0.22594 | 0
2025 | 7 | 25 | 11 | 0.22594 | 0 | 0 | 0 | 0 | 0 | 0 | 0 | 0.22594 | 0
2025 | 7 | 25 | 12 | 0.22594 | 0 | 0 | 0 | 0 | 0 | 0 | 0 | 0.22594 | 0
2025 | 7 | 25 | 13 | 0.22594 | 0 | 0 | 0 | 0 | 0 | 0 | 0 | 0.22594 | 0
2025 | 7 | 25 | 14 | 0.22594 | 0 | 0 | 0 | 0 | 0 | 0 | 0 | 0.22594 | 0
2025 | 7 | 25 | 15 | 0.22594 | 0 | 0 | 0 | 0 | 0 | 0 | 0 | 0.22594 | 0
2025 | 7 | 25 | 16 | 0.22594 | 0 | 0 | 0 | 0 | 0 | 0 | 0 | 0.22594 | 0
2025 | 7 | 25 | 17 | 0.22594 | 0 | 0 | 0 | 0 | 0 | 0 | 0 | 0.22594 | 0
2025 | 7 | 25 | 18 | 0.22594 | 0 | 0 | 0 | 0 | 0 | 0 | 0 | 0.22594 | 0
2025 | 7 | 25 | 19 | 0.22594 | 0 | 0 | 0 | 0 | 0 | 0 | 0 | 0.22594 | 0
2025 | 7 | 25 | 20 | 0.22594 | 0 | 0 | 0 | 0 | 0 | 0 | 0 | 0.22594 | 0
2025 | 7 | 25 | 21 | 0.22594 | 0 | 0 | 0 | 0 | 0 | 0 | 0 | 0.22594 | 0
2025 | 7 | 25 | 22 | 0.22594 | 0 | 0 | 0 | 0 | 0 | 0 | 0 | 0.22594 | 0
2025 | 7 | 25 | 23 | 0.22594 | 0 | 0 | 0 | 0 | 0 | 0 | 0 | 0.22594 | 0
2025 | 7 | 25 | 24 | 0.22594 | 0 | 0 | 0 | 0 | 0 | 0 | 0 | 0.22594 | 0
2025 | 7 | 26 | 1 | 0.22594 | 0 | 0 | 0 | 0 | 0 | 0 | 0 | 0.22594 | 0
2025 | 7 | 26 | 2 | 0.22594 | 0 | 0 | 0 | 0 | 0 | 0 | 0 | 0.22594 | 0
2025 | 7 | 26 | 3 | 0.22594 | 0 | 0 | 0 | 0 | 0 | 0 | 0 | 0.22594 | 0
2025 | 7 | 26 | 4 | 0.22594 | 0 | 0 | 0 | 0 | 0 | 0 | 0 | 0.22594 | 0
2025 | 7 | 26 | 5 | 0.22594 | 0 | 0 | 0 | 0 | 0 | 0 | 0 | 0.22594 | 0
2025 | 7 | 26 | 6 | 0.22594 | 0 | 0 | 0 | 0 | 0 | 0 | 0 | 0.22594 | 0
2025 | 7 | 26 | 7 | 0.22594 | 0 | 0 | 0 | 0 | 0 | 0 | 0 | 0.22594 | 0
2025 | 7 | 26 | 8 | 0.22594 | 0 | 0 | 0 | 0 | 0 | 0 | 0 | 0.22594 | 0
2025 | 7 | 26 | 9 | 0.22594 | 0 | 0 | 0 | 0 | 0 | 0 | 0 | 0.22594 | 0
2025 | 7 | 26 | 10 | 0.22594 | 0 | 0 | 0 | 0 | 0 | 0 | 0 | 0.22594 | 0
2025 | 7 | 26 | 11 | 0.22594 | 0 | 0 | 0 | 0 | 0 | 0 | 0 | 0.22594 | 0
2025 | 7 | 26 | 12 | 0.22594 | 0 | 0 | 0 | 0 | 0 | 0 | 0 | 0.22594 | 0
2025 | 7 | 26 | 13 | 0.22594 | 0 | 0 | 0 | 0 | 0 | 0 | 0 | 0.22594 | 0
2025 | 7 | 26 | 14 | 0.22594 | 0 | 0 | 0 | 0 | 0 | 0 | 0 | 0.22594 | 0
2025 | 7 | 26 | 15 | 0.22594 | 0 | 0 | 0 | 0 | 0 | 0 | 0 | 0.22594 | 0
2025 | 7 | 26 | 16 | 0.22594 | 0 | 0 | 0 | 0 | 0 | 0 | 0 | 0.22594 | 0
2025 | 7 | 26 | 17 | 0.22594 | 0 | 0 | 0 | 0 | 0 | 0 | 0 | 0.22594 | 0
2025 | 7 | 26 | 18 | 0.22594 | 0 | 0 | 0 | 0 | 0 | 0 | 0 | 0.22594 | 0
2025 | 7 | 26 | 19 | 0.22594 | 0 | 0 | 0 | 0 | 0 | 0 | 0 | 0.22594 | 0
2025 | 7 | 26 | 20 | 0.22594 | 0 | 0 | 0 | 0 | 0 | 0 | 0 | 0.22594 | 0
2025 | 7 | 26 | 21 | 0.22594 | 0 | 0 | 0 | 0 | 0 | 0 | 0 | 0.22594 | 0
2025 | 7 | 26 | 22 | 0.22594 | 0 | 0 | 0 | 0 | 0 | 0 | 0 | 0.22594 | 0
2025 | 7 | 26 | 23 | 0.22594 | 0 | 0 | 0 | 0 | 0 | 0 | 0 | 0.22594 | 0
2025 | 7 | 26 | 24 | 0.22594 | 0 | 0 | 0 | 0 | 0 | 0 | 0 | 0.22594 | 0
2025 | 7 | 27 | 1 | 0.22594 | 0 | 0 | 0 | 0 | 0 | 0 | 0 | 0.22594 | 0
2025 | 7 | 27 | 2 | 0.22594 | 0 | 0 | 0 | 0 | 0 | 0 | 0 | 0.22594 | 0
2025 | 7 | 27 | 3 | 0.22594 | 0 | 0 | 0 | 0 | 0 | 0 | 0 | 0.22594 | 0
2025 | 7 | 27 | 4 | 0.22594 | 0 | 0 | 0 | 0 | 0 | 0 | 0 | 0.22594 | 0
2025 | 7 | 27 | 5 | 0.22594 | 0 | 0 | 0 | 0 | 0 | 0 | 0 | 0.22594 | 0
2025 | 7 | 27 | 6 | 0.22594 | 0 | 0 | 0 | 0 | 0 | 0 | 0 | 0.22594 | 0
2025 | 7 | 27 | 7 | 0.22594 | 0 | 0 | 0 | 0 | 0 | 0 | 0 | 0.22594 | 0
2025 | 7 | 27 | 8 | 0.22594 | 0 | 0 | 0 | 0 | 0 | 0 | 0 | 0.22594 | 0
2025 | 7 | 27 | 9 | 0.22594 | 0 | 0 | 0 | 0 | 0 | 0 | 0 | 0.22594 | 0
2025 | 7 | 27 | 10 | 0.22594 | 0 | 0 | 0 | 0 | 0 | 0 | 0 | 0.22594 | 0
2025 | 7 | 27 | 11 | 0.22594 | 0 | 0 | 0 | 0 | 0 | 0 | 0 | 0.22594 | 0
2025 | 7 | 27 | 12 | 0.22594 | 0 | 0 | 0 | 0 | 0 | 0 | 0 | 0.22594 | 0
2025 | 7 | 27 | 13 | 0.22594 | 0 | 0 | 0 | 0 | 0 | 0 | 0 | 0.22594 | 0
2025 | 7 | 27 | 14 | 0.22594 | 0 | 0 | 0 | 0 | 0 | 0 | 0 | 0.22594 | 0
2025 | 7 | 27 | 15 | 0.22594 | 0 | 0 | 0 | 0 | 0 | 0 | 0 | 0.22594 | 0
2025 | 7 | 27 | 16 | 0.22594 | 0 | 0 | 0 | 0 | 0 | 0 | 0 | 0.22594 | 0
2025 | 7 | 27 | 17 | 0.22594 | 0 | 0 | 0 | 0 | 0 | 0 | 0 | 0.22594 | 0
2025 | 7 | 27 | 18 | 0.22594 | 0 | 0 | 0 | 0 | 0 | 0 | 0 | 0.22594 | 0
2025 | 7 | 27 | 19 | 0.22594 | 0 | 0 | 0 | 0 | 0 | 0 | 0 | 0.22594 | 0
2025 | 7 | 27 | 20 | 0.22594 | 0 | 0 | 0 | 0 | 0 | 0 | 0 | 0.22594 | 0
2025 | 7 | 27 | 21 | 0.22594 | 0 | 0 | 0 | 0 | 0 | 0 | 0 | 0.22594 | 0
2025 | 7 | 27 | 22 | 0.22594 | 0 | 0 | 0 | 0 | 0 | 0 | 0 | 0.22594 | 0
2025 | 7 | 27 | 23 | 0.22594 | 0 | 0 | 0 | 0 | 0 | 0 | 0 | 0.22594 | 0
2025 | 7 | 27 | 24 | 0.22594 | 0 | 0 | 0 | 0 | 0 | 0 | 0 | 0.22594 | 0
2025 | 7 | 28 | 1 | 0.22594 | 0 | 0 | 0 | 0 | 0 | 0 | 0 | 0.22594 | 0
2025 | 7 | 28 | 2 | 0.22594 | 0 | 0 | 0 | 0 | 0 | 0 | 0 | 0.22594 | 0
2025 | 7 | 28 | 3 | 0.22594 | 0 | 0 | 0 | 0 | 0 | 0 | 0 | 0.22594 | 0
2025 | 7 | 28 | 4 | 0.22594 | 0 | 0 | 0 | 0 | 0 | 0 | 0 | 0.22594 | 0
2025 | 7 | 28 | 5 | 0.22594 | 0 | 0 | 0 | 0 | 0 | 0 | 0 | 0.22594 | 0
2025 | 7 | 28 | 6 | 0.22594 | 0 | 0 | 0 | 0 | 0 | 0 | 0 | 0.22594 | 0
2025 | 7 | 28 | 7 | 0.22594 | 0 | 0 | 0 | 0 | 0 | 0 | 0 | 0.22594 | 0
2025 | 7 | 28 | 8 | 0.22594 | 0 | 0 | 0 | 0 | 0 | 0 | 0 | 0.22594 | 0
2025 | 7 | 28 | 9 | 0.22594 | 0 | 0 | 0 | 0 | 0 | 0 | 0 | 0.22594 | 0
2025 | 7 | 28 | 10 | 0.22594 | 0 | 0 | 0 | 0 | 0 | 0 | 0 | 0.22594 | 0
2025 | 7 | 28 | 11 | 0.22594 | 0 | 0 | 0 | 0 | 0 | 0 | 0 | 0.22594 | 0
2025 | 7 | 28 | 12 | 0.22594 | 0 | 0 | 0 | 0 | 0 | 0 | 0 | 0.22594 | 0
2025 | 7 | 28 | 13 | 0.22594 | 0 | 0 | 0 | 0 | 0 | 0 | 0 | 0.22594 | 0
2025 | 7 | 28 | 14 | 0.22594 | 0 | 0 | 0 | 0 | 0 | 0 | 0 | 0.22594 | 0
2025 | 7 | 28 | 15 | 0.22594 | 0 | 0 | 0 | 0 | 0 | 0 | 0 | 0.22594 | 0
2025 | 7 | 28 | 16 | 0.22594 | 0 | 0 | 0 | 0 | 0 | 0 | 0 | 0.22594 | 0
2025 | 7 | 28 | 17 | 0.22594 | 0 | 0 | 0 | 0 | 0 | 0 | 0 | 0.22594 | 0
2025 | 7 | 28 | 18 | 0.22594 | 0 | 0 | 0 | 0 | 0 | 0 | 0 | 0.22594 | 0
2025 | 7 | 28 | 19 | 0.22594 | 0 | 0 | 0 | 0 | 0 | 0 | 0 | 0.22594 | 0
2025 | 7 | 28 | 20 | 0.22594 | 0 | 0 | 0 | 0 | 0 | 0 | 0 | 0.22594 | 0
2025 | 7 | 28 | 21 | 0.22594 | 0 | 0 | 0 | 0 | 0 | 0 | 0 | 0.22594 | 0
2025 | 7 | 28 | 22 | 0.22594 | 0 | 0 | 0 | 0 | 0 | 0 | 0 | 0.22594 | 0
2025 | 7 | 28 | 23 | 0.22594 | 0 | 0 | 0 | 0 | 0 | 0 | 0 | 0.22594 | 0
2025 | 7 | 28 | 24 | 0.22594 | 0 | 0 | 0 | 0 | 0 | 0 | 0 | 0.22594 | 0
2025 | 7 | 29 | 1 | 0.22594 | 0 | 0 | 0 | 0 | 0 | 0 | 0 | 0.22594 | 0
2025 | 7 | 29 | 2 | 0.22594 | 0 | 0 | 0 | 0 | 0 | 0 | 0 | 0.22594 | 0
2025 | 7 | 29 | 3 | 0.22594 | 0 | 0 | 0 | 0 | 0 | 0 | 0 | 0.22594 | 0
2025 | 7 | 29 | 4 | 0.22594 | 0 | 0 | 0 | 0 | 0 | 0 | 0 | 0.22594 | 0
2025 | 7 | 29 | 5 | 0.22594 | 0 | 0 | 0 | 0 | 0 | 0 | 0 | 0.22594 | 0
2025 | 7 | 29 | 6 | 0.22594 | 0 | 0 | 0 | 0 | 0 | 0 | 0 | 0.22594 | 0
2025 | 7 | 29 | 7 | 0.22594 | 0 | 0 | 0 | 0 | 0 | 0 | 0 | 0.22594 | 0
2025 | 7 | 29 | 8 | 0.22594 | 0 | 0 | 0 | 0 | 0 | 0 | 0 | 0.22594 | 0
2025 | 7 | 29 | 9 | 0.22594 | 0 | 0 | 0 | 0 | 0 | 0 | 0 | 0.22594 | 0
2025 | 7 | 29 | 10 | 0.22594 | 0 | 0 | 0 | 0 | 0 | 0 | 0 | 0.22594 | 0
2025 | 7 | 29 | 11 | 0.22594 | 0 | 0 | 0 | 0 | 0 | 0 | 0 | 0.22594 | 0
2025 | 7 | 29 | 12 | 0.22594 | 0 | 0 | 0 | 0 | 0 | 0 | 0 | 0.22594 | 0
2025 | 7 | 29 | 13 | 0.22594 | 0 | 0 | 0 | 0 | 0 | 0 | 0 | 0.22594 | 0
2025 | 7 | 29 | 14 | 0.22594 | 0 | 0 | 0 | 0 | 0 | 0 | 0 | 0.22594 | 0
2025 | 7 | 29 | 15 | 0.22594 | 0 | 0 | 0 | 0 | 0 | 0 | 0 | 0.22594 | 0
2025 | 7 | 29 | 16 | 0.22594 | 0 | 0 | 0 | 0 | 0 | 0 | 0 | 0.22594 | 0
2025 | 7 | 29 | 17 | 0.22594 | 0 | 0 | 0 | 0 | 0 | 0 | 0 | 0.22594 | 0
2025 | 7 | 29 | 18 | 0.22594 | 0 | 0 | 0 | 0 | 0 | 0 | 0 | 0.22594 | 0
2025 | 7 | 29 | 19 | 0.22594 | 0 | 0 | 0 | 0 | 0 | 0 | 0 | 0.22594 | 0
2025 | 7 | 29 | 20 | 0.22594 | 0 | 0 | 0 | 0 | 0 | 0 | 0 | 0.22594 | 0
2025 | 7 | 29 | 21 | 0.22594 | 0 | 0 | 0 | 0 | 0 | 0 | 0 | 0.22594 | 0
2025 | 7 | 29 | 22 | 0.22594 | 0 | 0 | 0 | 0 | 0 | 0 | 0 | 0.22594 | 0
2025 | 7 | 29 | 23 | 0.22594 | 0 | 0 | 0 | 0 | 0 | 0 | 0 | 0.22594 | 0
2025 | 7 | 29 | 24 | 0.22594 | 0 | 0 | 0 | 0 | 0 | 0 | 0 | 0.22594 | 0
2025 | 7 | 30 | 1 | 0.22594 | 0 | 0 | 0 | 0 | 0 | 0 | 0 | 0.22594 | 0
2025 | 7 | 30 | 2 | 0.22594 | 0 | 0 | 0 | 0 | 0 | 0 | 0 | 0.22594 | 0
2025 | 7 | 30 | 3 | 0.22594 | 0 | 0 | 0 | 0 | 0 | 0 | 0 | 0.22594 | 0
2025 | 7 | 30 | 4 | 0.22594 | 0 | 0 | 0 | 0 | 0 | 0 | 0 | 0.22594 | 0
2025 | 7 | 30 | 5 | 0.22594 | 0 | 0 | 0 | 0 | 0 | 0 | 0 | 0.22594 | 0
2025 | 7 | 30 | 6 | 0.22594 | 0 | 0 | 0 | 0 | 0 | 0 | 0 | 0.22594 | 0
2025 | 7 | 30 | 7 | 0.22594 | 0 | 0 | 0 | 0 | 0 | 0 | 0 | 0.22594 | 0
2025 | 7 | 30 | 8 | 0.22594 | 0 | 0 | 0 | 0 | 0 | 0 | 0 | 0.22594 | 0
2025 | 7 | 30 | 9 | 0.22594 | 0 | 0 | 0 | 0 | 0 | 0 | 0 | 0.22594 | 0
2025 | 7 | 30 | 10 | 0.22594 | 0 | 0 | 0 | 0 | 0 | 0 | 0 | 0.22594 | 0
2025 | 7 | 30 | 11 | 0.22594 | 0 | 0 | 0 | 0 | 0 | 0 | 0 | 0.22594 | 0
2025 | 7 | 30 | 12 | 0.22594 | 0 | 0 | 0 | 0 | 0 | 0 | 0 | 0.22594 | 0
2025 | 7 | 30 | 13 | 0.22594 | 0 | 0 | 0 | 0 | 0 | 0 | 0 | 0.22594 | 0
2025 | 7 | 30 | 14 | 0.22594 | 0 | 0 | 0 | 0 | 0 | 0 | 0 | 0.22594 | 0
2025 | 7 | 30 | 15 | 0.22594 | 0 | 0 | 0 | 0 | 0 | 0 | 0 | 0.22594 | 0
2025 | 7 | 30 | 16 | 0.22594 | 0 | 0 | 0 | 0 | 0 | 0 | 0 | 0.22594 | 0
2025 | 7 | 30 | 17 | 0.22594 | 0 | 0 | 0 | 0 | 0 | 0 | 0 | 0.22594 | 0
2025 | 7 | 30 | 18 | 0.22594 | 0 | 0 | 0 | 0 | 0 | 0 | 0 | 0.22594 | 0
2025 | 7 | 30 | 19 | 0.22594 | 0 | 0 | 0 | 0 | 0 | 0 | 0 | 0.22594 | 0
2025 | 7 | 30 | 20 | 0.22594 | 0 | 0 | 0 | 0 | 0 | 0 | 0 | 0.22594 | 0
2025 | 7 | 30 | 21 | 0.22594 | 0 | 0 | 0 | 0 | 0 | 0 | 0 | 0.22594 | 0
2025 | 7 | 30 | 22 | 0.22594 | 0 | 0 | 0 | 0 | 0 | 0 | 0 | 0.22594 | 0
2025 | 7 | 30 | 23 | 0.22594 | 0 | 0 | 0 | 0 | 0 | 0 | 0 | 0.22594 | 0
2025 | 7 | 30 | 24 | 0.22594 | 0 | 0 | 0 | 0 | 0 | 0 | 0 | 0.22594 | 0
2025 | 7 | 31 | 1 | 0.22594 | 0 | 0 | 0 | 0 | 0 | 0 | 0 | 0.22594 | 0
2025 | 7 | 31 | 2 | 0.22594 | 0 | 0 | 0 | 0 | 0 | 0 | 0 | 0.22594 | 0
2025 | 7 | 31 | 3 | 0.22594 | 0 | 0 | 0 | 0 | 0 | 0 | 0 | 0.22594 | 0
2025 | 7 | 31 | 4 | 0.22594 | 0 | 0 | 0 | 0 | 0 | 0 | 0 | 0.22594 | 0
2025 | 7 | 31 | 5 | 0.22594 | 0 | 0 | 0 | 0 | 0 | 0 | 0 | 0.22594 | 0
2025 | 7 | 31 | 6 | 0.22594 | 0 | 0 | 0 | 0 | 0 | 0 | 0 | 0.22594 | 0
2025 | 7 | 31 | 7 | 0.22594 | 0 | 0 | 0 | 0 | 0 | 0 | 0 | 0.22594 | 0
2025 | 7 | 31 | 8 | 0.22594 | 0 | 0 | 0 | 0 | 0 | 0 | 0 | 0.22594 | 0
2025 | 7 | 31 | 9 | 0.22594 | 0 | 0 | 0 | 0 | 0 | 0 | 0 | 0.22594 | 0
2025 | 7 | 31 | 10 | 0.22594 | 0 | 0 | 0 | 0 | 0 | 0 | 0 | 0.22594 | 0
2025 | 7 | 31 | 11 | 0.22594 | 0 | 0 | 0 | 0 | 0 | 0 | 0 | 0.22594 | 0
2025 | 7 | 31 | 12 | 0.22594 | 0 | 0 | 0 | 0 | 0 | 0 | 0 | 0.22594 | 0
2025 | 7 | 31 | 13 | 0.22594 | 0 | 0 | 0 | 0 | 0 | 0 | 0 | 0.22594 | 0
2025 | 7 | 31 | 14 | 0.22594 | 0 | 0 | 0 | 0 | 0 | 0 | 0 | 0.22594 | 0
2025 | 7 | 31 | 15 | 0.22594 | 0 | 0 | 0 | 0 | 0 | 0 | 0 | 0.22594 | 0
2025 | 7 | 31 | 16 | 0.22594 | 0 | 0 | 0 | 0 | 0 | 0 | 0 | 0.22594 | 0
2025 | 7 | 31 | 17 | 0.22594 | 0 | 0 | 0 | 0 | 0 | 0 | 0 | 0.22594 | 0
2025 | 7 | 31 | 18 | 0.22594 | 0 | 0 | 0 | 0 | 0 | 0 | 0 | 0.22594 | 0
2025 | 7 | 31 | 19 | 0.22594 | 0 | 0 | 0 | 0 | 0 | 0 | 0 | 0.22594 | 0
2025 | 7 | 31 | 20 | 0.22594 | 0 | 0 | 0 | 0 | 0 | 0 | 0 | 0.22594 | 0
2025 | 7 | 31 | 21 | 0.22594 | 0 | 0 | 0 | 0 | 0 | 0 | 0 | 0.22594 | 0
2025 | 7 | 31 | 22 | 0.22594 | 0 | 0 | 0 | 0 | 0 | 0 | 0 | 0.22594 | 0
2025 | 7 | 31 | 23 | 0.22594 | 0 | 0 | 0 | 0 | 0 | 0 | 0 | 0.22594 | 0
2025 | 7 | 31 | 24 | 0.22594 | 0 | 0 | 0 | 0 | 0 | 0 | 0 | 0.22594 | 0
2025 | 8 | 1 | 1 | 0.21646 | 0 | 0 | 0 | 0 | 0 | 0 | 0 | 0.21646 | 0
2025 | 8 | 1 | 2 | 0.21646 | 0 | 0 | 0 | 0 | 0 | 0 | 0 | 0.21646 | 0
2025 | 8 | 1 | 3 | 0.21646 | 0 | 0 | 0 | 0 | 0 | 0 | 0 | 0.21646 | 0
2025 | 8 | 1 | 4 | 0.21646 | 0 | 0 | 0 | 0 | 0 | 0 | 0 | 0.21646 | 0
2025 | 8 | 1 | 5 | 0.21646 | 0 | 0 | 0 | 0 | 0 | 0 | 0 | 0.21646 | 0
2025 | 8 | 1 | 6 | 0.21646 | 0 | 0 | 0 | 0 | 0 | 0 | 0 | 0.21646 | 0
2025 | 8 | 1 | 7 | 0.21646 | 0 | 0 | 0 | 0 | 0 | 0 | 0 | 0.21646 | 0
2025 | 8 | 1 | 8 | 0.21646 | 0 | 0 | 0 | 0 | 0 | 0 | 0 | 0.21646 | 0
2025 | 8 | 1 | 9 | 0.21646 | 0 | 0 | 0 | 0 | 0 | 0 | 0 | 0.21646 | 0
2025 | 8 | 1 | 10 | 0.21646 | 0 | 0 | 0 | 0 | 0 | 0 | 0 | 0.21646 | 0
2025 | 8 | 1 | 11 | 0.21646 | 0 | 0 | 0 | 0 | 0 | 0 | 0 | 0.21646 | 0
2025 | 8 | 1 | 12 | 0.21646 | 0 | 0 | 0 | 0 | 0 | 0 | 0 | 0.21646 | 0
2025 | 8 | 1 | 13 | 0.21646 | 0 | 0 | 0 | 0 | 0 | 0 | 0 | 0.21646 | 0
2025 | 8 | 1 | 14 | 0.21646 | 0 | 0 | 0 | 0 | 0 | 0 | 0 | 0.21646 | 0
2025 | 8 | 1 | 15 | 0.21646 | 0 | 0 | 0 | 0 | 0 | 0 | 0 | 0.21646 | 0
2025 | 8 | 1 | 16 | 0.21646 | 0 | 0 | 0 | 0 | 0 | 0 | 0 | 0.21646 | 0
2025 | 8 | 1 | 17 | 0.21646 | 0 | 0 | 0 | 0 | 0 | 0 | 0 | 0.21646 | 0
2025 | 8 | 1 | 18 | 0.21646 | 0 | 0 | 0 | 0 | 0 | 0 | 0 | 0.21646 | 0
2025 | 8 | 1 | 19 | 0.21646 | 0 | 0 | 0 | 0 | 0 | 0 | 0 | 0.21646 | 0
2025 | 8 | 1 | 20 | 0.21646 | 0 | 0 | 0 | 0 | 0 | 0 | 0 | 0.21646 | 0
2025 | 8 | 1 | 21 | 0.21646 | 0 | 0 | 0 | 0 | 0 | 0 | 0 | 0.21646 | 0
2025 | 8 | 1 | 22 | 0.21646 | 0 | 0 | 0 | 0 | 0 | 0 | 0 | 0.21646 | 0
2025 | 8 | 1 | 23 | 0.21646 | 0 | 0 | 0 | 0 | 0 | 0 | 0 | 0.21646 | 0
2025 | 8 | 1 | 24 | 0.21646 | 0 | 0 | 0 | 0 | 0 | 0 | 0 | 0.21646 | 0
2025 | 8 | 2 | 1 | 0.21646 | 0 | 0 | 0 | 0 | 0 | 0 | 0 | 0.21646 | 0
2025 | 8 | 2 | 2 | 0.21646 | 0 | 0 | 0 | 0 | 0 | 0 | 0 | 0.21646 | 0
2025 | 8 | 2 | 3 | 0.21646 | 0 | 0 | 0 | 0 | 0 | 0 | 0 | 0.21646 | 0
2025 | 8 | 2 | 4 | 0.21646 | 0 | 0 | 0 | 0 | 0 | 0 | 0 | 0.21646 | 0
2025 | 8 | 2 | 5 | 0.21646 | 0 | 0 | 0 | 0 | 0 | 0 | 0 | 0.21646 | 0
2025 | 8 | 2 | 6 | 0.21646 | 0 | 0 | 0 | 0 | 0 | 0 | 0 | 0.21646 | 0
2025 | 8 | 2 | 7 | 0.21646 | 0 | 0 | 0 | 0 | 0 | 0 | 0 | 0.21646 | 0
2025 | 8 | 2 | 8 | 0.21646 | 0 | 0 | 0 | 0 | 0 | 0 | 0 | 0.21646 | 0
2025 | 8 | 2 | 9 | 0.21646 | 0 | 0 | 0 | 0 | 0 | 0 | 0 | 0.21646 | 0
2025 | 8 | 2 | 10 | 0.21646 | 0 | 0 | 0 | 0 | 0 | 0 | 0 | 0.21646 | 0
2025 | 8 | 2 | 11 | 0.21646 | 0 | 0 | 0 | 0 | 0 | 0 | 0 | 0.21646 | 0
2025 | 8 | 2 | 12 | 0.21646 | 0 | 0 | 0 | 0 | 0 | 0 | 0 | 0.21646 | 0
2025 | 8 | 2 | 13 | 0.21646 | 0 | 0 | 0 | 0 | 0 | 0 | 0 | 0.21646 | 0
2025 | 8 | 2 | 14 | 0.21646 | 0 | 0 | 0 | 0 | 0 | 0 | 0 | 0.21646 | 0
2025 | 8 | 2 | 15 | 0.21646 | 0 | 0 | 0 | 0 | 0 | 0 | 0 | 0.21646 | 0
2025 | 8 | 2 | 16 | 0.21646 | 0 | 0 | 0 | 0 | 0 | 0 | 0 | 0.21646 | 0
2025 | 8 | 2 | 17 | 0.21646 | 0 | 0 | 0 | 0 | 0 | 0 | 0 | 0.21646 | 0
2025 | 8 | 2 | 18 | 0.21646 | 0 | 0 | 0 | 0 | 0 | 0 | 0 | 0.21646 | 0
2025 | 8 | 2 | 19 | 0.21646 | 0 | 0 | 0 | 0 | 0 | 0 | 0 | 0.21646 | 0
2025 | 8 | 2 | 20 | 0.21646 | 0 | 0 | 0 | 0 | 0 | 0 | 0 | 0.21646 | 0
2025 | 8 | 2 | 21 | 0.21646 | 0 | 0 | 0 | 0 | 0 | 0 | 0 | 0.21646 | 0
2025 | 8 | 2 | 22 | 0.21646 | 0 | 0 | 0 | 0 | 0 | 0 | 0 | 0.21646 | 0
2025 | 8 | 2 | 23 | 0.21646 | 0 | 0 | 0 | 0 | 0 | 0 | 0 | 0.21646 | 0
2025 | 8 | 2 | 24 | 0.21646 | 0 | 0 | 0 | 0 | 0 | 0 | 0 | 0.21646 | 0
2025 | 8 | 3 | 1 | 0.21646 | 0 | 0 | 0 | 0 | 0 | 0 | 0 | 0.21646 | 0
2025 | 8 | 3 | 2 | 0.21646 | 0 | 0 | 0 | 0 | 0 | 0 | 0 | 0.21646 | 0
2025 | 8 | 3 | 3 | 0.21646 | 0 | 0 | 0 | 0 | 0 | 0 | 0 | 0.21646 | 0
2025 | 8 | 3 | 4 | 0.21646 | 0 | 0 | 0 | 0 | 0 | 0 | 0 | 0.21646 | 0
2025 | 8 | 3 | 5 | 0.21646 | 0 | 0 | 0 | 0 | 0 | 0 | 0 | 0.21646 | 0
2025 | 8 | 3 | 6 | 0.21646 | 0 | 0 | 0 | 0 | 0 | 0 | 0 | 0.21646 | 0
2025 | 8 | 3 | 7 | 0.21646 | 0 | 0 | 0 | 0 | 0 | 0 | 0 | 0.21646 | 0
2025 | 8 | 3 | 8 | 0.21646 | 0 | 0 | 0 | 0 | 0 | 0 | 0 | 0.21646 | 0
2025 | 8 | 3 | 9 | 0.21646 | 0 | 0 | 0 | 0 | 0 | 0 | 0 | 0.21646 | 0
2025 | 8 | 3 | 10 | 0.21646 | 0 | 0 | 0 | 0 | 0 | 0 | 0 | 0.21646 | 0
2025 | 8 | 3 | 11 | 0.21646 | 0 | 0 | 0 | 0 | 0 | 0 | 0 | 0.21646 | 0
2025 | 8 | 3 | 12 | 0.21646 | 0 | 0 | 0 | 0 | 0 | 0 | 0 | 0.21646 | 0
2025 | 8 | 3 | 13 | 0.21646 | 0 | 0 | 0 | 0 | 0 | 0 | 0 | 0.21646 | 0
2025 | 8 | 3 | 14 | 0.21646 | 0 | 0 | 0 | 0 | 0 | 0 | 0 | 0.21646 | 0
2025 | 8 | 3 | 15 | 0.21646 | 0 | 0 | 0 | 0 | 0 | 0 | 0 | 0.21646 | 0
2025 | 8 | 3 | 16 | 0.21646 | 0 | 0 | 0 | 0 | 0 | 0 | 0 | 0.21646 | 0
2025 | 8 | 3 | 17 | 0.21646 | 0 | 0 | 0 | 0 | 0 | 0 | 0 | 0.21646 | 0
2025 | 8 | 3 | 18 | 0.21646 | 0 | 0 | 0 | 0 | 0 | 0 | 0 | 0.21646 | 0
2025 | 8 | 3 | 19 | 0.21646 | 0 | 0 | 0 | 0 | 0 | 0 | 0 | 0.21646 | 0
2025 | 8 | 3 | 20 | 0.21646 | 0 | 0 | 0 | 0 | 0 | 0 | 0 | 0.21646 | 0
2025 | 8 | 3 | 21 | 0.21646 | 0 | 0 | 0 | 0 | 0 | 0 | 0 | 0.21646 | 0
2025 | 8 | 3 | 22 | 0.21646 | 0 | 0 | 0 | 0 | 0 | 0 | 0 | 0.21646 | 0
2025 | 8 | 3 | 23 | 0.21646 | 0 | 0 | 0 | 0 | 0 | 0 | 0 | 0.21646 | 0
2025 | 8 | 3 | 24 | 0.21646 | 0 | 0 | 0 | 0 | 0 | 0 | 0 | 0.21646 | 0
2025 | 8 | 4 | 1 | 0.21646 | 0 | 0 | 0 | 0 | 0 | 0 | 0 | 0.21646 | 0
2025 | 8 | 4 | 2 | 0.21646 | 0 | 0 | 0 | 0 | 0 | 0 | 0 | 0.21646 | 0
2025 | 8 | 4 | 3 | 0.21646 | 0 | 0 | 0 | 0 | 0 | 0 | 0 | 0.21646 | 0
2025 | 8 | 4 | 4 | 0.21646 | 0 | 0 | 0 | 0 | 0 | 0 | 0 | 0.21646 | 0
2025 | 8 | 4 | 5 | 0.21646 | 0 | 0 | 0 | 0 | 0 | 0 | 0 | 0.21646 | 0
2025 | 8 | 4 | 6 | 0.21646 | 0 | 0 | 0 | 0 | 0 | 0 | 0 | 0.21646 | 0
2025 | 8 | 4 | 7 | 0.21646 | 0 | 0 | 0 | 0 | 0 | 0 | 0 | 0.21646 | 0
2025 | 8 | 4 | 8 | 0.21646 | 0 | 0 | 0 | 0 | 0 | 0 | 0 | 0.21646 | 0
2025 | 8 | 4 | 9 | 0.21646 | 0 | 0 | 0 | 0 | 0 | 0 | 0 | 0.21646 | 0
2025 | 8 | 4 | 10 | 0.21646 | 0 | 0 | 0 | 0 | 0 | 0 | 0 | 0.21646 | 0
2025 | 8 | 4 | 11 | 0.21646 | 0 | 0 | 0 | 0 | 0 | 0 | 0 | 0.21646 | 0
2025 | 8 | 4 | 12 | 0.21646 | 0 | 0 | 0 | 0 | 0 | 0 | 0 | 0.21646 | 0
2025 | 8 | 4 | 13 | 0.21646 | 0 | 0 | 0 | 0 | 0 | 0 | 0 | 0.21646 | 0
2025 | 8 | 4 | 14 | 0.21646 | 0 | 0 | 0 | 0 | 0 | 0 | 0 | 0.21646 | 0
2025 | 8 | 4 | 15 | 0.21646 | 0 | 0 | 0 | 0 | 0 | 0 | 0 | 0.21646 | 0
2025 | 8 | 4 | 16 | 0.21646 | 0 | 0 | 0 | 0 | 0 | 0 | 0 | 0.21646 | 0
2025 | 8 | 4 | 17 | 0.21646 | 0 | 0 | 0 | 0 | 0 | 0 | 0 | 0.21646 | 0
2025 | 8 | 4 | 18 | 0.21646 | 0 | 0 | 0 | 0 | 0 | 0 | 0 | 0.21646 | 0
2025 | 8 | 4 | 19 | 0.21646 | 0 | 0 | 0 | 0 | 0 | 0 | 0 | 0.21646 | 0
2025 | 8 | 4 | 20 | 0.21646 | 0 | 0 | 0 | 0 | 0 | 0 | 0 | 0.21646 | 0
2025 | 8 | 4 | 21 | 0.21646 | 0 | 0 | 0 | 0 | 0 | 0 | 0 | 0.21646 | 0
2025 | 8 | 4 | 22 | 0.21646 | 0 | 0 | 0 | 0 | 0 | 0 | 0 | 0.21646 | 0
2025 | 8 | 4 | 23 | 0.21646 | 0 | 0 | 0 | 0 | 0 | 0 | 0 | 0.21646 | 0
2025 | 8 | 4 | 24 | 0.21646 | 0 | 0 | 0 | 0 | 0 | 0 | 0 | 0.21646 | 0
2025 | 8 | 5 | 1 | 0.21646 | 0 | 0 | 0 | 0 | 0 | 0 | 0 | 0.21646 | 0
2025 | 8 | 5 | 2 | 0.21646 | 0 | 0 | 0 | 0 | 0 | 0 | 0 | 0.21646 | 0
2025 | 8 | 5 | 3 | 0.21646 | 0 | 0 | 0 | 0 | 0 | 0 | 0 | 0.21646 | 0
2025 | 8 | 5 | 4 | 0.21646 | 0 | 0 | 0 | 0 | 0 | 0 | 0 | 0.21646 | 0
2025 | 8 | 5 | 5 | 0.21646 | 0 | 0 | 0 | 0 | 0 | 0 | 0 | 0.21646 | 0
2025 | 8 | 5 | 6 | 0.21646 | 0 | 0 | 0 | 0 | 0 | 0 | 0 | 0.21646 | 0
2025 | 8 | 5 | 7 | 0.21646 | 0 | 0 | 0 | 0 | 0 | 0 | 0 | 0.21646 | 0
2025 | 8 | 5 | 8 | 0.21646 | 0 | 0 | 0 | 0 | 0 | 0 | 0 | 0.21646 | 0
2025 | 8 | 5 | 9 | 0.21646 | 0 | 0 | 0 | 0 | 0 | 0 | 0 | 0.21646 | 0
2025 | 8 | 5 | 10 | 0.21646 | 0 | 0 | 0 | 0 | 0 | 0 | 0 | 0.21646 | 0
2025 | 8 | 5 | 11 | 0.21646 | 0 | 0 | 0 | 0 | 0 | 0 | 0 | 0.21646 | 0
2025 | 8 | 5 | 12 | 0.21646 | 0 | 0 | 0 | 0 | 0 | 0 | 0 | 0.21646 | 0
2025 | 8 | 5 | 13 | 0.21646 | 0 | 0 | 0 | 0 | 0 | 0 | 0 | 0.21646 | 0
2025 | 8 | 5 | 14 | 0.21646 | 0 | 0 | 0 | 0 | 0 | 0 | 0 | 0.21646 | 0
2025 | 8 | 5 | 15 | 0.21646 | 0 | 0 | 0 | 0 | 0 | 0 | 0 | 0.21646 | 0
2025 | 8 | 5 | 16 | 0.21646 | 0 | 0 | 0 | 0 | 0 | 0 | 0 | 0.21646 | 0
2025 | 8 | 5 | 17 | 0.21646 | 0 | 0 | 0 | 0 | 0 | 0 | 0 | 0.21646 | 0
2025 | 8 | 5 | 18 | 0.21646 | 0 | 0 | 0 | 0 | 0 | 0 | 0 | 0.21646 | 0
2025 | 8 | 5 | 19 | 0.21646 | 0 | 0 | 0 | 0 | 0 | 0 | 0 | 0.21646 | 0
2025 | 8 | 5 | 20 | 0.21646 | 0 | 0 | 0 | 0 | 0 | 0 | 0 | 0.21646 | 0
2025 | 8 | 5 | 21 | 0.21646 | 0 | 0 | 0 | 0 | 0 | 0 | 0 | 0.21646 | 0
2025 | 8 | 5 | 22 | 0.21646 | 0 | 0 | 0 | 0 | 0 | 0 | 0 | 0.21646 | 0
2025 | 8 | 5 | 23 | 0.21646 | 0 | 0 | 0 | 0 | 0 | 0 | 0 | 0.21646 | 0
2025 | 8 | 5 | 24 | 0.21646 | 0 | 0 | 0 | 0 | 0 | 0 | 0 | 0.21646 | 0
2025 | 8 | 6 | 1 | 0.21646 | 0 | 0 | 0 | 0 | 0 | 0 | 0 | 0.21646 | 0
2025 | 8 | 6 | 2 | 0.21646 | 0 | 0 | 0 | 0 | 0 | 0 | 0 | 0.21646 | 0
2025 | 8 | 6 | 3 | 0.21646 | 0 | 0 | 0 | 0 | 0 | 0 | 0 | 0.21646 | 0
2025 | 8 | 6 | 4 | 0.21646 | 0 | 0 | 0 | 0 | 0 | 0 | 0 | 0.21646 | 0
2025 | 8 | 6 | 5 | 0.21646 | 0 | 0 | 0 | 0 | 0 | 0 | 0 | 0.21646 | 0
2025 | 8 | 6 | 6 | 0.21646 | 0 | 0 | 0 | 0 | 0 | 0 | 0 | 0.21646 | 0
2025 | 8 | 6 | 7 | 0.21646 | 0 | 0 | 0 | 0 | 0 | 0 | 0 | 0.21646 | 0
2025 | 8 | 6 | 8 | 0.21646 | 0 | 0 | 0 | 0 | 0 | 0 | 0 | 0.21646 | 0
2025 | 8 | 6 | 9 | 0.21646 | 0 | 0 | 0 | 0 | 0 | 0 | 0 | 0.21646 | 0
2025 | 8 | 6 | 10 | 0.21646 | 0 | 0 | 0 | 0 | 0 | 0 | 0 | 0.21646 | 0
2025 | 8 | 6 | 11 | 0.21646 | 0 | 0 | 0 | 0 | 0 | 0 | 0 | 0.21646 | 0
2025 | 8 | 6 | 12 | 0.21646 | 0 | 0 | 0 | 0 | 0 | 0 | 0 | 0.21646 | 0
2025 | 8 | 6 | 13 | 0.21646 | 0 | 0 | 0 | 0 | 0 | 0 | 0 | 0.21646 | 0
2025 | 8 | 6 | 14 | 0.21646 | 0 | 0 | 0 | 0 | 0 | 0 | 0 | 0.21646 | 0
2025 | 8 | 6 | 15 | 0.21646 | 0 | 0 | 0 | 0 | 0 | 0 | 0 | 0.21646 | 0
2025 | 8 | 6 | 16 | 0.21646 | 0 | 0 | 0 | 0 | 0 | 0 | 0 | 0.21646 | 0
2025 | 8 | 6 | 17 | 0.21646 | 0 | 0 | 0 | 0 | 0 | 0 | 0 | 0.21646 | 0
2025 | 8 | 6 | 18 | 0.21646 | 0 | 0 | 0 | 0 | 0 | 0 | 0 | 0.21646 | 0
2025 | 8 | 6 | 19 | 0.21646 | 0 | 0 | 0 | 0 | 0 | 0 | 0 | 0.21646 | 0
2025 | 8 | 6 | 20 | 0.21646 | 0 | 0 | 0 | 0 | 0 | 0 | 0 | 0.21646 | 0
2025 | 8 | 6 | 21 | 0.21646 | 0 | 0 | 0 | 0 | 0 | 0 | 0 | 0.21646 | 0
2025 | 8 | 6 | 22 | 0.21646 | 0 | 0 | 0 | 0 | 0 | 0 | 0 | 0.21646 | 0
2025 | 8 | 6 | 23 | 0.21646 | 0 | 0 | 0 | 0 | 0 | 0 | 0 | 0.21646 | 0
2025 | 8 | 6 | 24 | 0.21646 | 0 | 0 | 0 | 0 | 0 | 0 | 0 | 0.21646 | 0
2025 | 8 | 7 | 1 | 0.21646 | 0 | 0 | 0 | 0 | 0 | 0 | 0 | 0.21646 | 0
2025 | 8 | 7 | 2 | 0.21646 | 0 | 0 | 0 | 0 | 0 | 0 | 0 | 0.21646 | 0
2025 | 8 | 7 | 3 | 0.21646 | 0 | 0 | 0 | 0 | 0 | 0 | 0 | 0.21646 | 0
2025 | 8 | 7 | 4 | 0.21646 | 0 | 0 | 0 | 0 | 0 | 0 | 0 | 0.21646 | 0
2025 | 8 | 7 | 5 | 0.21646 | 0 | 0 | 0 | 0 | 0 | 0 | 0 | 0.21646 | 0
2025 | 8 | 7 | 6 | 0.21646 | 0 | 0 | 0 | 0 | 0 | 0 | 0 | 0.21646 | 0
2025 | 8 | 7 | 7 | 0.21646 | 0 | 0 | 0 | 0 | 0 | 0 | 0 | 0.21646 | 0
2025 | 8 | 7 | 8 | 0.21646 | 0 | 0 | 0 | 0 | 0 | 0 | 0 | 0.21646 | 0
2025 | 8 | 7 | 9 | 0.21646 | 0 | 0 | 0 | 0 | 0 | 0 | 0 | 0.21646 | 0
2025 | 8 | 7 | 10 | 0.21646 | 0 | 0 | 0 | 0 | 0 | 0 | 0 | 0.21646 | 0
2025 | 8 | 7 | 11 | 0.21646 | 0 | 0 | 0 | 0 | 0 | 0 | 0 | 0.21646 | 0
2025 | 8 | 7 | 12 | 0.21646 | 0 | 0 | 0 | 0 | 0 | 0 | 0 | 0.21646 | 0
2025 | 8 | 7 | 13 | 0.21646 | 0 | 0 | 0 | 0 | 0 | 0 | 0 | 0.21646 | 0
2025 | 8 | 7 | 14 | 0.21646 | 0 | 0 | 0 | 0 | 0 | 0 | 0 | 0.21646 | 0
2025 | 8 | 7 | 15 | 0.21646 | 0 | 0 | 0 | 0 | 0 | 0 | 0 | 0.21646 | 0
2025 | 8 | 7 | 16 | 0.21646 | 0 | 0 | 0 | 0 | 0 | 0 | 0 | 0.21646 | 0
2025 | 8 | 7 | 17 | 0.21646 | 0 | 0 | 0 | 0 | 0 | 0 | 0 | 0.21646 | 0
2025 | 8 | 7 | 18 | 0.21646 | 0 | 0 | 0 | 0 | 0 | 0 | 0 | 0.21646 | 0
2025 | 8 | 7 | 19 | 0.21646 | 0 | 0 | 0 | 0 | 0 | 0 | 0 | 0.21646 | 0
2025 | 8 | 7 | 20 | 0.21646 | 0 | 0 | 0 | 0 | 0 | 0 | 0 | 0.21646 | 0
2025 | 8 | 7 | 21 | 0.21646 | 0 | 0 | 0 | 0 | 0 | 0 | 0 | 0.21646 | 0
2025 | 8 | 7 | 22 | 0.21646 | 0 | 0 | 0 | 0 | 0 | 0 | 0 | 0.21646 | 0
2025 | 8 | 7 | 23 | 0.21646 | 0 | 0 | 0 | 0 | 0 | 0 | 0 | 0.21646 | 0
2025 | 8 | 7 | 24 | 0.21646 | 0 | 0 | 0 | 0 | 0 | 0 | 0 | 0.21646 | 0
2025 | 8 | 8 | 1 | 0.21646 | 0 | 0 | 0 | 0 | 0 | 0 | 0 | 0.21646 | 0
2025 | 8 | 8 | 2 | 0.21646 | 0 | 0 | 0 | 0 | 0 | 0 | 0 | 0.21646 | 0
2025 | 8 | 8 | 3 | 0.21646 | 0 | 0 | 0 | 0 | 0 | 0 | 0 | 0.21646 | 0
2025 | 8 | 8 | 4 | 0.21646 | 0 | 0 | 0 | 0 | 0 | 0 | 0 | 0.21646 | 0
2025 | 8 | 8 | 5 | 0.21646 | 0 | 0 | 0 | 0 | 0 | 0 | 0 | 0.21646 | 0
2025 | 8 | 8 | 6 | 0.21646 | 0 | 0 | 0 | 0 | 0 | 0 | 0 | 0.21646 | 0
2025 | 8 | 8 | 7 | 0.21646 | 0 | 0 | 0 | 0 | 0 | 0 | 0 | 0.21646 | 0
2025 | 8 | 8 | 8 | 0.21646 | 0 | 0 | 0 | 0 | 0 | 0 | 0 | 0.21646 | 0
2025 | 8 | 8 | 9 | 0.21646 | 0 | 0 | 0 | 0 | 0 | 0 | 0 | 0.21646 | 0
2025 | 8 | 8 | 10 | 0.21646 | 0 | 0 | 0 | 0 | 0 | 0 | 0 | 0.21646 | 0
2025 | 8 | 8 | 11 | 0.21646 | 0 | 0 | 0 | 0 | 0 | 0 | 0 | 0.21646 | 0
2025 | 8 | 8 | 12 | 0.21646 | 0 | 0 | 0 | 0 | 0 | 0 | 0 | 0.21646 | 0
2025 | 8 | 8 | 13 | 0.21646 | 0 | 0 | 0 | 0 | 0 | 0 | 0 | 0.21646 | 0
2025 | 8 | 8 | 14 | 0.21646 | 0 | 0 | 0 | 0 | 0 | 0 | 0 | 0.21646 | 0
2025 | 8 | 8 | 15 | 0.21646 | 0 | 0 | 0 | 0 | 0 | 0 | 0 | 0.21646 | 0
2025 | 8 | 8 | 16 | 0.21646 | 0 | 0 | 0 | 0 | 0 | 0 | 0 | 0.21646 | 0
2025 | 8 | 8 | 17 | 0.21646 | 0 | 0 | 0 | 0 | 0 | 0 | 0 | 0.21646 | 0
2025 | 8 | 8 | 18 | 0.21646 | 0 | 0 | 0 | 0 | 0 | 0 | 0 | 0.21646 | 0
2025 | 8 | 8 | 19 | 0.21646 | 0 | 0 | 0 | 0 | 0 | 0 | 0 | 0.21646 | 0
2025 | 8 | 8 | 20 | 0.21646 | 0 | 0 | 0 | 0 | 0 | 0 | 0 | 0.21646 | 0
2025 | 8 | 8 | 21 | 0.21646 | 0 | 0 | 0 | 0 | 0 | 0 | 0 | 0.21646 | 0
2025 | 8 | 8 | 22 | 0.21646 | 0 | 0 | 0 | 0 | 0 | 0 | 0 | 0.21646 | 0
2025 | 8 | 8 | 23 | 0.21646 | 0 | 0 | 0 | 0 | 0 | 0 | 0 | 0.21646 | 0
2025 | 8 | 8 | 24 | 0.21646 | 0 | 0 | 0 | 0 | 0 | 0 | 0 | 0.21646 | 0
2025 | 8 | 9 | 1 | 0.21646 | 0 | 0 | 0 | 0 | 0 | 0 | 0 | 0.21646 | 0
2025 | 8 | 9 | 2 | 0.21646 | 0 | 0 | 0 | 0 | 0 | 0 | 0 | 0.21646 | 0
2025 | 8 | 9 | 3 | 0.21646 | 0 | 0 | 0 | 0 | 0 | 0 | 0 | 0.21646 | 0
2025 | 8 | 9 | 4 | 0.21646 | 0 | 0 | 0 | 0 | 0 | 0 | 0 | 0.21646 | 0
2025 | 8 | 9 | 5 | 0.21646 | 0 | 0 | 0 | 0 | 0 | 0 | 0 | 0.21646 | 0
2025 | 8 | 9 | 6 | 0.21646 | 0 | 0 | 0 | 0 | 0 | 0 | 0 | 0.21646 | 0
2025 | 8 | 9 | 7 | 0.21646 | 0 | 0 | 0 | 0 | 0 | 0 | 0 | 0.21646 | 0
2025 | 8 | 9 | 8 | 0.21646 | 0 | 0 | 0 | 0 | 0 | 0 | 0 | 0.21646 | 0
2025 | 8 | 9 | 9 | 0.21646 | 0 | 0 | 0 | 0 | 0 | 0 | 0 | 0.21646 | 0
2025 | 8 | 9 | 10 | 0.21646 | 0 | 0 | 0 | 0 | 0 | 0 | 0 | 0.21646 | 0
2025 | 8 | 9 | 11 | 0.21646 | 0 | 0 | 0 | 0 | 0 | 0 | 0 | 0.21646 | 0
2025 | 8 | 9 | 12 | 0.21646 | 0 | 0 | 0 | 0 | 0 | 0 | 0 | 0.21646 | 0
2025 | 8 | 9 | 13 | 0.21646 | 0 | 0 | 0 | 0 | 0 | 0 | 0 | 0.21646 | 0
2025 | 8 | 9 | 14 | 0.21646 | 0 | 0 | 0 | 0 | 0 | 0 | 0 | 0.21646 | 0
2025 | 8 | 9 | 15 | 0.21646 | 0 | 0 | 0 | 0 | 0 | 0 | 0 | 0.21646 | 0
2025 | 8 | 9 | 16 | 0.21646 | 0 | 0 | 0 | 0 | 0 | 0 | 0 | 0.21646 | 0
2025 | 8 | 9 | 17 | 0.21646 | 0 | 0 | 0 | 0 | 0 | 0 | 0 | 0.21646 | 0
2025 | 8 | 9 | 18 | 0.21646 | 0 | 0 | 0 | 0 | 0 | 0 | 0 | 0.21646 | 0
2025 | 8 | 9 | 19 | 0.21646 | 0 | 0 | 0 | 0 | 0 | 0 | 0 | 0.21646 | 0
2025 | 8 | 9 | 20 | 0.21646 | 0 | 0 | 0 | 0 | 0 | 0 | 0 | 0.21646 | 0
2025 | 8 | 9 | 21 | 0.21646 | 0 | 0 | 0 | 0 | 0 | 0 | 0 | 0.21646 | 0
2025 | 8 | 9 | 22 | 0.21646 | 0 | 0 | 0 | 0 | 0 | 0 | 0 | 0.21646 | 0
2025 | 8 | 9 | 23 | 0.21646 | 0 | 0 | 0 | 0 | 0 | 0 | 0 | 0.21646 | 0
2025 | 8 | 9 | 24 | 0.21646 | 0 | 0 | 0 | 0 | 0 | 0 | 0 | 0.21646 | 0
2025 | 8 | 10 | 1 | 0.21646 | 0 | 0 | 0 | 0 | 0 | 0 | 0 | 0.21646 | 0
2025 | 8 | 10 | 2 | 0.21646 | 0 | 0 | 0 | 0 | 0 | 0 | 0 | 0.21646 | 0
2025 | 8 | 10 | 3 | 0.21646 | 0 | 0 | 0 | 0 | 0 | 0 | 0 | 0.21646 | 0
2025 | 8 | 10 | 4 | 0.21646 | 0 | 0 | 0 | 0 | 0 | 0 | 0 | 0.21646 | 0
2025 | 8 | 10 | 5 | 0.21646 | 0 | 0 | 0 | 0 | 0 | 0 | 0 | 0.21646 | 0
2025 | 8 | 10 | 6 | 0.21646 | 0 | 0 | 0 | 0 | 0 | 0 | 0 | 0.21646 | 0
2025 | 8 | 10 | 7 | 0.21646 | 0 | 0 | 0 | 0 | 0 | 0 | 0 | 0.21646 | 0
2025 | 8 | 10 | 8 | 0.21646 | 0 | 0 | 0 | 0 | 0 | 0 | 0 | 0.21646 | 0
2025 | 8 | 10 | 9 | 0.21646 | 0 | 0 | 0 | 0 | 0 | 0 | 0 | 0.21646 | 0
2025 | 8 | 10 | 10 | 0.21646 | 0 | 0 | 0 | 0 | 0 | 0 | 0 | 0.21646 | 0
2025 | 8 | 10 | 11 | 0.21646 | 0 | 0 | 0 | 0 | 0 | 0 | 0 | 0.21646 | 0
2025 | 8 | 10 | 12 | 0.21646 | 0 | 0 | 0 | 0 | 0 | 0 | 0 | 0.21646 | 0
2025 | 8 | 10 | 13 | 0.21646 | 0 | 0 | 0 | 0 | 0 | 0 | 0 | 0.21646 | 0
2025 | 8 | 10 | 14 | 0.21646 | 0 | 0 | 0 | 0 | 0 | 0 | 0 | 0.21646 | 0
2025 | 8 | 10 | 15 | 0.21646 | 0 | 0 | 0 | 0 | 0 | 0 | 0 | 0.21646 | 0
2025 | 8 | 10 | 16 | 0.21646 | 0 | 0 | 0 | 0 | 0 | 0 | 0 | 0.21646 | 0
2025 | 8 | 10 | 17 | 0.21646 | 0 | 0 | 0 | 0 | 0 | 0 | 0 | 0.21646 | 0
2025 | 8 | 10 | 18 | 0.21646 | 0 | 0 | 0 | 0 | 0 | 0 | 0 | 0.21646 | 0
2025 | 8 | 10 | 19 | 0.21646 | 0 | 0 | 0 | 0 | 0 | 0 | 0 | 0.21646 | 0
2025 | 8 | 10 | 20 | 0.21646 | 0 | 0 | 0 | 0 | 0 | 0 | 0 | 0.21646 | 0
2025 | 8 | 10 | 21 | 0.21646 | 0 | 0 | 0 | 0 | 0 | 0 | 0 | 0.21646 | 0
2025 | 8 | 10 | 22 | 0.21646 | 0 | 0 | 0 | 0 | 0 | 0 | 0 | 0.21646 | 0
2025 | 8 | 10 | 23 | 0.21646 | 0 | 0 | 0 | 0 | 0 | 0 | 0 | 0.21646 | 0
2025 | 8 | 10 | 24 | 0.21646 | 0 | 0 | 0 | 0 | 0 | 0 | 0 | 0.21646 | 0
2025 | 8 | 11 | 1 | 0.21646 | 0 | 0 | 0 | 0 | 0 | 0 | 0 | 0.21646 | 0
2025 | 8 | 11 | 2 | 0.21646 | 0 | 0 | 0 | 0 | 0 | 0 | 0 | 0.21646 | 0
2025 | 8 | 11 | 3 | 0.21646 | 0 | 0 | 0 | 0 | 0 | 0 | 0 | 0.21646 | 0
2025 | 8 | 11 | 4 | 0.21646 | 0 | 0 | 0 | 0 | 0 | 0 | 0 | 0.21646 | 0
2025 | 8 | 11 | 5 | 0.21646 | 0 | 0 | 0 | 0 | 0 | 0 | 0 | 0.21646 | 0
2025 | 8 | 11 | 6 | 0.21646 | 0 | 0 | 0 | 0 | 0 | 0 | 0 | 0.21646 | 0
2025 | 8 | 11 | 7 | 0.21646 | 0 | 0 | 0 | 0 | 0 | 0 | 0 | 0.21646 | 0
2025 | 8 | 11 | 8 | 0.21646 | 0 | 0 | 0 | 0 | 0 | 0 | 0 | 0.21646 | 0
2025 | 8 | 11 | 9 | 0.21646 | 0 | 0 | 0 | 0 | 0 | 0 | 0 | 0.21646 | 0
2025 | 8 | 11 | 10 | 0.21646 | 0 | 0 | 0 | 0 | 0 | 0 | 0 | 0.21646 | 0
2025 | 8 | 11 | 11 | 0.21646 | 0 | 0 | 0 | 0 | 0 | 0 | 0 | 0.21646 | 0
2025 | 8 | 11 | 12 | 0.21646 | 0 | 0 | 0 | 0 | 0 | 0 | 0 | 0.21646 | 0
2025 | 8 | 11 | 13 | 0.21646 | 0 | 0 | 0 | 0 | 0 | 0 | 0 | 0.21646 | 0
2025 | 8 | 11 | 14 | 0.21646 | 0 | 0 | 0 | 0 | 0 | 0 | 0 | 0.21646 | 0
2025 | 8 | 11 | 15 | 0.21646 | 0 | 0 | 0 | 0 | 0 | 0 | 0 | 0.21646 | 0
2025 | 8 | 11 | 16 | 0.21646 | 0 | 0 | 0 | 0 | 0 | 0 | 0 | 0.21646 | 0
2025 | 8 | 11 | 17 | 0.21646 | 0 | 0 | 0 | 0 | 0 | 0 | 0 | 0.21646 | 0
2025 | 8 | 11 | 18 | 0.21646 | 0 | 0 | 0 | 0 | 0 | 0 | 0 | 0.21646 | 0
2025 | 8 | 11 | 19 | 0.21646 | 0 | 0 | 0 | 0 | 0 | 0 | 0 | 0.21646 | 0
2025 | 8 | 11 | 20 | 0.21646 | 0 | 0 | 0 | 0 | 0 | 0 | 0 | 0.21646 | 0
2025 | 8 | 11 | 21 | 0.21646 | 0 | 0 | 0 | 0 | 0 | 0 | 0 | 0.21646 | 0
2025 | 8 | 11 | 22 | 0.21646 | 0 | 0 | 0 | 0 | 0 | 0 | 0 | 0.21646 | 0
2025 | 8 | 11 | 23 | 0.21646 | 0 | 0 | 0 | 0 | 0 | 0 | 0 | 0.21646 | 0
2025 | 8 | 11 | 24 | 0.21646 | 0 | 0 | 0 | 0 | 0 | 0 | 0 | 0.21646 | 0
2025 | 8 | 12 | 1 | 0.21646 | 0 | 0 | 0 | 0 | 0 | 0 | 0 | 0.21646 | 0
2025 | 8 | 12 | 2 | 0.21646 | 0 | 0 | 0 | 0 | 0 | 0 | 0 | 0.21646 | 0
2025 | 8 | 12 | 3 | 0.21646 | 0 | 0 | 0 | 0 | 0 | 0 | 0 | 0.21646 | 0
2025 | 8 | 12 | 4 | 0.21646 | 0 | 0 | 0 | 0 | 0 | 0 | 0 | 0.21646 | 0
2025 | 8 | 12 | 5 | 0.21646 | 0 | 0 | 0 | 0 | 0 | 0 | 0 | 0.21646 | 0
2025 | 8 | 12 | 6 | 0.21646 | 0 | 0 | 0 | 0 | 0 | 0 | 0 | 0.21646 | 0
2025 | 8 | 12 | 7 | 0.21646 | 0 | 0 | 0 | 0 | 0 | 0 | 0 | 0.21646 | 0
2025 | 8 | 12 | 8 | 0.21646 | 0 | 0 | 0 | 0 | 0 | 0 | 0 | 0.21646 | 0
2025 | 8 | 12 | 9 | 0.21646 | 0 | 0 | 0 | 0 | 0 | 0 | 0 | 0.21646 | 0
2025 | 8 | 12 | 10 | 0.21646 | 0 | 0 | 0 | 0 | 0 | 0 | 0 | 0.21646 | 0
2025 | 8 | 12 | 11 | 0.21646 | 0 | 0 | 0 | 0 | 0 | 0 | 0 | 0.21646 | 0
2025 | 8 | 12 | 12 | 0.21646 | 0 | 0 | 0 | 0 | 0 | 0 | 0 | 0.21646 | 0
2025 | 8 | 12 | 13 | 0.21646 | 0 | 0 | 0 | 0 | 0 | 0 | 0 | 0.21646 | 0
2025 | 8 | 12 | 14 | 0.21646 | 0 | 0 | 0 | 0 | 0 | 0 | 0 | 0.21646 | 0
2025 | 8 | 12 | 15 | 0.21646 | 0 | 0 | 0 | 0 | 0 | 0 | 0 | 0.21646 | 0
2025 | 8 | 12 | 16 | 0.21646 | 0 | 0 | 0 | 0 | 0 | 0 | 0 | 0.21646 | 0
2025 | 8 | 12 | 17 | 0.21646 | 0 | 0 | 0 | 0 | 0 | 0 | 0 | 0.21646 | 0
2025 | 8 | 12 | 18 | 0.21646 | 0 | 0 | 0 | 0 | 0 | 0 | 0 | 0.21646 | 0
2025 | 8 | 12 | 19 | 0.21646 | 0 | 0 | 0 | 0 | 0 | 0 | 0 | 0.21646 | 0
2025 | 8 | 12 | 20 | 0.21646 | 0 | 0 | 0 | 0 | 0 | 0 | 0 | 0.21646 | 0
2025 | 8 | 12 | 21 | 0.21646 | 0 | 0 | 0 | 0 | 0 | 0 | 0 | 0.21646 | 0
2025 | 8 | 12 | 22 | 0.21646 | 0 | 0 | 0 | 0 | 0 | 0 | 0 | 0.21646 | 0
2025 | 8 | 12 | 23 | 0.21646 | 0 | 0 | 0 | 0 | 0 | 0 | 0 | 0.21646 | 0
2025 | 8 | 12 | 24 | 0.21646 | 0 | 0 | 0 | 0 | 0 | 0 | 0 | 0.21646 | 0
2025 | 8 | 13 | 1 | 0.21646 | 0 | 0 | 0 | 0 | 0 | 0 | 0 | 0.21646 | 0
2025 | 8 | 13 | 2 | 0.21646 | 0 | 0 | 0 | 0 | 0 | 0 | 0 | 0.21646 | 0
2025 | 8 | 13 | 3 | 0.21646 | 0 | 0 | 0 | 0 | 0 | 0 | 0 | 0.21646 | 0
2025 | 8 | 13 | 4 | 0.21646 | 0 | 0 | 0 | 0 | 0 | 0 | 0 | 0.21646 | 0
2025 | 8 | 13 | 5 | 0.21646 | 0 | 0 | 0 | 0 | 0 | 0 | 0 | 0.21646 | 0
2025 | 8 | 13 | 6 | 0.21646 | 0 | 0 | 0 | 0 | 0 | 0 | 0 | 0.21646 | 0
2025 | 8 | 13 | 7 | 0.21646 | 0 | 0 | 0 | 0 | 0 | 0 | 0 | 0.21646 | 0
2025 | 8 | 13 | 8 | 0.21646 | 0 | 0 | 0 | 0 | 0 | 0 | 0 | 0.21646 | 0
2025 | 8 | 13 | 9 | 0.21646 | 0 | 0 | 0 | 0 | 0 | 0 | 0 | 0.21646 | 0
2025 | 8 | 13 | 10 | 0.21646 | 0 | 0 | 0 | 0 | 0 | 0 | 0 | 0.21646 | 0
2025 | 8 | 13 | 11 | 0.21646 | 0 | 0 | 0 | 0 | 0 | 0 | 0 | 0.21646 | 0
2025 | 8 | 13 | 12 | 0.21646 | 0 | 0 | 0 | 0 | 0 | 0 | 0 | 0.21646 | 0
2025 | 8 | 13 | 13 | 0.21646 | 0 | 0 | 0 | 0 | 0 | 0 | 0 | 0.21646 | 0
2025 | 8 | 13 | 14 | 0.21646 | 0 | 0 | 0 | 0 | 0 | 0 | 0 | 0.21646 | 0
2025 | 8 | 13 | 15 | 0.21646 | 0 | 0 | 0 | 0 | 0 | 0 | 0 | 0.21646 | 0
2025 | 8 | 13 | 16 | 0.21646 | 0 | 0 | 0 | 0 | 0 | 0 | 0 | 0.21646 | 0
2025 | 8 | 13 | 17 | 0.21646 | 0 | 0 | 0 | 0 | 0 | 0 | 0 | 0.21646 | 0
2025 | 8 | 13 | 18 | 0.21646 | 0 | 0 | 0 | 0 | 0 | 0 | 0 | 0.21646 | 0
2025 | 8 | 13 | 19 | 0.21646 | 0 | 0 | 0 | 0 | 0 | 0 | 0 | 0.21646 | 0
2025 | 8 | 13 | 20 | 0.21646 | 0 | 0 | 0 | 0 | 0 | 0 | 0 | 0.21646 | 0
2025 | 8 | 13 | 21 | 0.21646 | 0 | 0 | 0 | 0 | 0 | 0 | 0 | 0.21646 | 0
2025 | 8 | 13 | 22 | 0.21646 | 0 | 0 | 0 | 0 | 0 | 0 | 0 | 0.21646 | 0
2025 | 8 | 13 | 23 | 0.21646 | 0 | 0 | 0 | 0 | 0 | 0 | 0 | 0.21646 | 0
2025 | 8 | 13 | 24 | 0.21646 | 0 | 0 | 0 | 0 | 0 | 0 | 0 | 0.21646 | 0
2025 | 8 | 14 | 1 | 0.21646 | 0 | 0 | 0 | 0 | 0 | 0 | 0 | 0.21646 | 0
2025 | 8 | 14 | 2 | 0.21646 | 0 | 0 | 0 | 0 | 0 | 0 | 0 | 0.21646 | 0
2025 | 8 | 14 | 3 | 0.21646 | 0 | 0 | 0 | 0 | 0 | 0 | 0 | 0.21646 | 0
2025 | 8 | 14 | 4 | 0.21646 | 0 | 0 | 0 | 0 | 0 | 0 | 0 | 0.21646 | 0
2025 | 8 | 14 | 5 | 0.21646 | 0 | 0 | 0 | 0 | 0 | 0 | 0 | 0.21646 | 0
2025 | 8 | 14 | 6 | 0.21646 | 0 | 0 | 0 | 0 | 0 | 0 | 0 | 0.21646 | 0
2025 | 8 | 14 | 7 | 0.21646 | 0 | 0 | 0 | 0 | 0 | 0 | 0 | 0.21646 | 0
2025 | 8 | 14 | 8 | 0.21646 | 0 | 0 | 0 | 0 | 0 | 0 | 0 | 0.21646 | 0
2025 | 8 | 14 | 9 | 0.21646 | 0 | 0 | 0 | 0 | 0 | 0 | 0 | 0.21646 | 0
2025 | 8 | 14 | 10 | 0.21646 | 0 | 0 | 0 | 0 | 0 | 0 | 0 | 0.21646 | 0
2025 | 8 | 14 | 11 | 0.21646 | 0 | 0 | 0 | 0 | 0 | 0 | 0 | 0.21646 | 0
2025 | 8 | 14 | 12 | 0.21646 | 0 | 0 | 0 | 0 | 0 | 0 | 0 | 0.21646 | 0
2025 | 8 | 14 | 13 | 0.21646 | 0 | 0 | 0 | 0 | 0 | 0 | 0 | 0.21646 | 0
2025 | 8 | 14 | 14 | 0.21646 | 0 | 0 | 0 | 0 | 0 | 0 | 0 | 0.21646 | 0
2025 | 8 | 14 | 15 | 0.21646 | 0 | 0 | 0 | 0 | 0 | 0 | 0 | 0.21646 | 0
2025 | 8 | 14 | 16 | 0.21646 | 0 | 0 | 0 | 0 | 0 | 0 | 0 | 0.21646 | 0
2025 | 8 | 14 | 17 | 0.21646 | 0 | 0 | 0 | 0 | 0 | 0 | 0 | 0.21646 | 0
2025 | 8 | 14 | 18 | 0.21646 | 0 | 0 | 0 | 0 | 0 | 0 | 0 | 0.21646 | 0
2025 | 8 | 14 | 19 | 0.21646 | 0 | 0 | 0 | 0 | 0 | 0 | 0 | 0.21646 | 0
2025 | 8 | 14 | 20 | 0.21646 | 0 | 0 | 0 | 0 | 0 | 0 | 0 | 0.21646 | 0
2025 | 8 | 14 | 21 | 0.21646 | 0 | 0 | 0 | 0 | 0 | 0 | 0 | 0.21646 | 0
2025 | 8 | 14 | 22 | 0.21646 | 0 | 0 | 0 | 0 | 0 | 0 | 0 | 0.21646 | 0
2025 | 8 | 14 | 23 | 0.21646 | 0 | 0 | 0 | 0 | 0 | 0 | 0 | 0.21646 | 0
2025 | 8 | 14 | 24 | 0.21646 | 0 | 0 | 0 | 0 | 0 | 0 | 0 | 0.21646 | 0
2025 | 8 | 15 | 1 | 0.21646 | 0 | 0 | 0 | 0 | 0 | 0 | 0 | 0.21646 | 0
2025 | 8 | 15 | 2 | 0.21646 | 0 | 0 | 0 | 0 | 0 | 0 | 0 | 0.21646 | 0
2025 | 8 | 15 | 3 | 0.21646 | 0 | 0 | 0 | 0 | 0 | 0 | 0 | 0.21646 | 0
2025 | 8 | 15 | 4 | 0.21646 | 0 | 0 | 0 | 0 | 0 | 0 | 0 | 0.21646 | 0
2025 | 8 | 15 | 5 | 0.21646 | 0 | 0 | 0 | 0 | 0 | 0 | 0 | 0.21646 | 0
2025 | 8 | 15 | 6 | 0.21646 | 0 | 0 | 0 | 0 | 0 | 0 | 0 | 0.21646 | 0
2025 | 8 | 15 | 7 | 0.21646 | 0 | 0 | 0 | 0 | 0 | 0 | 0 | 0.21646 | 0
2025 | 8 | 15 | 8 | 0.21646 | 0 | 0 | 0 | 0 | 0 | 0 | 0 | 0.21646 | 0
2025 | 8 | 15 | 9 | 0.21646 | 0 | 0 | 0 | 0 | 0 | 0 | 0 | 0.21646 | 0
2025 | 8 | 15 | 10 | 0.21646 | 0 | 0 | 0 | 0 | 0 | 0 | 0 | 0.21646 | 0
2025 | 8 | 15 | 11 | 0.21646 | 0 | 0 | 0 | 0 | 0 | 0 | 0 | 0.21646 | 0
2025 | 8 | 15 | 12 | 0.21646 | 0 | 0 | 0 | 0 | 0 | 0 | 0 | 0.21646 | 0
2025 | 8 | 15 | 13 | 0.21646 | 0 | 0 | 0 | 0 | 0 | 0 | 0 | 0.21646 | 0
2025 | 8 | 15 | 14 | 0.21646 | 0 | 0 | 0 | 0 | 0 | 0 | 0 | 0.21646 | 0
2025 | 8 | 15 | 15 | 0.21646 | 0 | 0 | 0 | 0 | 0 | 0 | 0 | 0.21646 | 0
2025 | 8 | 15 | 16 | 0.21646 | 0 | 0 | 0 | 0 | 0 | 0 | 0 | 0.21646 | 0
2025 | 8 | 15 | 17 | 0.21646 | 0 | 0 | 0 | 0 | 0 | 0 | 0 | 0.21646 | 0
2025 | 8 | 15 | 18 | 0.21646 | 0 | 0 | 0 | 0 | 0 | 0 | 0 | 0.21646 | 0
2025 | 8 | 15 | 19 | 0.21646 | 0 | 0 | 0 | 0 | 0 | 0 | 0 | 0.21646 | 0
2025 | 8 | 15 | 20 | 0.21646 | 0 | 0 | 0 | 0 | 0 | 0 | 0 | 0.21646 | 0
2025 | 8 | 15 | 21 | 0.21646 | 0 | 0 | 0 | 0 | 0 | 0 | 0 | 0.21646 | 0
2025 | 8 | 15 | 22 | 0.21646 | 0 | 0 | 0 | 0 | 0 | 0 | 0 | 0.21646 | 0
2025 | 8 | 15 | 23 | 0.21646 | 0 | 0 | 0 | 0 | 0 | 0 | 0 | 0.21646 | 0
2025 | 8 | 15 | 24 | 0.21646 | 0 | 0 | 0 | 0 | 0 | 0 | 0 | 0.21646 | 0
2025 | 8 | 16 | 1 | 0.21646 | 0 | 0 | 0 | 0 | 0 | 0 | 0 | 0.21646 | 0
2025 | 8 | 16 | 2 | 0.21646 | 0 | 0 | 0 | 0 | 0 | 0 | 0 | 0.21646 | 0
2025 | 8 | 16 | 3 | 0.21646 | 0 | 0 | 0 | 0 | 0 | 0 | 0 | 0.21646 | 0
2025 | 8 | 16 | 4 | 0.21646 | 0 | 0 | 0 | 0 | 0 | 0 | 0 | 0.21646 | 0
2025 | 8 | 16 | 5 | 0.21646 | 0 | 0 | 0 | 0 | 0 | 0 | 0 | 0.21646 | 0
2025 | 8 | 16 | 6 | 0.21646 | 0 | 0 | 0 | 0 | 0 | 0 | 0 | 0.21646 | 0
2025 | 8 | 16 | 7 | 0.21646 | 0 | 0 | 0 | 0 | 0 | 0 | 0 | 0.21646 | 0
2025 | 8 | 16 | 8 | 0.21646 | 0 | 0 | 0 | 0 | 0 | 0 | 0 | 0.21646 | 0
2025 | 8 | 16 | 9 | 0.21646 | 0 | 0 | 0 | 0 | 0 | 0 | 0 | 0.21646 | 0
2025 | 8 | 16 | 10 | 0.21646 | 0 | 0 | 0 | 0 | 0 | 0 | 0 | 0.21646 | 0
2025 | 8 | 16 | 11 | 0.21646 | 0 | 0 | 0 | 0 | 0 | 0 | 0 | 0.21646 | 0
2025 | 8 | 16 | 12 | 0.21646 | 0 | 0 | 0 | 0 | 0 | 0 | 0 | 0.21646 | 0
2025 | 8 | 16 | 13 | 0.21646 | 0 | 0 | 0 | 0 | 0 | 0 | 0 | 0.21646 | 0
2025 | 8 | 16 | 14 | 0.21646 | 0 | 0 | 0 | 0 | 0 | 0 | 0 | 0.21646 | 0
2025 | 8 | 16 | 15 | 0.21646 | 0 | 0 | 0 | 0 | 0 | 0 | 0 | 0.21646 | 0
2025 | 8 | 16 | 16 | 0.21646 | 0 | 0 | 0 | 0 | 0 | 0 | 0 | 0.21646 | 0
2025 | 8 | 16 | 17 | 0.21646 | 0 | 0 | 0 | 0 | 0 | 0 | 0 | 0.21646 | 0
2025 | 8 | 16 | 18 | 0.21646 | 0 | 0 | 0 | 0 | 0 | 0 | 0 | 0.21646 | 0
2025 | 8 | 16 | 19 | 0.21646 | 0 | 0 | 0 | 0 | 0 | 0 | 0 | 0.21646 | 0
2025 | 8 | 16 | 20 | 0.21646 | 0 | 0 | 0 | 0 | 0 | 0 | 0 | 0.21646 | 0
2025 | 8 | 16 | 21 | 0.21646 | 0 | 0 | 0 | 0 | 0 | 0 | 0 | 0.21646 | 0
2025 | 8 | 16 | 22 | 0.21646 | 0 | 0 | 0 | 0 | 0 | 0 | 0 | 0.21646 | 0
2025 | 8 | 16 | 23 | 0.21646 | 0 | 0 | 0 | 0 | 0 | 0 | 0 | 0.21646 | 0
2025 | 8 | 16 | 24 | 0.21646 | 0 | 0 | 0 | 0 | 0 | 0 | 0 | 0.21646 | 0
2025 | 8 | 17 | 1 | 0.21646 | 0 | 0 | 0 | 0 | 0 | 0 | 0 | 0.21646 | 0
2025 | 8 | 17 | 2 | 0.21646 | 0 | 0 | 0 | 0 | 0 | 0 | 0 | 0.21646 | 0
2025 | 8 | 17 | 3 | 0.21646 | 0 | 0 | 0 | 0 | 0 | 0 | 0 | 0.21646 | 0
2025 | 8 | 17 | 4 | 0.21646 | 0 | 0 | 0 | 0 | 0 | 0 | 0 | 0.21646 | 0
2025 | 8 | 17 | 5 | 0.21646 | 0 | 0 | 0 | 0 | 0 | 0 | 0 | 0.21646 | 0
2025 | 8 | 17 | 6 | 0.21646 | 0 | 0 | 0 | 0 | 0 | 0 | 0 | 0.21646 | 0
2025 | 8 | 17 | 7 | 0.21646 | 0 | 0 | 0 | 0 | 0 | 0 | 0 | 0.21646 | 0
2025 | 8 | 17 | 8 | 0.21646 | 0 | 0 | 0 | 0 | 0 | 0 | 0 | 0.21646 | 0
2025 | 8 | 17 | 9 | 0.21646 | 0 | 0 | 0 | 0 | 0 | 0 | 0 | 0.21646 | 0
2025 | 8 | 17 | 10 | 0.21646 | 0 | 0 | 0 | 0 | 0 | 0 | 0 | 0.21646 | 0
2025 | 8 | 17 | 11 | 0.21646 | 0 | 0 | 0 | 0 | 0 | 0 | 0 | 0.21646 | 0
2025 | 8 | 17 | 12 | 0.21646 | 0 | 0 | 0 | 0 | 0 | 0 | 0 | 0.21646 | 0
2025 | 8 | 17 | 13 | 0.21646 | 0 | 0 | 0 | 0 | 0 | 0 | 0 | 0.21646 | 0
2025 | 8 | 17 | 14 | 0.21646 | 0 | 0 | 0 | 0 | 0 | 0 | 0 | 0.21646 | 0
2025 | 8 | 17 | 15 | 0.21646 | 0 | 0 | 0 | 0 | 0 | 0 | 0 | 0.21646 | 0
2025 | 8 | 17 | 16 | 0.21646 | 0 | 0 | 0 | 0 | 0 | 0 | 0 | 0.21646 | 0
2025 | 8 | 17 | 17 | 0.21646 | 0 | 0 | 0 | 0 | 0 | 0 | 0 | 0.21646 | 0
2025 | 8 | 17 | 18 | 0.21646 | 0 | 0 | 0 | 0 | 0 | 0 | 0 | 0.21646 | 0
2025 | 8 | 17 | 19 | 0.21646 | 0 | 0 | 0 | 0 | 0 | 0 | 0 | 0.21646 | 0
2025 | 8 | 17 | 20 | 0.21646 | 0 | 0 | 0 | 0 | 0 | 0 | 0 | 0.21646 | 0
2025 | 8 | 17 | 21 | 0.21646 | 0 | 0 | 0 | 0 | 0 | 0 | 0 | 0.21646 | 0
2025 | 8 | 17 | 22 | 0.21646 | 0 | 0 | 0 | 0 | 0 | 0 | 0 | 0.21646 | 0
2025 | 8 | 17 | 23 | 0.21646 | 0 | 0 | 0 | 0 | 0 | 0 | 0 | 0.21646 | 0
2025 | 8 | 17 | 24 | 0.21646 | 0 | 0 | 0 | 0 | 0 | 0 | 0 | 0.21646 | 0
2025 | 8 | 18 | 1 | 0.21646 | 0 | 0 | 0 | 0 | 0 | 0 | 0 | 0.21646 | 0
2025 | 8 | 18 | 2 | 0.21646 | 0 | 0 | 0 | 0 | 0 | 0 | 0 | 0.21646 | 0
2025 | 8 | 18 | 3 | 0.21646 | 0 | 0 | 0 | 0 | 0 | 0 | 0 | 0.21646 | 0
2025 | 8 | 18 | 4 | 0.21646 | 0 | 0 | 0 | 0 | 0 | 0 | 0 | 0.21646 | 0
2025 | 8 | 18 | 5 | 0.21646 | 0 | 0 | 0 | 0 | 0 | 0 | 0 | 0.21646 | 0
2025 | 8 | 18 | 6 | 0.21646 | 0 | 0 | 0 | 0 | 0 | 0 | 0 | 0.21646 | 0
2025 | 8 | 18 | 7 | 0.21646 | 0 | 0 | 0 | 0 | 0 | 0 | 0 | 0.21646 | 0
2025 | 8 | 18 | 8 | 0.21646 | 0 | 0 | 0 | 0 | 0 | 0 | 0 | 0.21646 | 0
2025 | 8 | 18 | 9 | 0.21646 | 0 | 0 | 0 | 0 | 0 | 0 | 0 | 0.21646 | 0
2025 | 8 | 18 | 10 | 0.21646 | 0 | 0 | 0 | 0 | 0 | 0 | 0 | 0.21646 | 0
2025 | 8 | 18 | 11 | 0.21646 | 0 | 0 | 0 | 0 | 0 | 0 | 0 | 0.21646 | 0
2025 | 8 | 18 | 12 | 0.21646 | 0 | 0 | 0 | 0 | 0 | 0 | 0 | 0.21646 | 0
2025 | 8 | 18 | 13 | 0.21646 | 0 | 0 | 0 | 0 | 0 | 0 | 0 | 0.21646 | 0
2025 | 8 | 18 | 14 | 0.21646 | 0 | 0 | 0 | 0 | 0 | 0 | 0 | 0.21646 | 0
2025 | 8 | 18 | 15 | 0.21646 | 0 | 0 | 0 | 0 | 0 | 0 | 0 | 0.21646 | 0
2025 | 8 | 18 | 16 | 0.21646 | 0 | 0 | 0 | 0 | 0 | 0 | 0 | 0.21646 | 0
2025 | 8 | 18 | 17 | 0.21646 | 0 | 0 | 0 | 0 | 0 | 0 | 0 | 0.21646 | 0
2025 | 8 | 18 | 18 | 0.21646 | 0 | 0 | 0 | 0 | 0 | 0 | 0 | 0.21646 | 0
2025 | 8 | 18 | 19 | 0.21646 | 0 | 0 | 0 | 0 | 0 | 0 | 0 | 0.21646 | 0
2025 | 8 | 18 | 20 | 0.21646 | 0 | 0 | 0 | 0 | 0 | 0 | 0 | 0.21646 | 0
2025 | 8 | 18 | 21 | 0.21646 | 0 | 0 | 0 | 0 | 0 | 0 | 0 | 0.21646 | 0
2025 | 8 | 18 | 22 | 0.21646 | 0 | 0 | 0 | 0 | 0 | 0 | 0 | 0.21646 | 0
2025 | 8 | 18 | 23 | 0.21646 | 0 | 0 | 0 | 0 | 0 | 0 | 0 | 0.21646 | 0
2025 | 8 | 18 | 24 | 0.21646 | 0 | 0 | 0 | 0 | 0 | 0 | 0 | 0.21646 | 0
2025 | 8 | 19 | 1 | 0.21646 | 0 | 0 | 0 | 0 | 0 | 0 | 0 | 0.21646 | 0
2025 | 8 | 19 | 2 | 0.21646 | 0 | 0 | 0 | 0 | 0 | 0 | 0 | 0.21646 | 0
2025 | 8 | 19 | 3 | 0.21646 | 0 | 0 | 0 | 0 | 0 | 0 | 0 | 0.21646 | 0
2025 | 8 | 19 | 4 | 0.21646 | 0 | 0 | 0 | 0 | 0 | 0 | 0 | 0.21646 | 0
2025 | 8 | 19 | 5 | 0.21646 | 0 | 0 | 0 | 0 | 0 | 0 | 0 | 0.21646 | 0
2025 | 8 | 19 | 6 | 0.21646 | 0 | 0 | 0 | 0 | 0 | 0 | 0 | 0.21646 | 0
2025 | 8 | 19 | 7 | 0.21646 | 0 | 0 | 0 | 0 | 0 | 0 | 0 | 0.21646 | 0
2025 | 8 | 19 | 8 | 0.21646 | 0 | 0 | 0 | 0 | 0 | 0 | 0 | 0.21646 | 0
2025 | 8 | 19 | 9 | 0.21646 | 0 | 0 | 0 | 0 | 0 | 0 | 0 | 0.21646 | 0
2025 | 8 | 19 | 10 | 0.21646 | 0 | 0 | 0 | 0 | 0 | 0 | 0 | 0.21646 | 0
2025 | 8 | 19 | 11 | 0.21646 | 0 | 0 | 0 | 0 | 0 | 0 | 0 | 0.21646 | 0
2025 | 8 | 19 | 12 | 0.21646 | 0 | 0 | 0 | 0 | 0 | 0 | 0 | 0.21646 | 0
2025 | 8 | 19 | 13 | 0.21646 | 0 | 0 | 0 | 0 | 0 | 0 | 0 | 0.21646 | 0
2025 | 8 | 19 | 14 | 0.21646 | 0 | 0 | 0 | 0 | 0 | 0 | 0 | 0.21646 | 0
2025 | 8 | 19 | 15 | 0.21646 | 0 | 0 | 0 | 0 | 0 | 0 | 0 | 0.21646 | 0
2025 | 8 | 19 | 16 | 0.21646 | 0 | 0 | 0 | 0 | 0 | 0 | 0 | 0.21646 | 0
2025 | 8 | 19 | 17 | 0.21646 | 0 | 0 | 0 | 0 | 0 | 0 | 0 | 0.21646 | 0
2025 | 8 | 19 | 18 | 0.21646 | 0 | 0 | 0 | 0 | 0 | 0 | 0 | 0.21646 | 0
2025 | 8 | 19 | 19 | 0.21646 | 0 | 0 | 0 | 0 | 0 | 0 | 0 | 0.21646 | 0
2025 | 8 | 19 | 20 | 0.21646 | 0 | 0 | 0 | 0 | 0 | 0 | 0 | 0.21646 | 0
2025 | 8 | 19 | 21 | 0.21646 | 0 | 0 | 0 | 0 | 0 | 0 | 0 | 0.21646 | 0
2025 | 8 | 19 | 22 | 0.21646 | 0 | 0 | 0 | 0 | 0 | 0 | 0 | 0.21646 | 0
2025 | 8 | 19 | 23 | 0.21646 | 0 | 0 | 0 | 0 | 0 | 0 | 0 | 0.21646 | 0
2025 | 8 | 19 | 24 | 0.21646 | 0 | 0 | 0 | 0 | 0 | 0 | 0 | 0.21646 | 0
2025 | 8 | 20 | 1 | 0.21646 | 0 | 0 | 0 | 0 | 0 | 0 | 0 | 0.21646 | 0
2025 | 8 | 20 | 2 | 0.21646 | 0 | 0 | 0 | 0 | 0 | 0 | 0 | 0.21646 | 0
2025 | 8 | 20 | 3 | 0.21646 | 0 | 0 | 0 | 0 | 0 | 0 | 0 | 0.21646 | 0
2025 | 8 | 20 | 4 | 0.21646 | 0 | 0 | 0 | 0 | 0 | 0 | 0 | 0.21646 | 0
2025 | 8 | 20 | 5 | 0.21646 | 0 | 0 | 0 | 0 | 0 | 0 | 0 | 0.21646 | 0
2025 | 8 | 20 | 6 | 0.21646 | 0 | 0 | 0 | 0 | 0 | 0 | 0 | 0.21646 | 0
2025 | 8 | 20 | 7 | 0.21646 | 0 | 0 | 0 | 0 | 0 | 0 | 0 | 0.21646 | 0
2025 | 8 | 20 | 8 | 0.21646 | 0 | 0 | 0 | 0 | 0 | 0 | 0 | 0.21646 | 0
2025 | 8 | 20 | 9 | 0.21646 | 0 | 0 | 0 | 0 | 0 | 0 | 0 | 0.21646 | 0
2025 | 8 | 20 | 10 | 0.21646 | 0 | 0 | 0 | 0 | 0 | 0 | 0 | 0.21646 | 0
2025 | 8 | 20 | 11 | 0.21646 | 0 | 0 | 0 | 0 | 0 | 0 | 0 | 0.21646 | 0
2025 | 8 | 20 | 12 | 0.21646 | 0 | 0 | 0 | 0 | 0 | 0 | 0 | 0.21646 | 0
2025 | 8 | 20 | 13 | 0.21646 | 0 | 0 | 0 | 0 | 0 | 0 | 0 | 0.21646 | 0
2025 | 8 | 20 | 14 | 0.21646 | 0 | 0 | 0 | 0 | 0 | 0 | 0 | 0.21646 | 0
2025 | 8 | 20 | 15 | 0.21646 | 0 | 0 | 0 | 0 | 0 | 0 | 0 | 0.21646 | 0
2025 | 8 | 20 | 16 | 0.21646 | 0 | 0 | 0 | 0 | 0 | 0 | 0 | 0.21646 | 0
2025 | 8 | 20 | 17 | 0.21646 | 0 | 0 | 0 | 0 | 0 | 0 | 0 | 0.21646 | 0
2025 | 8 | 20 | 18 | 0.21646 | 0 | 0 | 0 | 0 | 0 | 0 | 0 | 0.21646 | 0
2025 | 8 | 20 | 19 | 0.21646 | 0 | 0 | 0 | 0 | 0 | 0 | 0 | 0.21646 | 0
2025 | 8 | 20 | 20 | 0.21646 | 0 | 0 | 0 | 0 | 0 | 0 | 0 | 0.21646 | 0
2025 | 8 | 20 | 21 | 0.21646 | 0 | 0 | 0 | 0 | 0 | 0 | 0 | 0.21646 | 0
2025 | 8 | 20 | 22 | 0.21646 | 0 | 0 | 0 | 0 | 0 | 0 | 0 | 0.21646 | 0
2025 | 8 | 20 | 23 | 0.21646 | 0 | 0 | 0 | 0 | 0 | 0 | 0 | 0.21646 | 0
2025 | 8 | 20 | 24 | 0.21646 | 0 | 0 | 0 | 0 | 0 | 0 | 0 | 0.21646 | 0
2025 | 8 | 21 | 1 | 0.21646 | 0 | 0 | 0 | 0 | 0 | 0 | 0 | 0.21646 | 0
2025 | 8 | 21 | 2 | 0.21646 | 0 | 0 | 0 | 0 | 0 | 0 | 0 | 0.21646 | 0
2025 | 8 | 21 | 3 | 0.21646 | 0 | 0 | 0 | 0 | 0 | 0 | 0 | 0.21646 | 0
2025 | 8 | 21 | 4 | 0.21646 | 0 | 0 | 0 | 0 | 0 | 0 | 0 | 0.21646 | 0
2025 | 8 | 21 | 5 | 0.21646 | 0 | 0 | 0 | 0 | 0 | 0 | 0 | 0.21646 | 0
2025 | 8 | 21 | 6 | 0.21646 | 0 | 0 | 0 | 0 | 0 | 0 | 0 | 0.21646 | 0
2025 | 8 | 21 | 7 | 0.21646 | 0 | 0 | 0 | 0 | 0 | 0 | 0 | 0.21646 | 0
2025 | 8 | 21 | 8 | 0.21646 | 0 | 0 | 0 | 0 | 0 | 0 | 0 | 0.21646 | 0
2025 | 8 | 21 | 9 | 0.21646 | 0 | 0 | 0 | 0 | 0 | 0 | 0 | 0.21646 | 0
2025 | 8 | 21 | 10 | 0.21646 | 0 | 0 | 0 | 0 | 0 | 0 | 0 | 0.21646 | 0
2025 | 8 | 21 | 11 | 0.21646 | 0 | 0 | 0 | 0 | 0 | 0 | 0 | 0.21646 | 0
2025 | 8 | 21 | 12 | 0.21646 | 0 | 0 | 0 | 0 | 0 | 0 | 0 | 0.21646 | 0
2025 | 8 | 21 | 13 | 0.21646 | 0 | 0 | 0 | 0 | 0 | 0 | 0 | 0.21646 | 0
2025 | 8 | 21 | 14 | 0.21646 | 0 | 0 | 0 | 0 | 0 | 0 | 0 | 0.21646 | 0
2025 | 8 | 21 | 15 | 0.21646 | 0 | 0 | 0 | 0 | 0 | 0 | 0 | 0.21646 | 0
2025 | 8 | 21 | 16 | 0.21646 | 0 | 0 | 0 | 0 | 0 | 0 | 0 | 0.21646 | 0
2025 | 8 | 21 | 17 | 0.21646 | 0 | 0 | 0 | 0 | 0 | 0 | 0 | 0.21646 | 0
2025 | 8 | 21 | 18 | 0.21646 | 0 | 0 | 0 | 0 | 0 | 0 | 0 | 0.21646 | 0
2025 | 8 | 21 | 19 | 0.21646 | 0 | 0 | 0 | 0 | 0 | 0 | 0 | 0.21646 | 0
2025 | 8 | 21 | 20 | 0.21646 | 0 | 0 | 0 | 0 | 0 | 0 | 0 | 0.21646 | 0
2025 | 8 | 21 | 21 | 0.21646 | 0 | 0 | 0 | 0 | 0 | 0 | 0 | 0.21646 | 0
2025 | 8 | 21 | 22 | 0.21646 | 0 | 0 | 0 | 0 | 0 | 0 | 0 | 0.21646 | 0
2025 | 8 | 21 | 23 | 0.21646 | 0 | 0 | 0 | 0 | 0 | 0 | 0 | 0.21646 | 0
2025 | 8 | 21 | 24 | 0.21646 | 0 | 0 | 0 | 0 | 0 | 0 | 0 | 0.21646 | 0
2025 | 8 | 22 | 1 | 0.21646 | 0 | 0 | 0 | 0 | 0 | 0 | 0 | 0.21646 | 0
2025 | 8 | 22 | 2 | 0.21646 | 0 | 0 | 0 | 0 | 0 | 0 | 0 | 0.21646 | 0
2025 | 8 | 22 | 3 | 0.21646 | 0 | 0 | 0 | 0 | 0 | 0 | 0 | 0.21646 | 0
2025 | 8 | 22 | 4 | 0.21646 | 0 | 0 | 0 | 0 | 0 | 0 | 0 | 0.21646 | 0
2025 | 8 | 22 | 5 | 0.21646 | 0 | 0 | 0 | 0 | 0 | 0 | 0 | 0.21646 | 0
2025 | 8 | 22 | 6 | 0.21646 | 0 | 0 | 0 | 0 | 0 | 0 | 0 | 0.21646 | 0
2025 | 8 | 22 | 7 | 0.21646 | 0 | 0 | 0 | 0 | 0 | 0 | 0 | 0.21646 | 0
2025 | 8 | 22 | 8 | 0.21646 | 0 | 0 | 0 | 0 | 0 | 0 | 0 | 0.21646 | 0
2025 | 8 | 22 | 9 | 0.21646 | 0 | 0 | 0 | 0 | 0 | 0 | 0 | 0.21646 | 0
2025 | 8 | 22 | 10 | 0.21646 | 0 | 0 | 0 | 0 | 0 | 0 | 0 | 0.21646 | 0
2025 | 8 | 22 | 11 | 0.21646 | 0 | 0 | 0 | 0 | 0 | 0 | 0 | 0.21646 | 0
2025 | 8 | 22 | 12 | 0.21646 | 0 | 0 | 0 | 0 | 0 | 0 | 0 | 0.21646 | 0
2025 | 8 | 22 | 13 | 0.21646 | 0 | 0 | 0 | 0 | 0 | 0 | 0 | 0.21646 | 0
2025 | 8 | 22 | 14 | 0.21646 | 0 | 0 | 0 | 0 | 0 | 0 | 0 | 0.21646 | 0
2025 | 8 | 22 | 15 | 0.21646 | 0 | 0 | 0 | 0 | 0 | 0 | 0 | 0.21646 | 0
2025 | 8 | 22 | 16 | 0.21646 | 0 | 0 | 0 | 0 | 0 | 0 | 0 | 0.21646 | 0
2025 | 8 | 22 | 17 | 0.21646 | 0 | 0 | 0 | 0 | 0 | 0 | 0 | 0.21646 | 0
2025 | 8 | 22 | 18 | 0.21646 | 0 | 0 | 0 | 0 | 0 | 0 | 0 | 0.21646 | 0
2025 | 8 | 22 | 19 | 0.21646 | 0 | 0 | 0 | 0 | 0 | 0 | 0 | 0.21646 | 0
2025 | 8 | 22 | 20 | 0.21646 | 0 | 0 | 0 | 0 | 0 | 0 | 0 | 0.21646 | 0
2025 | 8 | 22 | 21 | 0.21646 | 0 | 0 | 0 | 0 | 0 | 0 | 0 | 0.21646 | 0
2025 | 8 | 22 | 22 | 0.21646 | 0 | 0 | 0 | 0 | 0 | 0 | 0 | 0.21646 | 0
2025 | 8 | 22 | 23 | 0.21646 | 0 | 0 | 0 | 0 | 0 | 0 | 0 | 0.21646 | 0
2025 | 8 | 22 | 24 | 0.21646 | 0 | 0 | 0 | 0 | 0 | 0 | 0 | 0.21646 | 0
2025 | 8 | 23 | 1 | 0.21646 | 0 | 0 | 0 | 0 | 0 | 0 | 0 | 0.21646 | 0
2025 | 8 | 23 | 2 | 0.21646 | 0 | 0 | 0 | 0 | 0 | 0 | 0 | 0.21646 | 0
2025 | 8 | 23 | 3 | 0.21646 | 0 | 0 | 0 | 0 | 0 | 0 | 0 | 0.21646 | 0
2025 | 8 | 23 | 4 | 0.21646 | 0 | 0 | 0 | 0 | 0 | 0 | 0 | 0.21646 | 0
2025 | 8 | 23 | 5 | 0.21646 | 0 | 0 | 0 | 0 | 0 | 0 | 0 | 0.21646 | 0
2025 | 8 | 23 | 6 | 0.21646 | 0 | 0 | 0 | 0 | 0 | 0 | 0 | 0.21646 | 0
2025 | 8 | 23 | 7 | 0.21646 | 0 | 0 | 0 | 0 | 0 | 0 | 0 | 0.21646 | 0
2025 | 8 | 23 | 8 | 0.21646 | 0 | 0 | 0 | 0 | 0 | 0 | 0 | 0.21646 | 0
2025 | 8 | 23 | 9 | 0.21646 | 0 | 0 | 0 | 0 | 0 | 0 | 0 | 0.21646 | 0
2025 | 8 | 23 | 10 | 0.21646 | 0 | 0 | 0 | 0 | 0 | 0 | 0 | 0.21646 | 0
2025 | 8 | 23 | 11 | 0.21646 | 0 | 0 | 0 | 0 | 0 | 0 | 0 | 0.21646 | 0
2025 | 8 | 23 | 12 | 0.21646 | 0 | 0 | 0 | 0 | 0 | 0 | 0 | 0.21646 | 0
2025 | 8 | 23 | 13 | 0.21646 | 0 | 0 | 0 | 0 | 0 | 0 | 0 | 0.21646 | 0
2025 | 8 | 23 | 14 | 0.21646 | 0 | 0 | 0 | 0 | 0 | 0 | 0 | 0.21646 | 0
2025 | 8 | 23 | 15 | 0.21646 | 0 | 0 | 0 | 0 | 0 | 0 | 0 | 0.21646 | 0
2025 | 8 | 23 | 16 | 0.21646 | 0 | 0 | 0 | 0 | 0 | 0 | 0 | 0.21646 | 0
2025 | 8 | 23 | 17 | 0.21646 | 0 | 0 | 0 | 0 | 0 | 0 | 0 | 0.21646 | 0
2025 | 8 | 23 | 18 | 0.21646 | 0 | 0 | 0 | 0 | 0 | 0 | 0 | 0.21646 | 0
2025 | 8 | 23 | 19 | 0.21646 | 0 | 0 | 0 | 0 | 0 | 0 | 0 | 0.21646 | 0
2025 | 8 | 23 | 20 | 0.21646 | 0 | 0 | 0 | 0 | 0 | 0 | 0 | 0.21646 | 0
2025 | 8 | 23 | 21 | 0.21646 | 0 | 0 | 0 | 0 | 0 | 0 | 0 | 0.21646 | 0
2025 | 8 | 23 | 22 | 0.21646 | 0 | 0 | 0 | 0 | 0 | 0 | 0 | 0.21646 | 0
2025 | 8 | 23 | 23 | 0.21646 | 0 | 0 | 0 | 0 | 0 | 0 | 0 | 0.21646 | 0
2025 | 8 | 23 | 24 | 0.21646 | 0 | 0 | 0 | 0 | 0 | 0 | 0 | 0.21646 | 0
2025 | 8 | 24 | 1 | 0.21646 | 0 | 0 | 0 | 0 | 0 | 0 | 0 | 0.21646 | 0
2025 | 8 | 24 | 2 | 0.21646 | 0 | 0 | 0 | 0 | 0 | 0 | 0 | 0.21646 | 0
2025 | 8 | 24 | 3 | 0.21646 | 0 | 0 | 0 | 0 | 0 | 0 | 0 | 0.21646 | 0
2025 | 8 | 24 | 4 | 0.21646 | 0 | 0 | 0 | 0 | 0 | 0 | 0 | 0.21646 | 0
2025 | 8 | 24 | 5 | 0.21646 | 0 | 0 | 0 | 0 | 0 | 0 | 0 | 0.21646 | 0
2025 | 8 | 24 | 6 | 0.21646 | 0 | 0 | 0 | 0 | 0 | 0 | 0 | 0.21646 | 0
2025 | 8 | 24 | 7 | 0.21646 | 0 | 0 | 0 | 0 | 0 | 0 | 0 | 0.21646 | 0
2025 | 8 | 24 | 8 | 0.21646 | 0 | 0 | 0 | 0 | 0 | 0 | 0 | 0.21646 | 0
2025 | 8 | 24 | 9 | 0.21646 | 0 | 0 | 0 | 0 | 0 | 0 | 0 | 0.21646 | 0
2025 | 8 | 24 | 10 | 0.21646 | 0 | 0 | 0 | 0 | 0 | 0 | 0 | 0.21646 | 0
2025 | 8 | 24 | 11 | 0.21646 | 0 | 0 | 0 | 0 | 0 | 0 | 0 | 0.21646 | 0
2025 | 8 | 24 | 12 | 0.21646 | 0 | 0 | 0 | 0 | 0 | 0 | 0 | 0.21646 | 0
2025 | 8 | 24 | 13 | 0.21646 | 0 | 0 | 0 | 0 | 0 | 0 | 0 | 0.21646 | 0
2025 | 8 | 24 | 14 | 0.21646 | 0 | 0 | 0 | 0 | 0 | 0 | 0 | 0.21646 | 0
2025 | 8 | 24 | 15 | 0.21646 | 0 | 0 | 0 | 0 | 0 | 0 | 0 | 0.21646 | 0
2025 | 8 | 24 | 16 | 0.21646 | 0 | 0 | 0 | 0 | 0 | 0 | 0 | 0.21646 | 0
2025 | 8 | 24 | 17 | 0.21646 | 0 | 0 | 0 | 0 | 0 | 0 | 0 | 0.21646 | 0
2025 | 8 | 24 | 18 | 0.21646 | 0 | 0 | 0 | 0 | 0 | 0 | 0 | 0.21646 | 0
2025 | 8 | 24 | 19 | 0.21646 | 0 | 0 | 0 | 0 | 0 | 0 | 0 | 0.21646 | 0
2025 | 8 | 24 | 20 | 0.21646 | 0 | 0 | 0 | 0 | 0 | 0 | 0 | 0.21646 | 0
2025 | 8 | 24 | 21 | 0.21646 | 0 | 0 | 0 | 0 | 0 | 0 | 0 | 0.21646 | 0
2025 | 8 | 24 | 22 | 0.21646 | 0 | 0 | 0 | 0 | 0 | 0 | 0 | 0.21646 | 0
2025 | 8 | 24 | 23 | 0.21646 | 0 | 0 | 0 | 0 | 0 | 0 | 0 | 0.21646 | 0
2025 | 8 | 24 | 24 | 0.21646 | 0 | 0 | 0 | 0 | 0 | 0 | 0 | 0.21646 | 0
2025 | 8 | 25 | 1 | 0.21646 | 0 | 0 | 0 | 0 | 0 | 0 | 0 | 0.21646 | 0
2025 | 8 | 25 | 2 | 0.21646 | 0 | 0 | 0 | 0 | 0 | 0 | 0 | 0.21646 | 0
2025 | 8 | 25 | 3 | 0.21646 | 0 | 0 | 0 | 0 | 0 | 0 | 0 | 0.21646 | 0
2025 | 8 | 25 | 4 | 0.21646 | 0 | 0 | 0 | 0 | 0 | 0 | 0 | 0.21646 | 0
2025 | 8 | 25 | 5 | 0.21646 | 0 | 0 | 0 | 0 | 0 | 0 | 0 | 0.21646 | 0
2025 | 8 | 25 | 6 | 0.21646 | 0 | 0 | 0 | 0 | 0 | 0 | 0 | 0.21646 | 0
2025 | 8 | 25 | 7 | 0.21646 | 0 | 0 | 0 | 0 | 0 | 0 | 0 | 0.21646 | 0
2025 | 8 | 25 | 8 | 0.21646 | 0 | 0 | 0 | 0 | 0 | 0 | 0 | 0.21646 | 0
2025 | 8 | 25 | 9 | 0.21646 | 0 | 0 | 0 | 0 | 0 | 0 | 0 | 0.21646 | 0
2025 | 8 | 25 | 10 | 0.21646 | 0 | 0 | 0 | 0 | 0 | 0 | 0 | 0.21646 | 0
2025 | 8 | 25 | 11 | 0.21646 | 0 | 0 | 0 | 0 | 0 | 0 | 0 | 0.21646 | 0
2025 | 8 | 25 | 12 | 0.21646 | 0 | 0 | 0 | 0 | 0 | 0 | 0 | 0.21646 | 0
2025 | 8 | 25 | 13 | 0.21646 | 0 | 0 | 0 | 0 | 0 | 0 | 0 | 0.21646 | 0
2025 | 8 | 25 | 14 | 0.21646 | 0 | 0 | 0 | 0 | 0 | 0 | 0 | 0.21646 | 0
2025 | 8 | 25 | 15 | 0.21646 | 0 | 0 | 0 | 0 | 0 | 0 | 0 | 0.21646 | 0
2025 | 8 | 25 | 16 | 0.21646 | 0 | 0 | 0 | 0 | 0 | 0 | 0 | 0.21646 | 0
2025 | 8 | 25 | 17 | 0.21646 | 0 | 0 | 0 | 0 | 0 | 0 | 0 | 0.21646 | 0
2025 | 8 | 25 | 18 | 0.21646 | 0 | 0 | 0 | 0 | 0 | 0 | 0 | 0.21646 | 0
2025 | 8 | 25 | 19 | 0.21646 | 0 | 0 | 0 | 0 | 0 | 0 | 0 | 0.21646 | 0
2025 | 8 | 25 | 20 | 0.21646 | 0 | 0 | 0 | 0 | 0 | 0 | 0 | 0.21646 | 0
2025 | 8 | 25 | 21 | 0.21646 | 0 | 0 | 0 | 0 | 0 | 0 | 0 | 0.21646 | 0
2025 | 8 | 25 | 22 | 0.21646 | 0 | 0 | 0 | 0 | 0 | 0 | 0 | 0.21646 | 0
2025 | 8 | 25 | 23 | 0.21646 | 0 | 0 | 0 | 0 | 0 | 0 | 0 | 0.21646 | 0
2025 | 8 | 25 | 24 | 0.21646 | 0 | 0 | 0 | 0 | 0 | 0 | 0 | 0.21646 | 0
2025 | 8 | 26 | 1 | 0.21646 | 0 | 0 | 0 | 0 | 0 | 0 | 0 | 0.21646 | 0
2025 | 8 | 26 | 2 | 0.21646 | 0 | 0 | 0 | 0 | 0 | 0 | 0 | 0.21646 | 0
2025 | 8 | 26 | 3 | 0.21646 | 0 | 0 | 0 | 0 | 0 | 0 | 0 | 0.21646 | 0
2025 | 8 | 26 | 4 | 0.21646 | 0 | 0 | 0 | 0 | 0 | 0 | 0 | 0.21646 | 0
2025 | 8 | 26 | 5 | 0.21646 | 0 | 0 | 0 | 0 | 0 | 0 | 0 | 0.21646 | 0
2025 | 8 | 26 | 6 | 0.21646 | 0 | 0 | 0 | 0 | 0 | 0 | 0 | 0.21646 | 0
2025 | 8 | 26 | 7 | 0.21646 | 0 | 0 | 0 | 0 | 0 | 0 | 0 | 0.21646 | 0
2025 | 8 | 26 | 8 | 0.21646 | 0 | 0 | 0 | 0 | 0 | 0 | 0 | 0.21646 | 0
2025 | 8 | 26 | 9 | 0.21646 | 0 | 0 | 0 | 0 | 0 | 0 | 0 | 0.21646 | 0
2025 | 8 | 26 | 10 | 0.21646 | 0 | 0 | 0 | 0 | 0 | 0 | 0 | 0.21646 | 0
2025 | 8 | 26 | 11 | 0.21646 | 0 | 0 | 0 | 0 | 0 | 0 | 0 | 0.21646 | 0
2025 | 8 | 26 | 12 | 0.21646 | 0 | 0 | 0 | 0 | 0 | 0 | 0 | 0.21646 | 0
2025 | 8 | 26 | 13 | 0.21646 | 0 | 0 | 0 | 0 | 0 | 0 | 0 | 0.21646 | 0
2025 | 8 | 26 | 14 | 0.21646 | 0 | 0 | 0 | 0 | 0 | 0 | 0 | 0.21646 | 0
2025 | 8 | 26 | 15 | 0.21646 | 0 | 0 | 0 | 0 | 0 | 0 | 0 | 0.21646 | 0
2025 | 8 | 26 | 16 | 0.21646 | 0 | 0 | 0 | 0 | 0 | 0 | 0 | 0.21646 | 0
2025 | 8 | 26 | 17 | 0.21646 | 0 | 0 | 0 | 0 | 0 | 0 | 0 | 0.21646 | 0
2025 | 8 | 26 | 18 | 0.21646 | 0 | 0 | 0 | 0 | 0 | 0 | 0 | 0.21646 | 0
2025 | 8 | 26 | 19 | 0.21646 | 0 | 0 | 0 | 0 | 0 | 0 | 0 | 0.21646 | 0
2025 | 8 | 26 | 20 | 0.21646 | 0 | 0 | 0 | 0 | 0 | 0 | 0 | 0.21646 | 0
2025 | 8 | 26 | 21 | 0.21646 | 0 | 0 | 0 | 0 | 0 | 0 | 0 | 0.21646 | 0
2025 | 8 | 26 | 22 | 0.21646 | 0 | 0 | 0 | 0 | 0 | 0 | 0 | 0.21646 | 0
2025 | 8 | 26 | 23 | 0.21646 | 0 | 0 | 0 | 0 | 0 | 0 | 0 | 0.21646 | 0
2025 | 8 | 26 | 24 | 0.21646 | 0 | 0 | 0 | 0 | 0 | 0 | 0 | 0.21646 | 0
2025 | 8 | 27 | 1 | 0.21646 | 0 | 0 | 0 | 0 | 0 | 0 | 0 | 0.21646 | 0
2025 | 8 | 27 | 2 | 0.21646 | 0 | 0 | 0 | 0 | 0 | 0 | 0 | 0.21646 | 0
2025 | 8 | 27 | 3 | 0.21646 | 0 | 0 | 0 | 0 | 0 | 0 | 0 | 0.21646 | 0
2025 | 8 | 27 | 4 | 0.21646 | 0 | 0 | 0 | 0 | 0 | 0 | 0 | 0.21646 | 0
2025 | 8 | 27 | 5 | 0.21646 | 0 | 0 | 0 | 0 | 0 | 0 | 0 | 0.21646 | 0
2025 | 8 | 27 | 6 | 0.21646 | 0 | 0 | 0 | 0 | 0 | 0 | 0 | 0.21646 | 0
2025 | 8 | 27 | 7 | 0.21646 | 0 | 0 | 0 | 0 | 0 | 0 | 0 | 0.21646 | 0
2025 | 8 | 27 | 8 | 0.21646 | 0 | 0 | 0 | 0 | 0 | 0 | 0 | 0.21646 | 0
2025 | 8 | 27 | 9 | 0.21646 | 0 | 0 | 0 | 0 | 0 | 0 | 0 | 0.21646 | 0
2025 | 8 | 27 | 10 | 0.21646 | 0 | 0 | 0 | 0 | 0 | 0 | 0 | 0.21646 | 0
2025 | 8 | 27 | 11 | 0.21646 | 0 | 0 | 0 | 0 | 0 | 0 | 0 | 0.21646 | 0
2025 | 8 | 27 | 12 | 0.21646 | 0 | 0 | 0 | 0 | 0 | 0 | 0 | 0.21646 | 0
2025 | 8 | 27 | 13 | 0.21646 | 0 | 0 | 0 | 0 | 0 | 0 | 0 | 0.21646 | 0
2025 | 8 | 27 | 14 | 0.21646 | 0 | 0 | 0 | 0 | 0 | 0 | 0 | 0.21646 | 0
2025 | 8 | 27 | 15 | 0.21646 | 0 | 0 | 0 | 0 | 0 | 0 | 0 | 0.21646 | 0
2025 | 8 | 27 | 16 | 0.21646 | 0 | 0 | 0 | 0 | 0 | 0 | 0 | 0.21646 | 0
2025 | 8 | 27 | 17 | 0.21646 | 0 | 0 | 0 | 0 | 0 | 0 | 0 | 0.21646 | 0
2025 | 8 | 27 | 18 | 0.21646 | 0 | 0 | 0 | 0 | 0 | 0 | 0 | 0.21646 | 0
2025 | 8 | 27 | 19 | 0.21646 | 0 | 0 | 0 | 0 | 0 | 0 | 0 | 0.21646 | 0
2025 | 8 | 27 | 20 | 0.21646 | 0 | 0 | 0 | 0 | 0 | 0 | 0 | 0.21646 | 0
2025 | 8 | 27 | 21 | 0.21646 | 0 | 0 | 0 | 0 | 0 | 0 | 0 | 0.21646 | 0
2025 | 8 | 27 | 22 | 0.21646 | 0 | 0 | 0 | 0 | 0 | 0 | 0 | 0.21646 | 0
2025 | 8 | 27 | 23 | 0.21646 | 0 | 0 | 0 | 0 | 0 | 0 | 0 | 0.21646 | 0
2025 | 8 | 27 | 24 | 0.21646 | 0 | 0 | 0 | 0 | 0 | 0 | 0 | 0.21646 | 0
2025 | 8 | 28 | 1 | 0.21646 | 0 | 0 | 0 | 0 | 0 | 0 | 0 | 0.21646 | 0
2025 | 8 | 28 | 2 | 0.21646 | 0 | 0 | 0 | 0 | 0 | 0 | 0 | 0.21646 | 0
2025 | 8 | 28 | 3 | 0.21646 | 0 | 0 | 0 | 0 | 0 | 0 | 0 | 0.21646 | 0
2025 | 8 | 28 | 4 | 0.21646 | 0 | 0 | 0 | 0 | 0 | 0 | 0 | 0.21646 | 0
2025 | 8 | 28 | 5 | 0.21646 | 0 | 0 | 0 | 0 | 0 | 0 | 0 | 0.21646 | 0
2025 | 8 | 28 | 6 | 0.21646 | 0 | 0 | 0 | 0 | 0 | 0 | 0 | 0.21646 | 0
2025 | 8 | 28 | 7 | 0.21646 | 0 | 0 | 0 | 0 | 0 | 0 | 0 | 0.21646 | 0
2025 | 8 | 28 | 8 | 0.21646 | 0 | 0 | 0 | 0 | 0 | 0 | 0 | 0.21646 | 0
2025 | 8 | 28 | 9 | 0.21646 | 0 | 0 | 0 | 0 | 0 | 0 | 0 | 0.21646 | 0
2025 | 8 | 28 | 10 | 0.21646 | 0 | 0 | 0 | 0 | 0 | 0 | 0 | 0.21646 | 0
2025 | 8 | 28 | 11 | 0.21646 | 0 | 0 | 0 | 0 | 0 | 0 | 0 | 0.21646 | 0
2025 | 8 | 28 | 12 | 0.21646 | 0 | 0 | 0 | 0 | 0 | 0 | 0 | 0.21646 | 0
2025 | 8 | 28 | 13 | 0.21646 | 0 | 0 | 0 | 0 | 0 | 0 | 0 | 0.21646 | 0
2025 | 8 | 28 | 14 | 0.21646 | 0 | 0 | 0 | 0 | 0 | 0 | 0 | 0.21646 | 0
2025 | 8 | 28 | 15 | 0.21646 | 0 | 0 | 0 | 0 | 0 | 0 | 0 | 0.21646 | 0
2025 | 8 | 28 | 16 | 0.21646 | 0 | 0 | 0 | 0 | 0 | 0 | 0 | 0.21646 | 0
2025 | 8 | 28 | 17 | 0.21646 | 0 | 0 | 0 | 0 | 0 | 0 | 0 | 0.21646 | 0
2025 | 8 | 28 | 18 | 0.21646 | 0 | 0 | 0 | 0 | 0 | 0 | 0 | 0.21646 | 0
2025 | 8 | 28 | 19 | 0.21646 | 0 | 0 | 0 | 0 | 0 | 0 | 0 | 0.21646 | 0
2025 | 8 | 28 | 20 | 0.21646 | 0 | 0 | 0 | 0 | 0 | 0 | 0 | 0.21646 | 0
2025 | 8 | 28 | 21 | 0.21646 | 0 | 0 | 0 | 0 | 0 | 0 | 0 | 0.21646 | 0
2025 | 8 | 28 | 22 | 0.21646 | 0 | 0 | 0 | 0 | 0 | 0 | 0 | 0.21646 | 0
2025 | 8 | 28 | 23 | 0.21646 | 0 | 0 | 0 | 0 | 0 | 0 | 0 | 0.21646 | 0
2025 | 8 | 28 | 24 | 0.21646 | 0 | 0 | 0 | 0 | 0 | 0 | 0 | 0.21646 | 0
2025 | 8 | 29 | 1 | 0.21646 | 0 | 0 | 0 | 0 | 0 | 0 | 0 | 0.21646 | 0
2025 | 8 | 29 | 2 | 0.21646 | 0 | 0 | 0 | 0 | 0 | 0 | 0 | 0.21646 | 0
2025 | 8 | 29 | 3 | 0.21646 | 0 | 0 | 0 | 0 | 0 | 0 | 0 | 0.21646 | 0
2025 | 8 | 29 | 4 | 0.21646 | 0 | 0 | 0 | 0 | 0 | 0 | 0 | 0.21646 | 0
2025 | 8 | 29 | 5 | 0.21646 | 0 | 0 | 0 | 0 | 0 | 0 | 0 | 0.21646 | 0
2025 | 8 | 29 | 6 | 0.21646 | 0 | 0 | 0 | 0 | 0 | 0 | 0 | 0.21646 | 0
2025 | 8 | 29 | 7 | 0.21646 | 0 | 0 | 0 | 0 | 0 | 0 | 0 | 0.21646 | 0
2025 | 8 | 29 | 8 | 0.21646 | 0 | 0 | 0 | 0 | 0 | 0 | 0 | 0.21646 | 0
2025 | 8 | 29 | 9 | 0.21646 | 0 | 0 | 0 | 0 | 0 | 0 | 0 | 0.21646 | 0
2025 | 8 | 29 | 10 | 0.21646 | 0 | 0 | 0 | 0 | 0 | 0 | 0 | 0.21646 | 0
2025 | 8 | 29 | 11 | 0.21646 | 0 | 0 | 0 | 0 | 0 | 0 | 0 | 0.21646 | 0
2025 | 8 | 29 | 12 | 0.21646 | 0 | 0 | 0 | 0 | 0 | 0 | 0 | 0.21646 | 0
2025 | 8 | 29 | 13 | 0.21646 | 0 | 0 | 0 | 0 | 0 | 0 | 0 | 0.21646 | 0
2025 | 8 | 29 | 14 | 0.21646 | 0 | 0 | 0 | 0 | 0 | 0 | 0 | 0.21646 | 0
2025 | 8 | 29 | 15 | 0.21646 | 0 | 0 | 0 | 0 | 0 | 0 | 0 | 0.21646 | 0
2025 | 8 | 29 | 16 | 0.21646 | 0 | 0 | 0 | 0 | 0 | 0 | 0 | 0.21646 | 0
2025 | 8 | 29 | 17 | 0.21646 | 0 | 0 | 0 | 0 | 0 | 0 | 0 | 0.21646 | 0
2025 | 8 | 29 | 18 | 0.21646 | 0 | 0 | 0 | 0 | 0 | 0 | 0 | 0.21646 | 0
2025 | 8 | 29 | 19 | 0.21646 | 0 | 0 | 0 | 0 | 0 | 0 | 0 | 0.21646 | 0
2025 | 8 | 29 | 20 | 0.21646 | 0 | 0 | 0 | 0 | 0 | 0 | 0 | 0.21646 | 0
2025 | 8 | 29 | 21 | 0.21646 | 0 | 0 | 0 | 0 | 0 | 0 | 0 | 0.21646 | 0
2025 | 8 | 29 | 22 | 0.21646 | 0 | 0 | 0 | 0 | 0 | 0 | 0 | 0.21646 | 0
2025 | 8 | 29 | 23 | 0.21646 | 0 | 0 | 0 | 0 | 0 | 0 | 0 | 0.21646 | 0
2025 | 8 | 29 | 24 | 0.21646 | 0 | 0 | 0 | 0 | 0 | 0 | 0 | 0.21646 | 0
2025 | 8 | 30 | 1 | 0.21646 | 0 | 0 | 0 | 0 | 0 | 0 | 0 | 0.21646 | 0
2025 | 8 | 30 | 2 | 0.21646 | 0 | 0 | 0 | 0 | 0 | 0 | 0 | 0.21646 | 0
2025 | 8 | 30 | 3 | 0.21646 | 0 | 0 | 0 | 0 | 0 | 0 | 0 | 0.21646 | 0
2025 | 8 | 30 | 4 | 0.21646 | 0 | 0 | 0 | 0 | 0 | 0 | 0 | 0.21646 | 0
2025 | 8 | 30 | 5 | 0.21646 | 0 | 0 | 0 | 0 | 0 | 0 | 0 | 0.21646 | 0
2025 | 8 | 30 | 6 | 0.21646 | 0 | 0 | 0 | 0 | 0 | 0 | 0 | 0.21646 | 0
2025 | 8 | 30 | 7 | 0.21646 | 0 | 0 | 0 | 0 | 0 | 0 | 0 | 0.21646 | 0
2025 | 8 | 30 | 8 | 0.21646 | 0 | 0 | 0 | 0 | 0 | 0 | 0 | 0.21646 | 0
2025 | 8 | 30 | 9 | 0.21646 | 0 | 0 | 0 | 0 | 0 | 0 | 0 | 0.21646 | 0
2025 | 8 | 30 | 10 | 0.21646 | 0 | 0 | 0 | 0 | 0 | 0 | 0 | 0.21646 | 0
2025 | 8 | 30 | 11 | 0.21646 | 0 | 0 | 0 | 0 | 0 | 0 | 0 | 0.21646 | 0
2025 | 8 | 30 | 12 | 0.21646 | 0 | 0 | 0 | 0 | 0 | 0 | 0 | 0.21646 | 0
2025 | 8 | 30 | 13 | 0.21646 | 0 | 0 | 0 | 0 | 0 | 0 | 0 | 0.21646 | 0
2025 | 8 | 30 | 14 | 0.21646 | 0 | 0 | 0 | 0 | 0 | 0 | 0 | 0.21646 | 0
2025 | 8 | 30 | 15 | 0.21646 | 0 | 0 | 0 | 0 | 0 | 0 | 0 | 0.21646 | 0
2025 | 8 | 30 | 16 | 0.21646 | 0 | 0 | 0 | 0 | 0 | 0 | 0 | 0.21646 | 0
2025 | 8 | 30 | 17 | 0.21646 | 0 | 0 | 0 | 0 | 0 | 0 | 0 | 0.21646 | 0
2025 | 8 | 30 | 18 | 0.21646 | 0 | 0 | 0 | 0 | 0 | 0 | 0 | 0.21646 | 0
2025 | 8 | 30 | 19 | 0.21646 | 0 | 0 | 0 | 0 | 0 | 0 | 0 | 0.21646 | 0
2025 | 8 | 30 | 20 | 0.21646 | 0 | 0 | 0 | 0 | 0 | 0 | 0 | 0.21646 | 0
2025 | 8 | 30 | 21 | 0.21646 | 0 | 0 | 0 | 0 | 0 | 0 | 0 | 0.21646 | 0
2025 | 8 | 30 | 22 | 0.21646 | 0 | 0 | 0 | 0 | 0 | 0 | 0 | 0.21646 | 0
2025 | 8 | 30 | 23 | 0.21646 | 0 | 0 | 0 | 0 | 0 | 0 | 0 | 0.21646 | 0
2025 | 8 | 30 | 24 | 0.21646 | 0 | 0 | 0 | 0 | 0 | 0 | 0 | 0.21646 | 0
2025 | 8 | 31 | 1 | 0.21646 | 0 | 0 | 0 | 0 | 0 | 0 | 0 | 0.21646 | 0
2025 | 8 | 31 | 2 | 0.21646 | 0 | 0 | 0 | 0 | 0 | 0 | 0 | 0.21646 | 0
2025 | 8 | 31 | 3 | 0.21646 | 0 | 0 | 0 | 0 | 0 | 0 | 0 | 0.21646 | 0
2025 | 8 | 31 | 4 | 0.21646 | 0 | 0 | 0 | 0 | 0 | 0 | 0 | 0.21646 | 0
2025 | 8 | 31 | 5 | 0.21646 | 0 | 0 | 0 | 0 | 0 | 0 | 0 | 0.21646 | 0
2025 | 8 | 31 | 6 | 0.21646 | 0 | 0 | 0 | 0 | 0 | 0 | 0 | 0.21646 | 0
2025 | 8 | 31 | 7 | 0.21646 | 0 | 0 | 0 | 0 | 0 | 0 | 0 | 0.21646 | 0
2025 | 8 | 31 | 8 | 0.21646 | 0 | 0 | 0 | 0 | 0 | 0 | 0 | 0.21646 | 0
2025 | 8 | 31 | 9 | 0.21646 | 0 | 0 | 0 | 0 | 0 | 0 | 0 | 0.21646 | 0
2025 | 8 | 31 | 10 | 0.21646 | 0 | 0 | 0 | 0 | 0 | 0 | 0 | 0.21646 | 0
2025 | 8 | 31 | 11 | 0.21646 | 0 | 0 | 0 | 0 | 0 | 0 | 0 | 0.21646 | 0
2025 | 8 | 31 | 12 | 0.21646 | 0 | 0 | 0 | 0 | 0 | 0 | 0 | 0.21646 | 0
2025 | 8 | 31 | 13 | 0.21646 | 0 | 0 | 0 | 0 | 0 | 0 | 0 | 0.21646 | 0
2025 | 8 | 31 | 14 | 0.21646 | 0 | 0 | 0 | 0 | 0 | 0 | 0 | 0.21646 | 0
2025 | 8 | 31 | 15 | 0.21646 | 0 | 0 | 0 | 0 | 0 | 0 | 0 | 0.21646 | 0
2025 | 8 | 31 | 16 | 0.21646 | 0 | 0 | 0 | 0 | 0 | 0 | 0 | 0.21646 | 0
2025 | 8 | 31 | 17 | 0.21646 | 0 | 0 | 0 | 0 | 0 | 0 | 0 | 0.21646 | 0
2025 | 8 | 31 | 18 | 0.21646 | 0 | 0 | 0 | 0 | 0 | 0 | 0 | 0.21646 | 0
2025 | 8 | 31 | 19 | 0.21646 | 0 | 0 | 0 | 0 | 0 | 0 | 0 | 0.21646 | 0
2025 | 8 | 31 | 20 | 0.21646 | 0 | 0 | 0 | 0 | 0 | 0 | 0 | 0.21646 | 0
2025 | 8 | 31 | 21 | 0.21646 | 0 | 0 | 0 | 0 | 0 | 0 | 0 | 0.21646 | 0
2025 | 8 | 31 | 22 | 0.21646 | 0 | 0 | 0 | 0 | 0 | 0 | 0 | 0.21646 | 0
2025 | 8 | 31 | 23 | 0.21646 | 0 | 0 | 0 | 0 | 0 | 0 | 0 | 0.21646 | 0
2025 | 8 | 31 | 24 | 0.21646 | 0 | 0 | 0 | 0 | 0 | 0 | 0 | 0.21646 | 0
2025 | 9 | 1 | 1 | 0.20763 | 0 | 0 | 0 | 0 | 0 | 0 | 0 | 0.20763 | 0
2025 | 9 | 1 | 2 | 0.20763 | 0 | 0 | 0 | 0 | 0 | 0 | 0 | 0.20763 | 0
2025 | 9 | 1 | 3 | 0.20763 | 0 | 0 | 0 | 0 | 0 | 0 | 0 | 0.20763 | 0
2025 | 9 | 1 | 4 | 0.20763 | 0 | 0 | 0 | 0 | 0 | 0 | 0 | 0.20763 | 0
2025 | 9 | 1 | 5 | 0.20763 | 0 | 0 | 0 | 0 | 0 | 0 | 0 | 0.20763 | 0
2025 | 9 | 1 | 6 | 0.20763 | 0 | 0 | 0 | 0 | 0 | 0 | 0 | 0.20763 | 0
2025 | 9 | 1 | 7 | 0.20763 | 0 | 0 | 0 | 0 | 0 | 0 | 0 | 0.20763 | 0
2025 | 9 | 1 | 8 | 0.20763 | 0 | 0 | 0 | 0 | 0 | 0 | 0 | 0.20763 | 0
2025 | 9 | 1 | 9 | 0.20763 | 0 | 0 | 0 | 0 | 0 | 0 | 0 | 0.20763 | 0
2025 | 9 | 1 | 10 | 0.20763 | 0 | 0 | 0 | 0 | 0 | 0 | 0 | 0.20763 | 0
2025 | 9 | 1 | 11 | 0.20763 | 0 | 0 | 0 | 0 | 0 | 0 | 0 | 0.20763 | 0
2025 | 9 | 1 | 12 | 0.20763 | 0 | 0 | 0 | 0 | 0 | 0 | 0 | 0.20763 | 0
2025 | 9 | 1 | 13 | 0.20763 | 0 | 0 | 0 | 0 | 0 | 0 | 0 | 0.20763 | 0
2025 | 9 | 1 | 14 | 0.20763 | 0 | 0 | 0 | 0 | 0 | 0 | 0 | 0.20763 | 0
2025 | 9 | 1 | 15 | 0.20763 | 0 | 0 | 0 | 0 | 0 | 0 | 0 | 0.20763 | 0
2025 | 9 | 1 | 16 | 0.20763 | 0 | 0 | 0 | 0 | 0 | 0 | 0 | 0.20763 | 0
2025 | 9 | 1 | 17 | 0.20763 | 0 | 0 | 0 | 0 | 0 | 0 | 0 | 0.20763 | 0
2025 | 9 | 1 | 18 | 0.20763 | 0 | 0 | 0 | 0 | 0 | 0 | 0 | 0.20763 | 0
2025 | 9 | 1 | 19 | 0.20763 | 0 | 0 | 0 | 0 | 0 | 0 | 0 | 0.20763 | 0
2025 | 9 | 1 | 20 | 0.20763 | 0 | 0 | 0 | 0 | 0 | 0 | 0 | 0.20763 | 0
2025 | 9 | 1 | 21 | 0.20763 | 0 | 0 | 0 | 0 | 0 | 0 | 0 | 0.20763 | 0
2025 | 9 | 1 | 22 | 0.20763 | 0 | 0 | 0 | 0 | 0 | 0 | 0 | 0.20763 | 0
2025 | 9 | 1 | 23 | 0.20763 | 0 | 0 | 0 | 0 | 0 | 0 | 0 | 0.20763 | 0
2025 | 9 | 1 | 24 | 0.20763 | 0 | 0 | 0 | 0 | 0 | 0 | 0 | 0.20763 | 0
2025 | 9 | 2 | 1 | 0.20763 | 0 | 0 | 0 | 0 | 0 | 0 | 0 | 0.20763 | 0
2025 | 9 | 2 | 2 | 0.20763 | 0 | 0 | 0 | 0 | 0 | 0 | 0 | 0.20763 | 0
2025 | 9 | 2 | 3 | 0.20763 | 0 | 0 | 0 | 0 | 0 | 0 | 0 | 0.20763 | 0
2025 | 9 | 2 | 4 | 0.20763 | 0 | 0 | 0 | 0 | 0 | 0 | 0 | 0.20763 | 0
2025 | 9 | 2 | 5 | 0.20763 | 0 | 0 | 0 | 0 | 0 | 0 | 0 | 0.20763 | 0
2025 | 9 | 2 | 6 | 0.20763 | 0 | 0 | 0 | 0 | 0 | 0 | 0 | 0.20763 | 0
2025 | 9 | 2 | 7 | 0.20763 | 0 | 0 | 0 | 0 | 0 | 0 | 0 | 0.20763 | 0
2025 | 9 | 2 | 8 | 0.20763 | 0 | 0 | 0 | 0 | 0 | 0 | 0 | 0.20763 | 0
2025 | 9 | 2 | 9 | 0.20763 | 0 | 0 | 0 | 0 | 0 | 0 | 0 | 0.20763 | 0
2025 | 9 | 2 | 10 | 0.20763 | 0 | 0 | 0 | 0 | 0 | 0 | 0 | 0.20763 | 0
2025 | 9 | 2 | 11 | 0.20763 | 0 | 0 | 0 | 0 | 0 | 0 | 0 | 0.20763 | 0
2025 | 9 | 2 | 12 | 0.20763 | 0 | 0 | 0 | 0 | 0 | 0 | 0 | 0.20763 | 0
2025 | 9 | 2 | 13 | 0.20763 | 0 | 0 | 0 | 0 | 0 | 0 | 0 | 0.20763 | 0
2025 | 9 | 2 | 14 | 0.20763 | 0 | 0 | 0 | 0 | 0 | 0 | 0 | 0.20763 | 0
2025 | 9 | 2 | 15 | 0.20763 | 0 | 0 | 0 | 0 | 0 | 0 | 0 | 0.20763 | 0
2025 | 9 | 2 | 16 | 0.20763 | 0 | 0 | 0 | 0 | 0 | 0 | 0 | 0.20763 | 0
2025 | 9 | 2 | 17 | 0.20763 | 0 | 0 | 0 | 0 | 0 | 0 | 0 | 0.20763 | 0
2025 | 9 | 2 | 18 | 0.20763 | 0 | 0 | 0 | 0 | 0 | 0 | 0 | 0.20763 | 0
2025 | 9 | 2 | 19 | 0.20763 | 0 | 0 | 0 | 0 | 0 | 0 | 0 | 0.20763 | 0
2025 | 9 | 2 | 20 | 0.20763 | 0 | 0 | 0 | 0 | 0 | 0 | 0 | 0.20763 | 0
2025 | 9 | 2 | 21 | 0.20763 | 0 | 0 | 0 | 0 | 0 | 0 | 0 | 0.20763 | 0
2025 | 9 | 2 | 22 | 0.20763 | 0 | 0 | 0 | 0 | 0 | 0 | 0 | 0.20763 | 0
2025 | 9 | 2 | 23 | 0.20763 | 0 | 0 | 0 | 0 | 0 | 0 | 0 | 0.20763 | 0
2025 | 9 | 2 | 24 | 0.20763 | 0 | 0 | 0 | 0 | 0 | 0 | 0 | 0.20763 | 0
2025 | 9 | 3 | 1 | 0.20763 | 0 | 0 | 0 | 0 | 0 | 0 | 0 | 0.20763 | 0
2025 | 9 | 3 | 2 | 0.20763 | 0 | 0 | 0 | 0 | 0 | 0 | 0 | 0.20763 | 0
2025 | 9 | 3 | 3 | 0.20763 | 0 | 0 | 0 | 0 | 0 | 0 | 0 | 0.20763 | 0
2025 | 9 | 3 | 4 | 0.20763 | 0 | 0 | 0 | 0 | 0 | 0 | 0 | 0.20763 | 0
2025 | 9 | 3 | 5 | 0.20763 | 0 | 0 | 0 | 0 | 0 | 0 | 0 | 0.20763 | 0
2025 | 9 | 3 | 6 | 0.20763 | 0 | 0 | 0 | 0 | 0 | 0 | 0 | 0.20763 | 0
2025 | 9 | 3 | 7 | 0.20763 | 0 | 0 | 0 | 0 | 0 | 0 | 0 | 0.20763 | 0
2025 | 9 | 3 | 8 | 0.20763 | 0 | 0 | 0 | 0 | 0 | 0 | 0 | 0.20763 | 0
2025 | 9 | 3 | 9 | 0.20763 | 0 | 0 | 0 | 0 | 0 | 0 | 0 | 0.20763 | 0
2025 | 9 | 3 | 10 | 0.20763 | 0 | 0 | 0 | 0 | 0 | 0 | 0 | 0.20763 | 0
2025 | 9 | 3 | 11 | 0.20763 | 0 | 0 | 0 | 0 | 0 | 0 | 0 | 0.20763 | 0
2025 | 9 | 3 | 12 | 0.20763 | 0 | 0 | 0 | 0 | 0 | 0 | 0 | 0.20763 | 0
2025 | 9 | 3 | 13 | 0.20763 | 0 | 0 | 0 | 0 | 0 | 0 | 0 | 0.20763 | 0
2025 | 9 | 3 | 14 | 0.20763 | 0 | 0 | 0 | 0 | 0 | 0 | 0 | 0.20763 | 0
2025 | 9 | 3 | 15 | 0.20763 | 0 | 0 | 0 | 0 | 0 | 0 | 0 | 0.20763 | 0
2025 | 9 | 3 | 16 | 0.20763 | 0 | 0 | 0 | 0 | 0 | 0 | 0 | 0.20763 | 0
2025 | 9 | 3 | 17 | 0.20763 | 0 | 0 | 0 | 0 | 0 | 0 | 0 | 0.20763 | 0
2025 | 9 | 3 | 18 | 0.20763 | 0 | 0 | 0 | 0 | 0 | 0 | 0 | 0.20763 | 0
2025 | 9 | 3 | 19 | 0.20763 | 0 | 0 | 0 | 0 | 0 | 0 | 0 | 0.20763 | 0
2025 | 9 | 3 | 20 | 0.20763 | 0 | 0 | 0 | 0 | 0 | 0 | 0 | 0.20763 | 0
2025 | 9 | 3 | 21 | 0.20763 | 0 | 0 | 0 | 0 | 0 | 0 | 0 | 0.20763 | 0
2025 | 9 | 3 | 22 | 0.20763 | 0 | 0 | 0 | 0 | 0 | 0 | 0 | 0.20763 | 0
2025 | 9 | 3 | 23 | 0.20763 | 0 | 0 | 0 | 0 | 0 | 0 | 0 | 0.20763 | 0
2025 | 9 | 3 | 24 | 0.20763 | 0 | 0 | 0 | 0 | 0 | 0 | 0 | 0.20763 | 0
2025 | 9 | 4 | 1 | 0.20763 | 0 | 0 | 0 | 0 | 0 | 0 | 0 | 0.20763 | 0
2025 | 9 | 4 | 2 | 0.20763 | 0 | 0 | 0 | 0 | 0 | 0 | 0 | 0.20763 | 0
2025 | 9 | 4 | 3 | 0.20763 | 0 | 0 | 0 | 0 | 0 | 0 | 0 | 0.20763 | 0
2025 | 9 | 4 | 4 | 0.20763 | 0 | 0 | 0 | 0 | 0 | 0 | 0 | 0.20763 | 0
2025 | 9 | 4 | 5 | 0.20763 | 0 | 0 | 0 | 0 | 0 | 0 | 0 | 0.20763 | 0
2025 | 9 | 4 | 6 | 0.20763 | 0 | 0 | 0 | 0 | 0 | 0 | 0 | 0.20763 | 0
2025 | 9 | 4 | 7 | 0.20763 | 0 | 0 | 0 | 0 | 0 | 0 | 0 | 0.20763 | 0
2025 | 9 | 4 | 8 | 0.20763 | 0 | 0 | 0 | 0 | 0 | 0 | 0 | 0.20763 | 0
2025 | 9 | 4 | 9 | 0.20763 | 0 | 0 | 0 | 0 | 0 | 0 | 0 | 0.20763 | 0
2025 | 9 | 4 | 10 | 0.20763 | 0 | 0 | 0 | 0 | 0 | 0 | 0 | 0.20763 | 0
2025 | 9 | 4 | 11 | 0.20763 | 0 | 0 | 0 | 0 | 0 | 0 | 0 | 0.20763 | 0
2025 | 9 | 4 | 12 | 0.20763 | 0 | 0 | 0 | 0 | 0 | 0 | 0 | 0.20763 | 0
2025 | 9 | 4 | 13 | 0.20763 | 0 | 0 | 0 | 0 | 0 | 0 | 0 | 0.20763 | 0
2025 | 9 | 4 | 14 | 0.20763 | 0 | 0 | 0 | 0 | 0 | 0 | 0 | 0.20763 | 0
2025 | 9 | 4 | 15 | 0.20763 | 0 | 0 | 0 | 0 | 0 | 0 | 0 | 0.20763 | 0
2025 | 9 | 4 | 16 | 0.20763 | 0 | 0 | 0 | 0 | 0 | 0 | 0 | 0.20763 | 0
2025 | 9 | 4 | 17 | 0.20763 | 0 | 0 | 0 | 0 | 0 | 0 | 0 | 0.20763 | 0
2025 | 9 | 4 | 18 | 0.20763 | 0 | 0 | 0 | 0 | 0 | 0 | 0 | 0.20763 | 0
2025 | 9 | 4 | 19 | 0.20763 | 0 | 0 | 0 | 0 | 0 | 0 | 0 | 0.20763 | 0
2025 | 9 | 4 | 20 | 0.20763 | 0 | 0 | 0 | 0 | 0 | 0 | 0 | 0.20763 | 0
2025 | 9 | 4 | 21 | 0.20763 | 0 | 0 | 0 | 0 | 0 | 0 | 0 | 0.20763 | 0
2025 | 9 | 4 | 22 | 0.20763 | 0 | 0 | 0 | 0 | 0 | 0 | 0 | 0.20763 | 0
2025 | 9 | 4 | 23 | 0.20763 | 0 | 0 | 0 | 0 | 0 | 0 | 0 | 0.20763 | 0
2025 | 9 | 4 | 24 | 0.20763 | 0 | 0 | 0 | 0 | 0 | 0 | 0 | 0.20763 | 0
2025 | 9 | 5 | 1 | 0.20763 | 0 | 0 | 0 | 0 | 0 | 0 | 0 | 0.20763 | 0
2025 | 9 | 5 | 2 | 0.20763 | 0 | 0 | 0 | 0 | 0 | 0 | 0 | 0.20763 | 0
2025 | 9 | 5 | 3 | 0.20763 | 0 | 0 | 0 | 0 | 0 | 0 | 0 | 0.20763 | 0
2025 | 9 | 5 | 4 | 0.20763 | 0 | 0 | 0 | 0 | 0 | 0 | 0 | 0.20763 | 0
2025 | 9 | 5 | 5 | 0.20763 | 0 | 0 | 0 | 0 | 0 | 0 | 0 | 0.20763 | 0
2025 | 9 | 5 | 6 | 0.20763 | 0 | 0 | 0 | 0 | 0 | 0 | 0 | 0.20763 | 0
2025 | 9 | 5 | 7 | 0.20763 | 0 | 0 | 0 | 0 | 0 | 0 | 0 | 0.20763 | 0
2025 | 9 | 5 | 8 | 0.20763 | 0 | 0 | 0 | 0 | 0 | 0 | 0 | 0.20763 | 0
2025 | 9 | 5 | 9 | 0.20763 | 0 | 0 | 0 | 0 | 0 | 0 | 0 | 0.20763 | 0
2025 | 9 | 5 | 10 | 0.20763 | 0 | 0 | 0 | 0 | 0 | 0 | 0 | 0.20763 | 0
2025 | 9 | 5 | 11 | 0.20763 | 0 | 0 | 0 | 0 | 0 | 0 | 0 | 0.20763 | 0
2025 | 9 | 5 | 12 | 0.20763 | 0 | 0 | 0 | 0 | 0 | 0 | 0 | 0.20763 | 0
2025 | 9 | 5 | 13 | 0.20763 | 0 | 0 | 0 | 0 | 0 | 0 | 0 | 0.20763 | 0
2025 | 9 | 5 | 14 | 0.20763 | 0 | 0 | 0 | 0 | 0 | 0 | 0 | 0.20763 | 0
2025 | 9 | 5 | 15 | 0.20763 | 0 | 0 | 0 | 0 | 0 | 0 | 0 | 0.20763 | 0
2025 | 9 | 5 | 16 | 0.20763 | 0 | 0 | 0 | 0 | 0 | 0 | 0 | 0.20763 | 0
2025 | 9 | 5 | 17 | 0.20763 | 0 | 0 | 0 | 0 | 0 | 0 | 0 | 0.20763 | 0
2025 | 9 | 5 | 18 | 0.20763 | 0 | 0 | 0 | 0 | 0 | 0 | 0 | 0.20763 | 0
2025 | 9 | 5 | 19 | 0.20763 | 0 | 0 | 0 | 0 | 0 | 0 | 0 | 0.20763 | 0
2025 | 9 | 5 | 20 | 0.20763 | 0 | 0 | 0 | 0 | 0 | 0 | 0 | 0.20763 | 0
2025 | 9 | 5 | 21 | 0.20763 | 0 | 0 | 0 | 0 | 0 | 0 | 0 | 0.20763 | 0
2025 | 9 | 5 | 22 | 0.20763 | 0 | 0 | 0 | 0 | 0 | 0 | 0 | 0.20763 | 0
2025 | 9 | 5 | 23 | 0.20763 | 0 | 0 | 0 | 0 | 0 | 0 | 0 | 0.20763 | 0
2025 | 9 | 5 | 24 | 0.20763 | 0 | 0 | 0 | 0 | 0 | 0 | 0 | 0.20763 | 0
2025 | 9 | 6 | 1 | 0.20763 | 0 | 0 | 0 | 0 | 0 | 0 | 0 | 0.20763 | 0
2025 | 9 | 6 | 2 | 0.20763 | 0 | 0 | 0 | 0 | 0 | 0 | 0 | 0.20763 | 0
2025 | 9 | 6 | 3 | 0.20763 | 0 | 0 | 0 | 0 | 0 | 0 | 0 | 0.20763 | 0
2025 | 9 | 6 | 4 | 0.20763 | 0 | 0 | 0 | 0 | 0 | 0 | 0 | 0.20763 | 0
2025 | 9 | 6 | 5 | 0.20763 | 0 | 0 | 0 | 0 | 0 | 0 | 0 | 0.20763 | 0
2025 | 9 | 6 | 6 | 0.20763 | 0 | 0 | 0 | 0 | 0 | 0 | 0 | 0.20763 | 0
2025 | 9 | 6 | 7 | 0.20763 | 0 | 0 | 0 | 0 | 0 | 0 | 0 | 0.20763 | 0
2025 | 9 | 6 | 8 | 0.20763 | 0 | 0 | 0 | 0 | 0 | 0 | 0 | 0.20763 | 0
2025 | 9 | 6 | 9 | 0.20763 | 0 | 0 | 0 | 0 | 0 | 0 | 0 | 0.20763 | 0
2025 | 9 | 6 | 10 | 0.20763 | 0 | 0 | 0 | 0 | 0 | 0 | 0 | 0.20763 | 0
2025 | 9 | 6 | 11 | 0.20763 | 0 | 0 | 0 | 0 | 0 | 0 | 0 | 0.20763 | 0
2025 | 9 | 6 | 12 | 0.20763 | 0 | 0 | 0 | 0 | 0 | 0 | 0 | 0.20763 | 0
2025 | 9 | 6 | 13 | 0.20763 | 0 | 0 | 0 | 0 | 0 | 0 | 0 | 0.20763 | 0
2025 | 9 | 6 | 14 | 0.20763 | 0 | 0 | 0 | 0 | 0 | 0 | 0 | 0.20763 | 0
2025 | 9 | 6 | 15 | 0.20763 | 0 | 0 | 0 | 0 | 0 | 0 | 0 | 0.20763 | 0
2025 | 9 | 6 | 16 | 0.20763 | 0 | 0 | 0 | 0 | 0 | 0 | 0 | 0.20763 | 0
2025 | 9 | 6 | 17 | 0.20763 | 0 | 0 | 0 | 0 | 0 | 0 | 0 | 0.20763 | 0
2025 | 9 | 6 | 18 | 0.20763 | 0 | 0 | 0 | 0 | 0 | 0 | 0 | 0.20763 | 0
2025 | 9 | 6 | 19 | 0.20763 | 0 | 0 | 0 | 0 | 0 | 0 | 0 | 0.20763 | 0
2025 | 9 | 6 | 20 | 0.20763 | 0 | 0 | 0 | 0 | 0 | 0 | 0 | 0.20763 | 0
2025 | 9 | 6 | 21 | 0.20763 | 0 | 0 | 0 | 0 | 0 | 0 | 0 | 0.20763 | 0
2025 | 9 | 6 | 22 | 0.20763 | 0 | 0 | 0 | 0 | 0 | 0 | 0 | 0.20763 | 0
2025 | 9 | 6 | 23 | 0.20763 | 0 | 0 | 0 | 0 | 0 | 0 | 0 | 0.20763 | 0
2025 | 9 | 6 | 24 | 0.20763 | 0 | 0 | 0 | 0 | 0 | 0 | 0 | 0.20763 | 0
2025 | 9 | 7 | 1 | 0.20763 | 0 | 0 | 0 | 0 | 0 | 0 | 0 | 0.20763 | 0
2025 | 9 | 7 | 2 | 0.20763 | 0 | 0 | 0 | 0 | 0 | 0 | 0 | 0.20763 | 0
2025 | 9 | 7 | 3 | 0.20763 | 0 | 0 | 0 | 0 | 0 | 0 | 0 | 0.20763 | 0
2025 | 9 | 7 | 4 | 0.20763 | 0 | 0 | 0 | 0 | 0 | 0 | 0 | 0.20763 | 0
2025 | 9 | 7 | 5 | 0.20763 | 0 | 0 | 0 | 0 | 0 | 0 | 0 | 0.20763 | 0
2025 | 9 | 7 | 6 | 0.20763 | 0 | 0 | 0 | 0 | 0 | 0 | 0 | 0.20763 | 0
2025 | 9 | 7 | 7 | 0.20763 | 0 | 0 | 0 | 0 | 0 | 0 | 0 | 0.20763 | 0
2025 | 9 | 7 | 8 | 0.20763 | 0 | 0 | 0 | 0 | 0 | 0 | 0 | 0.20763 | 0
2025 | 9 | 7 | 9 | 0.20763 | 0 | 0 | 0 | 0 | 0 | 0 | 0 | 0.20763 | 0
2025 | 9 | 7 | 10 | 0.20763 | 0 | 0 | 0 | 0 | 0 | 0 | 0 | 0.20763 | 0
2025 | 9 | 7 | 11 | 0.20763 | 0 | 0 | 0 | 0 | 0 | 0 | 0 | 0.20763 | 0
2025 | 9 | 7 | 12 | 0.20763 | 0 | 0 | 0 | 0 | 0 | 0 | 0 | 0.20763 | 0
2025 | 9 | 7 | 13 | 0.20763 | 0 | 0 | 0 | 0 | 0 | 0 | 0 | 0.20763 | 0
2025 | 9 | 7 | 14 | 0.20763 | 0 | 0 | 0 | 0 | 0 | 0 | 0 | 0.20763 | 0
2025 | 9 | 7 | 15 | 0.20763 | 0 | 0 | 0 | 0 | 0 | 0 | 0 | 0.20763 | 0
2025 | 9 | 7 | 16 | 0.20763 | 0 | 0 | 0 | 0 | 0 | 0 | 0 | 0.20763 | 0
2025 | 9 | 7 | 17 | 0.20763 | 0 | 0 | 0 | 0 | 0 | 0 | 0 | 0.20763 | 0
2025 | 9 | 7 | 18 | 0.20763 | 0 | 0 | 0 | 0 | 0 | 0 | 0 | 0.20763 | 0
2025 | 9 | 7 | 19 | 0.20763 | 0 | 0 | 0 | 0 | 0 | 0 | 0 | 0.20763 | 0
2025 | 9 | 7 | 20 | 0.20763 | 0 | 0 | 0 | 0 | 0 | 0 | 0 | 0.20763 | 0
2025 | 9 | 7 | 21 | 0.20763 | 0 | 0 | 0 | 0 | 0 | 0 | 0 | 0.20763 | 0
2025 | 9 | 7 | 22 | 0.20763 | 0 | 0 | 0 | 0 | 0 | 0 | 0 | 0.20763 | 0
2025 | 9 | 7 | 23 | 0.20763 | 0 | 0 | 0 | 0 | 0 | 0 | 0 | 0.20763 | 0
2025 | 9 | 7 | 24 | 0.20763 | 0 | 0 | 0 | 0 | 0 | 0 | 0 | 0.20763 | 0
2025 | 9 | 8 | 1 | 0.20763 | 0 | 0 | 0 | 0 | 0 | 0 | 0 | 0.20763 | 0
2025 | 9 | 8 | 2 | 0.20763 | 0 | 0 | 0 | 0 | 0 | 0 | 0 | 0.20763 | 0
2025 | 9 | 8 | 3 | 0.20763 | 0 | 0 | 0 | 0 | 0 | 0 | 0 | 0.20763 | 0
2025 | 9 | 8 | 4 | 0.20763 | 0 | 0 | 0 | 0 | 0 | 0 | 0 | 0.20763 | 0
2025 | 9 | 8 | 5 | 0.20763 | 0 | 0 | 0 | 0 | 0 | 0 | 0 | 0.20763 | 0
2025 | 9 | 8 | 6 | 0.20763 | 0 | 0 | 0 | 0 | 0 | 0 | 0 | 0.20763 | 0
2025 | 9 | 8 | 7 | 0.20763 | 0 | 0 | 0 | 0 | 0 | 0 | 0 | 0.20763 | 0
2025 | 9 | 8 | 8 | 0.20763 | 0 | 0 | 0 | 0 | 0 | 0 | 0 | 0.20763 | 0
2025 | 9 | 8 | 9 | 0.20763 | 0 | 0 | 0 | 0 | 0 | 0 | 0 | 0.20763 | 0
2025 | 9 | 8 | 10 | 0.20763 | 0 | 0 | 0 | 0 | 0 | 0 | 0 | 0.20763 | 0
2025 | 9 | 8 | 11 | 0.20763 | 0 | 0 | 0 | 0 | 0 | 0 | 0 | 0.20763 | 0
2025 | 9 | 8 | 12 | 0.20763 | 0 | 0 | 0 | 0 | 0 | 0 | 0 | 0.20763 | 0
2025 | 9 | 8 | 13 | 0.20763 | 0 | 0 | 0 | 0 | 0 | 0 | 0 | 0.20763 | 0
2025 | 9 | 8 | 14 | 0.20763 | 0 | 0 | 0 | 0 | 0 | 0 | 0 | 0.20763 | 0
2025 | 9 | 8 | 15 | 0.20763 | 0 | 0 | 0 | 0 | 0 | 0 | 0 | 0.20763 | 0
2025 | 9 | 8 | 16 | 0.20763 | 0 | 0 | 0 | 0 | 0 | 0 | 0 | 0.20763 | 0
2025 | 9 | 8 | 17 | 0.20763 | 0 | 0 | 0 | 0 | 0 | 0 | 0 | 0.20763 | 0
2025 | 9 | 8 | 18 | 0.20763 | 0 | 0 | 0 | 0 | 0 | 0 | 0 | 0.20763 | 0
2025 | 9 | 8 | 19 | 0.20763 | 0 | 0 | 0 | 0 | 0 | 0 | 0 | 0.20763 | 0
2025 | 9 | 8 | 20 | 0.20763 | 0 | 0 | 0 | 0 | 0 | 0 | 0 | 0.20763 | 0
2025 | 9 | 8 | 21 | 0.20763 | 0 | 0 | 0 | 0 | 0 | 0 | 0 | 0.20763 | 0
2025 | 9 | 8 | 22 | 0.20763 | 0 | 0 | 0 | 0 | 0 | 0 | 0 | 0.20763 | 0
2025 | 9 | 8 | 23 | 0.20763 | 0 | 0 | 0 | 0 | 0 | 0 | 0 | 0.20763 | 0
2025 | 9 | 8 | 24 | 0.20763 | 0 | 0 | 0 | 0 | 0 | 0 | 0 | 0.20763 | 0
2025 | 9 | 9 | 1 | 0.20763 | 0 | 0 | 0 | 0 | 0 | 0 | 0 | 0.20763 | 0
2025 | 9 | 9 | 2 | 0.20763 | 0 | 0 | 0 | 0 | 0 | 0 | 0 | 0.20763 | 0
2025 | 9 | 9 | 3 | 0.20763 | 0 | 0 | 0 | 0 | 0 | 0 | 0 | 0.20763 | 0
2025 | 9 | 9 | 4 | 0.20763 | 0 | 0 | 0 | 0 | 0 | 0 | 0 | 0.20763 | 0
2025 | 9 | 9 | 5 | 0.20763 | 0 | 0 | 0 | 0 | 0 | 0 | 0 | 0.20763 | 0
2025 | 9 | 9 | 6 | 0.20763 | 0 | 0 | 0 | 0 | 0 | 0 | 0 | 0.20763 | 0
2025 | 9 | 9 | 7 | 0.20763 | 0 | 0 | 0 | 0 | 0 | 0 | 0 | 0.20763 | 0
2025 | 9 | 9 | 8 | 0.20763 | 0 | 0 | 0 | 0 | 0 | 0 | 0 | 0.20763 | 0
2025 | 9 | 9 | 9 | 0.20763 | 0 | 0 | 0 | 0 | 0 | 0 | 0 | 0.20763 | 0
2025 | 9 | 9 | 10 | 0.20763 | 0 | 0 | 0 | 0 | 0 | 0 | 0 | 0.20763 | 0
2025 | 9 | 9 | 11 | 0.20763 | 0 | 0 | 0 | 0 | 0 | 0 | 0 | 0.20763 | 0
2025 | 9 | 9 | 12 | 0.20763 | 0 | 0 | 0 | 0 | 0 | 0 | 0 | 0.20763 | 0
2025 | 9 | 9 | 13 | 0.20763 | 0 | 0 | 0 | 0 | 0 | 0 | 0 | 0.20763 | 0
2025 | 9 | 9 | 14 | 0.20763 | 0 | 0 | 0 | 0 | 0 | 0 | 0 | 0.20763 | 0
2025 | 9 | 9 | 15 | 0.20763 | 0 | 0 | 0 | 0 | 0 | 0 | 0 | 0.20763 | 0
2025 | 9 | 9 | 16 | 0.20763 | 0 | 0 | 0 | 0 | 0 | 0 | 0 | 0.20763 | 0
2025 | 9 | 9 | 17 | 0.20763 | 0 | 0 | 0 | 0 | 0 | 0 | 0 | 0.20763 | 0
2025 | 9 | 9 | 18 | 0.20763 | 0 | 0 | 0 | 0 | 0 | 0 | 0 | 0.20763 | 0
2025 | 9 | 9 | 19 | 0.20763 | 0 | 0 | 0 | 0 | 0 | 0 | 0 | 0.20763 | 0
2025 | 9 | 9 | 20 | 0.20763 | 0 | 0 | 0 | 0 | 0 | 0 | 0 | 0.20763 | 0
2025 | 9 | 9 | 21 | 0.20763 | 0 | 0 | 0 | 0 | 0 | 0 | 0 | 0.20763 | 0
2025 | 9 | 9 | 22 | 0.20763 | 0 | 0 | 0 | 0 | 0 | 0 | 0 | 0.20763 | 0
2025 | 9 | 9 | 23 | 0.20763 | 0 | 0 | 0 | 0 | 0 | 0 | 0 | 0.20763 | 0
2025 | 9 | 9 | 24 | 0.20763 | 0 | 0 | 0 | 0 | 0 | 0 | 0 | 0.20763 | 0
2025 | 9 | 10 | 1 | 0.20763 | 0 | 0 | 0 | 0 | 0 | 0 | 0 | 0.20763 | 0
2025 | 9 | 10 | 2 | 0.20763 | 0 | 0 | 0 | 0 | 0 | 0 | 0 | 0.20763 | 0
2025 | 9 | 10 | 3 | 0.20763 | 0 | 0 | 0 | 0 | 0 | 0 | 0 | 0.20763 | 0
2025 | 9 | 10 | 4 | 0.20763 | 0 | 0 | 0 | 0 | 0 | 0 | 0 | 0.20763 | 0
2025 | 9 | 10 | 5 | 0.20763 | 0 | 0 | 0 | 0 | 0 | 0 | 0 | 0.20763 | 0
2025 | 9 | 10 | 6 | 0.20763 | 0 | 0 | 0 | 0 | 0 | 0 | 0 | 0.20763 | 0
2025 | 9 | 10 | 7 | 0.20763 | 0 | 0 | 0 | 0 | 0 | 0 | 0 | 0.20763 | 0
2025 | 9 | 10 | 8 | 0.20763 | 0 | 0 | 0 | 0 | 0 | 0 | 0 | 0.20763 | 0
2025 | 9 | 10 | 9 | 0.20763 | 0 | 0 | 0 | 0 | 0 | 0 | 0 | 0.20763 | 0
2025 | 9 | 10 | 10 | 0.20763 | 0 | 0 | 0 | 0 | 0 | 0 | 0 | 0.20763 | 0
2025 | 9 | 10 | 11 | 0.20763 | 0 | 0 | 0 | 0 | 0 | 0 | 0 | 0.20763 | 0
2025 | 9 | 10 | 12 | 0.20763 | 0 | 0 | 0 | 0 | 0 | 0 | 0 | 0.20763 | 0
2025 | 9 | 10 | 13 | 0.20763 | 0 | 0 | 0 | 0 | 0 | 0 | 0 | 0.20763 | 0
2025 | 9 | 10 | 14 | 0.20763 | 0 | 0 | 0 | 0 | 0 | 0 | 0 | 0.20763 | 0
2025 | 9 | 10 | 15 | 0.20763 | 0 | 0 | 0 | 0 | 0 | 0 | 0 | 0.20763 | 0
2025 | 9 | 10 | 16 | 0.20763 | 0 | 0 | 0 | 0 | 0 | 0 | 0 | 0.20763 | 0
2025 | 9 | 10 | 17 | 0.20763 | 0 | 0 | 0 | 0 | 0 | 0 | 0 | 0.20763 | 0
2025 | 9 | 10 | 18 | 0.20763 | 0 | 0 | 0 | 0 | 0 | 0 | 0 | 0.20763 | 0
2025 | 9 | 10 | 19 | 0.20763 | 0 | 0 | 0 | 0 | 0 | 0 | 0 | 0.20763 | 0
2025 | 9 | 10 | 20 | 0.20763 | 0 | 0 | 0 | 0 | 0 | 0 | 0 | 0.20763 | 0
2025 | 9 | 10 | 21 | 0.20763 | 0 | 0 | 0 | 0 | 0 | 0 | 0 | 0.20763 | 0
2025 | 9 | 10 | 22 | 0.20763 | 0 | 0 | 0 | 0 | 0 | 0 | 0 | 0.20763 | 0
2025 | 9 | 10 | 23 | 0.20763 | 0 | 0 | 0 | 0 | 0 | 0 | 0 | 0.20763 | 0
2025 | 9 | 10 | 24 | 0.20763 | 0 | 0 | 0 | 0 | 0 | 0 | 0 | 0.20763 | 0
2025 | 9 | 11 | 1 | 0.20763 | 0 | 0 | 0 | 0 | 0 | 0 | 0 | 0.20763 | 0
2025 | 9 | 11 | 2 | 0.20763 | 0 | 0 | 0 | 0 | 0 | 0 | 0 | 0.20763 | 0
2025 | 9 | 11 | 3 | 0.20763 | 0 | 0 | 0 | 0 | 0 | 0 | 0 | 0.20763 | 0
2025 | 9 | 11 | 4 | 0.20763 | 0 | 0 | 0 | 0 | 0 | 0 | 0 | 0.20763 | 0
2025 | 9 | 11 | 5 | 0.20763 | 0 | 0 | 0 | 0 | 0 | 0 | 0 | 0.20763 | 0
2025 | 9 | 11 | 6 | 0.20763 | 0 | 0 | 0 | 0 | 0 | 0 | 0 | 0.20763 | 0
2025 | 9 | 11 | 7 | 0.20763 | 0 | 0 | 0 | 0 | 0 | 0 | 0 | 0.20763 | 0
2025 | 9 | 11 | 8 | 0.20763 | 0 | 0 | 0 | 0 | 0 | 0 | 0 | 0.20763 | 0
2025 | 9 | 11 | 9 | 0.20763 | 0 | 0 | 0 | 0 | 0 | 0 | 0 | 0.20763 | 0
2025 | 9 | 11 | 10 | 0.20763 | 0 | 0 | 0 | 0 | 0 | 0 | 0 | 0.20763 | 0
2025 | 9 | 11 | 11 | 0.20763 | 0 | 0 | 0 | 0 | 0 | 0 | 0 | 0.20763 | 0
2025 | 9 | 11 | 12 | 0.20763 | 0 | 0 | 0 | 0 | 0 | 0 | 0 | 0.20763 | 0
2025 | 9 | 11 | 13 | 0.20763 | 0 | 0 | 0 | 0 | 0 | 0 | 0 | 0.20763 | 0
2025 | 9 | 11 | 14 | 0.20763 | 0 | 0 | 0 | 0 | 0 | 0 | 0 | 0.20763 | 0
2025 | 9 | 11 | 15 | 0.20763 | 0 | 0 | 0 | 0 | 0 | 0 | 0 | 0.20763 | 0
2025 | 9 | 11 | 16 | 0.20763 | 0 | 0 | 0 | 0 | 0 | 0 | 0 | 0.20763 | 0
2025 | 9 | 11 | 17 | 0.20763 | 0 | 0 | 0 | 0 | 0 | 0 | 0 | 0.20763 | 0
2025 | 9 | 11 | 18 | 0.20763 | 0 | 0 | 0 | 0 | 0 | 0 | 0 | 0.20763 | 0
2025 | 9 | 11 | 19 | 0.20763 | 0 | 0 | 0 | 0 | 0 | 0 | 0 | 0.20763 | 0
2025 | 9 | 11 | 20 | 0.20763 | 0 | 0 | 0 | 0 | 0 | 0 | 0 | 0.20763 | 0
2025 | 9 | 11 | 21 | 0.20763 | 0 | 0 | 0 | 0 | 0 | 0 | 0 | 0.20763 | 0
2025 | 9 | 11 | 22 | 0.20763 | 0 | 0 | 0 | 0 | 0 | 0 | 0 | 0.20763 | 0
2025 | 9 | 11 | 23 | 0.20763 | 0 | 0 | 0 | 0 | 0 | 0 | 0 | 0.20763 | 0
2025 | 9 | 11 | 24 | 0.20763 | 0 | 0 | 0 | 0 | 0 | 0 | 0 | 0.20763 | 0
2025 | 9 | 12 | 1 | 0.20763 | 0 | 0 | 0 | 0 | 0 | 0 | 0 | 0.20763 | 0
2025 | 9 | 12 | 2 | 0.20763 | 0 | 0 | 0 | 0 | 0 | 0 | 0 | 0.20763 | 0
2025 | 9 | 12 | 3 | 0.20763 | 0 | 0 | 0 | 0 | 0 | 0 | 0 | 0.20763 | 0
2025 | 9 | 12 | 4 | 0.20763 | 0 | 0 | 0 | 0 | 0 | 0 | 0 | 0.20763 | 0
2025 | 9 | 12 | 5 | 0.20763 | 0 | 0 | 0 | 0 | 0 | 0 | 0 | 0.20763 | 0
2025 | 9 | 12 | 6 | 0.20763 | 0 | 0 | 0 | 0 | 0 | 0 | 0 | 0.20763 | 0
2025 | 9 | 12 | 7 | 0.20763 | 0 | 0 | 0 | 0 | 0 | 0 | 0 | 0.20763 | 0
2025 | 9 | 12 | 8 | 0.20763 | 0 | 0 | 0 | 0 | 0 | 0 | 0 | 0.20763 | 0
2025 | 9 | 12 | 9 | 0.20763 | 0 | 0 | 0 | 0 | 0 | 0 | 0 | 0.20763 | 0
2025 | 9 | 12 | 10 | 0.20763 | 0 | 0 | 0 | 0 | 0 | 0 | 0 | 0.20763 | 0
2025 | 9 | 12 | 11 | 0.20763 | 0 | 0 | 0 | 0 | 0 | 0 | 0 | 0.20763 | 0
2025 | 9 | 12 | 12 | 0.20763 | 0 | 0 | 0 | 0 | 0 | 0 | 0 | 0.20763 | 0
2025 | 9 | 12 | 13 | 0.20763 | 0 | 0 | 0 | 0 | 0 | 0 | 0 | 0.20763 | 0
2025 | 9 | 12 | 14 | 0.20763 | 0 | 0 | 0 | 0 | 0 | 0 | 0 | 0.20763 | 0
2025 | 9 | 12 | 15 | 0.20763 | 0 | 0 | 0 | 0 | 0 | 0 | 0 | 0.20763 | 0
2025 | 9 | 12 | 16 | 0.20763 | 0 | 0 | 0 | 0 | 0 | 0 | 0 | 0.20763 | 0
2025 | 9 | 12 | 17 | 0.20763 | 0 | 0 | 0 | 0 | 0 | 0 | 0 | 0.20763 | 0
2025 | 9 | 12 | 18 | 0.20763 | 0 | 0 | 0 | 0 | 0 | 0 | 0 | 0.20763 | 0
2025 | 9 | 12 | 19 | 0.20763 | 0 | 0 | 0 | 0 | 0 | 0 | 0 | 0.20763 | 0
2025 | 9 | 12 | 20 | 0.20763 | 0 | 0 | 0 | 0 | 0 | 0 | 0 | 0.20763 | 0
2025 | 9 | 12 | 21 | 0.20763 | 0 | 0 | 0 | 0 | 0 | 0 | 0 | 0.20763 | 0
2025 | 9 | 12 | 22 | 0.20763 | 0 | 0 | 0 | 0 | 0 | 0 | 0 | 0.20763 | 0
2025 | 9 | 12 | 23 | 0.20763 | 0 | 0 | 0 | 0 | 0 | 0 | 0 | 0.20763 | 0
2025 | 9 | 12 | 24 | 0.20763 | 0 | 0 | 0 | 0 | 0 | 0 | 0 | 0.20763 | 0
2025 | 9 | 13 | 1 | 0.20763 | 0 | 0 | 0 | 0 | 0 | 0 | 0 | 0.20763 | 0
2025 | 9 | 13 | 2 | 0.20763 | 0 | 0 | 0 | 0 | 0 | 0 | 0 | 0.20763 | 0
2025 | 9 | 13 | 3 | 0.20763 | 0 | 0 | 0 | 0 | 0 | 0 | 0 | 0.20763 | 0
2025 | 9 | 13 | 4 | 0.20763 | 0 | 0 | 0 | 0 | 0 | 0 | 0 | 0.20763 | 0
2025 | 9 | 13 | 5 | 0.20763 | 0 | 0 | 0 | 0 | 0 | 0 | 0 | 0.20763 | 0
2025 | 9 | 13 | 6 | 0.20763 | 0 | 0 | 0 | 0 | 0 | 0 | 0 | 0.20763 | 0
2025 | 9 | 13 | 7 | 0.20763 | 0 | 0 | 0 | 0 | 0 | 0 | 0 | 0.20763 | 0
2025 | 9 | 13 | 8 | 0.20763 | 0 | 0 | 0 | 0 | 0 | 0 | 0 | 0.20763 | 0
2025 | 9 | 13 | 9 | 0.20763 | 0 | 0 | 0 | 0 | 0 | 0 | 0 | 0.20763 | 0
2025 | 9 | 13 | 10 | 0.20763 | 0 | 0 | 0 | 0 | 0 | 0 | 0 | 0.20763 | 0
2025 | 9 | 13 | 11 | 0.20763 | 0 | 0 | 0 | 0 | 0 | 0 | 0 | 0.20763 | 0
2025 | 9 | 13 | 12 | 0.20763 | 0 | 0 | 0 | 0 | 0 | 0 | 0 | 0.20763 | 0
2025 | 9 | 13 | 13 | 0.20763 | 0 | 0 | 0 | 0 | 0 | 0 | 0 | 0.20763 | 0
2025 | 9 | 13 | 14 | 0.20763 | 0 | 0 | 0 | 0 | 0 | 0 | 0 | 0.20763 | 0
2025 | 9 | 13 | 15 | 0.20763 | 0 | 0 | 0 | 0 | 0 | 0 | 0 | 0.20763 | 0
2025 | 9 | 13 | 16 | 0.20763 | 0 | 0 | 0 | 0 | 0 | 0 | 0 | 0.20763 | 0
2025 | 9 | 13 | 17 | 0.20763 | 0 | 0 | 0 | 0 | 0 | 0 | 0 | 0.20763 | 0
2025 | 9 | 13 | 18 | 0.20763 | 0 | 0 | 0 | 0 | 0 | 0 | 0 | 0.20763 | 0
2025 | 9 | 13 | 19 | 0.20763 | 0 | 0 | 0 | 0 | 0 | 0 | 0 | 0.20763 | 0
2025 | 9 | 13 | 20 | 0.20763 | 0 | 0 | 0 | 0 | 0 | 0 | 0 | 0.20763 | 0
2025 | 9 | 13 | 21 | 0.20763 | 0 | 0 | 0 | 0 | 0 | 0 | 0 | 0.20763 | 0
2025 | 9 | 13 | 22 | 0.20763 | 0 | 0 | 0 | 0 | 0 | 0 | 0 | 0.20763 | 0
2025 | 9 | 13 | 23 | 0.20763 | 0 | 0 | 0 | 0 | 0 | 0 | 0 | 0.20763 | 0
2025 | 9 | 13 | 24 | 0.20763 | 0 | 0 | 0 | 0 | 0 | 0 | 0 | 0.20763 | 0
2025 | 9 | 14 | 1 | 0.20763 | 0 | 0 | 0 | 0 | 0 | 0 | 0 | 0.20763 | 0
2025 | 9 | 14 | 2 | 0.20763 | 0 | 0 | 0 | 0 | 0 | 0 | 0 | 0.20763 | 0
2025 | 9 | 14 | 3 | 0.20763 | 0 | 0 | 0 | 0 | 0 | 0 | 0 | 0.20763 | 0
2025 | 9 | 14 | 4 | 0.20763 | 0 | 0 | 0 | 0 | 0 | 0 | 0 | 0.20763 | 0
2025 | 9 | 14 | 5 | 0.20763 | 0 | 0 | 0 | 0 | 0 | 0 | 0 | 0.20763 | 0
2025 | 9 | 14 | 6 | 0.20763 | 0 | 0 | 0 | 0 | 0 | 0 | 0 | 0.20763 | 0
2025 | 9 | 14 | 7 | 0.20763 | 0 | 0 | 0 | 0 | 0 | 0 | 0 | 0.20763 | 0
2025 | 9 | 14 | 8 | 0.20763 | 0 | 0 | 0 | 0 | 0 | 0 | 0 | 0.20763 | 0
2025 | 9 | 14 | 9 | 0.20763 | 0 | 0 | 0 | 0 | 0 | 0 | 0 | 0.20763 | 0
2025 | 9 | 14 | 10 | 0.20763 | 0 | 0 | 0 | 0 | 0 | 0 | 0 | 0.20763 | 0
2025 | 9 | 14 | 11 | 0.20763 | 0 | 0 | 0 | 0 | 0 | 0 | 0 | 0.20763 | 0
2025 | 9 | 14 | 12 | 0.20763 | 0 | 0 | 0 | 0 | 0 | 0 | 0 | 0.20763 | 0
2025 | 9 | 14 | 13 | 0.20763 | 0 | 0 | 0 | 0 | 0 | 0 | 0 | 0.20763 | 0
2025 | 9 | 14 | 14 | 0.20763 | 0 | 0 | 0 | 0 | 0 | 0 | 0 | 0.20763 | 0
2025 | 9 | 14 | 15 | 0.20763 | 0 | 0 | 0 | 0 | 0 | 0 | 0 | 0.20763 | 0
2025 | 9 | 14 | 16 | 0.20763 | 0 | 0 | 0 | 0 | 0 | 0 | 0 | 0.20763 | 0
2025 | 9 | 14 | 17 | 0.20763 | 0 | 0 | 0 | 0 | 0 | 0 | 0 | 0.20763 | 0
2025 | 9 | 14 | 18 | 0.20763 | 0 | 0 | 0 | 0 | 0 | 0 | 0 | 0.20763 | 0
2025 | 9 | 14 | 19 | 0.20763 | 0 | 0 | 0 | 0 | 0 | 0 | 0 | 0.20763 | 0
2025 | 9 | 14 | 20 | 0.20763 | 0 | 0 | 0 | 0 | 0 | 0 | 0 | 0.20763 | 0
2025 | 9 | 14 | 21 | 0.20763 | 0 | 0 | 0 | 0 | 0 | 0 | 0 | 0.20763 | 0
2025 | 9 | 14 | 22 | 0.20763 | 0 | 0 | 0 | 0 | 0 | 0 | 0 | 0.20763 | 0
2025 | 9 | 14 | 23 | 0.20763 | 0 | 0 | 0 | 0 | 0 | 0 | 0 | 0.20763 | 0
2025 | 9 | 14 | 24 | 0.20763 | 0 | 0 | 0 | 0 | 0 | 0 | 0 | 0.20763 | 0
2025 | 9 | 15 | 1 | 0.20763 | 0 | 0 | 0 | 0 | 0 | 0 | 0 | 0.20763 | 0
2025 | 9 | 15 | 2 | 0.20763 | 0 | 0 | 0 | 0 | 0 | 0 | 0 | 0.20763 | 0
2025 | 9 | 15 | 3 | 0.20763 | 0 | 0 | 0 | 0 | 0 | 0 | 0 | 0.20763 | 0
2025 | 9 | 15 | 4 | 0.20763 | 0 | 0 | 0 | 0 | 0 | 0 | 0 | 0.20763 | 0
2025 | 9 | 15 | 5 | 0.20763 | 0 | 0 | 0 | 0 | 0 | 0 | 0 | 0.20763 | 0
2025 | 9 | 15 | 6 | 0.20763 | 0 | 0 | 0 | 0 | 0 | 0 | 0 | 0.20763 | 0
2025 | 9 | 15 | 7 | 0.20763 | 0 | 0 | 0 | 0 | 0 | 0 | 0 | 0.20763 | 0
2025 | 9 | 15 | 8 | 0.20763 | 0 | 0 | 0 | 0 | 0 | 0 | 0 | 0.20763 | 0
2025 | 9 | 15 | 9 | 0.20763 | 0 | 0 | 0 | 0 | 0 | 0 | 0 | 0.20763 | 0
2025 | 9 | 15 | 10 | 0.20763 | 0 | 0 | 0 | 0 | 0 | 0 | 0 | 0.20763 | 0
2025 | 9 | 15 | 11 | 0.20763 | 0 | 0 | 0 | 0 | 0 | 0 | 0 | 0.20763 | 0
2025 | 9 | 15 | 12 | 0.20763 | 0 | 0 | 0 | 0 | 0 | 0 | 0 | 0.20763 | 0
2025 | 9 | 15 | 13 | 0.20763 | 0 | 0 | 0 | 0 | 0 | 0 | 0 | 0.20763 | 0
2025 | 9 | 15 | 14 | 0.20763 | 0 | 0 | 0 | 0 | 0 | 0 | 0 | 0.20763 | 0
2025 | 9 | 15 | 15 | 0.20763 | 0 | 0 | 0 | 0 | 0 | 0 | 0 | 0.20763 | 0
2025 | 9 | 15 | 16 | 0.20763 | 0 | 0 | 0 | 0 | 0 | 0 | 0 | 0.20763 | 0
2025 | 9 | 15 | 17 | 0.20763 | 0 | 0 | 0 | 0 | 0 | 0 | 0 | 0.20763 | 0
2025 | 9 | 15 | 18 | 0.20763 | 0 | 0 | 0 | 0 | 0 | 0 | 0 | 0.20763 | 0
2025 | 9 | 15 | 19 | 0.20763 | 0 | 0 | 0 | 0 | 0 | 0 | 0 | 0.20763 | 0
2025 | 9 | 15 | 20 | 0.20763 | 0 | 0 | 0 | 0 | 0 | 0 | 0 | 0.20763 | 0
2025 | 9 | 15 | 21 | 0.20763 | 0 | 0 | 0 | 0 | 0 | 0 | 0 | 0.20763 | 0
2025 | 9 | 15 | 22 | 0.20763 | 0 | 0 | 0 | 0 | 0 | 0 | 0 | 0.20763 | 0
2025 | 9 | 15 | 23 | 0.20763 | 0 | 0 | 0 | 0 | 0 | 0 | 0 | 0.20763 | 0
2025 | 9 | 15 | 24 | 0.20763 | 0 | 0 | 0 | 0 | 0 | 0 | 0 | 0.20763 | 0
2025 | 9 | 16 | 1 | 0.20763 | 0 | 0 | 0 | 0 | 0 | 0 | 0 | 0.20763 | 0
2025 | 9 | 16 | 2 | 0.20763 | 0 | 0 | 0 | 0 | 0 | 0 | 0 | 0.20763 | 0
2025 | 9 | 16 | 3 | 0.20763 | 0 | 0 | 0 | 0 | 0 | 0 | 0 | 0.20763 | 0
2025 | 9 | 16 | 4 | 0.20763 | 0 | 0 | 0 | 0 | 0 | 0 | 0 | 0.20763 | 0
2025 | 9 | 16 | 5 | 0.20763 | 0 | 0 | 0 | 0 | 0 | 0 | 0 | 0.20763 | 0
2025 | 9 | 16 | 6 | 0.20763 | 0 | 0 | 0 | 0 | 0 | 0 | 0 | 0.20763 | 0
2025 | 9 | 16 | 7 | 0.20763 | 0 | 0 | 0 | 0 | 0 | 0 | 0 | 0.20763 | 0
2025 | 9 | 16 | 8 | 0.20763 | 0 | 0 | 0 | 0 | 0 | 0 | 0 | 0.20763 | 0
2025 | 9 | 16 | 9 | 0.20763 | 0 | 0 | 0 | 0 | 0 | 0 | 0 | 0.20763 | 0
2025 | 9 | 16 | 10 | 0.20763 | 0 | 0 | 0 | 0 | 0 | 0 | 0 | 0.20763 | 0
2025 | 9 | 16 | 11 | 0.20763 | 0 | 0 | 0 | 0 | 0 | 0 | 0 | 0.20763 | 0
2025 | 9 | 16 | 12 | 0.20763 | 0 | 0 | 0 | 0 | 0 | 0 | 0 | 0.20763 | 0
2025 | 9 | 16 | 13 | 0.20763 | 0 | 0 | 0 | 0 | 0 | 0 | 0 | 0.20763 | 0
2025 | 9 | 16 | 14 | 0.20763 | 0 | 0 | 0 | 0 | 0 | 0 | 0 | 0.20763 | 0
2025 | 9 | 16 | 15 | 0.20763 | 0 | 0 | 0 | 0 | 0 | 0 | 0 | 0.20763 | 0
2025 | 9 | 16 | 16 | 0.20763 | 0 | 0 | 0 | 0 | 0 | 0 | 0 | 0.20763 | 0
2025 | 9 | 16 | 17 | 0.20763 | 0 | 0 | 0 | 0 | 0 | 0 | 0 | 0.20763 | 0
2025 | 9 | 16 | 18 | 0.20763 | 0 | 0 | 0 | 0 | 0 | 0 | 0 | 0.20763 | 0
2025 | 9 | 16 | 19 | 0.20763 | 0 | 0 | 0 | 0 | 0 | 0 | 0 | 0.20763 | 0
2025 | 9 | 16 | 20 | 0.20763 | 0 | 0 | 0 | 0 | 0 | 0 | 0 | 0.20763 | 0
2025 | 9 | 16 | 21 | 0.20763 | 0 | 0 | 0 | 0 | 0 | 0 | 0 | 0.20763 | 0
2025 | 9 | 16 | 22 | 0.20763 | 0 | 0 | 0 | 0 | 0 | 0 | 0 | 0.20763 | 0
2025 | 9 | 16 | 23 | 0.20763 | 0 | 0 | 0 | 0 | 0 | 0 | 0 | 0.20763 | 0
2025 | 9 | 16 | 24 | 0.20763 | 0 | 0 | 0 | 0 | 0 | 0 | 0 | 0.20763 | 0
2025 | 9 | 17 | 1 | 0.20763 | 0 | 0 | 0 | 0 | 0 | 0 | 0 | 0.20763 | 0
2025 | 9 | 17 | 2 | 0.20763 | 0 | 0 | 0 | 0 | 0 | 0 | 0 | 0.20763 | 0
2025 | 9 | 17 | 3 | 0.20763 | 0 | 0 | 0 | 0 | 0 | 0 | 0 | 0.20763 | 0
2025 | 9 | 17 | 4 | 0.20763 | 0 | 0 | 0 | 0 | 0 | 0 | 0 | 0.20763 | 0
2025 | 9 | 17 | 5 | 0.20763 | 0 | 0 | 0 | 0 | 0 | 0 | 0 | 0.20763 | 0
2025 | 9 | 17 | 6 | 0.20763 | 0 | 0 | 0 | 0 | 0 | 0 | 0 | 0.20763 | 0
2025 | 9 | 17 | 7 | 0.20763 | 0 | 0 | 0 | 0 | 0 | 0 | 0 | 0.20763 | 0
2025 | 9 | 17 | 8 | 0.20763 | 0 | 0 | 0 | 0 | 0 | 0 | 0 | 0.20763 | 0
2025 | 9 | 17 | 9 | 0.20763 | 0 | 0 | 0 | 0 | 0 | 0 | 0 | 0.20763 | 0
2025 | 9 | 17 | 10 | 0.20763 | 0 | 0 | 0 | 0 | 0 | 0 | 0 | 0.20763 | 0
2025 | 9 | 17 | 11 | 0.20763 | 0 | 0 | 0 | 0 | 0 | 0 | 0 | 0.20763 | 0
2025 | 9 | 17 | 12 | 0.20763 | 0 | 0 | 0 | 0 | 0 | 0 | 0 | 0.20763 | 0
2025 | 9 | 17 | 13 | 0.20763 | 0 | 0 | 0 | 0 | 0 | 0 | 0 | 0.20763 | 0
2025 | 9 | 17 | 14 | 0.20763 | 0 | 0 | 0 | 0 | 0 | 0 | 0 | 0.20763 | 0
2025 | 9 | 17 | 15 | 0.20763 | 0 | 0 | 0 | 0 | 0 | 0 | 0 | 0.20763 | 0
2025 | 9 | 17 | 16 | 0.20763 | 0 | 0 | 0 | 0 | 0 | 0 | 0 | 0.20763 | 0
2025 | 9 | 17 | 17 | 0.20763 | 0 | 0 | 0 | 0 | 0 | 0 | 0 | 0.20763 | 0
2025 | 9 | 17 | 18 | 0.20763 | 0 | 0 | 0 | 0 | 0 | 0 | 0 | 0.20763 | 0
2025 | 9 | 17 | 19 | 0.20763 | 0 | 0 | 0 | 0 | 0 | 0 | 0 | 0.20763 | 0
2025 | 9 | 17 | 20 | 0.20763 | 0 | 0 | 0 | 0 | 0 | 0 | 0 | 0.20763 | 0
2025 | 9 | 17 | 21 | 0.20763 | 0 | 0 | 0 | 0 | 0 | 0 | 0 | 0.20763 | 0
2025 | 9 | 17 | 22 | 0.20763 | 0 | 0 | 0 | 0 | 0 | 0 | 0 | 0.20763 | 0
2025 | 9 | 17 | 23 | 0.20763 | 0 | 0 | 0 | 0 | 0 | 0 | 0 | 0.20763 | 0
2025 | 9 | 17 | 24 | 0.20763 | 0 | 0 | 0 | 0 | 0 | 0 | 0 | 0.20763 | 0
2025 | 9 | 18 | 1 | 0.20763 | 0 | 0 | 0 | 0 | 0 | 0 | 0 | 0.20763 | 0
2025 | 9 | 18 | 2 | 0.20763 | 0 | 0 | 0 | 0 | 0 | 0 | 0 | 0.20763 | 0
2025 | 9 | 18 | 3 | 0.20763 | 0 | 0 | 0 | 0 | 0 | 0 | 0 | 0.20763 | 0
2025 | 9 | 18 | 4 | 0.20763 | 0 | 0 | 0 | 0 | 0 | 0 | 0 | 0.20763 | 0
2025 | 9 | 18 | 5 | 0.20763 | 0 | 0 | 0 | 0 | 0 | 0 | 0 | 0.20763 | 0
2025 | 9 | 18 | 6 | 0.20763 | 0 | 0 | 0 | 0 | 0 | 0 | 0 | 0.20763 | 0
2025 | 9 | 18 | 7 | 0.20763 | 0 | 0 | 0 | 0 | 0 | 0 | 0 | 0.20763 | 0
2025 | 9 | 18 | 8 | 0.20763 | 0 | 0 | 0 | 0 | 0 | 0 | 0 | 0.20763 | 0
2025 | 9 | 18 | 9 | 0.20763 | 0 | 0 | 0 | 0 | 0 | 0 | 0 | 0.20763 | 0
2025 | 9 | 18 | 10 | 0.20763 | 0 | 0 | 0 | 0 | 0 | 0 | 0 | 0.20763 | 0
2025 | 9 | 18 | 11 | 0.20763 | 0 | 0 | 0 | 0 | 0 | 0 | 0 | 0.20763 | 0
2025 | 9 | 18 | 12 | 0.20763 | 0 | 0 | 0 | 0 | 0 | 0 | 0 | 0.20763 | 0
2025 | 9 | 18 | 13 | 0.20763 | 0 | 0 | 0 | 0 | 0 | 0 | 0 | 0.20763 | 0
2025 | 9 | 18 | 14 | 0.20763 | 0 | 0 | 0 | 0 | 0 | 0 | 0 | 0.20763 | 0
2025 | 9 | 18 | 15 | 0.20763 | 0 | 0 | 0 | 0 | 0 | 0 | 0 | 0.20763 | 0
2025 | 9 | 18 | 16 | 0.20763 | 0 | 0 | 0 | 0 | 0 | 0 | 0 | 0.20763 | 0
2025 | 9 | 18 | 17 | 0.20763 | 0 | 0 | 0 | 0 | 0 | 0 | 0 | 0.20763 | 0
2025 | 9 | 18 | 18 | 0.20763 | 0 | 0 | 0 | 0 | 0 | 0 | 0 | 0.20763 | 0
2025 | 9 | 18 | 19 | 0.20763 | 0 | 0 | 0 | 0 | 0 | 0 | 0 | 0.20763 | 0
2025 | 9 | 18 | 20 | 0.20763 | 0 | 0 | 0 | 0 | 0 | 0 | 0 | 0.20763 | 0
2025 | 9 | 18 | 21 | 0.20763 | 0 | 0 | 0 | 0 | 0 | 0 | 0 | 0.20763 | 0
2025 | 9 | 18 | 22 | 0.20763 | 0 | 0 | 0 | 0 | 0 | 0 | 0 | 0.20763 | 0
2025 | 9 | 18 | 23 | 0.20763 | 0 | 0 | 0 | 0 | 0 | 0 | 0 | 0.20763 | 0
2025 | 9 | 18 | 24 | 0.20763 | 0 | 0 | 0 | 0 | 0 | 0 | 0 | 0.20763 | 0
2025 | 9 | 19 | 1 | 0.20763 | 0 | 0 | 0 | 0 | 0 | 0 | 0 | 0.20763 | 0
2025 | 9 | 19 | 2 | 0.20763 | 0 | 0 | 0 | 0 | 0 | 0 | 0 | 0.20763 | 0
2025 | 9 | 19 | 3 | 0.20763 | 0 | 0 | 0 | 0 | 0 | 0 | 0 | 0.20763 | 0
2025 | 9 | 19 | 4 | 0.20763 | 0 | 0 | 0 | 0 | 0 | 0 | 0 | 0.20763 | 0
2025 | 9 | 19 | 5 | 0.20763 | 0 | 0 | 0 | 0 | 0 | 0 | 0 | 0.20763 | 0
2025 | 9 | 19 | 6 | 0.20763 | 0 | 0 | 0 | 0 | 0 | 0 | 0 | 0.20763 | 0
2025 | 9 | 19 | 7 | 0.20763 | 0 | 0 | 0 | 0 | 0 | 0 | 0 | 0.20763 | 0
2025 | 9 | 19 | 8 | 0.20763 | 0 | 0 | 0 | 0 | 0 | 0 | 0 | 0.20763 | 0
2025 | 9 | 19 | 9 | 0.20763 | 0 | 0 | 0 | 0 | 0 | 0 | 0 | 0.20763 | 0
2025 | 9 | 19 | 10 | 0.20763 | 0 | 0 | 0 | 0 | 0 | 0 | 0 | 0.20763 | 0
2025 | 9 | 19 | 11 | 0.20763 | 0 | 0 | 0 | 0 | 0 | 0 | 0 | 0.20763 | 0
2025 | 9 | 19 | 12 | 0.20763 | 0 | 0 | 0 | 0 | 0 | 0 | 0 | 0.20763 | 0
2025 | 9 | 19 | 13 | 0.20763 | 0 | 0 | 0 | 0 | 0 | 0 | 0 | 0.20763 | 0
2025 | 9 | 19 | 14 | 0.20763 | 0 | 0 | 0 | 0 | 0 | 0 | 0 | 0.20763 | 0
2025 | 9 | 19 | 15 | 0.20763 | 0 | 0 | 0 | 0 | 0 | 0 | 0 | 0.20763 | 0
2025 | 9 | 19 | 16 | 0.20763 | 0 | 0 | 0 | 0 | 0 | 0 | 0 | 0.20763 | 0
2025 | 9 | 19 | 17 | 0.20763 | 0 | 0 | 0 | 0 | 0 | 0 | 0 | 0.20763 | 0
2025 | 9 | 19 | 18 | 0.20763 | 0 | 0 | 0 | 0 | 0 | 0 | 0 | 0.20763 | 0
2025 | 9 | 19 | 19 | 0.20763 | 0 | 0 | 0 | 0 | 0 | 0 | 0 | 0.20763 | 0
2025 | 9 | 19 | 20 | 0.20763 | 0 | 0 | 0 | 0 | 0 | 0 | 0 | 0.20763 | 0
2025 | 9 | 19 | 21 | 0.20763 | 0 | 0 | 0 | 0 | 0 | 0 | 0 | 0.20763 | 0
2025 | 9 | 19 | 22 | 0.20763 | 0 | 0 | 0 | 0 | 0 | 0 | 0 | 0.20763 | 0
2025 | 9 | 19 | 23 | 0.20763 | 0 | 0 | 0 | 0 | 0 | 0 | 0 | 0.20763 | 0
2025 | 9 | 19 | 24 | 0.20763 | 0 | 0 | 0 | 0 | 0 | 0 | 0 | 0.20763 | 0
2025 | 9 | 20 | 1 | 0.20763 | 0 | 0 | 0 | 0 | 0 | 0 | 0 | 0.20763 | 0
2025 | 9 | 20 | 2 | 0.20763 | 0 | 0 | 0 | 0 | 0 | 0 | 0 | 0.20763 | 0
2025 | 9 | 20 | 3 | 0.20763 | 0 | 0 | 0 | 0 | 0 | 0 | 0 | 0.20763 | 0
2025 | 9 | 20 | 4 | 0.20763 | 0 | 0 | 0 | 0 | 0 | 0 | 0 | 0.20763 | 0
2025 | 9 | 20 | 5 | 0.20763 | 0 | 0 | 0 | 0 | 0 | 0 | 0 | 0.20763 | 0
2025 | 9 | 20 | 6 | 0.20763 | 0 | 0 | 0 | 0 | 0 | 0 | 0 | 0.20763 | 0
2025 | 9 | 20 | 7 | 0.20763 | 0 | 0 | 0 | 0 | 0 | 0 | 0 | 0.20763 | 0
2025 | 9 | 20 | 8 | 0.20763 | 0 | 0 | 0 | 0 | 0 | 0 | 0 | 0.20763 | 0
2025 | 9 | 20 | 9 | 0.20763 | 0 | 0 | 0 | 0 | 0 | 0 | 0 | 0.20763 | 0
2025 | 9 | 20 | 10 | 0.20763 | 0 | 0 | 0 | 0 | 0 | 0 | 0 | 0.20763 | 0
2025 | 9 | 20 | 11 | 0.20763 | 0 | 0 | 0 | 0 | 0 | 0 | 0 | 0.20763 | 0
2025 | 9 | 20 | 12 | 0.20763 | 0 | 0 | 0 | 0 | 0 | 0 | 0 | 0.20763 | 0
2025 | 9 | 20 | 13 | 0.20763 | 0 | 0 | 0 | 0 | 0 | 0 | 0 | 0.20763 | 0
2025 | 9 | 20 | 14 | 0.20763 | 0 | 0 | 0 | 0 | 0 | 0 | 0 | 0.20763 | 0
2025 | 9 | 20 | 15 | 0.20763 | 0 | 0 | 0 | 0 | 0 | 0 | 0 | 0.20763 | 0
2025 | 9 | 20 | 16 | 0.20763 | 0 | 0 | 0 | 0 | 0 | 0 | 0 | 0.20763 | 0
2025 | 9 | 20 | 17 | 0.20763 | 0 | 0 | 0 | 0 | 0 | 0 | 0 | 0.20763 | 0
2025 | 9 | 20 | 18 | 0.20763 | 0 | 0 | 0 | 0 | 0 | 0 | 0 | 0.20763 | 0
2025 | 9 | 20 | 19 | 0.20763 | 0 | 0 | 0 | 0 | 0 | 0 | 0 | 0.20763 | 0
2025 | 9 | 20 | 20 | 0.20763 | 0 | 0 | 0 | 0 | 0 | 0 | 0 | 0.20763 | 0
2025 | 9 | 20 | 21 | 0.20763 | 0 | 0 | 0 | 0 | 0 | 0 | 0 | 0.20763 | 0
2025 | 9 | 20 | 22 | 0.20763 | 0 | 0 | 0 | 0 | 0 | 0 | 0 | 0.20763 | 0
2025 | 9 | 20 | 23 | 0.20763 | 0 | 0 | 0 | 0 | 0 | 0 | 0 | 0.20763 | 0
2025 | 9 | 20 | 24 | 0.20763 | 0 | 0 | 0 | 0 | 0 | 0 | 0 | 0.20763 | 0
2025 | 9 | 21 | 1 | 0.20763 | 0 | 0 | 0 | 0 | 0 | 0 | 0 | 0.20763 | 0
2025 | 9 | 21 | 2 | 0.20763 | 0 | 0 | 0 | 0 | 0 | 0 | 0 | 0.20763 | 0
2025 | 9 | 21 | 3 | 0.20763 | 0 | 0 | 0 | 0 | 0 | 0 | 0 | 0.20763 | 0
2025 | 9 | 21 | 4 | 0.20763 | 0 | 0 | 0 | 0 | 0 | 0 | 0 | 0.20763 | 0
2025 | 9 | 21 | 5 | 0.20763 | 0 | 0 | 0 | 0 | 0 | 0 | 0 | 0.20763 | 0
2025 | 9 | 21 | 6 | 0.20763 | 0 | 0 | 0 | 0 | 0 | 0 | 0 | 0.20763 | 0
2025 | 9 | 21 | 7 | 0.20763 | 0 | 0 | 0 | 0 | 0 | 0 | 0 | 0.20763 | 0
2025 | 9 | 21 | 8 | 0.20763 | 0 | 0 | 0 | 0 | 0 | 0 | 0 | 0.20763 | 0
2025 | 9 | 21 | 9 | 0.20763 | 0 | 0 | 0 | 0 | 0 | 0 | 0 | 0.20763 | 0
2025 | 9 | 21 | 10 | 0.20763 | 0 | 0 | 0 | 0 | 0 | 0 | 0 | 0.20763 | 0
2025 | 9 | 21 | 11 | 0.20763 | 0 | 0 | 0 | 0 | 0 | 0 | 0 | 0.20763 | 0
2025 | 9 | 21 | 12 | 0.20763 | 0 | 0 | 0 | 0 | 0 | 0 | 0 | 0.20763 | 0
2025 | 9 | 21 | 13 | 0.20763 | 0 | 0 | 0 | 0 | 0 | 0 | 0 | 0.20763 | 0
2025 | 9 | 21 | 14 | 0.20763 | 0 | 0 | 0 | 0 | 0 | 0 | 0 | 0.20763 | 0
2025 | 9 | 21 | 15 | 0.20763 | 0 | 0 | 0 | 0 | 0 | 0 | 0 | 0.20763 | 0
2025 | 9 | 21 | 16 | 0.20763 | 0 | 0 | 0 | 0 | 0 | 0 | 0 | 0.20763 | 0
2025 | 9 | 21 | 17 | 0.20763 | 0 | 0 | 0 | 0 | 0 | 0 | 0 | 0.20763 | 0
2025 | 9 | 21 | 18 | 0.20763 | 0 | 0 | 0 | 0 | 0 | 0 | 0 | 0.20763 | 0
2025 | 9 | 21 | 19 | 0.20763 | 0 | 0 | 0 | 0 | 0 | 0 | 0 | 0.20763 | 0
2025 | 9 | 21 | 20 | 0.20763 | 0 | 0 | 0 | 0 | 0 | 0 | 0 | 0.20763 | 0
2025 | 9 | 21 | 21 | 0.20763 | 0 | 0 | 0 | 0 | 0 | 0 | 0 | 0.20763 | 0
2025 | 9 | 21 | 22 | 0.20763 | 0 | 0 | 0 | 0 | 0 | 0 | 0 | 0.20763 | 0
2025 | 9 | 21 | 23 | 0.20763 | 0 | 0 | 0 | 0 | 0 | 0 | 0 | 0.20763 | 0
2025 | 9 | 21 | 24 | 0.20763 | 0 | 0 | 0 | 0 | 0 | 0 | 0 | 0.20763 | 0
2025 | 9 | 22 | 1 | 0.20763 | 0 | 0 | 0 | 0 | 0 | 0 | 0 | 0.20763 | 0
2025 | 9 | 22 | 2 | 0.20763 | 0 | 0 | 0 | 0 | 0 | 0 | 0 | 0.20763 | 0
2025 | 9 | 22 | 3 | 0.20763 | 0 | 0 | 0 | 0 | 0 | 0 | 0 | 0.20763 | 0
2025 | 9 | 22 | 4 | 0.20763 | 0 | 0 | 0 | 0 | 0 | 0 | 0 | 0.20763 | 0
2025 | 9 | 22 | 5 | 0.20763 | 0 | 0 | 0 | 0 | 0 | 0 | 0 | 0.20763 | 0
2025 | 9 | 22 | 6 | 0.20763 | 0 | 0 | 0 | 0 | 0 | 0 | 0 | 0.20763 | 0
2025 | 9 | 22 | 7 | 0.20763 | 0 | 0 | 0 | 0 | 0 | 0 | 0 | 0.20763 | 0
2025 | 9 | 22 | 8 | 0.20763 | 0 | 0 | 0 | 0 | 0 | 0 | 0 | 0.20763 | 0
2025 | 9 | 22 | 9 | 0.20763 | 0 | 0 | 0 | 0 | 0 | 0 | 0 | 0.20763 | 0
2025 | 9 | 22 | 10 | 0.20763 | 0 | 0 | 0 | 0 | 0 | 0 | 0 | 0.20763 | 0
2025 | 9 | 22 | 11 | 0.20763 | 0 | 0 | 0 | 0 | 0 | 0 | 0 | 0.20763 | 0
2025 | 9 | 22 | 12 | 0.20763 | 0 | 0 | 0 | 0 | 0 | 0 | 0 | 0.20763 | 0
2025 | 9 | 22 | 13 | 0.20763 | 0 | 0 | 0 | 0 | 0 | 0 | 0 | 0.20763 | 0
2025 | 9 | 22 | 14 | 0.20763 | 0 | 0 | 0 | 0 | 0 | 0 | 0 | 0.20763 | 0
2025 | 9 | 22 | 15 | 0.20763 | 0 | 0 | 0 | 0 | 0 | 0 | 0 | 0.20763 | 0
2025 | 9 | 22 | 16 | 0.20763 | 0 | 0 | 0 | 0 | 0 | 0 | 0 | 0.20763 | 0
2025 | 9 | 22 | 17 | 0.20763 | 0 | 0 | 0 | 0 | 0 | 0 | 0 | 0.20763 | 0
2025 | 9 | 22 | 18 | 0.20763 | 0 | 0 | 0 | 0 | 0 | 0 | 0 | 0.20763 | 0
2025 | 9 | 22 | 19 | 0.20763 | 0 | 0 | 0 | 0 | 0 | 0 | 0 | 0.20763 | 0
2025 | 9 | 22 | 20 | 0.20763 | 0 | 0 | 0 | 0 | 0 | 0 | 0 | 0.20763 | 0
2025 | 9 | 22 | 21 | 0.20763 | 0 | 0 | 0 | 0 | 0 | 0 | 0 | 0.20763 | 0
2025 | 9 | 22 | 22 | 0.20763 | 0 | 0 | 0 | 0 | 0 | 0 | 0 | 0.20763 | 0
2025 | 9 | 22 | 23 | 0.20763 | 0 | 0 | 0 | 0 | 0 | 0 | 0 | 0.20763 | 0
2025 | 9 | 22 | 24 | 0.20763 | 0 | 0 | 0 | 0 | 0 | 0 | 0 | 0.20763 | 0
2025 | 9 | 23 | 1 | 0.20763 | 0 | 0 | 0 | 0 | 0 | 0 | 0 | 0.20763 | 0
2025 | 9 | 23 | 2 | 0.20763 | 0 | 0 | 0 | 0 | 0 | 0 | 0 | 0.20763 | 0
2025 | 9 | 23 | 3 | 0.20763 | 0 | 0 | 0 | 0 | 0 | 0 | 0 | 0.20763 | 0
2025 | 9 | 23 | 4 | 0.20763 | 0 | 0 | 0 | 0 | 0 | 0 | 0 | 0.20763 | 0
2025 | 9 | 23 | 5 | 0.20763 | 0 | 0 | 0 | 0 | 0 | 0 | 0 | 0.20763 | 0
2025 | 9 | 23 | 6 | 0.20763 | 0 | 0 | 0 | 0 | 0 | 0 | 0 | 0.20763 | 0
2025 | 9 | 23 | 7 | 0.20763 | 0 | 0 | 0 | 0 | 0 | 0 | 0 | 0.20763 | 0
2025 | 9 | 23 | 8 | 0.20763 | 0 | 0 | 0 | 0 | 0 | 0 | 0 | 0.20763 | 0
2025 | 9 | 23 | 9 | 0.20763 | 0 | 0 | 0 | 0 | 0 | 0 | 0 | 0.20763 | 0
2025 | 9 | 23 | 10 | 0.20763 | 0 | 0 | 0 | 0 | 0 | 0 | 0 | 0.20763 | 0
2025 | 9 | 23 | 11 | 0.20763 | 0 | 0 | 0 | 0 | 0 | 0 | 0 | 0.20763 | 0
2025 | 9 | 23 | 12 | 0.20763 | 0 | 0 | 0 | 0 | 0 | 0 | 0 | 0.20763 | 0
2025 | 9 | 23 | 13 | 0.20763 | 0 | 0 | 0 | 0 | 0 | 0 | 0 | 0.20763 | 0
2025 | 9 | 23 | 14 | 0.20763 | 0 | 0 | 0 | 0 | 0 | 0 | 0 | 0.20763 | 0
2025 | 9 | 23 | 15 | 0.20763 | 0 | 0 | 0 | 0 | 0 | 0 | 0 | 0.20763 | 0
2025 | 9 | 23 | 16 | 0.20763 | 0 | 0 | 0 | 0 | 0 | 0 | 0 | 0.20763 | 0
2025 | 9 | 23 | 17 | 0.20763 | 0 | 0 | 0 | 0 | 0 | 0 | 0 | 0.20763 | 0
2025 | 9 | 23 | 18 | 0.20763 | 0 | 0 | 0 | 0 | 0 | 0 | 0 | 0.20763 | 0
2025 | 9 | 23 | 19 | 0.20763 | 0 | 0 | 0 | 0 | 0 | 0 | 0 | 0.20763 | 0
2025 | 9 | 23 | 20 | 0.20763 | 0 | 0 | 0 | 0 | 0 | 0 | 0 | 0.20763 | 0
2025 | 9 | 23 | 21 | 0.20763 | 0 | 0 | 0 | 0 | 0 | 0 | 0 | 0.20763 | 0
2025 | 9 | 23 | 22 | 0.20763 | 0 | 0 | 0 | 0 | 0 | 0 | 0 | 0.20763 | 0
2025 | 9 | 23 | 23 | 0.20763 | 0 | 0 | 0 | 0 | 0 | 0 | 0 | 0.20763 | 0
2025 | 9 | 23 | 24 | 0.20763 | 0 | 0 | 0 | 0 | 0 | 0 | 0 | 0.20763 | 0
2025 | 9 | 24 | 1 | 0.20763 | 0 | 0 | 0 | 0 | 0 | 0 | 0 | 0.20763 | 0
2025 | 9 | 24 | 2 | 0.20763 | 0 | 0 | 0 | 0 | 0 | 0 | 0 | 0.20763 | 0
2025 | 9 | 24 | 3 | 0.20763 | 0 | 0 | 0 | 0 | 0 | 0 | 0 | 0.20763 | 0
2025 | 9 | 24 | 4 | 0.20763 | 0 | 0 | 0 | 0 | 0 | 0 | 0 | 0.20763 | 0
2025 | 9 | 24 | 5 | 0.20763 | 0 | 0 | 0 | 0 | 0 | 0 | 0 | 0.20763 | 0
2025 | 9 | 24 | 6 | 0.20763 | 0 | 0 | 0 | 0 | 0 | 0 | 0 | 0.20763 | 0
2025 | 9 | 24 | 7 | 0.20763 | 0 | 0 | 0 | 0 | 0 | 0 | 0 | 0.20763 | 0
2025 | 9 | 24 | 8 | 0.20763 | 0 | 0 | 0 | 0 | 0 | 0 | 0 | 0.20763 | 0
2025 | 9 | 24 | 9 | 0.20763 | 0 | 0 | 0 | 0 | 0 | 0 | 0 | 0.20763 | 0
2025 | 9 | 24 | 10 | 0.20763 | 0 | 0 | 0 | 0 | 0 | 0 | 0 | 0.20763 | 0
2025 | 9 | 24 | 11 | 0.20763 | 0 | 0 | 0 | 0 | 0 | 0 | 0 | 0.20763 | 0
2025 | 9 | 24 | 12 | 0.20763 | 0 | 0 | 0 | 0 | 0 | 0 | 0 | 0.20763 | 0
2025 | 9 | 24 | 13 | 0.20763 | 0 | 0 | 0 | 0 | 0 | 0 | 0 | 0.20763 | 0
2025 | 9 | 24 | 14 | 0.20763 | 0 | 0 | 0 | 0 | 0 | 0 | 0 | 0.20763 | 0
2025 | 9 | 24 | 15 | 0.20763 | 0 | 0 | 0 | 0 | 0 | 0 | 0 | 0.20763 | 0
2025 | 9 | 24 | 16 | 0.20763 | 0 | 0 | 0 | 0 | 0 | 0 | 0 | 0.20763 | 0
2025 | 9 | 24 | 17 | 0.20763 | 0 | 0 | 0 | 0 | 0 | 0 | 0 | 0.20763 | 0
2025 | 9 | 24 | 18 | 0.20763 | 0 | 0 | 0 | 0 | 0 | 0 | 0 | 0.20763 | 0
2025 | 9 | 24 | 19 | 0.20763 | 0 | 0 | 0 | 0 | 0 | 0 | 0 | 0.20763 | 0
2025 | 9 | 24 | 20 | 0.20763 | 0 | 0 | 0 | 0 | 0 | 0 | 0 | 0.20763 | 0
2025 | 9 | 24 | 21 | 0.20763 | 0 | 0 | 0 | 0 | 0 | 0 | 0 | 0.20763 | 0
2025 | 9 | 24 | 22 | 0.20763 | 0 | 0 | 0 | 0 | 0 | 0 | 0 | 0.20763 | 0
2025 | 9 | 24 | 23 | 0.20763 | 0 | 0 | 0 | 0 | 0 | 0 | 0 | 0.20763 | 0
2025 | 9 | 24 | 24 | 0.20763 | 0 | 0 | 0 | 0 | 0 | 0 | 0 | 0.20763 | 0
2025 | 9 | 25 | 1 | 0.20763 | 0 | 0 | 0 | 0 | 0 | 0 | 0 | 0.20763 | 0
2025 | 9 | 25 | 2 | 0.20763 | 0 | 0 | 0 | 0 | 0 | 0 | 0 | 0.20763 | 0
2025 | 9 | 25 | 3 | 0.20763 | 0 | 0 | 0 | 0 | 0 | 0 | 0 | 0.20763 | 0
2025 | 9 | 25 | 4 | 0.20763 | 0 | 0 | 0 | 0 | 0 | 0 | 0 | 0.20763 | 0
2025 | 9 | 25 | 5 | 0.20763 | 0 | 0 | 0 | 0 | 0 | 0 | 0 | 0.20763 | 0
2025 | 9 | 25 | 6 | 0.20763 | 0 | 0 | 0 | 0 | 0 | 0 | 0 | 0.20763 | 0
2025 | 9 | 25 | 7 | 0.20763 | 0 | 0 | 0 | 0 | 0 | 0 | 0 | 0.20763 | 0
2025 | 9 | 25 | 8 | 0.20763 | 0 | 0 | 0 | 0 | 0 | 0 | 0 | 0.20763 | 0
2025 | 9 | 25 | 9 | 0.20763 | 0 | 0 | 0 | 0 | 0 | 0 | 0 | 0.20763 | 0
2025 | 9 | 25 | 10 | 0.20763 | 0 | 0 | 0 | 0 | 0 | 0 | 0 | 0.20763 | 0
2025 | 9 | 25 | 11 | 0.20763 | 0 | 0 | 0 | 0 | 0 | 0 | 0 | 0.20763 | 0
2025 | 9 | 25 | 12 | 0.20763 | 0 | 0 | 0 | 0 | 0 | 0 | 0 | 0.20763 | 0
2025 | 9 | 25 | 13 | 0.20763 | 0 | 0 | 0 | 0 | 0 | 0 | 0 | 0.20763 | 0
2025 | 9 | 25 | 14 | 0.20763 | 0 | 0 | 0 | 0 | 0 | 0 | 0 | 0.20763 | 0
2025 | 9 | 25 | 15 | 0.20763 | 0 | 0 | 0 | 0 | 0 | 0 | 0 | 0.20763 | 0
2025 | 9 | 25 | 16 | 0.20763 | 0 | 0 | 0 | 0 | 0 | 0 | 0 | 0.20763 | 0
2025 | 9 | 25 | 17 | 0.20763 | 0 | 0 | 0 | 0 | 0 | 0 | 0 | 0.20763 | 0
2025 | 9 | 25 | 18 | 0.20763 | 0 | 0 | 0 | 0 | 0 | 0 | 0 | 0.20763 | 0
2025 | 9 | 25 | 19 | 0.20763 | 0 | 0 | 0 | 0 | 0 | 0 | 0 | 0.20763 | 0
2025 | 9 | 25 | 20 | 0.20763 | 0 | 0 | 0 | 0 | 0 | 0 | 0 | 0.20763 | 0
2025 | 9 | 25 | 21 | 0.20763 | 0 | 0 | 0 | 0 | 0 | 0 | 0 | 0.20763 | 0
2025 | 9 | 25 | 22 | 0.20763 | 0 | 0 | 0 | 0 | 0 | 0 | 0 | 0.20763 | 0
2025 | 9 | 25 | 23 | 0.20763 | 0 | 0 | 0 | 0 | 0 | 0 | 0 | 0.20763 | 0
2025 | 9 | 25 | 24 | 0.20763 | 0 | 0 | 0 | 0 | 0 | 0 | 0 | 0.20763 | 0
2025 | 9 | 26 | 1 | 0.20763 | 0 | 0 | 0 | 0 | 0 | 0 | 0 | 0.20763 | 0
2025 | 9 | 26 | 2 | 0.20763 | 0 | 0 | 0 | 0 | 0 | 0 | 0 | 0.20763 | 0
2025 | 9 | 26 | 3 | 0.20763 | 0 | 0 | 0 | 0 | 0 | 0 | 0 | 0.20763 | 0
2025 | 9 | 26 | 4 | 0.20763 | 0 | 0 | 0 | 0 | 0 | 0 | 0 | 0.20763 | 0
2025 | 9 | 26 | 5 | 0.20763 | 0 | 0 | 0 | 0 | 0 | 0 | 0 | 0.20763 | 0
2025 | 9 | 26 | 6 | 0.20763 | 0 | 0 | 0 | 0 | 0 | 0 | 0 | 0.20763 | 0
2025 | 9 | 26 | 7 | 0.20763 | 0 | 0 | 0 | 0 | 0 | 0 | 0 | 0.20763 | 0
2025 | 9 | 26 | 8 | 0.20763 | 0 | 0 | 0 | 0 | 0 | 0 | 0 | 0.20763 | 0
2025 | 9 | 26 | 9 | 0.20763 | 0 | 0 | 0 | 0 | 0 | 0 | 0 | 0.20763 | 0
2025 | 9 | 26 | 10 | 0.20763 | 0 | 0 | 0 | 0 | 0 | 0 | 0 | 0.20763 | 0
2025 | 9 | 26 | 11 | 0.20763 | 0 | 0 | 0 | 0 | 0 | 0 | 0 | 0.20763 | 0
2025 | 9 | 26 | 12 | 0.20763 | 0 | 0 | 0 | 0 | 0 | 0 | 0 | 0.20763 | 0
2025 | 9 | 26 | 13 | 0.20763 | 0 | 0 | 0 | 0 | 0 | 0 | 0 | 0.20763 | 0
2025 | 9 | 26 | 14 | 0.20763 | 0 | 0 | 0 | 0 | 0 | 0 | 0 | 0.20763 | 0
2025 | 9 | 26 | 15 | 0.20763 | 0 | 0 | 0 | 0 | 0 | 0 | 0 | 0.20763 | 0
2025 | 9 | 26 | 16 | 0.20763 | 0 | 0 | 0 | 0 | 0 | 0 | 0 | 0.20763 | 0
2025 | 9 | 26 | 17 | 0.20763 | 0 | 0 | 0 | 0 | 0 | 0 | 0 | 0.20763 | 0
2025 | 9 | 26 | 18 | 0.20763 | 0 | 0 | 0 | 0 | 0 | 0 | 0 | 0.20763 | 0
2025 | 9 | 26 | 19 | 0.20763 | 0 | 0 | 0 | 0 | 0 | 0 | 0 | 0.20763 | 0
2025 | 9 | 26 | 20 | 0.20763 | 0 | 0 | 0 | 0 | 0 | 0 | 0 | 0.20763 | 0
2025 | 9 | 26 | 21 | 0.20763 | 0 | 0 | 0 | 0 | 0 | 0 | 0 | 0.20763 | 0
2025 | 9 | 26 | 22 | 0.20763 | 0 | 0 | 0 | 0 | 0 | 0 | 0 | 0.20763 | 0
2025 | 9 | 26 | 23 | 0.20763 | 0 | 0 | 0 | 0 | 0 | 0 | 0 | 0.20763 | 0
2025 | 9 | 26 | 24 | 0.20763 | 0 | 0 | 0 | 0 | 0 | 0 | 0 | 0.20763 | 0
2025 | 9 | 27 | 1 | 0.20763 | 0 | 0 | 0 | 0 | 0 | 0 | 0 | 0.20763 | 0
2025 | 9 | 27 | 2 | 0.20763 | 0 | 0 | 0 | 0 | 0 | 0 | 0 | 0.20763 | 0
2025 | 9 | 27 | 3 | 0.20763 | 0 | 0 | 0 | 0 | 0 | 0 | 0 | 0.20763 | 0
2025 | 9 | 27 | 4 | 0.20763 | 0 | 0 | 0 | 0 | 0 | 0 | 0 | 0.20763 | 0
2025 | 9 | 27 | 5 | 0.20763 | 0 | 0 | 0 | 0 | 0 | 0 | 0 | 0.20763 | 0
2025 | 9 | 27 | 6 | 0.20763 | 0 | 0 | 0 | 0 | 0 | 0 | 0 | 0.20763 | 0
2025 | 9 | 27 | 7 | 0.20763 | 0 | 0 | 0 | 0 | 0 | 0 | 0 | 0.20763 | 0
2025 | 9 | 27 | 8 | 0.20763 | 0 | 0 | 0 | 0 | 0 | 0 | 0 | 0.20763 | 0
2025 | 9 | 27 | 9 | 0.20763 | 0 | 0 | 0 | 0 | 0 | 0 | 0 | 0.20763 | 0
2025 | 9 | 27 | 10 | 0.20763 | 0 | 0 | 0 | 0 | 0 | 0 | 0 | 0.20763 | 0
2025 | 9 | 27 | 11 | 0.20763 | 0 | 0 | 0 | 0 | 0 | 0 | 0 | 0.20763 | 0
2025 | 9 | 27 | 12 | 0.20763 | 0 | 0 | 0 | 0 | 0 | 0 | 0 | 0.20763 | 0
2025 | 9 | 27 | 13 | 0.20763 | 0 | 0 | 0 | 0 | 0 | 0 | 0 | 0.20763 | 0
2025 | 9 | 27 | 14 | 0.20763 | 0 | 0 | 0 | 0 | 0 | 0 | 0 | 0.20763 | 0
2025 | 9 | 27 | 15 | 0.20763 | 0 | 0 | 0 | 0 | 0 | 0 | 0 | 0.20763 | 0
2025 | 9 | 27 | 16 | 0.20763 | 0 | 0 | 0 | 0 | 0 | 0 | 0 | 0.20763 | 0
2025 | 9 | 27 | 17 | 0.20763 | 0 | 0 | 0 | 0 | 0 | 0 | 0 | 0.20763 | 0
2025 | 9 | 27 | 18 | 0.20763 | 0 | 0 | 0 | 0 | 0 | 0 | 0 | 0.20763 | 0
2025 | 9 | 27 | 19 | 0.20763 | 0 | 0 | 0 | 0 | 0 | 0 | 0 | 0.20763 | 0
2025 | 9 | 27 | 20 | 0.20763 | 0 | 0 | 0 | 0 | 0 | 0 | 0 | 0.20763 | 0
2025 | 9 | 27 | 21 | 0.20763 | 0 | 0 | 0 | 0 | 0 | 0 | 0 | 0.20763 | 0
2025 | 9 | 27 | 22 | 0.20763 | 0 | 0 | 0 | 0 | 0 | 0 | 0 | 0.20763 | 0
2025 | 9 | 27 | 23 | 0.20763 | 0 | 0 | 0 | 0 | 0 | 0 | 0 | 0.20763 | 0
2025 | 9 | 27 | 24 | 0.20763 | 0 | 0 | 0 | 0 | 0 | 0 | 0 | 0.20763 | 0
2025 | 9 | 28 | 1 | 0.20763 | 0 | 0 | 0 | 0 | 0 | 0 | 0 | 0.20763 | 0
2025 | 9 | 28 | 2 | 0.20763 | 0 | 0 | 0 | 0 | 0 | 0 | 0 | 0.20763 | 0
2025 | 9 | 28 | 3 | 0.20763 | 0 | 0 | 0 | 0 | 0 | 0 | 0 | 0.20763 | 0
2025 | 9 | 28 | 4 | 0.20763 | 0 | 0 | 0 | 0 | 0 | 0 | 0 | 0.20763 | 0
2025 | 9 | 28 | 5 | 0.20763 | 0 | 0 | 0 | 0 | 0 | 0 | 0 | 0.20763 | 0
2025 | 9 | 28 | 6 | 0.20763 | 0 | 0 | 0 | 0 | 0 | 0 | 0 | 0.20763 | 0
2025 | 9 | 28 | 7 | 0.20763 | 0 | 0 | 0 | 0 | 0 | 0 | 0 | 0.20763 | 0
2025 | 9 | 28 | 8 | 0.20763 | 0 | 0 | 0 | 0 | 0 | 0 | 0 | 0.20763 | 0
2025 | 9 | 28 | 9 | 0.20763 | 0 | 0 | 0 | 0 | 0 | 0 | 0 | 0.20763 | 0
2025 | 9 | 28 | 10 | 0.20763 | 0 | 0 | 0 | 0 | 0 | 0 | 0 | 0.20763 | 0
2025 | 9 | 28 | 11 | 0.20763 | 0 | 0 | 0 | 0 | 0 | 0 | 0 | 0.20763 | 0
2025 | 9 | 28 | 12 | 0.20763 | 0 | 0 | 0 | 0 | 0 | 0 | 0 | 0.20763 | 0
2025 | 9 | 28 | 13 | 0.20763 | 0 | 0 | 0 | 0 | 0 | 0 | 0 | 0.20763 | 0
2025 | 9 | 28 | 14 | 0.20763 | 0 | 0 | 0 | 0 | 0 | 0 | 0 | 0.20763 | 0
2025 | 9 | 28 | 15 | 0.20763 | 0 | 0 | 0 | 0 | 0 | 0 | 0 | 0.20763 | 0
2025 | 9 | 28 | 16 | 0.20763 | 0 | 0 | 0 | 0 | 0 | 0 | 0 | 0.20763 | 0
2025 | 9 | 28 | 17 | 0.20763 | 0 | 0 | 0 | 0 | 0 | 0 | 0 | 0.20763 | 0
2025 | 9 | 28 | 18 | 0.20763 | 0 | 0 | 0 | 0 | 0 | 0 | 0 | 0.20763 | 0
2025 | 9 | 28 | 19 | 0.20763 | 0 | 0 | 0 | 0 | 0 | 0 | 0 | 0.20763 | 0
2025 | 9 | 28 | 20 | 0.20763 | 0 | 0 | 0 | 0 | 0 | 0 | 0 | 0.20763 | 0
2025 | 9 | 28 | 21 | 0.20763 | 0 | 0 | 0 | 0 | 0 | 0 | 0 | 0.20763 | 0
2025 | 9 | 28 | 22 | 0.20763 | 0 | 0 | 0 | 0 | 0 | 0 | 0 | 0.20763 | 0
2025 | 9 | 28 | 23 | 0.20763 | 0 | 0 | 0 | 0 | 0 | 0 | 0 | 0.20763 | 0
2025 | 9 | 28 | 24 | 0.20763 | 0 | 0 | 0 | 0 | 0 | 0 | 0 | 0.20763 | 0
2025 | 9 | 29 | 1 | 0.20763 | 0 | 0 | 0 | 0 | 0 | 0 | 0 | 0.20763 | 0
2025 | 9 | 29 | 2 | 0.20763 | 0 | 0 | 0 | 0 | 0 | 0 | 0 | 0.20763 | 0
2025 | 9 | 29 | 3 | 0.20763 | 0 | 0 | 0 | 0 | 0 | 0 | 0 | 0.20763 | 0
2025 | 9 | 29 | 4 | 0.20763 | 0 | 0 | 0 | 0 | 0 | 0 | 0 | 0.20763 | 0
2025 | 9 | 29 | 5 | 0.20763 | 0 | 0 | 0 | 0 | 0 | 0 | 0 | 0.20763 | 0
2025 | 9 | 29 | 6 | 0.20763 | 0 | 0 | 0 | 0 | 0 | 0 | 0 | 0.20763 | 0
2025 | 9 | 29 | 7 | 0.20763 | 0 | 0 | 0 | 0 | 0 | 0 | 0 | 0.20763 | 0
2025 | 9 | 29 | 8 | 0.20763 | 0 | 0 | 0 | 0 | 0 | 0 | 0 | 0.20763 | 0
2025 | 9 | 29 | 9 | 0.20763 | 0 | 0 | 0 | 0 | 0 | 0 | 0 | 0.20763 | 0
2025 | 9 | 29 | 10 | 0.20763 | 0 | 0 | 0 | 0 | 0 | 0 | 0 | 0.20763 | 0
2025 | 9 | 29 | 11 | 0.20763 | 0 | 0 | 0 | 0 | 0 | 0 | 0 | 0.20763 | 0
2025 | 9 | 29 | 12 | 0.20763 | 0 | 0 | 0 | 0 | 0 | 0 | 0 | 0.20763 | 0
2025 | 9 | 29 | 13 | 0.20763 | 0 | 0 | 0 | 0 | 0 | 0 | 0 | 0.20763 | 0
2025 | 9 | 29 | 14 | 0.20763 | 0 | 0 | 0 | 0 | 0 | 0 | 0 | 0.20763 | 0
2025 | 9 | 29 | 15 | 0.20763 | 0 | 0 | 0 | 0 | 0 | 0 | 0 | 0.20763 | 0
2025 | 9 | 29 | 16 | 0.20763 | 0 | 0 | 0 | 0 | 0 | 0 | 0 | 0.20763 | 0
2025 | 9 | 29 | 17 | 0.20763 | 0 | 0 | 0 | 0 | 0 | 0 | 0 | 0.20763 | 0
2025 | 9 | 29 | 18 | 0.20763 | 0 | 0 | 0 | 0 | 0 | 0 | 0 | 0.20763 | 0
2025 | 9 | 29 | 19 | 0.20763 | 0 | 0 | 0 | 0 | 0 | 0 | 0 | 0.20763 | 0
2025 | 9 | 29 | 20 | 0.20763 | 0 | 0 | 0 | 0 | 0 | 0 | 0 | 0.20763 | 0
2025 | 9 | 29 | 21 | 0.20763 | 0 | 0 | 0 | 0 | 0 | 0 | 0 | 0.20763 | 0
2025 | 9 | 29 | 22 | 0.20763 | 0 | 0 | 0 | 0 | 0 | 0 | 0 | 0.20763 | 0
2025 | 9 | 29 | 23 | 0.20763 | 0 | 0 | 0 | 0 | 0 | 0 | 0 | 0.20763 | 0
2025 | 9 | 29 | 24 | 0.20763 | 0 | 0 | 0 | 0 | 0 | 0 | 0 | 0.20763 | 0
2025 | 9 | 30 | 1 | 0.20763 | 0 | 0 | 0 | 0 | 0 | 0 | 0 | 0.20763 | 0
2025 | 9 | 30 | 2 | 0.20763 | 0 | 0 | 0 | 0 | 0 | 0 | 0 | 0.20763 | 0
2025 | 9 | 30 | 3 | 0.20763 | 0 | 0 | 0 | 0 | 0 | 0 | 0 | 0.20763 | 0
2025 | 9 | 30 | 4 | 0.20763 | 0 | 0 | 0 | 0 | 0 | 0 | 0 | 0.20763 | 0
2025 | 9 | 30 | 5 | 0.20763 | 0 | 0 | 0 | 0 | 0 | 0 | 0 | 0.20763 | 0
2025 | 9 | 30 | 6 | 0.20763 | 0 | 0 | 0 | 0 | 0 | 0 | 0 | 0.20763 | 0
2025 | 9 | 30 | 7 | 0.20763 | 0 | 0 | 0 | 0 | 0 | 0 | 0 | 0.20763 | 0
2025 | 9 | 30 | 8 | 0.20763 | 0 | 0 | 0 | 0 | 0 | 0 | 0 | 0.20763 | 0
2025 | 9 | 30 | 9 | 0.20763 | 0 | 0 | 0 | 0 | 0 | 0 | 0 | 0.20763 | 0
2025 | 9 | 30 | 10 | 0.20763 | 0 | 0 | 0 | 0 | 0 | 0 | 0 | 0.20763 | 0
2025 | 9 | 30 | 11 | 0.20763 | 0 | 0 | 0 | 0 | 0 | 0 | 0 | 0.20763 | 0
2025 | 9 | 30 | 12 | 0.20763 | 0 | 0 | 0 | 0 | 0 | 0 | 0 | 0.20763 | 0
2025 | 9 | 30 | 13 | 0.20763 | 0 | 0 | 0 | 0 | 0 | 0 | 0 | 0.20763 | 0
2025 | 9 | 30 | 14 | 0.20763 | 0 | 0 | 0 | 0 | 0 | 0 | 0 | 0.20763 | 0
2025 | 9 | 30 | 15 | 0.20763 | 0 | 0 | 0 | 0 | 0 | 0 | 0 | 0.20763 | 0
2025 | 9 | 30 | 16 | 0.20763 | 0 | 0 | 0 | 0 | 0 | 0 | 0 | 0.20763 | 0
2025 | 9 | 30 | 17 | 0.20763 | 0 | 0 | 0 | 0 | 0 | 0 | 0 | 0.20763 | 0
2025 | 9 | 30 | 18 | 0.20763 | 0 | 0 | 0 | 0 | 0 | 0 | 0 | 0.20763 | 0
2025 | 9 | 30 | 19 | 0.20763 | 0 | 0 | 0 | 0 | 0 | 0 | 0 | 0.20763 | 0
2025 | 9 | 30 | 20 | 0.20763 | 0 | 0 | 0 | 0 | 0 | 0 | 0 | 0.20763 | 0
2025 | 9 | 30 | 21 | 0.20763 | 0 | 0 | 0 | 0 | 0 | 0 | 0 | 0.20763 | 0
2025 | 9 | 30 | 22 | 0.20763 | 0 | 0 | 0 | 0 | 0 | 0 | 0 | 0.20763 | 0
2025 | 9 | 30 | 23 | 0.20763 | 0 | 0 | 0 | 0 | 0 | 0 | 0 | 0.20763 | 0
2025 | 9 | 30 | 24 | 0.20763 | 0 | 0 | 0 | 0 | 0 | 0 | 0 | 0.20763 | 0
2025 | 10 | 1 | 1 | 0.22783 | 0 | 0 | 0 | 0 | 0 | 0 | 0 | 0.22783 | 0
2025 | 10 | 1 | 2 | 0.22783 | 0 | 0 | 0 | 0 | 0 | 0 | 0 | 0.22783 | 0
2025 | 10 | 1 | 3 | 0.22783 | 0 | 0 | 0 | 0 | 0 | 0 | 0 | 0.22783 | 0
2025 | 10 | 1 | 4 | 0.22783 | 0 | 0 | 0 | 0 | 0 | 0 | 0 | 0.22783 | 0
2025 | 10 | 1 | 5 | 0.22783 | 0 | 0 | 0 | 0 | 0 | 0 | 0 | 0.22783 | 0
2025 | 10 | 1 | 6 | 0.22783 | 0 | 0 | 0 | 0 | 0 | 0 | 0 | 0.22783 | 0
2025 | 10 | 1 | 7 | 0.22783 | 0 | 0 | 0 | 0 | 0 | 0 | 0 | 0.22783 | 0
2025 | 10 | 1 | 8 | 0.22783 | 0 | 0 | 0 | 0 | 0 | 0 | 0 | 0.22783 | 0
2025 | 10 | 1 | 9 | 0.22783 | 0 | 0 | 0 | 0 | 0 | 0 | 0 | 0.22783 | 0
2025 | 10 | 1 | 10 | 0.22783 | 0 | 0 | 0 | 0 | 0 | 0 | 0 | 0.22783 | 0
2025 | 10 | 1 | 11 | 0.22783 | 0 | 0 | 0 | 0 | 0 | 0 | 0 | 0.22783 | 0
2025 | 10 | 1 | 12 | 0.22783 | 0 | 0 | 0 | 0 | 0 | 0 | 0 | 0.22783 | 0
2025 | 10 | 1 | 13 | 0.22783 | 0 | 0 | 0 | 0 | 0 | 0 | 0 | 0.22783 | 0
2025 | 10 | 1 | 14 | 0.22783 | 0 | 0 | 0 | 0 | 0 | 0 | 0 | 0.22783 | 0
2025 | 10 | 1 | 15 | 0.22783 | 0 | 0 | 0 | 0 | 0 | 0 | 0 | 0.22783 | 0
2025 | 10 | 1 | 16 | 0.22783 | 0 | 0 | 0 | 0 | 0 | 0 | 0 | 0.22783 | 0
2025 | 10 | 1 | 17 | 0.22783 | 0 | 0 | 0 | 0 | 0 | 0 | 0 | 0.22783 | 0
2025 | 10 | 1 | 18 | 0.22783 | 0 | 0 | 0 | 0 | 0 | 0 | 0 | 0.22783 | 0
2025 | 10 | 1 | 19 | 0.22783 | 0 | 0 | 0 | 0 | 0 | 0 | 0 | 0.22783 | 0
2025 | 10 | 1 | 20 | 0.22783 | 0 | 0 | 0 | 0 | 0 | 0 | 0 | 0.22783 | 0
2025 | 10 | 1 | 21 | 0.22783 | 0 | 0 | 0 | 0 | 0 | 0 | 0 | 0.22783 | 0
2025 | 10 | 1 | 22 | 0.22783 | 0 | 0 | 0 | 0 | 0 | 0 | 0 | 0.22783 | 0
2025 | 10 | 1 | 23 | 0.22783 | 0 | 0 | 0 | 0 | 0 | 0 | 0 | 0.22783 | 0
2025 | 10 | 1 | 24 | 0.22783 | 0 | 0 | 0 | 0 | 0 | 0 | 0 | 0.22783 | 0
2025 | 10 | 2 | 1 | 0.22783 | 0 | 0 | 0 | 0 | 0 | 0 | 0 | 0.22783 | 0
2025 | 10 | 2 | 2 | 0.22783 | 0 | 0 | 0 | 0 | 0 | 0 | 0 | 0.22783 | 0
2025 | 10 | 2 | 3 | 0.22783 | 0 | 0 | 0 | 0 | 0 | 0 | 0 | 0.22783 | 0
2025 | 10 | 2 | 4 | 0.22783 | 0 | 0 | 0 | 0 | 0 | 0 | 0 | 0.22783 | 0
2025 | 10 | 2 | 5 | 0.22783 | 0 | 0 | 0 | 0 | 0 | 0 | 0 | 0.22783 | 0
2025 | 10 | 2 | 6 | 0.22783 | 0 | 0 | 0 | 0 | 0 | 0 | 0 | 0.22783 | 0
2025 | 10 | 2 | 7 | 0.22783 | 0 | 0 | 0 | 0 | 0 | 0 | 0 | 0.22783 | 0
2025 | 10 | 2 | 8 | 0.22783 | 0 | 0 | 0 | 0 | 0 | 0 | 0 | 0.22783 | 0
2025 | 10 | 2 | 9 | 0.22783 | 0 | 0 | 0 | 0 | 0 | 0 | 0 | 0.22783 | 0
2025 | 10 | 2 | 10 | 0.22783 | 0 | 0 | 0 | 0 | 0 | 0 | 0 | 0.22783 | 0
2025 | 10 | 2 | 11 | 0.22783 | 0 | 0 | 0 | 0 | 0 | 0 | 0 | 0.22783 | 0
2025 | 10 | 2 | 12 | 0.22783 | 0 | 0 | 0 | 0 | 0 | 0 | 0 | 0.22783 | 0
2025 | 10 | 2 | 13 | 0.22783 | 0 | 0 | 0 | 0 | 0 | 0 | 0 | 0.22783 | 0
2025 | 10 | 2 | 14 | 0.22783 | 0 | 0 | 0 | 0 | 0 | 0 | 0 | 0.22783 | 0
2025 | 10 | 2 | 15 | 0.22783 | 0 | 0 | 0 | 0 | 0 | 0 | 0 | 0.22783 | 0
2025 | 10 | 2 | 16 | 0.22783 | 0 | 0 | 0 | 0 | 0 | 0 | 0 | 0.22783 | 0
2025 | 10 | 2 | 17 | 0.22783 | 0 | 0 | 0 | 0 | 0 | 0 | 0 | 0.22783 | 0
2025 | 10 | 2 | 18 | 0.22783 | 0 | 0 | 0 | 0 | 0 | 0 | 0 | 0.22783 | 0
2025 | 10 | 2 | 19 | 0.22783 | 0 | 0 | 0 | 0 | 0 | 0 | 0 | 0.22783 | 0
2025 | 10 | 2 | 20 | 0.22783 | 0 | 0 | 0 | 0 | 0 | 0 | 0 | 0.22783 | 0
2025 | 10 | 2 | 21 | 0.22783 | 0 | 0 | 0 | 0 | 0 | 0 | 0 | 0.22783 | 0
2025 | 10 | 2 | 22 | 0.22783 | 0 | 0 | 0 | 0 | 0 | 0 | 0 | 0.22783 | 0
2025 | 10 | 2 | 23 | 0.22783 | 0 | 0 | 0 | 0 | 0 | 0 | 0 | 0.22783 | 0
2025 | 10 | 2 | 24 | 0.22783 | 0 | 0 | 0 | 0 | 0 | 0 | 0 | 0.22783 | 0
2025 | 10 | 3 | 1 | 0.22783 | 0 | 0 | 0 | 0 | 0 | 0 | 0 | 0.22783 | 0
2025 | 10 | 3 | 2 | 0.22783 | 0 | 0 | 0 | 0 | 0 | 0 | 0 | 0.22783 | 0
2025 | 10 | 3 | 3 | 0.22783 | 0 | 0 | 0 | 0 | 0 | 0 | 0 | 0.22783 | 0
2025 | 10 | 3 | 4 | 0.22783 | 0 | 0 | 0 | 0 | 0 | 0 | 0 | 0.22783 | 0
2025 | 10 | 3 | 5 | 0.22783 | 0 | 0 | 0 | 0 | 0 | 0 | 0 | 0.22783 | 0
2025 | 10 | 3 | 6 | 0.22783 | 0 | 0 | 0 | 0 | 0 | 0 | 0 | 0.22783 | 0
2025 | 10 | 3 | 7 | 0.22783 | 0 | 0 | 0 | 0 | 0 | 0 | 0 | 0.22783 | 0
2025 | 10 | 3 | 8 | 0.22783 | 0 | 0 | 0 | 0 | 0 | 0 | 0 | 0.22783 | 0
2025 | 10 | 3 | 9 | 0.22783 | 0 | 0 | 0 | 0 | 0 | 0 | 0 | 0.22783 | 0
2025 | 10 | 3 | 10 | 0.22783 | 0 | 0 | 0 | 0 | 0 | 0 | 0 | 0.22783 | 0
2025 | 10 | 3 | 11 | 0.22783 | 0 | 0 | 0 | 0 | 0 | 0 | 0 | 0.22783 | 0
2025 | 10 | 3 | 12 | 0.22783 | 0 | 0 | 0 | 0 | 0 | 0 | 0 | 0.22783 | 0
2025 | 10 | 3 | 13 | 0.22783 | 0 | 0 | 0 | 0 | 0 | 0 | 0 | 0.22783 | 0
2025 | 10 | 3 | 14 | 0.22783 | 0 | 0 | 0 | 0 | 0 | 0 | 0 | 0.22783 | 0
2025 | 10 | 3 | 15 | 0.22783 | 0 | 0 | 0 | 0 | 0 | 0 | 0 | 0.22783 | 0
2025 | 10 | 3 | 16 | 0.22783 | 0 | 0 | 0 | 0 | 0 | 0 | 0 | 0.22783 | 0
2025 | 10 | 3 | 17 | 0.22783 | 0 | 0 | 0 | 0 | 0 | 0 | 0 | 0.22783 | 0
2025 | 10 | 3 | 18 | 0.22783 | 0 | 0 | 0 | 0 | 0 | 0 | 0 | 0.22783 | 0
2025 | 10 | 3 | 19 | 0.22783 | 0 | 0 | 0 | 0 | 0 | 0 | 0 | 0.22783 | 0
2025 | 10 | 3 | 20 | 0.22783 | 0 | 0 | 0 | 0 | 0 | 0 | 0 | 0.22783 | 0
2025 | 10 | 3 | 21 | 0.22783 | 0 | 0 | 0 | 0 | 0 | 0 | 0 | 0.22783 | 0
2025 | 10 | 3 | 22 | 0.22783 | 0 | 0 | 0 | 0 | 0 | 0 | 0 | 0.22783 | 0
2025 | 10 | 3 | 23 | 0.22783 | 0 | 0 | 0 | 0 | 0 | 0 | 0 | 0.22783 | 0
2025 | 10 | 3 | 24 | 0.22783 | 0 | 0 | 0 | 0 | 0 | 0 | 0 | 0.22783 | 0
2025 | 10 | 4 | 1 | 0.22783 | 0 | 0 | 0 | 0 | 0 | 0 | 0 | 0.22783 | 0
2025 | 10 | 4 | 2 | 0.22783 | 0 | 0 | 0 | 0 | 0 | 0 | 0 | 0.22783 | 0
2025 | 10 | 4 | 3 | 0.22783 | 0 | 0 | 0 | 0 | 0 | 0 | 0 | 0.22783 | 0
2025 | 10 | 4 | 4 | 0.22783 | 0 | 0 | 0 | 0 | 0 | 0 | 0 | 0.22783 | 0
2025 | 10 | 4 | 5 | 0.22783 | 0 | 0 | 0 | 0 | 0 | 0 | 0 | 0.22783 | 0
2025 | 10 | 4 | 6 | 0.22783 | 0 | 0 | 0 | 0 | 0 | 0 | 0 | 0.22783 | 0
2025 | 10 | 4 | 7 | 0.22783 | 0 | 0 | 0 | 0 | 0 | 0 | 0 | 0.22783 | 0
2025 | 10 | 4 | 8 | 0.22783 | 0 | 0 | 0 | 0 | 0 | 0 | 0 | 0.22783 | 0
2025 | 10 | 4 | 9 | 0.22783 | 0 | 0 | 0 | 0 | 0 | 0 | 0 | 0.22783 | 0
2025 | 10 | 4 | 10 | 0.22783 | 0 | 0 | 0 | 0 | 0 | 0 | 0 | 0.22783 | 0
2025 | 10 | 4 | 11 | 0.22783 | 0 | 0 | 0 | 0 | 0 | 0 | 0 | 0.22783 | 0
2025 | 10 | 4 | 12 | 0.22783 | 0 | 0 | 0 | 0 | 0 | 0 | 0 | 0.22783 | 0
2025 | 10 | 4 | 13 | 0.22783 | 0 | 0 | 0 | 0 | 0 | 0 | 0 | 0.22783 | 0
2025 | 10 | 4 | 14 | 0.22783 | 0 | 0 | 0 | 0 | 0 | 0 | 0 | 0.22783 | 0
2025 | 10 | 4 | 15 | 0.22783 | 0 | 0 | 0 | 0 | 0 | 0 | 0 | 0.22783 | 0
2025 | 10 | 4 | 16 | 0.22783 | 0 | 0 | 0 | 0 | 0 | 0 | 0 | 0.22783 | 0
2025 | 10 | 4 | 17 | 0.22783 | 0 | 0 | 0 | 0 | 0 | 0 | 0 | 0.22783 | 0
2025 | 10 | 4 | 18 | 0.22783 | 0 | 0 | 0 | 0 | 0 | 0 | 0 | 0.22783 | 0
2025 | 10 | 4 | 19 | 0.22783 | 0 | 0 | 0 | 0 | 0 | 0 | 0 | 0.22783 | 0
2025 | 10 | 4 | 20 | 0.22783 | 0 | 0 | 0 | 0 | 0 | 0 | 0 | 0.22783 | 0
2025 | 10 | 4 | 21 | 0.22783 | 0 | 0 | 0 | 0 | 0 | 0 | 0 | 0.22783 | 0
2025 | 10 | 4 | 22 | 0.22783 | 0 | 0 | 0 | 0 | 0 | 0 | 0 | 0.22783 | 0
2025 | 10 | 4 | 23 | 0.22783 | 0 | 0 | 0 | 0 | 0 | 0 | 0 | 0.22783 | 0
2025 | 10 | 4 | 24 | 0.22783 | 0 | 0 | 0 | 0 | 0 | 0 | 0 | 0.22783 | 0
2025 | 10 | 5 | 1 | 0.22783 | 0 | 0 | 0 | 0 | 0 | 0 | 0 | 0.22783 | 0
2025 | 10 | 5 | 2 | 0.22783 | 0 | 0 | 0 | 0 | 0 | 0 | 0 | 0.22783 | 0
2025 | 10 | 5 | 3 | 0.22783 | 0 | 0 | 0 | 0 | 0 | 0 | 0 | 0.22783 | 0
2025 | 10 | 5 | 4 | 0.22783 | 0 | 0 | 0 | 0 | 0 | 0 | 0 | 0.22783 | 0
2025 | 10 | 5 | 5 | 0.22783 | 0 | 0 | 0 | 0 | 0 | 0 | 0 | 0.22783 | 0
2025 | 10 | 5 | 6 | 0.22783 | 0 | 0 | 0 | 0 | 0 | 0 | 0 | 0.22783 | 0
2025 | 10 | 5 | 7 | 0.22783 | 0 | 0 | 0 | 0 | 0 | 0 | 0 | 0.22783 | 0
2025 | 10 | 5 | 8 | 0.22783 | 0 | 0 | 0 | 0 | 0 | 0 | 0 | 0.22783 | 0
2025 | 10 | 5 | 9 | 0.22783 | 0 | 0 | 0 | 0 | 0 | 0 | 0 | 0.22783 | 0
2025 | 10 | 5 | 10 | 0.22783 | 0 | 0 | 0 | 0 | 0 | 0 | 0 | 0.22783 | 0
2025 | 10 | 5 | 11 | 0.22783 | 0 | 0 | 0 | 0 | 0 | 0 | 0 | 0.22783 | 0
2025 | 10 | 5 | 12 | 0.22783 | 0 | 0 | 0 | 0 | 0 | 0 | 0 | 0.22783 | 0
2025 | 10 | 5 | 13 | 0.22783 | 0 | 0 | 0 | 0 | 0 | 0 | 0 | 0.22783 | 0
2025 | 10 | 5 | 14 | 0.22783 | 0 | 0 | 0 | 0 | 0 | 0 | 0 | 0.22783 | 0
2025 | 10 | 5 | 15 | 0.22783 | 0 | 0 | 0 | 0 | 0 | 0 | 0 | 0.22783 | 0
2025 | 10 | 5 | 16 | 0.22783 | 0 | 0 | 0 | 0 | 0 | 0 | 0 | 0.22783 | 0
2025 | 10 | 5 | 17 | 0.22783 | 0 | 0 | 0 | 0 | 0 | 0 | 0 | 0.22783 | 0
2025 | 10 | 5 | 18 | 0.22783 | 0 | 0 | 0 | 0 | 0 | 0 | 0 | 0.22783 | 0
2025 | 10 | 5 | 19 | 0.22783 | 0 | 0 | 0 | 0 | 0 | 0 | 0 | 0.22783 | 0
2025 | 10 | 5 | 20 | 0.22783 | 0 | 0 | 0 | 0 | 0 | 0 | 0 | 0.22783 | 0
2025 | 10 | 5 | 21 | 0.22783 | 0 | 0 | 0 | 0 | 0 | 0 | 0 | 0.22783 | 0
2025 | 10 | 5 | 22 | 0.22783 | 0 | 0 | 0 | 0 | 0 | 0 | 0 | 0.22783 | 0
2025 | 10 | 5 | 23 | 0.22783 | 0 | 0 | 0 | 0 | 0 | 0 | 0 | 0.22783 | 0
2025 | 10 | 5 | 24 | 0.22783 | 0 | 0 | 0 | 0 | 0 | 0 | 0 | 0.22783 | 0
2025 | 10 | 6 | 1 | 0.22783 | 0 | 0 | 0 | 0 | 0 | 0 | 0 | 0.22783 | 0
2025 | 10 | 6 | 2 | 0.22783 | 0 | 0 | 0 | 0 | 0 | 0 | 0 | 0.22783 | 0
2025 | 10 | 6 | 3 | 0.22783 | 0 | 0 | 0 | 0 | 0 | 0 | 0 | 0.22783 | 0
2025 | 10 | 6 | 4 | 0.22783 | 0 | 0 | 0 | 0 | 0 | 0 | 0 | 0.22783 | 0
2025 | 10 | 6 | 5 | 0.22783 | 0 | 0 | 0 | 0 | 0 | 0 | 0 | 0.22783 | 0
2025 | 10 | 6 | 6 | 0.22783 | 0 | 0 | 0 | 0 | 0 | 0 | 0 | 0.22783 | 0
2025 | 10 | 6 | 7 | 0.22783 | 0 | 0 | 0 | 0 | 0 | 0 | 0 | 0.22783 | 0
2025 | 10 | 6 | 8 | 0.22783 | 0 | 0 | 0 | 0 | 0 | 0 | 0 | 0.22783 | 0
2025 | 10 | 6 | 9 | 0.22783 | 0 | 0 | 0 | 0 | 0 | 0 | 0 | 0.22783 | 0
2025 | 10 | 6 | 10 | 0.22783 | 0 | 0 | 0 | 0 | 0 | 0 | 0 | 0.22783 | 0
2025 | 10 | 6 | 11 | 0.22783 | 0 | 0 | 0 | 0 | 0 | 0 | 0 | 0.22783 | 0
2025 | 10 | 6 | 12 | 0.22783 | 0 | 0 | 0 | 0 | 0 | 0 | 0 | 0.22783 | 0
2025 | 10 | 6 | 13 | 0.22783 | 0 | 0 | 0 | 0 | 0 | 0 | 0 | 0.22783 | 0
2025 | 10 | 6 | 14 | 0.22783 | 0 | 0 | 0 | 0 | 0 | 0 | 0 | 0.22783 | 0
2025 | 10 | 6 | 15 | 0.22783 | 0 | 0 | 0 | 0 | 0 | 0 | 0 | 0.22783 | 0
2025 | 10 | 6 | 16 | 0.22783 | 0 | 0 | 0 | 0 | 0 | 0 | 0 | 0.22783 | 0
2025 | 10 | 6 | 17 | 0.22783 | 0 | 0 | 0 | 0 | 0 | 0 | 0 | 0.22783 | 0
2025 | 10 | 6 | 18 | 0.22783 | 0 | 0 | 0 | 0 | 0 | 0 | 0 | 0.22783 | 0
2025 | 10 | 6 | 19 | 0.22783 | 0 | 0 | 0 | 0 | 0 | 0 | 0 | 0.22783 | 0
2025 | 10 | 6 | 20 | 0.22783 | 0 | 0 | 0 | 0 | 0 | 0 | 0 | 0.22783 | 0
2025 | 10 | 6 | 21 | 0.22783 | 0 | 0 | 0 | 0 | 0 | 0 | 0 | 0.22783 | 0
2025 | 10 | 6 | 22 | 0.22783 | 0 | 0 | 0 | 0 | 0 | 0 | 0 | 0.22783 | 0
2025 | 10 | 6 | 23 | 0.22783 | 0 | 0 | 0 | 0 | 0 | 0 | 0 | 0.22783 | 0
2025 | 10 | 6 | 24 | 0.22783 | 0 | 0 | 0 | 0 | 0 | 0 | 0 | 0.22783 | 0
2025 | 10 | 7 | 1 | 0.22783 | 0 | 0 | 0 | 0 | 0 | 0 | 0 | 0.22783 | 0
2025 | 10 | 7 | 2 | 0.22783 | 0 | 0 | 0 | 0 | 0 | 0 | 0 | 0.22783 | 0
2025 | 10 | 7 | 3 | 0.22783 | 0 | 0 | 0 | 0 | 0 | 0 | 0 | 0.22783 | 0
2025 | 10 | 7 | 4 | 0.22783 | 0 | 0 | 0 | 0 | 0 | 0 | 0 | 0.22783 | 0
2025 | 10 | 7 | 5 | 0.22783 | 0 | 0 | 0 | 0 | 0 | 0 | 0 | 0.22783 | 0
2025 | 10 | 7 | 6 | 0.22783 | 0 | 0 | 0 | 0 | 0 | 0 | 0 | 0.22783 | 0
2025 | 10 | 7 | 7 | 0.22783 | 0 | 0 | 0 | 0 | 0 | 0 | 0 | 0.22783 | 0
2025 | 10 | 7 | 8 | 0.22783 | 0 | 0 | 0 | 0 | 0 | 0 | 0 | 0.22783 | 0
2025 | 10 | 7 | 9 | 0.22783 | 0 | 0 | 0 | 0 | 0 | 0 | 0 | 0.22783 | 0
2025 | 10 | 7 | 10 | 0.22783 | 0 | 0 | 0 | 0 | 0 | 0 | 0 | 0.22783 | 0
2025 | 10 | 7 | 11 | 0.22783 | 0 | 0 | 0 | 0 | 0 | 0 | 0 | 0.22783 | 0
2025 | 10 | 7 | 12 | 0.22783 | 0 | 0 | 0 | 0 | 0 | 0 | 0 | 0.22783 | 0
2025 | 10 | 7 | 13 | 0.22783 | 0 | 0 | 0 | 0 | 0 | 0 | 0 | 0.22783 | 0
2025 | 10 | 7 | 14 | 0.22783 | 0 | 0 | 0 | 0 | 0 | 0 | 0 | 0.22783 | 0
2025 | 10 | 7 | 15 | 0.22783 | 0 | 0 | 0 | 0 | 0 | 0 | 0 | 0.22783 | 0
2025 | 10 | 7 | 16 | 0.22783 | 0 | 0 | 0 | 0 | 0 | 0 | 0 | 0.22783 | 0
2025 | 10 | 7 | 17 | 0.22783 | 0 | 0 | 0 | 0 | 0 | 0 | 0 | 0.22783 | 0
2025 | 10 | 7 | 18 | 0.22783 | 0 | 0 | 0 | 0 | 0 | 0 | 0 | 0.22783 | 0
2025 | 10 | 7 | 19 | 0.22783 | 0 | 0 | 0 | 0 | 0 | 0 | 0 | 0.22783 | 0
2025 | 10 | 7 | 20 | 0.22783 | 0 | 0 | 0 | 0 | 0 | 0 | 0 | 0.22783 | 0
2025 | 10 | 7 | 21 | 0.22783 | 0 | 0 | 0 | 0 | 0 | 0 | 0 | 0.22783 | 0
2025 | 10 | 7 | 22 | 0.22783 | 0 | 0 | 0 | 0 | 0 | 0 | 0 | 0.22783 | 0
2025 | 10 | 7 | 23 | 0.22783 | 0 | 0 | 0 | 0 | 0 | 0 | 0 | 0.22783 | 0
2025 | 10 | 7 | 24 | 0.22783 | 0 | 0 | 0 | 0 | 0 | 0 | 0 | 0.22783 | 0
2025 | 10 | 8 | 1 | 0.22783 | 0 | 0 | 0 | 0 | 0 | 0 | 0 | 0.22783 | 0
2025 | 10 | 8 | 2 | 0.22783 | 0 | 0 | 0 | 0 | 0 | 0 | 0 | 0.22783 | 0
2025 | 10 | 8 | 3 | 0.22783 | 0 | 0 | 0 | 0 | 0 | 0 | 0 | 0.22783 | 0
2025 | 10 | 8 | 4 | 0.22783 | 0 | 0 | 0 | 0 | 0 | 0 | 0 | 0.22783 | 0
2025 | 10 | 8 | 5 | 0.22783 | 0 | 0 | 0 | 0 | 0 | 0 | 0 | 0.22783 | 0
2025 | 10 | 8 | 6 | 0.22783 | 0 | 0 | 0 | 0 | 0 | 0 | 0 | 0.22783 | 0
2025 | 10 | 8 | 7 | 0.22783 | 0 | 0 | 0 | 0 | 0 | 0 | 0 | 0.22783 | 0
2025 | 10 | 8 | 8 | 0.22783 | 0 | 0 | 0 | 0 | 0 | 0 | 0 | 0.22783 | 0
2025 | 10 | 8 | 9 | 0.22783 | 0 | 0 | 0 | 0 | 0 | 0 | 0 | 0.22783 | 0
2025 | 10 | 8 | 10 | 0.22783 | 0 | 0 | 0 | 0 | 0 | 0 | 0 | 0.22783 | 0
2025 | 10 | 8 | 11 | 0.22783 | 0 | 0 | 0 | 0 | 0 | 0 | 0 | 0.22783 | 0
2025 | 10 | 8 | 12 | 0.22783 | 0 | 0 | 0 | 0 | 0 | 0 | 0 | 0.22783 | 0
2025 | 10 | 8 | 13 | 0.22783 | 0 | 0 | 0 | 0 | 0 | 0 | 0 | 0.22783 | 0
2025 | 10 | 8 | 14 | 0.22783 | 0 | 0 | 0 | 0 | 0 | 0 | 0 | 0.22783 | 0
2025 | 10 | 8 | 15 | 0.22783 | 0 | 0 | 0 | 0 | 0 | 0 | 0 | 0.22783 | 0
2025 | 10 | 8 | 16 | 0.22783 | 0 | 0 | 0 | 0 | 0 | 0 | 0 | 0.22783 | 0
2025 | 10 | 8 | 17 | 0.22783 | 0 | 0 | 0 | 0 | 0 | 0 | 0 | 0.22783 | 0
2025 | 10 | 8 | 18 | 0.22783 | 0 | 0 | 0 | 0 | 0 | 0 | 0 | 0.22783 | 0
2025 | 10 | 8 | 19 | 0.22783 | 0 | 0 | 0 | 0 | 0 | 0 | 0 | 0.22783 | 0
2025 | 10 | 8 | 20 | 0.22783 | 0 | 0 | 0 | 0 | 0 | 0 | 0 | 0.22783 | 0
2025 | 10 | 8 | 21 | 0.22783 | 0 | 0 | 0 | 0 | 0 | 0 | 0 | 0.22783 | 0
2025 | 10 | 8 | 22 | 0.22783 | 0 | 0 | 0 | 0 | 0 | 0 | 0 | 0.22783 | 0
2025 | 10 | 8 | 23 | 0.22783 | 0 | 0 | 0 | 0 | 0 | 0 | 0 | 0.22783 | 0
2025 | 10 | 8 | 24 | 0.22783 | 0 | 0 | 0 | 0 | 0 | 0 | 0 | 0.22783 | 0
2025 | 10 | 9 | 1 | 0.22783 | 0 | 0 | 0 | 0 | 0 | 0 | 0 | 0.22783 | 0
2025 | 10 | 9 | 2 | 0.22783 | 0 | 0 | 0 | 0 | 0 | 0 | 0 | 0.22783 | 0
2025 | 10 | 9 | 3 | 0.22783 | 0 | 0 | 0 | 0 | 0 | 0 | 0 | 0.22783 | 0
2025 | 10 | 9 | 4 | 0.22783 | 0 | 0 | 0 | 0 | 0 | 0 | 0 | 0.22783 | 0
2025 | 10 | 9 | 5 | 0.22783 | 0 | 0 | 0 | 0 | 0 | 0 | 0 | 0.22783 | 0
2025 | 10 | 9 | 6 | 0.22783 | 0 | 0 | 0 | 0 | 0 | 0 | 0 | 0.22783 | 0
2025 | 10 | 9 | 7 | 0.22783 | 0 | 0 | 0 | 0 | 0 | 0 | 0 | 0.22783 | 0
2025 | 10 | 9 | 8 | 0.22783 | 0 | 0 | 0 | 0 | 0 | 0 | 0 | 0.22783 | 0
2025 | 10 | 9 | 9 | 0.22783 | 0 | 0 | 0 | 0 | 0 | 0 | 0 | 0.22783 | 0
2025 | 10 | 9 | 10 | 0.22783 | 0 | 0 | 0 | 0 | 0 | 0 | 0 | 0.22783 | 0
2025 | 10 | 9 | 11 | 0.22783 | 0 | 0 | 0 | 0 | 0 | 0 | 0 | 0.22783 | 0
2025 | 10 | 9 | 12 | 0.22783 | 0 | 0 | 0 | 0 | 0 | 0 | 0 | 0.22783 | 0
2025 | 10 | 9 | 13 | 0.22783 | 0 | 0 | 0 | 0 | 0 | 0 | 0 | 0.22783 | 0
2025 | 10 | 9 | 14 | 0.22783 | 0 | 0 | 0 | 0 | 0 | 0 | 0 | 0.22783 | 0
2025 | 10 | 9 | 15 | 0.22783 | 0 | 0 | 0 | 0 | 0 | 0 | 0 | 0.22783 | 0
2025 | 10 | 9 | 16 | 0.22783 | 0 | 0 | 0 | 0 | 0 | 0 | 0 | 0.22783 | 0
2025 | 10 | 9 | 17 | 0.22783 | 0 | 0 | 0 | 0 | 0 | 0 | 0 | 0.22783 | 0
2025 | 10 | 9 | 18 | 0.22783 | 0 | 0 | 0 | 0 | 0 | 0 | 0 | 0.22783 | 0
2025 | 10 | 9 | 19 | 0.22783 | 0 | 0 | 0 | 0 | 0 | 0 | 0 | 0.22783 | 0
2025 | 10 | 9 | 20 | 0.22783 | 0 | 0 | 0 | 0 | 0 | 0 | 0 | 0.22783 | 0
2025 | 10 | 9 | 21 | 0.22783 | 0 | 0 | 0 | 0 | 0 | 0 | 0 | 0.22783 | 0
2025 | 10 | 9 | 22 | 0.22783 | 0 | 0 | 0 | 0 | 0 | 0 | 0 | 0.22783 | 0
2025 | 10 | 9 | 23 | 0.22783 | 0 | 0 | 0 | 0 | 0 | 0 | 0 | 0.22783 | 0
2025 | 10 | 9 | 24 | 0.22783 | 0 | 0 | 0 | 0 | 0 | 0 | 0 | 0.22783 | 0
2025 | 10 | 10 | 1 | 0.22783 | 0 | 0 | 0 | 0 | 0 | 0 | 0 | 0.22783 | 0
2025 | 10 | 10 | 2 | 0.22783 | 0 | 0 | 0 | 0 | 0 | 0 | 0 | 0.22783 | 0
2025 | 10 | 10 | 3 | 0.22783 | 0 | 0 | 0 | 0 | 0 | 0 | 0 | 0.22783 | 0
2025 | 10 | 10 | 4 | 0.22783 | 0 | 0 | 0 | 0 | 0 | 0 | 0 | 0.22783 | 0
2025 | 10 | 10 | 5 | 0.22783 | 0 | 0 | 0 | 0 | 0 | 0 | 0 | 0.22783 | 0
2025 | 10 | 10 | 6 | 0.22783 | 0 | 0 | 0 | 0 | 0 | 0 | 0 | 0.22783 | 0
2025 | 10 | 10 | 7 | 0.22783 | 0 | 0 | 0 | 0 | 0 | 0 | 0 | 0.22783 | 0
2025 | 10 | 10 | 8 | 0.22783 | 0 | 0 | 0 | 0 | 0 | 0 | 0 | 0.22783 | 0
2025 | 10 | 10 | 9 | 0.22783 | 0 | 0 | 0 | 0 | 0 | 0 | 0 | 0.22783 | 0
2025 | 10 | 10 | 10 | 0.22783 | 0 | 0 | 0 | 0 | 0 | 0 | 0 | 0.22783 | 0
2025 | 10 | 10 | 11 | 0.22783 | 0 | 0 | 0 | 0 | 0 | 0 | 0 | 0.22783 | 0
2025 | 10 | 10 | 12 | 0.22783 | 0 | 0 | 0 | 0 | 0 | 0 | 0 | 0.22783 | 0
2025 | 10 | 10 | 13 | 0.22783 | 0 | 0 | 0 | 0 | 0 | 0 | 0 | 0.22783 | 0
2025 | 10 | 10 | 14 | 0.22783 | 0 | 0 | 0 | 0 | 0 | 0 | 0 | 0.22783 | 0
2025 | 10 | 10 | 15 | 0.22783 | 0 | 0 | 0 | 0 | 0 | 0 | 0 | 0.22783 | 0
2025 | 10 | 10 | 16 | 0.22783 | 0 | 0 | 0 | 0 | 0 | 0 | 0 | 0.22783 | 0
2025 | 10 | 10 | 17 | 0.22783 | 0 | 0 | 0 | 0 | 0 | 0 | 0 | 0.22783 | 0
2025 | 10 | 10 | 18 | 0.22783 | 0 | 0 | 0 | 0 | 0 | 0 | 0 | 0.22783 | 0
2025 | 10 | 10 | 19 | 0.22783 | 0 | 0 | 0 | 0 | 0 | 0 | 0 | 0.22783 | 0
2025 | 10 | 10 | 20 | 0.22783 | 0 | 0 | 0 | 0 | 0 | 0 | 0 | 0.22783 | 0
2025 | 10 | 10 | 21 | 0.22783 | 0 | 0 | 0 | 0 | 0 | 0 | 0 | 0.22783 | 0
2025 | 10 | 10 | 22 | 0.22783 | 0 | 0 | 0 | 0 | 0 | 0 | 0 | 0.22783 | 0
2025 | 10 | 10 | 23 | 0.22783 | 0 | 0 | 0 | 0 | 0 | 0 | 0 | 0.22783 | 0
2025 | 10 | 10 | 24 | 0.22783 | 0 | 0 | 0 | 0 | 0 | 0 | 0 | 0.22783 | 0
2025 | 10 | 11 | 1 | 0.22783 | 0 | 0 | 0 | 0 | 0 | 0 | 0 | 0.22783 | 0
2025 | 10 | 11 | 2 | 0.22783 | 0 | 0 | 0 | 0 | 0 | 0 | 0 | 0.22783 | 0
2025 | 10 | 11 | 3 | 0.22783 | 0 | 0 | 0 | 0 | 0 | 0 | 0 | 0.22783 | 0
2025 | 10 | 11 | 4 | 0.22783 | 0 | 0 | 0 | 0 | 0 | 0 | 0 | 0.22783 | 0
2025 | 10 | 11 | 5 | 0.22783 | 0 | 0 | 0 | 0 | 0 | 0 | 0 | 0.22783 | 0
2025 | 10 | 11 | 6 | 0.22783 | 0 | 0 | 0 | 0 | 0 | 0 | 0 | 0.22783 | 0
2025 | 10 | 11 | 7 | 0.22783 | 0 | 0 | 0 | 0 | 0 | 0 | 0 | 0.22783 | 0
2025 | 10 | 11 | 8 | 0.22783 | 0 | 0 | 0 | 0 | 0 | 0 | 0 | 0.22783 | 0
2025 | 10 | 11 | 9 | 0.22783 | 0 | 0 | 0 | 0 | 0 | 0 | 0 | 0.22783 | 0
2025 | 10 | 11 | 10 | 0.22783 | 0 | 0 | 0 | 0 | 0 | 0 | 0 | 0.22783 | 0
2025 | 10 | 11 | 11 | 0.22783 | 0 | 0 | 0 | 0 | 0 | 0 | 0 | 0.22783 | 0
2025 | 10 | 11 | 12 | 0.22783 | 0 | 0 | 0 | 0 | 0 | 0 | 0 | 0.22783 | 0
2025 | 10 | 11 | 13 | 0.22783 | 0 | 0 | 0 | 0 | 0 | 0 | 0 | 0.22783 | 0
2025 | 10 | 11 | 14 | 0.22783 | 0 | 0 | 0 | 0 | 0 | 0 | 0 | 0.22783 | 0
2025 | 10 | 11 | 15 | 0.22783 | 0 | 0 | 0 | 0 | 0 | 0 | 0 | 0.22783 | 0
2025 | 10 | 11 | 16 | 0.22783 | 0 | 0 | 0 | 0 | 0 | 0 | 0 | 0.22783 | 0
2025 | 10 | 11 | 17 | 0.22783 | 0 | 0 | 0 | 0 | 0 | 0 | 0 | 0.22783 | 0
2025 | 10 | 11 | 18 | 0.22783 | 0 | 0 | 0 | 0 | 0 | 0 | 0 | 0.22783 | 0
2025 | 10 | 11 | 19 | 0.22783 | 0 | 0 | 0 | 0 | 0 | 0 | 0 | 0.22783 | 0
2025 | 10 | 11 | 20 | 0.22783 | 0 | 0 | 0 | 0 | 0 | 0 | 0 | 0.22783 | 0
2025 | 10 | 11 | 21 | 0.22783 | 0 | 0 | 0 | 0 | 0 | 0 | 0 | 0.22783 | 0
2025 | 10 | 11 | 22 | 0.22783 | 0 | 0 | 0 | 0 | 0 | 0 | 0 | 0.22783 | 0
2025 | 10 | 11 | 23 | 0.22783 | 0 | 0 | 0 | 0 | 0 | 0 | 0 | 0.22783 | 0
2025 | 10 | 11 | 24 | 0.22783 | 0 | 0 | 0 | 0 | 0 | 0 | 0 | 0.22783 | 0
2025 | 10 | 12 | 1 | 0.22783 | 0 | 0 | 0 | 0 | 0 | 0 | 0 | 0.22783 | 0
2025 | 10 | 12 | 2 | 0.22783 | 0 | 0 | 0 | 0 | 0 | 0 | 0 | 0.22783 | 0
2025 | 10 | 12 | 3 | 0.22783 | 0 | 0 | 0 | 0 | 0 | 0 | 0 | 0.22783 | 0
2025 | 10 | 12 | 4 | 0.22783 | 0 | 0 | 0 | 0 | 0 | 0 | 0 | 0.22783 | 0
2025 | 10 | 12 | 5 | 0.22783 | 0 | 0 | 0 | 0 | 0 | 0 | 0 | 0.22783 | 0
2025 | 10 | 12 | 6 | 0.22783 | 0 | 0 | 0 | 0 | 0 | 0 | 0 | 0.22783 | 0
2025 | 10 | 12 | 7 | 0.22783 | 0 | 0 | 0 | 0 | 0 | 0 | 0 | 0.22783 | 0
2025 | 10 | 12 | 8 | 0.22783 | 0 | 0 | 0 | 0 | 0 | 0 | 0 | 0.22783 | 0
2025 | 10 | 12 | 9 | 0.22783 | 0 | 0 | 0 | 0 | 0 | 0 | 0 | 0.22783 | 0
2025 | 10 | 12 | 10 | 0.22783 | 0 | 0 | 0 | 0 | 0 | 0 | 0 | 0.22783 | 0
2025 | 10 | 12 | 11 | 0.22783 | 0 | 0 | 0 | 0 | 0 | 0 | 0 | 0.22783 | 0
2025 | 10 | 12 | 12 | 0.22783 | 0 | 0 | 0 | 0 | 0 | 0 | 0 | 0.22783 | 0
2025 | 10 | 12 | 13 | 0.22783 | 0 | 0 | 0 | 0 | 0 | 0 | 0 | 0.22783 | 0
2025 | 10 | 12 | 14 | 0.22783 | 0 | 0 | 0 | 0 | 0 | 0 | 0 | 0.22783 | 0
2025 | 10 | 12 | 15 | 0.22783 | 0 | 0 | 0 | 0 | 0 | 0 | 0 | 0.22783 | 0
2025 | 10 | 12 | 16 | 0.22783 | 0 | 0 | 0 | 0 | 0 | 0 | 0 | 0.22783 | 0
2025 | 10 | 12 | 17 | 0.22783 | 0 | 0 | 0 | 0 | 0 | 0 | 0 | 0.22783 | 0
2025 | 10 | 12 | 18 | 0.22783 | 0 | 0 | 0 | 0 | 0 | 0 | 0 | 0.22783 | 0
2025 | 10 | 12 | 19 | 0.22783 | 0 | 0 | 0 | 0 | 0 | 0 | 0 | 0.22783 | 0
2025 | 10 | 12 | 20 | 0.22783 | 0 | 0 | 0 | 0 | 0 | 0 | 0 | 0.22783 | 0
2025 | 10 | 12 | 21 | 0.22783 | 0 | 0 | 0 | 0 | 0 | 0 | 0 | 0.22783 | 0
2025 | 10 | 12 | 22 | 0.22783 | 0 | 0 | 0 | 0 | 0 | 0 | 0 | 0.22783 | 0
2025 | 10 | 12 | 23 | 0.22783 | 0 | 0 | 0 | 0 | 0 | 0 | 0 | 0.22783 | 0
2025 | 10 | 12 | 24 | 0.22783 | 0 | 0 | 0 | 0 | 0 | 0 | 0 | 0.22783 | 0
2025 | 10 | 13 | 1 | 0.22783 | 0 | 0 | 0 | 0 | 0 | 0 | 0 | 0.22783 | 0
2025 | 10 | 13 | 2 | 0.22783 | 0 | 0 | 0 | 0 | 0 | 0 | 0 | 0.22783 | 0
2025 | 10 | 13 | 3 | 0.22783 | 0 | 0 | 0 | 0 | 0 | 0 | 0 | 0.22783 | 0
2025 | 10 | 13 | 4 | 0.22783 | 0 | 0 | 0 | 0 | 0 | 0 | 0 | 0.22783 | 0
2025 | 10 | 13 | 5 | 0.22783 | 0 | 0 | 0 | 0 | 0 | 0 | 0 | 0.22783 | 0
2025 | 10 | 13 | 6 | 0.22783 | 0 | 0 | 0 | 0 | 0 | 0 | 0 | 0.22783 | 0
2025 | 10 | 13 | 7 | 0.22783 | 0 | 0 | 0 | 0 | 0 | 0 | 0 | 0.22783 | 0
2025 | 10 | 13 | 8 | 0.22783 | 0 | 0 | 0 | 0 | 0 | 0 | 0 | 0.22783 | 0
2025 | 10 | 13 | 9 | 0.22783 | 0 | 0 | 0 | 0 | 0 | 0 | 0 | 0.22783 | 0
2025 | 10 | 13 | 10 | 0.22783 | 0 | 0 | 0 | 0 | 0 | 0 | 0 | 0.22783 | 0
2025 | 10 | 13 | 11 | 0.22783 | 0 | 0 | 0 | 0 | 0 | 0 | 0 | 0.22783 | 0
2025 | 10 | 13 | 12 | 0.22783 | 0 | 0 | 0 | 0 | 0 | 0 | 0 | 0.22783 | 0
2025 | 10 | 13 | 13 | 0.22783 | 0 | 0 | 0 | 0 | 0 | 0 | 0 | 0.22783 | 0
2025 | 10 | 13 | 14 | 0.22783 | 0 | 0 | 0 | 0 | 0 | 0 | 0 | 0.22783 | 0
2025 | 10 | 13 | 15 | 0.22783 | 0 | 0 | 0 | 0 | 0 | 0 | 0 | 0.22783 | 0
2025 | 10 | 13 | 16 | 0.22783 | 0 | 0 | 0 | 0 | 0 | 0 | 0 | 0.22783 | 0
2025 | 10 | 13 | 17 | 0.22783 | 0 | 0 | 0 | 0 | 0 | 0 | 0 | 0.22783 | 0
2025 | 10 | 13 | 18 | 0.22783 | 0 | 0 | 0 | 0 | 0 | 0 | 0 | 0.22783 | 0
2025 | 10 | 13 | 19 | 0.22783 | 0 | 0 | 0 | 0 | 0 | 0 | 0 | 0.22783 | 0
2025 | 10 | 13 | 20 | 0.22783 | 0 | 0 | 0 | 0 | 0 | 0 | 0 | 0.22783 | 0
2025 | 10 | 13 | 21 | 0.22783 | 0 | 0 | 0 | 0 | 0 | 0 | 0 | 0.22783 | 0
2025 | 10 | 13 | 22 | 0.22783 | 0 | 0 | 0 | 0 | 0 | 0 | 0 | 0.22783 | 0
2025 | 10 | 13 | 23 | 0.22783 | 0 | 0 | 0 | 0 | 0 | 0 | 0 | 0.22783 | 0
2025 | 10 | 13 | 24 | 0.22783 | 0 | 0 | 0 | 0 | 0 | 0 | 0 | 0.22783 | 0
2025 | 10 | 14 | 1 | 0.22783 | 0 | 0 | 0 | 0 | 0 | 0 | 0 | 0.22783 | 0
2025 | 10 | 14 | 2 | 0.22783 | 0 | 0 | 0 | 0 | 0 | 0 | 0 | 0.22783 | 0
2025 | 10 | 14 | 3 | 0.22783 | 0 | 0 | 0 | 0 | 0 | 0 | 0 | 0.22783 | 0
2025 | 10 | 14 | 4 | 0.22783 | 0 | 0 | 0 | 0 | 0 | 0 | 0 | 0.22783 | 0
2025 | 10 | 14 | 5 | 0.22783 | 0 | 0 | 0 | 0 | 0 | 0 | 0 | 0.22783 | 0
2025 | 10 | 14 | 6 | 0.22783 | 0 | 0 | 0 | 0 | 0 | 0 | 0 | 0.22783 | 0
2025 | 10 | 14 | 7 | 0.22783 | 0 | 0 | 0 | 0 | 0 | 0 | 0 | 0.22783 | 0
2025 | 10 | 14 | 8 | 0.22783 | 0 | 0 | 0 | 0 | 0 | 0 | 0 | 0.22783 | 0
2025 | 10 | 14 | 9 | 0.22783 | 0 | 0 | 0 | 0 | 0 | 0 | 0 | 0.22783 | 0
2025 | 10 | 14 | 10 | 0.22783 | 0 | 0 | 0 | 0 | 0 | 0 | 0 | 0.22783 | 0
2025 | 10 | 14 | 11 | 0.22783 | 0 | 0 | 0 | 0 | 0 | 0 | 0 | 0.22783 | 0
2025 | 10 | 14 | 12 | 0.22783 | 0 | 0 | 0 | 0 | 0 | 0 | 0 | 0.22783 | 0
2025 | 10 | 14 | 13 | 0.22783 | 0 | 0 | 0 | 0 | 0 | 0 | 0 | 0.22783 | 0
2025 | 10 | 14 | 14 | 0.22783 | 0 | 0 | 0 | 0 | 0 | 0 | 0 | 0.22783 | 0
2025 | 10 | 14 | 15 | 0.22783 | 0 | 0 | 0 | 0 | 0 | 0 | 0 | 0.22783 | 0
2025 | 10 | 14 | 16 | 0.22783 | 0 | 0 | 0 | 0 | 0 | 0 | 0 | 0.22783 | 0
2025 | 10 | 14 | 17 | 0.22783 | 0 | 0 | 0 | 0 | 0 | 0 | 0 | 0.22783 | 0
2025 | 10 | 14 | 18 | 0.22783 | 0 | 0 | 0 | 0 | 0 | 0 | 0 | 0.22783 | 0
2025 | 10 | 14 | 19 | 0.22783 | 0 | 0 | 0 | 0 | 0 | 0 | 0 | 0.22783 | 0
2025 | 10 | 14 | 20 | 0.22783 | 0 | 0 | 0 | 0 | 0 | 0 | 0 | 0.22783 | 0
2025 | 10 | 14 | 21 | 0.22783 | 0 | 0 | 0 | 0 | 0 | 0 | 0 | 0.22783 | 0
2025 | 10 | 14 | 22 | 0.22783 | 0 | 0 | 0 | 0 | 0 | 0 | 0 | 0.22783 | 0
2025 | 10 | 14 | 23 | 0.22783 | 0 | 0 | 0 | 0 | 0 | 0 | 0 | 0.22783 | 0
2025 | 10 | 14 | 24 | 0.22783 | 0 | 0 | 0 | 0 | 0 | 0 | 0 | 0.22783 | 0
2025 | 10 | 15 | 1 | 0.22783 | 0 | 0 | 0 | 0 | 0 | 0 | 0 | 0.22783 | 0
2025 | 10 | 15 | 2 | 0.22783 | 0 | 0 | 0 | 0 | 0 | 0 | 0 | 0.22783 | 0
2025 | 10 | 15 | 3 | 0.22783 | 0 | 0 | 0 | 0 | 0 | 0 | 0 | 0.22783 | 0
2025 | 10 | 15 | 4 | 0.22783 | 0 | 0 | 0 | 0 | 0 | 0 | 0 | 0.22783 | 0
2025 | 10 | 15 | 5 | 0.22783 | 0 | 0 | 0 | 0 | 0 | 0 | 0 | 0.22783 | 0
2025 | 10 | 15 | 6 | 0.22783 | 0 | 0 | 0 | 0 | 0 | 0 | 0 | 0.22783 | 0
2025 | 10 | 15 | 7 | 0.22783 | 0 | 0 | 0 | 0 | 0 | 0 | 0 | 0.22783 | 0
2025 | 10 | 15 | 8 | 0.22783 | 0 | 0 | 0 | 0 | 0 | 0 | 0 | 0.22783 | 0
2025 | 10 | 15 | 9 | 0.22783 | 0 | 0 | 0 | 0 | 0 | 0 | 0 | 0.22783 | 0
2025 | 10 | 15 | 10 | 0.22783 | 0 | 0 | 0 | 0 | 0 | 0 | 0 | 0.22783 | 0
2025 | 10 | 15 | 11 | 0.22783 | 0 | 0 | 0 | 0 | 0 | 0 | 0 | 0.22783 | 0
2025 | 10 | 15 | 12 | 0.22783 | 0 | 0 | 0 | 0 | 0 | 0 | 0 | 0.22783 | 0
2025 | 10 | 15 | 13 | 0.22783 | 0 | 0 | 0 | 0 | 0 | 0 | 0 | 0.22783 | 0
2025 | 10 | 15 | 14 | 0.22783 | 0 | 0 | 0 | 0 | 0 | 0 | 0 | 0.22783 | 0
2025 | 10 | 15 | 15 | 0.22783 | 0 | 0 | 0 | 0 | 0 | 0 | 0 | 0.22783 | 0
2025 | 10 | 15 | 16 | 0.22783 | 0 | 0 | 0 | 0 | 0 | 0 | 0 | 0.22783 | 0
2025 | 10 | 15 | 17 | 0.22783 | 0 | 0 | 0 | 0 | 0 | 0 | 0 | 0.22783 | 0
2025 | 10 | 15 | 18 | 0.22783 | 0 | 0 | 0 | 0 | 0 | 0 | 0 | 0.22783 | 0
2025 | 10 | 15 | 19 | 0.22783 | 0 | 0 | 0 | 0 | 0 | 0 | 0 | 0.22783 | 0
2025 | 10 | 15 | 20 | 0.22783 | 0 | 0 | 0 | 0 | 0 | 0 | 0 | 0.22783 | 0
2025 | 10 | 15 | 21 | 0.22783 | 0 | 0 | 0 | 0 | 0 | 0 | 0 | 0.22783 | 0
2025 | 10 | 15 | 22 | 0.22783 | 0 | 0 | 0 | 0 | 0 | 0 | 0 | 0.22783 | 0
2025 | 10 | 15 | 23 | 0.22783 | 0 | 0 | 0 | 0 | 0 | 0 | 0 | 0.22783 | 0
2025 | 10 | 15 | 24 | 0.22783 | 0 | 0 | 0 | 0 | 0 | 0 | 0 | 0.22783 | 0
2025 | 10 | 16 | 1 | 0.22783 | 0 | 0 | 0 | 0 | 0 | 0 | 0 | 0.22783 | 0
2025 | 10 | 16 | 2 | 0.22783 | 0 | 0 | 0 | 0 | 0 | 0 | 0 | 0.22783 | 0
2025 | 10 | 16 | 3 | 0.22783 | 0 | 0 | 0 | 0 | 0 | 0 | 0 | 0.22783 | 0
2025 | 10 | 16 | 4 | 0.22783 | 0 | 0 | 0 | 0 | 0 | 0 | 0 | 0.22783 | 0
2025 | 10 | 16 | 5 | 0.22783 | 0 | 0 | 0 | 0 | 0 | 0 | 0 | 0.22783 | 0
2025 | 10 | 16 | 6 | 0.22783 | 0 | 0 | 0 | 0 | 0 | 0 | 0 | 0.22783 | 0
2025 | 10 | 16 | 7 | 0.22783 | 0 | 0 | 0 | 0 | 0 | 0 | 0 | 0.22783 | 0
2025 | 10 | 16 | 8 | 0.22783 | 0 | 0 | 0 | 0 | 0 | 0 | 0 | 0.22783 | 0
2025 | 10 | 16 | 9 | 0.22783 | 0 | 0 | 0 | 0 | 0 | 0 | 0 | 0.22783 | 0
2025 | 10 | 16 | 10 | 0.22783 | 0 | 0 | 0 | 0 | 0 | 0 | 0 | 0.22783 | 0
2025 | 10 | 16 | 11 | 0.22783 | 0 | 0 | 0 | 0 | 0 | 0 | 0 | 0.22783 | 0
2025 | 10 | 16 | 12 | 0.22783 | 0 | 0 | 0 | 0 | 0 | 0 | 0 | 0.22783 | 0
2025 | 10 | 16 | 13 | 0.22783 | 0 | 0 | 0 | 0 | 0 | 0 | 0 | 0.22783 | 0
2025 | 10 | 16 | 14 | 0.22783 | 0 | 0 | 0 | 0 | 0 | 0 | 0 | 0.22783 | 0
2025 | 10 | 16 | 15 | 0.22783 | 0 | 0 | 0 | 0 | 0 | 0 | 0 | 0.22783 | 0
2025 | 10 | 16 | 16 | 0.22783 | 0 | 0 | 0 | 0 | 0 | 0 | 0 | 0.22783 | 0
2025 | 10 | 16 | 17 | 0.22783 | 0 | 0 | 0 | 0 | 0 | 0 | 0 | 0.22783 | 0
2025 | 10 | 16 | 18 | 0.22783 | 0 | 0 | 0 | 0 | 0 | 0 | 0 | 0.22783 | 0
2025 | 10 | 16 | 19 | 0.22783 | 0 | 0 | 0 | 0 | 0 | 0 | 0 | 0.22783 | 0
2025 | 10 | 16 | 20 | 0.22783 | 0 | 0 | 0 | 0 | 0 | 0 | 0 | 0.22783 | 0
2025 | 10 | 16 | 21 | 0.22783 | 0 | 0 | 0 | 0 | 0 | 0 | 0 | 0.22783 | 0
2025 | 10 | 16 | 22 | 0.22783 | 0 | 0 | 0 | 0 | 0 | 0 | 0 | 0.22783 | 0
2025 | 10 | 16 | 23 | 0.22783 | 0 | 0 | 0 | 0 | 0 | 0 | 0 | 0.22783 | 0
2025 | 10 | 16 | 24 | 0.22783 | 0 | 0 | 0 | 0 | 0 | 0 | 0 | 0.22783 | 0
2025 | 10 | 17 | 1 | 0.22783 | 0 | 0 | 0 | 0 | 0 | 0 | 0 | 0.22783 | 0
2025 | 10 | 17 | 2 | 0.22783 | 0 | 0 | 0 | 0 | 0 | 0 | 0 | 0.22783 | 0
2025 | 10 | 17 | 3 | 0.22783 | 0 | 0 | 0 | 0 | 0 | 0 | 0 | 0.22783 | 0
2025 | 10 | 17 | 4 | 0.22783 | 0 | 0 | 0 | 0 | 0 | 0 | 0 | 0.22783 | 0
2025 | 10 | 17 | 5 | 0.22783 | 0 | 0 | 0 | 0 | 0 | 0 | 0 | 0.22783 | 0
2025 | 10 | 17 | 6 | 0.22783 | 0 | 0 | 0 | 0 | 0 | 0 | 0 | 0.22783 | 0
2025 | 10 | 17 | 7 | 0.22783 | 0 | 0 | 0 | 0 | 0 | 0 | 0 | 0.22783 | 0
2025 | 10 | 17 | 8 | 0.22783 | 0 | 0 | 0 | 0 | 0 | 0 | 0 | 0.22783 | 0
2025 | 10 | 17 | 9 | 0.22783 | 0 | 0 | 0 | 0 | 0 | 0 | 0 | 0.22783 | 0
2025 | 10 | 17 | 10 | 0.22783 | 0 | 0 | 0 | 0 | 0 | 0 | 0 | 0.22783 | 0
2025 | 10 | 17 | 11 | 0.22783 | 0 | 0 | 0 | 0 | 0 | 0 | 0 | 0.22783 | 0
2025 | 10 | 17 | 12 | 0.22783 | 0 | 0 | 0 | 0 | 0 | 0 | 0 | 0.22783 | 0
2025 | 10 | 17 | 13 | 0.22783 | 0 | 0 | 0 | 0 | 0 | 0 | 0 | 0.22783 | 0
2025 | 10 | 17 | 14 | 0.22783 | 0 | 0 | 0 | 0 | 0 | 0 | 0 | 0.22783 | 0
2025 | 10 | 17 | 15 | 0.22783 | 0 | 0 | 0 | 0 | 0 | 0 | 0 | 0.22783 | 0
2025 | 10 | 17 | 16 | 0.22783 | 0 | 0 | 0 | 0 | 0 | 0 | 0 | 0.22783 | 0
2025 | 10 | 17 | 17 | 0.22783 | 0 | 0 | 0 | 0 | 0 | 0 | 0 | 0.22783 | 0
2025 | 10 | 17 | 18 | 0.22783 | 0 | 0 | 0 | 0 | 0 | 0 | 0 | 0.22783 | 0
2025 | 10 | 17 | 19 | 0.22783 | 0 | 0 | 0 | 0 | 0 | 0 | 0 | 0.22783 | 0
2025 | 10 | 17 | 20 | 0.22783 | 0 | 0 | 0 | 0 | 0 | 0 | 0 | 0.22783 | 0
2025 | 10 | 17 | 21 | 0.22783 | 0 | 0 | 0 | 0 | 0 | 0 | 0 | 0.22783 | 0
2025 | 10 | 17 | 22 | 0.22783 | 0 | 0 | 0 | 0 | 0 | 0 | 0 | 0.22783 | 0
2025 | 10 | 17 | 23 | 0.22783 | 0 | 0 | 0 | 0 | 0 | 0 | 0 | 0.22783 | 0
2025 | 10 | 17 | 24 | 0.22783 | 0 | 0 | 0 | 0 | 0 | 0 | 0 | 0.22783 | 0
2025 | 10 | 18 | 1 | 0.22783 | 0 | 0 | 0 | 0 | 0 | 0 | 0 | 0.22783 | 0
2025 | 10 | 18 | 2 | 0.22783 | 0 | 0 | 0 | 0 | 0 | 0 | 0 | 0.22783 | 0
2025 | 10 | 18 | 3 | 0.22783 | 0 | 0 | 0 | 0 | 0 | 0 | 0 | 0.22783 | 0
2025 | 10 | 18 | 4 | 0.22783 | 0 | 0 | 0 | 0 | 0 | 0 | 0 | 0.22783 | 0
2025 | 10 | 18 | 5 | 0.22783 | 0 | 0 | 0 | 0 | 0 | 0 | 0 | 0.22783 | 0
2025 | 10 | 18 | 6 | 0.22783 | 0 | 0 | 0 | 0 | 0 | 0 | 0 | 0.22783 | 0
2025 | 10 | 18 | 7 | 0.22783 | 0 | 0 | 0 | 0 | 0 | 0 | 0 | 0.22783 | 0
2025 | 10 | 18 | 8 | 0.22783 | 0 | 0 | 0 | 0 | 0 | 0 | 0 | 0.22783 | 0
2025 | 10 | 18 | 9 | 0.22783 | 0 | 0 | 0 | 0 | 0 | 0 | 0 | 0.22783 | 0
2025 | 10 | 18 | 10 | 0.22783 | 0 | 0 | 0 | 0 | 0 | 0 | 0 | 0.22783 | 0
2025 | 10 | 18 | 11 | 0.22783 | 0 | 0 | 0 | 0 | 0 | 0 | 0 | 0.22783 | 0
2025 | 10 | 18 | 12 | 0.22783 | 0 | 0 | 0 | 0 | 0 | 0 | 0 | 0.22783 | 0
2025 | 10 | 18 | 13 | 0.22783 | 0 | 0 | 0 | 0 | 0 | 0 | 0 | 0.22783 | 0
2025 | 10 | 18 | 14 | 0.22783 | 0 | 0 | 0 | 0 | 0 | 0 | 0 | 0.22783 | 0
2025 | 10 | 18 | 15 | 0.22783 | 0 | 0 | 0 | 0 | 0 | 0 | 0 | 0.22783 | 0
2025 | 10 | 18 | 16 | 0.22783 | 0 | 0 | 0 | 0 | 0 | 0 | 0 | 0.22783 | 0
2025 | 10 | 18 | 17 | 0.22783 | 0 | 0 | 0 | 0 | 0 | 0 | 0 | 0.22783 | 0
2025 | 10 | 18 | 18 | 0.22783 | 0 | 0 | 0 | 0 | 0 | 0 | 0 | 0.22783 | 0
2025 | 10 | 18 | 19 | 0.22783 | 0 | 0 | 0 | 0 | 0 | 0 | 0 | 0.22783 | 0
2025 | 10 | 18 | 20 | 0.22783 | 0 | 0 | 0 | 0 | 0 | 0 | 0 | 0.22783 | 0
2025 | 10 | 18 | 21 | 0.22783 | 0 | 0 | 0 | 0 | 0 | 0 | 0 | 0.22783 | 0
2025 | 10 | 18 | 22 | 0.22783 | 0 | 0 | 0 | 0 | 0 | 0 | 0 | 0.22783 | 0
2025 | 10 | 18 | 23 | 0.22783 | 0 | 0 | 0 | 0 | 0 | 0 | 0 | 0.22783 | 0
2025 | 10 | 18 | 24 | 0.22783 | 0 | 0 | 0 | 0 | 0 | 0 | 0 | 0.22783 | 0
2025 | 10 | 19 | 1 | 0.22783 | 0 | 0 | 0 | 0 | 0 | 0 | 0 | 0.22783 | 0
2025 | 10 | 19 | 2 | 0.22783 | 0 | 0 | 0 | 0 | 0 | 0 | 0 | 0.22783 | 0
2025 | 10 | 19 | 3 | 0.22783 | 0 | 0 | 0 | 0 | 0 | 0 | 0 | 0.22783 | 0
2025 | 10 | 19 | 4 | 0.22783 | 0 | 0 | 0 | 0 | 0 | 0 | 0 | 0.22783 | 0
2025 | 10 | 19 | 5 | 0.22783 | 0 | 0 | 0 | 0 | 0 | 0 | 0 | 0.22783 | 0
2025 | 10 | 19 | 6 | 0.22783 | 0 | 0 | 0 | 0 | 0 | 0 | 0 | 0.22783 | 0
2025 | 10 | 19 | 7 | 0.22783 | 0 | 0 | 0 | 0 | 0 | 0 | 0 | 0.22783 | 0
2025 | 10 | 19 | 8 | 0.22783 | 0 | 0 | 0 | 0 | 0 | 0 | 0 | 0.22783 | 0
2025 | 10 | 19 | 9 | 0.22783 | 0 | 0 | 0 | 0 | 0 | 0 | 0 | 0.22783 | 0
2025 | 10 | 19 | 10 | 0.22783 | 0 | 0 | 0 | 0 | 0 | 0 | 0 | 0.22783 | 0
2025 | 10 | 19 | 11 | 0.22783 | 0 | 0 | 0 | 0 | 0 | 0 | 0 | 0.22783 | 0
2025 | 10 | 19 | 12 | 0.22783 | 0 | 0 | 0 | 0 | 0 | 0 | 0 | 0.22783 | 0
2025 | 10 | 19 | 13 | 0.22783 | 0 | 0 | 0 | 0 | 0 | 0 | 0 | 0.22783 | 0
2025 | 10 | 19 | 14 | 0.22783 | 0 | 0 | 0 | 0 | 0 | 0 | 0 | 0.22783 | 0
2025 | 10 | 19 | 15 | 0.22783 | 0 | 0 | 0 | 0 | 0 | 0 | 0 | 0.22783 | 0
2025 | 10 | 19 | 16 | 0.22783 | 0 | 0 | 0 | 0 | 0 | 0 | 0 | 0.22783 | 0
2025 | 10 | 19 | 17 | 0.22783 | 0 | 0 | 0 | 0 | 0 | 0 | 0 | 0.22783 | 0
2025 | 10 | 19 | 18 | 0.22783 | 0 | 0 | 0 | 0 | 0 | 0 | 0 | 0.22783 | 0
2025 | 10 | 19 | 19 | 0.22783 | 0 | 0 | 0 | 0 | 0 | 0 | 0 | 0.22783 | 0
2025 | 10 | 19 | 20 | 0.22783 | 0 | 0 | 0 | 0 | 0 | 0 | 0 | 0.22783 | 0
2025 | 10 | 19 | 21 | 0.22783 | 0 | 0 | 0 | 0 | 0 | 0 | 0 | 0.22783 | 0
2025 | 10 | 19 | 22 | 0.22783 | 0 | 0 | 0 | 0 | 0 | 0 | 0 | 0.22783 | 0
2025 | 10 | 19 | 23 | 0.22783 | 0 | 0 | 0 | 0 | 0 | 0 | 0 | 0.22783 | 0
2025 | 10 | 19 | 24 | 0.22783 | 0 | 0 | 0 | 0 | 0 | 0 | 0 | 0.22783 | 0
2025 | 10 | 20 | 1 | 0.22783 | 0 | 0 | 0 | 0 | 0 | 0 | 0 | 0.22783 | 0
2025 | 10 | 20 | 2 | 0.22783 | 0 | 0 | 0 | 0 | 0 | 0 | 0 | 0.22783 | 0
2025 | 10 | 20 | 3 | 0.22783 | 0 | 0 | 0 | 0 | 0 | 0 | 0 | 0.22783 | 0
2025 | 10 | 20 | 4 | 0.22783 | 0 | 0 | 0 | 0 | 0 | 0 | 0 | 0.22783 | 0
2025 | 10 | 20 | 5 | 0.22783 | 0 | 0 | 0 | 0 | 0 | 0 | 0 | 0.22783 | 0
2025 | 10 | 20 | 6 | 0.22783 | 0 | 0 | 0 | 0 | 0 | 0 | 0 | 0.22783 | 0
2025 | 10 | 20 | 7 | 0.22783 | 0 | 0 | 0 | 0 | 0 | 0 | 0 | 0.22783 | 0
2025 | 10 | 20 | 8 | 0.22783 | 0 | 0 | 0 | 0 | 0 | 0 | 0 | 0.22783 | 0
2025 | 10 | 20 | 9 | 0.22783 | 0 | 0 | 0 | 0 | 0 | 0 | 0 | 0.22783 | 0
2025 | 10 | 20 | 10 | 0.22783 | 0 | 0 | 0 | 0 | 0 | 0 | 0 | 0.22783 | 0
2025 | 10 | 20 | 11 | 0.22783 | 0 | 0 | 0 | 0 | 0 | 0 | 0 | 0.22783 | 0
2025 | 10 | 20 | 12 | 0.22783 | 0 | 0 | 0 | 0 | 0 | 0 | 0 | 0.22783 | 0
2025 | 10 | 20 | 13 | 0.22783 | 0 | 0 | 0 | 0 | 0 | 0 | 0 | 0.22783 | 0
2025 | 10 | 20 | 14 | 0.22783 | 0 | 0 | 0 | 0 | 0 | 0 | 0 | 0.22783 | 0
2025 | 10 | 20 | 15 | 0.22783 | 0 | 0 | 0 | 0 | 0 | 0 | 0 | 0.22783 | 0
2025 | 10 | 20 | 16 | 0.22783 | 0 | 0 | 0 | 0 | 0 | 0 | 0 | 0.22783 | 0
2025 | 10 | 20 | 17 | 0.22783 | 0 | 0 | 0 | 0 | 0 | 0 | 0 | 0.22783 | 0
2025 | 10 | 20 | 18 | 0.22783 | 0 | 0 | 0 | 0 | 0 | 0 | 0 | 0.22783 | 0
2025 | 10 | 20 | 19 | 0.22783 | 0 | 0 | 0 | 0 | 0 | 0 | 0 | 0.22783 | 0
2025 | 10 | 20 | 20 | 0.22783 | 0 | 0 | 0 | 0 | 0 | 0 | 0 | 0.22783 | 0
2025 | 10 | 20 | 21 | 0.22783 | 0 | 0 | 0 | 0 | 0 | 0 | 0 | 0.22783 | 0
2025 | 10 | 20 | 22 | 0.22783 | 0 | 0 | 0 | 0 | 0 | 0 | 0 | 0.22783 | 0
2025 | 10 | 20 | 23 | 0.22783 | 0 | 0 | 0 | 0 | 0 | 0 | 0 | 0.22783 | 0
2025 | 10 | 20 | 24 | 0.22783 | 0 | 0 | 0 | 0 | 0 | 0 | 0 | 0.22783 | 0
2025 | 10 | 21 | 1 | 0.22783 | 0 | 0 | 0 | 0 | 0 | 0 | 0 | 0.22783 | 0
2025 | 10 | 21 | 2 | 0.22783 | 0 | 0 | 0 | 0 | 0 | 0 | 0 | 0.22783 | 0
2025 | 10 | 21 | 3 | 0.22783 | 0 | 0 | 0 | 0 | 0 | 0 | 0 | 0.22783 | 0
2025 | 10 | 21 | 4 | 0.22783 | 0 | 0 | 0 | 0 | 0 | 0 | 0 | 0.22783 | 0
2025 | 10 | 21 | 5 | 0.22783 | 0 | 0 | 0 | 0 | 0 | 0 | 0 | 0.22783 | 0
2025 | 10 | 21 | 6 | 0.22783 | 0 | 0 | 0 | 0 | 0 | 0 | 0 | 0.22783 | 0
2025 | 10 | 21 | 7 | 0.22783 | 0 | 0 | 0 | 0 | 0 | 0 | 0 | 0.22783 | 0
2025 | 10 | 21 | 8 | 0.22783 | 0 | 0 | 0 | 0 | 0 | 0 | 0 | 0.22783 | 0
2025 | 10 | 21 | 9 | 0.22783 | 0 | 0 | 0 | 0 | 0 | 0 | 0 | 0.22783 | 0
2025 | 10 | 21 | 10 | 0.22783 | 0 | 0 | 0 | 0 | 0 | 0 | 0 | 0.22783 | 0
2025 | 10 | 21 | 11 | 0.22783 | 0 | 0 | 0 | 0 | 0 | 0 | 0 | 0.22783 | 0
2025 | 10 | 21 | 12 | 0.22783 | 0 | 0 | 0 | 0 | 0 | 0 | 0 | 0.22783 | 0
2025 | 10 | 21 | 13 | 0.22783 | 0 | 0 | 0 | 0 | 0 | 0 | 0 | 0.22783 | 0
2025 | 10 | 21 | 14 | 0.22783 | 0 | 0 | 0 | 0 | 0 | 0 | 0 | 0.22783 | 0
2025 | 10 | 21 | 15 | 0.22783 | 0 | 0 | 0 | 0 | 0 | 0 | 0 | 0.22783 | 0
2025 | 10 | 21 | 16 | 0.22783 | 0 | 0 | 0 | 0 | 0 | 0 | 0 | 0.22783 | 0
2025 | 10 | 21 | 17 | 0.22783 | 0 | 0 | 0 | 0 | 0 | 0 | 0 | 0.22783 | 0
2025 | 10 | 21 | 18 | 0.22783 | 0 | 0 | 0 | 0 | 0 | 0 | 0 | 0.22783 | 0
2025 | 10 | 21 | 19 | 0.22783 | 0 | 0 | 0 | 0 | 0 | 0 | 0 | 0.22783 | 0
2025 | 10 | 21 | 20 | 0.22783 | 0 | 0 | 0 | 0 | 0 | 0 | 0 | 0.22783 | 0
2025 | 10 | 21 | 21 | 0.22783 | 0 | 0 | 0 | 0 | 0 | 0 | 0 | 0.22783 | 0
2025 | 10 | 21 | 22 | 0.22783 | 0 | 0 | 0 | 0 | 0 | 0 | 0 | 0.22783 | 0
2025 | 10 | 21 | 23 | 0.22783 | 0 | 0 | 0 | 0 | 0 | 0 | 0 | 0.22783 | 0
2025 | 10 | 21 | 24 | 0.22783 | 0 | 0 | 0 | 0 | 0 | 0 | 0 | 0.22783 | 0
2025 | 10 | 22 | 1 | 0.22783 | 0 | 0 | 0 | 0 | 0 | 0 | 0 | 0.22783 | 0
2025 | 10 | 22 | 2 | 0.22783 | 0 | 0 | 0 | 0 | 0 | 0 | 0 | 0.22783 | 0
2025 | 10 | 22 | 3 | 0.22783 | 0 | 0 | 0 | 0 | 0 | 0 | 0 | 0.22783 | 0
2025 | 10 | 22 | 4 | 0.22783 | 0 | 0 | 0 | 0 | 0 | 0 | 0 | 0.22783 | 0
2025 | 10 | 22 | 5 | 0.22783 | 0 | 0 | 0 | 0 | 0 | 0 | 0 | 0.22783 | 0
2025 | 10 | 22 | 6 | 0.22783 | 0 | 0 | 0 | 0 | 0 | 0 | 0 | 0.22783 | 0
2025 | 10 | 22 | 7 | 0.22783 | 0 | 0 | 0 | 0 | 0 | 0 | 0 | 0.22783 | 0
2025 | 10 | 22 | 8 | 0.22783 | 0 | 0 | 0 | 0 | 0 | 0 | 0 | 0.22783 | 0
2025 | 10 | 22 | 9 | 0.22783 | 0 | 0 | 0 | 0 | 0 | 0 | 0 | 0.22783 | 0
2025 | 10 | 22 | 10 | 0.22783 | 0 | 0 | 0 | 0 | 0 | 0 | 0 | 0.22783 | 0
2025 | 10 | 22 | 11 | 0.22783 | 0 | 0 | 0 | 0 | 0 | 0 | 0 | 0.22783 | 0
2025 | 10 | 22 | 12 | 0.22783 | 0 | 0 | 0 | 0 | 0 | 0 | 0 | 0.22783 | 0
2025 | 10 | 22 | 13 | 0.22783 | 0 | 0 | 0 | 0 | 0 | 0 | 0 | 0.22783 | 0
2025 | 10 | 22 | 14 | 0.22783 | 0 | 0 | 0 | 0 | 0 | 0 | 0 | 0.22783 | 0
2025 | 10 | 22 | 15 | 0.22783 | 0 | 0 | 0 | 0 | 0 | 0 | 0 | 0.22783 | 0
2025 | 10 | 22 | 16 | 0.22783 | 0 | 0 | 0 | 0 | 0 | 0 | 0 | 0.22783 | 0
2025 | 10 | 22 | 17 | 0.22783 | 0 | 0 | 0 | 0 | 0 | 0 | 0 | 0.22783 | 0
2025 | 10 | 22 | 18 | 0.22783 | 0 | 0 | 0 | 0 | 0 | 0 | 0 | 0.22783 | 0
2025 | 10 | 22 | 19 | 0.22783 | 0 | 0 | 0 | 0 | 0 | 0 | 0 | 0.22783 | 0
2025 | 10 | 22 | 20 | 0.22783 | 0 | 0 | 0 | 0 | 0 | 0 | 0 | 0.22783 | 0
2025 | 10 | 22 | 21 | 0.22783 | 0 | 0 | 0 | 0 | 0 | 0 | 0 | 0.22783 | 0
2025 | 10 | 22 | 22 | 0.22783 | 0 | 0 | 0 | 0 | 0 | 0 | 0 | 0.22783 | 0
2025 | 10 | 22 | 23 | 0.22783 | 0 | 0 | 0 | 0 | 0 | 0 | 0 | 0.22783 | 0
2025 | 10 | 22 | 24 | 0.22783 | 0 | 0 | 0 | 0 | 0 | 0 | 0 | 0.22783 | 0
2025 | 10 | 23 | 1 | 0.22783 | 0 | 0 | 0 | 0 | 0 | 0 | 0 | 0.22783 | 0
2025 | 10 | 23 | 2 | 0.22783 | 0 | 0 | 0 | 0 | 0 | 0 | 0 | 0.22783 | 0
2025 | 10 | 23 | 3 | 0.22783 | 0 | 0 | 0 | 0 | 0 | 0 | 0 | 0.22783 | 0
2025 | 10 | 23 | 4 | 0.22783 | 0 | 0 | 0 | 0 | 0 | 0 | 0 | 0.22783 | 0
2025 | 10 | 23 | 5 | 0.22783 | 0 | 0 | 0 | 0 | 0 | 0 | 0 | 0.22783 | 0
2025 | 10 | 23 | 6 | 0.22783 | 0 | 0 | 0 | 0 | 0 | 0 | 0 | 0.22783 | 0
2025 | 10 | 23 | 7 | 0.22783 | 0 | 0 | 0 | 0 | 0 | 0 | 0 | 0.22783 | 0
2025 | 10 | 23 | 8 | 0.22783 | 0 | 0 | 0 | 0 | 0 | 0 | 0 | 0.22783 | 0
2025 | 10 | 23 | 9 | 0.22783 | 0 | 0 | 0 | 0 | 0 | 0 | 0 | 0.22783 | 0
2025 | 10 | 23 | 10 | 0.22783 | 0 | 0 | 0 | 0 | 0 | 0 | 0 | 0.22783 | 0
2025 | 10 | 23 | 11 | 0.22783 | 0 | 0 | 0 | 0 | 0 | 0 | 0 | 0.22783 | 0
2025 | 10 | 23 | 12 | 0.22783 | 0 | 0 | 0 | 0 | 0 | 0 | 0 | 0.22783 | 0
2025 | 10 | 23 | 13 | 0.22783 | 0 | 0 | 0 | 0 | 0 | 0 | 0 | 0.22783 | 0
2025 | 10 | 23 | 14 | 0.22783 | 0 | 0 | 0 | 0 | 0 | 0 | 0 | 0.22783 | 0
2025 | 10 | 23 | 15 | 0.22783 | 0 | 0 | 0 | 0 | 0 | 0 | 0 | 0.22783 | 0
2025 | 10 | 23 | 16 | 0.22783 | 0 | 0 | 0 | 0 | 0 | 0 | 0 | 0.22783 | 0
2025 | 10 | 23 | 17 | 0.22783 | 0 | 0 | 0 | 0 | 0 | 0 | 0 | 0.22783 | 0
2025 | 10 | 23 | 18 | 0.22783 | 0 | 0 | 0 | 0 | 0 | 0 | 0 | 0.22783 | 0
2025 | 10 | 23 | 19 | 0.22783 | 0 | 0 | 0 | 0 | 0 | 0 | 0 | 0.22783 | 0
2025 | 10 | 23 | 20 | 0.22783 | 0 | 0 | 0 | 0 | 0 | 0 | 0 | 0.22783 | 0
2025 | 10 | 23 | 21 | 0.22783 | 0 | 0 | 0 | 0 | 0 | 0 | 0 | 0.22783 | 0
2025 | 10 | 23 | 22 | 0.22783 | 0 | 0 | 0 | 0 | 0 | 0 | 0 | 0.22783 | 0
2025 | 10 | 23 | 23 | 0.22783 | 0 | 0 | 0 | 0 | 0 | 0 | 0 | 0.22783 | 0
2025 | 10 | 23 | 24 | 0.22783 | 0 | 0 | 0 | 0 | 0 | 0 | 0 | 0.22783 | 0
2025 | 10 | 24 | 1 | 0.22783 | 0 | 0 | 0 | 0 | 0 | 0 | 0 | 0.22783 | 0
2025 | 10 | 24 | 2 | 0.22783 | 0 | 0 | 0 | 0 | 0 | 0 | 0 | 0.22783 | 0
2025 | 10 | 24 | 3 | 0.22783 | 0 | 0 | 0 | 0 | 0 | 0 | 0 | 0.22783 | 0
2025 | 10 | 24 | 4 | 0.22783 | 0 | 0 | 0 | 0 | 0 | 0 | 0 | 0.22783 | 0
2025 | 10 | 24 | 5 | 0.22783 | 0 | 0 | 0 | 0 | 0 | 0 | 0 | 0.22783 | 0
2025 | 10 | 24 | 6 | 0.22783 | 0 | 0 | 0 | 0 | 0 | 0 | 0 | 0.22783 | 0
2025 | 10 | 24 | 7 | 0.22783 | 0 | 0 | 0 | 0 | 0 | 0 | 0 | 0.22783 | 0
2025 | 10 | 24 | 8 | 0.22783 | 0 | 0 | 0 | 0 | 0 | 0 | 0 | 0.22783 | 0
2025 | 10 | 24 | 9 | 0.22783 | 0 | 0 | 0 | 0 | 0 | 0 | 0 | 0.22783 | 0
2025 | 10 | 24 | 10 | 0.22783 | 0 | 0 | 0 | 0 | 0 | 0 | 0 | 0.22783 | 0
2025 | 10 | 24 | 11 | 0.22783 | 0 | 0 | 0 | 0 | 0 | 0 | 0 | 0.22783 | 0
2025 | 10 | 24 | 12 | 0.22783 | 0 | 0 | 0 | 0 | 0 | 0 | 0 | 0.22783 | 0
2025 | 10 | 24 | 13 | 0.22783 | 0 | 0 | 0 | 0 | 0 | 0 | 0 | 0.22783 | 0
2025 | 10 | 24 | 14 | 0.22783 | 0 | 0 | 0 | 0 | 0 | 0 | 0 | 0.22783 | 0
2025 | 10 | 24 | 15 | 0.22783 | 0 | 0 | 0 | 0 | 0 | 0 | 0 | 0.22783 | 0
2025 | 10 | 24 | 16 | 0.22783 | 0 | 0 | 0 | 0 | 0 | 0 | 0 | 0.22783 | 0
2025 | 10 | 24 | 17 | 0.22783 | 0 | 0 | 0 | 0 | 0 | 0 | 0 | 0.22783 | 0
2025 | 10 | 24 | 18 | 0.22783 | 0 | 0 | 0 | 0 | 0 | 0 | 0 | 0.22783 | 0
2025 | 10 | 24 | 19 | 0.22783 | 0 | 0 | 0 | 0 | 0 | 0 | 0 | 0.22783 | 0
2025 | 10 | 24 | 20 | 0.22783 | 0 | 0 | 0 | 0 | 0 | 0 | 0 | 0.22783 | 0
2025 | 10 | 24 | 21 | 0.22783 | 0 | 0 | 0 | 0 | 0 | 0 | 0 | 0.22783 | 0
2025 | 10 | 24 | 22 | 0.22783 | 0 | 0 | 0 | 0 | 0 | 0 | 0 | 0.22783 | 0
2025 | 10 | 24 | 23 | 0.22783 | 0 | 0 | 0 | 0 | 0 | 0 | 0 | 0.22783 | 0
2025 | 10 | 24 | 24 | 0.22783 | 0 | 0 | 0 | 0 | 0 | 0 | 0 | 0.22783 | 0
2025 | 10 | 25 | 1 | 0.22783 | 0 | 0 | 0 | 0 | 0 | 0 | 0 | 0.22783 | 0
2025 | 10 | 25 | 2 | 0.22783 | 0 | 0 | 0 | 0 | 0 | 0 | 0 | 0.22783 | 0
2025 | 10 | 25 | 3 | 0.22783 | 0 | 0 | 0 | 0 | 0 | 0 | 0 | 0.22783 | 0
2025 | 10 | 25 | 4 | 0.22783 | 0 | 0 | 0 | 0 | 0 | 0 | 0 | 0.22783 | 0
2025 | 10 | 25 | 5 | 0.22783 | 0 | 0 | 0 | 0 | 0 | 0 | 0 | 0.22783 | 0
2025 | 10 | 25 | 6 | 0.22783 | 0 | 0 | 0 | 0 | 0 | 0 | 0 | 0.22783 | 0
2025 | 10 | 25 | 7 | 0.22783 | 0 | 0 | 0 | 0 | 0 | 0 | 0 | 0.22783 | 0
2025 | 10 | 25 | 8 | 0.22783 | 0 | 0 | 0 | 0 | 0 | 0 | 0 | 0.22783 | 0
2025 | 10 | 25 | 9 | 0.22783 | 0 | 0 | 0 | 0 | 0 | 0 | 0 | 0.22783 | 0
2025 | 10 | 25 | 10 | 0.22783 | 0 | 0 | 0 | 0 | 0 | 0 | 0 | 0.22783 | 0
2025 | 10 | 25 | 11 | 0.22783 | 0 | 0 | 0 | 0 | 0 | 0 | 0 | 0.22783 | 0
2025 | 10 | 25 | 12 | 0.22783 | 0 | 0 | 0 | 0 | 0 | 0 | 0 | 0.22783 | 0
2025 | 10 | 25 | 13 | 0.22783 | 0 | 0 | 0 | 0 | 0 | 0 | 0 | 0.22783 | 0
2025 | 10 | 25 | 14 | 0.22783 | 0 | 0 | 0 | 0 | 0 | 0 | 0 | 0.22783 | 0
2025 | 10 | 25 | 15 | 0.22783 | 0 | 0 | 0 | 0 | 0 | 0 | 0 | 0.22783 | 0
2025 | 10 | 25 | 16 | 0.22783 | 0 | 0 | 0 | 0 | 0 | 0 | 0 | 0.22783 | 0
2025 | 10 | 25 | 17 | 0.22783 | 0 | 0 | 0 | 0 | 0 | 0 | 0 | 0.22783 | 0
2025 | 10 | 25 | 18 | 0.22783 | 0 | 0 | 0 | 0 | 0 | 0 | 0 | 0.22783 | 0
2025 | 10 | 25 | 19 | 0.22783 | 0 | 0 | 0 | 0 | 0 | 0 | 0 | 0.22783 | 0
2025 | 10 | 25 | 20 | 0.22783 | 0 | 0 | 0 | 0 | 0 | 0 | 0 | 0.22783 | 0
2025 | 10 | 25 | 21 | 0.22783 | 0 | 0 | 0 | 0 | 0 | 0 | 0 | 0.22783 | 0
2025 | 10 | 25 | 22 | 0.22783 | 0 | 0 | 0 | 0 | 0 | 0 | 0 | 0.22783 | 0
2025 | 10 | 25 | 23 | 0.22783 | 0 | 0 | 0 | 0 | 0 | 0 | 0 | 0.22783 | 0
2025 | 10 | 25 | 24 | 0.22783 | 0 | 0 | 0 | 0 | 0 | 0 | 0 | 0.22783 | 0
2025 | 10 | 26 | 1 | 0.22783 | 0 | 0 | 0 | 0 | 0 | 0 | 0 | 0.22783 | 0
2025 | 10 | 26 | 2 | 0.22783 | 0 | 0 | 0 | 0 | 0 | 0 | 0 | 0.22783 | 0
2025 | 10 | 26 | 3 | 0.22783 | 0 | 0 | 0 | 0 | 0 | 0 | 0 | 0.22783 | 0
2025 | 10 | 26 | 4 | 0.22783 | 0 | 0 | 0 | 0 | 0 | 0 | 0 | 0.22783 | 0
2025 | 10 | 26 | 5 | 0.22783 | 0 | 0 | 0 | 0 | 0 | 0 | 0 | 0.22783 | 0
2025 | 10 | 26 | 6 | 0.22783 | 0 | 0 | 0 | 0 | 0 | 0 | 0 | 0.22783 | 0
2025 | 10 | 26 | 7 | 0.22783 | 0 | 0 | 0 | 0 | 0 | 0 | 0 | 0.22783 | 0
2025 | 10 | 26 | 8 | 0.22783 | 0 | 0 | 0 | 0 | 0 | 0 | 0 | 0.22783 | 0
2025 | 10 | 26 | 9 | 0.22783 | 0 | 0 | 0 | 0 | 0 | 0 | 0 | 0.22783 | 0
2025 | 10 | 26 | 10 | 0.22783 | 0 | 0 | 0 | 0 | 0 | 0 | 0 | 0.22783 | 0
2025 | 10 | 26 | 11 | 0.22783 | 0 | 0 | 0 | 0 | 0 | 0 | 0 | 0.22783 | 0
2025 | 10 | 26 | 12 | 0.22783 | 0 | 0 | 0 | 0 | 0 | 0 | 0 | 0.22783 | 0
2025 | 10 | 26 | 13 | 0.22783 | 0 | 0 | 0 | 0 | 0 | 0 | 0 | 0.22783 | 0
2025 | 10 | 26 | 14 | 0.22783 | 0 | 0 | 0 | 0 | 0 | 0 | 0 | 0.22783 | 0
2025 | 10 | 26 | 15 | 0.22783 | 0 | 0 | 0 | 0 | 0 | 0 | 0 | 0.22783 | 0
2025 | 10 | 26 | 16 | 0.22783 | 0 | 0 | 0 | 0 | 0 | 0 | 0 | 0.22783 | 0
2025 | 10 | 26 | 17 | 0.22783 | 0 | 0 | 0 | 0 | 0 | 0 | 0 | 0.22783 | 0
2025 | 10 | 26 | 18 | 0.22783 | 0 | 0 | 0 | 0 | 0 | 0 | 0 | 0.22783 | 0
2025 | 10 | 26 | 19 | 0.22783 | 0 | 0 | 0 | 0 | 0 | 0 | 0 | 0.22783 | 0
2025 | 10 | 26 | 20 | 0.22783 | 0 | 0 | 0 | 0 | 0 | 0 | 0 | 0.22783 | 0
2025 | 10 | 26 | 21 | 0.22783 | 0 | 0 | 0 | 0 | 0 | 0 | 0 | 0.22783 | 0
2025 | 10 | 26 | 22 | 0.22783 | 0 | 0 | 0 | 0 | 0 | 0 | 0 | 0.22783 | 0
2025 | 10 | 26 | 23 | 0.22783 | 0 | 0 | 0 | 0 | 0 | 0 | 0 | 0.22783 | 0
2025 | 10 | 26 | 24 | 0.22783 | 0 | 0 | 0 | 0 | 0 | 0 | 0 | 0.22783 | 0
2025 | 10 | 27 | 1 | 0.22783 | 0 | 0 | 0 | 0 | 0 | 0 | 0 | 0.22783 | 0
2025 | 10 | 27 | 2 | 0.22783 | 0 | 0 | 0 | 0 | 0 | 0 | 0 | 0.22783 | 0
2025 | 10 | 27 | 3 | 0.22783 | 0 | 0 | 0 | 0 | 0 | 0 | 0 | 0.22783 | 0
2025 | 10 | 27 | 4 | 0.22783 | 0 | 0 | 0 | 0 | 0 | 0 | 0 | 0.22783 | 0
2025 | 10 | 27 | 5 | 0.22783 | 0 | 0 | 0 | 0 | 0 | 0 | 0 | 0.22783 | 0
2025 | 10 | 27 | 6 | 0.22783 | 0 | 0 | 0 | 0 | 0 | 0 | 0 | 0.22783 | 0
2025 | 10 | 27 | 7 | 0.22783 | 0 | 0 | 0 | 0 | 0 | 0 | 0 | 0.22783 | 0
2025 | 10 | 27 | 8 | 0.22783 | 0 | 0 | 0 | 0 | 0 | 0 | 0 | 0.22783 | 0
2025 | 10 | 27 | 9 | 0.22783 | 0 | 0 | 0 | 0 | 0 | 0 | 0 | 0.22783 | 0
2025 | 10 | 27 | 10 | 0.22783 | 0 | 0 | 0 | 0 | 0 | 0 | 0 | 0.22783 | 0
2025 | 10 | 27 | 11 | 0.22783 | 0 | 0 | 0 | 0 | 0 | 0 | 0 | 0.22783 | 0
2025 | 10 | 27 | 12 | 0.22783 | 0 | 0 | 0 | 0 | 0 | 0 | 0 | 0.22783 | 0
2025 | 10 | 27 | 13 | 0.22783 | 0 | 0 | 0 | 0 | 0 | 0 | 0 | 0.22783 | 0
2025 | 10 | 27 | 14 | 0.22783 | 0 | 0 | 0 | 0 | 0 | 0 | 0 | 0.22783 | 0
2025 | 10 | 27 | 15 | 0.22783 | 0 | 0 | 0 | 0 | 0 | 0 | 0 | 0.22783 | 0
2025 | 10 | 27 | 16 | 0.22783 | 0 | 0 | 0 | 0 | 0 | 0 | 0 | 0.22783 | 0
2025 | 10 | 27 | 17 | 0.22783 | 0 | 0 | 0 | 0 | 0 | 0 | 0 | 0.22783 | 0
2025 | 10 | 27 | 18 | 0.22783 | 0 | 0 | 0 | 0 | 0 | 0 | 0 | 0.22783 | 0
2025 | 10 | 27 | 19 | 0.22783 | 0 | 0 | 0 | 0 | 0 | 0 | 0 | 0.22783 | 0
2025 | 10 | 27 | 20 | 0.22783 | 0 | 0 | 0 | 0 | 0 | 0 | 0 | 0.22783 | 0
2025 | 10 | 27 | 21 | 0.22783 | 0 | 0 | 0 | 0 | 0 | 0 | 0 | 0.22783 | 0
2025 | 10 | 27 | 22 | 0.22783 | 0 | 0 | 0 | 0 | 0 | 0 | 0 | 0.22783 | 0
2025 | 10 | 27 | 23 | 0.22783 | 0 | 0 | 0 | 0 | 0 | 0 | 0 | 0.22783 | 0
2025 | 10 | 27 | 24 | 0.22783 | 0 | 0 | 0 | 0 | 0 | 0 | 0 | 0.22783 | 0
2025 | 10 | 28 | 1 | 0.22783 | 0 | 0 | 0 | 0 | 0 | 0 | 0 | 0.22783 | 0
2025 | 10 | 28 | 2 | 0.22783 | 0 | 0 | 0 | 0 | 0 | 0 | 0 | 0.22783 | 0
2025 | 10 | 28 | 3 | 0.22783 | 0 | 0 | 0 | 0 | 0 | 0 | 0 | 0.22783 | 0
2025 | 10 | 28 | 4 | 0.22783 | 0 | 0 | 0 | 0 | 0 | 0 | 0 | 0.22783 | 0
2025 | 10 | 28 | 5 | 0.22783 | 0 | 0 | 0 | 0 | 0 | 0 | 0 | 0.22783 | 0
2025 | 10 | 28 | 6 | 0.22783 | 0 | 0 | 0 | 0 | 0 | 0 | 0 | 0.22783 | 0
2025 | 10 | 28 | 7 | 0.22783 | 0 | 0 | 0 | 0 | 0 | 0 | 0 | 0.22783 | 0
2025 | 10 | 28 | 8 | 0.22783 | 0 | 0 | 0 | 0 | 0 | 0 | 0 | 0.22783 | 0
2025 | 10 | 28 | 9 | 0.22783 | 0 | 0 | 0 | 0 | 0 | 0 | 0 | 0.22783 | 0
2025 | 10 | 28 | 10 | 0.22783 | 0 | 0 | 0 | 0 | 0 | 0 | 0 | 0.22783 | 0
2025 | 10 | 28 | 11 | 0.22783 | 0 | 0 | 0 | 0 | 0 | 0 | 0 | 0.22783 | 0
2025 | 10 | 28 | 12 | 0.22783 | 0 | 0 | 0 | 0 | 0 | 0 | 0 | 0.22783 | 0
2025 | 10 | 28 | 13 | 0.22783 | 0 | 0 | 0 | 0 | 0 | 0 | 0 | 0.22783 | 0
2025 | 10 | 28 | 14 | 0.22783 | 0 | 0 | 0 | 0 | 0 | 0 | 0 | 0.22783 | 0
2025 | 10 | 28 | 15 | 0.22783 | 0 | 0 | 0 | 0 | 0 | 0 | 0 | 0.22783 | 0
2025 | 10 | 28 | 16 | 0.22783 | 0 | 0 | 0 | 0 | 0 | 0 | 0 | 0.22783 | 0
2025 | 10 | 28 | 17 | 0.22783 | 0 | 0 | 0 | 0 | 0 | 0 | 0 | 0.22783 | 0
2025 | 10 | 28 | 18 | 0.22783 | 0 | 0 | 0 | 0 | 0 | 0 | 0 | 0.22783 | 0
2025 | 10 | 28 | 19 | 0.22783 | 0 | 0 | 0 | 0 | 0 | 0 | 0 | 0.22783 | 0
2025 | 10 | 28 | 20 | 0.22783 | 0 | 0 | 0 | 0 | 0 | 0 | 0 | 0.22783 | 0
2025 | 10 | 28 | 21 | 0.22783 | 0 | 0 | 0 | 0 | 0 | 0 | 0 | 0.22783 | 0
2025 | 10 | 28 | 22 | 0.22783 | 0 | 0 | 0 | 0 | 0 | 0 | 0 | 0.22783 | 0
2025 | 10 | 28 | 23 | 0.22783 | 0 | 0 | 0 | 0 | 0 | 0 | 0 | 0.22783 | 0
2025 | 10 | 28 | 24 | 0.22783 | 0 | 0 | 0 | 0 | 0 | 0 | 0 | 0.22783 | 0
2025 | 10 | 29 | 1 | 0.22783 | 0 | 0 | 0 | 0 | 0 | 0 | 0 | 0.22783 | 0
2025 | 10 | 29 | 2 | 0.22783 | 0 | 0 | 0 | 0 | 0 | 0 | 0 | 0.22783 | 0
2025 | 10 | 29 | 3 | 0.22783 | 0 | 0 | 0 | 0 | 0 | 0 | 0 | 0.22783 | 0
2025 | 10 | 29 | 4 | 0.22783 | 0 | 0 | 0 | 0 | 0 | 0 | 0 | 0.22783 | 0
2025 | 10 | 29 | 5 | 0.22783 | 0 | 0 | 0 | 0 | 0 | 0 | 0 | 0.22783 | 0
2025 | 10 | 29 | 6 | 0.22783 | 0 | 0 | 0 | 0 | 0 | 0 | 0 | 0.22783 | 0
2025 | 10 | 29 | 7 | 0.22783 | 0 | 0 | 0 | 0 | 0 | 0 | 0 | 0.22783 | 0
2025 | 10 | 29 | 8 | 0.22783 | 0 | 0 | 0 | 0 | 0 | 0 | 0 | 0.22783 | 0
2025 | 10 | 29 | 9 | 0.22783 | 0 | 0 | 0 | 0 | 0 | 0 | 0 | 0.22783 | 0
2025 | 10 | 29 | 10 | 0.22783 | 0 | 0 | 0 | 0 | 0 | 0 | 0 | 0.22783 | 0
2025 | 10 | 29 | 11 | 0.22783 | 0 | 0 | 0 | 0 | 0 | 0 | 0 | 0.22783 | 0
2025 | 10 | 29 | 12 | 0.22783 | 0 | 0 | 0 | 0 | 0 | 0 | 0 | 0.22783 | 0
2025 | 10 | 29 | 13 | 0.22783 | 0 | 0 | 0 | 0 | 0 | 0 | 0 | 0.22783 | 0
2025 | 10 | 29 | 14 | 0.22783 | 0 | 0 | 0 | 0 | 0 | 0 | 0 | 0.22783 | 0
2025 | 10 | 29 | 15 | 0.22783 | 0 | 0 | 0 | 0 | 0 | 0 | 0 | 0.22783 | 0
2025 | 10 | 29 | 16 | 0.22783 | 0 | 0 | 0 | 0 | 0 | 0 | 0 | 0.22783 | 0
2025 | 10 | 29 | 17 | 0.22783 | 0 | 0 | 0 | 0 | 0 | 0 | 0 | 0.22783 | 0
2025 | 10 | 29 | 18 | 0.22783 | 0 | 0 | 0 | 0 | 0 | 0 | 0 | 0.22783 | 0
2025 | 10 | 29 | 19 | 0.22783 | 0 | 0 | 0 | 0 | 0 | 0 | 0 | 0.22783 | 0
2025 | 10 | 29 | 20 | 0.22783 | 0 | 0 | 0 | 0 | 0 | 0 | 0 | 0.22783 | 0
2025 | 10 | 29 | 21 | 0.22783 | 0 | 0 | 0 | 0 | 0 | 0 | 0 | 0.22783 | 0
2025 | 10 | 29 | 22 | 0.22783 | 0 | 0 | 0 | 0 | 0 | 0 | 0 | 0.22783 | 0
2025 | 10 | 29 | 23 | 0.22783 | 0 | 0 | 0 | 0 | 0 | 0 | 0 | 0.22783 | 0
2025 | 10 | 29 | 24 | 0.22783 | 0 | 0 | 0 | 0 | 0 | 0 | 0 | 0.22783 | 0
2025 | 10 | 30 | 1 | 0.22783 | 0 | 0 | 0 | 0 | 0 | 0 | 0 | 0.22783 | 0
2025 | 10 | 30 | 2 | 0.22783 | 0 | 0 | 0 | 0 | 0 | 0 | 0 | 0.22783 | 0
2025 | 10 | 30 | 3 | 0.22783 | 0 | 0 | 0 | 0 | 0 | 0 | 0 | 0.22783 | 0
2025 | 10 | 30 | 4 | 0.22783 | 0 | 0 | 0 | 0 | 0 | 0 | 0 | 0.22783 | 0
2025 | 10 | 30 | 5 | 0.22783 | 0 | 0 | 0 | 0 | 0 | 0 | 0 | 0.22783 | 0
2025 | 10 | 30 | 6 | 0.22783 | 0 | 0 | 0 | 0 | 0 | 0 | 0 | 0.22783 | 0
2025 | 10 | 30 | 7 | 0.22783 | 0 | 0 | 0 | 0 | 0 | 0 | 0 | 0.22783 | 0
2025 | 10 | 30 | 8 | 0.22783 | 0 | 0 | 0 | 0 | 0 | 0 | 0 | 0.22783 | 0
2025 | 10 | 30 | 9 | 0.22783 | 0 | 0 | 0 | 0 | 0 | 0 | 0 | 0.22783 | 0
2025 | 10 | 30 | 10 | 0.22783 | 0 | 0 | 0 | 0 | 0 | 0 | 0 | 0.22783 | 0
2025 | 10 | 30 | 11 | 0.22783 | 0 | 0 | 0 | 0 | 0 | 0 | 0 | 0.22783 | 0
2025 | 10 | 30 | 12 | 0.22783 | 0 | 0 | 0 | 0 | 0 | 0 | 0 | 0.22783 | 0
2025 | 10 | 30 | 13 | 0.22783 | 0 | 0 | 0 | 0 | 0 | 0 | 0 | 0.22783 | 0
2025 | 10 | 30 | 14 | 0.22783 | 0 | 0 | 0 | 0 | 0 | 0 | 0 | 0.22783 | 0
2025 | 10 | 30 | 15 | 0.22783 | 0 | 0 | 0 | 0 | 0 | 0 | 0 | 0.22783 | 0
2025 | 10 | 30 | 16 | 0.22783 | 0 | 0 | 0 | 0 | 0 | 0 | 0 | 0.22783 | 0
2025 | 10 | 30 | 17 | 0.22783 | 0 | 0 | 0 | 0 | 0 | 0 | 0 | 0.22783 | 0
2025 | 10 | 30 | 18 | 0.22783 | 0 | 0 | 0 | 0 | 0 | 0 | 0 | 0.22783 | 0
2025 | 10 | 30 | 19 | 0.22783 | 0 | 0 | 0 | 0 | 0 | 0 | 0 | 0.22783 | 0
2025 | 10 | 30 | 20 | 0.22783 | 0 | 0 | 0 | 0 | 0 | 0 | 0 | 0.22783 | 0
2025 | 10 | 30 | 21 | 0.22783 | 0 | 0 | 0 | 0 | 0 | 0 | 0 | 0.22783 | 0
2025 | 10 | 30 | 22 | 0.22783 | 0 | 0 | 0 | 0 | 0 | 0 | 0 | 0.22783 | 0
2025 | 10 | 30 | 23 | 0.22783 | 0 | 0 | 0 | 0 | 0 | 0 | 0 | 0.22783 | 0
2025 | 10 | 30 | 24 | 0.22783 | 0 | 0 | 0 | 0 | 0 | 0 | 0 | 0.22783 | 0
2025 | 10 | 31 | 1 | 0.22783 | 0 | 0 | 0 | 0 | 0 | 0 | 0 | 0.22783 | 0
2025 | 10 | 31 | 2 | 0.22783 | 0 | 0 | 0 | 0 | 0 | 0 | 0 | 0.22783 | 0
2025 | 10 | 31 | 3 | 0.22783 | 0 | 0 | 0 | 0 | 0 | 0 | 0 | 0.22783 | 0
2025 | 10 | 31 | 4 | 0.22783 | 0 | 0 | 0 | 0 | 0 | 0 | 0 | 0.22783 | 0
2025 | 10 | 31 | 5 | 0.22783 | 0 | 0 | 0 | 0 | 0 | 0 | 0 | 0.22783 | 0
2025 | 10 | 31 | 6 | 0.22783 | 0 | 0 | 0 | 0 | 0 | 0 | 0 | 0.22783 | 0
2025 | 10 | 31 | 7 | 0.22783 | 0 | 0 | 0 | 0 | 0 | 0 | 0 | 0.22783 | 0
2025 | 10 | 31 | 8 | 0.22783 | 0 | 0 | 0 | 0 | 0 | 0 | 0 | 0.22783 | 0
2025 | 10 | 31 | 9 | 0.22783 | 0 | 0 | 0 | 0 | 0 | 0 | 0 | 0.22783 | 0
2025 | 10 | 31 | 10 | 0.22783 | 0 | 0 | 0 | 0 | 0 | 0 | 0 | 0.22783 | 0
2025 | 10 | 31 | 11 | 0.22783 | 0 | 0 | 0 | 0 | 0 | 0 | 0 | 0.22783 | 0
2025 | 10 | 31 | 12 | 0.22783 | 0 | 0 | 0 | 0 | 0 | 0 | 0 | 0.22783 | 0
2025 | 10 | 31 | 13 | 0.22783 | 0 | 0 | 0 | 0 | 0 | 0 | 0 | 0.22783 | 0
2025 | 10 | 31 | 14 | 0.22783 | 0 | 0 | 0 | 0 | 0 | 0 | 0 | 0.22783 | 0
2025 | 10 | 31 | 15 | 0.22783 | 0 | 0 | 0 | 0 | 0 | 0 | 0 | 0.22783 | 0
2025 | 10 | 31 | 16 | 0.22783 | 0 | 0 | 0 | 0 | 0 | 0 | 0 | 0.22783 | 0
2025 | 10 | 31 | 17 | 0.22783 | 0 | 0 | 0 | 0 | 0 | 0 | 0 | 0.22783 | 0
2025 | 10 | 31 | 18 | 0.22783 | 0 | 0 | 0 | 0 | 0 | 0 | 0 | 0.22783 | 0
2025 | 10 | 31 | 19 | 0.22783 | 0 | 0 | 0 | 0 | 0 | 0 | 0 | 0.22783 | 0
2025 | 10 | 31 | 20 | 0.22783 | 0 | 0 | 0 | 0 | 0 | 0 | 0 | 0.22783 | 0
2025 | 10 | 31 | 21 | 0.22783 | 0 | 0 | 0 | 0 | 0 | 0 | 0 | 0.22783 | 0
2025 | 10 | 31 | 22 | 0.22783 | 0 | 0 | 0 | 0 | 0 | 0 | 0 | 0.22783 | 0
2025 | 10 | 31 | 23 | 0.22783 | 0 | 0 | 0 | 0 | 0 | 0 | 0 | 0.22783 | 0
2025 | 10 | 31 | 24 | 0.22783 | 0 | 0 | 0 | 0 | 0 | 0 | 0 | 0.22783 | 0
2025 | 11 | 1 | 1 | 0.19888 | 0 | 0 | 0 | 0 | 0 | 0 | 0 | 0.19888 | 0
2025 | 11 | 1 | 2 | 0.19888 | 0 | 0 | 0 | 0 | 0 | 0 | 0 | 0.19888 | 0
2025 | 11 | 1 | 3 | 0.19888 | 0 | 0 | 0 | 0 | 0 | 0 | 0 | 0.19888 | 0
2025 | 11 | 1 | 4 | 0.19888 | 0 | 0 | 0 | 0 | 0 | 0 | 0 | 0.19888 | 0
2025 | 11 | 1 | 5 | 0.19888 | 0 | 0 | 0 | 0 | 0 | 0 | 0 | 0.19888 | 0
2025 | 11 | 1 | 6 | 0.19888 | 0 | 0 | 0 | 0 | 0 | 0 | 0 | 0.19888 | 0
2025 | 11 | 1 | 7 | 0.19888 | 0 | 0 | 0 | 0 | 0 | 0 | 0 | 0.19888 | 0
2025 | 11 | 1 | 8 | 0.19888 | 0 | 0 | 0 | 0 | 0 | 0 | 0 | 0.19888 | 0
2025 | 11 | 1 | 9 | 0.19888 | 0 | 0 | 0 | 0 | 0 | 0 | 0 | 0.19888 | 0
2025 | 11 | 1 | 10 | 0.19888 | 0 | 0 | 0 | 0 | 0 | 0 | 0 | 0.19888 | 0
2025 | 11 | 1 | 11 | 0.19888 | 0 | 0 | 0 | 0 | 0 | 0 | 0 | 0.19888 | 0
2025 | 11 | 1 | 12 | 0.19888 | 0 | 0 | 0 | 0 | 0 | 0 | 0 | 0.19888 | 0
2025 | 11 | 1 | 13 | 0.19888 | 0 | 0 | 0 | 0 | 0 | 0 | 0 | 0.19888 | 0
2025 | 11 | 1 | 14 | 0.19888 | 0 | 0 | 0 | 0 | 0 | 0 | 0 | 0.19888 | 0
2025 | 11 | 1 | 15 | 0.19888 | 0 | 0 | 0 | 0 | 0 | 0 | 0 | 0.19888 | 0
2025 | 11 | 1 | 16 | 0.19888 | 0 | 0 | 0 | 0 | 0 | 0 | 0 | 0.19888 | 0
2025 | 11 | 1 | 17 | 0.19888 | 0 | 0 | 0 | 0 | 0 | 0 | 0 | 0.19888 | 0
2025 | 11 | 1 | 18 | 0.19888 | 0 | 0 | 0 | 0 | 0 | 0 | 0 | 0.19888 | 0
2025 | 11 | 1 | 19 | 0.19888 | 0 | 0 | 0 | 0 | 0 | 0 | 0 | 0.19888 | 0
2025 | 11 | 1 | 20 | 0.19888 | 0 | 0 | 0 | 0 | 0 | 0 | 0 | 0.19888 | 0
2025 | 11 | 1 | 21 | 0.19888 | 0 | 0 | 0 | 0 | 0 | 0 | 0 | 0.19888 | 0
2025 | 11 | 1 | 22 | 0.19888 | 0 | 0 | 0 | 0 | 0 | 0 | 0 | 0.19888 | 0
2025 | 11 | 1 | 23 | 0.19888 | 0 | 0 | 0 | 0 | 0 | 0 | 0 | 0.19888 | 0
2025 | 11 | 1 | 24 | 0.19888 | 0 | 0 | 0 | 0 | 0 | 0 | 0 | 0.19888 | 0
2025 | 11 | 2 | 1 | 0.19888 | 0 | 0 | 0 | 0 | 0 | 0 | 0 | 0.19888 | 0
2025 | 11 | 2 | 2 | 0.19888 | 0 | 0 | 0 | 0 | 0 | 0 | 0 | 0.19888 | 0
2025 | 11 | 2 | 3 | 0.19888 | 0 | 0 | 0 | 0 | 0 | 0 | 0 | 0.19888 | 0
2025 | 11 | 2 | 4 | 0.19888 | 0 | 0 | 0 | 0 | 0 | 0 | 0 | 0.19888 | 0
2025 | 11 | 2 | 5 | 0.19888 | 0 | 0 | 0 | 0 | 0 | 0 | 0 | 0.19888 | 0
2025 | 11 | 2 | 6 | 0.19888 | 0 | 0 | 0 | 0 | 0 | 0 | 0 | 0.19888 | 0
2025 | 11 | 2 | 7 | 0.19888 | 0 | 0 | 0 | 0 | 0 | 0 | 0 | 0.19888 | 0
2025 | 11 | 2 | 8 | 0.19888 | 0 | 0 | 0 | 0 | 0 | 0 | 0 | 0.19888 | 0
2025 | 11 | 2 | 9 | 0.19888 | 0 | 0 | 0 | 0 | 0 | 0 | 0 | 0.19888 | 0
2025 | 11 | 2 | 10 | 0.19888 | 0 | 0 | 0 | 0 | 0 | 0 | 0 | 0.19888 | 0
2025 | 11 | 2 | 11 | 0.19888 | 0 | 0 | 0 | 0 | 0 | 0 | 0 | 0.19888 | 0
2025 | 11 | 2 | 12 | 0.19888 | 0 | 0 | 0 | 0 | 0 | 0 | 0 | 0.19888 | 0
2025 | 11 | 2 | 13 | 0.19888 | 0 | 0 | 0 | 0 | 0 | 0 | 0 | 0.19888 | 0
2025 | 11 | 2 | 14 | 0.19888 | 0 | 0 | 0 | 0 | 0 | 0 | 0 | 0.19888 | 0
2025 | 11 | 2 | 15 | 0.19888 | 0 | 0 | 0 | 0 | 0 | 0 | 0 | 0.19888 | 0
2025 | 11 | 2 | 16 | 0.19888 | 0 | 0 | 0 | 0 | 0 | 0 | 0 | 0.19888 | 0
2025 | 11 | 2 | 17 | 0.19888 | 0 | 0 | 0 | 0 | 0 | 0 | 0 | 0.19888 | 0
2025 | 11 | 2 | 18 | 0.19888 | 0 | 0 | 0 | 0 | 0 | 0 | 0 | 0.19888 | 0
2025 | 11 | 2 | 19 | 0.19888 | 0 | 0 | 0 | 0 | 0 | 0 | 0 | 0.19888 | 0
2025 | 11 | 2 | 20 | 0.19888 | 0 | 0 | 0 | 0 | 0 | 0 | 0 | 0.19888 | 0
2025 | 11 | 2 | 21 | 0.19888 | 0 | 0 | 0 | 0 | 0 | 0 | 0 | 0.19888 | 0
2025 | 11 | 2 | 22 | 0.19888 | 0 | 0 | 0 | 0 | 0 | 0 | 0 | 0.19888 | 0
2025 | 11 | 2 | 23 | 0.19888 | 0 | 0 | 0 | 0 | 0 | 0 | 0 | 0.19888 | 0
2025 | 11 | 2 | 24 | 0.19888 | 0 | 0 | 0 | 0 | 0 | 0 | 0 | 0.19888 | 0
2025 | 11 | 3 | 1 | 0.19888 | 0 | 0 | 0 | 0 | 0 | 0 | 0 | 0.19888 | 0
2025 | 11 | 3 | 2 | 0.19888 | 0 | 0 | 0 | 0 | 0 | 0 | 0 | 0.19888 | 0
2025 | 11 | 3 | 3 | 0.19888 | 0 | 0 | 0 | 0 | 0 | 0 | 0 | 0.19888 | 0
2025 | 11 | 3 | 4 | 0.19888 | 0 | 0 | 0 | 0 | 0 | 0 | 0 | 0.19888 | 0
2025 | 11 | 3 | 5 | 0.19888 | 0 | 0 | 0 | 0 | 0 | 0 | 0 | 0.19888 | 0
2025 | 11 | 3 | 6 | 0.19888 | 0 | 0 | 0 | 0 | 0 | 0 | 0 | 0.19888 | 0
2025 | 11 | 3 | 7 | 0.19888 | 0 | 0 | 0 | 0 | 0 | 0 | 0 | 0.19888 | 0
2025 | 11 | 3 | 8 | 0.19888 | 0 | 0 | 0 | 0 | 0 | 0 | 0 | 0.19888 | 0
2025 | 11 | 3 | 9 | 0.19888 | 0 | 0 | 0 | 0 | 0 | 0 | 0 | 0.19888 | 0
2025 | 11 | 3 | 10 | 0.19888 | 0 | 0 | 0 | 0 | 0 | 0 | 0 | 0.19888 | 0
2025 | 11 | 3 | 11 | 0.19888 | 0 | 0 | 0 | 0 | 0 | 0 | 0 | 0.19888 | 0
2025 | 11 | 3 | 12 | 0.19888 | 0 | 0 | 0 | 0 | 0 | 0 | 0 | 0.19888 | 0
2025 | 11 | 3 | 13 | 0.19888 | 0 | 0 | 0 | 0 | 0 | 0 | 0 | 0.19888 | 0
2025 | 11 | 3 | 14 | 0.19888 | 0 | 0 | 0 | 0 | 0 | 0 | 0 | 0.19888 | 0
2025 | 11 | 3 | 15 | 0.19888 | 0 | 0 | 0 | 0 | 0 | 0 | 0 | 0.19888 | 0
2025 | 11 | 3 | 16 | 0.19888 | 0 | 0 | 0 | 0 | 0 | 0 | 0 | 0.19888 | 0
2025 | 11 | 3 | 17 | 0.19888 | 0 | 0 | 0 | 0 | 0 | 0 | 0 | 0.19888 | 0
2025 | 11 | 3 | 18 | 0.19888 | 0 | 0 | 0 | 0 | 0 | 0 | 0 | 0.19888 | 0
2025 | 11 | 3 | 19 | 0.19888 | 0 | 0 | 0 | 0 | 0 | 0 | 0 | 0.19888 | 0
2025 | 11 | 3 | 20 | 0.19888 | 0 | 0 | 0 | 0 | 0 | 0 | 0 | 0.19888 | 0
2025 | 11 | 3 | 21 | 0.19888 | 0 | 0 | 0 | 0 | 0 | 0 | 0 | 0.19888 | 0
2025 | 11 | 3 | 22 | 0.19888 | 0 | 0 | 0 | 0 | 0 | 0 | 0 | 0.19888 | 0
2025 | 11 | 3 | 23 | 0.19888 | 0 | 0 | 0 | 0 | 0 | 0 | 0 | 0.19888 | 0
2025 | 11 | 3 | 24 | 0.19888 | 0 | 0 | 0 | 0 | 0 | 0 | 0 | 0.19888 | 0
2025 | 11 | 4 | 1 | 0.19888 | 0 | 0 | 0 | 0 | 0 | 0 | 0 | 0.19888 | 0
2025 | 11 | 4 | 2 | 0.19888 | 0 | 0 | 0 | 0 | 0 | 0 | 0 | 0.19888 | 0
2025 | 11 | 4 | 3 | 0.19888 | 0 | 0 | 0 | 0 | 0 | 0 | 0 | 0.19888 | 0
2025 | 11 | 4 | 4 | 0.19888 | 0 | 0 | 0 | 0 | 0 | 0 | 0 | 0.19888 | 0
2025 | 11 | 4 | 5 | 0.19888 | 0 | 0 | 0 | 0 | 0 | 0 | 0 | 0.19888 | 0
2025 | 11 | 4 | 6 | 0.19888 | 0 | 0 | 0 | 0 | 0 | 0 | 0 | 0.19888 | 0
2025 | 11 | 4 | 7 | 0.19888 | 0 | 0 | 0 | 0 | 0 | 0 | 0 | 0.19888 | 0
2025 | 11 | 4 | 8 | 0.19888 | 0 | 0 | 0 | 0 | 0 | 0 | 0 | 0.19888 | 0
2025 | 11 | 4 | 9 | 0.19888 | 0 | 0 | 0 | 0 | 0 | 0 | 0 | 0.19888 | 0
2025 | 11 | 4 | 10 | 0.19888 | 0 | 0 | 0 | 0 | 0 | 0 | 0 | 0.19888 | 0
2025 | 11 | 4 | 11 | 0.19888 | 0 | 0 | 0 | 0 | 0 | 0 | 0 | 0.19888 | 0
2025 | 11 | 4 | 12 | 0.19888 | 0 | 0 | 0 | 0 | 0 | 0 | 0 | 0.19888 | 0
2025 | 11 | 4 | 13 | 0.19888 | 0 | 0 | 0 | 0 | 0 | 0 | 0 | 0.19888 | 0
2025 | 11 | 4 | 14 | 0.19888 | 0 | 0 | 0 | 0 | 0 | 0 | 0 | 0.19888 | 0
2025 | 11 | 4 | 15 | 0.19888 | 0 | 0 | 0 | 0 | 0 | 0 | 0 | 0.19888 | 0
2025 | 11 | 4 | 16 | 0.19888 | 0 | 0 | 0 | 0 | 0 | 0 | 0 | 0.19888 | 0
2025 | 11 | 4 | 17 | 0.19888 | 0 | 0 | 0 | 0 | 0 | 0 | 0 | 0.19888 | 0
2025 | 11 | 4 | 18 | 0.19888 | 0 | 0 | 0 | 0 | 0 | 0 | 0 | 0.19888 | 0
2025 | 11 | 4 | 19 | 0.19888 | 0 | 0 | 0 | 0 | 0 | 0 | 0 | 0.19888 | 0
2025 | 11 | 4 | 20 | 0.19888 | 0 | 0 | 0 | 0 | 0 | 0 | 0 | 0.19888 | 0
2025 | 11 | 4 | 21 | 0.19888 | 0 | 0 | 0 | 0 | 0 | 0 | 0 | 0.19888 | 0
2025 | 11 | 4 | 22 | 0.19888 | 0 | 0 | 0 | 0 | 0 | 0 | 0 | 0.19888 | 0
2025 | 11 | 4 | 23 | 0.19888 | 0 | 0 | 0 | 0 | 0 | 0 | 0 | 0.19888 | 0
2025 | 11 | 4 | 24 | 0.19888 | 0 | 0 | 0 | 0 | 0 | 0 | 0 | 0.19888 | 0
2025 | 11 | 5 | 1 | 0.19888 | 0 | 0 | 0 | 0 | 0 | 0 | 0 | 0.19888 | 0
2025 | 11 | 5 | 2 | 0.19888 | 0 | 0 | 0 | 0 | 0 | 0 | 0 | 0.19888 | 0
2025 | 11 | 5 | 3 | 0.19888 | 0 | 0 | 0 | 0 | 0 | 0 | 0 | 0.19888 | 0
2025 | 11 | 5 | 4 | 0.19888 | 0 | 0 | 0 | 0 | 0 | 0 | 0 | 0.19888 | 0
2025 | 11 | 5 | 5 | 0.19888 | 0 | 0 | 0 | 0 | 0 | 0 | 0 | 0.19888 | 0
2025 | 11 | 5 | 6 | 0.19888 | 0 | 0 | 0 | 0 | 0 | 0 | 0 | 0.19888 | 0
2025 | 11 | 5 | 7 | 0.19888 | 0 | 0 | 0 | 0 | 0 | 0 | 0 | 0.19888 | 0
2025 | 11 | 5 | 8 | 0.19888 | 0 | 0 | 0 | 0 | 0 | 0 | 0 | 0.19888 | 0
2025 | 11 | 5 | 9 | 0.19888 | 0 | 0 | 0 | 0 | 0 | 0 | 0 | 0.19888 | 0
2025 | 11 | 5 | 10 | 0.19888 | 0 | 0 | 0 | 0 | 0 | 0 | 0 | 0.19888 | 0
2025 | 11 | 5 | 11 | 0.19888 | 0 | 0 | 0 | 0 | 0 | 0 | 0 | 0.19888 | 0
2025 | 11 | 5 | 12 | 0.19888 | 0 | 0 | 0 | 0 | 0 | 0 | 0 | 0.19888 | 0
2025 | 11 | 5 | 13 | 0.19888 | 0 | 0 | 0 | 0 | 0 | 0 | 0 | 0.19888 | 0
2025 | 11 | 5 | 14 | 0.19888 | 0 | 0 | 0 | 0 | 0 | 0 | 0 | 0.19888 | 0
2025 | 11 | 5 | 15 | 0.19888 | 0 | 0 | 0 | 0 | 0 | 0 | 0 | 0.19888 | 0
2025 | 11 | 5 | 16 | 0.19888 | 0 | 0 | 0 | 0 | 0 | 0 | 0 | 0.19888 | 0
2025 | 11 | 5 | 17 | 0.19888 | 0 | 0 | 0 | 0 | 0 | 0 | 0 | 0.19888 | 0
2025 | 11 | 5 | 18 | 0.19888 | 0 | 0 | 0 | 0 | 0 | 0 | 0 | 0.19888 | 0
2025 | 11 | 5 | 19 | 0.19888 | 0 | 0 | 0 | 0 | 0 | 0 | 0 | 0.19888 | 0
2025 | 11 | 5 | 20 | 0.19888 | 0 | 0 | 0 | 0 | 0 | 0 | 0 | 0.19888 | 0
2025 | 11 | 5 | 21 | 0.19888 | 0 | 0 | 0 | 0 | 0 | 0 | 0 | 0.19888 | 0
2025 | 11 | 5 | 22 | 0.19888 | 0 | 0 | 0 | 0 | 0 | 0 | 0 | 0.19888 | 0
2025 | 11 | 5 | 23 | 0.19888 | 0 | 0 | 0 | 0 | 0 | 0 | 0 | 0.19888 | 0
2025 | 11 | 5 | 24 | 0.19888 | 0 | 0 | 0 | 0 | 0 | 0 | 0 | 0.19888 | 0
2025 | 11 | 6 | 1 | 0.19888 | 0 | 0 | 0 | 0 | 0 | 0 | 0 | 0.19888 | 0
2025 | 11 | 6 | 2 | 0.19888 | 0 | 0 | 0 | 0 | 0 | 0 | 0 | 0.19888 | 0
2025 | 11 | 6 | 3 | 0.19888 | 0 | 0 | 0 | 0 | 0 | 0 | 0 | 0.19888 | 0
2025 | 11 | 6 | 4 | 0.19888 | 0 | 0 | 0 | 0 | 0 | 0 | 0 | 0.19888 | 0
2025 | 11 | 6 | 5 | 0.19888 | 0 | 0 | 0 | 0 | 0 | 0 | 0 | 0.19888 | 0
2025 | 11 | 6 | 6 | 0.19888 | 0 | 0 | 0 | 0 | 0 | 0 | 0 | 0.19888 | 0
2025 | 11 | 6 | 7 | 0.19888 | 0 | 0 | 0 | 0 | 0 | 0 | 0 | 0.19888 | 0
2025 | 11 | 6 | 8 | 0.19888 | 0 | 0 | 0 | 0 | 0 | 0 | 0 | 0.19888 | 0
2025 | 11 | 6 | 9 | 0.19888 | 0 | 0 | 0 | 0 | 0 | 0 | 0 | 0.19888 | 0
2025 | 11 | 6 | 10 | 0.19888 | 0 | 0 | 0 | 0 | 0 | 0 | 0 | 0.19888 | 0
2025 | 11 | 6 | 11 | 0.19888 | 0 | 0 | 0 | 0 | 0 | 0 | 0 | 0.19888 | 0
2025 | 11 | 6 | 12 | 0.19888 | 0 | 0 | 0 | 0 | 0 | 0 | 0 | 0.19888 | 0
2025 | 11 | 6 | 13 | 0.19888 | 0 | 0 | 0 | 0 | 0 | 0 | 0 | 0.19888 | 0
2025 | 11 | 6 | 14 | 0.19888 | 0 | 0 | 0 | 0 | 0 | 0 | 0 | 0.19888 | 0
2025 | 11 | 6 | 15 | 0.19888 | 0 | 0 | 0 | 0 | 0 | 0 | 0 | 0.19888 | 0
2025 | 11 | 6 | 16 | 0.19888 | 0 | 0 | 0 | 0 | 0 | 0 | 0 | 0.19888 | 0
2025 | 11 | 6 | 17 | 0.19888 | 0 | 0 | 0 | 0 | 0 | 0 | 0 | 0.19888 | 0
2025 | 11 | 6 | 18 | 0.19888 | 0 | 0 | 0 | 0 | 0 | 0 | 0 | 0.19888 | 0
2025 | 11 | 6 | 19 | 0.19888 | 0 | 0 | 0 | 0 | 0 | 0 | 0 | 0.19888 | 0
2025 | 11 | 6 | 20 | 0.19888 | 0 | 0 | 0 | 0 | 0 | 0 | 0 | 0.19888 | 0
2025 | 11 | 6 | 21 | 0.19888 | 0 | 0 | 0 | 0 | 0 | 0 | 0 | 0.19888 | 0
2025 | 11 | 6 | 22 | 0.19888 | 0 | 0 | 0 | 0 | 0 | 0 | 0 | 0.19888 | 0
2025 | 11 | 6 | 23 | 0.19888 | 0 | 0 | 0 | 0 | 0 | 0 | 0 | 0.19888 | 0
2025 | 11 | 6 | 24 | 0.19888 | 0 | 0 | 0 | 0 | 0 | 0 | 0 | 0.19888 | 0
2025 | 11 | 7 | 1 | 0.19888 | 0 | 0 | 0 | 0 | 0 | 0 | 0 | 0.19888 | 0
2025 | 11 | 7 | 2 | 0.19888 | 0 | 0 | 0 | 0 | 0 | 0 | 0 | 0.19888 | 0
2025 | 11 | 7 | 3 | 0.19888 | 0 | 0 | 0 | 0 | 0 | 0 | 0 | 0.19888 | 0
2025 | 11 | 7 | 4 | 0.19888 | 0 | 0 | 0 | 0 | 0 | 0 | 0 | 0.19888 | 0
2025 | 11 | 7 | 5 | 0.19888 | 0 | 0 | 0 | 0 | 0 | 0 | 0 | 0.19888 | 0
2025 | 11 | 7 | 6 | 0.19888 | 0 | 0 | 0 | 0 | 0 | 0 | 0 | 0.19888 | 0
2025 | 11 | 7 | 7 | 0.19888 | 0 | 0 | 0 | 0 | 0 | 0 | 0 | 0.19888 | 0
2025 | 11 | 7 | 8 | 0.19888 | 0 | 0 | 0 | 0 | 0 | 0 | 0 | 0.19888 | 0
2025 | 11 | 7 | 9 | 0.19888 | 0 | 0 | 0 | 0 | 0 | 0 | 0 | 0.19888 | 0
2025 | 11 | 7 | 10 | 0.19888 | 0 | 0 | 0 | 0 | 0 | 0 | 0 | 0.19888 | 0
2025 | 11 | 7 | 11 | 0.19888 | 0 | 0 | 0 | 0 | 0 | 0 | 0 | 0.19888 | 0
2025 | 11 | 7 | 12 | 0.19888 | 0 | 0 | 0 | 0 | 0 | 0 | 0 | 0.19888 | 0
2025 | 11 | 7 | 13 | 0.19888 | 0 | 0 | 0 | 0 | 0 | 0 | 0 | 0.19888 | 0
2025 | 11 | 7 | 14 | 0.19888 | 0 | 0 | 0 | 0 | 0 | 0 | 0 | 0.19888 | 0
2025 | 11 | 7 | 15 | 0.19888 | 0 | 0 | 0 | 0 | 0 | 0 | 0 | 0.19888 | 0
2025 | 11 | 7 | 16 | 0.19888 | 0 | 0 | 0 | 0 | 0 | 0 | 0 | 0.19888 | 0
2025 | 11 | 7 | 17 | 0.19888 | 0 | 0 | 0 | 0 | 0 | 0 | 0 | 0.19888 | 0
2025 | 11 | 7 | 18 | 0.19888 | 0 | 0 | 0 | 0 | 0 | 0 | 0 | 0.19888 | 0
2025 | 11 | 7 | 19 | 0.19888 | 0 | 0 | 0 | 0 | 0 | 0 | 0 | 0.19888 | 0
2025 | 11 | 7 | 20 | 0.19888 | 0 | 0 | 0 | 0 | 0 | 0 | 0 | 0.19888 | 0
2025 | 11 | 7 | 21 | 0.19888 | 0 | 0 | 0 | 0 | 0 | 0 | 0 | 0.19888 | 0
2025 | 11 | 7 | 22 | 0.19888 | 0 | 0 | 0 | 0 | 0 | 0 | 0 | 0.19888 | 0
2025 | 11 | 7 | 23 | 0.19888 | 0 | 0 | 0 | 0 | 0 | 0 | 0 | 0.19888 | 0
2025 | 11 | 7 | 24 | 0.19888 | 0 | 0 | 0 | 0 | 0 | 0 | 0 | 0.19888 | 0
2025 | 11 | 8 | 1 | 0.19888 | 0 | 0 | 0 | 0 | 0 | 0 | 0 | 0.19888 | 0
2025 | 11 | 8 | 2 | 0.19888 | 0 | 0 | 0 | 0 | 0 | 0 | 0 | 0.19888 | 0
2025 | 11 | 8 | 3 | 0.19888 | 0 | 0 | 0 | 0 | 0 | 0 | 0 | 0.19888 | 0
2025 | 11 | 8 | 4 | 0.19888 | 0 | 0 | 0 | 0 | 0 | 0 | 0 | 0.19888 | 0
2025 | 11 | 8 | 5 | 0.19888 | 0 | 0 | 0 | 0 | 0 | 0 | 0 | 0.19888 | 0
2025 | 11 | 8 | 6 | 0.19888 | 0 | 0 | 0 | 0 | 0 | 0 | 0 | 0.19888 | 0
2025 | 11 | 8 | 7 | 0.19888 | 0 | 0 | 0 | 0 | 0 | 0 | 0 | 0.19888 | 0
2025 | 11 | 8 | 8 | 0.19888 | 0 | 0 | 0 | 0 | 0 | 0 | 0 | 0.19888 | 0
2025 | 11 | 8 | 9 | 0.19888 | 0 | 0 | 0 | 0 | 0 | 0 | 0 | 0.19888 | 0
2025 | 11 | 8 | 10 | 0.19888 | 0 | 0 | 0 | 0 | 0 | 0 | 0 | 0.19888 | 0
2025 | 11 | 8 | 11 | 0.19888 | 0 | 0 | 0 | 0 | 0 | 0 | 0 | 0.19888 | 0
2025 | 11 | 8 | 12 | 0.19888 | 0 | 0 | 0 | 0 | 0 | 0 | 0 | 0.19888 | 0
2025 | 11 | 8 | 13 | 0.19888 | 0 | 0 | 0 | 0 | 0 | 0 | 0 | 0.19888 | 0
2025 | 11 | 8 | 14 | 0.19888 | 0 | 0 | 0 | 0 | 0 | 0 | 0 | 0.19888 | 0
2025 | 11 | 8 | 15 | 0.19888 | 0 | 0 | 0 | 0 | 0 | 0 | 0 | 0.19888 | 0
2025 | 11 | 8 | 16 | 0.19888 | 0 | 0 | 0 | 0 | 0 | 0 | 0 | 0.19888 | 0
2025 | 11 | 8 | 17 | 0.19888 | 0 | 0 | 0 | 0 | 0 | 0 | 0 | 0.19888 | 0
2025 | 11 | 8 | 18 | 0.19888 | 0 | 0 | 0 | 0 | 0 | 0 | 0 | 0.19888 | 0
2025 | 11 | 8 | 19 | 0.19888 | 0 | 0 | 0 | 0 | 0 | 0 | 0 | 0.19888 | 0
2025 | 11 | 8 | 20 | 0.19888 | 0 | 0 | 0 | 0 | 0 | 0 | 0 | 0.19888 | 0
2025 | 11 | 8 | 21 | 0.19888 | 0 | 0 | 0 | 0 | 0 | 0 | 0 | 0.19888 | 0
2025 | 11 | 8 | 22 | 0.19888 | 0 | 0 | 0 | 0 | 0 | 0 | 0 | 0.19888 | 0
2025 | 11 | 8 | 23 | 0.19888 | 0 | 0 | 0 | 0 | 0 | 0 | 0 | 0.19888 | 0
2025 | 11 | 8 | 24 | 0.19888 | 0 | 0 | 0 | 0 | 0 | 0 | 0 | 0.19888 | 0
2025 | 11 | 9 | 1 | 0.19888 | 0 | 0 | 0 | 0 | 0 | 0 | 0 | 0.19888 | 0
2025 | 11 | 9 | 2 | 0.19888 | 0 | 0 | 0 | 0 | 0 | 0 | 0 | 0.19888 | 0
2025 | 11 | 9 | 3 | 0.19888 | 0 | 0 | 0 | 0 | 0 | 0 | 0 | 0.19888 | 0
2025 | 11 | 9 | 4 | 0.19888 | 0 | 0 | 0 | 0 | 0 | 0 | 0 | 0.19888 | 0
2025 | 11 | 9 | 5 | 0.19888 | 0 | 0 | 0 | 0 | 0 | 0 | 0 | 0.19888 | 0
2025 | 11 | 9 | 6 | 0.19888 | 0 | 0 | 0 | 0 | 0 | 0 | 0 | 0.19888 | 0
2025 | 11 | 9 | 7 | 0.19888 | 0 | 0 | 0 | 0 | 0 | 0 | 0 | 0.19888 | 0
2025 | 11 | 9 | 8 | 0.19888 | 0 | 0 | 0 | 0 | 0 | 0 | 0 | 0.19888 | 0
2025 | 11 | 9 | 9 | 0.19888 | 0 | 0 | 0 | 0 | 0 | 0 | 0 | 0.19888 | 0
2025 | 11 | 9 | 10 | 0.19888 | 0 | 0 | 0 | 0 | 0 | 0 | 0 | 0.19888 | 0
2025 | 11 | 9 | 11 | 0.19888 | 0 | 0 | 0 | 0 | 0 | 0 | 0 | 0.19888 | 0
2025 | 11 | 9 | 12 | 0.19888 | 0 | 0 | 0 | 0 | 0 | 0 | 0 | 0.19888 | 0
2025 | 11 | 9 | 13 | 0.19888 | 0 | 0 | 0 | 0 | 0 | 0 | 0 | 0.19888 | 0
2025 | 11 | 9 | 14 | 0.19888 | 0 | 0 | 0 | 0 | 0 | 0 | 0 | 0.19888 | 0
2025 | 11 | 9 | 15 | 0.19888 | 0 | 0 | 0 | 0 | 0 | 0 | 0 | 0.19888 | 0
2025 | 11 | 9 | 16 | 0.19888 | 0 | 0 | 0 | 0 | 0 | 0 | 0 | 0.19888 | 0
2025 | 11 | 9 | 17 | 0.19888 | 0 | 0 | 0 | 0 | 0 | 0 | 0 | 0.19888 | 0
2025 | 11 | 9 | 18 | 0.19888 | 0 | 0 | 0 | 0 | 0 | 0 | 0 | 0.19888 | 0
2025 | 11 | 9 | 19 | 0.19888 | 0 | 0 | 0 | 0 | 0 | 0 | 0 | 0.19888 | 0
2025 | 11 | 9 | 20 | 0.19888 | 0 | 0 | 0 | 0 | 0 | 0 | 0 | 0.19888 | 0
2025 | 11 | 9 | 21 | 0.19888 | 0 | 0 | 0 | 0 | 0 | 0 | 0 | 0.19888 | 0
2025 | 11 | 9 | 22 | 0.19888 | 0 | 0 | 0 | 0 | 0 | 0 | 0 | 0.19888 | 0
2025 | 11 | 9 | 23 | 0.19888 | 0 | 0 | 0 | 0 | 0 | 0 | 0 | 0.19888 | 0
2025 | 11 | 9 | 24 | 0.19888 | 0 | 0 | 0 | 0 | 0 | 0 | 0 | 0.19888 | 0
2025 | 11 | 10 | 1 | 0.19888 | 0 | 0 | 0 | 0 | 0 | 0 | 0 | 0.19888 | 0
2025 | 11 | 10 | 2 | 0.19888 | 0 | 0 | 0 | 0 | 0 | 0 | 0 | 0.19888 | 0
2025 | 11 | 10 | 3 | 0.19888 | 0 | 0 | 0 | 0 | 0 | 0 | 0 | 0.19888 | 0
2025 | 11 | 10 | 4 | 0.19888 | 0 | 0 | 0 | 0 | 0 | 0 | 0 | 0.19888 | 0
2025 | 11 | 10 | 5 | 0.19888 | 0 | 0 | 0 | 0 | 0 | 0 | 0 | 0.19888 | 0
2025 | 11 | 10 | 6 | 0.19888 | 0 | 0 | 0 | 0 | 0 | 0 | 0 | 0.19888 | 0
2025 | 11 | 10 | 7 | 0.19888 | 0 | 0 | 0 | 0 | 0 | 0 | 0 | 0.19888 | 0
2025 | 11 | 10 | 8 | 0.19888 | 0 | 0 | 0 | 0 | 0 | 0 | 0 | 0.19888 | 0
2025 | 11 | 10 | 9 | 0.19888 | 0 | 0 | 0 | 0 | 0 | 0 | 0 | 0.19888 | 0
2025 | 11 | 10 | 10 | 0.19888 | 0 | 0 | 0 | 0 | 0 | 0 | 0 | 0.19888 | 0
2025 | 11 | 10 | 11 | 0.19888 | 0 | 0 | 0 | 0 | 0 | 0 | 0 | 0.19888 | 0
2025 | 11 | 10 | 12 | 0.19888 | 0 | 0 | 0 | 0 | 0 | 0 | 0 | 0.19888 | 0
2025 | 11 | 10 | 13 | 0.19888 | 0 | 0 | 0 | 0 | 0 | 0 | 0 | 0.19888 | 0
2025 | 11 | 10 | 14 | 0.19888 | 0 | 0 | 0 | 0 | 0 | 0 | 0 | 0.19888 | 0
2025 | 11 | 10 | 15 | 0.19888 | 0 | 0 | 0 | 0 | 0 | 0 | 0 | 0.19888 | 0
2025 | 11 | 10 | 16 | 0.19888 | 0 | 0 | 0 | 0 | 0 | 0 | 0 | 0.19888 | 0
2025 | 11 | 10 | 17 | 0.19888 | 0 | 0 | 0 | 0 | 0 | 0 | 0 | 0.19888 | 0
2025 | 11 | 10 | 18 | 0.19888 | 0 | 0 | 0 | 0 | 0 | 0 | 0 | 0.19888 | 0
2025 | 11 | 10 | 19 | 0.19888 | 0 | 0 | 0 | 0 | 0 | 0 | 0 | 0.19888 | 0
2025 | 11 | 10 | 20 | 0.19888 | 0 | 0 | 0 | 0 | 0 | 0 | 0 | 0.19888 | 0
2025 | 11 | 10 | 21 | 0.19888 | 0 | 0 | 0 | 0 | 0 | 0 | 0 | 0.19888 | 0
2025 | 11 | 10 | 22 | 0.19888 | 0 | 0 | 0 | 0 | 0 | 0 | 0 | 0.19888 | 0
2025 | 11 | 10 | 23 | 0.19888 | 0 | 0 | 0 | 0 | 0 | 0 | 0 | 0.19888 | 0
2025 | 11 | 10 | 24 | 0.19888 | 0 | 0 | 0 | 0 | 0 | 0 | 0 | 0.19888 | 0
2025 | 11 | 11 | 1 | 0.19888 | 0 | 0 | 0 | 0 | 0 | 0 | 0 | 0.19888 | 0
2025 | 11 | 11 | 2 | 0.19888 | 0 | 0 | 0 | 0 | 0 | 0 | 0 | 0.19888 | 0
2025 | 11 | 11 | 3 | 0.19888 | 0 | 0 | 0 | 0 | 0 | 0 | 0 | 0.19888 | 0
2025 | 11 | 11 | 4 | 0.19888 | 0 | 0 | 0 | 0 | 0 | 0 | 0 | 0.19888 | 0
2025 | 11 | 11 | 5 | 0.19888 | 0 | 0 | 0 | 0 | 0 | 0 | 0 | 0.19888 | 0
2025 | 11 | 11 | 6 | 0.19888 | 0 | 0 | 0 | 0 | 0 | 0 | 0 | 0.19888 | 0
2025 | 11 | 11 | 7 | 0.19888 | 0 | 0 | 0 | 0 | 0 | 0 | 0 | 0.19888 | 0
2025 | 11 | 11 | 8 | 0.19888 | 0 | 0 | 0 | 0 | 0 | 0 | 0 | 0.19888 | 0
2025 | 11 | 11 | 9 | 0.19888 | 0 | 0 | 0 | 0 | 0 | 0 | 0 | 0.19888 | 0
2025 | 11 | 11 | 10 | 0.19888 | 0 | 0 | 0 | 0 | 0 | 0 | 0 | 0.19888 | 0
2025 | 11 | 11 | 11 | 0.19888 | 0 | 0 | 0 | 0 | 0 | 0 | 0 | 0.19888 | 0
2025 | 11 | 11 | 12 | 0.19888 | 0 | 0 | 0 | 0 | 0 | 0 | 0 | 0.19888 | 0
2025 | 11 | 11 | 13 | 0.19888 | 0 | 0 | 0 | 0 | 0 | 0 | 0 | 0.19888 | 0
2025 | 11 | 11 | 14 | 0.19888 | 0 | 0 | 0 | 0 | 0 | 0 | 0 | 0.19888 | 0
2025 | 11 | 11 | 15 | 0.19888 | 0 | 0 | 0 | 0 | 0 | 0 | 0 | 0.19888 | 0
2025 | 11 | 11 | 16 | 0.19888 | 0 | 0 | 0 | 0 | 0 | 0 | 0 | 0.19888 | 0
2025 | 11 | 11 | 17 | 0.19888 | 0 | 0 | 0 | 0 | 0 | 0 | 0 | 0.19888 | 0
2025 | 11 | 11 | 18 | 0.19888 | 0 | 0 | 0 | 0 | 0 | 0 | 0 | 0.19888 | 0
2025 | 11 | 11 | 19 | 0.19888 | 0 | 0 | 0 | 0 | 0 | 0 | 0 | 0.19888 | 0
2025 | 11 | 11 | 20 | 0.19888 | 0 | 0 | 0 | 0 | 0 | 0 | 0 | 0.19888 | 0
2025 | 11 | 11 | 21 | 0.19888 | 0 | 0 | 0 | 0 | 0 | 0 | 0 | 0.19888 | 0
2025 | 11 | 11 | 22 | 0.19888 | 0 | 0 | 0 | 0 | 0 | 0 | 0 | 0.19888 | 0
2025 | 11 | 11 | 23 | 0.19888 | 0 | 0 | 0 | 0 | 0 | 0 | 0 | 0.19888 | 0
2025 | 11 | 11 | 24 | 0.19888 | 0 | 0 | 0 | 0 | 0 | 0 | 0 | 0.19888 | 0
2025 | 11 | 12 | 1 | 0.19888 | 0 | 0 | 0 | 0 | 0 | 0 | 0 | 0.19888 | 0
2025 | 11 | 12 | 2 | 0.19888 | 0 | 0 | 0 | 0 | 0 | 0 | 0 | 0.19888 | 0
2025 | 11 | 12 | 3 | 0.19888 | 0 | 0 | 0 | 0 | 0 | 0 | 0 | 0.19888 | 0
2025 | 11 | 12 | 4 | 0.19888 | 0 | 0 | 0 | 0 | 0 | 0 | 0 | 0.19888 | 0
2025 | 11 | 12 | 5 | 0.19888 | 0 | 0 | 0 | 0 | 0 | 0 | 0 | 0.19888 | 0
2025 | 11 | 12 | 6 | 0.19888 | 0 | 0 | 0 | 0 | 0 | 0 | 0 | 0.19888 | 0
2025 | 11 | 12 | 7 | 0.19888 | 0 | 0 | 0 | 0 | 0 | 0 | 0 | 0.19888 | 0
2025 | 11 | 12 | 8 | 0.19888 | 0 | 0 | 0 | 0 | 0 | 0 | 0 | 0.19888 | 0
2025 | 11 | 12 | 9 | 0.19888 | 0 | 0 | 0 | 0 | 0 | 0 | 0 | 0.19888 | 0
2025 | 11 | 12 | 10 | 0.19888 | 0 | 0 | 0 | 0 | 0 | 0 | 0 | 0.19888 | 0
2025 | 11 | 12 | 11 | 0.19888 | 0 | 0 | 0 | 0 | 0 | 0 | 0 | 0.19888 | 0
2025 | 11 | 12 | 12 | 0.19888 | 0 | 0 | 0 | 0 | 0 | 0 | 0 | 0.19888 | 0
2025 | 11 | 12 | 13 | 0.19888 | 0 | 0 | 0 | 0 | 0 | 0 | 0 | 0.19888 | 0
2025 | 11 | 12 | 14 | 0.19888 | 0 | 0 | 0 | 0 | 0 | 0 | 0 | 0.19888 | 0
2025 | 11 | 12 | 15 | 0.19888 | 0 | 0 | 0 | 0 | 0 | 0 | 0 | 0.19888 | 0
2025 | 11 | 12 | 16 | 0.19888 | 0 | 0 | 0 | 0 | 0 | 0 | 0 | 0.19888 | 0
2025 | 11 | 12 | 17 | 0.19888 | 0 | 0 | 0 | 0 | 0 | 0 | 0 | 0.19888 | 0
2025 | 11 | 12 | 18 | 0.19888 | 0 | 0 | 0 | 0 | 0 | 0 | 0 | 0.19888 | 0
2025 | 11 | 12 | 19 | 0.19888 | 0 | 0 | 0 | 0 | 0 | 0 | 0 | 0.19888 | 0
2025 | 11 | 12 | 20 | 0.19888 | 0 | 0 | 0 | 0 | 0 | 0 | 0 | 0.19888 | 0
2025 | 11 | 12 | 21 | 0.19888 | 0 | 0 | 0 | 0 | 0 | 0 | 0 | 0.19888 | 0
2025 | 11 | 12 | 22 | 0.19888 | 0 | 0 | 0 | 0 | 0 | 0 | 0 | 0.19888 | 0
2025 | 11 | 12 | 23 | 0.19888 | 0 | 0 | 0 | 0 | 0 | 0 | 0 | 0.19888 | 0
2025 | 11 | 12 | 24 | 0.19888 | 0 | 0 | 0 | 0 | 0 | 0 | 0 | 0.19888 | 0
2025 | 11 | 13 | 1 | 0.19888 | 0 | 0 | 0 | 0 | 0 | 0 | 0 | 0.19888 | 0
2025 | 11 | 13 | 2 | 0.19888 | 0 | 0 | 0 | 0 | 0 | 0 | 0 | 0.19888 | 0
2025 | 11 | 13 | 3 | 0.19888 | 0 | 0 | 0 | 0 | 0 | 0 | 0 | 0.19888 | 0
2025 | 11 | 13 | 4 | 0.19888 | 0 | 0 | 0 | 0 | 0 | 0 | 0 | 0.19888 | 0
2025 | 11 | 13 | 5 | 0.19888 | 0 | 0 | 0 | 0 | 0 | 0 | 0 | 0.19888 | 0
2025 | 11 | 13 | 6 | 0.19888 | 0 | 0 | 0 | 0 | 0 | 0 | 0 | 0.19888 | 0
2025 | 11 | 13 | 7 | 0.19888 | 0 | 0 | 0 | 0 | 0 | 0 | 0 | 0.19888 | 0
2025 | 11 | 13 | 8 | 0.19888 | 0 | 0 | 0 | 0 | 0 | 0 | 0 | 0.19888 | 0
2025 | 11 | 13 | 9 | 0.19888 | 0 | 0 | 0 | 0 | 0 | 0 | 0 | 0.19888 | 0
2025 | 11 | 13 | 10 | 0.19888 | 0 | 0 | 0 | 0 | 0 | 0 | 0 | 0.19888 | 0
2025 | 11 | 13 | 11 | 0.19888 | 0 | 0 | 0 | 0 | 0 | 0 | 0 | 0.19888 | 0
2025 | 11 | 13 | 12 | 0.19888 | 0 | 0 | 0 | 0 | 0 | 0 | 0 | 0.19888 | 0
2025 | 11 | 13 | 13 | 0.19888 | 0 | 0 | 0 | 0 | 0 | 0 | 0 | 0.19888 | 0
2025 | 11 | 13 | 14 | 0.19888 | 0 | 0 | 0 | 0 | 0 | 0 | 0 | 0.19888 | 0
2025 | 11 | 13 | 15 | 0.19888 | 0 | 0 | 0 | 0 | 0 | 0 | 0 | 0.19888 | 0
2025 | 11 | 13 | 16 | 0.19888 | 0 | 0 | 0 | 0 | 0 | 0 | 0 | 0.19888 | 0
2025 | 11 | 13 | 17 | 0.19888 | 0 | 0 | 0 | 0 | 0 | 0 | 0 | 0.19888 | 0
2025 | 11 | 13 | 18 | 0.19888 | 0 | 0 | 0 | 0 | 0 | 0 | 0 | 0.19888 | 0
2025 | 11 | 13 | 19 | 0.19888 | 0 | 0 | 0 | 0 | 0 | 0 | 0 | 0.19888 | 0
2025 | 11 | 13 | 20 | 0.19888 | 0 | 0 | 0 | 0 | 0 | 0 | 0 | 0.19888 | 0
2025 | 11 | 13 | 21 | 0.19888 | 0 | 0 | 0 | 0 | 0 | 0 | 0 | 0.19888 | 0
2025 | 11 | 13 | 22 | 0.19888 | 0 | 0 | 0 | 0 | 0 | 0 | 0 | 0.19888 | 0
2025 | 11 | 13 | 23 | 0.19888 | 0 | 0 | 0 | 0 | 0 | 0 | 0 | 0.19888 | 0
2025 | 11 | 13 | 24 | 0.19888 | 0 | 0 | 0 | 0 | 0 | 0 | 0 | 0.19888 | 0
2025 | 11 | 14 | 1 | 0.19888 | 0 | 0 | 0 | 0 | 0 | 0 | 0 | 0.19888 | 0
2025 | 11 | 14 | 2 | 0.19888 | 0 | 0 | 0 | 0 | 0 | 0 | 0 | 0.19888 | 0
2025 | 11 | 14 | 3 | 0.19888 | 0 | 0 | 0 | 0 | 0 | 0 | 0 | 0.19888 | 0
2025 | 11 | 14 | 4 | 0.19888 | 0 | 0 | 0 | 0 | 0 | 0 | 0 | 0.19888 | 0
2025 | 11 | 14 | 5 | 0.19888 | 0 | 0 | 0 | 0 | 0 | 0 | 0 | 0.19888 | 0
2025 | 11 | 14 | 6 | 0.19888 | 0 | 0 | 0 | 0 | 0 | 0 | 0 | 0.19888 | 0
2025 | 11 | 14 | 7 | 0.19888 | 0 | 0 | 0 | 0 | 0 | 0 | 0 | 0.19888 | 0
2025 | 11 | 14 | 8 | 0.19888 | 0 | 0 | 0 | 0 | 0 | 0 | 0 | 0.19888 | 0
2025 | 11 | 14 | 9 | 0.19888 | 0 | 0 | 0 | 0 | 0 | 0 | 0 | 0.19888 | 0
2025 | 11 | 14 | 10 | 0.19888 | 0 | 0 | 0 | 0 | 0 | 0 | 0 | 0.19888 | 0
2025 | 11 | 14 | 11 | 0.19888 | 0 | 0 | 0 | 0 | 0 | 0 | 0 | 0.19888 | 0
2025 | 11 | 14 | 12 | 0.19888 | 0 | 0 | 0 | 0 | 0 | 0 | 0 | 0.19888 | 0
2025 | 11 | 14 | 13 | 0.19888 | 0 | 0 | 0 | 0 | 0 | 0 | 0 | 0.19888 | 0
2025 | 11 | 14 | 14 | 0.19888 | 0 | 0 | 0 | 0 | 0 | 0 | 0 | 0.19888 | 0
2025 | 11 | 14 | 15 | 0.19888 | 0 | 0 | 0 | 0 | 0 | 0 | 0 | 0.19888 | 0
2025 | 11 | 14 | 16 | 0.19888 | 0 | 0 | 0 | 0 | 0 | 0 | 0 | 0.19888 | 0
2025 | 11 | 14 | 17 | 0.19888 | 0 | 0 | 0 | 0 | 0 | 0 | 0 | 0.19888 | 0
2025 | 11 | 14 | 18 | 0.19888 | 0 | 0 | 0 | 0 | 0 | 0 | 0 | 0.19888 | 0
2025 | 11 | 14 | 19 | 0.19888 | 0 | 0 | 0 | 0 | 0 | 0 | 0 | 0.19888 | 0
2025 | 11 | 14 | 20 | 0.19888 | 0 | 0 | 0 | 0 | 0 | 0 | 0 | 0.19888 | 0
2025 | 11 | 14 | 21 | 0.19888 | 0 | 0 | 0 | 0 | 0 | 0 | 0 | 0.19888 | 0
2025 | 11 | 14 | 22 | 0.19888 | 0 | 0 | 0 | 0 | 0 | 0 | 0 | 0.19888 | 0
2025 | 11 | 14 | 23 | 0.19888 | 0 | 0 | 0 | 0 | 0 | 0 | 0 | 0.19888 | 0
2025 | 11 | 14 | 24 | 0.19888 | 0 | 0 | 0 | 0 | 0 | 0 | 0 | 0.19888 | 0
2025 | 11 | 15 | 1 | 0.19888 | 0 | 0 | 0 | 0 | 0 | 0 | 0 | 0.19888 | 0
2025 | 11 | 15 | 2 | 0.19888 | 0 | 0 | 0 | 0 | 0 | 0 | 0 | 0.19888 | 0
2025 | 11 | 15 | 3 | 0.19888 | 0 | 0 | 0 | 0 | 0 | 0 | 0 | 0.19888 | 0
2025 | 11 | 15 | 4 | 0.19888 | 0 | 0 | 0 | 0 | 0 | 0 | 0 | 0.19888 | 0
2025 | 11 | 15 | 5 | 0.19888 | 0 | 0 | 0 | 0 | 0 | 0 | 0 | 0.19888 | 0
2025 | 11 | 15 | 6 | 0.19888 | 0 | 0 | 0 | 0 | 0 | 0 | 0 | 0.19888 | 0
2025 | 11 | 15 | 7 | 0.19888 | 0 | 0 | 0 | 0 | 0 | 0 | 0 | 0.19888 | 0
2025 | 11 | 15 | 8 | 0.19888 | 0 | 0 | 0 | 0 | 0 | 0 | 0 | 0.19888 | 0
2025 | 11 | 15 | 9 | 0.19888 | 0 | 0 | 0 | 0 | 0 | 0 | 0 | 0.19888 | 0
2025 | 11 | 15 | 10 | 0.19888 | 0 | 0 | 0 | 0 | 0 | 0 | 0 | 0.19888 | 0
2025 | 11 | 15 | 11 | 0.19888 | 0 | 0 | 0 | 0 | 0 | 0 | 0 | 0.19888 | 0
2025 | 11 | 15 | 12 | 0.19888 | 0 | 0 | 0 | 0 | 0 | 0 | 0 | 0.19888 | 0
2025 | 11 | 15 | 13 | 0.19888 | 0 | 0 | 0 | 0 | 0 | 0 | 0 | 0.19888 | 0
2025 | 11 | 15 | 14 | 0.19888 | 0 | 0 | 0 | 0 | 0 | 0 | 0 | 0.19888 | 0
2025 | 11 | 15 | 15 | 0.19888 | 0 | 0 | 0 | 0 | 0 | 0 | 0 | 0.19888 | 0
2025 | 11 | 15 | 16 | 0.19888 | 0 | 0 | 0 | 0 | 0 | 0 | 0 | 0.19888 | 0
2025 | 11 | 15 | 17 | 0.19888 | 0 | 0 | 0 | 0 | 0 | 0 | 0 | 0.19888 | 0
2025 | 11 | 15 | 18 | 0.19888 | 0 | 0 | 0 | 0 | 0 | 0 | 0 | 0.19888 | 0
2025 | 11 | 15 | 19 | 0.19888 | 0 | 0 | 0 | 0 | 0 | 0 | 0 | 0.19888 | 0
2025 | 11 | 15 | 20 | 0.19888 | 0 | 0 | 0 | 0 | 0 | 0 | 0 | 0.19888 | 0
2025 | 11 | 15 | 21 | 0.19888 | 0 | 0 | 0 | 0 | 0 | 0 | 0 | 0.19888 | 0
2025 | 11 | 15 | 22 | 0.19888 | 0 | 0 | 0 | 0 | 0 | 0 | 0 | 0.19888 | 0
2025 | 11 | 15 | 23 | 0.19888 | 0 | 0 | 0 | 0 | 0 | 0 | 0 | 0.19888 | 0
2025 | 11 | 15 | 24 | 0.19888 | 0 | 0 | 0 | 0 | 0 | 0 | 0 | 0.19888 | 0
2025 | 11 | 16 | 1 | 0.19888 | 0 | 0 | 0 | 0 | 0 | 0 | 0 | 0.19888 | 0
2025 | 11 | 16 | 2 | 0.19888 | 0 | 0 | 0 | 0 | 0 | 0 | 0 | 0.19888 | 0
2025 | 11 | 16 | 3 | 0.19888 | 0 | 0 | 0 | 0 | 0 | 0 | 0 | 0.19888 | 0
2025 | 11 | 16 | 4 | 0.19888 | 0 | 0 | 0 | 0 | 0 | 0 | 0 | 0.19888 | 0
2025 | 11 | 16 | 5 | 0.19888 | 0 | 0 | 0 | 0 | 0 | 0 | 0 | 0.19888 | 0
2025 | 11 | 16 | 6 | 0.19888 | 0 | 0 | 0 | 0 | 0 | 0 | 0 | 0.19888 | 0
2025 | 11 | 16 | 7 | 0.19888 | 0 | 0 | 0 | 0 | 0 | 0 | 0 | 0.19888 | 0
2025 | 11 | 16 | 8 | 0.19888 | 0 | 0 | 0 | 0 | 0 | 0 | 0 | 0.19888 | 0
2025 | 11 | 16 | 9 | 0.19888 | 0 | 0 | 0 | 0 | 0 | 0 | 0 | 0.19888 | 0
2025 | 11 | 16 | 10 | 0.19888 | 0 | 0 | 0 | 0 | 0 | 0 | 0 | 0.19888 | 0
2025 | 11 | 16 | 11 | 0.19888 | 0 | 0 | 0 | 0 | 0 | 0 | 0 | 0.19888 | 0
2025 | 11 | 16 | 12 | 0.19888 | 0 | 0 | 0 | 0 | 0 | 0 | 0 | 0.19888 | 0
2025 | 11 | 16 | 13 | 0.19888 | 0 | 0 | 0 | 0 | 0 | 0 | 0 | 0.19888 | 0
2025 | 11 | 16 | 14 | 0.19888 | 0 | 0 | 0 | 0 | 0 | 0 | 0 | 0.19888 | 0
2025 | 11 | 16 | 15 | 0.19888 | 0 | 0 | 0 | 0 | 0 | 0 | 0 | 0.19888 | 0
2025 | 11 | 16 | 16 | 0.19888 | 0 | 0 | 0 | 0 | 0 | 0 | 0 | 0.19888 | 0
2025 | 11 | 16 | 17 | 0.19888 | 0 | 0 | 0 | 0 | 0 | 0 | 0 | 0.19888 | 0
2025 | 11 | 16 | 18 | 0.19888 | 0 | 0 | 0 | 0 | 0 | 0 | 0 | 0.19888 | 0
2025 | 11 | 16 | 19 | 0.19888 | 0 | 0 | 0 | 0 | 0 | 0 | 0 | 0.19888 | 0
2025 | 11 | 16 | 20 | 0.19888 | 0 | 0 | 0 | 0 | 0 | 0 | 0 | 0.19888 | 0
2025 | 11 | 16 | 21 | 0.19888 | 0 | 0 | 0 | 0 | 0 | 0 | 0 | 0.19888 | 0
2025 | 11 | 16 | 22 | 0.19888 | 0 | 0 | 0 | 0 | 0 | 0 | 0 | 0.19888 | 0
2025 | 11 | 16 | 23 | 0.19888 | 0 | 0 | 0 | 0 | 0 | 0 | 0 | 0.19888 | 0
2025 | 11 | 16 | 24 | 0.19888 | 0 | 0 | 0 | 0 | 0 | 0 | 0 | 0.19888 | 0
2025 | 11 | 17 | 1 | 0.19888 | 0 | 0 | 0 | 0 | 0 | 0 | 0 | 0.19888 | 0
2025 | 11 | 17 | 2 | 0.19888 | 0 | 0 | 0 | 0 | 0 | 0 | 0 | 0.19888 | 0
2025 | 11 | 17 | 3 | 0.19888 | 0 | 0 | 0 | 0 | 0 | 0 | 0 | 0.19888 | 0
2025 | 11 | 17 | 4 | 0.19888 | 0 | 0 | 0 | 0 | 0 | 0 | 0 | 0.19888 | 0
2025 | 11 | 17 | 5 | 0.19888 | 0 | 0 | 0 | 0 | 0 | 0 | 0 | 0.19888 | 0
2025 | 11 | 17 | 6 | 0.19888 | 0 | 0 | 0 | 0 | 0 | 0 | 0 | 0.19888 | 0
2025 | 11 | 17 | 7 | 0.19888 | 0 | 0 | 0 | 0 | 0 | 0 | 0 | 0.19888 | 0
2025 | 11 | 17 | 8 | 0.19888 | 0 | 0 | 0 | 0 | 0 | 0 | 0 | 0.19888 | 0
2025 | 11 | 17 | 9 | 0.19888 | 0 | 0 | 0 | 0 | 0 | 0 | 0 | 0.19888 | 0
2025 | 11 | 17 | 10 | 0.19888 | 0 | 0 | 0 | 0 | 0 | 0 | 0 | 0.19888 | 0
2025 | 11 | 17 | 11 | 0.19888 | 0 | 0 | 0 | 0 | 0 | 0 | 0 | 0.19888 | 0
2025 | 11 | 17 | 12 | 0.19888 | 0 | 0 | 0 | 0 | 0 | 0 | 0 | 0.19888 | 0
2025 | 11 | 17 | 13 | 0.19888 | 0 | 0 | 0 | 0 | 0 | 0 | 0 | 0.19888 | 0
2025 | 11 | 17 | 14 | 0.19888 | 0 | 0 | 0 | 0 | 0 | 0 | 0 | 0.19888 | 0
2025 | 11 | 17 | 15 | 0.19888 | 0 | 0 | 0 | 0 | 0 | 0 | 0 | 0.19888 | 0
2025 | 11 | 17 | 16 | 0.19888 | 0 | 0 | 0 | 0 | 0 | 0 | 0 | 0.19888 | 0
2025 | 11 | 17 | 17 | 0.19888 | 0 | 0 | 0 | 0 | 0 | 0 | 0 | 0.19888 | 0
2025 | 11 | 17 | 18 | 0.19888 | 0 | 0 | 0 | 0 | 0 | 0 | 0 | 0.19888 | 0
2025 | 11 | 17 | 19 | 0.19888 | 0 | 0 | 0 | 0 | 0 | 0 | 0 | 0.19888 | 0
2025 | 11 | 17 | 20 | 0.19888 | 0 | 0 | 0 | 0 | 0 | 0 | 0 | 0.19888 | 0
2025 | 11 | 17 | 21 | 0.19888 | 0 | 0 | 0 | 0 | 0 | 0 | 0 | 0.19888 | 0
2025 | 11 | 17 | 22 | 0.19888 | 0 | 0 | 0 | 0 | 0 | 0 | 0 | 0.19888 | 0
2025 | 11 | 17 | 23 | 0.19888 | 0 | 0 | 0 | 0 | 0 | 0 | 0 | 0.19888 | 0
2025 | 11 | 17 | 24 | 0.19888 | 0 | 0 | 0 | 0 | 0 | 0 | 0 | 0.19888 | 0
2025 | 11 | 18 | 1 | 0.19888 | 0 | 0 | 0 | 0 | 0 | 0 | 0 | 0.19888 | 0
2025 | 11 | 18 | 2 | 0.19888 | 0 | 0 | 0 | 0 | 0 | 0 | 0 | 0.19888 | 0
2025 | 11 | 18 | 3 | 0.19888 | 0 | 0 | 0 | 0 | 0 | 0 | 0 | 0.19888 | 0
2025 | 11 | 18 | 4 | 0.19888 | 0 | 0 | 0 | 0 | 0 | 0 | 0 | 0.19888 | 0
2025 | 11 | 18 | 5 | 0.19888 | 0 | 0 | 0 | 0 | 0 | 0 | 0 | 0.19888 | 0
2025 | 11 | 18 | 6 | 0.19888 | 0 | 0 | 0 | 0 | 0 | 0 | 0 | 0.19888 | 0
2025 | 11 | 18 | 7 | 0.19888 | 0 | 0 | 0 | 0 | 0 | 0 | 0 | 0.19888 | 0
2025 | 11 | 18 | 8 | 0.19888 | 0 | 0 | 0 | 0 | 0 | 0 | 0 | 0.19888 | 0
2025 | 11 | 18 | 9 | 0.19888 | 0 | 0 | 0 | 0 | 0 | 0 | 0 | 0.19888 | 0
2025 | 11 | 18 | 10 | 0.19888 | 0 | 0 | 0 | 0 | 0 | 0 | 0 | 0.19888 | 0
2025 | 11 | 18 | 11 | 0.19888 | 0 | 0 | 0 | 0 | 0 | 0 | 0 | 0.19888 | 0
2025 | 11 | 18 | 12 | 0.19888 | 0 | 0 | 0 | 0 | 0 | 0 | 0 | 0.19888 | 0
2025 | 11 | 18 | 13 | 0.19888 | 0 | 0 | 0 | 0 | 0 | 0 | 0 | 0.19888 | 0
2025 | 11 | 18 | 14 | 0.19888 | 0 | 0 | 0 | 0 | 0 | 0 | 0 | 0.19888 | 0
2025 | 11 | 18 | 15 | 0.19888 | 0 | 0 | 0 | 0 | 0 | 0 | 0 | 0.19888 | 0
2025 | 11 | 18 | 16 | 0.19888 | 0 | 0 | 0 | 0 | 0 | 0 | 0 | 0.19888 | 0
2025 | 11 | 18 | 17 | 0.19888 | 0 | 0 | 0 | 0 | 0 | 0 | 0 | 0.19888 | 0
2025 | 11 | 18 | 18 | 0.19888 | 0 | 0 | 0 | 0 | 0 | 0 | 0 | 0.19888 | 0
2025 | 11 | 18 | 19 | 0.19888 | 0 | 0 | 0 | 0 | 0 | 0 | 0 | 0.19888 | 0
2025 | 11 | 18 | 20 | 0.19888 | 0 | 0 | 0 | 0 | 0 | 0 | 0 | 0.19888 | 0
2025 | 11 | 18 | 21 | 0.19888 | 0 | 0 | 0 | 0 | 0 | 0 | 0 | 0.19888 | 0
2025 | 11 | 18 | 22 | 0.19888 | 0 | 0 | 0 | 0 | 0 | 0 | 0 | 0.19888 | 0
2025 | 11 | 18 | 23 | 0.19888 | 0 | 0 | 0 | 0 | 0 | 0 | 0 | 0.19888 | 0
2025 | 11 | 18 | 24 | 0.19888 | 0 | 0 | 0 | 0 | 0 | 0 | 0 | 0.19888 | 0
2025 | 11 | 19 | 1 | 0.19888 | 0 | 0 | 0 | 0 | 0 | 0 | 0 | 0.19888 | 0
2025 | 11 | 19 | 2 | 0.19888 | 0 | 0 | 0 | 0 | 0 | 0 | 0 | 0.19888 | 0
2025 | 11 | 19 | 3 | 0.19888 | 0 | 0 | 0 | 0 | 0 | 0 | 0 | 0.19888 | 0
2025 | 11 | 19 | 4 | 0.19888 | 0 | 0 | 0 | 0 | 0 | 0 | 0 | 0.19888 | 0
2025 | 11 | 19 | 5 | 0.19888 | 0 | 0 | 0 | 0 | 0 | 0 | 0 | 0.19888 | 0
2025 | 11 | 19 | 6 | 0.19888 | 0 | 0 | 0 | 0 | 0 | 0 | 0 | 0.19888 | 0
2025 | 11 | 19 | 7 | 0.19888 | 0 | 0 | 0 | 0 | 0 | 0 | 0 | 0.19888 | 0
2025 | 11 | 19 | 8 | 0.19888 | 0 | 0 | 0 | 0 | 0 | 0 | 0 | 0.19888 | 0
2025 | 11 | 19 | 9 | 0.19888 | 0 | 0 | 0 | 0 | 0 | 0 | 0 | 0.19888 | 0
2025 | 11 | 19 | 10 | 0.19888 | 0 | 0 | 0 | 0 | 0 | 0 | 0 | 0.19888 | 0
2025 | 11 | 19 | 11 | 0.19888 | 0 | 0 | 0 | 0 | 0 | 0 | 0 | 0.19888 | 0
2025 | 11 | 19 | 12 | 0.19888 | 0 | 0 | 0 | 0 | 0 | 0 | 0 | 0.19888 | 0
2025 | 11 | 19 | 13 | 0.19888 | 0 | 0 | 0 | 0 | 0 | 0 | 0 | 0.19888 | 0
2025 | 11 | 19 | 14 | 0.19888 | 0 | 0 | 0 | 0 | 0 | 0 | 0 | 0.19888 | 0
2025 | 11 | 19 | 15 | 0.19888 | 0 | 0 | 0 | 0 | 0 | 0 | 0 | 0.19888 | 0
2025 | 11 | 19 | 16 | 0.19888 | 0 | 0 | 0 | 0 | 0 | 0 | 0 | 0.19888 | 0
2025 | 11 | 19 | 17 | 0.19888 | 0 | 0 | 0 | 0 | 0 | 0 | 0 | 0.19888 | 0
2025 | 11 | 19 | 18 | 0.19888 | 0 | 0 | 0 | 0 | 0 | 0 | 0 | 0.19888 | 0
2025 | 11 | 19 | 19 | 0.19888 | 0 | 0 | 0 | 0 | 0 | 0 | 0 | 0.19888 | 0
2025 | 11 | 19 | 20 | 0.19888 | 0 | 0 | 0 | 0 | 0 | 0 | 0 | 0.19888 | 0
2025 | 11 | 19 | 21 | 0.19888 | 0 | 0 | 0 | 0 | 0 | 0 | 0 | 0.19888 | 0
2025 | 11 | 19 | 22 | 0.19888 | 0 | 0 | 0 | 0 | 0 | 0 | 0 | 0.19888 | 0
2025 | 11 | 19 | 23 | 0.19888 | 0 | 0 | 0 | 0 | 0 | 0 | 0 | 0.19888 | 0
2025 | 11 | 19 | 24 | 0.19888 | 0 | 0 | 0 | 0 | 0 | 0 | 0 | 0.19888 | 0
2025 | 11 | 20 | 1 | 0.19888 | 0 | 0 | 0 | 0 | 0 | 0 | 0 | 0.19888 | 0
2025 | 11 | 20 | 2 | 0.19888 | 0 | 0 | 0 | 0 | 0 | 0 | 0 | 0.19888 | 0
2025 | 11 | 20 | 3 | 0.19888 | 0 | 0 | 0 | 0 | 0 | 0 | 0 | 0.19888 | 0
2025 | 11 | 20 | 4 | 0.19888 | 0 | 0 | 0 | 0 | 0 | 0 | 0 | 0.19888 | 0
2025 | 11 | 20 | 5 | 0.19888 | 0 | 0 | 0 | 0 | 0 | 0 | 0 | 0.19888 | 0
2025 | 11 | 20 | 6 | 0.19888 | 0 | 0 | 0 | 0 | 0 | 0 | 0 | 0.19888 | 0
2025 | 11 | 20 | 7 | 0.19888 | 0 | 0 | 0 | 0 | 0 | 0 | 0 | 0.19888 | 0
2025 | 11 | 20 | 8 | 0.19888 | 0 | 0 | 0 | 0 | 0 | 0 | 0 | 0.19888 | 0
2025 | 11 | 20 | 9 | 0.19888 | 0 | 0 | 0 | 0 | 0 | 0 | 0 | 0.19888 | 0
2025 | 11 | 20 | 10 | 0.19888 | 0 | 0 | 0 | 0 | 0 | 0 | 0 | 0.19888 | 0
2025 | 11 | 20 | 11 | 0.19888 | 0 | 0 | 0 | 0 | 0 | 0 | 0 | 0.19888 | 0
2025 | 11 | 20 | 12 | 0.19888 | 0 | 0 | 0 | 0 | 0 | 0 | 0 | 0.19888 | 0
2025 | 11 | 20 | 13 | 0.19888 | 0 | 0 | 0 | 0 | 0 | 0 | 0 | 0.19888 | 0
2025 | 11 | 20 | 14 | 0.19888 | 0 | 0 | 0 | 0 | 0 | 0 | 0 | 0.19888 | 0
2025 | 11 | 20 | 15 | 0.19888 | 0 | 0 | 0 | 0 | 0 | 0 | 0 | 0.19888 | 0
2025 | 11 | 20 | 16 | 0.19888 | 0 | 0 | 0 | 0 | 0 | 0 | 0 | 0.19888 | 0
2025 | 11 | 20 | 17 | 0.19888 | 0 | 0 | 0 | 0 | 0 | 0 | 0 | 0.19888 | 0
2025 | 11 | 20 | 18 | 0.19888 | 0 | 0 | 0 | 0 | 0 | 0 | 0 | 0.19888 | 0
2025 | 11 | 20 | 19 | 0.19888 | 0 | 0 | 0 | 0 | 0 | 0 | 0 | 0.19888 | 0
2025 | 11 | 20 | 20 | 0.19888 | 0 | 0 | 0 | 0 | 0 | 0 | 0 | 0.19888 | 0
2025 | 11 | 20 | 21 | 0.19888 | 0 | 0 | 0 | 0 | 0 | 0 | 0 | 0.19888 | 0
2025 | 11 | 20 | 22 | 0.19888 | 0 | 0 | 0 | 0 | 0 | 0 | 0 | 0.19888 | 0
2025 | 11 | 20 | 23 | 0.19888 | 0 | 0 | 0 | 0 | 0 | 0 | 0 | 0.19888 | 0
2025 | 11 | 20 | 24 | 0.19888 | 0 | 0 | 0 | 0 | 0 | 0 | 0 | 0.19888 | 0
2025 | 11 | 21 | 1 | 0.19888 | 0 | 0 | 0 | 0 | 0 | 0 | 0 | 0.19888 | 0
2025 | 11 | 21 | 2 | 0.19888 | 0 | 0 | 0 | 0 | 0 | 0 | 0 | 0.19888 | 0
2025 | 11 | 21 | 3 | 0.19888 | 0 | 0 | 0 | 0 | 0 | 0 | 0 | 0.19888 | 0
2025 | 11 | 21 | 4 | 0.19888 | 0 | 0 | 0 | 0 | 0 | 0 | 0 | 0.19888 | 0
2025 | 11 | 21 | 5 | 0.19888 | 0 | 0 | 0 | 0 | 0 | 0 | 0 | 0.19888 | 0
2025 | 11 | 21 | 6 | 0.19888 | 0 | 0 | 0 | 0 | 0 | 0 | 0 | 0.19888 | 0
2025 | 11 | 21 | 7 | 0.19888 | 0 | 0 | 0 | 0 | 0 | 0 | 0 | 0.19888 | 0
2025 | 11 | 21 | 8 | 0.19888 | 0 | 0 | 0 | 0 | 0 | 0 | 0 | 0.19888 | 0
2025 | 11 | 21 | 9 | 0.19888 | 0 | 0 | 0 | 0 | 0 | 0 | 0 | 0.19888 | 0
2025 | 11 | 21 | 10 | 0.19888 | 0 | 0 | 0 | 0 | 0 | 0 | 0 | 0.19888 | 0
2025 | 11 | 21 | 11 | 0.19888 | 0 | 0 | 0 | 0 | 0 | 0 | 0 | 0.19888 | 0
2025 | 11 | 21 | 12 | 0.19888 | 0 | 0 | 0 | 0 | 0 | 0 | 0 | 0.19888 | 0
2025 | 11 | 21 | 13 | 0.19888 | 0 | 0 | 0 | 0 | 0 | 0 | 0 | 0.19888 | 0
2025 | 11 | 21 | 14 | 0.19888 | 0 | 0 | 0 | 0 | 0 | 0 | 0 | 0.19888 | 0
2025 | 11 | 21 | 15 | 0.19888 | 0 | 0 | 0 | 0 | 0 | 0 | 0 | 0.19888 | 0
2025 | 11 | 21 | 16 | 0.19888 | 0 | 0 | 0 | 0 | 0 | 0 | 0 | 0.19888 | 0
2025 | 11 | 21 | 17 | 0.19888 | 0 | 0 | 0 | 0 | 0 | 0 | 0 | 0.19888 | 0
2025 | 11 | 21 | 18 | 0.19888 | 0 | 0 | 0 | 0 | 0 | 0 | 0 | 0.19888 | 0
2025 | 11 | 21 | 19 | 0.19888 | 0 | 0 | 0 | 0 | 0 | 0 | 0 | 0.19888 | 0
2025 | 11 | 21 | 20 | 0.19888 | 0 | 0 | 0 | 0 | 0 | 0 | 0 | 0.19888 | 0
2025 | 11 | 21 | 21 | 0.19888 | 0 | 0 | 0 | 0 | 0 | 0 | 0 | 0.19888 | 0
2025 | 11 | 21 | 22 | 0.19888 | 0 | 0 | 0 | 0 | 0 | 0 | 0 | 0.19888 | 0
2025 | 11 | 21 | 23 | 0.19888 | 0 | 0 | 0 | 0 | 0 | 0 | 0 | 0.19888 | 0
2025 | 11 | 21 | 24 | 0.19888 | 0 | 0 | 0 | 0 | 0 | 0 | 0 | 0.19888 | 0
2025 | 11 | 22 | 1 | 0.19888 | 0 | 0 | 0 | 0 | 0 | 0 | 0 | 0.19888 | 0
2025 | 11 | 22 | 2 | 0.19888 | 0 | 0 | 0 | 0 | 0 | 0 | 0 | 0.19888 | 0
2025 | 11 | 22 | 3 | 0.19888 | 0 | 0 | 0 | 0 | 0 | 0 | 0 | 0.19888 | 0
2025 | 11 | 22 | 4 | 0.19888 | 0 | 0 | 0 | 0 | 0 | 0 | 0 | 0.19888 | 0
2025 | 11 | 22 | 5 | 0.19888 | 0 | 0 | 0 | 0 | 0 | 0 | 0 | 0.19888 | 0
2025 | 11 | 22 | 6 | 0.19888 | 0 | 0 | 0 | 0 | 0 | 0 | 0 | 0.19888 | 0
2025 | 11 | 22 | 7 | 0.19888 | 0 | 0 | 0 | 0 | 0 | 0 | 0 | 0.19888 | 0
2025 | 11 | 22 | 8 | 0.19888 | 0 | 0 | 0 | 0 | 0 | 0 | 0 | 0.19888 | 0
2025 | 11 | 22 | 9 | 0.19888 | 0 | 0 | 0 | 0 | 0 | 0 | 0 | 0.19888 | 0
2025 | 11 | 22 | 10 | 0.19888 | 0 | 0 | 0 | 0 | 0 | 0 | 0 | 0.19888 | 0
2025 | 11 | 22 | 11 | 0.19888 | 0 | 0 | 0 | 0 | 0 | 0 | 0 | 0.19888 | 0
2025 | 11 | 22 | 12 | 0.19888 | 0 | 0 | 0 | 0 | 0 | 0 | 0 | 0.19888 | 0
2025 | 11 | 22 | 13 | 0.19888 | 0 | 0 | 0 | 0 | 0 | 0 | 0 | 0.19888 | 0
2025 | 11 | 22 | 14 | 0.19888 | 0 | 0 | 0 | 0 | 0 | 0 | 0 | 0.19888 | 0
2025 | 11 | 22 | 15 | 0.19888 | 0 | 0 | 0 | 0 | 0 | 0 | 0 | 0.19888 | 0
2025 | 11 | 22 | 16 | 0.19888 | 0 | 0 | 0 | 0 | 0 | 0 | 0 | 0.19888 | 0
2025 | 11 | 22 | 17 | 0.19888 | 0 | 0 | 0 | 0 | 0 | 0 | 0 | 0.19888 | 0
2025 | 11 | 22 | 18 | 0.19888 | 0 | 0 | 0 | 0 | 0 | 0 | 0 | 0.19888 | 0
2025 | 11 | 22 | 19 | 0.19888 | 0 | 0 | 0 | 0 | 0 | 0 | 0 | 0.19888 | 0
2025 | 11 | 22 | 20 | 0.19888 | 0 | 0 | 0 | 0 | 0 | 0 | 0 | 0.19888 | 0
2025 | 11 | 22 | 21 | 0.19888 | 0 | 0 | 0 | 0 | 0 | 0 | 0 | 0.19888 | 0
2025 | 11 | 22 | 22 | 0.19888 | 0 | 0 | 0 | 0 | 0 | 0 | 0 | 0.19888 | 0
2025 | 11 | 22 | 23 | 0.19888 | 0 | 0 | 0 | 0 | 0 | 0 | 0 | 0.19888 | 0
2025 | 11 | 22 | 24 | 0.19888 | 0 | 0 | 0 | 0 | 0 | 0 | 0 | 0.19888 | 0
2025 | 11 | 23 | 1 | 0.19888 | 0 | 0 | 0 | 0 | 0 | 0 | 0 | 0.19888 | 0
2025 | 11 | 23 | 2 | 0.19888 | 0 | 0 | 0 | 0 | 0 | 0 | 0 | 0.19888 | 0
2025 | 11 | 23 | 3 | 0.19888 | 0 | 0 | 0 | 0 | 0 | 0 | 0 | 0.19888 | 0
2025 | 11 | 23 | 4 | 0.19888 | 0 | 0 | 0 | 0 | 0 | 0 | 0 | 0.19888 | 0
2025 | 11 | 23 | 5 | 0.19888 | 0 | 0 | 0 | 0 | 0 | 0 | 0 | 0.19888 | 0
2025 | 11 | 23 | 6 | 0.19888 | 0 | 0 | 0 | 0 | 0 | 0 | 0 | 0.19888 | 0
2025 | 11 | 23 | 7 | 0.19888 | 0 | 0 | 0 | 0 | 0 | 0 | 0 | 0.19888 | 0
2025 | 11 | 23 | 8 | 0.19888 | 0 | 0 | 0 | 0 | 0 | 0 | 0 | 0.19888 | 0
2025 | 11 | 23 | 9 | 0.19888 | 0 | 0 | 0 | 0 | 0 | 0 | 0 | 0.19888 | 0
2025 | 11 | 23 | 10 | 0.19888 | 0 | 0 | 0 | 0 | 0 | 0 | 0 | 0.19888 | 0
2025 | 11 | 23 | 11 | 0.19888 | 0 | 0 | 0 | 0 | 0 | 0 | 0 | 0.19888 | 0
2025 | 11 | 23 | 12 | 0.19888 | 0 | 0 | 0 | 0 | 0 | 0 | 0 | 0.19888 | 0
2025 | 11 | 23 | 13 | 0.19888 | 0 | 0 | 0 | 0 | 0 | 0 | 0 | 0.19888 | 0
2025 | 11 | 23 | 14 | 0.19888 | 0 | 0 | 0 | 0 | 0 | 0 | 0 | 0.19888 | 0
2025 | 11 | 23 | 15 | 0.19888 | 0 | 0 | 0 | 0 | 0 | 0 | 0 | 0.19888 | 0
2025 | 11 | 23 | 16 | 0.19888 | 0 | 0 | 0 | 0 | 0 | 0 | 0 | 0.19888 | 0
2025 | 11 | 23 | 17 | 0.19888 | 0 | 0 | 0 | 0 | 0 | 0 | 0 | 0.19888 | 0
2025 | 11 | 23 | 18 | 0.19888 | 0 | 0 | 0 | 0 | 0 | 0 | 0 | 0.19888 | 0
2025 | 11 | 23 | 19 | 0.19888 | 0 | 0 | 0 | 0 | 0 | 0 | 0 | 0.19888 | 0
2025 | 11 | 23 | 20 | 0.19888 | 0 | 0 | 0 | 0 | 0 | 0 | 0 | 0.19888 | 0
2025 | 11 | 23 | 21 | 0.19888 | 0 | 0 | 0 | 0 | 0 | 0 | 0 | 0.19888 | 0
2025 | 11 | 23 | 22 | 0.19888 | 0 | 0 | 0 | 0 | 0 | 0 | 0 | 0.19888 | 0
2025 | 11 | 23 | 23 | 0.19888 | 0 | 0 | 0 | 0 | 0 | 0 | 0 | 0.19888 | 0
2025 | 11 | 23 | 24 | 0.19888 | 0 | 0 | 0 | 0 | 0 | 0 | 0 | 0.19888 | 0
2025 | 11 | 24 | 1 | 0.19888 | 0 | 0 | 0 | 0 | 0 | 0 | 0 | 0.19888 | 0
2025 | 11 | 24 | 2 | 0.19888 | 0 | 0 | 0 | 0 | 0 | 0 | 0 | 0.19888 | 0
2025 | 11 | 24 | 3 | 0.19888 | 0 | 0 | 0 | 0 | 0 | 0 | 0 | 0.19888 | 0
2025 | 11 | 24 | 4 | 0.19888 | 0 | 0 | 0 | 0 | 0 | 0 | 0 | 0.19888 | 0
2025 | 11 | 24 | 5 | 0.19888 | 0 | 0 | 0 | 0 | 0 | 0 | 0 | 0.19888 | 0
2025 | 11 | 24 | 6 | 0.19888 | 0 | 0 | 0 | 0 | 0 | 0 | 0 | 0.19888 | 0
2025 | 11 | 24 | 7 | 0.19888 | 0 | 0 | 0 | 0 | 0 | 0 | 0 | 0.19888 | 0
2025 | 11 | 24 | 8 | 0.19888 | 0 | 0 | 0 | 0 | 0 | 0 | 0 | 0.19888 | 0
2025 | 11 | 24 | 9 | 0.19888 | 0 | 0 | 0 | 0 | 0 | 0 | 0 | 0.19888 | 0
2025 | 11 | 24 | 10 | 0.19888 | 0 | 0 | 0 | 0 | 0 | 0 | 0 | 0.19888 | 0
2025 | 11 | 24 | 11 | 0.19888 | 0 | 0 | 0 | 0 | 0 | 0 | 0 | 0.19888 | 0
2025 | 11 | 24 | 12 | 0.19888 | 0 | 0 | 0 | 0 | 0 | 0 | 0 | 0.19888 | 0
2025 | 11 | 24 | 13 | 0.19888 | 0 | 0 | 0 | 0 | 0 | 0 | 0 | 0.19888 | 0
2025 | 11 | 24 | 14 | 0.19888 | 0 | 0 | 0 | 0 | 0 | 0 | 0 | 0.19888 | 0
2025 | 11 | 24 | 15 | 0.19888 | 0 | 0 | 0 | 0 | 0 | 0 | 0 | 0.19888 | 0
2025 | 11 | 24 | 16 | 0.19888 | 0 | 0 | 0 | 0 | 0 | 0 | 0 | 0.19888 | 0
2025 | 11 | 24 | 17 | 0.19888 | 0 | 0 | 0 | 0 | 0 | 0 | 0 | 0.19888 | 0
2025 | 11 | 24 | 18 | 0.19888 | 0 | 0 | 0 | 0 | 0 | 0 | 0 | 0.19888 | 0
2025 | 11 | 24 | 19 | 0.19888 | 0 | 0 | 0 | 0 | 0 | 0 | 0 | 0.19888 | 0
2025 | 11 | 24 | 20 | 0.19888 | 0 | 0 | 0 | 0 | 0 | 0 | 0 | 0.19888 | 0
2025 | 11 | 24 | 21 | 0.19888 | 0 | 0 | 0 | 0 | 0 | 0 | 0 | 0.19888 | 0
2025 | 11 | 24 | 22 | 0.19888 | 0 | 0 | 0 | 0 | 0 | 0 | 0 | 0.19888 | 0
2025 | 11 | 24 | 23 | 0.19888 | 0 | 0 | 0 | 0 | 0 | 0 | 0 | 0.19888 | 0
2025 | 11 | 24 | 24 | 0.19888 | 0 | 0 | 0 | 0 | 0 | 0 | 0 | 0.19888 | 0
2025 | 11 | 25 | 1 | 0.19888 | 0 | 0 | 0 | 0 | 0 | 0 | 0 | 0.19888 | 0
2025 | 11 | 25 | 2 | 0.19888 | 0 | 0 | 0 | 0 | 0 | 0 | 0 | 0.19888 | 0
2025 | 11 | 25 | 3 | 0.19888 | 0 | 0 | 0 | 0 | 0 | 0 | 0 | 0.19888 | 0
2025 | 11 | 25 | 4 | 0.19888 | 0 | 0 | 0 | 0 | 0 | 0 | 0 | 0.19888 | 0
2025 | 11 | 25 | 5 | 0.19888 | 0 | 0 | 0 | 0 | 0 | 0 | 0 | 0.19888 | 0
2025 | 11 | 25 | 6 | 0.19888 | 0 | 0 | 0 | 0 | 0 | 0 | 0 | 0.19888 | 0
2025 | 11 | 25 | 7 | 0.19888 | 0 | 0 | 0 | 0 | 0 | 0 | 0 | 0.19888 | 0
2025 | 11 | 25 | 8 | 0.19888 | 0 | 0 | 0 | 0 | 0 | 0 | 0 | 0.19888 | 0
2025 | 11 | 25 | 9 | 0.19888 | 0 | 0 | 0 | 0 | 0 | 0 | 0 | 0.19888 | 0
2025 | 11 | 25 | 10 | 0.19888 | 0 | 0 | 0 | 0 | 0 | 0 | 0 | 0.19888 | 0
2025 | 11 | 25 | 11 | 0.19888 | 0 | 0 | 0 | 0 | 0 | 0 | 0 | 0.19888 | 0
2025 | 11 | 25 | 12 | 0.19888 | 0 | 0 | 0 | 0 | 0 | 0 | 0 | 0.19888 | 0
2025 | 11 | 25 | 13 | 0.19888 | 0 | 0 | 0 | 0 | 0 | 0 | 0 | 0.19888 | 0
2025 | 11 | 25 | 14 | 0.19888 | 0 | 0 | 0 | 0 | 0 | 0 | 0 | 0.19888 | 0
2025 | 11 | 25 | 15 | 0.19888 | 0 | 0 | 0 | 0 | 0 | 0 | 0 | 0.19888 | 0
2025 | 11 | 25 | 16 | 0.19888 | 0 | 0 | 0 | 0 | 0 | 0 | 0 | 0.19888 | 0
2025 | 11 | 25 | 17 | 0.19888 | 0 | 0 | 0 | 0 | 0 | 0 | 0 | 0.19888 | 0
2025 | 11 | 25 | 18 | 0.19888 | 0 | 0 | 0 | 0 | 0 | 0 | 0 | 0.19888 | 0
2025 | 11 | 25 | 19 | 0.19888 | 0 | 0 | 0 | 0 | 0 | 0 | 0 | 0.19888 | 0
2025 | 11 | 25 | 20 | 0.19888 | 0 | 0 | 0 | 0 | 0 | 0 | 0 | 0.19888 | 0
2025 | 11 | 25 | 21 | 0.19888 | 0 | 0 | 0 | 0 | 0 | 0 | 0 | 0.19888 | 0
2025 | 11 | 25 | 22 | 0.19888 | 0 | 0 | 0 | 0 | 0 | 0 | 0 | 0.19888 | 0
2025 | 11 | 25 | 23 | 0.19888 | 0 | 0 | 0 | 0 | 0 | 0 | 0 | 0.19888 | 0
2025 | 11 | 25 | 24 | 0.19888 | 0 | 0 | 0 | 0 | 0 | 0 | 0 | 0.19888 | 0
2025 | 11 | 26 | 1 | 0.19888 | 0 | 0 | 0 | 0 | 0 | 0 | 0 | 0.19888 | 0
2025 | 11 | 26 | 2 | 0.19888 | 0 | 0 | 0 | 0 | 0 | 0 | 0 | 0.19888 | 0
2025 | 11 | 26 | 3 | 0.19888 | 0 | 0 | 0 | 0 | 0 | 0 | 0 | 0.19888 | 0
2025 | 11 | 26 | 4 | 0.19888 | 0 | 0 | 0 | 0 | 0 | 0 | 0 | 0.19888 | 0
2025 | 11 | 26 | 5 | 0.19888 | 0 | 0 | 0 | 0 | 0 | 0 | 0 | 0.19888 | 0
2025 | 11 | 26 | 6 | 0.19888 | 0 | 0 | 0 | 0 | 0 | 0 | 0 | 0.19888 | 0
2025 | 11 | 26 | 7 | 0.19888 | 0 | 0 | 0 | 0 | 0 | 0 | 0 | 0.19888 | 0
2025 | 11 | 26 | 8 | 0.19888 | 0 | 0 | 0 | 0 | 0 | 0 | 0 | 0.19888 | 0
2025 | 11 | 26 | 9 | 0.19888 | 0 | 0 | 0 | 0 | 0 | 0 | 0 | 0.19888 | 0
2025 | 11 | 26 | 10 | 0.19888 | 0 | 0 | 0 | 0 | 0 | 0 | 0 | 0.19888 | 0
2025 | 11 | 26 | 11 | 0.19888 | 0 | 0 | 0 | 0 | 0 | 0 | 0 | 0.19888 | 0
2025 | 11 | 26 | 12 | 0.19888 | 0 | 0 | 0 | 0 | 0 | 0 | 0 | 0.19888 | 0
2025 | 11 | 26 | 13 | 0.19888 | 0 | 0 | 0 | 0 | 0 | 0 | 0 | 0.19888 | 0
2025 | 11 | 26 | 14 | 0.19888 | 0 | 0 | 0 | 0 | 0 | 0 | 0 | 0.19888 | 0
2025 | 11 | 26 | 15 | 0.19888 | 0 | 0 | 0 | 0 | 0 | 0 | 0 | 0.19888 | 0
2025 | 11 | 26 | 16 | 0.19888 | 0 | 0 | 0 | 0 | 0 | 0 | 0 | 0.19888 | 0
2025 | 11 | 26 | 17 | 0.19888 | 0 | 0 | 0 | 0 | 0 | 0 | 0 | 0.19888 | 0
2025 | 11 | 26 | 18 | 0.19888 | 0 | 0 | 0 | 0 | 0 | 0 | 0 | 0.19888 | 0
2025 | 11 | 26 | 19 | 0.19888 | 0 | 0 | 0 | 0 | 0 | 0 | 0 | 0.19888 | 0
2025 | 11 | 26 | 20 | 0.19888 | 0 | 0 | 0 | 0 | 0 | 0 | 0 | 0.19888 | 0
2025 | 11 | 26 | 21 | 0.19888 | 0 | 0 | 0 | 0 | 0 | 0 | 0 | 0.19888 | 0
2025 | 11 | 26 | 22 | 0.19888 | 0 | 0 | 0 | 0 | 0 | 0 | 0 | 0.19888 | 0
2025 | 11 | 26 | 23 | 0.19888 | 0 | 0 | 0 | 0 | 0 | 0 | 0 | 0.19888 | 0
2025 | 11 | 26 | 24 | 0.19888 | 0 | 0 | 0 | 0 | 0 | 0 | 0 | 0.19888 | 0
2025 | 11 | 27 | 1 | 0.19888 | 0 | 0 | 0 | 0 | 0 | 0 | 0 | 0.19888 | 0
2025 | 11 | 27 | 2 | 0.19888 | 0 | 0 | 0 | 0 | 0 | 0 | 0 | 0.19888 | 0
2025 | 11 | 27 | 3 | 0.19888 | 0 | 0 | 0 | 0 | 0 | 0 | 0 | 0.19888 | 0
2025 | 11 | 27 | 4 | 0.19888 | 0 | 0 | 0 | 0 | 0 | 0 | 0 | 0.19888 | 0
2025 | 11 | 27 | 5 | 0.19888 | 0 | 0 | 0 | 0 | 0 | 0 | 0 | 0.19888 | 0
2025 | 11 | 27 | 6 | 0.19888 | 0 | 0 | 0 | 0 | 0 | 0 | 0 | 0.19888 | 0
2025 | 11 | 27 | 7 | 0.19888 | 0 | 0 | 0 | 0 | 0 | 0 | 0 | 0.19888 | 0
2025 | 11 | 27 | 8 | 0.19888 | 0 | 0 | 0 | 0 | 0 | 0 | 0 | 0.19888 | 0
2025 | 11 | 27 | 9 | 0.19888 | 0 | 0 | 0 | 0 | 0 | 0 | 0 | 0.19888 | 0
2025 | 11 | 27 | 10 | 0.19888 | 0 | 0 | 0 | 0 | 0 | 0 | 0 | 0.19888 | 0
2025 | 11 | 27 | 11 | 0.19888 | 0 | 0 | 0 | 0 | 0 | 0 | 0 | 0.19888 | 0
2025 | 11 | 27 | 12 | 0.19888 | 0 | 0 | 0 | 0 | 0 | 0 | 0 | 0.19888 | 0
2025 | 11 | 27 | 13 | 0.19888 | 0 | 0 | 0 | 0 | 0 | 0 | 0 | 0.19888 | 0
2025 | 11 | 27 | 14 | 0.19888 | 0 | 0 | 0 | 0 | 0 | 0 | 0 | 0.19888 | 0
2025 | 11 | 27 | 15 | 0.19888 | 0 | 0 | 0 | 0 | 0 | 0 | 0 | 0.19888 | 0
2025 | 11 | 27 | 16 | 0.19888 | 0 | 0 | 0 | 0 | 0 | 0 | 0 | 0.19888 | 0
2025 | 11 | 27 | 17 | 0.19888 | 0 | 0 | 0 | 0 | 0 | 0 | 0 | 0.19888 | 0
2025 | 11 | 27 | 18 | 0.19888 | 0 | 0 | 0 | 0 | 0 | 0 | 0 | 0.19888 | 0
2025 | 11 | 27 | 19 | 0.19888 | 0 | 0 | 0 | 0 | 0 | 0 | 0 | 0.19888 | 0
2025 | 11 | 27 | 20 | 0.19888 | 0 | 0 | 0 | 0 | 0 | 0 | 0 | 0.19888 | 0
2025 | 11 | 27 | 21 | 0.19888 | 0 | 0 | 0 | 0 | 0 | 0 | 0 | 0.19888 | 0
2025 | 11 | 27 | 22 | 0.19888 | 0 | 0 | 0 | 0 | 0 | 0 | 0 | 0.19888 | 0
2025 | 11 | 27 | 23 | 0.19888 | 0 | 0 | 0 | 0 | 0 | 0 | 0 | 0.19888 | 0
2025 | 11 | 27 | 24 | 0.19888 | 0 | 0 | 0 | 0 | 0 | 0 | 0 | 0.19888 | 0
2025 | 11 | 28 | 1 | 0.19888 | 0 | 0 | 0 | 0 | 0 | 0 | 0 | 0.19888 | 0
2025 | 11 | 28 | 2 | 0.19888 | 0 | 0 | 0 | 0 | 0 | 0 | 0 | 0.19888 | 0
2025 | 11 | 28 | 3 | 0.19888 | 0 | 0 | 0 | 0 | 0 | 0 | 0 | 0.19888 | 0
2025 | 11 | 28 | 4 | 0.19888 | 0 | 0 | 0 | 0 | 0 | 0 | 0 | 0.19888 | 0
2025 | 11 | 28 | 5 | 0.19888 | 0 | 0 | 0 | 0 | 0 | 0 | 0 | 0.19888 | 0
2025 | 11 | 28 | 6 | 0.19888 | 0 | 0 | 0 | 0 | 0 | 0 | 0 | 0.19888 | 0
2025 | 11 | 28 | 7 | 0.19888 | 0 | 0 | 0 | 0 | 0 | 0 | 0 | 0.19888 | 0
2025 | 11 | 28 | 8 | 0.19888 | 0 | 0 | 0 | 0 | 0 | 0 | 0 | 0.19888 | 0
2025 | 11 | 28 | 9 | 0.19888 | 0 | 0 | 0 | 0 | 0 | 0 | 0 | 0.19888 | 0
2025 | 11 | 28 | 10 | 0.19888 | 0 | 0 | 0 | 0 | 0 | 0 | 0 | 0.19888 | 0
2025 | 11 | 28 | 11 | 0.19888 | 0 | 0 | 0 | 0 | 0 | 0 | 0 | 0.19888 | 0
2025 | 11 | 28 | 12 | 0.19888 | 0 | 0 | 0 | 0 | 0 | 0 | 0 | 0.19888 | 0
2025 | 11 | 28 | 13 | 0.19888 | 0 | 0 | 0 | 0 | 0 | 0 | 0 | 0.19888 | 0
2025 | 11 | 28 | 14 | 0.19888 | 0 | 0 | 0 | 0 | 0 | 0 | 0 | 0.19888 | 0
2025 | 11 | 28 | 15 | 0.19888 | 0 | 0 | 0 | 0 | 0 | 0 | 0 | 0.19888 | 0
2025 | 11 | 28 | 16 | 0.19888 | 0 | 0 | 0 | 0 | 0 | 0 | 0 | 0.19888 | 0
2025 | 11 | 28 | 17 | 0.19888 | 0 | 0 | 0 | 0 | 0 | 0 | 0 | 0.19888 | 0
2025 | 11 | 28 | 18 | 0.19888 | 0 | 0 | 0 | 0 | 0 | 0 | 0 | 0.19888 | 0
2025 | 11 | 28 | 19 | 0.19888 | 0 | 0 | 0 | 0 | 0 | 0 | 0 | 0.19888 | 0
2025 | 11 | 28 | 20 | 0.19888 | 0 | 0 | 0 | 0 | 0 | 0 | 0 | 0.19888 | 0
2025 | 11 | 28 | 21 | 0.19888 | 0 | 0 | 0 | 0 | 0 | 0 | 0 | 0.19888 | 0
2025 | 11 | 28 | 22 | 0.19888 | 0 | 0 | 0 | 0 | 0 | 0 | 0 | 0.19888 | 0
2025 | 11 | 28 | 23 | 0.19888 | 0 | 0 | 0 | 0 | 0 | 0 | 0 | 0.19888 | 0
2025 | 11 | 28 | 24 | 0.19888 | 0 | 0 | 0 | 0 | 0 | 0 | 0 | 0.19888 | 0
2025 | 11 | 29 | 1 | 0.19888 | 0 | 0 | 0 | 0 | 0 | 0 | 0 | 0.19888 | 0
2025 | 11 | 29 | 2 | 0.19888 | 0 | 0 | 0 | 0 | 0 | 0 | 0 | 0.19888 | 0
2025 | 11 | 29 | 3 | 0.19888 | 0 | 0 | 0 | 0 | 0 | 0 | 0 | 0.19888 | 0
2025 | 11 | 29 | 4 | 0.19888 | 0 | 0 | 0 | 0 | 0 | 0 | 0 | 0.19888 | 0
2025 | 11 | 29 | 5 | 0.19888 | 0 | 0 | 0 | 0 | 0 | 0 | 0 | 0.19888 | 0
2025 | 11 | 29 | 6 | 0.19888 | 0 | 0 | 0 | 0 | 0 | 0 | 0 | 0.19888 | 0
2025 | 11 | 29 | 7 | 0.19888 | 0 | 0 | 0 | 0 | 0 | 0 | 0 | 0.19888 | 0
2025 | 11 | 29 | 8 | 0.19888 | 0 | 0 | 0 | 0 | 0 | 0 | 0 | 0.19888 | 0
2025 | 11 | 29 | 9 | 0.19888 | 0 | 0 | 0 | 0 | 0 | 0 | 0 | 0.19888 | 0
2025 | 11 | 29 | 10 | 0.19888 | 0 | 0 | 0 | 0 | 0 | 0 | 0 | 0.19888 | 0
2025 | 11 | 29 | 11 | 0.19888 | 0 | 0 | 0 | 0 | 0 | 0 | 0 | 0.19888 | 0
2025 | 11 | 29 | 12 | 0.19888 | 0 | 0 | 0 | 0 | 0 | 0 | 0 | 0.19888 | 0
2025 | 11 | 29 | 13 | 0.19888 | 0 | 0 | 0 | 0 | 0 | 0 | 0 | 0.19888 | 0
2025 | 11 | 29 | 14 | 0.19888 | 0 | 0 | 0 | 0 | 0 | 0 | 0 | 0.19888 | 0
2025 | 11 | 29 | 15 | 0.19888 | 0 | 0 | 0 | 0 | 0 | 0 | 0 | 0.19888 | 0
2025 | 11 | 29 | 16 | 0.19888 | 0 | 0 | 0 | 0 | 0 | 0 | 0 | 0.19888 | 0
2025 | 11 | 29 | 17 | 0.19888 | 0 | 0 | 0 | 0 | 0 | 0 | 0 | 0.19888 | 0
2025 | 11 | 29 | 18 | 0.19888 | 0 | 0 | 0 | 0 | 0 | 0 | 0 | 0.19888 | 0
2025 | 11 | 29 | 19 | 0.19888 | 0 | 0 | 0 | 0 | 0 | 0 | 0 | 0.19888 | 0
2025 | 11 | 29 | 20 | 0.19888 | 0 | 0 | 0 | 0 | 0 | 0 | 0 | 0.19888 | 0
2025 | 11 | 29 | 21 | 0.19888 | 0 | 0 | 0 | 0 | 0 | 0 | 0 | 0.19888 | 0
2025 | 11 | 29 | 22 | 0.19888 | 0 | 0 | 0 | 0 | 0 | 0 | 0 | 0.19888 | 0
2025 | 11 | 29 | 23 | 0.19888 | 0 | 0 | 0 | 0 | 0 | 0 | 0 | 0.19888 | 0
2025 | 11 | 29 | 24 | 0.19888 | 0 | 0 | 0 | 0 | 0 | 0 | 0 | 0.19888 | 0
2025 | 11 | 30 | 1 | 0.19888 | 0 | 0 | 0 | 0 | 0 | 0 | 0 | 0.19888 | 0
2025 | 11 | 30 | 2 | 0.19888 | 0 | 0 | 0 | 0 | 0 | 0 | 0 | 0.19888 | 0
2025 | 11 | 30 | 3 | 0.19888 | 0 | 0 | 0 | 0 | 0 | 0 | 0 | 0.19888 | 0
2025 | 11 | 30 | 4 | 0.19888 | 0 | 0 | 0 | 0 | 0 | 0 | 0 | 0.19888 | 0
2025 | 11 | 30 | 5 | 0.19888 | 0 | 0 | 0 | 0 | 0 | 0 | 0 | 0.19888 | 0
2025 | 11 | 30 | 6 | 0.19888 | 0 | 0 | 0 | 0 | 0 | 0 | 0 | 0.19888 | 0
2025 | 11 | 30 | 7 | 0.19888 | 0 | 0 | 0 | 0 | 0 | 0 | 0 | 0.19888 | 0
2025 | 11 | 30 | 8 | 0.19888 | 0 | 0 | 0 | 0 | 0 | 0 | 0 | 0.19888 | 0
2025 | 11 | 30 | 9 | 0.19888 | 0 | 0 | 0 | 0 | 0 | 0 | 0 | 0.19888 | 0
2025 | 11 | 30 | 10 | 0.19888 | 0 | 0 | 0 | 0 | 0 | 0 | 0 | 0.19888 | 0
2025 | 11 | 30 | 11 | 0.19888 | 0 | 0 | 0 | 0 | 0 | 0 | 0 | 0.19888 | 0
2025 | 11 | 30 | 12 | 0.19888 | 0 | 0 | 0 | 0 | 0 | 0 | 0 | 0.19888 | 0
2025 | 11 | 30 | 13 | 0.19888 | 0 | 0 | 0 | 0 | 0 | 0 | 0 | 0.19888 | 0
2025 | 11 | 30 | 14 | 0.19888 | 0 | 0 | 0 | 0 | 0 | 0 | 0 | 0.19888 | 0
2025 | 11 | 30 | 15 | 0.19888 | 0 | 0 | 0 | 0 | 0 | 0 | 0 | 0.19888 | 0
2025 | 11 | 30 | 16 | 0.19888 | 0 | 0 | 0 | 0 | 0 | 0 | 0 | 0.19888 | 0
2025 | 11 | 30 | 17 | 0.19888 | 0 | 0 | 0 | 0 | 0 | 0 | 0 | 0.19888 | 0
2025 | 11 | 30 | 18 | 0.19888 | 0 | 0 | 0 | 0 | 0 | 0 | 0 | 0.19888 | 0
2025 | 11 | 30 | 19 | 0.19888 | 0 | 0 | 0 | 0 | 0 | 0 | 0 | 0.19888 | 0
2025 | 11 | 30 | 20 | 0.19888 | 0 | 0 | 0 | 0 | 0 | 0 | 0 | 0.19888 | 0
2025 | 11 | 30 | 21 | 0.19888 | 0 | 0 | 0 | 0 | 0 | 0 | 0 | 0.19888 | 0
2025 | 11 | 30 | 22 | 0.19888 | 0 | 0 | 0 | 0 | 0 | 0 | 0 | 0.19888 | 0
2025 | 11 | 30 | 23 | 0.19888 | 0 | 0 | 0 | 0 | 0 | 0 | 0 | 0.19888 | 0
2025 | 11 | 30 | 24 | 0.19888 | 0 | 0 | 0 | 0 | 0 | 0 | 0 | 0.19888 | 0
2025 | 12 | 1 | 1 | 2.7773 | 0 | 0 | 0 | 0 | 0 | 0 | 0 | 2.7773 | 0
2025 | 12 | 1 | 2 | 2.7773 | 0 | 0 | 0 | 0 | 0 | 0 | 0 | 2.7773 | 0
2025 | 12 | 1 | 3 | 2.7773 | 0 | 0 | 0 | 0 | 0 | 0 | 0 | 2.7773 | 0
2025 | 12 | 1 | 4 | 2.7773 | 0 | 0 | 0 | 0 | 0 | 0 | 0 | 2.7773 | 0
2025 | 12 | 1 | 5 | 2.7773 | 0 | 0 | 0 | 0 | 0 | 0 | 0 | 2.7773 | 0
2025 | 12 | 1 | 6 | 2.7773 | 0 | 0 | 0 | 0 | 0 | 0 | 0 | 2.7773 | 0
2025 | 12 | 1 | 7 | 2.7773 | 0 | 0 | 0 | 0 | 0 | 0 | 0 | 2.7773 | 0
2025 | 12 | 1 | 8 | 2.7773 | 0 | 0 | 0 | 0 | 0 | 0 | 0 | 2.7773 | 0
2025 | 12 | 1 | 9 | 2.7773 | 0 | 0 | 0 | 0 | 0 | 0 | 0 | 2.7773 | 0
2025 | 12 | 1 | 10 | 2.7773 | 0 | 0 | 0 | 0 | 0 | 0 | 0 | 2.7773 | 0
2025 | 12 | 1 | 11 | 2.7773 | 0 | 0 | 0 | 0 | 0 | 0 | 0 | 2.7773 | 0
2025 | 12 | 1 | 12 | 2.7773 | 0 | 0 | 0 | 0 | 0 | 0 | 0 | 2.7773 | 0
2025 | 12 | 1 | 13 | 2.7773 | 0 | 0 | 0 | 0 | 0 | 0 | 0 | 2.7773 | 0
2025 | 12 | 1 | 14 | 2.7773 | 0 | 0 | 0 | 0 | 0 | 0 | 0 | 2.7773 | 0
2025 | 12 | 1 | 15 | 2.7773 | 0 | 0 | 0 | 0 | 0 | 0 | 0 | 2.7773 | 0
2025 | 12 | 1 | 16 | 2.7773 | 0 | 0 | 0 | 0 | 0 | 0 | 0 | 2.7773 | 0
2025 | 12 | 1 | 17 | 2.7773 | 0 | 0 | 0 | 0 | 0 | 0 | 0 | 2.7773 | 0
2025 | 12 | 1 | 18 | 2.7773 | 0 | 0 | 0 | 0 | 0 | 0 | 0 | 2.7773 | 0
2025 | 12 | 1 | 19 | 2.7773 | 0 | 0 | 0 | 0 | 0 | 0 | 0 | 2.7773 | 0
2025 | 12 | 1 | 20 | 2.7773 | 0 | 0 | 0 | 0 | 0 | 0 | 0 | 2.7773 | 0
2025 | 12 | 1 | 21 | 2.7773 | 0 | 0 | 0 | 0 | 0 | 0 | 0 | 2.7773 | 0
2025 | 12 | 1 | 22 | 2.7773 | 0 | 0 | 0 | 0 | 0 | 0 | 0 | 2.7773 | 0
2025 | 12 | 1 | 23 | 2.7773 | 0 | 0 | 0 | 0 | 0 | 0 | 0 | 2.7773 | 0
2025 | 12 | 1 | 24 | 2.7773 | 0 | 0 | 0 | 0 | 0 | 0 | 0 | 2.7773 | 0
2025 | 12 | 2 | 1 | 2.7773 | 0 | 0 | 0 | 0 | 0 | 0 | 0 | 2.7773 | 0
2025 | 12 | 2 | 2 | 2.7773 | 0 | 0 | 0 | 0 | 0 | 0 | 0 | 2.7773 | 0
2025 | 12 | 2 | 3 | 2.7773 | 0 | 0 | 0 | 0 | 0 | 0 | 0 | 2.7773 | 0
2025 | 12 | 2 | 4 | 2.7773 | 0 | 0 | 0 | 0 | 0 | 0 | 0 | 2.7773 | 0
2025 | 12 | 2 | 5 | 2.7773 | 0 | 0 | 0 | 0 | 0 | 0 | 0 | 2.7773 | 0
2025 | 12 | 2 | 6 | 2.7773 | 0 | 0 | 0 | 0 | 0 | 0 | 0 | 2.7773 | 0
2025 | 12 | 2 | 7 | 2.7773 | 0 | 0 | 0 | 0 | 0 | 0 | 0 | 2.7773 | 0
2025 | 12 | 2 | 8 | 2.7773 | 0 | 0 | 0 | 0 | 0 | 0 | 0 | 2.7773 | 0
2025 | 12 | 2 | 9 | 2.7773 | 0 | 0 | 0 | 0 | 0 | 0 | 0 | 2.7773 | 0
2025 | 12 | 2 | 10 | 2.7773 | 0 | 0 | 0 | 0 | 0 | 0 | 0 | 2.7773 | 0
2025 | 12 | 2 | 11 | 2.7773 | 0 | 0 | 0 | 0 | 0 | 0 | 0 | 2.7773 | 0
2025 | 12 | 2 | 12 | 2.7773 | 0 | 0 | 0 | 0 | 0 | 0 | 0 | 2.7773 | 0
2025 | 12 | 2 | 13 | 2.7773 | 0 | 0 | 0 | 0 | 0 | 0 | 0 | 2.7773 | 0
2025 | 12 | 2 | 14 | 2.7773 | 0 | 0 | 0 | 0 | 0 | 0 | 0 | 2.7773 | 0
2025 | 12 | 2 | 15 | 2.7773 | 0 | 0 | 0 | 0 | 0 | 0 | 0 | 2.7773 | 0
2025 | 12 | 2 | 16 | 2.7773 | 0 | 0 | 0 | 0 | 0 | 0 | 0 | 2.7773 | 0
2025 | 12 | 2 | 17 | 2.7773 | 0 | 0 | 0 | 0 | 0 | 0 | 0 | 2.7773 | 0
2025 | 12 | 2 | 18 | 2.7773 | 0 | 0 | 0 | 0 | 0 | 0 | 0 | 2.7773 | 0
2025 | 12 | 2 | 19 | 2.7773 | 0 | 0 | 0 | 0 | 0 | 0 | 0 | 2.7773 | 0
2025 | 12 | 2 | 20 | 2.7773 | 0 | 0 | 0 | 0 | 0 | 0 | 0 | 2.7773 | 0
2025 | 12 | 2 | 21 | 2.7773 | 0 | 0 | 0 | 0 | 0 | 0 | 0 | 2.7773 | 0
2025 | 12 | 2 | 22 | 2.7773 | 0 | 0 | 0 | 0 | 0 | 0 | 0 | 2.7773 | 0
2025 | 12 | 2 | 23 | 2.7773 | 0 | 0 | 0 | 0 | 0 | 0 | 0 | 2.7773 | 0
2025 | 12 | 2 | 24 | 2.7773 | 0 | 0 | 0 | 0 | 0 | 0 | 0 | 2.7773 | 0
2025 | 12 | 3 | 1 | 2.7773 | 0 | 0 | 0 | 0 | 0 | 0 | 0 | 2.7773 | 0
2025 | 12 | 3 | 2 | 2.7773 | 0 | 0 | 0 | 0 | 0 | 0 | 0 | 2.7773 | 0
2025 | 12 | 3 | 3 | 2.7773 | 0 | 0 | 0 | 0 | 0 | 0 | 0 | 2.7773 | 0
2025 | 12 | 3 | 4 | 2.7773 | 0 | 0 | 0 | 0 | 0 | 0 | 0 | 2.7773 | 0
2025 | 12 | 3 | 5 | 2.7773 | 0 | 0 | 0 | 0 | 0 | 0 | 0 | 2.7773 | 0
2025 | 12 | 3 | 6 | 2.7773 | 0 | 0 | 0 | 0 | 0 | 0 | 0 | 2.7773 | 0
2025 | 12 | 3 | 7 | 2.7773 | 0 | 0 | 0 | 0 | 0 | 0 | 0 | 2.7773 | 0
2025 | 12 | 3 | 8 | 2.7773 | 0 | 0 | 0 | 0 | 0 | 0 | 0 | 2.7773 | 0
2025 | 12 | 3 | 9 | 2.7773 | 0 | 0 | 0 | 0 | 0 | 0 | 0 | 2.7773 | 0
2025 | 12 | 3 | 10 | 2.7773 | 0 | 0 | 0 | 0 | 0 | 0 | 0 | 2.7773 | 0
2025 | 12 | 3 | 11 | 2.7773 | 0 | 0 | 0 | 0 | 0 | 0 | 0 | 2.7773 | 0
2025 | 12 | 3 | 12 | 2.7773 | 0 | 0 | 0 | 0 | 0 | 0 | 0 | 2.7773 | 0
2025 | 12 | 3 | 13 | 2.7773 | 0 | 0 | 0 | 0 | 0 | 0 | 0 | 2.7773 | 0
2025 | 12 | 3 | 14 | 2.7773 | 0 | 0 | 0 | 0 | 0 | 0 | 0 | 2.7773 | 0
2025 | 12 | 3 | 15 | 2.7773 | 0 | 0 | 0 | 0 | 0 | 0 | 0 | 2.7773 | 0
2025 | 12 | 3 | 16 | 2.7773 | 0 | 0 | 0 | 0 | 0 | 0 | 0 | 2.7773 | 0
2025 | 12 | 3 | 17 | 2.7773 | 0 | 0 | 0 | 0 | 0 | 0 | 0 | 2.7773 | 0
2025 | 12 | 3 | 18 | 2.7773 | 0 | 0 | 0 | 0 | 0 | 0 | 0 | 2.7773 | 0
2025 | 12 | 3 | 19 | 2.7773 | 0 | 0 | 0 | 0 | 0 | 0 | 0 | 2.7773 | 0
2025 | 12 | 3 | 20 | 2.7773 | 0 | 0 | 0 | 0 | 0 | 0 | 0 | 2.7773 | 0
2025 | 12 | 3 | 21 | 2.7773 | 0 | 0 | 0 | 0 | 0 | 0 | 0 | 2.7773 | 0
2025 | 12 | 3 | 22 | 2.7773 | 0 | 0 | 0 | 0 | 0 | 0 | 0 | 2.7773 | 0
2025 | 12 | 3 | 23 | 2.7773 | 0 | 0 | 0 | 0 | 0 | 0 | 0 | 2.7773 | 0
2025 | 12 | 3 | 24 | 2.7773 | 0 | 0 | 0 | 0 | 0 | 0 | 0 | 2.7773 | 0
2025 | 12 | 4 | 1 | 2.7773 | 0 | 0 | 0 | 0 | 0 | 0 | 0 | 2.7773 | 0
2025 | 12 | 4 | 2 | 2.7773 | 0 | 0 | 0 | 0 | 0 | 0 | 0 | 2.7773 | 0
2025 | 12 | 4 | 3 | 2.7773 | 0 | 0 | 0 | 0 | 0 | 0 | 0 | 2.7773 | 0
2025 | 12 | 4 | 4 | 2.7773 | 0 | 0 | 0 | 0 | 0 | 0 | 0 | 2.7773 | 0
2025 | 12 | 4 | 5 | 2.7773 | 0 | 0 | 0 | 0 | 0 | 0 | 0 | 2.7773 | 0
2025 | 12 | 4 | 6 | 2.7773 | 0 | 0 | 0 | 0 | 0 | 0 | 0 | 2.7773 | 0
2025 | 12 | 4 | 7 | 2.7773 | 0 | 0 | 0 | 0 | 0 | 0 | 0 | 2.7773 | 0
2025 | 12 | 4 | 8 | 2.7773 | 0 | 0 | 0 | 0 | 0 | 0 | 0 | 2.7773 | 0
2025 | 12 | 4 | 9 | 2.7773 | 0 | 0 | 0 | 0 | 0 | 0 | 0 | 2.7773 | 0
2025 | 12 | 4 | 10 | 2.7773 | 0 | 0 | 0 | 0 | 0 | 0 | 0 | 2.7773 | 0
2025 | 12 | 4 | 11 | 2.7773 | 0 | 0 | 0 | 0 | 0 | 0 | 0 | 2.7773 | 0
2025 | 12 | 4 | 12 | 2.7773 | 0 | 0 | 0 | 0 | 0 | 0 | 0 | 2.7773 | 0
2025 | 12 | 4 | 13 | 2.7773 | 0 | 0 | 0 | 0 | 0 | 0 | 0 | 2.7773 | 0
2025 | 12 | 4 | 14 | 2.7773 | 0 | 0 | 0 | 0 | 0 | 0 | 0 | 2.7773 | 0
2025 | 12 | 4 | 15 | 2.7773 | 0 | 0 | 0 | 0 | 0 | 0 | 0 | 2.7773 | 0
2025 | 12 | 4 | 16 | 2.7773 | 0 | 0 | 0 | 0 | 0 | 0 | 0 | 2.7773 | 0
2025 | 12 | 4 | 17 | 2.7773 | 0 | 0 | 0 | 0 | 0 | 0 | 0 | 2.7773 | 0
2025 | 12 | 4 | 18 | 2.7773 | 0 | 0 | 0 | 0 | 0 | 0 | 0 | 2.7773 | 0
2025 | 12 | 4 | 19 | 2.7773 | 0 | 0 | 0 | 0 | 0 | 0 | 0 | 2.7773 | 0
2025 | 12 | 4 | 20 | 2.7773 | 0 | 0 | 0 | 0 | 0 | 0 | 0 | 2.7773 | 0
2025 | 12 | 4 | 21 | 2.7773 | 0 | 0 | 0 | 0 | 0 | 0 | 0 | 2.7773 | 0
2025 | 12 | 4 | 22 | 2.7773 | 0 | 0 | 0 | 0 | 0 | 0 | 0 | 2.7773 | 0
2025 | 12 | 4 | 23 | 2.7773 | 0 | 0 | 0 | 0 | 0 | 0 | 0 | 2.7773 | 0
2025 | 12 | 4 | 24 | 2.7773 | 0 | 0 | 0 | 0 | 0 | 0 | 0 | 2.7773 | 0
2025 | 12 | 5 | 1 | 2.7773 | 0 | 0 | 0 | 0 | 0 | 0 | 0 | 2.7773 | 0
2025 | 12 | 5 | 2 | 2.7773 | 0 | 0 | 0 | 0 | 0 | 0 | 0 | 2.7773 | 0
2025 | 12 | 5 | 3 | 2.7773 | 0 | 0 | 0 | 0 | 0 | 0 | 0 | 2.7773 | 0
2025 | 12 | 5 | 4 | 2.7773 | 0 | 0 | 0 | 0 | 0 | 0 | 0 | 2.7773 | 0
2025 | 12 | 5 | 5 | 2.7773 | 0 | 0 | 0 | 0 | 0 | 0 | 0 | 2.7773 | 0
2025 | 12 | 5 | 6 | 2.7773 | 0 | 0 | 0 | 0 | 0 | 0 | 0 | 2.7773 | 0
2025 | 12 | 5 | 7 | 2.7773 | 0 | 0 | 0 | 0 | 0 | 0 | 0 | 2.7773 | 0
2025 | 12 | 5 | 8 | 2.7773 | 0 | 0 | 0 | 0 | 0 | 0 | 0 | 2.7773 | 0
2025 | 12 | 5 | 9 | 2.7773 | 0 | 0 | 0 | 0 | 0 | 0 | 0 | 2.7773 | 0
2025 | 12 | 5 | 10 | 2.7773 | 0 | 0 | 0 | 0 | 0 | 0 | 0 | 2.7773 | 0
2025 | 12 | 5 | 11 | 2.7773 | 0 | 0 | 0 | 0 | 0 | 0 | 0 | 2.7773 | 0
2025 | 12 | 5 | 12 | 2.7773 | 0 | 0 | 0 | 0 | 0 | 0 | 0 | 2.7773 | 0
2025 | 12 | 5 | 13 | 2.7773 | 0 | 0 | 0 | 0 | 0 | 0 | 0 | 2.7773 | 0
2025 | 12 | 5 | 14 | 2.7773 | 0 | 0 | 0 | 0 | 0 | 0 | 0 | 2.7773 | 0
2025 | 12 | 5 | 15 | 2.7773 | 0 | 0 | 0 | 0 | 0 | 0 | 0 | 2.7773 | 0
2025 | 12 | 5 | 16 | 2.7773 | 0 | 0 | 0 | 0 | 0 | 0 | 0 | 2.7773 | 0
2025 | 12 | 5 | 17 | 2.7773 | 0 | 0 | 0 | 0 | 0 | 0 | 0 | 2.7773 | 0
2025 | 12 | 5 | 18 | 2.7773 | 0 | 0 | 0 | 0 | 0 | 0 | 0 | 2.7773 | 0
2025 | 12 | 5 | 19 | 2.7773 | 0 | 0 | 0 | 0 | 0 | 0 | 0 | 2.7773 | 0
2025 | 12 | 5 | 20 | 2.7773 | 0 | 0 | 0 | 0 | 0 | 0 | 0 | 2.7773 | 0
2025 | 12 | 5 | 21 | 2.7773 | 0 | 0 | 0 | 0 | 0 | 0 | 0 | 2.7773 | 0
2025 | 12 | 5 | 22 | 2.7773 | 0 | 0 | 0 | 0 | 0 | 0 | 0 | 2.7773 | 0
2025 | 12 | 5 | 23 | 2.7773 | 0 | 0 | 0 | 0 | 0 | 0 | 0 | 2.7773 | 0
2025 | 12 | 5 | 24 | 2.7773 | 0 | 0 | 0 | 0 | 0 | 0 | 0 | 2.7773 | 0
2025 | 12 | 6 | 1 | 2.7773 | 0 | 0 | 0 | 0 | 0 | 0 | 0 | 2.7773 | 0
2025 | 12 | 6 | 2 | 2.7773 | 0 | 0 | 0 | 0 | 0 | 0 | 0 | 2.7773 | 0
2025 | 12 | 6 | 3 | 2.7773 | 0 | 0 | 0 | 0 | 0 | 0 | 0 | 2.7773 | 0
2025 | 12 | 6 | 4 | 2.7773 | 0 | 0 | 0 | 0 | 0 | 0 | 0 | 2.7773 | 0
2025 | 12 | 6 | 5 | 2.7773 | 0 | 0 | 0 | 0 | 0 | 0 | 0 | 2.7773 | 0
2025 | 12 | 6 | 6 | 2.7773 | 0 | 0 | 0 | 0 | 0 | 0 | 0 | 2.7773 | 0
2025 | 12 | 6 | 7 | 2.7773 | 0 | 0 | 0 | 0 | 0 | 0 | 0 | 2.7773 | 0
2025 | 12 | 6 | 8 | 2.7773 | 0 | 0 | 0 | 0 | 0 | 0 | 0 | 2.7773 | 0
2025 | 12 | 6 | 9 | 2.7773 | 0 | 0 | 0 | 0 | 0 | 0 | 0 | 2.7773 | 0
2025 | 12 | 6 | 10 | 2.7773 | 0 | 0 | 0 | 0 | 0 | 0 | 0 | 2.7773 | 0
2025 | 12 | 6 | 11 | 2.7773 | 0 | 0 | 0 | 0 | 0 | 0 | 0 | 2.7773 | 0
2025 | 12 | 6 | 12 | 2.7773 | 0 | 0 | 0 | 0 | 0 | 0 | 0 | 2.7773 | 0
2025 | 12 | 6 | 13 | 2.7773 | 0 | 0 | 0 | 0 | 0 | 0 | 0 | 2.7773 | 0
2025 | 12 | 6 | 14 | 2.7773 | 0 | 0 | 0 | 0 | 0 | 0 | 0 | 2.7773 | 0
2025 | 12 | 6 | 15 | 2.7773 | 0 | 0 | 0 | 0 | 0 | 0 | 0 | 2.7773 | 0
2025 | 12 | 6 | 16 | 2.7773 | 0 | 0 | 0 | 0 | 0 | 0 | 0 | 2.7773 | 0
2025 | 12 | 6 | 17 | 2.7773 | 0 | 0 | 0 | 0 | 0 | 0 | 0 | 2.7773 | 0
2025 | 12 | 6 | 18 | 2.7773 | 0 | 0 | 0 | 0 | 0 | 0 | 0 | 2.7773 | 0
2025 | 12 | 6 | 19 | 2.7773 | 0 | 0 | 0 | 0 | 0 | 0 | 0 | 2.7773 | 0
2025 | 12 | 6 | 20 | 2.7773 | 0 | 0 | 0 | 0 | 0 | 0 | 0 | 2.7773 | 0
2025 | 12 | 6 | 21 | 2.7773 | 0 | 0 | 0 | 0 | 0 | 0 | 0 | 2.7773 | 0
2025 | 12 | 6 | 22 | 2.7773 | 0 | 0 | 0 | 0 | 0 | 0 | 0 | 2.7773 | 0
2025 | 12 | 6 | 23 | 2.7773 | 0 | 0 | 0 | 0 | 0 | 0 | 0 | 2.7773 | 0
2025 | 12 | 6 | 24 | 2.7773 | 0 | 0 | 0 | 0 | 0 | 0 | 0 | 2.7773 | 0
2025 | 12 | 7 | 1 | 2.7773 | 0 | 0 | 0 | 0 | 0 | 0 | 0 | 2.7773 | 0
2025 | 12 | 7 | 2 | 2.7773 | 0 | 0 | 0 | 0 | 0 | 0 | 0 | 2.7773 | 0
2025 | 12 | 7 | 3 | 2.7773 | 0 | 0 | 0 | 0 | 0 | 0 | 0 | 2.7773 | 0
2025 | 12 | 7 | 4 | 2.7773 | 0 | 0 | 0 | 0 | 0 | 0 | 0 | 2.7773 | 0
2025 | 12 | 7 | 5 | 2.7773 | 0 | 0 | 0 | 0 | 0 | 0 | 0 | 2.7773 | 0
2025 | 12 | 7 | 6 | 2.7773 | 0 | 0 | 0 | 0 | 0 | 0 | 0 | 2.7773 | 0
2025 | 12 | 7 | 7 | 2.7773 | 0 | 0 | 0 | 0 | 0 | 0 | 0 | 2.7773 | 0
2025 | 12 | 7 | 8 | 2.7773 | 0 | 0 | 0 | 0 | 0 | 0 | 0 | 2.7773 | 0
2025 | 12 | 7 | 9 | 2.7773 | 0 | 0 | 0 | 0 | 0 | 0 | 0 | 2.7773 | 0
2025 | 12 | 7 | 10 | 2.7773 | 0 | 0 | 0 | 0 | 0 | 0 | 0 | 2.7773 | 0
2025 | 12 | 7 | 11 | 2.7773 | 0 | 0 | 0 | 0 | 0 | 0 | 0 | 2.7773 | 0
2025 | 12 | 7 | 12 | 2.7773 | 0 | 0 | 0 | 0 | 0 | 0 | 0 | 2.7773 | 0
2025 | 12 | 7 | 13 | 2.7773 | 0 | 0 | 0 | 0 | 0 | 0 | 0 | 2.7773 | 0
2025 | 12 | 7 | 14 | 2.7773 | 0 | 0 | 0 | 0 | 0 | 0 | 0 | 2.7773 | 0
2025 | 12 | 7 | 15 | 2.7773 | 0 | 0 | 0 | 0 | 0 | 0 | 0 | 2.7773 | 0
2025 | 12 | 7 | 16 | 2.7773 | 0 | 0 | 0 | 0 | 0 | 0 | 0 | 2.7773 | 0
2025 | 12 | 7 | 17 | 2.7773 | 0 | 0 | 0 | 0 | 0 | 0 | 0 | 2.7773 | 0
2025 | 12 | 7 | 18 | 2.7773 | 0 | 0 | 0 | 0 | 0 | 0 | 0 | 2.7773 | 0
2025 | 12 | 7 | 19 | 2.7773 | 0 | 0 | 0 | 0 | 0 | 0 | 0 | 2.7773 | 0
2025 | 12 | 7 | 20 | 2.7773 | 0 | 0 | 0 | 0 | 0 | 0 | 0 | 2.7773 | 0
2025 | 12 | 7 | 21 | 2.7773 | 0 | 0 | 0 | 0 | 0 | 0 | 0 | 2.7773 | 0
2025 | 12 | 7 | 22 | 2.7773 | 0 | 0 | 0 | 0 | 0 | 0 | 0 | 2.7773 | 0
2025 | 12 | 7 | 23 | 2.7773 | 0 | 0 | 0 | 0 | 0 | 0 | 0 | 2.7773 | 0
2025 | 12 | 7 | 24 | 2.7773 | 0 | 0 | 0 | 0 | 0 | 0 | 0 | 2.7773 | 0
2025 | 12 | 8 | 1 | 2.7773 | 0 | 0 | 0 | 0 | 0 | 0 | 0 | 2.7773 | 0
2025 | 12 | 8 | 2 | 2.7773 | 0 | 0 | 0 | 0 | 0 | 0 | 0 | 2.7773 | 0
2025 | 12 | 8 | 3 | 2.7773 | 0 | 0 | 0 | 0 | 0 | 0 | 0 | 2.7773 | 0
2025 | 12 | 8 | 4 | 2.7773 | 0 | 0 | 0 | 0 | 0 | 0 | 0 | 2.7773 | 0
2025 | 12 | 8 | 5 | 2.7773 | 0 | 0 | 0 | 0 | 0 | 0 | 0 | 2.7773 | 0
2025 | 12 | 8 | 6 | 2.7773 | 0 | 0 | 0 | 0 | 0 | 0 | 0 | 2.7773 | 0
2025 | 12 | 8 | 7 | 2.7773 | 0 | 0 | 0 | 0 | 0 | 0 | 0 | 2.7773 | 0
2025 | 12 | 8 | 8 | 2.7773 | 0 | 0 | 0 | 0 | 0 | 0 | 0 | 2.7773 | 0
2025 | 12 | 8 | 9 | 2.7773 | 0 | 0 | 0 | 0 | 0 | 0 | 0 | 2.7773 | 0
2025 | 12 | 8 | 10 | 2.7773 | 0 | 0 | 0 | 0 | 0 | 0 | 0 | 2.7773 | 0
2025 | 12 | 8 | 11 | 2.7773 | 0 | 0 | 0 | 0 | 0 | 0 | 0 | 2.7773 | 0
2025 | 12 | 8 | 12 | 2.7773 | 0 | 0 | 0 | 0 | 0 | 0 | 0 | 2.7773 | 0
2025 | 12 | 8 | 13 | 2.7773 | 0 | 0 | 0 | 0 | 0 | 0 | 0 | 2.7773 | 0
2025 | 12 | 8 | 14 | 2.7773 | 0 | 0 | 0 | 0 | 0 | 0 | 0 | 2.7773 | 0
2025 | 12 | 8 | 15 | 2.7773 | 0 | 0 | 0 | 0 | 0 | 0 | 0 | 2.7773 | 0
2025 | 12 | 8 | 16 | 2.7773 | 0 | 0 | 0 | 0 | 0 | 0 | 0 | 2.7773 | 0
2025 | 12 | 8 | 17 | 2.7773 | 0 | 0 | 0 | 0 | 0 | 0 | 0 | 2.7773 | 0
2025 | 12 | 8 | 18 | 2.7773 | 0 | 0 | 0 | 0 | 0 | 0 | 0 | 2.7773 | 0
2025 | 12 | 8 | 19 | 2.7773 | 0 | 0 | 0 | 0 | 0 | 0 | 0 | 2.7773 | 0
2025 | 12 | 8 | 20 | 2.7773 | 0 | 0 | 0 | 0 | 0 | 0 | 0 | 2.7773 | 0
2025 | 12 | 8 | 21 | 2.7773 | 0 | 0 | 0 | 0 | 0 | 0 | 0 | 2.7773 | 0
2025 | 12 | 8 | 22 | 2.7773 | 0 | 0 | 0 | 0 | 0 | 0 | 0 | 2.7773 | 0
2025 | 12 | 8 | 23 | 2.7773 | 0 | 0 | 0 | 0 | 0 | 0 | 0 | 2.7773 | 0
2025 | 12 | 8 | 24 | 2.7773 | 0 | 0 | 0 | 0 | 0 | 0 | 0 | 2.7773 | 0
2025 | 12 | 9 | 1 | 2.7773 | 0 | 0 | 0 | 0 | 0 | 0 | 0 | 2.7773 | 0
2025 | 12 | 9 | 2 | 2.7773 | 0 | 0 | 0 | 0 | 0 | 0 | 0 | 2.7773 | 0
2025 | 12 | 9 | 3 | 2.7773 | 0 | 0 | 0 | 0 | 0 | 0 | 0 | 2.7773 | 0
2025 | 12 | 9 | 4 | 2.7773 | 0 | 0 | 0 | 0 | 0 | 0 | 0 | 2.7773 | 0
2025 | 12 | 9 | 5 | 2.7773 | 0 | 0 | 0 | 0 | 0 | 0 | 0 | 2.7773 | 0
2025 | 12 | 9 | 6 | 2.7773 | 0 | 0 | 0 | 0 | 0 | 0 | 0 | 2.7773 | 0
2025 | 12 | 9 | 7 | 2.7773 | 0 | 0 | 0 | 0 | 0 | 0 | 0 | 2.7773 | 0
2025 | 12 | 9 | 8 | 2.7773 | 0 | 0 | 0 | 0 | 0 | 0 | 0 | 2.7773 | 0
2025 | 12 | 9 | 9 | 2.7773 | 0 | 0 | 0 | 0 | 0 | 0 | 0 | 2.7773 | 0
2025 | 12 | 9 | 10 | 2.7773 | 0 | 0 | 0 | 0 | 0 | 0 | 0 | 2.7773 | 0
2025 | 12 | 9 | 11 | 2.7773 | 0 | 0 | 0 | 0 | 0 | 0 | 0 | 2.7773 | 0
2025 | 12 | 9 | 12 | 2.7773 | 0 | 0 | 0 | 0 | 0 | 0 | 0 | 2.7773 | 0
2025 | 12 | 9 | 13 | 2.7773 | 0 | 0 | 0 | 0 | 0 | 0 | 0 | 2.7773 | 0
2025 | 12 | 9 | 14 | 2.7773 | 0 | 0 | 0 | 0 | 0 | 0 | 0 | 2.7773 | 0
2025 | 12 | 9 | 15 | 2.7773 | 0 | 0 | 0 | 0 | 0 | 0 | 0 | 2.7773 | 0
2025 | 12 | 9 | 16 | 2.7773 | 0 | 0 | 0 | 0 | 0 | 0 | 0 | 2.7773 | 0
2025 | 12 | 9 | 17 | 2.7773 | 0 | 0 | 0 | 0 | 0 | 0 | 0 | 2.7773 | 0
2025 | 12 | 9 | 18 | 2.7773 | 0 | 0 | 0 | 0 | 0 | 0 | 0 | 2.7773 | 0
2025 | 12 | 9 | 19 | 2.7773 | 0 | 0 | 0 | 0 | 0 | 0 | 0 | 2.7773 | 0
2025 | 12 | 9 | 20 | 2.7773 | 0 | 0 | 0 | 0 | 0 | 0 | 0 | 2.7773 | 0
2025 | 12 | 9 | 21 | 2.7773 | 0 | 0 | 0 | 0 | 0 | 0 | 0 | 2.7773 | 0
2025 | 12 | 9 | 22 | 2.7773 | 0 | 0 | 0 | 0 | 0 | 0 | 0 | 2.7773 | 0
2025 | 12 | 9 | 23 | 2.7773 | 0 | 0 | 0 | 0 | 0 | 0 | 0 | 2.7773 | 0
2025 | 12 | 9 | 24 | 2.7773 | 0 | 0 | 0 | 0 | 0 | 0 | 0 | 2.7773 | 0
2025 | 12 | 10 | 1 | 2.7773 | 0 | 0 | 0 | 0 | 0 | 0 | 0 | 2.7773 | 0
2025 | 12 | 10 | 2 | 2.7773 | 0 | 0 | 0 | 0 | 0 | 0 | 0 | 2.7773 | 0
2025 | 12 | 10 | 3 | 2.7773 | 0 | 0 | 0 | 0 | 0 | 0 | 0 | 2.7773 | 0
2025 | 12 | 10 | 4 | 2.7773 | 0 | 0 | 0 | 0 | 0 | 0 | 0 | 2.7773 | 0
2025 | 12 | 10 | 5 | 2.7773 | 0 | 0 | 0 | 0 | 0 | 0 | 0 | 2.7773 | 0
2025 | 12 | 10 | 6 | 2.7773 | 0 | 0 | 0 | 0 | 0 | 0 | 0 | 2.7773 | 0
2025 | 12 | 10 | 7 | 2.7773 | 0 | 0 | 0 | 0 | 0 | 0 | 0 | 2.7773 | 0
2025 | 12 | 10 | 8 | 2.7773 | 0 | 0 | 0 | 0 | 0 | 0 | 0 | 2.7773 | 0
2025 | 12 | 10 | 9 | 2.7773 | 0 | 0 | 0 | 0 | 0 | 0 | 0 | 2.7773 | 0
2025 | 12 | 10 | 10 | 2.7773 | 0 | 0 | 0 | 0 | 0 | 0 | 0 | 2.7773 | 0
2025 | 12 | 10 | 11 | 2.7773 | 0 | 0 | 0 | 0 | 0 | 0 | 0 | 2.7773 | 0
2025 | 12 | 10 | 12 | 2.7773 | 0 | 0 | 0 | 0 | 0 | 0 | 0 | 2.7773 | 0
2025 | 12 | 10 | 13 | 2.7773 | 0 | 0 | 0 | 0 | 0 | 0 | 0 | 2.7773 | 0
2025 | 12 | 10 | 14 | 2.7773 | 0 | 0 | 0 | 0 | 0 | 0 | 0 | 2.7773 | 0
2025 | 12 | 10 | 15 | 2.7773 | 0 | 0 | 0 | 0 | 0 | 0 | 0 | 2.7773 | 0
2025 | 12 | 10 | 16 | 2.7773 | 0 | 0 | 0 | 0 | 0 | 0 | 0 | 2.7773 | 0
2025 | 12 | 10 | 17 | 2.7773 | 0 | 0 | 0 | 0 | 0 | 0 | 0 | 2.7773 | 0
2025 | 12 | 10 | 18 | 2.7773 | 0 | 0 | 0 | 0 | 0 | 0 | 0 | 2.7773 | 0
2025 | 12 | 10 | 19 | 2.7773 | 0 | 0 | 0 | 0 | 0 | 0 | 0 | 2.7773 | 0
2025 | 12 | 10 | 20 | 2.7773 | 0 | 0 | 0 | 0 | 0 | 0 | 0 | 2.7773 | 0
2025 | 12 | 10 | 21 | 2.7773 | 0 | 0 | 0 | 0 | 0 | 0 | 0 | 2.7773 | 0
2025 | 12 | 10 | 22 | 2.7773 | 0 | 0 | 0 | 0 | 0 | 0 | 0 | 2.7773 | 0
2025 | 12 | 10 | 23 | 2.7773 | 0 | 0 | 0 | 0 | 0 | 0 | 0 | 2.7773 | 0
2025 | 12 | 10 | 24 | 2.7773 | 0 | 0 | 0 | 0 | 0 | 0 | 0 | 2.7773 | 0
2025 | 12 | 11 | 1 | 2.7773 | 0 | 0 | 0 | 0 | 0 | 0 | 0 | 2.7773 | 0
2025 | 12 | 11 | 2 | 2.7773 | 0 | 0 | 0 | 0 | 0 | 0 | 0 | 2.7773 | 0
2025 | 12 | 11 | 3 | 2.7773 | 0 | 0 | 0 | 0 | 0 | 0 | 0 | 2.7773 | 0
2025 | 12 | 11 | 4 | 2.7773 | 0 | 0 | 0 | 0 | 0 | 0 | 0 | 2.7773 | 0
2025 | 12 | 11 | 5 | 2.7773 | 0 | 0 | 0 | 0 | 0 | 0 | 0 | 2.7773 | 0
2025 | 12 | 11 | 6 | 2.7773 | 0 | 0 | 0 | 0 | 0 | 0 | 0 | 2.7773 | 0
2025 | 12 | 11 | 7 | 2.7773 | 0 | 0 | 0 | 0 | 0 | 0 | 0 | 2.7773 | 0
2025 | 12 | 11 | 8 | 2.7773 | 0 | 0 | 0 | 0 | 0 | 0 | 0 | 2.7773 | 0
2025 | 12 | 11 | 9 | 2.7773 | 0 | 0 | 0 | 0 | 0 | 0 | 0 | 2.7773 | 0
2025 | 12 | 11 | 10 | 2.7773 | 0 | 0 | 0 | 0 | 0 | 0 | 0 | 2.7773 | 0
2025 | 12 | 11 | 11 | 2.7773 | 0 | 0 | 0 | 0 | 0 | 0 | 0 | 2.7773 | 0
2025 | 12 | 11 | 12 | 2.7773 | 0 | 0 | 0 | 0 | 0 | 0 | 0 | 2.7773 | 0
2025 | 12 | 11 | 13 | 2.7773 | 0 | 0 | 0 | 0 | 0 | 0 | 0 | 2.7773 | 0
2025 | 12 | 11 | 14 | 2.7773 | 0 | 0 | 0 | 0 | 0 | 0 | 0 | 2.7773 | 0
2025 | 12 | 11 | 15 | 2.7773 | 0 | 0 | 0 | 0 | 0 | 0 | 0 | 2.7773 | 0
2025 | 12 | 11 | 16 | 2.7773 | 0 | 0 | 0 | 0 | 0 | 0 | 0 | 2.7773 | 0
2025 | 12 | 11 | 17 | 2.7773 | 0 | 0 | 0 | 0 | 0 | 0 | 0 | 2.7773 | 0
2025 | 12 | 11 | 18 | 2.7773 | 0 | 0 | 0 | 0 | 0 | 0 | 0 | 2.7773 | 0
2025 | 12 | 11 | 19 | 2.7773 | 0 | 0 | 0 | 0 | 0 | 0 | 0 | 2.7773 | 0
2025 | 12 | 11 | 20 | 2.7773 | 0 | 0 | 0 | 0 | 0 | 0 | 0 | 2.7773 | 0
2025 | 12 | 11 | 21 | 2.7773 | 0 | 0 | 0 | 0 | 0 | 0 | 0 | 2.7773 | 0
2025 | 12 | 11 | 22 | 2.7773 | 0 | 0 | 0 | 0 | 0 | 0 | 0 | 2.7773 | 0
2025 | 12 | 11 | 23 | 2.7773 | 0 | 0 | 0 | 0 | 0 | 0 | 0 | 2.7773 | 0
2025 | 12 | 11 | 24 | 2.7773 | 0 | 0 | 0 | 0 | 0 | 0 | 0 | 2.7773 | 0
2025 | 12 | 12 | 1 | 2.7773 | 0 | 0 | 0 | 0 | 0 | 0 | 0 | 2.7773 | 0
2025 | 12 | 12 | 2 | 2.7773 | 0 | 0 | 0 | 0 | 0 | 0 | 0 | 2.7773 | 0
2025 | 12 | 12 | 3 | 2.7773 | 0 | 0 | 0 | 0 | 0 | 0 | 0 | 2.7773 | 0
2025 | 12 | 12 | 4 | 2.7773 | 0 | 0 | 0 | 0 | 0 | 0 | 0 | 2.7773 | 0
2025 | 12 | 12 | 5 | 2.7773 | 0 | 0 | 0 | 0 | 0 | 0 | 0 | 2.7773 | 0
2025 | 12 | 12 | 6 | 2.7773 | 0 | 0 | 0 | 0 | 0 | 0 | 0 | 2.7773 | 0
2025 | 12 | 12 | 7 | 2.7773 | 0 | 0 | 0 | 0 | 0 | 0 | 0 | 2.7773 | 0
2025 | 12 | 12 | 8 | 2.7773 | 0 | 0 | 0 | 0 | 0 | 0 | 0 | 2.7773 | 0
2025 | 12 | 12 | 9 | 2.7773 | 0 | 0 | 0 | 0 | 0 | 0 | 0 | 2.7773 | 0
2025 | 12 | 12 | 10 | 2.7773 | 0 | 0 | 0 | 0 | 0 | 0 | 0 | 2.7773 | 0
2025 | 12 | 12 | 11 | 2.7773 | 0 | 0 | 0 | 0 | 0 | 0 | 0 | 2.7773 | 0
2025 | 12 | 12 | 12 | 2.7773 | 0 | 0 | 0 | 0 | 0 | 0 | 0 | 2.7773 | 0
2025 | 12 | 12 | 13 | 2.7773 | 0 | 0 | 0 | 0 | 0 | 0 | 0 | 2.7773 | 0
2025 | 12 | 12 | 14 | 2.7773 | 0 | 0 | 0 | 0 | 0 | 0 | 0 | 2.7773 | 0
2025 | 12 | 12 | 15 | 2.7773 | 0 | 0 | 0 | 0 | 0 | 0 | 0 | 2.7773 | 0
2025 | 12 | 12 | 16 | 2.7773 | 0 | 0 | 0 | 0 | 0 | 0 | 0 | 2.7773 | 0
2025 | 12 | 12 | 17 | 2.7773 | 0 | 0 | 0 | 0 | 0 | 0 | 0 | 2.7773 | 0
2025 | 12 | 12 | 18 | 2.7773 | 0 | 0 | 0 | 0 | 0 | 0 | 0 | 2.7773 | 0
2025 | 12 | 12 | 19 | 2.7773 | 0 | 0 | 0 | 0 | 0 | 0 | 0 | 2.7773 | 0
2025 | 12 | 12 | 20 | 2.7773 | 0 | 0 | 0 | 0 | 0 | 0 | 0 | 2.7773 | 0
2025 | 12 | 12 | 21 | 2.7773 | 0 | 0 | 0 | 0 | 0 | 0 | 0 | 2.7773 | 0
2025 | 12 | 12 | 22 | 2.7773 | 0 | 0 | 0 | 0 | 0 | 0 | 0 | 2.7773 | 0
2025 | 12 | 12 | 23 | 2.7773 | 0 | 0 | 0 | 0 | 0 | 0 | 0 | 2.7773 | 0
2025 | 12 | 12 | 24 | 2.7773 | 0 | 0 | 0 | 0 | 0 | 0 | 0 | 2.7773 | 0
2025 | 12 | 13 | 1 | 2.7773 | 0 | 0 | 0 | 0 | 0 | 0 | 0 | 2.7773 | 0
2025 | 12 | 13 | 2 | 2.7773 | 0 | 0 | 0 | 0 | 0 | 0 | 0 | 2.7773 | 0
2025 | 12 | 13 | 3 | 2.7773 | 0 | 0 | 0 | 0 | 0 | 0 | 0 | 2.7773 | 0
2025 | 12 | 13 | 4 | 2.7773 | 0 | 0 | 0 | 0 | 0 | 0 | 0 | 2.7773 | 0
2025 | 12 | 13 | 5 | 2.7773 | 0 | 0 | 0 | 0 | 0 | 0 | 0 | 2.7773 | 0
2025 | 12 | 13 | 6 | 2.7773 | 0 | 0 | 0 | 0 | 0 | 0 | 0 | 2.7773 | 0
2025 | 12 | 13 | 7 | 2.7773 | 0 | 0 | 0 | 0 | 0 | 0 | 0 | 2.7773 | 0
2025 | 12 | 13 | 8 | 2.7773 | 0 | 0 | 0 | 0 | 0 | 0 | 0 | 2.7773 | 0
2025 | 12 | 13 | 9 | 2.7773 | 0 | 0 | 0 | 0 | 0 | 0 | 0 | 2.7773 | 0
2025 | 12 | 13 | 10 | 2.7773 | 0 | 0 | 0 | 0 | 0 | 0 | 0 | 2.7773 | 0
2025 | 12 | 13 | 11 | 2.7773 | 0 | 0 | 0 | 0 | 0 | 0 | 0 | 2.7773 | 0
2025 | 12 | 13 | 12 | 2.7773 | 0 | 0 | 0 | 0 | 0 | 0 | 0 | 2.7773 | 0
2025 | 12 | 13 | 13 | 2.7773 | 0 | 0 | 0 | 0 | 0 | 0 | 0 | 2.7773 | 0
2025 | 12 | 13 | 14 | 2.7773 | 0 | 0 | 0 | 0 | 0 | 0 | 0 | 2.7773 | 0
2025 | 12 | 13 | 15 | 2.7773 | 0 | 0 | 0 | 0 | 0 | 0 | 0 | 2.7773 | 0
2025 | 12 | 13 | 16 | 2.7773 | 0 | 0 | 0 | 0 | 0 | 0 | 0 | 2.7773 | 0
2025 | 12 | 13 | 17 | 2.7773 | 0 | 0 | 0 | 0 | 0 | 0 | 0 | 2.7773 | 0
2025 | 12 | 13 | 18 | 2.7773 | 0 | 0 | 0 | 0 | 0 | 0 | 0 | 2.7773 | 0
2025 | 12 | 13 | 19 | 2.7773 | 0 | 0 | 0 | 0 | 0 | 0 | 0 | 2.7773 | 0
2025 | 12 | 13 | 20 | 2.7773 | 0 | 0 | 0 | 0 | 0 | 0 | 0 | 2.7773 | 0
2025 | 12 | 13 | 21 | 2.7773 | 0 | 0 | 0 | 0 | 0 | 0 | 0 | 2.7773 | 0
2025 | 12 | 13 | 22 | 2.7773 | 0 | 0 | 0 | 0 | 0 | 0 | 0 | 2.7773 | 0
2025 | 12 | 13 | 23 | 2.7773 | 0 | 0 | 0 | 0 | 0 | 0 | 0 | 2.7773 | 0
2025 | 12 | 13 | 24 | 2.7773 | 0 | 0 | 0 | 0 | 0 | 0 | 0 | 2.7773 | 0
2025 | 12 | 14 | 1 | 2.7773 | 0 | 0 | 0 | 0 | 0 | 0 | 0 | 2.7773 | 0
2025 | 12 | 14 | 2 | 2.7773 | 0 | 0 | 0 | 0 | 0 | 0 | 0 | 2.7773 | 0
2025 | 12 | 14 | 3 | 2.7773 | 0 | 0 | 0 | 0 | 0 | 0 | 0 | 2.7773 | 0
2025 | 12 | 14 | 4 | 2.7773 | 0 | 0 | 0 | 0 | 0 | 0 | 0 | 2.7773 | 0
2025 | 12 | 14 | 5 | 2.7773 | 0 | 0 | 0 | 0 | 0 | 0 | 0 | 2.7773 | 0
2025 | 12 | 14 | 6 | 2.7773 | 0 | 0 | 0 | 0 | 0 | 0 | 0 | 2.7773 | 0
2025 | 12 | 14 | 7 | 2.7773 | 0 | 0 | 0 | 0 | 0 | 0 | 0 | 2.7773 | 0
2025 | 12 | 14 | 8 | 2.7773 | 0 | 0 | 0 | 0 | 0 | 0 | 0 | 2.7773 | 0
2025 | 12 | 14 | 9 | 2.7773 | 0 | 0 | 0 | 0 | 0 | 0 | 0 | 2.7773 | 0
2025 | 12 | 14 | 10 | 2.7773 | 0 | 0 | 0 | 0 | 0 | 0 | 0 | 2.7773 | 0
2025 | 12 | 14 | 11 | 2.7773 | 0 | 0 | 0 | 0 | 0 | 0 | 0 | 2.7773 | 0
2025 | 12 | 14 | 12 | 2.7773 | 0 | 0 | 0 | 0 | 0 | 0 | 0 | 2.7773 | 0
2025 | 12 | 14 | 13 | 2.7773 | 0 | 0 | 0 | 0 | 0 | 0 | 0 | 2.7773 | 0
2025 | 12 | 14 | 14 | 2.7773 | 0 | 0 | 0 | 0 | 0 | 0 | 0 | 2.7773 | 0
2025 | 12 | 14 | 15 | 2.7773 | 0 | 0 | 0 | 0 | 0 | 0 | 0 | 2.7773 | 0
2025 | 12 | 14 | 16 | 2.7773 | 0 | 0 | 0 | 0 | 0 | 0 | 0 | 2.7773 | 0
2025 | 12 | 14 | 17 | 2.7773 | 0 | 0 | 0 | 0 | 0 | 0 | 0 | 2.7773 | 0
2025 | 12 | 14 | 18 | 2.7773 | 0 | 0 | 0 | 0 | 0 | 0 | 0 | 2.7773 | 0
2025 | 12 | 14 | 19 | 2.7773 | 0 | 0 | 0 | 0 | 0 | 0 | 0 | 2.7773 | 0
2025 | 12 | 14 | 20 | 2.7773 | 0 | 0 | 0 | 0 | 0 | 0 | 0 | 2.7773 | 0
2025 | 12 | 14 | 21 | 2.7773 | 0 | 0 | 0 | 0 | 0 | 0 | 0 | 2.7773 | 0
2025 | 12 | 14 | 22 | 2.7773 | 0 | 0 | 0 | 0 | 0 | 0 | 0 | 2.7773 | 0
2025 | 12 | 14 | 23 | 2.7773 | 0 | 0 | 0 | 0 | 0 | 0 | 0 | 2.7773 | 0
2025 | 12 | 14 | 24 | 2.7773 | 0 | 0 | 0 | 0 | 0 | 0 | 0 | 2.7773 | 0
2025 | 12 | 15 | 1 | 2.7773 | 0 | 0 | 0 | 0 | 0 | 0 | 0 | 2.7773 | 0
2025 | 12 | 15 | 2 | 2.7773 | 0 | 0 | 0 | 0 | 0 | 0 | 0 | 2.7773 | 0
2025 | 12 | 15 | 3 | 2.7773 | 0 | 0 | 0 | 0 | 0 | 0 | 0 | 2.7773 | 0
2025 | 12 | 15 | 4 | 2.7773 | 0 | 0 | 0 | 0 | 0 | 0 | 0 | 2.7773 | 0
2025 | 12 | 15 | 5 | 2.7773 | 0 | 0 | 0 | 0 | 0 | 0 | 0 | 2.7773 | 0
2025 | 12 | 15 | 6 | 2.7773 | 0 | 0 | 0 | 0 | 0 | 0 | 0 | 2.7773 | 0
2025 | 12 | 15 | 7 | 2.7773 | 0 | 0 | 0 | 0 | 0 | 0 | 0 | 2.7773 | 0
2025 | 12 | 15 | 8 | 2.7773 | 0 | 0 | 0 | 0 | 0 | 0 | 0 | 2.7773 | 0
2025 | 12 | 15 | 9 | 2.7773 | 0 | 0 | 0 | 0 | 0 | 0 | 0 | 2.7773 | 0
2025 | 12 | 15 | 10 | 2.7773 | 0 | 0 | 0 | 0 | 0 | 0 | 0 | 2.7773 | 0
2025 | 12 | 15 | 11 | 2.7773 | 0 | 0 | 0 | 0 | 0 | 0 | 0 | 2.7773 | 0
2025 | 12 | 15 | 12 | 2.7773 | 0 | 0 | 0 | 0 | 0 | 0 | 0 | 2.7773 | 0
2025 | 12 | 15 | 13 | 2.7773 | 0 | 0 | 0 | 0 | 0 | 0 | 0 | 2.7773 | 0
2025 | 12 | 15 | 14 | 2.7773 | 0 | 0 | 0 | 0 | 0 | 0 | 0 | 2.7773 | 0
2025 | 12 | 15 | 15 | 2.7773 | 0 | 0 | 0 | 0 | 0 | 0 | 0 | 2.7773 | 0
2025 | 12 | 15 | 16 | 2.7773 | 0 | 0 | 0 | 0 | 0 | 0 | 0 | 2.7773 | 0
2025 | 12 | 15 | 17 | 2.7773 | 0 | 0 | 0 | 0 | 0 | 0 | 0 | 2.7773 | 0
2025 | 12 | 15 | 18 | 2.7773 | 0 | 0 | 0 | 0 | 0 | 0 | 0 | 2.7773 | 0
2025 | 12 | 15 | 19 | 2.7773 | 0 | 0 | 0 | 0 | 0 | 0 | 0 | 2.7773 | 0
2025 | 12 | 15 | 20 | 2.7773 | 0 | 0 | 0 | 0 | 0 | 0 | 0 | 2.7773 | 0
2025 | 12 | 15 | 21 | 2.7773 | 0 | 0 | 0 | 0 | 0 | 0 | 0 | 2.7773 | 0
2025 | 12 | 15 | 22 | 2.7773 | 0 | 0 | 0 | 0 | 0 | 0 | 0 | 2.7773 | 0
2025 | 12 | 15 | 23 | 2.7773 | 0 | 0 | 0 | 0 | 0 | 0 | 0 | 2.7773 | 0
2025 | 12 | 15 | 24 | 2.7773 | 0 | 0 | 0 | 0 | 0 | 0 | 0 | 2.7773 | 0
2025 | 12 | 16 | 1 | 2.7773 | 0 | 0 | 0 | 0 | 0 | 0 | 0 | 2.7773 | 0
2025 | 12 | 16 | 2 | 2.7773 | 0 | 0 | 0 | 0 | 0 | 0 | 0 | 2.7773 | 0
2025 | 12 | 16 | 3 | 2.7773 | 0 | 0 | 0 | 0 | 0 | 0 | 0 | 2.7773 | 0
2025 | 12 | 16 | 4 | 2.7773 | 0 | 0 | 0 | 0 | 0 | 0 | 0 | 2.7773 | 0
2025 | 12 | 16 | 5 | 2.7773 | 0 | 0 | 0 | 0 | 0 | 0 | 0 | 2.7773 | 0
2025 | 12 | 16 | 6 | 2.7773 | 0 | 0 | 0 | 0 | 0 | 0 | 0 | 2.7773 | 0
2025 | 12 | 16 | 7 | 2.7773 | 0 | 0 | 0 | 0 | 0 | 0 | 0 | 2.7773 | 0
2025 | 12 | 16 | 8 | 2.7773 | 0 | 0 | 0 | 0 | 0 | 0 | 0 | 2.7773 | 0
2025 | 12 | 16 | 9 | 2.7773 | 0 | 0 | 0 | 0 | 0 | 0 | 0 | 2.7773 | 0
2025 | 12 | 16 | 10 | 2.7773 | 0 | 0 | 0 | 0 | 0 | 0 | 0 | 2.7773 | 0
2025 | 12 | 16 | 11 | 2.7773 | 0 | 0 | 0 | 0 | 0 | 0 | 0 | 2.7773 | 0
2025 | 12 | 16 | 12 | 2.7773 | 0 | 0 | 0 | 0 | 0 | 0 | 0 | 2.7773 | 0
2025 | 12 | 16 | 13 | 2.7773 | 0 | 0 | 0 | 0 | 0 | 0 | 0 | 2.7773 | 0
2025 | 12 | 16 | 14 | 2.7773 | 0 | 0 | 0 | 0 | 0 | 0 | 0 | 2.7773 | 0
2025 | 12 | 16 | 15 | 2.7773 | 0 | 0 | 0 | 0 | 0 | 0 | 0 | 2.7773 | 0
2025 | 12 | 16 | 16 | 2.7773 | 0 | 0 | 0 | 0 | 0 | 0 | 0 | 2.7773 | 0
2025 | 12 | 16 | 17 | 2.7773 | 0 | 0 | 0 | 0 | 0 | 0 | 0 | 2.7773 | 0
2025 | 12 | 16 | 18 | 2.7773 | 0 | 0 | 0 | 0 | 0 | 0 | 0 | 2.7773 | 0
2025 | 12 | 16 | 19 | 2.7773 | 0 | 0 | 0 | 0 | 0 | 0 | 0 | 2.7773 | 0
2025 | 12 | 16 | 20 | 2.7773 | 0 | 0 | 0 | 0 | 0 | 0 | 0 | 2.7773 | 0
2025 | 12 | 16 | 21 | 2.7773 | 0 | 0 | 0 | 0 | 0 | 0 | 0 | 2.7773 | 0
2025 | 12 | 16 | 22 | 2.7773 | 0 | 0 | 0 | 0 | 0 | 0 | 0 | 2.7773 | 0
2025 | 12 | 16 | 23 | 2.7773 | 0 | 0 | 0 | 0 | 0 | 0 | 0 | 2.7773 | 0
2025 | 12 | 16 | 24 | 2.7773 | 0 | 0 | 0 | 0 | 0 | 0 | 0 | 2.7773 | 0
2025 | 12 | 17 | 1 | 2.7773 | 0 | 0 | 0 | 0 | 0 | 0 | 0 | 2.7773 | 0
2025 | 12 | 17 | 2 | 2.7773 | 0 | 0 | 0 | 0 | 0 | 0 | 0 | 2.7773 | 0
2025 | 12 | 17 | 3 | 2.7773 | 0 | 0 | 0 | 0 | 0 | 0 | 0 | 2.7773 | 0
2025 | 12 | 17 | 4 | 2.7773 | 0 | 0 | 0 | 0 | 0 | 0 | 0 | 2.7773 | 0
2025 | 12 | 17 | 5 | 2.7773 | 0 | 0 | 0 | 0 | 0 | 0 | 0 | 2.7773 | 0
2025 | 12 | 17 | 6 | 2.7773 | 0 | 0 | 0 | 0 | 0 | 0 | 0 | 2.7773 | 0
2025 | 12 | 17 | 7 | 2.7773 | 0 | 0 | 0 | 0 | 0 | 0 | 0 | 2.7773 | 0
2025 | 12 | 17 | 8 | 2.7773 | 0 | 0 | 0 | 0 | 0 | 0 | 0 | 2.7773 | 0
2025 | 12 | 17 | 9 | 2.7773 | 0 | 0 | 0 | 0 | 0 | 0 | 0 | 2.7773 | 0
2025 | 12 | 17 | 10 | 2.7773 | 0 | 0 | 0 | 0 | 0 | 0 | 0 | 2.7773 | 0
2025 | 12 | 17 | 11 | 2.7773 | 0 | 0 | 0 | 0 | 0 | 0 | 0 | 2.7773 | 0
2025 | 12 | 17 | 12 | 2.7773 | 0 | 0 | 0 | 0 | 0 | 0 | 0 | 2.7773 | 0
2025 | 12 | 17 | 13 | 2.7773 | 0 | 0 | 0 | 0 | 0 | 0 | 0 | 2.7773 | 0
2025 | 12 | 17 | 14 | 2.7773 | 0 | 0 | 0 | 0 | 0 | 0 | 0 | 2.7773 | 0
2025 | 12 | 17 | 15 | 2.7773 | 0 | 0 | 0 | 0 | 0 | 0 | 0 | 2.7773 | 0
2025 | 12 | 17 | 16 | 2.7773 | 0 | 0 | 0 | 0 | 0 | 0 | 0 | 2.7773 | 0
2025 | 12 | 17 | 17 | 2.7773 | 0 | 0 | 0 | 0 | 0 | 0 | 0 | 2.7773 | 0
2025 | 12 | 17 | 18 | 2.7773 | 0 | 0 | 0 | 0 | 0 | 0 | 0 | 2.7773 | 0
2025 | 12 | 17 | 19 | 2.7773 | 0 | 0 | 0 | 0 | 0 | 0 | 0 | 2.7773 | 0
2025 | 12 | 17 | 20 | 2.7773 | 0 | 0 | 0 | 0 | 0 | 0 | 0 | 2.7773 | 0
2025 | 12 | 17 | 21 | 2.7773 | 0 | 0 | 0 | 0 | 0 | 0 | 0 | 2.7773 | 0
2025 | 12 | 17 | 22 | 2.7773 | 0 | 0 | 0 | 0 | 0 | 0 | 0 | 2.7773 | 0
2025 | 12 | 17 | 23 | 2.7773 | 0 | 0 | 0 | 0 | 0 | 0 | 0 | 2.7773 | 0
2025 | 12 | 17 | 24 | 2.7773 | 0 | 0 | 0 | 0 | 0 | 0 | 0 | 2.7773 | 0
2025 | 12 | 18 | 1 | 2.7773 | 0 | 0 | 0 | 0 | 0 | 0 | 0 | 2.7773 | 0
2025 | 12 | 18 | 2 | 2.7773 | 0 | 0 | 0 | 0 | 0 | 0 | 0 | 2.7773 | 0
2025 | 12 | 18 | 3 | 2.7773 | 0 | 0 | 0 | 0 | 0 | 0 | 0 | 2.7773 | 0
2025 | 12 | 18 | 4 | 2.7773 | 0 | 0 | 0 | 0 | 0 | 0 | 0 | 2.7773 | 0
2025 | 12 | 18 | 5 | 2.7773 | 0 | 0 | 0 | 0 | 0 | 0 | 0 | 2.7773 | 0
2025 | 12 | 18 | 6 | 2.7773 | 0 | 0 | 0 | 0 | 0 | 0 | 0 | 2.7773 | 0
2025 | 12 | 18 | 7 | 2.7773 | 0 | 0 | 0 | 0 | 0 | 0 | 0 | 2.7773 | 0
2025 | 12 | 18 | 8 | 2.7773 | 0 | 0 | 0 | 0 | 0 | 0 | 0 | 2.7773 | 0
2025 | 12 | 18 | 9 | 2.7773 | 0 | 0 | 0 | 0 | 0 | 0 | 0 | 2.7773 | 0
2025 | 12 | 18 | 10 | 2.7773 | 0 | 0 | 0 | 0 | 0 | 0 | 0 | 2.7773 | 0
2025 | 12 | 18 | 11 | 2.7773 | 0 | 0 | 0 | 0 | 0 | 0 | 0 | 2.7773 | 0
2025 | 12 | 18 | 12 | 2.7773 | 0 | 0 | 0 | 0 | 0 | 0 | 0 | 2.7773 | 0
2025 | 12 | 18 | 13 | 2.7773 | 0 | 0 | 0 | 0 | 0 | 0 | 0 | 2.7773 | 0
2025 | 12 | 18 | 14 | 2.7773 | 0 | 0 | 0 | 0 | 0 | 0 | 0 | 2.7773 | 0
2025 | 12 | 18 | 15 | 2.7773 | 0 | 0 | 0 | 0 | 0 | 0 | 0 | 2.7773 | 0
2025 | 12 | 18 | 16 | 2.7773 | 0 | 0 | 0 | 0 | 0 | 0 | 0 | 2.7773 | 0
2025 | 12 | 18 | 17 | 2.7773 | 0 | 0 | 0 | 0 | 0 | 0 | 0 | 2.7773 | 0
2025 | 12 | 18 | 18 | 2.7773 | 0 | 0 | 0 | 0 | 0 | 0 | 0 | 2.7773 | 0
2025 | 12 | 18 | 19 | 2.7773 | 0 | 0 | 0 | 0 | 0 | 0 | 0 | 2.7773 | 0
2025 | 12 | 18 | 20 | 2.7773 | 0 | 0 | 0 | 0 | 0 | 0 | 0 | 2.7773 | 0
2025 | 12 | 18 | 21 | 2.7773 | 0 | 0 | 0 | 0 | 0 | 0 | 0 | 2.7773 | 0
2025 | 12 | 18 | 22 | 2.7773 | 0 | 0 | 0 | 0 | 0 | 0 | 0 | 2.7773 | 0
2025 | 12 | 18 | 23 | 2.7773 | 0 | 0 | 0 | 0 | 0 | 0 | 0 | 2.7773 | 0
2025 | 12 | 18 | 24 | 2.7773 | 0 | 0 | 0 | 0 | 0 | 0 | 0 | 2.7773 | 0
2025 | 12 | 19 | 1 | 2.7773 | 0 | 0 | 0 | 0 | 0 | 0 | 0 | 2.7773 | 0
2025 | 12 | 19 | 2 | 2.7773 | 0 | 0 | 0 | 0 | 0 | 0 | 0 | 2.7773 | 0
2025 | 12 | 19 | 3 | 2.7773 | 0 | 0 | 0 | 0 | 0 | 0 | 0 | 2.7773 | 0
2025 | 12 | 19 | 4 | 2.7773 | 0 | 0 | 0 | 0 | 0 | 0 | 0 | 2.7773 | 0
2025 | 12 | 19 | 5 | 2.7773 | 0 | 0 | 0 | 0 | 0 | 0 | 0 | 2.7773 | 0
2025 | 12 | 19 | 6 | 2.7773 | 0 | 0 | 0 | 0 | 0 | 0 | 0 | 2.7773 | 0
2025 | 12 | 19 | 7 | 2.7773 | 0 | 0 | 0 | 0 | 0 | 0 | 0 | 2.7773 | 0
2025 | 12 | 19 | 8 | 2.7773 | 0 | 0 | 0 | 0 | 0 | 0 | 0 | 2.7773 | 0
2025 | 12 | 19 | 9 | 2.7773 | 0 | 0 | 0 | 0 | 0 | 0 | 0 | 2.7773 | 0
2025 | 12 | 19 | 10 | 2.7773 | 0 | 0 | 0 | 0 | 0 | 0 | 0 | 2.7773 | 0
2025 | 12 | 19 | 11 | 2.7773 | 0 | 0 | 0 | 0 | 0 | 0 | 0 | 2.7773 | 0
2025 | 12 | 19 | 12 | 2.7773 | 0 | 0 | 0 | 0 | 0 | 0 | 0 | 2.7773 | 0
2025 | 12 | 19 | 13 | 2.7773 | 0 | 0 | 0 | 0 | 0 | 0 | 0 | 2.7773 | 0
2025 | 12 | 19 | 14 | 2.7773 | 0 | 0 | 0 | 0 | 0 | 0 | 0 | 2.7773 | 0
2025 | 12 | 19 | 15 | 2.7773 | 0 | 0 | 0 | 0 | 0 | 0 | 0 | 2.7773 | 0
2025 | 12 | 19 | 16 | 2.7773 | 0 | 0 | 0 | 0 | 0 | 0 | 0 | 2.7773 | 0
2025 | 12 | 19 | 17 | 2.7773 | 0 | 0 | 0 | 0 | 0 | 0 | 0 | 2.7773 | 0
2025 | 12 | 19 | 18 | 2.7773 | 0 | 0 | 0 | 0 | 0 | 0 | 0 | 2.7773 | 0
2025 | 12 | 19 | 19 | 2.7773 | 0 | 0 | 0 | 0 | 0 | 0 | 0 | 2.7773 | 0
2025 | 12 | 19 | 20 | 2.7773 | 0 | 0 | 0 | 0 | 0 | 0 | 0 | 2.7773 | 0
2025 | 12 | 19 | 21 | 2.7773 | 0 | 0 | 0 | 0 | 0 | 0 | 0 | 2.7773 | 0
2025 | 12 | 19 | 22 | 2.7773 | 0 | 0 | 0 | 0 | 0 | 0 | 0 | 2.7773 | 0
2025 | 12 | 19 | 23 | 2.7773 | 0 | 0 | 0 | 0 | 0 | 0 | 0 | 2.7773 | 0
2025 | 12 | 19 | 24 | 2.7773 | 0 | 0 | 0 | 0 | 0 | 0 | 0 | 2.7773 | 0
2025 | 12 | 20 | 1 | 2.7773 | 0 | 0 | 0 | 0 | 0 | 0 | 0 | 2.7773 | 0
2025 | 12 | 20 | 2 | 2.7773 | 0 | 0 | 0 | 0 | 0 | 0 | 0 | 2.7773 | 0
2025 | 12 | 20 | 3 | 2.7773 | 0 | 0 | 0 | 0 | 0 | 0 | 0 | 2.7773 | 0
2025 | 12 | 20 | 4 | 2.7773 | 0 | 0 | 0 | 0 | 0 | 0 | 0 | 2.7773 | 0
2025 | 12 | 20 | 5 | 2.7773 | 0 | 0 | 0 | 0 | 0 | 0 | 0 | 2.7773 | 0
2025 | 12 | 20 | 6 | 2.7773 | 0 | 0 | 0 | 0 | 0 | 0 | 0 | 2.7773 | 0
2025 | 12 | 20 | 7 | 2.7773 | 0 | 0 | 0 | 0 | 0 | 0 | 0 | 2.7773 | 0
2025 | 12 | 20 | 8 | 2.7773 | 0 | 0 | 0 | 0 | 0 | 0 | 0 | 2.7773 | 0
2025 | 12 | 20 | 9 | 2.7773 | 0 | 0 | 0 | 0 | 0 | 0 | 0 | 2.7773 | 0
2025 | 12 | 20 | 10 | 2.7773 | 0 | 0 | 0 | 0 | 0 | 0 | 0 | 2.7773 | 0
2025 | 12 | 20 | 11 | 2.7773 | 0 | 0 | 0 | 0 | 0 | 0 | 0 | 2.7773 | 0
2025 | 12 | 20 | 12 | 2.7773 | 0 | 0 | 0 | 0 | 0 | 0 | 0 | 2.7773 | 0
2025 | 12 | 20 | 13 | 2.7773 | 0 | 0 | 0 | 0 | 0 | 0 | 0 | 2.7773 | 0
2025 | 12 | 20 | 14 | 2.7773 | 0 | 0 | 0 | 0 | 0 | 0 | 0 | 2.7773 | 0
2025 | 12 | 20 | 15 | 2.7773 | 0 | 0 | 0 | 0 | 0 | 0 | 0 | 2.7773 | 0
2025 | 12 | 20 | 16 | 2.7773 | 0 | 0 | 0 | 0 | 0 | 0 | 0 | 2.7773 | 0
2025 | 12 | 20 | 17 | 2.7773 | 0 | 0 | 0 | 0 | 0 | 0 | 0 | 2.7773 | 0
2025 | 12 | 20 | 18 | 2.7773 | 0 | 0 | 0 | 0 | 0 | 0 | 0 | 2.7773 | 0
2025 | 12 | 20 | 19 | 2.7773 | 0 | 0 | 0 | 0 | 0 | 0 | 0 | 2.7773 | 0
2025 | 12 | 20 | 20 | 2.7773 | 0 | 0 | 0 | 0 | 0 | 0 | 0 | 2.7773 | 0
2025 | 12 | 20 | 21 | 2.7773 | 0 | 0 | 0 | 0 | 0 | 0 | 0 | 2.7773 | 0
2025 | 12 | 20 | 22 | 2.7773 | 0 | 0 | 0 | 0 | 0 | 0 | 0 | 2.7773 | 0
2025 | 12 | 20 | 23 | 2.7773 | 0 | 0 | 0 | 0 | 0 | 0 | 0 | 2.7773 | 0
2025 | 12 | 20 | 24 | 2.7773 | 0 | 0 | 0 | 0 | 0 | 0 | 0 | 2.7773 | 0
2025 | 12 | 21 | 1 | 2.7773 | 0 | 0 | 0 | 0 | 0 | 0 | 0 | 2.7773 | 0
2025 | 12 | 21 | 2 | 2.7773 | 0 | 0 | 0 | 0 | 0 | 0 | 0 | 2.7773 | 0
2025 | 12 | 21 | 3 | 2.7773 | 0 | 0 | 0 | 0 | 0 | 0 | 0 | 2.7773 | 0
2025 | 12 | 21 | 4 | 2.7773 | 0 | 0 | 0 | 0 | 0 | 0 | 0 | 2.7773 | 0
2025 | 12 | 21 | 5 | 2.7773 | 0 | 0 | 0 | 0 | 0 | 0 | 0 | 2.7773 | 0
2025 | 12 | 21 | 6 | 2.7773 | 0 | 0 | 0 | 0 | 0 | 0 | 0 | 2.7773 | 0
2025 | 12 | 21 | 7 | 2.7773 | 0 | 0 | 0 | 0 | 0 | 0 | 0 | 2.7773 | 0
2025 | 12 | 21 | 8 | 2.7773 | 0 | 0 | 0 | 0 | 0 | 0 | 0 | 2.7773 | 0
2025 | 12 | 21 | 9 | 2.7773 | 0 | 0 | 0 | 0 | 0 | 0 | 0 | 2.7773 | 0
2025 | 12 | 21 | 10 | 2.7773 | 0 | 0 | 0 | 0 | 0 | 0 | 0 | 2.7773 | 0
2025 | 12 | 21 | 11 | 2.7773 | 0 | 0 | 0 | 0 | 0 | 0 | 0 | 2.7773 | 0
2025 | 12 | 21 | 12 | 2.7773 | 0 | 0 | 0 | 0 | 0 | 0 | 0 | 2.7773 | 0
2025 | 12 | 21 | 13 | 2.7773 | 0 | 0 | 0 | 0 | 0 | 0 | 0 | 2.7773 | 0
2025 | 12 | 21 | 14 | 2.7773 | 0 | 0 | 0 | 0 | 0 | 0 | 0 | 2.7773 | 0
2025 | 12 | 21 | 15 | 2.7773 | 0 | 0 | 0 | 0 | 0 | 0 | 0 | 2.7773 | 0
2025 | 12 | 21 | 16 | 2.7773 | 0 | 0 | 0 | 0 | 0 | 0 | 0 | 2.7773 | 0
2025 | 12 | 21 | 17 | 2.7773 | 0 | 0 | 0 | 0 | 0 | 0 | 0 | 2.7773 | 0
2025 | 12 | 21 | 18 | 2.7773 | 0 | 0 | 0 | 0 | 0 | 0 | 0 | 2.7773 | 0
2025 | 12 | 21 | 19 | 2.7773 | 0 | 0 | 0 | 0 | 0 | 0 | 0 | 2.7773 | 0
2025 | 12 | 21 | 20 | 2.7773 | 0 | 0 | 0 | 0 | 0 | 0 | 0 | 2.7773 | 0
2025 | 12 | 21 | 21 | 2.7773 | 0 | 0 | 0 | 0 | 0 | 0 | 0 | 2.7773 | 0
2025 | 12 | 21 | 22 | 2.7773 | 0 | 0 | 0 | 0 | 0 | 0 | 0 | 2.7773 | 0
2025 | 12 | 21 | 23 | 2.7773 | 0 | 0 | 0 | 0 | 0 | 0 | 0 | 2.7773 | 0
2025 | 12 | 21 | 24 | 2.7773 | 0 | 0 | 0 | 0 | 0 | 0 | 0 | 2.7773 | 0
2025 | 12 | 22 | 1 | 2.7773 | 0 | 0 | 0 | 0 | 0 | 0 | 0 | 2.7773 | 0
2025 | 12 | 22 | 2 | 2.7773 | 0 | 0 | 0 | 0 | 0 | 0 | 0 | 2.7773 | 0
2025 | 12 | 22 | 3 | 2.7773 | 0 | 0 | 0 | 0 | 0 | 0 | 0 | 2.7773 | 0
2025 | 12 | 22 | 4 | 2.7773 | 0 | 0 | 0 | 0 | 0 | 0 | 0 | 2.7773 | 0
2025 | 12 | 22 | 5 | 2.7773 | 0 | 0 | 0 | 0 | 0 | 0 | 0 | 2.7773 | 0
2025 | 12 | 22 | 6 | 2.7773 | 0 | 0 | 0 | 0 | 0 | 0 | 0 | 2.7773 | 0
2025 | 12 | 22 | 7 | 2.7773 | 0 | 0 | 0 | 0 | 0 | 0 | 0 | 2.7773 | 0
2025 | 12 | 22 | 8 | 2.7773 | 0 | 0 | 0 | 0 | 0 | 0 | 0 | 2.7773 | 0
2025 | 12 | 22 | 9 | 2.7773 | 0 | 0 | 0 | 0 | 0 | 0 | 0 | 2.7773 | 0
2025 | 12 | 22 | 10 | 2.7773 | 0 | 0 | 0 | 0 | 0 | 0 | 0 | 2.7773 | 0
2025 | 12 | 22 | 11 | 2.7773 | 0 | 0 | 0 | 0 | 0 | 0 | 0 | 2.7773 | 0
2025 | 12 | 22 | 12 | 2.7773 | 0 | 0 | 0 | 0 | 0 | 0 | 0 | 2.7773 | 0
2025 | 12 | 22 | 13 | 2.7773 | 0 | 0 | 0 | 0 | 0 | 0 | 0 | 2.7773 | 0
2025 | 12 | 22 | 14 | 2.7773 | 0 | 0 | 0 | 0 | 0 | 0 | 0 | 2.7773 | 0
2025 | 12 | 22 | 15 | 2.7773 | 0 | 0 | 0 | 0 | 0 | 0 | 0 | 2.7773 | 0
2025 | 12 | 22 | 16 | 2.7773 | 0 | 0 | 0 | 0 | 0 | 0 | 0 | 2.7773 | 0
2025 | 12 | 22 | 17 | 2.7773 | 0 | 0 | 0 | 0 | 0 | 0 | 0 | 2.7773 | 0
2025 | 12 | 22 | 18 | 2.7773 | 0 | 0 | 0 | 0 | 0 | 0 | 0 | 2.7773 | 0
2025 | 12 | 22 | 19 | 2.7773 | 0 | 0 | 0 | 0 | 0 | 0 | 0 | 2.7773 | 0
2025 | 12 | 22 | 20 | 2.7773 | 0 | 0 | 0 | 0 | 0 | 0 | 0 | 2.7773 | 0
2025 | 12 | 22 | 21 | 2.7773 | 0 | 0 | 0 | 0 | 0 | 0 | 0 | 2.7773 | 0
2025 | 12 | 22 | 22 | 2.7773 | 0 | 0 | 0 | 0 | 0 | 0 | 0 | 2.7773 | 0
2025 | 12 | 22 | 23 | 2.7773 | 0 | 0 | 0 | 0 | 0 | 0 | 0 | 2.7773 | 0
2025 | 12 | 22 | 24 | 2.7773 | 0 | 0 | 0 | 0 | 0 | 0 | 0 | 2.7773 | 0
2025 | 12 | 23 | 1 | 2.7773 | 0 | 0 | 0 | 0 | 0 | 0 | 0 | 2.7773 | 0
2025 | 12 | 23 | 2 | 2.7773 | 0 | 0 | 0 | 0 | 0 | 0 | 0 | 2.7773 | 0
2025 | 12 | 23 | 3 | 2.7773 | 0 | 0 | 0 | 0 | 0 | 0 | 0 | 2.7773 | 0
2025 | 12 | 23 | 4 | 2.7773 | 0 | 0 | 0 | 0 | 0 | 0 | 0 | 2.7773 | 0
2025 | 12 | 23 | 5 | 2.7773 | 0 | 0 | 0 | 0 | 0 | 0 | 0 | 2.7773 | 0
2025 | 12 | 23 | 6 | 2.7773 | 0 | 0 | 0 | 0 | 0 | 0 | 0 | 2.7773 | 0
2025 | 12 | 23 | 7 | 2.7773 | 0 | 0 | 0 | 0 | 0 | 0 | 0 | 2.7773 | 0
2025 | 12 | 23 | 8 | 2.7773 | 0 | 0 | 0 | 0 | 0 | 0 | 0 | 2.7773 | 0
2025 | 12 | 23 | 9 | 2.7773 | 0 | 0 | 0 | 0 | 0 | 0 | 0 | 2.7773 | 0
2025 | 12 | 23 | 10 | 2.7773 | 0 | 0 | 0 | 0 | 0 | 0 | 0 | 2.7773 | 0
2025 | 12 | 23 | 11 | 2.7773 | 0 | 0 | 0 | 0 | 0 | 0 | 0 | 2.7773 | 0
2025 | 12 | 23 | 12 | 2.7773 | 0 | 0 | 0 | 0 | 0 | 0 | 0 | 2.7773 | 0
2025 | 12 | 23 | 13 | 2.7773 | 0 | 0 | 0 | 0 | 0 | 0 | 0 | 2.7773 | 0
2025 | 12 | 23 | 14 | 2.7773 | 0 | 0 | 0 | 0 | 0 | 0 | 0 | 2.7773 | 0
2025 | 12 | 23 | 15 | 2.7773 | 0 | 0 | 0 | 0 | 0 | 0 | 0 | 2.7773 | 0
2025 | 12 | 23 | 16 | 2.7773 | 0 | 0 | 0 | 0 | 0 | 0 | 0 | 2.7773 | 0
2025 | 12 | 23 | 17 | 2.7773 | 0 | 0 | 0 | 0 | 0 | 0 | 0 | 2.7773 | 0
2025 | 12 | 23 | 18 | 2.7773 | 0 | 0 | 0 | 0 | 0 | 0 | 0 | 2.7773 | 0
2025 | 12 | 23 | 19 | 2.7773 | 0 | 0 | 0 | 0 | 0 | 0 | 0 | 2.7773 | 0
2025 | 12 | 23 | 20 | 2.7773 | 0 | 0 | 0 | 0 | 0 | 0 | 0 | 2.7773 | 0
2025 | 12 | 23 | 21 | 2.7773 | 0 | 0 | 0 | 0 | 0 | 0 | 0 | 2.7773 | 0
2025 | 12 | 23 | 22 | 2.7773 | 0 | 0 | 0 | 0 | 0 | 0 | 0 | 2.7773 | 0
2025 | 12 | 23 | 23 | 2.7773 | 0 | 0 | 0 | 0 | 0 | 0 | 0 | 2.7773 | 0
2025 | 12 | 23 | 24 | 2.7773 | 0 | 0 | 0 | 0 | 0 | 0 | 0 | 2.7773 | 0
2025 | 12 | 24 | 1 | 2.7773 | 0 | 0 | 0 | 0 | 0 | 0 | 0 | 2.7773 | 0
2025 | 12 | 24 | 2 | 2.7773 | 0 | 0 | 0 | 0 | 0 | 0 | 0 | 2.7773 | 0
2025 | 12 | 24 | 3 | 2.7773 | 0 | 0 | 0 | 0 | 0 | 0 | 0 | 2.7773 | 0
2025 | 12 | 24 | 4 | 2.7773 | 0 | 0 | 0 | 0 | 0 | 0 | 0 | 2.7773 | 0
2025 | 12 | 24 | 5 | 2.7773 | 0 | 0 | 0 | 0 | 0 | 0 | 0 | 2.7773 | 0
2025 | 12 | 24 | 6 | 2.7773 | 0 | 0 | 0 | 0 | 0 | 0 | 0 | 2.7773 | 0
2025 | 12 | 24 | 7 | 2.7773 | 0 | 0 | 0 | 0 | 0 | 0 | 0 | 2.7773 | 0
2025 | 12 | 24 | 8 | 2.7773 | 0 | 0 | 0 | 0 | 0 | 0 | 0 | 2.7773 | 0
2025 | 12 | 24 | 9 | 2.7773 | 0 | 0 | 0 | 0 | 0 | 0 | 0 | 2.7773 | 0
2025 | 12 | 24 | 10 | 2.7773 | 0 | 0 | 0 | 0 | 0 | 0 | 0 | 2.7773 | 0
2025 | 12 | 24 | 11 | 2.7773 | 0 | 0 | 0 | 0 | 0 | 0 | 0 | 2.7773 | 0
2025 | 12 | 24 | 12 | 2.7773 | 0 | 0 | 0 | 0 | 0 | 0 | 0 | 2.7773 | 0
2025 | 12 | 24 | 13 | 2.7773 | 0 | 0 | 0 | 0 | 0 | 0 | 0 | 2.7773 | 0
2025 | 12 | 24 | 14 | 2.7773 | 0 | 0 | 0 | 0 | 0 | 0 | 0 | 2.7773 | 0
2025 | 12 | 24 | 15 | 2.7773 | 0 | 0 | 0 | 0 | 0 | 0 | 0 | 2.7773 | 0
2025 | 12 | 24 | 16 | 2.7773 | 0 | 0 | 0 | 0 | 0 | 0 | 0 | 2.7773 | 0
2025 | 12 | 24 | 17 | 2.7773 | 0 | 0 | 0 | 0 | 0 | 0 | 0 | 2.7773 | 0
2025 | 12 | 24 | 18 | 2.7773 | 0 | 0 | 0 | 0 | 0 | 0 | 0 | 2.7773 | 0
2025 | 12 | 24 | 19 | 2.7773 | 0 | 0 | 0 | 0 | 0 | 0 | 0 | 2.7773 | 0
2025 | 12 | 24 | 20 | 2.7773 | 0 | 0 | 0 | 0 | 0 | 0 | 0 | 2.7773 | 0
2025 | 12 | 24 | 21 | 2.7773 | 0 | 0 | 0 | 0 | 0 | 0 | 0 | 2.7773 | 0
2025 | 12 | 24 | 22 | 2.7773 | 0 | 0 | 0 | 0 | 0 | 0 | 0 | 2.7773 | 0
2025 | 12 | 24 | 23 | 2.7773 | 0 | 0 | 0 | 0 | 0 | 0 | 0 | 2.7773 | 0
2025 | 12 | 24 | 24 | 2.7773 | 0 | 0 | 0 | 0 | 0 | 0 | 0 | 2.7773 | 0
2025 | 12 | 25 | 1 | 2.7773 | 0 | 0 | 0 | 0 | 0 | 0 | 0 | 2.7773 | 0
2025 | 12 | 25 | 2 | 2.7773 | 0 | 0 | 0 | 0 | 0 | 0 | 0 | 2.7773 | 0
2025 | 12 | 25 | 3 | 2.7773 | 0 | 0 | 0 | 0 | 0 | 0 | 0 | 2.7773 | 0
2025 | 12 | 25 | 4 | 2.7773 | 0 | 0 | 0 | 0 | 0 | 0 | 0 | 2.7773 | 0
2025 | 12 | 25 | 5 | 2.7773 | 0 | 0 | 0 | 0 | 0 | 0 | 0 | 2.7773 | 0
2025 | 12 | 25 | 6 | 2.7773 | 0 | 0 | 0 | 0 | 0 | 0 | 0 | 2.7773 | 0
2025 | 12 | 25 | 7 | 2.7773 | 0 | 0 | 0 | 0 | 0 | 0 | 0 | 2.7773 | 0
2025 | 12 | 25 | 8 | 2.7773 | 0 | 0 | 0 | 0 | 0 | 0 | 0 | 2.7773 | 0
2025 | 12 | 25 | 9 | 2.7773 | 0 | 0 | 0 | 0 | 0 | 0 | 0 | 2.7773 | 0
2025 | 12 | 25 | 10 | 2.7773 | 0 | 0 | 0 | 0 | 0 | 0 | 0 | 2.7773 | 0
2025 | 12 | 25 | 11 | 2.7773 | 0 | 0 | 0 | 0 | 0 | 0 | 0 | 2.7773 | 0
2025 | 12 | 25 | 12 | 2.7773 | 0 | 0 | 0 | 0 | 0 | 0 | 0 | 2.7773 | 0
2025 | 12 | 25 | 13 | 2.7773 | 0 | 0 | 0 | 0 | 0 | 0 | 0 | 2.7773 | 0
2025 | 12 | 25 | 14 | 2.7773 | 0 | 0 | 0 | 0 | 0 | 0 | 0 | 2.7773 | 0
2025 | 12 | 25 | 15 | 2.7773 | 0 | 0 | 0 | 0 | 0 | 0 | 0 | 2.7773 | 0
2025 | 12 | 25 | 16 | 2.7773 | 0 | 0 | 0 | 0 | 0 | 0 | 0 | 2.7773 | 0
2025 | 12 | 25 | 17 | 2.7773 | 0 | 0 | 0 | 0 | 0 | 0 | 0 | 2.7773 | 0
2025 | 12 | 25 | 18 | 2.7773 | 0 | 0 | 0 | 0 | 0 | 0 | 0 | 2.7773 | 0
2025 | 12 | 25 | 19 | 2.7773 | 0 | 0 | 0 | 0 | 0 | 0 | 0 | 2.7773 | 0
2025 | 12 | 25 | 20 | 2.7773 | 0 | 0 | 0 | 0 | 0 | 0 | 0 | 2.7773 | 0
2025 | 12 | 25 | 21 | 2.7773 | 0 | 0 | 0 | 0 | 0 | 0 | 0 | 2.7773 | 0
2025 | 12 | 25 | 22 | 2.7773 | 0 | 0 | 0 | 0 | 0 | 0 | 0 | 2.7773 | 0
2025 | 12 | 25 | 23 | 2.7773 | 0 | 0 | 0 | 0 | 0 | 0 | 0 | 2.7773 | 0
2025 | 12 | 25 | 24 | 2.7773 | 0 | 0 | 0 | 0 | 0 | 0 | 0 | 2.7773 | 0
2025 | 12 | 26 | 1 | 2.7773 | 0 | 0 | 0 | 0 | 0 | 0 | 0 | 2.7773 | 0
2025 | 12 | 26 | 2 | 2.7773 | 0 | 0 | 0 | 0 | 0 | 0 | 0 | 2.7773 | 0
2025 | 12 | 26 | 3 | 2.7773 | 0 | 0 | 0 | 0 | 0 | 0 | 0 | 2.7773 | 0
2025 | 12 | 26 | 4 | 2.7773 | 0 | 0 | 0 | 0 | 0 | 0 | 0 | 2.7773 | 0
2025 | 12 | 26 | 5 | 2.7773 | 0 | 0 | 0 | 0 | 0 | 0 | 0 | 2.7773 | 0
2025 | 12 | 26 | 6 | 2.7773 | 0 | 0 | 0 | 0 | 0 | 0 | 0 | 2.7773 | 0
2025 | 12 | 26 | 7 | 2.7773 | 0 | 0 | 0 | 0 | 0 | 0 | 0 | 2.7773 | 0
2025 | 12 | 26 | 8 | 2.7773 | 0 | 0 | 0 | 0 | 0 | 0 | 0 | 2.7773 | 0
2025 | 12 | 26 | 9 | 2.7773 | 0 | 0 | 0 | 0 | 0 | 0 | 0 | 2.7773 | 0
2025 | 12 | 26 | 10 | 2.7773 | 0 | 0 | 0 | 0 | 0 | 0 | 0 | 2.7773 | 0
2025 | 12 | 26 | 11 | 2.7773 | 0 | 0 | 0 | 0 | 0 | 0 | 0 | 2.7773 | 0
2025 | 12 | 26 | 12 | 2.7773 | 0 | 0 | 0 | 0 | 0 | 0 | 0 | 2.7773 | 0
2025 | 12 | 26 | 13 | 2.7773 | 0 | 0 | 0 | 0 | 0 | 0 | 0 | 2.7773 | 0
2025 | 12 | 26 | 14 | 2.7773 | 0 | 0 | 0 | 0 | 0 | 0 | 0 | 2.7773 | 0
2025 | 12 | 26 | 15 | 2.7773 | 0 | 0 | 0 | 0 | 0 | 0 | 0 | 2.7773 | 0
2025 | 12 | 26 | 16 | 2.7773 | 0 | 0 | 0 | 0 | 0 | 0 | 0 | 2.7773 | 0
2025 | 12 | 26 | 17 | 2.7773 | 0 | 0 | 0 | 0 | 0 | 0 | 0 | 2.7773 | 0
2025 | 12 | 26 | 18 | 2.7773 | 0 | 0 | 0 | 0 | 0 | 0 | 0 | 2.7773 | 0
2025 | 12 | 26 | 19 | 2.7773 | 0 | 0 | 0 | 0 | 0 | 0 | 0 | 2.7773 | 0
2025 | 12 | 26 | 20 | 2.7773 | 0 | 0 | 0 | 0 | 0 | 0 | 0 | 2.7773 | 0
2025 | 12 | 26 | 21 | 2.7773 | 0 | 0 | 0 | 0 | 0 | 0 | 0 | 2.7773 | 0
2025 | 12 | 26 | 22 | 2.7773 | 0 | 0 | 0 | 0 | 0 | 0 | 0 | 2.7773 | 0
2025 | 12 | 26 | 23 | 2.7773 | 0 | 0 | 0 | 0 | 0 | 0 | 0 | 2.7773 | 0
2025 | 12 | 26 | 24 | 2.7773 | 0 | 0 | 0 | 0 | 0 | 0 | 0 | 2.7773 | 0
2025 | 12 | 27 | 1 | 2.7773 | 0 | 0 | 0 | 0 | 0 | 0 | 0 | 2.7773 | 0
2025 | 12 | 27 | 2 | 2.7773 | 0 | 0 | 0 | 0 | 0 | 0 | 0 | 2.7773 | 0
2025 | 12 | 27 | 3 | 2.7773 | 0 | 0 | 0 | 0 | 0 | 0 | 0 | 2.7773 | 0
2025 | 12 | 27 | 4 | 2.7773 | 0 | 0 | 0 | 0 | 0 | 0 | 0 | 2.7773 | 0
2025 | 12 | 27 | 5 | 2.7773 | 0 | 0 | 0 | 0 | 0 | 0 | 0 | 2.7773 | 0
2025 | 12 | 27 | 6 | 2.7773 | 0 | 0 | 0 | 0 | 0 | 0 | 0 | 2.7773 | 0
2025 | 12 | 27 | 7 | 2.7773 | 0 | 0 | 0 | 0 | 0 | 0 | 0 | 2.7773 | 0
2025 | 12 | 27 | 8 | 2.7773 | 0 | 0 | 0 | 0 | 0 | 0 | 0 | 2.7773 | 0
2025 | 12 | 27 | 9 | 2.7773 | 0 | 0 | 0 | 0 | 0 | 0 | 0 | 2.7773 | 0
2025 | 12 | 27 | 10 | 2.7773 | 0 | 0 | 0 | 0 | 0 | 0 | 0 | 2.7773 | 0
2025 | 12 | 27 | 11 | 2.7773 | 0 | 0 | 0 | 0 | 0 | 0 | 0 | 2.7773 | 0
2025 | 12 | 27 | 12 | 2.7773 | 0 | 0 | 0 | 0 | 0 | 0 | 0 | 2.7773 | 0
2025 | 12 | 27 | 13 | 2.7773 | 0 | 0 | 0 | 0 | 0 | 0 | 0 | 2.7773 | 0
2025 | 12 | 27 | 14 | 2.7773 | 0 | 0 | 0 | 0 | 0 | 0 | 0 | 2.7773 | 0
2025 | 12 | 27 | 15 | 2.7773 | 0 | 0 | 0 | 0 | 0 | 0 | 0 | 2.7773 | 0
2025 | 12 | 27 | 16 | 2.7773 | 0 | 0 | 0 | 0 | 0 | 0 | 0 | 2.7773 | 0
2025 | 12 | 27 | 17 | 2.7773 | 0 | 0 | 0 | 0 | 0 | 0 | 0 | 2.7773 | 0
2025 | 12 | 27 | 18 | 2.7773 | 0 | 0 | 0 | 0 | 0 | 0 | 0 | 2.7773 | 0
2025 | 12 | 27 | 19 | 2.7773 | 0 | 0 | 0 | 0 | 0 | 0 | 0 | 2.7773 | 0
2025 | 12 | 27 | 20 | 2.7773 | 0 | 0 | 0 | 0 | 0 | 0 | 0 | 2.7773 | 0
2025 | 12 | 27 | 21 | 2.7773 | 0 | 0 | 0 | 0 | 0 | 0 | 0 | 2.7773 | 0
2025 | 12 | 27 | 22 | 2.7773 | 0 | 0 | 0 | 0 | 0 | 0 | 0 | 2.7773 | 0
2025 | 12 | 27 | 23 | 2.7773 | 0 | 0 | 0 | 0 | 0 | 0 | 0 | 2.7773 | 0
2025 | 12 | 27 | 24 | 2.7773 | 0 | 0 | 0 | 0 | 0 | 0 | 0 | 2.7773 | 0
2025 | 12 | 28 | 1 | 2.7773 | 0 | 0 | 0 | 0 | 0 | 0 | 0 | 2.7773 | 0
2025 | 12 | 28 | 2 | 2.7773 | 0 | 0 | 0 | 0 | 0 | 0 | 0 | 2.7773 | 0
2025 | 12 | 28 | 3 | 2.7773 | 0 | 0 | 0 | 0 | 0 | 0 | 0 | 2.7773 | 0
2025 | 12 | 28 | 4 | 2.7773 | 0 | 0 | 0 | 0 | 0 | 0 | 0 | 2.7773 | 0
2025 | 12 | 28 | 5 | 2.7773 | 0 | 0 | 0 | 0 | 0 | 0 | 0 | 2.7773 | 0
2025 | 12 | 28 | 6 | 2.7773 | 0 | 0 | 0 | 0 | 0 | 0 | 0 | 2.7773 | 0
2025 | 12 | 28 | 7 | 2.7773 | 0 | 0 | 0 | 0 | 0 | 0 | 0 | 2.7773 | 0
2025 | 12 | 28 | 8 | 2.7773 | 0 | 0 | 0 | 0 | 0 | 0 | 0 | 2.7773 | 0
2025 | 12 | 28 | 9 | 2.7773 | 0 | 0 | 0 | 0 | 0 | 0 | 0 | 2.7773 | 0
2025 | 12 | 28 | 10 | 2.7773 | 0 | 0 | 0 | 0 | 0 | 0 | 0 | 2.7773 | 0
2025 | 12 | 28 | 11 | 2.7773 | 0 | 0 | 0 | 0 | 0 | 0 | 0 | 2.7773 | 0
2025 | 12 | 28 | 12 | 2.7773 | 0 | 0 | 0 | 0 | 0 | 0 | 0 | 2.7773 | 0
2025 | 12 | 28 | 13 | 2.7773 | 0 | 0 | 0 | 0 | 0 | 0 | 0 | 2.7773 | 0
2025 | 12 | 28 | 14 | 2.7773 | 0 | 0 | 0 | 0 | 0 | 0 | 0 | 2.7773 | 0
2025 | 12 | 28 | 15 | 2.7773 | 0 | 0 | 0 | 0 | 0 | 0 | 0 | 2.7773 | 0
2025 | 12 | 28 | 16 | 2.7773 | 0 | 0 | 0 | 0 | 0 | 0 | 0 | 2.7773 | 0
2025 | 12 | 28 | 17 | 2.7773 | 0 | 0 | 0 | 0 | 0 | 0 | 0 | 2.7773 | 0
2025 | 12 | 28 | 18 | 2.7773 | 0 | 0 | 0 | 0 | 0 | 0 | 0 | 2.7773 | 0
2025 | 12 | 28 | 19 | 2.7773 | 0 | 0 | 0 | 0 | 0 | 0 | 0 | 2.7773 | 0
2025 | 12 | 28 | 20 | 2.7773 | 0 | 0 | 0 | 0 | 0 | 0 | 0 | 2.7773 | 0
2025 | 12 | 28 | 21 | 2.7773 | 0 | 0 | 0 | 0 | 0 | 0 | 0 | 2.7773 | 0
2025 | 12 | 28 | 22 | 2.7773 | 0 | 0 | 0 | 0 | 0 | 0 | 0 | 2.7773 | 0
2025 | 12 | 28 | 23 | 2.7773 | 0 | 0 | 0 | 0 | 0 | 0 | 0 | 2.7773 | 0
2025 | 12 | 28 | 24 | 2.7773 | 0 | 0 | 0 | 0 | 0 | 0 | 0 | 2.7773 | 0
2025 | 12 | 29 | 1 | 2.7773 | 0 | 0 | 0 | 0 | 0 | 0 | 0 | 2.7773 | 0
2025 | 12 | 29 | 2 | 2.7773 | 0 | 0 | 0 | 0 | 0 | 0 | 0 | 2.7773 | 0
2025 | 12 | 29 | 3 | 2.7773 | 0 | 0 | 0 | 0 | 0 | 0 | 0 | 2.7773 | 0
2025 | 12 | 29 | 4 | 2.7773 | 0 | 0 | 0 | 0 | 0 | 0 | 0 | 2.7773 | 0
2025 | 12 | 29 | 5 | 2.7773 | 0 | 0 | 0 | 0 | 0 | 0 | 0 | 2.7773 | 0
2025 | 12 | 29 | 6 | 2.7773 | 0 | 0 | 0 | 0 | 0 | 0 | 0 | 2.7773 | 0
2025 | 12 | 29 | 7 | 2.7773 | 0 | 0 | 0 | 0 | 0 | 0 | 0 | 2.7773 | 0
2025 | 12 | 29 | 8 | 2.7773 | 0 | 0 | 0 | 0 | 0 | 0 | 0 | 2.7773 | 0
2025 | 12 | 29 | 9 | 2.7773 | 0 | 0 | 0 | 0 | 0 | 0 | 0 | 2.7773 | 0
2025 | 12 | 29 | 10 | 2.7773 | 0 | 0 | 0 | 0 | 0 | 0 | 0 | 2.7773 | 0
2025 | 12 | 29 | 11 | 2.7773 | 0 | 0 | 0 | 0 | 0 | 0 | 0 | 2.7773 | 0
2025 | 12 | 29 | 12 | 2.7773 | 0 | 0 | 0 | 0 | 0 | 0 | 0 | 2.7773 | 0
2025 | 12 | 29 | 13 | 2.7773 | 0 | 0 | 0 | 0 | 0 | 0 | 0 | 2.7773 | 0
2025 | 12 | 29 | 14 | 2.7773 | 0 | 0 | 0 | 0 | 0 | 0 | 0 | 2.7773 | 0
2025 | 12 | 29 | 15 | 2.7773 | 0 | 0 | 0 | 0 | 0 | 0 | 0 | 2.7773 | 0
2025 | 12 | 29 | 16 | 2.7773 | 0 | 0 | 0 | 0 | 0 | 0 | 0 | 2.7773 | 0
2025 | 12 | 29 | 17 | 2.7773 | 0 | 0 | 0 | 0 | 0 | 0 | 0 | 2.7773 | 0
2025 | 12 | 29 | 18 | 2.7773 | 0 | 0 | 0 | 0 | 0 | 0 | 0 | 2.7773 | 0
2025 | 12 | 29 | 19 | 2.7773 | 0 | 0 | 0 | 0 | 0 | 0 | 0 | 2.7773 | 0
2025 | 12 | 29 | 20 | 2.7773 | 0 | 0 | 0 | 0 | 0 | 0 | 0 | 2.7773 | 0
2025 | 12 | 29 | 21 | 2.7773 | 0 | 0 | 0 | 0 | 0 | 0 | 0 | 2.7773 | 0
2025 | 12 | 29 | 22 | 2.7773 | 0 | 0 | 0 | 0 | 0 | 0 | 0 | 2.7773 | 0
2025 | 12 | 29 | 23 | 2.7773 | 0 | 0 | 0 | 0 | 0 | 0 | 0 | 2.7773 | 0
2025 | 12 | 29 | 24 | 2.7773 | 0 | 0 | 0 | 0 | 0 | 0 | 0 | 2.7773 | 0
2025 | 12 | 30 | 1 | 2.7773 | 0 | 0 | 0 | 0 | 0 | 0 | 0 | 2.7773 | 0
2025 | 12 | 30 | 2 | 2.7773 | 0 | 0 | 0 | 0 | 0 | 0 | 0 | 2.7773 | 0
2025 | 12 | 30 | 3 | 2.7773 | 0 | 0 | 0 | 0 | 0 | 0 | 0 | 2.7773 | 0
2025 | 12 | 30 | 4 | 2.7773 | 0 | 0 | 0 | 0 | 0 | 0 | 0 | 2.7773 | 0
2025 | 12 | 30 | 5 | 2.7773 | 0 | 0 | 0 | 0 | 0 | 0 | 0 | 2.7773 | 0
2025 | 12 | 30 | 6 | 2.7773 | 0 | 0 | 0 | 0 | 0 | 0 | 0 | 2.7773 | 0
2025 | 12 | 30 | 7 | 2.7773 | 0 | 0 | 0 | 0 | 0 | 0 | 0 | 2.7773 | 0
2025 | 12 | 30 | 8 | 2.7773 | 0 | 0 | 0 | 0 | 0 | 0 | 0 | 2.7773 | 0
2025 | 12 | 30 | 9 | 2.7773 | 0 | 0 | 0 | 0 | 0 | 0 | 0 | 2.7773 | 0
2025 | 12 | 30 | 10 | 2.7773 | 0 | 0 | 0 | 0 | 0 | 0 | 0 | 2.7773 | 0
2025 | 12 | 30 | 11 | 2.7773 | 0 | 0 | 0 | 0 | 0 | 0 | 0 | 2.7773 | 0
2025 | 12 | 30 | 12 | 2.7773 | 0 | 0 | 0 | 0 | 0 | 0 | 0 | 2.7773 | 0
2025 | 12 | 30 | 13 | 2.7773 | 0 | 0 | 0 | 0 | 0 | 0 | 0 | 2.7773 | 0
2025 | 12 | 30 | 14 | 2.7773 | 0 | 0 | 0 | 0 | 0 | 0 | 0 | 2.7773 | 0
2025 | 12 | 30 | 15 | 2.7773 | 0 | 0 | 0 | 0 | 0 | 0 | 0 | 2.7773 | 0
2025 | 12 | 30 | 16 | 2.7773 | 0 | 0 | 0 | 0 | 0 | 0 | 0 | 2.7773 | 0
2025 | 12 | 30 | 17 | 2.7773 | 0 | 0 | 0 | 0 | 0 | 0 | 0 | 2.7773 | 0
2025 | 12 | 30 | 18 | 2.7773 | 0 | 0 | 0 | 0 | 0 | 0 | 0 | 2.7773 | 0
2025 | 12 | 30 | 19 | 2.7773 | 0 | 0 | 0 | 0 | 0 | 0 | 0 | 2.7773 | 0
2025 | 12 | 30 | 20 | 2.7773 | 0 | 0 | 0 | 0 | 0 | 0 | 0 | 2.7773 | 0
2025 | 12 | 30 | 21 | 2.7773 | 0 | 0 | 0 | 0 | 0 | 0 | 0 | 2.7773 | 0
2025 | 12 | 30 | 22 | 2.7773 | 0 | 0 | 0 | 0 | 0 | 0 | 0 | 2.7773 | 0
2025 | 12 | 30 | 23 | 2.7773 | 0 | 0 | 0 | 0 | 0 | 0 | 0 | 2.7773 | 0
2025 | 12 | 30 | 24 | 2.7773 | 0 | 0 | 0 | 0 | 0 | 0 | 0 | 2.7773 | 0
2025 | 12 | 31 | 1 | 2.7773 | 0 | 0 | 0 | 0 | 0 | 0 | 0 | 2.7773 | 0
2025 | 12 | 31 | 2 | 2.7773 | 0 | 0 | 0 | 0 | 0 | 0 | 0 | 2.7773 | 0
2025 | 12 | 31 | 3 | 2.7773 | 0 | 0 | 0 | 0 | 0 | 0 | 0 | 2.7773 | 0
2025 | 12 | 31 | 4 | 2.7773 | 0 | 0 | 0 | 0 | 0 | 0 | 0 | 2.7773 | 0
2025 | 12 | 31 | 5 | 2.7773 | 0 | 0 | 0 | 0 | 0 | 0 | 0 | 2.7773 | 0
2025 | 12 | 31 | 6 | 2.7773 | 0 | 0 | 0 | 0 | 0 | 0 | 0 | 2.7773 | 0
2025 | 12 | 31 | 7 | 2.7773 | 0 | 0 | 0 | 0 | 0 | 0 | 0 | 2.7773 | 0
2025 | 12 | 31 | 8 | 2.7773 | 0 | 0 | 0 | 0 | 0 | 0 | 0 | 2.7773 | 0
2025 | 12 | 31 | 9 | 2.7773 | 0 | 0 | 0 | 0 | 0 | 0 | 0 | 2.7773 | 0
2025 | 12 | 31 | 10 | 2.7773 | 0 | 0 | 0 | 0 | 0 | 0 | 0 | 2.7773 | 0
2025 | 12 | 31 | 11 | 2.7773 | 0 | 0 | 0 | 0 | 0 | 0 | 0 | 2.7773 | 0
2025 | 12 | 31 | 12 | 2.7773 | 0 | 0 | 0 | 0 | 0 | 0 | 0 | 2.7773 | 0
2025 | 12 | 31 | 13 | 2.7773 | 0 | 0 | 0 | 0 | 0 | 0 | 0 | 2.7773 | 0
2025 | 12 | 31 | 14 | 2.7773 | 0 | 0 | 0 | 0 | 0 | 0 | 0 | 2.7773 | 0
2025 | 12 | 31 | 15 | 2.7773 | 0 | 0 | 0 | 0 | 0 | 0 | 0 | 2.7773 | 0
2025 | 12 | 31 | 16 | 2.7773 | 0 | 0 | 0 | 0 | 0 | 0 | 0 | 2.7773 | 0
2025 | 12 | 31 | 17 | 2.7773 | 0 | 0 | 0 | 0 | 0 | 0 | 0 | 2.7773 | 0
2025 | 12 | 31 | 18 | 2.7773 | 0 | 0 | 0 | 0 | 0 | 0 | 0 | 2.7773 | 0
2025 | 12 | 31 | 19 | 2.7773 | 0 | 0 | 0 | 0 | 0 | 0 | 0 | 2.7773 | 0
2025 | 12 | 31 | 20 | 2.7773 | 0 | 0 | 0 | 0 | 0 | 0 | 0 | 2.7773 | 0
2025 | 12 | 31 | 21 | 2.7773 | 0 | 0 | 0 | 0 | 0 | 0 | 0 | 2.7773 | 0
2025 | 12 | 31 | 22 | 2.7773 | 0 | 0 | 0 | 0 | 0 | 0 | 0 | 2.7773 | 0
2025 | 12 | 31 | 23 | 2.7773 | 0 | 0 | 0 | 0 | 0 | 0 | 0 | 2.7773 | 0
2025 | 12 | 31 | 24 | 2.7773 | 0 | 0 | 0 | 0 | 0 | 0 | 0 | 2.7773 | 0
2026 | 1 | 1 | 1 | 0.20526 | 0 | 0 | 0 | 0 | 0 | 0 | 0 | 0.20526 | 0
2026 | 1 | 1 | 2 | 0.20526 | 0 | 0 | 0 | 0 | 0 | 0 | 0 | 0.20526 | 0
2026 | 1 | 1 | 3 | 0.20526 | 0 | 0 | 0 | 0 | 0 | 0 | 0 | 0.20526 | 0
2026 | 1 | 1 | 4 | 0.20526 | 0 | 0 | 0 | 0 | 0 | 0 | 0 | 0.20526 | 0
2026 | 1 | 1 | 5 | 0.20526 | 0 | 0 | 0 | 0 | 0 | 0 | 0 | 0.20526 | 0
2026 | 1 | 1 | 6 | 0.20526 | 0 | 0 | 0 | 0 | 0 | 0 | 0 | 0.20526 | 0
2026 | 1 | 1 | 7 | 0.20526 | 0 | 0 | 0 | 0 | 0 | 0 | 0 | 0.20526 | 0
2026 | 1 | 1 | 8 | 0.20526 | 0 | 0 | 0 | 0 | 0 | 0 | 0 | 0.20526 | 0
2026 | 1 | 1 | 9 | 0.20526 | 0 | 0 | 0 | 0 | 0 | 0 | 0 | 0.20526 | 0
2026 | 1 | 1 | 10 | 0.20526 | 0 | 0 | 0 | 0 | 0 | 0 | 0 | 0.20526 | 0
2026 | 1 | 1 | 11 | 0.20526 | 0 | 0 | 0 | 0 | 0 | 0 | 0 | 0.20526 | 0
2026 | 1 | 1 | 12 | 0.20526 | 0 | 0 | 0 | 0 | 0 | 0 | 0 | 0.20526 | 0
2026 | 1 | 1 | 13 | 0.20526 | 0 | 0 | 0 | 0 | 0 | 0 | 0 | 0.20526 | 0
2026 | 1 | 1 | 14 | 0.20526 | 0 | 0 | 0 | 0 | 0 | 0 | 0 | 0.20526 | 0
2026 | 1 | 1 | 15 | 0.20526 | 0 | 0 | 0 | 0 | 0 | 0 | 0 | 0.20526 | 0
2026 | 1 | 1 | 16 | 0.20526 | 0 | 0 | 0 | 0 | 0 | 0 | 0 | 0.20526 | 0
2026 | 1 | 1 | 17 | 0.20526 | 0 | 0 | 0 | 0 | 0 | 0 | 0 | 0.20526 | 0
2026 | 1 | 1 | 18 | 0.20526 | 0 | 0 | 0 | 0 | 0 | 0 | 0 | 0.20526 | 0
2026 | 1 | 1 | 19 | 0.20526 | 0 | 0 | 0 | 0 | 0 | 0 | 0 | 0.20526 | 0
2026 | 1 | 1 | 20 | 0.20526 | 0 | 0 | 0 | 0 | 0 | 0 | 0 | 0.20526 | 0
2026 | 1 | 1 | 21 | 0.20526 | 0 | 0 | 0 | 0 | 0 | 0 | 0 | 0.20526 | 0
2026 | 1 | 1 | 22 | 0.20526 | 0 | 0 | 0 | 0 | 0 | 0 | 0 | 0.20526 | 0
2026 | 1 | 1 | 23 | 0.20526 | 0 | 0 | 0 | 0 | 0 | 0 | 0 | 0.20526 | 0
2026 | 1 | 1 | 24 | 0.20526 | 0 | 0 | 0 | 0 | 0 | 0 | 0 | 0.20526 | 0
2026 | 1 | 2 | 1 | 0.20526 | 0 | 0 | 0 | 0 | 0 | 0 | 0 | 0.20526 | 0
2026 | 1 | 2 | 2 | 0.20526 | 0 | 0 | 0 | 0 | 0 | 0 | 0 | 0.20526 | 0
2026 | 1 | 2 | 3 | 0.20526 | 0 | 0 | 0 | 0 | 0 | 0 | 0 | 0.20526 | 0
2026 | 1 | 2 | 4 | 0.20526 | 0 | 0 | 0 | 0 | 0 | 0 | 0 | 0.20526 | 0
2026 | 1 | 2 | 5 | 0.20526 | 0 | 0 | 0 | 0 | 0 | 0 | 0 | 0.20526 | 0
2026 | 1 | 2 | 6 | 0.20526 | 0 | 0 | 0 | 0 | 0 | 0 | 0 | 0.20526 | 0
2026 | 1 | 2 | 7 | 0.20526 | 0 | 0 | 0 | 0 | 0 | 0 | 0 | 0.20526 | 0
2026 | 1 | 2 | 8 | 0.20526 | 0 | 0 | 0 | 0 | 0 | 0 | 0 | 0.20526 | 0
2026 | 1 | 2 | 9 | 0.20526 | 0 | 0 | 0 | 0 | 0 | 0 | 0 | 0.20526 | 0
2026 | 1 | 2 | 10 | 0.20526 | 0 | 0 | 0 | 0 | 0 | 0 | 0 | 0.20526 | 0
2026 | 1 | 2 | 11 | 0.20526 | 0 | 0 | 0 | 0 | 0 | 0 | 0 | 0.20526 | 0
2026 | 1 | 2 | 12 | 0.20526 | 0 | 0 | 0 | 0 | 0 | 0 | 0 | 0.20526 | 0
2026 | 1 | 2 | 13 | 0.20526 | 0 | 0 | 0 | 0 | 0 | 0 | 0 | 0.20526 | 0
2026 | 1 | 2 | 14 | 0.20526 | 0 | 0 | 0 | 0 | 0 | 0 | 0 | 0.20526 | 0
2026 | 1 | 2 | 15 | 0.20526 | 0 | 0 | 0 | 0 | 0 | 0 | 0 | 0.20526 | 0
2026 | 1 | 2 | 16 | 0.20526 | 0 | 0 | 0 | 0 | 0 | 0 | 0 | 0.20526 | 0
2026 | 1 | 2 | 17 | 0.20526 | 0 | 0 | 0 | 0 | 0 | 0 | 0 | 0.20526 | 0
2026 | 1 | 2 | 18 | 0.20526 | 0 | 0 | 0 | 0 | 0 | 0 | 0 | 0.20526 | 0
2026 | 1 | 2 | 19 | 0.20526 | 0 | 0 | 0 | 0 | 0 | 0 | 0 | 0.20526 | 0
2026 | 1 | 2 | 20 | 0.20526 | 0 | 0 | 0 | 0 | 0 | 0 | 0 | 0.20526 | 0
2026 | 1 | 2 | 21 | 0.20526 | 0 | 0 | 0 | 0 | 0 | 0 | 0 | 0.20526 | 0
2026 | 1 | 2 | 22 | 0.20526 | 0 | 0 | 0 | 0 | 0 | 0 | 0 | 0.20526 | 0
2026 | 1 | 2 | 23 | 0.20526 | 0 | 0 | 0 | 0 | 0 | 0 | 0 | 0.20526 | 0
2026 | 1 | 2 | 24 | 0.20526 | 0 | 0 | 0 | 0 | 0 | 0 | 0 | 0.20526 | 0
2026 | 1 | 3 | 1 | 0.20526 | 0 | 0 | 0 | 0 | 0 | 0 | 0 | 0.20526 | 0
2026 | 1 | 3 | 2 | 0.20526 | 0 | 0 | 0 | 0 | 0 | 0 | 0 | 0.20526 | 0
2026 | 1 | 3 | 3 | 0.20526 | 0 | 0 | 0 | 0 | 0 | 0 | 0 | 0.20526 | 0
2026 | 1 | 3 | 4 | 0.20526 | 0 | 0 | 0 | 0 | 0 | 0 | 0 | 0.20526 | 0
2026 | 1 | 3 | 5 | 0.20526 | 0 | 0 | 0 | 0 | 0 | 0 | 0 | 0.20526 | 0
2026 | 1 | 3 | 6 | 0.20526 | 0 | 0 | 0 | 0 | 0 | 0 | 0 | 0.20526 | 0
2026 | 1 | 3 | 7 | 0.20526 | 0 | 0 | 0 | 0 | 0 | 0 | 0 | 0.20526 | 0
2026 | 1 | 3 | 8 | 0.20526 | 0 | 0 | 0 | 0 | 0 | 0 | 0 | 0.20526 | 0
2026 | 1 | 3 | 9 | 0.20526 | 0 | 0 | 0 | 0 | 0 | 0 | 0 | 0.20526 | 0
2026 | 1 | 3 | 10 | 0.20526 | 0 | 0 | 0 | 0 | 0 | 0 | 0 | 0.20526 | 0
2026 | 1 | 3 | 11 | 0.20526 | 0 | 0 | 0 | 0 | 0 | 0 | 0 | 0.20526 | 0
2026 | 1 | 3 | 12 | 0.20526 | 0 | 0 | 0 | 0 | 0 | 0 | 0 | 0.20526 | 0
2026 | 1 | 3 | 13 | 0.20526 | 0 | 0 | 0 | 0 | 0 | 0 | 0 | 0.20526 | 0
2026 | 1 | 3 | 14 | 0.20526 | 0 | 0 | 0 | 0 | 0 | 0 | 0 | 0.20526 | 0
2026 | 1 | 3 | 15 | 0.20526 | 0 | 0 | 0 | 0 | 0 | 0 | 0 | 0.20526 | 0
2026 | 1 | 3 | 16 | 0.20526 | 0 | 0 | 0 | 0 | 0 | 0 | 0 | 0.20526 | 0
2026 | 1 | 3 | 17 | 0.20526 | 0 | 0 | 0 | 0 | 0 | 0 | 0 | 0.20526 | 0
2026 | 1 | 3 | 18 | 0.20526 | 0 | 0 | 0 | 0 | 0 | 0 | 0 | 0.20526 | 0
2026 | 1 | 3 | 19 | 0.20526 | 0 | 0 | 0 | 0 | 0 | 0 | 0 | 0.20526 | 0
2026 | 1 | 3 | 20 | 0.20526 | 0 | 0 | 0 | 0 | 0 | 0 | 0 | 0.20526 | 0
2026 | 1 | 3 | 21 | 0.20526 | 0 | 0 | 0 | 0 | 0 | 0 | 0 | 0.20526 | 0
2026 | 1 | 3 | 22 | 0.20526 | 0 | 0 | 0 | 0 | 0 | 0 | 0 | 0.20526 | 0
2026 | 1 | 3 | 23 | 0.20526 | 0 | 0 | 0 | 0 | 0 | 0 | 0 | 0.20526 | 0
2026 | 1 | 3 | 24 | 0.20526 | 0 | 0 | 0 | 0 | 0 | 0 | 0 | 0.20526 | 0
2026 | 1 | 4 | 1 | 0.20526 | 0 | 0 | 0 | 0 | 0 | 0 | 0 | 0.20526 | 0
2026 | 1 | 4 | 2 | 0.20526 | 0 | 0 | 0 | 0 | 0 | 0 | 0 | 0.20526 | 0
2026 | 1 | 4 | 3 | 0.20526 | 0 | 0 | 0 | 0 | 0 | 0 | 0 | 0.20526 | 0
2026 | 1 | 4 | 4 | 0.20526 | 0 | 0 | 0 | 0 | 0 | 0 | 0 | 0.20526 | 0
2026 | 1 | 4 | 5 | 0.20526 | 0 | 0 | 0 | 0 | 0 | 0 | 0 | 0.20526 | 0
2026 | 1 | 4 | 6 | 0.20526 | 0 | 0 | 0 | 0 | 0 | 0 | 0 | 0.20526 | 0
2026 | 1 | 4 | 7 | 0.20526 | 0 | 0 | 0 | 0 | 0 | 0 | 0 | 0.20526 | 0
2026 | 1 | 4 | 8 | 0.20526 | 0 | 0 | 0 | 0 | 0 | 0 | 0 | 0.20526 | 0
2026 | 1 | 4 | 9 | 0.20526 | 0 | 0 | 0 | 0 | 0 | 0 | 0 | 0.20526 | 0
2026 | 1 | 4 | 10 | 0.20526 | 0 | 0 | 0 | 0 | 0 | 0 | 0 | 0.20526 | 0
2026 | 1 | 4 | 11 | 0.20526 | 0 | 0 | 0 | 0 | 0 | 0 | 0 | 0.20526 | 0
2026 | 1 | 4 | 12 | 0.20526 | 0 | 0 | 0 | 0 | 0 | 0 | 0 | 0.20526 | 0
2026 | 1 | 4 | 13 | 0.20526 | 0 | 0 | 0 | 0 | 0 | 0 | 0 | 0.20526 | 0
2026 | 1 | 4 | 14 | 0.20526 | 0 | 0 | 0 | 0 | 0 | 0 | 0 | 0.20526 | 0
2026 | 1 | 4 | 15 | 0.20526 | 0 | 0 | 0 | 0 | 0 | 0 | 0 | 0.20526 | 0
2026 | 1 | 4 | 16 | 0.20526 | 0 | 0 | 0 | 0 | 0 | 0 | 0 | 0.20526 | 0
2026 | 1 | 4 | 17 | 0.20526 | 0 | 0 | 0 | 0 | 0 | 0 | 0 | 0.20526 | 0
2026 | 1 | 4 | 18 | 0.20526 | 0 | 0 | 0 | 0 | 0 | 0 | 0 | 0.20526 | 0
2026 | 1 | 4 | 19 | 0.20526 | 0 | 0 | 0 | 0 | 0 | 0 | 0 | 0.20526 | 0
2026 | 1 | 4 | 20 | 0.20526 | 0 | 0 | 0 | 0 | 0 | 0 | 0 | 0.20526 | 0
2026 | 1 | 4 | 21 | 0.20526 | 0 | 0 | 0 | 0 | 0 | 0 | 0 | 0.20526 | 0
2026 | 1 | 4 | 22 | 0.20526 | 0 | 0 | 0 | 0 | 0 | 0 | 0 | 0.20526 | 0
2026 | 1 | 4 | 23 | 0.20526 | 0 | 0 | 0 | 0 | 0 | 0 | 0 | 0.20526 | 0
2026 | 1 | 4 | 24 | 0.20526 | 0 | 0 | 0 | 0 | 0 | 0 | 0 | 0.20526 | 0
2026 | 1 | 5 | 1 | 0.20526 | 0 | 0 | 0 | 0 | 0 | 0 | 0 | 0.20526 | 0
2026 | 1 | 5 | 2 | 0.20526 | 0 | 0 | 0 | 0 | 0 | 0 | 0 | 0.20526 | 0
2026 | 1 | 5 | 3 | 0.20526 | 0 | 0 | 0 | 0 | 0 | 0 | 0 | 0.20526 | 0
2026 | 1 | 5 | 4 | 0.20526 | 0 | 0 | 0 | 0 | 0 | 0 | 0 | 0.20526 | 0
2026 | 1 | 5 | 5 | 0.20526 | 0 | 0 | 0 | 0 | 0 | 0 | 0 | 0.20526 | 0
2026 | 1 | 5 | 6 | 0.20526 | 0 | 0 | 0 | 0 | 0 | 0 | 0 | 0.20526 | 0
2026 | 1 | 5 | 7 | 0.20526 | 0 | 0 | 0 | 0 | 0 | 0 | 0 | 0.20526 | 0
2026 | 1 | 5 | 8 | 0.20526 | 0 | 0 | 0 | 0 | 0 | 0 | 0 | 0.20526 | 0
2026 | 1 | 5 | 9 | 0.20526 | 0 | 0 | 0 | 0 | 0 | 0 | 0 | 0.20526 | 0
2026 | 1 | 5 | 10 | 0.20526 | 0 | 0 | 0 | 0 | 0 | 0 | 0 | 0.20526 | 0
2026 | 1 | 5 | 11 | 0.20526 | 0 | 0 | 0 | 0 | 0 | 0 | 0 | 0.20526 | 0
2026 | 1 | 5 | 12 | 0.20526 | 0 | 0 | 0 | 0 | 0 | 0 | 0 | 0.20526 | 0
2026 | 1 | 5 | 13 | 0.20526 | 0 | 0 | 0 | 0 | 0 | 0 | 0 | 0.20526 | 0
2026 | 1 | 5 | 14 | 0.20526 | 0 | 0 | 0 | 0 | 0 | 0 | 0 | 0.20526 | 0
2026 | 1 | 5 | 15 | 0.20526 | 0 | 0 | 0 | 0 | 0 | 0 | 0 | 0.20526 | 0
2026 | 1 | 5 | 16 | 0.20526 | 0 | 0 | 0 | 0 | 0 | 0 | 0 | 0.20526 | 0
2026 | 1 | 5 | 17 | 0.20526 | 0 | 0 | 0 | 0 | 0 | 0 | 0 | 0.20526 | 0
2026 | 1 | 5 | 18 | 0.20526 | 0 | 0 | 0 | 0 | 0 | 0 | 0 | 0.20526 | 0
2026 | 1 | 5 | 19 | 0.20526 | 0 | 0 | 0 | 0 | 0 | 0 | 0 | 0.20526 | 0
2026 | 1 | 5 | 20 | 0.20526 | 0 | 0 | 0 | 0 | 0 | 0 | 0 | 0.20526 | 0
2026 | 1 | 5 | 21 | 0.20526 | 0 | 0 | 0 | 0 | 0 | 0 | 0 | 0.20526 | 0
2026 | 1 | 5 | 22 | 0.20526 | 0 | 0 | 0 | 0 | 0 | 0 | 0 | 0.20526 | 0
2026 | 1 | 5 | 23 | 0.20526 | 0 | 0 | 0 | 0 | 0 | 0 | 0 | 0.20526 | 0
2026 | 1 | 5 | 24 | 0.20526 | 0 | 0 | 0 | 0 | 0 | 0 | 0 | 0.20526 | 0
2026 | 1 | 6 | 1 | 0.20526 | 0 | 0 | 0 | 0 | 0 | 0 | 0 | 0.20526 | 0
2026 | 1 | 6 | 2 | 0.20526 | 0 | 0 | 0 | 0 | 0 | 0 | 0 | 0.20526 | 0
2026 | 1 | 6 | 3 | 0.20526 | 0 | 0 | 0 | 0 | 0 | 0 | 0 | 0.20526 | 0
2026 | 1 | 6 | 4 | 0.20526 | 0 | 0 | 0 | 0 | 0 | 0 | 0 | 0.20526 | 0
2026 | 1 | 6 | 5 | 0.20526 | 0 | 0 | 0 | 0 | 0 | 0 | 0 | 0.20526 | 0
2026 | 1 | 6 | 6 | 0.20526 | 0 | 0 | 0 | 0 | 0 | 0 | 0 | 0.20526 | 0
2026 | 1 | 6 | 7 | 0.20526 | 0 | 0 | 0 | 0 | 0 | 0 | 0 | 0.20526 | 0
2026 | 1 | 6 | 8 | 0.20526 | 0 | 0 | 0 | 0 | 0 | 0 | 0 | 0.20526 | 0
2026 | 1 | 6 | 9 | 0.20526 | 0 | 0 | 0 | 0 | 0 | 0 | 0 | 0.20526 | 0
2026 | 1 | 6 | 10 | 0.20526 | 0 | 0 | 0 | 0 | 0 | 0 | 0 | 0.20526 | 0
2026 | 1 | 6 | 11 | 0.20526 | 0 | 0 | 0 | 0 | 0 | 0 | 0 | 0.20526 | 0
2026 | 1 | 6 | 12 | 0.20526 | 0 | 0 | 0 | 0 | 0 | 0 | 0 | 0.20526 | 0
2026 | 1 | 6 | 13 | 0.20526 | 0 | 0 | 0 | 0 | 0 | 0 | 0 | 0.20526 | 0
2026 | 1 | 6 | 14 | 0.20526 | 0 | 0 | 0 | 0 | 0 | 0 | 0 | 0.20526 | 0
2026 | 1 | 6 | 15 | 0.20526 | 0 | 0 | 0 | 0 | 0 | 0 | 0 | 0.20526 | 0
2026 | 1 | 6 | 16 | 0.20526 | 0 | 0 | 0 | 0 | 0 | 0 | 0 | 0.20526 | 0
2026 | 1 | 6 | 17 | 0.20526 | 0 | 0 | 0 | 0 | 0 | 0 | 0 | 0.20526 | 0
2026 | 1 | 6 | 18 | 0.20526 | 0 | 0 | 0 | 0 | 0 | 0 | 0 | 0.20526 | 0
2026 | 1 | 6 | 19 | 0.20526 | 0 | 0 | 0 | 0 | 0 | 0 | 0 | 0.20526 | 0
2026 | 1 | 6 | 20 | 0.20526 | 0 | 0 | 0 | 0 | 0 | 0 | 0 | 0.20526 | 0
2026 | 1 | 6 | 21 | 0.20526 | 0 | 0 | 0 | 0 | 0 | 0 | 0 | 0.20526 | 0
2026 | 1 | 6 | 22 | 0.20526 | 0 | 0 | 0 | 0 | 0 | 0 | 0 | 0.20526 | 0
2026 | 1 | 6 | 23 | 0.20526 | 0 | 0 | 0 | 0 | 0 | 0 | 0 | 0.20526 | 0
2026 | 1 | 6 | 24 | 0.20526 | 0 | 0 | 0 | 0 | 0 | 0 | 0 | 0.20526 | 0
2026 | 1 | 7 | 1 | 0.20526 | 0 | 0 | 0 | 0 | 0 | 0 | 0 | 0.20526 | 0
2026 | 1 | 7 | 2 | 0.20526 | 0 | 0 | 0 | 0 | 0 | 0 | 0 | 0.20526 | 0
2026 | 1 | 7 | 3 | 0.20526 | 0 | 0 | 0 | 0 | 0 | 0 | 0 | 0.20526 | 0
2026 | 1 | 7 | 4 | 0.20526 | 0 | 0 | 0 | 0 | 0 | 0 | 0 | 0.20526 | 0
2026 | 1 | 7 | 5 | 0.20526 | 0 | 0 | 0 | 0 | 0 | 0 | 0 | 0.20526 | 0
2026 | 1 | 7 | 6 | 0.20526 | 0 | 0 | 0 | 0 | 0 | 0 | 0 | 0.20526 | 0
2026 | 1 | 7 | 7 | 0.20526 | 0 | 0 | 0 | 0 | 0 | 0 | 0 | 0.20526 | 0
2026 | 1 | 7 | 8 | 0.20526 | 0 | 0 | 0 | 0 | 0 | 0 | 0 | 0.20526 | 0
2026 | 1 | 7 | 9 | 0.20526 | 0 | 0 | 0 | 0 | 0 | 0 | 0 | 0.20526 | 0
2026 | 1 | 7 | 10 | 0.20526 | 0 | 0 | 0 | 0 | 0 | 0 | 0 | 0.20526 | 0
2026 | 1 | 7 | 11 | 0.20526 | 0 | 0 | 0 | 0 | 0 | 0 | 0 | 0.20526 | 0
2026 | 1 | 7 | 12 | 0.20526 | 0 | 0 | 0 | 0 | 0 | 0 | 0 | 0.20526 | 0
2026 | 1 | 7 | 13 | 0.20526 | 0 | 0 | 0 | 0 | 0 | 0 | 0 | 0.20526 | 0
2026 | 1 | 7 | 14 | 0.20526 | 0 | 0 | 0 | 0 | 0 | 0 | 0 | 0.20526 | 0
2026 | 1 | 7 | 15 | 0.20526 | 0 | 0 | 0 | 0 | 0 | 0 | 0 | 0.20526 | 0
2026 | 1 | 7 | 16 | 0.20526 | 0 | 0 | 0 | 0 | 0 | 0 | 0 | 0.20526 | 0
2026 | 1 | 7 | 17 | 0.20526 | 0 | 0 | 0 | 0 | 0 | 0 | 0 | 0.20526 | 0
2026 | 1 | 7 | 18 | 0.20526 | 0 | 0 | 0 | 0 | 0 | 0 | 0 | 0.20526 | 0
2026 | 1 | 7 | 19 | 0.20526 | 0 | 0 | 0 | 0 | 0 | 0 | 0 | 0.20526 | 0
2026 | 1 | 7 | 20 | 0.20526 | 0 | 0 | 0 | 0 | 0 | 0 | 0 | 0.20526 | 0
2026 | 1 | 7 | 21 | 0.20526 | 0 | 0 | 0 | 0 | 0 | 0 | 0 | 0.20526 | 0
2026 | 1 | 7 | 22 | 0.20526 | 0 | 0 | 0 | 0 | 0 | 0 | 0 | 0.20526 | 0
2026 | 1 | 7 | 23 | 0.20526 | 0 | 0 | 0 | 0 | 0 | 0 | 0 | 0.20526 | 0
2026 | 1 | 7 | 24 | 0.20526 | 0 | 0 | 0 | 0 | 0 | 0 | 0 | 0.20526 | 0
2026 | 1 | 8 | 1 | 0.20526 | 0 | 0 | 0 | 0 | 0 | 0 | 0 | 0.20526 | 0
2026 | 1 | 8 | 2 | 0.20526 | 0 | 0 | 0 | 0 | 0 | 0 | 0 | 0.20526 | 0
2026 | 1 | 8 | 3 | 0.20526 | 0 | 0 | 0 | 0 | 0 | 0 | 0 | 0.20526 | 0
2026 | 1 | 8 | 4 | 0.20526 | 0 | 0 | 0 | 0 | 0 | 0 | 0 | 0.20526 | 0
2026 | 1 | 8 | 5 | 0.20526 | 0 | 0 | 0 | 0 | 0 | 0 | 0 | 0.20526 | 0
2026 | 1 | 8 | 6 | 0.20526 | 0 | 0 | 0 | 0 | 0 | 0 | 0 | 0.20526 | 0
2026 | 1 | 8 | 7 | 0.20526 | 0 | 0 | 0 | 0 | 0 | 0 | 0 | 0.20526 | 0
2026 | 1 | 8 | 8 | 0.20526 | 0 | 0 | 0 | 0 | 0 | 0 | 0 | 0.20526 | 0
2026 | 1 | 8 | 9 | 0.20526 | 0 | 0 | 0 | 0 | 0 | 0 | 0 | 0.20526 | 0
2026 | 1 | 8 | 10 | 0.20526 | 0 | 0 | 0 | 0 | 0 | 0 | 0 | 0.20526 | 0
2026 | 1 | 8 | 11 | 0.20526 | 0 | 0 | 0 | 0 | 0 | 0 | 0 | 0.20526 | 0
2026 | 1 | 8 | 12 | 0.20526 | 0 | 0 | 0 | 0 | 0 | 0 | 0 | 0.20526 | 0
2026 | 1 | 8 | 13 | 0.20526 | 0 | 0 | 0 | 0 | 0 | 0 | 0 | 0.20526 | 0
2026 | 1 | 8 | 14 | 0.20526 | 0 | 0 | 0 | 0 | 0 | 0 | 0 | 0.20526 | 0
2026 | 1 | 8 | 15 | 0.20526 | 0 | 0 | 0 | 0 | 0 | 0 | 0 | 0.20526 | 0
2026 | 1 | 8 | 16 | 0.20526 | 0 | 0 | 0 | 0 | 0 | 0 | 0 | 0.20526 | 0
2026 | 1 | 8 | 17 | 0.20526 | 0 | 0 | 0 | 0 | 0 | 0 | 0 | 0.20526 | 0
2026 | 1 | 8 | 18 | 0.20526 | 0 | 0 | 0 | 0 | 0 | 0 | 0 | 0.20526 | 0
2026 | 1 | 8 | 19 | 0.20526 | 0 | 0 | 0 | 0 | 0 | 0 | 0 | 0.20526 | 0
2026 | 1 | 8 | 20 | 0.20526 | 0 | 0 | 0 | 0 | 0 | 0 | 0 | 0.20526 | 0
2026 | 1 | 8 | 21 | 0.20526 | 0 | 0 | 0 | 0 | 0 | 0 | 0 | 0.20526 | 0
2026 | 1 | 8 | 22 | 0.20526 | 0 | 0 | 0 | 0 | 0 | 0 | 0 | 0.20526 | 0
2026 | 1 | 8 | 23 | 0.20526 | 0 | 0 | 0 | 0 | 0 | 0 | 0 | 0.20526 | 0
2026 | 1 | 8 | 24 | 0.20526 | 0 | 0 | 0 | 0 | 0 | 0 | 0 | 0.20526 | 0
2026 | 1 | 9 | 1 | 0.20526 | 0 | 0 | 0 | 0 | 0 | 0 | 0 | 0.20526 | 0
2026 | 1 | 9 | 2 | 0.20526 | 0 | 0 | 0 | 0 | 0 | 0 | 0 | 0.20526 | 0
2026 | 1 | 9 | 3 | 0.20526 | 0 | 0 | 0 | 0 | 0 | 0 | 0 | 0.20526 | 0
2026 | 1 | 9 | 4 | 0.20526 | 0 | 0 | 0 | 0 | 0 | 0 | 0 | 0.20526 | 0
2026 | 1 | 9 | 5 | 0.20526 | 0 | 0 | 0 | 0 | 0 | 0 | 0 | 0.20526 | 0
2026 | 1 | 9 | 6 | 0.20526 | 0 | 0 | 0 | 0 | 0 | 0 | 0 | 0.20526 | 0
2026 | 1 | 9 | 7 | 0.20526 | 0 | 0 | 0 | 0 | 0 | 0 | 0 | 0.20526 | 0
2026 | 1 | 9 | 8 | 0.20526 | 0 | 0 | 0 | 0 | 0 | 0 | 0 | 0.20526 | 0
2026 | 1 | 9 | 9 | 0.20526 | 0 | 0 | 0 | 0 | 0 | 0 | 0 | 0.20526 | 0
2026 | 1 | 9 | 10 | 0.20526 | 0 | 0 | 0 | 0 | 0 | 0 | 0 | 0.20526 | 0
2026 | 1 | 9 | 11 | 0.20526 | 0 | 0 | 0 | 0 | 0 | 0 | 0 | 0.20526 | 0
2026 | 1 | 9 | 12 | 0.20526 | 0 | 0 | 0 | 0 | 0 | 0 | 0 | 0.20526 | 0
2026 | 1 | 9 | 13 | 0.20526 | 0 | 0 | 0 | 0 | 0 | 0 | 0 | 0.20526 | 0
2026 | 1 | 9 | 14 | 0.20526 | 0 | 0 | 0 | 0 | 0 | 0 | 0 | 0.20526 | 0
2026 | 1 | 9 | 15 | 0.20526 | 0 | 0 | 0 | 0 | 0 | 0 | 0 | 0.20526 | 0
2026 | 1 | 9 | 16 | 0.20526 | 0 | 0 | 0 | 0 | 0 | 0 | 0 | 0.20526 | 0
2026 | 1 | 9 | 17 | 0.20526 | 0 | 0 | 0 | 0 | 0 | 0 | 0 | 0.20526 | 0
2026 | 1 | 9 | 18 | 0.20526 | 0 | 0 | 0 | 0 | 0 | 0 | 0 | 0.20526 | 0
2026 | 1 | 9 | 19 | 0.20526 | 0 | 0 | 0 | 0 | 0 | 0 | 0 | 0.20526 | 0
2026 | 1 | 9 | 20 | 0.20526 | 0 | 0 | 0 | 0 | 0 | 0 | 0 | 0.20526 | 0
2026 | 1 | 9 | 21 | 0.20526 | 0 | 0 | 0 | 0 | 0 | 0 | 0 | 0.20526 | 0
2026 | 1 | 9 | 22 | 0.20526 | 0 | 0 | 0 | 0 | 0 | 0 | 0 | 0.20526 | 0
2026 | 1 | 9 | 23 | 0.20526 | 0 | 0 | 0 | 0 | 0 | 0 | 0 | 0.20526 | 0
2026 | 1 | 9 | 24 | 0.20526 | 0 | 0 | 0 | 0 | 0 | 0 | 0 | 0.20526 | 0
2026 | 1 | 10 | 1 | 0.20526 | 0 | 0 | 0 | 0 | 0 | 0 | 0 | 0.20526 | 0
2026 | 1 | 10 | 2 | 0.20526 | 0 | 0 | 0 | 0 | 0 | 0 | 0 | 0.20526 | 0
2026 | 1 | 10 | 3 | 0.20526 | 0 | 0 | 0 | 0 | 0 | 0 | 0 | 0.20526 | 0
2026 | 1 | 10 | 4 | 0.20526 | 0 | 0 | 0 | 0 | 0 | 0 | 0 | 0.20526 | 0
2026 | 1 | 10 | 5 | 0.20526 | 0 | 0 | 0 | 0 | 0 | 0 | 0 | 0.20526 | 0
2026 | 1 | 10 | 6 | 0.20526 | 0 | 0 | 0 | 0 | 0 | 0 | 0 | 0.20526 | 0
2026 | 1 | 10 | 7 | 0.20526 | 0 | 0 | 0 | 0 | 0 | 0 | 0 | 0.20526 | 0
2026 | 1 | 10 | 8 | 0.20526 | 0 | 0 | 0 | 0 | 0 | 0 | 0 | 0.20526 | 0
2026 | 1 | 10 | 9 | 0.20526 | 0 | 0 | 0 | 0 | 0 | 0 | 0 | 0.20526 | 0
2026 | 1 | 10 | 10 | 0.20526 | 0 | 0 | 0 | 0 | 0 | 0 | 0 | 0.20526 | 0
2026 | 1 | 10 | 11 | 0.20526 | 0 | 0 | 0 | 0 | 0 | 0 | 0 | 0.20526 | 0
2026 | 1 | 10 | 12 | 0.20526 | 0 | 0 | 0 | 0 | 0 | 0 | 0 | 0.20526 | 0
2026 | 1 | 10 | 13 | 0.20526 | 0 | 0 | 0 | 0 | 0 | 0 | 0 | 0.20526 | 0
2026 | 1 | 10 | 14 | 0.20526 | 0 | 0 | 0 | 0 | 0 | 0 | 0 | 0.20526 | 0
2026 | 1 | 10 | 15 | 0.20526 | 0 | 0 | 0 | 0 | 0 | 0 | 0 | 0.20526 | 0
2026 | 1 | 10 | 16 | 0.20526 | 0 | 0 | 0 | 0 | 0 | 0 | 0 | 0.20526 | 0
2026 | 1 | 10 | 17 | 0.20526 | 0 | 0 | 0 | 0 | 0 | 0 | 0 | 0.20526 | 0
2026 | 1 | 10 | 18 | 0.20526 | 0 | 0 | 0 | 0 | 0 | 0 | 0 | 0.20526 | 0
2026 | 1 | 10 | 19 | 0.20526 | 0 | 0 | 0 | 0 | 0 | 0 | 0 | 0.20526 | 0
2026 | 1 | 10 | 20 | 0.20526 | 0 | 0 | 0 | 0 | 0 | 0 | 0 | 0.20526 | 0
2026 | 1 | 10 | 21 | 0.20526 | 0 | 0 | 0 | 0 | 0 | 0 | 0 | 0.20526 | 0
2026 | 1 | 10 | 22 | 0.20526 | 0 | 0 | 0 | 0 | 0 | 0 | 0 | 0.20526 | 0
2026 | 1 | 10 | 23 | 0.20526 | 0 | 0 | 0 | 0 | 0 | 0 | 0 | 0.20526 | 0
2026 | 1 | 10 | 24 | 0.20526 | 0 | 0 | 0 | 0 | 0 | 0 | 0 | 0.20526 | 0
2026 | 1 | 11 | 1 | 0.20526 | 0 | 0 | 0 | 0 | 0 | 0 | 0 | 0.20526 | 0
2026 | 1 | 11 | 2 | 0.20526 | 0 | 0 | 0 | 0 | 0 | 0 | 0 | 0.20526 | 0
2026 | 1 | 11 | 3 | 0.20526 | 0 | 0 | 0 | 0 | 0 | 0 | 0 | 0.20526 | 0
2026 | 1 | 11 | 4 | 0.20526 | 0 | 0 | 0 | 0 | 0 | 0 | 0 | 0.20526 | 0
2026 | 1 | 11 | 5 | 0.20526 | 0 | 0 | 0 | 0 | 0 | 0 | 0 | 0.20526 | 0
2026 | 1 | 11 | 6 | 0.20526 | 0 | 0 | 0 | 0 | 0 | 0 | 0 | 0.20526 | 0
2026 | 1 | 11 | 7 | 0.20526 | 0 | 0 | 0 | 0 | 0 | 0 | 0 | 0.20526 | 0
2026 | 1 | 11 | 8 | 0.20526 | 0 | 0 | 0 | 0 | 0 | 0 | 0 | 0.20526 | 0
2026 | 1 | 11 | 9 | 0.20526 | 0 | 0 | 0 | 0 | 0 | 0 | 0 | 0.20526 | 0
2026 | 1 | 11 | 10 | 0.20526 | 0 | 0 | 0 | 0 | 0 | 0 | 0 | 0.20526 | 0
2026 | 1 | 11 | 11 | 0.20526 | 0 | 0 | 0 | 0 | 0 | 0 | 0 | 0.20526 | 0
2026 | 1 | 11 | 12 | 0.20526 | 0 | 0 | 0 | 0 | 0 | 0 | 0 | 0.20526 | 0
2026 | 1 | 11 | 13 | 0.20526 | 0 | 0 | 0 | 0 | 0 | 0 | 0 | 0.20526 | 0
2026 | 1 | 11 | 14 | 0.20526 | 0 | 0 | 0 | 0 | 0 | 0 | 0 | 0.20526 | 0
2026 | 1 | 11 | 15 | 0.20526 | 0 | 0 | 0 | 0 | 0 | 0 | 0 | 0.20526 | 0
2026 | 1 | 11 | 16 | 0.20526 | 0 | 0 | 0 | 0 | 0 | 0 | 0 | 0.20526 | 0
2026 | 1 | 11 | 17 | 0.20526 | 0 | 0 | 0 | 0 | 0 | 0 | 0 | 0.20526 | 0
2026 | 1 | 11 | 18 | 0.20526 | 0 | 0 | 0 | 0 | 0 | 0 | 0 | 0.20526 | 0
2026 | 1 | 11 | 19 | 0.20526 | 0 | 0 | 0 | 0 | 0 | 0 | 0 | 0.20526 | 0
2026 | 1 | 11 | 20 | 0.20526 | 0 | 0 | 0 | 0 | 0 | 0 | 0 | 0.20526 | 0
2026 | 1 | 11 | 21 | 0.20526 | 0 | 0 | 0 | 0 | 0 | 0 | 0 | 0.20526 | 0
2026 | 1 | 11 | 22 | 0.20526 | 0 | 0 | 0 | 0 | 0 | 0 | 0 | 0.20526 | 0
2026 | 1 | 11 | 23 | 0.20526 | 0 | 0 | 0 | 0 | 0 | 0 | 0 | 0.20526 | 0
2026 | 1 | 11 | 24 | 0.20526 | 0 | 0 | 0 | 0 | 0 | 0 | 0 | 0.20526 | 0
2026 | 1 | 12 | 1 | 0.20526 | 0 | 0 | 0 | 0 | 0 | 0 | 0 | 0.20526 | 0
2026 | 1 | 12 | 2 | 0.20526 | 0 | 0 | 0 | 0 | 0 | 0 | 0 | 0.20526 | 0
2026 | 1 | 12 | 3 | 0.20526 | 0 | 0 | 0 | 0 | 0 | 0 | 0 | 0.20526 | 0
2026 | 1 | 12 | 4 | 0.20526 | 0 | 0 | 0 | 0 | 0 | 0 | 0 | 0.20526 | 0
2026 | 1 | 12 | 5 | 0.20526 | 0 | 0 | 0 | 0 | 0 | 0 | 0 | 0.20526 | 0
2026 | 1 | 12 | 6 | 0.20526 | 0 | 0 | 0 | 0 | 0 | 0 | 0 | 0.20526 | 0
2026 | 1 | 12 | 7 | 0.20526 | 0 | 0 | 0 | 0 | 0 | 0 | 0 | 0.20526 | 0
2026 | 1 | 12 | 8 | 0.20526 | 0 | 0 | 0 | 0 | 0 | 0 | 0 | 0.20526 | 0
2026 | 1 | 12 | 9 | 0.20526 | 0 | 0 | 0 | 0 | 0 | 0 | 0 | 0.20526 | 0
2026 | 1 | 12 | 10 | 0.20526 | 0 | 0 | 0 | 0 | 0 | 0 | 0 | 0.20526 | 0
2026 | 1 | 12 | 11 | 0.20526 | 0 | 0 | 0 | 0 | 0 | 0 | 0 | 0.20526 | 0
2026 | 1 | 12 | 12 | 0.20526 | 0 | 0 | 0 | 0 | 0 | 0 | 0 | 0.20526 | 0
2026 | 1 | 12 | 13 | 0.20526 | 0 | 0 | 0 | 0 | 0 | 0 | 0 | 0.20526 | 0
2026 | 1 | 12 | 14 | 0.20526 | 0 | 0 | 0 | 0 | 0 | 0 | 0 | 0.20526 | 0
2026 | 1 | 12 | 15 | 0.20526 | 0 | 0 | 0 | 0 | 0 | 0 | 0 | 0.20526 | 0
2026 | 1 | 12 | 16 | 0.20526 | 0 | 0 | 0 | 0 | 0 | 0 | 0 | 0.20526 | 0
2026 | 1 | 12 | 17 | 0.20526 | 0 | 0 | 0 | 0 | 0 | 0 | 0 | 0.20526 | 0
2026 | 1 | 12 | 18 | 0.20526 | 0 | 0 | 0 | 0 | 0 | 0 | 0 | 0.20526 | 0
2026 | 1 | 12 | 19 | 0.20526 | 0 | 0 | 0 | 0 | 0 | 0 | 0 | 0.20526 | 0
2026 | 1 | 12 | 20 | 0.20526 | 0 | 0 | 0 | 0 | 0 | 0 | 0 | 0.20526 | 0
2026 | 1 | 12 | 21 | 0.20526 | 0 | 0 | 0 | 0 | 0 | 0 | 0 | 0.20526 | 0
2026 | 1 | 12 | 22 | 0.20526 | 0 | 0 | 0 | 0 | 0 | 0 | 0 | 0.20526 | 0
2026 | 1 | 12 | 23 | 0.20526 | 0 | 0 | 0 | 0 | 0 | 0 | 0 | 0.20526 | 0
2026 | 1 | 12 | 24 | 0.20526 | 0 | 0 | 0 | 0 | 0 | 0 | 0 | 0.20526 | 0
2026 | 1 | 13 | 1 | 0.20526 | 0 | 0 | 0 | 0 | 0 | 0 | 0 | 0.20526 | 0
2026 | 1 | 13 | 2 | 0.20526 | 0 | 0 | 0 | 0 | 0 | 0 | 0 | 0.20526 | 0
2026 | 1 | 13 | 3 | 0.20526 | 0 | 0 | 0 | 0 | 0 | 0 | 0 | 0.20526 | 0
2026 | 1 | 13 | 4 | 0.20526 | 0 | 0 | 0 | 0 | 0 | 0 | 0 | 0.20526 | 0
2026 | 1 | 13 | 5 | 0.20526 | 0 | 0 | 0 | 0 | 0 | 0 | 0 | 0.20526 | 0
2026 | 1 | 13 | 6 | 0.20526 | 0 | 0 | 0 | 0 | 0 | 0 | 0 | 0.20526 | 0
2026 | 1 | 13 | 7 | 0.20526 | 0 | 0 | 0 | 0 | 0 | 0 | 0 | 0.20526 | 0
2026 | 1 | 13 | 8 | 0.20526 | 0 | 0 | 0 | 0 | 0 | 0 | 0 | 0.20526 | 0
2026 | 1 | 13 | 9 | 0.20526 | 0 | 0 | 0 | 0 | 0 | 0 | 0 | 0.20526 | 0
2026 | 1 | 13 | 10 | 0.20526 | 0 | 0 | 0 | 0 | 0 | 0 | 0 | 0.20526 | 0
2026 | 1 | 13 | 11 | 0.20526 | 0 | 0 | 0 | 0 | 0 | 0 | 0 | 0.20526 | 0
2026 | 1 | 13 | 12 | 0.20526 | 0 | 0 | 0 | 0 | 0 | 0 | 0 | 0.20526 | 0
2026 | 1 | 13 | 13 | 0.20526 | 0 | 0 | 0 | 0 | 0 | 0 | 0 | 0.20526 | 0
2026 | 1 | 13 | 14 | 0.20526 | 0 | 0 | 0 | 0 | 0 | 0 | 0 | 0.20526 | 0
2026 | 1 | 13 | 15 | 0.20526 | 0 | 0 | 0 | 0 | 0 | 0 | 0 | 0.20526 | 0
2026 | 1 | 13 | 16 | 0.20526 | 0 | 0 | 0 | 0 | 0 | 0 | 0 | 0.20526 | 0
2026 | 1 | 13 | 17 | 0.20526 | 0 | 0 | 0 | 0 | 0 | 0 | 0 | 0.20526 | 0
2026 | 1 | 13 | 18 | 0.20526 | 0 | 0 | 0 | 0 | 0 | 0 | 0 | 0.20526 | 0
2026 | 1 | 13 | 19 | 0.20526 | 0 | 0 | 0 | 0 | 0 | 0 | 0 | 0.20526 | 0
2026 | 1 | 13 | 20 | 0.20526 | 0 | 0 | 0 | 0 | 0 | 0 | 0 | 0.20526 | 0
2026 | 1 | 13 | 21 | 0.20526 | 0 | 0 | 0 | 0 | 0 | 0 | 0 | 0.20526 | 0
2026 | 1 | 13 | 22 | 0.20526 | 0 | 0 | 0 | 0 | 0 | 0 | 0 | 0.20526 | 0
2026 | 1 | 13 | 23 | 0.20526 | 0 | 0 | 0 | 0 | 0 | 0 | 0 | 0.20526 | 0
2026 | 1 | 13 | 24 | 0.20526 | 0 | 0 | 0 | 0 | 0 | 0 | 0 | 0.20526 | 0
2026 | 1 | 14 | 1 | 0.20526 | 0 | 0 | 0 | 0 | 0 | 0 | 0 | 0.20526 | 0
2026 | 1 | 14 | 2 | 0.20526 | 0 | 0 | 0 | 0 | 0 | 0 | 0 | 0.20526 | 0
2026 | 1 | 14 | 3 | 0.20526 | 0 | 0 | 0 | 0 | 0 | 0 | 0 | 0.20526 | 0
2026 | 1 | 14 | 4 | 0.20526 | 0 | 0 | 0 | 0 | 0 | 0 | 0 | 0.20526 | 0
2026 | 1 | 14 | 5 | 0.20526 | 0 | 0 | 0 | 0 | 0 | 0 | 0 | 0.20526 | 0
2026 | 1 | 14 | 6 | 0.20526 | 0 | 0 | 0 | 0 | 0 | 0 | 0 | 0.20526 | 0
2026 | 1 | 14 | 7 | 0.20526 | 0 | 0 | 0 | 0 | 0 | 0 | 0 | 0.20526 | 0
2026 | 1 | 14 | 8 | 0.20526 | 0 | 0 | 0 | 0 | 0 | 0 | 0 | 0.20526 | 0
2026 | 1 | 14 | 9 | 0.20526 | 0 | 0 | 0 | 0 | 0 | 0 | 0 | 0.20526 | 0
2026 | 1 | 14 | 10 | 0.20526 | 0 | 0 | 0 | 0 | 0 | 0 | 0 | 0.20526 | 0
2026 | 1 | 14 | 11 | 0.20526 | 0 | 0 | 0 | 0 | 0 | 0 | 0 | 0.20526 | 0
2026 | 1 | 14 | 12 | 0.20526 | 0 | 0 | 0 | 0 | 0 | 0 | 0 | 0.20526 | 0
2026 | 1 | 14 | 13 | 0.20526 | 0 | 0 | 0 | 0 | 0 | 0 | 0 | 0.20526 | 0
2026 | 1 | 14 | 14 | 0.20526 | 0 | 0 | 0 | 0 | 0 | 0 | 0 | 0.20526 | 0
2026 | 1 | 14 | 15 | 0.20526 | 0 | 0 | 0 | 0 | 0 | 0 | 0 | 0.20526 | 0
2026 | 1 | 14 | 16 | 0.20526 | 0 | 0 | 0 | 0 | 0 | 0 | 0 | 0.20526 | 0
2026 | 1 | 14 | 17 | 0.20526 | 0 | 0 | 0 | 0 | 0 | 0 | 0 | 0.20526 | 0
2026 | 1 | 14 | 18 | 0.20526 | 0 | 0 | 0 | 0 | 0 | 0 | 0 | 0.20526 | 0
2026 | 1 | 14 | 19 | 0.20526 | 0 | 0 | 0 | 0 | 0 | 0 | 0 | 0.20526 | 0
2026 | 1 | 14 | 20 | 0.20526 | 0 | 0 | 0 | 0 | 0 | 0 | 0 | 0.20526 | 0
2026 | 1 | 14 | 21 | 0.20526 | 0 | 0 | 0 | 0 | 0 | 0 | 0 | 0.20526 | 0
2026 | 1 | 14 | 22 | 0.20526 | 0 | 0 | 0 | 0 | 0 | 0 | 0 | 0.20526 | 0
2026 | 1 | 14 | 23 | 0.20526 | 0 | 0 | 0 | 0 | 0 | 0 | 0 | 0.20526 | 0
2026 | 1 | 14 | 24 | 0.20526 | 0 | 0 | 0 | 0 | 0 | 0 | 0 | 0.20526 | 0
2026 | 1 | 15 | 1 | 0.20526 | 0 | 0 | 0 | 0 | 0 | 0 | 0 | 0.20526 | 0
2026 | 1 | 15 | 2 | 0.20526 | 0 | 0 | 0 | 0 | 0 | 0 | 0 | 0.20526 | 0
2026 | 1 | 15 | 3 | 0.20526 | 0 | 0 | 0 | 0 | 0 | 0 | 0 | 0.20526 | 0
2026 | 1 | 15 | 4 | 0.20526 | 0 | 0 | 0 | 0 | 0 | 0 | 0 | 0.20526 | 0
2026 | 1 | 15 | 5 | 0.20526 | 0 | 0 | 0 | 0 | 0 | 0 | 0 | 0.20526 | 0
2026 | 1 | 15 | 6 | 0.20526 | 0 | 0 | 0 | 0 | 0 | 0 | 0 | 0.20526 | 0
2026 | 1 | 15 | 7 | 0.20526 | 0 | 0 | 0 | 0 | 0 | 0 | 0 | 0.20526 | 0
2026 | 1 | 15 | 8 | 0.20526 | 0 | 0 | 0 | 0 | 0 | 0 | 0 | 0.20526 | 0
2026 | 1 | 15 | 9 | 0.20526 | 0 | 0 | 0 | 0 | 0 | 0 | 0 | 0.20526 | 0
2026 | 1 | 15 | 10 | 0.20526 | 0 | 0 | 0 | 0 | 0 | 0 | 0 | 0.20526 | 0
2026 | 1 | 15 | 11 | 0.20526 | 0 | 0 | 0 | 0 | 0 | 0 | 0 | 0.20526 | 0
2026 | 1 | 15 | 12 | 0.20526 | 0 | 0 | 0 | 0 | 0 | 0 | 0 | 0.20526 | 0
2026 | 1 | 15 | 13 | 0.20526 | 0 | 0 | 0 | 0 | 0 | 0 | 0 | 0.20526 | 0
2026 | 1 | 15 | 14 | 0.20526 | 0 | 0 | 0 | 0 | 0 | 0 | 0 | 0.20526 | 0
2026 | 1 | 15 | 15 | 0.20526 | 0 | 0 | 0 | 0 | 0 | 0 | 0 | 0.20526 | 0
2026 | 1 | 15 | 16 | 0.20526 | 0 | 0 | 0 | 0 | 0 | 0 | 0 | 0.20526 | 0
2026 | 1 | 15 | 17 | 0.20526 | 0 | 0 | 0 | 0 | 0 | 0 | 0 | 0.20526 | 0
2026 | 1 | 15 | 18 | 0.20526 | 0 | 0 | 0 | 0 | 0 | 0 | 0 | 0.20526 | 0
2026 | 1 | 15 | 19 | 0.20526 | 0 | 0 | 0 | 0 | 0 | 0 | 0 | 0.20526 | 0
2026 | 1 | 15 | 20 | 0.20526 | 0 | 0 | 0 | 0 | 0 | 0 | 0 | 0.20526 | 0
2026 | 1 | 15 | 21 | 0.20526 | 0 | 0 | 0 | 0 | 0 | 0 | 0 | 0.20526 | 0
2026 | 1 | 15 | 22 | 0.20526 | 0 | 0 | 0 | 0 | 0 | 0 | 0 | 0.20526 | 0
2026 | 1 | 15 | 23 | 0.20526 | 0 | 0 | 0 | 0 | 0 | 0 | 0 | 0.20526 | 0
2026 | 1 | 15 | 24 | 0.20526 | 0 | 0 | 0 | 0 | 0 | 0 | 0 | 0.20526 | 0
2026 | 1 | 16 | 1 | 0.20526 | 0 | 0 | 0 | 0 | 0 | 0 | 0 | 0.20526 | 0
2026 | 1 | 16 | 2 | 0.20526 | 0 | 0 | 0 | 0 | 0 | 0 | 0 | 0.20526 | 0
2026 | 1 | 16 | 3 | 0.20526 | 0 | 0 | 0 | 0 | 0 | 0 | 0 | 0.20526 | 0
2026 | 1 | 16 | 4 | 0.20526 | 0 | 0 | 0 | 0 | 0 | 0 | 0 | 0.20526 | 0
2026 | 1 | 16 | 5 | 0.20526 | 0 | 0 | 0 | 0 | 0 | 0 | 0 | 0.20526 | 0
2026 | 1 | 16 | 6 | 0.20526 | 0 | 0 | 0 | 0 | 0 | 0 | 0 | 0.20526 | 0
2026 | 1 | 16 | 7 | 0.20526 | 0 | 0 | 0 | 0 | 0 | 0 | 0 | 0.20526 | 0
2026 | 1 | 16 | 8 | 0.20526 | 0 | 0 | 0 | 0 | 0 | 0 | 0 | 0.20526 | 0
2026 | 1 | 16 | 9 | 0.20526 | 0 | 0 | 0 | 0 | 0 | 0 | 0 | 0.20526 | 0
2026 | 1 | 16 | 10 | 0.20526 | 0 | 0 | 0 | 0 | 0 | 0 | 0 | 0.20526 | 0
2026 | 1 | 16 | 11 | 0.20526 | 0 | 0 | 0 | 0 | 0 | 0 | 0 | 0.20526 | 0
2026 | 1 | 16 | 12 | 0.20526 | 0 | 0 | 0 | 0 | 0 | 0 | 0 | 0.20526 | 0
2026 | 1 | 16 | 13 | 0.20526 | 0 | 0 | 0 | 0 | 0 | 0 | 0 | 0.20526 | 0
2026 | 1 | 16 | 14 | 0.20526 | 0 | 0 | 0 | 0 | 0 | 0 | 0 | 0.20526 | 0
2026 | 1 | 16 | 15 | 0.20526 | 0 | 0 | 0 | 0 | 0 | 0 | 0 | 0.20526 | 0
2026 | 1 | 16 | 16 | 0.20526 | 0 | 0 | 0 | 0 | 0 | 0 | 0 | 0.20526 | 0
2026 | 1 | 16 | 17 | 0.20526 | 0 | 0 | 0 | 0 | 0 | 0 | 0 | 0.20526 | 0
2026 | 1 | 16 | 18 | 0.20526 | 0 | 0 | 0 | 0 | 0 | 0 | 0 | 0.20526 | 0
2026 | 1 | 16 | 19 | 0.20526 | 0 | 0 | 0 | 0 | 0 | 0 | 0 | 0.20526 | 0
2026 | 1 | 16 | 20 | 0.20526 | 0 | 0 | 0 | 0 | 0 | 0 | 0 | 0.20526 | 0
2026 | 1 | 16 | 21 | 0.20526 | 0 | 0 | 0 | 0 | 0 | 0 | 0 | 0.20526 | 0
2026 | 1 | 16 | 22 | 0.20526 | 0 | 0 | 0 | 0 | 0 | 0 | 0 | 0.20526 | 0
2026 | 1 | 16 | 23 | 0.20526 | 0 | 0 | 0 | 0 | 0 | 0 | 0 | 0.20526 | 0
2026 | 1 | 16 | 24 | 0.20526 | 0 | 0 | 0 | 0 | 0 | 0 | 0 | 0.20526 | 0
2026 | 1 | 17 | 1 | 0.20526 | 0 | 0 | 0 | 0 | 0 | 0 | 0 | 0.20526 | 0
2026 | 1 | 17 | 2 | 0.20526 | 0 | 0 | 0 | 0 | 0 | 0 | 0 | 0.20526 | 0
2026 | 1 | 17 | 3 | 0.20526 | 0 | 0 | 0 | 0 | 0 | 0 | 0 | 0.20526 | 0
2026 | 1 | 17 | 4 | 0.20526 | 0 | 0 | 0 | 0 | 0 | 0 | 0 | 0.20526 | 0
2026 | 1 | 17 | 5 | 0.20526 | 0 | 0 | 0 | 0 | 0 | 0 | 0 | 0.20526 | 0
2026 | 1 | 17 | 6 | 0.20526 | 0 | 0 | 0 | 0 | 0 | 0 | 0 | 0.20526 | 0
2026 | 1 | 17 | 7 | 0.20526 | 0 | 0 | 0 | 0 | 0 | 0 | 0 | 0.20526 | 0
2026 | 1 | 17 | 8 | 0.20526 | 0 | 0 | 0 | 0 | 0 | 0 | 0 | 0.20526 | 0
2026 | 1 | 17 | 9 | 0.20526 | 0 | 0 | 0 | 0 | 0 | 0 | 0 | 0.20526 | 0
2026 | 1 | 17 | 10 | 0.20526 | 0 | 0 | 0 | 0 | 0 | 0 | 0 | 0.20526 | 0
2026 | 1 | 17 | 11 | 0.20526 | 0 | 0 | 0 | 0 | 0 | 0 | 0 | 0.20526 | 0
2026 | 1 | 17 | 12 | 0.20526 | 0 | 0 | 0 | 0 | 0 | 0 | 0 | 0.20526 | 0
2026 | 1 | 17 | 13 | 0.20526 | 0 | 0 | 0 | 0 | 0 | 0 | 0 | 0.20526 | 0
2026 | 1 | 17 | 14 | 0.20526 | 0 | 0 | 0 | 0 | 0 | 0 | 0 | 0.20526 | 0
2026 | 1 | 17 | 15 | 0.20526 | 0 | 0 | 0 | 0 | 0 | 0 | 0 | 0.20526 | 0
2026 | 1 | 17 | 16 | 0.20526 | 0 | 0 | 0 | 0 | 0 | 0 | 0 | 0.20526 | 0
2026 | 1 | 17 | 17 | 0.20526 | 0 | 0 | 0 | 0 | 0 | 0 | 0 | 0.20526 | 0
2026 | 1 | 17 | 18 | 0.20526 | 0 | 0 | 0 | 0 | 0 | 0 | 0 | 0.20526 | 0
2026 | 1 | 17 | 19 | 0.20526 | 0 | 0 | 0 | 0 | 0 | 0 | 0 | 0.20526 | 0
2026 | 1 | 17 | 20 | 0.20526 | 0 | 0 | 0 | 0 | 0 | 0 | 0 | 0.20526 | 0
2026 | 1 | 17 | 21 | 0.20526 | 0 | 0 | 0 | 0 | 0 | 0 | 0 | 0.20526 | 0
2026 | 1 | 17 | 22 | 0.20526 | 0 | 0 | 0 | 0 | 0 | 0 | 0 | 0.20526 | 0
2026 | 1 | 17 | 23 | 0.20526 | 0 | 0 | 0 | 0 | 0 | 0 | 0 | 0.20526 | 0
2026 | 1 | 17 | 24 | 0.20526 | 0 | 0 | 0 | 0 | 0 | 0 | 0 | 0.20526 | 0
2026 | 1 | 18 | 1 | 0.20526 | 0 | 0 | 0 | 0 | 0 | 0 | 0 | 0.20526 | 0
2026 | 1 | 18 | 2 | 0.20526 | 0 | 0 | 0 | 0 | 0 | 0 | 0 | 0.20526 | 0
2026 | 1 | 18 | 3 | 0.20526 | 0 | 0 | 0 | 0 | 0 | 0 | 0 | 0.20526 | 0
2026 | 1 | 18 | 4 | 0.20526 | 0 | 0 | 0 | 0 | 0 | 0 | 0 | 0.20526 | 0
2026 | 1 | 18 | 5 | 0.20526 | 0 | 0 | 0 | 0 | 0 | 0 | 0 | 0.20526 | 0
2026 | 1 | 18 | 6 | 0.20526 | 0 | 0 | 0 | 0 | 0 | 0 | 0 | 0.20526 | 0
2026 | 1 | 18 | 7 | 0.20526 | 0 | 0 | 0 | 0 | 0 | 0 | 0 | 0.20526 | 0
2026 | 1 | 18 | 8 | 0.20526 | 0 | 0 | 0 | 0 | 0 | 0 | 0 | 0.20526 | 0
2026 | 1 | 18 | 9 | 0.20526 | 0 | 0 | 0 | 0 | 0 | 0 | 0 | 0.20526 | 0
2026 | 1 | 18 | 10 | 0.20526 | 0 | 0 | 0 | 0 | 0 | 0 | 0 | 0.20526 | 0
2026 | 1 | 18 | 11 | 0.20526 | 0 | 0 | 0 | 0 | 0 | 0 | 0 | 0.20526 | 0
2026 | 1 | 18 | 12 | 0.20526 | 0 | 0 | 0 | 0 | 0 | 0 | 0 | 0.20526 | 0
2026 | 1 | 18 | 13 | 0.20526 | 0 | 0 | 0 | 0 | 0 | 0 | 0 | 0.20526 | 0
2026 | 1 | 18 | 14 | 0.20526 | 0 | 0 | 0 | 0 | 0 | 0 | 0 | 0.20526 | 0
2026 | 1 | 18 | 15 | 0.20526 | 0 | 0 | 0 | 0 | 0 | 0 | 0 | 0.20526 | 0
2026 | 1 | 18 | 16 | 0.20526 | 0 | 0 | 0 | 0 | 0 | 0 | 0 | 0.20526 | 0
2026 | 1 | 18 | 17 | 0.20526 | 0 | 0 | 0 | 0 | 0 | 0 | 0 | 0.20526 | 0
2026 | 1 | 18 | 18 | 0.20526 | 0 | 0 | 0 | 0 | 0 | 0 | 0 | 0.20526 | 0
2026 | 1 | 18 | 19 | 0.20526 | 0 | 0 | 0 | 0 | 0 | 0 | 0 | 0.20526 | 0
2026 | 1 | 18 | 20 | 0.20526 | 0 | 0 | 0 | 0 | 0 | 0 | 0 | 0.20526 | 0
2026 | 1 | 18 | 21 | 0.20526 | 0 | 0 | 0 | 0 | 0 | 0 | 0 | 0.20526 | 0
2026 | 1 | 18 | 22 | 0.20526 | 0 | 0 | 0 | 0 | 0 | 0 | 0 | 0.20526 | 0
2026 | 1 | 18 | 23 | 0.20526 | 0 | 0 | 0 | 0 | 0 | 0 | 0 | 0.20526 | 0
2026 | 1 | 18 | 24 | 0.20526 | 0 | 0 | 0 | 0 | 0 | 0 | 0 | 0.20526 | 0
2026 | 1 | 19 | 1 | 0.20526 | 0 | 0 | 0 | 0 | 0 | 0 | 0 | 0.20526 | 0
2026 | 1 | 19 | 2 | 0.20526 | 0 | 0 | 0 | 0 | 0 | 0 | 0 | 0.20526 | 0
2026 | 1 | 19 | 3 | 0.20526 | 0 | 0 | 0 | 0 | 0 | 0 | 0 | 0.20526 | 0
2026 | 1 | 19 | 4 | 0.20526 | 0 | 0 | 0 | 0 | 0 | 0 | 0 | 0.20526 | 0
2026 | 1 | 19 | 5 | 0.20526 | 0 | 0 | 0 | 0 | 0 | 0 | 0 | 0.20526 | 0
2026 | 1 | 19 | 6 | 0.20526 | 0 | 0 | 0 | 0 | 0 | 0 | 0 | 0.20526 | 0
2026 | 1 | 19 | 7 | 0.20526 | 0 | 0 | 0 | 0 | 0 | 0 | 0 | 0.20526 | 0
2026 | 1 | 19 | 8 | 0.20526 | 0 | 0 | 0 | 0 | 0 | 0 | 0 | 0.20526 | 0
2026 | 1 | 19 | 9 | 0.20526 | 0 | 0 | 0 | 0 | 0 | 0 | 0 | 0.20526 | 0
2026 | 1 | 19 | 10 | 0.20526 | 0 | 0 | 0 | 0 | 0 | 0 | 0 | 0.20526 | 0
2026 | 1 | 19 | 11 | 0.20526 | 0 | 0 | 0 | 0 | 0 | 0 | 0 | 0.20526 | 0
2026 | 1 | 19 | 12 | 0.20526 | 0 | 0 | 0 | 0 | 0 | 0 | 0 | 0.20526 | 0
2026 | 1 | 19 | 13 | 0.20526 | 0 | 0 | 0 | 0 | 0 | 0 | 0 | 0.20526 | 0
2026 | 1 | 19 | 14 | 0.20526 | 0 | 0 | 0 | 0 | 0 | 0 | 0 | 0.20526 | 0
2026 | 1 | 19 | 15 | 0.20526 | 0 | 0 | 0 | 0 | 0 | 0 | 0 | 0.20526 | 0
2026 | 1 | 19 | 16 | 0.20526 | 0 | 0 | 0 | 0 | 0 | 0 | 0 | 0.20526 | 0
2026 | 1 | 19 | 17 | 0.20526 | 0 | 0 | 0 | 0 | 0 | 0 | 0 | 0.20526 | 0
2026 | 1 | 19 | 18 | 0.20526 | 0 | 0 | 0 | 0 | 0 | 0 | 0 | 0.20526 | 0
2026 | 1 | 19 | 19 | 0.20526 | 0 | 0 | 0 | 0 | 0 | 0 | 0 | 0.20526 | 0
2026 | 1 | 19 | 20 | 0.20526 | 0 | 0 | 0 | 0 | 0 | 0 | 0 | 0.20526 | 0
2026 | 1 | 19 | 21 | 0.20526 | 0 | 0 | 0 | 0 | 0 | 0 | 0 | 0.20526 | 0
2026 | 1 | 19 | 22 | 0.20526 | 0 | 0 | 0 | 0 | 0 | 0 | 0 | 0.20526 | 0
2026 | 1 | 19 | 23 | 0.20526 | 0 | 0 | 0 | 0 | 0 | 0 | 0 | 0.20526 | 0
2026 | 1 | 19 | 24 | 0.20526 | 0 | 0 | 0 | 0 | 0 | 0 | 0 | 0.20526 | 0
2026 | 1 | 20 | 1 | 0.20526 | 0 | 0 | 0 | 0 | 0 | 0 | 0 | 0.20526 | 0
2026 | 1 | 20 | 2 | 0.20526 | 0 | 0 | 0 | 0 | 0 | 0 | 0 | 0.20526 | 0
2026 | 1 | 20 | 3 | 0.20526 | 0 | 0 | 0 | 0 | 0 | 0 | 0 | 0.20526 | 0
2026 | 1 | 20 | 4 | 0.20526 | 0 | 0 | 0 | 0 | 0 | 0 | 0 | 0.20526 | 0
2026 | 1 | 20 | 5 | 0.20526 | 0 | 0 | 0 | 0 | 0 | 0 | 0 | 0.20526 | 0
2026 | 1 | 20 | 6 | 0.20526 | 0 | 0 | 0 | 0 | 0 | 0 | 0 | 0.20526 | 0
2026 | 1 | 20 | 7 | 0.20526 | 0 | 0 | 0 | 0 | 0 | 0 | 0 | 0.20526 | 0
2026 | 1 | 20 | 8 | 0.20526 | 0 | 0 | 0 | 0 | 0 | 0 | 0 | 0.20526 | 0
2026 | 1 | 20 | 9 | 0.20526 | 0 | 0 | 0 | 0 | 0 | 0 | 0 | 0.20526 | 0
2026 | 1 | 20 | 10 | 0.20526 | 0 | 0 | 0 | 0 | 0 | 0 | 0 | 0.20526 | 0
2026 | 1 | 20 | 11 | 0.20526 | 0 | 0 | 0 | 0 | 0 | 0 | 0 | 0.20526 | 0
2026 | 1 | 20 | 12 | 0.20526 | 0 | 0 | 0 | 0 | 0 | 0 | 0 | 0.20526 | 0
2026 | 1 | 20 | 13 | 0.20526 | 0 | 0 | 0 | 0 | 0 | 0 | 0 | 0.20526 | 0
2026 | 1 | 20 | 14 | 0.20526 | 0 | 0 | 0 | 0 | 0 | 0 | 0 | 0.20526 | 0
2026 | 1 | 20 | 15 | 0.20526 | 0 | 0 | 0 | 0 | 0 | 0 | 0 | 0.20526 | 0
2026 | 1 | 20 | 16 | 0.20526 | 0 | 0 | 0 | 0 | 0 | 0 | 0 | 0.20526 | 0
2026 | 1 | 20 | 17 | 0.20526 | 0 | 0 | 0 | 0 | 0 | 0 | 0 | 0.20526 | 0
2026 | 1 | 20 | 18 | 0.20526 | 0 | 0 | 0 | 0 | 0 | 0 | 0 | 0.20526 | 0
2026 | 1 | 20 | 19 | 0.20526 | 0 | 0 | 0 | 0 | 0 | 0 | 0 | 0.20526 | 0
2026 | 1 | 20 | 20 | 0.20526 | 0 | 0 | 0 | 0 | 0 | 0 | 0 | 0.20526 | 0
2026 | 1 | 20 | 21 | 0.20526 | 0 | 0 | 0 | 0 | 0 | 0 | 0 | 0.20526 | 0
2026 | 1 | 20 | 22 | 0.20526 | 0 | 0 | 0 | 0 | 0 | 0 | 0 | 0.20526 | 0
2026 | 1 | 20 | 23 | 0.20526 | 0 | 0 | 0 | 0 | 0 | 0 | 0 | 0.20526 | 0
2026 | 1 | 20 | 24 | 0.20526 | 0 | 0 | 0 | 0 | 0 | 0 | 0 | 0.20526 | 0
2026 | 1 | 21 | 1 | 0.20526 | 0 | 0 | 0 | 0 | 0 | 0 | 0 | 0.20526 | 0
2026 | 1 | 21 | 2 | 0.20526 | 0 | 0 | 0 | 0 | 0 | 0 | 0 | 0.20526 | 0
2026 | 1 | 21 | 3 | 0.20526 | 0 | 0 | 0 | 0 | 0 | 0 | 0 | 0.20526 | 0
2026 | 1 | 21 | 4 | 0.20526 | 0 | 0 | 0 | 0 | 0 | 0 | 0 | 0.20526 | 0
2026 | 1 | 21 | 5 | 0.20526 | 0 | 0 | 0 | 0 | 0 | 0 | 0 | 0.20526 | 0
2026 | 1 | 21 | 6 | 0.20526 | 0 | 0 | 0 | 0 | 0 | 0 | 0 | 0.20526 | 0
2026 | 1 | 21 | 7 | 0.20526 | 0 | 0 | 0 | 0 | 0 | 0 | 0 | 0.20526 | 0
2026 | 1 | 21 | 8 | 0.20526 | 0 | 0 | 0 | 0 | 0 | 0 | 0 | 0.20526 | 0
2026 | 1 | 21 | 9 | 0.20526 | 0 | 0 | 0 | 0 | 0 | 0 | 0 | 0.20526 | 0
2026 | 1 | 21 | 10 | 0.20526 | 0 | 0 | 0 | 0 | 0 | 0 | 0 | 0.20526 | 0
2026 | 1 | 21 | 11 | 0.20526 | 0 | 0 | 0 | 0 | 0 | 0 | 0 | 0.20526 | 0
2026 | 1 | 21 | 12 | 0.20526 | 0 | 0 | 0 | 0 | 0 | 0 | 0 | 0.20526 | 0
2026 | 1 | 21 | 13 | 0.20526 | 0 | 0 | 0 | 0 | 0 | 0 | 0 | 0.20526 | 0
2026 | 1 | 21 | 14 | 0.20526 | 0 | 0 | 0 | 0 | 0 | 0 | 0 | 0.20526 | 0
2026 | 1 | 21 | 15 | 0.20526 | 0 | 0 | 0 | 0 | 0 | 0 | 0 | 0.20526 | 0
2026 | 1 | 21 | 16 | 0.20526 | 0 | 0 | 0 | 0 | 0 | 0 | 0 | 0.20526 | 0
2026 | 1 | 21 | 17 | 0.20526 | 0 | 0 | 0 | 0 | 0 | 0 | 0 | 0.20526 | 0
2026 | 1 | 21 | 18 | 0.20526 | 0 | 0 | 0 | 0 | 0 | 0 | 0 | 0.20526 | 0
2026 | 1 | 21 | 19 | 0.20526 | 0 | 0 | 0 | 0 | 0 | 0 | 0 | 0.20526 | 0
2026 | 1 | 21 | 20 | 0.20526 | 0 | 0 | 0 | 0 | 0 | 0 | 0 | 0.20526 | 0
2026 | 1 | 21 | 21 | 0.20526 | 0 | 0 | 0 | 0 | 0 | 0 | 0 | 0.20526 | 0
2026 | 1 | 21 | 22 | 0.20526 | 0 | 0 | 0 | 0 | 0 | 0 | 0 | 0.20526 | 0
2026 | 1 | 21 | 23 | 0.20526 | 0 | 0 | 0 | 0 | 0 | 0 | 0 | 0.20526 | 0
2026 | 1 | 21 | 24 | 0.20526 | 0 | 0 | 0 | 0 | 0 | 0 | 0 | 0.20526 | 0
2026 | 1 | 22 | 1 | 0.20526 | 0 | 0 | 0 | 0 | 0 | 0 | 0 | 0.20526 | 0
2026 | 1 | 22 | 2 | 0.20526 | 0 | 0 | 0 | 0 | 0 | 0 | 0 | 0.20526 | 0
2026 | 1 | 22 | 3 | 0.20526 | 0 | 0 | 0 | 0 | 0 | 0 | 0 | 0.20526 | 0
2026 | 1 | 22 | 4 | 0.20526 | 0 | 0 | 0 | 0 | 0 | 0 | 0 | 0.20526 | 0
2026 | 1 | 22 | 5 | 0.20526 | 0 | 0 | 0 | 0 | 0 | 0 | 0 | 0.20526 | 0
2026 | 1 | 22 | 6 | 0.20526 | 0 | 0 | 0 | 0 | 0 | 0 | 0 | 0.20526 | 0
2026 | 1 | 22 | 7 | 0.20526 | 0 | 0 | 0 | 0 | 0 | 0 | 0 | 0.20526 | 0
2026 | 1 | 22 | 8 | 0.20526 | 0 | 0 | 0 | 0 | 0 | 0 | 0 | 0.20526 | 0
2026 | 1 | 22 | 9 | 0.20526 | 0 | 0 | 0 | 0 | 0 | 0 | 0 | 0.20526 | 0
2026 | 1 | 22 | 10 | 0.20526 | 0 | 0 | 0 | 0 | 0 | 0 | 0 | 0.20526 | 0
2026 | 1 | 22 | 11 | 0.20526 | 0 | 0 | 0 | 0 | 0 | 0 | 0 | 0.20526 | 0
2026 | 1 | 22 | 12 | 0.20526 | 0 | 0 | 0 | 0 | 0 | 0 | 0 | 0.20526 | 0
2026 | 1 | 22 | 13 | 0.20526 | 0 | 0 | 0 | 0 | 0 | 0 | 0 | 0.20526 | 0
2026 | 1 | 22 | 14 | 0.20526 | 0 | 0 | 0 | 0 | 0 | 0 | 0 | 0.20526 | 0
2026 | 1 | 22 | 15 | 0.20526 | 0 | 0 | 0 | 0 | 0 | 0 | 0 | 0.20526 | 0
2026 | 1 | 22 | 16 | 0.20526 | 0 | 0 | 0 | 0 | 0 | 0 | 0 | 0.20526 | 0
2026 | 1 | 22 | 17 | 0.20526 | 0 | 0 | 0 | 0 | 0 | 0 | 0 | 0.20526 | 0
2026 | 1 | 22 | 18 | 0.20526 | 0 | 0 | 0 | 0 | 0 | 0 | 0 | 0.20526 | 0
2026 | 1 | 22 | 19 | 0.20526 | 0 | 0 | 0 | 0 | 0 | 0 | 0 | 0.20526 | 0
2026 | 1 | 22 | 20 | 0.20526 | 0 | 0 | 0 | 0 | 0 | 0 | 0 | 0.20526 | 0
2026 | 1 | 22 | 21 | 0.20526 | 0 | 0 | 0 | 0 | 0 | 0 | 0 | 0.20526 | 0
2026 | 1 | 22 | 22 | 0.20526 | 0 | 0 | 0 | 0 | 0 | 0 | 0 | 0.20526 | 0
2026 | 1 | 22 | 23 | 0.20526 | 0 | 0 | 0 | 0 | 0 | 0 | 0 | 0.20526 | 0
2026 | 1 | 22 | 24 | 0.20526 | 0 | 0 | 0 | 0 | 0 | 0 | 0 | 0.20526 | 0
2026 | 1 | 23 | 1 | 0.20526 | 0 | 0 | 0 | 0 | 0 | 0 | 0 | 0.20526 | 0
2026 | 1 | 23 | 2 | 0.20526 | 0 | 0 | 0 | 0 | 0 | 0 | 0 | 0.20526 | 0
2026 | 1 | 23 | 3 | 0.20526 | 0 | 0 | 0 | 0 | 0 | 0 | 0 | 0.20526 | 0
2026 | 1 | 23 | 4 | 0.20526 | 0 | 0 | 0 | 0 | 0 | 0 | 0 | 0.20526 | 0
2026 | 1 | 23 | 5 | 0.20526 | 0 | 0 | 0 | 0 | 0 | 0 | 0 | 0.20526 | 0
2026 | 1 | 23 | 6 | 0.20526 | 0 | 0 | 0 | 0 | 0 | 0 | 0 | 0.20526 | 0
2026 | 1 | 23 | 7 | 0.20526 | 0 | 0 | 0 | 0 | 0 | 0 | 0 | 0.20526 | 0
2026 | 1 | 23 | 8 | 0.20526 | 0 | 0 | 0 | 0 | 0 | 0 | 0 | 0.20526 | 0
2026 | 1 | 23 | 9 | 0.20526 | 0 | 0 | 0 | 0 | 0 | 0 | 0 | 0.20526 | 0
2026 | 1 | 23 | 10 | 0.20526 | 0 | 0 | 0 | 0 | 0 | 0 | 0 | 0.20526 | 0
2026 | 1 | 23 | 11 | 0.20526 | 0 | 0 | 0 | 0 | 0 | 0 | 0 | 0.20526 | 0
2026 | 1 | 23 | 12 | 0.20526 | 0 | 0 | 0 | 0 | 0 | 0 | 0 | 0.20526 | 0
2026 | 1 | 23 | 13 | 0.20526 | 0 | 0 | 0 | 0 | 0 | 0 | 0 | 0.20526 | 0
2026 | 1 | 23 | 14 | 0.20526 | 0 | 0 | 0 | 0 | 0 | 0 | 0 | 0.20526 | 0
2026 | 1 | 23 | 15 | 0.20526 | 0 | 0 | 0 | 0 | 0 | 0 | 0 | 0.20526 | 0
2026 | 1 | 23 | 16 | 0.20526 | 0 | 0 | 0 | 0 | 0 | 0 | 0 | 0.20526 | 0
2026 | 1 | 23 | 17 | 0.20526 | 0 | 0 | 0 | 0 | 0 | 0 | 0 | 0.20526 | 0
2026 | 1 | 23 | 18 | 0.20526 | 0 | 0 | 0 | 0 | 0 | 0 | 0 | 0.20526 | 0
2026 | 1 | 23 | 19 | 0.20526 | 0 | 0 | 0 | 0 | 0 | 0 | 0 | 0.20526 | 0
2026 | 1 | 23 | 20 | 0.20526 | 0 | 0 | 0 | 0 | 0 | 0 | 0 | 0.20526 | 0
2026 | 1 | 23 | 21 | 0.20526 | 0 | 0 | 0 | 0 | 0 | 0 | 0 | 0.20526 | 0
2026 | 1 | 23 | 22 | 0.20526 | 0 | 0 | 0 | 0 | 0 | 0 | 0 | 0.20526 | 0
2026 | 1 | 23 | 23 | 0.20526 | 0 | 0 | 0 | 0 | 0 | 0 | 0 | 0.20526 | 0
2026 | 1 | 23 | 24 | 0.20526 | 0 | 0 | 0 | 0 | 0 | 0 | 0 | 0.20526 | 0
2026 | 1 | 24 | 1 | 0.20526 | 0 | 0 | 0 | 0 | 0 | 0 | 0 | 0.20526 | 0
2026 | 1 | 24 | 2 | 0.20526 | 0 | 0 | 0 | 0 | 0 | 0 | 0 | 0.20526 | 0
2026 | 1 | 24 | 3 | 0.20526 | 0 | 0 | 0 | 0 | 0 | 0 | 0 | 0.20526 | 0
2026 | 1 | 24 | 4 | 0.20526 | 0 | 0 | 0 | 0 | 0 | 0 | 0 | 0.20526 | 0
2026 | 1 | 24 | 5 | 0.20526 | 0 | 0 | 0 | 0 | 0 | 0 | 0 | 0.20526 | 0
2026 | 1 | 24 | 6 | 0.20526 | 0 | 0 | 0 | 0 | 0 | 0 | 0 | 0.20526 | 0
2026 | 1 | 24 | 7 | 0.20526 | 0 | 0 | 0 | 0 | 0 | 0 | 0 | 0.20526 | 0
2026 | 1 | 24 | 8 | 0.20526 | 0 | 0 | 0 | 0 | 0 | 0 | 0 | 0.20526 | 0
2026 | 1 | 24 | 9 | 0.20526 | 0 | 0 | 0 | 0 | 0 | 0 | 0 | 0.20526 | 0
2026 | 1 | 24 | 10 | 0.20526 | 0 | 0 | 0 | 0 | 0 | 0 | 0 | 0.20526 | 0
2026 | 1 | 24 | 11 | 0.20526 | 0 | 0 | 0 | 0 | 0 | 0 | 0 | 0.20526 | 0
2026 | 1 | 24 | 12 | 0.20526 | 0 | 0 | 0 | 0 | 0 | 0 | 0 | 0.20526 | 0
2026 | 1 | 24 | 13 | 0.20526 | 0 | 0 | 0 | 0 | 0 | 0 | 0 | 0.20526 | 0
2026 | 1 | 24 | 14 | 0.20526 | 0 | 0 | 0 | 0 | 0 | 0 | 0 | 0.20526 | 0
2026 | 1 | 24 | 15 | 0.20526 | 0 | 0 | 0 | 0 | 0 | 0 | 0 | 0.20526 | 0
2026 | 1 | 24 | 16 | 0.20526 | 0 | 0 | 0 | 0 | 0 | 0 | 0 | 0.20526 | 0
2026 | 1 | 24 | 17 | 0.20526 | 0 | 0 | 0 | 0 | 0 | 0 | 0 | 0.20526 | 0
2026 | 1 | 24 | 18 | 0.20526 | 0 | 0 | 0 | 0 | 0 | 0 | 0 | 0.20526 | 0
2026 | 1 | 24 | 19 | 0.20526 | 0 | 0 | 0 | 0 | 0 | 0 | 0 | 0.20526 | 0
2026 | 1 | 24 | 20 | 0.20526 | 0 | 0 | 0 | 0 | 0 | 0 | 0 | 0.20526 | 0
2026 | 1 | 24 | 21 | 0.20526 | 0 | 0 | 0 | 0 | 0 | 0 | 0 | 0.20526 | 0
2026 | 1 | 24 | 22 | 0.20526 | 0 | 0 | 0 | 0 | 0 | 0 | 0 | 0.20526 | 0
2026 | 1 | 24 | 23 | 0.20526 | 0 | 0 | 0 | 0 | 0 | 0 | 0 | 0.20526 | 0
2026 | 1 | 24 | 24 | 0.20526 | 0 | 0 | 0 | 0 | 0 | 0 | 0 | 0.20526 | 0
2026 | 1 | 25 | 1 | 0.20526 | 0 | 0 | 0 | 0 | 0 | 0 | 0 | 0.20526 | 0
2026 | 1 | 25 | 2 | 0.20526 | 0 | 0 | 0 | 0 | 0 | 0 | 0 | 0.20526 | 0
2026 | 1 | 25 | 3 | 0.20526 | 0 | 0 | 0 | 0 | 0 | 0 | 0 | 0.20526 | 0
2026 | 1 | 25 | 4 | 0.20526 | 0 | 0 | 0 | 0 | 0 | 0 | 0 | 0.20526 | 0
2026 | 1 | 25 | 5 | 0.20526 | 0 | 0 | 0 | 0 | 0 | 0 | 0 | 0.20526 | 0
2026 | 1 | 25 | 6 | 0.20526 | 0 | 0 | 0 | 0 | 0 | 0 | 0 | 0.20526 | 0
2026 | 1 | 25 | 7 | 0.20526 | 0 | 0 | 0 | 0 | 0 | 0 | 0 | 0.20526 | 0
2026 | 1 | 25 | 8 | 0.20526 | 0 | 0 | 0 | 0 | 0 | 0 | 0 | 0.20526 | 0
2026 | 1 | 25 | 9 | 0.20526 | 0 | 0 | 0 | 0 | 0 | 0 | 0 | 0.20526 | 0
2026 | 1 | 25 | 10 | 0.20526 | 0 | 0 | 0 | 0 | 0 | 0 | 0 | 0.20526 | 0
2026 | 1 | 25 | 11 | 0.20526 | 0 | 0 | 0 | 0 | 0 | 0 | 0 | 0.20526 | 0
2026 | 1 | 25 | 12 | 0.20526 | 0 | 0 | 0 | 0 | 0 | 0 | 0 | 0.20526 | 0
2026 | 1 | 25 | 13 | 0.20526 | 0 | 0 | 0 | 0 | 0 | 0 | 0 | 0.20526 | 0
2026 | 1 | 25 | 14 | 0.20526 | 0 | 0 | 0 | 0 | 0 | 0 | 0 | 0.20526 | 0
2026 | 1 | 25 | 15 | 0.20526 | 0 | 0 | 0 | 0 | 0 | 0 | 0 | 0.20526 | 0
2026 | 1 | 25 | 16 | 0.20526 | 0 | 0 | 0 | 0 | 0 | 0 | 0 | 0.20526 | 0
2026 | 1 | 25 | 17 | 0.20526 | 0 | 0 | 0 | 0 | 0 | 0 | 0 | 0.20526 | 0
2026 | 1 | 25 | 18 | 0.20526 | 0 | 0 | 0 | 0 | 0 | 0 | 0 | 0.20526 | 0
2026 | 1 | 25 | 19 | 0.20526 | 0 | 0 | 0 | 0 | 0 | 0 | 0 | 0.20526 | 0
2026 | 1 | 25 | 20 | 0.20526 | 0 | 0 | 0 | 0 | 0 | 0 | 0 | 0.20526 | 0
2026 | 1 | 25 | 21 | 0.20526 | 0 | 0 | 0 | 0 | 0 | 0 | 0 | 0.20526 | 0
2026 | 1 | 25 | 22 | 0.20526 | 0 | 0 | 0 | 0 | 0 | 0 | 0 | 0.20526 | 0
2026 | 1 | 25 | 23 | 0.20526 | 0 | 0 | 0 | 0 | 0 | 0 | 0 | 0.20526 | 0
2026 | 1 | 25 | 24 | 0.20526 | 0 | 0 | 0 | 0 | 0 | 0 | 0 | 0.20526 | 0
2026 | 1 | 26 | 1 | 0.20526 | 0 | 0 | 0 | 0 | 0 | 0 | 0 | 0.20526 | 0
2026 | 1 | 26 | 2 | 0.20526 | 0 | 0 | 0 | 0 | 0 | 0 | 0 | 0.20526 | 0
2026 | 1 | 26 | 3 | 0.20526 | 0 | 0 | 0 | 0 | 0 | 0 | 0 | 0.20526 | 0
2026 | 1 | 26 | 4 | 0.20526 | 0 | 0 | 0 | 0 | 0 | 0 | 0 | 0.20526 | 0
2026 | 1 | 26 | 5 | 0.20526 | 0 | 0 | 0 | 0 | 0 | 0 | 0 | 0.20526 | 0
2026 | 1 | 26 | 6 | 0.20526 | 0 | 0 | 0 | 0 | 0 | 0 | 0 | 0.20526 | 0
2026 | 1 | 26 | 7 | 0.20526 | 0 | 0 | 0 | 0 | 0 | 0 | 0 | 0.20526 | 0
2026 | 1 | 26 | 8 | 0.20526 | 0 | 0 | 0 | 0 | 0 | 0 | 0 | 0.20526 | 0
2026 | 1 | 26 | 9 | 0.20526 | 0 | 0 | 0 | 0 | 0 | 0 | 0 | 0.20526 | 0
2026 | 1 | 26 | 10 | 0.20526 | 0 | 0 | 0 | 0 | 0 | 0 | 0 | 0.20526 | 0
2026 | 1 | 26 | 11 | 0.20526 | 0 | 0 | 0 | 0 | 0 | 0 | 0 | 0.20526 | 0
2026 | 1 | 26 | 12 | 0.20526 | 0 | 0 | 0 | 0 | 0 | 0 | 0 | 0.20526 | 0
2026 | 1 | 26 | 13 | 0.20526 | 0 | 0 | 0 | 0 | 0 | 0 | 0 | 0.20526 | 0
2026 | 1 | 26 | 14 | 0.20526 | 0 | 0 | 0 | 0 | 0 | 0 | 0 | 0.20526 | 0
2026 | 1 | 26 | 15 | 0.20526 | 0 | 0 | 0 | 0 | 0 | 0 | 0 | 0.20526 | 0
2026 | 1 | 26 | 16 | 0.20526 | 0 | 0 | 0 | 0 | 0 | 0 | 0 | 0.20526 | 0
2026 | 1 | 26 | 17 | 0.20526 | 0 | 0 | 0 | 0 | 0 | 0 | 0 | 0.20526 | 0
2026 | 1 | 26 | 18 | 0.20526 | 0 | 0 | 0 | 0 | 0 | 0 | 0 | 0.20526 | 0
2026 | 1 | 26 | 19 | 0.20526 | 0 | 0 | 0 | 0 | 0 | 0 | 0 | 0.20526 | 0
2026 | 1 | 26 | 20 | 0.20526 | 0 | 0 | 0 | 0 | 0 | 0 | 0 | 0.20526 | 0
2026 | 1 | 26 | 21 | 0.20526 | 0 | 0 | 0 | 0 | 0 | 0 | 0 | 0.20526 | 0
2026 | 1 | 26 | 22 | 0.20526 | 0 | 0 | 0 | 0 | 0 | 0 | 0 | 0.20526 | 0
2026 | 1 | 26 | 23 | 0.20526 | 0 | 0 | 0 | 0 | 0 | 0 | 0 | 0.20526 | 0
2026 | 1 | 26 | 24 | 0.20526 | 0 | 0 | 0 | 0 | 0 | 0 | 0 | 0.20526 | 0
2026 | 1 | 27 | 1 | 0.20526 | 0 | 0 | 0 | 0 | 0 | 0 | 0 | 0.20526 | 0
2026 | 1 | 27 | 2 | 0.20526 | 0 | 0 | 0 | 0 | 0 | 0 | 0 | 0.20526 | 0
2026 | 1 | 27 | 3 | 0.20526 | 0 | 0 | 0 | 0 | 0 | 0 | 0 | 0.20526 | 0
2026 | 1 | 27 | 4 | 0.20526 | 0 | 0 | 0 | 0 | 0 | 0 | 0 | 0.20526 | 0
2026 | 1 | 27 | 5 | 0.20526 | 0 | 0 | 0 | 0 | 0 | 0 | 0 | 0.20526 | 0
2026 | 1 | 27 | 6 | 0.20526 | 0 | 0 | 0 | 0 | 0 | 0 | 0 | 0.20526 | 0
2026 | 1 | 27 | 7 | 0.20526 | 0 | 0 | 0 | 0 | 0 | 0 | 0 | 0.20526 | 0
2026 | 1 | 27 | 8 | 0.20526 | 0 | 0 | 0 | 0 | 0 | 0 | 0 | 0.20526 | 0
2026 | 1 | 27 | 9 | 0.20526 | 0 | 0 | 0 | 0 | 0 | 0 | 0 | 0.20526 | 0
2026 | 1 | 27 | 10 | 0.20526 | 0 | 0 | 0 | 0 | 0 | 0 | 0 | 0.20526 | 0
2026 | 1 | 27 | 11 | 0.20526 | 0 | 0 | 0 | 0 | 0 | 0 | 0 | 0.20526 | 0
2026 | 1 | 27 | 12 | 0.20526 | 0 | 0 | 0 | 0 | 0 | 0 | 0 | 0.20526 | 0
2026 | 1 | 27 | 13 | 0.20526 | 0 | 0 | 0 | 0 | 0 | 0 | 0 | 0.20526 | 0
2026 | 1 | 27 | 14 | 0.20526 | 0 | 0 | 0 | 0 | 0 | 0 | 0 | 0.20526 | 0
2026 | 1 | 27 | 15 | 0.20526 | 0 | 0 | 0 | 0 | 0 | 0 | 0 | 0.20526 | 0
2026 | 1 | 27 | 16 | 0.20526 | 0 | 0 | 0 | 0 | 0 | 0 | 0 | 0.20526 | 0
2026 | 1 | 27 | 17 | 0.20526 | 0 | 0 | 0 | 0 | 0 | 0 | 0 | 0.20526 | 0
2026 | 1 | 27 | 18 | 0.20526 | 0 | 0 | 0 | 0 | 0 | 0 | 0 | 0.20526 | 0
2026 | 1 | 27 | 19 | 0.20526 | 0 | 0 | 0 | 0 | 0 | 0 | 0 | 0.20526 | 0
2026 | 1 | 27 | 20 | 0.20526 | 0 | 0 | 0 | 0 | 0 | 0 | 0 | 0.20526 | 0
2026 | 1 | 27 | 21 | 0.20526 | 0 | 0 | 0 | 0 | 0 | 0 | 0 | 0.20526 | 0
2026 | 1 | 27 | 22 | 0.20526 | 0 | 0 | 0 | 0 | 0 | 0 | 0 | 0.20526 | 0
2026 | 1 | 27 | 23 | 0.20526 | 0 | 0 | 0 | 0 | 0 | 0 | 0 | 0.20526 | 0
2026 | 1 | 27 | 24 | 0.20526 | 0 | 0 | 0 | 0 | 0 | 0 | 0 | 0.20526 | 0
2026 | 1 | 28 | 1 | 0.20526 | 0 | 0 | 0 | 0 | 0 | 0 | 0 | 0.20526 | 0
2026 | 1 | 28 | 2 | 0.20526 | 0 | 0 | 0 | 0 | 0 | 0 | 0 | 0.20526 | 0
2026 | 1 | 28 | 3 | 0.20526 | 0 | 0 | 0 | 0 | 0 | 0 | 0 | 0.20526 | 0
2026 | 1 | 28 | 4 | 0.20526 | 0 | 0 | 0 | 0 | 0 | 0 | 0 | 0.20526 | 0
2026 | 1 | 28 | 5 | 0.20526 | 0 | 0 | 0 | 0 | 0 | 0 | 0 | 0.20526 | 0
2026 | 1 | 28 | 6 | 0.20526 | 0 | 0 | 0 | 0 | 0 | 0 | 0 | 0.20526 | 0
2026 | 1 | 28 | 7 | 0.20526 | 0 | 0 | 0 | 0 | 0 | 0 | 0 | 0.20526 | 0
2026 | 1 | 28 | 8 | 0.20526 | 0 | 0 | 0 | 0 | 0 | 0 | 0 | 0.20526 | 0
2026 | 1 | 28 | 9 | 0.20526 | 0 | 0 | 0 | 0 | 0 | 0 | 0 | 0.20526 | 0
2026 | 1 | 28 | 10 | 0.20526 | 0 | 0 | 0 | 0 | 0 | 0 | 0 | 0.20526 | 0
2026 | 1 | 28 | 11 | 0.20526 | 0 | 0 | 0 | 0 | 0 | 0 | 0 | 0.20526 | 0
2026 | 1 | 28 | 12 | 0.20526 | 0 | 0 | 0 | 0 | 0 | 0 | 0 | 0.20526 | 0
2026 | 1 | 28 | 13 | 0.20526 | 0 | 0 | 0 | 0 | 0 | 0 | 0 | 0.20526 | 0
2026 | 1 | 28 | 14 | 0.20526 | 0 | 0 | 0 | 0 | 0 | 0 | 0 | 0.20526 | 0
2026 | 1 | 28 | 15 | 0.20526 | 0 | 0 | 0 | 0 | 0 | 0 | 0 | 0.20526 | 0
2026 | 1 | 28 | 16 | 0.20526 | 0 | 0 | 0 | 0 | 0 | 0 | 0 | 0.20526 | 0
2026 | 1 | 28 | 17 | 0.20526 | 0 | 0 | 0 | 0 | 0 | 0 | 0 | 0.20526 | 0
2026 | 1 | 28 | 18 | 0.20526 | 0 | 0 | 0 | 0 | 0 | 0 | 0 | 0.20526 | 0
2026 | 1 | 28 | 19 | 0.20526 | 0 | 0 | 0 | 0 | 0 | 0 | 0 | 0.20526 | 0
2026 | 1 | 28 | 20 | 0.20526 | 0 | 0 | 0 | 0 | 0 | 0 | 0 | 0.20526 | 0
2026 | 1 | 28 | 21 | 0.20526 | 0 | 0 | 0 | 0 | 0 | 0 | 0 | 0.20526 | 0
2026 | 1 | 28 | 22 | 0.20526 | 0 | 0 | 0 | 0 | 0 | 0 | 0 | 0.20526 | 0
2026 | 1 | 28 | 23 | 0.20526 | 0 | 0 | 0 | 0 | 0 | 0 | 0 | 0.20526 | 0
2026 | 1 | 28 | 24 | 0.20526 | 0 | 0 | 0 | 0 | 0 | 0 | 0 | 0.20526 | 0
2026 | 1 | 29 | 1 | 0.20526 | 0 | 0 | 0 | 0 | 0 | 0 | 0 | 0.20526 | 0
2026 | 1 | 29 | 2 | 0.20526 | 0 | 0 | 0 | 0 | 0 | 0 | 0 | 0.20526 | 0
2026 | 1 | 29 | 3 | 0.20526 | 0 | 0 | 0 | 0 | 0 | 0 | 0 | 0.20526 | 0
2026 | 1 | 29 | 4 | 0.20526 | 0 | 0 | 0 | 0 | 0 | 0 | 0 | 0.20526 | 0
2026 | 1 | 29 | 5 | 0.20526 | 0 | 0 | 0 | 0 | 0 | 0 | 0 | 0.20526 | 0
2026 | 1 | 29 | 6 | 0.20526 | 0 | 0 | 0 | 0 | 0 | 0 | 0 | 0.20526 | 0
2026 | 1 | 29 | 7 | 0.20526 | 0 | 0 | 0 | 0 | 0 | 0 | 0 | 0.20526 | 0
2026 | 1 | 29 | 8 | 0.20526 | 0 | 0 | 0 | 0 | 0 | 0 | 0 | 0.20526 | 0
2026 | 1 | 29 | 9 | 0.20526 | 0 | 0 | 0 | 0 | 0 | 0 | 0 | 0.20526 | 0
2026 | 1 | 29 | 10 | 0.20526 | 0 | 0 | 0 | 0 | 0 | 0 | 0 | 0.20526 | 0
2026 | 1 | 29 | 11 | 0.20526 | 0 | 0 | 0 | 0 | 0 | 0 | 0 | 0.20526 | 0
2026 | 1 | 29 | 12 | 0.20526 | 0 | 0 | 0 | 0 | 0 | 0 | 0 | 0.20526 | 0
2026 | 1 | 29 | 13 | 0.20526 | 0 | 0 | 0 | 0 | 0 | 0 | 0 | 0.20526 | 0
2026 | 1 | 29 | 14 | 0.20526 | 0 | 0 | 0 | 0 | 0 | 0 | 0 | 0.20526 | 0
2026 | 1 | 29 | 15 | 0.20526 | 0 | 0 | 0 | 0 | 0 | 0 | 0 | 0.20526 | 0
2026 | 1 | 29 | 16 | 0.20526 | 0 | 0 | 0 | 0 | 0 | 0 | 0 | 0.20526 | 0
2026 | 1 | 29 | 17 | 0.20526 | 0 | 0 | 0 | 0 | 0 | 0 | 0 | 0.20526 | 0
2026 | 1 | 29 | 18 | 0.20526 | 0 | 0 | 0 | 0 | 0 | 0 | 0 | 0.20526 | 0
2026 | 1 | 29 | 19 | 0.20526 | 0 | 0 | 0 | 0 | 0 | 0 | 0 | 0.20526 | 0
2026 | 1 | 29 | 20 | 0.20526 | 0 | 0 | 0 | 0 | 0 | 0 | 0 | 0.20526 | 0
2026 | 1 | 29 | 21 | 0.20526 | 0 | 0 | 0 | 0 | 0 | 0 | 0 | 0.20526 | 0
2026 | 1 | 29 | 22 | 0.20526 | 0 | 0 | 0 | 0 | 0 | 0 | 0 | 0.20526 | 0
2026 | 1 | 29 | 23 | 0.20526 | 0 | 0 | 0 | 0 | 0 | 0 | 0 | 0.20526 | 0
2026 | 1 | 29 | 24 | 0.20526 | 0 | 0 | 0 | 0 | 0 | 0 | 0 | 0.20526 | 0
2026 | 1 | 30 | 1 | 0.20526 | 0 | 0 | 0 | 0 | 0 | 0 | 0 | 0.20526 | 0
2026 | 1 | 30 | 2 | 0.20526 | 0 | 0 | 0 | 0 | 0 | 0 | 0 | 0.20526 | 0
2026 | 1 | 30 | 3 | 0.20526 | 0 | 0 | 0 | 0 | 0 | 0 | 0 | 0.20526 | 0
2026 | 1 | 30 | 4 | 0.20526 | 0 | 0 | 0 | 0 | 0 | 0 | 0 | 0.20526 | 0
2026 | 1 | 30 | 5 | 0.20526 | 0 | 0 | 0 | 0 | 0 | 0 | 0 | 0.20526 | 0
2026 | 1 | 30 | 6 | 0.20526 | 0 | 0 | 0 | 0 | 0 | 0 | 0 | 0.20526 | 0
2026 | 1 | 30 | 7 | 0.20526 | 0 | 0 | 0 | 0 | 0 | 0 | 0 | 0.20526 | 0
2026 | 1 | 30 | 8 | 0.20526 | 0 | 0 | 0 | 0 | 0 | 0 | 0 | 0.20526 | 0
2026 | 1 | 30 | 9 | 0.20526 | 0 | 0 | 0 | 0 | 0 | 0 | 0 | 0.20526 | 0
2026 | 1 | 30 | 10 | 0.20526 | 0 | 0 | 0 | 0 | 0 | 0 | 0 | 0.20526 | 0
2026 | 1 | 30 | 11 | 0.20526 | 0 | 0 | 0 | 0 | 0 | 0 | 0 | 0.20526 | 0
2026 | 1 | 30 | 12 | 0.20526 | 0 | 0 | 0 | 0 | 0 | 0 | 0 | 0.20526 | 0
2026 | 1 | 30 | 13 | 0.20526 | 0 | 0 | 0 | 0 | 0 | 0 | 0 | 0.20526 | 0
2026 | 1 | 30 | 14 | 0.20526 | 0 | 0 | 0 | 0 | 0 | 0 | 0 | 0.20526 | 0
2026 | 1 | 30 | 15 | 0.20526 | 0 | 0 | 0 | 0 | 0 | 0 | 0 | 0.20526 | 0
2026 | 1 | 30 | 16 | 0.20526 | 0 | 0 | 0 | 0 | 0 | 0 | 0 | 0.20526 | 0
2026 | 1 | 30 | 17 | 0.20526 | 0 | 0 | 0 | 0 | 0 | 0 | 0 | 0.20526 | 0
2026 | 1 | 30 | 18 | 0.20526 | 0 | 0 | 0 | 0 | 0 | 0 | 0 | 0.20526 | 0
2026 | 1 | 30 | 19 | 0.20526 | 0 | 0 | 0 | 0 | 0 | 0 | 0 | 0.20526 | 0
2026 | 1 | 30 | 20 | 0.20526 | 0 | 0 | 0 | 0 | 0 | 0 | 0 | 0.20526 | 0
2026 | 1 | 30 | 21 | 0.20526 | 0 | 0 | 0 | 0 | 0 | 0 | 0 | 0.20526 | 0
2026 | 1 | 30 | 22 | 0.20526 | 0 | 0 | 0 | 0 | 0 | 0 | 0 | 0.20526 | 0
2026 | 1 | 30 | 23 | 0.20526 | 0 | 0 | 0 | 0 | 0 | 0 | 0 | 0.20526 | 0
2026 | 1 | 30 | 24 | 0.20526 | 0 | 0 | 0 | 0 | 0 | 0 | 0 | 0.20526 | 0
2026 | 1 | 31 | 1 | 0.20526 | 0 | 0 | 0 | 0 | 0 | 0 | 0 | 0.20526 | 0
2026 | 1 | 31 | 2 | 0.20526 | 0 | 0 | 0 | 0 | 0 | 0 | 0 | 0.20526 | 0
2026 | 1 | 31 | 3 | 0.20526 | 0 | 0 | 0 | 0 | 0 | 0 | 0 | 0.20526 | 0
2026 | 1 | 31 | 4 | 0.20526 | 0 | 0 | 0 | 0 | 0 | 0 | 0 | 0.20526 | 0
2026 | 1 | 31 | 5 | 0.20526 | 0 | 0 | 0 | 0 | 0 | 0 | 0 | 0.20526 | 0
2026 | 1 | 31 | 6 | 0.20526 | 0 | 0 | 0 | 0 | 0 | 0 | 0 | 0.20526 | 0
2026 | 1 | 31 | 7 | 0.20526 | 0 | 0 | 0 | 0 | 0 | 0 | 0 | 0.20526 | 0
2026 | 1 | 31 | 8 | 0.20526 | 0 | 0 | 0 | 0 | 0 | 0 | 0 | 0.20526 | 0
2026 | 1 | 31 | 9 | 0.20526 | 0 | 0 | 0 | 0 | 0 | 0 | 0 | 0.20526 | 0
2026 | 1 | 31 | 10 | 0.20526 | 0 | 0 | 0 | 0 | 0 | 0 | 0 | 0.20526 | 0
2026 | 1 | 31 | 11 | 0.20526 | 0 | 0 | 0 | 0 | 0 | 0 | 0 | 0.20526 | 0
2026 | 1 | 31 | 12 | 0.20526 | 0 | 0 | 0 | 0 | 0 | 0 | 0 | 0.20526 | 0
2026 | 1 | 31 | 13 | 0.20526 | 0 | 0 | 0 | 0 | 0 | 0 | 0 | 0.20526 | 0
2026 | 1 | 31 | 14 | 0.20526 | 0 | 0 | 0 | 0 | 0 | 0 | 0 | 0.20526 | 0
2026 | 1 | 31 | 15 | 0.20526 | 0 | 0 | 0 | 0 | 0 | 0 | 0 | 0.20526 | 0
2026 | 1 | 31 | 16 | 0.20526 | 0 | 0 | 0 | 0 | 0 | 0 | 0 | 0.20526 | 0
2026 | 1 | 31 | 17 | 0.20526 | 0 | 0 | 0 | 0 | 0 | 0 | 0 | 0.20526 | 0
2026 | 1 | 31 | 18 | 0.20526 | 0 | 0 | 0 | 0 | 0 | 0 | 0 | 0.20526 | 0
2026 | 1 | 31 | 19 | 0.20526 | 0 | 0 | 0 | 0 | 0 | 0 | 0 | 0.20526 | 0
2026 | 1 | 31 | 20 | 0.20526 | 0 | 0 | 0 | 0 | 0 | 0 | 0 | 0.20526 | 0
2026 | 1 | 31 | 21 | 0.20526 | 0 | 0 | 0 | 0 | 0 | 0 | 0 | 0.20526 | 0
2026 | 1 | 31 | 22 | 0.20526 | 0 | 0 | 0 | 0 | 0 | 0 | 0 | 0.20526 | 0
2026 | 1 | 31 | 23 | 0.20526 | 0 | 0 | 0 | 0 | 0 | 0 | 0 | 0.20526 | 0
2026 | 1 | 31 | 24 | 0.20526 | 0 | 0 | 0 | 0 | 0 | 0 | 0 | 0.20526 | 0
2026 | 2 | 1 | 1 | 0.19859 | 0 | 0 | 0 | 0 | 0 | 0 | 0 | 0.19859 | 0
2026 | 2 | 1 | 2 | 0.19859 | 0 | 0 | 0 | 0 | 0 | 0 | 0 | 0.19859 | 0
2026 | 2 | 1 | 3 | 0.19859 | 0 | 0 | 0 | 0 | 0 | 0 | 0 | 0.19859 | 0
2026 | 2 | 1 | 4 | 0.19859 | 0 | 0 | 0 | 0 | 0 | 0 | 0 | 0.19859 | 0
2026 | 2 | 1 | 5 | 0.19859 | 0 | 0 | 0 | 0 | 0 | 0 | 0 | 0.19859 | 0
2026 | 2 | 1 | 6 | 0.19859 | 0 | 0 | 0 | 0 | 0 | 0 | 0 | 0.19859 | 0
2026 | 2 | 1 | 7 | 0.19859 | 0 | 0 | 0 | 0 | 0 | 0 | 0 | 0.19859 | 0
2026 | 2 | 1 | 8 | 0.19859 | 0 | 0 | 0 | 0 | 0 | 0 | 0 | 0.19859 | 0
2026 | 2 | 1 | 9 | 0.19859 | 0 | 0 | 0 | 0 | 0 | 0 | 0 | 0.19859 | 0
2026 | 2 | 1 | 10 | 0.19859 | 0 | 0 | 0 | 0 | 0 | 0 | 0 | 0.19859 | 0
2026 | 2 | 1 | 11 | 0.19859 | 0 | 0 | 0 | 0 | 0 | 0 | 0 | 0.19859 | 0
2026 | 2 | 1 | 12 | 0.19859 | 0 | 0 | 0 | 0 | 0 | 0 | 0 | 0.19859 | 0
2026 | 2 | 1 | 13 | 0.19859 | 0 | 0 | 0 | 0 | 0 | 0 | 0 | 0.19859 | 0
2026 | 2 | 1 | 14 | 0.19859 | 0 | 0 | 0 | 0 | 0 | 0 | 0 | 0.19859 | 0
2026 | 2 | 1 | 15 | 0.19859 | 0 | 0 | 0 | 0 | 0 | 0 | 0 | 0.19859 | 0
2026 | 2 | 1 | 16 | 0.19859 | 0 | 0 | 0 | 0 | 0 | 0 | 0 | 0.19859 | 0
2026 | 2 | 1 | 17 | 0.19859 | 0 | 0 | 0 | 0 | 0 | 0 | 0 | 0.19859 | 0
2026 | 2 | 1 | 18 | 0.19859 | 0 | 0 | 0 | 0 | 0 | 0 | 0 | 0.19859 | 0
2026 | 2 | 1 | 19 | 0.19859 | 0 | 0 | 0 | 0 | 0 | 0 | 0 | 0.19859 | 0
2026 | 2 | 1 | 20 | 0.19859 | 0 | 0 | 0 | 0 | 0 | 0 | 0 | 0.19859 | 0
2026 | 2 | 1 | 21 | 0.19859 | 0 | 0 | 0 | 0 | 0 | 0 | 0 | 0.19859 | 0
2026 | 2 | 1 | 22 | 0.19859 | 0 | 0 | 0 | 0 | 0 | 0 | 0 | 0.19859 | 0
2026 | 2 | 1 | 23 | 0.19859 | 0 | 0 | 0 | 0 | 0 | 0 | 0 | 0.19859 | 0
2026 | 2 | 1 | 24 | 0.19859 | 0 | 0 | 0 | 0 | 0 | 0 | 0 | 0.19859 | 0
2026 | 2 | 2 | 1 | 0.19859 | 0 | 0 | 0 | 0 | 0 | 0 | 0 | 0.19859 | 0
2026 | 2 | 2 | 2 | 0.19859 | 0 | 0 | 0 | 0 | 0 | 0 | 0 | 0.19859 | 0
2026 | 2 | 2 | 3 | 0.19859 | 0 | 0 | 0 | 0 | 0 | 0 | 0 | 0.19859 | 0
2026 | 2 | 2 | 4 | 0.19859 | 0 | 0 | 0 | 0 | 0 | 0 | 0 | 0.19859 | 0
2026 | 2 | 2 | 5 | 0.19859 | 0 | 0 | 0 | 0 | 0 | 0 | 0 | 0.19859 | 0
2026 | 2 | 2 | 6 | 0.19859 | 0 | 0 | 0 | 0 | 0 | 0 | 0 | 0.19859 | 0
2026 | 2 | 2 | 7 | 0.19859 | 0 | 0 | 0 | 0 | 0 | 0 | 0 | 0.19859 | 0
2026 | 2 | 2 | 8 | 0.19859 | 0 | 0 | 0 | 0 | 0 | 0 | 0 | 0.19859 | 0
2026 | 2 | 2 | 9 | 0.19859 | 0 | 0 | 0 | 0 | 0 | 0 | 0 | 0.19859 | 0
2026 | 2 | 2 | 10 | 0.19859 | 0 | 0 | 0 | 0 | 0 | 0 | 0 | 0.19859 | 0
2026 | 2 | 2 | 11 | 0.19859 | 0 | 0 | 0 | 0 | 0 | 0 | 0 | 0.19859 | 0
2026 | 2 | 2 | 12 | 0.19859 | 0 | 0 | 0 | 0 | 0 | 0 | 0 | 0.19859 | 0
2026 | 2 | 2 | 13 | 0.19859 | 0 | 0 | 0 | 0 | 0 | 0 | 0 | 0.19859 | 0
2026 | 2 | 2 | 14 | 0.19859 | 0 | 0 | 0 | 0 | 0 | 0 | 0 | 0.19859 | 0
2026 | 2 | 2 | 15 | 0.19859 | 0 | 0 | 0 | 0 | 0 | 0 | 0 | 0.19859 | 0
2026 | 2 | 2 | 16 | 0.19859 | 0 | 0 | 0 | 0 | 0 | 0 | 0 | 0.19859 | 0
2026 | 2 | 2 | 17 | 0.19859 | 0 | 0 | 0 | 0 | 0 | 0 | 0 | 0.19859 | 0
2026 | 2 | 2 | 18 | 0.19859 | 0 | 0 | 0 | 0 | 0 | 0 | 0 | 0.19859 | 0
2026 | 2 | 2 | 19 | 0.19859 | 0 | 0 | 0 | 0 | 0 | 0 | 0 | 0.19859 | 0
2026 | 2 | 2 | 20 | 0.19859 | 0 | 0 | 0 | 0 | 0 | 0 | 0 | 0.19859 | 0
2026 | 2 | 2 | 21 | 0.19859 | 0 | 0 | 0 | 0 | 0 | 0 | 0 | 0.19859 | 0
2026 | 2 | 2 | 22 | 0.19859 | 0 | 0 | 0 | 0 | 0 | 0 | 0 | 0.19859 | 0
2026 | 2 | 2 | 23 | 0.19859 | 0 | 0 | 0 | 0 | 0 | 0 | 0 | 0.19859 | 0
2026 | 2 | 2 | 24 | 0.19859 | 0 | 0 | 0 | 0 | 0 | 0 | 0 | 0.19859 | 0
2026 | 2 | 3 | 1 | 0.19859 | 0 | 0 | 0 | 0 | 0 | 0 | 0 | 0.19859 | 0
2026 | 2 | 3 | 2 | 0.19859 | 0 | 0 | 0 | 0 | 0 | 0 | 0 | 0.19859 | 0
2026 | 2 | 3 | 3 | 0.19859 | 0 | 0 | 0 | 0 | 0 | 0 | 0 | 0.19859 | 0
2026 | 2 | 3 | 4 | 0.19859 | 0 | 0 | 0 | 0 | 0 | 0 | 0 | 0.19859 | 0
2026 | 2 | 3 | 5 | 0.19859 | 0 | 0 | 0 | 0 | 0 | 0 | 0 | 0.19859 | 0
2026 | 2 | 3 | 6 | 0.19859 | 0 | 0 | 0 | 0 | 0 | 0 | 0 | 0.19859 | 0
2026 | 2 | 3 | 7 | 0.19859 | 0 | 0 | 0 | 0 | 0 | 0 | 0 | 0.19859 | 0
2026 | 2 | 3 | 8 | 0.19859 | 0 | 0 | 0 | 0 | 0 | 0 | 0 | 0.19859 | 0
2026 | 2 | 3 | 9 | 0.19859 | 0 | 0 | 0 | 0 | 0 | 0 | 0 | 0.19859 | 0
2026 | 2 | 3 | 10 | 0.19859 | 0 | 0 | 0 | 0 | 0 | 0 | 0 | 0.19859 | 0
2026 | 2 | 3 | 11 | 0.19859 | 0 | 0 | 0 | 0 | 0 | 0 | 0 | 0.19859 | 0
2026 | 2 | 3 | 12 | 0.19859 | 0 | 0 | 0 | 0 | 0 | 0 | 0 | 0.19859 | 0
2026 | 2 | 3 | 13 | 0.19859 | 0 | 0 | 0 | 0 | 0 | 0 | 0 | 0.19859 | 0
2026 | 2 | 3 | 14 | 0.19859 | 0 | 0 | 0 | 0 | 0 | 0 | 0 | 0.19859 | 0
2026 | 2 | 3 | 15 | 0.19859 | 0 | 0 | 0 | 0 | 0 | 0 | 0 | 0.19859 | 0
2026 | 2 | 3 | 16 | 0.19859 | 0 | 0 | 0 | 0 | 0 | 0 | 0 | 0.19859 | 0
2026 | 2 | 3 | 17 | 0.19859 | 0 | 0 | 0 | 0 | 0 | 0 | 0 | 0.19859 | 0
2026 | 2 | 3 | 18 | 0.19859 | 0 | 0 | 0 | 0 | 0 | 0 | 0 | 0.19859 | 0
2026 | 2 | 3 | 19 | 0.19859 | 0 | 0 | 0 | 0 | 0 | 0 | 0 | 0.19859 | 0
2026 | 2 | 3 | 20 | 0.19859 | 0 | 0 | 0 | 0 | 0 | 0 | 0 | 0.19859 | 0
2026 | 2 | 3 | 21 | 0.19859 | 0 | 0 | 0 | 0 | 0 | 0 | 0 | 0.19859 | 0
2026 | 2 | 3 | 22 | 0.19859 | 0 | 0 | 0 | 0 | 0 | 0 | 0 | 0.19859 | 0
2026 | 2 | 3 | 23 | 0.19859 | 0 | 0 | 0 | 0 | 0 | 0 | 0 | 0.19859 | 0
2026 | 2 | 3 | 24 | 0.19859 | 0 | 0 | 0 | 0 | 0 | 0 | 0 | 0.19859 | 0
2026 | 2 | 4 | 1 | 0.19859 | 0 | 0 | 0 | 0 | 0 | 0 | 0 | 0.19859 | 0
2026 | 2 | 4 | 2 | 0.19859 | 0 | 0 | 0 | 0 | 0 | 0 | 0 | 0.19859 | 0
2026 | 2 | 4 | 3 | 0.19859 | 0 | 0 | 0 | 0 | 0 | 0 | 0 | 0.19859 | 0
2026 | 2 | 4 | 4 | 0.19859 | 0 | 0 | 0 | 0 | 0 | 0 | 0 | 0.19859 | 0
2026 | 2 | 4 | 5 | 0.19859 | 0 | 0 | 0 | 0 | 0 | 0 | 0 | 0.19859 | 0
2026 | 2 | 4 | 6 | 0.19859 | 0 | 0 | 0 | 0 | 0 | 0 | 0 | 0.19859 | 0
2026 | 2 | 4 | 7 | 0.19859 | 0 | 0 | 0 | 0 | 0 | 0 | 0 | 0.19859 | 0
2026 | 2 | 4 | 8 | 0.19859 | 0 | 0 | 0 | 0 | 0 | 0 | 0 | 0.19859 | 0
2026 | 2 | 4 | 9 | 0.19859 | 0 | 0 | 0 | 0 | 0 | 0 | 0 | 0.19859 | 0
2026 | 2 | 4 | 10 | 0.19859 | 0 | 0 | 0 | 0 | 0 | 0 | 0 | 0.19859 | 0
2026 | 2 | 4 | 11 | 0.19859 | 0 | 0 | 0 | 0 | 0 | 0 | 0 | 0.19859 | 0
2026 | 2 | 4 | 12 | 0.19859 | 0 | 0 | 0 | 0 | 0 | 0 | 0 | 0.19859 | 0
2026 | 2 | 4 | 13 | 0.19859 | 0 | 0 | 0 | 0 | 0 | 0 | 0 | 0.19859 | 0
2026 | 2 | 4 | 14 | 0.19859 | 0 | 0 | 0 | 0 | 0 | 0 | 0 | 0.19859 | 0
2026 | 2 | 4 | 15 | 0.19859 | 0 | 0 | 0 | 0 | 0 | 0 | 0 | 0.19859 | 0
2026 | 2 | 4 | 16 | 0.19859 | 0 | 0 | 0 | 0 | 0 | 0 | 0 | 0.19859 | 0
2026 | 2 | 4 | 17 | 0.19859 | 0 | 0 | 0 | 0 | 0 | 0 | 0 | 0.19859 | 0
2026 | 2 | 4 | 18 | 0.19859 | 0 | 0 | 0 | 0 | 0 | 0 | 0 | 0.19859 | 0
2026 | 2 | 4 | 19 | 0.19859 | 0 | 0 | 0 | 0 | 0 | 0 | 0 | 0.19859 | 0
2026 | 2 | 4 | 20 | 0.19859 | 0 | 0 | 0 | 0 | 0 | 0 | 0 | 0.19859 | 0
2026 | 2 | 4 | 21 | 0.19859 | 0 | 0 | 0 | 0 | 0 | 0 | 0 | 0.19859 | 0
2026 | 2 | 4 | 22 | 0.19859 | 0 | 0 | 0 | 0 | 0 | 0 | 0 | 0.19859 | 0
2026 | 2 | 4 | 23 | 0.19859 | 0 | 0 | 0 | 0 | 0 | 0 | 0 | 0.19859 | 0
2026 | 2 | 4 | 24 | 0.19859 | 0 | 0 | 0 | 0 | 0 | 0 | 0 | 0.19859 | 0
2026 | 2 | 5 | 1 | 0.19859 | 0 | 0 | 0 | 0 | 0 | 0 | 0 | 0.19859 | 0
2026 | 2 | 5 | 2 | 0.19859 | 0 | 0 | 0 | 0 | 0 | 0 | 0 | 0.19859 | 0
2026 | 2 | 5 | 3 | 0.19859 | 0 | 0 | 0 | 0 | 0 | 0 | 0 | 0.19859 | 0
2026 | 2 | 5 | 4 | 0.19859 | 0 | 0 | 0 | 0 | 0 | 0 | 0 | 0.19859 | 0
2026 | 2 | 5 | 5 | 0.19859 | 0 | 0 | 0 | 0 | 0 | 0 | 0 | 0.19859 | 0
2026 | 2 | 5 | 6 | 0.19859 | 0 | 0 | 0 | 0 | 0 | 0 | 0 | 0.19859 | 0
2026 | 2 | 5 | 7 | 0.19859 | 0 | 0 | 0 | 0 | 0 | 0 | 0 | 0.19859 | 0
2026 | 2 | 5 | 8 | 0.19859 | 0 | 0 | 0 | 0 | 0 | 0 | 0 | 0.19859 | 0
2026 | 2 | 5 | 9 | 0.19859 | 0 | 0 | 0 | 0 | 0 | 0 | 0 | 0.19859 | 0
2026 | 2 | 5 | 10 | 0.19859 | 0 | 0 | 0 | 0 | 0 | 0 | 0 | 0.19859 | 0
2026 | 2 | 5 | 11 | 0.19859 | 0 | 0 | 0 | 0 | 0 | 0 | 0 | 0.19859 | 0
2026 | 2 | 5 | 12 | 0.19859 | 0 | 0 | 0 | 0 | 0 | 0 | 0 | 0.19859 | 0
2026 | 2 | 5 | 13 | 0.19859 | 0 | 0 | 0 | 0 | 0 | 0 | 0 | 0.19859 | 0
2026 | 2 | 5 | 14 | 0.19859 | 0 | 0 | 0 | 0 | 0 | 0 | 0 | 0.19859 | 0
2026 | 2 | 5 | 15 | 0.19859 | 0 | 0 | 0 | 0 | 0 | 0 | 0 | 0.19859 | 0
2026 | 2 | 5 | 16 | 0.19859 | 0 | 0 | 0 | 0 | 0 | 0 | 0 | 0.19859 | 0
2026 | 2 | 5 | 17 | 0.19859 | 0 | 0 | 0 | 0 | 0 | 0 | 0 | 0.19859 | 0
2026 | 2 | 5 | 18 | 0.19859 | 0 | 0 | 0 | 0 | 0 | 0 | 0 | 0.19859 | 0
2026 | 2 | 5 | 19 | 0.19859 | 0 | 0 | 0 | 0 | 0 | 0 | 0 | 0.19859 | 0
2026 | 2 | 5 | 20 | 0.19859 | 0 | 0 | 0 | 0 | 0 | 0 | 0 | 0.19859 | 0
2026 | 2 | 5 | 21 | 0.19859 | 0 | 0 | 0 | 0 | 0 | 0 | 0 | 0.19859 | 0
2026 | 2 | 5 | 22 | 0.19859 | 0 | 0 | 0 | 0 | 0 | 0 | 0 | 0.19859 | 0
2026 | 2 | 5 | 23 | 0.19859 | 0 | 0 | 0 | 0 | 0 | 0 | 0 | 0.19859 | 0
2026 | 2 | 5 | 24 | 0.19859 | 0 | 0 | 0 | 0 | 0 | 0 | 0 | 0.19859 | 0
2026 | 2 | 6 | 1 | 0.19859 | 0 | 0 | 0 | 0 | 0 | 0 | 0 | 0.19859 | 0
2026 | 2 | 6 | 2 | 0.19859 | 0 | 0 | 0 | 0 | 0 | 0 | 0 | 0.19859 | 0
2026 | 2 | 6 | 3 | 0.19859 | 0 | 0 | 0 | 0 | 0 | 0 | 0 | 0.19859 | 0
2026 | 2 | 6 | 4 | 0.19859 | 0 | 0 | 0 | 0 | 0 | 0 | 0 | 0.19859 | 0
2026 | 2 | 6 | 5 | 0.19859 | 0 | 0 | 0 | 0 | 0 | 0 | 0 | 0.19859 | 0
2026 | 2 | 6 | 6 | 0.19859 | 0 | 0 | 0 | 0 | 0 | 0 | 0 | 0.19859 | 0
2026 | 2 | 6 | 7 | 0.19859 | 0 | 0 | 0 | 0 | 0 | 0 | 0 | 0.19859 | 0
2026 | 2 | 6 | 8 | 0.19859 | 0 | 0 | 0 | 0 | 0 | 0 | 0 | 0.19859 | 0
2026 | 2 | 6 | 9 | 0.19859 | 0 | 0 | 0 | 0 | 0 | 0 | 0 | 0.19859 | 0
2026 | 2 | 6 | 10 | 0.19859 | 0 | 0 | 0 | 0 | 0 | 0 | 0 | 0.19859 | 0
2026 | 2 | 6 | 11 | 0.19859 | 0 | 0 | 0 | 0 | 0 | 0 | 0 | 0.19859 | 0
2026 | 2 | 6 | 12 | 0.19859 | 0 | 0 | 0 | 0 | 0 | 0 | 0 | 0.19859 | 0
2026 | 2 | 6 | 13 | 0.19859 | 0 | 0 | 0 | 0 | 0 | 0 | 0 | 0.19859 | 0
2026 | 2 | 6 | 14 | 0.19859 | 0 | 0 | 0 | 0 | 0 | 0 | 0 | 0.19859 | 0
2026 | 2 | 6 | 15 | 0.19859 | 0 | 0 | 0 | 0 | 0 | 0 | 0 | 0.19859 | 0
2026 | 2 | 6 | 16 | 0.19859 | 0 | 0 | 0 | 0 | 0 | 0 | 0 | 0.19859 | 0
2026 | 2 | 6 | 17 | 0.19859 | 0 | 0 | 0 | 0 | 0 | 0 | 0 | 0.19859 | 0
2026 | 2 | 6 | 18 | 0.19859 | 0 | 0 | 0 | 0 | 0 | 0 | 0 | 0.19859 | 0
2026 | 2 | 6 | 19 | 0.19859 | 0 | 0 | 0 | 0 | 0 | 0 | 0 | 0.19859 | 0
2026 | 2 | 6 | 20 | 0.19859 | 0 | 0 | 0 | 0 | 0 | 0 | 0 | 0.19859 | 0
2026 | 2 | 6 | 21 | 0.19859 | 0 | 0 | 0 | 0 | 0 | 0 | 0 | 0.19859 | 0
2026 | 2 | 6 | 22 | 0.19859 | 0 | 0 | 0 | 0 | 0 | 0 | 0 | 0.19859 | 0
2026 | 2 | 6 | 23 | 0.19859 | 0 | 0 | 0 | 0 | 0 | 0 | 0 | 0.19859 | 0
2026 | 2 | 6 | 24 | 0.19859 | 0 | 0 | 0 | 0 | 0 | 0 | 0 | 0.19859 | 0
2026 | 2 | 7 | 1 | 0.19859 | 0 | 0 | 0 | 0 | 0 | 0 | 0 | 0.19859 | 0
2026 | 2 | 7 | 2 | 0.19859 | 0 | 0 | 0 | 0 | 0 | 0 | 0 | 0.19859 | 0
2026 | 2 | 7 | 3 | 0.19859 | 0 | 0 | 0 | 0 | 0 | 0 | 0 | 0.19859 | 0
2026 | 2 | 7 | 4 | 0.19859 | 0 | 0 | 0 | 0 | 0 | 0 | 0 | 0.19859 | 0
2026 | 2 | 7 | 5 | 0.19859 | 0 | 0 | 0 | 0 | 0 | 0 | 0 | 0.19859 | 0
2026 | 2 | 7 | 6 | 0.19859 | 0 | 0 | 0 | 0 | 0 | 0 | 0 | 0.19859 | 0
2026 | 2 | 7 | 7 | 0.19859 | 0 | 0 | 0 | 0 | 0 | 0 | 0 | 0.19859 | 0
2026 | 2 | 7 | 8 | 0.19859 | 0 | 0 | 0 | 0 | 0 | 0 | 0 | 0.19859 | 0
2026 | 2 | 7 | 9 | 0.19859 | 0 | 0 | 0 | 0 | 0 | 0 | 0 | 0.19859 | 0
2026 | 2 | 7 | 10 | 0.19859 | 0 | 0 | 0 | 0 | 0 | 0 | 0 | 0.19859 | 0
2026 | 2 | 7 | 11 | 0.19859 | 0 | 0 | 0 | 0 | 0 | 0 | 0 | 0.19859 | 0
2026 | 2 | 7 | 12 | 0.19859 | 0 | 0 | 0 | 0 | 0 | 0 | 0 | 0.19859 | 0
2026 | 2 | 7 | 13 | 0.19859 | 0 | 0 | 0 | 0 | 0 | 0 | 0 | 0.19859 | 0
2026 | 2 | 7 | 14 | 0.19859 | 0 | 0 | 0 | 0 | 0 | 0 | 0 | 0.19859 | 0
2026 | 2 | 7 | 15 | 0.19859 | 0 | 0 | 0 | 0 | 0 | 0 | 0 | 0.19859 | 0
2026 | 2 | 7 | 16 | 0.19859 | 0 | 0 | 0 | 0 | 0 | 0 | 0 | 0.19859 | 0
2026 | 2 | 7 | 17 | 0.19859 | 0 | 0 | 0 | 0 | 0 | 0 | 0 | 0.19859 | 0
2026 | 2 | 7 | 18 | 0.19859 | 0 | 0 | 0 | 0 | 0 | 0 | 0 | 0.19859 | 0
2026 | 2 | 7 | 19 | 0.19859 | 0 | 0 | 0 | 0 | 0 | 0 | 0 | 0.19859 | 0
2026 | 2 | 7 | 20 | 0.19859 | 0 | 0 | 0 | 0 | 0 | 0 | 0 | 0.19859 | 0
2026 | 2 | 7 | 21 | 0.19859 | 0 | 0 | 0 | 0 | 0 | 0 | 0 | 0.19859 | 0
2026 | 2 | 7 | 22 | 0.19859 | 0 | 0 | 0 | 0 | 0 | 0 | 0 | 0.19859 | 0
2026 | 2 | 7 | 23 | 0.19859 | 0 | 0 | 0 | 0 | 0 | 0 | 0 | 0.19859 | 0
2026 | 2 | 7 | 24 | 0.19859 | 0 | 0 | 0 | 0 | 0 | 0 | 0 | 0.19859 | 0
2026 | 2 | 8 | 1 | 0.19859 | 0 | 0 | 0 | 0 | 0 | 0 | 0 | 0.19859 | 0
2026 | 2 | 8 | 2 | 0.19859 | 0 | 0 | 0 | 0 | 0 | 0 | 0 | 0.19859 | 0
2026 | 2 | 8 | 3 | 0.19859 | 0 | 0 | 0 | 0 | 0 | 0 | 0 | 0.19859 | 0
2026 | 2 | 8 | 4 | 0.19859 | 0 | 0 | 0 | 0 | 0 | 0 | 0 | 0.19859 | 0
2026 | 2 | 8 | 5 | 0.19859 | 0 | 0 | 0 | 0 | 0 | 0 | 0 | 0.19859 | 0
2026 | 2 | 8 | 6 | 0.19859 | 0 | 0 | 0 | 0 | 0 | 0 | 0 | 0.19859 | 0
2026 | 2 | 8 | 7 | 0.19859 | 0 | 0 | 0 | 0 | 0 | 0 | 0 | 0.19859 | 0
2026 | 2 | 8 | 8 | 0.19859 | 0 | 0 | 0 | 0 | 0 | 0 | 0 | 0.19859 | 0
2026 | 2 | 8 | 9 | 0.19859 | 0 | 0 | 0 | 0 | 0 | 0 | 0 | 0.19859 | 0
2026 | 2 | 8 | 10 | 0.19859 | 0 | 0 | 0 | 0 | 0 | 0 | 0 | 0.19859 | 0
2026 | 2 | 8 | 11 | 0.19859 | 0 | 0 | 0 | 0 | 0 | 0 | 0 | 0.19859 | 0
2026 | 2 | 8 | 12 | 0.19859 | 0 | 0 | 0 | 0 | 0 | 0 | 0 | 0.19859 | 0
2026 | 2 | 8 | 13 | 0.19859 | 0 | 0 | 0 | 0 | 0 | 0 | 0 | 0.19859 | 0
2026 | 2 | 8 | 14 | 0.19859 | 0 | 0 | 0 | 0 | 0 | 0 | 0 | 0.19859 | 0
2026 | 2 | 8 | 15 | 0.19859 | 0 | 0 | 0 | 0 | 0 | 0 | 0 | 0.19859 | 0
2026 | 2 | 8 | 16 | 0.19859 | 0 | 0 | 0 | 0 | 0 | 0 | 0 | 0.19859 | 0
2026 | 2 | 8 | 17 | 0.19859 | 0 | 0 | 0 | 0 | 0 | 0 | 0 | 0.19859 | 0
2026 | 2 | 8 | 18 | 0.19859 | 0 | 0 | 0 | 0 | 0 | 0 | 0 | 0.19859 | 0
2026 | 2 | 8 | 19 | 0.19859 | 0 | 0 | 0 | 0 | 0 | 0 | 0 | 0.19859 | 0
2026 | 2 | 8 | 20 | 0.19859 | 0 | 0 | 0 | 0 | 0 | 0 | 0 | 0.19859 | 0
2026 | 2 | 8 | 21 | 0.19859 | 0 | 0 | 0 | 0 | 0 | 0 | 0 | 0.19859 | 0
2026 | 2 | 8 | 22 | 0.19859 | 0 | 0 | 0 | 0 | 0 | 0 | 0 | 0.19859 | 0
2026 | 2 | 8 | 23 | 0.19859 | 0 | 0 | 0 | 0 | 0 | 0 | 0 | 0.19859 | 0
2026 | 2 | 8 | 24 | 0.19859 | 0 | 0 | 0 | 0 | 0 | 0 | 0 | 0.19859 | 0
2026 | 2 | 9 | 1 | 0.19859 | 0 | 0 | 0 | 0 | 0 | 0 | 0 | 0.19859 | 0
2026 | 2 | 9 | 2 | 0.19859 | 0 | 0 | 0 | 0 | 0 | 0 | 0 | 0.19859 | 0
2026 | 2 | 9 | 3 | 0.19859 | 0 | 0 | 0 | 0 | 0 | 0 | 0 | 0.19859 | 0
2026 | 2 | 9 | 4 | 0.19859 | 0 | 0 | 0 | 0 | 0 | 0 | 0 | 0.19859 | 0
2026 | 2 | 9 | 5 | 0.19859 | 0 | 0 | 0 | 0 | 0 | 0 | 0 | 0.19859 | 0
2026 | 2 | 9 | 6 | 0.19859 | 0 | 0 | 0 | 0 | 0 | 0 | 0 | 0.19859 | 0
2026 | 2 | 9 | 7 | 0.19859 | 0 | 0 | 0 | 0 | 0 | 0 | 0 | 0.19859 | 0
2026 | 2 | 9 | 8 | 0.19859 | 0 | 0 | 0 | 0 | 0 | 0 | 0 | 0.19859 | 0
2026 | 2 | 9 | 9 | 0.19859 | 0 | 0 | 0 | 0 | 0 | 0 | 0 | 0.19859 | 0
2026 | 2 | 9 | 10 | 0.19859 | 0 | 0 | 0 | 0 | 0 | 0 | 0 | 0.19859 | 0
2026 | 2 | 9 | 11 | 0.19859 | 0 | 0 | 0 | 0 | 0 | 0 | 0 | 0.19859 | 0
2026 | 2 | 9 | 12 | 0.19859 | 0 | 0 | 0 | 0 | 0 | 0 | 0 | 0.19859 | 0
2026 | 2 | 9 | 13 | 0.19859 | 0 | 0 | 0 | 0 | 0 | 0 | 0 | 0.19859 | 0
2026 | 2 | 9 | 14 | 0.19859 | 0 | 0 | 0 | 0 | 0 | 0 | 0 | 0.19859 | 0
2026 | 2 | 9 | 15 | 0.19859 | 0 | 0 | 0 | 0 | 0 | 0 | 0 | 0.19859 | 0
2026 | 2 | 9 | 16 | 0.19859 | 0 | 0 | 0 | 0 | 0 | 0 | 0 | 0.19859 | 0
2026 | 2 | 9 | 17 | 0.19859 | 0 | 0 | 0 | 0 | 0 | 0 | 0 | 0.19859 | 0
2026 | 2 | 9 | 18 | 0.19859 | 0 | 0 | 0 | 0 | 0 | 0 | 0 | 0.19859 | 0
2026 | 2 | 9 | 19 | 0.19859 | 0 | 0 | 0 | 0 | 0 | 0 | 0 | 0.19859 | 0
2026 | 2 | 9 | 20 | 0.19859 | 0 | 0 | 0 | 0 | 0 | 0 | 0 | 0.19859 | 0
2026 | 2 | 9 | 21 | 0.19859 | 0 | 0 | 0 | 0 | 0 | 0 | 0 | 0.19859 | 0
2026 | 2 | 9 | 22 | 0.19859 | 0 | 0 | 0 | 0 | 0 | 0 | 0 | 0.19859 | 0
2026 | 2 | 9 | 23 | 0.19859 | 0 | 0 | 0 | 0 | 0 | 0 | 0 | 0.19859 | 0
2026 | 2 | 9 | 24 | 0.19859 | 0 | 0 | 0 | 0 | 0 | 0 | 0 | 0.19859 | 0
2026 | 2 | 10 | 1 | 0.19859 | 0 | 0 | 0 | 0 | 0 | 0 | 0 | 0.19859 | 0
2026 | 2 | 10 | 2 | 0.19859 | 0 | 0 | 0 | 0 | 0 | 0 | 0 | 0.19859 | 0
2026 | 2 | 10 | 3 | 0.19859 | 0 | 0 | 0 | 0 | 0 | 0 | 0 | 0.19859 | 0
2026 | 2 | 10 | 4 | 0.19859 | 0 | 0 | 0 | 0 | 0 | 0 | 0 | 0.19859 | 0
2026 | 2 | 10 | 5 | 0.19859 | 0 | 0 | 0 | 0 | 0 | 0 | 0 | 0.19859 | 0
2026 | 2 | 10 | 6 | 0.19859 | 0 | 0 | 0 | 0 | 0 | 0 | 0 | 0.19859 | 0
2026 | 2 | 10 | 7 | 0.19859 | 0 | 0 | 0 | 0 | 0 | 0 | 0 | 0.19859 | 0
2026 | 2 | 10 | 8 | 0.19859 | 0 | 0 | 0 | 0 | 0 | 0 | 0 | 0.19859 | 0
2026 | 2 | 10 | 9 | 0.19859 | 0 | 0 | 0 | 0 | 0 | 0 | 0 | 0.19859 | 0
2026 | 2 | 10 | 10 | 0.19859 | 0 | 0 | 0 | 0 | 0 | 0 | 0 | 0.19859 | 0
2026 | 2 | 10 | 11 | 0.19859 | 0 | 0 | 0 | 0 | 0 | 0 | 0 | 0.19859 | 0
2026 | 2 | 10 | 12 | 0.19859 | 0 | 0 | 0 | 0 | 0 | 0 | 0 | 0.19859 | 0
2026 | 2 | 10 | 13 | 0.19859 | 0 | 0 | 0 | 0 | 0 | 0 | 0 | 0.19859 | 0
2026 | 2 | 10 | 14 | 0.19859 | 0 | 0 | 0 | 0 | 0 | 0 | 0 | 0.19859 | 0
2026 | 2 | 10 | 15 | 0.19859 | 0 | 0 | 0 | 0 | 0 | 0 | 0 | 0.19859 | 0
2026 | 2 | 10 | 16 | 0.19859 | 0 | 0 | 0 | 0 | 0 | 0 | 0 | 0.19859 | 0
2026 | 2 | 10 | 17 | 0.19859 | 0 | 0 | 0 | 0 | 0 | 0 | 0 | 0.19859 | 0
2026 | 2 | 10 | 18 | 0.19859 | 0 | 0 | 0 | 0 | 0 | 0 | 0 | 0.19859 | 0
2026 | 2 | 10 | 19 | 0.19859 | 0 | 0 | 0 | 0 | 0 | 0 | 0 | 0.19859 | 0
2026 | 2 | 10 | 20 | 0.19859 | 0 | 0 | 0 | 0 | 0 | 0 | 0 | 0.19859 | 0
2026 | 2 | 10 | 21 | 0.19859 | 0 | 0 | 0 | 0 | 0 | 0 | 0 | 0.19859 | 0
2026 | 2 | 10 | 22 | 0.19859 | 0 | 0 | 0 | 0 | 0 | 0 | 0 | 0.19859 | 0
2026 | 2 | 10 | 23 | 0.19859 | 0 | 0 | 0 | 0 | 0 | 0 | 0 | 0.19859 | 0
2026 | 2 | 10 | 24 | 0.19859 | 0 | 0 | 0 | 0 | 0 | 0 | 0 | 0.19859 | 0
2026 | 2 | 11 | 1 | 0.19859 | 0 | 0 | 0 | 0 | 0 | 0 | 0 | 0.19859 | 0
2026 | 2 | 11 | 2 | 0.19859 | 0 | 0 | 0 | 0 | 0 | 0 | 0 | 0.19859 | 0
2026 | 2 | 11 | 3 | 0.19859 | 0 | 0 | 0 | 0 | 0 | 0 | 0 | 0.19859 | 0
2026 | 2 | 11 | 4 | 0.19859 | 0 | 0 | 0 | 0 | 0 | 0 | 0 | 0.19859 | 0
2026 | 2 | 11 | 5 | 0.19859 | 0 | 0 | 0 | 0 | 0 | 0 | 0 | 0.19859 | 0
2026 | 2 | 11 | 6 | 0.19859 | 0 | 0 | 0 | 0 | 0 | 0 | 0 | 0.19859 | 0
2026 | 2 | 11 | 7 | 0.19859 | 0 | 0 | 0 | 0 | 0 | 0 | 0 | 0.19859 | 0
2026 | 2 | 11 | 8 | 0.19859 | 0 | 0 | 0 | 0 | 0 | 0 | 0 | 0.19859 | 0
2026 | 2 | 11 | 9 | 0.19859 | 0 | 0 | 0 | 0 | 0 | 0 | 0 | 0.19859 | 0
2026 | 2 | 11 | 10 | 0.19859 | 0 | 0 | 0 | 0 | 0 | 0 | 0 | 0.19859 | 0
2026 | 2 | 11 | 11 | 0.19859 | 0 | 0 | 0 | 0 | 0 | 0 | 0 | 0.19859 | 0
2026 | 2 | 11 | 12 | 0.19859 | 0 | 0 | 0 | 0 | 0 | 0 | 0 | 0.19859 | 0
2026 | 2 | 11 | 13 | 0.19859 | 0 | 0 | 0 | 0 | 0 | 0 | 0 | 0.19859 | 0
2026 | 2 | 11 | 14 | 0.19859 | 0 | 0 | 0 | 0 | 0 | 0 | 0 | 0.19859 | 0
2026 | 2 | 11 | 15 | 0.19859 | 0 | 0 | 0 | 0 | 0 | 0 | 0 | 0.19859 | 0
2026 | 2 | 11 | 16 | 0.19859 | 0 | 0 | 0 | 0 | 0 | 0 | 0 | 0.19859 | 0
2026 | 2 | 11 | 17 | 0.19859 | 0 | 0 | 0 | 0 | 0 | 0 | 0 | 0.19859 | 0
2026 | 2 | 11 | 18 | 0.19859 | 0 | 0 | 0 | 0 | 0 | 0 | 0 | 0.19859 | 0
2026 | 2 | 11 | 19 | 0.19859 | 0 | 0 | 0 | 0 | 0 | 0 | 0 | 0.19859 | 0
2026 | 2 | 11 | 20 | 0.19859 | 0 | 0 | 0 | 0 | 0 | 0 | 0 | 0.19859 | 0
2026 | 2 | 11 | 21 | 0.19859 | 0 | 0 | 0 | 0 | 0 | 0 | 0 | 0.19859 | 0
2026 | 2 | 11 | 22 | 0.19859 | 0 | 0 | 0 | 0 | 0 | 0 | 0 | 0.19859 | 0
2026 | 2 | 11 | 23 | 0.19859 | 0 | 0 | 0 | 0 | 0 | 0 | 0 | 0.19859 | 0
2026 | 2 | 11 | 24 | 0.19859 | 0 | 0 | 0 | 0 | 0 | 0 | 0 | 0.19859 | 0
2026 | 2 | 12 | 1 | 0.19859 | 0 | 0 | 0 | 0 | 0 | 0 | 0 | 0.19859 | 0
2026 | 2 | 12 | 2 | 0.19859 | 0 | 0 | 0 | 0 | 0 | 0 | 0 | 0.19859 | 0
2026 | 2 | 12 | 3 | 0.19859 | 0 | 0 | 0 | 0 | 0 | 0 | 0 | 0.19859 | 0
2026 | 2 | 12 | 4 | 0.19859 | 0 | 0 | 0 | 0 | 0 | 0 | 0 | 0.19859 | 0
2026 | 2 | 12 | 5 | 0.19859 | 0 | 0 | 0 | 0 | 0 | 0 | 0 | 0.19859 | 0
2026 | 2 | 12 | 6 | 0.19859 | 0 | 0 | 0 | 0 | 0 | 0 | 0 | 0.19859 | 0
2026 | 2 | 12 | 7 | 0.19859 | 0 | 0 | 0 | 0 | 0 | 0 | 0 | 0.19859 | 0
2026 | 2 | 12 | 8 | 0.19859 | 0 | 0 | 0 | 0 | 0 | 0 | 0 | 0.19859 | 0
2026 | 2 | 12 | 9 | 0.19859 | 0 | 0 | 0 | 0 | 0 | 0 | 0 | 0.19859 | 0
2026 | 2 | 12 | 10 | 0.19859 | 0 | 0 | 0 | 0 | 0 | 0 | 0 | 0.19859 | 0
2026 | 2 | 12 | 11 | 0.19859 | 0 | 0 | 0 | 0 | 0 | 0 | 0 | 0.19859 | 0
2026 | 2 | 12 | 12 | 0.19859 | 0 | 0 | 0 | 0 | 0 | 0 | 0 | 0.19859 | 0
2026 | 2 | 12 | 13 | 0.19859 | 0 | 0 | 0 | 0 | 0 | 0 | 0 | 0.19859 | 0
2026 | 2 | 12 | 14 | 0.19859 | 0 | 0 | 0 | 0 | 0 | 0 | 0 | 0.19859 | 0
2026 | 2 | 12 | 15 | 0.19859 | 0 | 0 | 0 | 0 | 0 | 0 | 0 | 0.19859 | 0
2026 | 2 | 12 | 16 | 0.19859 | 0 | 0 | 0 | 0 | 0 | 0 | 0 | 0.19859 | 0
2026 | 2 | 12 | 17 | 0.19859 | 0 | 0 | 0 | 0 | 0 | 0 | 0 | 0.19859 | 0
2026 | 2 | 12 | 18 | 0.19859 | 0 | 0 | 0 | 0 | 0 | 0 | 0 | 0.19859 | 0
2026 | 2 | 12 | 19 | 0.19859 | 0 | 0 | 0 | 0 | 0 | 0 | 0 | 0.19859 | 0
2026 | 2 | 12 | 20 | 0.19859 | 0 | 0 | 0 | 0 | 0 | 0 | 0 | 0.19859 | 0
2026 | 2 | 12 | 21 | 0.19859 | 0 | 0 | 0 | 0 | 0 | 0 | 0 | 0.19859 | 0
2026 | 2 | 12 | 22 | 0.19859 | 0 | 0 | 0 | 0 | 0 | 0 | 0 | 0.19859 | 0
2026 | 2 | 12 | 23 | 0.19859 | 0 | 0 | 0 | 0 | 0 | 0 | 0 | 0.19859 | 0
2026 | 2 | 12 | 24 | 0.19859 | 0 | 0 | 0 | 0 | 0 | 0 | 0 | 0.19859 | 0
2026 | 2 | 13 | 1 | 0.19859 | 0 | 0 | 0 | 0 | 0 | 0 | 0 | 0.19859 | 0
2026 | 2 | 13 | 2 | 0.19859 | 0 | 0 | 0 | 0 | 0 | 0 | 0 | 0.19859 | 0
2026 | 2 | 13 | 3 | 0.19859 | 0 | 0 | 0 | 0 | 0 | 0 | 0 | 0.19859 | 0
2026 | 2 | 13 | 4 | 0.19859 | 0 | 0 | 0 | 0 | 0 | 0 | 0 | 0.19859 | 0
2026 | 2 | 13 | 5 | 0.19859 | 0 | 0 | 0 | 0 | 0 | 0 | 0 | 0.19859 | 0
2026 | 2 | 13 | 6 | 0.19859 | 0 | 0 | 0 | 0 | 0 | 0 | 0 | 0.19859 | 0
2026 | 2 | 13 | 7 | 0.19859 | 0 | 0 | 0 | 0 | 0 | 0 | 0 | 0.19859 | 0
2026 | 2 | 13 | 8 | 0.19859 | 0 | 0 | 0 | 0 | 0 | 0 | 0 | 0.19859 | 0
2026 | 2 | 13 | 9 | 0.19859 | 0 | 0 | 0 | 0 | 0 | 0 | 0 | 0.19859 | 0
2026 | 2 | 13 | 10 | 0.19859 | 0 | 0 | 0 | 0 | 0 | 0 | 0 | 0.19859 | 0
2026 | 2 | 13 | 11 | 0.19859 | 0 | 0 | 0 | 0 | 0 | 0 | 0 | 0.19859 | 0
2026 | 2 | 13 | 12 | 0.19859 | 0 | 0 | 0 | 0 | 0 | 0 | 0 | 0.19859 | 0
2026 | 2 | 13 | 13 | 0.19859 | 0 | 0 | 0 | 0 | 0 | 0 | 0 | 0.19859 | 0
2026 | 2 | 13 | 14 | 0.19859 | 0 | 0 | 0 | 0 | 0 | 0 | 0 | 0.19859 | 0
2026 | 2 | 13 | 15 | 0.19859 | 0 | 0 | 0 | 0 | 0 | 0 | 0 | 0.19859 | 0
2026 | 2 | 13 | 16 | 0.19859 | 0 | 0 | 0 | 0 | 0 | 0 | 0 | 0.19859 | 0
2026 | 2 | 13 | 17 | 0.19859 | 0 | 0 | 0 | 0 | 0 | 0 | 0 | 0.19859 | 0
2026 | 2 | 13 | 18 | 0.19859 | 0 | 0 | 0 | 0 | 0 | 0 | 0 | 0.19859 | 0
2026 | 2 | 13 | 19 | 0.19859 | 0 | 0 | 0 | 0 | 0 | 0 | 0 | 0.19859 | 0
2026 | 2 | 13 | 20 | 0.19859 | 0 | 0 | 0 | 0 | 0 | 0 | 0 | 0.19859 | 0
2026 | 2 | 13 | 21 | 0.19859 | 0 | 0 | 0 | 0 | 0 | 0 | 0 | 0.19859 | 0
2026 | 2 | 13 | 22 | 0.19859 | 0 | 0 | 0 | 0 | 0 | 0 | 0 | 0.19859 | 0
2026 | 2 | 13 | 23 | 0.19859 | 0 | 0 | 0 | 0 | 0 | 0 | 0 | 0.19859 | 0
2026 | 2 | 13 | 24 | 0.19859 | 0 | 0 | 0 | 0 | 0 | 0 | 0 | 0.19859 | 0
2026 | 2 | 14 | 1 | 0.19859 | 0 | 0 | 0 | 0 | 0 | 0 | 0 | 0.19859 | 0
2026 | 2 | 14 | 2 | 0.19859 | 0 | 0 | 0 | 0 | 0 | 0 | 0 | 0.19859 | 0
2026 | 2 | 14 | 3 | 0.19859 | 0 | 0 | 0 | 0 | 0 | 0 | 0 | 0.19859 | 0
2026 | 2 | 14 | 4 | 0.19859 | 0 | 0 | 0 | 0 | 0 | 0 | 0 | 0.19859 | 0
2026 | 2 | 14 | 5 | 0.19859 | 0 | 0 | 0 | 0 | 0 | 0 | 0 | 0.19859 | 0
2026 | 2 | 14 | 6 | 0.19859 | 0 | 0 | 0 | 0 | 0 | 0 | 0 | 0.19859 | 0
2026 | 2 | 14 | 7 | 0.19859 | 0 | 0 | 0 | 0 | 0 | 0 | 0 | 0.19859 | 0
2026 | 2 | 14 | 8 | 0.19859 | 0 | 0 | 0 | 0 | 0 | 0 | 0 | 0.19859 | 0
2026 | 2 | 14 | 9 | 0.19859 | 0 | 0 | 0 | 0 | 0 | 0 | 0 | 0.19859 | 0
2026 | 2 | 14 | 10 | 0.19859 | 0 | 0 | 0 | 0 | 0 | 0 | 0 | 0.19859 | 0
2026 | 2 | 14 | 11 | 0.19859 | 0 | 0 | 0 | 0 | 0 | 0 | 0 | 0.19859 | 0
2026 | 2 | 14 | 12 | 0.19859 | 0 | 0 | 0 | 0 | 0 | 0 | 0 | 0.19859 | 0
2026 | 2 | 14 | 13 | 0.19859 | 0 | 0 | 0 | 0 | 0 | 0 | 0 | 0.19859 | 0
2026 | 2 | 14 | 14 | 0.19859 | 0 | 0 | 0 | 0 | 0 | 0 | 0 | 0.19859 | 0
2026 | 2 | 14 | 15 | 0.19859 | 0 | 0 | 0 | 0 | 0 | 0 | 0 | 0.19859 | 0
2026 | 2 | 14 | 16 | 0.19859 | 0 | 0 | 0 | 0 | 0 | 0 | 0 | 0.19859 | 0
2026 | 2 | 14 | 17 | 0.19859 | 0 | 0 | 0 | 0 | 0 | 0 | 0 | 0.19859 | 0
2026 | 2 | 14 | 18 | 0.19859 | 0 | 0 | 0 | 0 | 0 | 0 | 0 | 0.19859 | 0
2026 | 2 | 14 | 19 | 0.19859 | 0 | 0 | 0 | 0 | 0 | 0 | 0 | 0.19859 | 0
2026 | 2 | 14 | 20 | 0.19859 | 0 | 0 | 0 | 0 | 0 | 0 | 0 | 0.19859 | 0
2026 | 2 | 14 | 21 | 0.19859 | 0 | 0 | 0 | 0 | 0 | 0 | 0 | 0.19859 | 0
2026 | 2 | 14 | 22 | 0.19859 | 0 | 0 | 0 | 0 | 0 | 0 | 0 | 0.19859 | 0
2026 | 2 | 14 | 23 | 0.19859 | 0 | 0 | 0 | 0 | 0 | 0 | 0 | 0.19859 | 0
2026 | 2 | 14 | 24 | 0.19859 | 0 | 0 | 0 | 0 | 0 | 0 | 0 | 0.19859 | 0
2026 | 2 | 15 | 1 | 0.19859 | 0 | 0 | 0 | 0 | 0 | 0 | 0 | 0.19859 | 0
2026 | 2 | 15 | 2 | 0.19859 | 0 | 0 | 0 | 0 | 0 | 0 | 0 | 0.19859 | 0
2026 | 2 | 15 | 3 | 0.19859 | 0 | 0 | 0 | 0 | 0 | 0 | 0 | 0.19859 | 0
2026 | 2 | 15 | 4 | 0.19859 | 0 | 0 | 0 | 0 | 0 | 0 | 0 | 0.19859 | 0
2026 | 2 | 15 | 5 | 0.19859 | 0 | 0 | 0 | 0 | 0 | 0 | 0 | 0.19859 | 0
2026 | 2 | 15 | 6 | 0.19859 | 0 | 0 | 0 | 0 | 0 | 0 | 0 | 0.19859 | 0
2026 | 2 | 15 | 7 | 0.19859 | 0 | 0 | 0 | 0 | 0 | 0 | 0 | 0.19859 | 0
2026 | 2 | 15 | 8 | 0.19859 | 0 | 0 | 0 | 0 | 0 | 0 | 0 | 0.19859 | 0
2026 | 2 | 15 | 9 | 0.19859 | 0 | 0 | 0 | 0 | 0 | 0 | 0 | 0.19859 | 0
2026 | 2 | 15 | 10 | 0.19859 | 0 | 0 | 0 | 0 | 0 | 0 | 0 | 0.19859 | 0
2026 | 2 | 15 | 11 | 0.19859 | 0 | 0 | 0 | 0 | 0 | 0 | 0 | 0.19859 | 0
2026 | 2 | 15 | 12 | 0.19859 | 0 | 0 | 0 | 0 | 0 | 0 | 0 | 0.19859 | 0
2026 | 2 | 15 | 13 | 0.19859 | 0 | 0 | 0 | 0 | 0 | 0 | 0 | 0.19859 | 0
2026 | 2 | 15 | 14 | 0.19859 | 0 | 0 | 0 | 0 | 0 | 0 | 0 | 0.19859 | 0
2026 | 2 | 15 | 15 | 0.19859 | 0 | 0 | 0 | 0 | 0 | 0 | 0 | 0.19859 | 0
2026 | 2 | 15 | 16 | 0.19859 | 0 | 0 | 0 | 0 | 0 | 0 | 0 | 0.19859 | 0
2026 | 2 | 15 | 17 | 0.19859 | 0 | 0 | 0 | 0 | 0 | 0 | 0 | 0.19859 | 0
2026 | 2 | 15 | 18 | 0.19859 | 0 | 0 | 0 | 0 | 0 | 0 | 0 | 0.19859 | 0
2026 | 2 | 15 | 19 | 0.19859 | 0 | 0 | 0 | 0 | 0 | 0 | 0 | 0.19859 | 0
2026 | 2 | 15 | 20 | 0.19859 | 0 | 0 | 0 | 0 | 0 | 0 | 0 | 0.19859 | 0
2026 | 2 | 15 | 21 | 0.19859 | 0 | 0 | 0 | 0 | 0 | 0 | 0 | 0.19859 | 0
2026 | 2 | 15 | 22 | 0.19859 | 0 | 0 | 0 | 0 | 0 | 0 | 0 | 0.19859 | 0
2026 | 2 | 15 | 23 | 0.19859 | 0 | 0 | 0 | 0 | 0 | 0 | 0 | 0.19859 | 0
2026 | 2 | 15 | 24 | 0.19859 | 0 | 0 | 0 | 0 | 0 | 0 | 0 | 0.19859 | 0
2026 | 2 | 16 | 1 | 0.19859 | 0 | 0 | 0 | 0 | 0 | 0 | 0 | 0.19859 | 0
2026 | 2 | 16 | 2 | 0.19859 | 0 | 0 | 0 | 0 | 0 | 0 | 0 | 0.19859 | 0
2026 | 2 | 16 | 3 | 0.19859 | 0 | 0 | 0 | 0 | 0 | 0 | 0 | 0.19859 | 0
2026 | 2 | 16 | 4 | 0.19859 | 0 | 0 | 0 | 0 | 0 | 0 | 0 | 0.19859 | 0
2026 | 2 | 16 | 5 | 0.19859 | 0 | 0 | 0 | 0 | 0 | 0 | 0 | 0.19859 | 0
2026 | 2 | 16 | 6 | 0.19859 | 0 | 0 | 0 | 0 | 0 | 0 | 0 | 0.19859 | 0
2026 | 2 | 16 | 7 | 0.19859 | 0 | 0 | 0 | 0 | 0 | 0 | 0 | 0.19859 | 0
2026 | 2 | 16 | 8 | 0.19859 | 0 | 0 | 0 | 0 | 0 | 0 | 0 | 0.19859 | 0
2026 | 2 | 16 | 9 | 0.19859 | 0 | 0 | 0 | 0 | 0 | 0 | 0 | 0.19859 | 0
2026 | 2 | 16 | 10 | 0.19859 | 0 | 0 | 0 | 0 | 0 | 0 | 0 | 0.19859 | 0
2026 | 2 | 16 | 11 | 0.19859 | 0 | 0 | 0 | 0 | 0 | 0 | 0 | 0.19859 | 0
2026 | 2 | 16 | 12 | 0.19859 | 0 | 0 | 0 | 0 | 0 | 0 | 0 | 0.19859 | 0
2026 | 2 | 16 | 13 | 0.19859 | 0 | 0 | 0 | 0 | 0 | 0 | 0 | 0.19859 | 0
2026 | 2 | 16 | 14 | 0.19859 | 0 | 0 | 0 | 0 | 0 | 0 | 0 | 0.19859 | 0
2026 | 2 | 16 | 15 | 0.19859 | 0 | 0 | 0 | 0 | 0 | 0 | 0 | 0.19859 | 0
2026 | 2 | 16 | 16 | 0.19859 | 0 | 0 | 0 | 0 | 0 | 0 | 0 | 0.19859 | 0
2026 | 2 | 16 | 17 | 0.19859 | 0 | 0 | 0 | 0 | 0 | 0 | 0 | 0.19859 | 0
2026 | 2 | 16 | 18 | 0.19859 | 0 | 0 | 0 | 0 | 0 | 0 | 0 | 0.19859 | 0
2026 | 2 | 16 | 19 | 0.19859 | 0 | 0 | 0 | 0 | 0 | 0 | 0 | 0.19859 | 0
2026 | 2 | 16 | 20 | 0.19859 | 0 | 0 | 0 | 0 | 0 | 0 | 0 | 0.19859 | 0
2026 | 2 | 16 | 21 | 0.19859 | 0 | 0 | 0 | 0 | 0 | 0 | 0 | 0.19859 | 0
2026 | 2 | 16 | 22 | 0.19859 | 0 | 0 | 0 | 0 | 0 | 0 | 0 | 0.19859 | 0
2026 | 2 | 16 | 23 | 0.19859 | 0 | 0 | 0 | 0 | 0 | 0 | 0 | 0.19859 | 0
2026 | 2 | 16 | 24 | 0.19859 | 0 | 0 | 0 | 0 | 0 | 0 | 0 | 0.19859 | 0
2026 | 2 | 17 | 1 | 0.19859 | 0 | 0 | 0 | 0 | 0 | 0 | 0 | 0.19859 | 0
2026 | 2 | 17 | 2 | 0.19859 | 0 | 0 | 0 | 0 | 0 | 0 | 0 | 0.19859 | 0
2026 | 2 | 17 | 3 | 0.19859 | 0 | 0 | 0 | 0 | 0 | 0 | 0 | 0.19859 | 0
2026 | 2 | 17 | 4 | 0.19859 | 0 | 0 | 0 | 0 | 0 | 0 | 0 | 0.19859 | 0
2026 | 2 | 17 | 5 | 0.19859 | 0 | 0 | 0 | 0 | 0 | 0 | 0 | 0.19859 | 0
2026 | 2 | 17 | 6 | 0.19859 | 0 | 0 | 0 | 0 | 0 | 0 | 0 | 0.19859 | 0
2026 | 2 | 17 | 7 | 0.19859 | 0 | 0 | 0 | 0 | 0 | 0 | 0 | 0.19859 | 0
2026 | 2 | 17 | 8 | 0.19859 | 0 | 0 | 0 | 0 | 0 | 0 | 0 | 0.19859 | 0
2026 | 2 | 17 | 9 | 0.19859 | 0 | 0 | 0 | 0 | 0 | 0 | 0 | 0.19859 | 0
2026 | 2 | 17 | 10 | 0.19859 | 0 | 0 | 0 | 0 | 0 | 0 | 0 | 0.19859 | 0
2026 | 2 | 17 | 11 | 0.19859 | 0 | 0 | 0 | 0 | 0 | 0 | 0 | 0.19859 | 0
2026 | 2 | 17 | 12 | 0.19859 | 0 | 0 | 0 | 0 | 0 | 0 | 0 | 0.19859 | 0
2026 | 2 | 17 | 13 | 0.19859 | 0 | 0 | 0 | 0 | 0 | 0 | 0 | 0.19859 | 0
2026 | 2 | 17 | 14 | 0.19859 | 0 | 0 | 0 | 0 | 0 | 0 | 0 | 0.19859 | 0
2026 | 2 | 17 | 15 | 0.19859 | 0 | 0 | 0 | 0 | 0 | 0 | 0 | 0.19859 | 0
2026 | 2 | 17 | 16 | 0.19859 | 0 | 0 | 0 | 0 | 0 | 0 | 0 | 0.19859 | 0
2026 | 2 | 17 | 17 | 0.19859 | 0 | 0 | 0 | 0 | 0 | 0 | 0 | 0.19859 | 0
2026 | 2 | 17 | 18 | 0.19859 | 0 | 0 | 0 | 0 | 0 | 0 | 0 | 0.19859 | 0
2026 | 2 | 17 | 19 | 0.19859 | 0 | 0 | 0 | 0 | 0 | 0 | 0 | 0.19859 | 0
2026 | 2 | 17 | 20 | 0.19859 | 0 | 0 | 0 | 0 | 0 | 0 | 0 | 0.19859 | 0
2026 | 2 | 17 | 21 | 0.19859 | 0 | 0 | 0 | 0 | 0 | 0 | 0 | 0.19859 | 0
2026 | 2 | 17 | 22 | 0.19859 | 0 | 0 | 0 | 0 | 0 | 0 | 0 | 0.19859 | 0
2026 | 2 | 17 | 23 | 0.19859 | 0 | 0 | 0 | 0 | 0 | 0 | 0 | 0.19859 | 0
2026 | 2 | 17 | 24 | 0.19859 | 0 | 0 | 0 | 0 | 0 | 0 | 0 | 0.19859 | 0
2026 | 2 | 18 | 1 | 0.19859 | 0 | 0 | 0 | 0 | 0 | 0 | 0 | 0.19859 | 0
2026 | 2 | 18 | 2 | 0.19859 | 0 | 0 | 0 | 0 | 0 | 0 | 0 | 0.19859 | 0
2026 | 2 | 18 | 3 | 0.19859 | 0 | 0 | 0 | 0 | 0 | 0 | 0 | 0.19859 | 0
2026 | 2 | 18 | 4 | 0.19859 | 0 | 0 | 0 | 0 | 0 | 0 | 0 | 0.19859 | 0
2026 | 2 | 18 | 5 | 0.19859 | 0 | 0 | 0 | 0 | 0 | 0 | 0 | 0.19859 | 0
2026 | 2 | 18 | 6 | 0.19859 | 0 | 0 | 0 | 0 | 0 | 0 | 0 | 0.19859 | 0
2026 | 2 | 18 | 7 | 0.19859 | 0 | 0 | 0 | 0 | 0 | 0 | 0 | 0.19859 | 0
2026 | 2 | 18 | 8 | 0.19859 | 0 | 0 | 0 | 0 | 0 | 0 | 0 | 0.19859 | 0
2026 | 2 | 18 | 9 | 0.19859 | 0 | 0 | 0 | 0 | 0 | 0 | 0 | 0.19859 | 0
2026 | 2 | 18 | 10 | 0.19859 | 0 | 0 | 0 | 0 | 0 | 0 | 0 | 0.19859 | 0
2026 | 2 | 18 | 11 | 0.19859 | 0 | 0 | 0 | 0 | 0 | 0 | 0 | 0.19859 | 0
2026 | 2 | 18 | 12 | 0.19859 | 0 | 0 | 0 | 0 | 0 | 0 | 0 | 0.19859 | 0
2026 | 2 | 18 | 13 | 0.19859 | 0 | 0 | 0 | 0 | 0 | 0 | 0 | 0.19859 | 0
2026 | 2 | 18 | 14 | 0.19859 | 0 | 0 | 0 | 0 | 0 | 0 | 0 | 0.19859 | 0
2026 | 2 | 18 | 15 | 0.19859 | 0 | 0 | 0 | 0 | 0 | 0 | 0 | 0.19859 | 0
2026 | 2 | 18 | 16 | 0.19859 | 0 | 0 | 0 | 0 | 0 | 0 | 0 | 0.19859 | 0
2026 | 2 | 18 | 17 | 0.19859 | 0 | 0 | 0 | 0 | 0 | 0 | 0 | 0.19859 | 0
2026 | 2 | 18 | 18 | 0.19859 | 0 | 0 | 0 | 0 | 0 | 0 | 0 | 0.19859 | 0
2026 | 2 | 18 | 19 | 0.19859 | 0 | 0 | 0 | 0 | 0 | 0 | 0 | 0.19859 | 0
2026 | 2 | 18 | 20 | 0.19859 | 0 | 0 | 0 | 0 | 0 | 0 | 0 | 0.19859 | 0
2026 | 2 | 18 | 21 | 0.19859 | 0 | 0 | 0 | 0 | 0 | 0 | 0 | 0.19859 | 0
2026 | 2 | 18 | 22 | 0.19859 | 0 | 0 | 0 | 0 | 0 | 0 | 0 | 0.19859 | 0
2026 | 2 | 18 | 23 | 0.19859 | 0 | 0 | 0 | 0 | 0 | 0 | 0 | 0.19859 | 0
2026 | 2 | 18 | 24 | 0.19859 | 0 | 0 | 0 | 0 | 0 | 0 | 0 | 0.19859 | 0
2026 | 2 | 19 | 1 | 0.19859 | 0 | 0 | 0 | 0 | 0 | 0 | 0 | 0.19859 | 0
2026 | 2 | 19 | 2 | 0.19859 | 0 | 0 | 0 | 0 | 0 | 0 | 0 | 0.19859 | 0
2026 | 2 | 19 | 3 | 0.19859 | 0 | 0 | 0 | 0 | 0 | 0 | 0 | 0.19859 | 0
2026 | 2 | 19 | 4 | 0.19859 | 0 | 0 | 0 | 0 | 0 | 0 | 0 | 0.19859 | 0
2026 | 2 | 19 | 5 | 0.19859 | 0 | 0 | 0 | 0 | 0 | 0 | 0 | 0.19859 | 0
2026 | 2 | 19 | 6 | 0.19859 | 0 | 0 | 0 | 0 | 0 | 0 | 0 | 0.19859 | 0
2026 | 2 | 19 | 7 | 0.19859 | 0 | 0 | 0 | 0 | 0 | 0 | 0 | 0.19859 | 0
2026 | 2 | 19 | 8 | 0.19859 | 0 | 0 | 0 | 0 | 0 | 0 | 0 | 0.19859 | 0
2026 | 2 | 19 | 9 | 0.19859 | 0 | 0 | 0 | 0 | 0 | 0 | 0 | 0.19859 | 0
2026 | 2 | 19 | 10 | 0.19859 | 0 | 0 | 0 | 0 | 0 | 0 | 0 | 0.19859 | 0
2026 | 2 | 19 | 11 | 0.19859 | 0 | 0 | 0 | 0 | 0 | 0 | 0 | 0.19859 | 0
2026 | 2 | 19 | 12 | 0.19859 | 0 | 0 | 0 | 0 | 0 | 0 | 0 | 0.19859 | 0
2026 | 2 | 19 | 13 | 0.19859 | 0 | 0 | 0 | 0 | 0 | 0 | 0 | 0.19859 | 0
2026 | 2 | 19 | 14 | 0.19859 | 0 | 0 | 0 | 0 | 0 | 0 | 0 | 0.19859 | 0
2026 | 2 | 19 | 15 | 0.19859 | 0 | 0 | 0 | 0 | 0 | 0 | 0 | 0.19859 | 0
2026 | 2 | 19 | 16 | 0.19859 | 0 | 0 | 0 | 0 | 0 | 0 | 0 | 0.19859 | 0
2026 | 2 | 19 | 17 | 0.19859 | 0 | 0 | 0 | 0 | 0 | 0 | 0 | 0.19859 | 0
2026 | 2 | 19 | 18 | 0.19859 | 0 | 0 | 0 | 0 | 0 | 0 | 0 | 0.19859 | 0
2026 | 2 | 19 | 19 | 0.19859 | 0 | 0 | 0 | 0 | 0 | 0 | 0 | 0.19859 | 0
2026 | 2 | 19 | 20 | 0.19859 | 0 | 0 | 0 | 0 | 0 | 0 | 0 | 0.19859 | 0
2026 | 2 | 19 | 21 | 0.19859 | 0 | 0 | 0 | 0 | 0 | 0 | 0 | 0.19859 | 0
2026 | 2 | 19 | 22 | 0.19859 | 0 | 0 | 0 | 0 | 0 | 0 | 0 | 0.19859 | 0
2026 | 2 | 19 | 23 | 0.19859 | 0 | 0 | 0 | 0 | 0 | 0 | 0 | 0.19859 | 0
2026 | 2 | 19 | 24 | 0.19859 | 0 | 0 | 0 | 0 | 0 | 0 | 0 | 0.19859 | 0
2026 | 2 | 20 | 1 | 0.19859 | 0 | 0 | 0 | 0 | 0 | 0 | 0 | 0.19859 | 0
2026 | 2 | 20 | 2 | 0.19859 | 0 | 0 | 0 | 0 | 0 | 0 | 0 | 0.19859 | 0
2026 | 2 | 20 | 3 | 0.19859 | 0 | 0 | 0 | 0 | 0 | 0 | 0 | 0.19859 | 0
2026 | 2 | 20 | 4 | 0.19859 | 0 | 0 | 0 | 0 | 0 | 0 | 0 | 0.19859 | 0
2026 | 2 | 20 | 5 | 0.19859 | 0 | 0 | 0 | 0 | 0 | 0 | 0 | 0.19859 | 0
2026 | 2 | 20 | 6 | 0.19859 | 0 | 0 | 0 | 0 | 0 | 0 | 0 | 0.19859 | 0
2026 | 2 | 20 | 7 | 0.19859 | 0 | 0 | 0 | 0 | 0 | 0 | 0 | 0.19859 | 0
2026 | 2 | 20 | 8 | 0.19859 | 0 | 0 | 0 | 0 | 0 | 0 | 0 | 0.19859 | 0
2026 | 2 | 20 | 9 | 0.19859 | 0 | 0 | 0 | 0 | 0 | 0 | 0 | 0.19859 | 0
2026 | 2 | 20 | 10 | 0.19859 | 0 | 0 | 0 | 0 | 0 | 0 | 0 | 0.19859 | 0
2026 | 2 | 20 | 11 | 0.19859 | 0 | 0 | 0 | 0 | 0 | 0 | 0 | 0.19859 | 0
2026 | 2 | 20 | 12 | 0.19859 | 0 | 0 | 0 | 0 | 0 | 0 | 0 | 0.19859 | 0
2026 | 2 | 20 | 13 | 0.19859 | 0 | 0 | 0 | 0 | 0 | 0 | 0 | 0.19859 | 0
2026 | 2 | 20 | 14 | 0.19859 | 0 | 0 | 0 | 0 | 0 | 0 | 0 | 0.19859 | 0
2026 | 2 | 20 | 15 | 0.19859 | 0 | 0 | 0 | 0 | 0 | 0 | 0 | 0.19859 | 0
2026 | 2 | 20 | 16 | 0.19859 | 0 | 0 | 0 | 0 | 0 | 0 | 0 | 0.19859 | 0
2026 | 2 | 20 | 17 | 0.19859 | 0 | 0 | 0 | 0 | 0 | 0 | 0 | 0.19859 | 0
2026 | 2 | 20 | 18 | 0.19859 | 0 | 0 | 0 | 0 | 0 | 0 | 0 | 0.19859 | 0
2026 | 2 | 20 | 19 | 0.19859 | 0 | 0 | 0 | 0 | 0 | 0 | 0 | 0.19859 | 0
2026 | 2 | 20 | 20 | 0.19859 | 0 | 0 | 0 | 0 | 0 | 0 | 0 | 0.19859 | 0
2026 | 2 | 20 | 21 | 0.19859 | 0 | 0 | 0 | 0 | 0 | 0 | 0 | 0.19859 | 0
2026 | 2 | 20 | 22 | 0.19859 | 0 | 0 | 0 | 0 | 0 | 0 | 0 | 0.19859 | 0
2026 | 2 | 20 | 23 | 0.19859 | 0 | 0 | 0 | 0 | 0 | 0 | 0 | 0.19859 | 0
2026 | 2 | 20 | 24 | 0.19859 | 0 | 0 | 0 | 0 | 0 | 0 | 0 | 0.19859 | 0
2026 | 2 | 21 | 1 | 0.19859 | 0 | 0 | 0 | 0 | 0 | 0 | 0 | 0.19859 | 0
2026 | 2 | 21 | 2 | 0.19859 | 0 | 0 | 0 | 0 | 0 | 0 | 0 | 0.19859 | 0
2026 | 2 | 21 | 3 | 0.19859 | 0 | 0 | 0 | 0 | 0 | 0 | 0 | 0.19859 | 0
2026 | 2 | 21 | 4 | 0.19859 | 0 | 0 | 0 | 0 | 0 | 0 | 0 | 0.19859 | 0
2026 | 2 | 21 | 5 | 0.19859 | 0 | 0 | 0 | 0 | 0 | 0 | 0 | 0.19859 | 0
2026 | 2 | 21 | 6 | 0.19859 | 0 | 0 | 0 | 0 | 0 | 0 | 0 | 0.19859 | 0
2026 | 2 | 21 | 7 | 0.19859 | 0 | 0 | 0 | 0 | 0 | 0 | 0 | 0.19859 | 0
2026 | 2 | 21 | 8 | 0.19859 | 0 | 0 | 0 | 0 | 0 | 0 | 0 | 0.19859 | 0
2026 | 2 | 21 | 9 | 0.19859 | 0 | 0 | 0 | 0 | 0 | 0 | 0 | 0.19859 | 0
2026 | 2 | 21 | 10 | 0.19859 | 0 | 0 | 0 | 0 | 0 | 0 | 0 | 0.19859 | 0
2026 | 2 | 21 | 11 | 0.19859 | 0 | 0 | 0 | 0 | 0 | 0 | 0 | 0.19859 | 0
2026 | 2 | 21 | 12 | 0.19859 | 0 | 0 | 0 | 0 | 0 | 0 | 0 | 0.19859 | 0
2026 | 2 | 21 | 13 | 0.19859 | 0 | 0 | 0 | 0 | 0 | 0 | 0 | 0.19859 | 0
2026 | 2 | 21 | 14 | 0.19859 | 0 | 0 | 0 | 0 | 0 | 0 | 0 | 0.19859 | 0
2026 | 2 | 21 | 15 | 0.19859 | 0 | 0 | 0 | 0 | 0 | 0 | 0 | 0.19859 | 0
2026 | 2 | 21 | 16 | 0.19859 | 0 | 0 | 0 | 0 | 0 | 0 | 0 | 0.19859 | 0
2026 | 2 | 21 | 17 | 0.19859 | 0 | 0 | 0 | 0 | 0 | 0 | 0 | 0.19859 | 0
2026 | 2 | 21 | 18 | 0.19859 | 0 | 0 | 0 | 0 | 0 | 0 | 0 | 0.19859 | 0
2026 | 2 | 21 | 19 | 0.19859 | 0 | 0 | 0 | 0 | 0 | 0 | 0 | 0.19859 | 0
2026 | 2 | 21 | 20 | 0.19859 | 0 | 0 | 0 | 0 | 0 | 0 | 0 | 0.19859 | 0
2026 | 2 | 21 | 21 | 0.19859 | 0 | 0 | 0 | 0 | 0 | 0 | 0 | 0.19859 | 0
2026 | 2 | 21 | 22 | 0.19859 | 0 | 0 | 0 | 0 | 0 | 0 | 0 | 0.19859 | 0
2026 | 2 | 21 | 23 | 0.19859 | 0 | 0 | 0 | 0 | 0 | 0 | 0 | 0.19859 | 0
2026 | 2 | 21 | 24 | 0.19859 | 0 | 0 | 0 | 0 | 0 | 0 | 0 | 0.19859 | 0
2026 | 2 | 22 | 1 | 0.19859 | 0 | 0 | 0 | 0 | 0 | 0 | 0 | 0.19859 | 0
2026 | 2 | 22 | 2 | 0.19859 | 0 | 0 | 0 | 0 | 0 | 0 | 0 | 0.19859 | 0
2026 | 2 | 22 | 3 | 0.19859 | 0 | 0 | 0 | 0 | 0 | 0 | 0 | 0.19859 | 0
2026 | 2 | 22 | 4 | 0.19859 | 0 | 0 | 0 | 0 | 0 | 0 | 0 | 0.19859 | 0
2026 | 2 | 22 | 5 | 0.19859 | 0 | 0 | 0 | 0 | 0 | 0 | 0 | 0.19859 | 0
2026 | 2 | 22 | 6 | 0.19859 | 0 | 0 | 0 | 0 | 0 | 0 | 0 | 0.19859 | 0
2026 | 2 | 22 | 7 | 0.19859 | 0 | 0 | 0 | 0 | 0 | 0 | 0 | 0.19859 | 0
2026 | 2 | 22 | 8 | 0.19859 | 0 | 0 | 0 | 0 | 0 | 0 | 0 | 0.19859 | 0
2026 | 2 | 22 | 9 | 0.19859 | 0 | 0 | 0 | 0 | 0 | 0 | 0 | 0.19859 | 0
2026 | 2 | 22 | 10 | 0.19859 | 0 | 0 | 0 | 0 | 0 | 0 | 0 | 0.19859 | 0
2026 | 2 | 22 | 11 | 0.19859 | 0 | 0 | 0 | 0 | 0 | 0 | 0 | 0.19859 | 0
2026 | 2 | 22 | 12 | 0.19859 | 0 | 0 | 0 | 0 | 0 | 0 | 0 | 0.19859 | 0
2026 | 2 | 22 | 13 | 0.19859 | 0 | 0 | 0 | 0 | 0 | 0 | 0 | 0.19859 | 0
2026 | 2 | 22 | 14 | 0.19859 | 0 | 0 | 0 | 0 | 0 | 0 | 0 | 0.19859 | 0
2026 | 2 | 22 | 15 | 0.19859 | 0 | 0 | 0 | 0 | 0 | 0 | 0 | 0.19859 | 0
2026 | 2 | 22 | 16 | 0.19859 | 0 | 0 | 0 | 0 | 0 | 0 | 0 | 0.19859 | 0
2026 | 2 | 22 | 17 | 0.19859 | 0 | 0 | 0 | 0 | 0 | 0 | 0 | 0.19859 | 0
2026 | 2 | 22 | 18 | 0.19859 | 0 | 0 | 0 | 0 | 0 | 0 | 0 | 0.19859 | 0
2026 | 2 | 22 | 19 | 0.19859 | 0 | 0 | 0 | 0 | 0 | 0 | 0 | 0.19859 | 0
2026 | 2 | 22 | 20 | 0.19859 | 0 | 0 | 0 | 0 | 0 | 0 | 0 | 0.19859 | 0
2026 | 2 | 22 | 21 | 0.19859 | 0 | 0 | 0 | 0 | 0 | 0 | 0 | 0.19859 | 0
2026 | 2 | 22 | 22 | 0.19859 | 0 | 0 | 0 | 0 | 0 | 0 | 0 | 0.19859 | 0
2026 | 2 | 22 | 23 | 0.19859 | 0 | 0 | 0 | 0 | 0 | 0 | 0 | 0.19859 | 0
2026 | 2 | 22 | 24 | 0.19859 | 0 | 0 | 0 | 0 | 0 | 0 | 0 | 0.19859 | 0
2026 | 2 | 23 | 1 | 0.19859 | 0 | 0 | 0 | 0 | 0 | 0 | 0 | 0.19859 | 0
2026 | 2 | 23 | 2 | 0.19859 | 0 | 0 | 0 | 0 | 0 | 0 | 0 | 0.19859 | 0
2026 | 2 | 23 | 3 | 0.19859 | 0 | 0 | 0 | 0 | 0 | 0 | 0 | 0.19859 | 0
2026 | 2 | 23 | 4 | 0.19859 | 0 | 0 | 0 | 0 | 0 | 0 | 0 | 0.19859 | 0
2026 | 2 | 23 | 5 | 0.19859 | 0 | 0 | 0 | 0 | 0 | 0 | 0 | 0.19859 | 0
2026 | 2 | 23 | 6 | 0.19859 | 0 | 0 | 0 | 0 | 0 | 0 | 0 | 0.19859 | 0
2026 | 2 | 23 | 7 | 0.19859 | 0 | 0 | 0 | 0 | 0 | 0 | 0 | 0.19859 | 0
2026 | 2 | 23 | 8 | 0.19859 | 0 | 0 | 0 | 0 | 0 | 0 | 0 | 0.19859 | 0
2026 | 2 | 23 | 9 | 0.19859 | 0 | 0 | 0 | 0 | 0 | 0 | 0 | 0.19859 | 0
2026 | 2 | 23 | 10 | 0.19859 | 0 | 0 | 0 | 0 | 0 | 0 | 0 | 0.19859 | 0
2026 | 2 | 23 | 11 | 0.19859 | 0 | 0 | 0 | 0 | 0 | 0 | 0 | 0.19859 | 0
2026 | 2 | 23 | 12 | 0.19859 | 0 | 0 | 0 | 0 | 0 | 0 | 0 | 0.19859 | 0
2026 | 2 | 23 | 13 | 0.19859 | 0 | 0 | 0 | 0 | 0 | 0 | 0 | 0.19859 | 0
2026 | 2 | 23 | 14 | 0.19859 | 0 | 0 | 0 | 0 | 0 | 0 | 0 | 0.19859 | 0
2026 | 2 | 23 | 15 | 0.19859 | 0 | 0 | 0 | 0 | 0 | 0 | 0 | 0.19859 | 0
2026 | 2 | 23 | 16 | 0.19859 | 0 | 0 | 0 | 0 | 0 | 0 | 0 | 0.19859 | 0
2026 | 2 | 23 | 17 | 0.19859 | 0 | 0 | 0 | 0 | 0 | 0 | 0 | 0.19859 | 0
2026 | 2 | 23 | 18 | 0.19859 | 0 | 0 | 0 | 0 | 0 | 0 | 0 | 0.19859 | 0
2026 | 2 | 23 | 19 | 0.19859 | 0 | 0 | 0 | 0 | 0 | 0 | 0 | 0.19859 | 0
2026 | 2 | 23 | 20 | 0.19859 | 0 | 0 | 0 | 0 | 0 | 0 | 0 | 0.19859 | 0
2026 | 2 | 23 | 21 | 0.19859 | 0 | 0 | 0 | 0 | 0 | 0 | 0 | 0.19859 | 0
2026 | 2 | 23 | 22 | 0.19859 | 0 | 0 | 0 | 0 | 0 | 0 | 0 | 0.19859 | 0
2026 | 2 | 23 | 23 | 0.19859 | 0 | 0 | 0 | 0 | 0 | 0 | 0 | 0.19859 | 0
2026 | 2 | 23 | 24 | 0.19859 | 0 | 0 | 0 | 0 | 0 | 0 | 0 | 0.19859 | 0
2026 | 2 | 24 | 1 | 0.19859 | 0 | 0 | 0 | 0 | 0 | 0 | 0 | 0.19859 | 0
2026 | 2 | 24 | 2 | 0.19859 | 0 | 0 | 0 | 0 | 0 | 0 | 0 | 0.19859 | 0
2026 | 2 | 24 | 3 | 0.19859 | 0 | 0 | 0 | 0 | 0 | 0 | 0 | 0.19859 | 0
2026 | 2 | 24 | 4 | 0.19859 | 0 | 0 | 0 | 0 | 0 | 0 | 0 | 0.19859 | 0
2026 | 2 | 24 | 5 | 0.19859 | 0 | 0 | 0 | 0 | 0 | 0 | 0 | 0.19859 | 0
2026 | 2 | 24 | 6 | 0.19859 | 0 | 0 | 0 | 0 | 0 | 0 | 0 | 0.19859 | 0
2026 | 2 | 24 | 7 | 0.19859 | 0 | 0 | 0 | 0 | 0 | 0 | 0 | 0.19859 | 0
2026 | 2 | 24 | 8 | 0.19859 | 0 | 0 | 0 | 0 | 0 | 0 | 0 | 0.19859 | 0
2026 | 2 | 24 | 9 | 0.19859 | 0 | 0 | 0 | 0 | 0 | 0 | 0 | 0.19859 | 0
2026 | 2 | 24 | 10 | 0.19859 | 0 | 0 | 0 | 0 | 0 | 0 | 0 | 0.19859 | 0
2026 | 2 | 24 | 11 | 0.19859 | 0 | 0 | 0 | 0 | 0 | 0 | 0 | 0.19859 | 0
2026 | 2 | 24 | 12 | 0.19859 | 0 | 0 | 0 | 0 | 0 | 0 | 0 | 0.19859 | 0
2026 | 2 | 24 | 13 | 0.19859 | 0 | 0 | 0 | 0 | 0 | 0 | 0 | 0.19859 | 0
2026 | 2 | 24 | 14 | 0.19859 | 0 | 0 | 0 | 0 | 0 | 0 | 0 | 0.19859 | 0
2026 | 2 | 24 | 15 | 0.19859 | 0 | 0 | 0 | 0 | 0 | 0 | 0 | 0.19859 | 0
2026 | 2 | 24 | 16 | 0.19859 | 0 | 0 | 0 | 0 | 0 | 0 | 0 | 0.19859 | 0
2026 | 2 | 24 | 17 | 0.19859 | 0 | 0 | 0 | 0 | 0 | 0 | 0 | 0.19859 | 0
2026 | 2 | 24 | 18 | 0.19859 | 0 | 0 | 0 | 0 | 0 | 0 | 0 | 0.19859 | 0
2026 | 2 | 24 | 19 | 0.19859 | 0 | 0 | 0 | 0 | 0 | 0 | 0 | 0.19859 | 0
2026 | 2 | 24 | 20 | 0.19859 | 0 | 0 | 0 | 0 | 0 | 0 | 0 | 0.19859 | 0
2026 | 2 | 24 | 21 | 0.19859 | 0 | 0 | 0 | 0 | 0 | 0 | 0 | 0.19859 | 0
2026 | 2 | 24 | 22 | 0.19859 | 0 | 0 | 0 | 0 | 0 | 0 | 0 | 0.19859 | 0
2026 | 2 | 24 | 23 | 0.19859 | 0 | 0 | 0 | 0 | 0 | 0 | 0 | 0.19859 | 0
2026 | 2 | 24 | 24 | 0.19859 | 0 | 0 | 0 | 0 | 0 | 0 | 0 | 0.19859 | 0
2026 | 2 | 25 | 1 | 0.19859 | 0 | 0 | 0 | 0 | 0 | 0 | 0 | 0.19859 | 0
2026 | 2 | 25 | 2 | 0.19859 | 0 | 0 | 0 | 0 | 0 | 0 | 0 | 0.19859 | 0
2026 | 2 | 25 | 3 | 0.19859 | 0 | 0 | 0 | 0 | 0 | 0 | 0 | 0.19859 | 0
2026 | 2 | 25 | 4 | 0.19859 | 0 | 0 | 0 | 0 | 0 | 0 | 0 | 0.19859 | 0
2026 | 2 | 25 | 5 | 0.19859 | 0 | 0 | 0 | 0 | 0 | 0 | 0 | 0.19859 | 0
2026 | 2 | 25 | 6 | 0.19859 | 0 | 0 | 0 | 0 | 0 | 0 | 0 | 0.19859 | 0
2026 | 2 | 25 | 7 | 0.19859 | 0 | 0 | 0 | 0 | 0 | 0 | 0 | 0.19859 | 0
2026 | 2 | 25 | 8 | 0.19859 | 0 | 0 | 0 | 0 | 0 | 0 | 0 | 0.19859 | 0
2026 | 2 | 25 | 9 | 0.19859 | 0 | 0 | 0 | 0 | 0 | 0 | 0 | 0.19859 | 0
2026 | 2 | 25 | 10 | 0.19859 | 0 | 0 | 0 | 0 | 0 | 0 | 0 | 0.19859 | 0
2026 | 2 | 25 | 11 | 0.19859 | 0 | 0 | 0 | 0 | 0 | 0 | 0 | 0.19859 | 0
2026 | 2 | 25 | 12 | 0.19859 | 0 | 0 | 0 | 0 | 0 | 0 | 0 | 0.19859 | 0
2026 | 2 | 25 | 13 | 0.19859 | 0 | 0 | 0 | 0 | 0 | 0 | 0 | 0.19859 | 0
2026 | 2 | 25 | 14 | 0.19859 | 0 | 0 | 0 | 0 | 0 | 0 | 0 | 0.19859 | 0
2026 | 2 | 25 | 15 | 0.19859 | 0 | 0 | 0 | 0 | 0 | 0 | 0 | 0.19859 | 0
2026 | 2 | 25 | 16 | 0.19859 | 0 | 0 | 0 | 0 | 0 | 0 | 0 | 0.19859 | 0
2026 | 2 | 25 | 17 | 0.19859 | 0 | 0 | 0 | 0 | 0 | 0 | 0 | 0.19859 | 0
2026 | 2 | 25 | 18 | 0.19859 | 0 | 0 | 0 | 0 | 0 | 0 | 0 | 0.19859 | 0
2026 | 2 | 25 | 19 | 0.19859 | 0 | 0 | 0 | 0 | 0 | 0 | 0 | 0.19859 | 0
2026 | 2 | 25 | 20 | 0.19859 | 0 | 0 | 0 | 0 | 0 | 0 | 0 | 0.19859 | 0
2026 | 2 | 25 | 21 | 0.19859 | 0 | 0 | 0 | 0 | 0 | 0 | 0 | 0.19859 | 0
2026 | 2 | 25 | 22 | 0.19859 | 0 | 0 | 0 | 0 | 0 | 0 | 0 | 0.19859 | 0
2026 | 2 | 25 | 23 | 0.19859 | 0 | 0 | 0 | 0 | 0 | 0 | 0 | 0.19859 | 0
2026 | 2 | 25 | 24 | 0.19859 | 0 | 0 | 0 | 0 | 0 | 0 | 0 | 0.19859 | 0
2026 | 2 | 26 | 1 | 0.19859 | 0 | 0 | 0 | 0 | 0 | 0 | 0 | 0.19859 | 0
2026 | 2 | 26 | 2 | 0.19859 | 0 | 0 | 0 | 0 | 0 | 0 | 0 | 0.19859 | 0
2026 | 2 | 26 | 3 | 0.19859 | 0 | 0 | 0 | 0 | 0 | 0 | 0 | 0.19859 | 0
2026 | 2 | 26 | 4 | 0.19859 | 0 | 0 | 0 | 0 | 0 | 0 | 0 | 0.19859 | 0
2026 | 2 | 26 | 5 | 0.19859 | 0 | 0 | 0 | 0 | 0 | 0 | 0 | 0.19859 | 0
2026 | 2 | 26 | 6 | 0.19859 | 0 | 0 | 0 | 0 | 0 | 0 | 0 | 0.19859 | 0
2026 | 2 | 26 | 7 | 0.19859 | 0 | 0 | 0 | 0 | 0 | 0 | 0 | 0.19859 | 0
2026 | 2 | 26 | 8 | 0.19859 | 0 | 0 | 0 | 0 | 0 | 0 | 0 | 0.19859 | 0
2026 | 2 | 26 | 9 | 0.19859 | 0 | 0 | 0 | 0 | 0 | 0 | 0 | 0.19859 | 0
2026 | 2 | 26 | 10 | 0.19859 | 0 | 0 | 0 | 0 | 0 | 0 | 0 | 0.19859 | 0
2026 | 2 | 26 | 11 | 0.19859 | 0 | 0 | 0 | 0 | 0 | 0 | 0 | 0.19859 | 0
2026 | 2 | 26 | 12 | 0.19859 | 0 | 0 | 0 | 0 | 0 | 0 | 0 | 0.19859 | 0
2026 | 2 | 26 | 13 | 0.19859 | 0 | 0 | 0 | 0 | 0 | 0 | 0 | 0.19859 | 0
2026 | 2 | 26 | 14 | 0.19859 | 0 | 0 | 0 | 0 | 0 | 0 | 0 | 0.19859 | 0
2026 | 2 | 26 | 15 | 0.19859 | 0 | 0 | 0 | 0 | 0 | 0 | 0 | 0.19859 | 0
2026 | 2 | 26 | 16 | 0.19859 | 0 | 0 | 0 | 0 | 0 | 0 | 0 | 0.19859 | 0
2026 | 2 | 26 | 17 | 0.19859 | 0 | 0 | 0 | 0 | 0 | 0 | 0 | 0.19859 | 0
2026 | 2 | 26 | 18 | 0.19859 | 0 | 0 | 0 | 0 | 0 | 0 | 0 | 0.19859 | 0
2026 | 2 | 26 | 19 | 0.19859 | 0 | 0 | 0 | 0 | 0 | 0 | 0 | 0.19859 | 0
2026 | 2 | 26 | 20 | 0.19859 | 0 | 0 | 0 | 0 | 0 | 0 | 0 | 0.19859 | 0
2026 | 2 | 26 | 21 | 0.19859 | 0 | 0 | 0 | 0 | 0 | 0 | 0 | 0.19859 | 0
2026 | 2 | 26 | 22 | 0.19859 | 0 | 0 | 0 | 0 | 0 | 0 | 0 | 0.19859 | 0
2026 | 2 | 26 | 23 | 0.19859 | 0 | 0 | 0 | 0 | 0 | 0 | 0 | 0.19859 | 0
2026 | 2 | 26 | 24 | 0.19859 | 0 | 0 | 0 | 0 | 0 | 0 | 0 | 0.19859 | 0
2026 | 2 | 27 | 1 | 0.19859 | 0 | 0 | 0 | 0 | 0 | 0 | 0 | 0.19859 | 0
2026 | 2 | 27 | 2 | 0.19859 | 0 | 0 | 0 | 0 | 0 | 0 | 0 | 0.19859 | 0
2026 | 2 | 27 | 3 | 0.19859 | 0 | 0 | 0 | 0 | 0 | 0 | 0 | 0.19859 | 0
2026 | 2 | 27 | 4 | 0.19859 | 0 | 0 | 0 | 0 | 0 | 0 | 0 | 0.19859 | 0
2026 | 2 | 27 | 5 | 0.19859 | 0 | 0 | 0 | 0 | 0 | 0 | 0 | 0.19859 | 0
2026 | 2 | 27 | 6 | 0.19859 | 0 | 0 | 0 | 0 | 0 | 0 | 0 | 0.19859 | 0
2026 | 2 | 27 | 7 | 0.19859 | 0 | 0 | 0 | 0 | 0 | 0 | 0 | 0.19859 | 0
2026 | 2 | 27 | 8 | 0.19859 | 0 | 0 | 0 | 0 | 0 | 0 | 0 | 0.19859 | 0
2026 | 2 | 27 | 9 | 0.19859 | 0 | 0 | 0 | 0 | 0 | 0 | 0 | 0.19859 | 0
2026 | 2 | 27 | 10 | 0.19859 | 0 | 0 | 0 | 0 | 0 | 0 | 0 | 0.19859 | 0
2026 | 2 | 27 | 11 | 0.19859 | 0 | 0 | 0 | 0 | 0 | 0 | 0 | 0.19859 | 0
2026 | 2 | 27 | 12 | 0.19859 | 0 | 0 | 0 | 0 | 0 | 0 | 0 | 0.19859 | 0
2026 | 2 | 27 | 13 | 0.19859 | 0 | 0 | 0 | 0 | 0 | 0 | 0 | 0.19859 | 0
2026 | 2 | 27 | 14 | 0.19859 | 0 | 0 | 0 | 0 | 0 | 0 | 0 | 0.19859 | 0
2026 | 2 | 27 | 15 | 0.19859 | 0 | 0 | 0 | 0 | 0 | 0 | 0 | 0.19859 | 0
2026 | 2 | 27 | 16 | 0.19859 | 0 | 0 | 0 | 0 | 0 | 0 | 0 | 0.19859 | 0
2026 | 2 | 27 | 17 | 0.19859 | 0 | 0 | 0 | 0 | 0 | 0 | 0 | 0.19859 | 0
2026 | 2 | 27 | 18 | 0.19859 | 0 | 0 | 0 | 0 | 0 | 0 | 0 | 0.19859 | 0
2026 | 2 | 27 | 19 | 0.19859 | 0 | 0 | 0 | 0 | 0 | 0 | 0 | 0.19859 | 0
2026 | 2 | 27 | 20 | 0.19859 | 0 | 0 | 0 | 0 | 0 | 0 | 0 | 0.19859 | 0
2026 | 2 | 27 | 21 | 0.19859 | 0 | 0 | 0 | 0 | 0 | 0 | 0 | 0.19859 | 0
2026 | 2 | 27 | 22 | 0.19859 | 0 | 0 | 0 | 0 | 0 | 0 | 0 | 0.19859 | 0
2026 | 2 | 27 | 23 | 0.19859 | 0 | 0 | 0 | 0 | 0 | 0 | 0 | 0.19859 | 0
2026 | 2 | 27 | 24 | 0.19859 | 0 | 0 | 0 | 0 | 0 | 0 | 0 | 0.19859 | 0
2026 | 2 | 28 | 1 | 0.19859 | 0 | 0 | 0 | 0 | 0 | 0 | 0 | 0.19859 | 0
2026 | 2 | 28 | 2 | 0.19859 | 0 | 0 | 0 | 0 | 0 | 0 | 0 | 0.19859 | 0
2026 | 2 | 28 | 3 | 0.19859 | 0 | 0 | 0 | 0 | 0 | 0 | 0 | 0.19859 | 0
2026 | 2 | 28 | 4 | 0.19859 | 0 | 0 | 0 | 0 | 0 | 0 | 0 | 0.19859 | 0
2026 | 2 | 28 | 5 | 0.19859 | 0 | 0 | 0 | 0 | 0 | 0 | 0 | 0.19859 | 0
2026 | 2 | 28 | 6 | 0.19859 | 0 | 0 | 0 | 0 | 0 | 0 | 0 | 0.19859 | 0
2026 | 2 | 28 | 7 | 0.19859 | 0 | 0 | 0 | 0 | 0 | 0 | 0 | 0.19859 | 0
2026 | 2 | 28 | 8 | 0.19859 | 0 | 0 | 0 | 0 | 0 | 0 | 0 | 0.19859 | 0
2026 | 2 | 28 | 9 | 0.19859 | 0 | 0 | 0 | 0 | 0 | 0 | 0 | 0.19859 | 0
2026 | 2 | 28 | 10 | 0.19859 | 0 | 0 | 0 | 0 | 0 | 0 | 0 | 0.19859 | 0
2026 | 2 | 28 | 11 | 0.19859 | 0 | 0 | 0 | 0 | 0 | 0 | 0 | 0.19859 | 0
2026 | 2 | 28 | 12 | 0.19859 | 0 | 0 | 0 | 0 | 0 | 0 | 0 | 0.19859 | 0
2026 | 2 | 28 | 13 | 0.19859 | 0 | 0 | 0 | 0 | 0 | 0 | 0 | 0.19859 | 0
2026 | 2 | 28 | 14 | 0.19859 | 0 | 0 | 0 | 0 | 0 | 0 | 0 | 0.19859 | 0
2026 | 2 | 28 | 15 | 0.19859 | 0 | 0 | 0 | 0 | 0 | 0 | 0 | 0.19859 | 0
2026 | 2 | 28 | 16 | 0.19859 | 0 | 0 | 0 | 0 | 0 | 0 | 0 | 0.19859 | 0
2026 | 2 | 28 | 17 | 0.19859 | 0 | 0 | 0 | 0 | 0 | 0 | 0 | 0.19859 | 0
2026 | 2 | 28 | 18 | 0.19859 | 0 | 0 | 0 | 0 | 0 | 0 | 0 | 0.19859 | 0
2026 | 2 | 28 | 19 | 0.19859 | 0 | 0 | 0 | 0 | 0 | 0 | 0 | 0.19859 | 0
2026 | 2 | 28 | 20 | 0.19859 | 0 | 0 | 0 | 0 | 0 | 0 | 0 | 0.19859 | 0
2026 | 2 | 28 | 21 | 0.19859 | 0 | 0 | 0 | 0 | 0 | 0 | 0 | 0.19859 | 0
2026 | 2 | 28 | 22 | 0.19859 | 0 | 0 | 0 | 0 | 0 | 0 | 0 | 0.19859 | 0
2026 | 2 | 28 | 23 | 0.19859 | 0 | 0 | 0 | 0 | 0 | 0 | 0 | 0.19859 | 0
2026 | 2 | 28 | 24 | 0.19859 | 0 | 0 | 0 | 0 | 0 | 0 | 0 | 0.19859 | 0
2026 | 3 | 1 | 1 | 0.27466 | 0 | 0 | 0 | 0 | 0 | 0 | 0 | 0.27466 | 0
2026 | 3 | 1 | 2 | 0.27466 | 0 | 0 | 0 | 0 | 0 | 0 | 0 | 0.27466 | 0
2026 | 3 | 1 | 3 | 0.27466 | 0 | 0 | 0 | 0 | 0 | 0 | 0 | 0.27466 | 0
2026 | 3 | 1 | 4 | 0.27466 | 0 | 0 | 0 | 0 | 0 | 0 | 0 | 0.27466 | 0
2026 | 3 | 1 | 5 | 0.27466 | 0 | 0 | 0 | 0 | 0 | 0 | 0 | 0.27466 | 0
2026 | 3 | 1 | 6 | 0.27466 | 0 | 0 | 0 | 0 | 0 | 0 | 0 | 0.27466 | 0
2026 | 3 | 1 | 7 | 0.27466 | 0 | 0 | 0 | 0 | 0 | 0 | 0 | 0.27466 | 0
2026 | 3 | 1 | 8 | 0.27466 | 0 | 0 | 0 | 0 | 0 | 0 | 0 | 0.27466 | 0
2026 | 3 | 1 | 9 | 0.27466 | 0 | 0 | 0 | 0 | 0 | 0 | 0 | 0.27466 | 0
2026 | 3 | 1 | 10 | 0.27466 | 0 | 0 | 0 | 0 | 0 | 0 | 0 | 0.27466 | 0
2026 | 3 | 1 | 11 | 0.27466 | 0 | 0 | 0 | 0 | 0 | 0 | 0 | 0.27466 | 0
2026 | 3 | 1 | 12 | 0.27466 | 0 | 0 | 0 | 0 | 0 | 0 | 0 | 0.27466 | 0
2026 | 3 | 1 | 13 | 0.27466 | 0 | 0 | 0 | 0 | 0 | 0 | 0 | 0.27466 | 0
2026 | 3 | 1 | 14 | 0.27466 | 0 | 0 | 0 | 0 | 0 | 0 | 0 | 0.27466 | 0
2026 | 3 | 1 | 15 | 0.27466 | 0 | 0 | 0 | 0 | 0 | 0 | 0 | 0.27466 | 0
2026 | 3 | 1 | 16 | 0.27466 | 0 | 0 | 0 | 0 | 0 | 0 | 0 | 0.27466 | 0
2026 | 3 | 1 | 17 | 0.27466 | 0 | 0 | 0 | 0 | 0 | 0 | 0 | 0.27466 | 0
2026 | 3 | 1 | 18 | 0.27466 | 0 | 0 | 0 | 0 | 0 | 0 | 0 | 0.27466 | 0
2026 | 3 | 1 | 19 | 0.27466 | 0 | 0 | 0 | 0 | 0 | 0 | 0 | 0.27466 | 0
2026 | 3 | 1 | 20 | 0.27466 | 0 | 0 | 0 | 0 | 0 | 0 | 0 | 0.27466 | 0
2026 | 3 | 1 | 21 | 0.27466 | 0 | 0 | 0 | 0 | 0 | 0 | 0 | 0.27466 | 0
2026 | 3 | 1 | 22 | 0.27466 | 0 | 0 | 0 | 0 | 0 | 0 | 0 | 0.27466 | 0
2026 | 3 | 1 | 23 | 0.27466 | 0 | 0 | 0 | 0 | 0 | 0 | 0 | 0.27466 | 0
2026 | 3 | 1 | 24 | 0.27466 | 0 | 0 | 0 | 0 | 0 | 0 | 0 | 0.27466 | 0
2026 | 3 | 2 | 1 | 0.27466 | 0 | 0 | 0 | 0 | 0 | 0 | 0 | 0.27466 | 0
2026 | 3 | 2 | 2 | 0.27466 | 0 | 0 | 0 | 0 | 0 | 0 | 0 | 0.27466 | 0
2026 | 3 | 2 | 3 | 0.27466 | 0 | 0 | 0 | 0 | 0 | 0 | 0 | 0.27466 | 0
2026 | 3 | 2 | 4 | 0.27466 | 0 | 0 | 0 | 0 | 0 | 0 | 0 | 0.27466 | 0
2026 | 3 | 2 | 5 | 0.27466 | 0 | 0 | 0 | 0 | 0 | 0 | 0 | 0.27466 | 0
2026 | 3 | 2 | 6 | 0.27466 | 0 | 0 | 0 | 0 | 0 | 0 | 0 | 0.27466 | 0
2026 | 3 | 2 | 7 | 0.27466 | 0 | 0 | 0 | 0 | 0 | 0 | 0 | 0.27466 | 0
2026 | 3 | 2 | 8 | 0.27466 | 0 | 0 | 0 | 0 | 0 | 0 | 0 | 0.27466 | 0
2026 | 3 | 2 | 9 | 0.27466 | 0 | 0 | 0 | 0 | 0 | 0 | 0 | 0.27466 | 0
2026 | 3 | 2 | 10 | 0.27466 | 0 | 0 | 0 | 0 | 0 | 0 | 0 | 0.27466 | 0
2026 | 3 | 2 | 11 | 0.27466 | 0 | 0 | 0 | 0 | 0 | 0 | 0 | 0.27466 | 0
2026 | 3 | 2 | 12 | 0.27466 | 0 | 0 | 0 | 0 | 0 | 0 | 0 | 0.27466 | 0
2026 | 3 | 2 | 13 | 0.27466 | 0 | 0 | 0 | 0 | 0 | 0 | 0 | 0.27466 | 0
2026 | 3 | 2 | 14 | 0.27466 | 0 | 0 | 0 | 0 | 0 | 0 | 0 | 0.27466 | 0
2026 | 3 | 2 | 15 | 0.27466 | 0 | 0 | 0 | 0 | 0 | 0 | 0 | 0.27466 | 0
2026 | 3 | 2 | 16 | 0.27466 | 0 | 0 | 0 | 0 | 0 | 0 | 0 | 0.27466 | 0
2026 | 3 | 2 | 17 | 0.27466 | 0 | 0 | 0 | 0 | 0 | 0 | 0 | 0.27466 | 0
2026 | 3 | 2 | 18 | 0.27466 | 0 | 0 | 0 | 0 | 0 | 0 | 0 | 0.27466 | 0
2026 | 3 | 2 | 19 | 0.27466 | 0 | 0 | 0 | 0 | 0 | 0 | 0 | 0.27466 | 0
2026 | 3 | 2 | 20 | 0.27466 | 0 | 0 | 0 | 0 | 0 | 0 | 0 | 0.27466 | 0
2026 | 3 | 2 | 21 | 0.27466 | 0 | 0 | 0 | 0 | 0 | 0 | 0 | 0.27466 | 0
2026 | 3 | 2 | 22 | 0.27466 | 0 | 0 | 0 | 0 | 0 | 0 | 0 | 0.27466 | 0
2026 | 3 | 2 | 23 | 0.27466 | 0 | 0 | 0 | 0 | 0 | 0 | 0 | 0.27466 | 0
2026 | 3 | 2 | 24 | 0.27466 | 0 | 0 | 0 | 0 | 0 | 0 | 0 | 0.27466 | 0
2026 | 3 | 3 | 1 | 0.27466 | 0 | 0 | 0 | 0 | 0 | 0 | 0 | 0.27466 | 0
2026 | 3 | 3 | 2 | 0.27466 | 0 | 0 | 0 | 0 | 0 | 0 | 0 | 0.27466 | 0
2026 | 3 | 3 | 3 | 0.27466 | 0 | 0 | 0 | 0 | 0 | 0 | 0 | 0.27466 | 0
2026 | 3 | 3 | 4 | 0.27466 | 0 | 0 | 0 | 0 | 0 | 0 | 0 | 0.27466 | 0
2026 | 3 | 3 | 5 | 0.27466 | 0 | 0 | 0 | 0 | 0 | 0 | 0 | 0.27466 | 0
2026 | 3 | 3 | 6 | 0.27466 | 0 | 0 | 0 | 0 | 0 | 0 | 0 | 0.27466 | 0
2026 | 3 | 3 | 7 | 0.27466 | 0 | 0 | 0 | 0 | 0 | 0 | 0 | 0.27466 | 0
2026 | 3 | 3 | 8 | 0.27466 | 0 | 0 | 0 | 0 | 0 | 0 | 0 | 0.27466 | 0
2026 | 3 | 3 | 9 | 0.27466 | 0 | 0 | 0 | 0 | 0 | 0 | 0 | 0.27466 | 0
2026 | 3 | 3 | 10 | 0.27466 | 0 | 0 | 0 | 0 | 0 | 0 | 0 | 0.27466 | 0
2026 | 3 | 3 | 11 | 0.27466 | 0 | 0 | 0 | 0 | 0 | 0 | 0 | 0.27466 | 0
2026 | 3 | 3 | 12 | 0.27466 | 0 | 0 | 0 | 0 | 0 | 0 | 0 | 0.27466 | 0
2026 | 3 | 3 | 13 | 0.27466 | 0 | 0 | 0 | 0 | 0 | 0 | 0 | 0.27466 | 0
2026 | 3 | 3 | 14 | 0.27466 | 0 | 0 | 0 | 0 | 0 | 0 | 0 | 0.27466 | 0
2026 | 3 | 3 | 15 | 0.27466 | 0 | 0 | 0 | 0 | 0 | 0 | 0 | 0.27466 | 0
2026 | 3 | 3 | 16 | 0.27466 | 0 | 0 | 0 | 0 | 0 | 0 | 0 | 0.27466 | 0
2026 | 3 | 3 | 17 | 0.27466 | 0 | 0 | 0 | 0 | 0 | 0 | 0 | 0.27466 | 0
2026 | 3 | 3 | 18 | 0.27466 | 0 | 0 | 0 | 0 | 0 | 0 | 0 | 0.27466 | 0
2026 | 3 | 3 | 19 | 0.27466 | 0 | 0 | 0 | 0 | 0 | 0 | 0 | 0.27466 | 0
2026 | 3 | 3 | 20 | 0.27466 | 0 | 0 | 0 | 0 | 0 | 0 | 0 | 0.27466 | 0
2026 | 3 | 3 | 21 | 0.27466 | 0 | 0 | 0 | 0 | 0 | 0 | 0 | 0.27466 | 0
2026 | 3 | 3 | 22 | 0.27466 | 0 | 0 | 0 | 0 | 0 | 0 | 0 | 0.27466 | 0
2026 | 3 | 3 | 23 | 0.27466 | 0 | 0 | 0 | 0 | 0 | 0 | 0 | 0.27466 | 0
2026 | 3 | 3 | 24 | 0.27466 | 0 | 0 | 0 | 0 | 0 | 0 | 0 | 0.27466 | 0
2026 | 3 | 4 | 1 | 0.27466 | 0 | 0 | 0 | 0 | 0 | 0 | 0 | 0.27466 | 0
2026 | 3 | 4 | 2 | 0.27466 | 0 | 0 | 0 | 0 | 0 | 0 | 0 | 0.27466 | 0
2026 | 3 | 4 | 3 | 0.27466 | 0 | 0 | 0 | 0 | 0 | 0 | 0 | 0.27466 | 0
2026 | 3 | 4 | 4 | 0.27466 | 0 | 0 | 0 | 0 | 0 | 0 | 0 | 0.27466 | 0
2026 | 3 | 4 | 5 | 0.27466 | 0 | 0 | 0 | 0 | 0 | 0 | 0 | 0.27466 | 0
2026 | 3 | 4 | 6 | 0.27466 | 0 | 0 | 0 | 0 | 0 | 0 | 0 | 0.27466 | 0
2026 | 3 | 4 | 7 | 0.27466 | 0 | 0 | 0 | 0 | 0 | 0 | 0 | 0.27466 | 0
2026 | 3 | 4 | 8 | 0.27466 | 0 | 0 | 0 | 0 | 0 | 0 | 0 | 0.27466 | 0
2026 | 3 | 4 | 9 | 0.27466 | 0 | 0 | 0 | 0 | 0 | 0 | 0 | 0.27466 | 0
2026 | 3 | 4 | 10 | 0.27466 | 0 | 0 | 0 | 0 | 0 | 0 | 0 | 0.27466 | 0
2026 | 3 | 4 | 11 | 0.27466 | 0 | 0 | 0 | 0 | 0 | 0 | 0 | 0.27466 | 0
2026 | 3 | 4 | 12 | 0.27466 | 0 | 0 | 0 | 0 | 0 | 0 | 0 | 0.27466 | 0
2026 | 3 | 4 | 13 | 0.27466 | 0 | 0 | 0 | 0 | 0 | 0 | 0 | 0.27466 | 0
2026 | 3 | 4 | 14 | 0.27466 | 0 | 0 | 0 | 0 | 0 | 0 | 0 | 0.27466 | 0
2026 | 3 | 4 | 15 | 0.27466 | 0 | 0 | 0 | 0 | 0 | 0 | 0 | 0.27466 | 0
2026 | 3 | 4 | 16 | 0.27466 | 0 | 0 | 0 | 0 | 0 | 0 | 0 | 0.27466 | 0
2026 | 3 | 4 | 17 | 0.27466 | 0 | 0 | 0 | 0 | 0 | 0 | 0 | 0.27466 | 0
2026 | 3 | 4 | 18 | 0.27466 | 0 | 0 | 0 | 0 | 0 | 0 | 0 | 0.27466 | 0
2026 | 3 | 4 | 19 | 0.27466 | 0 | 0 | 0 | 0 | 0 | 0 | 0 | 0.27466 | 0
2026 | 3 | 4 | 20 | 0.27466 | 0 | 0 | 0 | 0 | 0 | 0 | 0 | 0.27466 | 0
2026 | 3 | 4 | 21 | 0.27466 | 0 | 0 | 0 | 0 | 0 | 0 | 0 | 0.27466 | 0
2026 | 3 | 4 | 22 | 0.27466 | 0 | 0 | 0 | 0 | 0 | 0 | 0 | 0.27466 | 0
2026 | 3 | 4 | 23 | 0.27466 | 0 | 0 | 0 | 0 | 0 | 0 | 0 | 0.27466 | 0
2026 | 3 | 4 | 24 | 0.27466 | 0 | 0 | 0 | 0 | 0 | 0 | 0 | 0.27466 | 0
2026 | 3 | 5 | 1 | 0.27466 | 0 | 0 | 0 | 0 | 0 | 0 | 0 | 0.27466 | 0
2026 | 3 | 5 | 2 | 0.27466 | 0 | 0 | 0 | 0 | 0 | 0 | 0 | 0.27466 | 0
2026 | 3 | 5 | 3 | 0.27466 | 0 | 0 | 0 | 0 | 0 | 0 | 0 | 0.27466 | 0
2026 | 3 | 5 | 4 | 0.27466 | 0 | 0 | 0 | 0 | 0 | 0 | 0 | 0.27466 | 0
2026 | 3 | 5 | 5 | 0.27466 | 0 | 0 | 0 | 0 | 0 | 0 | 0 | 0.27466 | 0
2026 | 3 | 5 | 6 | 0.27466 | 0 | 0 | 0 | 0 | 0 | 0 | 0 | 0.27466 | 0
2026 | 3 | 5 | 7 | 0.27466 | 0 | 0 | 0 | 0 | 0 | 0 | 0 | 0.27466 | 0
2026 | 3 | 5 | 8 | 0.27466 | 0 | 0 | 0 | 0 | 0 | 0 | 0 | 0.27466 | 0
2026 | 3 | 5 | 9 | 0.27466 | 0 | 0 | 0 | 0 | 0 | 0 | 0 | 0.27466 | 0
2026 | 3 | 5 | 10 | 0.27466 | 0 | 0 | 0 | 0 | 0 | 0 | 0 | 0.27466 | 0
2026 | 3 | 5 | 11 | 0.27466 | 0 | 0 | 0 | 0 | 0 | 0 | 0 | 0.27466 | 0
2026 | 3 | 5 | 12 | 0.27466 | 0 | 0 | 0 | 0 | 0 | 0 | 0 | 0.27466 | 0
2026 | 3 | 5 | 13 | 0.27466 | 0 | 0 | 0 | 0 | 0 | 0 | 0 | 0.27466 | 0
2026 | 3 | 5 | 14 | 0.27466 | 0 | 0 | 0 | 0 | 0 | 0 | 0 | 0.27466 | 0
2026 | 3 | 5 | 15 | 0.27466 | 0 | 0 | 0 | 0 | 0 | 0 | 0 | 0.27466 | 0
2026 | 3 | 5 | 16 | 0.27466 | 0 | 0 | 0 | 0 | 0 | 0 | 0 | 0.27466 | 0
2026 | 3 | 5 | 17 | 0.27466 | 0 | 0 | 0 | 0 | 0 | 0 | 0 | 0.27466 | 0
2026 | 3 | 5 | 18 | 0.27466 | 0 | 0 | 0 | 0 | 0 | 0 | 0 | 0.27466 | 0
2026 | 3 | 5 | 19 | 0.27466 | 0 | 0 | 0 | 0 | 0 | 0 | 0 | 0.27466 | 0
2026 | 3 | 5 | 20 | 0.27466 | 0 | 0 | 0 | 0 | 0 | 0 | 0 | 0.27466 | 0
2026 | 3 | 5 | 21 | 0.27466 | 0 | 0 | 0 | 0 | 0 | 0 | 0 | 0.27466 | 0
2026 | 3 | 5 | 22 | 0.27466 | 0 | 0 | 0 | 0 | 0 | 0 | 0 | 0.27466 | 0
2026 | 3 | 5 | 23 | 0.27466 | 0 | 0 | 0 | 0 | 0 | 0 | 0 | 0.27466 | 0
2026 | 3 | 5 | 24 | 0.27466 | 0 | 0 | 0 | 0 | 0 | 0 | 0 | 0.27466 | 0
2026 | 3 | 6 | 1 | 0.27466 | 0 | 0 | 0 | 0 | 0 | 0 | 0 | 0.27466 | 0
2026 | 3 | 6 | 2 | 0.27466 | 0 | 0 | 0 | 0 | 0 | 0 | 0 | 0.27466 | 0
2026 | 3 | 6 | 3 | 0.27466 | 0 | 0 | 0 | 0 | 0 | 0 | 0 | 0.27466 | 0
2026 | 3 | 6 | 4 | 0.27466 | 0 | 0 | 0 | 0 | 0 | 0 | 0 | 0.27466 | 0
2026 | 3 | 6 | 5 | 0.27466 | 0 | 0 | 0 | 0 | 0 | 0 | 0 | 0.27466 | 0
2026 | 3 | 6 | 6 | 0.27466 | 0 | 0 | 0 | 0 | 0 | 0 | 0 | 0.27466 | 0
2026 | 3 | 6 | 7 | 0.27466 | 0 | 0 | 0 | 0 | 0 | 0 | 0 | 0.27466 | 0
2026 | 3 | 6 | 8 | 0.27466 | 0 | 0 | 0 | 0 | 0 | 0 | 0 | 0.27466 | 0
2026 | 3 | 6 | 9 | 0.27466 | 0 | 0 | 0 | 0 | 0 | 0 | 0 | 0.27466 | 0
2026 | 3 | 6 | 10 | 0.27466 | 0 | 0 | 0 | 0 | 0 | 0 | 0 | 0.27466 | 0
2026 | 3 | 6 | 11 | 0.27466 | 0 | 0 | 0 | 0 | 0 | 0 | 0 | 0.27466 | 0
2026 | 3 | 6 | 12 | 0.27466 | 0 | 0 | 0 | 0 | 0 | 0 | 0 | 0.27466 | 0
2026 | 3 | 6 | 13 | 0.27466 | 0 | 0 | 0 | 0 | 0 | 0 | 0 | 0.27466 | 0
2026 | 3 | 6 | 14 | 0.27466 | 0 | 0 | 0 | 0 | 0 | 0 | 0 | 0.27466 | 0
2026 | 3 | 6 | 15 | 0.27466 | 0 | 0 | 0 | 0 | 0 | 0 | 0 | 0.27466 | 0
2026 | 3 | 6 | 16 | 0.27466 | 0 | 0 | 0 | 0 | 0 | 0 | 0 | 0.27466 | 0
2026 | 3 | 6 | 17 | 0.27466 | 0 | 0 | 0 | 0 | 0 | 0 | 0 | 0.27466 | 0
2026 | 3 | 6 | 18 | 0.27466 | 0 | 0 | 0 | 0 | 0 | 0 | 0 | 0.27466 | 0
2026 | 3 | 6 | 19 | 0.27466 | 0 | 0 | 0 | 0 | 0 | 0 | 0 | 0.27466 | 0
2026 | 3 | 6 | 20 | 0.27466 | 0 | 0 | 0 | 0 | 0 | 0 | 0 | 0.27466 | 0
2026 | 3 | 6 | 21 | 0.27466 | 0 | 0 | 0 | 0 | 0 | 0 | 0 | 0.27466 | 0
2026 | 3 | 6 | 22 | 0.27466 | 0 | 0 | 0 | 0 | 0 | 0 | 0 | 0.27466 | 0
2026 | 3 | 6 | 23 | 0.27466 | 0 | 0 | 0 | 0 | 0 | 0 | 0 | 0.27466 | 0
2026 | 3 | 6 | 24 | 0.27466 | 0 | 0 | 0 | 0 | 0 | 0 | 0 | 0.27466 | 0
2026 | 3 | 7 | 1 | 0.27466 | 0 | 0 | 0 | 0 | 0 | 0 | 0 | 0.27466 | 0
2026 | 3 | 7 | 2 | 0.27466 | 0 | 0 | 0 | 0 | 0 | 0 | 0 | 0.27466 | 0
2026 | 3 | 7 | 3 | 0.27466 | 0 | 0 | 0 | 0 | 0 | 0 | 0 | 0.27466 | 0
2026 | 3 | 7 | 4 | 0.27466 | 0 | 0 | 0 | 0 | 0 | 0 | 0 | 0.27466 | 0
2026 | 3 | 7 | 5 | 0.27466 | 0 | 0 | 0 | 0 | 0 | 0 | 0 | 0.27466 | 0
2026 | 3 | 7 | 6 | 0.27466 | 0 | 0 | 0 | 0 | 0 | 0 | 0 | 0.27466 | 0
2026 | 3 | 7 | 7 | 0.27466 | 0 | 0 | 0 | 0 | 0 | 0 | 0 | 0.27466 | 0
2026 | 3 | 7 | 8 | 0.27466 | 0 | 0 | 0 | 0 | 0 | 0 | 0 | 0.27466 | 0
2026 | 3 | 7 | 9 | 0.27466 | 0 | 0 | 0 | 0 | 0 | 0 | 0 | 0.27466 | 0
2026 | 3 | 7 | 10 | 0.27466 | 0 | 0 | 0 | 0 | 0 | 0 | 0 | 0.27466 | 0
2026 | 3 | 7 | 11 | 0.27466 | 0 | 0 | 0 | 0 | 0 | 0 | 0 | 0.27466 | 0
2026 | 3 | 7 | 12 | 0.27466 | 0 | 0 | 0 | 0 | 0 | 0 | 0 | 0.27466 | 0
2026 | 3 | 7 | 13 | 0.27466 | 0 | 0 | 0 | 0 | 0 | 0 | 0 | 0.27466 | 0
2026 | 3 | 7 | 14 | 0.27466 | 0 | 0 | 0 | 0 | 0 | 0 | 0 | 0.27466 | 0
2026 | 3 | 7 | 15 | 0.27466 | 0 | 0 | 0 | 0 | 0 | 0 | 0 | 0.27466 | 0
2026 | 3 | 7 | 16 | 0.27466 | 0 | 0 | 0 | 0 | 0 | 0 | 0 | 0.27466 | 0
2026 | 3 | 7 | 17 | 0.27466 | 0 | 0 | 0 | 0 | 0 | 0 | 0 | 0.27466 | 0
2026 | 3 | 7 | 18 | 0.27466 | 0 | 0 | 0 | 0 | 0 | 0 | 0 | 0.27466 | 0
2026 | 3 | 7 | 19 | 0.27466 | 0 | 0 | 0 | 0 | 0 | 0 | 0 | 0.27466 | 0
2026 | 3 | 7 | 20 | 0.27466 | 0 | 0 | 0 | 0 | 0 | 0 | 0 | 0.27466 | 0
2026 | 3 | 7 | 21 | 0.27466 | 0 | 0 | 0 | 0 | 0 | 0 | 0 | 0.27466 | 0
2026 | 3 | 7 | 22 | 0.27466 | 0 | 0 | 0 | 0 | 0 | 0 | 0 | 0.27466 | 0
2026 | 3 | 7 | 23 | 0.27466 | 0 | 0 | 0 | 0 | 0 | 0 | 0 | 0.27466 | 0
2026 | 3 | 7 | 24 | 0.27466 | 0 | 0 | 0 | 0 | 0 | 0 | 0 | 0.27466 | 0
2026 | 3 | 8 | 1 | 0.27466 | 0 | 0 | 0 | 0 | 0 | 0 | 0 | 0.27466 | 0
2026 | 3 | 8 | 2 | 0.27466 | 0 | 0 | 0 | 0 | 0 | 0 | 0 | 0.27466 | 0
2026 | 3 | 8 | 3 | 0.27466 | 0 | 0 | 0 | 0 | 0 | 0 | 0 | 0.27466 | 0
2026 | 3 | 8 | 4 | 0.27466 | 0 | 0 | 0 | 0 | 0 | 0 | 0 | 0.27466 | 0
2026 | 3 | 8 | 5 | 0.27466 | 0 | 0 | 0 | 0 | 0 | 0 | 0 | 0.27466 | 0
2026 | 3 | 8 | 6 | 0.27466 | 0 | 0 | 0 | 0 | 0 | 0 | 0 | 0.27466 | 0
2026 | 3 | 8 | 7 | 0.27466 | 0 | 0 | 0 | 0 | 0 | 0 | 0 | 0.27466 | 0
2026 | 3 | 8 | 8 | 0.27466 | 0 | 0 | 0 | 0 | 0 | 0 | 0 | 0.27466 | 0
2026 | 3 | 8 | 9 | 0.27466 | 0 | 0 | 0 | 0 | 0 | 0 | 0 | 0.27466 | 0
2026 | 3 | 8 | 10 | 0.27466 | 0 | 0 | 0 | 0 | 0 | 0 | 0 | 0.27466 | 0
2026 | 3 | 8 | 11 | 0.27466 | 0 | 0 | 0 | 0 | 0 | 0 | 0 | 0.27466 | 0
2026 | 3 | 8 | 12 | 0.27466 | 0 | 0 | 0 | 0 | 0 | 0 | 0 | 0.27466 | 0
2026 | 3 | 8 | 13 | 0.27466 | 0 | 0 | 0 | 0 | 0 | 0 | 0 | 0.27466 | 0
2026 | 3 | 8 | 14 | 0.27466 | 0 | 0 | 0 | 0 | 0 | 0 | 0 | 0.27466 | 0
2026 | 3 | 8 | 15 | 0.27466 | 0 | 0 | 0 | 0 | 0 | 0 | 0 | 0.27466 | 0
2026 | 3 | 8 | 16 | 0.27466 | 0 | 0 | 0 | 0 | 0 | 0 | 0 | 0.27466 | 0
2026 | 3 | 8 | 17 | 0.27466 | 0 | 0 | 0 | 0 | 0 | 0 | 0 | 0.27466 | 0
2026 | 3 | 8 | 18 | 0.27466 | 0 | 0 | 0 | 0 | 0 | 0 | 0 | 0.27466 | 0
2026 | 3 | 8 | 19 | 0.27466 | 0 | 0 | 0 | 0 | 0 | 0 | 0 | 0.27466 | 0
2026 | 3 | 8 | 20 | 0.27466 | 0 | 0 | 0 | 0 | 0 | 0 | 0 | 0.27466 | 0
2026 | 3 | 8 | 21 | 0.27466 | 0 | 0 | 0 | 0 | 0 | 0 | 0 | 0.27466 | 0
2026 | 3 | 8 | 22 | 0.27466 | 0 | 0 | 0 | 0 | 0 | 0 | 0 | 0.27466 | 0
2026 | 3 | 8 | 23 | 0.27466 | 0 | 0 | 0 | 0 | 0 | 0 | 0 | 0.27466 | 0
2026 | 3 | 8 | 24 | 0.27466 | 0 | 0 | 0 | 0 | 0 | 0 | 0 | 0.27466 | 0
2026 | 3 | 9 | 1 | 0.27466 | 0 | 0 | 0 | 0 | 0 | 0 | 0 | 0.27466 | 0
2026 | 3 | 9 | 2 | 0.27466 | 0 | 0 | 0 | 0 | 0 | 0 | 0 | 0.27466 | 0
2026 | 3 | 9 | 3 | 0.27466 | 0 | 0 | 0 | 0 | 0 | 0 | 0 | 0.27466 | 0
2026 | 3 | 9 | 4 | 0.27466 | 0 | 0 | 0 | 0 | 0 | 0 | 0 | 0.27466 | 0
2026 | 3 | 9 | 5 | 0.27466 | 0 | 0 | 0 | 0 | 0 | 0 | 0 | 0.27466 | 0
2026 | 3 | 9 | 6 | 0.27466 | 0 | 0 | 0 | 0 | 0 | 0 | 0 | 0.27466 | 0
2026 | 3 | 9 | 7 | 0.27466 | 0 | 0 | 0 | 0 | 0 | 0 | 0 | 0.27466 | 0
2026 | 3 | 9 | 8 | 0.27466 | 0 | 0 | 0 | 0 | 0 | 0 | 0 | 0.27466 | 0
2026 | 3 | 9 | 9 | 0.27466 | 0 | 0 | 0 | 0 | 0 | 0 | 0 | 0.27466 | 0
2026 | 3 | 9 | 10 | 0.27466 | 0 | 0 | 0 | 0 | 0 | 0 | 0 | 0.27466 | 0
2026 | 3 | 9 | 11 | 0.27466 | 0 | 0 | 0 | 0 | 0 | 0 | 0 | 0.27466 | 0
2026 | 3 | 9 | 12 | 0.27466 | 0 | 0 | 0 | 0 | 0 | 0 | 0 | 0.27466 | 0
2026 | 3 | 9 | 13 | 0.27466 | 0 | 0 | 0 | 0 | 0 | 0 | 0 | 0.27466 | 0
2026 | 3 | 9 | 14 | 0.27466 | 0 | 0 | 0 | 0 | 0 | 0 | 0 | 0.27466 | 0
2026 | 3 | 9 | 15 | 0.27466 | 0 | 0 | 0 | 0 | 0 | 0 | 0 | 0.27466 | 0
2026 | 3 | 9 | 16 | 0.27466 | 0 | 0 | 0 | 0 | 0 | 0 | 0 | 0.27466 | 0
2026 | 3 | 9 | 17 | 0.27466 | 0 | 0 | 0 | 0 | 0 | 0 | 0 | 0.27466 | 0
2026 | 3 | 9 | 18 | 0.27466 | 0 | 0 | 0 | 0 | 0 | 0 | 0 | 0.27466 | 0
2026 | 3 | 9 | 19 | 0.27466 | 0 | 0 | 0 | 0 | 0 | 0 | 0 | 0.27466 | 0
2026 | 3 | 9 | 20 | 0.27466 | 0 | 0 | 0 | 0 | 0 | 0 | 0 | 0.27466 | 0
2026 | 3 | 9 | 21 | 0.27466 | 0 | 0 | 0 | 0 | 0 | 0 | 0 | 0.27466 | 0
2026 | 3 | 9 | 22 | 0.27466 | 0 | 0 | 0 | 0 | 0 | 0 | 0 | 0.27466 | 0
2026 | 3 | 9 | 23 | 0.27466 | 0 | 0 | 0 | 0 | 0 | 0 | 0 | 0.27466 | 0
2026 | 3 | 9 | 24 | 0.27466 | 0 | 0 | 0 | 0 | 0 | 0 | 0 | 0.27466 | 0
2026 | 3 | 10 | 1 | 0.27466 | 0 | 0 | 0 | 0 | 0 | 0 | 0 | 0.27466 | 0
2026 | 3 | 10 | 2 | 0.27466 | 0 | 0 | 0 | 0 | 0 | 0 | 0 | 0.27466 | 0
2026 | 3 | 10 | 3 | 0.27466 | 0 | 0 | 0 | 0 | 0 | 0 | 0 | 0.27466 | 0
2026 | 3 | 10 | 4 | 0.27466 | 0 | 0 | 0 | 0 | 0 | 0 | 0 | 0.27466 | 0
2026 | 3 | 10 | 5 | 0.27466 | 0 | 0 | 0 | 0 | 0 | 0 | 0 | 0.27466 | 0
2026 | 3 | 10 | 6 | 0.27466 | 0 | 0 | 0 | 0 | 0 | 0 | 0 | 0.27466 | 0
2026 | 3 | 10 | 7 | 0.27466 | 0 | 0 | 0 | 0 | 0 | 0 | 0 | 0.27466 | 0
2026 | 3 | 10 | 8 | 0.27466 | 0 | 0 | 0 | 0 | 0 | 0 | 0 | 0.27466 | 0
2026 | 3 | 10 | 9 | 0.27466 | 0 | 0 | 0 | 0 | 0 | 0 | 0 | 0.27466 | 0
2026 | 3 | 10 | 10 | 0.27466 | 0 | 0 | 0 | 0 | 0 | 0 | 0 | 0.27466 | 0
2026 | 3 | 10 | 11 | 0.27466 | 0 | 0 | 0 | 0 | 0 | 0 | 0 | 0.27466 | 0
2026 | 3 | 10 | 12 | 0.27466 | 0 | 0 | 0 | 0 | 0 | 0 | 0 | 0.27466 | 0
2026 | 3 | 10 | 13 | 0.27466 | 0 | 0 | 0 | 0 | 0 | 0 | 0 | 0.27466 | 0
2026 | 3 | 10 | 14 | 0.27466 | 0 | 0 | 0 | 0 | 0 | 0 | 0 | 0.27466 | 0
2026 | 3 | 10 | 15 | 0.27466 | 0 | 0 | 0 | 0 | 0 | 0 | 0 | 0.27466 | 0
2026 | 3 | 10 | 16 | 0.27466 | 0 | 0 | 0 | 0 | 0 | 0 | 0 | 0.27466 | 0
2026 | 3 | 10 | 17 | 0.27466 | 0 | 0 | 0 | 0 | 0 | 0 | 0 | 0.27466 | 0
2026 | 3 | 10 | 18 | 0.27466 | 0 | 0 | 0 | 0 | 0 | 0 | 0 | 0.27466 | 0
2026 | 3 | 10 | 19 | 0.27466 | 0 | 0 | 0 | 0 | 0 | 0 | 0 | 0.27466 | 0
2026 | 3 | 10 | 20 | 0.27466 | 0 | 0 | 0 | 0 | 0 | 0 | 0 | 0.27466 | 0
2026 | 3 | 10 | 21 | 0.27466 | 0 | 0 | 0 | 0 | 0 | 0 | 0 | 0.27466 | 0
2026 | 3 | 10 | 22 | 0.27466 | 0 | 0 | 0 | 0 | 0 | 0 | 0 | 0.27466 | 0
2026 | 3 | 10 | 23 | 0.27466 | 0 | 0 | 0 | 0 | 0 | 0 | 0 | 0.27466 | 0
2026 | 3 | 10 | 24 | 0.27466 | 0 | 0 | 0 | 0 | 0 | 0 | 0 | 0.27466 | 0
2026 | 3 | 11 | 1 | 0.27466 | 0 | 0 | 0 | 0 | 0 | 0 | 0 | 0.27466 | 0
2026 | 3 | 11 | 2 | 0.27466 | 0 | 0 | 0 | 0 | 0 | 0 | 0 | 0.27466 | 0
2026 | 3 | 11 | 3 | 0.27466 | 0 | 0 | 0 | 0 | 0 | 0 | 0 | 0.27466 | 0
2026 | 3 | 11 | 4 | 0.27466 | 0 | 0 | 0 | 0 | 0 | 0 | 0 | 0.27466 | 0
2026 | 3 | 11 | 5 | 0.27466 | 0 | 0 | 0 | 0 | 0 | 0 | 0 | 0.27466 | 0
2026 | 3 | 11 | 6 | 0.27466 | 0 | 0 | 0 | 0 | 0 | 0 | 0 | 0.27466 | 0
2026 | 3 | 11 | 7 | 0.27466 | 0 | 0 | 0 | 0 | 0 | 0 | 0 | 0.27466 | 0
2026 | 3 | 11 | 8 | 0.27466 | 0 | 0 | 0 | 0 | 0 | 0 | 0 | 0.27466 | 0
2026 | 3 | 11 | 9 | 0.27466 | 0 | 0 | 0 | 0 | 0 | 0 | 0 | 0.27466 | 0
2026 | 3 | 11 | 10 | 0.27466 | 0 | 0 | 0 | 0 | 0 | 0 | 0 | 0.27466 | 0
2026 | 3 | 11 | 11 | 0.27466 | 0 | 0 | 0 | 0 | 0 | 0 | 0 | 0.27466 | 0
2026 | 3 | 11 | 12 | 0.27466 | 0 | 0 | 0 | 0 | 0 | 0 | 0 | 0.27466 | 0
2026 | 3 | 11 | 13 | 0.27466 | 0 | 0 | 0 | 0 | 0 | 0 | 0 | 0.27466 | 0
2026 | 3 | 11 | 14 | 0.27466 | 0 | 0 | 0 | 0 | 0 | 0 | 0 | 0.27466 | 0
2026 | 3 | 11 | 15 | 0.27466 | 0 | 0 | 0 | 0 | 0 | 0 | 0 | 0.27466 | 0
2026 | 3 | 11 | 16 | 0.27466 | 0 | 0 | 0 | 0 | 0 | 0 | 0 | 0.27466 | 0
2026 | 3 | 11 | 17 | 0.27466 | 0 | 0 | 0 | 0 | 0 | 0 | 0 | 0.27466 | 0
2026 | 3 | 11 | 18 | 0.27466 | 0 | 0 | 0 | 0 | 0 | 0 | 0 | 0.27466 | 0
2026 | 3 | 11 | 19 | 0.27466 | 0 | 0 | 0 | 0 | 0 | 0 | 0 | 0.27466 | 0
2026 | 3 | 11 | 20 | 0.27466 | 0 | 0 | 0 | 0 | 0 | 0 | 0 | 0.27466 | 0
2026 | 3 | 11 | 21 | 0.27466 | 0 | 0 | 0 | 0 | 0 | 0 | 0 | 0.27466 | 0
2026 | 3 | 11 | 22 | 0.27466 | 0 | 0 | 0 | 0 | 0 | 0 | 0 | 0.27466 | 0
2026 | 3 | 11 | 23 | 0.27466 | 0 | 0 | 0 | 0 | 0 | 0 | 0 | 0.27466 | 0
2026 | 3 | 11 | 24 | 0.27466 | 0 | 0 | 0 | 0 | 0 | 0 | 0 | 0.27466 | 0
2026 | 3 | 12 | 1 | 0.27466 | 0 | 0 | 0 | 0 | 0 | 0 | 0 | 0.27466 | 0
2026 | 3 | 12 | 2 | 0.27466 | 0 | 0 | 0 | 0 | 0 | 0 | 0 | 0.27466 | 0
2026 | 3 | 12 | 3 | 0.27466 | 0 | 0 | 0 | 0 | 0 | 0 | 0 | 0.27466 | 0
2026 | 3 | 12 | 4 | 0.27466 | 0 | 0 | 0 | 0 | 0 | 0 | 0 | 0.27466 | 0
2026 | 3 | 12 | 5 | 0.27466 | 0 | 0 | 0 | 0 | 0 | 0 | 0 | 0.27466 | 0
2026 | 3 | 12 | 6 | 0.27466 | 0 | 0 | 0 | 0 | 0 | 0 | 0 | 0.27466 | 0
2026 | 3 | 12 | 7 | 0.27466 | 0 | 0 | 0 | 0 | 0 | 0 | 0 | 0.27466 | 0
2026 | 3 | 12 | 8 | 0.27466 | 0 | 0 | 0 | 0 | 0 | 0 | 0 | 0.27466 | 0
2026 | 3 | 12 | 9 | 0.27466 | 0 | 0 | 0 | 0 | 0 | 0 | 0 | 0.27466 | 0
2026 | 3 | 12 | 10 | 0.27466 | 0 | 0 | 0 | 0 | 0 | 0 | 0 | 0.27466 | 0
2026 | 3 | 12 | 11 | 0.27466 | 0 | 0 | 0 | 0 | 0 | 0 | 0 | 0.27466 | 0
2026 | 3 | 12 | 12 | 0.27466 | 0 | 0 | 0 | 0 | 0 | 0 | 0 | 0.27466 | 0
2026 | 3 | 12 | 13 | 0.27466 | 0 | 0 | 0 | 0 | 0 | 0 | 0 | 0.27466 | 0
2026 | 3 | 12 | 14 | 0.27466 | 0 | 0 | 0 | 0 | 0 | 0 | 0 | 0.27466 | 0
2026 | 3 | 12 | 15 | 0.27466 | 0 | 0 | 0 | 0 | 0 | 0 | 0 | 0.27466 | 0
2026 | 3 | 12 | 16 | 0.27466 | 0 | 0 | 0 | 0 | 0 | 0 | 0 | 0.27466 | 0
2026 | 3 | 12 | 17 | 0.27466 | 0 | 0 | 0 | 0 | 0 | 0 | 0 | 0.27466 | 0
2026 | 3 | 12 | 18 | 0.27466 | 0 | 0 | 0 | 0 | 0 | 0 | 0 | 0.27466 | 0
2026 | 3 | 12 | 19 | 0.27466 | 0 | 0 | 0 | 0 | 0 | 0 | 0 | 0.27466 | 0
2026 | 3 | 12 | 20 | 0.27466 | 0 | 0 | 0 | 0 | 0 | 0 | 0 | 0.27466 | 0
2026 | 3 | 12 | 21 | 0.27466 | 0 | 0 | 0 | 0 | 0 | 0 | 0 | 0.27466 | 0
2026 | 3 | 12 | 22 | 0.27466 | 0 | 0 | 0 | 0 | 0 | 0 | 0 | 0.27466 | 0
2026 | 3 | 12 | 23 | 0.27466 | 0 | 0 | 0 | 0 | 0 | 0 | 0 | 0.27466 | 0
2026 | 3 | 12 | 24 | 0.27466 | 0 | 0 | 0 | 0 | 0 | 0 | 0 | 0.27466 | 0
2026 | 3 | 13 | 1 | 0.27466 | 0 | 0 | 0 | 0 | 0 | 0 | 0 | 0.27466 | 0
2026 | 3 | 13 | 2 | 0.27466 | 0 | 0 | 0 | 0 | 0 | 0 | 0 | 0.27466 | 0
2026 | 3 | 13 | 3 | 0.27466 | 0 | 0 | 0 | 0 | 0 | 0 | 0 | 0.27466 | 0
2026 | 3 | 13 | 4 | 0.27466 | 0 | 0 | 0 | 0 | 0 | 0 | 0 | 0.27466 | 0
2026 | 3 | 13 | 5 | 0.27466 | 0 | 0 | 0 | 0 | 0 | 0 | 0 | 0.27466 | 0
2026 | 3 | 13 | 6 | 0.27466 | 0 | 0 | 0 | 0 | 0 | 0 | 0 | 0.27466 | 0
2026 | 3 | 13 | 7 | 0.27466 | 0 | 0 | 0 | 0 | 0 | 0 | 0 | 0.27466 | 0
2026 | 3 | 13 | 8 | 0.27466 | 0 | 0 | 0 | 0 | 0 | 0 | 0 | 0.27466 | 0
2026 | 3 | 13 | 9 | 0.27466 | 0 | 0 | 0 | 0 | 0 | 0 | 0 | 0.27466 | 0
2026 | 3 | 13 | 10 | 0.27466 | 0 | 0 | 0 | 0 | 0 | 0 | 0 | 0.27466 | 0
2026 | 3 | 13 | 11 | 0.27466 | 0 | 0 | 0 | 0 | 0 | 0 | 0 | 0.27466 | 0
2026 | 3 | 13 | 12 | 0.27466 | 0 | 0 | 0 | 0 | 0 | 0 | 0 | 0.27466 | 0
2026 | 3 | 13 | 13 | 0.27466 | 0 | 0 | 0 | 0 | 0 | 0 | 0 | 0.27466 | 0
2026 | 3 | 13 | 14 | 0.27466 | 0 | 0 | 0 | 0 | 0 | 0 | 0 | 0.27466 | 0
2026 | 3 | 13 | 15 | 0.27466 | 0 | 0 | 0 | 0 | 0 | 0 | 0 | 0.27466 | 0
2026 | 3 | 13 | 16 | 0.27466 | 0 | 0 | 0 | 0 | 0 | 0 | 0 | 0.27466 | 0
2026 | 3 | 13 | 17 | 0.27466 | 0 | 0 | 0 | 0 | 0 | 0 | 0 | 0.27466 | 0
2026 | 3 | 13 | 18 | 0.27466 | 0 | 0 | 0 | 0 | 0 | 0 | 0 | 0.27466 | 0
2026 | 3 | 13 | 19 | 0.27466 | 0 | 0 | 0 | 0 | 0 | 0 | 0 | 0.27466 | 0
2026 | 3 | 13 | 20 | 0.27466 | 0 | 0 | 0 | 0 | 0 | 0 | 0 | 0.27466 | 0
2026 | 3 | 13 | 21 | 0.27466 | 0 | 0 | 0 | 0 | 0 | 0 | 0 | 0.27466 | 0
2026 | 3 | 13 | 22 | 0.27466 | 0 | 0 | 0 | 0 | 0 | 0 | 0 | 0.27466 | 0
2026 | 3 | 13 | 23 | 0.27466 | 0 | 0 | 0 | 0 | 0 | 0 | 0 | 0.27466 | 0
2026 | 3 | 13 | 24 | 0.27466 | 0 | 0 | 0 | 0 | 0 | 0 | 0 | 0.27466 | 0
2026 | 3 | 14 | 1 | 0.27466 | 0 | 0 | 0 | 0 | 0 | 0 | 0 | 0.27466 | 0
2026 | 3 | 14 | 2 | 0.27466 | 0 | 0 | 0 | 0 | 0 | 0 | 0 | 0.27466 | 0
2026 | 3 | 14 | 3 | 0.27466 | 0 | 0 | 0 | 0 | 0 | 0 | 0 | 0.27466 | 0
2026 | 3 | 14 | 4 | 0.27466 | 0 | 0 | 0 | 0 | 0 | 0 | 0 | 0.27466 | 0
2026 | 3 | 14 | 5 | 0.27466 | 0 | 0 | 0 | 0 | 0 | 0 | 0 | 0.27466 | 0
2026 | 3 | 14 | 6 | 0.27466 | 0 | 0 | 0 | 0 | 0 | 0 | 0 | 0.27466 | 0
2026 | 3 | 14 | 7 | 0.27466 | 0 | 0 | 0 | 0 | 0 | 0 | 0 | 0.27466 | 0
2026 | 3 | 14 | 8 | 0.27466 | 0 | 0 | 0 | 0 | 0 | 0 | 0 | 0.27466 | 0
2026 | 3 | 14 | 9 | 0.27466 | 0 | 0 | 0 | 0 | 0 | 0 | 0 | 0.27466 | 0
2026 | 3 | 14 | 10 | 0.27466 | 0 | 0 | 0 | 0 | 0 | 0 | 0 | 0.27466 | 0
2026 | 3 | 14 | 11 | 0.27466 | 0 | 0 | 0 | 0 | 0 | 0 | 0 | 0.27466 | 0
2026 | 3 | 14 | 12 | 0.27466 | 0 | 0 | 0 | 0 | 0 | 0 | 0 | 0.27466 | 0
2026 | 3 | 14 | 13 | 0.27466 | 0 | 0 | 0 | 0 | 0 | 0 | 0 | 0.27466 | 0
2026 | 3 | 14 | 14 | 0.27466 | 0 | 0 | 0 | 0 | 0 | 0 | 0 | 0.27466 | 0
2026 | 3 | 14 | 15 | 0.27466 | 0 | 0 | 0 | 0 | 0 | 0 | 0 | 0.27466 | 0
2026 | 3 | 14 | 16 | 0.27466 | 0 | 0 | 0 | 0 | 0 | 0 | 0 | 0.27466 | 0
2026 | 3 | 14 | 17 | 0.27466 | 0 | 0 | 0 | 0 | 0 | 0 | 0 | 0.27466 | 0
2026 | 3 | 14 | 18 | 0.27466 | 0 | 0 | 0 | 0 | 0 | 0 | 0 | 0.27466 | 0
2026 | 3 | 14 | 19 | 0.27466 | 0 | 0 | 0 | 0 | 0 | 0 | 0 | 0.27466 | 0
2026 | 3 | 14 | 20 | 0.27466 | 0 | 0 | 0 | 0 | 0 | 0 | 0 | 0.27466 | 0
2026 | 3 | 14 | 21 | 0.27466 | 0 | 0 | 0 | 0 | 0 | 0 | 0 | 0.27466 | 0
2026 | 3 | 14 | 22 | 0.27466 | 0 | 0 | 0 | 0 | 0 | 0 | 0 | 0.27466 | 0
2026 | 3 | 14 | 23 | 0.27466 | 0 | 0 | 0 | 0 | 0 | 0 | 0 | 0.27466 | 0
2026 | 3 | 14 | 24 | 0.27466 | 0 | 0 | 0 | 0 | 0 | 0 | 0 | 0.27466 | 0
2026 | 3 | 15 | 1 | 0.27466 | 0 | 0 | 0 | 0 | 0 | 0 | 0 | 0.27466 | 0
2026 | 3 | 15 | 2 | 0.27466 | 0 | 0 | 0 | 0 | 0 | 0 | 0 | 0.27466 | 0
2026 | 3 | 15 | 3 | 0.27466 | 0 | 0 | 0 | 0 | 0 | 0 | 0 | 0.27466 | 0
2026 | 3 | 15 | 4 | 0.27466 | 0 | 0 | 0 | 0 | 0 | 0 | 0 | 0.27466 | 0
2026 | 3 | 15 | 5 | 0.27466 | 0 | 0 | 0 | 0 | 0 | 0 | 0 | 0.27466 | 0
2026 | 3 | 15 | 6 | 0.27466 | 0 | 0 | 0 | 0 | 0 | 0 | 0 | 0.27466 | 0
2026 | 3 | 15 | 7 | 0.27466 | 0 | 0 | 0 | 0 | 0 | 0 | 0 | 0.27466 | 0
2026 | 3 | 15 | 8 | 0.27466 | 0 | 0 | 0 | 0 | 0 | 0 | 0 | 0.27466 | 0
2026 | 3 | 15 | 9 | 0.27466 | 0 | 0 | 0 | 0 | 0 | 0 | 0 | 0.27466 | 0
2026 | 3 | 15 | 10 | 0.27466 | 0 | 0 | 0 | 0 | 0 | 0 | 0 | 0.27466 | 0
2026 | 3 | 15 | 11 | 0.27466 | 0 | 0 | 0 | 0 | 0 | 0 | 0 | 0.27466 | 0
2026 | 3 | 15 | 12 | 0.27466 | 0 | 0 | 0 | 0 | 0 | 0 | 0 | 0.27466 | 0
2026 | 3 | 15 | 13 | 0.27466 | 0 | 0 | 0 | 0 | 0 | 0 | 0 | 0.27466 | 0
2026 | 3 | 15 | 14 | 0.27466 | 0 | 0 | 0 | 0 | 0 | 0 | 0 | 0.27466 | 0
2026 | 3 | 15 | 15 | 0.27466 | 0 | 0 | 0 | 0 | 0 | 0 | 0 | 0.27466 | 0
2026 | 3 | 15 | 16 | 0.27466 | 0 | 0 | 0 | 0 | 0 | 0 | 0 | 0.27466 | 0
2026 | 3 | 15 | 17 | 0.27466 | 0 | 0 | 0 | 0 | 0 | 0 | 0 | 0.27466 | 0
2026 | 3 | 15 | 18 | 0.27466 | 0 | 0 | 0 | 0 | 0 | 0 | 0 | 0.27466 | 0
2026 | 3 | 15 | 19 | 0.27466 | 0 | 0 | 0 | 0 | 0 | 0 | 0 | 0.27466 | 0
2026 | 3 | 15 | 20 | 0.27466 | 0 | 0 | 0 | 0 | 0 | 0 | 0 | 0.27466 | 0
2026 | 3 | 15 | 21 | 0.27466 | 0 | 0 | 0 | 0 | 0 | 0 | 0 | 0.27466 | 0
2026 | 3 | 15 | 22 | 0.27466 | 0 | 0 | 0 | 0 | 0 | 0 | 0 | 0.27466 | 0
2026 | 3 | 15 | 23 | 0.27466 | 0 | 0 | 0 | 0 | 0 | 0 | 0 | 0.27466 | 0
2026 | 3 | 15 | 24 | 0.27466 | 0 | 0 | 0 | 0 | 0 | 0 | 0 | 0.27466 | 0
2026 | 3 | 16 | 1 | 0.27466 | 0 | 0 | 0 | 0 | 0 | 0 | 0 | 0.27466 | 0
2026 | 3 | 16 | 2 | 0.27466 | 0 | 0 | 0 | 0 | 0 | 0 | 0 | 0.27466 | 0
2026 | 3 | 16 | 3 | 0.27466 | 0 | 0 | 0 | 0 | 0 | 0 | 0 | 0.27466 | 0
2026 | 3 | 16 | 4 | 0.27466 | 0 | 0 | 0 | 0 | 0 | 0 | 0 | 0.27466 | 0
2026 | 3 | 16 | 5 | 0.27466 | 0 | 0 | 0 | 0 | 0 | 0 | 0 | 0.27466 | 0
2026 | 3 | 16 | 6 | 0.27466 | 0 | 0 | 0 | 0 | 0 | 0 | 0 | 0.27466 | 0
2026 | 3 | 16 | 7 | 0.27466 | 0 | 0 | 0 | 0 | 0 | 0 | 0 | 0.27466 | 0
2026 | 3 | 16 | 8 | 0.27466 | 0 | 0 | 0 | 0 | 0 | 0 | 0 | 0.27466 | 0
2026 | 3 | 16 | 9 | 0.27466 | 0 | 0 | 0 | 0 | 0 | 0 | 0 | 0.27466 | 0
2026 | 3 | 16 | 10 | 0.27466 | 0 | 0 | 0 | 0 | 0 | 0 | 0 | 0.27466 | 0
2026 | 3 | 16 | 11 | 0.27466 | 0 | 0 | 0 | 0 | 0 | 0 | 0 | 0.27466 | 0
2026 | 3 | 16 | 12 | 0.27466 | 0 | 0 | 0 | 0 | 0 | 0 | 0 | 0.27466 | 0
2026 | 3 | 16 | 13 | 0.27466 | 0 | 0 | 0 | 0 | 0 | 0 | 0 | 0.27466 | 0
2026 | 3 | 16 | 14 | 0.27466 | 0 | 0 | 0 | 0 | 0 | 0 | 0 | 0.27466 | 0
2026 | 3 | 16 | 15 | 0.27466 | 0 | 0 | 0 | 0 | 0 | 0 | 0 | 0.27466 | 0
2026 | 3 | 16 | 16 | 0.27466 | 0 | 0 | 0 | 0 | 0 | 0 | 0 | 0.27466 | 0
2026 | 3 | 16 | 17 | 0.27466 | 0 | 0 | 0 | 0 | 0 | 0 | 0 | 0.27466 | 0
2026 | 3 | 16 | 18 | 0.27466 | 0 | 0 | 0 | 0 | 0 | 0 | 0 | 0.27466 | 0
2026 | 3 | 16 | 19 | 0.27466 | 0 | 0 | 0 | 0 | 0 | 0 | 0 | 0.27466 | 0
2026 | 3 | 16 | 20 | 0.27466 | 0 | 0 | 0 | 0 | 0 | 0 | 0 | 0.27466 | 0
2026 | 3 | 16 | 21 | 0.27466 | 0 | 0 | 0 | 0 | 0 | 0 | 0 | 0.27466 | 0
2026 | 3 | 16 | 22 | 0.27466 | 0 | 0 | 0 | 0 | 0 | 0 | 0 | 0.27466 | 0
2026 | 3 | 16 | 23 | 0.27466 | 0 | 0 | 0 | 0 | 0 | 0 | 0 | 0.27466 | 0
2026 | 3 | 16 | 24 | 0.27466 | 0 | 0 | 0 | 0 | 0 | 0 | 0 | 0.27466 | 0
2026 | 3 | 17 | 1 | 0.27466 | 0 | 0 | 0 | 0 | 0 | 0 | 0 | 0.27466 | 0
2026 | 3 | 17 | 2 | 0.27466 | 0 | 0 | 0 | 0 | 0 | 0 | 0 | 0.27466 | 0
2026 | 3 | 17 | 3 | 0.27466 | 0 | 0 | 0 | 0 | 0 | 0 | 0 | 0.27466 | 0
2026 | 3 | 17 | 4 | 0.27466 | 0 | 0 | 0 | 0 | 0 | 0 | 0 | 0.27466 | 0
2026 | 3 | 17 | 5 | 0.27466 | 0 | 0 | 0 | 0 | 0 | 0 | 0 | 0.27466 | 0
2026 | 3 | 17 | 6 | 0.27466 | 0 | 0 | 0 | 0 | 0 | 0 | 0 | 0.27466 | 0
2026 | 3 | 17 | 7 | 0.27466 | 0 | 0 | 0 | 0 | 0 | 0 | 0 | 0.27466 | 0
2026 | 3 | 17 | 8 | 0.27466 | 0 | 0 | 0 | 0 | 0 | 0 | 0 | 0.27466 | 0
2026 | 3 | 17 | 9 | 0.27466 | 0 | 0 | 0 | 0 | 0 | 0 | 0 | 0.27466 | 0
2026 | 3 | 17 | 10 | 0.27466 | 0 | 0 | 0 | 0 | 0 | 0 | 0 | 0.27466 | 0
2026 | 3 | 17 | 11 | 0.27466 | 0 | 0 | 0 | 0 | 0 | 0 | 0 | 0.27466 | 0
2026 | 3 | 17 | 12 | 0.27466 | 0 | 0 | 0 | 0 | 0 | 0 | 0 | 0.27466 | 0
2026 | 3 | 17 | 13 | 0.27466 | 0 | 0 | 0 | 0 | 0 | 0 | 0 | 0.27466 | 0
2026 | 3 | 17 | 14 | 0.27466 | 0 | 0 | 0 | 0 | 0 | 0 | 0 | 0.27466 | 0
2026 | 3 | 17 | 15 | 0.27466 | 0 | 0 | 0 | 0 | 0 | 0 | 0 | 0.27466 | 0
2026 | 3 | 17 | 16 | 0.27466 | 0 | 0 | 0 | 0 | 0 | 0 | 0 | 0.27466 | 0
2026 | 3 | 17 | 17 | 0.27466 | 0 | 0 | 0 | 0 | 0 | 0 | 0 | 0.27466 | 0
2026 | 3 | 17 | 18 | 0.27466 | 0 | 0 | 0 | 0 | 0 | 0 | 0 | 0.27466 | 0
2026 | 3 | 17 | 19 | 0.27466 | 0 | 0 | 0 | 0 | 0 | 0 | 0 | 0.27466 | 0
2026 | 3 | 17 | 20 | 0.27466 | 0 | 0 | 0 | 0 | 0 | 0 | 0 | 0.27466 | 0
2026 | 3 | 17 | 21 | 0.27466 | 0 | 0 | 0 | 0 | 0 | 0 | 0 | 0.27466 | 0
2026 | 3 | 17 | 22 | 0.27466 | 0 | 0 | 0 | 0 | 0 | 0 | 0 | 0.27466 | 0
2026 | 3 | 17 | 23 | 0.27466 | 0 | 0 | 0 | 0 | 0 | 0 | 0 | 0.27466 | 0
2026 | 3 | 17 | 24 | 0.27466 | 0 | 0 | 0 | 0 | 0 | 0 | 0 | 0.27466 | 0
2026 | 3 | 18 | 1 | 0.27466 | 0 | 0 | 0 | 0 | 0 | 0 | 0 | 0.27466 | 0
2026 | 3 | 18 | 2 | 0.27466 | 0 | 0 | 0 | 0 | 0 | 0 | 0 | 0.27466 | 0
2026 | 3 | 18 | 3 | 0.27466 | 0 | 0 | 0 | 0 | 0 | 0 | 0 | 0.27466 | 0
2026 | 3 | 18 | 4 | 0.27466 | 0 | 0 | 0 | 0 | 0 | 0 | 0 | 0.27466 | 0
2026 | 3 | 18 | 5 | 0.27466 | 0 | 0 | 0 | 0 | 0 | 0 | 0 | 0.27466 | 0
2026 | 3 | 18 | 6 | 0.27466 | 0 | 0 | 0 | 0 | 0 | 0 | 0 | 0.27466 | 0
2026 | 3 | 18 | 7 | 0.27466 | 0 | 0 | 0 | 0 | 0 | 0 | 0 | 0.27466 | 0
2026 | 3 | 18 | 8 | 0.27466 | 0 | 0 | 0 | 0 | 0 | 0 | 0 | 0.27466 | 0
2026 | 3 | 18 | 9 | 0.27466 | 0 | 0 | 0 | 0 | 0 | 0 | 0 | 0.27466 | 0
2026 | 3 | 18 | 10 | 0.27466 | 0 | 0 | 0 | 0 | 0 | 0 | 0 | 0.27466 | 0
2026 | 3 | 18 | 11 | 0.27466 | 0 | 0 | 0 | 0 | 0 | 0 | 0 | 0.27466 | 0
2026 | 3 | 18 | 12 | 0.27466 | 0 | 0 | 0 | 0 | 0 | 0 | 0 | 0.27466 | 0
2026 | 3 | 18 | 13 | 0.27466 | 0 | 0 | 0 | 0 | 0 | 0 | 0 | 0.27466 | 0
2026 | 3 | 18 | 14 | 0.27466 | 0 | 0 | 0 | 0 | 0 | 0 | 0 | 0.27466 | 0
2026 | 3 | 18 | 15 | 0.27466 | 0 | 0 | 0 | 0 | 0 | 0 | 0 | 0.27466 | 0
2026 | 3 | 18 | 16 | 0.27466 | 0 | 0 | 0 | 0 | 0 | 0 | 0 | 0.27466 | 0
2026 | 3 | 18 | 17 | 0.27466 | 0 | 0 | 0 | 0 | 0 | 0 | 0 | 0.27466 | 0
2026 | 3 | 18 | 18 | 0.27466 | 0 | 0 | 0 | 0 | 0 | 0 | 0 | 0.27466 | 0
2026 | 3 | 18 | 19 | 0.27466 | 0 | 0 | 0 | 0 | 0 | 0 | 0 | 0.27466 | 0
2026 | 3 | 18 | 20 | 0.27466 | 0 | 0 | 0 | 0 | 0 | 0 | 0 | 0.27466 | 0
2026 | 3 | 18 | 21 | 0.27466 | 0 | 0 | 0 | 0 | 0 | 0 | 0 | 0.27466 | 0
2026 | 3 | 18 | 22 | 0.27466 | 0 | 0 | 0 | 0 | 0 | 0 | 0 | 0.27466 | 0
2026 | 3 | 18 | 23 | 0.27466 | 0 | 0 | 0 | 0 | 0 | 0 | 0 | 0.27466 | 0
2026 | 3 | 18 | 24 | 0.27466 | 0 | 0 | 0 | 0 | 0 | 0 | 0 | 0.27466 | 0
2026 | 3 | 19 | 1 | 0.27466 | 0 | 0 | 0 | 0 | 0 | 0 | 0 | 0.27466 | 0
2026 | 3 | 19 | 2 | 0.27466 | 0 | 0 | 0 | 0 | 0 | 0 | 0 | 0.27466 | 0
2026 | 3 | 19 | 3 | 0.27466 | 0 | 0 | 0 | 0 | 0 | 0 | 0 | 0.27466 | 0
2026 | 3 | 19 | 4 | 0.27466 | 0 | 0 | 0 | 0 | 0 | 0 | 0 | 0.27466 | 0
2026 | 3 | 19 | 5 | 0.27466 | 0 | 0 | 0 | 0 | 0 | 0 | 0 | 0.27466 | 0
2026 | 3 | 19 | 6 | 0.27466 | 0 | 0 | 0 | 0 | 0 | 0 | 0 | 0.27466 | 0
2026 | 3 | 19 | 7 | 0.27466 | 0 | 0 | 0 | 0 | 0 | 0 | 0 | 0.27466 | 0
2026 | 3 | 19 | 8 | 0.27466 | 0 | 0 | 0 | 0 | 0 | 0 | 0 | 0.27466 | 0
2026 | 3 | 19 | 9 | 0.27466 | 0 | 0 | 0 | 0 | 0 | 0 | 0 | 0.27466 | 0
2026 | 3 | 19 | 10 | 0.27466 | 0 | 0 | 0 | 0 | 0 | 0 | 0 | 0.27466 | 0
2026 | 3 | 19 | 11 | 0.27466 | 0 | 0 | 0 | 0 | 0 | 0 | 0 | 0.27466 | 0
2026 | 3 | 19 | 12 | 0.27466 | 0 | 0 | 0 | 0 | 0 | 0 | 0 | 0.27466 | 0
2026 | 3 | 19 | 13 | 0.27466 | 0 | 0 | 0 | 0 | 0 | 0 | 0 | 0.27466 | 0
2026 | 3 | 19 | 14 | 0.27466 | 0 | 0 | 0 | 0 | 0 | 0 | 0 | 0.27466 | 0
2026 | 3 | 19 | 15 | 0.27466 | 0 | 0 | 0 | 0 | 0 | 0 | 0 | 0.27466 | 0
2026 | 3 | 19 | 16 | 0.27466 | 0 | 0 | 0 | 0 | 0 | 0 | 0 | 0.27466 | 0
2026 | 3 | 19 | 17 | 0.27466 | 0 | 0 | 0 | 0 | 0 | 0 | 0 | 0.27466 | 0
2026 | 3 | 19 | 18 | 0.27466 | 0 | 0 | 0 | 0 | 0 | 0 | 0 | 0.27466 | 0
2026 | 3 | 19 | 19 | 0.27466 | 0 | 0 | 0 | 0 | 0 | 0 | 0 | 0.27466 | 0
2026 | 3 | 19 | 20 | 0.27466 | 0 | 0 | 0 | 0 | 0 | 0 | 0 | 0.27466 | 0
2026 | 3 | 19 | 21 | 0.27466 | 0 | 0 | 0 | 0 | 0 | 0 | 0 | 0.27466 | 0
2026 | 3 | 19 | 22 | 0.27466 | 0 | 0 | 0 | 0 | 0 | 0 | 0 | 0.27466 | 0
2026 | 3 | 19 | 23 | 0.27466 | 0 | 0 | 0 | 0 | 0 | 0 | 0 | 0.27466 | 0
2026 | 3 | 19 | 24 | 0.27466 | 0 | 0 | 0 | 0 | 0 | 0 | 0 | 0.27466 | 0
2026 | 3 | 20 | 1 | 0.27466 | 0 | 0 | 0 | 0 | 0 | 0 | 0 | 0.27466 | 0
2026 | 3 | 20 | 2 | 0.27466 | 0 | 0 | 0 | 0 | 0 | 0 | 0 | 0.27466 | 0
2026 | 3 | 20 | 3 | 0.27466 | 0 | 0 | 0 | 0 | 0 | 0 | 0 | 0.27466 | 0
2026 | 3 | 20 | 4 | 0.27466 | 0 | 0 | 0 | 0 | 0 | 0 | 0 | 0.27466 | 0
2026 | 3 | 20 | 5 | 0.27466 | 0 | 0 | 0 | 0 | 0 | 0 | 0 | 0.27466 | 0
2026 | 3 | 20 | 6 | 0.27466 | 0 | 0 | 0 | 0 | 0 | 0 | 0 | 0.27466 | 0
2026 | 3 | 20 | 7 | 0.27466 | 0 | 0 | 0 | 0 | 0 | 0 | 0 | 0.27466 | 0
2026 | 3 | 20 | 8 | 0.27466 | 0 | 0 | 0 | 0 | 0 | 0 | 0 | 0.27466 | 0
2026 | 3 | 20 | 9 | 0.27466 | 0 | 0 | 0 | 0 | 0 | 0 | 0 | 0.27466 | 0
2026 | 3 | 20 | 10 | 0.27466 | 0 | 0 | 0 | 0 | 0 | 0 | 0 | 0.27466 | 0
2026 | 3 | 20 | 11 | 0.27466 | 0 | 0 | 0 | 0 | 0 | 0 | 0 | 0.27466 | 0
2026 | 3 | 20 | 12 | 0.27466 | 0 | 0 | 0 | 0 | 0 | 0 | 0 | 0.27466 | 0
2026 | 3 | 20 | 13 | 0.27466 | 0 | 0 | 0 | 0 | 0 | 0 | 0 | 0.27466 | 0
2026 | 3 | 20 | 14 | 0.27466 | 0 | 0 | 0 | 0 | 0 | 0 | 0 | 0.27466 | 0
2026 | 3 | 20 | 15 | 0.27466 | 0 | 0 | 0 | 0 | 0 | 0 | 0 | 0.27466 | 0
2026 | 3 | 20 | 16 | 0.27466 | 0 | 0 | 0 | 0 | 0 | 0 | 0 | 0.27466 | 0
2026 | 3 | 20 | 17 | 0.27466 | 0 | 0 | 0 | 0 | 0 | 0 | 0 | 0.27466 | 0
2026 | 3 | 20 | 18 | 0.27466 | 0 | 0 | 0 | 0 | 0 | 0 | 0 | 0.27466 | 0
2026 | 3 | 20 | 19 | 0.27466 | 0 | 0 | 0 | 0 | 0 | 0 | 0 | 0.27466 | 0
2026 | 3 | 20 | 20 | 0.27466 | 0 | 0 | 0 | 0 | 0 | 0 | 0 | 0.27466 | 0
2026 | 3 | 20 | 21 | 0.27466 | 0 | 0 | 0 | 0 | 0 | 0 | 0 | 0.27466 | 0
2026 | 3 | 20 | 22 | 0.27466 | 0 | 0 | 0 | 0 | 0 | 0 | 0 | 0.27466 | 0
2026 | 3 | 20 | 23 | 0.27466 | 0 | 0 | 0 | 0 | 0 | 0 | 0 | 0.27466 | 0
2026 | 3 | 20 | 24 | 0.27466 | 0 | 0 | 0 | 0 | 0 | 0 | 0 | 0.27466 | 0
2026 | 3 | 21 | 1 | 0.27466 | 0 | 0 | 0 | 0 | 0 | 0 | 0 | 0.27466 | 0
2026 | 3 | 21 | 2 | 0.27466 | 0 | 0 | 0 | 0 | 0 | 0 | 0 | 0.27466 | 0
2026 | 3 | 21 | 3 | 0.27466 | 0 | 0 | 0 | 0 | 0 | 0 | 0 | 0.27466 | 0
2026 | 3 | 21 | 4 | 0.27466 | 0 | 0 | 0 | 0 | 0 | 0 | 0 | 0.27466 | 0
2026 | 3 | 21 | 5 | 0.27466 | 0 | 0 | 0 | 0 | 0 | 0 | 0 | 0.27466 | 0
2026 | 3 | 21 | 6 | 0.27466 | 0 | 0 | 0 | 0 | 0 | 0 | 0 | 0.27466 | 0
2026 | 3 | 21 | 7 | 0.27466 | 0 | 0 | 0 | 0 | 0 | 0 | 0 | 0.27466 | 0
2026 | 3 | 21 | 8 | 0.27466 | 0 | 0 | 0 | 0 | 0 | 0 | 0 | 0.27466 | 0
2026 | 3 | 21 | 9 | 0.27466 | 0 | 0 | 0 | 0 | 0 | 0 | 0 | 0.27466 | 0
2026 | 3 | 21 | 10 | 0.27466 | 0 | 0 | 0 | 0 | 0 | 0 | 0 | 0.27466 | 0
2026 | 3 | 21 | 11 | 0.27466 | 0 | 0 | 0 | 0 | 0 | 0 | 0 | 0.27466 | 0
2026 | 3 | 21 | 12 | 0.27466 | 0 | 0 | 0 | 0 | 0 | 0 | 0 | 0.27466 | 0
2026 | 3 | 21 | 13 | 0.27466 | 0 | 0 | 0 | 0 | 0 | 0 | 0 | 0.27466 | 0
2026 | 3 | 21 | 14 | 0.27466 | 0 | 0 | 0 | 0 | 0 | 0 | 0 | 0.27466 | 0
2026 | 3 | 21 | 15 | 0.27466 | 0 | 0 | 0 | 0 | 0 | 0 | 0 | 0.27466 | 0
2026 | 3 | 21 | 16 | 0.27466 | 0 | 0 | 0 | 0 | 0 | 0 | 0 | 0.27466 | 0
2026 | 3 | 21 | 17 | 0.27466 | 0 | 0 | 0 | 0 | 0 | 0 | 0 | 0.27466 | 0
2026 | 3 | 21 | 18 | 0.27466 | 0 | 0 | 0 | 0 | 0 | 0 | 0 | 0.27466 | 0
2026 | 3 | 21 | 19 | 0.27466 | 0 | 0 | 0 | 0 | 0 | 0 | 0 | 0.27466 | 0
2026 | 3 | 21 | 20 | 0.27466 | 0 | 0 | 0 | 0 | 0 | 0 | 0 | 0.27466 | 0
2026 | 3 | 21 | 21 | 0.27466 | 0 | 0 | 0 | 0 | 0 | 0 | 0 | 0.27466 | 0
2026 | 3 | 21 | 22 | 0.27466 | 0 | 0 | 0 | 0 | 0 | 0 | 0 | 0.27466 | 0
2026 | 3 | 21 | 23 | 0.27466 | 0 | 0 | 0 | 0 | 0 | 0 | 0 | 0.27466 | 0
2026 | 3 | 21 | 24 | 0.27466 | 0 | 0 | 0 | 0 | 0 | 0 | 0 | 0.27466 | 0
2026 | 3 | 22 | 1 | 0.27466 | 0 | 0 | 0 | 0 | 0 | 0 | 0 | 0.27466 | 0
2026 | 3 | 22 | 2 | 0.27466 | 0 | 0 | 0 | 0 | 0 | 0 | 0 | 0.27466 | 0
2026 | 3 | 22 | 3 | 0.27466 | 0 | 0 | 0 | 0 | 0 | 0 | 0 | 0.27466 | 0
2026 | 3 | 22 | 4 | 0.27466 | 0 | 0 | 0 | 0 | 0 | 0 | 0 | 0.27466 | 0
2026 | 3 | 22 | 5 | 0.27466 | 0 | 0 | 0 | 0 | 0 | 0 | 0 | 0.27466 | 0
2026 | 3 | 22 | 6 | 0.27466 | 0 | 0 | 0 | 0 | 0 | 0 | 0 | 0.27466 | 0
2026 | 3 | 22 | 7 | 0.27466 | 0 | 0 | 0 | 0 | 0 | 0 | 0 | 0.27466 | 0
2026 | 3 | 22 | 8 | 0.27466 | 0 | 0 | 0 | 0 | 0 | 0 | 0 | 0.27466 | 0
2026 | 3 | 22 | 9 | 0.27466 | 0 | 0 | 0 | 0 | 0 | 0 | 0 | 0.27466 | 0
2026 | 3 | 22 | 10 | 0.27466 | 0 | 0 | 0 | 0 | 0 | 0 | 0 | 0.27466 | 0
2026 | 3 | 22 | 11 | 0.27466 | 0 | 0 | 0 | 0 | 0 | 0 | 0 | 0.27466 | 0
2026 | 3 | 22 | 12 | 0.27466 | 0 | 0 | 0 | 0 | 0 | 0 | 0 | 0.27466 | 0
2026 | 3 | 22 | 13 | 0.27466 | 0 | 0 | 0 | 0 | 0 | 0 | 0 | 0.27466 | 0
2026 | 3 | 22 | 14 | 0.27466 | 0 | 0 | 0 | 0 | 0 | 0 | 0 | 0.27466 | 0
2026 | 3 | 22 | 15 | 0.27466 | 0 | 0 | 0 | 0 | 0 | 0 | 0 | 0.27466 | 0
2026 | 3 | 22 | 16 | 0.27466 | 0 | 0 | 0 | 0 | 0 | 0 | 0 | 0.27466 | 0
2026 | 3 | 22 | 17 | 0.27466 | 0 | 0 | 0 | 0 | 0 | 0 | 0 | 0.27466 | 0
2026 | 3 | 22 | 18 | 0.27466 | 0 | 0 | 0 | 0 | 0 | 0 | 0 | 0.27466 | 0
2026 | 3 | 22 | 19 | 0.27466 | 0 | 0 | 0 | 0 | 0 | 0 | 0 | 0.27466 | 0
2026 | 3 | 22 | 20 | 0.27466 | 0 | 0 | 0 | 0 | 0 | 0 | 0 | 0.27466 | 0
2026 | 3 | 22 | 21 | 0.27466 | 0 | 0 | 0 | 0 | 0 | 0 | 0 | 0.27466 | 0
2026 | 3 | 22 | 22 | 0.27466 | 0 | 0 | 0 | 0 | 0 | 0 | 0 | 0.27466 | 0
2026 | 3 | 22 | 23 | 0.27466 | 0 | 0 | 0 | 0 | 0 | 0 | 0 | 0.27466 | 0
2026 | 3 | 22 | 24 | 0.27466 | 0 | 0 | 0 | 0 | 0 | 0 | 0 | 0.27466 | 0
2026 | 3 | 23 | 1 | 0.27466 | 0 | 0 | 0 | 0 | 0 | 0 | 0 | 0.27466 | 0
2026 | 3 | 23 | 2 | 0.27466 | 0 | 0 | 0 | 0 | 0 | 0 | 0 | 0.27466 | 0
2026 | 3 | 23 | 3 | 0.27466 | 0 | 0 | 0 | 0 | 0 | 0 | 0 | 0.27466 | 0
2026 | 3 | 23 | 4 | 0.27466 | 0 | 0 | 0 | 0 | 0 | 0 | 0 | 0.27466 | 0
2026 | 3 | 23 | 5 | 0.27466 | 0 | 0 | 0 | 0 | 0 | 0 | 0 | 0.27466 | 0
2026 | 3 | 23 | 6 | 0.27466 | 0 | 0 | 0 | 0 | 0 | 0 | 0 | 0.27466 | 0
2026 | 3 | 23 | 7 | 0.27466 | 0 | 0 | 0 | 0 | 0 | 0 | 0 | 0.27466 | 0
2026 | 3 | 23 | 8 | 0.27466 | 0 | 0 | 0 | 0 | 0 | 0 | 0 | 0.27466 | 0
2026 | 3 | 23 | 9 | 0.27466 | 0 | 0 | 0 | 0 | 0 | 0 | 0 | 0.27466 | 0
2026 | 3 | 23 | 10 | 0.27466 | 0 | 0 | 0 | 0 | 0 | 0 | 0 | 0.27466 | 0
2026 | 3 | 23 | 11 | 0.27466 | 0 | 0 | 0 | 0 | 0 | 0 | 0 | 0.27466 | 0
2026 | 3 | 23 | 12 | 0.27466 | 0 | 0 | 0 | 0 | 0 | 0 | 0 | 0.27466 | 0
2026 | 3 | 23 | 13 | 0.27466 | 0 | 0 | 0 | 0 | 0 | 0 | 0 | 0.27466 | 0
2026 | 3 | 23 | 14 | 0.27466 | 0 | 0 | 0 | 0 | 0 | 0 | 0 | 0.27466 | 0
2026 | 3 | 23 | 15 | 0.27466 | 0 | 0 | 0 | 0 | 0 | 0 | 0 | 0.27466 | 0
2026 | 3 | 23 | 16 | 0.27466 | 0 | 0 | 0 | 0 | 0 | 0 | 0 | 0.27466 | 0
2026 | 3 | 23 | 17 | 0.27466 | 0 | 0 | 0 | 0 | 0 | 0 | 0 | 0.27466 | 0
2026 | 3 | 23 | 18 | 0.27466 | 0 | 0 | 0 | 0 | 0 | 0 | 0 | 0.27466 | 0
2026 | 3 | 23 | 19 | 0.27466 | 0 | 0 | 0 | 0 | 0 | 0 | 0 | 0.27466 | 0
2026 | 3 | 23 | 20 | 0.27466 | 0 | 0 | 0 | 0 | 0 | 0 | 0 | 0.27466 | 0
2026 | 3 | 23 | 21 | 0.27466 | 0 | 0 | 0 | 0 | 0 | 0 | 0 | 0.27466 | 0
2026 | 3 | 23 | 22 | 0.27466 | 0 | 0 | 0 | 0 | 0 | 0 | 0 | 0.27466 | 0
2026 | 3 | 23 | 23 | 0.27466 | 0 | 0 | 0 | 0 | 0 | 0 | 0 | 0.27466 | 0
2026 | 3 | 23 | 24 | 0.27466 | 0 | 0 | 0 | 0 | 0 | 0 | 0 | 0.27466 | 0
2026 | 3 | 24 | 1 | 0.27466 | 0 | 0 | 0 | 0 | 0 | 0 | 0 | 0.27466 | 0
2026 | 3 | 24 | 2 | 0.27466 | 0 | 0 | 0 | 0 | 0 | 0 | 0 | 0.27466 | 0
2026 | 3 | 24 | 3 | 0.27466 | 0 | 0 | 0 | 0 | 0 | 0 | 0 | 0.27466 | 0
2026 | 3 | 24 | 4 | 0.27466 | 0 | 0 | 0 | 0 | 0 | 0 | 0 | 0.27466 | 0
2026 | 3 | 24 | 5 | 0.27466 | 0 | 0 | 0 | 0 | 0 | 0 | 0 | 0.27466 | 0
2026 | 3 | 24 | 6 | 0.27466 | 0 | 0 | 0 | 0 | 0 | 0 | 0 | 0.27466 | 0
2026 | 3 | 24 | 7 | 0.27466 | 0 | 0 | 0 | 0 | 0 | 0 | 0 | 0.27466 | 0
2026 | 3 | 24 | 8 | 0.27466 | 0 | 0 | 0 | 0 | 0 | 0 | 0 | 0.27466 | 0
2026 | 3 | 24 | 9 | 0.27466 | 0 | 0 | 0 | 0 | 0 | 0 | 0 | 0.27466 | 0
2026 | 3 | 24 | 10 | 0.27466 | 0 | 0 | 0 | 0 | 0 | 0 | 0 | 0.27466 | 0
2026 | 3 | 24 | 11 | 0.27466 | 0 | 0 | 0 | 0 | 0 | 0 | 0 | 0.27466 | 0
2026 | 3 | 24 | 12 | 0.27466 | 0 | 0 | 0 | 0 | 0 | 0 | 0 | 0.27466 | 0
2026 | 3 | 24 | 13 | 0.27466 | 0 | 0 | 0 | 0 | 0 | 0 | 0 | 0.27466 | 0
2026 | 3 | 24 | 14 | 0.27466 | 0 | 0 | 0 | 0 | 0 | 0 | 0 | 0.27466 | 0
2026 | 3 | 24 | 15 | 0.27466 | 0 | 0 | 0 | 0 | 0 | 0 | 0 | 0.27466 | 0
2026 | 3 | 24 | 16 | 0.27466 | 0 | 0 | 0 | 0 | 0 | 0 | 0 | 0.27466 | 0
2026 | 3 | 24 | 17 | 0.27466 | 0 | 0 | 0 | 0 | 0 | 0 | 0 | 0.27466 | 0
2026 | 3 | 24 | 18 | 0.27466 | 0 | 0 | 0 | 0 | 0 | 0 | 0 | 0.27466 | 0
2026 | 3 | 24 | 19 | 0.27466 | 0 | 0 | 0 | 0 | 0 | 0 | 0 | 0.27466 | 0
2026 | 3 | 24 | 20 | 0.27466 | 0 | 0 | 0 | 0 | 0 | 0 | 0 | 0.27466 | 0
2026 | 3 | 24 | 21 | 0.27466 | 0 | 0 | 0 | 0 | 0 | 0 | 0 | 0.27466 | 0
2026 | 3 | 24 | 22 | 0.27466 | 0 | 0 | 0 | 0 | 0 | 0 | 0 | 0.27466 | 0
2026 | 3 | 24 | 23 | 0.27466 | 0 | 0 | 0 | 0 | 0 | 0 | 0 | 0.27466 | 0
2026 | 3 | 24 | 24 | 0.27466 | 0 | 0 | 0 | 0 | 0 | 0 | 0 | 0.27466 | 0
2026 | 3 | 25 | 1 | 0.27466 | 0 | 0 | 0 | 0 | 0 | 0 | 0 | 0.27466 | 0
2026 | 3 | 25 | 2 | 0.27466 | 0 | 0 | 0 | 0 | 0 | 0 | 0 | 0.27466 | 0
2026 | 3 | 25 | 3 | 0.27466 | 0 | 0 | 0 | 0 | 0 | 0 | 0 | 0.27466 | 0
2026 | 3 | 25 | 4 | 0.27466 | 0 | 0 | 0 | 0 | 0 | 0 | 0 | 0.27466 | 0
2026 | 3 | 25 | 5 | 0.27466 | 0 | 0 | 0 | 0 | 0 | 0 | 0 | 0.27466 | 0
2026 | 3 | 25 | 6 | 0.27466 | 0 | 0 | 0 | 0 | 0 | 0 | 0 | 0.27466 | 0
2026 | 3 | 25 | 7 | 0.27466 | 0 | 0 | 0 | 0 | 0 | 0 | 0 | 0.27466 | 0
2026 | 3 | 25 | 8 | 0.27466 | 0 | 0 | 0 | 0 | 0 | 0 | 0 | 0.27466 | 0
2026 | 3 | 25 | 9 | 0.27466 | 0 | 0 | 0 | 0 | 0 | 0 | 0 | 0.27466 | 0
2026 | 3 | 25 | 10 | 0.27466 | 0 | 0 | 0 | 0 | 0 | 0 | 0 | 0.27466 | 0
2026 | 3 | 25 | 11 | 0.27466 | 0 | 0 | 0 | 0 | 0 | 0 | 0 | 0.27466 | 0
2026 | 3 | 25 | 12 | 0.27466 | 0 | 0 | 0 | 0 | 0 | 0 | 0 | 0.27466 | 0
2026 | 3 | 25 | 13 | 0.27466 | 0 | 0 | 0 | 0 | 0 | 0 | 0 | 0.27466 | 0
2026 | 3 | 25 | 14 | 0.27466 | 0 | 0 | 0 | 0 | 0 | 0 | 0 | 0.27466 | 0
2026 | 3 | 25 | 15 | 0.27466 | 0 | 0 | 0 | 0 | 0 | 0 | 0 | 0.27466 | 0
2026 | 3 | 25 | 16 | 0.27466 | 0 | 0 | 0 | 0 | 0 | 0 | 0 | 0.27466 | 0
2026 | 3 | 25 | 17 | 0.27466 | 0 | 0 | 0 | 0 | 0 | 0 | 0 | 0.27466 | 0
2026 | 3 | 25 | 18 | 0.27466 | 0 | 0 | 0 | 0 | 0 | 0 | 0 | 0.27466 | 0
2026 | 3 | 25 | 19 | 0.27466 | 0 | 0 | 0 | 0 | 0 | 0 | 0 | 0.27466 | 0
2026 | 3 | 25 | 20 | 0.27466 | 0 | 0 | 0 | 0 | 0 | 0 | 0 | 0.27466 | 0
2026 | 3 | 25 | 21 | 0.27466 | 0 | 0 | 0 | 0 | 0 | 0 | 0 | 0.27466 | 0
2026 | 3 | 25 | 22 | 0.27466 | 0 | 0 | 0 | 0 | 0 | 0 | 0 | 0.27466 | 0
2026 | 3 | 25 | 23 | 0.27466 | 0 | 0 | 0 | 0 | 0 | 0 | 0 | 0.27466 | 0
2026 | 3 | 25 | 24 | 0.27466 | 0 | 0 | 0 | 0 | 0 | 0 | 0 | 0.27466 | 0
2026 | 3 | 26 | 1 | 0.27466 | 0 | 0 | 0 | 0 | 0 | 0 | 0 | 0.27466 | 0
2026 | 3 | 26 | 2 | 0.27466 | 0 | 0 | 0 | 0 | 0 | 0 | 0 | 0.27466 | 0
2026 | 3 | 26 | 3 | 0.27466 | 0 | 0 | 0 | 0 | 0 | 0 | 0 | 0.27466 | 0
2026 | 3 | 26 | 4 | 0.27466 | 0 | 0 | 0 | 0 | 0 | 0 | 0 | 0.27466 | 0
2026 | 3 | 26 | 5 | 0.27466 | 0 | 0 | 0 | 0 | 0 | 0 | 0 | 0.27466 | 0
2026 | 3 | 26 | 6 | 0.27466 | 0 | 0 | 0 | 0 | 0 | 0 | 0 | 0.27466 | 0
2026 | 3 | 26 | 7 | 0.27466 | 0 | 0 | 0 | 0 | 0 | 0 | 0 | 0.27466 | 0
2026 | 3 | 26 | 8 | 0.27466 | 0 | 0 | 0 | 0 | 0 | 0 | 0 | 0.27466 | 0
2026 | 3 | 26 | 9 | 0.27466 | 0 | 0 | 0 | 0 | 0 | 0 | 0 | 0.27466 | 0
2026 | 3 | 26 | 10 | 0.27466 | 0 | 0 | 0 | 0 | 0 | 0 | 0 | 0.27466 | 0
2026 | 3 | 26 | 11 | 0.27466 | 0 | 0 | 0 | 0 | 0 | 0 | 0 | 0.27466 | 0
2026 | 3 | 26 | 12 | 0.27466 | 0 | 0 | 0 | 0 | 0 | 0 | 0 | 0.27466 | 0
2026 | 3 | 26 | 13 | 0.27466 | 0 | 0 | 0 | 0 | 0 | 0 | 0 | 0.27466 | 0
2026 | 3 | 26 | 14 | 0.27466 | 0 | 0 | 0 | 0 | 0 | 0 | 0 | 0.27466 | 0
2026 | 3 | 26 | 15 | 0.27466 | 0 | 0 | 0 | 0 | 0 | 0 | 0 | 0.27466 | 0
2026 | 3 | 26 | 16 | 0.27466 | 0 | 0 | 0 | 0 | 0 | 0 | 0 | 0.27466 | 0
2026 | 3 | 26 | 17 | 0.27466 | 0 | 0 | 0 | 0 | 0 | 0 | 0 | 0.27466 | 0
2026 | 3 | 26 | 18 | 0.27466 | 0 | 0 | 0 | 0 | 0 | 0 | 0 | 0.27466 | 0
2026 | 3 | 26 | 19 | 0.27466 | 0 | 0 | 0 | 0 | 0 | 0 | 0 | 0.27466 | 0
2026 | 3 | 26 | 20 | 0.27466 | 0 | 0 | 0 | 0 | 0 | 0 | 0 | 0.27466 | 0
2026 | 3 | 26 | 21 | 0.27466 | 0 | 0 | 0 | 0 | 0 | 0 | 0 | 0.27466 | 0
2026 | 3 | 26 | 22 | 0.27466 | 0 | 0 | 0 | 0 | 0 | 0 | 0 | 0.27466 | 0
2026 | 3 | 26 | 23 | 0.27466 | 0 | 0 | 0 | 0 | 0 | 0 | 0 | 0.27466 | 0
2026 | 3 | 26 | 24 | 0.27466 | 0 | 0 | 0 | 0 | 0 | 0 | 0 | 0.27466 | 0
2026 | 3 | 27 | 1 | 0.27466 | 0 | 0 | 0 | 0 | 0 | 0 | 0 | 0.27466 | 0
2026 | 3 | 27 | 2 | 0.27466 | 0 | 0 | 0 | 0 | 0 | 0 | 0 | 0.27466 | 0
2026 | 3 | 27 | 3 | 0.27466 | 0 | 0 | 0 | 0 | 0 | 0 | 0 | 0.27466 | 0
2026 | 3 | 27 | 4 | 0.27466 | 0 | 0 | 0 | 0 | 0 | 0 | 0 | 0.27466 | 0
2026 | 3 | 27 | 5 | 0.27466 | 0 | 0 | 0 | 0 | 0 | 0 | 0 | 0.27466 | 0
2026 | 3 | 27 | 6 | 0.27466 | 0 | 0 | 0 | 0 | 0 | 0 | 0 | 0.27466 | 0
2026 | 3 | 27 | 7 | 0.27466 | 0 | 0 | 0 | 0 | 0 | 0 | 0 | 0.27466 | 0
2026 | 3 | 27 | 8 | 0.27466 | 0 | 0 | 0 | 0 | 0 | 0 | 0 | 0.27466 | 0
2026 | 3 | 27 | 9 | 0.27466 | 0 | 0 | 0 | 0 | 0 | 0 | 0 | 0.27466 | 0
2026 | 3 | 27 | 10 | 0.27466 | 0 | 0 | 0 | 0 | 0 | 0 | 0 | 0.27466 | 0
2026 | 3 | 27 | 11 | 0.27466 | 0 | 0 | 0 | 0 | 0 | 0 | 0 | 0.27466 | 0
2026 | 3 | 27 | 12 | 0.27466 | 0 | 0 | 0 | 0 | 0 | 0 | 0 | 0.27466 | 0
2026 | 3 | 27 | 13 | 0.27466 | 0 | 0 | 0 | 0 | 0 | 0 | 0 | 0.27466 | 0
2026 | 3 | 27 | 14 | 0.27466 | 0 | 0 | 0 | 0 | 0 | 0 | 0 | 0.27466 | 0
2026 | 3 | 27 | 15 | 0.27466 | 0 | 0 | 0 | 0 | 0 | 0 | 0 | 0.27466 | 0
2026 | 3 | 27 | 16 | 0.27466 | 0 | 0 | 0 | 0 | 0 | 0 | 0 | 0.27466 | 0
2026 | 3 | 27 | 17 | 0.27466 | 0 | 0 | 0 | 0 | 0 | 0 | 0 | 0.27466 | 0
2026 | 3 | 27 | 18 | 0.27466 | 0 | 0 | 0 | 0 | 0 | 0 | 0 | 0.27466 | 0
2026 | 3 | 27 | 19 | 0.27466 | 0 | 0 | 0 | 0 | 0 | 0 | 0 | 0.27466 | 0
2026 | 3 | 27 | 20 | 0.27466 | 0 | 0 | 0 | 0 | 0 | 0 | 0 | 0.27466 | 0
2026 | 3 | 27 | 21 | 0.27466 | 0 | 0 | 0 | 0 | 0 | 0 | 0 | 0.27466 | 0
2026 | 3 | 27 | 22 | 0.27466 | 0 | 0 | 0 | 0 | 0 | 0 | 0 | 0.27466 | 0
2026 | 3 | 27 | 23 | 0.27466 | 0 | 0 | 0 | 0 | 0 | 0 | 0 | 0.27466 | 0
2026 | 3 | 27 | 24 | 0.27466 | 0 | 0 | 0 | 0 | 0 | 0 | 0 | 0.27466 | 0
2026 | 3 | 28 | 1 | 0.27466 | 0 | 0 | 0 | 0 | 0 | 0 | 0 | 0.27466 | 0
2026 | 3 | 28 | 2 | 0.27466 | 0 | 0 | 0 | 0 | 0 | 0 | 0 | 0.27466 | 0
2026 | 3 | 28 | 3 | 0.27466 | 0 | 0 | 0 | 0 | 0 | 0 | 0 | 0.27466 | 0
2026 | 3 | 28 | 4 | 0.27466 | 0 | 0 | 0 | 0 | 0 | 0 | 0 | 0.27466 | 0
2026 | 3 | 28 | 5 | 0.27466 | 0 | 0 | 0 | 0 | 0 | 0 | 0 | 0.27466 | 0
2026 | 3 | 28 | 6 | 0.27466 | 0 | 0 | 0 | 0 | 0 | 0 | 0 | 0.27466 | 0
2026 | 3 | 28 | 7 | 0.27466 | 0 | 0 | 0 | 0 | 0 | 0 | 0 | 0.27466 | 0
2026 | 3 | 28 | 8 | 0.27466 | 0 | 0 | 0 | 0 | 0 | 0 | 0 | 0.27466 | 0
2026 | 3 | 28 | 9 | 0.27466 | 0 | 0 | 0 | 0 | 0 | 0 | 0 | 0.27466 | 0
2026 | 3 | 28 | 10 | 0.27466 | 0 | 0 | 0 | 0 | 0 | 0 | 0 | 0.27466 | 0
2026 | 3 | 28 | 11 | 0.27466 | 0 | 0 | 0 | 0 | 0 | 0 | 0 | 0.27466 | 0
2026 | 3 | 28 | 12 | 0.27466 | 0 | 0 | 0 | 0 | 0 | 0 | 0 | 0.27466 | 0
2026 | 3 | 28 | 13 | 0.27466 | 0 | 0 | 0 | 0 | 0 | 0 | 0 | 0.27466 | 0
2026 | 3 | 28 | 14 | 0.27466 | 0 | 0 | 0 | 0 | 0 | 0 | 0 | 0.27466 | 0
2026 | 3 | 28 | 15 | 0.27466 | 0 | 0 | 0 | 0 | 0 | 0 | 0 | 0.27466 | 0
2026 | 3 | 28 | 16 | 0.27466 | 0 | 0 | 0 | 0 | 0 | 0 | 0 | 0.27466 | 0
2026 | 3 | 28 | 17 | 0.27466 | 0 | 0 | 0 | 0 | 0 | 0 | 0 | 0.27466 | 0
2026 | 3 | 28 | 18 | 0.27466 | 0 | 0 | 0 | 0 | 0 | 0 | 0 | 0.27466 | 0
2026 | 3 | 28 | 19 | 0.27466 | 0 | 0 | 0 | 0 | 0 | 0 | 0 | 0.27466 | 0
2026 | 3 | 28 | 20 | 0.27466 | 0 | 0 | 0 | 0 | 0 | 0 | 0 | 0.27466 | 0
2026 | 3 | 28 | 21 | 0.27466 | 0 | 0 | 0 | 0 | 0 | 0 | 0 | 0.27466 | 0
2026 | 3 | 28 | 22 | 0.27466 | 0 | 0 | 0 | 0 | 0 | 0 | 0 | 0.27466 | 0
2026 | 3 | 28 | 23 | 0.27466 | 0 | 0 | 0 | 0 | 0 | 0 | 0 | 0.27466 | 0
2026 | 3 | 28 | 24 | 0.27466 | 0 | 0 | 0 | 0 | 0 | 0 | 0 | 0.27466 | 0
2026 | 3 | 29 | 1 | 0.27466 | 0 | 0 | 0 | 0 | 0 | 0 | 0 | 0.27466 | 0
2026 | 3 | 29 | 2 | 0.27466 | 0 | 0 | 0 | 0 | 0 | 0 | 0 | 0.27466 | 0
2026 | 3 | 29 | 3 | 0.27466 | 0 | 0 | 0 | 0 | 0 | 0 | 0 | 0.27466 | 0
2026 | 3 | 29 | 4 | 0.27466 | 0 | 0 | 0 | 0 | 0 | 0 | 0 | 0.27466 | 0
2026 | 3 | 29 | 5 | 0.27466 | 0 | 0 | 0 | 0 | 0 | 0 | 0 | 0.27466 | 0
2026 | 3 | 29 | 6 | 0.27466 | 0 | 0 | 0 | 0 | 0 | 0 | 0 | 0.27466 | 0
2026 | 3 | 29 | 7 | 0.27466 | 0 | 0 | 0 | 0 | 0 | 0 | 0 | 0.27466 | 0
2026 | 3 | 29 | 8 | 0.27466 | 0 | 0 | 0 | 0 | 0 | 0 | 0 | 0.27466 | 0
2026 | 3 | 29 | 9 | 0.27466 | 0 | 0 | 0 | 0 | 0 | 0 | 0 | 0.27466 | 0
2026 | 3 | 29 | 10 | 0.27466 | 0 | 0 | 0 | 0 | 0 | 0 | 0 | 0.27466 | 0
2026 | 3 | 29 | 11 | 0.27466 | 0 | 0 | 0 | 0 | 0 | 0 | 0 | 0.27466 | 0
2026 | 3 | 29 | 12 | 0.27466 | 0 | 0 | 0 | 0 | 0 | 0 | 0 | 0.27466 | 0
2026 | 3 | 29 | 13 | 0.27466 | 0 | 0 | 0 | 0 | 0 | 0 | 0 | 0.27466 | 0
2026 | 3 | 29 | 14 | 0.27466 | 0 | 0 | 0 | 0 | 0 | 0 | 0 | 0.27466 | 0
2026 | 3 | 29 | 15 | 0.27466 | 0 | 0 | 0 | 0 | 0 | 0 | 0 | 0.27466 | 0
2026 | 3 | 29 | 16 | 0.27466 | 0 | 0 | 0 | 0 | 0 | 0 | 0 | 0.27466 | 0
2026 | 3 | 29 | 17 | 0.27466 | 0 | 0 | 0 | 0 | 0 | 0 | 0 | 0.27466 | 0
2026 | 3 | 29 | 18 | 0.27466 | 0 | 0 | 0 | 0 | 0 | 0 | 0 | 0.27466 | 0
2026 | 3 | 29 | 19 | 0.27466 | 0 | 0 | 0 | 0 | 0 | 0 | 0 | 0.27466 | 0
2026 | 3 | 29 | 20 | 0.27466 | 0 | 0 | 0 | 0 | 0 | 0 | 0 | 0.27466 | 0
2026 | 3 | 29 | 21 | 0.27466 | 0 | 0 | 0 | 0 | 0 | 0 | 0 | 0.27466 | 0
2026 | 3 | 29 | 22 | 0.27466 | 0 | 0 | 0 | 0 | 0 | 0 | 0 | 0.27466 | 0
2026 | 3 | 29 | 23 | 0.27466 | 0 | 0 | 0 | 0 | 0 | 0 | 0 | 0.27466 | 0
2026 | 3 | 29 | 24 | 0.27466 | 0 | 0 | 0 | 0 | 0 | 0 | 0 | 0.27466 | 0
2026 | 3 | 30 | 1 | 0.27466 | 0 | 0 | 0 | 0 | 0 | 0 | 0 | 0.27466 | 0
2026 | 3 | 30 | 2 | 0.27466 | 0 | 0 | 0 | 0 | 0 | 0 | 0 | 0.27466 | 0
2026 | 3 | 30 | 3 | 0.27466 | 0 | 0 | 0 | 0 | 0 | 0 | 0 | 0.27466 | 0
2026 | 3 | 30 | 4 | 0.27466 | 0 | 0 | 0 | 0 | 0 | 0 | 0 | 0.27466 | 0
2026 | 3 | 30 | 5 | 0.27466 | 0 | 0 | 0 | 0 | 0 | 0 | 0 | 0.27466 | 0
2026 | 3 | 30 | 6 | 0.27466 | 0 | 0 | 0 | 0 | 0 | 0 | 0 | 0.27466 | 0
2026 | 3 | 30 | 7 | 0.27466 | 0 | 0 | 0 | 0 | 0 | 0 | 0 | 0.27466 | 0
2026 | 3 | 30 | 8 | 0.27466 | 0 | 0 | 0 | 0 | 0 | 0 | 0 | 0.27466 | 0
2026 | 3 | 30 | 9 | 0.27466 | 0 | 0 | 0 | 0 | 0 | 0 | 0 | 0.27466 | 0
2026 | 3 | 30 | 10 | 0.27466 | 0 | 0 | 0 | 0 | 0 | 0 | 0 | 0.27466 | 0
2026 | 3 | 30 | 11 | 0.27466 | 0 | 0 | 0 | 0 | 0 | 0 | 0 | 0.27466 | 0
2026 | 3 | 30 | 12 | 0.27466 | 0 | 0 | 0 | 0 | 0 | 0 | 0 | 0.27466 | 0
2026 | 3 | 30 | 13 | 0.27466 | 0 | 0 | 0 | 0 | 0 | 0 | 0 | 0.27466 | 0
2026 | 3 | 30 | 14 | 0.27466 | 0 | 0 | 0 | 0 | 0 | 0 | 0 | 0.27466 | 0
2026 | 3 | 30 | 15 | 0.27466 | 0 | 0 | 0 | 0 | 0 | 0 | 0 | 0.27466 | 0
2026 | 3 | 30 | 16 | 0.27466 | 0 | 0 | 0 | 0 | 0 | 0 | 0 | 0.27466 | 0
2026 | 3 | 30 | 17 | 0.27466 | 0 | 0 | 0 | 0 | 0 | 0 | 0 | 0.27466 | 0
2026 | 3 | 30 | 18 | 0.27466 | 0 | 0 | 0 | 0 | 0 | 0 | 0 | 0.27466 | 0
2026 | 3 | 30 | 19 | 0.27466 | 0 | 0 | 0 | 0 | 0 | 0 | 0 | 0.27466 | 0
2026 | 3 | 30 | 20 | 0.27466 | 0 | 0 | 0 | 0 | 0 | 0 | 0 | 0.27466 | 0
2026 | 3 | 30 | 21 | 0.27466 | 0 | 0 | 0 | 0 | 0 | 0 | 0 | 0.27466 | 0
2026 | 3 | 30 | 22 | 0.27466 | 0 | 0 | 0 | 0 | 0 | 0 | 0 | 0.27466 | 0
2026 | 3 | 30 | 23 | 0.27466 | 0 | 0 | 0 | 0 | 0 | 0 | 0 | 0.27466 | 0
2026 | 3 | 30 | 24 | 0.27466 | 0 | 0 | 0 | 0 | 0 | 0 | 0 | 0.27466 | 0
2026 | 3 | 31 | 1 | 0.27466 | 0 | 0 | 0 | 0 | 0 | 0 | 0 | 0.27466 | 0
2026 | 3 | 31 | 2 | 0.27466 | 0 | 0 | 0 | 0 | 0 | 0 | 0 | 0.27466 | 0
2026 | 3 | 31 | 3 | 0.27466 | 0 | 0 | 0 | 0 | 0 | 0 | 0 | 0.27466 | 0
2026 | 3 | 31 | 4 | 0.27466 | 0 | 0 | 0 | 0 | 0 | 0 | 0 | 0.27466 | 0
2026 | 3 | 31 | 5 | 0.27466 | 0 | 0 | 0 | 0 | 0 | 0 | 0 | 0.27466 | 0
2026 | 3 | 31 | 6 | 0.27466 | 0 | 0 | 0 | 0 | 0 | 0 | 0 | 0.27466 | 0
2026 | 3 | 31 | 7 | 0.27466 | 0 | 0 | 0 | 0 | 0 | 0 | 0 | 0.27466 | 0
2026 | 3 | 31 | 8 | 0.27466 | 0 | 0 | 0 | 0 | 0 | 0 | 0 | 0.27466 | 0
2026 | 3 | 31 | 9 | 0.27466 | 0 | 0 | 0 | 0 | 0 | 0 | 0 | 0.27466 | 0
2026 | 3 | 31 | 10 | 0.27466 | 0 | 0 | 0 | 0 | 0 | 0 | 0 | 0.27466 | 0
2026 | 3 | 31 | 11 | 0.27466 | 0 | 0 | 0 | 0 | 0 | 0 | 0 | 0.27466 | 0
2026 | 3 | 31 | 12 | 0.27466 | 0 | 0 | 0 | 0 | 0 | 0 | 0 | 0.27466 | 0
2026 | 3 | 31 | 13 | 0.27466 | 0 | 0 | 0 | 0 | 0 | 0 | 0 | 0.27466 | 0
2026 | 3 | 31 | 14 | 0.27466 | 0 | 0 | 0 | 0 | 0 | 0 | 0 | 0.27466 | 0
2026 | 3 | 31 | 15 | 0.27466 | 0 | 0 | 0 | 0 | 0 | 0 | 0 | 0.27466 | 0
2026 | 3 | 31 | 16 | 0.27466 | 0 | 0 | 0 | 0 | 0 | 0 | 0 | 0.27466 | 0
2026 | 3 | 31 | 17 | 0.27466 | 0 | 0 | 0 | 0 | 0 | 0 | 0 | 0.27466 | 0
2026 | 3 | 31 | 18 | 0.27466 | 0 | 0 | 0 | 0 | 0 | 0 | 0 | 0.27466 | 0
2026 | 3 | 31 | 19 | 0.27466 | 0 | 0 | 0 | 0 | 0 | 0 | 0 | 0.27466 | 0
2026 | 3 | 31 | 20 | 0.27466 | 0 | 0 | 0 | 0 | 0 | 0 | 0 | 0.27466 | 0
2026 | 3 | 31 | 21 | 0.27466 | 0 | 0 | 0 | 0 | 0 | 0 | 0 | 0.27466 | 0
2026 | 3 | 31 | 22 | 0.27466 | 0 | 0 | 0 | 0 | 0 | 0 | 0 | 0.27466 | 0
2026 | 3 | 31 | 23 | 0.27466 | 0 | 0 | 0 | 0 | 0 | 0 | 0 | 0.27466 | 0
2026 | 3 | 31 | 24 | 0.27466 | 0 | 0 | 0 | 0 | 0 | 0 | 0 | 0.27466 | 0
2026 | 4 | 1 | 1 | 0.2935 | 0 | 0 | 0 | 0 | 0 | 0 | 0 | 0.2935 | 0
2026 | 4 | 1 | 2 | 0.2935 | 0 | 0 | 0 | 0 | 0 | 0 | 0 | 0.2935 | 0
2026 | 4 | 1 | 3 | 0.2935 | 0 | 0 | 0 | 0 | 0 | 0 | 0 | 0.2935 | 0
2026 | 4 | 1 | 4 | 0.2935 | 0 | 0 | 0 | 0 | 0 | 0 | 0 | 0.2935 | 0
2026 | 4 | 1 | 5 | 0.2935 | 0 | 0 | 0 | 0 | 0 | 0 | 0 | 0.2935 | 0
2026 | 4 | 1 | 6 | 0.2935 | 0 | 0 | 0 | 0 | 0 | 0 | 0 | 0.2935 | 0
2026 | 4 | 1 | 7 | 0.2935 | 0 | 0 | 0 | 0 | 0 | 0 | 0 | 0.2935 | 0
2026 | 4 | 1 | 8 | 0.2935 | 0 | 0 | 0 | 0 | 0 | 0 | 0 | 0.2935 | 0
2026 | 4 | 1 | 9 | 0.2935 | 0 | 0 | 0 | 0 | 0 | 0 | 0 | 0.2935 | 0
2026 | 4 | 1 | 10 | 0.2935 | 0 | 0 | 0 | 0 | 0 | 0 | 0 | 0.2935 | 0
2026 | 4 | 1 | 11 | 0.2935 | 0 | 0 | 0 | 0 | 0 | 0 | 0 | 0.2935 | 0
2026 | 4 | 1 | 12 | 0.2935 | 0 | 0 | 0 | 0 | 0 | 0 | 0 | 0.2935 | 0
2026 | 4 | 1 | 13 | 0.2935 | 0 | 0 | 0 | 0 | 0 | 0 | 0 | 0.2935 | 0
2026 | 4 | 1 | 14 | 0.2935 | 0 | 0 | 0 | 0 | 0 | 0 | 0 | 0.2935 | 0
2026 | 4 | 1 | 15 | 0.2935 | 0 | 0 | 0 | 0 | 0 | 0 | 0 | 0.2935 | 0
2026 | 4 | 1 | 16 | 0.2935 | 0 | 0 | 0 | 0 | 0 | 0 | 0 | 0.2935 | 0
2026 | 4 | 1 | 17 | 0.2935 | 0 | 0 | 0 | 0 | 0 | 0 | 0 | 0.2935 | 0
2026 | 4 | 1 | 18 | 0.2935 | 0 | 0 | 0 | 0 | 0 | 0 | 0 | 0.2935 | 0
2026 | 4 | 1 | 19 | 0.2935 | 0 | 0 | 0 | 0 | 0 | 0 | 0 | 0.2935 | 0
2026 | 4 | 1 | 20 | 0.2935 | 0 | 0 | 0 | 0 | 0 | 0 | 0 | 0.2935 | 0
2026 | 4 | 1 | 21 | 0.2935 | 0 | 0 | 0 | 0 | 0 | 0 | 0 | 0.2935 | 0
2026 | 4 | 1 | 22 | 0.2935 | 0 | 0 | 0 | 0 | 0 | 0 | 0 | 0.2935 | 0
2026 | 4 | 1 | 23 | 0.2935 | 0 | 0 | 0 | 0 | 0 | 0 | 0 | 0.2935 | 0
2026 | 4 | 1 | 24 | 0.2935 | 0 | 0 | 0 | 0 | 0 | 0 | 0 | 0.2935 | 0
2026 | 4 | 2 | 1 | 0.2935 | 0 | 0 | 0 | 0 | 0 | 0 | 0 | 0.2935 | 0
2026 | 4 | 2 | 2 | 0.2935 | 0 | 0 | 0 | 0 | 0 | 0 | 0 | 0.2935 | 0
2026 | 4 | 2 | 3 | 0.2935 | 0 | 0 | 0 | 0 | 0 | 0 | 0 | 0.2935 | 0
2026 | 4 | 2 | 4 | 0.2935 | 0 | 0 | 0 | 0 | 0 | 0 | 0 | 0.2935 | 0
2026 | 4 | 2 | 5 | 0.2935 | 0 | 0 | 0 | 0 | 0 | 0 | 0 | 0.2935 | 0
2026 | 4 | 2 | 6 | 0.2935 | 0 | 0 | 0 | 0 | 0 | 0 | 0 | 0.2935 | 0
2026 | 4 | 2 | 7 | 0.2935 | 0 | 0 | 0 | 0 | 0 | 0 | 0 | 0.2935 | 0
2026 | 4 | 2 | 8 | 0.2935 | 0 | 0 | 0 | 0 | 0 | 0 | 0 | 0.2935 | 0
2026 | 4 | 2 | 9 | 0.2935 | 0 | 0 | 0 | 0 | 0 | 0 | 0 | 0.2935 | 0
2026 | 4 | 2 | 10 | 0.2935 | 0 | 0 | 0 | 0 | 0 | 0 | 0 | 0.2935 | 0
2026 | 4 | 2 | 11 | 0.2935 | 0 | 0 | 0 | 0 | 0 | 0 | 0 | 0.2935 | 0
2026 | 4 | 2 | 12 | 0.2935 | 0 | 0 | 0 | 0 | 0 | 0 | 0 | 0.2935 | 0
2026 | 4 | 2 | 13 | 0.2935 | 0 | 0 | 0 | 0 | 0 | 0 | 0 | 0.2935 | 0
2026 | 4 | 2 | 14 | 0.2935 | 0 | 0 | 0 | 0 | 0 | 0 | 0 | 0.2935 | 0
2026 | 4 | 2 | 15 | 0.2935 | 0 | 0 | 0 | 0 | 0 | 0 | 0 | 0.2935 | 0
2026 | 4 | 2 | 16 | 0.2935 | 0 | 0 | 0 | 0 | 0 | 0 | 0 | 0.2935 | 0
2026 | 4 | 2 | 17 | 0.2935 | 0 | 0 | 0 | 0 | 0 | 0 | 0 | 0.2935 | 0
2026 | 4 | 2 | 18 | 0.2935 | 0 | 0 | 0 | 0 | 0 | 0 | 0 | 0.2935 | 0
2026 | 4 | 2 | 19 | 0.2935 | 0 | 0 | 0 | 0 | 0 | 0 | 0 | 0.2935 | 0
2026 | 4 | 2 | 20 | 0.2935 | 0 | 0 | 0 | 0 | 0 | 0 | 0 | 0.2935 | 0
2026 | 4 | 2 | 21 | 0.2935 | 0 | 0 | 0 | 0 | 0 | 0 | 0 | 0.2935 | 0
2026 | 4 | 2 | 22 | 0.2935 | 0 | 0 | 0 | 0 | 0 | 0 | 0 | 0.2935 | 0
2026 | 4 | 2 | 23 | 0.2935 | 0 | 0 | 0 | 0 | 0 | 0 | 0 | 0.2935 | 0
2026 | 4 | 2 | 24 | 0.2935 | 0 | 0 | 0 | 0 | 0 | 0 | 0 | 0.2935 | 0
2026 | 4 | 3 | 1 | 0.2935 | 0 | 0 | 0 | 0 | 0 | 0 | 0 | 0.2935 | 0
2026 | 4 | 3 | 2 | 0.2935 | 0 | 0 | 0 | 0 | 0 | 0 | 0 | 0.2935 | 0
2026 | 4 | 3 | 3 | 0.2935 | 0 | 0 | 0 | 0 | 0 | 0 | 0 | 0.2935 | 0
2026 | 4 | 3 | 4 | 0.2935 | 0 | 0 | 0 | 0 | 0 | 0 | 0 | 0.2935 | 0
2026 | 4 | 3 | 5 | 0.2935 | 0 | 0 | 0 | 0 | 0 | 0 | 0 | 0.2935 | 0
2026 | 4 | 3 | 6 | 0.2935 | 0 | 0 | 0 | 0 | 0 | 0 | 0 | 0.2935 | 0
2026 | 4 | 3 | 7 | 0.2935 | 0 | 0 | 0 | 0 | 0 | 0 | 0 | 0.2935 | 0
2026 | 4 | 3 | 8 | 0.2935 | 0 | 0 | 0 | 0 | 0 | 0 | 0 | 0.2935 | 0
2026 | 4 | 3 | 9 | 0.2935 | 0 | 0 | 0 | 0 | 0 | 0 | 0 | 0.2935 | 0
2026 | 4 | 3 | 10 | 0.2935 | 0 | 0 | 0 | 0 | 0 | 0 | 0 | 0.2935 | 0
2026 | 4 | 3 | 11 | 0.2935 | 0 | 0 | 0 | 0 | 0 | 0 | 0 | 0.2935 | 0
2026 | 4 | 3 | 12 | 0.2935 | 0 | 0 | 0 | 0 | 0 | 0 | 0 | 0.2935 | 0
2026 | 4 | 3 | 13 | 0.2935 | 0 | 0 | 0 | 0 | 0 | 0 | 0 | 0.2935 | 0
2026 | 4 | 3 | 14 | 0.2935 | 0 | 0 | 0 | 0 | 0 | 0 | 0 | 0.2935 | 0
2026 | 4 | 3 | 15 | 0.2935 | 0 | 0 | 0 | 0 | 0 | 0 | 0 | 0.2935 | 0
2026 | 4 | 3 | 16 | 0.2935 | 0 | 0 | 0 | 0 | 0 | 0 | 0 | 0.2935 | 0
2026 | 4 | 3 | 17 | 0.2935 | 0 | 0 | 0 | 0 | 0 | 0 | 0 | 0.2935 | 0
2026 | 4 | 3 | 18 | 0.2935 | 0 | 0 | 0 | 0 | 0 | 0 | 0 | 0.2935 | 0
2026 | 4 | 3 | 19 | 0.2935 | 0 | 0 | 0 | 0 | 0 | 0 | 0 | 0.2935 | 0
2026 | 4 | 3 | 20 | 0.2935 | 0 | 0 | 0 | 0 | 0 | 0 | 0 | 0.2935 | 0
2026 | 4 | 3 | 21 | 0.2935 | 0 | 0 | 0 | 0 | 0 | 0 | 0 | 0.2935 | 0
2026 | 4 | 3 | 22 | 0.2935 | 0 | 0 | 0 | 0 | 0 | 0 | 0 | 0.2935 | 0
2026 | 4 | 3 | 23 | 0.2935 | 0 | 0 | 0 | 0 | 0 | 0 | 0 | 0.2935 | 0
2026 | 4 | 3 | 24 | 0.2935 | 0 | 0 | 0 | 0 | 0 | 0 | 0 | 0.2935 | 0
2026 | 4 | 4 | 1 | 0.2935 | 0 | 0 | 0 | 0 | 0 | 0 | 0 | 0.2935 | 0
2026 | 4 | 4 | 2 | 0.2935 | 0 | 0 | 0 | 0 | 0 | 0 | 0 | 0.2935 | 0
2026 | 4 | 4 | 3 | 0.2935 | 0 | 0 | 0 | 0 | 0 | 0 | 0 | 0.2935 | 0
2026 | 4 | 4 | 4 | 0.2935 | 0 | 0 | 0 | 0 | 0 | 0 | 0 | 0.2935 | 0
2026 | 4 | 4 | 5 | 0.2935 | 0 | 0 | 0 | 0 | 0 | 0 | 0 | 0.2935 | 0
2026 | 4 | 4 | 6 | 0.2935 | 0 | 0 | 0 | 0 | 0 | 0 | 0 | 0.2935 | 0
2026 | 4 | 4 | 7 | 0.2935 | 0 | 0 | 0 | 0 | 0 | 0 | 0 | 0.2935 | 0
2026 | 4 | 4 | 8 | 0.2935 | 0 | 0 | 0 | 0 | 0 | 0 | 0 | 0.2935 | 0
2026 | 4 | 4 | 9 | 0.2935 | 0 | 0 | 0 | 0 | 0 | 0 | 0 | 0.2935 | 0
2026 | 4 | 4 | 10 | 0.2935 | 0 | 0 | 0 | 0 | 0 | 0 | 0 | 0.2935 | 0
2026 | 4 | 4 | 11 | 0.2935 | 0 | 0 | 0 | 0 | 0 | 0 | 0 | 0.2935 | 0
2026 | 4 | 4 | 12 | 0.2935 | 0 | 0 | 0 | 0 | 0 | 0 | 0 | 0.2935 | 0
2026 | 4 | 4 | 13 | 0.2935 | 0 | 0 | 0 | 0 | 0 | 0 | 0 | 0.2935 | 0
2026 | 4 | 4 | 14 | 0.2935 | 0 | 0 | 0 | 0 | 0 | 0 | 0 | 0.2935 | 0
2026 | 4 | 4 | 15 | 0.2935 | 0 | 0 | 0 | 0 | 0 | 0 | 0 | 0.2935 | 0
2026 | 4 | 4 | 16 | 0.2935 | 0 | 0 | 0 | 0 | 0 | 0 | 0 | 0.2935 | 0
2026 | 4 | 4 | 17 | 0.2935 | 0 | 0 | 0 | 0 | 0 | 0 | 0 | 0.2935 | 0
2026 | 4 | 4 | 18 | 0.2935 | 0 | 0 | 0 | 0 | 0 | 0 | 0 | 0.2935 | 0
2026 | 4 | 4 | 19 | 0.2935 | 0 | 0 | 0 | 0 | 0 | 0 | 0 | 0.2935 | 0
2026 | 4 | 4 | 20 | 0.2935 | 0 | 0 | 0 | 0 | 0 | 0 | 0 | 0.2935 | 0
2026 | 4 | 4 | 21 | 0.2935 | 0 | 0 | 0 | 0 | 0 | 0 | 0 | 0.2935 | 0
2026 | 4 | 4 | 22 | 0.2935 | 0 | 0 | 0 | 0 | 0 | 0 | 0 | 0.2935 | 0
2026 | 4 | 4 | 23 | 0.2935 | 0 | 0 | 0 | 0 | 0 | 0 | 0 | 0.2935 | 0
2026 | 4 | 4 | 24 | 0.2935 | 0 | 0 | 0 | 0 | 0 | 0 | 0 | 0.2935 | 0
2026 | 4 | 5 | 1 | 0.2935 | 0 | 0 | 0 | 0 | 0 | 0 | 0 | 0.2935 | 0
2026 | 4 | 5 | 2 | 0.2935 | 0 | 0 | 0 | 0 | 0 | 0 | 0 | 0.2935 | 0
2026 | 4 | 5 | 3 | 0.2935 | 0 | 0 | 0 | 0 | 0 | 0 | 0 | 0.2935 | 0
2026 | 4 | 5 | 4 | 0.2935 | 0 | 0 | 0 | 0 | 0 | 0 | 0 | 0.2935 | 0
2026 | 4 | 5 | 5 | 0.2935 | 0 | 0 | 0 | 0 | 0 | 0 | 0 | 0.2935 | 0
2026 | 4 | 5 | 6 | 0.2935 | 0 | 0 | 0 | 0 | 0 | 0 | 0 | 0.2935 | 0
2026 | 4 | 5 | 7 | 0.2935 | 0 | 0 | 0 | 0 | 0 | 0 | 0 | 0.2935 | 0
2026 | 4 | 5 | 8 | 0.2935 | 0 | 0 | 0 | 0 | 0 | 0 | 0 | 0.2935 | 0
2026 | 4 | 5 | 9 | 0.2935 | 0 | 0 | 0 | 0 | 0 | 0 | 0 | 0.2935 | 0
2026 | 4 | 5 | 10 | 0.2935 | 0 | 0 | 0 | 0 | 0 | 0 | 0 | 0.2935 | 0
2026 | 4 | 5 | 11 | 0.2935 | 0 | 0 | 0 | 0 | 0 | 0 | 0 | 0.2935 | 0
2026 | 4 | 5 | 12 | 0.2935 | 0 | 0 | 0 | 0 | 0 | 0 | 0 | 0.2935 | 0
2026 | 4 | 5 | 13 | 0.2935 | 0 | 0 | 0 | 0 | 0 | 0 | 0 | 0.2935 | 0
2026 | 4 | 5 | 14 | 0.2935 | 0 | 0 | 0 | 0 | 0 | 0 | 0 | 0.2935 | 0
2026 | 4 | 5 | 15 | 0.2935 | 0 | 0 | 0 | 0 | 0 | 0 | 0 | 0.2935 | 0
2026 | 4 | 5 | 16 | 0.2935 | 0 | 0 | 0 | 0 | 0 | 0 | 0 | 0.2935 | 0
2026 | 4 | 5 | 17 | 0.2935 | 0 | 0 | 0 | 0 | 0 | 0 | 0 | 0.2935 | 0
2026 | 4 | 5 | 18 | 0.2935 | 0 | 0 | 0 | 0 | 0 | 0 | 0 | 0.2935 | 0
2026 | 4 | 5 | 19 | 0.2935 | 0 | 0 | 0 | 0 | 0 | 0 | 0 | 0.2935 | 0
2026 | 4 | 5 | 20 | 0.2935 | 0 | 0 | 0 | 0 | 0 | 0 | 0 | 0.2935 | 0
2026 | 4 | 5 | 21 | 0.2935 | 0 | 0 | 0 | 0 | 0 | 0 | 0 | 0.2935 | 0
2026 | 4 | 5 | 22 | 0.2935 | 0 | 0 | 0 | 0 | 0 | 0 | 0 | 0.2935 | 0
2026 | 4 | 5 | 23 | 0.2935 | 0 | 0 | 0 | 0 | 0 | 0 | 0 | 0.2935 | 0
2026 | 4 | 5 | 24 | 0.2935 | 0 | 0 | 0 | 0 | 0 | 0 | 0 | 0.2935 | 0
2026 | 4 | 6 | 1 | 0.2935 | 0 | 0 | 0 | 0 | 0 | 0 | 0 | 0.2935 | 0
2026 | 4 | 6 | 2 | 0.2935 | 0 | 0 | 0 | 0 | 0 | 0 | 0 | 0.2935 | 0
2026 | 4 | 6 | 3 | 0.2935 | 0 | 0 | 0 | 0 | 0 | 0 | 0 | 0.2935 | 0
2026 | 4 | 6 | 4 | 0.2935 | 0 | 0 | 0 | 0 | 0 | 0 | 0 | 0.2935 | 0
2026 | 4 | 6 | 5 | 0.2935 | 0 | 0 | 0 | 0 | 0 | 0 | 0 | 0.2935 | 0
2026 | 4 | 6 | 6 | 0.2935 | 0 | 0 | 0 | 0 | 0 | 0 | 0 | 0.2935 | 0
2026 | 4 | 6 | 7 | 0.2935 | 0 | 0 | 0 | 0 | 0 | 0 | 0 | 0.2935 | 0
2026 | 4 | 6 | 8 | 0.2935 | 0 | 0 | 0 | 0 | 0 | 0 | 0 | 0.2935 | 0
2026 | 4 | 6 | 9 | 0.2935 | 0 | 0 | 0 | 0 | 0 | 0 | 0 | 0.2935 | 0
2026 | 4 | 6 | 10 | 0.2935 | 0 | 0 | 0 | 0 | 0 | 0 | 0 | 0.2935 | 0
2026 | 4 | 6 | 11 | 0.2935 | 0 | 0 | 0 | 0 | 0 | 0 | 0 | 0.2935 | 0
2026 | 4 | 6 | 12 | 0.2935 | 0 | 0 | 0 | 0 | 0 | 0 | 0 | 0.2935 | 0
2026 | 4 | 6 | 13 | 0.2935 | 0 | 0 | 0 | 0 | 0 | 0 | 0 | 0.2935 | 0
2026 | 4 | 6 | 14 | 0.2935 | 0 | 0 | 0 | 0 | 0 | 0 | 0 | 0.2935 | 0
2026 | 4 | 6 | 15 | 0.2935 | 0 | 0 | 0 | 0 | 0 | 0 | 0 | 0.2935 | 0
2026 | 4 | 6 | 16 | 0.2935 | 0 | 0 | 0 | 0 | 0 | 0 | 0 | 0.2935 | 0
2026 | 4 | 6 | 17 | 0.2935 | 0 | 0 | 0 | 0 | 0 | 0 | 0 | 0.2935 | 0
2026 | 4 | 6 | 18 | 0.2935 | 0 | 0 | 0 | 0 | 0 | 0 | 0 | 0.2935 | 0
2026 | 4 | 6 | 19 | 0.2935 | 0 | 0 | 0 | 0 | 0 | 0 | 0 | 0.2935 | 0
2026 | 4 | 6 | 20 | 0.2935 | 0 | 0 | 0 | 0 | 0 | 0 | 0 | 0.2935 | 0
2026 | 4 | 6 | 21 | 0.2935 | 0 | 0 | 0 | 0 | 0 | 0 | 0 | 0.2935 | 0
2026 | 4 | 6 | 22 | 0.2935 | 0 | 0 | 0 | 0 | 0 | 0 | 0 | 0.2935 | 0
2026 | 4 | 6 | 23 | 0.2935 | 0 | 0 | 0 | 0 | 0 | 0 | 0 | 0.2935 | 0
2026 | 4 | 6 | 24 | 0.2935 | 0 | 0 | 0 | 0 | 0 | 0 | 0 | 0.2935 | 0
2026 | 4 | 7 | 1 | 0.2935 | 0 | 0 | 0 | 0 | 0 | 0 | 0 | 0.2935 | 0
2026 | 4 | 7 | 2 | 0.2935 | 0 | 0 | 0 | 0 | 0 | 0 | 0 | 0.2935 | 0
2026 | 4 | 7 | 3 | 0.2935 | 0 | 0 | 0 | 0 | 0 | 0 | 0 | 0.2935 | 0
2026 | 4 | 7 | 4 | 0.2935 | 0 | 0 | 0 | 0 | 0 | 0 | 0 | 0.2935 | 0
2026 | 4 | 7 | 5 | 0.2935 | 0 | 0 | 0 | 0 | 0 | 0 | 0 | 0.2935 | 0
2026 | 4 | 7 | 6 | 0.2935 | 0 | 0 | 0 | 0 | 0 | 0 | 0 | 0.2935 | 0
2026 | 4 | 7 | 7 | 0.2935 | 0 | 0 | 0 | 0 | 0 | 0 | 0 | 0.2935 | 0
2026 | 4 | 7 | 8 | 0.2935 | 0 | 0 | 0 | 0 | 0 | 0 | 0 | 0.2935 | 0
2026 | 4 | 7 | 9 | 0.2935 | 0 | 0 | 0 | 0 | 0 | 0 | 0 | 0.2935 | 0
2026 | 4 | 7 | 10 | 0.2935 | 0 | 0 | 0 | 0 | 0 | 0 | 0 | 0.2935 | 0
2026 | 4 | 7 | 11 | 0.2935 | 0 | 0 | 0 | 0 | 0 | 0 | 0 | 0.2935 | 0
2026 | 4 | 7 | 12 | 0.2935 | 0 | 0 | 0 | 0 | 0 | 0 | 0 | 0.2935 | 0
2026 | 4 | 7 | 13 | 0.2935 | 0 | 0 | 0 | 0 | 0 | 0 | 0 | 0.2935 | 0
2026 | 4 | 7 | 14 | 0.2935 | 0 | 0 | 0 | 0 | 0 | 0 | 0 | 0.2935 | 0
2026 | 4 | 7 | 15 | 0.2935 | 0 | 0 | 0 | 0 | 0 | 0 | 0 | 0.2935 | 0
2026 | 4 | 7 | 16 | 0.2935 | 0 | 0 | 0 | 0 | 0 | 0 | 0 | 0.2935 | 0
2026 | 4 | 7 | 17 | 0.2935 | 0 | 0 | 0 | 0 | 0 | 0 | 0 | 0.2935 | 0
2026 | 4 | 7 | 18 | 0.2935 | 0 | 0 | 0 | 0 | 0 | 0 | 0 | 0.2935 | 0
2026 | 4 | 7 | 19 | 0.2935 | 0 | 0 | 0 | 0 | 0 | 0 | 0 | 0.2935 | 0
2026 | 4 | 7 | 20 | 0.2935 | 0 | 0 | 0 | 0 | 0 | 0 | 0 | 0.2935 | 0
2026 | 4 | 7 | 21 | 0.2935 | 0 | 0 | 0 | 0 | 0 | 0 | 0 | 0.2935 | 0
2026 | 4 | 7 | 22 | 0.2935 | 0 | 0 | 0 | 0 | 0 | 0 | 0 | 0.2935 | 0
2026 | 4 | 7 | 23 | 0.2935 | 0 | 0 | 0 | 0 | 0 | 0 | 0 | 0.2935 | 0
2026 | 4 | 7 | 24 | 0.2935 | 0 | 0 | 0 | 0 | 0 | 0 | 0 | 0.2935 | 0
2026 | 4 | 8 | 1 | 0.2935 | 0 | 0 | 0 | 0 | 0 | 0 | 0 | 0.2935 | 0
2026 | 4 | 8 | 2 | 0.2935 | 0 | 0 | 0 | 0 | 0 | 0 | 0 | 0.2935 | 0
2026 | 4 | 8 | 3 | 0.2935 | 0 | 0 | 0 | 0 | 0 | 0 | 0 | 0.2935 | 0
2026 | 4 | 8 | 4 | 0.2935 | 0 | 0 | 0 | 0 | 0 | 0 | 0 | 0.2935 | 0
2026 | 4 | 8 | 5 | 0.2935 | 0 | 0 | 0 | 0 | 0 | 0 | 0 | 0.2935 | 0
2026 | 4 | 8 | 6 | 0.2935 | 0 | 0 | 0 | 0 | 0 | 0 | 0 | 0.2935 | 0
2026 | 4 | 8 | 7 | 0.2935 | 0 | 0 | 0 | 0 | 0 | 0 | 0 | 0.2935 | 0
2026 | 4 | 8 | 8 | 0.2935 | 0 | 0 | 0 | 0 | 0 | 0 | 0 | 0.2935 | 0
2026 | 4 | 8 | 9 | 0.2935 | 0 | 0 | 0 | 0 | 0 | 0 | 0 | 0.2935 | 0
2026 | 4 | 8 | 10 | 0.2935 | 0 | 0 | 0 | 0 | 0 | 0 | 0 | 0.2935 | 0
2026 | 4 | 8 | 11 | 0.2935 | 0 | 0 | 0 | 0 | 0 | 0 | 0 | 0.2935 | 0
2026 | 4 | 8 | 12 | 0.2935 | 0 | 0 | 0 | 0 | 0 | 0 | 0 | 0.2935 | 0
2026 | 4 | 8 | 13 | 0.2935 | 0 | 0 | 0 | 0 | 0 | 0 | 0 | 0.2935 | 0
2026 | 4 | 8 | 14 | 0.2935 | 0 | 0 | 0 | 0 | 0 | 0 | 0 | 0.2935 | 0
2026 | 4 | 8 | 15 | 0.2935 | 0 | 0 | 0 | 0 | 0 | 0 | 0 | 0.2935 | 0
2026 | 4 | 8 | 16 | 0.2935 | 0 | 0 | 0 | 0 | 0 | 0 | 0 | 0.2935 | 0
2026 | 4 | 8 | 17 | 0.2935 | 0 | 0 | 0 | 0 | 0 | 0 | 0 | 0.2935 | 0
2026 | 4 | 8 | 18 | 0.2935 | 0 | 0 | 0 | 0 | 0 | 0 | 0 | 0.2935 | 0
2026 | 4 | 8 | 19 | 0.2935 | 0 | 0 | 0 | 0 | 0 | 0 | 0 | 0.2935 | 0
2026 | 4 | 8 | 20 | 0.2935 | 0 | 0 | 0 | 0 | 0 | 0 | 0 | 0.2935 | 0
2026 | 4 | 8 | 21 | 0.2935 | 0 | 0 | 0 | 0 | 0 | 0 | 0 | 0.2935 | 0
2026 | 4 | 8 | 22 | 0.2935 | 0 | 0 | 0 | 0 | 0 | 0 | 0 | 0.2935 | 0
2026 | 4 | 8 | 23 | 0.2935 | 0 | 0 | 0 | 0 | 0 | 0 | 0 | 0.2935 | 0
2026 | 4 | 8 | 24 | 0.2935 | 0 | 0 | 0 | 0 | 0 | 0 | 0 | 0.2935 | 0
2026 | 4 | 9 | 1 | 0.2935 | 0 | 0 | 0 | 0 | 0 | 0 | 0 | 0.2935 | 0
2026 | 4 | 9 | 2 | 0.2935 | 0 | 0 | 0 | 0 | 0 | 0 | 0 | 0.2935 | 0
2026 | 4 | 9 | 3 | 0.2935 | 0 | 0 | 0 | 0 | 0 | 0 | 0 | 0.2935 | 0
2026 | 4 | 9 | 4 | 0.2935 | 0 | 0 | 0 | 0 | 0 | 0 | 0 | 0.2935 | 0
2026 | 4 | 9 | 5 | 0.2935 | 0 | 0 | 0 | 0 | 0 | 0 | 0 | 0.2935 | 0
2026 | 4 | 9 | 6 | 0.2935 | 0 | 0 | 0 | 0 | 0 | 0 | 0 | 0.2935 | 0
2026 | 4 | 9 | 7 | 0.2935 | 0 | 0 | 0 | 0 | 0 | 0 | 0 | 0.2935 | 0
2026 | 4 | 9 | 8 | 0.2935 | 0 | 0 | 0 | 0 | 0 | 0 | 0 | 0.2935 | 0
2026 | 4 | 9 | 9 | 0.2935 | 0 | 0 | 0 | 0 | 0 | 0 | 0 | 0.2935 | 0
2026 | 4 | 9 | 10 | 0.2935 | 0 | 0 | 0 | 0 | 0 | 0 | 0 | 0.2935 | 0
2026 | 4 | 9 | 11 | 0.2935 | 0 | 0 | 0 | 0 | 0 | 0 | 0 | 0.2935 | 0
2026 | 4 | 9 | 12 | 0.2935 | 0 | 0 | 0 | 0 | 0 | 0 | 0 | 0.2935 | 0
2026 | 4 | 9 | 13 | 0.2935 | 0 | 0 | 0 | 0 | 0 | 0 | 0 | 0.2935 | 0
2026 | 4 | 9 | 14 | 0.2935 | 0 | 0 | 0 | 0 | 0 | 0 | 0 | 0.2935 | 0
2026 | 4 | 9 | 15 | 0.2935 | 0 | 0 | 0 | 0 | 0 | 0 | 0 | 0.2935 | 0
2026 | 4 | 9 | 16 | 0.2935 | 0 | 0 | 0 | 0 | 0 | 0 | 0 | 0.2935 | 0
2026 | 4 | 9 | 17 | 0.2935 | 0 | 0 | 0 | 0 | 0 | 0 | 0 | 0.2935 | 0
2026 | 4 | 9 | 18 | 0.2935 | 0 | 0 | 0 | 0 | 0 | 0 | 0 | 0.2935 | 0
2026 | 4 | 9 | 19 | 0.2935 | 0 | 0 | 0 | 0 | 0 | 0 | 0 | 0.2935 | 0
2026 | 4 | 9 | 20 | 0.2935 | 0 | 0 | 0 | 0 | 0 | 0 | 0 | 0.2935 | 0
2026 | 4 | 9 | 21 | 0.2935 | 0 | 0 | 0 | 0 | 0 | 0 | 0 | 0.2935 | 0
2026 | 4 | 9 | 22 | 0.2935 | 0 | 0 | 0 | 0 | 0 | 0 | 0 | 0.2935 | 0
2026 | 4 | 9 | 23 | 0.2935 | 0 | 0 | 0 | 0 | 0 | 0 | 0 | 0.2935 | 0
2026 | 4 | 9 | 24 | 0.2935 | 0 | 0 | 0 | 0 | 0 | 0 | 0 | 0.2935 | 0
2026 | 4 | 10 | 1 | 0.2935 | 0 | 0 | 0 | 0 | 0 | 0 | 0 | 0.2935 | 0
2026 | 4 | 10 | 2 | 0.2935 | 0 | 0 | 0 | 0 | 0 | 0 | 0 | 0.2935 | 0
2026 | 4 | 10 | 3 | 0.2935 | 0 | 0 | 0 | 0 | 0 | 0 | 0 | 0.2935 | 0
2026 | 4 | 10 | 4 | 0.2935 | 0 | 0 | 0 | 0 | 0 | 0 | 0 | 0.2935 | 0
2026 | 4 | 10 | 5 | 0.2935 | 0 | 0 | 0 | 0 | 0 | 0 | 0 | 0.2935 | 0
2026 | 4 | 10 | 6 | 0.2935 | 0 | 0 | 0 | 0 | 0 | 0 | 0 | 0.2935 | 0
2026 | 4 | 10 | 7 | 0.2935 | 0 | 0 | 0 | 0 | 0 | 0 | 0 | 0.2935 | 0
2026 | 4 | 10 | 8 | 0.2935 | 0 | 0 | 0 | 0 | 0 | 0 | 0 | 0.2935 | 0
2026 | 4 | 10 | 9 | 0.2935 | 0 | 0 | 0 | 0 | 0 | 0 | 0 | 0.2935 | 0
2026 | 4 | 10 | 10 | 0.2935 | 0 | 0 | 0 | 0 | 0 | 0 | 0 | 0.2935 | 0
2026 | 4 | 10 | 11 | 0.2935 | 0 | 0 | 0 | 0 | 0 | 0 | 0 | 0.2935 | 0
2026 | 4 | 10 | 12 | 0.2935 | 0 | 0 | 0 | 0 | 0 | 0 | 0 | 0.2935 | 0
2026 | 4 | 10 | 13 | 0.2935 | 0 | 0 | 0 | 0 | 0 | 0 | 0 | 0.2935 | 0
2026 | 4 | 10 | 14 | 0.2935 | 0 | 0 | 0 | 0 | 0 | 0 | 0 | 0.2935 | 0
2026 | 4 | 10 | 15 | 0.2935 | 0 | 0 | 0 | 0 | 0 | 0 | 0 | 0.2935 | 0
2026 | 4 | 10 | 16 | 0.2935 | 0 | 0 | 0 | 0 | 0 | 0 | 0 | 0.2935 | 0
2026 | 4 | 10 | 17 | 0.2935 | 0 | 0 | 0 | 0 | 0 | 0 | 0 | 0.2935 | 0
2026 | 4 | 10 | 18 | 0.2935 | 0 | 0 | 0 | 0 | 0 | 0 | 0 | 0.2935 | 0
2026 | 4 | 10 | 19 | 0.2935 | 0 | 0 | 0 | 0 | 0 | 0 | 0 | 0.2935 | 0
2026 | 4 | 10 | 20 | 0.2935 | 0 | 0 | 0 | 0 | 0 | 0 | 0 | 0.2935 | 0
2026 | 4 | 10 | 21 | 0.2935 | 0 | 0 | 0 | 0 | 0 | 0 | 0 | 0.2935 | 0
2026 | 4 | 10 | 22 | 0.2935 | 0 | 0 | 0 | 0 | 0 | 0 | 0 | 0.2935 | 0
2026 | 4 | 10 | 23 | 0.2935 | 0 | 0 | 0 | 0 | 0 | 0 | 0 | 0.2935 | 0
2026 | 4 | 10 | 24 | 0.2935 | 0 | 0 | 0 | 0 | 0 | 0 | 0 | 0.2935 | 0
2026 | 4 | 11 | 1 | 0.2935 | 0 | 0 | 0 | 0 | 0 | 0 | 0 | 0.2935 | 0
2026 | 4 | 11 | 2 | 0.2935 | 0 | 0 | 0 | 0 | 0 | 0 | 0 | 0.2935 | 0
2026 | 4 | 11 | 3 | 0.2935 | 0 | 0 | 0 | 0 | 0 | 0 | 0 | 0.2935 | 0
2026 | 4 | 11 | 4 | 0.2935 | 0 | 0 | 0 | 0 | 0 | 0 | 0 | 0.2935 | 0
2026 | 4 | 11 | 5 | 0.2935 | 0 | 0 | 0 | 0 | 0 | 0 | 0 | 0.2935 | 0
2026 | 4 | 11 | 6 | 0.2935 | 0 | 0 | 0 | 0 | 0 | 0 | 0 | 0.2935 | 0
2026 | 4 | 11 | 7 | 0.2935 | 0 | 0 | 0 | 0 | 0 | 0 | 0 | 0.2935 | 0
2026 | 4 | 11 | 8 | 0.2935 | 0 | 0 | 0 | 0 | 0 | 0 | 0 | 0.2935 | 0
2026 | 4 | 11 | 9 | 0.2935 | 0 | 0 | 0 | 0 | 0 | 0 | 0 | 0.2935 | 0
2026 | 4 | 11 | 10 | 0.2935 | 0 | 0 | 0 | 0 | 0 | 0 | 0 | 0.2935 | 0
2026 | 4 | 11 | 11 | 0.2935 | 0 | 0 | 0 | 0 | 0 | 0 | 0 | 0.2935 | 0
2026 | 4 | 11 | 12 | 0.2935 | 0 | 0 | 0 | 0 | 0 | 0 | 0 | 0.2935 | 0
2026 | 4 | 11 | 13 | 0.2935 | 0 | 0 | 0 | 0 | 0 | 0 | 0 | 0.2935 | 0
2026 | 4 | 11 | 14 | 0.2935 | 0 | 0 | 0 | 0 | 0 | 0 | 0 | 0.2935 | 0
2026 | 4 | 11 | 15 | 0.2935 | 0 | 0 | 0 | 0 | 0 | 0 | 0 | 0.2935 | 0
2026 | 4 | 11 | 16 | 0.2935 | 0 | 0 | 0 | 0 | 0 | 0 | 0 | 0.2935 | 0
2026 | 4 | 11 | 17 | 0.2935 | 0 | 0 | 0 | 0 | 0 | 0 | 0 | 0.2935 | 0
2026 | 4 | 11 | 18 | 0.2935 | 0 | 0 | 0 | 0 | 0 | 0 | 0 | 0.2935 | 0
2026 | 4 | 11 | 19 | 0.2935 | 0 | 0 | 0 | 0 | 0 | 0 | 0 | 0.2935 | 0
2026 | 4 | 11 | 20 | 0.2935 | 0 | 0 | 0 | 0 | 0 | 0 | 0 | 0.2935 | 0
2026 | 4 | 11 | 21 | 0.2935 | 0 | 0 | 0 | 0 | 0 | 0 | 0 | 0.2935 | 0
2026 | 4 | 11 | 22 | 0.2935 | 0 | 0 | 0 | 0 | 0 | 0 | 0 | 0.2935 | 0
2026 | 4 | 11 | 23 | 0.2935 | 0 | 0 | 0 | 0 | 0 | 0 | 0 | 0.2935 | 0
2026 | 4 | 11 | 24 | 0.2935 | 0 | 0 | 0 | 0 | 0 | 0 | 0 | 0.2935 | 0
2026 | 4 | 12 | 1 | 0.2935 | 0 | 0 | 0 | 0 | 0 | 0 | 0 | 0.2935 | 0
2026 | 4 | 12 | 2 | 0.2935 | 0 | 0 | 0 | 0 | 0 | 0 | 0 | 0.2935 | 0
2026 | 4 | 12 | 3 | 0.2935 | 0 | 0 | 0 | 0 | 0 | 0 | 0 | 0.2935 | 0
2026 | 4 | 12 | 4 | 0.2935 | 0 | 0 | 0 | 0 | 0 | 0 | 0 | 0.2935 | 0
2026 | 4 | 12 | 5 | 0.2935 | 0 | 0 | 0 | 0 | 0 | 0 | 0 | 0.2935 | 0
2026 | 4 | 12 | 6 | 0.2935 | 0 | 0 | 0 | 0 | 0 | 0 | 0 | 0.2935 | 0
2026 | 4 | 12 | 7 | 0.2935 | 0 | 0 | 0 | 0 | 0 | 0 | 0 | 0.2935 | 0
2026 | 4 | 12 | 8 | 0.2935 | 0 | 0 | 0 | 0 | 0 | 0 | 0 | 0.2935 | 0
2026 | 4 | 12 | 9 | 0.2935 | 0 | 0 | 0 | 0 | 0 | 0 | 0 | 0.2935 | 0
2026 | 4 | 12 | 10 | 0.2935 | 0 | 0 | 0 | 0 | 0 | 0 | 0 | 0.2935 | 0
2026 | 4 | 12 | 11 | 0.2935 | 0 | 0 | 0 | 0 | 0 | 0 | 0 | 0.2935 | 0
2026 | 4 | 12 | 12 | 0.2935 | 0 | 0 | 0 | 0 | 0 | 0 | 0 | 0.2935 | 0
2026 | 4 | 12 | 13 | 0.2935 | 0 | 0 | 0 | 0 | 0 | 0 | 0 | 0.2935 | 0
2026 | 4 | 12 | 14 | 0.2935 | 0 | 0 | 0 | 0 | 0 | 0 | 0 | 0.2935 | 0
2026 | 4 | 12 | 15 | 0.2935 | 0 | 0 | 0 | 0 | 0 | 0 | 0 | 0.2935 | 0
2026 | 4 | 12 | 16 | 0.2935 | 0 | 0 | 0 | 0 | 0 | 0 | 0 | 0.2935 | 0
2026 | 4 | 12 | 17 | 0.2935 | 0 | 0 | 0 | 0 | 0 | 0 | 0 | 0.2935 | 0
2026 | 4 | 12 | 18 | 0.2935 | 0 | 0 | 0 | 0 | 0 | 0 | 0 | 0.2935 | 0
2026 | 4 | 12 | 19 | 0.2935 | 0 | 0 | 0 | 0 | 0 | 0 | 0 | 0.2935 | 0
2026 | 4 | 12 | 20 | 0.2935 | 0 | 0 | 0 | 0 | 0 | 0 | 0 | 0.2935 | 0
2026 | 4 | 12 | 21 | 0.2935 | 0 | 0 | 0 | 0 | 0 | 0 | 0 | 0.2935 | 0
2026 | 4 | 12 | 22 | 0.2935 | 0 | 0 | 0 | 0 | 0 | 0 | 0 | 0.2935 | 0
2026 | 4 | 12 | 23 | 0.2935 | 0 | 0 | 0 | 0 | 0 | 0 | 0 | 0.2935 | 0
2026 | 4 | 12 | 24 | 0.2935 | 0 | 0 | 0 | 0 | 0 | 0 | 0 | 0.2935 | 0
2026 | 4 | 13 | 1 | 0.2935 | 0 | 0 | 0 | 0 | 0 | 0 | 0 | 0.2935 | 0
2026 | 4 | 13 | 2 | 0.2935 | 0 | 0 | 0 | 0 | 0 | 0 | 0 | 0.2935 | 0
2026 | 4 | 13 | 3 | 0.2935 | 0 | 0 | 0 | 0 | 0 | 0 | 0 | 0.2935 | 0
2026 | 4 | 13 | 4 | 0.2935 | 0 | 0 | 0 | 0 | 0 | 0 | 0 | 0.2935 | 0
2026 | 4 | 13 | 5 | 0.2935 | 0 | 0 | 0 | 0 | 0 | 0 | 0 | 0.2935 | 0
2026 | 4 | 13 | 6 | 0.2935 | 0 | 0 | 0 | 0 | 0 | 0 | 0 | 0.2935 | 0
2026 | 4 | 13 | 7 | 0.2935 | 0 | 0 | 0 | 0 | 0 | 0 | 0 | 0.2935 | 0
2026 | 4 | 13 | 8 | 0.2935 | 0 | 0 | 0 | 0 | 0 | 0 | 0 | 0.2935 | 0
2026 | 4 | 13 | 9 | 0.2935 | 0 | 0 | 0 | 0 | 0 | 0 | 0 | 0.2935 | 0
2026 | 4 | 13 | 10 | 0.2935 | 0 | 0 | 0 | 0 | 0 | 0 | 0 | 0.2935 | 0
2026 | 4 | 13 | 11 | 0.2935 | 0 | 0 | 0 | 0 | 0 | 0 | 0 | 0.2935 | 0
2026 | 4 | 13 | 12 | 0.2935 | 0 | 0 | 0 | 0 | 0 | 0 | 0 | 0.2935 | 0
2026 | 4 | 13 | 13 | 0.2935 | 0 | 0 | 0 | 0 | 0 | 0 | 0 | 0.2935 | 0
2026 | 4 | 13 | 14 | 0.2935 | 0 | 0 | 0 | 0 | 0 | 0 | 0 | 0.2935 | 0
2026 | 4 | 13 | 15 | 0.2935 | 0 | 0 | 0 | 0 | 0 | 0 | 0 | 0.2935 | 0
2026 | 4 | 13 | 16 | 0.2935 | 0 | 0 | 0 | 0 | 0 | 0 | 0 | 0.2935 | 0
2026 | 4 | 13 | 17 | 0.2935 | 0 | 0 | 0 | 0 | 0 | 0 | 0 | 0.2935 | 0
2026 | 4 | 13 | 18 | 0.2935 | 0 | 0 | 0 | 0 | 0 | 0 | 0 | 0.2935 | 0
2026 | 4 | 13 | 19 | 0.2935 | 0 | 0 | 0 | 0 | 0 | 0 | 0 | 0.2935 | 0
2026 | 4 | 13 | 20 | 0.2935 | 0 | 0 | 0 | 0 | 0 | 0 | 0 | 0.2935 | 0
2026 | 4 | 13 | 21 | 0.2935 | 0 | 0 | 0 | 0 | 0 | 0 | 0 | 0.2935 | 0
2026 | 4 | 13 | 22 | 0.2935 | 0 | 0 | 0 | 0 | 0 | 0 | 0 | 0.2935 | 0
2026 | 4 | 13 | 23 | 0.2935 | 0 | 0 | 0 | 0 | 0 | 0 | 0 | 0.2935 | 0
2026 | 4 | 13 | 24 | 0.2935 | 0 | 0 | 0 | 0 | 0 | 0 | 0 | 0.2935 | 0
2026 | 4 | 14 | 1 | 0.2935 | 0 | 0 | 0 | 0 | 0 | 0 | 0 | 0.2935 | 0
2026 | 4 | 14 | 2 | 0.2935 | 0 | 0 | 0 | 0 | 0 | 0 | 0 | 0.2935 | 0
2026 | 4 | 14 | 3 | 0.2935 | 0 | 0 | 0 | 0 | 0 | 0 | 0 | 0.2935 | 0
2026 | 4 | 14 | 4 | 0.2935 | 0 | 0 | 0 | 0 | 0 | 0 | 0 | 0.2935 | 0
2026 | 4 | 14 | 5 | 0.2935 | 0 | 0 | 0 | 0 | 0 | 0 | 0 | 0.2935 | 0
2026 | 4 | 14 | 6 | 0.2935 | 0 | 0 | 0 | 0 | 0 | 0 | 0 | 0.2935 | 0
2026 | 4 | 14 | 7 | 0.2935 | 0 | 0 | 0 | 0 | 0 | 0 | 0 | 0.2935 | 0
2026 | 4 | 14 | 8 | 0.2935 | 0 | 0 | 0 | 0 | 0 | 0 | 0 | 0.2935 | 0
2026 | 4 | 14 | 9 | 0.2935 | 0 | 0 | 0 | 0 | 0 | 0 | 0 | 0.2935 | 0
2026 | 4 | 14 | 10 | 0.2935 | 0 | 0 | 0 | 0 | 0 | 0 | 0 | 0.2935 | 0
2026 | 4 | 14 | 11 | 0.2935 | 0 | 0 | 0 | 0 | 0 | 0 | 0 | 0.2935 | 0
2026 | 4 | 14 | 12 | 0.2935 | 0 | 0 | 0 | 0 | 0 | 0 | 0 | 0.2935 | 0
2026 | 4 | 14 | 13 | 0.2935 | 0 | 0 | 0 | 0 | 0 | 0 | 0 | 0.2935 | 0
2026 | 4 | 14 | 14 | 0.2935 | 0 | 0 | 0 | 0 | 0 | 0 | 0 | 0.2935 | 0
2026 | 4 | 14 | 15 | 0.2935 | 0 | 0 | 0 | 0 | 0 | 0 | 0 | 0.2935 | 0
2026 | 4 | 14 | 16 | 0.2935 | 0 | 0 | 0 | 0 | 0 | 0 | 0 | 0.2935 | 0
2026 | 4 | 14 | 17 | 0.2935 | 0 | 0 | 0 | 0 | 0 | 0 | 0 | 0.2935 | 0
2026 | 4 | 14 | 18 | 0.2935 | 0 | 0 | 0 | 0 | 0 | 0 | 0 | 0.2935 | 0
2026 | 4 | 14 | 19 | 0.2935 | 0 | 0 | 0 | 0 | 0 | 0 | 0 | 0.2935 | 0
2026 | 4 | 14 | 20 | 0.2935 | 0 | 0 | 0 | 0 | 0 | 0 | 0 | 0.2935 | 0
2026 | 4 | 14 | 21 | 0.2935 | 0 | 0 | 0 | 0 | 0 | 0 | 0 | 0.2935 | 0
2026 | 4 | 14 | 22 | 0.2935 | 0 | 0 | 0 | 0 | 0 | 0 | 0 | 0.2935 | 0
2026 | 4 | 14 | 23 | 0.2935 | 0 | 0 | 0 | 0 | 0 | 0 | 0 | 0.2935 | 0
2026 | 4 | 14 | 24 | 0.2935 | 0 | 0 | 0 | 0 | 0 | 0 | 0 | 0.2935 | 0
2026 | 4 | 15 | 1 | 0.2935 | 0 | 0 | 0 | 0 | 0 | 0 | 0 | 0.2935 | 0
2026 | 4 | 15 | 2 | 0.2935 | 0 | 0 | 0 | 0 | 0 | 0 | 0 | 0.2935 | 0
2026 | 4 | 15 | 3 | 0.2935 | 0 | 0 | 0 | 0 | 0 | 0 | 0 | 0.2935 | 0
2026 | 4 | 15 | 4 | 0.2935 | 0 | 0 | 0 | 0 | 0 | 0 | 0 | 0.2935 | 0
2026 | 4 | 15 | 5 | 0.2935 | 0 | 0 | 0 | 0 | 0 | 0 | 0 | 0.2935 | 0
2026 | 4 | 15 | 6 | 0.2935 | 0 | 0 | 0 | 0 | 0 | 0 | 0 | 0.2935 | 0
2026 | 4 | 15 | 7 | 0.2935 | 0 | 0 | 0 | 0 | 0 | 0 | 0 | 0.2935 | 0
2026 | 4 | 15 | 8 | 0.2935 | 0 | 0 | 0 | 0 | 0 | 0 | 0 | 0.2935 | 0
2026 | 4 | 15 | 9 | 0.2935 | 0 | 0 | 0 | 0 | 0 | 0 | 0 | 0.2935 | 0
2026 | 4 | 15 | 10 | 0.2935 | 0 | 0 | 0 | 0 | 0 | 0 | 0 | 0.2935 | 0
2026 | 4 | 15 | 11 | 0.2935 | 0 | 0 | 0 | 0 | 0 | 0 | 0 | 0.2935 | 0
2026 | 4 | 15 | 12 | 0.2935 | 0 | 0 | 0 | 0 | 0 | 0 | 0 | 0.2935 | 0
2026 | 4 | 15 | 13 | 0.2935 | 0 | 0 | 0 | 0 | 0 | 0 | 0 | 0.2935 | 0
2026 | 4 | 15 | 14 | 0.2935 | 0 | 0 | 0 | 0 | 0 | 0 | 0 | 0.2935 | 0
2026 | 4 | 15 | 15 | 0.2935 | 0 | 0 | 0 | 0 | 0 | 0 | 0 | 0.2935 | 0
2026 | 4 | 15 | 16 | 0.2935 | 0 | 0 | 0 | 0 | 0 | 0 | 0 | 0.2935 | 0
2026 | 4 | 15 | 17 | 0.2935 | 0 | 0 | 0 | 0 | 0 | 0 | 0 | 0.2935 | 0
2026 | 4 | 15 | 18 | 0.2935 | 0 | 0 | 0 | 0 | 0 | 0 | 0 | 0.2935 | 0
2026 | 4 | 15 | 19 | 0.2935 | 0 | 0 | 0 | 0 | 0 | 0 | 0 | 0.2935 | 0
2026 | 4 | 15 | 20 | 0.2935 | 0 | 0 | 0 | 0 | 0 | 0 | 0 | 0.2935 | 0
2026 | 4 | 15 | 21 | 0.2935 | 0 | 0 | 0 | 0 | 0 | 0 | 0 | 0.2935 | 0
2026 | 4 | 15 | 22 | 0.2935 | 0 | 0 | 0 | 0 | 0 | 0 | 0 | 0.2935 | 0
2026 | 4 | 15 | 23 | 0.2935 | 0 | 0 | 0 | 0 | 0 | 0 | 0 | 0.2935 | 0
2026 | 4 | 15 | 24 | 0.2935 | 0 | 0 | 0 | 0 | 0 | 0 | 0 | 0.2935 | 0
2026 | 4 | 16 | 1 | 0.2935 | 0 | 0 | 0 | 0 | 0 | 0 | 0 | 0.2935 | 0
2026 | 4 | 16 | 2 | 0.2935 | 0 | 0 | 0 | 0 | 0 | 0 | 0 | 0.2935 | 0
2026 | 4 | 16 | 3 | 0.2935 | 0 | 0 | 0 | 0 | 0 | 0 | 0 | 0.2935 | 0
2026 | 4 | 16 | 4 | 0.2935 | 0 | 0 | 0 | 0 | 0 | 0 | 0 | 0.2935 | 0
2026 | 4 | 16 | 5 | 0.2935 | 0 | 0 | 0 | 0 | 0 | 0 | 0 | 0.2935 | 0
2026 | 4 | 16 | 6 | 0.2935 | 0 | 0 | 0 | 0 | 0 | 0 | 0 | 0.2935 | 0
2026 | 4 | 16 | 7 | 0.2935 | 0 | 0 | 0 | 0 | 0 | 0 | 0 | 0.2935 | 0
2026 | 4 | 16 | 8 | 0.2935 | 0 | 0 | 0 | 0 | 0 | 0 | 0 | 0.2935 | 0
2026 | 4 | 16 | 9 | 0.2935 | 0 | 0 | 0 | 0 | 0 | 0 | 0 | 0.2935 | 0
2026 | 4 | 16 | 10 | 0.2935 | 0 | 0 | 0 | 0 | 0 | 0 | 0 | 0.2935 | 0
2026 | 4 | 16 | 11 | 0.2935 | 0 | 0 | 0 | 0 | 0 | 0 | 0 | 0.2935 | 0
2026 | 4 | 16 | 12 | 0.2935 | 0 | 0 | 0 | 0 | 0 | 0 | 0 | 0.2935 | 0
2026 | 4 | 16 | 13 | 0.2935 | 0 | 0 | 0 | 0 | 0 | 0 | 0 | 0.2935 | 0
2026 | 4 | 16 | 14 | 0.2935 | 0 | 0 | 0 | 0 | 0 | 0 | 0 | 0.2935 | 0
2026 | 4 | 16 | 15 | 0.2935 | 0 | 0 | 0 | 0 | 0 | 0 | 0 | 0.2935 | 0
2026 | 4 | 16 | 16 | 0.2935 | 0 | 0 | 0 | 0 | 0 | 0 | 0 | 0.2935 | 0
2026 | 4 | 16 | 17 | 0.2935 | 0 | 0 | 0 | 0 | 0 | 0 | 0 | 0.2935 | 0
2026 | 4 | 16 | 18 | 0.2935 | 0 | 0 | 0 | 0 | 0 | 0 | 0 | 0.2935 | 0
2026 | 4 | 16 | 19 | 0.2935 | 0 | 0 | 0 | 0 | 0 | 0 | 0 | 0.2935 | 0
2026 | 4 | 16 | 20 | 0.2935 | 0 | 0 | 0 | 0 | 0 | 0 | 0 | 0.2935 | 0
2026 | 4 | 16 | 21 | 0.2935 | 0 | 0 | 0 | 0 | 0 | 0 | 0 | 0.2935 | 0
2026 | 4 | 16 | 22 | 0.2935 | 0 | 0 | 0 | 0 | 0 | 0 | 0 | 0.2935 | 0
2026 | 4 | 16 | 23 | 0.2935 | 0 | 0 | 0 | 0 | 0 | 0 | 0 | 0.2935 | 0
2026 | 4 | 16 | 24 | 0.2935 | 0 | 0 | 0 | 0 | 0 | 0 | 0 | 0.2935 | 0
2026 | 4 | 17 | 1 | 0.2935 | 0 | 0 | 0 | 0 | 0 | 0 | 0 | 0.2935 | 0
2026 | 4 | 17 | 2 | 0.2935 | 0 | 0 | 0 | 0 | 0 | 0 | 0 | 0.2935 | 0
2026 | 4 | 17 | 3 | 0.2935 | 0 | 0 | 0 | 0 | 0 | 0 | 0 | 0.2935 | 0
2026 | 4 | 17 | 4 | 0.2935 | 0 | 0 | 0 | 0 | 0 | 0 | 0 | 0.2935 | 0
2026 | 4 | 17 | 5 | 0.2935 | 0 | 0 | 0 | 0 | 0 | 0 | 0 | 0.2935 | 0
2026 | 4 | 17 | 6 | 0.2935 | 0 | 0 | 0 | 0 | 0 | 0 | 0 | 0.2935 | 0
2026 | 4 | 17 | 7 | 0.2935 | 0 | 0 | 0 | 0 | 0 | 0 | 0 | 0.2935 | 0
2026 | 4 | 17 | 8 | 0.2935 | 0 | 0 | 0 | 0 | 0 | 0 | 0 | 0.2935 | 0
2026 | 4 | 17 | 9 | 0.2935 | 0 | 0 | 0 | 0 | 0 | 0 | 0 | 0.2935 | 0
2026 | 4 | 17 | 10 | 0.2935 | 0 | 0 | 0 | 0 | 0 | 0 | 0 | 0.2935 | 0
2026 | 4 | 17 | 11 | 0.2935 | 0 | 0 | 0 | 0 | 0 | 0 | 0 | 0.2935 | 0
2026 | 4 | 17 | 12 | 0.2935 | 0 | 0 | 0 | 0 | 0 | 0 | 0 | 0.2935 | 0
2026 | 4 | 17 | 13 | 0.2935 | 0 | 0 | 0 | 0 | 0 | 0 | 0 | 0.2935 | 0
2026 | 4 | 17 | 14 | 0.2935 | 0 | 0 | 0 | 0 | 0 | 0 | 0 | 0.2935 | 0
2026 | 4 | 17 | 15 | 0.2935 | 0 | 0 | 0 | 0 | 0 | 0 | 0 | 0.2935 | 0
2026 | 4 | 17 | 16 | 0.2935 | 0 | 0 | 0 | 0 | 0 | 0 | 0 | 0.2935 | 0
2026 | 4 | 17 | 17 | 0.2935 | 0 | 0 | 0 | 0 | 0 | 0 | 0 | 0.2935 | 0
2026 | 4 | 17 | 18 | 0.2935 | 0 | 0 | 0 | 0 | 0 | 0 | 0 | 0.2935 | 0
2026 | 4 | 17 | 19 | 0.2935 | 0 | 0 | 0 | 0 | 0 | 0 | 0 | 0.2935 | 0
2026 | 4 | 17 | 20 | 0.2935 | 0 | 0 | 0 | 0 | 0 | 0 | 0 | 0.2935 | 0
2026 | 4 | 17 | 21 | 0.2935 | 0 | 0 | 0 | 0 | 0 | 0 | 0 | 0.2935 | 0
2026 | 4 | 17 | 22 | 0.2935 | 0 | 0 | 0 | 0 | 0 | 0 | 0 | 0.2935 | 0
2026 | 4 | 17 | 23 | 0.2935 | 0 | 0 | 0 | 0 | 0 | 0 | 0 | 0.2935 | 0
2026 | 4 | 17 | 24 | 0.2935 | 0 | 0 | 0 | 0 | 0 | 0 | 0 | 0.2935 | 0
2026 | 4 | 18 | 1 | 0.2935 | 0 | 0 | 0 | 0 | 0 | 0 | 0 | 0.2935 | 0
2026 | 4 | 18 | 2 | 0.2935 | 0 | 0 | 0 | 0 | 0 | 0 | 0 | 0.2935 | 0
2026 | 4 | 18 | 3 | 0.2935 | 0 | 0 | 0 | 0 | 0 | 0 | 0 | 0.2935 | 0
2026 | 4 | 18 | 4 | 0.2935 | 0 | 0 | 0 | 0 | 0 | 0 | 0 | 0.2935 | 0
2026 | 4 | 18 | 5 | 0.2935 | 0 | 0 | 0 | 0 | 0 | 0 | 0 | 0.2935 | 0
2026 | 4 | 18 | 6 | 0.2935 | 0 | 0 | 0 | 0 | 0 | 0 | 0 | 0.2935 | 0
2026 | 4 | 18 | 7 | 0.2935 | 0 | 0 | 0 | 0 | 0 | 0 | 0 | 0.2935 | 0
2026 | 4 | 18 | 8 | 0.2935 | 0 | 0 | 0 | 0 | 0 | 0 | 0 | 0.2935 | 0
2026 | 4 | 18 | 9 | 0.2935 | 0 | 0 | 0 | 0 | 0 | 0 | 0 | 0.2935 | 0
2026 | 4 | 18 | 10 | 0.2935 | 0 | 0 | 0 | 0 | 0 | 0 | 0 | 0.2935 | 0
2026 | 4 | 18 | 11 | 0.2935 | 0 | 0 | 0 | 0 | 0 | 0 | 0 | 0.2935 | 0
2026 | 4 | 18 | 12 | 0.2935 | 0 | 0 | 0 | 0 | 0 | 0 | 0 | 0.2935 | 0
2026 | 4 | 18 | 13 | 0.2935 | 0 | 0 | 0 | 0 | 0 | 0 | 0 | 0.2935 | 0
2026 | 4 | 18 | 14 | 0.2935 | 0 | 0 | 0 | 0 | 0 | 0 | 0 | 0.2935 | 0
2026 | 4 | 18 | 15 | 0.2935 | 0 | 0 | 0 | 0 | 0 | 0 | 0 | 0.2935 | 0
2026 | 4 | 18 | 16 | 0.2935 | 0 | 0 | 0 | 0 | 0 | 0 | 0 | 0.2935 | 0
2026 | 4 | 18 | 17 | 0.2935 | 0 | 0 | 0 | 0 | 0 | 0 | 0 | 0.2935 | 0
2026 | 4 | 18 | 18 | 0.2935 | 0 | 0 | 0 | 0 | 0 | 0 | 0 | 0.2935 | 0
2026 | 4 | 18 | 19 | 0.2935 | 0 | 0 | 0 | 0 | 0 | 0 | 0 | 0.2935 | 0
2026 | 4 | 18 | 20 | 0.2935 | 0 | 0 | 0 | 0 | 0 | 0 | 0 | 0.2935 | 0
2026 | 4 | 18 | 21 | 0.2935 | 0 | 0 | 0 | 0 | 0 | 0 | 0 | 0.2935 | 0
2026 | 4 | 18 | 22 | 0.2935 | 0 | 0 | 0 | 0 | 0 | 0 | 0 | 0.2935 | 0
2026 | 4 | 18 | 23 | 0.2935 | 0 | 0 | 0 | 0 | 0 | 0 | 0 | 0.2935 | 0
2026 | 4 | 18 | 24 | 0.2935 | 0 | 0 | 0 | 0 | 0 | 0 | 0 | 0.2935 | 0
2026 | 4 | 19 | 1 | 0.2935 | 0 | 0 | 0 | 0 | 0 | 0 | 0 | 0.2935 | 0
2026 | 4 | 19 | 2 | 0.2935 | 0 | 0 | 0 | 0 | 0 | 0 | 0 | 0.2935 | 0
2026 | 4 | 19 | 3 | 0.2935 | 0 | 0 | 0 | 0 | 0 | 0 | 0 | 0.2935 | 0
2026 | 4 | 19 | 4 | 0.2935 | 0 | 0 | 0 | 0 | 0 | 0 | 0 | 0.2935 | 0
2026 | 4 | 19 | 5 | 0.2935 | 0 | 0 | 0 | 0 | 0 | 0 | 0 | 0.2935 | 0
2026 | 4 | 19 | 6 | 0.2935 | 0 | 0 | 0 | 0 | 0 | 0 | 0 | 0.2935 | 0
2026 | 4 | 19 | 7 | 0.2935 | 0 | 0 | 0 | 0 | 0 | 0 | 0 | 0.2935 | 0
2026 | 4 | 19 | 8 | 0.2935 | 0 | 0 | 0 | 0 | 0 | 0 | 0 | 0.2935 | 0
2026 | 4 | 19 | 9 | 0.2935 | 0 | 0 | 0 | 0 | 0 | 0 | 0 | 0.2935 | 0
2026 | 4 | 19 | 10 | 0.2935 | 0 | 0 | 0 | 0 | 0 | 0 | 0 | 0.2935 | 0
2026 | 4 | 19 | 11 | 0.2935 | 0 | 0 | 0 | 0 | 0 | 0 | 0 | 0.2935 | 0
2026 | 4 | 19 | 12 | 0.2935 | 0 | 0 | 0 | 0 | 0 | 0 | 0 | 0.2935 | 0
2026 | 4 | 19 | 13 | 0.2935 | 0 | 0 | 0 | 0 | 0 | 0 | 0 | 0.2935 | 0
2026 | 4 | 19 | 14 | 0.2935 | 0 | 0 | 0 | 0 | 0 | 0 | 0 | 0.2935 | 0
2026 | 4 | 19 | 15 | 0.2935 | 0 | 0 | 0 | 0 | 0 | 0 | 0 | 0.2935 | 0
2026 | 4 | 19 | 16 | 0.2935 | 0 | 0 | 0 | 0 | 0 | 0 | 0 | 0.2935 | 0
2026 | 4 | 19 | 17 | 0.2935 | 0 | 0 | 0 | 0 | 0 | 0 | 0 | 0.2935 | 0
2026 | 4 | 19 | 18 | 0.2935 | 0 | 0 | 0 | 0 | 0 | 0 | 0 | 0.2935 | 0
2026 | 4 | 19 | 19 | 0.2935 | 0 | 0 | 0 | 0 | 0 | 0 | 0 | 0.2935 | 0
2026 | 4 | 19 | 20 | 0.2935 | 0 | 0 | 0 | 0 | 0 | 0 | 0 | 0.2935 | 0
2026 | 4 | 19 | 21 | 0.2935 | 0 | 0 | 0 | 0 | 0 | 0 | 0 | 0.2935 | 0
2026 | 4 | 19 | 22 | 0.2935 | 0 | 0 | 0 | 0 | 0 | 0 | 0 | 0.2935 | 0
2026 | 4 | 19 | 23 | 0.2935 | 0 | 0 | 0 | 0 | 0 | 0 | 0 | 0.2935 | 0
2026 | 4 | 19 | 24 | 0.2935 | 0 | 0 | 0 | 0 | 0 | 0 | 0 | 0.2935 | 0
2026 | 4 | 20 | 1 | 0.2935 | 0 | 0 | 0 | 0 | 0 | 0 | 0 | 0.2935 | 0
2026 | 4 | 20 | 2 | 0.2935 | 0 | 0 | 0 | 0 | 0 | 0 | 0 | 0.2935 | 0
2026 | 4 | 20 | 3 | 0.2935 | 0 | 0 | 0 | 0 | 0 | 0 | 0 | 0.2935 | 0
2026 | 4 | 20 | 4 | 0.2935 | 0 | 0 | 0 | 0 | 0 | 0 | 0 | 0.2935 | 0
2026 | 4 | 20 | 5 | 0.2935 | 0 | 0 | 0 | 0 | 0 | 0 | 0 | 0.2935 | 0
2026 | 4 | 20 | 6 | 0.2935 | 0 | 0 | 0 | 0 | 0 | 0 | 0 | 0.2935 | 0
2026 | 4 | 20 | 7 | 0.2935 | 0 | 0 | 0 | 0 | 0 | 0 | 0 | 0.2935 | 0
2026 | 4 | 20 | 8 | 0.2935 | 0 | 0 | 0 | 0 | 0 | 0 | 0 | 0.2935 | 0
2026 | 4 | 20 | 9 | 0.2935 | 0 | 0 | 0 | 0 | 0 | 0 | 0 | 0.2935 | 0
2026 | 4 | 20 | 10 | 0.2935 | 0 | 0 | 0 | 0 | 0 | 0 | 0 | 0.2935 | 0
2026 | 4 | 20 | 11 | 0.2935 | 0 | 0 | 0 | 0 | 0 | 0 | 0 | 0.2935 | 0
2026 | 4 | 20 | 12 | 0.2935 | 0 | 0 | 0 | 0 | 0 | 0 | 0 | 0.2935 | 0
2026 | 4 | 20 | 13 | 0.2935 | 0 | 0 | 0 | 0 | 0 | 0 | 0 | 0.2935 | 0
2026 | 4 | 20 | 14 | 0.2935 | 0 | 0 | 0 | 0 | 0 | 0 | 0 | 0.2935 | 0
2026 | 4 | 20 | 15 | 0.2935 | 0 | 0 | 0 | 0 | 0 | 0 | 0 | 0.2935 | 0
2026 | 4 | 20 | 16 | 0.2935 | 0 | 0 | 0 | 0 | 0 | 0 | 0 | 0.2935 | 0
2026 | 4 | 20 | 17 | 0.2935 | 0 | 0 | 0 | 0 | 0 | 0 | 0 | 0.2935 | 0
2026 | 4 | 20 | 18 | 0.2935 | 0 | 0 | 0 | 0 | 0 | 0 | 0 | 0.2935 | 0
2026 | 4 | 20 | 19 | 0.2935 | 0 | 0 | 0 | 0 | 0 | 0 | 0 | 0.2935 | 0
2026 | 4 | 20 | 20 | 0.2935 | 0 | 0 | 0 | 0 | 0 | 0 | 0 | 0.2935 | 0
2026 | 4 | 20 | 21 | 0.2935 | 0 | 0 | 0 | 0 | 0 | 0 | 0 | 0.2935 | 0
2026 | 4 | 20 | 22 | 0.2935 | 0 | 0 | 0 | 0 | 0 | 0 | 0 | 0.2935 | 0
2026 | 4 | 20 | 23 | 0.2935 | 0 | 0 | 0 | 0 | 0 | 0 | 0 | 0.2935 | 0
2026 | 4 | 20 | 24 | 0.2935 | 0 | 0 | 0 | 0 | 0 | 0 | 0 | 0.2935 | 0
2026 | 4 | 21 | 1 | 0.2935 | 0 | 0 | 0 | 0 | 0 | 0 | 0 | 0.2935 | 0
2026 | 4 | 21 | 2 | 0.2935 | 0 | 0 | 0 | 0 | 0 | 0 | 0 | 0.2935 | 0
2026 | 4 | 21 | 3 | 0.2935 | 0 | 0 | 0 | 0 | 0 | 0 | 0 | 0.2935 | 0
2026 | 4 | 21 | 4 | 0.2935 | 0 | 0 | 0 | 0 | 0 | 0 | 0 | 0.2935 | 0
2026 | 4 | 21 | 5 | 0.2935 | 0 | 0 | 0 | 0 | 0 | 0 | 0 | 0.2935 | 0
2026 | 4 | 21 | 6 | 0.2935 | 0 | 0 | 0 | 0 | 0 | 0 | 0 | 0.2935 | 0
2026 | 4 | 21 | 7 | 0.2935 | 0 | 0 | 0 | 0 | 0 | 0 | 0 | 0.2935 | 0
2026 | 4 | 21 | 8 | 0.2935 | 0 | 0 | 0 | 0 | 0 | 0 | 0 | 0.2935 | 0
2026 | 4 | 21 | 9 | 0.2935 | 0 | 0 | 0 | 0 | 0 | 0 | 0 | 0.2935 | 0
2026 | 4 | 21 | 10 | 0.2935 | 0 | 0 | 0 | 0 | 0 | 0 | 0 | 0.2935 | 0
2026 | 4 | 21 | 11 | 0.2935 | 0 | 0 | 0 | 0 | 0 | 0 | 0 | 0.2935 | 0
2026 | 4 | 21 | 12 | 0.2935 | 0 | 0 | 0 | 0 | 0 | 0 | 0 | 0.2935 | 0
2026 | 4 | 21 | 13 | 0.2935 | 0 | 0 | 0 | 0 | 0 | 0 | 0 | 0.2935 | 0
2026 | 4 | 21 | 14 | 0.2935 | 0 | 0 | 0 | 0 | 0 | 0 | 0 | 0.2935 | 0
2026 | 4 | 21 | 15 | 0.2935 | 0 | 0 | 0 | 0 | 0 | 0 | 0 | 0.2935 | 0
2026 | 4 | 21 | 16 | 0.2935 | 0 | 0 | 0 | 0 | 0 | 0 | 0 | 0.2935 | 0
2026 | 4 | 21 | 17 | 0.2935 | 0 | 0 | 0 | 0 | 0 | 0 | 0 | 0.2935 | 0
2026 | 4 | 21 | 18 | 0.2935 | 0 | 0 | 0 | 0 | 0 | 0 | 0 | 0.2935 | 0
2026 | 4 | 21 | 19 | 0.2935 | 0 | 0 | 0 | 0 | 0 | 0 | 0 | 0.2935 | 0
2026 | 4 | 21 | 20 | 0.2935 | 0 | 0 | 0 | 0 | 0 | 0 | 0 | 0.2935 | 0
2026 | 4 | 21 | 21 | 0.2935 | 0 | 0 | 0 | 0 | 0 | 0 | 0 | 0.2935 | 0
2026 | 4 | 21 | 22 | 0.2935 | 0 | 0 | 0 | 0 | 0 | 0 | 0 | 0.2935 | 0
2026 | 4 | 21 | 23 | 0.2935 | 0 | 0 | 0 | 0 | 0 | 0 | 0 | 0.2935 | 0
2026 | 4 | 21 | 24 | 0.2935 | 0 | 0 | 0 | 0 | 0 | 0 | 0 | 0.2935 | 0
2026 | 4 | 22 | 1 | 0.2935 | 0 | 0 | 0 | 0 | 0 | 0 | 0 | 0.2935 | 0
2026 | 4 | 22 | 2 | 0.2935 | 0 | 0 | 0 | 0 | 0 | 0 | 0 | 0.2935 | 0
2026 | 4 | 22 | 3 | 0.2935 | 0 | 0 | 0 | 0 | 0 | 0 | 0 | 0.2935 | 0
2026 | 4 | 22 | 4 | 0.2935 | 0 | 0 | 0 | 0 | 0 | 0 | 0 | 0.2935 | 0
2026 | 4 | 22 | 5 | 0.2935 | 0 | 0 | 0 | 0 | 0 | 0 | 0 | 0.2935 | 0
2026 | 4 | 22 | 6 | 0.2935 | 0 | 0 | 0 | 0 | 0 | 0 | 0 | 0.2935 | 0
2026 | 4 | 22 | 7 | 0.2935 | 0 | 0 | 0 | 0 | 0 | 0 | 0 | 0.2935 | 0
2026 | 4 | 22 | 8 | 0.2935 | 0 | 0 | 0 | 0 | 0 | 0 | 0 | 0.2935 | 0
2026 | 4 | 22 | 9 | 0.2935 | 0 | 0 | 0 | 0 | 0 | 0 | 0 | 0.2935 | 0
2026 | 4 | 22 | 10 | 0.2935 | 0 | 0 | 0 | 0 | 0 | 0 | 0 | 0.2935 | 0
2026 | 4 | 22 | 11 | 0.2935 | 0 | 0 | 0 | 0 | 0 | 0 | 0 | 0.2935 | 0
2026 | 4 | 22 | 12 | 0.2935 | 0 | 0 | 0 | 0 | 0 | 0 | 0 | 0.2935 | 0
2026 | 4 | 22 | 13 | 0.2935 | 0 | 0 | 0 | 0 | 0 | 0 | 0 | 0.2935 | 0
2026 | 4 | 22 | 14 | 0.2935 | 0 | 0 | 0 | 0 | 0 | 0 | 0 | 0.2935 | 0
2026 | 4 | 22 | 15 | 0.2935 | 0 | 0 | 0 | 0 | 0 | 0 | 0 | 0.2935 | 0
2026 | 4 | 22 | 16 | 0.2935 | 0 | 0 | 0 | 0 | 0 | 0 | 0 | 0.2935 | 0
2026 | 4 | 22 | 17 | 0.2935 | 0 | 0 | 0 | 0 | 0 | 0 | 0 | 0.2935 | 0
2026 | 4 | 22 | 18 | 0.2935 | 0 | 0 | 0 | 0 | 0 | 0 | 0 | 0.2935 | 0
2026 | 4 | 22 | 19 | 0.2935 | 0 | 0 | 0 | 0 | 0 | 0 | 0 | 0.2935 | 0
2026 | 4 | 22 | 20 | 0.2935 | 0 | 0 | 0 | 0 | 0 | 0 | 0 | 0.2935 | 0
2026 | 4 | 22 | 21 | 0.2935 | 0 | 0 | 0 | 0 | 0 | 0 | 0 | 0.2935 | 0
2026 | 4 | 22 | 22 | 0.2935 | 0 | 0 | 0 | 0 | 0 | 0 | 0 | 0.2935 | 0
2026 | 4 | 22 | 23 | 0.2935 | 0 | 0 | 0 | 0 | 0 | 0 | 0 | 0.2935 | 0
2026 | 4 | 22 | 24 | 0.2935 | 0 | 0 | 0 | 0 | 0 | 0 | 0 | 0.2935 | 0
2026 | 4 | 23 | 1 | 0.2935 | 0 | 0 | 0 | 0 | 0 | 0 | 0 | 0.2935 | 0
2026 | 4 | 23 | 2 | 0.2935 | 0 | 0 | 0 | 0 | 0 | 0 | 0 | 0.2935 | 0
2026 | 4 | 23 | 3 | 0.2935 | 0 | 0 | 0 | 0 | 0 | 0 | 0 | 0.2935 | 0
2026 | 4 | 23 | 4 | 0.2935 | 0 | 0 | 0 | 0 | 0 | 0 | 0 | 0.2935 | 0
2026 | 4 | 23 | 5 | 0.2935 | 0 | 0 | 0 | 0 | 0 | 0 | 0 | 0.2935 | 0
2026 | 4 | 23 | 6 | 0.2935 | 0 | 0 | 0 | 0 | 0 | 0 | 0 | 0.2935 | 0
2026 | 4 | 23 | 7 | 0.2935 | 0 | 0 | 0 | 0 | 0 | 0 | 0 | 0.2935 | 0
2026 | 4 | 23 | 8 | 0.2935 | 0 | 0 | 0 | 0 | 0 | 0 | 0 | 0.2935 | 0
2026 | 4 | 23 | 9 | 0.2935 | 0 | 0 | 0 | 0 | 0 | 0 | 0 | 0.2935 | 0
2026 | 4 | 23 | 10 | 0.2935 | 0 | 0 | 0 | 0 | 0 | 0 | 0 | 0.2935 | 0
2026 | 4 | 23 | 11 | 0.2935 | 0 | 0 | 0 | 0 | 0 | 0 | 0 | 0.2935 | 0
2026 | 4 | 23 | 12 | 0.2935 | 0 | 0 | 0 | 0 | 0 | 0 | 0 | 0.2935 | 0
2026 | 4 | 23 | 13 | 0.2935 | 0 | 0 | 0 | 0 | 0 | 0 | 0 | 0.2935 | 0
2026 | 4 | 23 | 14 | 0.2935 | 0 | 0 | 0 | 0 | 0 | 0 | 0 | 0.2935 | 0
2026 | 4 | 23 | 15 | 0.2935 | 0 | 0 | 0 | 0 | 0 | 0 | 0 | 0.2935 | 0
2026 | 4 | 23 | 16 | 0.2935 | 0 | 0 | 0 | 0 | 0 | 0 | 0 | 0.2935 | 0
2026 | 4 | 23 | 17 | 0.2935 | 0 | 0 | 0 | 0 | 0 | 0 | 0 | 0.2935 | 0
2026 | 4 | 23 | 18 | 0.2935 | 0 | 0 | 0 | 0 | 0 | 0 | 0 | 0.2935 | 0
2026 | 4 | 23 | 19 | 0.2935 | 0 | 0 | 0 | 0 | 0 | 0 | 0 | 0.2935 | 0
2026 | 4 | 23 | 20 | 0.2935 | 0 | 0 | 0 | 0 | 0 | 0 | 0 | 0.2935 | 0
2026 | 4 | 23 | 21 | 0.2935 | 0 | 0 | 0 | 0 | 0 | 0 | 0 | 0.2935 | 0
2026 | 4 | 23 | 22 | 0.2935 | 0 | 0 | 0 | 0 | 0 | 0 | 0 | 0.2935 | 0
2026 | 4 | 23 | 23 | 0.2935 | 0 | 0 | 0 | 0 | 0 | 0 | 0 | 0.2935 | 0
2026 | 4 | 23 | 24 | 0.2935 | 0 | 0 | 0 | 0 | 0 | 0 | 0 | 0.2935 | 0
2026 | 4 | 24 | 1 | 0.2935 | 0 | 0 | 0 | 0 | 0 | 0 | 0 | 0.2935 | 0
2026 | 4 | 24 | 2 | 0.2935 | 0 | 0 | 0 | 0 | 0 | 0 | 0 | 0.2935 | 0
2026 | 4 | 24 | 3 | 0.2935 | 0 | 0 | 0 | 0 | 0 | 0 | 0 | 0.2935 | 0
2026 | 4 | 24 | 4 | 0.2935 | 0 | 0 | 0 | 0 | 0 | 0 | 0 | 0.2935 | 0
2026 | 4 | 24 | 5 | 0.2935 | 0 | 0 | 0 | 0 | 0 | 0 | 0 | 0.2935 | 0
2026 | 4 | 24 | 6 | 0.2935 | 0 | 0 | 0 | 0 | 0 | 0 | 0 | 0.2935 | 0
2026 | 4 | 24 | 7 | 0.2935 | 0 | 0 | 0 | 0 | 0 | 0 | 0 | 0.2935 | 0
2026 | 4 | 24 | 8 | 0.2935 | 0 | 0 | 0 | 0 | 0 | 0 | 0 | 0.2935 | 0
2026 | 4 | 24 | 9 | 0.2935 | 0 | 0 | 0 | 0 | 0 | 0 | 0 | 0.2935 | 0
2026 | 4 | 24 | 10 | 0.2935 | 0 | 0 | 0 | 0 | 0 | 0 | 0 | 0.2935 | 0
2026 | 4 | 24 | 11 | 0.2935 | 0 | 0 | 0 | 0 | 0 | 0 | 0 | 0.2935 | 0
2026 | 4 | 24 | 12 | 0.2935 | 0 | 0 | 0 | 0 | 0 | 0 | 0 | 0.2935 | 0
2026 | 4 | 24 | 13 | 0.2935 | 0 | 0 | 0 | 0 | 0 | 0 | 0 | 0.2935 | 0
2026 | 4 | 24 | 14 | 0.2935 | 0 | 0 | 0 | 0 | 0 | 0 | 0 | 0.2935 | 0
2026 | 4 | 24 | 15 | 0.2935 | 0 | 0 | 0 | 0 | 0 | 0 | 0 | 0.2935 | 0
2026 | 4 | 24 | 16 | 0.2935 | 0 | 0 | 0 | 0 | 0 | 0 | 0 | 0.2935 | 0
2026 | 4 | 24 | 17 | 0.2935 | 0 | 0 | 0 | 0 | 0 | 0 | 0 | 0.2935 | 0
2026 | 4 | 24 | 18 | 0.2935 | 0 | 0 | 0 | 0 | 0 | 0 | 0 | 0.2935 | 0
2026 | 4 | 24 | 19 | 0.2935 | 0 | 0 | 0 | 0 | 0 | 0 | 0 | 0.2935 | 0
2026 | 4 | 24 | 20 | 0.2935 | 0 | 0 | 0 | 0 | 0 | 0 | 0 | 0.2935 | 0
2026 | 4 | 24 | 21 | 0.2935 | 0 | 0 | 0 | 0 | 0 | 0 | 0 | 0.2935 | 0
2026 | 4 | 24 | 22 | 0.2935 | 0 | 0 | 0 | 0 | 0 | 0 | 0 | 0.2935 | 0
2026 | 4 | 24 | 23 | 0.2935 | 0 | 0 | 0 | 0 | 0 | 0 | 0 | 0.2935 | 0
2026 | 4 | 24 | 24 | 0.2935 | 0 | 0 | 0 | 0 | 0 | 0 | 0 | 0.2935 | 0
2026 | 4 | 25 | 1 | 0.2935 | 0 | 0 | 0 | 0 | 0 | 0 | 0 | 0.2935 | 0
2026 | 4 | 25 | 2 | 0.2935 | 0 | 0 | 0 | 0 | 0 | 0 | 0 | 0.2935 | 0
2026 | 4 | 25 | 3 | 0.2935 | 0 | 0 | 0 | 0 | 0 | 0 | 0 | 0.2935 | 0
2026 | 4 | 25 | 4 | 0.2935 | 0 | 0 | 0 | 0 | 0 | 0 | 0 | 0.2935 | 0
2026 | 4 | 25 | 5 | 0.2935 | 0 | 0 | 0 | 0 | 0 | 0 | 0 | 0.2935 | 0
2026 | 4 | 25 | 6 | 0.2935 | 0 | 0 | 0 | 0 | 0 | 0 | 0 | 0.2935 | 0
2026 | 4 | 25 | 7 | 0.2935 | 0 | 0 | 0 | 0 | 0 | 0 | 0 | 0.2935 | 0
2026 | 4 | 25 | 8 | 0.2935 | 0 | 0 | 0 | 0 | 0 | 0 | 0 | 0.2935 | 0
2026 | 4 | 25 | 9 | 0.2935 | 0 | 0 | 0 | 0 | 0 | 0 | 0 | 0.2935 | 0
2026 | 4 | 25 | 10 | 0.2935 | 0 | 0 | 0 | 0 | 0 | 0 | 0 | 0.2935 | 0
2026 | 4 | 25 | 11 | 0.2935 | 0 | 0 | 0 | 0 | 0 | 0 | 0 | 0.2935 | 0
2026 | 4 | 25 | 12 | 0.2935 | 0 | 0 | 0 | 0 | 0 | 0 | 0 | 0.2935 | 0
2026 | 4 | 25 | 13 | 0.2935 | 0 | 0 | 0 | 0 | 0 | 0 | 0 | 0.2935 | 0
2026 | 4 | 25 | 14 | 0.2935 | 0 | 0 | 0 | 0 | 0 | 0 | 0 | 0.2935 | 0
2026 | 4 | 25 | 15 | 0.2935 | 0 | 0 | 0 | 0 | 0 | 0 | 0 | 0.2935 | 0
2026 | 4 | 25 | 16 | 0.2935 | 0 | 0 | 0 | 0 | 0 | 0 | 0 | 0.2935 | 0
2026 | 4 | 25 | 17 | 0.2935 | 0 | 0 | 0 | 0 | 0 | 0 | 0 | 0.2935 | 0
2026 | 4 | 25 | 18 | 0.2935 | 0 | 0 | 0 | 0 | 0 | 0 | 0 | 0.2935 | 0
2026 | 4 | 25 | 19 | 0.2935 | 0 | 0 | 0 | 0 | 0 | 0 | 0 | 0.2935 | 0
2026 | 4 | 25 | 20 | 0.2935 | 0 | 0 | 0 | 0 | 0 | 0 | 0 | 0.2935 | 0
2026 | 4 | 25 | 21 | 0.2935 | 0 | 0 | 0 | 0 | 0 | 0 | 0 | 0.2935 | 0
2026 | 4 | 25 | 22 | 0.2935 | 0 | 0 | 0 | 0 | 0 | 0 | 0 | 0.2935 | 0
2026 | 4 | 25 | 23 | 0.2935 | 0 | 0 | 0 | 0 | 0 | 0 | 0 | 0.2935 | 0
2026 | 4 | 25 | 24 | 0.2935 | 0 | 0 | 0 | 0 | 0 | 0 | 0 | 0.2935 | 0
2026 | 4 | 26 | 1 | 0.2935 | 0 | 0 | 0 | 0 | 0 | 0 | 0 | 0.2935 | 0
2026 | 4 | 26 | 2 | 0.2935 | 0 | 0 | 0 | 0 | 0 | 0 | 0 | 0.2935 | 0
2026 | 4 | 26 | 3 | 0.2935 | 0 | 0 | 0 | 0 | 0 | 0 | 0 | 0.2935 | 0
2026 | 4 | 26 | 4 | 0.2935 | 0 | 0 | 0 | 0 | 0 | 0 | 0 | 0.2935 | 0
2026 | 4 | 26 | 5 | 0.2935 | 0 | 0 | 0 | 0 | 0 | 0 | 0 | 0.2935 | 0
2026 | 4 | 26 | 6 | 0.2935 | 0 | 0 | 0 | 0 | 0 | 0 | 0 | 0.2935 | 0
2026 | 4 | 26 | 7 | 0.2935 | 0 | 0 | 0 | 0 | 0 | 0 | 0 | 0.2935 | 0
2026 | 4 | 26 | 8 | 0.2935 | 0 | 0 | 0 | 0 | 0 | 0 | 0 | 0.2935 | 0
2026 | 4 | 26 | 9 | 0.2935 | 0 | 0 | 0 | 0 | 0 | 0 | 0 | 0.2935 | 0
2026 | 4 | 26 | 10 | 0.2935 | 0 | 0 | 0 | 0 | 0 | 0 | 0 | 0.2935 | 0
2026 | 4 | 26 | 11 | 0.2935 | 0 | 0 | 0 | 0 | 0 | 0 | 0 | 0.2935 | 0
2026 | 4 | 26 | 12 | 0.2935 | 0 | 0 | 0 | 0 | 0 | 0 | 0 | 0.2935 | 0
2026 | 4 | 26 | 13 | 0.2935 | 0 | 0 | 0 | 0 | 0 | 0 | 0 | 0.2935 | 0
2026 | 4 | 26 | 14 | 0.2935 | 0 | 0 | 0 | 0 | 0 | 0 | 0 | 0.2935 | 0
2026 | 4 | 26 | 15 | 0.2935 | 0 | 0 | 0 | 0 | 0 | 0 | 0 | 0.2935 | 0
2026 | 4 | 26 | 16 | 0.2935 | 0 | 0 | 0 | 0 | 0 | 0 | 0 | 0.2935 | 0
2026 | 4 | 26 | 17 | 0.2935 | 0 | 0 | 0 | 0 | 0 | 0 | 0 | 0.2935 | 0
2026 | 4 | 26 | 18 | 0.2935 | 0 | 0 | 0 | 0 | 0 | 0 | 0 | 0.2935 | 0
2026 | 4 | 26 | 19 | 0.2935 | 0 | 0 | 0 | 0 | 0 | 0 | 0 | 0.2935 | 0
2026 | 4 | 26 | 20 | 0.2935 | 0 | 0 | 0 | 0 | 0 | 0 | 0 | 0.2935 | 0
2026 | 4 | 26 | 21 | 0.2935 | 0 | 0 | 0 | 0 | 0 | 0 | 0 | 0.2935 | 0
2026 | 4 | 26 | 22 | 0.2935 | 0 | 0 | 0 | 0 | 0 | 0 | 0 | 0.2935 | 0
2026 | 4 | 26 | 23 | 0.2935 | 0 | 0 | 0 | 0 | 0 | 0 | 0 | 0.2935 | 0
2026 | 4 | 26 | 24 | 0.2935 | 0 | 0 | 0 | 0 | 0 | 0 | 0 | 0.2935 | 0
2026 | 4 | 27 | 1 | 0.2935 | 0 | 0 | 0 | 0 | 0 | 0 | 0 | 0.2935 | 0
2026 | 4 | 27 | 2 | 0.2935 | 0 | 0 | 0 | 0 | 0 | 0 | 0 | 0.2935 | 0
2026 | 4 | 27 | 3 | 0.2935 | 0 | 0 | 0 | 0 | 0 | 0 | 0 | 0.2935 | 0
2026 | 4 | 27 | 4 | 0.2935 | 0 | 0 | 0 | 0 | 0 | 0 | 0 | 0.2935 | 0
2026 | 4 | 27 | 5 | 0.2935 | 0 | 0 | 0 | 0 | 0 | 0 | 0 | 0.2935 | 0
2026 | 4 | 27 | 6 | 0.2935 | 0 | 0 | 0 | 0 | 0 | 0 | 0 | 0.2935 | 0
2026 | 4 | 27 | 7 | 0.2935 | 0 | 0 | 0 | 0 | 0 | 0 | 0 | 0.2935 | 0
2026 | 4 | 27 | 8 | 0.2935 | 0 | 0 | 0 | 0 | 0 | 0 | 0 | 0.2935 | 0
2026 | 4 | 27 | 9 | 0.2935 | 0 | 0 | 0 | 0 | 0 | 0 | 0 | 0.2935 | 0
2026 | 4 | 27 | 10 | 0.2935 | 0 | 0 | 0 | 0 | 0 | 0 | 0 | 0.2935 | 0
2026 | 4 | 27 | 11 | 0.2935 | 0 | 0 | 0 | 0 | 0 | 0 | 0 | 0.2935 | 0
2026 | 4 | 27 | 12 | 0.2935 | 0 | 0 | 0 | 0 | 0 | 0 | 0 | 0.2935 | 0
2026 | 4 | 27 | 13 | 0.2935 | 0 | 0 | 0 | 0 | 0 | 0 | 0 | 0.2935 | 0
2026 | 4 | 27 | 14 | 0.2935 | 0 | 0 | 0 | 0 | 0 | 0 | 0 | 0.2935 | 0
2026 | 4 | 27 | 15 | 0.2935 | 0 | 0 | 0 | 0 | 0 | 0 | 0 | 0.2935 | 0
2026 | 4 | 27 | 16 | 0.2935 | 0 | 0 | 0 | 0 | 0 | 0 | 0 | 0.2935 | 0
2026 | 4 | 27 | 17 | 0.2935 | 0 | 0 | 0 | 0 | 0 | 0 | 0 | 0.2935 | 0
2026 | 4 | 27 | 18 | 0.2935 | 0 | 0 | 0 | 0 | 0 | 0 | 0 | 0.2935 | 0
2026 | 4 | 27 | 19 | 0.2935 | 0 | 0 | 0 | 0 | 0 | 0 | 0 | 0.2935 | 0
2026 | 4 | 27 | 20 | 0.2935 | 0 | 0 | 0 | 0 | 0 | 0 | 0 | 0.2935 | 0
2026 | 4 | 27 | 21 | 0.2935 | 0 | 0 | 0 | 0 | 0 | 0 | 0 | 0.2935 | 0
2026 | 4 | 27 | 22 | 0.2935 | 0 | 0 | 0 | 0 | 0 | 0 | 0 | 0.2935 | 0
2026 | 4 | 27 | 23 | 0.2935 | 0 | 0 | 0 | 0 | 0 | 0 | 0 | 0.2935 | 0
2026 | 4 | 27 | 24 | 0.2935 | 0 | 0 | 0 | 0 | 0 | 0 | 0 | 0.2935 | 0
2026 | 4 | 28 | 1 | 0.2935 | 0 | 0 | 0 | 0 | 0 | 0 | 0 | 0.2935 | 0
2026 | 4 | 28 | 2 | 0.2935 | 0 | 0 | 0 | 0 | 0 | 0 | 0 | 0.2935 | 0
2026 | 4 | 28 | 3 | 0.2935 | 0 | 0 | 0 | 0 | 0 | 0 | 0 | 0.2935 | 0
2026 | 4 | 28 | 4 | 0.2935 | 0 | 0 | 0 | 0 | 0 | 0 | 0 | 0.2935 | 0
2026 | 4 | 28 | 5 | 0.2935 | 0 | 0 | 0 | 0 | 0 | 0 | 0 | 0.2935 | 0
2026 | 4 | 28 | 6 | 0.2935 | 0 | 0 | 0 | 0 | 0 | 0 | 0 | 0.2935 | 0
2026 | 4 | 28 | 7 | 0.2935 | 0 | 0 | 0 | 0 | 0 | 0 | 0 | 0.2935 | 0
2026 | 4 | 28 | 8 | 0.2935 | 0 | 0 | 0 | 0 | 0 | 0 | 0 | 0.2935 | 0
2026 | 4 | 28 | 9 | 0.2935 | 0 | 0 | 0 | 0 | 0 | 0 | 0 | 0.2935 | 0
2026 | 4 | 28 | 10 | 0.2935 | 0 | 0 | 0 | 0 | 0 | 0 | 0 | 0.2935 | 0
2026 | 4 | 28 | 11 | 0.2935 | 0 | 0 | 0 | 0 | 0 | 0 | 0 | 0.2935 | 0
2026 | 4 | 28 | 12 | 0.2935 | 0 | 0 | 0 | 0 | 0 | 0 | 0 | 0.2935 | 0
2026 | 4 | 28 | 13 | 0.2935 | 0 | 0 | 0 | 0 | 0 | 0 | 0 | 0.2935 | 0
2026 | 4 | 28 | 14 | 0.2935 | 0 | 0 | 0 | 0 | 0 | 0 | 0 | 0.2935 | 0
2026 | 4 | 28 | 15 | 0.2935 | 0 | 0 | 0 | 0 | 0 | 0 | 0 | 0.2935 | 0
2026 | 4 | 28 | 16 | 0.2935 | 0 | 0 | 0 | 0 | 0 | 0 | 0 | 0.2935 | 0
2026 | 4 | 28 | 17 | 0.2935 | 0 | 0 | 0 | 0 | 0 | 0 | 0 | 0.2935 | 0
2026 | 4 | 28 | 18 | 0.2935 | 0 | 0 | 0 | 0 | 0 | 0 | 0 | 0.2935 | 0
2026 | 4 | 28 | 19 | 0.2935 | 0 | 0 | 0 | 0 | 0 | 0 | 0 | 0.2935 | 0
2026 | 4 | 28 | 20 | 0.2935 | 0 | 0 | 0 | 0 | 0 | 0 | 0 | 0.2935 | 0
2026 | 4 | 28 | 21 | 0.2935 | 0 | 0 | 0 | 0 | 0 | 0 | 0 | 0.2935 | 0
2026 | 4 | 28 | 22 | 0.2935 | 0 | 0 | 0 | 0 | 0 | 0 | 0 | 0.2935 | 0
2026 | 4 | 28 | 23 | 0.2935 | 0 | 0 | 0 | 0 | 0 | 0 | 0 | 0.2935 | 0
2026 | 4 | 28 | 24 | 0.2935 | 0 | 0 | 0 | 0 | 0 | 0 | 0 | 0.2935 | 0
2026 | 4 | 29 | 1 | 0.2935 | 0 | 0 | 0 | 0 | 0 | 0 | 0 | 0.2935 | 0
2026 | 4 | 29 | 2 | 0.2935 | 0 | 0 | 0 | 0 | 0 | 0 | 0 | 0.2935 | 0
2026 | 4 | 29 | 3 | 0.2935 | 0 | 0 | 0 | 0 | 0 | 0 | 0 | 0.2935 | 0
2026 | 4 | 29 | 4 | 0.2935 | 0 | 0 | 0 | 0 | 0 | 0 | 0 | 0.2935 | 0
2026 | 4 | 29 | 5 | 0.2935 | 0 | 0 | 0 | 0 | 0 | 0 | 0 | 0.2935 | 0
2026 | 4 | 29 | 6 | 0.2935 | 0 | 0 | 0 | 0 | 0 | 0 | 0 | 0.2935 | 0
2026 | 4 | 29 | 7 | 0.2935 | 0 | 0 | 0 | 0 | 0 | 0 | 0 | 0.2935 | 0
2026 | 4 | 29 | 8 | 0.2935 | 0 | 0 | 0 | 0 | 0 | 0 | 0 | 0.2935 | 0
2026 | 4 | 29 | 9 | 0.2935 | 0 | 0 | 0 | 0 | 0 | 0 | 0 | 0.2935 | 0
2026 | 4 | 29 | 10 | 0.2935 | 0 | 0 | 0 | 0 | 0 | 0 | 0 | 0.2935 | 0
2026 | 4 | 29 | 11 | 0.2935 | 0 | 0 | 0 | 0 | 0 | 0 | 0 | 0.2935 | 0
2026 | 4 | 29 | 12 | 0.2935 | 0 | 0 | 0 | 0 | 0 | 0 | 0 | 0.2935 | 0
2026 | 4 | 29 | 13 | 0.2935 | 0 | 0 | 0 | 0 | 0 | 0 | 0 | 0.2935 | 0
2026 | 4 | 29 | 14 | 0.2935 | 0 | 0 | 0 | 0 | 0 | 0 | 0 | 0.2935 | 0
2026 | 4 | 29 | 15 | 0.2935 | 0 | 0 | 0 | 0 | 0 | 0 | 0 | 0.2935 | 0
2026 | 4 | 29 | 16 | 0.2935 | 0 | 0 | 0 | 0 | 0 | 0 | 0 | 0.2935 | 0
2026 | 4 | 29 | 17 | 0.2935 | 0 | 0 | 0 | 0 | 0 | 0 | 0 | 0.2935 | 0
2026 | 4 | 29 | 18 | 0.2935 | 0 | 0 | 0 | 0 | 0 | 0 | 0 | 0.2935 | 0
2026 | 4 | 29 | 19 | 0.2935 | 0 | 0 | 0 | 0 | 0 | 0 | 0 | 0.2935 | 0
2026 | 4 | 29 | 20 | 0.2935 | 0 | 0 | 0 | 0 | 0 | 0 | 0 | 0.2935 | 0
2026 | 4 | 29 | 21 | 0.2935 | 0 | 0 | 0 | 0 | 0 | 0 | 0 | 0.2935 | 0
2026 | 4 | 29 | 22 | 0.2935 | 0 | 0 | 0 | 0 | 0 | 0 | 0 | 0.2935 | 0
2026 | 4 | 29 | 23 | 0.2935 | 0 | 0 | 0 | 0 | 0 | 0 | 0 | 0.2935 | 0
2026 | 4 | 29 | 24 | 0.2935 | 0 | 0 | 0 | 0 | 0 | 0 | 0 | 0.2935 | 0
2026 | 4 | 30 | 1 | 0.2935 | 0 | 0 | 0 | 0 | 0 | 0 | 0 | 0.2935 | 0
2026 | 4 | 30 | 2 | 0.2935 | 0 | 0 | 0 | 0 | 0 | 0 | 0 | 0.2935 | 0
2026 | 4 | 30 | 3 | 0.2935 | 0 | 0 | 0 | 0 | 0 | 0 | 0 | 0.2935 | 0
2026 | 4 | 30 | 4 | 0.2935 | 0 | 0 | 0 | 0 | 0 | 0 | 0 | 0.2935 | 0
2026 | 4 | 30 | 5 | 0.2935 | 0 | 0 | 0 | 0 | 0 | 0 | 0 | 0.2935 | 0
2026 | 4 | 30 | 6 | 0.2935 | 0 | 0 | 0 | 0 | 0 | 0 | 0 | 0.2935 | 0
2026 | 4 | 30 | 7 | 0.2935 | 0 | 0 | 0 | 0 | 0 | 0 | 0 | 0.2935 | 0
2026 | 4 | 30 | 8 | 0.2935 | 0 | 0 | 0 | 0 | 0 | 0 | 0 | 0.2935 | 0
2026 | 4 | 30 | 9 | 0.2935 | 0 | 0 | 0 | 0 | 0 | 0 | 0 | 0.2935 | 0
2026 | 4 | 30 | 10 | 0.2935 | 0 | 0 | 0 | 0 | 0 | 0 | 0 | 0.2935 | 0
2026 | 4 | 30 | 11 | 0.2935 | 0 | 0 | 0 | 0 | 0 | 0 | 0 | 0.2935 | 0
2026 | 4 | 30 | 12 | 0.2935 | 0 | 0 | 0 | 0 | 0 | 0 | 0 | 0.2935 | 0
2026 | 4 | 30 | 13 | 0.2935 | 0 | 0 | 0 | 0 | 0 | 0 | 0 | 0.2935 | 0
2026 | 4 | 30 | 14 | 0.2935 | 0 | 0 | 0 | 0 | 0 | 0 | 0 | 0.2935 | 0
2026 | 4 | 30 | 15 | 0.2935 | 0 | 0 | 0 | 0 | 0 | 0 | 0 | 0.2935 | 0
2026 | 4 | 30 | 16 | 0.2935 | 0 | 0 | 0 | 0 | 0 | 0 | 0 | 0.2935 | 0
2026 | 4 | 30 | 17 | 0.2935 | 0 | 0 | 0 | 0 | 0 | 0 | 0 | 0.2935 | 0
2026 | 4 | 30 | 18 | 0.2935 | 0 | 0 | 0 | 0 | 0 | 0 | 0 | 0.2935 | 0
2026 | 4 | 30 | 19 | 0.2935 | 0 | 0 | 0 | 0 | 0 | 0 | 0 | 0.2935 | 0
2026 | 4 | 30 | 20 | 0.2935 | 0 | 0 | 0 | 0 | 0 | 0 | 0 | 0.2935 | 0
2026 | 4 | 30 | 21 | 0.2935 | 0 | 0 | 0 | 0 | 0 | 0 | 0 | 0.2935 | 0
2026 | 4 | 30 | 22 | 0.2935 | 0 | 0 | 0 | 0 | 0 | 0 | 0 | 0.2935 | 0
2026 | 4 | 30 | 23 | 0.2935 | 0 | 0 | 0 | 0 | 0 | 0 | 0 | 0.2935 | 0
2026 | 4 | 30 | 24 | 0.2935 | 0 | 0 | 0 | 0 | 0 | 0 | 0 | 0.2935 | 0
2026 | 5 | 1 | 1 | 0.3323 | 0 | 0 | 0 | 0 | 0 | 0 | 0 | 0.3323 | 0
2026 | 5 | 1 | 2 | 0.3323 | 0 | 0 | 0 | 0 | 0 | 0 | 0 | 0.3323 | 0
2026 | 5 | 1 | 3 | 0.3323 | 0 | 0 | 0 | 0 | 0 | 0 | 0 | 0.3323 | 0
2026 | 5 | 1 | 4 | 0.3323 | 0 | 0 | 0 | 0 | 0 | 0 | 0 | 0.3323 | 0
2026 | 5 | 1 | 5 | 0.3323 | 0 | 0 | 0 | 0 | 0 | 0 | 0 | 0.3323 | 0
2026 | 5 | 1 | 6 | 0.3323 | 0 | 0 | 0 | 0 | 0 | 0 | 0 | 0.3323 | 0
2026 | 5 | 1 | 7 | 0.3323 | 0 | 0 | 0 | 0 | 0 | 0 | 0 | 0.3323 | 0
2026 | 5 | 1 | 8 | 0.3323 | 0 | 0 | 0 | 0 | 0 | 0 | 0 | 0.3323 | 0
2026 | 5 | 1 | 9 | 0.3323 | 0 | 0 | 0 | 0 | 0 | 0 | 0 | 0.3323 | 0
2026 | 5 | 1 | 10 | 0.3323 | 0 | 0 | 0 | 0 | 0 | 0 | 0 | 0.3323 | 0
2026 | 5 | 1 | 11 | 0.3323 | 0 | 0 | 0 | 0 | 0 | 0 | 0 | 0.3323 | 0
2026 | 5 | 1 | 12 | 0.3323 | 0 | 0 | 0 | 0 | 0 | 0 | 0 | 0.3323 | 0
2026 | 5 | 1 | 13 | 0.3323 | 0 | 0 | 0 | 0 | 0 | 0 | 0 | 0.3323 | 0
2026 | 5 | 1 | 14 | 0.3323 | 0 | 0 | 0 | 0 | 0 | 0 | 0 | 0.3323 | 0
2026 | 5 | 1 | 15 | 0.3323 | 0 | 0 | 0 | 0 | 0 | 0 | 0 | 0.3323 | 0
2026 | 5 | 1 | 16 | 0.3323 | 0 | 0 | 0 | 0 | 0 | 0 | 0 | 0.3323 | 0
2026 | 5 | 1 | 17 | 0.3323 | 0 | 0 | 0 | 0 | 0 | 0 | 0 | 0.3323 | 0
2026 | 5 | 1 | 18 | 0.3323 | 0 | 0 | 0 | 0 | 0 | 0 | 0 | 0.3323 | 0
2026 | 5 | 1 | 19 | 0.3323 | 0 | 0 | 0 | 0 | 0 | 0 | 0 | 0.3323 | 0
2026 | 5 | 1 | 20 | 0.3323 | 0 | 0 | 0 | 0 | 0 | 0 | 0 | 0.3323 | 0
2026 | 5 | 1 | 21 | 0.3323 | 0 | 0 | 0 | 0 | 0 | 0 | 0 | 0.3323 | 0
2026 | 5 | 1 | 22 | 0.3323 | 0 | 0 | 0 | 0 | 0 | 0 | 0 | 0.3323 | 0
2026 | 5 | 1 | 23 | 0.3323 | 0 | 0 | 0 | 0 | 0 | 0 | 0 | 0.3323 | 0
2026 | 5 | 1 | 24 | 0.3323 | 0 | 0 | 0 | 0 | 0 | 0 | 0 | 0.3323 | 0
2026 | 5 | 2 | 1 | 0.3323 | 0 | 0 | 0 | 0 | 0 | 0 | 0 | 0.3323 | 0
2026 | 5 | 2 | 2 | 0.3323 | 0 | 0 | 0 | 0 | 0 | 0 | 0 | 0.3323 | 0
2026 | 5 | 2 | 3 | 0.3323 | 0 | 0 | 0 | 0 | 0 | 0 | 0 | 0.3323 | 0
2026 | 5 | 2 | 4 | 0.3323 | 0 | 0 | 0 | 0 | 0 | 0 | 0 | 0.3323 | 0
2026 | 5 | 2 | 5 | 0.3323 | 0 | 0 | 0 | 0 | 0 | 0 | 0 | 0.3323 | 0
2026 | 5 | 2 | 6 | 0.3323 | 0 | 0 | 0 | 0 | 0 | 0 | 0 | 0.3323 | 0
2026 | 5 | 2 | 7 | 0.3323 | 0 | 0 | 0 | 0 | 0 | 0 | 0 | 0.3323 | 0
2026 | 5 | 2 | 8 | 0.3323 | 0 | 0 | 0 | 0 | 0 | 0 | 0 | 0.3323 | 0
2026 | 5 | 2 | 9 | 0.3323 | 0 | 0 | 0 | 0 | 0 | 0 | 0 | 0.3323 | 0
2026 | 5 | 2 | 10 | 0.3323 | 0 | 0 | 0 | 0 | 0 | 0 | 0 | 0.3323 | 0
2026 | 5 | 2 | 11 | 0.3323 | 0 | 0 | 0 | 0 | 0 | 0 | 0 | 0.3323 | 0
2026 | 5 | 2 | 12 | 0.3323 | 0 | 0 | 0 | 0 | 0 | 0 | 0 | 0.3323 | 0
2026 | 5 | 2 | 13 | 0.3323 | 0 | 0 | 0 | 0 | 0 | 0 | 0 | 0.3323 | 0
2026 | 5 | 2 | 14 | 0.3323 | 0 | 0 | 0 | 0 | 0 | 0 | 0 | 0.3323 | 0
2026 | 5 | 2 | 15 | 0.3323 | 0 | 0 | 0 | 0 | 0 | 0 | 0 | 0.3323 | 0
2026 | 5 | 2 | 16 | 0.3323 | 0 | 0 | 0 | 0 | 0 | 0 | 0 | 0.3323 | 0
2026 | 5 | 2 | 17 | 0.3323 | 0 | 0 | 0 | 0 | 0 | 0 | 0 | 0.3323 | 0
2026 | 5 | 2 | 18 | 0.3323 | 0 | 0 | 0 | 0 | 0 | 0 | 0 | 0.3323 | 0
2026 | 5 | 2 | 19 | 0.3323 | 0 | 0 | 0 | 0 | 0 | 0 | 0 | 0.3323 | 0
2026 | 5 | 2 | 20 | 0.3323 | 0 | 0 | 0 | 0 | 0 | 0 | 0 | 0.3323 | 0
2026 | 5 | 2 | 21 | 0.3323 | 0 | 0 | 0 | 0 | 0 | 0 | 0 | 0.3323 | 0
2026 | 5 | 2 | 22 | 0.3323 | 0 | 0 | 0 | 0 | 0 | 0 | 0 | 0.3323 | 0
2026 | 5 | 2 | 23 | 0.3323 | 0 | 0 | 0 | 0 | 0 | 0 | 0 | 0.3323 | 0
2026 | 5 | 2 | 24 | 0.3323 | 0 | 0 | 0 | 0 | 0 | 0 | 0 | 0.3323 | 0
2026 | 5 | 3 | 1 | 0.3323 | 0 | 0 | 0 | 0 | 0 | 0 | 0 | 0.3323 | 0
2026 | 5 | 3 | 2 | 0.3323 | 0 | 0 | 0 | 0 | 0 | 0 | 0 | 0.3323 | 0
2026 | 5 | 3 | 3 | 0.3323 | 0 | 0 | 0 | 0 | 0 | 0 | 0 | 0.3323 | 0
2026 | 5 | 3 | 4 | 0.3323 | 0 | 0 | 0 | 0 | 0 | 0 | 0 | 0.3323 | 0
2026 | 5 | 3 | 5 | 0.3323 | 0 | 0 | 0 | 0 | 0 | 0 | 0 | 0.3323 | 0
2026 | 5 | 3 | 6 | 0.3323 | 0 | 0 | 0 | 0 | 0 | 0 | 0 | 0.3323 | 0
2026 | 5 | 3 | 7 | 0.3323 | 0 | 0 | 0 | 0 | 0 | 0 | 0 | 0.3323 | 0
2026 | 5 | 3 | 8 | 0.3323 | 0 | 0 | 0 | 0 | 0 | 0 | 0 | 0.3323 | 0
2026 | 5 | 3 | 9 | 0.3323 | 0 | 0 | 0 | 0 | 0 | 0 | 0 | 0.3323 | 0
2026 | 5 | 3 | 10 | 0.3323 | 0 | 0 | 0 | 0 | 0 | 0 | 0 | 0.3323 | 0
2026 | 5 | 3 | 11 | 0.3323 | 0 | 0 | 0 | 0 | 0 | 0 | 0 | 0.3323 | 0
2026 | 5 | 3 | 12 | 0.3323 | 0 | 0 | 0 | 0 | 0 | 0 | 0 | 0.3323 | 0
2026 | 5 | 3 | 13 | 0.3323 | 0 | 0 | 0 | 0 | 0 | 0 | 0 | 0.3323 | 0
2026 | 5 | 3 | 14 | 0.3323 | 0 | 0 | 0 | 0 | 0 | 0 | 0 | 0.3323 | 0
2026 | 5 | 3 | 15 | 0.3323 | 0 | 0 | 0 | 0 | 0 | 0 | 0 | 0.3323 | 0
2026 | 5 | 3 | 16 | 0.3323 | 0 | 0 | 0 | 0 | 0 | 0 | 0 | 0.3323 | 0
2026 | 5 | 3 | 17 | 0.3323 | 0 | 0 | 0 | 0 | 0 | 0 | 0 | 0.3323 | 0
2026 | 5 | 3 | 18 | 0.3323 | 0 | 0 | 0 | 0 | 0 | 0 | 0 | 0.3323 | 0
2026 | 5 | 3 | 19 | 0.3323 | 0 | 0 | 0 | 0 | 0 | 0 | 0 | 0.3323 | 0
2026 | 5 | 3 | 20 | 0.3323 | 0 | 0 | 0 | 0 | 0 | 0 | 0 | 0.3323 | 0
2026 | 5 | 3 | 21 | 0.3323 | 0 | 0 | 0 | 0 | 0 | 0 | 0 | 0.3323 | 0
2026 | 5 | 3 | 22 | 0.3323 | 0 | 0 | 0 | 0 | 0 | 0 | 0 | 0.3323 | 0
2026 | 5 | 3 | 23 | 0.3323 | 0 | 0 | 0 | 0 | 0 | 0 | 0 | 0.3323 | 0
2026 | 5 | 3 | 24 | 0.3323 | 0 | 0 | 0 | 0 | 0 | 0 | 0 | 0.3323 | 0
2026 | 5 | 4 | 1 | 0.3323 | 0 | 0 | 0 | 0 | 0 | 0 | 0 | 0.3323 | 0
2026 | 5 | 4 | 2 | 0.3323 | 0 | 0 | 0 | 0 | 0 | 0 | 0 | 0.3323 | 0
2026 | 5 | 4 | 3 | 0.3323 | 0 | 0 | 0 | 0 | 0 | 0 | 0 | 0.3323 | 0
2026 | 5 | 4 | 4 | 0.3323 | 0 | 0 | 0 | 0 | 0 | 0 | 0 | 0.3323 | 0
2026 | 5 | 4 | 5 | 0.3323 | 0 | 0 | 0 | 0 | 0 | 0 | 0 | 0.3323 | 0
2026 | 5 | 4 | 6 | 0.3323 | 0 | 0 | 0 | 0 | 0 | 0 | 0 | 0.3323 | 0
2026 | 5 | 4 | 7 | 0.3323 | 0 | 0 | 0 | 0 | 0 | 0 | 0 | 0.3323 | 0
2026 | 5 | 4 | 8 | 0.3323 | 0 | 0 | 0 | 0 | 0 | 0 | 0 | 0.3323 | 0
2026 | 5 | 4 | 9 | 0.3323 | 0 | 0 | 0 | 0 | 0 | 0 | 0 | 0.3323 | 0
2026 | 5 | 4 | 10 | 0.3323 | 0 | 0 | 0 | 0 | 0 | 0 | 0 | 0.3323 | 0
2026 | 5 | 4 | 11 | 0.3323 | 0 | 0 | 0 | 0 | 0 | 0 | 0 | 0.3323 | 0
2026 | 5 | 4 | 12 | 0.3323 | 0 | 0 | 0 | 0 | 0 | 0 | 0 | 0.3323 | 0
2026 | 5 | 4 | 13 | 0.3323 | 0 | 0 | 0 | 0 | 0 | 0 | 0 | 0.3323 | 0
2026 | 5 | 4 | 14 | 0.3323 | 0 | 0 | 0 | 0 | 0 | 0 | 0 | 0.3323 | 0
2026 | 5 | 4 | 15 | 0.3323 | 0 | 0 | 0 | 0 | 0 | 0 | 0 | 0.3323 | 0
2026 | 5 | 4 | 16 | 0.3323 | 0 | 0 | 0 | 0 | 0 | 0 | 0 | 0.3323 | 0
2026 | 5 | 4 | 17 | 0.3323 | 0 | 0 | 0 | 0 | 0 | 0 | 0 | 0.3323 | 0
2026 | 5 | 4 | 18 | 0.3323 | 0 | 0 | 0 | 0 | 0 | 0 | 0 | 0.3323 | 0
2026 | 5 | 4 | 19 | 0.3323 | 0 | 0 | 0 | 0 | 0 | 0 | 0 | 0.3323 | 0
2026 | 5 | 4 | 20 | 0.3323 | 0 | 0 | 0 | 0 | 0 | 0 | 0 | 0.3323 | 0
2026 | 5 | 4 | 21 | 0.3323 | 0 | 0 | 0 | 0 | 0 | 0 | 0 | 0.3323 | 0
2026 | 5 | 4 | 22 | 0.3323 | 0 | 0 | 0 | 0 | 0 | 0 | 0 | 0.3323 | 0
2026 | 5 | 4 | 23 | 0.3323 | 0 | 0 | 0 | 0 | 0 | 0 | 0 | 0.3323 | 0
2026 | 5 | 4 | 24 | 0.3323 | 0 | 0 | 0 | 0 | 0 | 0 | 0 | 0.3323 | 0
2026 | 5 | 5 | 1 | 0.3323 | 0 | 0 | 0 | 0 | 0 | 0 | 0 | 0.3323 | 0
2026 | 5 | 5 | 2 | 0.3323 | 0 | 0 | 0 | 0 | 0 | 0 | 0 | 0.3323 | 0
2026 | 5 | 5 | 3 | 0.3323 | 0 | 0 | 0 | 0 | 0 | 0 | 0 | 0.3323 | 0
2026 | 5 | 5 | 4 | 0.3323 | 0 | 0 | 0 | 0 | 0 | 0 | 0 | 0.3323 | 0
2026 | 5 | 5 | 5 | 0.3323 | 0 | 0 | 0 | 0 | 0 | 0 | 0 | 0.3323 | 0
2026 | 5 | 5 | 6 | 0.3323 | 0 | 0 | 0 | 0 | 0 | 0 | 0 | 0.3323 | 0
2026 | 5 | 5 | 7 | 0.3323 | 0 | 0 | 0 | 0 | 0 | 0 | 0 | 0.3323 | 0
2026 | 5 | 5 | 8 | 0.3323 | 0 | 0 | 0 | 0 | 0 | 0 | 0 | 0.3323 | 0
2026 | 5 | 5 | 9 | 0.3323 | 0 | 0 | 0 | 0 | 0 | 0 | 0 | 0.3323 | 0
2026 | 5 | 5 | 10 | 0.3323 | 0 | 0 | 0 | 0 | 0 | 0 | 0 | 0.3323 | 0
2026 | 5 | 5 | 11 | 0.3323 | 0 | 0 | 0 | 0 | 0 | 0 | 0 | 0.3323 | 0
2026 | 5 | 5 | 12 | 0.3323 | 0 | 0 | 0 | 0 | 0 | 0 | 0 | 0.3323 | 0
2026 | 5 | 5 | 13 | 0.3323 | 0 | 0 | 0 | 0 | 0 | 0 | 0 | 0.3323 | 0
2026 | 5 | 5 | 14 | 0.3323 | 0 | 0 | 0 | 0 | 0 | 0 | 0 | 0.3323 | 0
2026 | 5 | 5 | 15 | 0.3323 | 0 | 0 | 0 | 0 | 0 | 0 | 0 | 0.3323 | 0
2026 | 5 | 5 | 16 | 0.3323 | 0 | 0 | 0 | 0 | 0 | 0 | 0 | 0.3323 | 0
2026 | 5 | 5 | 17 | 0.3323 | 0 | 0 | 0 | 0 | 0 | 0 | 0 | 0.3323 | 0
2026 | 5 | 5 | 18 | 0.3323 | 0 | 0 | 0 | 0 | 0 | 0 | 0 | 0.3323 | 0
2026 | 5 | 5 | 19 | 0.3323 | 0 | 0 | 0 | 0 | 0 | 0 | 0 | 0.3323 | 0
2026 | 5 | 5 | 20 | 0.3323 | 0 | 0 | 0 | 0 | 0 | 0 | 0 | 0.3323 | 0
2026 | 5 | 5 | 21 | 0.3323 | 0 | 0 | 0 | 0 | 0 | 0 | 0 | 0.3323 | 0
2026 | 5 | 5 | 22 | 0.3323 | 0 | 0 | 0 | 0 | 0 | 0 | 0 | 0.3323 | 0
2026 | 5 | 5 | 23 | 0.3323 | 0 | 0 | 0 | 0 | 0 | 0 | 0 | 0.3323 | 0
2026 | 5 | 5 | 24 | 0.3323 | 0 | 0 | 0 | 0 | 0 | 0 | 0 | 0.3323 | 0
2026 | 5 | 6 | 1 | 0.3323 | 0 | 0 | 0 | 0 | 0 | 0 | 0 | 0.3323 | 0
2026 | 5 | 6 | 2 | 0.3323 | 0 | 0 | 0 | 0 | 0 | 0 | 0 | 0.3323 | 0
2026 | 5 | 6 | 3 | 0.3323 | 0 | 0 | 0 | 0 | 0 | 0 | 0 | 0.3323 | 0
2026 | 5 | 6 | 4 | 0.3323 | 0 | 0 | 0 | 0 | 0 | 0 | 0 | 0.3323 | 0
2026 | 5 | 6 | 5 | 0.3323 | 0 | 0 | 0 | 0 | 0 | 0 | 0 | 0.3323 | 0
2026 | 5 | 6 | 6 | 0.3323 | 0 | 0 | 0 | 0 | 0 | 0 | 0 | 0.3323 | 0
2026 | 5 | 6 | 7 | 0.3323 | 0 | 0 | 0 | 0 | 0 | 0 | 0 | 0.3323 | 0
2026 | 5 | 6 | 8 | 0.3323 | 0 | 0 | 0 | 0 | 0 | 0 | 0 | 0.3323 | 0
2026 | 5 | 6 | 9 | 0.3323 | 0 | 0 | 0 | 0 | 0 | 0 | 0 | 0.3323 | 0
2026 | 5 | 6 | 10 | 0.3323 | 0 | 0 | 0 | 0 | 0 | 0 | 0 | 0.3323 | 0
2026 | 5 | 6 | 11 | 0.3323 | 0 | 0 | 0 | 0 | 0 | 0 | 0 | 0.3323 | 0
2026 | 5 | 6 | 12 | 0.3323 | 0 | 0 | 0 | 0 | 0 | 0 | 0 | 0.3323 | 0
2026 | 5 | 6 | 13 | 0.3323 | 0 | 0 | 0 | 0 | 0 | 0 | 0 | 0.3323 | 0
2026 | 5 | 6 | 14 | 0.3323 | 0 | 0 | 0 | 0 | 0 | 0 | 0 | 0.3323 | 0
2026 | 5 | 6 | 15 | 0.3323 | 0 | 0 | 0 | 0 | 0 | 0 | 0 | 0.3323 | 0
2026 | 5 | 6 | 16 | 0.3323 | 0 | 0 | 0 | 0 | 0 | 0 | 0 | 0.3323 | 0
2026 | 5 | 6 | 17 | 0.3323 | 0 | 0 | 0 | 0 | 0 | 0 | 0 | 0.3323 | 0
2026 | 5 | 6 | 18 | 0.3323 | 0 | 0 | 0 | 0 | 0 | 0 | 0 | 0.3323 | 0
2026 | 5 | 6 | 19 | 0.3323 | 0 | 0 | 0 | 0 | 0 | 0 | 0 | 0.3323 | 0
2026 | 5 | 6 | 20 | 0.3323 | 0 | 0 | 0 | 0 | 0 | 0 | 0 | 0.3323 | 0
2026 | 5 | 6 | 21 | 0.3323 | 0 | 0 | 0 | 0 | 0 | 0 | 0 | 0.3323 | 0
2026 | 5 | 6 | 22 | 0.3323 | 0 | 0 | 0 | 0 | 0 | 0 | 0 | 0.3323 | 0
2026 | 5 | 6 | 23 | 0.3323 | 0 | 0 | 0 | 0 | 0 | 0 | 0 | 0.3323 | 0
2026 | 5 | 6 | 24 | 0.3323 | 0 | 0 | 0 | 0 | 0 | 0 | 0 | 0.3323 | 0
2026 | 5 | 7 | 1 | 0.3323 | 0 | 0 | 0 | 0 | 0 | 0 | 0 | 0.3323 | 0
2026 | 5 | 7 | 2 | 0.3323 | 0 | 0 | 0 | 0 | 0 | 0 | 0 | 0.3323 | 0
2026 | 5 | 7 | 3 | 0.3323 | 0 | 0 | 0 | 0 | 0 | 0 | 0 | 0.3323 | 0
2026 | 5 | 7 | 4 | 0.3323 | 0 | 0 | 0 | 0 | 0 | 0 | 0 | 0.3323 | 0
2026 | 5 | 7 | 5 | 0.3323 | 0 | 0 | 0 | 0 | 0 | 0 | 0 | 0.3323 | 0
2026 | 5 | 7 | 6 | 0.3323 | 0 | 0 | 0 | 0 | 0 | 0 | 0 | 0.3323 | 0
2026 | 5 | 7 | 7 | 0.3323 | 0 | 0 | 0 | 0 | 0 | 0 | 0 | 0.3323 | 0
2026 | 5 | 7 | 8 | 0.3323 | 0 | 0 | 0 | 0 | 0 | 0 | 0 | 0.3323 | 0
2026 | 5 | 7 | 9 | 0.3323 | 0 | 0 | 0 | 0 | 0 | 0 | 0 | 0.3323 | 0
2026 | 5 | 7 | 10 | 0.3323 | 0 | 0 | 0 | 0 | 0 | 0 | 0 | 0.3323 | 0
2026 | 5 | 7 | 11 | 0.3323 | 0 | 0 | 0 | 0 | 0 | 0 | 0 | 0.3323 | 0
2026 | 5 | 7 | 12 | 0.3323 | 0 | 0 | 0 | 0 | 0 | 0 | 0 | 0.3323 | 0
2026 | 5 | 7 | 13 | 0.3323 | 0 | 0 | 0 | 0 | 0 | 0 | 0 | 0.3323 | 0
2026 | 5 | 7 | 14 | 0.3323 | 0 | 0 | 0 | 0 | 0 | 0 | 0 | 0.3323 | 0
2026 | 5 | 7 | 15 | 0.3323 | 0 | 0 | 0 | 0 | 0 | 0 | 0 | 0.3323 | 0
2026 | 5 | 7 | 16 | 0.3323 | 0 | 0 | 0 | 0 | 0 | 0 | 0 | 0.3323 | 0
2026 | 5 | 7 | 17 | 0.3323 | 0 | 0 | 0 | 0 | 0 | 0 | 0 | 0.3323 | 0
2026 | 5 | 7 | 18 | 0.3323 | 0 | 0 | 0 | 0 | 0 | 0 | 0 | 0.3323 | 0
2026 | 5 | 7 | 19 | 0.3323 | 0 | 0 | 0 | 0 | 0 | 0 | 0 | 0.3323 | 0
2026 | 5 | 7 | 20 | 0.3323 | 0 | 0 | 0 | 0 | 0 | 0 | 0 | 0.3323 | 0
2026 | 5 | 7 | 21 | 0.3323 | 0 | 0 | 0 | 0 | 0 | 0 | 0 | 0.3323 | 0
2026 | 5 | 7 | 22 | 0.3323 | 0 | 0 | 0 | 0 | 0 | 0 | 0 | 0.3323 | 0
2026 | 5 | 7 | 23 | 0.3323 | 0 | 0 | 0 | 0 | 0 | 0 | 0 | 0.3323 | 0
2026 | 5 | 7 | 24 | 0.3323 | 0 | 0 | 0 | 0 | 0 | 0 | 0 | 0.3323 | 0
2026 | 5 | 8 | 1 | 0.3323 | 0 | 0 | 0 | 0 | 0 | 0 | 0 | 0.3323 | 0
2026 | 5 | 8 | 2 | 0.3323 | 0 | 0 | 0 | 0 | 0 | 0 | 0 | 0.3323 | 0
2026 | 5 | 8 | 3 | 0.3323 | 0 | 0 | 0 | 0 | 0 | 0 | 0 | 0.3323 | 0
2026 | 5 | 8 | 4 | 0.3323 | 0 | 0 | 0 | 0 | 0 | 0 | 0 | 0.3323 | 0
2026 | 5 | 8 | 5 | 0.3323 | 0 | 0 | 0 | 0 | 0 | 0 | 0 | 0.3323 | 0
2026 | 5 | 8 | 6 | 0.3323 | 0 | 0 | 0 | 0 | 0 | 0 | 0 | 0.3323 | 0
2026 | 5 | 8 | 7 | 0.3323 | 0 | 0 | 0 | 0 | 0 | 0 | 0 | 0.3323 | 0
2026 | 5 | 8 | 8 | 0.3323 | 0 | 0 | 0 | 0 | 0 | 0 | 0 | 0.3323 | 0
2026 | 5 | 8 | 9 | 0.3323 | 0 | 0 | 0 | 0 | 0 | 0 | 0 | 0.3323 | 0
2026 | 5 | 8 | 10 | 0.3323 | 0 | 0 | 0 | 0 | 0 | 0 | 0 | 0.3323 | 0
2026 | 5 | 8 | 11 | 0.3323 | 0 | 0 | 0 | 0 | 0 | 0 | 0 | 0.3323 | 0
2026 | 5 | 8 | 12 | 0.3323 | 0 | 0 | 0 | 0 | 0 | 0 | 0 | 0.3323 | 0
2026 | 5 | 8 | 13 | 0.3323 | 0 | 0 | 0 | 0 | 0 | 0 | 0 | 0.3323 | 0
2026 | 5 | 8 | 14 | 0.3323 | 0 | 0 | 0 | 0 | 0 | 0 | 0 | 0.3323 | 0
2026 | 5 | 8 | 15 | 0.3323 | 0 | 0 | 0 | 0 | 0 | 0 | 0 | 0.3323 | 0
2026 | 5 | 8 | 16 | 0.3323 | 0 | 0 | 0 | 0 | 0 | 0 | 0 | 0.3323 | 0
2026 | 5 | 8 | 17 | 0.3323 | 0 | 0 | 0 | 0 | 0 | 0 | 0 | 0.3323 | 0
2026 | 5 | 8 | 18 | 0.3323 | 0 | 0 | 0 | 0 | 0 | 0 | 0 | 0.3323 | 0
2026 | 5 | 8 | 19 | 0.3323 | 0 | 0 | 0 | 0 | 0 | 0 | 0 | 0.3323 | 0
2026 | 5 | 8 | 20 | 0.3323 | 0 | 0 | 0 | 0 | 0 | 0 | 0 | 0.3323 | 0
2026 | 5 | 8 | 21 | 0.3323 | 0 | 0 | 0 | 0 | 0 | 0 | 0 | 0.3323 | 0
2026 | 5 | 8 | 22 | 0.3323 | 0 | 0 | 0 | 0 | 0 | 0 | 0 | 0.3323 | 0
2026 | 5 | 8 | 23 | 0.3323 | 0 | 0 | 0 | 0 | 0 | 0 | 0 | 0.3323 | 0
2026 | 5 | 8 | 24 | 0.3323 | 0 | 0 | 0 | 0 | 0 | 0 | 0 | 0.3323 | 0
2026 | 5 | 9 | 1 | 0.3323 | 0 | 0 | 0 | 0 | 0 | 0 | 0 | 0.3323 | 0
2026 | 5 | 9 | 2 | 0.3323 | 0 | 0 | 0 | 0 | 0 | 0 | 0 | 0.3323 | 0
2026 | 5 | 9 | 3 | 0.3323 | 0 | 0 | 0 | 0 | 0 | 0 | 0 | 0.3323 | 0
2026 | 5 | 9 | 4 | 0.3323 | 0 | 0 | 0 | 0 | 0 | 0 | 0 | 0.3323 | 0
2026 | 5 | 9 | 5 | 0.3323 | 0 | 0 | 0 | 0 | 0 | 0 | 0 | 0.3323 | 0
2026 | 5 | 9 | 6 | 0.3323 | 0 | 0 | 0 | 0 | 0 | 0 | 0 | 0.3323 | 0
2026 | 5 | 9 | 7 | 0.3323 | 0 | 0 | 0 | 0 | 0 | 0 | 0 | 0.3323 | 0
2026 | 5 | 9 | 8 | 0.3323 | 0 | 0 | 0 | 0 | 0 | 0 | 0 | 0.3323 | 0
2026 | 5 | 9 | 9 | 0.3323 | 0 | 0 | 0 | 0 | 0 | 0 | 0 | 0.3323 | 0
2026 | 5 | 9 | 10 | 0.3323 | 0 | 0 | 0 | 0 | 0 | 0 | 0 | 0.3323 | 0
2026 | 5 | 9 | 11 | 0.3323 | 0 | 0 | 0 | 0 | 0 | 0 | 0 | 0.3323 | 0
2026 | 5 | 9 | 12 | 0.3323 | 0 | 0 | 0 | 0 | 0 | 0 | 0 | 0.3323 | 0
2026 | 5 | 9 | 13 | 0.3323 | 0 | 0 | 0 | 0 | 0 | 0 | 0 | 0.3323 | 0
2026 | 5 | 9 | 14 | 0.3323 | 0 | 0 | 0 | 0 | 0 | 0 | 0 | 0.3323 | 0
2026 | 5 | 9 | 15 | 0.3323 | 0 | 0 | 0 | 0 | 0 | 0 | 0 | 0.3323 | 0
2026 | 5 | 9 | 16 | 0.3323 | 0 | 0 | 0 | 0 | 0 | 0 | 0 | 0.3323 | 0
2026 | 5 | 9 | 17 | 0.3323 | 0 | 0 | 0 | 0 | 0 | 0 | 0 | 0.3323 | 0
2026 | 5 | 9 | 18 | 0.3323 | 0 | 0 | 0 | 0 | 0 | 0 | 0 | 0.3323 | 0
2026 | 5 | 9 | 19 | 0.3323 | 0 | 0 | 0 | 0 | 0 | 0 | 0 | 0.3323 | 0
2026 | 5 | 9 | 20 | 0.3323 | 0 | 0 | 0 | 0 | 0 | 0 | 0 | 0.3323 | 0
2026 | 5 | 9 | 21 | 0.3323 | 0 | 0 | 0 | 0 | 0 | 0 | 0 | 0.3323 | 0
2026 | 5 | 9 | 22 | 0.3323 | 0 | 0 | 0 | 0 | 0 | 0 | 0 | 0.3323 | 0
2026 | 5 | 9 | 23 | 0.3323 | 0 | 0 | 0 | 0 | 0 | 0 | 0 | 0.3323 | 0
2026 | 5 | 9 | 24 | 0.3323 | 0 | 0 | 0 | 0 | 0 | 0 | 0 | 0.3323 | 0
2026 | 5 | 10 | 1 | 0.3323 | 0 | 0 | 0 | 0 | 0 | 0 | 0 | 0.3323 | 0
2026 | 5 | 10 | 2 | 0.3323 | 0 | 0 | 0 | 0 | 0 | 0 | 0 | 0.3323 | 0
2026 | 5 | 10 | 3 | 0.3323 | 0 | 0 | 0 | 0 | 0 | 0 | 0 | 0.3323 | 0
2026 | 5 | 10 | 4 | 0.3323 | 0 | 0 | 0 | 0 | 0 | 0 | 0 | 0.3323 | 0
2026 | 5 | 10 | 5 | 0.3323 | 0 | 0 | 0 | 0 | 0 | 0 | 0 | 0.3323 | 0
2026 | 5 | 10 | 6 | 0.3323 | 0 | 0 | 0 | 0 | 0 | 0 | 0 | 0.3323 | 0
2026 | 5 | 10 | 7 | 0.3323 | 0 | 0 | 0 | 0 | 0 | 0 | 0 | 0.3323 | 0
2026 | 5 | 10 | 8 | 0.3323 | 0 | 0 | 0 | 0 | 0 | 0 | 0 | 0.3323 | 0
2026 | 5 | 10 | 9 | 0.3323 | 0 | 0 | 0 | 0 | 0 | 0 | 0 | 0.3323 | 0
2026 | 5 | 10 | 10 | 0.3323 | 0 | 0 | 0 | 0 | 0 | 0 | 0 | 0.3323 | 0
2026 | 5 | 10 | 11 | 0.3323 | 0 | 0 | 0 | 0 | 0 | 0 | 0 | 0.3323 | 0
2026 | 5 | 10 | 12 | 0.3323 | 0 | 0 | 0 | 0 | 0 | 0 | 0 | 0.3323 | 0
2026 | 5 | 10 | 13 | 0.3323 | 0 | 0 | 0 | 0 | 0 | 0 | 0 | 0.3323 | 0
2026 | 5 | 10 | 14 | 0.3323 | 0 | 0 | 0 | 0 | 0 | 0 | 0 | 0.3323 | 0
2026 | 5 | 10 | 15 | 0.3323 | 0 | 0 | 0 | 0 | 0 | 0 | 0 | 0.3323 | 0
2026 | 5 | 10 | 16 | 0.3323 | 0 | 0 | 0 | 0 | 0 | 0 | 0 | 0.3323 | 0
2026 | 5 | 10 | 17 | 0.3323 | 0 | 0 | 0 | 0 | 0 | 0 | 0 | 0.3323 | 0
2026 | 5 | 10 | 18 | 0.3323 | 0 | 0 | 0 | 0 | 0 | 0 | 0 | 0.3323 | 0
2026 | 5 | 10 | 19 | 0.3323 | 0 | 0 | 0 | 0 | 0 | 0 | 0 | 0.3323 | 0
2026 | 5 | 10 | 20 | 0.3323 | 0 | 0 | 0 | 0 | 0 | 0 | 0 | 0.3323 | 0
2026 | 5 | 10 | 21 | 0.3323 | 0 | 0 | 0 | 0 | 0 | 0 | 0 | 0.3323 | 0
2026 | 5 | 10 | 22 | 0.3323 | 0 | 0 | 0 | 0 | 0 | 0 | 0 | 0.3323 | 0
2026 | 5 | 10 | 23 | 0.3323 | 0 | 0 | 0 | 0 | 0 | 0 | 0 | 0.3323 | 0
2026 | 5 | 10 | 24 | 0.3323 | 0 | 0 | 0 | 0 | 0 | 0 | 0 | 0.3323 | 0
2026 | 5 | 11 | 1 | 0.3323 | 0 | 0 | 0 | 0 | 0 | 0 | 0 | 0.3323 | 0
2026 | 5 | 11 | 2 | 0.3323 | 0 | 0 | 0 | 0 | 0 | 0 | 0 | 0.3323 | 0
2026 | 5 | 11 | 3 | 0.3323 | 0 | 0 | 0 | 0 | 0 | 0 | 0 | 0.3323 | 0
2026 | 5 | 11 | 4 | 0.3323 | 0 | 0 | 0 | 0 | 0 | 0 | 0 | 0.3323 | 0
2026 | 5 | 11 | 5 | 0.3323 | 0 | 0 | 0 | 0 | 0 | 0 | 0 | 0.3323 | 0
2026 | 5 | 11 | 6 | 0.3323 | 0 | 0 | 0 | 0 | 0 | 0 | 0 | 0.3323 | 0
2026 | 5 | 11 | 7 | 0.3323 | 0 | 0 | 0 | 0 | 0 | 0 | 0 | 0.3323 | 0
2026 | 5 | 11 | 8 | 0.3323 | 0 | 0 | 0 | 0 | 0 | 0 | 0 | 0.3323 | 0
2026 | 5 | 11 | 9 | 0.3323 | 0 | 0 | 0 | 0 | 0 | 0 | 0 | 0.3323 | 0
2026 | 5 | 11 | 10 | 0.3323 | 0 | 0 | 0 | 0 | 0 | 0 | 0 | 0.3323 | 0
2026 | 5 | 11 | 11 | 0.3323 | 0 | 0 | 0 | 0 | 0 | 0 | 0 | 0.3323 | 0
2026 | 5 | 11 | 12 | 0.3323 | 0 | 0 | 0 | 0 | 0 | 0 | 0 | 0.3323 | 0
2026 | 5 | 11 | 13 | 0.3323 | 0 | 0 | 0 | 0 | 0 | 0 | 0 | 0.3323 | 0
2026 | 5 | 11 | 14 | 0.3323 | 0 | 0 | 0 | 0 | 0 | 0 | 0 | 0.3323 | 0
2026 | 5 | 11 | 15 | 0.3323 | 0 | 0 | 0 | 0 | 0 | 0 | 0 | 0.3323 | 0
2026 | 5 | 11 | 16 | 0.3323 | 0 | 0 | 0 | 0 | 0 | 0 | 0 | 0.3323 | 0
2026 | 5 | 11 | 17 | 0.3323 | 0 | 0 | 0 | 0 | 0 | 0 | 0 | 0.3323 | 0
2026 | 5 | 11 | 18 | 0.3323 | 0 | 0 | 0 | 0 | 0 | 0 | 0 | 0.3323 | 0
2026 | 5 | 11 | 19 | 0.3323 | 0 | 0 | 0 | 0 | 0 | 0 | 0 | 0.3323 | 0
2026 | 5 | 11 | 20 | 0.3323 | 0 | 0 | 0 | 0 | 0 | 0 | 0 | 0.3323 | 0
2026 | 5 | 11 | 21 | 0.3323 | 0 | 0 | 0 | 0 | 0 | 0 | 0 | 0.3323 | 0
2026 | 5 | 11 | 22 | 0.3323 | 0 | 0 | 0 | 0 | 0 | 0 | 0 | 0.3323 | 0
2026 | 5 | 11 | 23 | 0.3323 | 0 | 0 | 0 | 0 | 0 | 0 | 0 | 0.3323 | 0
2026 | 5 | 11 | 24 | 0.3323 | 0 | 0 | 0 | 0 | 0 | 0 | 0 | 0.3323 | 0
2026 | 5 | 12 | 1 | 0.3323 | 0 | 0 | 0 | 0 | 0 | 0 | 0 | 0.3323 | 0
2026 | 5 | 12 | 2 | 0.3323 | 0 | 0 | 0 | 0 | 0 | 0 | 0 | 0.3323 | 0
2026 | 5 | 12 | 3 | 0.3323 | 0 | 0 | 0 | 0 | 0 | 0 | 0 | 0.3323 | 0
2026 | 5 | 12 | 4 | 0.3323 | 0 | 0 | 0 | 0 | 0 | 0 | 0 | 0.3323 | 0
2026 | 5 | 12 | 5 | 0.3323 | 0 | 0 | 0 | 0 | 0 | 0 | 0 | 0.3323 | 0
2026 | 5 | 12 | 6 | 0.3323 | 0 | 0 | 0 | 0 | 0 | 0 | 0 | 0.3323 | 0
2026 | 5 | 12 | 7 | 0.3323 | 0 | 0 | 0 | 0 | 0 | 0 | 0 | 0.3323 | 0
2026 | 5 | 12 | 8 | 0.3323 | 0 | 0 | 0 | 0 | 0 | 0 | 0 | 0.3323 | 0
2026 | 5 | 12 | 9 | 0.3323 | 0 | 0 | 0 | 0 | 0 | 0 | 0 | 0.3323 | 0
2026 | 5 | 12 | 10 | 0.3323 | 0 | 0 | 0 | 0 | 0 | 0 | 0 | 0.3323 | 0
2026 | 5 | 12 | 11 | 0.3323 | 0 | 0 | 0 | 0 | 0 | 0 | 0 | 0.3323 | 0
2026 | 5 | 12 | 12 | 0.3323 | 0 | 0 | 0 | 0 | 0 | 0 | 0 | 0.3323 | 0
2026 | 5 | 12 | 13 | 0.3323 | 0 | 0 | 0 | 0 | 0 | 0 | 0 | 0.3323 | 0
2026 | 5 | 12 | 14 | 0.3323 | 0 | 0 | 0 | 0 | 0 | 0 | 0 | 0.3323 | 0
2026 | 5 | 12 | 15 | 0.3323 | 0 | 0 | 0 | 0 | 0 | 0 | 0 | 0.3323 | 0
2026 | 5 | 12 | 16 | 0.3323 | 0 | 0 | 0 | 0 | 0 | 0 | 0 | 0.3323 | 0
2026 | 5 | 12 | 17 | 0.3323 | 0 | 0 | 0 | 0 | 0 | 0 | 0 | 0.3323 | 0
2026 | 5 | 12 | 18 | 0.3323 | 0 | 0 | 0 | 0 | 0 | 0 | 0 | 0.3323 | 0
2026 | 5 | 12 | 19 | 0.3323 | 0 | 0 | 0 | 0 | 0 | 0 | 0 | 0.3323 | 0
2026 | 5 | 12 | 20 | 0.3323 | 0 | 0 | 0 | 0 | 0 | 0 | 0 | 0.3323 | 0
2026 | 5 | 12 | 21 | 0.3323 | 0 | 0 | 0 | 0 | 0 | 0 | 0 | 0.3323 | 0
2026 | 5 | 12 | 22 | 0.3323 | 0 | 0 | 0 | 0 | 0 | 0 | 0 | 0.3323 | 0
2026 | 5 | 12 | 23 | 0.3323 | 0 | 0 | 0 | 0 | 0 | 0 | 0 | 0.3323 | 0
2026 | 5 | 12 | 24 | 0.3323 | 0 | 0 | 0 | 0 | 0 | 0 | 0 | 0.3323 | 0
2026 | 5 | 13 | 1 | 0.3323 | 0 | 0 | 0 | 0 | 0 | 0 | 0 | 0.3323 | 0
2026 | 5 | 13 | 2 | 0.3323 | 0 | 0 | 0 | 0 | 0 | 0 | 0 | 0.3323 | 0
2026 | 5 | 13 | 3 | 0.3323 | 0 | 0 | 0 | 0 | 0 | 0 | 0 | 0.3323 | 0
2026 | 5 | 13 | 4 | 0.3323 | 0 | 0 | 0 | 0 | 0 | 0 | 0 | 0.3323 | 0
2026 | 5 | 13 | 5 | 0.3323 | 0 | 0 | 0 | 0 | 0 | 0 | 0 | 0.3323 | 0
2026 | 5 | 13 | 6 | 0.3323 | 0 | 0 | 0 | 0 | 0 | 0 | 0 | 0.3323 | 0
2026 | 5 | 13 | 7 | 0.3323 | 0 | 0 | 0 | 0 | 0 | 0 | 0 | 0.3323 | 0
2026 | 5 | 13 | 8 | 0.3323 | 0 | 0 | 0 | 0 | 0 | 0 | 0 | 0.3323 | 0
2026 | 5 | 13 | 9 | 0.3323 | 0 | 0 | 0 | 0 | 0 | 0 | 0 | 0.3323 | 0
2026 | 5 | 13 | 10 | 0.3323 | 0 | 0 | 0 | 0 | 0 | 0 | 0 | 0.3323 | 0
2026 | 5 | 13 | 11 | 0.3323 | 0 | 0 | 0 | 0 | 0 | 0 | 0 | 0.3323 | 0
2026 | 5 | 13 | 12 | 0.3323 | 0 | 0 | 0 | 0 | 0 | 0 | 0 | 0.3323 | 0
2026 | 5 | 13 | 13 | 0.3323 | 0 | 0 | 0 | 0 | 0 | 0 | 0 | 0.3323 | 0
2026 | 5 | 13 | 14 | 0.3323 | 0 | 0 | 0 | 0 | 0 | 0 | 0 | 0.3323 | 0
2026 | 5 | 13 | 15 | 0.3323 | 0 | 0 | 0 | 0 | 0 | 0 | 0 | 0.3323 | 0
2026 | 5 | 13 | 16 | 0.3323 | 0 | 0 | 0 | 0 | 0 | 0 | 0 | 0.3323 | 0
2026 | 5 | 13 | 17 | 0.3323 | 0 | 0 | 0 | 0 | 0 | 0 | 0 | 0.3323 | 0
2026 | 5 | 13 | 18 | 0.3323 | 0 | 0 | 0 | 0 | 0 | 0 | 0 | 0.3323 | 0
2026 | 5 | 13 | 19 | 0.3323 | 0 | 0 | 0 | 0 | 0 | 0 | 0 | 0.3323 | 0
2026 | 5 | 13 | 20 | 0.3323 | 0 | 0 | 0 | 0 | 0 | 0 | 0 | 0.3323 | 0
2026 | 5 | 13 | 21 | 0.3323 | 0 | 0 | 0 | 0 | 0 | 0 | 0 | 0.3323 | 0
2026 | 5 | 13 | 22 | 0.3323 | 0 | 0 | 0 | 0 | 0 | 0 | 0 | 0.3323 | 0
2026 | 5 | 13 | 23 | 0.3323 | 0 | 0 | 0 | 0 | 0 | 0 | 0 | 0.3323 | 0
2026 | 5 | 13 | 24 | 0.3323 | 0 | 0 | 0 | 0 | 0 | 0 | 0 | 0.3323 | 0
2026 | 5 | 14 | 1 | 0.3323 | 0 | 0 | 0 | 0 | 0 | 0 | 0 | 0.3323 | 0
2026 | 5 | 14 | 2 | 0.3323 | 0 | 0 | 0 | 0 | 0 | 0 | 0 | 0.3323 | 0
2026 | 5 | 14 | 3 | 0.3323 | 0 | 0 | 0 | 0 | 0 | 0 | 0 | 0.3323 | 0
2026 | 5 | 14 | 4 | 0.3323 | 0 | 0 | 0 | 0 | 0 | 0 | 0 | 0.3323 | 0
2026 | 5 | 14 | 5 | 0.3323 | 0 | 0 | 0 | 0 | 0 | 0 | 0 | 0.3323 | 0
2026 | 5 | 14 | 6 | 0.3323 | 0 | 0 | 0 | 0 | 0 | 0 | 0 | 0.3323 | 0
2026 | 5 | 14 | 7 | 0.3323 | 0 | 0 | 0 | 0 | 0 | 0 | 0 | 0.3323 | 0
2026 | 5 | 14 | 8 | 0.3323 | 0 | 0 | 0 | 0 | 0 | 0 | 0 | 0.3323 | 0
2026 | 5 | 14 | 9 | 0.3323 | 0 | 0 | 0 | 0 | 0 | 0 | 0 | 0.3323 | 0
2026 | 5 | 14 | 10 | 0.3323 | 0 | 0 | 0 | 0 | 0 | 0 | 0 | 0.3323 | 0
2026 | 5 | 14 | 11 | 0.3323 | 0 | 0 | 0 | 0 | 0 | 0 | 0 | 0.3323 | 0
2026 | 5 | 14 | 12 | 0.3323 | 0 | 0 | 0 | 0 | 0 | 0 | 0 | 0.3323 | 0
2026 | 5 | 14 | 13 | 0.3323 | 0 | 0 | 0 | 0 | 0 | 0 | 0 | 0.3323 | 0
2026 | 5 | 14 | 14 | 0.3323 | 0 | 0 | 0 | 0 | 0 | 0 | 0 | 0.3323 | 0
2026 | 5 | 14 | 15 | 0.3323 | 0 | 0 | 0 | 0 | 0 | 0 | 0 | 0.3323 | 0
2026 | 5 | 14 | 16 | 0.3323 | 0 | 0 | 0 | 0 | 0 | 0 | 0 | 0.3323 | 0
2026 | 5 | 14 | 17 | 0.3323 | 0 | 0 | 0 | 0 | 0 | 0 | 0 | 0.3323 | 0
2026 | 5 | 14 | 18 | 0.3323 | 0 | 0 | 0 | 0 | 0 | 0 | 0 | 0.3323 | 0
2026 | 5 | 14 | 19 | 0.3323 | 0 | 0 | 0 | 0 | 0 | 0 | 0 | 0.3323 | 0
2026 | 5 | 14 | 20 | 0.3323 | 0 | 0 | 0 | 0 | 0 | 0 | 0 | 0.3323 | 0
2026 | 5 | 14 | 21 | 0.3323 | 0 | 0 | 0 | 0 | 0 | 0 | 0 | 0.3323 | 0
2026 | 5 | 14 | 22 | 0.3323 | 0 | 0 | 0 | 0 | 0 | 0 | 0 | 0.3323 | 0
2026 | 5 | 14 | 23 | 0.3323 | 0 | 0 | 0 | 0 | 0 | 0 | 0 | 0.3323 | 0
2026 | 5 | 14 | 24 | 0.3323 | 0 | 0 | 0 | 0 | 0 | 0 | 0 | 0.3323 | 0
2026 | 5 | 15 | 1 | 0.3323 | 0 | 0 | 0 | 0 | 0 | 0 | 0 | 0.3323 | 0
2026 | 5 | 15 | 2 | 0.3323 | 0 | 0 | 0 | 0 | 0 | 0 | 0 | 0.3323 | 0
2026 | 5 | 15 | 3 | 0.3323 | 0 | 0 | 0 | 0 | 0 | 0 | 0 | 0.3323 | 0
2026 | 5 | 15 | 4 | 0.3323 | 0 | 0 | 0 | 0 | 0 | 0 | 0 | 0.3323 | 0
2026 | 5 | 15 | 5 | 0.3323 | 0 | 0 | 0 | 0 | 0 | 0 | 0 | 0.3323 | 0
2026 | 5 | 15 | 6 | 0.3323 | 0 | 0 | 0 | 0 | 0 | 0 | 0 | 0.3323 | 0
2026 | 5 | 15 | 7 | 0.3323 | 0 | 0 | 0 | 0 | 0 | 0 | 0 | 0.3323 | 0
2026 | 5 | 15 | 8 | 0.3323 | 0 | 0 | 0 | 0 | 0 | 0 | 0 | 0.3323 | 0
2026 | 5 | 15 | 9 | 0.3323 | 0 | 0 | 0 | 0 | 0 | 0 | 0 | 0.3323 | 0
2026 | 5 | 15 | 10 | 0.3323 | 0 | 0 | 0 | 0 | 0 | 0 | 0 | 0.3323 | 0
2026 | 5 | 15 | 11 | 0.3323 | 0 | 0 | 0 | 0 | 0 | 0 | 0 | 0.3323 | 0
2026 | 5 | 15 | 12 | 0.3323 | 0 | 0 | 0 | 0 | 0 | 0 | 0 | 0.3323 | 0
2026 | 5 | 15 | 13 | 0.3323 | 0 | 0 | 0 | 0 | 0 | 0 | 0 | 0.3323 | 0
2026 | 5 | 15 | 14 | 0.3323 | 0 | 0 | 0 | 0 | 0 | 0 | 0 | 0.3323 | 0
2026 | 5 | 15 | 15 | 0.3323 | 0 | 0 | 0 | 0 | 0 | 0 | 0 | 0.3323 | 0
2026 | 5 | 15 | 16 | 0.3323 | 0 | 0 | 0 | 0 | 0 | 0 | 0 | 0.3323 | 0
2026 | 5 | 15 | 17 | 0.3323 | 0 | 0 | 0 | 0 | 0 | 0 | 0 | 0.3323 | 0
2026 | 5 | 15 | 18 | 0.3323 | 0 | 0 | 0 | 0 | 0 | 0 | 0 | 0.3323 | 0
2026 | 5 | 15 | 19 | 0.3323 | 0 | 0 | 0 | 0 | 0 | 0 | 0 | 0.3323 | 0
2026 | 5 | 15 | 20 | 0.3323 | 0 | 0 | 0 | 0 | 0 | 0 | 0 | 0.3323 | 0
2026 | 5 | 15 | 21 | 0.3323 | 0 | 0 | 0 | 0 | 0 | 0 | 0 | 0.3323 | 0
2026 | 5 | 15 | 22 | 0.3323 | 0 | 0 | 0 | 0 | 0 | 0 | 0 | 0.3323 | 0
2026 | 5 | 15 | 23 | 0.3323 | 0 | 0 | 0 | 0 | 0 | 0 | 0 | 0.3323 | 0
2026 | 5 | 15 | 24 | 0.3323 | 0 | 0 | 0 | 0 | 0 | 0 | 0 | 0.3323 | 0
2026 | 5 | 16 | 1 | 0.3323 | 0 | 0 | 0 | 0 | 0 | 0 | 0 | 0.3323 | 0
2026 | 5 | 16 | 2 | 0.3323 | 0 | 0 | 0 | 0 | 0 | 0 | 0 | 0.3323 | 0
2026 | 5 | 16 | 3 | 0.3323 | 0 | 0 | 0 | 0 | 0 | 0 | 0 | 0.3323 | 0
2026 | 5 | 16 | 4 | 0.3323 | 0 | 0 | 0 | 0 | 0 | 0 | 0 | 0.3323 | 0
2026 | 5 | 16 | 5 | 0.3323 | 0 | 0 | 0 | 0 | 0 | 0 | 0 | 0.3323 | 0
2026 | 5 | 16 | 6 | 0.3323 | 0 | 0 | 0 | 0 | 0 | 0 | 0 | 0.3323 | 0
2026 | 5 | 16 | 7 | 0.3323 | 0 | 0 | 0 | 0 | 0 | 0 | 0 | 0.3323 | 0
2026 | 5 | 16 | 8 | 0.3323 | 0 | 0 | 0 | 0 | 0 | 0 | 0 | 0.3323 | 0
2026 | 5 | 16 | 9 | 0.3323 | 0 | 0 | 0 | 0 | 0 | 0 | 0 | 0.3323 | 0
2026 | 5 | 16 | 10 | 0.3323 | 0 | 0 | 0 | 0 | 0 | 0 | 0 | 0.3323 | 0
2026 | 5 | 16 | 11 | 0.3323 | 0 | 0 | 0 | 0 | 0 | 0 | 0 | 0.3323 | 0
2026 | 5 | 16 | 12 | 0.3323 | 0 | 0 | 0 | 0 | 0 | 0 | 0 | 0.3323 | 0
2026 | 5 | 16 | 13 | 0.3323 | 0 | 0 | 0 | 0 | 0 | 0 | 0 | 0.3323 | 0
2026 | 5 | 16 | 14 | 0.3323 | 0 | 0 | 0 | 0 | 0 | 0 | 0 | 0.3323 | 0
2026 | 5 | 16 | 15 | 0.3323 | 0 | 0 | 0 | 0 | 0 | 0 | 0 | 0.3323 | 0
2026 | 5 | 16 | 16 | 0.3323 | 0 | 0 | 0 | 0 | 0 | 0 | 0 | 0.3323 | 0
2026 | 5 | 16 | 17 | 0.3323 | 0 | 0 | 0 | 0 | 0 | 0 | 0 | 0.3323 | 0
2026 | 5 | 16 | 18 | 0.3323 | 0 | 0 | 0 | 0 | 0 | 0 | 0 | 0.3323 | 0
2026 | 5 | 16 | 19 | 0.3323 | 0 | 0 | 0 | 0 | 0 | 0 | 0 | 0.3323 | 0
2026 | 5 | 16 | 20 | 0.3323 | 0 | 0 | 0 | 0 | 0 | 0 | 0 | 0.3323 | 0
2026 | 5 | 16 | 21 | 0.3323 | 0 | 0 | 0 | 0 | 0 | 0 | 0 | 0.3323 | 0
2026 | 5 | 16 | 22 | 0.3323 | 0 | 0 | 0 | 0 | 0 | 0 | 0 | 0.3323 | 0
2026 | 5 | 16 | 23 | 0.3323 | 0 | 0 | 0 | 0 | 0 | 0 | 0 | 0.3323 | 0
2026 | 5 | 16 | 24 | 0.3323 | 0 | 0 | 0 | 0 | 0 | 0 | 0 | 0.3323 | 0
2026 | 5 | 17 | 1 | 0.3323 | 0 | 0 | 0 | 0 | 0 | 0 | 0 | 0.3323 | 0
2026 | 5 | 17 | 2 | 0.3323 | 0 | 0 | 0 | 0 | 0 | 0 | 0 | 0.3323 | 0
2026 | 5 | 17 | 3 | 0.3323 | 0 | 0 | 0 | 0 | 0 | 0 | 0 | 0.3323 | 0
2026 | 5 | 17 | 4 | 0.3323 | 0 | 0 | 0 | 0 | 0 | 0 | 0 | 0.3323 | 0
2026 | 5 | 17 | 5 | 0.3323 | 0 | 0 | 0 | 0 | 0 | 0 | 0 | 0.3323 | 0
2026 | 5 | 17 | 6 | 0.3323 | 0 | 0 | 0 | 0 | 0 | 0 | 0 | 0.3323 | 0
2026 | 5 | 17 | 7 | 0.3323 | 0 | 0 | 0 | 0 | 0 | 0 | 0 | 0.3323 | 0
2026 | 5 | 17 | 8 | 0.3323 | 0 | 0 | 0 | 0 | 0 | 0 | 0 | 0.3323 | 0
2026 | 5 | 17 | 9 | 0.3323 | 0 | 0 | 0 | 0 | 0 | 0 | 0 | 0.3323 | 0
2026 | 5 | 17 | 10 | 0.3323 | 0 | 0 | 0 | 0 | 0 | 0 | 0 | 0.3323 | 0
2026 | 5 | 17 | 11 | 0.3323 | 0 | 0 | 0 | 0 | 0 | 0 | 0 | 0.3323 | 0
2026 | 5 | 17 | 12 | 0.3323 | 0 | 0 | 0 | 0 | 0 | 0 | 0 | 0.3323 | 0
2026 | 5 | 17 | 13 | 0.3323 | 0 | 0 | 0 | 0 | 0 | 0 | 0 | 0.3323 | 0
2026 | 5 | 17 | 14 | 0.3323 | 0 | 0 | 0 | 0 | 0 | 0 | 0 | 0.3323 | 0
2026 | 5 | 17 | 15 | 0.3323 | 0 | 0 | 0 | 0 | 0 | 0 | 0 | 0.3323 | 0
2026 | 5 | 17 | 16 | 0.3323 | 0 | 0 | 0 | 0 | 0 | 0 | 0 | 0.3323 | 0
2026 | 5 | 17 | 17 | 0.3323 | 0 | 0 | 0 | 0 | 0 | 0 | 0 | 0.3323 | 0
2026 | 5 | 17 | 18 | 0.3323 | 0 | 0 | 0 | 0 | 0 | 0 | 0 | 0.3323 | 0
2026 | 5 | 17 | 19 | 0.3323 | 0 | 0 | 0 | 0 | 0 | 0 | 0 | 0.3323 | 0
2026 | 5 | 17 | 20 | 0.3323 | 0 | 0 | 0 | 0 | 0 | 0 | 0 | 0.3323 | 0
2026 | 5 | 17 | 21 | 0.3323 | 0 | 0 | 0 | 0 | 0 | 0 | 0 | 0.3323 | 0
2026 | 5 | 17 | 22 | 0.3323 | 0 | 0 | 0 | 0 | 0 | 0 | 0 | 0.3323 | 0
2026 | 5 | 17 | 23 | 0.3323 | 0 | 0 | 0 | 0 | 0 | 0 | 0 | 0.3323 | 0
2026 | 5 | 17 | 24 | 0.3323 | 0 | 0 | 0 | 0 | 0 | 0 | 0 | 0.3323 | 0
2026 | 5 | 18 | 1 | 0.3323 | 0 | 0 | 0 | 0 | 0 | 0 | 0 | 0.3323 | 0
2026 | 5 | 18 | 2 | 0.3323 | 0 | 0 | 0 | 0 | 0 | 0 | 0 | 0.3323 | 0
2026 | 5 | 18 | 3 | 0.3323 | 0 | 0 | 0 | 0 | 0 | 0 | 0 | 0.3323 | 0
2026 | 5 | 18 | 4 | 0.3323 | 0 | 0 | 0 | 0 | 0 | 0 | 0 | 0.3323 | 0
2026 | 5 | 18 | 5 | 0.3323 | 0 | 0 | 0 | 0 | 0 | 0 | 0 | 0.3323 | 0
2026 | 5 | 18 | 6 | 0.3323 | 0 | 0 | 0 | 0 | 0 | 0 | 0 | 0.3323 | 0
2026 | 5 | 18 | 7 | 0.3323 | 0 | 0 | 0 | 0 | 0 | 0 | 0 | 0.3323 | 0
2026 | 5 | 18 | 8 | 0.3323 | 0 | 0 | 0 | 0 | 0 | 0 | 0 | 0.3323 | 0
2026 | 5 | 18 | 9 | 0.3323 | 0 | 0 | 0 | 0 | 0 | 0 | 0 | 0.3323 | 0
2026 | 5 | 18 | 10 | 0.3323 | 0 | 0 | 0 | 0 | 0 | 0 | 0 | 0.3323 | 0
2026 | 5 | 18 | 11 | 0.3323 | 0 | 0 | 0 | 0 | 0 | 0 | 0 | 0.3323 | 0
2026 | 5 | 18 | 12 | 0.3323 | 0 | 0 | 0 | 0 | 0 | 0 | 0 | 0.3323 | 0
2026 | 5 | 18 | 13 | 0.3323 | 0 | 0 | 0 | 0 | 0 | 0 | 0 | 0.3323 | 0
2026 | 5 | 18 | 14 | 0.3323 | 0 | 0 | 0 | 0 | 0 | 0 | 0 | 0.3323 | 0
2026 | 5 | 18 | 15 | 0.3323 | 0 | 0 | 0 | 0 | 0 | 0 | 0 | 0.3323 | 0
2026 | 5 | 18 | 16 | 0.3323 | 0 | 0 | 0 | 0 | 0 | 0 | 0 | 0.3323 | 0
2026 | 5 | 18 | 17 | 0.3323 | 0 | 0 | 0 | 0 | 0 | 0 | 0 | 0.3323 | 0
2026 | 5 | 18 | 18 | 0.3323 | 0 | 0 | 0 | 0 | 0 | 0 | 0 | 0.3323 | 0
2026 | 5 | 18 | 19 | 0.3323 | 0 | 0 | 0 | 0 | 0 | 0 | 0 | 0.3323 | 0
2026 | 5 | 18 | 20 | 0.3323 | 0 | 0 | 0 | 0 | 0 | 0 | 0 | 0.3323 | 0
2026 | 5 | 18 | 21 | 0.3323 | 0 | 0 | 0 | 0 | 0 | 0 | 0 | 0.3323 | 0
2026 | 5 | 18 | 22 | 0.3323 | 0 | 0 | 0 | 0 | 0 | 0 | 0 | 0.3323 | 0
2026 | 5 | 18 | 23 | 0.3323 | 0 | 0 | 0 | 0 | 0 | 0 | 0 | 0.3323 | 0
2026 | 5 | 18 | 24 | 0.3323 | 0 | 0 | 0 | 0 | 0 | 0 | 0 | 0.3323 | 0
2026 | 5 | 19 | 1 | 0.3323 | 0 | 0 | 0 | 0 | 0 | 0 | 0 | 0.3323 | 0
2026 | 5 | 19 | 2 | 0.3323 | 0 | 0 | 0 | 0 | 0 | 0 | 0 | 0.3323 | 0
2026 | 5 | 19 | 3 | 0.3323 | 0 | 0 | 0 | 0 | 0 | 0 | 0 | 0.3323 | 0
2026 | 5 | 19 | 4 | 0.3323 | 0 | 0 | 0 | 0 | 0 | 0 | 0 | 0.3323 | 0
2026 | 5 | 19 | 5 | 0.3323 | 0 | 0 | 0 | 0 | 0 | 0 | 0 | 0.3323 | 0
2026 | 5 | 19 | 6 | 0.3323 | 0 | 0 | 0 | 0 | 0 | 0 | 0 | 0.3323 | 0
2026 | 5 | 19 | 7 | 0.3323 | 0 | 0 | 0 | 0 | 0 | 0 | 0 | 0.3323 | 0
2026 | 5 | 19 | 8 | 0.3323 | 0 | 0 | 0 | 0 | 0 | 0 | 0 | 0.3323 | 0
2026 | 5 | 19 | 9 | 0.3323 | 0 | 0 | 0 | 0 | 0 | 0 | 0 | 0.3323 | 0
2026 | 5 | 19 | 10 | 0.3323 | 0 | 0 | 0 | 0 | 0 | 0 | 0 | 0.3323 | 0
2026 | 5 | 19 | 11 | 0.3323 | 0 | 0 | 0 | 0 | 0 | 0 | 0 | 0.3323 | 0
2026 | 5 | 19 | 12 | 0.3323 | 0 | 0 | 0 | 0 | 0 | 0 | 0 | 0.3323 | 0
2026 | 5 | 19 | 13 | 0.3323 | 0 | 0 | 0 | 0 | 0 | 0 | 0 | 0.3323 | 0
2026 | 5 | 19 | 14 | 0.3323 | 0 | 0 | 0 | 0 | 0 | 0 | 0 | 0.3323 | 0
2026 | 5 | 19 | 15 | 0.3323 | 0 | 0 | 0 | 0 | 0 | 0 | 0 | 0.3323 | 0
2026 | 5 | 19 | 16 | 0.3323 | 0 | 0 | 0 | 0 | 0 | 0 | 0 | 0.3323 | 0
2026 | 5 | 19 | 17 | 0.3323 | 0 | 0 | 0 | 0 | 0 | 0 | 0 | 0.3323 | 0
2026 | 5 | 19 | 18 | 0.3323 | 0 | 0 | 0 | 0 | 0 | 0 | 0 | 0.3323 | 0
2026 | 5 | 19 | 19 | 0.3323 | 0 | 0 | 0 | 0 | 0 | 0 | 0 | 0.3323 | 0
2026 | 5 | 19 | 20 | 0.3323 | 0 | 0 | 0 | 0 | 0 | 0 | 0 | 0.3323 | 0
2026 | 5 | 19 | 21 | 0.3323 | 0 | 0 | 0 | 0 | 0 | 0 | 0 | 0.3323 | 0
2026 | 5 | 19 | 22 | 0.3323 | 0 | 0 | 0 | 0 | 0 | 0 | 0 | 0.3323 | 0
2026 | 5 | 19 | 23 | 0.3323 | 0 | 0 | 0 | 0 | 0 | 0 | 0 | 0.3323 | 0
2026 | 5 | 19 | 24 | 0.3323 | 0 | 0 | 0 | 0 | 0 | 0 | 0 | 0.3323 | 0
2026 | 5 | 20 | 1 | 0.3323 | 0 | 0 | 0 | 0 | 0 | 0 | 0 | 0.3323 | 0
2026 | 5 | 20 | 2 | 0.3323 | 0 | 0 | 0 | 0 | 0 | 0 | 0 | 0.3323 | 0
2026 | 5 | 20 | 3 | 0.3323 | 0 | 0 | 0 | 0 | 0 | 0 | 0 | 0.3323 | 0
2026 | 5 | 20 | 4 | 0.3323 | 0 | 0 | 0 | 0 | 0 | 0 | 0 | 0.3323 | 0
2026 | 5 | 20 | 5 | 0.3323 | 0 | 0 | 0 | 0 | 0 | 0 | 0 | 0.3323 | 0
2026 | 5 | 20 | 6 | 0.3323 | 0 | 0 | 0 | 0 | 0 | 0 | 0 | 0.3323 | 0
2026 | 5 | 20 | 7 | 0.3323 | 0 | 0 | 0 | 0 | 0 | 0 | 0 | 0.3323 | 0
2026 | 5 | 20 | 8 | 0.3323 | 0 | 0 | 0 | 0 | 0 | 0 | 0 | 0.3323 | 0
2026 | 5 | 20 | 9 | 0.3323 | 0 | 0 | 0 | 0 | 0 | 0 | 0 | 0.3323 | 0
2026 | 5 | 20 | 10 | 0.3323 | 0 | 0 | 0 | 0 | 0 | 0 | 0 | 0.3323 | 0
2026 | 5 | 20 | 11 | 0.3323 | 0 | 0 | 0 | 0 | 0 | 0 | 0 | 0.3323 | 0
2026 | 5 | 20 | 12 | 0.3323 | 0 | 0 | 0 | 0 | 0 | 0 | 0 | 0.3323 | 0
2026 | 5 | 20 | 13 | 0.3323 | 0 | 0 | 0 | 0 | 0 | 0 | 0 | 0.3323 | 0
2026 | 5 | 20 | 14 | 0.3323 | 0 | 0 | 0 | 0 | 0 | 0 | 0 | 0.3323 | 0
2026 | 5 | 20 | 15 | 0.3323 | 0 | 0 | 0 | 0 | 0 | 0 | 0 | 0.3323 | 0
2026 | 5 | 20 | 16 | 0.3323 | 0 | 0 | 0 | 0 | 0 | 0 | 0 | 0.3323 | 0
2026 | 5 | 20 | 17 | 0.3323 | 0 | 0 | 0 | 0 | 0 | 0 | 0 | 0.3323 | 0
2026 | 5 | 20 | 18 | 0.3323 | 0 | 0 | 0 | 0 | 0 | 0 | 0 | 0.3323 | 0
2026 | 5 | 20 | 19 | 0.3323 | 0 | 0 | 0 | 0 | 0 | 0 | 0 | 0.3323 | 0
2026 | 5 | 20 | 20 | 0.3323 | 0 | 0 | 0 | 0 | 0 | 0 | 0 | 0.3323 | 0
2026 | 5 | 20 | 21 | 0.3323 | 0 | 0 | 0 | 0 | 0 | 0 | 0 | 0.3323 | 0
2026 | 5 | 20 | 22 | 0.3323 | 0 | 0 | 0 | 0 | 0 | 0 | 0 | 0.3323 | 0
2026 | 5 | 20 | 23 | 0.3323 | 0 | 0 | 0 | 0 | 0 | 0 | 0 | 0.3323 | 0
2026 | 5 | 20 | 24 | 0.3323 | 0 | 0 | 0 | 0 | 0 | 0 | 0 | 0.3323 | 0
2026 | 5 | 21 | 1 | 0.3323 | 0 | 0 | 0 | 0 | 0 | 0 | 0 | 0.3323 | 0
2026 | 5 | 21 | 2 | 0.3323 | 0 | 0 | 0 | 0 | 0 | 0 | 0 | 0.3323 | 0
2026 | 5 | 21 | 3 | 0.3323 | 0 | 0 | 0 | 0 | 0 | 0 | 0 | 0.3323 | 0
2026 | 5 | 21 | 4 | 0.3323 | 0 | 0 | 0 | 0 | 0 | 0 | 0 | 0.3323 | 0
2026 | 5 | 21 | 5 | 0.3323 | 0 | 0 | 0 | 0 | 0 | 0 | 0 | 0.3323 | 0
2026 | 5 | 21 | 6 | 0.3323 | 0 | 0 | 0 | 0 | 0 | 0 | 0 | 0.3323 | 0
2026 | 5 | 21 | 7 | 0.3323 | 0 | 0 | 0 | 0 | 0 | 0 | 0 | 0.3323 | 0
2026 | 5 | 21 | 8 | 0.3323 | 0 | 0 | 0 | 0 | 0 | 0 | 0 | 0.3323 | 0
2026 | 5 | 21 | 9 | 0.3323 | 0 | 0 | 0 | 0 | 0 | 0 | 0 | 0.3323 | 0
2026 | 5 | 21 | 10 | 0.3323 | 0 | 0 | 0 | 0 | 0 | 0 | 0 | 0.3323 | 0
2026 | 5 | 21 | 11 | 0.3323 | 0 | 0 | 0 | 0 | 0 | 0 | 0 | 0.3323 | 0
2026 | 5 | 21 | 12 | 0.3323 | 0 | 0 | 0 | 0 | 0 | 0 | 0 | 0.3323 | 0
2026 | 5 | 21 | 13 | 0.3323 | 0 | 0 | 0 | 0 | 0 | 0 | 0 | 0.3323 | 0
2026 | 5 | 21 | 14 | 0.3323 | 0 | 0 | 0 | 0 | 0 | 0 | 0 | 0.3323 | 0
2026 | 5 | 21 | 15 | 0.3323 | 0 | 0 | 0 | 0 | 0 | 0 | 0 | 0.3323 | 0
2026 | 5 | 21 | 16 | 0.3323 | 0 | 0 | 0 | 0 | 0 | 0 | 0 | 0.3323 | 0
2026 | 5 | 21 | 17 | 0.3323 | 0 | 0 | 0 | 0 | 0 | 0 | 0 | 0.3323 | 0
2026 | 5 | 21 | 18 | 0.3323 | 0 | 0 | 0 | 0 | 0 | 0 | 0 | 0.3323 | 0
2026 | 5 | 21 | 19 | 0.3323 | 0 | 0 | 0 | 0 | 0 | 0 | 0 | 0.3323 | 0
2026 | 5 | 21 | 20 | 0.3323 | 0 | 0 | 0 | 0 | 0 | 0 | 0 | 0.3323 | 0
2026 | 5 | 21 | 21 | 0.3323 | 0 | 0 | 0 | 0 | 0 | 0 | 0 | 0.3323 | 0
2026 | 5 | 21 | 22 | 0.3323 | 0 | 0 | 0 | 0 | 0 | 0 | 0 | 0.3323 | 0
2026 | 5 | 21 | 23 | 0.3323 | 0 | 0 | 0 | 0 | 0 | 0 | 0 | 0.3323 | 0
2026 | 5 | 21 | 24 | 0.3323 | 0 | 0 | 0 | 0 | 0 | 0 | 0 | 0.3323 | 0
2026 | 5 | 22 | 1 | 0.3323 | 0 | 0 | 0 | 0 | 0 | 0 | 0 | 0.3323 | 0
2026 | 5 | 22 | 2 | 0.3323 | 0 | 0 | 0 | 0 | 0 | 0 | 0 | 0.3323 | 0
2026 | 5 | 22 | 3 | 0.3323 | 0 | 0 | 0 | 0 | 0 | 0 | 0 | 0.3323 | 0
2026 | 5 | 22 | 4 | 0.3323 | 0 | 0 | 0 | 0 | 0 | 0 | 0 | 0.3323 | 0
2026 | 5 | 22 | 5 | 0.3323 | 0 | 0 | 0 | 0 | 0 | 0 | 0 | 0.3323 | 0
2026 | 5 | 22 | 6 | 0.3323 | 0 | 0 | 0 | 0 | 0 | 0 | 0 | 0.3323 | 0
2026 | 5 | 22 | 7 | 0.3323 | 0 | 0 | 0 | 0 | 0 | 0 | 0 | 0.3323 | 0
2026 | 5 | 22 | 8 | 0.3323 | 0 | 0 | 0 | 0 | 0 | 0 | 0 | 0.3323 | 0
2026 | 5 | 22 | 9 | 0.3323 | 0 | 0 | 0 | 0 | 0 | 0 | 0 | 0.3323 | 0
2026 | 5 | 22 | 10 | 0.3323 | 0 | 0 | 0 | 0 | 0 | 0 | 0 | 0.3323 | 0
2026 | 5 | 22 | 11 | 0.3323 | 0 | 0 | 0 | 0 | 0 | 0 | 0 | 0.3323 | 0
2026 | 5 | 22 | 12 | 0.3323 | 0 | 0 | 0 | 0 | 0 | 0 | 0 | 0.3323 | 0
2026 | 5 | 22 | 13 | 0.3323 | 0 | 0 | 0 | 0 | 0 | 0 | 0 | 0.3323 | 0
2026 | 5 | 22 | 14 | 0.3323 | 0 | 0 | 0 | 0 | 0 | 0 | 0 | 0.3323 | 0
2026 | 5 | 22 | 15 | 0.3323 | 0 | 0 | 0 | 0 | 0 | 0 | 0 | 0.3323 | 0
2026 | 5 | 22 | 16 | 0.3323 | 0 | 0 | 0 | 0 | 0 | 0 | 0 | 0.3323 | 0
2026 | 5 | 22 | 17 | 0.3323 | 0 | 0 | 0 | 0 | 0 | 0 | 0 | 0.3323 | 0
2026 | 5 | 22 | 18 | 0.3323 | 0 | 0 | 0 | 0 | 0 | 0 | 0 | 0.3323 | 0
2026 | 5 | 22 | 19 | 0.3323 | 0 | 0 | 0 | 0 | 0 | 0 | 0 | 0.3323 | 0
2026 | 5 | 22 | 20 | 0.3323 | 0 | 0 | 0 | 0 | 0 | 0 | 0 | 0.3323 | 0
2026 | 5 | 22 | 21 | 0.3323 | 0 | 0 | 0 | 0 | 0 | 0 | 0 | 0.3323 | 0
2026 | 5 | 22 | 22 | 0.3323 | 0 | 0 | 0 | 0 | 0 | 0 | 0 | 0.3323 | 0
2026 | 5 | 22 | 23 | 0.3323 | 0 | 0 | 0 | 0 | 0 | 0 | 0 | 0.3323 | 0
2026 | 5 | 22 | 24 | 0.3323 | 0 | 0 | 0 | 0 | 0 | 0 | 0 | 0.3323 | 0
2026 | 5 | 23 | 1 | 0.3323 | 0 | 0 | 0 | 0 | 0 | 0 | 0 | 0.3323 | 0
2026 | 5 | 23 | 2 | 0.3323 | 0 | 0 | 0 | 0 | 0 | 0 | 0 | 0.3323 | 0
2026 | 5 | 23 | 3 | 0.3323 | 0 | 0 | 0 | 0 | 0 | 0 | 0 | 0.3323 | 0
2026 | 5 | 23 | 4 | 0.3323 | 0 | 0 | 0 | 0 | 0 | 0 | 0 | 0.3323 | 0
2026 | 5 | 23 | 5 | 0.3323 | 0 | 0 | 0 | 0 | 0 | 0 | 0 | 0.3323 | 0
2026 | 5 | 23 | 6 | 0.3323 | 0 | 0 | 0 | 0 | 0 | 0 | 0 | 0.3323 | 0
2026 | 5 | 23 | 7 | 0.3323 | 0 | 0 | 0 | 0 | 0 | 0 | 0 | 0.3323 | 0
2026 | 5 | 23 | 8 | 0.3323 | 0 | 0 | 0 | 0 | 0 | 0 | 0 | 0.3323 | 0
2026 | 5 | 23 | 9 | 0.3323 | 0 | 0 | 0 | 0 | 0 | 0 | 0 | 0.3323 | 0
2026 | 5 | 23 | 10 | 0.3323 | 0 | 0 | 0 | 0 | 0 | 0 | 0 | 0.3323 | 0
2026 | 5 | 23 | 11 | 0.3323 | 0 | 0 | 0 | 0 | 0 | 0 | 0 | 0.3323 | 0
2026 | 5 | 23 | 12 | 0.3323 | 0 | 0 | 0 | 0 | 0 | 0 | 0 | 0.3323 | 0
2026 | 5 | 23 | 13 | 0.3323 | 0 | 0 | 0 | 0 | 0 | 0 | 0 | 0.3323 | 0
2026 | 5 | 23 | 14 | 0.3323 | 0 | 0 | 0 | 0 | 0 | 0 | 0 | 0.3323 | 0
2026 | 5 | 23 | 15 | 0.3323 | 0 | 0 | 0 | 0 | 0 | 0 | 0 | 0.3323 | 0
2026 | 5 | 23 | 16 | 0.3323 | 0 | 0 | 0 | 0 | 0 | 0 | 0 | 0.3323 | 0
2026 | 5 | 23 | 17 | 0.3323 | 0 | 0 | 0 | 0 | 0 | 0 | 0 | 0.3323 | 0
2026 | 5 | 23 | 18 | 0.3323 | 0 | 0 | 0 | 0 | 0 | 0 | 0 | 0.3323 | 0
2026 | 5 | 23 | 19 | 0.3323 | 0 | 0 | 0 | 0 | 0 | 0 | 0 | 0.3323 | 0
2026 | 5 | 23 | 20 | 0.3323 | 0 | 0 | 0 | 0 | 0 | 0 | 0 | 0.3323 | 0
2026 | 5 | 23 | 21 | 0.3323 | 0 | 0 | 0 | 0 | 0 | 0 | 0 | 0.3323 | 0
2026 | 5 | 23 | 22 | 0.3323 | 0 | 0 | 0 | 0 | 0 | 0 | 0 | 0.3323 | 0
2026 | 5 | 23 | 23 | 0.3323 | 0 | 0 | 0 | 0 | 0 | 0 | 0 | 0.3323 | 0
2026 | 5 | 23 | 24 | 0.3323 | 0 | 0 | 0 | 0 | 0 | 0 | 0 | 0.3323 | 0
2026 | 5 | 24 | 1 | 0.3323 | 0 | 0 | 0 | 0 | 0 | 0 | 0 | 0.3323 | 0
2026 | 5 | 24 | 2 | 0.3323 | 0 | 0 | 0 | 0 | 0 | 0 | 0 | 0.3323 | 0
2026 | 5 | 24 | 3 | 0.3323 | 0 | 0 | 0 | 0 | 0 | 0 | 0 | 0.3323 | 0
2026 | 5 | 24 | 4 | 0.3323 | 0 | 0 | 0 | 0 | 0 | 0 | 0 | 0.3323 | 0
2026 | 5 | 24 | 5 | 0.3323 | 0 | 0 | 0 | 0 | 0 | 0 | 0 | 0.3323 | 0
2026 | 5 | 24 | 6 | 0.3323 | 0 | 0 | 0 | 0 | 0 | 0 | 0 | 0.3323 | 0
2026 | 5 | 24 | 7 | 0.3323 | 0 | 0 | 0 | 0 | 0 | 0 | 0 | 0.3323 | 0
2026 | 5 | 24 | 8 | 0.3323 | 0 | 0 | 0 | 0 | 0 | 0 | 0 | 0.3323 | 0
2026 | 5 | 24 | 9 | 0.3323 | 0 | 0 | 0 | 0 | 0 | 0 | 0 | 0.3323 | 0
2026 | 5 | 24 | 10 | 0.3323 | 0 | 0 | 0 | 0 | 0 | 0 | 0 | 0.3323 | 0
2026 | 5 | 24 | 11 | 0.3323 | 0 | 0 | 0 | 0 | 0 | 0 | 0 | 0.3323 | 0
2026 | 5 | 24 | 12 | 0.3323 | 0 | 0 | 0 | 0 | 0 | 0 | 0 | 0.3323 | 0
2026 | 5 | 24 | 13 | 0.3323 | 0 | 0 | 0 | 0 | 0 | 0 | 0 | 0.3323 | 0
2026 | 5 | 24 | 14 | 0.3323 | 0 | 0 | 0 | 0 | 0 | 0 | 0 | 0.3323 | 0
2026 | 5 | 24 | 15 | 0.3323 | 0 | 0 | 0 | 0 | 0 | 0 | 0 | 0.3323 | 0
2026 | 5 | 24 | 16 | 0.3323 | 0 | 0 | 0 | 0 | 0 | 0 | 0 | 0.3323 | 0
2026 | 5 | 24 | 17 | 0.3323 | 0 | 0 | 0 | 0 | 0 | 0 | 0 | 0.3323 | 0
2026 | 5 | 24 | 18 | 0.3323 | 0 | 0 | 0 | 0 | 0 | 0 | 0 | 0.3323 | 0
2026 | 5 | 24 | 19 | 0.3323 | 0 | 0 | 0 | 0 | 0 | 0 | 0 | 0.3323 | 0
2026 | 5 | 24 | 20 | 0.3323 | 0 | 0 | 0 | 0 | 0 | 0 | 0 | 0.3323 | 0
2026 | 5 | 24 | 21 | 0.3323 | 0 | 0 | 0 | 0 | 0 | 0 | 0 | 0.3323 | 0
2026 | 5 | 24 | 22 | 0.3323 | 0 | 0 | 0 | 0 | 0 | 0 | 0 | 0.3323 | 0
2026 | 5 | 24 | 23 | 0.3323 | 0 | 0 | 0 | 0 | 0 | 0 | 0 | 0.3323 | 0
2026 | 5 | 24 | 24 | 0.3323 | 0 | 0 | 0 | 0 | 0 | 0 | 0 | 0.3323 | 0
2026 | 5 | 25 | 1 | 0.3323 | 0 | 0 | 0 | 0 | 0 | 0 | 0 | 0.3323 | 0
2026 | 5 | 25 | 2 | 0.3323 | 0 | 0 | 0 | 0 | 0 | 0 | 0 | 0.3323 | 0
2026 | 5 | 25 | 3 | 0.3323 | 0 | 0 | 0 | 0 | 0 | 0 | 0 | 0.3323 | 0
2026 | 5 | 25 | 4 | 0.3323 | 0 | 0 | 0 | 0 | 0 | 0 | 0 | 0.3323 | 0
2026 | 5 | 25 | 5 | 0.3323 | 0 | 0 | 0 | 0 | 0 | 0 | 0 | 0.3323 | 0
2026 | 5 | 25 | 6 | 0.3323 | 0 | 0 | 0 | 0 | 0 | 0 | 0 | 0.3323 | 0
2026 | 5 | 25 | 7 | 0.3323 | 0 | 0 | 0 | 0 | 0 | 0 | 0 | 0.3323 | 0
2026 | 5 | 25 | 8 | 0.3323 | 0 | 0 | 0 | 0 | 0 | 0 | 0 | 0.3323 | 0
2026 | 5 | 25 | 9 | 0.3323 | 0 | 0 | 0 | 0 | 0 | 0 | 0 | 0.3323 | 0
2026 | 5 | 25 | 10 | 0.3323 | 0 | 0 | 0 | 0 | 0 | 0 | 0 | 0.3323 | 0
2026 | 5 | 25 | 11 | 0.3323 | 0 | 0 | 0 | 0 | 0 | 0 | 0 | 0.3323 | 0
2026 | 5 | 25 | 12 | 0.3323 | 0 | 0 | 0 | 0 | 0 | 0 | 0 | 0.3323 | 0
2026 | 5 | 25 | 13 | 0.3323 | 0 | 0 | 0 | 0 | 0 | 0 | 0 | 0.3323 | 0
2026 | 5 | 25 | 14 | 0.3323 | 0 | 0 | 0 | 0 | 0 | 0 | 0 | 0.3323 | 0
2026 | 5 | 25 | 15 | 0.3323 | 0 | 0 | 0 | 0 | 0 | 0 | 0 | 0.3323 | 0
2026 | 5 | 25 | 16 | 0.3323 | 0 | 0 | 0 | 0 | 0 | 0 | 0 | 0.3323 | 0
2026 | 5 | 25 | 17 | 0.3323 | 0 | 0 | 0 | 0 | 0 | 0 | 0 | 0.3323 | 0
2026 | 5 | 25 | 18 | 0.3323 | 0 | 0 | 0 | 0 | 0 | 0 | 0 | 0.3323 | 0
2026 | 5 | 25 | 19 | 0.3323 | 0 | 0 | 0 | 0 | 0 | 0 | 0 | 0.3323 | 0
2026 | 5 | 25 | 20 | 0.3323 | 0 | 0 | 0 | 0 | 0 | 0 | 0 | 0.3323 | 0
2026 | 5 | 25 | 21 | 0.3323 | 0 | 0 | 0 | 0 | 0 | 0 | 0 | 0.3323 | 0
2026 | 5 | 25 | 22 | 0.3323 | 0 | 0 | 0 | 0 | 0 | 0 | 0 | 0.3323 | 0
2026 | 5 | 25 | 23 | 0.3323 | 0 | 0 | 0 | 0 | 0 | 0 | 0 | 0.3323 | 0
2026 | 5 | 25 | 24 | 0.3323 | 0 | 0 | 0 | 0 | 0 | 0 | 0 | 0.3323 | 0
2026 | 5 | 26 | 1 | 0.3323 | 0 | 0 | 0 | 0 | 0 | 0 | 0 | 0.3323 | 0
2026 | 5 | 26 | 2 | 0.3323 | 0 | 0 | 0 | 0 | 0 | 0 | 0 | 0.3323 | 0
2026 | 5 | 26 | 3 | 0.3323 | 0 | 0 | 0 | 0 | 0 | 0 | 0 | 0.3323 | 0
2026 | 5 | 26 | 4 | 0.3323 | 0 | 0 | 0 | 0 | 0 | 0 | 0 | 0.3323 | 0
2026 | 5 | 26 | 5 | 0.3323 | 0 | 0 | 0 | 0 | 0 | 0 | 0 | 0.3323 | 0
2026 | 5 | 26 | 6 | 0.3323 | 0 | 0 | 0 | 0 | 0 | 0 | 0 | 0.3323 | 0
2026 | 5 | 26 | 7 | 0.3323 | 0 | 0 | 0 | 0 | 0 | 0 | 0 | 0.3323 | 0
2026 | 5 | 26 | 8 | 0.3323 | 0 | 0 | 0 | 0 | 0 | 0 | 0 | 0.3323 | 0
2026 | 5 | 26 | 9 | 0.3323 | 0 | 0 | 0 | 0 | 0 | 0 | 0 | 0.3323 | 0
2026 | 5 | 26 | 10 | 0.3323 | 0 | 0 | 0 | 0 | 0 | 0 | 0 | 0.3323 | 0
2026 | 5 | 26 | 11 | 0.3323 | 0 | 0 | 0 | 0 | 0 | 0 | 0 | 0.3323 | 0
2026 | 5 | 26 | 12 | 0.3323 | 0 | 0 | 0 | 0 | 0 | 0 | 0 | 0.3323 | 0
2026 | 5 | 26 | 13 | 0.3323 | 0 | 0 | 0 | 0 | 0 | 0 | 0 | 0.3323 | 0
2026 | 5 | 26 | 14 | 0.3323 | 0 | 0 | 0 | 0 | 0 | 0 | 0 | 0.3323 | 0
2026 | 5 | 26 | 15 | 0.3323 | 0 | 0 | 0 | 0 | 0 | 0 | 0 | 0.3323 | 0
2026 | 5 | 26 | 16 | 0.3323 | 0 | 0 | 0 | 0 | 0 | 0 | 0 | 0.3323 | 0
2026 | 5 | 26 | 17 | 0.3323 | 0 | 0 | 0 | 0 | 0 | 0 | 0 | 0.3323 | 0
2026 | 5 | 26 | 18 | 0.3323 | 0 | 0 | 0 | 0 | 0 | 0 | 0 | 0.3323 | 0
2026 | 5 | 26 | 19 | 0.3323 | 0 | 0 | 0 | 0 | 0 | 0 | 0 | 0.3323 | 0
2026 | 5 | 26 | 20 | 0.3323 | 0 | 0 | 0 | 0 | 0 | 0 | 0 | 0.3323 | 0
2026 | 5 | 26 | 21 | 0.3323 | 0 | 0 | 0 | 0 | 0 | 0 | 0 | 0.3323 | 0
2026 | 5 | 26 | 22 | 0.3323 | 0 | 0 | 0 | 0 | 0 | 0 | 0 | 0.3323 | 0
2026 | 5 | 26 | 23 | 0.3323 | 0 | 0 | 0 | 0 | 0 | 0 | 0 | 0.3323 | 0
2026 | 5 | 26 | 24 | 0.3323 | 0 | 0 | 0 | 0 | 0 | 0 | 0 | 0.3323 | 0
2026 | 5 | 27 | 1 | 0.3323 | 0 | 0 | 0 | 0 | 0 | 0 | 0 | 0.3323 | 0
2026 | 5 | 27 | 2 | 0.3323 | 0 | 0 | 0 | 0 | 0 | 0 | 0 | 0.3323 | 0
2026 | 5 | 27 | 3 | 0.3323 | 0 | 0 | 0 | 0 | 0 | 0 | 0 | 0.3323 | 0
2026 | 5 | 27 | 4 | 0.3323 | 0 | 0 | 0 | 0 | 0 | 0 | 0 | 0.3323 | 0
2026 | 5 | 27 | 5 | 0.3323 | 0 | 0 | 0 | 0 | 0 | 0 | 0 | 0.3323 | 0
2026 | 5 | 27 | 6 | 0.3323 | 0 | 0 | 0 | 0 | 0 | 0 | 0 | 0.3323 | 0
2026 | 5 | 27 | 7 | 0.3323 | 0 | 0 | 0 | 0 | 0 | 0 | 0 | 0.3323 | 0
2026 | 5 | 27 | 8 | 0.3323 | 0 | 0 | 0 | 0 | 0 | 0 | 0 | 0.3323 | 0
2026 | 5 | 27 | 9 | 0.3323 | 0 | 0 | 0 | 0 | 0 | 0 | 0 | 0.3323 | 0
2026 | 5 | 27 | 10 | 0.3323 | 0 | 0 | 0 | 0 | 0 | 0 | 0 | 0.3323 | 0
2026 | 5 | 27 | 11 | 0.3323 | 0 | 0 | 0 | 0 | 0 | 0 | 0 | 0.3323 | 0
2026 | 5 | 27 | 12 | 0.3323 | 0 | 0 | 0 | 0 | 0 | 0 | 0 | 0.3323 | 0
2026 | 5 | 27 | 13 | 0.3323 | 0 | 0 | 0 | 0 | 0 | 0 | 0 | 0.3323 | 0
2026 | 5 | 27 | 14 | 0.3323 | 0 | 0 | 0 | 0 | 0 | 0 | 0 | 0.3323 | 0
2026 | 5 | 27 | 15 | 0.3323 | 0 | 0 | 0 | 0 | 0 | 0 | 0 | 0.3323 | 0
2026 | 5 | 27 | 16 | 0.3323 | 0 | 0 | 0 | 0 | 0 | 0 | 0 | 0.3323 | 0
2026 | 5 | 27 | 17 | 0.3323 | 0 | 0 | 0 | 0 | 0 | 0 | 0 | 0.3323 | 0
2026 | 5 | 27 | 18 | 0.3323 | 0 | 0 | 0 | 0 | 0 | 0 | 0 | 0.3323 | 0
2026 | 5 | 27 | 19 | 0.3323 | 0 | 0 | 0 | 0 | 0 | 0 | 0 | 0.3323 | 0
2026 | 5 | 27 | 20 | 0.3323 | 0 | 0 | 0 | 0 | 0 | 0 | 0 | 0.3323 | 0
2026 | 5 | 27 | 21 | 0.3323 | 0 | 0 | 0 | 0 | 0 | 0 | 0 | 0.3323 | 0
2026 | 5 | 27 | 22 | 0.3323 | 0 | 0 | 0 | 0 | 0 | 0 | 0 | 0.3323 | 0
2026 | 5 | 27 | 23 | 0.3323 | 0 | 0 | 0 | 0 | 0 | 0 | 0 | 0.3323 | 0
2026 | 5 | 27 | 24 | 0.3323 | 0 | 0 | 0 | 0 | 0 | 0 | 0 | 0.3323 | 0
2026 | 5 | 28 | 1 | 0.3323 | 0 | 0 | 0 | 0 | 0 | 0 | 0 | 0.3323 | 0
2026 | 5 | 28 | 2 | 0.3323 | 0 | 0 | 0 | 0 | 0 | 0 | 0 | 0.3323 | 0
2026 | 5 | 28 | 3 | 0.3323 | 0 | 0 | 0 | 0 | 0 | 0 | 0 | 0.3323 | 0
2026 | 5 | 28 | 4 | 0.3323 | 0 | 0 | 0 | 0 | 0 | 0 | 0 | 0.3323 | 0
2026 | 5 | 28 | 5 | 0.3323 | 0 | 0 | 0 | 0 | 0 | 0 | 0 | 0.3323 | 0
2026 | 5 | 28 | 6 | 0.3323 | 0 | 0 | 0 | 0 | 0 | 0 | 0 | 0.3323 | 0
2026 | 5 | 28 | 7 | 0.3323 | 0 | 0 | 0 | 0 | 0 | 0 | 0 | 0.3323 | 0
2026 | 5 | 28 | 8 | 0.3323 | 0 | 0 | 0 | 0 | 0 | 0 | 0 | 0.3323 | 0
2026 | 5 | 28 | 9 | 0.3323 | 0 | 0 | 0 | 0 | 0 | 0 | 0 | 0.3323 | 0
2026 | 5 | 28 | 10 | 0.3323 | 0 | 0 | 0 | 0 | 0 | 0 | 0 | 0.3323 | 0
2026 | 5 | 28 | 11 | 0.3323 | 0 | 0 | 0 | 0 | 0 | 0 | 0 | 0.3323 | 0
2026 | 5 | 28 | 12 | 0.3323 | 0 | 0 | 0 | 0 | 0 | 0 | 0 | 0.3323 | 0
2026 | 5 | 28 | 13 | 0.3323 | 0 | 0 | 0 | 0 | 0 | 0 | 0 | 0.3323 | 0
2026 | 5 | 28 | 14 | 0.3323 | 0 | 0 | 0 | 0 | 0 | 0 | 0 | 0.3323 | 0
2026 | 5 | 28 | 15 | 0.3323 | 0 | 0 | 0 | 0 | 0 | 0 | 0 | 0.3323 | 0
2026 | 5 | 28 | 16 | 0.3323 | 0 | 0 | 0 | 0 | 0 | 0 | 0 | 0.3323 | 0
2026 | 5 | 28 | 17 | 0.3323 | 0 | 0 | 0 | 0 | 0 | 0 | 0 | 0.3323 | 0
2026 | 5 | 28 | 18 | 0.3323 | 0 | 0 | 0 | 0 | 0 | 0 | 0 | 0.3323 | 0
2026 | 5 | 28 | 19 | 0.3323 | 0 | 0 | 0 | 0 | 0 | 0 | 0 | 0.3323 | 0
2026 | 5 | 28 | 20 | 0.3323 | 0 | 0 | 0 | 0 | 0 | 0 | 0 | 0.3323 | 0
2026 | 5 | 28 | 21 | 0.3323 | 0 | 0 | 0 | 0 | 0 | 0 | 0 | 0.3323 | 0
2026 | 5 | 28 | 22 | 0.3323 | 0 | 0 | 0 | 0 | 0 | 0 | 0 | 0.3323 | 0
2026 | 5 | 28 | 23 | 0.3323 | 0 | 0 | 0 | 0 | 0 | 0 | 0 | 0.3323 | 0
2026 | 5 | 28 | 24 | 0.3323 | 0 | 0 | 0 | 0 | 0 | 0 | 0 | 0.3323 | 0
2026 | 5 | 29 | 1 | 0.3323 | 0 | 0 | 0 | 0 | 0 | 0 | 0 | 0.3323 | 0
2026 | 5 | 29 | 2 | 0.3323 | 0 | 0 | 0 | 0 | 0 | 0 | 0 | 0.3323 | 0
2026 | 5 | 29 | 3 | 0.3323 | 0 | 0 | 0 | 0 | 0 | 0 | 0 | 0.3323 | 0
2026 | 5 | 29 | 4 | 0.3323 | 0 | 0 | 0 | 0 | 0 | 0 | 0 | 0.3323 | 0
2026 | 5 | 29 | 5 | 0.3323 | 0 | 0 | 0 | 0 | 0 | 0 | 0 | 0.3323 | 0
2026 | 5 | 29 | 6 | 0.3323 | 0 | 0 | 0 | 0 | 0 | 0 | 0 | 0.3323 | 0
2026 | 5 | 29 | 7 | 0.3323 | 0 | 0 | 0 | 0 | 0 | 0 | 0 | 0.3323 | 0
2026 | 5 | 29 | 8 | 0.3323 | 0 | 0 | 0 | 0 | 0 | 0 | 0 | 0.3323 | 0
2026 | 5 | 29 | 9 | 0.3323 | 0 | 0 | 0 | 0 | 0 | 0 | 0 | 0.3323 | 0
2026 | 5 | 29 | 10 | 0.3323 | 0 | 0 | 0 | 0 | 0 | 0 | 0 | 0.3323 | 0
2026 | 5 | 29 | 11 | 0.3323 | 0 | 0 | 0 | 0 | 0 | 0 | 0 | 0.3323 | 0
2026 | 5 | 29 | 12 | 0.3323 | 0 | 0 | 0 | 0 | 0 | 0 | 0 | 0.3323 | 0
2026 | 5 | 29 | 13 | 0.3323 | 0 | 0 | 0 | 0 | 0 | 0 | 0 | 0.3323 | 0
2026 | 5 | 29 | 14 | 0.3323 | 0 | 0 | 0 | 0 | 0 | 0 | 0 | 0.3323 | 0
2026 | 5 | 29 | 15 | 0.3323 | 0 | 0 | 0 | 0 | 0 | 0 | 0 | 0.3323 | 0
2026 | 5 | 29 | 16 | 0.3323 | 0 | 0 | 0 | 0 | 0 | 0 | 0 | 0.3323 | 0
2026 | 5 | 29 | 17 | 0.3323 | 0 | 0 | 0 | 0 | 0 | 0 | 0 | 0.3323 | 0
2026 | 5 | 29 | 18 | 0.3323 | 0 | 0 | 0 | 0 | 0 | 0 | 0 | 0.3323 | 0
2026 | 5 | 29 | 19 | 0.3323 | 0 | 0 | 0 | 0 | 0 | 0 | 0 | 0.3323 | 0
2026 | 5 | 29 | 20 | 0.3323 | 0 | 0 | 0 | 0 | 0 | 0 | 0 | 0.3323 | 0
2026 | 5 | 29 | 21 | 0.3323 | 0 | 0 | 0 | 0 | 0 | 0 | 0 | 0.3323 | 0
2026 | 5 | 29 | 22 | 0.3323 | 0 | 0 | 0 | 0 | 0 | 0 | 0 | 0.3323 | 0
2026 | 5 | 29 | 23 | 0.3323 | 0 | 0 | 0 | 0 | 0 | 0 | 0 | 0.3323 | 0
2026 | 5 | 29 | 24 | 0.3323 | 0 | 0 | 0 | 0 | 0 | 0 | 0 | 0.3323 | 0
2026 | 5 | 30 | 1 | 0.3323 | 0 | 0 | 0 | 0 | 0 | 0 | 0 | 0.3323 | 0
2026 | 5 | 30 | 2 | 0.3323 | 0 | 0 | 0 | 0 | 0 | 0 | 0 | 0.3323 | 0
2026 | 5 | 30 | 3 | 0.3323 | 0 | 0 | 0 | 0 | 0 | 0 | 0 | 0.3323 | 0
2026 | 5 | 30 | 4 | 0.3323 | 0 | 0 | 0 | 0 | 0 | 0 | 0 | 0.3323 | 0
2026 | 5 | 30 | 5 | 0.3323 | 0 | 0 | 0 | 0 | 0 | 0 | 0 | 0.3323 | 0
2026 | 5 | 30 | 6 | 0.3323 | 0 | 0 | 0 | 0 | 0 | 0 | 0 | 0.3323 | 0
2026 | 5 | 30 | 7 | 0.3323 | 0 | 0 | 0 | 0 | 0 | 0 | 0 | 0.3323 | 0
2026 | 5 | 30 | 8 | 0.3323 | 0 | 0 | 0 | 0 | 0 | 0 | 0 | 0.3323 | 0
2026 | 5 | 30 | 9 | 0.3323 | 0 | 0 | 0 | 0 | 0 | 0 | 0 | 0.3323 | 0
2026 | 5 | 30 | 10 | 0.3323 | 0 | 0 | 0 | 0 | 0 | 0 | 0 | 0.3323 | 0
2026 | 5 | 30 | 11 | 0.3323 | 0 | 0 | 0 | 0 | 0 | 0 | 0 | 0.3323 | 0
2026 | 5 | 30 | 12 | 0.3323 | 0 | 0 | 0 | 0 | 0 | 0 | 0 | 0.3323 | 0
2026 | 5 | 30 | 13 | 0.3323 | 0 | 0 | 0 | 0 | 0 | 0 | 0 | 0.3323 | 0
2026 | 5 | 30 | 14 | 0.3323 | 0 | 0 | 0 | 0 | 0 | 0 | 0 | 0.3323 | 0
2026 | 5 | 30 | 15 | 0.3323 | 0 | 0 | 0 | 0 | 0 | 0 | 0 | 0.3323 | 0
2026 | 5 | 30 | 16 | 0.3323 | 0 | 0 | 0 | 0 | 0 | 0 | 0 | 0.3323 | 0
2026 | 5 | 30 | 17 | 0.3323 | 0 | 0 | 0 | 0 | 0 | 0 | 0 | 0.3323 | 0
2026 | 5 | 30 | 18 | 0.3323 | 0 | 0 | 0 | 0 | 0 | 0 | 0 | 0.3323 | 0
2026 | 5 | 30 | 19 | 0.3323 | 0 | 0 | 0 | 0 | 0 | 0 | 0 | 0.3323 | 0
2026 | 5 | 30 | 20 | 0.3323 | 0 | 0 | 0 | 0 | 0 | 0 | 0 | 0.3323 | 0
2026 | 5 | 30 | 21 | 0.3323 | 0 | 0 | 0 | 0 | 0 | 0 | 0 | 0.3323 | 0
2026 | 5 | 30 | 22 | 0.3323 | 0 | 0 | 0 | 0 | 0 | 0 | 0 | 0.3323 | 0
2026 | 5 | 30 | 23 | 0.3323 | 0 | 0 | 0 | 0 | 0 | 0 | 0 | 0.3323 | 0
2026 | 5 | 30 | 24 | 0.3323 | 0 | 0 | 0 | 0 | 0 | 0 | 0 | 0.3323 | 0
2026 | 5 | 31 | 1 | 0.3323 | 0 | 0 | 0 | 0 | 0 | 0 | 0 | 0.3323 | 0
2026 | 5 | 31 | 2 | 0.3323 | 0 | 0 | 0 | 0 | 0 | 0 | 0 | 0.3323 | 0
2026 | 5 | 31 | 3 | 0.3323 | 0 | 0 | 0 | 0 | 0 | 0 | 0 | 0.3323 | 0
2026 | 5 | 31 | 4 | 0.3323 | 0 | 0 | 0 | 0 | 0 | 0 | 0 | 0.3323 | 0
2026 | 5 | 31 | 5 | 0.3323 | 0 | 0 | 0 | 0 | 0 | 0 | 0 | 0.3323 | 0
2026 | 5 | 31 | 6 | 0.3323 | 0 | 0 | 0 | 0 | 0 | 0 | 0 | 0.3323 | 0
2026 | 5 | 31 | 7 | 0.3323 | 0 | 0 | 0 | 0 | 0 | 0 | 0 | 0.3323 | 0
2026 | 5 | 31 | 8 | 0.3323 | 0 | 0 | 0 | 0 | 0 | 0 | 0 | 0.3323 | 0
2026 | 5 | 31 | 9 | 0.3323 | 0 | 0 | 0 | 0 | 0 | 0 | 0 | 0.3323 | 0
2026 | 5 | 31 | 10 | 0.3323 | 0 | 0 | 0 | 0 | 0 | 0 | 0 | 0.3323 | 0
2026 | 5 | 31 | 11 | 0.3323 | 0 | 0 | 0 | 0 | 0 | 0 | 0 | 0.3323 | 0
2026 | 5 | 31 | 12 | 0.3323 | 0 | 0 | 0 | 0 | 0 | 0 | 0 | 0.3323 | 0
2026 | 5 | 31 | 13 | 0.3323 | 0 | 0 | 0 | 0 | 0 | 0 | 0 | 0.3323 | 0
2026 | 5 | 31 | 14 | 0.3323 | 0 | 0 | 0 | 0 | 0 | 0 | 0 | 0.3323 | 0
2026 | 5 | 31 | 15 | 0.3323 | 0 | 0 | 0 | 0 | 0 | 0 | 0 | 0.3323 | 0
2026 | 5 | 31 | 16 | 0.3323 | 0 | 0 | 0 | 0 | 0 | 0 | 0 | 0.3323 | 0
2026 | 5 | 31 | 17 | 0.3323 | 0 | 0 | 0 | 0 | 0 | 0 | 0 | 0.3323 | 0
2026 | 5 | 31 | 18 | 0.3323 | 0 | 0 | 0 | 0 | 0 | 0 | 0 | 0.3323 | 0
2026 | 5 | 31 | 19 | 0.3323 | 0 | 0 | 0 | 0 | 0 | 0 | 0 | 0.3323 | 0
2026 | 5 | 31 | 20 | 0.3323 | 0 | 0 | 0 | 0 | 0 | 0 | 0 | 0.3323 | 0
2026 | 5 | 31 | 21 | 0.3323 | 0 | 0 | 0 | 0 | 0 | 0 | 0 | 0.3323 | 0
2026 | 5 | 31 | 22 | 0.3323 | 0 | 0 | 0 | 0 | 0 | 0 | 0 | 0.3323 | 0
2026 | 5 | 31 | 23 | 0.3323 | 0 | 0 | 0 | 0 | 0 | 0 | 0 | 0.3323 | 0
2026 | 5 | 31 | 24 | 0.3323 | 0 | 0 | 0 | 0 | 0 | 0 | 0 | 0.3323 | 0
2026 | 6 | 1 | 1 | 0.28671 | 0 | 0 | 0 | 0 | 0 | 0 | 0 | 0.28671 | 0
2026 | 6 | 1 | 2 | 0.28671 | 0 | 0 | 0 | 0 | 0 | 0 | 0 | 0.28671 | 0
2026 | 6 | 1 | 3 | 0.28671 | 0 | 0 | 0 | 0 | 0 | 0 | 0 | 0.28671 | 0
2026 | 6 | 1 | 4 | 0.28671 | 0 | 0 | 0 | 0 | 0 | 0 | 0 | 0.28671 | 0
2026 | 6 | 1 | 5 | 0.28671 | 0 | 0 | 0 | 0 | 0 | 0 | 0 | 0.28671 | 0
2026 | 6 | 1 | 6 | 0.28671 | 0 | 0 | 0 | 0 | 0 | 0 | 0 | 0.28671 | 0
2026 | 6 | 1 | 7 | 0.28671 | 0 | 0 | 0 | 0 | 0 | 0 | 0 | 0.28671 | 0
2026 | 6 | 1 | 8 | 0.28671 | 0 | 0 | 0 | 0 | 0 | 0 | 0 | 0.28671 | 0
2026 | 6 | 1 | 9 | 0.28671 | 0 | 0 | 0 | 0 | 0 | 0 | 0 | 0.28671 | 0
2026 | 6 | 1 | 10 | 0.28671 | 0 | 0 | 0 | 0 | 0 | 0 | 0 | 0.28671 | 0
2026 | 6 | 1 | 11 | 0.28671 | 0 | 0 | 0 | 0 | 0 | 0 | 0 | 0.28671 | 0
2026 | 6 | 1 | 12 | 0.28671 | 0 | 0 | 0 | 0 | 0 | 0 | 0 | 0.28671 | 0
2026 | 6 | 1 | 13 | 0.28671 | 0 | 0 | 0 | 0 | 0 | 0 | 0 | 0.28671 | 0
2026 | 6 | 1 | 14 | 0.28671 | 0 | 0 | 0 | 0 | 0 | 0 | 0 | 0.28671 | 0
2026 | 6 | 1 | 15 | 0.28671 | 0 | 0 | 0 | 0 | 0 | 0 | 0 | 0.28671 | 0
2026 | 6 | 1 | 16 | 0.28671 | 0 | 0 | 0 | 0 | 0 | 0 | 0 | 0.28671 | 0
2026 | 6 | 1 | 17 | 0.28671 | 0 | 0 | 0 | 0 | 0 | 0 | 0 | 0.28671 | 0
2026 | 6 | 1 | 18 | 0.28671 | 0 | 0 | 0 | 0 | 0 | 0 | 0 | 0.28671 | 0
2026 | 6 | 1 | 19 | 0.28671 | 0 | 0 | 0 | 0 | 0 | 0 | 0 | 0.28671 | 0
2026 | 6 | 1 | 20 | 0.28671 | 0 | 0 | 0 | 0 | 0 | 0 | 0 | 0.28671 | 0
2026 | 6 | 1 | 21 | 0.28671 | 0 | 0 | 0 | 0 | 0 | 0 | 0 | 0.28671 | 0
2026 | 6 | 1 | 22 | 0.28671 | 0 | 0 | 0 | 0 | 0 | 0 | 0 | 0.28671 | 0
2026 | 6 | 1 | 23 | 0.28671 | 0 | 0 | 0 | 0 | 0 | 0 | 0 | 0.28671 | 0
2026 | 6 | 1 | 24 | 0.28671 | 0 | 0 | 0 | 0 | 0 | 0 | 0 | 0.28671 | 0
2026 | 6 | 2 | 1 | 0.28671 | 0 | 0 | 0 | 0 | 0 | 0 | 0 | 0.28671 | 0
2026 | 6 | 2 | 2 | 0.28671 | 0 | 0 | 0 | 0 | 0 | 0 | 0 | 0.28671 | 0
2026 | 6 | 2 | 3 | 0.28671 | 0 | 0 | 0 | 0 | 0 | 0 | 0 | 0.28671 | 0
2026 | 6 | 2 | 4 | 0.28671 | 0 | 0 | 0 | 0 | 0 | 0 | 0 | 0.28671 | 0
2026 | 6 | 2 | 5 | 0.28671 | 0 | 0 | 0 | 0 | 0 | 0 | 0 | 0.28671 | 0
2026 | 6 | 2 | 6 | 0.28671 | 0 | 0 | 0 | 0 | 0 | 0 | 0 | 0.28671 | 0
2026 | 6 | 2 | 7 | 0.28671 | 0 | 0 | 0 | 0 | 0 | 0 | 0 | 0.28671 | 0
2026 | 6 | 2 | 8 | 0.28671 | 0 | 0 | 0 | 0 | 0 | 0 | 0 | 0.28671 | 0
2026 | 6 | 2 | 9 | 0.28671 | 0 | 0 | 0 | 0 | 0 | 0 | 0 | 0.28671 | 0
2026 | 6 | 2 | 10 | 0.28671 | 0 | 0 | 0 | 0 | 0 | 0 | 0 | 0.28671 | 0
2026 | 6 | 2 | 11 | 0.28671 | 0 | 0 | 0 | 0 | 0 | 0 | 0 | 0.28671 | 0
2026 | 6 | 2 | 12 | 0.28671 | 0 | 0 | 0 | 0 | 0 | 0 | 0 | 0.28671 | 0
2026 | 6 | 2 | 13 | 0.28671 | 0 | 0 | 0 | 0 | 0 | 0 | 0 | 0.28671 | 0
2026 | 6 | 2 | 14 | 0.28671 | 0 | 0 | 0 | 0 | 0 | 0 | 0 | 0.28671 | 0
2026 | 6 | 2 | 15 | 0.28671 | 0 | 0 | 0 | 0 | 0 | 0 | 0 | 0.28671 | 0
2026 | 6 | 2 | 16 | 0.28671 | 0 | 0 | 0 | 0 | 0 | 0 | 0 | 0.28671 | 0
2026 | 6 | 2 | 17 | 0.28671 | 0 | 0 | 0 | 0 | 0 | 0 | 0 | 0.28671 | 0
2026 | 6 | 2 | 18 | 0.28671 | 0 | 0 | 0 | 0 | 0 | 0 | 0 | 0.28671 | 0
2026 | 6 | 2 | 19 | 0.28671 | 0 | 0 | 0 | 0 | 0 | 0 | 0 | 0.28671 | 0
2026 | 6 | 2 | 20 | 0.28671 | 0 | 0 | 0 | 0 | 0 | 0 | 0 | 0.28671 | 0
2026 | 6 | 2 | 21 | 0.28671 | 0 | 0 | 0 | 0 | 0 | 0 | 0 | 0.28671 | 0
2026 | 6 | 2 | 22 | 0.28671 | 0 | 0 | 0 | 0 | 0 | 0 | 0 | 0.28671 | 0
2026 | 6 | 2 | 23 | 0.28671 | 0 | 0 | 0 | 0 | 0 | 0 | 0 | 0.28671 | 0
2026 | 6 | 2 | 24 | 0.28671 | 0 | 0 | 0 | 0 | 0 | 0 | 0 | 0.28671 | 0
2026 | 6 | 3 | 1 | 0.28671 | 0 | 0 | 0 | 0 | 0 | 0 | 0 | 0.28671 | 0
2026 | 6 | 3 | 2 | 0.28671 | 0 | 0 | 0 | 0 | 0 | 0 | 0 | 0.28671 | 0
2026 | 6 | 3 | 3 | 0.28671 | 0 | 0 | 0 | 0 | 0 | 0 | 0 | 0.28671 | 0
2026 | 6 | 3 | 4 | 0.28671 | 0 | 0 | 0 | 0 | 0 | 0 | 0 | 0.28671 | 0
2026 | 6 | 3 | 5 | 0.28671 | 0 | 0 | 0 | 0 | 0 | 0 | 0 | 0.28671 | 0
2026 | 6 | 3 | 6 | 0.28671 | 0 | 0 | 0 | 0 | 0 | 0 | 0 | 0.28671 | 0
2026 | 6 | 3 | 7 | 0.28671 | 0 | 0 | 0 | 0 | 0 | 0 | 0 | 0.28671 | 0
2026 | 6 | 3 | 8 | 0.28671 | 0 | 0 | 0 | 0 | 0 | 0 | 0 | 0.28671 | 0
2026 | 6 | 3 | 9 | 0.28671 | 0 | 0 | 0 | 0 | 0 | 0 | 0 | 0.28671 | 0
2026 | 6 | 3 | 10 | 0.28671 | 0 | 0 | 0 | 0 | 0 | 0 | 0 | 0.28671 | 0
2026 | 6 | 3 | 11 | 0.28671 | 0 | 0 | 0 | 0 | 0 | 0 | 0 | 0.28671 | 0
2026 | 6 | 3 | 12 | 0.28671 | 0 | 0 | 0 | 0 | 0 | 0 | 0 | 0.28671 | 0
2026 | 6 | 3 | 13 | 0.28671 | 0 | 0 | 0 | 0 | 0 | 0 | 0 | 0.28671 | 0
2026 | 6 | 3 | 14 | 0.28671 | 0 | 0 | 0 | 0 | 0 | 0 | 0 | 0.28671 | 0
2026 | 6 | 3 | 15 | 0.28671 | 0 | 0 | 0 | 0 | 0 | 0 | 0 | 0.28671 | 0
2026 | 6 | 3 | 16 | 0.28671 | 0 | 0 | 0 | 0 | 0 | 0 | 0 | 0.28671 | 0
2026 | 6 | 3 | 17 | 0.28671 | 0 | 0 | 0 | 0 | 0 | 0 | 0 | 0.28671 | 0
2026 | 6 | 3 | 18 | 0.28671 | 0 | 0 | 0 | 0 | 0 | 0 | 0 | 0.28671 | 0
2026 | 6 | 3 | 19 | 0.28671 | 0 | 0 | 0 | 0 | 0 | 0 | 0 | 0.28671 | 0
2026 | 6 | 3 | 20 | 0.28671 | 0 | 0 | 0 | 0 | 0 | 0 | 0 | 0.28671 | 0
2026 | 6 | 3 | 21 | 0.28671 | 0 | 0 | 0 | 0 | 0 | 0 | 0 | 0.28671 | 0
2026 | 6 | 3 | 22 | 0.28671 | 0 | 0 | 0 | 0 | 0 | 0 | 0 | 0.28671 | 0
2026 | 6 | 3 | 23 | 0.28671 | 0 | 0 | 0 | 0 | 0 | 0 | 0 | 0.28671 | 0
2026 | 6 | 3 | 24 | 0.28671 | 0 | 0 | 0 | 0 | 0 | 0 | 0 | 0.28671 | 0
2026 | 6 | 4 | 1 | 0.28671 | 0 | 0 | 0 | 0 | 0 | 0 | 0 | 0.28671 | 0
2026 | 6 | 4 | 2 | 0.28671 | 0 | 0 | 0 | 0 | 0 | 0 | 0 | 0.28671 | 0
2026 | 6 | 4 | 3 | 0.28671 | 0 | 0 | 0 | 0 | 0 | 0 | 0 | 0.28671 | 0
2026 | 6 | 4 | 4 | 0.28671 | 0 | 0 | 0 | 0 | 0 | 0 | 0 | 0.28671 | 0
2026 | 6 | 4 | 5 | 0.28671 | 0 | 0 | 0 | 0 | 0 | 0 | 0 | 0.28671 | 0
2026 | 6 | 4 | 6 | 0.28671 | 0 | 0 | 0 | 0 | 0 | 0 | 0 | 0.28671 | 0
2026 | 6 | 4 | 7 | 0.28671 | 0 | 0 | 0 | 0 | 0 | 0 | 0 | 0.28671 | 0
2026 | 6 | 4 | 8 | 0.28671 | 0 | 0 | 0 | 0 | 0 | 0 | 0 | 0.28671 | 0
2026 | 6 | 4 | 9 | 0.28671 | 0 | 0 | 0 | 0 | 0 | 0 | 0 | 0.28671 | 0
2026 | 6 | 4 | 10 | 0.28671 | 0 | 0 | 0 | 0 | 0 | 0 | 0 | 0.28671 | 0
2026 | 6 | 4 | 11 | 0.28671 | 0 | 0 | 0 | 0 | 0 | 0 | 0 | 0.28671 | 0
2026 | 6 | 4 | 12 | 0.28671 | 0 | 0 | 0 | 0 | 0 | 0 | 0 | 0.28671 | 0
2026 | 6 | 4 | 13 | 0.28671 | 0 | 0 | 0 | 0 | 0 | 0 | 0 | 0.28671 | 0
2026 | 6 | 4 | 14 | 0.28671 | 0 | 0 | 0 | 0 | 0 | 0 | 0 | 0.28671 | 0
2026 | 6 | 4 | 15 | 0.28671 | 0 | 0 | 0 | 0 | 0 | 0 | 0 | 0.28671 | 0
2026 | 6 | 4 | 16 | 0.28671 | 0 | 0 | 0 | 0 | 0 | 0 | 0 | 0.28671 | 0
2026 | 6 | 4 | 17 | 0.28671 | 0 | 0 | 0 | 0 | 0 | 0 | 0 | 0.28671 | 0
2026 | 6 | 4 | 18 | 0.28671 | 0 | 0 | 0 | 0 | 0 | 0 | 0 | 0.28671 | 0
2026 | 6 | 4 | 19 | 0.28671 | 0 | 0 | 0 | 0 | 0 | 0 | 0 | 0.28671 | 0
2026 | 6 | 4 | 20 | 0.28671 | 0 | 0 | 0 | 0 | 0 | 0 | 0 | 0.28671 | 0
2026 | 6 | 4 | 21 | 0.28671 | 0 | 0 | 0 | 0 | 0 | 0 | 0 | 0.28671 | 0
2026 | 6 | 4 | 22 | 0.28671 | 0 | 0 | 0 | 0 | 0 | 0 | 0 | 0.28671 | 0
2026 | 6 | 4 | 23 | 0.28671 | 0 | 0 | 0 | 0 | 0 | 0 | 0 | 0.28671 | 0
2026 | 6 | 4 | 24 | 0.28671 | 0 | 0 | 0 | 0 | 0 | 0 | 0 | 0.28671 | 0
2026 | 6 | 5 | 1 | 0.28671 | 0 | 0 | 0 | 0 | 0 | 0 | 0 | 0.28671 | 0
2026 | 6 | 5 | 2 | 0.28671 | 0 | 0 | 0 | 0 | 0 | 0 | 0 | 0.28671 | 0
2026 | 6 | 5 | 3 | 0.28671 | 0 | 0 | 0 | 0 | 0 | 0 | 0 | 0.28671 | 0
2026 | 6 | 5 | 4 | 0.28671 | 0 | 0 | 0 | 0 | 0 | 0 | 0 | 0.28671 | 0
2026 | 6 | 5 | 5 | 0.28671 | 0 | 0 | 0 | 0 | 0 | 0 | 0 | 0.28671 | 0
2026 | 6 | 5 | 6 | 0.28671 | 0 | 0 | 0 | 0 | 0 | 0 | 0 | 0.28671 | 0
2026 | 6 | 5 | 7 | 0.28671 | 0 | 0 | 0 | 0 | 0 | 0 | 0 | 0.28671 | 0
2026 | 6 | 5 | 8 | 0.28671 | 0 | 0 | 0 | 0 | 0 | 0 | 0 | 0.28671 | 0
2026 | 6 | 5 | 9 | 0.28671 | 0 | 0 | 0 | 0 | 0 | 0 | 0 | 0.28671 | 0
2026 | 6 | 5 | 10 | 0.28671 | 0 | 0 | 0 | 0 | 0 | 0 | 0 | 0.28671 | 0
2026 | 6 | 5 | 11 | 0.28671 | 0 | 0 | 0 | 0 | 0 | 0 | 0 | 0.28671 | 0
2026 | 6 | 5 | 12 | 0.28671 | 0 | 0 | 0 | 0 | 0 | 0 | 0 | 0.28671 | 0
2026 | 6 | 5 | 13 | 0.28671 | 0 | 0 | 0 | 0 | 0 | 0 | 0 | 0.28671 | 0
2026 | 6 | 5 | 14 | 0.28671 | 0 | 0 | 0 | 0 | 0 | 0 | 0 | 0.28671 | 0
2026 | 6 | 5 | 15 | 0.28671 | 0 | 0 | 0 | 0 | 0 | 0 | 0 | 0.28671 | 0
2026 | 6 | 5 | 16 | 0.28671 | 0 | 0 | 0 | 0 | 0 | 0 | 0 | 0.28671 | 0
2026 | 6 | 5 | 17 | 0.28671 | 0 | 0 | 0 | 0 | 0 | 0 | 0 | 0.28671 | 0
2026 | 6 | 5 | 18 | 0.28671 | 0 | 0 | 0 | 0 | 0 | 0 | 0 | 0.28671 | 0
2026 | 6 | 5 | 19 | 0.28671 | 0 | 0 | 0 | 0 | 0 | 0 | 0 | 0.28671 | 0
2026 | 6 | 5 | 20 | 0.28671 | 0 | 0 | 0 | 0 | 0 | 0 | 0 | 0.28671 | 0
2026 | 6 | 5 | 21 | 0.28671 | 0 | 0 | 0 | 0 | 0 | 0 | 0 | 0.28671 | 0
2026 | 6 | 5 | 22 | 0.28671 | 0 | 0 | 0 | 0 | 0 | 0 | 0 | 0.28671 | 0
2026 | 6 | 5 | 23 | 0.28671 | 0 | 0 | 0 | 0 | 0 | 0 | 0 | 0.28671 | 0
2026 | 6 | 5 | 24 | 0.28671 | 0 | 0 | 0 | 0 | 0 | 0 | 0 | 0.28671 | 0
2026 | 6 | 6 | 1 | 0.28671 | 0 | 0 | 0 | 0 | 0 | 0 | 0 | 0.28671 | 0
2026 | 6 | 6 | 2 | 0.28671 | 0 | 0 | 0 | 0 | 0 | 0 | 0 | 0.28671 | 0
2026 | 6 | 6 | 3 | 0.28671 | 0 | 0 | 0 | 0 | 0 | 0 | 0 | 0.28671 | 0
2026 | 6 | 6 | 4 | 0.28671 | 0 | 0 | 0 | 0 | 0 | 0 | 0 | 0.28671 | 0
2026 | 6 | 6 | 5 | 0.28671 | 0 | 0 | 0 | 0 | 0 | 0 | 0 | 0.28671 | 0
2026 | 6 | 6 | 6 | 0.28671 | 0 | 0 | 0 | 0 | 0 | 0 | 0 | 0.28671 | 0
2026 | 6 | 6 | 7 | 0.28671 | 0 | 0 | 0 | 0 | 0 | 0 | 0 | 0.28671 | 0
2026 | 6 | 6 | 8 | 0.28671 | 0 | 0 | 0 | 0 | 0 | 0 | 0 | 0.28671 | 0
2026 | 6 | 6 | 9 | 0.28671 | 0 | 0 | 0 | 0 | 0 | 0 | 0 | 0.28671 | 0
2026 | 6 | 6 | 10 | 0.28671 | 0 | 0 | 0 | 0 | 0 | 0 | 0 | 0.28671 | 0
2026 | 6 | 6 | 11 | 0.28671 | 0 | 0 | 0 | 0 | 0 | 0 | 0 | 0.28671 | 0
2026 | 6 | 6 | 12 | 0.28671 | 0 | 0 | 0 | 0 | 0 | 0 | 0 | 0.28671 | 0
2026 | 6 | 6 | 13 | 0.28671 | 0 | 0 | 0 | 0 | 0 | 0 | 0 | 0.28671 | 0
2026 | 6 | 6 | 14 | 0.28671 | 0 | 0 | 0 | 0 | 0 | 0 | 0 | 0.28671 | 0
2026 | 6 | 6 | 15 | 0.28671 | 0 | 0 | 0 | 0 | 0 | 0 | 0 | 0.28671 | 0
2026 | 6 | 6 | 16 | 0.28671 | 0 | 0 | 0 | 0 | 0 | 0 | 0 | 0.28671 | 0
2026 | 6 | 6 | 17 | 0.28671 | 0 | 0 | 0 | 0 | 0 | 0 | 0 | 0.28671 | 0
2026 | 6 | 6 | 18 | 0.28671 | 0 | 0 | 0 | 0 | 0 | 0 | 0 | 0.28671 | 0
2026 | 6 | 6 | 19 | 0.28671 | 0 | 0 | 0 | 0 | 0 | 0 | 0 | 0.28671 | 0
2026 | 6 | 6 | 20 | 0.28671 | 0 | 0 | 0 | 0 | 0 | 0 | 0 | 0.28671 | 0
2026 | 6 | 6 | 21 | 0.28671 | 0 | 0 | 0 | 0 | 0 | 0 | 0 | 0.28671 | 0
2026 | 6 | 6 | 22 | 0.28671 | 0 | 0 | 0 | 0 | 0 | 0 | 0 | 0.28671 | 0
2026 | 6 | 6 | 23 | 0.28671 | 0 | 0 | 0 | 0 | 0 | 0 | 0 | 0.28671 | 0
2026 | 6 | 6 | 24 | 0.28671 | 0 | 0 | 0 | 0 | 0 | 0 | 0 | 0.28671 | 0
2026 | 6 | 7 | 1 | 0.28671 | 0 | 0 | 0 | 0 | 0 | 0 | 0 | 0.28671 | 0
2026 | 6 | 7 | 2 | 0.28671 | 0 | 0 | 0 | 0 | 0 | 0 | 0 | 0.28671 | 0
2026 | 6 | 7 | 3 | 0.28671 | 0 | 0 | 0 | 0 | 0 | 0 | 0 | 0.28671 | 0
2026 | 6 | 7 | 4 | 0.28671 | 0 | 0 | 0 | 0 | 0 | 0 | 0 | 0.28671 | 0
2026 | 6 | 7 | 5 | 0.28671 | 0 | 0 | 0 | 0 | 0 | 0 | 0 | 0.28671 | 0
2026 | 6 | 7 | 6 | 0.28671 | 0 | 0 | 0 | 0 | 0 | 0 | 0 | 0.28671 | 0
2026 | 6 | 7 | 7 | 0.28671 | 0 | 0 | 0 | 0 | 0 | 0 | 0 | 0.28671 | 0
2026 | 6 | 7 | 8 | 0.28671 | 0 | 0 | 0 | 0 | 0 | 0 | 0 | 0.28671 | 0
2026 | 6 | 7 | 9 | 0.28671 | 0 | 0 | 0 | 0 | 0 | 0 | 0 | 0.28671 | 0
2026 | 6 | 7 | 10 | 0.28671 | 0 | 0 | 0 | 0 | 0 | 0 | 0 | 0.28671 | 0
2026 | 6 | 7 | 11 | 0.28671 | 0 | 0 | 0 | 0 | 0 | 0 | 0 | 0.28671 | 0
2026 | 6 | 7 | 12 | 0.28671 | 0 | 0 | 0 | 0 | 0 | 0 | 0 | 0.28671 | 0
2026 | 6 | 7 | 13 | 0.28671 | 0 | 0 | 0 | 0 | 0 | 0 | 0 | 0.28671 | 0
2026 | 6 | 7 | 14 | 0.28671 | 0 | 0 | 0 | 0 | 0 | 0 | 0 | 0.28671 | 0
2026 | 6 | 7 | 15 | 0.28671 | 0 | 0 | 0 | 0 | 0 | 0 | 0 | 0.28671 | 0
2026 | 6 | 7 | 16 | 0.28671 | 0 | 0 | 0 | 0 | 0 | 0 | 0 | 0.28671 | 0
2026 | 6 | 7 | 17 | 0.28671 | 0 | 0 | 0 | 0 | 0 | 0 | 0 | 0.28671 | 0
2026 | 6 | 7 | 18 | 0.28671 | 0 | 0 | 0 | 0 | 0 | 0 | 0 | 0.28671 | 0
2026 | 6 | 7 | 19 | 0.28671 | 0 | 0 | 0 | 0 | 0 | 0 | 0 | 0.28671 | 0
2026 | 6 | 7 | 20 | 0.28671 | 0 | 0 | 0 | 0 | 0 | 0 | 0 | 0.28671 | 0
2026 | 6 | 7 | 21 | 0.28671 | 0 | 0 | 0 | 0 | 0 | 0 | 0 | 0.28671 | 0
2026 | 6 | 7 | 22 | 0.28671 | 0 | 0 | 0 | 0 | 0 | 0 | 0 | 0.28671 | 0
2026 | 6 | 7 | 23 | 0.28671 | 0 | 0 | 0 | 0 | 0 | 0 | 0 | 0.28671 | 0
2026 | 6 | 7 | 24 | 0.28671 | 0 | 0 | 0 | 0 | 0 | 0 | 0 | 0.28671 | 0
2026 | 6 | 8 | 1 | 0.28671 | 0 | 0 | 0 | 0 | 0 | 0 | 0 | 0.28671 | 0
2026 | 6 | 8 | 2 | 0.28671 | 0 | 0 | 0 | 0 | 0 | 0 | 0 | 0.28671 | 0
2026 | 6 | 8 | 3 | 0.28671 | 0 | 0 | 0 | 0 | 0 | 0 | 0 | 0.28671 | 0
2026 | 6 | 8 | 4 | 0.28671 | 0 | 0 | 0 | 0 | 0 | 0 | 0 | 0.28671 | 0
2026 | 6 | 8 | 5 | 0.28671 | 0 | 0 | 0 | 0 | 0 | 0 | 0 | 0.28671 | 0
2026 | 6 | 8 | 6 | 0.28671 | 0 | 0 | 0 | 0 | 0 | 0 | 0 | 0.28671 | 0
2026 | 6 | 8 | 7 | 0.28671 | 0 | 0 | 0 | 0 | 0 | 0 | 0 | 0.28671 | 0
2026 | 6 | 8 | 8 | 0.28671 | 0 | 0 | 0 | 0 | 0 | 0 | 0 | 0.28671 | 0
2026 | 6 | 8 | 9 | 0.28671 | 0 | 0 | 0 | 0 | 0 | 0 | 0 | 0.28671 | 0
2026 | 6 | 8 | 10 | 0.28671 | 0 | 0 | 0 | 0 | 0 | 0 | 0 | 0.28671 | 0
2026 | 6 | 8 | 11 | 0.28671 | 0 | 0 | 0 | 0 | 0 | 0 | 0 | 0.28671 | 0
2026 | 6 | 8 | 12 | 0.28671 | 0 | 0 | 0 | 0 | 0 | 0 | 0 | 0.28671 | 0
2026 | 6 | 8 | 13 | 0.28671 | 0 | 0 | 0 | 0 | 0 | 0 | 0 | 0.28671 | 0
2026 | 6 | 8 | 14 | 0.28671 | 0 | 0 | 0 | 0 | 0 | 0 | 0 | 0.28671 | 0
2026 | 6 | 8 | 15 | 0.28671 | 0 | 0 | 0 | 0 | 0 | 0 | 0 | 0.28671 | 0
2026 | 6 | 8 | 16 | 0.28671 | 0 | 0 | 0 | 0 | 0 | 0 | 0 | 0.28671 | 0
2026 | 6 | 8 | 17 | 0.28671 | 0 | 0 | 0 | 0 | 0 | 0 | 0 | 0.28671 | 0
2026 | 6 | 8 | 18 | 0.28671 | 0 | 0 | 0 | 0 | 0 | 0 | 0 | 0.28671 | 0
2026 | 6 | 8 | 19 | 0.28671 | 0 | 0 | 0 | 0 | 0 | 0 | 0 | 0.28671 | 0
2026 | 6 | 8 | 20 | 0.28671 | 0 | 0 | 0 | 0 | 0 | 0 | 0 | 0.28671 | 0
2026 | 6 | 8 | 21 | 0.28671 | 0 | 0 | 0 | 0 | 0 | 0 | 0 | 0.28671 | 0
2026 | 6 | 8 | 22 | 0.28671 | 0 | 0 | 0 | 0 | 0 | 0 | 0 | 0.28671 | 0
2026 | 6 | 8 | 23 | 0.28671 | 0 | 0 | 0 | 0 | 0 | 0 | 0 | 0.28671 | 0
2026 | 6 | 8 | 24 | 0.28671 | 0 | 0 | 0 | 0 | 0 | 0 | 0 | 0.28671 | 0
2026 | 6 | 9 | 1 | 0.28671 | 0 | 0 | 0 | 0 | 0 | 0 | 0 | 0.28671 | 0
2026 | 6 | 9 | 2 | 0.28671 | 0 | 0 | 0 | 0 | 0 | 0 | 0 | 0.28671 | 0
2026 | 6 | 9 | 3 | 0.28671 | 0 | 0 | 0 | 0 | 0 | 0 | 0 | 0.28671 | 0
2026 | 6 | 9 | 4 | 0.28671 | 0 | 0 | 0 | 0 | 0 | 0 | 0 | 0.28671 | 0
2026 | 6 | 9 | 5 | 0.28671 | 0 | 0 | 0 | 0 | 0 | 0 | 0 | 0.28671 | 0
2026 | 6 | 9 | 6 | 0.28671 | 0 | 0 | 0 | 0 | 0 | 0 | 0 | 0.28671 | 0
2026 | 6 | 9 | 7 | 0.28671 | 0 | 0 | 0 | 0 | 0 | 0 | 0 | 0.28671 | 0
2026 | 6 | 9 | 8 | 0.28671 | 0 | 0 | 0 | 0 | 0 | 0 | 0 | 0.28671 | 0
2026 | 6 | 9 | 9 | 0.28671 | 0 | 0 | 0 | 0 | 0 | 0 | 0 | 0.28671 | 0
2026 | 6 | 9 | 10 | 0.28671 | 0 | 0 | 0 | 0 | 0 | 0 | 0 | 0.28671 | 0
2026 | 6 | 9 | 11 | 0.28671 | 0 | 0 | 0 | 0 | 0 | 0 | 0 | 0.28671 | 0
2026 | 6 | 9 | 12 | 0.28671 | 0 | 0 | 0 | 0 | 0 | 0 | 0 | 0.28671 | 0
2026 | 6 | 9 | 13 | 0.28671 | 0 | 0 | 0 | 0 | 0 | 0 | 0 | 0.28671 | 0
2026 | 6 | 9 | 14 | 0.28671 | 0 | 0 | 0 | 0 | 0 | 0 | 0 | 0.28671 | 0
2026 | 6 | 9 | 15 | 0.28671 | 0 | 0 | 0 | 0 | 0 | 0 | 0 | 0.28671 | 0
2026 | 6 | 9 | 16 | 0.28671 | 0 | 0 | 0 | 0 | 0 | 0 | 0 | 0.28671 | 0
2026 | 6 | 9 | 17 | 0.28671 | 0 | 0 | 0 | 0 | 0 | 0 | 0 | 0.28671 | 0
2026 | 6 | 9 | 18 | 0.28671 | 0 | 0 | 0 | 0 | 0 | 0 | 0 | 0.28671 | 0
2026 | 6 | 9 | 19 | 0.28671 | 0 | 0 | 0 | 0 | 0 | 0 | 0 | 0.28671 | 0
2026 | 6 | 9 | 20 | 0.28671 | 0 | 0 | 0 | 0 | 0 | 0 | 0 | 0.28671 | 0
2026 | 6 | 9 | 21 | 0.28671 | 0 | 0 | 0 | 0 | 0 | 0 | 0 | 0.28671 | 0
2026 | 6 | 9 | 22 | 0.28671 | 0 | 0 | 0 | 0 | 0 | 0 | 0 | 0.28671 | 0
2026 | 6 | 9 | 23 | 0.28671 | 0 | 0 | 0 | 0 | 0 | 0 | 0 | 0.28671 | 0
2026 | 6 | 9 | 24 | 0.28671 | 0 | 0 | 0 | 0 | 0 | 0 | 0 | 0.28671 | 0
2026 | 6 | 10 | 1 | 0.28671 | 0 | 0 | 0 | 0 | 0 | 0 | 0 | 0.28671 | 0
2026 | 6 | 10 | 2 | 0.28671 | 0 | 0 | 0 | 0 | 0 | 0 | 0 | 0.28671 | 0
2026 | 6 | 10 | 3 | 0.28671 | 0 | 0 | 0 | 0 | 0 | 0 | 0 | 0.28671 | 0
2026 | 6 | 10 | 4 | 0.28671 | 0 | 0 | 0 | 0 | 0 | 0 | 0 | 0.28671 | 0
2026 | 6 | 10 | 5 | 0.28671 | 0 | 0 | 0 | 0 | 0 | 0 | 0 | 0.28671 | 0
2026 | 6 | 10 | 6 | 0.28671 | 0 | 0 | 0 | 0 | 0 | 0 | 0 | 0.28671 | 0
2026 | 6 | 10 | 7 | 0.28671 | 0 | 0 | 0 | 0 | 0 | 0 | 0 | 0.28671 | 0
2026 | 6 | 10 | 8 | 0.28671 | 0 | 0 | 0 | 0 | 0 | 0 | 0 | 0.28671 | 0
2026 | 6 | 10 | 9 | 0.28671 | 0 | 0 | 0 | 0 | 0 | 0 | 0 | 0.28671 | 0
2026 | 6 | 10 | 10 | 0.28671 | 0 | 0 | 0 | 0 | 0 | 0 | 0 | 0.28671 | 0
2026 | 6 | 10 | 11 | 0.28671 | 0 | 0 | 0 | 0 | 0 | 0 | 0 | 0.28671 | 0
2026 | 6 | 10 | 12 | 0.28671 | 0 | 0 | 0 | 0 | 0 | 0 | 0 | 0.28671 | 0
2026 | 6 | 10 | 13 | 0.28671 | 0 | 0 | 0 | 0 | 0 | 0 | 0 | 0.28671 | 0
2026 | 6 | 10 | 14 | 0.28671 | 0 | 0 | 0 | 0 | 0 | 0 | 0 | 0.28671 | 0
2026 | 6 | 10 | 15 | 0.28671 | 0 | 0 | 0 | 0 | 0 | 0 | 0 | 0.28671 | 0
2026 | 6 | 10 | 16 | 0.28671 | 0 | 0 | 0 | 0 | 0 | 0 | 0 | 0.28671 | 0
2026 | 6 | 10 | 17 | 0.28671 | 0 | 0 | 0 | 0 | 0 | 0 | 0 | 0.28671 | 0
2026 | 6 | 10 | 18 | 0.28671 | 0 | 0 | 0 | 0 | 0 | 0 | 0 | 0.28671 | 0
2026 | 6 | 10 | 19 | 0.28671 | 0 | 0 | 0 | 0 | 0 | 0 | 0 | 0.28671 | 0
2026 | 6 | 10 | 20 | 0.28671 | 0 | 0 | 0 | 0 | 0 | 0 | 0 | 0.28671 | 0
2026 | 6 | 10 | 21 | 0.28671 | 0 | 0 | 0 | 0 | 0 | 0 | 0 | 0.28671 | 0
2026 | 6 | 10 | 22 | 0.28671 | 0 | 0 | 0 | 0 | 0 | 0 | 0 | 0.28671 | 0
2026 | 6 | 10 | 23 | 0.28671 | 0 | 0 | 0 | 0 | 0 | 0 | 0 | 0.28671 | 0
2026 | 6 | 10 | 24 | 0.28671 | 0 | 0 | 0 | 0 | 0 | 0 | 0 | 0.28671 | 0
2026 | 6 | 11 | 1 | 0.28671 | 0 | 0 | 0 | 0 | 0 | 0 | 0 | 0.28671 | 0
2026 | 6 | 11 | 2 | 0.28671 | 0 | 0 | 0 | 0 | 0 | 0 | 0 | 0.28671 | 0
2026 | 6 | 11 | 3 | 0.28671 | 0 | 0 | 0 | 0 | 0 | 0 | 0 | 0.28671 | 0
2026 | 6 | 11 | 4 | 0.28671 | 0 | 0 | 0 | 0 | 0 | 0 | 0 | 0.28671 | 0
2026 | 6 | 11 | 5 | 0.28671 | 0 | 0 | 0 | 0 | 0 | 0 | 0 | 0.28671 | 0
2026 | 6 | 11 | 6 | 0.28671 | 0 | 0 | 0 | 0 | 0 | 0 | 0 | 0.28671 | 0
2026 | 6 | 11 | 7 | 0.28671 | 0 | 0 | 0 | 0 | 0 | 0 | 0 | 0.28671 | 0
2026 | 6 | 11 | 8 | 0.28671 | 0 | 0 | 0 | 0 | 0 | 0 | 0 | 0.28671 | 0
2026 | 6 | 11 | 9 | 0.28671 | 0 | 0 | 0 | 0 | 0 | 0 | 0 | 0.28671 | 0
2026 | 6 | 11 | 10 | 0.28671 | 0 | 0 | 0 | 0 | 0 | 0 | 0 | 0.28671 | 0
2026 | 6 | 11 | 11 | 0.28671 | 0 | 0 | 0 | 0 | 0 | 0 | 0 | 0.28671 | 0
2026 | 6 | 11 | 12 | 0.28671 | 0 | 0 | 0 | 0 | 0 | 0 | 0 | 0.28671 | 0
2026 | 6 | 11 | 13 | 0.28671 | 0 | 0 | 0 | 0 | 0 | 0 | 0 | 0.28671 | 0
2026 | 6 | 11 | 14 | 0.28671 | 0 | 0 | 0 | 0 | 0 | 0 | 0 | 0.28671 | 0
2026 | 6 | 11 | 15 | 0.28671 | 0 | 0 | 0 | 0 | 0 | 0 | 0 | 0.28671 | 0
2026 | 6 | 11 | 16 | 0.28671 | 0 | 0 | 0 | 0 | 0 | 0 | 0 | 0.28671 | 0
2026 | 6 | 11 | 17 | 0.28671 | 0 | 0 | 0 | 0 | 0 | 0 | 0 | 0.28671 | 0
2026 | 6 | 11 | 18 | 0.28671 | 0 | 0 | 0 | 0 | 0 | 0 | 0 | 0.28671 | 0
2026 | 6 | 11 | 19 | 0.28671 | 0 | 0 | 0 | 0 | 0 | 0 | 0 | 0.28671 | 0
2026 | 6 | 11 | 20 | 0.28671 | 0 | 0 | 0 | 0 | 0 | 0 | 0 | 0.28671 | 0
2026 | 6 | 11 | 21 | 0.28671 | 0 | 0 | 0 | 0 | 0 | 0 | 0 | 0.28671 | 0
2026 | 6 | 11 | 22 | 0.28671 | 0 | 0 | 0 | 0 | 0 | 0 | 0 | 0.28671 | 0
2026 | 6 | 11 | 23 | 0.28671 | 0 | 0 | 0 | 0 | 0 | 0 | 0 | 0.28671 | 0
2026 | 6 | 11 | 24 | 0.28671 | 0 | 0 | 0 | 0 | 0 | 0 | 0 | 0.28671 | 0
2026 | 6 | 12 | 1 | 0.28671 | 0 | 0 | 0 | 0 | 0 | 0 | 0 | 0.28671 | 0
2026 | 6 | 12 | 2 | 0.28671 | 0 | 0 | 0 | 0 | 0 | 0 | 0 | 0.28671 | 0
2026 | 6 | 12 | 3 | 0.28671 | 0 | 0 | 0 | 0 | 0 | 0 | 0 | 0.28671 | 0
2026 | 6 | 12 | 4 | 0.28671 | 0 | 0 | 0 | 0 | 0 | 0 | 0 | 0.28671 | 0
2026 | 6 | 12 | 5 | 0.28671 | 0 | 0 | 0 | 0 | 0 | 0 | 0 | 0.28671 | 0
2026 | 6 | 12 | 6 | 0.28671 | 0 | 0 | 0 | 0 | 0 | 0 | 0 | 0.28671 | 0
2026 | 6 | 12 | 7 | 0.28671 | 0 | 0 | 0 | 0 | 0 | 0 | 0 | 0.28671 | 0
2026 | 6 | 12 | 8 | 0.28671 | 0 | 0 | 0 | 0 | 0 | 0 | 0 | 0.28671 | 0
2026 | 6 | 12 | 9 | 0.28671 | 0 | 0 | 0 | 0 | 0 | 0 | 0 | 0.28671 | 0
2026 | 6 | 12 | 10 | 0.28671 | 0 | 0 | 0 | 0 | 0 | 0 | 0 | 0.28671 | 0
2026 | 6 | 12 | 11 | 0.28671 | 0 | 0 | 0 | 0 | 0 | 0 | 0 | 0.28671 | 0
2026 | 6 | 12 | 12 | 0.28671 | 0 | 0 | 0 | 0 | 0 | 0 | 0 | 0.28671 | 0
2026 | 6 | 12 | 13 | 0.28671 | 0 | 0 | 0 | 0 | 0 | 0 | 0 | 0.28671 | 0
2026 | 6 | 12 | 14 | 0.28671 | 0 | 0 | 0 | 0 | 0 | 0 | 0 | 0.28671 | 0
2026 | 6 | 12 | 15 | 0.28671 | 0 | 0 | 0 | 0 | 0 | 0 | 0 | 0.28671 | 0
2026 | 6 | 12 | 16 | 0.28671 | 0 | 0 | 0 | 0 | 0 | 0 | 0 | 0.28671 | 0
2026 | 6 | 12 | 17 | 0.28671 | 0 | 0 | 0 | 0 | 0 | 0 | 0 | 0.28671 | 0
2026 | 6 | 12 | 18 | 0.28671 | 0 | 0 | 0 | 0 | 0 | 0 | 0 | 0.28671 | 0
2026 | 6 | 12 | 19 | 0.28671 | 0 | 0 | 0 | 0 | 0 | 0 | 0 | 0.28671 | 0
2026 | 6 | 12 | 20 | 0.28671 | 0 | 0 | 0 | 0 | 0 | 0 | 0 | 0.28671 | 0
2026 | 6 | 12 | 21 | 0.28671 | 0 | 0 | 0 | 0 | 0 | 0 | 0 | 0.28671 | 0
2026 | 6 | 12 | 22 | 0.28671 | 0 | 0 | 0 | 0 | 0 | 0 | 0 | 0.28671 | 0
2026 | 6 | 12 | 23 | 0.28671 | 0 | 0 | 0 | 0 | 0 | 0 | 0 | 0.28671 | 0
2026 | 6 | 12 | 24 | 0.28671 | 0 | 0 | 0 | 0 | 0 | 0 | 0 | 0.28671 | 0
2026 | 6 | 13 | 1 | 0.28671 | 0 | 0 | 0 | 0 | 0 | 0 | 0 | 0.28671 | 0
2026 | 6 | 13 | 2 | 0.28671 | 0 | 0 | 0 | 0 | 0 | 0 | 0 | 0.28671 | 0
2026 | 6 | 13 | 3 | 0.28671 | 0 | 0 | 0 | 0 | 0 | 0 | 0 | 0.28671 | 0
2026 | 6 | 13 | 4 | 0.28671 | 0 | 0 | 0 | 0 | 0 | 0 | 0 | 0.28671 | 0
2026 | 6 | 13 | 5 | 0.28671 | 0 | 0 | 0 | 0 | 0 | 0 | 0 | 0.28671 | 0
2026 | 6 | 13 | 6 | 0.28671 | 0 | 0 | 0 | 0 | 0 | 0 | 0 | 0.28671 | 0
2026 | 6 | 13 | 7 | 0.28671 | 0 | 0 | 0 | 0 | 0 | 0 | 0 | 0.28671 | 0
2026 | 6 | 13 | 8 | 0.28671 | 0 | 0 | 0 | 0 | 0 | 0 | 0 | 0.28671 | 0
2026 | 6 | 13 | 9 | 0.28671 | 0 | 0 | 0 | 0 | 0 | 0 | 0 | 0.28671 | 0
2026 | 6 | 13 | 10 | 0.28671 | 0 | 0 | 0 | 0 | 0 | 0 | 0 | 0.28671 | 0
2026 | 6 | 13 | 11 | 0.28671 | 0 | 0 | 0 | 0 | 0 | 0 | 0 | 0.28671 | 0
2026 | 6 | 13 | 12 | 0.28671 | 0 | 0 | 0 | 0 | 0 | 0 | 0 | 0.28671 | 0
2026 | 6 | 13 | 13 | 0.28671 | 0 | 0 | 0 | 0 | 0 | 0 | 0 | 0.28671 | 0
2026 | 6 | 13 | 14 | 0.28671 | 0 | 0 | 0 | 0 | 0 | 0 | 0 | 0.28671 | 0
2026 | 6 | 13 | 15 | 0.28671 | 0 | 0 | 0 | 0 | 0 | 0 | 0 | 0.28671 | 0
2026 | 6 | 13 | 16 | 0.28671 | 0 | 0 | 0 | 0 | 0 | 0 | 0 | 0.28671 | 0
2026 | 6 | 13 | 17 | 0.28671 | 0 | 0 | 0 | 0 | 0 | 0 | 0 | 0.28671 | 0
2026 | 6 | 13 | 18 | 0.28671 | 0 | 0 | 0 | 0 | 0 | 0 | 0 | 0.28671 | 0
2026 | 6 | 13 | 19 | 0.28671 | 0 | 0 | 0 | 0 | 0 | 0 | 0 | 0.28671 | 0
2026 | 6 | 13 | 20 | 0.28671 | 0 | 0 | 0 | 0 | 0 | 0 | 0 | 0.28671 | 0
2026 | 6 | 13 | 21 | 0.28671 | 0 | 0 | 0 | 0 | 0 | 0 | 0 | 0.28671 | 0
2026 | 6 | 13 | 22 | 0.28671 | 0 | 0 | 0 | 0 | 0 | 0 | 0 | 0.28671 | 0
2026 | 6 | 13 | 23 | 0.28671 | 0 | 0 | 0 | 0 | 0 | 0 | 0 | 0.28671 | 0
2026 | 6 | 13 | 24 | 0.28671 | 0 | 0 | 0 | 0 | 0 | 0 | 0 | 0.28671 | 0
2026 | 6 | 14 | 1 | 0.28671 | 0 | 0 | 0 | 0 | 0 | 0 | 0 | 0.28671 | 0
2026 | 6 | 14 | 2 | 0.28671 | 0 | 0 | 0 | 0 | 0 | 0 | 0 | 0.28671 | 0
2026 | 6 | 14 | 3 | 0.28671 | 0 | 0 | 0 | 0 | 0 | 0 | 0 | 0.28671 | 0
2026 | 6 | 14 | 4 | 0.28671 | 0 | 0 | 0 | 0 | 0 | 0 | 0 | 0.28671 | 0
2026 | 6 | 14 | 5 | 0.28671 | 0 | 0 | 0 | 0 | 0 | 0 | 0 | 0.28671 | 0
2026 | 6 | 14 | 6 | 0.28671 | 0 | 0 | 0 | 0 | 0 | 0 | 0 | 0.28671 | 0
2026 | 6 | 14 | 7 | 0.28671 | 0 | 0 | 0 | 0 | 0 | 0 | 0 | 0.28671 | 0
2026 | 6 | 14 | 8 | 0.28671 | 0 | 0 | 0 | 0 | 0 | 0 | 0 | 0.28671 | 0
2026 | 6 | 14 | 9 | 0.28671 | 0 | 0 | 0 | 0 | 0 | 0 | 0 | 0.28671 | 0
2026 | 6 | 14 | 10 | 0.28671 | 0 | 0 | 0 | 0 | 0 | 0 | 0 | 0.28671 | 0
2026 | 6 | 14 | 11 | 0.28671 | 0 | 0 | 0 | 0 | 0 | 0 | 0 | 0.28671 | 0
2026 | 6 | 14 | 12 | 0.28671 | 0 | 0 | 0 | 0 | 0 | 0 | 0 | 0.28671 | 0
2026 | 6 | 14 | 13 | 0.28671 | 0 | 0 | 0 | 0 | 0 | 0 | 0 | 0.28671 | 0
2026 | 6 | 14 | 14 | 0.28671 | 0 | 0 | 0 | 0 | 0 | 0 | 0 | 0.28671 | 0
2026 | 6 | 14 | 15 | 0.28671 | 0 | 0 | 0 | 0 | 0 | 0 | 0 | 0.28671 | 0
2026 | 6 | 14 | 16 | 0.28671 | 0 | 0 | 0 | 0 | 0 | 0 | 0 | 0.28671 | 0
2026 | 6 | 14 | 17 | 0.28671 | 0 | 0 | 0 | 0 | 0 | 0 | 0 | 0.28671 | 0
2026 | 6 | 14 | 18 | 0.28671 | 0 | 0 | 0 | 0 | 0 | 0 | 0 | 0.28671 | 0
2026 | 6 | 14 | 19 | 0.28671 | 0 | 0 | 0 | 0 | 0 | 0 | 0 | 0.28671 | 0
2026 | 6 | 14 | 20 | 0.28671 | 0 | 0 | 0 | 0 | 0 | 0 | 0 | 0.28671 | 0
2026 | 6 | 14 | 21 | 0.28671 | 0 | 0 | 0 | 0 | 0 | 0 | 0 | 0.28671 | 0
2026 | 6 | 14 | 22 | 0.28671 | 0 | 0 | 0 | 0 | 0 | 0 | 0 | 0.28671 | 0
2026 | 6 | 14 | 23 | 0.28671 | 0 | 0 | 0 | 0 | 0 | 0 | 0 | 0.28671 | 0
2026 | 6 | 14 | 24 | 0.28671 | 0 | 0 | 0 | 0 | 0 | 0 | 0 | 0.28671 | 0
2026 | 6 | 15 | 1 | 0.28671 | 0 | 0 | 0 | 0 | 0 | 0 | 0 | 0.28671 | 0
2026 | 6 | 15 | 2 | 0.28671 | 0 | 0 | 0 | 0 | 0 | 0 | 0 | 0.28671 | 0
2026 | 6 | 15 | 3 | 0.28671 | 0 | 0 | 0 | 0 | 0 | 0 | 0 | 0.28671 | 0
2026 | 6 | 15 | 4 | 0.28671 | 0 | 0 | 0 | 0 | 0 | 0 | 0 | 0.28671 | 0
2026 | 6 | 15 | 5 | 0.28671 | 0 | 0 | 0 | 0 | 0 | 0 | 0 | 0.28671 | 0
2026 | 6 | 15 | 6 | 0.28671 | 0 | 0 | 0 | 0 | 0 | 0 | 0 | 0.28671 | 0
2026 | 6 | 15 | 7 | 0.28671 | 0 | 0 | 0 | 0 | 0 | 0 | 0 | 0.28671 | 0
2026 | 6 | 15 | 8 | 0.28671 | 0 | 0 | 0 | 0 | 0 | 0 | 0 | 0.28671 | 0
2026 | 6 | 15 | 9 | 0.28671 | 0 | 0 | 0 | 0 | 0 | 0 | 0 | 0.28671 | 0
2026 | 6 | 15 | 10 | 0.28671 | 0 | 0 | 0 | 0 | 0 | 0 | 0 | 0.28671 | 0
2026 | 6 | 15 | 11 | 0.28671 | 0 | 0 | 0 | 0 | 0 | 0 | 0 | 0.28671 | 0
2026 | 6 | 15 | 12 | 0.28671 | 0 | 0 | 0 | 0 | 0 | 0 | 0 | 0.28671 | 0
2026 | 6 | 15 | 13 | 0.28671 | 0 | 0 | 0 | 0 | 0 | 0 | 0 | 0.28671 | 0
2026 | 6 | 15 | 14 | 0.28671 | 0 | 0 | 0 | 0 | 0 | 0 | 0 | 0.28671 | 0
2026 | 6 | 15 | 15 | 0.28671 | 0 | 0 | 0 | 0 | 0 | 0 | 0 | 0.28671 | 0
2026 | 6 | 15 | 16 | 0.28671 | 0 | 0 | 0 | 0 | 0 | 0 | 0 | 0.28671 | 0
2026 | 6 | 15 | 17 | 0.28671 | 0 | 0 | 0 | 0 | 0 | 0 | 0 | 0.28671 | 0
2026 | 6 | 15 | 18 | 0.28671 | 0 | 0 | 0 | 0 | 0 | 0 | 0 | 0.28671 | 0
2026 | 6 | 15 | 19 | 0.28671 | 0 | 0 | 0 | 0 | 0 | 0 | 0 | 0.28671 | 0
2026 | 6 | 15 | 20 | 0.28671 | 0 | 0 | 0 | 0 | 0 | 0 | 0 | 0.28671 | 0
2026 | 6 | 15 | 21 | 0.28671 | 0 | 0 | 0 | 0 | 0 | 0 | 0 | 0.28671 | 0
2026 | 6 | 15 | 22 | 0.28671 | 0 | 0 | 0 | 0 | 0 | 0 | 0 | 0.28671 | 0
2026 | 6 | 15 | 23 | 0.28671 | 0 | 0 | 0 | 0 | 0 | 0 | 0 | 0.28671 | 0
2026 | 6 | 15 | 24 | 0.28671 | 0 | 0 | 0 | 0 | 0 | 0 | 0 | 0.28671 | 0
2026 | 6 | 16 | 1 | 0.28671 | 0 | 0 | 0 | 0 | 0 | 0 | 0 | 0.28671 | 0
2026 | 6 | 16 | 2 | 0.28671 | 0 | 0 | 0 | 0 | 0 | 0 | 0 | 0.28671 | 0
2026 | 6 | 16 | 3 | 0.28671 | 0 | 0 | 0 | 0 | 0 | 0 | 0 | 0.28671 | 0
2026 | 6 | 16 | 4 | 0.28671 | 0 | 0 | 0 | 0 | 0 | 0 | 0 | 0.28671 | 0
2026 | 6 | 16 | 5 | 0.28671 | 0 | 0 | 0 | 0 | 0 | 0 | 0 | 0.28671 | 0
2026 | 6 | 16 | 6 | 0.28671 | 0 | 0 | 0 | 0 | 0 | 0 | 0 | 0.28671 | 0
2026 | 6 | 16 | 7 | 0.28671 | 0 | 0 | 0 | 0 | 0 | 0 | 0 | 0.28671 | 0
2026 | 6 | 16 | 8 | 0.28671 | 0 | 0 | 0 | 0 | 0 | 0 | 0 | 0.28671 | 0
2026 | 6 | 16 | 9 | 0.28671 | 0 | 0 | 0 | 0 | 0 | 0 | 0 | 0.28671 | 0
2026 | 6 | 16 | 10 | 0.28671 | 0 | 0 | 0 | 0 | 0 | 0 | 0 | 0.28671 | 0
2026 | 6 | 16 | 11 | 0.28671 | 0 | 0 | 0 | 0 | 0 | 0 | 0 | 0.28671 | 0
2026 | 6 | 16 | 12 | 0.28671 | 0 | 0 | 0 | 0 | 0 | 0 | 0 | 0.28671 | 0
2026 | 6 | 16 | 13 | 0.28671 | 0 | 0 | 0 | 0 | 0 | 0 | 0 | 0.28671 | 0
2026 | 6 | 16 | 14 | 0.28671 | 0 | 0 | 0 | 0 | 0 | 0 | 0 | 0.28671 | 0
2026 | 6 | 16 | 15 | 0.28671 | 0 | 0 | 0 | 0 | 0 | 0 | 0 | 0.28671 | 0
2026 | 6 | 16 | 16 | 0.28671 | 0 | 0 | 0 | 0 | 0 | 0 | 0 | 0.28671 | 0
2026 | 6 | 16 | 17 | 0.28671 | 0 | 0 | 0 | 0 | 0 | 0 | 0 | 0.28671 | 0
2026 | 6 | 16 | 18 | 0.28671 | 0 | 0 | 0 | 0 | 0 | 0 | 0 | 0.28671 | 0
2026 | 6 | 16 | 19 | 0.28671 | 0 | 0 | 0 | 0 | 0 | 0 | 0 | 0.28671 | 0
2026 | 6 | 16 | 20 | 0.28671 | 0 | 0 | 0 | 0 | 0 | 0 | 0 | 0.28671 | 0
2026 | 6 | 16 | 21 | 0.28671 | 0 | 0 | 0 | 0 | 0 | 0 | 0 | 0.28671 | 0
2026 | 6 | 16 | 22 | 0.28671 | 0 | 0 | 0 | 0 | 0 | 0 | 0 | 0.28671 | 0
2026 | 6 | 16 | 23 | 0.28671 | 0 | 0 | 0 | 0 | 0 | 0 | 0 | 0.28671 | 0
2026 | 6 | 16 | 24 | 0.28671 | 0 | 0 | 0 | 0 | 0 | 0 | 0 | 0.28671 | 0
2026 | 6 | 17 | 1 | 0.28671 | 0 | 0 | 0 | 0 | 0 | 0 | 0 | 0.28671 | 0
2026 | 6 | 17 | 2 | 0.28671 | 0 | 0 | 0 | 0 | 0 | 0 | 0 | 0.28671 | 0
2026 | 6 | 17 | 3 | 0.28671 | 0 | 0 | 0 | 0 | 0 | 0 | 0 | 0.28671 | 0
2026 | 6 | 17 | 4 | 0.28671 | 0 | 0 | 0 | 0 | 0 | 0 | 0 | 0.28671 | 0
2026 | 6 | 17 | 5 | 0.28671 | 0 | 0 | 0 | 0 | 0 | 0 | 0 | 0.28671 | 0
2026 | 6 | 17 | 6 | 0.28671 | 0 | 0 | 0 | 0 | 0 | 0 | 0 | 0.28671 | 0
2026 | 6 | 17 | 7 | 0.28671 | 0 | 0 | 0 | 0 | 0 | 0 | 0 | 0.28671 | 0
2026 | 6 | 17 | 8 | 0.28671 | 0 | 0 | 0 | 0 | 0 | 0 | 0 | 0.28671 | 0
2026 | 6 | 17 | 9 | 0.28671 | 0 | 0 | 0 | 0 | 0 | 0 | 0 | 0.28671 | 0
2026 | 6 | 17 | 10 | 0.28671 | 0 | 0 | 0 | 0 | 0 | 0 | 0 | 0.28671 | 0
2026 | 6 | 17 | 11 | 0.28671 | 0 | 0 | 0 | 0 | 0 | 0 | 0 | 0.28671 | 0
2026 | 6 | 17 | 12 | 0.28671 | 0 | 0 | 0 | 0 | 0 | 0 | 0 | 0.28671 | 0
2026 | 6 | 17 | 13 | 0.28671 | 0 | 0 | 0 | 0 | 0 | 0 | 0 | 0.28671 | 0
2026 | 6 | 17 | 14 | 0.28671 | 0 | 0 | 0 | 0 | 0 | 0 | 0 | 0.28671 | 0
2026 | 6 | 17 | 15 | 0.28671 | 0 | 0 | 0 | 0 | 0 | 0 | 0 | 0.28671 | 0
2026 | 6 | 17 | 16 | 0.28671 | 0 | 0 | 0 | 0 | 0 | 0 | 0 | 0.28671 | 0
2026 | 6 | 17 | 17 | 0.28671 | 0 | 0 | 0 | 0 | 0 | 0 | 0 | 0.28671 | 0
2026 | 6 | 17 | 18 | 0.28671 | 0 | 0 | 0 | 0 | 0 | 0 | 0 | 0.28671 | 0
2026 | 6 | 17 | 19 | 0.28671 | 0 | 0 | 0 | 0 | 0 | 0 | 0 | 0.28671 | 0
2026 | 6 | 17 | 20 | 0.28671 | 0 | 0 | 0 | 0 | 0 | 0 | 0 | 0.28671 | 0
2026 | 6 | 17 | 21 | 0.28671 | 0 | 0 | 0 | 0 | 0 | 0 | 0 | 0.28671 | 0
2026 | 6 | 17 | 22 | 0.28671 | 0 | 0 | 0 | 0 | 0 | 0 | 0 | 0.28671 | 0
2026 | 6 | 17 | 23 | 0.28671 | 0 | 0 | 0 | 0 | 0 | 0 | 0 | 0.28671 | 0
2026 | 6 | 17 | 24 | 0.28671 | 0 | 0 | 0 | 0 | 0 | 0 | 0 | 0.28671 | 0
2026 | 6 | 18 | 1 | 0.28671 | 0 | 0 | 0 | 0 | 0 | 0 | 0 | 0.28671 | 0
2026 | 6 | 18 | 2 | 0.28671 | 0 | 0 | 0 | 0 | 0 | 0 | 0 | 0.28671 | 0
2026 | 6 | 18 | 3 | 0.28671 | 0 | 0 | 0 | 0 | 0 | 0 | 0 | 0.28671 | 0
2026 | 6 | 18 | 4 | 0.28671 | 0 | 0 | 0 | 0 | 0 | 0 | 0 | 0.28671 | 0
2026 | 6 | 18 | 5 | 0.28671 | 0 | 0 | 0 | 0 | 0 | 0 | 0 | 0.28671 | 0
2026 | 6 | 18 | 6 | 0.28671 | 0 | 0 | 0 | 0 | 0 | 0 | 0 | 0.28671 | 0
2026 | 6 | 18 | 7 | 0.28671 | 0 | 0 | 0 | 0 | 0 | 0 | 0 | 0.28671 | 0
2026 | 6 | 18 | 8 | 0.28671 | 0 | 0 | 0 | 0 | 0 | 0 | 0 | 0.28671 | 0
2026 | 6 | 18 | 9 | 0.28671 | 0 | 0 | 0 | 0 | 0 | 0 | 0 | 0.28671 | 0
2026 | 6 | 18 | 10 | 0.28671 | 0 | 0 | 0 | 0 | 0 | 0 | 0 | 0.28671 | 0
2026 | 6 | 18 | 11 | 0.28671 | 0 | 0 | 0 | 0 | 0 | 0 | 0 | 0.28671 | 0
2026 | 6 | 18 | 12 | 0.28671 | 0 | 0 | 0 | 0 | 0 | 0 | 0 | 0.28671 | 0
2026 | 6 | 18 | 13 | 0.28671 | 0 | 0 | 0 | 0 | 0 | 0 | 0 | 0.28671 | 0
2026 | 6 | 18 | 14 | 0.28671 | 0 | 0 | 0 | 0 | 0 | 0 | 0 | 0.28671 | 0
2026 | 6 | 18 | 15 | 0.28671 | 0 | 0 | 0 | 0 | 0 | 0 | 0 | 0.28671 | 0
2026 | 6 | 18 | 16 | 0.28671 | 0 | 0 | 0 | 0 | 0 | 0 | 0 | 0.28671 | 0
2026 | 6 | 18 | 17 | 0.28671 | 0 | 0 | 0 | 0 | 0 | 0 | 0 | 0.28671 | 0
2026 | 6 | 18 | 18 | 0.28671 | 0 | 0 | 0 | 0 | 0 | 0 | 0 | 0.28671 | 0
2026 | 6 | 18 | 19 | 0.28671 | 0 | 0 | 0 | 0 | 0 | 0 | 0 | 0.28671 | 0
2026 | 6 | 18 | 20 | 0.28671 | 0 | 0 | 0 | 0 | 0 | 0 | 0 | 0.28671 | 0
2026 | 6 | 18 | 21 | 0.28671 | 0 | 0 | 0 | 0 | 0 | 0 | 0 | 0.28671 | 0
2026 | 6 | 18 | 22 | 0.28671 | 0 | 0 | 0 | 0 | 0 | 0 | 0 | 0.28671 | 0
2026 | 6 | 18 | 23 | 0.28671 | 0 | 0 | 0 | 0 | 0 | 0 | 0 | 0.28671 | 0
2026 | 6 | 18 | 24 | 0.28671 | 0 | 0 | 0 | 0 | 0 | 0 | 0 | 0.28671 | 0
2026 | 6 | 19 | 1 | 0.28671 | 0 | 0 | 0 | 0 | 0 | 0 | 0 | 0.28671 | 0
2026 | 6 | 19 | 2 | 0.28671 | 0 | 0 | 0 | 0 | 0 | 0 | 0 | 0.28671 | 0
2026 | 6 | 19 | 3 | 0.28671 | 0 | 0 | 0 | 0 | 0 | 0 | 0 | 0.28671 | 0
2026 | 6 | 19 | 4 | 0.28671 | 0 | 0 | 0 | 0 | 0 | 0 | 0 | 0.28671 | 0
2026 | 6 | 19 | 5 | 0.28671 | 0 | 0 | 0 | 0 | 0 | 0 | 0 | 0.28671 | 0
2026 | 6 | 19 | 6 | 0.28671 | 0 | 0 | 0 | 0 | 0 | 0 | 0 | 0.28671 | 0
2026 | 6 | 19 | 7 | 0.28671 | 0 | 0 | 0 | 0 | 0 | 0 | 0 | 0.28671 | 0
2026 | 6 | 19 | 8 | 0.28671 | 0 | 0 | 0 | 0 | 0 | 0 | 0 | 0.28671 | 0
2026 | 6 | 19 | 9 | 0.28671 | 0 | 0 | 0 | 0 | 0 | 0 | 0 | 0.28671 | 0
2026 | 6 | 19 | 10 | 0.28671 | 0 | 0 | 0 | 0 | 0 | 0 | 0 | 0.28671 | 0
2026 | 6 | 19 | 11 | 0.28671 | 0 | 0 | 0 | 0 | 0 | 0 | 0 | 0.28671 | 0
2026 | 6 | 19 | 12 | 0.28671 | 0 | 0 | 0 | 0 | 0 | 0 | 0 | 0.28671 | 0
2026 | 6 | 19 | 13 | 0.28671 | 0 | 0 | 0 | 0 | 0 | 0 | 0 | 0.28671 | 0
2026 | 6 | 19 | 14 | 0.28671 | 0 | 0 | 0 | 0 | 0 | 0 | 0 | 0.28671 | 0
2026 | 6 | 19 | 15 | 0.28671 | 0 | 0 | 0 | 0 | 0 | 0 | 0 | 0.28671 | 0
2026 | 6 | 19 | 16 | 0.28671 | 0 | 0 | 0 | 0 | 0 | 0 | 0 | 0.28671 | 0
2026 | 6 | 19 | 17 | 0.28671 | 0 | 0 | 0 | 0 | 0 | 0 | 0 | 0.28671 | 0
2026 | 6 | 19 | 18 | 0.28671 | 0 | 0 | 0 | 0 | 0 | 0 | 0 | 0.28671 | 0
2026 | 6 | 19 | 19 | 0.28671 | 0 | 0 | 0 | 0 | 0 | 0 | 0 | 0.28671 | 0
2026 | 6 | 19 | 20 | 0.28671 | 0 | 0 | 0 | 0 | 0 | 0 | 0 | 0.28671 | 0
2026 | 6 | 19 | 21 | 0.28671 | 0 | 0 | 0 | 0 | 0 | 0 | 0 | 0.28671 | 0
2026 | 6 | 19 | 22 | 0.28671 | 0 | 0 | 0 | 0 | 0 | 0 | 0 | 0.28671 | 0
2026 | 6 | 19 | 23 | 0.28671 | 0 | 0 | 0 | 0 | 0 | 0 | 0 | 0.28671 | 0
2026 | 6 | 19 | 24 | 0.28671 | 0 | 0 | 0 | 0 | 0 | 0 | 0 | 0.28671 | 0
2026 | 6 | 20 | 1 | 0.28671 | 0 | 0 | 0 | 0 | 0 | 0 | 0 | 0.28671 | 0
2026 | 6 | 20 | 2 | 0.28671 | 0 | 0 | 0 | 0 | 0 | 0 | 0 | 0.28671 | 0
2026 | 6 | 20 | 3 | 0.28671 | 0 | 0 | 0 | 0 | 0 | 0 | 0 | 0.28671 | 0
2026 | 6 | 20 | 4 | 0.28671 | 0 | 0 | 0 | 0 | 0 | 0 | 0 | 0.28671 | 0
2026 | 6 | 20 | 5 | 0.28671 | 0 | 0 | 0 | 0 | 0 | 0 | 0 | 0.28671 | 0
2026 | 6 | 20 | 6 | 0.28671 | 0 | 0 | 0 | 0 | 0 | 0 | 0 | 0.28671 | 0
2026 | 6 | 20 | 7 | 0.28671 | 0 | 0 | 0 | 0 | 0 | 0 | 0 | 0.28671 | 0
2026 | 6 | 20 | 8 | 0.28671 | 0 | 0 | 0 | 0 | 0 | 0 | 0 | 0.28671 | 0
2026 | 6 | 20 | 9 | 0.28671 | 0 | 0 | 0 | 0 | 0 | 0 | 0 | 0.28671 | 0
2026 | 6 | 20 | 10 | 0.28671 | 0 | 0 | 0 | 0 | 0 | 0 | 0 | 0.28671 | 0
2026 | 6 | 20 | 11 | 0.28671 | 0 | 0 | 0 | 0 | 0 | 0 | 0 | 0.28671 | 0
2026 | 6 | 20 | 12 | 0.28671 | 0 | 0 | 0 | 0 | 0 | 0 | 0 | 0.28671 | 0
2026 | 6 | 20 | 13 | 0.28671 | 0 | 0 | 0 | 0 | 0 | 0 | 0 | 0.28671 | 0
2026 | 6 | 20 | 14 | 0.28671 | 0 | 0 | 0 | 0 | 0 | 0 | 0 | 0.28671 | 0
2026 | 6 | 20 | 15 | 0.28671 | 0 | 0 | 0 | 0 | 0 | 0 | 0 | 0.28671 | 0
2026 | 6 | 20 | 16 | 0.28671 | 0 | 0 | 0 | 0 | 0 | 0 | 0 | 0.28671 | 0
2026 | 6 | 20 | 17 | 0.28671 | 0 | 0 | 0 | 0 | 0 | 0 | 0 | 0.28671 | 0
2026 | 6 | 20 | 18 | 0.28671 | 0 | 0 | 0 | 0 | 0 | 0 | 0 | 0.28671 | 0
2026 | 6 | 20 | 19 | 0.28671 | 0 | 0 | 0 | 0 | 0 | 0 | 0 | 0.28671 | 0
2026 | 6 | 20 | 20 | 0.28671 | 0 | 0 | 0 | 0 | 0 | 0 | 0 | 0.28671 | 0
2026 | 6 | 20 | 21 | 0.28671 | 0 | 0 | 0 | 0 | 0 | 0 | 0 | 0.28671 | 0
2026 | 6 | 20 | 22 | 0.28671 | 0 | 0 | 0 | 0 | 0 | 0 | 0 | 0.28671 | 0
2026 | 6 | 20 | 23 | 0.28671 | 0 | 0 | 0 | 0 | 0 | 0 | 0 | 0.28671 | 0
2026 | 6 | 20 | 24 | 0.28671 | 0 | 0 | 0 | 0 | 0 | 0 | 0 | 0.28671 | 0
2026 | 6 | 21 | 1 | 0.28671 | 0 | 0 | 0 | 0 | 0 | 0 | 0 | 0.28671 | 0
2026 | 6 | 21 | 2 | 0.28671 | 0 | 0 | 0 | 0 | 0 | 0 | 0 | 0.28671 | 0
2026 | 6 | 21 | 3 | 0.28671 | 0 | 0 | 0 | 0 | 0 | 0 | 0 | 0.28671 | 0
2026 | 6 | 21 | 4 | 0.28671 | 0 | 0 | 0 | 0 | 0 | 0 | 0 | 0.28671 | 0
2026 | 6 | 21 | 5 | 0.28671 | 0 | 0 | 0 | 0 | 0 | 0 | 0 | 0.28671 | 0
2026 | 6 | 21 | 6 | 0.28671 | 0 | 0 | 0 | 0 | 0 | 0 | 0 | 0.28671 | 0
2026 | 6 | 21 | 7 | 0.28671 | 0 | 0 | 0 | 0 | 0 | 0 | 0 | 0.28671 | 0
2026 | 6 | 21 | 8 | 0.28671 | 0 | 0 | 0 | 0 | 0 | 0 | 0 | 0.28671 | 0
2026 | 6 | 21 | 9 | 0.28671 | 0 | 0 | 0 | 0 | 0 | 0 | 0 | 0.28671 | 0
2026 | 6 | 21 | 10 | 0.28671 | 0 | 0 | 0 | 0 | 0 | 0 | 0 | 0.28671 | 0
2026 | 6 | 21 | 11 | 0.28671 | 0 | 0 | 0 | 0 | 0 | 0 | 0 | 0.28671 | 0
2026 | 6 | 21 | 12 | 0.28671 | 0 | 0 | 0 | 0 | 0 | 0 | 0 | 0.28671 | 0
2026 | 6 | 21 | 13 | 0.28671 | 0 | 0 | 0 | 0 | 0 | 0 | 0 | 0.28671 | 0
2026 | 6 | 21 | 14 | 0.28671 | 0 | 0 | 0 | 0 | 0 | 0 | 0 | 0.28671 | 0
2026 | 6 | 21 | 15 | 0.28671 | 0 | 0 | 0 | 0 | 0 | 0 | 0 | 0.28671 | 0
2026 | 6 | 21 | 16 | 0.28671 | 0 | 0 | 0 | 0 | 0 | 0 | 0 | 0.28671 | 0
2026 | 6 | 21 | 17 | 0.28671 | 0 | 0 | 0 | 0 | 0 | 0 | 0 | 0.28671 | 0
2026 | 6 | 21 | 18 | 0.28671 | 0 | 0 | 0 | 0 | 0 | 0 | 0 | 0.28671 | 0
2026 | 6 | 21 | 19 | 0.28671 | 0 | 0 | 0 | 0 | 0 | 0 | 0 | 0.28671 | 0
2026 | 6 | 21 | 20 | 0.28671 | 0 | 0 | 0 | 0 | 0 | 0 | 0 | 0.28671 | 0
2026 | 6 | 21 | 21 | 0.28671 | 0 | 0 | 0 | 0 | 0 | 0 | 0 | 0.28671 | 0
2026 | 6 | 21 | 22 | 0.28671 | 0 | 0 | 0 | 0 | 0 | 0 | 0 | 0.28671 | 0
2026 | 6 | 21 | 23 | 0.28671 | 0 | 0 | 0 | 0 | 0 | 0 | 0 | 0.28671 | 0
2026 | 6 | 21 | 24 | 0.28671 | 0 | 0 | 0 | 0 | 0 | 0 | 0 | 0.28671 | 0
2026 | 6 | 22 | 1 | 0.28671 | 0 | 0 | 0 | 0 | 0 | 0 | 0 | 0.28671 | 0
2026 | 6 | 22 | 2 | 0.28671 | 0 | 0 | 0 | 0 | 0 | 0 | 0 | 0.28671 | 0
2026 | 6 | 22 | 3 | 0.28671 | 0 | 0 | 0 | 0 | 0 | 0 | 0 | 0.28671 | 0
2026 | 6 | 22 | 4 | 0.28671 | 0 | 0 | 0 | 0 | 0 | 0 | 0 | 0.28671 | 0
2026 | 6 | 22 | 5 | 0.28671 | 0 | 0 | 0 | 0 | 0 | 0 | 0 | 0.28671 | 0
2026 | 6 | 22 | 6 | 0.28671 | 0 | 0 | 0 | 0 | 0 | 0 | 0 | 0.28671 | 0
2026 | 6 | 22 | 7 | 0.28671 | 0 | 0 | 0 | 0 | 0 | 0 | 0 | 0.28671 | 0
2026 | 6 | 22 | 8 | 0.28671 | 0 | 0 | 0 | 0 | 0 | 0 | 0 | 0.28671 | 0
2026 | 6 | 22 | 9 | 0.28671 | 0 | 0 | 0 | 0 | 0 | 0 | 0 | 0.28671 | 0
2026 | 6 | 22 | 10 | 0.28671 | 0 | 0 | 0 | 0 | 0 | 0 | 0 | 0.28671 | 0
2026 | 6 | 22 | 11 | 0.28671 | 0 | 0 | 0 | 0 | 0 | 0 | 0 | 0.28671 | 0
2026 | 6 | 22 | 12 | 0.28671 | 0 | 0 | 0 | 0 | 0 | 0 | 0 | 0.28671 | 0
2026 | 6 | 22 | 13 | 0.28671 | 0 | 0 | 0 | 0 | 0 | 0 | 0 | 0.28671 | 0
2026 | 6 | 22 | 14 | 0.28671 | 0 | 0 | 0 | 0 | 0 | 0 | 0 | 0.28671 | 0
2026 | 6 | 22 | 15 | 0.28671 | 0 | 0 | 0 | 0 | 0 | 0 | 0 | 0.28671 | 0
2026 | 6 | 22 | 16 | 0.28671 | 0 | 0 | 0 | 0 | 0 | 0 | 0 | 0.28671 | 0
2026 | 6 | 22 | 17 | 0.28671 | 0 | 0 | 0 | 0 | 0 | 0 | 0 | 0.28671 | 0
2026 | 6 | 22 | 18 | 0.28671 | 0 | 0 | 0 | 0 | 0 | 0 | 0 | 0.28671 | 0
2026 | 6 | 22 | 19 | 0.28671 | 0 | 0 | 0 | 0 | 0 | 0 | 0 | 0.28671 | 0
2026 | 6 | 22 | 20 | 0.28671 | 0 | 0 | 0 | 0 | 0 | 0 | 0 | 0.28671 | 0
2026 | 6 | 22 | 21 | 0.28671 | 0 | 0 | 0 | 0 | 0 | 0 | 0 | 0.28671 | 0
2026 | 6 | 22 | 22 | 0.28671 | 0 | 0 | 0 | 0 | 0 | 0 | 0 | 0.28671 | 0
2026 | 6 | 22 | 23 | 0.28671 | 0 | 0 | 0 | 0 | 0 | 0 | 0 | 0.28671 | 0
2026 | 6 | 22 | 24 | 0.28671 | 0 | 0 | 0 | 0 | 0 | 0 | 0 | 0.28671 | 0
2026 | 6 | 23 | 1 | 0.28671 | 0 | 0 | 0 | 0 | 0 | 0 | 0 | 0.28671 | 0
2026 | 6 | 23 | 2 | 0.28671 | 0 | 0 | 0 | 0 | 0 | 0 | 0 | 0.28671 | 0
2026 | 6 | 23 | 3 | 0.28671 | 0 | 0 | 0 | 0 | 0 | 0 | 0 | 0.28671 | 0
2026 | 6 | 23 | 4 | 0.28671 | 0 | 0 | 0 | 0 | 0 | 0 | 0 | 0.28671 | 0
2026 | 6 | 23 | 5 | 0.28671 | 0 | 0 | 0 | 0 | 0 | 0 | 0 | 0.28671 | 0
2026 | 6 | 23 | 6 | 0.28671 | 0 | 0 | 0 | 0 | 0 | 0 | 0 | 0.28671 | 0
2026 | 6 | 23 | 7 | 0.28671 | 0 | 0 | 0 | 0 | 0 | 0 | 0 | 0.28671 | 0
2026 | 6 | 23 | 8 | 0.28671 | 0 | 0 | 0 | 0 | 0 | 0 | 0 | 0.28671 | 0
2026 | 6 | 23 | 9 | 0.28671 | 0 | 0 | 0 | 0 | 0 | 0 | 0 | 0.28671 | 0
2026 | 6 | 23 | 10 | 0.28671 | 0 | 0 | 0 | 0 | 0 | 0 | 0 | 0.28671 | 0
2026 | 6 | 23 | 11 | 0.28671 | 0 | 0 | 0 | 0 | 0 | 0 | 0 | 0.28671 | 0
2026 | 6 | 23 | 12 | 0.28671 | 0 | 0 | 0 | 0 | 0 | 0 | 0 | 0.28671 | 0
2026 | 6 | 23 | 13 | 0.28671 | 0 | 0 | 0 | 0 | 0 | 0 | 0 | 0.28671 | 0
2026 | 6 | 23 | 14 | 0.28671 | 0 | 0 | 0 | 0 | 0 | 0 | 0 | 0.28671 | 0
2026 | 6 | 23 | 15 | 0.28671 | 0 | 0 | 0 | 0 | 0 | 0 | 0 | 0.28671 | 0
2026 | 6 | 23 | 16 | 0.28671 | 0 | 0 | 0 | 0 | 0 | 0 | 0 | 0.28671 | 0
2026 | 6 | 23 | 17 | 0.28671 | 0 | 0 | 0 | 0 | 0 | 0 | 0 | 0.28671 | 0
2026 | 6 | 23 | 18 | 0.28671 | 0 | 0 | 0 | 0 | 0 | 0 | 0 | 0.28671 | 0
2026 | 6 | 23 | 19 | 0.28671 | 0 | 0 | 0 | 0 | 0 | 0 | 0 | 0.28671 | 0
2026 | 6 | 23 | 20 | 0.28671 | 0 | 0 | 0 | 0 | 0 | 0 | 0 | 0.28671 | 0
2026 | 6 | 23 | 21 | 0.28671 | 0 | 0 | 0 | 0 | 0 | 0 | 0 | 0.28671 | 0
2026 | 6 | 23 | 22 | 0.28671 | 0 | 0 | 0 | 0 | 0 | 0 | 0 | 0.28671 | 0
2026 | 6 | 23 | 23 | 0.28671 | 0 | 0 | 0 | 0 | 0 | 0 | 0 | 0.28671 | 0
2026 | 6 | 23 | 24 | 0.28671 | 0 | 0 | 0 | 0 | 0 | 0 | 0 | 0.28671 | 0
2026 | 6 | 24 | 1 | 0.28671 | 0 | 0 | 0 | 0 | 0 | 0 | 0 | 0.28671 | 0
2026 | 6 | 24 | 2 | 0.28671 | 0 | 0 | 0 | 0 | 0 | 0 | 0 | 0.28671 | 0
2026 | 6 | 24 | 3 | 0.28671 | 0 | 0 | 0 | 0 | 0 | 0 | 0 | 0.28671 | 0
2026 | 6 | 24 | 4 | 0.28671 | 0 | 0 | 0 | 0 | 0 | 0 | 0 | 0.28671 | 0
2026 | 6 | 24 | 5 | 0.28671 | 0 | 0 | 0 | 0 | 0 | 0 | 0 | 0.28671 | 0
2026 | 6 | 24 | 6 | 0.28671 | 0 | 0 | 0 | 0 | 0 | 0 | 0 | 0.28671 | 0
2026 | 6 | 24 | 7 | 0.28671 | 0 | 0 | 0 | 0 | 0 | 0 | 0 | 0.28671 | 0
2026 | 6 | 24 | 8 | 0.28671 | 0 | 0 | 0 | 0 | 0 | 0 | 0 | 0.28671 | 0
2026 | 6 | 24 | 9 | 0.28671 | 0 | 0 | 0 | 0 | 0 | 0 | 0 | 0.28671 | 0
2026 | 6 | 24 | 10 | 0.28671 | 0 | 0 | 0 | 0 | 0 | 0 | 0 | 0.28671 | 0
2026 | 6 | 24 | 11 | 0.28671 | 0 | 0 | 0 | 0 | 0 | 0 | 0 | 0.28671 | 0
2026 | 6 | 24 | 12 | 0.28671 | 0 | 0 | 0 | 0 | 0 | 0 | 0 | 0.28671 | 0
2026 | 6 | 24 | 13 | 0.28671 | 0 | 0 | 0 | 0 | 0 | 0 | 0 | 0.28671 | 0
2026 | 6 | 24 | 14 | 0.28671 | 0 | 0 | 0 | 0 | 0 | 0 | 0 | 0.28671 | 0
2026 | 6 | 24 | 15 | 0.28671 | 0 | 0 | 0 | 0 | 0 | 0 | 0 | 0.28671 | 0
2026 | 6 | 24 | 16 | 0.28671 | 0 | 0 | 0 | 0 | 0 | 0 | 0 | 0.28671 | 0
2026 | 6 | 24 | 17 | 0.28671 | 0 | 0 | 0 | 0 | 0 | 0 | 0 | 0.28671 | 0
2026 | 6 | 24 | 18 | 0.28671 | 0 | 0 | 0 | 0 | 0 | 0 | 0 | 0.28671 | 0
2026 | 6 | 24 | 19 | 0.28671 | 0 | 0 | 0 | 0 | 0 | 0 | 0 | 0.28671 | 0
2026 | 6 | 24 | 20 | 0.28671 | 0 | 0 | 0 | 0 | 0 | 0 | 0 | 0.28671 | 0
2026 | 6 | 24 | 21 | 0.28671 | 0 | 0 | 0 | 0 | 0 | 0 | 0 | 0.28671 | 0
2026 | 6 | 24 | 22 | 0.28671 | 0 | 0 | 0 | 0 | 0 | 0 | 0 | 0.28671 | 0
2026 | 6 | 24 | 23 | 0.28671 | 0 | 0 | 0 | 0 | 0 | 0 | 0 | 0.28671 | 0
2026 | 6 | 24 | 24 | 0.28671 | 0 | 0 | 0 | 0 | 0 | 0 | 0 | 0.28671 | 0
2026 | 6 | 25 | 1 | 0.28671 | 0 | 0 | 0 | 0 | 0 | 0 | 0 | 0.28671 | 0
2026 | 6 | 25 | 2 | 0.28671 | 0 | 0 | 0 | 0 | 0 | 0 | 0 | 0.28671 | 0
2026 | 6 | 25 | 3 | 0.28671 | 0 | 0 | 0 | 0 | 0 | 0 | 0 | 0.28671 | 0
2026 | 6 | 25 | 4 | 0.28671 | 0 | 0 | 0 | 0 | 0 | 0 | 0 | 0.28671 | 0
2026 | 6 | 25 | 5 | 0.28671 | 0 | 0 | 0 | 0 | 0 | 0 | 0 | 0.28671 | 0
2026 | 6 | 25 | 6 | 0.28671 | 0 | 0 | 0 | 0 | 0 | 0 | 0 | 0.28671 | 0
2026 | 6 | 25 | 7 | 0.28671 | 0 | 0 | 0 | 0 | 0 | 0 | 0 | 0.28671 | 0
2026 | 6 | 25 | 8 | 0.28671 | 0 | 0 | 0 | 0 | 0 | 0 | 0 | 0.28671 | 0
2026 | 6 | 25 | 9 | 0.28671 | 0 | 0 | 0 | 0 | 0 | 0 | 0 | 0.28671 | 0
2026 | 6 | 25 | 10 | 0.28671 | 0 | 0 | 0 | 0 | 0 | 0 | 0 | 0.28671 | 0
2026 | 6 | 25 | 11 | 0.28671 | 0 | 0 | 0 | 0 | 0 | 0 | 0 | 0.28671 | 0
2026 | 6 | 25 | 12 | 0.28671 | 0 | 0 | 0 | 0 | 0 | 0 | 0 | 0.28671 | 0
2026 | 6 | 25 | 13 | 0.28671 | 0 | 0 | 0 | 0 | 0 | 0 | 0 | 0.28671 | 0
2026 | 6 | 25 | 14 | 0.28671 | 0 | 0 | 0 | 0 | 0 | 0 | 0 | 0.28671 | 0
2026 | 6 | 25 | 15 | 0.28671 | 0 | 0 | 0 | 0 | 0 | 0 | 0 | 0.28671 | 0
2026 | 6 | 25 | 16 | 0.28671 | 0 | 0 | 0 | 0 | 0 | 0 | 0 | 0.28671 | 0
2026 | 6 | 25 | 17 | 0.28671 | 0 | 0 | 0 | 0 | 0 | 0 | 0 | 0.28671 | 0
2026 | 6 | 25 | 18 | 0.28671 | 0 | 0 | 0 | 0 | 0 | 0 | 0 | 0.28671 | 0
2026 | 6 | 25 | 19 | 0.28671 | 0 | 0 | 0 | 0 | 0 | 0 | 0 | 0.28671 | 0
2026 | 6 | 25 | 20 | 0.28671 | 0 | 0 | 0 | 0 | 0 | 0 | 0 | 0.28671 | 0
2026 | 6 | 25 | 21 | 0.28671 | 0 | 0 | 0 | 0 | 0 | 0 | 0 | 0.28671 | 0
2026 | 6 | 25 | 22 | 0.28671 | 0 | 0 | 0 | 0 | 0 | 0 | 0 | 0.28671 | 0
2026 | 6 | 25 | 23 | 0.28671 | 0 | 0 | 0 | 0 | 0 | 0 | 0 | 0.28671 | 0
2026 | 6 | 25 | 24 | 0.28671 | 0 | 0 | 0 | 0 | 0 | 0 | 0 | 0.28671 | 0
2026 | 6 | 26 | 1 | 0.28671 | 0 | 0 | 0 | 0 | 0 | 0 | 0 | 0.28671 | 0
2026 | 6 | 26 | 2 | 0.28671 | 0 | 0 | 0 | 0 | 0 | 0 | 0 | 0.28671 | 0
2026 | 6 | 26 | 3 | 0.28671 | 0 | 0 | 0 | 0 | 0 | 0 | 0 | 0.28671 | 0
2026 | 6 | 26 | 4 | 0.28671 | 0 | 0 | 0 | 0 | 0 | 0 | 0 | 0.28671 | 0
2026 | 6 | 26 | 5 | 0.28671 | 0 | 0 | 0 | 0 | 0 | 0 | 0 | 0.28671 | 0
2026 | 6 | 26 | 6 | 0.28671 | 0 | 0 | 0 | 0 | 0 | 0 | 0 | 0.28671 | 0
2026 | 6 | 26 | 7 | 0.28671 | 0 | 0 | 0 | 0 | 0 | 0 | 0 | 0.28671 | 0
2026 | 6 | 26 | 8 | 0.28671 | 0 | 0 | 0 | 0 | 0 | 0 | 0 | 0.28671 | 0
2026 | 6 | 26 | 9 | 0.28671 | 0 | 0 | 0 | 0 | 0 | 0 | 0 | 0.28671 | 0
2026 | 6 | 26 | 10 | 0.28671 | 0 | 0 | 0 | 0 | 0 | 0 | 0 | 0.28671 | 0
2026 | 6 | 26 | 11 | 0.28671 | 0 | 0 | 0 | 0 | 0 | 0 | 0 | 0.28671 | 0
2026 | 6 | 26 | 12 | 0.28671 | 0 | 0 | 0 | 0 | 0 | 0 | 0 | 0.28671 | 0
2026 | 6 | 26 | 13 | 0.28671 | 0 | 0 | 0 | 0 | 0 | 0 | 0 | 0.28671 | 0
2026 | 6 | 26 | 14 | 0.28671 | 0 | 0 | 0 | 0 | 0 | 0 | 0 | 0.28671 | 0
2026 | 6 | 26 | 15 | 0.28671 | 0 | 0 | 0 | 0 | 0 | 0 | 0 | 0.28671 | 0
2026 | 6 | 26 | 16 | 0.28671 | 0 | 0 | 0 | 0 | 0 | 0 | 0 | 0.28671 | 0
2026 | 6 | 26 | 17 | 0.28671 | 0 | 0 | 0 | 0 | 0 | 0 | 0 | 0.28671 | 0
2026 | 6 | 26 | 18 | 0.28671 | 0 | 0 | 0 | 0 | 0 | 0 | 0 | 0.28671 | 0
2026 | 6 | 26 | 19 | 0.28671 | 0 | 0 | 0 | 0 | 0 | 0 | 0 | 0.28671 | 0
2026 | 6 | 26 | 20 | 0.28671 | 0 | 0 | 0 | 0 | 0 | 0 | 0 | 0.28671 | 0
2026 | 6 | 26 | 21 | 0.28671 | 0 | 0 | 0 | 0 | 0 | 0 | 0 | 0.28671 | 0
2026 | 6 | 26 | 22 | 0.28671 | 0 | 0 | 0 | 0 | 0 | 0 | 0 | 0.28671 | 0
2026 | 6 | 26 | 23 | 0.28671 | 0 | 0 | 0 | 0 | 0 | 0 | 0 | 0.28671 | 0
2026 | 6 | 26 | 24 | 0.28671 | 0 | 0 | 0 | 0 | 0 | 0 | 0 | 0.28671 | 0
2026 | 6 | 27 | 1 | 0.28671 | 0 | 0 | 0 | 0 | 0 | 0 | 0 | 0.28671 | 0
2026 | 6 | 27 | 2 | 0.28671 | 0 | 0 | 0 | 0 | 0 | 0 | 0 | 0.28671 | 0
2026 | 6 | 27 | 3 | 0.28671 | 0 | 0 | 0 | 0 | 0 | 0 | 0 | 0.28671 | 0
2026 | 6 | 27 | 4 | 0.28671 | 0 | 0 | 0 | 0 | 0 | 0 | 0 | 0.28671 | 0
2026 | 6 | 27 | 5 | 0.28671 | 0 | 0 | 0 | 0 | 0 | 0 | 0 | 0.28671 | 0
2026 | 6 | 27 | 6 | 0.28671 | 0 | 0 | 0 | 0 | 0 | 0 | 0 | 0.28671 | 0
2026 | 6 | 27 | 7 | 0.28671 | 0 | 0 | 0 | 0 | 0 | 0 | 0 | 0.28671 | 0
2026 | 6 | 27 | 8 | 0.28671 | 0 | 0 | 0 | 0 | 0 | 0 | 0 | 0.28671 | 0
2026 | 6 | 27 | 9 | 0.28671 | 0 | 0 | 0 | 0 | 0 | 0 | 0 | 0.28671 | 0
2026 | 6 | 27 | 10 | 0.28671 | 0 | 0 | 0 | 0 | 0 | 0 | 0 | 0.28671 | 0
2026 | 6 | 27 | 11 | 0.28671 | 0 | 0 | 0 | 0 | 0 | 0 | 0 | 0.28671 | 0
2026 | 6 | 27 | 12 | 0.28671 | 0 | 0 | 0 | 0 | 0 | 0 | 0 | 0.28671 | 0
2026 | 6 | 27 | 13 | 0.28671 | 0 | 0 | 0 | 0 | 0 | 0 | 0 | 0.28671 | 0
2026 | 6 | 27 | 14 | 0.28671 | 0 | 0 | 0 | 0 | 0 | 0 | 0 | 0.28671 | 0
2026 | 6 | 27 | 15 | 0.28671 | 0 | 0 | 0 | 0 | 0 | 0 | 0 | 0.28671 | 0
2026 | 6 | 27 | 16 | 0.28671 | 0 | 0 | 0 | 0 | 0 | 0 | 0 | 0.28671 | 0
2026 | 6 | 27 | 17 | 0.28671 | 0 | 0 | 0 | 0 | 0 | 0 | 0 | 0.28671 | 0
2026 | 6 | 27 | 18 | 0.28671 | 0 | 0 | 0 | 0 | 0 | 0 | 0 | 0.28671 | 0
2026 | 6 | 27 | 19 | 0.28671 | 0 | 0 | 0 | 0 | 0 | 0 | 0 | 0.28671 | 0
2026 | 6 | 27 | 20 | 0.28671 | 0 | 0 | 0 | 0 | 0 | 0 | 0 | 0.28671 | 0
2026 | 6 | 27 | 21 | 0.28671 | 0 | 0 | 0 | 0 | 0 | 0 | 0 | 0.28671 | 0
2026 | 6 | 27 | 22 | 0.28671 | 0 | 0 | 0 | 0 | 0 | 0 | 0 | 0.28671 | 0
2026 | 6 | 27 | 23 | 0.28671 | 0 | 0 | 0 | 0 | 0 | 0 | 0 | 0.28671 | 0
2026 | 6 | 27 | 24 | 0.28671 | 0 | 0 | 0 | 0 | 0 | 0 | 0 | 0.28671 | 0
2026 | 6 | 28 | 1 | 0.28671 | 0 | 0 | 0 | 0 | 0 | 0 | 0 | 0.28671 | 0
2026 | 6 | 28 | 2 | 0.28671 | 0 | 0 | 0 | 0 | 0 | 0 | 0 | 0.28671 | 0
2026 | 6 | 28 | 3 | 0.28671 | 0 | 0 | 0 | 0 | 0 | 0 | 0 | 0.28671 | 0
2026 | 6 | 28 | 4 | 0.28671 | 0 | 0 | 0 | 0 | 0 | 0 | 0 | 0.28671 | 0
2026 | 6 | 28 | 5 | 0.28671 | 0 | 0 | 0 | 0 | 0 | 0 | 0 | 0.28671 | 0
2026 | 6 | 28 | 6 | 0.28671 | 0 | 0 | 0 | 0 | 0 | 0 | 0 | 0.28671 | 0
2026 | 6 | 28 | 7 | 0.28671 | 0 | 0 | 0 | 0 | 0 | 0 | 0 | 0.28671 | 0
2026 | 6 | 28 | 8 | 0.28671 | 0 | 0 | 0 | 0 | 0 | 0 | 0 | 0.28671 | 0
2026 | 6 | 28 | 9 | 0.28671 | 0 | 0 | 0 | 0 | 0 | 0 | 0 | 0.28671 | 0
2026 | 6 | 28 | 10 | 0.28671 | 0 | 0 | 0 | 0 | 0 | 0 | 0 | 0.28671 | 0
2026 | 6 | 28 | 11 | 0.28671 | 0 | 0 | 0 | 0 | 0 | 0 | 0 | 0.28671 | 0
2026 | 6 | 28 | 12 | 0.28671 | 0 | 0 | 0 | 0 | 0 | 0 | 0 | 0.28671 | 0
2026 | 6 | 28 | 13 | 0.28671 | 0 | 0 | 0 | 0 | 0 | 0 | 0 | 0.28671 | 0
2026 | 6 | 28 | 14 | 0.28671 | 0 | 0 | 0 | 0 | 0 | 0 | 0 | 0.28671 | 0
2026 | 6 | 28 | 15 | 0.28671 | 0 | 0 | 0 | 0 | 0 | 0 | 0 | 0.28671 | 0
2026 | 6 | 28 | 16 | 0.28671 | 0 | 0 | 0 | 0 | 0 | 0 | 0 | 0.28671 | 0
2026 | 6 | 28 | 17 | 0.28671 | 0 | 0 | 0 | 0 | 0 | 0 | 0 | 0.28671 | 0
2026 | 6 | 28 | 18 | 0.28671 | 0 | 0 | 0 | 0 | 0 | 0 | 0 | 0.28671 | 0
2026 | 6 | 28 | 19 | 0.28671 | 0 | 0 | 0 | 0 | 0 | 0 | 0 | 0.28671 | 0
2026 | 6 | 28 | 20 | 0.28671 | 0 | 0 | 0 | 0 | 0 | 0 | 0 | 0.28671 | 0
2026 | 6 | 28 | 21 | 0.28671 | 0 | 0 | 0 | 0 | 0 | 0 | 0 | 0.28671 | 0
2026 | 6 | 28 | 22 | 0.28671 | 0 | 0 | 0 | 0 | 0 | 0 | 0 | 0.28671 | 0
2026 | 6 | 28 | 23 | 0.28671 | 0 | 0 | 0 | 0 | 0 | 0 | 0 | 0.28671 | 0
2026 | 6 | 28 | 24 | 0.28671 | 0 | 0 | 0 | 0 | 0 | 0 | 0 | 0.28671 | 0
2026 | 6 | 29 | 1 | 0.28671 | 0 | 0 | 0 | 0 | 0 | 0 | 0 | 0.28671 | 0
2026 | 6 | 29 | 2 | 0.28671 | 0 | 0 | 0 | 0 | 0 | 0 | 0 | 0.28671 | 0
2026 | 6 | 29 | 3 | 0.28671 | 0 | 0 | 0 | 0 | 0 | 0 | 0 | 0.28671 | 0
2026 | 6 | 29 | 4 | 0.28671 | 0 | 0 | 0 | 0 | 0 | 0 | 0 | 0.28671 | 0
2026 | 6 | 29 | 5 | 0.28671 | 0 | 0 | 0 | 0 | 0 | 0 | 0 | 0.28671 | 0
2026 | 6 | 29 | 6 | 0.28671 | 0 | 0 | 0 | 0 | 0 | 0 | 0 | 0.28671 | 0
2026 | 6 | 29 | 7 | 0.28671 | 0 | 0 | 0 | 0 | 0 | 0 | 0 | 0.28671 | 0
2026 | 6 | 29 | 8 | 0.28671 | 0 | 0 | 0 | 0 | 0 | 0 | 0 | 0.28671 | 0
2026 | 6 | 29 | 9 | 0.28671 | 0 | 0 | 0 | 0 | 0 | 0 | 0 | 0.28671 | 0
2026 | 6 | 29 | 10 | 0.28671 | 0 | 0 | 0 | 0 | 0 | 0 | 0 | 0.28671 | 0
2026 | 6 | 29 | 11 | 0.28671 | 0 | 0 | 0 | 0 | 0 | 0 | 0 | 0.28671 | 0
2026 | 6 | 29 | 12 | 0.28671 | 0 | 0 | 0 | 0 | 0 | 0 | 0 | 0.28671 | 0
2026 | 6 | 29 | 13 | 0.28671 | 0 | 0 | 0 | 0 | 0 | 0 | 0 | 0.28671 | 0
2026 | 6 | 29 | 14 | 0.28671 | 0 | 0 | 0 | 0 | 0 | 0 | 0 | 0.28671 | 0
2026 | 6 | 29 | 15 | 0.28671 | 0 | 0 | 0 | 0 | 0 | 0 | 0 | 0.28671 | 0
2026 | 6 | 29 | 16 | 0.28671 | 0 | 0 | 0 | 0 | 0 | 0 | 0 | 0.28671 | 0
2026 | 6 | 29 | 17 | 0.28671 | 0 | 0 | 0 | 0 | 0 | 0 | 0 | 0.28671 | 0
2026 | 6 | 29 | 18 | 0.28671 | 0 | 0 | 0 | 0 | 0 | 0 | 0 | 0.28671 | 0
2026 | 6 | 29 | 19 | 0.28671 | 0 | 0 | 0 | 0 | 0 | 0 | 0 | 0.28671 | 0
2026 | 6 | 29 | 20 | 0.28671 | 0 | 0 | 0 | 0 | 0 | 0 | 0 | 0.28671 | 0
2026 | 6 | 29 | 21 | 0.28671 | 0 | 0 | 0 | 0 | 0 | 0 | 0 | 0.28671 | 0
2026 | 6 | 29 | 22 | 0.28671 | 0 | 0 | 0 | 0 | 0 | 0 | 0 | 0.28671 | 0
2026 | 6 | 29 | 23 | 0.28671 | 0 | 0 | 0 | 0 | 0 | 0 | 0 | 0.28671 | 0
2026 | 6 | 29 | 24 | 0.28671 | 0 | 0 | 0 | 0 | 0 | 0 | 0 | 0.28671 | 0
2026 | 6 | 30 | 1 | 0.28671 | 0 | 0 | 0 | 0 | 0 | 0 | 0 | 0.28671 | 0
2026 | 6 | 30 | 2 | 0.28671 | 0 | 0 | 0 | 0 | 0 | 0 | 0 | 0.28671 | 0
2026 | 6 | 30 | 3 | 0.28671 | 0 | 0 | 0 | 0 | 0 | 0 | 0 | 0.28671 | 0
2026 | 6 | 30 | 4 | 0.28671 | 0 | 0 | 0 | 0 | 0 | 0 | 0 | 0.28671 | 0
2026 | 6 | 30 | 5 | 0.28671 | 0 | 0 | 0 | 0 | 0 | 0 | 0 | 0.28671 | 0
2026 | 6 | 30 | 6 | 0.28671 | 0 | 0 | 0 | 0 | 0 | 0 | 0 | 0.28671 | 0
2026 | 6 | 30 | 7 | 0.28671 | 0 | 0 | 0 | 0 | 0 | 0 | 0 | 0.28671 | 0
2026 | 6 | 30 | 8 | 0.28671 | 0 | 0 | 0 | 0 | 0 | 0 | 0 | 0.28671 | 0
2026 | 6 | 30 | 9 | 0.28671 | 0 | 0 | 0 | 0 | 0 | 0 | 0 | 0.28671 | 0
2026 | 6 | 30 | 10 | 0.28671 | 0 | 0 | 0 | 0 | 0 | 0 | 0 | 0.28671 | 0
2026 | 6 | 30 | 11 | 0.28671 | 0 | 0 | 0 | 0 | 0 | 0 | 0 | 0.28671 | 0
2026 | 6 | 30 | 12 | 0.28671 | 0 | 0 | 0 | 0 | 0 | 0 | 0 | 0.28671 | 0
2026 | 6 | 30 | 13 | 0.28671 | 0 | 0 | 0 | 0 | 0 | 0 | 0 | 0.28671 | 0
2026 | 6 | 30 | 14 | 0.28671 | 0 | 0 | 0 | 0 | 0 | 0 | 0 | 0.28671 | 0
2026 | 6 | 30 | 15 | 0.28671 | 0 | 0 | 0 | 0 | 0 | 0 | 0 | 0.28671 | 0
2026 | 6 | 30 | 16 | 0.28671 | 0 | 0 | 0 | 0 | 0 | 0 | 0 | 0.28671 | 0
2026 | 6 | 30 | 17 | 0.28671 | 0 | 0 | 0 | 0 | 0 | 0 | 0 | 0.28671 | 0
2026 | 6 | 30 | 18 | 0.28671 | 0 | 0 | 0 | 0 | 0 | 0 | 0 | 0.28671 | 0
2026 | 6 | 30 | 19 | 0.28671 | 0 | 0 | 0 | 0 | 0 | 0 | 0 | 0.28671 | 0
2026 | 6 | 30 | 20 | 0.28671 | 0 | 0 | 0 | 0 | 0 | 0 | 0 | 0.28671 | 0
2026 | 6 | 30 | 21 | 0.28671 | 0 | 0 | 0 | 0 | 0 | 0 | 0 | 0.28671 | 0
2026 | 6 | 30 | 22 | 0.28671 | 0 | 0 | 0 | 0 | 0 | 0 | 0 | 0.28671 | 0
2026 | 6 | 30 | 23 | 0.28671 | 0 | 0 | 0 | 0 | 0 | 0 | 0 | 0.28671 | 0
2026 | 6 | 30 | 24 | 0.28671 | 0 | 0 | 0 | 0 | 0 | 0 | 0 | 0.28671 | 0
2026 | 7 | 1 | 1 | 0.23266 | 0 | 0 | 0 | 0 | 0 | 0 | 0 | 0.23266 | 0
2026 | 7 | 1 | 2 | 0.23266 | 0 | 0 | 0 | 0 | 0 | 0 | 0 | 0.23266 | 0
2026 | 7 | 1 | 3 | 0.23266 | 0 | 0 | 0 | 0 | 0 | 0 | 0 | 0.23266 | 0
2026 | 7 | 1 | 4 | 0.23266 | 0 | 0 | 0 | 0 | 0 | 0 | 0 | 0.23266 | 0
2026 | 7 | 1 | 5 | 0.23266 | 0 | 0 | 0 | 0 | 0 | 0 | 0 | 0.23266 | 0
2026 | 7 | 1 | 6 | 0.23266 | 0 | 0 | 0 | 0 | 0 | 0 | 0 | 0.23266 | 0
2026 | 7 | 1 | 7 | 0.23266 | 0 | 0 | 0 | 0 | 0 | 0 | 0 | 0.23266 | 0
2026 | 7 | 1 | 8 | 0.23266 | 0 | 0 | 0 | 0 | 0 | 0 | 0 | 0.23266 | 0
2026 | 7 | 1 | 9 | 0.23266 | 0 | 0 | 0 | 0 | 0 | 0 | 0 | 0.23266 | 0
2026 | 7 | 1 | 10 | 0.23266 | 0 | 0 | 0 | 0 | 0 | 0 | 0 | 0.23266 | 0
2026 | 7 | 1 | 11 | 0.23266 | 0 | 0 | 0 | 0 | 0 | 0 | 0 | 0.23266 | 0
2026 | 7 | 1 | 12 | 0.23266 | 0 | 0 | 0 | 0 | 0 | 0 | 0 | 0.23266 | 0
2026 | 7 | 1 | 13 | 0.23266 | 0 | 0 | 0 | 0 | 0 | 0 | 0 | 0.23266 | 0
2026 | 7 | 1 | 14 | 0.23266 | 0 | 0 | 0 | 0 | 0 | 0 | 0 | 0.23266 | 0
2026 | 7 | 1 | 15 | 0.23266 | 0 | 0 | 0 | 0 | 0 | 0 | 0 | 0.23266 | 0
2026 | 7 | 1 | 16 | 0.23266 | 0 | 0 | 0 | 0 | 0 | 0 | 0 | 0.23266 | 0
2026 | 7 | 1 | 17 | 0.23266 | 0 | 0 | 0 | 0 | 0 | 0 | 0 | 0.23266 | 0
2026 | 7 | 1 | 18 | 0.23266 | 0 | 0 | 0 | 0 | 0 | 0 | 0 | 0.23266 | 0
2026 | 7 | 1 | 19 | 0.23266 | 0 | 0 | 0 | 0 | 0 | 0 | 0 | 0.23266 | 0
2026 | 7 | 1 | 20 | 0.23266 | 0 | 0 | 0 | 0 | 0 | 0 | 0 | 0.23266 | 0
2026 | 7 | 1 | 21 | 0.23266 | 0 | 0 | 0 | 0 | 0 | 0 | 0 | 0.23266 | 0
2026 | 7 | 1 | 22 | 0.23266 | 0 | 0 | 0 | 0 | 0 | 0 | 0 | 0.23266 | 0
2026 | 7 | 1 | 23 | 0.23266 | 0 | 0 | 0 | 0 | 0 | 0 | 0 | 0.23266 | 0
2026 | 7 | 1 | 24 | 0.23266 | 0 | 0 | 0 | 0 | 0 | 0 | 0 | 0.23266 | 0
2026 | 7 | 2 | 1 | 0.23266 | 0 | 0 | 0 | 0 | 0 | 0 | 0 | 0.23266 | 0
2026 | 7 | 2 | 2 | 0.23266 | 0 | 0 | 0 | 0 | 0 | 0 | 0 | 0.23266 | 0
2026 | 7 | 2 | 3 | 0.23266 | 0 | 0 | 0 | 0 | 0 | 0 | 0 | 0.23266 | 0
2026 | 7 | 2 | 4 | 0.23266 | 0 | 0 | 0 | 0 | 0 | 0 | 0 | 0.23266 | 0
2026 | 7 | 2 | 5 | 0.23266 | 0 | 0 | 0 | 0 | 0 | 0 | 0 | 0.23266 | 0
2026 | 7 | 2 | 6 | 0.23266 | 0 | 0 | 0 | 0 | 0 | 0 | 0 | 0.23266 | 0
2026 | 7 | 2 | 7 | 0.23266 | 0 | 0 | 0 | 0 | 0 | 0 | 0 | 0.23266 | 0
2026 | 7 | 2 | 8 | 0.23266 | 0 | 0 | 0 | 0 | 0 | 0 | 0 | 0.23266 | 0
2026 | 7 | 2 | 9 | 0.23266 | 0 | 0 | 0 | 0 | 0 | 0 | 0 | 0.23266 | 0
2026 | 7 | 2 | 10 | 0.23266 | 0 | 0 | 0 | 0 | 0 | 0 | 0 | 0.23266 | 0
2026 | 7 | 2 | 11 | 0.23266 | 0 | 0 | 0 | 0 | 0 | 0 | 0 | 0.23266 | 0
2026 | 7 | 2 | 12 | 0.23266 | 0 | 0 | 0 | 0 | 0 | 0 | 0 | 0.23266 | 0
2026 | 7 | 2 | 13 | 0.23266 | 0 | 0 | 0 | 0 | 0 | 0 | 0 | 0.23266 | 0
2026 | 7 | 2 | 14 | 0.23266 | 0 | 0 | 0 | 0 | 0 | 0 | 0 | 0.23266 | 0
2026 | 7 | 2 | 15 | 0.23266 | 0 | 0 | 0 | 0 | 0 | 0 | 0 | 0.23266 | 0
2026 | 7 | 2 | 16 | 0.23266 | 0 | 0 | 0 | 0 | 0 | 0 | 0 | 0.23266 | 0
2026 | 7 | 2 | 17 | 0.23266 | 0 | 0 | 0 | 0 | 0 | 0 | 0 | 0.23266 | 0
2026 | 7 | 2 | 18 | 0.23266 | 0 | 0 | 0 | 0 | 0 | 0 | 0 | 0.23266 | 0
2026 | 7 | 2 | 19 | 0.23266 | 0 | 0 | 0 | 0 | 0 | 0 | 0 | 0.23266 | 0
2026 | 7 | 2 | 20 | 0.23266 | 0 | 0 | 0 | 0 | 0 | 0 | 0 | 0.23266 | 0
2026 | 7 | 2 | 21 | 0.23266 | 0 | 0 | 0 | 0 | 0 | 0 | 0 | 0.23266 | 0
2026 | 7 | 2 | 22 | 0.23266 | 0 | 0 | 0 | 0 | 0 | 0 | 0 | 0.23266 | 0
2026 | 7 | 2 | 23 | 0.23266 | 0 | 0 | 0 | 0 | 0 | 0 | 0 | 0.23266 | 0
2026 | 7 | 2 | 24 | 0.23266 | 0 | 0 | 0 | 0 | 0 | 0 | 0 | 0.23266 | 0
2026 | 7 | 3 | 1 | 0.23266 | 0 | 0 | 0 | 0 | 0 | 0 | 0 | 0.23266 | 0
2026 | 7 | 3 | 2 | 0.23266 | 0 | 0 | 0 | 0 | 0 | 0 | 0 | 0.23266 | 0
2026 | 7 | 3 | 3 | 0.23266 | 0 | 0 | 0 | 0 | 0 | 0 | 0 | 0.23266 | 0
2026 | 7 | 3 | 4 | 0.23266 | 0 | 0 | 0 | 0 | 0 | 0 | 0 | 0.23266 | 0
2026 | 7 | 3 | 5 | 0.23266 | 0 | 0 | 0 | 0 | 0 | 0 | 0 | 0.23266 | 0
2026 | 7 | 3 | 6 | 0.23266 | 0 | 0 | 0 | 0 | 0 | 0 | 0 | 0.23266 | 0
2026 | 7 | 3 | 7 | 0.23266 | 0 | 0 | 0 | 0 | 0 | 0 | 0 | 0.23266 | 0
2026 | 7 | 3 | 8 | 0.23266 | 0 | 0 | 0 | 0 | 0 | 0 | 0 | 0.23266 | 0
2026 | 7 | 3 | 9 | 0.23266 | 0 | 0 | 0 | 0 | 0 | 0 | 0 | 0.23266 | 0
2026 | 7 | 3 | 10 | 0.23266 | 0 | 0 | 0 | 0 | 0 | 0 | 0 | 0.23266 | 0
2026 | 7 | 3 | 11 | 0.23266 | 0 | 0 | 0 | 0 | 0 | 0 | 0 | 0.23266 | 0
2026 | 7 | 3 | 12 | 0.23266 | 0 | 0 | 0 | 0 | 0 | 0 | 0 | 0.23266 | 0
2026 | 7 | 3 | 13 | 0.23266 | 0 | 0 | 0 | 0 | 0 | 0 | 0 | 0.23266 | 0
2026 | 7 | 3 | 14 | 0.23266 | 0 | 0 | 0 | 0 | 0 | 0 | 0 | 0.23266 | 0
2026 | 7 | 3 | 15 | 0.23266 | 0 | 0 | 0 | 0 | 0 | 0 | 0 | 0.23266 | 0
2026 | 7 | 3 | 16 | 0.23266 | 0 | 0 | 0 | 0 | 0 | 0 | 0 | 0.23266 | 0
2026 | 7 | 3 | 17 | 0.23266 | 0 | 0 | 0 | 0 | 0 | 0 | 0 | 0.23266 | 0
2026 | 7 | 3 | 18 | 0.23266 | 0 | 0 | 0 | 0 | 0 | 0 | 0 | 0.23266 | 0
2026 | 7 | 3 | 19 | 0.23266 | 0 | 0 | 0 | 0 | 0 | 0 | 0 | 0.23266 | 0
2026 | 7 | 3 | 20 | 0.23266 | 0 | 0 | 0 | 0 | 0 | 0 | 0 | 0.23266 | 0
2026 | 7 | 3 | 21 | 0.23266 | 0 | 0 | 0 | 0 | 0 | 0 | 0 | 0.23266 | 0
2026 | 7 | 3 | 22 | 0.23266 | 0 | 0 | 0 | 0 | 0 | 0 | 0 | 0.23266 | 0
2026 | 7 | 3 | 23 | 0.23266 | 0 | 0 | 0 | 0 | 0 | 0 | 0 | 0.23266 | 0
2026 | 7 | 3 | 24 | 0.23266 | 0 | 0 | 0 | 0 | 0 | 0 | 0 | 0.23266 | 0
2026 | 7 | 4 | 1 | 0.23266 | 0 | 0 | 0 | 0 | 0 | 0 | 0 | 0.23266 | 0
2026 | 7 | 4 | 2 | 0.23266 | 0 | 0 | 0 | 0 | 0 | 0 | 0 | 0.23266 | 0
2026 | 7 | 4 | 3 | 0.23266 | 0 | 0 | 0 | 0 | 0 | 0 | 0 | 0.23266 | 0
2026 | 7 | 4 | 4 | 0.23266 | 0 | 0 | 0 | 0 | 0 | 0 | 0 | 0.23266 | 0
2026 | 7 | 4 | 5 | 0.23266 | 0 | 0 | 0 | 0 | 0 | 0 | 0 | 0.23266 | 0
2026 | 7 | 4 | 6 | 0.23266 | 0 | 0 | 0 | 0 | 0 | 0 | 0 | 0.23266 | 0
2026 | 7 | 4 | 7 | 0.23266 | 0 | 0 | 0 | 0 | 0 | 0 | 0 | 0.23266 | 0
2026 | 7 | 4 | 8 | 0.23266 | 0 | 0 | 0 | 0 | 0 | 0 | 0 | 0.23266 | 0
2026 | 7 | 4 | 9 | 0.23266 | 0 | 0 | 0 | 0 | 0 | 0 | 0 | 0.23266 | 0
2026 | 7 | 4 | 10 | 0.23266 | 0 | 0 | 0 | 0 | 0 | 0 | 0 | 0.23266 | 0
2026 | 7 | 4 | 11 | 0.23266 | 0 | 0 | 0 | 0 | 0 | 0 | 0 | 0.23266 | 0
2026 | 7 | 4 | 12 | 0.23266 | 0 | 0 | 0 | 0 | 0 | 0 | 0 | 0.23266 | 0
2026 | 7 | 4 | 13 | 0.23266 | 0 | 0 | 0 | 0 | 0 | 0 | 0 | 0.23266 | 0
2026 | 7 | 4 | 14 | 0.23266 | 0 | 0 | 0 | 0 | 0 | 0 | 0 | 0.23266 | 0
2026 | 7 | 4 | 15 | 0.23266 | 0 | 0 | 0 | 0 | 0 | 0 | 0 | 0.23266 | 0
2026 | 7 | 4 | 16 | 0.23266 | 0 | 0 | 0 | 0 | 0 | 0 | 0 | 0.23266 | 0
2026 | 7 | 4 | 17 | 0.23266 | 0 | 0 | 0 | 0 | 0 | 0 | 0 | 0.23266 | 0
2026 | 7 | 4 | 18 | 0.23266 | 0 | 0 | 0 | 0 | 0 | 0 | 0 | 0.23266 | 0
2026 | 7 | 4 | 19 | 0.23266 | 0 | 0 | 0 | 0 | 0 | 0 | 0 | 0.23266 | 0
2026 | 7 | 4 | 20 | 0.23266 | 0 | 0 | 0 | 0 | 0 | 0 | 0 | 0.23266 | 0
2026 | 7 | 4 | 21 | 0.23266 | 0 | 0 | 0 | 0 | 0 | 0 | 0 | 0.23266 | 0
2026 | 7 | 4 | 22 | 0.23266 | 0 | 0 | 0 | 0 | 0 | 0 | 0 | 0.23266 | 0
2026 | 7 | 4 | 23 | 0.23266 | 0 | 0 | 0 | 0 | 0 | 0 | 0 | 0.23266 | 0
2026 | 7 | 4 | 24 | 0.23266 | 0 | 0 | 0 | 0 | 0 | 0 | 0 | 0.23266 | 0
2026 | 7 | 5 | 1 | 0.23266 | 0 | 0 | 0 | 0 | 0 | 0 | 0 | 0.23266 | 0
2026 | 7 | 5 | 2 | 0.23266 | 0 | 0 | 0 | 0 | 0 | 0 | 0 | 0.23266 | 0
2026 | 7 | 5 | 3 | 0.23266 | 0 | 0 | 0 | 0 | 0 | 0 | 0 | 0.23266 | 0
2026 | 7 | 5 | 4 | 0.23266 | 0 | 0 | 0 | 0 | 0 | 0 | 0 | 0.23266 | 0
2026 | 7 | 5 | 5 | 0.23266 | 0 | 0 | 0 | 0 | 0 | 0 | 0 | 0.23266 | 0
2026 | 7 | 5 | 6 | 0.23266 | 0 | 0 | 0 | 0 | 0 | 0 | 0 | 0.23266 | 0
2026 | 7 | 5 | 7 | 0.23266 | 0 | 0 | 0 | 0 | 0 | 0 | 0 | 0.23266 | 0
2026 | 7 | 5 | 8 | 0.23266 | 0 | 0 | 0 | 0 | 0 | 0 | 0 | 0.23266 | 0
2026 | 7 | 5 | 9 | 0.23266 | 0 | 0 | 0 | 0 | 0 | 0 | 0 | 0.23266 | 0
2026 | 7 | 5 | 10 | 0.23266 | 0 | 0 | 0 | 0 | 0 | 0 | 0 | 0.23266 | 0
2026 | 7 | 5 | 11 | 0.23266 | 0 | 0 | 0 | 0 | 0 | 0 | 0 | 0.23266 | 0
2026 | 7 | 5 | 12 | 0.23266 | 0 | 0 | 0 | 0 | 0 | 0 | 0 | 0.23266 | 0
2026 | 7 | 5 | 13 | 0.23266 | 0 | 0 | 0 | 0 | 0 | 0 | 0 | 0.23266 | 0
2026 | 7 | 5 | 14 | 0.23266 | 0 | 0 | 0 | 0 | 0 | 0 | 0 | 0.23266 | 0
2026 | 7 | 5 | 15 | 0.23266 | 0 | 0 | 0 | 0 | 0 | 0 | 0 | 0.23266 | 0
2026 | 7 | 5 | 16 | 0.23266 | 0 | 0 | 0 | 0 | 0 | 0 | 0 | 0.23266 | 0
2026 | 7 | 5 | 17 | 0.23266 | 0 | 0 | 0 | 0 | 0 | 0 | 0 | 0.23266 | 0
2026 | 7 | 5 | 18 | 0.23266 | 0 | 0 | 0 | 0 | 0 | 0 | 0 | 0.23266 | 0
2026 | 7 | 5 | 19 | 0.23266 | 0 | 0 | 0 | 0 | 0 | 0 | 0 | 0.23266 | 0
2026 | 7 | 5 | 20 | 0.23266 | 0 | 0 | 0 | 0 | 0 | 0 | 0 | 0.23266 | 0
2026 | 7 | 5 | 21 | 0.23266 | 0 | 0 | 0 | 0 | 0 | 0 | 0 | 0.23266 | 0
2026 | 7 | 5 | 22 | 0.23266 | 0 | 0 | 0 | 0 | 0 | 0 | 0 | 0.23266 | 0
2026 | 7 | 5 | 23 | 0.23266 | 0 | 0 | 0 | 0 | 0 | 0 | 0 | 0.23266 | 0
2026 | 7 | 5 | 24 | 0.23266 | 0 | 0 | 0 | 0 | 0 | 0 | 0 | 0.23266 | 0
2026 | 7 | 6 | 1 | 0.23266 | 0 | 0 | 0 | 0 | 0 | 0 | 0 | 0.23266 | 0
2026 | 7 | 6 | 2 | 0.23266 | 0 | 0 | 0 | 0 | 0 | 0 | 0 | 0.23266 | 0
2026 | 7 | 6 | 3 | 0.23266 | 0 | 0 | 0 | 0 | 0 | 0 | 0 | 0.23266 | 0
2026 | 7 | 6 | 4 | 0.23266 | 0 | 0 | 0 | 0 | 0 | 0 | 0 | 0.23266 | 0
2026 | 7 | 6 | 5 | 0.23266 | 0 | 0 | 0 | 0 | 0 | 0 | 0 | 0.23266 | 0
2026 | 7 | 6 | 6 | 0.23266 | 0 | 0 | 0 | 0 | 0 | 0 | 0 | 0.23266 | 0
2026 | 7 | 6 | 7 | 0.23266 | 0 | 0 | 0 | 0 | 0 | 0 | 0 | 0.23266 | 0
2026 | 7 | 6 | 8 | 0.23266 | 0 | 0 | 0 | 0 | 0 | 0 | 0 | 0.23266 | 0
2026 | 7 | 6 | 9 | 0.23266 | 0 | 0 | 0 | 0 | 0 | 0 | 0 | 0.23266 | 0
2026 | 7 | 6 | 10 | 0.23266 | 0 | 0 | 0 | 0 | 0 | 0 | 0 | 0.23266 | 0
2026 | 7 | 6 | 11 | 0.23266 | 0 | 0 | 0 | 0 | 0 | 0 | 0 | 0.23266 | 0
2026 | 7 | 6 | 12 | 0.23266 | 0 | 0 | 0 | 0 | 0 | 0 | 0 | 0.23266 | 0
2026 | 7 | 6 | 13 | 0.23266 | 0 | 0 | 0 | 0 | 0 | 0 | 0 | 0.23266 | 0
2026 | 7 | 6 | 14 | 0.23266 | 0 | 0 | 0 | 0 | 0 | 0 | 0 | 0.23266 | 0
2026 | 7 | 6 | 15 | 0.23266 | 0 | 0 | 0 | 0 | 0 | 0 | 0 | 0.23266 | 0
2026 | 7 | 6 | 16 | 0.23266 | 0 | 0 | 0 | 0 | 0 | 0 | 0 | 0.23266 | 0
2026 | 7 | 6 | 17 | 0.23266 | 0 | 0 | 0 | 0 | 0 | 0 | 0 | 0.23266 | 0
2026 | 7 | 6 | 18 | 0.23266 | 0 | 0 | 0 | 0 | 0 | 0 | 0 | 0.23266 | 0
2026 | 7 | 6 | 19 | 0.23266 | 0 | 0 | 0 | 0 | 0 | 0 | 0 | 0.23266 | 0
2026 | 7 | 6 | 20 | 0.23266 | 0 | 0 | 0 | 0 | 0 | 0 | 0 | 0.23266 | 0
2026 | 7 | 6 | 21 | 0.23266 | 0 | 0 | 0 | 0 | 0 | 0 | 0 | 0.23266 | 0
2026 | 7 | 6 | 22 | 0.23266 | 0 | 0 | 0 | 0 | 0 | 0 | 0 | 0.23266 | 0
2026 | 7 | 6 | 23 | 0.23266 | 0 | 0 | 0 | 0 | 0 | 0 | 0 | 0.23266 | 0
2026 | 7 | 6 | 24 | 0.23266 | 0 | 0 | 0 | 0 | 0 | 0 | 0 | 0.23266 | 0
2026 | 7 | 7 | 1 | 0.23266 | 0 | 0 | 0 | 0 | 0 | 0 | 0 | 0.23266 | 0
2026 | 7 | 7 | 2 | 0.23266 | 0 | 0 | 0 | 0 | 0 | 0 | 0 | 0.23266 | 0
2026 | 7 | 7 | 3 | 0.23266 | 0 | 0 | 0 | 0 | 0 | 0 | 0 | 0.23266 | 0
2026 | 7 | 7 | 4 | 0.23266 | 0 | 0 | 0 | 0 | 0 | 0 | 0 | 0.23266 | 0
2026 | 7 | 7 | 5 | 0.23266 | 0 | 0 | 0 | 0 | 0 | 0 | 0 | 0.23266 | 0
2026 | 7 | 7 | 6 | 0.23266 | 0 | 0 | 0 | 0 | 0 | 0 | 0 | 0.23266 | 0
2026 | 7 | 7 | 7 | 0.23266 | 0 | 0 | 0 | 0 | 0 | 0 | 0 | 0.23266 | 0
2026 | 7 | 7 | 8 | 0.23266 | 0 | 0 | 0 | 0 | 0 | 0 | 0 | 0.23266 | 0
2026 | 7 | 7 | 9 | 0.23266 | 0 | 0 | 0 | 0 | 0 | 0 | 0 | 0.23266 | 0
2026 | 7 | 7 | 10 | 0.23266 | 0 | 0 | 0 | 0 | 0 | 0 | 0 | 0.23266 | 0
2026 | 7 | 7 | 11 | 0.23266 | 0 | 0 | 0 | 0 | 0 | 0 | 0 | 0.23266 | 0
2026 | 7 | 7 | 12 | 0.23266 | 0 | 0 | 0 | 0 | 0 | 0 | 0 | 0.23266 | 0
2026 | 7 | 7 | 13 | 0.23266 | 0 | 0 | 0 | 0 | 0 | 0 | 0 | 0.23266 | 0
2026 | 7 | 7 | 14 | 0.23266 | 0 | 0 | 0 | 0 | 0 | 0 | 0 | 0.23266 | 0
2026 | 7 | 7 | 15 | 0.23266 | 0 | 0 | 0 | 0 | 0 | 0 | 0 | 0.23266 | 0
2026 | 7 | 7 | 16 | 0.23266 | 0 | 0 | 0 | 0 | 0 | 0 | 0 | 0.23266 | 0
2026 | 7 | 7 | 17 | 0.23266 | 0 | 0 | 0 | 0 | 0 | 0 | 0 | 0.23266 | 0
2026 | 7 | 7 | 18 | 0.23266 | 0 | 0 | 0 | 0 | 0 | 0 | 0 | 0.23266 | 0
2026 | 7 | 7 | 19 | 0.23266 | 0 | 0 | 0 | 0 | 0 | 0 | 0 | 0.23266 | 0
2026 | 7 | 7 | 20 | 0.23266 | 0 | 0 | 0 | 0 | 0 | 0 | 0 | 0.23266 | 0
2026 | 7 | 7 | 21 | 0.23266 | 0 | 0 | 0 | 0 | 0 | 0 | 0 | 0.23266 | 0
2026 | 7 | 7 | 22 | 0.23266 | 0 | 0 | 0 | 0 | 0 | 0 | 0 | 0.23266 | 0
2026 | 7 | 7 | 23 | 0.23266 | 0 | 0 | 0 | 0 | 0 | 0 | 0 | 0.23266 | 0
2026 | 7 | 7 | 24 | 0.23266 | 0 | 0 | 0 | 0 | 0 | 0 | 0 | 0.23266 | 0
2026 | 7 | 8 | 1 | 0.23266 | 0 | 0 | 0 | 0 | 0 | 0 | 0 | 0.23266 | 0
2026 | 7 | 8 | 2 | 0.23266 | 0 | 0 | 0 | 0 | 0 | 0 | 0 | 0.23266 | 0
2026 | 7 | 8 | 3 | 0.23266 | 0 | 0 | 0 | 0 | 0 | 0 | 0 | 0.23266 | 0
2026 | 7 | 8 | 4 | 0.23266 | 0 | 0 | 0 | 0 | 0 | 0 | 0 | 0.23266 | 0
2026 | 7 | 8 | 5 | 0.23266 | 0 | 0 | 0 | 0 | 0 | 0 | 0 | 0.23266 | 0
2026 | 7 | 8 | 6 | 0.23266 | 0 | 0 | 0 | 0 | 0 | 0 | 0 | 0.23266 | 0
2026 | 7 | 8 | 7 | 0.23266 | 0 | 0 | 0 | 0 | 0 | 0 | 0 | 0.23266 | 0
2026 | 7 | 8 | 8 | 0.23266 | 0 | 0 | 0 | 0 | 0 | 0 | 0 | 0.23266 | 0
2026 | 7 | 8 | 9 | 0.23266 | 0 | 0 | 0 | 0 | 0 | 0 | 0 | 0.23266 | 0
2026 | 7 | 8 | 10 | 0.23266 | 0 | 0 | 0 | 0 | 0 | 0 | 0 | 0.23266 | 0
2026 | 7 | 8 | 11 | 0.23266 | 0 | 0 | 0 | 0 | 0 | 0 | 0 | 0.23266 | 0
2026 | 7 | 8 | 12 | 0.23266 | 0 | 0 | 0 | 0 | 0 | 0 | 0 | 0.23266 | 0
2026 | 7 | 8 | 13 | 0.23266 | 0 | 0 | 0 | 0 | 0 | 0 | 0 | 0.23266 | 0
2026 | 7 | 8 | 14 | 0.23266 | 0 | 0 | 0 | 0 | 0 | 0 | 0 | 0.23266 | 0
2026 | 7 | 8 | 15 | 0.23266 | 0 | 0 | 0 | 0 | 0 | 0 | 0 | 0.23266 | 0
2026 | 7 | 8 | 16 | 0.23266 | 0 | 0 | 0 | 0 | 0 | 0 | 0 | 0.23266 | 0
2026 | 7 | 8 | 17 | 0.23266 | 0 | 0 | 0 | 0 | 0 | 0 | 0 | 0.23266 | 0
2026 | 7 | 8 | 18 | 0.23266 | 0 | 0 | 0 | 0 | 0 | 0 | 0 | 0.23266 | 0
2026 | 7 | 8 | 19 | 0.23266 | 0 | 0 | 0 | 0 | 0 | 0 | 0 | 0.23266 | 0
2026 | 7 | 8 | 20 | 0.23266 | 0 | 0 | 0 | 0 | 0 | 0 | 0 | 0.23266 | 0
2026 | 7 | 8 | 21 | 0.23266 | 0 | 0 | 0 | 0 | 0 | 0 | 0 | 0.23266 | 0
2026 | 7 | 8 | 22 | 0.23266 | 0 | 0 | 0 | 0 | 0 | 0 | 0 | 0.23266 | 0
2026 | 7 | 8 | 23 | 0.23266 | 0 | 0 | 0 | 0 | 0 | 0 | 0 | 0.23266 | 0
2026 | 7 | 8 | 24 | 0.23266 | 0 | 0 | 0 | 0 | 0 | 0 | 0 | 0.23266 | 0
2026 | 7 | 9 | 1 | 0.23266 | 0 | 0 | 0 | 0 | 0 | 0 | 0 | 0.23266 | 0
2026 | 7 | 9 | 2 | 0.23266 | 0 | 0 | 0 | 0 | 0 | 0 | 0 | 0.23266 | 0
2026 | 7 | 9 | 3 | 0.23266 | 0 | 0 | 0 | 0 | 0 | 0 | 0 | 0.23266 | 0
2026 | 7 | 9 | 4 | 0.23266 | 0 | 0 | 0 | 0 | 0 | 0 | 0 | 0.23266 | 0
2026 | 7 | 9 | 5 | 0.23266 | 0 | 0 | 0 | 0 | 0 | 0 | 0 | 0.23266 | 0
2026 | 7 | 9 | 6 | 0.23266 | 0 | 0 | 0 | 0 | 0 | 0 | 0 | 0.23266 | 0
2026 | 7 | 9 | 7 | 0.23266 | 0 | 0 | 0 | 0 | 0 | 0 | 0 | 0.23266 | 0
2026 | 7 | 9 | 8 | 0.23266 | 0 | 0 | 0 | 0 | 0 | 0 | 0 | 0.23266 | 0
2026 | 7 | 9 | 9 | 0.23266 | 0 | 0 | 0 | 0 | 0 | 0 | 0 | 0.23266 | 0
2026 | 7 | 9 | 10 | 0.23266 | 0 | 0 | 0 | 0 | 0 | 0 | 0 | 0.23266 | 0
2026 | 7 | 9 | 11 | 0.23266 | 0 | 0 | 0 | 0 | 0 | 0 | 0 | 0.23266 | 0
2026 | 7 | 9 | 12 | 0.23266 | 0 | 0 | 0 | 0 | 0 | 0 | 0 | 0.23266 | 0
2026 | 7 | 9 | 13 | 0.23266 | 0 | 0 | 0 | 0 | 0 | 0 | 0 | 0.23266 | 0
2026 | 7 | 9 | 14 | 0.23266 | 0 | 0 | 0 | 0 | 0 | 0 | 0 | 0.23266 | 0
2026 | 7 | 9 | 15 | 0.23266 | 0 | 0 | 0 | 0 | 0 | 0 | 0 | 0.23266 | 0
2026 | 7 | 9 | 16 | 0.23266 | 0 | 0 | 0 | 0 | 0 | 0 | 0 | 0.23266 | 0
2026 | 7 | 9 | 17 | 0.23266 | 0 | 0 | 0 | 0 | 0 | 0 | 0 | 0.23266 | 0
2026 | 7 | 9 | 18 | 0.23266 | 0 | 0 | 0 | 0 | 0 | 0 | 0 | 0.23266 | 0
2026 | 7 | 9 | 19 | 0.23266 | 0 | 0 | 0 | 0 | 0 | 0 | 0 | 0.23266 | 0
2026 | 7 | 9 | 20 | 0.23266 | 0 | 0 | 0 | 0 | 0 | 0 | 0 | 0.23266 | 0
2026 | 7 | 9 | 21 | 0.23266 | 0 | 0 | 0 | 0 | 0 | 0 | 0 | 0.23266 | 0
2026 | 7 | 9 | 22 | 0.23266 | 0 | 0 | 0 | 0 | 0 | 0 | 0 | 0.23266 | 0
2026 | 7 | 9 | 23 | 0.23266 | 0 | 0 | 0 | 0 | 0 | 0 | 0 | 0.23266 | 0
2026 | 7 | 9 | 24 | 0.23266 | 0 | 0 | 0 | 0 | 0 | 0 | 0 | 0.23266 | 0
2026 | 7 | 10 | 1 | 0.23266 | 0 | 0 | 0 | 0 | 0 | 0 | 0 | 0.23266 | 0
2026 | 7 | 10 | 2 | 0.23266 | 0 | 0 | 0 | 0 | 0 | 0 | 0 | 0.23266 | 0
2026 | 7 | 10 | 3 | 0.23266 | 0 | 0 | 0 | 0 | 0 | 0 | 0 | 0.23266 | 0
2026 | 7 | 10 | 4 | 0.23266 | 0 | 0 | 0 | 0 | 0 | 0 | 0 | 0.23266 | 0
2026 | 7 | 10 | 5 | 0.23266 | 0 | 0 | 0 | 0 | 0 | 0 | 0 | 0.23266 | 0
2026 | 7 | 10 | 6 | 0.23266 | 0 | 0 | 0 | 0 | 0 | 0 | 0 | 0.23266 | 0
2026 | 7 | 10 | 7 | 0.23266 | 0 | 0 | 0 | 0 | 0 | 0 | 0 | 0.23266 | 0
2026 | 7 | 10 | 8 | 0.23266 | 0 | 0 | 0 | 0 | 0 | 0 | 0 | 0.23266 | 0
2026 | 7 | 10 | 9 | 0.23266 | 0 | 0 | 0 | 0 | 0 | 0 | 0 | 0.23266 | 0
2026 | 7 | 10 | 10 | 0.23266 | 0 | 0 | 0 | 0 | 0 | 0 | 0 | 0.23266 | 0
2026 | 7 | 10 | 11 | 0.23266 | 0 | 0 | 0 | 0 | 0 | 0 | 0 | 0.23266 | 0
2026 | 7 | 10 | 12 | 0.23266 | 0 | 0 | 0 | 0 | 0 | 0 | 0 | 0.23266 | 0
2026 | 7 | 10 | 13 | 0.23266 | 0 | 0 | 0 | 0 | 0 | 0 | 0 | 0.23266 | 0
2026 | 7 | 10 | 14 | 0.23266 | 0 | 0 | 0 | 0 | 0 | 0 | 0 | 0.23266 | 0
2026 | 7 | 10 | 15 | 0.23266 | 0 | 0 | 0 | 0 | 0 | 0 | 0 | 0.23266 | 0
2026 | 7 | 10 | 16 | 0.23266 | 0 | 0 | 0 | 0 | 0 | 0 | 0 | 0.23266 | 0
2026 | 7 | 10 | 17 | 0.23266 | 0 | 0 | 0 | 0 | 0 | 0 | 0 | 0.23266 | 0
2026 | 7 | 10 | 18 | 0.23266 | 0 | 0 | 0 | 0 | 0 | 0 | 0 | 0.23266 | 0
2026 | 7 | 10 | 19 | 0.23266 | 0 | 0 | 0 | 0 | 0 | 0 | 0 | 0.23266 | 0
2026 | 7 | 10 | 20 | 0.23266 | 0 | 0 | 0 | 0 | 0 | 0 | 0 | 0.23266 | 0
2026 | 7 | 10 | 21 | 0.23266 | 0 | 0 | 0 | 0 | 0 | 0 | 0 | 0.23266 | 0
2026 | 7 | 10 | 22 | 0.23266 | 0 | 0 | 0 | 0 | 0 | 0 | 0 | 0.23266 | 0
2026 | 7 | 10 | 23 | 0.23266 | 0 | 0 | 0 | 0 | 0 | 0 | 0 | 0.23266 | 0
2026 | 7 | 10 | 24 | 0.23266 | 0 | 0 | 0 | 0 | 0 | 0 | 0 | 0.23266 | 0
2026 | 7 | 11 | 1 | 0.23266 | 0 | 0 | 0 | 0 | 0 | 0 | 0 | 0.23266 | 0
2026 | 7 | 11 | 2 | 0.23266 | 0 | 0 | 0 | 0 | 0 | 0 | 0 | 0.23266 | 0
2026 | 7 | 11 | 3 | 0.23266 | 0 | 0 | 0 | 0 | 0 | 0 | 0 | 0.23266 | 0
2026 | 7 | 11 | 4 | 0.23266 | 0 | 0 | 0 | 0 | 0 | 0 | 0 | 0.23266 | 0
2026 | 7 | 11 | 5 | 0.23266 | 0 | 0 | 0 | 0 | 0 | 0 | 0 | 0.23266 | 0
2026 | 7 | 11 | 6 | 0.23266 | 0 | 0 | 0 | 0 | 0 | 0 | 0 | 0.23266 | 0
2026 | 7 | 11 | 7 | 0.23266 | 0 | 0 | 0 | 0 | 0 | 0 | 0 | 0.23266 | 0
2026 | 7 | 11 | 8 | 0.23266 | 0 | 0 | 0 | 0 | 0 | 0 | 0 | 0.23266 | 0
2026 | 7 | 11 | 9 | 0.23266 | 0 | 0 | 0 | 0 | 0 | 0 | 0 | 0.23266 | 0
2026 | 7 | 11 | 10 | 0.23266 | 0 | 0 | 0 | 0 | 0 | 0 | 0 | 0.23266 | 0
2026 | 7 | 11 | 11 | 0.23266 | 0 | 0 | 0 | 0 | 0 | 0 | 0 | 0.23266 | 0
2026 | 7 | 11 | 12 | 0.23266 | 0 | 0 | 0 | 0 | 0 | 0 | 0 | 0.23266 | 0
2026 | 7 | 11 | 13 | 0.23266 | 0 | 0 | 0 | 0 | 0 | 0 | 0 | 0.23266 | 0
2026 | 7 | 11 | 14 | 0.23266 | 0 | 0 | 0 | 0 | 0 | 0 | 0 | 0.23266 | 0
2026 | 7 | 11 | 15 | 0.23266 | 0 | 0 | 0 | 0 | 0 | 0 | 0 | 0.23266 | 0
2026 | 7 | 11 | 16 | 0.23266 | 0 | 0 | 0 | 0 | 0 | 0 | 0 | 0.23266 | 0
2026 | 7 | 11 | 17 | 0.23266 | 0 | 0 | 0 | 0 | 0 | 0 | 0 | 0.23266 | 0
2026 | 7 | 11 | 18 | 0.23266 | 0 | 0 | 0 | 0 | 0 | 0 | 0 | 0.23266 | 0
2026 | 7 | 11 | 19 | 0.23266 | 0 | 0 | 0 | 0 | 0 | 0 | 0 | 0.23266 | 0
2026 | 7 | 11 | 20 | 0.23266 | 0 | 0 | 0 | 0 | 0 | 0 | 0 | 0.23266 | 0
2026 | 7 | 11 | 21 | 0.23266 | 0 | 0 | 0 | 0 | 0 | 0 | 0 | 0.23266 | 0
2026 | 7 | 11 | 22 | 0.23266 | 0 | 0 | 0 | 0 | 0 | 0 | 0 | 0.23266 | 0
2026 | 7 | 11 | 23 | 0.23266 | 0 | 0 | 0 | 0 | 0 | 0 | 0 | 0.23266 | 0
2026 | 7 | 11 | 24 | 0.23266 | 0 | 0 | 0 | 0 | 0 | 0 | 0 | 0.23266 | 0
2026 | 7 | 12 | 1 | 0.23266 | 0 | 0 | 0 | 0 | 0 | 0 | 0 | 0.23266 | 0
2026 | 7 | 12 | 2 | 0.23266 | 0 | 0 | 0 | 0 | 0 | 0 | 0 | 0.23266 | 0
2026 | 7 | 12 | 3 | 0.23266 | 0 | 0 | 0 | 0 | 0 | 0 | 0 | 0.23266 | 0
2026 | 7 | 12 | 4 | 0.23266 | 0 | 0 | 0 | 0 | 0 | 0 | 0 | 0.23266 | 0
2026 | 7 | 12 | 5 | 0.23266 | 0 | 0 | 0 | 0 | 0 | 0 | 0 | 0.23266 | 0
2026 | 7 | 12 | 6 | 0.23266 | 0 | 0 | 0 | 0 | 0 | 0 | 0 | 0.23266 | 0
2026 | 7 | 12 | 7 | 0.23266 | 0 | 0 | 0 | 0 | 0 | 0 | 0 | 0.23266 | 0
2026 | 7 | 12 | 8 | 0.23266 | 0 | 0 | 0 | 0 | 0 | 0 | 0 | 0.23266 | 0
2026 | 7 | 12 | 9 | 0.23266 | 0 | 0 | 0 | 0 | 0 | 0 | 0 | 0.23266 | 0
2026 | 7 | 12 | 10 | 0.23266 | 0 | 0 | 0 | 0 | 0 | 0 | 0 | 0.23266 | 0
2026 | 7 | 12 | 11 | 0.23266 | 0 | 0 | 0 | 0 | 0 | 0 | 0 | 0.23266 | 0
2026 | 7 | 12 | 12 | 0.23266 | 0 | 0 | 0 | 0 | 0 | 0 | 0 | 0.23266 | 0
2026 | 7 | 12 | 13 | 0.23266 | 0 | 0 | 0 | 0 | 0 | 0 | 0 | 0.23266 | 0
2026 | 7 | 12 | 14 | 0.23266 | 0 | 0 | 0 | 0 | 0 | 0 | 0 | 0.23266 | 0
2026 | 7 | 12 | 15 | 0.23266 | 0 | 0 | 0 | 0 | 0 | 0 | 0 | 0.23266 | 0
2026 | 7 | 12 | 16 | 0.23266 | 0 | 0 | 0 | 0 | 0 | 0 | 0 | 0.23266 | 0
2026 | 7 | 12 | 17 | 0.23266 | 0 | 0 | 0 | 0 | 0 | 0 | 0 | 0.23266 | 0
2026 | 7 | 12 | 18 | 0.23266 | 0 | 0 | 0 | 0 | 0 | 0 | 0 | 0.23266 | 0
2026 | 7 | 12 | 19 | 0.23266 | 0 | 0 | 0 | 0 | 0 | 0 | 0 | 0.23266 | 0
2026 | 7 | 12 | 20 | 0.23266 | 0 | 0 | 0 | 0 | 0 | 0 | 0 | 0.23266 | 0
2026 | 7 | 12 | 21 | 0.23266 | 0 | 0 | 0 | 0 | 0 | 0 | 0 | 0.23266 | 0
2026 | 7 | 12 | 22 | 0.23266 | 0 | 0 | 0 | 0 | 0 | 0 | 0 | 0.23266 | 0
2026 | 7 | 12 | 23 | 0.23266 | 0 | 0 | 0 | 0 | 0 | 0 | 0 | 0.23266 | 0
2026 | 7 | 12 | 24 | 0.23266 | 0 | 0 | 0 | 0 | 0 | 0 | 0 | 0.23266 | 0
2026 | 7 | 13 | 1 | 0.23266 | 0 | 0 | 0 | 0 | 0 | 0 | 0 | 0.23266 | 0
2026 | 7 | 13 | 2 | 0.23266 | 0 | 0 | 0 | 0 | 0 | 0 | 0 | 0.23266 | 0
2026 | 7 | 13 | 3 | 0.23266 | 0 | 0 | 0 | 0 | 0 | 0 | 0 | 0.23266 | 0
2026 | 7 | 13 | 4 | 0.23266 | 0 | 0 | 0 | 0 | 0 | 0 | 0 | 0.23266 | 0
2026 | 7 | 13 | 5 | 0.23266 | 0 | 0 | 0 | 0 | 0 | 0 | 0 | 0.23266 | 0
2026 | 7 | 13 | 6 | 0.23266 | 0 | 0 | 0 | 0 | 0 | 0 | 0 | 0.23266 | 0
2026 | 7 | 13 | 7 | 0.23266 | 0 | 0 | 0 | 0 | 0 | 0 | 0 | 0.23266 | 0
2026 | 7 | 13 | 8 | 0.23266 | 0 | 0 | 0 | 0 | 0 | 0 | 0 | 0.23266 | 0
2026 | 7 | 13 | 9 | 0.23266 | 0 | 0 | 0 | 0 | 0 | 0 | 0 | 0.23266 | 0
2026 | 7 | 13 | 10 | 0.23266 | 0 | 0 | 0 | 0 | 0 | 0 | 0 | 0.23266 | 0
2026 | 7 | 13 | 11 | 0.23266 | 0 | 0 | 0 | 0 | 0 | 0 | 0 | 0.23266 | 0
2026 | 7 | 13 | 12 | 0.23266 | 0 | 0 | 0 | 0 | 0 | 0 | 0 | 0.23266 | 0
2026 | 7 | 13 | 13 | 0.23266 | 0 | 0 | 0 | 0 | 0 | 0 | 0 | 0.23266 | 0
2026 | 7 | 13 | 14 | 0.23266 | 0 | 0 | 0 | 0 | 0 | 0 | 0 | 0.23266 | 0
2026 | 7 | 13 | 15 | 0.23266 | 0 | 0 | 0 | 0 | 0 | 0 | 0 | 0.23266 | 0
2026 | 7 | 13 | 16 | 0.23266 | 0 | 0 | 0 | 0 | 0 | 0 | 0 | 0.23266 | 0
2026 | 7 | 13 | 17 | 0.23266 | 0 | 0 | 0 | 0 | 0 | 0 | 0 | 0.23266 | 0
2026 | 7 | 13 | 18 | 0.23266 | 0 | 0 | 0 | 0 | 0 | 0 | 0 | 0.23266 | 0
2026 | 7 | 13 | 19 | 0.23266 | 0 | 0 | 0 | 0 | 0 | 0 | 0 | 0.23266 | 0
2026 | 7 | 13 | 20 | 0.23266 | 0 | 0 | 0 | 0 | 0 | 0 | 0 | 0.23266 | 0
2026 | 7 | 13 | 21 | 0.23266 | 0 | 0 | 0 | 0 | 0 | 0 | 0 | 0.23266 | 0
2026 | 7 | 13 | 22 | 0.23266 | 0 | 0 | 0 | 0 | 0 | 0 | 0 | 0.23266 | 0
2026 | 7 | 13 | 23 | 0.23266 | 0 | 0 | 0 | 0 | 0 | 0 | 0 | 0.23266 | 0
2026 | 7 | 13 | 24 | 0.23266 | 0 | 0 | 0 | 0 | 0 | 0 | 0 | 0.23266 | 0
2026 | 7 | 14 | 1 | 0.23266 | 0 | 0 | 0 | 0 | 0 | 0 | 0 | 0.23266 | 0
2026 | 7 | 14 | 2 | 0.23266 | 0 | 0 | 0 | 0 | 0 | 0 | 0 | 0.23266 | 0
2026 | 7 | 14 | 3 | 0.23266 | 0 | 0 | 0 | 0 | 0 | 0 | 0 | 0.23266 | 0
2026 | 7 | 14 | 4 | 0.23266 | 0 | 0 | 0 | 0 | 0 | 0 | 0 | 0.23266 | 0
2026 | 7 | 14 | 5 | 0.23266 | 0 | 0 | 0 | 0 | 0 | 0 | 0 | 0.23266 | 0
2026 | 7 | 14 | 6 | 0.23266 | 0 | 0 | 0 | 0 | 0 | 0 | 0 | 0.23266 | 0
2026 | 7 | 14 | 7 | 0.23266 | 0 | 0 | 0 | 0 | 0 | 0 | 0 | 0.23266 | 0
2026 | 7 | 14 | 8 | 0.23266 | 0 | 0 | 0 | 0 | 0 | 0 | 0 | 0.23266 | 0
2026 | 7 | 14 | 9 | 0.23266 | 0 | 0 | 0 | 0 | 0 | 0 | 0 | 0.23266 | 0
2026 | 7 | 14 | 10 | 0.23266 | 0 | 0 | 0 | 0 | 0 | 0 | 0 | 0.23266 | 0
2026 | 7 | 14 | 11 | 0.23266 | 0 | 0 | 0 | 0 | 0 | 0 | 0 | 0.23266 | 0
2026 | 7 | 14 | 12 | 0.23266 | 0 | 0 | 0 | 0 | 0 | 0 | 0 | 0.23266 | 0
2026 | 7 | 14 | 13 | 0.23266 | 0 | 0 | 0 | 0 | 0 | 0 | 0 | 0.23266 | 0
2026 | 7 | 14 | 14 | 0.23266 | 0 | 0 | 0 | 0 | 0 | 0 | 0 | 0.23266 | 0
2026 | 7 | 14 | 15 | 0.23266 | 0 | 0 | 0 | 0 | 0 | 0 | 0 | 0.23266 | 0
2026 | 7 | 14 | 16 | 0.23266 | 0 | 0 | 0 | 0 | 0 | 0 | 0 | 0.23266 | 0
2026 | 7 | 14 | 17 | 0.23266 | 0 | 0 | 0 | 0 | 0 | 0 | 0 | 0.23266 | 0
2026 | 7 | 14 | 18 | 0.23266 | 0 | 0 | 0 | 0 | 0 | 0 | 0 | 0.23266 | 0
2026 | 7 | 14 | 19 | 0.23266 | 0 | 0 | 0 | 0 | 0 | 0 | 0 | 0.23266 | 0
2026 | 7 | 14 | 20 | 0.23266 | 0 | 0 | 0 | 0 | 0 | 0 | 0 | 0.23266 | 0
2026 | 7 | 14 | 21 | 0.23266 | 0 | 0 | 0 | 0 | 0 | 0 | 0 | 0.23266 | 0
2026 | 7 | 14 | 22 | 0.23266 | 0 | 0 | 0 | 0 | 0 | 0 | 0 | 0.23266 | 0
2026 | 7 | 14 | 23 | 0.23266 | 0 | 0 | 0 | 0 | 0 | 0 | 0 | 0.23266 | 0
2026 | 7 | 14 | 24 | 0.23266 | 0 | 0 | 0 | 0 | 0 | 0 | 0 | 0.23266 | 0
2026 | 7 | 15 | 1 | 0.23266 | 0 | 0 | 0 | 0 | 0 | 0 | 0 | 0.23266 | 0
2026 | 7 | 15 | 2 | 0.23266 | 0 | 0 | 0 | 0 | 0 | 0 | 0 | 0.23266 | 0
2026 | 7 | 15 | 3 | 0.23266 | 0 | 0 | 0 | 0 | 0 | 0 | 0 | 0.23266 | 0
2026 | 7 | 15 | 4 | 0.23266 | 0 | 0 | 0 | 0 | 0 | 0 | 0 | 0.23266 | 0
2026 | 7 | 15 | 5 | 0.23266 | 0 | 0 | 0 | 0 | 0 | 0 | 0 | 0.23266 | 0
2026 | 7 | 15 | 6 | 0.23266 | 0 | 0 | 0 | 0 | 0 | 0 | 0 | 0.23266 | 0
2026 | 7 | 15 | 7 | 0.23266 | 0 | 0 | 0 | 0 | 0 | 0 | 0 | 0.23266 | 0
2026 | 7 | 15 | 8 | 0.23266 | 0 | 0 | 0 | 0 | 0 | 0 | 0 | 0.23266 | 0
2026 | 7 | 15 | 9 | 0.23266 | 0 | 0 | 0 | 0 | 0 | 0 | 0 | 0.23266 | 0
2026 | 7 | 15 | 10 | 0.23266 | 0 | 0 | 0 | 0 | 0 | 0 | 0 | 0.23266 | 0
2026 | 7 | 15 | 11 | 0.23266 | 0 | 0 | 0 | 0 | 0 | 0 | 0 | 0.23266 | 0
2026 | 7 | 15 | 12 | 0.23266 | 0 | 0 | 0 | 0 | 0 | 0 | 0 | 0.23266 | 0
2026 | 7 | 15 | 13 | 0.23266 | 0 | 0 | 0 | 0 | 0 | 0 | 0 | 0.23266 | 0
2026 | 7 | 15 | 14 | 0.23266 | 0 | 0 | 0 | 0 | 0 | 0 | 0 | 0.23266 | 0
2026 | 7 | 15 | 15 | 0.23266 | 0 | 0 | 0 | 0 | 0 | 0 | 0 | 0.23266 | 0
2026 | 7 | 15 | 16 | 0.23266 | 0 | 0 | 0 | 0 | 0 | 0 | 0 | 0.23266 | 0
2026 | 7 | 15 | 17 | 0.23266 | 0 | 0 | 0 | 0 | 0 | 0 | 0 | 0.23266 | 0
2026 | 7 | 15 | 18 | 0.23266 | 0 | 0 | 0 | 0 | 0 | 0 | 0 | 0.23266 | 0
2026 | 7 | 15 | 19 | 0.23266 | 0 | 0 | 0 | 0 | 0 | 0 | 0 | 0.23266 | 0
2026 | 7 | 15 | 20 | 0.23266 | 0 | 0 | 0 | 0 | 0 | 0 | 0 | 0.23266 | 0
2026 | 7 | 15 | 21 | 0.23266 | 0 | 0 | 0 | 0 | 0 | 0 | 0 | 0.23266 | 0
2026 | 7 | 15 | 22 | 0.23266 | 0 | 0 | 0 | 0 | 0 | 0 | 0 | 0.23266 | 0
2026 | 7 | 15 | 23 | 0.23266 | 0 | 0 | 0 | 0 | 0 | 0 | 0 | 0.23266 | 0
2026 | 7 | 15 | 24 | 0.23266 | 0 | 0 | 0 | 0 | 0 | 0 | 0 | 0.23266 | 0
2026 | 7 | 16 | 1 | 0.23266 | 0 | 0 | 0 | 0 | 0 | 0 | 0 | 0.23266 | 0
2026 | 7 | 16 | 2 | 0.23266 | 0 | 0 | 0 | 0 | 0 | 0 | 0 | 0.23266 | 0
2026 | 7 | 16 | 3 | 0.23266 | 0 | 0 | 0 | 0 | 0 | 0 | 0 | 0.23266 | 0
2026 | 7 | 16 | 4 | 0.23266 | 0 | 0 | 0 | 0 | 0 | 0 | 0 | 0.23266 | 0
2026 | 7 | 16 | 5 | 0.23266 | 0 | 0 | 0 | 0 | 0 | 0 | 0 | 0.23266 | 0
2026 | 7 | 16 | 6 | 0.23266 | 0 | 0 | 0 | 0 | 0 | 0 | 0 | 0.23266 | 0
2026 | 7 | 16 | 7 | 0.23266 | 0 | 0 | 0 | 0 | 0 | 0 | 0 | 0.23266 | 0
2026 | 7 | 16 | 8 | 0.23266 | 0 | 0 | 0 | 0 | 0 | 0 | 0 | 0.23266 | 0
2026 | 7 | 16 | 9 | 0.23266 | 0 | 0 | 0 | 0 | 0 | 0 | 0 | 0.23266 | 0
2026 | 7 | 16 | 10 | 0.23266 | 0 | 0 | 0 | 0 | 0 | 0 | 0 | 0.23266 | 0
2026 | 7 | 16 | 11 | 0.23266 | 0 | 0 | 0 | 0 | 0 | 0 | 0 | 0.23266 | 0
2026 | 7 | 16 | 12 | 0.23266 | 0 | 0 | 0 | 0 | 0 | 0 | 0 | 0.23266 | 0
2026 | 7 | 16 | 13 | 0.23266 | 0 | 0 | 0 | 0 | 0 | 0 | 0 | 0.23266 | 0
2026 | 7 | 16 | 14 | 0.23266 | 0 | 0 | 0 | 0 | 0 | 0 | 0 | 0.23266 | 0
2026 | 7 | 16 | 15 | 0.23266 | 0 | 0 | 0 | 0 | 0 | 0 | 0 | 0.23266 | 0
2026 | 7 | 16 | 16 | 0.23266 | 0 | 0 | 0 | 0 | 0 | 0 | 0 | 0.23266 | 0
2026 | 7 | 16 | 17 | 0.23266 | 0 | 0 | 0 | 0 | 0 | 0 | 0 | 0.23266 | 0
2026 | 7 | 16 | 18 | 0.23266 | 0 | 0 | 0 | 0 | 0 | 0 | 0 | 0.23266 | 0
2026 | 7 | 16 | 19 | 0.23266 | 0 | 0 | 0 | 0 | 0 | 0 | 0 | 0.23266 | 0
2026 | 7 | 16 | 20 | 0.23266 | 0 | 0 | 0 | 0 | 0 | 0 | 0 | 0.23266 | 0
2026 | 7 | 16 | 21 | 0.23266 | 0 | 0 | 0 | 0 | 0 | 0 | 0 | 0.23266 | 0
2026 | 7 | 16 | 22 | 0.23266 | 0 | 0 | 0 | 0 | 0 | 0 | 0 | 0.23266 | 0
2026 | 7 | 16 | 23 | 0.23266 | 0 | 0 | 0 | 0 | 0 | 0 | 0 | 0.23266 | 0
2026 | 7 | 16 | 24 | 0.23266 | 0 | 0 | 0 | 0 | 0 | 0 | 0 | 0.23266 | 0
2026 | 7 | 17 | 1 | 0.23266 | 0 | 0 | 0 | 0 | 0 | 0 | 0 | 0.23266 | 0
2026 | 7 | 17 | 2 | 0.23266 | 0 | 0 | 0 | 0 | 0 | 0 | 0 | 0.23266 | 0
2026 | 7 | 17 | 3 | 0.23266 | 0 | 0 | 0 | 0 | 0 | 0 | 0 | 0.23266 | 0
2026 | 7 | 17 | 4 | 0.23266 | 0 | 0 | 0 | 0 | 0 | 0 | 0 | 0.23266 | 0
2026 | 7 | 17 | 5 | 0.23266 | 0 | 0 | 0 | 0 | 0 | 0 | 0 | 0.23266 | 0
2026 | 7 | 17 | 6 | 0.23266 | 0 | 0 | 0 | 0 | 0 | 0 | 0 | 0.23266 | 0
2026 | 7 | 17 | 7 | 0.23266 | 0 | 0 | 0 | 0 | 0 | 0 | 0 | 0.23266 | 0
2026 | 7 | 17 | 8 | 0.23266 | 0 | 0 | 0 | 0 | 0 | 0 | 0 | 0.23266 | 0
2026 | 7 | 17 | 9 | 0.23266 | 0 | 0 | 0 | 0 | 0 | 0 | 0 | 0.23266 | 0
2026 | 7 | 17 | 10 | 0.23266 | 0 | 0 | 0 | 0 | 0 | 0 | 0 | 0.23266 | 0
2026 | 7 | 17 | 11 | 0.23266 | 0 | 0 | 0 | 0 | 0 | 0 | 0 | 0.23266 | 0
2026 | 7 | 17 | 12 | 0.23266 | 0 | 0 | 0 | 0 | 0 | 0 | 0 | 0.23266 | 0
2026 | 7 | 17 | 13 | 0.23266 | 0 | 0 | 0 | 0 | 0 | 0 | 0 | 0.23266 | 0
2026 | 7 | 17 | 14 | 0.23266 | 0 | 0 | 0 | 0 | 0 | 0 | 0 | 0.23266 | 0
2026 | 7 | 17 | 15 | 0.23266 | 0 | 0 | 0 | 0 | 0 | 0 | 0 | 0.23266 | 0
2026 | 7 | 17 | 16 | 0.23266 | 0 | 0 | 0 | 0 | 0 | 0 | 0 | 0.23266 | 0
2026 | 7 | 17 | 17 | 0.23266 | 0 | 0 | 0 | 0 | 0 | 0 | 0 | 0.23266 | 0
2026 | 7 | 17 | 18 | 0.23266 | 0 | 0 | 0 | 0 | 0 | 0 | 0 | 0.23266 | 0
2026 | 7 | 17 | 19 | 0.23266 | 0 | 0 | 0 | 0 | 0 | 0 | 0 | 0.23266 | 0
2026 | 7 | 17 | 20 | 0.23266 | 0 | 0 | 0 | 0 | 0 | 0 | 0 | 0.23266 | 0
2026 | 7 | 17 | 21 | 0.23266 | 0 | 0 | 0 | 0 | 0 | 0 | 0 | 0.23266 | 0
2026 | 7 | 17 | 22 | 0.23266 | 0 | 0 | 0 | 0 | 0 | 0 | 0 | 0.23266 | 0
2026 | 7 | 17 | 23 | 0.23266 | 0 | 0 | 0 | 0 | 0 | 0 | 0 | 0.23266 | 0
2026 | 7 | 17 | 24 | 0.23266 | 0 | 0 | 0 | 0 | 0 | 0 | 0 | 0.23266 | 0
2026 | 7 | 18 | 1 | 0.23266 | 0 | 0 | 0 | 0 | 0 | 0 | 0 | 0.23266 | 0
2026 | 7 | 18 | 2 | 0.23266 | 0 | 0 | 0 | 0 | 0 | 0 | 0 | 0.23266 | 0
2026 | 7 | 18 | 3 | 0.23266 | 0 | 0 | 0 | 0 | 0 | 0 | 0 | 0.23266 | 0
2026 | 7 | 18 | 4 | 0.23266 | 0 | 0 | 0 | 0 | 0 | 0 | 0 | 0.23266 | 0
2026 | 7 | 18 | 5 | 0.23266 | 0 | 0 | 0 | 0 | 0 | 0 | 0 | 0.23266 | 0
2026 | 7 | 18 | 6 | 0.23266 | 0 | 0 | 0 | 0 | 0 | 0 | 0 | 0.23266 | 0
2026 | 7 | 18 | 7 | 0.23266 | 0 | 0 | 0 | 0 | 0 | 0 | 0 | 0.23266 | 0
2026 | 7 | 18 | 8 | 0.23266 | 0 | 0 | 0 | 0 | 0 | 0 | 0 | 0.23266 | 0
2026 | 7 | 18 | 9 | 0.23266 | 0 | 0 | 0 | 0 | 0 | 0 | 0 | 0.23266 | 0
2026 | 7 | 18 | 10 | 0.23266 | 0 | 0 | 0 | 0 | 0 | 0 | 0 | 0.23266 | 0
2026 | 7 | 18 | 11 | 0.23266 | 0 | 0 | 0 | 0 | 0 | 0 | 0 | 0.23266 | 0
2026 | 7 | 18 | 12 | 0.23266 | 0 | 0 | 0 | 0 | 0 | 0 | 0 | 0.23266 | 0
2026 | 7 | 18 | 13 | 0.23266 | 0 | 0 | 0 | 0 | 0 | 0 | 0 | 0.23266 | 0
2026 | 7 | 18 | 14 | 0.23266 | 0 | 0 | 0 | 0 | 0 | 0 | 0 | 0.23266 | 0
2026 | 7 | 18 | 15 | 0.23266 | 0 | 0 | 0 | 0 | 0 | 0 | 0 | 0.23266 | 0
2026 | 7 | 18 | 16 | 0.23266 | 0 | 0 | 0 | 0 | 0 | 0 | 0 | 0.23266 | 0
2026 | 7 | 18 | 17 | 0.23266 | 0 | 0 | 0 | 0 | 0 | 0 | 0 | 0.23266 | 0
2026 | 7 | 18 | 18 | 0.23266 | 0 | 0 | 0 | 0 | 0 | 0 | 0 | 0.23266 | 0
2026 | 7 | 18 | 19 | 0.23266 | 0 | 0 | 0 | 0 | 0 | 0 | 0 | 0.23266 | 0
2026 | 7 | 18 | 20 | 0.23266 | 0 | 0 | 0 | 0 | 0 | 0 | 0 | 0.23266 | 0
2026 | 7 | 18 | 21 | 0.23266 | 0 | 0 | 0 | 0 | 0 | 0 | 0 | 0.23266 | 0
2026 | 7 | 18 | 22 | 0.23266 | 0 | 0 | 0 | 0 | 0 | 0 | 0 | 0.23266 | 0
2026 | 7 | 18 | 23 | 0.23266 | 0 | 0 | 0 | 0 | 0 | 0 | 0 | 0.23266 | 0
2026 | 7 | 18 | 24 | 0.23266 | 0 | 0 | 0 | 0 | 0 | 0 | 0 | 0.23266 | 0
2026 | 7 | 19 | 1 | 0.23266 | 0 | 0 | 0 | 0 | 0 | 0 | 0 | 0.23266 | 0
2026 | 7 | 19 | 2 | 0.23266 | 0 | 0 | 0 | 0 | 0 | 0 | 0 | 0.23266 | 0
2026 | 7 | 19 | 3 | 0.23266 | 0 | 0 | 0 | 0 | 0 | 0 | 0 | 0.23266 | 0
2026 | 7 | 19 | 4 | 0.23266 | 0 | 0 | 0 | 0 | 0 | 0 | 0 | 0.23266 | 0
2026 | 7 | 19 | 5 | 0.23266 | 0 | 0 | 0 | 0 | 0 | 0 | 0 | 0.23266 | 0
2026 | 7 | 19 | 6 | 0.23266 | 0 | 0 | 0 | 0 | 0 | 0 | 0 | 0.23266 | 0
2026 | 7 | 19 | 7 | 0.23266 | 0 | 0 | 0 | 0 | 0 | 0 | 0 | 0.23266 | 0
2026 | 7 | 19 | 8 | 0.23266 | 0 | 0 | 0 | 0 | 0 | 0 | 0 | 0.23266 | 0
2026 | 7 | 19 | 9 | 0.23266 | 0 | 0 | 0 | 0 | 0 | 0 | 0 | 0.23266 | 0
2026 | 7 | 19 | 10 | 0.23266 | 0 | 0 | 0 | 0 | 0 | 0 | 0 | 0.23266 | 0
2026 | 7 | 19 | 11 | 0.23266 | 0 | 0 | 0 | 0 | 0 | 0 | 0 | 0.23266 | 0
2026 | 7 | 19 | 12 | 0.23266 | 0 | 0 | 0 | 0 | 0 | 0 | 0 | 0.23266 | 0
2026 | 7 | 19 | 13 | 0.23266 | 0 | 0 | 0 | 0 | 0 | 0 | 0 | 0.23266 | 0
2026 | 7 | 19 | 14 | 0.23266 | 0 | 0 | 0 | 0 | 0 | 0 | 0 | 0.23266 | 0
2026 | 7 | 19 | 15 | 0.23266 | 0 | 0 | 0 | 0 | 0 | 0 | 0 | 0.23266 | 0
2026 | 7 | 19 | 16 | 0.23266 | 0 | 0 | 0 | 0 | 0 | 0 | 0 | 0.23266 | 0
2026 | 7 | 19 | 17 | 0.23266 | 0 | 0 | 0 | 0 | 0 | 0 | 0 | 0.23266 | 0
2026 | 7 | 19 | 18 | 0.23266 | 0 | 0 | 0 | 0 | 0 | 0 | 0 | 0.23266 | 0
2026 | 7 | 19 | 19 | 0.23266 | 0 | 0 | 0 | 0 | 0 | 0 | 0 | 0.23266 | 0
2026 | 7 | 19 | 20 | 0.23266 | 0 | 0 | 0 | 0 | 0 | 0 | 0 | 0.23266 | 0
2026 | 7 | 19 | 21 | 0.23266 | 0 | 0 | 0 | 0 | 0 | 0 | 0 | 0.23266 | 0
2026 | 7 | 19 | 22 | 0.23266 | 0 | 0 | 0 | 0 | 0 | 0 | 0 | 0.23266 | 0
2026 | 7 | 19 | 23 | 0.23266 | 0 | 0 | 0 | 0 | 0 | 0 | 0 | 0.23266 | 0
2026 | 7 | 19 | 24 | 0.23266 | 0 | 0 | 0 | 0 | 0 | 0 | 0 | 0.23266 | 0
2026 | 7 | 20 | 1 | 0.23266 | 0 | 0 | 0 | 0 | 0 | 0 | 0 | 0.23266 | 0
2026 | 7 | 20 | 2 | 0.23266 | 0 | 0 | 0 | 0 | 0 | 0 | 0 | 0.23266 | 0
2026 | 7 | 20 | 3 | 0.23266 | 0 | 0 | 0 | 0 | 0 | 0 | 0 | 0.23266 | 0
2026 | 7 | 20 | 4 | 0.23266 | 0 | 0 | 0 | 0 | 0 | 0 | 0 | 0.23266 | 0
2026 | 7 | 20 | 5 | 0.23266 | 0 | 0 | 0 | 0 | 0 | 0 | 0 | 0.23266 | 0
2026 | 7 | 20 | 6 | 0.23266 | 0 | 0 | 0 | 0 | 0 | 0 | 0 | 0.23266 | 0
2026 | 7 | 20 | 7 | 0.23266 | 0 | 0 | 0 | 0 | 0 | 0 | 0 | 0.23266 | 0
2026 | 7 | 20 | 8 | 0.23266 | 0 | 0 | 0 | 0 | 0 | 0 | 0 | 0.23266 | 0
2026 | 7 | 20 | 9 | 0.23266 | 0 | 0 | 0 | 0 | 0 | 0 | 0 | 0.23266 | 0
2026 | 7 | 20 | 10 | 0.23266 | 0 | 0 | 0 | 0 | 0 | 0 | 0 | 0.23266 | 0
2026 | 7 | 20 | 11 | 0.23266 | 0 | 0 | 0 | 0 | 0 | 0 | 0 | 0.23266 | 0
2026 | 7 | 20 | 12 | 0.23266 | 0 | 0 | 0 | 0 | 0 | 0 | 0 | 0.23266 | 0
2026 | 7 | 20 | 13 | 0.23266 | 0 | 0 | 0 | 0 | 0 | 0 | 0 | 0.23266 | 0
2026 | 7 | 20 | 14 | 0.23266 | 0 | 0 | 0 | 0 | 0 | 0 | 0 | 0.23266 | 0
2026 | 7 | 20 | 15 | 0.23266 | 0 | 0 | 0 | 0 | 0 | 0 | 0 | 0.23266 | 0
2026 | 7 | 20 | 16 | 0.23266 | 0 | 0 | 0 | 0 | 0 | 0 | 0 | 0.23266 | 0
2026 | 7 | 20 | 17 | 0.23266 | 0 | 0 | 0 | 0 | 0 | 0 | 0 | 0.23266 | 0
2026 | 7 | 20 | 18 | 0.23266 | 0 | 0 | 0 | 0 | 0 | 0 | 0 | 0.23266 | 0
2026 | 7 | 20 | 19 | 0.23266 | 0 | 0 | 0 | 0 | 0 | 0 | 0 | 0.23266 | 0
2026 | 7 | 20 | 20 | 0.23266 | 0 | 0 | 0 | 0 | 0 | 0 | 0 | 0.23266 | 0
2026 | 7 | 20 | 21 | 0.23266 | 0 | 0 | 0 | 0 | 0 | 0 | 0 | 0.23266 | 0
2026 | 7 | 20 | 22 | 0.23266 | 0 | 0 | 0 | 0 | 0 | 0 | 0 | 0.23266 | 0
2026 | 7 | 20 | 23 | 0.23266 | 0 | 0 | 0 | 0 | 0 | 0 | 0 | 0.23266 | 0
2026 | 7 | 20 | 24 | 0.23266 | 0 | 0 | 0 | 0 | 0 | 0 | 0 | 0.23266 | 0
2026 | 7 | 21 | 1 | 0.23266 | 0 | 0 | 0 | 0 | 0 | 0 | 0 | 0.23266 | 0
2026 | 7 | 21 | 2 | 0.23266 | 0 | 0 | 0 | 0 | 0 | 0 | 0 | 0.23266 | 0
2026 | 7 | 21 | 3 | 0.23266 | 0 | 0 | 0 | 0 | 0 | 0 | 0 | 0.23266 | 0
2026 | 7 | 21 | 4 | 0.23266 | 0 | 0 | 0 | 0 | 0 | 0 | 0 | 0.23266 | 0
2026 | 7 | 21 | 5 | 0.23266 | 0 | 0 | 0 | 0 | 0 | 0 | 0 | 0.23266 | 0
2026 | 7 | 21 | 6 | 0.23266 | 0 | 0 | 0 | 0 | 0 | 0 | 0 | 0.23266 | 0
2026 | 7 | 21 | 7 | 0.23266 | 0 | 0 | 0 | 0 | 0 | 0 | 0 | 0.23266 | 0
2026 | 7 | 21 | 8 | 0.23266 | 0 | 0 | 0 | 0 | 0 | 0 | 0 | 0.23266 | 0
2026 | 7 | 21 | 9 | 0.23266 | 0 | 0 | 0 | 0 | 0 | 0 | 0 | 0.23266 | 0
2026 | 7 | 21 | 10 | 0.23266 | 0 | 0 | 0 | 0 | 0 | 0 | 0 | 0.23266 | 0
2026 | 7 | 21 | 11 | 0.23266 | 0 | 0 | 0 | 0 | 0 | 0 | 0 | 0.23266 | 0
2026 | 7 | 21 | 12 | 0.23266 | 0 | 0 | 0 | 0 | 0 | 0 | 0 | 0.23266 | 0
2026 | 7 | 21 | 13 | 0.23266 | 0 | 0 | 0 | 0 | 0 | 0 | 0 | 0.23266 | 0
2026 | 7 | 21 | 14 | 0.23266 | 0 | 0 | 0 | 0 | 0 | 0 | 0 | 0.23266 | 0
2026 | 7 | 21 | 15 | 0.23266 | 0 | 0 | 0 | 0 | 0 | 0 | 0 | 0.23266 | 0
2026 | 7 | 21 | 16 | 0.23266 | 0 | 0 | 0 | 0 | 0 | 0 | 0 | 0.23266 | 0
2026 | 7 | 21 | 17 | 0.23266 | 0 | 0 | 0 | 0 | 0 | 0 | 0 | 0.23266 | 0
2026 | 7 | 21 | 18 | 0.23266 | 0 | 0 | 0 | 0 | 0 | 0 | 0 | 0.23266 | 0
2026 | 7 | 21 | 19 | 0.23266 | 0 | 0 | 0 | 0 | 0 | 0 | 0 | 0.23266 | 0
2026 | 7 | 21 | 20 | 0.23266 | 0 | 0 | 0 | 0 | 0 | 0 | 0 | 0.23266 | 0
2026 | 7 | 21 | 21 | 0.23266 | 0 | 0 | 0 | 0 | 0 | 0 | 0 | 0.23266 | 0
2026 | 7 | 21 | 22 | 0.23266 | 0 | 0 | 0 | 0 | 0 | 0 | 0 | 0.23266 | 0
2026 | 7 | 21 | 23 | 0.23266 | 0 | 0 | 0 | 0 | 0 | 0 | 0 | 0.23266 | 0
2026 | 7 | 21 | 24 | 0.23266 | 0 | 0 | 0 | 0 | 0 | 0 | 0 | 0.23266 | 0
2026 | 7 | 22 | 1 | 0.23266 | 0 | 0 | 0 | 0 | 0 | 0 | 0 | 0.23266 | 0
2026 | 7 | 22 | 2 | 0.23266 | 0 | 0 | 0 | 0 | 0 | 0 | 0 | 0.23266 | 0
2026 | 7 | 22 | 3 | 0.23266 | 0 | 0 | 0 | 0 | 0 | 0 | 0 | 0.23266 | 0
2026 | 7 | 22 | 4 | 0.23266 | 0 | 0 | 0 | 0 | 0 | 0 | 0 | 0.23266 | 0
2026 | 7 | 22 | 5 | 0.23266 | 0 | 0 | 0 | 0 | 0 | 0 | 0 | 0.23266 | 0
2026 | 7 | 22 | 6 | 0.23266 | 0 | 0 | 0 | 0 | 0 | 0 | 0 | 0.23266 | 0
2026 | 7 | 22 | 7 | 0.23266 | 0 | 0 | 0 | 0 | 0 | 0 | 0 | 0.23266 | 0
2026 | 7 | 22 | 8 | 0.23266 | 0 | 0 | 0 | 0 | 0 | 0 | 0 | 0.23266 | 0
2026 | 7 | 22 | 9 | 0.23266 | 0 | 0 | 0 | 0 | 0 | 0 | 0 | 0.23266 | 0
2026 | 7 | 22 | 10 | 0.23266 | 0 | 0 | 0 | 0 | 0 | 0 | 0 | 0.23266 | 0
2026 | 7 | 22 | 11 | 0.23266 | 0 | 0 | 0 | 0 | 0 | 0 | 0 | 0.23266 | 0
2026 | 7 | 22 | 12 | 0.23266 | 0 | 0 | 0 | 0 | 0 | 0 | 0 | 0.23266 | 0
2026 | 7 | 22 | 13 | 0.23266 | 0 | 0 | 0 | 0 | 0 | 0 | 0 | 0.23266 | 0
2026 | 7 | 22 | 14 | 0.23266 | 0 | 0 | 0 | 0 | 0 | 0 | 0 | 0.23266 | 0
2026 | 7 | 22 | 15 | 0.23266 | 0 | 0 | 0 | 0 | 0 | 0 | 0 | 0.23266 | 0
2026 | 7 | 22 | 16 | 0.23266 | 0 | 0 | 0 | 0 | 0 | 0 | 0 | 0.23266 | 0
2026 | 7 | 22 | 17 | 0.23266 | 0 | 0 | 0 | 0 | 0 | 0 | 0 | 0.23266 | 0
2026 | 7 | 22 | 18 | 0.23266 | 0 | 0 | 0 | 0 | 0 | 0 | 0 | 0.23266 | 0
2026 | 7 | 22 | 19 | 0.23266 | 0 | 0 | 0 | 0 | 0 | 0 | 0 | 0.23266 | 0
2026 | 7 | 22 | 20 | 0.23266 | 0 | 0 | 0 | 0 | 0 | 0 | 0 | 0.23266 | 0
2026 | 7 | 22 | 21 | 0.23266 | 0 | 0 | 0 | 0 | 0 | 0 | 0 | 0.23266 | 0
2026 | 7 | 22 | 22 | 0.23266 | 0 | 0 | 0 | 0 | 0 | 0 | 0 | 0.23266 | 0
2026 | 7 | 22 | 23 | 0.23266 | 0 | 0 | 0 | 0 | 0 | 0 | 0 | 0.23266 | 0
2026 | 7 | 22 | 24 | 0.23266 | 0 | 0 | 0 | 0 | 0 | 0 | 0 | 0.23266 | 0
2026 | 7 | 23 | 1 | 0.23266 | 0 | 0 | 0 | 0 | 0 | 0 | 0 | 0.23266 | 0
2026 | 7 | 23 | 2 | 0.23266 | 0 | 0 | 0 | 0 | 0 | 0 | 0 | 0.23266 | 0
2026 | 7 | 23 | 3 | 0.23266 | 0 | 0 | 0 | 0 | 0 | 0 | 0 | 0.23266 | 0
2026 | 7 | 23 | 4 | 0.23266 | 0 | 0 | 0 | 0 | 0 | 0 | 0 | 0.23266 | 0
2026 | 7 | 23 | 5 | 0.23266 | 0 | 0 | 0 | 0 | 0 | 0 | 0 | 0.23266 | 0
2026 | 7 | 23 | 6 | 0.23266 | 0 | 0 | 0 | 0 | 0 | 0 | 0 | 0.23266 | 0
2026 | 7 | 23 | 7 | 0.23266 | 0 | 0 | 0 | 0 | 0 | 0 | 0 | 0.23266 | 0
2026 | 7 | 23 | 8 | 0.23266 | 0 | 0 | 0 | 0 | 0 | 0 | 0 | 0.23266 | 0
2026 | 7 | 23 | 9 | 0.23266 | 0 | 0 | 0 | 0 | 0 | 0 | 0 | 0.23266 | 0
2026 | 7 | 23 | 10 | 0.23266 | 0 | 0 | 0 | 0 | 0 | 0 | 0 | 0.23266 | 0
2026 | 7 | 23 | 11 | 0.23266 | 0 | 0 | 0 | 0 | 0 | 0 | 0 | 0.23266 | 0
2026 | 7 | 23 | 12 | 0.23266 | 0 | 0 | 0 | 0 | 0 | 0 | 0 | 0.23266 | 0
2026 | 7 | 23 | 13 | 0.23266 | 0 | 0 | 0 | 0 | 0 | 0 | 0 | 0.23266 | 0
2026 | 7 | 23 | 14 | 0.23266 | 0 | 0 | 0 | 0 | 0 | 0 | 0 | 0.23266 | 0
2026 | 7 | 23 | 15 | 0.23266 | 0 | 0 | 0 | 0 | 0 | 0 | 0 | 0.23266 | 0
2026 | 7 | 23 | 16 | 0.23266 | 0 | 0 | 0 | 0 | 0 | 0 | 0 | 0.23266 | 0
2026 | 7 | 23 | 17 | 0.23266 | 0 | 0 | 0 | 0 | 0 | 0 | 0 | 0.23266 | 0
2026 | 7 | 23 | 18 | 0.23266 | 0 | 0 | 0 | 0 | 0 | 0 | 0 | 0.23266 | 0
2026 | 7 | 23 | 19 | 0.23266 | 0 | 0 | 0 | 0 | 0 | 0 | 0 | 0.23266 | 0
2026 | 7 | 23 | 20 | 0.23266 | 0 | 0 | 0 | 0 | 0 | 0 | 0 | 0.23266 | 0
2026 | 7 | 23 | 21 | 0.23266 | 0 | 0 | 0 | 0 | 0 | 0 | 0 | 0.23266 | 0
2026 | 7 | 23 | 22 | 0.23266 | 0 | 0 | 0 | 0 | 0 | 0 | 0 | 0.23266 | 0
2026 | 7 | 23 | 23 | 0.23266 | 0 | 0 | 0 | 0 | 0 | 0 | 0 | 0.23266 | 0
2026 | 7 | 23 | 24 | 0.23266 | 0 | 0 | 0 | 0 | 0 | 0 | 0 | 0.23266 | 0
2026 | 7 | 24 | 1 | 0.23266 | 0 | 0 | 0 | 0 | 0 | 0 | 0 | 0.23266 | 0
2026 | 7 | 24 | 2 | 0.23266 | 0 | 0 | 0 | 0 | 0 | 0 | 0 | 0.23266 | 0
2026 | 7 | 24 | 3 | 0.23266 | 0 | 0 | 0 | 0 | 0 | 0 | 0 | 0.23266 | 0
2026 | 7 | 24 | 4 | 0.23266 | 0 | 0 | 0 | 0 | 0 | 0 | 0 | 0.23266 | 0
2026 | 7 | 24 | 5 | 0.23266 | 0 | 0 | 0 | 0 | 0 | 0 | 0 | 0.23266 | 0
2026 | 7 | 24 | 6 | 0.23266 | 0 | 0 | 0 | 0 | 0 | 0 | 0 | 0.23266 | 0
2026 | 7 | 24 | 7 | 0.23266 | 0 | 0 | 0 | 0 | 0 | 0 | 0 | 0.23266 | 0
2026 | 7 | 24 | 8 | 0.23266 | 0 | 0 | 0 | 0 | 0 | 0 | 0 | 0.23266 | 0
2026 | 7 | 24 | 9 | 0.23266 | 0 | 0 | 0 | 0 | 0 | 0 | 0 | 0.23266 | 0
2026 | 7 | 24 | 10 | 0.23266 | 0 | 0 | 0 | 0 | 0 | 0 | 0 | 0.23266 | 0
2026 | 7 | 24 | 11 | 0.23266 | 0 | 0 | 0 | 0 | 0 | 0 | 0 | 0.23266 | 0
2026 | 7 | 24 | 12 | 0.23266 | 0 | 0 | 0 | 0 | 0 | 0 | 0 | 0.23266 | 0
2026 | 7 | 24 | 13 | 0.23266 | 0 | 0 | 0 | 0 | 0 | 0 | 0 | 0.23266 | 0
2026 | 7 | 24 | 14 | 0.23266 | 0 | 0 | 0 | 0 | 0 | 0 | 0 | 0.23266 | 0
2026 | 7 | 24 | 15 | 0.23266 | 0 | 0 | 0 | 0 | 0 | 0 | 0 | 0.23266 | 0
2026 | 7 | 24 | 16 | 0.23266 | 0 | 0 | 0 | 0 | 0 | 0 | 0 | 0.23266 | 0
2026 | 7 | 24 | 17 | 0.23266 | 0 | 0 | 0 | 0 | 0 | 0 | 0 | 0.23266 | 0
2026 | 7 | 24 | 18 | 0.23266 | 0 | 0 | 0 | 0 | 0 | 0 | 0 | 0.23266 | 0
2026 | 7 | 24 | 19 | 0.23266 | 0 | 0 | 0 | 0 | 0 | 0 | 0 | 0.23266 | 0
2026 | 7 | 24 | 20 | 0.23266 | 0 | 0 | 0 | 0 | 0 | 0 | 0 | 0.23266 | 0
2026 | 7 | 24 | 21 | 0.23266 | 0 | 0 | 0 | 0 | 0 | 0 | 0 | 0.23266 | 0
2026 | 7 | 24 | 22 | 0.23266 | 0 | 0 | 0 | 0 | 0 | 0 | 0 | 0.23266 | 0
2026 | 7 | 24 | 23 | 0.23266 | 0 | 0 | 0 | 0 | 0 | 0 | 0 | 0.23266 | 0
2026 | 7 | 24 | 24 | 0.23266 | 0 | 0 | 0 | 0 | 0 | 0 | 0 | 0.23266 | 0
2026 | 7 | 25 | 1 | 0.23266 | 0 | 0 | 0 | 0 | 0 | 0 | 0 | 0.23266 | 0
2026 | 7 | 25 | 2 | 0.23266 | 0 | 0 | 0 | 0 | 0 | 0 | 0 | 0.23266 | 0
2026 | 7 | 25 | 3 | 0.23266 | 0 | 0 | 0 | 0 | 0 | 0 | 0 | 0.23266 | 0
2026 | 7 | 25 | 4 | 0.23266 | 0 | 0 | 0 | 0 | 0 | 0 | 0 | 0.23266 | 0
2026 | 7 | 25 | 5 | 0.23266 | 0 | 0 | 0 | 0 | 0 | 0 | 0 | 0.23266 | 0
2026 | 7 | 25 | 6 | 0.23266 | 0 | 0 | 0 | 0 | 0 | 0 | 0 | 0.23266 | 0
2026 | 7 | 25 | 7 | 0.23266 | 0 | 0 | 0 | 0 | 0 | 0 | 0 | 0.23266 | 0
2026 | 7 | 25 | 8 | 0.23266 | 0 | 0 | 0 | 0 | 0 | 0 | 0 | 0.23266 | 0
2026 | 7 | 25 | 9 | 0.23266 | 0 | 0 | 0 | 0 | 0 | 0 | 0 | 0.23266 | 0
2026 | 7 | 25 | 10 | 0.23266 | 0 | 0 | 0 | 0 | 0 | 0 | 0 | 0.23266 | 0
2026 | 7 | 25 | 11 | 0.23266 | 0 | 0 | 0 | 0 | 0 | 0 | 0 | 0.23266 | 0
2026 | 7 | 25 | 12 | 0.23266 | 0 | 0 | 0 | 0 | 0 | 0 | 0 | 0.23266 | 0
2026 | 7 | 25 | 13 | 0.23266 | 0 | 0 | 0 | 0 | 0 | 0 | 0 | 0.23266 | 0
2026 | 7 | 25 | 14 | 0.23266 | 0 | 0 | 0 | 0 | 0 | 0 | 0 | 0.23266 | 0
2026 | 7 | 25 | 15 | 0.23266 | 0 | 0 | 0 | 0 | 0 | 0 | 0 | 0.23266 | 0
2026 | 7 | 25 | 16 | 0.23266 | 0 | 0 | 0 | 0 | 0 | 0 | 0 | 0.23266 | 0
2026 | 7 | 25 | 17 | 0.23266 | 0 | 0 | 0 | 0 | 0 | 0 | 0 | 0.23266 | 0
2026 | 7 | 25 | 18 | 0.23266 | 0 | 0 | 0 | 0 | 0 | 0 | 0 | 0.23266 | 0
2026 | 7 | 25 | 19 | 0.23266 | 0 | 0 | 0 | 0 | 0 | 0 | 0 | 0.23266 | 0
2026 | 7 | 25 | 20 | 0.23266 | 0 | 0 | 0 | 0 | 0 | 0 | 0 | 0.23266 | 0
2026 | 7 | 25 | 21 | 0.23266 | 0 | 0 | 0 | 0 | 0 | 0 | 0 | 0.23266 | 0
2026 | 7 | 25 | 22 | 0.23266 | 0 | 0 | 0 | 0 | 0 | 0 | 0 | 0.23266 | 0
2026 | 7 | 25 | 23 | 0.23266 | 0 | 0 | 0 | 0 | 0 | 0 | 0 | 0.23266 | 0
2026 | 7 | 25 | 24 | 0.23266 | 0 | 0 | 0 | 0 | 0 | 0 | 0 | 0.23266 | 0
2026 | 7 | 26 | 1 | 0.23266 | 0 | 0 | 0 | 0 | 0 | 0 | 0 | 0.23266 | 0
2026 | 7 | 26 | 2 | 0.23266 | 0 | 0 | 0 | 0 | 0 | 0 | 0 | 0.23266 | 0
2026 | 7 | 26 | 3 | 0.23266 | 0 | 0 | 0 | 0 | 0 | 0 | 0 | 0.23266 | 0
2026 | 7 | 26 | 4 | 0.23266 | 0 | 0 | 0 | 0 | 0 | 0 | 0 | 0.23266 | 0
2026 | 7 | 26 | 5 | 0.23266 | 0 | 0 | 0 | 0 | 0 | 0 | 0 | 0.23266 | 0
2026 | 7 | 26 | 6 | 0.23266 | 0 | 0 | 0 | 0 | 0 | 0 | 0 | 0.23266 | 0
2026 | 7 | 26 | 7 | 0.23266 | 0 | 0 | 0 | 0 | 0 | 0 | 0 | 0.23266 | 0
2026 | 7 | 26 | 8 | 0.23266 | 0 | 0 | 0 | 0 | 0 | 0 | 0 | 0.23266 | 0
2026 | 7 | 26 | 9 | 0.23266 | 0 | 0 | 0 | 0 | 0 | 0 | 0 | 0.23266 | 0
2026 | 7 | 26 | 10 | 0.23266 | 0 | 0 | 0 | 0 | 0 | 0 | 0 | 0.23266 | 0
2026 | 7 | 26 | 11 | 0.23266 | 0 | 0 | 0 | 0 | 0 | 0 | 0 | 0.23266 | 0
2026 | 7 | 26 | 12 | 0.23266 | 0 | 0 | 0 | 0 | 0 | 0 | 0 | 0.23266 | 0
2026 | 7 | 26 | 13 | 0.23266 | 0 | 0 | 0 | 0 | 0 | 0 | 0 | 0.23266 | 0
2026 | 7 | 26 | 14 | 0.23266 | 0 | 0 | 0 | 0 | 0 | 0 | 0 | 0.23266 | 0
2026 | 7 | 26 | 15 | 0.23266 | 0 | 0 | 0 | 0 | 0 | 0 | 0 | 0.23266 | 0
2026 | 7 | 26 | 16 | 0.23266 | 0 | 0 | 0 | 0 | 0 | 0 | 0 | 0.23266 | 0
2026 | 7 | 26 | 17 | 0.23266 | 0 | 0 | 0 | 0 | 0 | 0 | 0 | 0.23266 | 0
2026 | 7 | 26 | 18 | 0.23266 | 0 | 0 | 0 | 0 | 0 | 0 | 0 | 0.23266 | 0
2026 | 7 | 26 | 19 | 0.23266 | 0 | 0 | 0 | 0 | 0 | 0 | 0 | 0.23266 | 0
2026 | 7 | 26 | 20 | 0.23266 | 0 | 0 | 0 | 0 | 0 | 0 | 0 | 0.23266 | 0
2026 | 7 | 26 | 21 | 0.23266 | 0 | 0 | 0 | 0 | 0 | 0 | 0 | 0.23266 | 0
2026 | 7 | 26 | 22 | 0.23266 | 0 | 0 | 0 | 0 | 0 | 0 | 0 | 0.23266 | 0
2026 | 7 | 26 | 23 | 0.23266 | 0 | 0 | 0 | 0 | 0 | 0 | 0 | 0.23266 | 0
2026 | 7 | 26 | 24 | 0.23266 | 0 | 0 | 0 | 0 | 0 | 0 | 0 | 0.23266 | 0
2026 | 7 | 27 | 1 | 0.23266 | 0 | 0 | 0 | 0 | 0 | 0 | 0 | 0.23266 | 0
2026 | 7 | 27 | 2 | 0.23266 | 0 | 0 | 0 | 0 | 0 | 0 | 0 | 0.23266 | 0
2026 | 7 | 27 | 3 | 0.23266 | 0 | 0 | 0 | 0 | 0 | 0 | 0 | 0.23266 | 0
2026 | 7 | 27 | 4 | 0.23266 | 0 | 0 | 0 | 0 | 0 | 0 | 0 | 0.23266 | 0
2026 | 7 | 27 | 5 | 0.23266 | 0 | 0 | 0 | 0 | 0 | 0 | 0 | 0.23266 | 0
2026 | 7 | 27 | 6 | 0.23266 | 0 | 0 | 0 | 0 | 0 | 0 | 0 | 0.23266 | 0
2026 | 7 | 27 | 7 | 0.23266 | 0 | 0 | 0 | 0 | 0 | 0 | 0 | 0.23266 | 0
2026 | 7 | 27 | 8 | 0.23266 | 0 | 0 | 0 | 0 | 0 | 0 | 0 | 0.23266 | 0
2026 | 7 | 27 | 9 | 0.23266 | 0 | 0 | 0 | 0 | 0 | 0 | 0 | 0.23266 | 0
2026 | 7 | 27 | 10 | 0.23266 | 0 | 0 | 0 | 0 | 0 | 0 | 0 | 0.23266 | 0
2026 | 7 | 27 | 11 | 0.23266 | 0 | 0 | 0 | 0 | 0 | 0 | 0 | 0.23266 | 0
2026 | 7 | 27 | 12 | 0.23266 | 0 | 0 | 0 | 0 | 0 | 0 | 0 | 0.23266 | 0
2026 | 7 | 27 | 13 | 0.23266 | 0 | 0 | 0 | 0 | 0 | 0 | 0 | 0.23266 | 0
2026 | 7 | 27 | 14 | 0.23266 | 0 | 0 | 0 | 0 | 0 | 0 | 0 | 0.23266 | 0
2026 | 7 | 27 | 15 | 0.23266 | 0 | 0 | 0 | 0 | 0 | 0 | 0 | 0.23266 | 0
2026 | 7 | 27 | 16 | 0.23266 | 0 | 0 | 0 | 0 | 0 | 0 | 0 | 0.23266 | 0
2026 | 7 | 27 | 17 | 0.23266 | 0 | 0 | 0 | 0 | 0 | 0 | 0 | 0.23266 | 0
2026 | 7 | 27 | 18 | 0.23266 | 0 | 0 | 0 | 0 | 0 | 0 | 0 | 0.23266 | 0
2026 | 7 | 27 | 19 | 0.23266 | 0 | 0 | 0 | 0 | 0 | 0 | 0 | 0.23266 | 0
2026 | 7 | 27 | 20 | 0.23266 | 0 | 0 | 0 | 0 | 0 | 0 | 0 | 0.23266 | 0
2026 | 7 | 27 | 21 | 0.23266 | 0 | 0 | 0 | 0 | 0 | 0 | 0 | 0.23266 | 0
2026 | 7 | 27 | 22 | 0.23266 | 0 | 0 | 0 | 0 | 0 | 0 | 0 | 0.23266 | 0
2026 | 7 | 27 | 23 | 0.23266 | 0 | 0 | 0 | 0 | 0 | 0 | 0 | 0.23266 | 0
2026 | 7 | 27 | 24 | 0.23266 | 0 | 0 | 0 | 0 | 0 | 0 | 0 | 0.23266 | 0
2026 | 7 | 28 | 1 | 0.23266 | 0 | 0 | 0 | 0 | 0 | 0 | 0 | 0.23266 | 0
2026 | 7 | 28 | 2 | 0.23266 | 0 | 0 | 0 | 0 | 0 | 0 | 0 | 0.23266 | 0
2026 | 7 | 28 | 3 | 0.23266 | 0 | 0 | 0 | 0 | 0 | 0 | 0 | 0.23266 | 0
2026 | 7 | 28 | 4 | 0.23266 | 0 | 0 | 0 | 0 | 0 | 0 | 0 | 0.23266 | 0
2026 | 7 | 28 | 5 | 0.23266 | 0 | 0 | 0 | 0 | 0 | 0 | 0 | 0.23266 | 0
2026 | 7 | 28 | 6 | 0.23266 | 0 | 0 | 0 | 0 | 0 | 0 | 0 | 0.23266 | 0
2026 | 7 | 28 | 7 | 0.23266 | 0 | 0 | 0 | 0 | 0 | 0 | 0 | 0.23266 | 0
2026 | 7 | 28 | 8 | 0.23266 | 0 | 0 | 0 | 0 | 0 | 0 | 0 | 0.23266 | 0
2026 | 7 | 28 | 9 | 0.23266 | 0 | 0 | 0 | 0 | 0 | 0 | 0 | 0.23266 | 0
2026 | 7 | 28 | 10 | 0.23266 | 0 | 0 | 0 | 0 | 0 | 0 | 0 | 0.23266 | 0
2026 | 7 | 28 | 11 | 0.23266 | 0 | 0 | 0 | 0 | 0 | 0 | 0 | 0.23266 | 0
2026 | 7 | 28 | 12 | 0.23266 | 0 | 0 | 0 | 0 | 0 | 0 | 0 | 0.23266 | 0
2026 | 7 | 28 | 13 | 0.23266 | 0 | 0 | 0 | 0 | 0 | 0 | 0 | 0.23266 | 0
2026 | 7 | 28 | 14 | 0.23266 | 0 | 0 | 0 | 0 | 0 | 0 | 0 | 0.23266 | 0
2026 | 7 | 28 | 15 | 0.23266 | 0 | 0 | 0 | 0 | 0 | 0 | 0 | 0.23266 | 0
2026 | 7 | 28 | 16 | 0.23266 | 0 | 0 | 0 | 0 | 0 | 0 | 0 | 0.23266 | 0
2026 | 7 | 28 | 17 | 0.23266 | 0 | 0 | 0 | 0 | 0 | 0 | 0 | 0.23266 | 0
2026 | 7 | 28 | 18 | 0.23266 | 0 | 0 | 0 | 0 | 0 | 0 | 0 | 0.23266 | 0
2026 | 7 | 28 | 19 | 0.23266 | 0 | 0 | 0 | 0 | 0 | 0 | 0 | 0.23266 | 0
2026 | 7 | 28 | 20 | 0.23266 | 0 | 0 | 0 | 0 | 0 | 0 | 0 | 0.23266 | 0
2026 | 7 | 28 | 21 | 0.23266 | 0 | 0 | 0 | 0 | 0 | 0 | 0 | 0.23266 | 0
2026 | 7 | 28 | 22 | 0.23266 | 0 | 0 | 0 | 0 | 0 | 0 | 0 | 0.23266 | 0
2026 | 7 | 28 | 23 | 0.23266 | 0 | 0 | 0 | 0 | 0 | 0 | 0 | 0.23266 | 0
2026 | 7 | 28 | 24 | 0.23266 | 0 | 0 | 0 | 0 | 0 | 0 | 0 | 0.23266 | 0
2026 | 7 | 29 | 1 | 0.23266 | 0 | 0 | 0 | 0 | 0 | 0 | 0 | 0.23266 | 0
2026 | 7 | 29 | 2 | 0.23266 | 0 | 0 | 0 | 0 | 0 | 0 | 0 | 0.23266 | 0
2026 | 7 | 29 | 3 | 0.23266 | 0 | 0 | 0 | 0 | 0 | 0 | 0 | 0.23266 | 0
2026 | 7 | 29 | 4 | 0.23266 | 0 | 0 | 0 | 0 | 0 | 0 | 0 | 0.23266 | 0
2026 | 7 | 29 | 5 | 0.23266 | 0 | 0 | 0 | 0 | 0 | 0 | 0 | 0.23266 | 0
2026 | 7 | 29 | 6 | 0.23266 | 0 | 0 | 0 | 0 | 0 | 0 | 0 | 0.23266 | 0
2026 | 7 | 29 | 7 | 0.23266 | 0 | 0 | 0 | 0 | 0 | 0 | 0 | 0.23266 | 0
2026 | 7 | 29 | 8 | 0.23266 | 0 | 0 | 0 | 0 | 0 | 0 | 0 | 0.23266 | 0
2026 | 7 | 29 | 9 | 0.23266 | 0 | 0 | 0 | 0 | 0 | 0 | 0 | 0.23266 | 0
2026 | 7 | 29 | 10 | 0.23266 | 0 | 0 | 0 | 0 | 0 | 0 | 0 | 0.23266 | 0
2026 | 7 | 29 | 11 | 0.23266 | 0 | 0 | 0 | 0 | 0 | 0 | 0 | 0.23266 | 0
2026 | 7 | 29 | 12 | 0.23266 | 0 | 0 | 0 | 0 | 0 | 0 | 0 | 0.23266 | 0
2026 | 7 | 29 | 13 | 0.23266 | 0 | 0 | 0 | 0 | 0 | 0 | 0 | 0.23266 | 0
2026 | 7 | 29 | 14 | 0.23266 | 0 | 0 | 0 | 0 | 0 | 0 | 0 | 0.23266 | 0
2026 | 7 | 29 | 15 | 0.23266 | 0 | 0 | 0 | 0 | 0 | 0 | 0 | 0.23266 | 0
2026 | 7 | 29 | 16 | 0.23266 | 0 | 0 | 0 | 0 | 0 | 0 | 0 | 0.23266 | 0
2026 | 7 | 29 | 17 | 0.23266 | 0 | 0 | 0 | 0 | 0 | 0 | 0 | 0.23266 | 0
2026 | 7 | 29 | 18 | 0.23266 | 0 | 0 | 0 | 0 | 0 | 0 | 0 | 0.23266 | 0
2026 | 7 | 29 | 19 | 0.23266 | 0 | 0 | 0 | 0 | 0 | 0 | 0 | 0.23266 | 0
2026 | 7 | 29 | 20 | 0.23266 | 0 | 0 | 0 | 0 | 0 | 0 | 0 | 0.23266 | 0
2026 | 7 | 29 | 21 | 0.23266 | 0 | 0 | 0 | 0 | 0 | 0 | 0 | 0.23266 | 0
2026 | 7 | 29 | 22 | 0.23266 | 0 | 0 | 0 | 0 | 0 | 0 | 0 | 0.23266 | 0
2026 | 7 | 29 | 23 | 0.23266 | 0 | 0 | 0 | 0 | 0 | 0 | 0 | 0.23266 | 0
2026 | 7 | 29 | 24 | 0.23266 | 0 | 0 | 0 | 0 | 0 | 0 | 0 | 0.23266 | 0
2026 | 7 | 30 | 1 | 0.23266 | 0 | 0 | 0 | 0 | 0 | 0 | 0 | 0.23266 | 0
2026 | 7 | 30 | 2 | 0.23266 | 0 | 0 | 0 | 0 | 0 | 0 | 0 | 0.23266 | 0
2026 | 7 | 30 | 3 | 0.23266 | 0 | 0 | 0 | 0 | 0 | 0 | 0 | 0.23266 | 0
2026 | 7 | 30 | 4 | 0.23266 | 0 | 0 | 0 | 0 | 0 | 0 | 0 | 0.23266 | 0
2026 | 7 | 30 | 5 | 0.23266 | 0 | 0 | 0 | 0 | 0 | 0 | 0 | 0.23266 | 0
2026 | 7 | 30 | 6 | 0.23266 | 0 | 0 | 0 | 0 | 0 | 0 | 0 | 0.23266 | 0
2026 | 7 | 30 | 7 | 0.23266 | 0 | 0 | 0 | 0 | 0 | 0 | 0 | 0.23266 | 0
2026 | 7 | 30 | 8 | 0.23266 | 0 | 0 | 0 | 0 | 0 | 0 | 0 | 0.23266 | 0
2026 | 7 | 30 | 9 | 0.23266 | 0 | 0 | 0 | 0 | 0 | 0 | 0 | 0.23266 | 0
2026 | 7 | 30 | 10 | 0.23266 | 0 | 0 | 0 | 0 | 0 | 0 | 0 | 0.23266 | 0
2026 | 7 | 30 | 11 | 0.23266 | 0 | 0 | 0 | 0 | 0 | 0 | 0 | 0.23266 | 0
2026 | 7 | 30 | 12 | 0.23266 | 0 | 0 | 0 | 0 | 0 | 0 | 0 | 0.23266 | 0
2026 | 7 | 30 | 13 | 0.23266 | 0 | 0 | 0 | 0 | 0 | 0 | 0 | 0.23266 | 0
2026 | 7 | 30 | 14 | 0.23266 | 0 | 0 | 0 | 0 | 0 | 0 | 0 | 0.23266 | 0
2026 | 7 | 30 | 15 | 0.23266 | 0 | 0 | 0 | 0 | 0 | 0 | 0 | 0.23266 | 0
2026 | 7 | 30 | 16 | 0.23266 | 0 | 0 | 0 | 0 | 0 | 0 | 0 | 0.23266 | 0
2026 | 7 | 30 | 17 | 0.23266 | 0 | 0 | 0 | 0 | 0 | 0 | 0 | 0.23266 | 0
2026 | 7 | 30 | 18 | 0.23266 | 0 | 0 | 0 | 0 | 0 | 0 | 0 | 0.23266 | 0
2026 | 7 | 30 | 19 | 0.23266 | 0 | 0 | 0 | 0 | 0 | 0 | 0 | 0.23266 | 0
2026 | 7 | 30 | 20 | 0.23266 | 0 | 0 | 0 | 0 | 0 | 0 | 0 | 0.23266 | 0
2026 | 7 | 30 | 21 | 0.23266 | 0 | 0 | 0 | 0 | 0 | 0 | 0 | 0.23266 | 0
2026 | 7 | 30 | 22 | 0.23266 | 0 | 0 | 0 | 0 | 0 | 0 | 0 | 0.23266 | 0
2026 | 7 | 30 | 23 | 0.23266 | 0 | 0 | 0 | 0 | 0 | 0 | 0 | 0.23266 | 0
2026 | 7 | 30 | 24 | 0.23266 | 0 | 0 | 0 | 0 | 0 | 0 | 0 | 0.23266 | 0
2026 | 7 | 31 | 1 | 0.23266 | 0 | 0 | 0 | 0 | 0 | 0 | 0 | 0.23266 | 0
2026 | 7 | 31 | 2 | 0.23266 | 0 | 0 | 0 | 0 | 0 | 0 | 0 | 0.23266 | 0
2026 | 7 | 31 | 3 | 0.23266 | 0 | 0 | 0 | 0 | 0 | 0 | 0 | 0.23266 | 0
2026 | 7 | 31 | 4 | 0.23266 | 0 | 0 | 0 | 0 | 0 | 0 | 0 | 0.23266 | 0
2026 | 7 | 31 | 5 | 0.23266 | 0 | 0 | 0 | 0 | 0 | 0 | 0 | 0.23266 | 0
2026 | 7 | 31 | 6 | 0.23266 | 0 | 0 | 0 | 0 | 0 | 0 | 0 | 0.23266 | 0
2026 | 7 | 31 | 7 | 0.23266 | 0 | 0 | 0 | 0 | 0 | 0 | 0 | 0.23266 | 0
2026 | 7 | 31 | 8 | 0.23266 | 0 | 0 | 0 | 0 | 0 | 0 | 0 | 0.23266 | 0
2026 | 7 | 31 | 9 | 0.23266 | 0 | 0 | 0 | 0 | 0 | 0 | 0 | 0.23266 | 0
2026 | 7 | 31 | 10 | 0.23266 | 0 | 0 | 0 | 0 | 0 | 0 | 0 | 0.23266 | 0
2026 | 7 | 31 | 11 | 0.23266 | 0 | 0 | 0 | 0 | 0 | 0 | 0 | 0.23266 | 0
2026 | 7 | 31 | 12 | 0.23266 | 0 | 0 | 0 | 0 | 0 | 0 | 0 | 0.23266 | 0
2026 | 7 | 31 | 13 | 0.23266 | 0 | 0 | 0 | 0 | 0 | 0 | 0 | 0.23266 | 0
2026 | 7 | 31 | 14 | 0.23266 | 0 | 0 | 0 | 0 | 0 | 0 | 0 | 0.23266 | 0
2026 | 7 | 31 | 15 | 0.23266 | 0 | 0 | 0 | 0 | 0 | 0 | 0 | 0.23266 | 0
2026 | 7 | 31 | 16 | 0.23266 | 0 | 0 | 0 | 0 | 0 | 0 | 0 | 0.23266 | 0
2026 | 7 | 31 | 17 | 0.23266 | 0 | 0 | 0 | 0 | 0 | 0 | 0 | 0.23266 | 0
2026 | 7 | 31 | 18 | 0.23266 | 0 | 0 | 0 | 0 | 0 | 0 | 0 | 0.23266 | 0
2026 | 7 | 31 | 19 | 0.23266 | 0 | 0 | 0 | 0 | 0 | 0 | 0 | 0.23266 | 0
2026 | 7 | 31 | 20 | 0.23266 | 0 | 0 | 0 | 0 | 0 | 0 | 0 | 0.23266 | 0
2026 | 7 | 31 | 21 | 0.23266 | 0 | 0 | 0 | 0 | 0 | 0 | 0 | 0.23266 | 0
2026 | 7 | 31 | 22 | 0.23266 | 0 | 0 | 0 | 0 | 0 | 0 | 0 | 0.23266 | 0
2026 | 7 | 31 | 23 | 0.23266 | 0 | 0 | 0 | 0 | 0 | 0 | 0 | 0.23266 | 0
2026 | 7 | 31 | 24 | 0.23266 | 0 | 0 | 0 | 0 | 0 | 0 | 0 | 0.23266 | 0
2026 | 8 | 1 | 1 | 0.21646 | 0 | 0 | 0 | 0 | 0 | 0 | 0 | 0.21646 | 0
2026 | 8 | 1 | 2 | 0.21646 | 0 | 0 | 0 | 0 | 0 | 0 | 0 | 0.21646 | 0
2026 | 8 | 1 | 3 | 0.21646 | 0 | 0 | 0 | 0 | 0 | 0 | 0 | 0.21646 | 0
2026 | 8 | 1 | 4 | 0.21646 | 0 | 0 | 0 | 0 | 0 | 0 | 0 | 0.21646 | 0
2026 | 8 | 1 | 5 | 0.21646 | 0 | 0 | 0 | 0 | 0 | 0 | 0 | 0.21646 | 0
2026 | 8 | 1 | 6 | 0.21646 | 0 | 0 | 0 | 0 | 0 | 0 | 0 | 0.21646 | 0
2026 | 8 | 1 | 7 | 0.21646 | 0 | 0 | 0 | 0 | 0 | 0 | 0 | 0.21646 | 0
2026 | 8 | 1 | 8 | 0.21646 | 0 | 0 | 0 | 0 | 0 | 0 | 0 | 0.21646 | 0
2026 | 8 | 1 | 9 | 0.21646 | 0 | 0 | 0 | 0 | 0 | 0 | 0 | 0.21646 | 0
2026 | 8 | 1 | 10 | 0.21646 | 0 | 0 | 0 | 0 | 0 | 0 | 0 | 0.21646 | 0
2026 | 8 | 1 | 11 | 0.21646 | 0 | 0 | 0 | 0 | 0 | 0 | 0 | 0.21646 | 0
2026 | 8 | 1 | 12 | 0.21646 | 0 | 0 | 0 | 0 | 0 | 0 | 0 | 0.21646 | 0
2026 | 8 | 1 | 13 | 0.21646 | 0 | 0 | 0 | 0 | 0 | 0 | 0 | 0.21646 | 0
2026 | 8 | 1 | 14 | 0.21646 | 0 | 0 | 0 | 0 | 0 | 0 | 0 | 0.21646 | 0
2026 | 8 | 1 | 15 | 0.21646 | 0 | 0 | 0 | 0 | 0 | 0 | 0 | 0.21646 | 0
2026 | 8 | 1 | 16 | 0.21646 | 0 | 0 | 0 | 0 | 0 | 0 | 0 | 0.21646 | 0
2026 | 8 | 1 | 17 | 0.21646 | 0 | 0 | 0 | 0 | 0 | 0 | 0 | 0.21646 | 0
2026 | 8 | 1 | 18 | 0.21646 | 0 | 0 | 0 | 0 | 0 | 0 | 0 | 0.21646 | 0
2026 | 8 | 1 | 19 | 0.21646 | 0 | 0 | 0 | 0 | 0 | 0 | 0 | 0.21646 | 0
2026 | 8 | 1 | 20 | 0.21646 | 0 | 0 | 0 | 0 | 0 | 0 | 0 | 0.21646 | 0
2026 | 8 | 1 | 21 | 0.21646 | 0 | 0 | 0 | 0 | 0 | 0 | 0 | 0.21646 | 0
2026 | 8 | 1 | 22 | 0.21646 | 0 | 0 | 0 | 0 | 0 | 0 | 0 | 0.21646 | 0
2026 | 8 | 1 | 23 | 0.21646 | 0 | 0 | 0 | 0 | 0 | 0 | 0 | 0.21646 | 0
2026 | 8 | 1 | 24 | 0.21646 | 0 | 0 | 0 | 0 | 0 | 0 | 0 | 0.21646 | 0
2026 | 8 | 2 | 1 | 0.21646 | 0 | 0 | 0 | 0 | 0 | 0 | 0 | 0.21646 | 0
2026 | 8 | 2 | 2 | 0.21646 | 0 | 0 | 0 | 0 | 0 | 0 | 0 | 0.21646 | 0
2026 | 8 | 2 | 3 | 0.21646 | 0 | 0 | 0 | 0 | 0 | 0 | 0 | 0.21646 | 0
2026 | 8 | 2 | 4 | 0.21646 | 0 | 0 | 0 | 0 | 0 | 0 | 0 | 0.21646 | 0
2026 | 8 | 2 | 5 | 0.21646 | 0 | 0 | 0 | 0 | 0 | 0 | 0 | 0.21646 | 0
2026 | 8 | 2 | 6 | 0.21646 | 0 | 0 | 0 | 0 | 0 | 0 | 0 | 0.21646 | 0
2026 | 8 | 2 | 7 | 0.21646 | 0 | 0 | 0 | 0 | 0 | 0 | 0 | 0.21646 | 0
2026 | 8 | 2 | 8 | 0.21646 | 0 | 0 | 0 | 0 | 0 | 0 | 0 | 0.21646 | 0
2026 | 8 | 2 | 9 | 0.21646 | 0 | 0 | 0 | 0 | 0 | 0 | 0 | 0.21646 | 0
2026 | 8 | 2 | 10 | 0.21646 | 0 | 0 | 0 | 0 | 0 | 0 | 0 | 0.21646 | 0
2026 | 8 | 2 | 11 | 0.21646 | 0 | 0 | 0 | 0 | 0 | 0 | 0 | 0.21646 | 0
2026 | 8 | 2 | 12 | 0.21646 | 0 | 0 | 0 | 0 | 0 | 0 | 0 | 0.21646 | 0
2026 | 8 | 2 | 13 | 0.21646 | 0 | 0 | 0 | 0 | 0 | 0 | 0 | 0.21646 | 0
2026 | 8 | 2 | 14 | 0.21646 | 0 | 0 | 0 | 0 | 0 | 0 | 0 | 0.21646 | 0
2026 | 8 | 2 | 15 | 0.21646 | 0 | 0 | 0 | 0 | 0 | 0 | 0 | 0.21646 | 0
2026 | 8 | 2 | 16 | 0.21646 | 0 | 0 | 0 | 0 | 0 | 0 | 0 | 0.21646 | 0
2026 | 8 | 2 | 17 | 0.21646 | 0 | 0 | 0 | 0 | 0 | 0 | 0 | 0.21646 | 0
2026 | 8 | 2 | 18 | 0.21646 | 0 | 0 | 0 | 0 | 0 | 0 | 0 | 0.21646 | 0
2026 | 8 | 2 | 19 | 0.21646 | 0 | 0 | 0 | 0 | 0 | 0 | 0 | 0.21646 | 0
2026 | 8 | 2 | 20 | 0.21646 | 0 | 0 | 0 | 0 | 0 | 0 | 0 | 0.21646 | 0
2026 | 8 | 2 | 21 | 0.21646 | 0 | 0 | 0 | 0 | 0 | 0 | 0 | 0.21646 | 0
2026 | 8 | 2 | 22 | 0.21646 | 0 | 0 | 0 | 0 | 0 | 0 | 0 | 0.21646 | 0
2026 | 8 | 2 | 23 | 0.21646 | 0 | 0 | 0 | 0 | 0 | 0 | 0 | 0.21646 | 0
2026 | 8 | 2 | 24 | 0.21646 | 0 | 0 | 0 | 0 | 0 | 0 | 0 | 0.21646 | 0
2026 | 8 | 3 | 1 | 0.21646 | 0 | 0 | 0 | 0 | 0 | 0 | 0 | 0.21646 | 0
2026 | 8 | 3 | 2 | 0.21646 | 0 | 0 | 0 | 0 | 0 | 0 | 0 | 0.21646 | 0
2026 | 8 | 3 | 3 | 0.21646 | 0 | 0 | 0 | 0 | 0 | 0 | 0 | 0.21646 | 0
2026 | 8 | 3 | 4 | 0.21646 | 0 | 0 | 0 | 0 | 0 | 0 | 0 | 0.21646 | 0
2026 | 8 | 3 | 5 | 0.21646 | 0 | 0 | 0 | 0 | 0 | 0 | 0 | 0.21646 | 0
2026 | 8 | 3 | 6 | 0.21646 | 0 | 0 | 0 | 0 | 0 | 0 | 0 | 0.21646 | 0
2026 | 8 | 3 | 7 | 0.21646 | 0 | 0 | 0 | 0 | 0 | 0 | 0 | 0.21646 | 0
2026 | 8 | 3 | 8 | 0.21646 | 0 | 0 | 0 | 0 | 0 | 0 | 0 | 0.21646 | 0
2026 | 8 | 3 | 9 | 0.21646 | 0 | 0 | 0 | 0 | 0 | 0 | 0 | 0.21646 | 0
2026 | 8 | 3 | 10 | 0.21646 | 0 | 0 | 0 | 0 | 0 | 0 | 0 | 0.21646 | 0
2026 | 8 | 3 | 11 | 0.21646 | 0 | 0 | 0 | 0 | 0 | 0 | 0 | 0.21646 | 0
2026 | 8 | 3 | 12 | 0.21646 | 0 | 0 | 0 | 0 | 0 | 0 | 0 | 0.21646 | 0
2026 | 8 | 3 | 13 | 0.21646 | 0 | 0 | 0 | 0 | 0 | 0 | 0 | 0.21646 | 0
2026 | 8 | 3 | 14 | 0.21646 | 0 | 0 | 0 | 0 | 0 | 0 | 0 | 0.21646 | 0
2026 | 8 | 3 | 15 | 0.21646 | 0 | 0 | 0 | 0 | 0 | 0 | 0 | 0.21646 | 0
2026 | 8 | 3 | 16 | 0.21646 | 0 | 0 | 0 | 0 | 0 | 0 | 0 | 0.21646 | 0
2026 | 8 | 3 | 17 | 0.21646 | 0 | 0 | 0 | 0 | 0 | 0 | 0 | 0.21646 | 0
2026 | 8 | 3 | 18 | 0.21646 | 0 | 0 | 0 | 0 | 0 | 0 | 0 | 0.21646 | 0
2026 | 8 | 3 | 19 | 0.21646 | 0 | 0 | 0 | 0 | 0 | 0 | 0 | 0.21646 | 0
2026 | 8 | 3 | 20 | 0.21646 | 0 | 0 | 0 | 0 | 0 | 0 | 0 | 0.21646 | 0
2026 | 8 | 3 | 21 | 0.21646 | 0 | 0 | 0 | 0 | 0 | 0 | 0 | 0.21646 | 0
2026 | 8 | 3 | 22 | 0.21646 | 0 | 0 | 0 | 0 | 0 | 0 | 0 | 0.21646 | 0
2026 | 8 | 3 | 23 | 0.21646 | 0 | 0 | 0 | 0 | 0 | 0 | 0 | 0.21646 | 0
2026 | 8 | 3 | 24 | 0.21646 | 0 | 0 | 0 | 0 | 0 | 0 | 0 | 0.21646 | 0
2026 | 8 | 4 | 1 | 0.21646 | 0 | 0 | 0 | 0 | 0 | 0 | 0 | 0.21646 | 0
2026 | 8 | 4 | 2 | 0.21646 | 0 | 0 | 0 | 0 | 0 | 0 | 0 | 0.21646 | 0
2026 | 8 | 4 | 3 | 0.21646 | 0 | 0 | 0 | 0 | 0 | 0 | 0 | 0.21646 | 0
2026 | 8 | 4 | 4 | 0.21646 | 0 | 0 | 0 | 0 | 0 | 0 | 0 | 0.21646 | 0
2026 | 8 | 4 | 5 | 0.21646 | 0 | 0 | 0 | 0 | 0 | 0 | 0 | 0.21646 | 0
2026 | 8 | 4 | 6 | 0.21646 | 0 | 0 | 0 | 0 | 0 | 0 | 0 | 0.21646 | 0
2026 | 8 | 4 | 7 | 0.21646 | 0 | 0 | 0 | 0 | 0 | 0 | 0 | 0.21646 | 0
2026 | 8 | 4 | 8 | 0.21646 | 0 | 0 | 0 | 0 | 0 | 0 | 0 | 0.21646 | 0
2026 | 8 | 4 | 9 | 0.21646 | 0 | 0 | 0 | 0 | 0 | 0 | 0 | 0.21646 | 0
2026 | 8 | 4 | 10 | 0.21646 | 0 | 0 | 0 | 0 | 0 | 0 | 0 | 0.21646 | 0
2026 | 8 | 4 | 11 | 0.21646 | 0 | 0 | 0 | 0 | 0 | 0 | 0 | 0.21646 | 0
2026 | 8 | 4 | 12 | 0.21646 | 0 | 0 | 0 | 0 | 0 | 0 | 0 | 0.21646 | 0
2026 | 8 | 4 | 13 | 0.21646 | 0 | 0 | 0 | 0 | 0 | 0 | 0 | 0.21646 | 0
2026 | 8 | 4 | 14 | 0.21646 | 0 | 0 | 0 | 0 | 0 | 0 | 0 | 0.21646 | 0
2026 | 8 | 4 | 15 | 0.21646 | 0 | 0 | 0 | 0 | 0 | 0 | 0 | 0.21646 | 0
2026 | 8 | 4 | 16 | 0.21646 | 0 | 0 | 0 | 0 | 0 | 0 | 0 | 0.21646 | 0
2026 | 8 | 4 | 17 | 0.21646 | 0 | 0 | 0 | 0 | 0 | 0 | 0 | 0.21646 | 0
2026 | 8 | 4 | 18 | 0.21646 | 0 | 0 | 0 | 0 | 0 | 0 | 0 | 0.21646 | 0
2026 | 8 | 4 | 19 | 0.21646 | 0 | 0 | 0 | 0 | 0 | 0 | 0 | 0.21646 | 0
2026 | 8 | 4 | 20 | 0.21646 | 0 | 0 | 0 | 0 | 0 | 0 | 0 | 0.21646 | 0
2026 | 8 | 4 | 21 | 0.21646 | 0 | 0 | 0 | 0 | 0 | 0 | 0 | 0.21646 | 0
2026 | 8 | 4 | 22 | 0.21646 | 0 | 0 | 0 | 0 | 0 | 0 | 0 | 0.21646 | 0
2026 | 8 | 4 | 23 | 0.21646 | 0 | 0 | 0 | 0 | 0 | 0 | 0 | 0.21646 | 0
2026 | 8 | 4 | 24 | 0.21646 | 0 | 0 | 0 | 0 | 0 | 0 | 0 | 0.21646 | 0
2026 | 8 | 5 | 1 | 0.21646 | 0 | 0 | 0 | 0 | 0 | 0 | 0 | 0.21646 | 0
2026 | 8 | 5 | 2 | 0.21646 | 0 | 0 | 0 | 0 | 0 | 0 | 0 | 0.21646 | 0
2026 | 8 | 5 | 3 | 0.21646 | 0 | 0 | 0 | 0 | 0 | 0 | 0 | 0.21646 | 0
2026 | 8 | 5 | 4 | 0.21646 | 0 | 0 | 0 | 0 | 0 | 0 | 0 | 0.21646 | 0
2026 | 8 | 5 | 5 | 0.21646 | 0 | 0 | 0 | 0 | 0 | 0 | 0 | 0.21646 | 0
2026 | 8 | 5 | 6 | 0.21646 | 0 | 0 | 0 | 0 | 0 | 0 | 0 | 0.21646 | 0
2026 | 8 | 5 | 7 | 0.21646 | 0 | 0 | 0 | 0 | 0 | 0 | 0 | 0.21646 | 0
2026 | 8 | 5 | 8 | 0.21646 | 0 | 0 | 0 | 0 | 0 | 0 | 0 | 0.21646 | 0
2026 | 8 | 5 | 9 | 0.21646 | 0 | 0 | 0 | 0 | 0 | 0 | 0 | 0.21646 | 0
2026 | 8 | 5 | 10 | 0.21646 | 0 | 0 | 0 | 0 | 0 | 0 | 0 | 0.21646 | 0
2026 | 8 | 5 | 11 | 0.21646 | 0 | 0 | 0 | 0 | 0 | 0 | 0 | 0.21646 | 0
2026 | 8 | 5 | 12 | 0.21646 | 0 | 0 | 0 | 0 | 0 | 0 | 0 | 0.21646 | 0
2026 | 8 | 5 | 13 | 0.21646 | 0 | 0 | 0 | 0 | 0 | 0 | 0 | 0.21646 | 0
2026 | 8 | 5 | 14 | 0.21646 | 0 | 0 | 0 | 0 | 0 | 0 | 0 | 0.21646 | 0
2026 | 8 | 5 | 15 | 0.21646 | 0 | 0 | 0 | 0 | 0 | 0 | 0 | 0.21646 | 0
2026 | 8 | 5 | 16 | 0.21646 | 0 | 0 | 0 | 0 | 0 | 0 | 0 | 0.21646 | 0
2026 | 8 | 5 | 17 | 0.21646 | 0 | 0 | 0 | 0 | 0 | 0 | 0 | 0.21646 | 0
2026 | 8 | 5 | 18 | 0.21646 | 0 | 0 | 0 | 0 | 0 | 0 | 0 | 0.21646 | 0
2026 | 8 | 5 | 19 | 0.21646 | 0 | 0 | 0 | 0 | 0 | 0 | 0 | 0.21646 | 0
2026 | 8 | 5 | 20 | 0.21646 | 0 | 0 | 0 | 0 | 0 | 0 | 0 | 0.21646 | 0
2026 | 8 | 5 | 21 | 0.21646 | 0 | 0 | 0 | 0 | 0 | 0 | 0 | 0.21646 | 0
2026 | 8 | 5 | 22 | 0.21646 | 0 | 0 | 0 | 0 | 0 | 0 | 0 | 0.21646 | 0
2026 | 8 | 5 | 23 | 0.21646 | 0 | 0 | 0 | 0 | 0 | 0 | 0 | 0.21646 | 0
2026 | 8 | 5 | 24 | 0.21646 | 0 | 0 | 0 | 0 | 0 | 0 | 0 | 0.21646 | 0
2026 | 8 | 6 | 1 | 0.21646 | 0 | 0 | 0 | 0 | 0 | 0 | 0 | 0.21646 | 0
2026 | 8 | 6 | 2 | 0.21646 | 0 | 0 | 0 | 0 | 0 | 0 | 0 | 0.21646 | 0
2026 | 8 | 6 | 3 | 0.21646 | 0 | 0 | 0 | 0 | 0 | 0 | 0 | 0.21646 | 0
2026 | 8 | 6 | 4 | 0.21646 | 0 | 0 | 0 | 0 | 0 | 0 | 0 | 0.21646 | 0
2026 | 8 | 6 | 5 | 0.21646 | 0 | 0 | 0 | 0 | 0 | 0 | 0 | 0.21646 | 0
2026 | 8 | 6 | 6 | 0.21646 | 0 | 0 | 0 | 0 | 0 | 0 | 0 | 0.21646 | 0
2026 | 8 | 6 | 7 | 0.21646 | 0 | 0 | 0 | 0 | 0 | 0 | 0 | 0.21646 | 0
2026 | 8 | 6 | 8 | 0.21646 | 0 | 0 | 0 | 0 | 0 | 0 | 0 | 0.21646 | 0
2026 | 8 | 6 | 9 | 0.21646 | 0 | 0 | 0 | 0 | 0 | 0 | 0 | 0.21646 | 0
2026 | 8 | 6 | 10 | 0.21646 | 0 | 0 | 0 | 0 | 0 | 0 | 0 | 0.21646 | 0
2026 | 8 | 6 | 11 | 0.21646 | 0 | 0 | 0 | 0 | 0 | 0 | 0 | 0.21646 | 0
2026 | 8 | 6 | 12 | 0.21646 | 0 | 0 | 0 | 0 | 0 | 0 | 0 | 0.21646 | 0
2026 | 8 | 6 | 13 | 0.21646 | 0 | 0 | 0 | 0 | 0 | 0 | 0 | 0.21646 | 0
2026 | 8 | 6 | 14 | 0.21646 | 0 | 0 | 0 | 0 | 0 | 0 | 0 | 0.21646 | 0
2026 | 8 | 6 | 15 | 0.21646 | 0 | 0 | 0 | 0 | 0 | 0 | 0 | 0.21646 | 0
2026 | 8 | 6 | 16 | 0.21646 | 0 | 0 | 0 | 0 | 0 | 0 | 0 | 0.21646 | 0
2026 | 8 | 6 | 17 | 0.21646 | 0 | 0 | 0 | 0 | 0 | 0 | 0 | 0.21646 | 0
2026 | 8 | 6 | 18 | 0.21646 | 0 | 0 | 0 | 0 | 0 | 0 | 0 | 0.21646 | 0
2026 | 8 | 6 | 19 | 0.21646 | 0 | 0 | 0 | 0 | 0 | 0 | 0 | 0.21646 | 0
2026 | 8 | 6 | 20 | 0.21646 | 0 | 0 | 0 | 0 | 0 | 0 | 0 | 0.21646 | 0
2026 | 8 | 6 | 21 | 0.21646 | 0 | 0 | 0 | 0 | 0 | 0 | 0 | 0.21646 | 0
2026 | 8 | 6 | 22 | 0.21646 | 0 | 0 | 0 | 0 | 0 | 0 | 0 | 0.21646 | 0
2026 | 8 | 6 | 23 | 0.21646 | 0 | 0 | 0 | 0 | 0 | 0 | 0 | 0.21646 | 0
2026 | 8 | 6 | 24 | 0.21646 | 0 | 0 | 0 | 0 | 0 | 0 | 0 | 0.21646 | 0
2026 | 8 | 7 | 1 | 0.21646 | 0 | 0 | 0 | 0 | 0 | 0 | 0 | 0.21646 | 0
2026 | 8 | 7 | 2 | 0.21646 | 0 | 0 | 0 | 0 | 0 | 0 | 0 | 0.21646 | 0
2026 | 8 | 7 | 3 | 0.21646 | 0 | 0 | 0 | 0 | 0 | 0 | 0 | 0.21646 | 0
2026 | 8 | 7 | 4 | 0.21646 | 0 | 0 | 0 | 0 | 0 | 0 | 0 | 0.21646 | 0
2026 | 8 | 7 | 5 | 0.21646 | 0 | 0 | 0 | 0 | 0 | 0 | 0 | 0.21646 | 0
2026 | 8 | 7 | 6 | 0.21646 | 0 | 0 | 0 | 0 | 0 | 0 | 0 | 0.21646 | 0
2026 | 8 | 7 | 7 | 0.21646 | 0 | 0 | 0 | 0 | 0 | 0 | 0 | 0.21646 | 0
2026 | 8 | 7 | 8 | 0.21646 | 0 | 0 | 0 | 0 | 0 | 0 | 0 | 0.21646 | 0
2026 | 8 | 7 | 9 | 0.21646 | 0 | 0 | 0 | 0 | 0 | 0 | 0 | 0.21646 | 0
2026 | 8 | 7 | 10 | 0.21646 | 0 | 0 | 0 | 0 | 0 | 0 | 0 | 0.21646 | 0
2026 | 8 | 7 | 11 | 0.21646 | 0 | 0 | 0 | 0 | 0 | 0 | 0 | 0.21646 | 0
2026 | 8 | 7 | 12 | 0.21646 | 0 | 0 | 0 | 0 | 0 | 0 | 0 | 0.21646 | 0
2026 | 8 | 7 | 13 | 0.21646 | 0 | 0 | 0 | 0 | 0 | 0 | 0 | 0.21646 | 0
2026 | 8 | 7 | 14 | 0.21646 | 0 | 0 | 0 | 0 | 0 | 0 | 0 | 0.21646 | 0
2026 | 8 | 7 | 15 | 0.21646 | 0 | 0 | 0 | 0 | 0 | 0 | 0 | 0.21646 | 0
2026 | 8 | 7 | 16 | 0.21646 | 0 | 0 | 0 | 0 | 0 | 0 | 0 | 0.21646 | 0
2026 | 8 | 7 | 17 | 0.21646 | 0 | 0 | 0 | 0 | 0 | 0 | 0 | 0.21646 | 0
2026 | 8 | 7 | 18 | 0.21646 | 0 | 0 | 0 | 0 | 0 | 0 | 0 | 0.21646 | 0
2026 | 8 | 7 | 19 | 0.21646 | 0 | 0 | 0 | 0 | 0 | 0 | 0 | 0.21646 | 0
2026 | 8 | 7 | 20 | 0.21646 | 0 | 0 | 0 | 0 | 0 | 0 | 0 | 0.21646 | 0
2026 | 8 | 7 | 21 | 0.21646 | 0 | 0 | 0 | 0 | 0 | 0 | 0 | 0.21646 | 0
2026 | 8 | 7 | 22 | 0.21646 | 0 | 0 | 0 | 0 | 0 | 0 | 0 | 0.21646 | 0
2026 | 8 | 7 | 23 | 0.21646 | 0 | 0 | 0 | 0 | 0 | 0 | 0 | 0.21646 | 0
2026 | 8 | 7 | 24 | 0.21646 | 0 | 0 | 0 | 0 | 0 | 0 | 0 | 0.21646 | 0
2026 | 8 | 8 | 1 | 0.21646 | 0 | 0 | 0 | 0 | 0 | 0 | 0 | 0.21646 | 0
2026 | 8 | 8 | 2 | 0.21646 | 0 | 0 | 0 | 0 | 0 | 0 | 0 | 0.21646 | 0
2026 | 8 | 8 | 3 | 0.21646 | 0 | 0 | 0 | 0 | 0 | 0 | 0 | 0.21646 | 0
2026 | 8 | 8 | 4 | 0.21646 | 0 | 0 | 0 | 0 | 0 | 0 | 0 | 0.21646 | 0
2026 | 8 | 8 | 5 | 0.21646 | 0 | 0 | 0 | 0 | 0 | 0 | 0 | 0.21646 | 0
2026 | 8 | 8 | 6 | 0.21646 | 0 | 0 | 0 | 0 | 0 | 0 | 0 | 0.21646 | 0
2026 | 8 | 8 | 7 | 0.21646 | 0 | 0 | 0 | 0 | 0 | 0 | 0 | 0.21646 | 0
2026 | 8 | 8 | 8 | 0.21646 | 0 | 0 | 0 | 0 | 0 | 0 | 0 | 0.21646 | 0
2026 | 8 | 8 | 9 | 0.21646 | 0 | 0 | 0 | 0 | 0 | 0 | 0 | 0.21646 | 0
2026 | 8 | 8 | 10 | 0.21646 | 0 | 0 | 0 | 0 | 0 | 0 | 0 | 0.21646 | 0
2026 | 8 | 8 | 11 | 0.21646 | 0 | 0 | 0 | 0 | 0 | 0 | 0 | 0.21646 | 0
2026 | 8 | 8 | 12 | 0.21646 | 0 | 0 | 0 | 0 | 0 | 0 | 0 | 0.21646 | 0
2026 | 8 | 8 | 13 | 0.21646 | 0 | 0 | 0 | 0 | 0 | 0 | 0 | 0.21646 | 0
2026 | 8 | 8 | 14 | 0.21646 | 0 | 0 | 0 | 0 | 0 | 0 | 0 | 0.21646 | 0
2026 | 8 | 8 | 15 | 0.21646 | 0 | 0 | 0 | 0 | 0 | 0 | 0 | 0.21646 | 0
2026 | 8 | 8 | 16 | 0.21646 | 0 | 0 | 0 | 0 | 0 | 0 | 0 | 0.21646 | 0
2026 | 8 | 8 | 17 | 0.21646 | 0 | 0 | 0 | 0 | 0 | 0 | 0 | 0.21646 | 0
2026 | 8 | 8 | 18 | 0.21646 | 0 | 0 | 0 | 0 | 0 | 0 | 0 | 0.21646 | 0
2026 | 8 | 8 | 19 | 0.21646 | 0 | 0 | 0 | 0 | 0 | 0 | 0 | 0.21646 | 0
2026 | 8 | 8 | 20 | 0.21646 | 0 | 0 | 0 | 0 | 0 | 0 | 0 | 0.21646 | 0
2026 | 8 | 8 | 21 | 0.21646 | 0 | 0 | 0 | 0 | 0 | 0 | 0 | 0.21646 | 0
2026 | 8 | 8 | 22 | 0.21646 | 0 | 0 | 0 | 0 | 0 | 0 | 0 | 0.21646 | 0
2026 | 8 | 8 | 23 | 0.21646 | 0 | 0 | 0 | 0 | 0 | 0 | 0 | 0.21646 | 0
2026 | 8 | 8 | 24 | 0.21646 | 0 | 0 | 0 | 0 | 0 | 0 | 0 | 0.21646 | 0
2026 | 8 | 9 | 1 | 0.21646 | 0 | 0 | 0 | 0 | 0 | 0 | 0 | 0.21646 | 0
2026 | 8 | 9 | 2 | 0.21646 | 0 | 0 | 0 | 0 | 0 | 0 | 0 | 0.21646 | 0
2026 | 8 | 9 | 3 | 0.21646 | 0 | 0 | 0 | 0 | 0 | 0 | 0 | 0.21646 | 0
2026 | 8 | 9 | 4 | 0.21646 | 0 | 0 | 0 | 0 | 0 | 0 | 0 | 0.21646 | 0
2026 | 8 | 9 | 5 | 0.21646 | 0 | 0 | 0 | 0 | 0 | 0 | 0 | 0.21646 | 0
2026 | 8 | 9 | 6 | 0.21646 | 0 | 0 | 0 | 0 | 0 | 0 | 0 | 0.21646 | 0
2026 | 8 | 9 | 7 | 0.21646 | 0 | 0 | 0 | 0 | 0 | 0 | 0 | 0.21646 | 0
2026 | 8 | 9 | 8 | 0.21646 | 0 | 0 | 0 | 0 | 0 | 0 | 0 | 0.21646 | 0
2026 | 8 | 9 | 9 | 0.21646 | 0 | 0 | 0 | 0 | 0 | 0 | 0 | 0.21646 | 0
2026 | 8 | 9 | 10 | 0.21646 | 0 | 0 | 0 | 0 | 0 | 0 | 0 | 0.21646 | 0
2026 | 8 | 9 | 11 | 0.21646 | 0 | 0 | 0 | 0 | 0 | 0 | 0 | 0.21646 | 0
2026 | 8 | 9 | 12 | 0.21646 | 0 | 0 | 0 | 0 | 0 | 0 | 0 | 0.21646 | 0
2026 | 8 | 9 | 13 | 0.21646 | 0 | 0 | 0 | 0 | 0 | 0 | 0 | 0.21646 | 0
2026 | 8 | 9 | 14 | 0.21646 | 0 | 0 | 0 | 0 | 0 | 0 | 0 | 0.21646 | 0
2026 | 8 | 9 | 15 | 0.21646 | 0 | 0 | 0 | 0 | 0 | 0 | 0 | 0.21646 | 0
2026 | 8 | 9 | 16 | 0.21646 | 0 | 0 | 0 | 0 | 0 | 0 | 0 | 0.21646 | 0
2026 | 8 | 9 | 17 | 0.21646 | 0 | 0 | 0 | 0 | 0 | 0 | 0 | 0.21646 | 0
2026 | 8 | 9 | 18 | 0.21646 | 0 | 0 | 0 | 0 | 0 | 0 | 0 | 0.21646 | 0
2026 | 8 | 9 | 19 | 0.21646 | 0 | 0 | 0 | 0 | 0 | 0 | 0 | 0.21646 | 0
2026 | 8 | 9 | 20 | 0.21646 | 0 | 0 | 0 | 0 | 0 | 0 | 0 | 0.21646 | 0
2026 | 8 | 9 | 21 | 0.21646 | 0 | 0 | 0 | 0 | 0 | 0 | 0 | 0.21646 | 0
2026 | 8 | 9 | 22 | 0.21646 | 0 | 0 | 0 | 0 | 0 | 0 | 0 | 0.21646 | 0
2026 | 8 | 9 | 23 | 0.21646 | 0 | 0 | 0 | 0 | 0 | 0 | 0 | 0.21646 | 0
2026 | 8 | 9 | 24 | 0.21646 | 0 | 0 | 0 | 0 | 0 | 0 | 0 | 0.21646 | 0
2026 | 8 | 10 | 1 | 0.21646 | 0 | 0 | 0 | 0 | 0 | 0 | 0 | 0.21646 | 0
2026 | 8 | 10 | 2 | 0.21646 | 0 | 0 | 0 | 0 | 0 | 0 | 0 | 0.21646 | 0
2026 | 8 | 10 | 3 | 0.21646 | 0 | 0 | 0 | 0 | 0 | 0 | 0 | 0.21646 | 0
2026 | 8 | 10 | 4 | 0.21646 | 0 | 0 | 0 | 0 | 0 | 0 | 0 | 0.21646 | 0
2026 | 8 | 10 | 5 | 0.21646 | 0 | 0 | 0 | 0 | 0 | 0 | 0 | 0.21646 | 0
2026 | 8 | 10 | 6 | 0.21646 | 0 | 0 | 0 | 0 | 0 | 0 | 0 | 0.21646 | 0
2026 | 8 | 10 | 7 | 0.21646 | 0 | 0 | 0 | 0 | 0 | 0 | 0 | 0.21646 | 0
2026 | 8 | 10 | 8 | 0.21646 | 0 | 0 | 0 | 0 | 0 | 0 | 0 | 0.21646 | 0
2026 | 8 | 10 | 9 | 0.21646 | 0 | 0 | 0 | 0 | 0 | 0 | 0 | 0.21646 | 0
2026 | 8 | 10 | 10 | 0.21646 | 0 | 0 | 0 | 0 | 0 | 0 | 0 | 0.21646 | 0
2026 | 8 | 10 | 11 | 0.21646 | 0 | 0 | 0 | 0 | 0 | 0 | 0 | 0.21646 | 0
2026 | 8 | 10 | 12 | 0.21646 | 0 | 0 | 0 | 0 | 0 | 0 | 0 | 0.21646 | 0
2026 | 8 | 10 | 13 | 0.21646 | 0 | 0 | 0 | 0 | 0 | 0 | 0 | 0.21646 | 0
2026 | 8 | 10 | 14 | 0.21646 | 0 | 0 | 0 | 0 | 0 | 0 | 0 | 0.21646 | 0
2026 | 8 | 10 | 15 | 0.21646 | 0 | 0 | 0 | 0 | 0 | 0 | 0 | 0.21646 | 0
2026 | 8 | 10 | 16 | 0.21646 | 0 | 0 | 0 | 0 | 0 | 0 | 0 | 0.21646 | 0
2026 | 8 | 10 | 17 | 0.21646 | 0 | 0 | 0 | 0 | 0 | 0 | 0 | 0.21646 | 0
2026 | 8 | 10 | 18 | 0.21646 | 0 | 0 | 0 | 0 | 0 | 0 | 0 | 0.21646 | 0
2026 | 8 | 10 | 19 | 0.21646 | 0 | 0 | 0 | 0 | 0 | 0 | 0 | 0.21646 | 0
2026 | 8 | 10 | 20 | 0.21646 | 0 | 0 | 0 | 0 | 0 | 0 | 0 | 0.21646 | 0
2026 | 8 | 10 | 21 | 0.21646 | 0 | 0 | 0 | 0 | 0 | 0 | 0 | 0.21646 | 0
2026 | 8 | 10 | 22 | 0.21646 | 0 | 0 | 0 | 0 | 0 | 0 | 0 | 0.21646 | 0
2026 | 8 | 10 | 23 | 0.21646 | 0 | 0 | 0 | 0 | 0 | 0 | 0 | 0.21646 | 0
2026 | 8 | 10 | 24 | 0.21646 | 0 | 0 | 0 | 0 | 0 | 0 | 0 | 0.21646 | 0
2026 | 8 | 11 | 1 | 0.21646 | 0 | 0 | 0 | 0 | 0 | 0 | 0 | 0.21646 | 0
2026 | 8 | 11 | 2 | 0.21646 | 0 | 0 | 0 | 0 | 0 | 0 | 0 | 0.21646 | 0
2026 | 8 | 11 | 3 | 0.21646 | 0 | 0 | 0 | 0 | 0 | 0 | 0 | 0.21646 | 0
2026 | 8 | 11 | 4 | 0.21646 | 0 | 0 | 0 | 0 | 0 | 0 | 0 | 0.21646 | 0
2026 | 8 | 11 | 5 | 0.21646 | 0 | 0 | 0 | 0 | 0 | 0 | 0 | 0.21646 | 0
2026 | 8 | 11 | 6 | 0.21646 | 0 | 0 | 0 | 0 | 0 | 0 | 0 | 0.21646 | 0
2026 | 8 | 11 | 7 | 0.21646 | 0 | 0 | 0 | 0 | 0 | 0 | 0 | 0.21646 | 0
2026 | 8 | 11 | 8 | 0.21646 | 0 | 0 | 0 | 0 | 0 | 0 | 0 | 0.21646 | 0
2026 | 8 | 11 | 9 | 0.21646 | 0 | 0 | 0 | 0 | 0 | 0 | 0 | 0.21646 | 0
2026 | 8 | 11 | 10 | 0.21646 | 0 | 0 | 0 | 0 | 0 | 0 | 0 | 0.21646 | 0
2026 | 8 | 11 | 11 | 0.21646 | 0 | 0 | 0 | 0 | 0 | 0 | 0 | 0.21646 | 0
2026 | 8 | 11 | 12 | 0.21646 | 0 | 0 | 0 | 0 | 0 | 0 | 0 | 0.21646 | 0
2026 | 8 | 11 | 13 | 0.21646 | 0 | 0 | 0 | 0 | 0 | 0 | 0 | 0.21646 | 0
2026 | 8 | 11 | 14 | 0.21646 | 0 | 0 | 0 | 0 | 0 | 0 | 0 | 0.21646 | 0
2026 | 8 | 11 | 15 | 0.21646 | 0 | 0 | 0 | 0 | 0 | 0 | 0 | 0.21646 | 0
2026 | 8 | 11 | 16 | 0.21646 | 0 | 0 | 0 | 0 | 0 | 0 | 0 | 0.21646 | 0
2026 | 8 | 11 | 17 | 0.21646 | 0 | 0 | 0 | 0 | 0 | 0 | 0 | 0.21646 | 0
2026 | 8 | 11 | 18 | 0.21646 | 0 | 0 | 0 | 0 | 0 | 0 | 0 | 0.21646 | 0
2026 | 8 | 11 | 19 | 0.21646 | 0 | 0 | 0 | 0 | 0 | 0 | 0 | 0.21646 | 0
2026 | 8 | 11 | 20 | 0.21646 | 0 | 0 | 0 | 0 | 0 | 0 | 0 | 0.21646 | 0
2026 | 8 | 11 | 21 | 0.21646 | 0 | 0 | 0 | 0 | 0 | 0 | 0 | 0.21646 | 0
2026 | 8 | 11 | 22 | 0.21646 | 0 | 0 | 0 | 0 | 0 | 0 | 0 | 0.21646 | 0
2026 | 8 | 11 | 23 | 0.21646 | 0 | 0 | 0 | 0 | 0 | 0 | 0 | 0.21646 | 0
2026 | 8 | 11 | 24 | 0.21646 | 0 | 0 | 0 | 0 | 0 | 0 | 0 | 0.21646 | 0
2026 | 8 | 12 | 1 | 0.21646 | 0 | 0 | 0 | 0 | 0 | 0 | 0 | 0.21646 | 0
2026 | 8 | 12 | 2 | 0.21646 | 0 | 0 | 0 | 0 | 0 | 0 | 0 | 0.21646 | 0
2026 | 8 | 12 | 3 | 0.21646 | 0 | 0 | 0 | 0 | 0 | 0 | 0 | 0.21646 | 0
2026 | 8 | 12 | 4 | 0.21646 | 0 | 0 | 0 | 0 | 0 | 0 | 0 | 0.21646 | 0
2026 | 8 | 12 | 5 | 0.21646 | 0 | 0 | 0 | 0 | 0 | 0 | 0 | 0.21646 | 0
2026 | 8 | 12 | 6 | 0.21646 | 0 | 0 | 0 | 0 | 0 | 0 | 0 | 0.21646 | 0
2026 | 8 | 12 | 7 | 0.21646 | 0 | 0 | 0 | 0 | 0 | 0 | 0 | 0.21646 | 0
2026 | 8 | 12 | 8 | 0.21646 | 0 | 0 | 0 | 0 | 0 | 0 | 0 | 0.21646 | 0
2026 | 8 | 12 | 9 | 0.21646 | 0 | 0 | 0 | 0 | 0 | 0 | 0 | 0.21646 | 0
2026 | 8 | 12 | 10 | 0.21646 | 0 | 0 | 0 | 0 | 0 | 0 | 0 | 0.21646 | 0
2026 | 8 | 12 | 11 | 0.21646 | 0 | 0 | 0 | 0 | 0 | 0 | 0 | 0.21646 | 0
2026 | 8 | 12 | 12 | 0.21646 | 0 | 0 | 0 | 0 | 0 | 0 | 0 | 0.21646 | 0
2026 | 8 | 12 | 13 | 0.21646 | 0 | 0 | 0 | 0 | 0 | 0 | 0 | 0.21646 | 0
2026 | 8 | 12 | 14 | 0.21646 | 0 | 0 | 0 | 0 | 0 | 0 | 0 | 0.21646 | 0
2026 | 8 | 12 | 15 | 0.21646 | 0 | 0 | 0 | 0 | 0 | 0 | 0 | 0.21646 | 0
2026 | 8 | 12 | 16 | 0.21646 | 0 | 0 | 0 | 0 | 0 | 0 | 0 | 0.21646 | 0
2026 | 8 | 12 | 17 | 0.21646 | 0 | 0 | 0 | 0 | 0 | 0 | 0 | 0.21646 | 0
2026 | 8 | 12 | 18 | 0.21646 | 0 | 0 | 0 | 0 | 0 | 0 | 0 | 0.21646 | 0
2026 | 8 | 12 | 19 | 0.21646 | 0 | 0 | 0 | 0 | 0 | 0 | 0 | 0.21646 | 0
2026 | 8 | 12 | 20 | 0.21646 | 0 | 0 | 0 | 0 | 0 | 0 | 0 | 0.21646 | 0
2026 | 8 | 12 | 21 | 0.21646 | 0 | 0 | 0 | 0 | 0 | 0 | 0 | 0.21646 | 0
2026 | 8 | 12 | 22 | 0.21646 | 0 | 0 | 0 | 0 | 0 | 0 | 0 | 0.21646 | 0
2026 | 8 | 12 | 23 | 0.21646 | 0 | 0 | 0 | 0 | 0 | 0 | 0 | 0.21646 | 0
2026 | 8 | 12 | 24 | 0.21646 | 0 | 0 | 0 | 0 | 0 | 0 | 0 | 0.21646 | 0
2026 | 8 | 13 | 1 | 0.21646 | 0 | 0 | 0 | 0 | 0 | 0 | 0 | 0.21646 | 0
2026 | 8 | 13 | 2 | 0.21646 | 0 | 0 | 0 | 0 | 0 | 0 | 0 | 0.21646 | 0
2026 | 8 | 13 | 3 | 0.21646 | 0 | 0 | 0 | 0 | 0 | 0 | 0 | 0.21646 | 0
2026 | 8 | 13 | 4 | 0.21646 | 0 | 0 | 0 | 0 | 0 | 0 | 0 | 0.21646 | 0
2026 | 8 | 13 | 5 | 0.21646 | 0 | 0 | 0 | 0 | 0 | 0 | 0 | 0.21646 | 0
2026 | 8 | 13 | 6 | 0.21646 | 0 | 0 | 0 | 0 | 0 | 0 | 0 | 0.21646 | 0
2026 | 8 | 13 | 7 | 0.21646 | 0 | 0 | 0 | 0 | 0 | 0 | 0 | 0.21646 | 0
2026 | 8 | 13 | 8 | 0.21646 | 0 | 0 | 0 | 0 | 0 | 0 | 0 | 0.21646 | 0
2026 | 8 | 13 | 9 | 0.21646 | 0 | 0 | 0 | 0 | 0 | 0 | 0 | 0.21646 | 0
2026 | 8 | 13 | 10 | 0.21646 | 0 | 0 | 0 | 0 | 0 | 0 | 0 | 0.21646 | 0
2026 | 8 | 13 | 11 | 0.21646 | 0 | 0 | 0 | 0 | 0 | 0 | 0 | 0.21646 | 0
2026 | 8 | 13 | 12 | 0.21646 | 0 | 0 | 0 | 0 | 0 | 0 | 0 | 0.21646 | 0
2026 | 8 | 13 | 13 | 0.21646 | 0 | 0 | 0 | 0 | 0 | 0 | 0 | 0.21646 | 0
2026 | 8 | 13 | 14 | 0.21646 | 0 | 0 | 0 | 0 | 0 | 0 | 0 | 0.21646 | 0
2026 | 8 | 13 | 15 | 0.21646 | 0 | 0 | 0 | 0 | 0 | 0 | 0 | 0.21646 | 0
2026 | 8 | 13 | 16 | 0.21646 | 0 | 0 | 0 | 0 | 0 | 0 | 0 | 0.21646 | 0
2026 | 8 | 13 | 17 | 0.21646 | 0 | 0 | 0 | 0 | 0 | 0 | 0 | 0.21646 | 0
2026 | 8 | 13 | 18 | 0.21646 | 0 | 0 | 0 | 0 | 0 | 0 | 0 | 0.21646 | 0
2026 | 8 | 13 | 19 | 0.21646 | 0 | 0 | 0 | 0 | 0 | 0 | 0 | 0.21646 | 0
2026 | 8 | 13 | 20 | 0.21646 | 0 | 0 | 0 | 0 | 0 | 0 | 0 | 0.21646 | 0
2026 | 8 | 13 | 21 | 0.21646 | 0 | 0 | 0 | 0 | 0 | 0 | 0 | 0.21646 | 0
2026 | 8 | 13 | 22 | 0.21646 | 0 | 0 | 0 | 0 | 0 | 0 | 0 | 0.21646 | 0
2026 | 8 | 13 | 23 | 0.21646 | 0 | 0 | 0 | 0 | 0 | 0 | 0 | 0.21646 | 0
2026 | 8 | 13 | 24 | 0.21646 | 0 | 0 | 0 | 0 | 0 | 0 | 0 | 0.21646 | 0
2026 | 8 | 14 | 1 | 0.21646 | 0 | 0 | 0 | 0 | 0 | 0 | 0 | 0.21646 | 0
2026 | 8 | 14 | 2 | 0.21646 | 0 | 0 | 0 | 0 | 0 | 0 | 0 | 0.21646 | 0
2026 | 8 | 14 | 3 | 0.21646 | 0 | 0 | 0 | 0 | 0 | 0 | 0 | 0.21646 | 0
2026 | 8 | 14 | 4 | 0.21646 | 0 | 0 | 0 | 0 | 0 | 0 | 0 | 0.21646 | 0
2026 | 8 | 14 | 5 | 0.21646 | 0 | 0 | 0 | 0 | 0 | 0 | 0 | 0.21646 | 0
2026 | 8 | 14 | 6 | 0.21646 | 0 | 0 | 0 | 0 | 0 | 0 | 0 | 0.21646 | 0
2026 | 8 | 14 | 7 | 0.21646 | 0 | 0 | 0 | 0 | 0 | 0 | 0 | 0.21646 | 0
2026 | 8 | 14 | 8 | 0.21646 | 0 | 0 | 0 | 0 | 0 | 0 | 0 | 0.21646 | 0
2026 | 8 | 14 | 9 | 0.21646 | 0 | 0 | 0 | 0 | 0 | 0 | 0 | 0.21646 | 0
2026 | 8 | 14 | 10 | 0.21646 | 0 | 0 | 0 | 0 | 0 | 0 | 0 | 0.21646 | 0
2026 | 8 | 14 | 11 | 0.21646 | 0 | 0 | 0 | 0 | 0 | 0 | 0 | 0.21646 | 0
2026 | 8 | 14 | 12 | 0.21646 | 0 | 0 | 0 | 0 | 0 | 0 | 0 | 0.21646 | 0
2026 | 8 | 14 | 13 | 0.21646 | 0 | 0 | 0 | 0 | 0 | 0 | 0 | 0.21646 | 0
2026 | 8 | 14 | 14 | 0.21646 | 0 | 0 | 0 | 0 | 0 | 0 | 0 | 0.21646 | 0
2026 | 8 | 14 | 15 | 0.21646 | 0 | 0 | 0 | 0 | 0 | 0 | 0 | 0.21646 | 0
2026 | 8 | 14 | 16 | 0.21646 | 0 | 0 | 0 | 0 | 0 | 0 | 0 | 0.21646 | 0
2026 | 8 | 14 | 17 | 0.21646 | 0 | 0 | 0 | 0 | 0 | 0 | 0 | 0.21646 | 0
2026 | 8 | 14 | 18 | 0.21646 | 0 | 0 | 0 | 0 | 0 | 0 | 0 | 0.21646 | 0
2026 | 8 | 14 | 19 | 0.21646 | 0 | 0 | 0 | 0 | 0 | 0 | 0 | 0.21646 | 0
2026 | 8 | 14 | 20 | 0.21646 | 0 | 0 | 0 | 0 | 0 | 0 | 0 | 0.21646 | 0
2026 | 8 | 14 | 21 | 0.21646 | 0 | 0 | 0 | 0 | 0 | 0 | 0 | 0.21646 | 0
2026 | 8 | 14 | 22 | 0.21646 | 0 | 0 | 0 | 0 | 0 | 0 | 0 | 0.21646 | 0
2026 | 8 | 14 | 23 | 0.21646 | 0 | 0 | 0 | 0 | 0 | 0 | 0 | 0.21646 | 0
2026 | 8 | 14 | 24 | 0.21646 | 0 | 0 | 0 | 0 | 0 | 0 | 0 | 0.21646 | 0
2026 | 8 | 15 | 1 | 0.21646 | 0 | 0 | 0 | 0 | 0 | 0 | 0 | 0.21646 | 0
2026 | 8 | 15 | 2 | 0.21646 | 0 | 0 | 0 | 0 | 0 | 0 | 0 | 0.21646 | 0
2026 | 8 | 15 | 3 | 0.21646 | 0 | 0 | 0 | 0 | 0 | 0 | 0 | 0.21646 | 0
2026 | 8 | 15 | 4 | 0.21646 | 0 | 0 | 0 | 0 | 0 | 0 | 0 | 0.21646 | 0
2026 | 8 | 15 | 5 | 0.21646 | 0 | 0 | 0 | 0 | 0 | 0 | 0 | 0.21646 | 0
2026 | 8 | 15 | 6 | 0.21646 | 0 | 0 | 0 | 0 | 0 | 0 | 0 | 0.21646 | 0
2026 | 8 | 15 | 7 | 0.21646 | 0 | 0 | 0 | 0 | 0 | 0 | 0 | 0.21646 | 0
2026 | 8 | 15 | 8 | 0.21646 | 0 | 0 | 0 | 0 | 0 | 0 | 0 | 0.21646 | 0
2026 | 8 | 15 | 9 | 0.21646 | 0 | 0 | 0 | 0 | 0 | 0 | 0 | 0.21646 | 0
2026 | 8 | 15 | 10 | 0.21646 | 0 | 0 | 0 | 0 | 0 | 0 | 0 | 0.21646 | 0
2026 | 8 | 15 | 11 | 0.21646 | 0 | 0 | 0 | 0 | 0 | 0 | 0 | 0.21646 | 0
2026 | 8 | 15 | 12 | 0.21646 | 0 | 0 | 0 | 0 | 0 | 0 | 0 | 0.21646 | 0
2026 | 8 | 15 | 13 | 0.21646 | 0 | 0 | 0 | 0 | 0 | 0 | 0 | 0.21646 | 0
2026 | 8 | 15 | 14 | 0.21646 | 0 | 0 | 0 | 0 | 0 | 0 | 0 | 0.21646 | 0
2026 | 8 | 15 | 15 | 0.21646 | 0 | 0 | 0 | 0 | 0 | 0 | 0 | 0.21646 | 0
2026 | 8 | 15 | 16 | 0.21646 | 0 | 0 | 0 | 0 | 0 | 0 | 0 | 0.21646 | 0
2026 | 8 | 15 | 17 | 0.21646 | 0 | 0 | 0 | 0 | 0 | 0 | 0 | 0.21646 | 0
2026 | 8 | 15 | 18 | 0.21646 | 0 | 0 | 0 | 0 | 0 | 0 | 0 | 0.21646 | 0
2026 | 8 | 15 | 19 | 0.21646 | 0 | 0 | 0 | 0 | 0 | 0 | 0 | 0.21646 | 0
2026 | 8 | 15 | 20 | 0.21646 | 0 | 0 | 0 | 0 | 0 | 0 | 0 | 0.21646 | 0
2026 | 8 | 15 | 21 | 0.21646 | 0 | 0 | 0 | 0 | 0 | 0 | 0 | 0.21646 | 0
2026 | 8 | 15 | 22 | 0.21646 | 0 | 0 | 0 | 0 | 0 | 0 | 0 | 0.21646 | 0
2026 | 8 | 15 | 23 | 0.21646 | 0 | 0 | 0 | 0 | 0 | 0 | 0 | 0.21646 | 0
2026 | 8 | 15 | 24 | 0.21646 | 0 | 0 | 0 | 0 | 0 | 0 | 0 | 0.21646 | 0
2026 | 8 | 16 | 1 | 0.21646 | 0 | 0 | 0 | 0 | 0 | 0 | 0 | 0.21646 | 0
2026 | 8 | 16 | 2 | 0.21646 | 0 | 0 | 0 | 0 | 0 | 0 | 0 | 0.21646 | 0
2026 | 8 | 16 | 3 | 0.21646 | 0 | 0 | 0 | 0 | 0 | 0 | 0 | 0.21646 | 0
2026 | 8 | 16 | 4 | 0.21646 | 0 | 0 | 0 | 0 | 0 | 0 | 0 | 0.21646 | 0
2026 | 8 | 16 | 5 | 0.21646 | 0 | 0 | 0 | 0 | 0 | 0 | 0 | 0.21646 | 0
2026 | 8 | 16 | 6 | 0.21646 | 0 | 0 | 0 | 0 | 0 | 0 | 0 | 0.21646 | 0
2026 | 8 | 16 | 7 | 0.21646 | 0 | 0 | 0 | 0 | 0 | 0 | 0 | 0.21646 | 0
2026 | 8 | 16 | 8 | 0.21646 | 0 | 0 | 0 | 0 | 0 | 0 | 0 | 0.21646 | 0
2026 | 8 | 16 | 9 | 0.21646 | 0 | 0 | 0 | 0 | 0 | 0 | 0 | 0.21646 | 0
2026 | 8 | 16 | 10 | 0.21646 | 0 | 0 | 0 | 0 | 0 | 0 | 0 | 0.21646 | 0
2026 | 8 | 16 | 11 | 0.21646 | 0 | 0 | 0 | 0 | 0 | 0 | 0 | 0.21646 | 0
2026 | 8 | 16 | 12 | 0.21646 | 0 | 0 | 0 | 0 | 0 | 0 | 0 | 0.21646 | 0
2026 | 8 | 16 | 13 | 0.21646 | 0 | 0 | 0 | 0 | 0 | 0 | 0 | 0.21646 | 0
2026 | 8 | 16 | 14 | 0.21646 | 0 | 0 | 0 | 0 | 0 | 0 | 0 | 0.21646 | 0
2026 | 8 | 16 | 15 | 0.21646 | 0 | 0 | 0 | 0 | 0 | 0 | 0 | 0.21646 | 0
2026 | 8 | 16 | 16 | 0.21646 | 0 | 0 | 0 | 0 | 0 | 0 | 0 | 0.21646 | 0
2026 | 8 | 16 | 17 | 0.21646 | 0 | 0 | 0 | 0 | 0 | 0 | 0 | 0.21646 | 0
2026 | 8 | 16 | 18 | 0.21646 | 0 | 0 | 0 | 0 | 0 | 0 | 0 | 0.21646 | 0
2026 | 8 | 16 | 19 | 0.21646 | 0 | 0 | 0 | 0 | 0 | 0 | 0 | 0.21646 | 0
2026 | 8 | 16 | 20 | 0.21646 | 0 | 0 | 0 | 0 | 0 | 0 | 0 | 0.21646 | 0
2026 | 8 | 16 | 21 | 0.21646 | 0 | 0 | 0 | 0 | 0 | 0 | 0 | 0.21646 | 0
2026 | 8 | 16 | 22 | 0.21646 | 0 | 0 | 0 | 0 | 0 | 0 | 0 | 0.21646 | 0
2026 | 8 | 16 | 23 | 0.21646 | 0 | 0 | 0 | 0 | 0 | 0 | 0 | 0.21646 | 0
2026 | 8 | 16 | 24 | 0.21646 | 0 | 0 | 0 | 0 | 0 | 0 | 0 | 0.21646 | 0
2026 | 8 | 17 | 1 | 0.21646 | 0 | 0 | 0 | 0 | 0 | 0 | 0 | 0.21646 | 0
2026 | 8 | 17 | 2 | 0.21646 | 0 | 0 | 0 | 0 | 0 | 0 | 0 | 0.21646 | 0
2026 | 8 | 17 | 3 | 0.21646 | 0 | 0 | 0 | 0 | 0 | 0 | 0 | 0.21646 | 0
2026 | 8 | 17 | 4 | 0.21646 | 0 | 0 | 0 | 0 | 0 | 0 | 0 | 0.21646 | 0
2026 | 8 | 17 | 5 | 0.21646 | 0 | 0 | 0 | 0 | 0 | 0 | 0 | 0.21646 | 0
2026 | 8 | 17 | 6 | 0.21646 | 0 | 0 | 0 | 0 | 0 | 0 | 0 | 0.21646 | 0
2026 | 8 | 17 | 7 | 0.21646 | 0 | 0 | 0 | 0 | 0 | 0 | 0 | 0.21646 | 0
2026 | 8 | 17 | 8 | 0.21646 | 0 | 0 | 0 | 0 | 0 | 0 | 0 | 0.21646 | 0
2026 | 8 | 17 | 9 | 0.21646 | 0 | 0 | 0 | 0 | 0 | 0 | 0 | 0.21646 | 0
2026 | 8 | 17 | 10 | 0.21646 | 0 | 0 | 0 | 0 | 0 | 0 | 0 | 0.21646 | 0
2026 | 8 | 17 | 11 | 0.21646 | 0 | 0 | 0 | 0 | 0 | 0 | 0 | 0.21646 | 0
2026 | 8 | 17 | 12 | 0.21646 | 0 | 0 | 0 | 0 | 0 | 0 | 0 | 0.21646 | 0
2026 | 8 | 17 | 13 | 0.21646 | 0 | 0 | 0 | 0 | 0 | 0 | 0 | 0.21646 | 0
2026 | 8 | 17 | 14 | 0.21646 | 0 | 0 | 0 | 0 | 0 | 0 | 0 | 0.21646 | 0
2026 | 8 | 17 | 15 | 0.21646 | 0 | 0 | 0 | 0 | 0 | 0 | 0 | 0.21646 | 0
2026 | 8 | 17 | 16 | 0.21646 | 0 | 0 | 0 | 0 | 0 | 0 | 0 | 0.21646 | 0
2026 | 8 | 17 | 17 | 0.21646 | 0 | 0 | 0 | 0 | 0 | 0 | 0 | 0.21646 | 0
2026 | 8 | 17 | 18 | 0.21646 | 0 | 0 | 0 | 0 | 0 | 0 | 0 | 0.21646 | 0
2026 | 8 | 17 | 19 | 0.21646 | 0 | 0 | 0 | 0 | 0 | 0 | 0 | 0.21646 | 0
2026 | 8 | 17 | 20 | 0.21646 | 0 | 0 | 0 | 0 | 0 | 0 | 0 | 0.21646 | 0
2026 | 8 | 17 | 21 | 0.21646 | 0 | 0 | 0 | 0 | 0 | 0 | 0 | 0.21646 | 0
2026 | 8 | 17 | 22 | 0.21646 | 0 | 0 | 0 | 0 | 0 | 0 | 0 | 0.21646 | 0
2026 | 8 | 17 | 23 | 0.21646 | 0 | 0 | 0 | 0 | 0 | 0 | 0 | 0.21646 | 0
2026 | 8 | 17 | 24 | 0.21646 | 0 | 0 | 0 | 0 | 0 | 0 | 0 | 0.21646 | 0
2026 | 8 | 18 | 1 | 0.21646 | 0 | 0 | 0 | 0 | 0 | 0 | 0 | 0.21646 | 0
2026 | 8 | 18 | 2 | 0.21646 | 0 | 0 | 0 | 0 | 0 | 0 | 0 | 0.21646 | 0
2026 | 8 | 18 | 3 | 0.21646 | 0 | 0 | 0 | 0 | 0 | 0 | 0 | 0.21646 | 0
2026 | 8 | 18 | 4 | 0.21646 | 0 | 0 | 0 | 0 | 0 | 0 | 0 | 0.21646 | 0
2026 | 8 | 18 | 5 | 0.21646 | 0 | 0 | 0 | 0 | 0 | 0 | 0 | 0.21646 | 0
2026 | 8 | 18 | 6 | 0.21646 | 0 | 0 | 0 | 0 | 0 | 0 | 0 | 0.21646 | 0
2026 | 8 | 18 | 7 | 0.21646 | 0 | 0 | 0 | 0 | 0 | 0 | 0 | 0.21646 | 0
2026 | 8 | 18 | 8 | 0.21646 | 0 | 0 | 0 | 0 | 0 | 0 | 0 | 0.21646 | 0
2026 | 8 | 18 | 9 | 0.21646 | 0 | 0 | 0 | 0 | 0 | 0 | 0 | 0.21646 | 0
2026 | 8 | 18 | 10 | 0.21646 | 0 | 0 | 0 | 0 | 0 | 0 | 0 | 0.21646 | 0
2026 | 8 | 18 | 11 | 0.21646 | 0 | 0 | 0 | 0 | 0 | 0 | 0 | 0.21646 | 0
2026 | 8 | 18 | 12 | 0.21646 | 0 | 0 | 0 | 0 | 0 | 0 | 0 | 0.21646 | 0
2026 | 8 | 18 | 13 | 0.21646 | 0 | 0 | 0 | 0 | 0 | 0 | 0 | 0.21646 | 0
2026 | 8 | 18 | 14 | 0.21646 | 0 | 0 | 0 | 0 | 0 | 0 | 0 | 0.21646 | 0
2026 | 8 | 18 | 15 | 0.21646 | 0 | 0 | 0 | 0 | 0 | 0 | 0 | 0.21646 | 0
2026 | 8 | 18 | 16 | 0.21646 | 0 | 0 | 0 | 0 | 0 | 0 | 0 | 0.21646 | 0
2026 | 8 | 18 | 17 | 0.21646 | 0 | 0 | 0 | 0 | 0 | 0 | 0 | 0.21646 | 0
2026 | 8 | 18 | 18 | 0.21646 | 0 | 0 | 0 | 0 | 0 | 0 | 0 | 0.21646 | 0
2026 | 8 | 18 | 19 | 0.21646 | 0 | 0 | 0 | 0 | 0 | 0 | 0 | 0.21646 | 0
2026 | 8 | 18 | 20 | 0.21646 | 0 | 0 | 0 | 0 | 0 | 0 | 0 | 0.21646 | 0
2026 | 8 | 18 | 21 | 0.21646 | 0 | 0 | 0 | 0 | 0 | 0 | 0 | 0.21646 | 0
2026 | 8 | 18 | 22 | 0.21646 | 0 | 0 | 0 | 0 | 0 | 0 | 0 | 0.21646 | 0
2026 | 8 | 18 | 23 | 0.21646 | 0 | 0 | 0 | 0 | 0 | 0 | 0 | 0.21646 | 0
2026 | 8 | 18 | 24 | 0.21646 | 0 | 0 | 0 | 0 | 0 | 0 | 0 | 0.21646 | 0
2026 | 8 | 19 | 1 | 0.21646 | 0 | 0 | 0 | 0 | 0 | 0 | 0 | 0.21646 | 0
2026 | 8 | 19 | 2 | 0.21646 | 0 | 0 | 0 | 0 | 0 | 0 | 0 | 0.21646 | 0
2026 | 8 | 19 | 3 | 0.21646 | 0 | 0 | 0 | 0 | 0 | 0 | 0 | 0.21646 | 0
2026 | 8 | 19 | 4 | 0.21646 | 0 | 0 | 0 | 0 | 0 | 0 | 0 | 0.21646 | 0
2026 | 8 | 19 | 5 | 0.21646 | 0 | 0 | 0 | 0 | 0 | 0 | 0 | 0.21646 | 0
2026 | 8 | 19 | 6 | 0.21646 | 0 | 0 | 0 | 0 | 0 | 0 | 0 | 0.21646 | 0
2026 | 8 | 19 | 7 | 0.21646 | 0 | 0 | 0 | 0 | 0 | 0 | 0 | 0.21646 | 0
2026 | 8 | 19 | 8 | 0.21646 | 0 | 0 | 0 | 0 | 0 | 0 | 0 | 0.21646 | 0
2026 | 8 | 19 | 9 | 0.21646 | 0 | 0 | 0 | 0 | 0 | 0 | 0 | 0.21646 | 0
2026 | 8 | 19 | 10 | 0.21646 | 0 | 0 | 0 | 0 | 0 | 0 | 0 | 0.21646 | 0
2026 | 8 | 19 | 11 | 0.21646 | 0 | 0 | 0 | 0 | 0 | 0 | 0 | 0.21646 | 0
2026 | 8 | 19 | 12 | 0.21646 | 0 | 0 | 0 | 0 | 0 | 0 | 0 | 0.21646 | 0
2026 | 8 | 19 | 13 | 0.21646 | 0 | 0 | 0 | 0 | 0 | 0 | 0 | 0.21646 | 0
2026 | 8 | 19 | 14 | 0.21646 | 0 | 0 | 0 | 0 | 0 | 0 | 0 | 0.21646 | 0
2026 | 8 | 19 | 15 | 0.21646 | 0 | 0 | 0 | 0 | 0 | 0 | 0 | 0.21646 | 0
2026 | 8 | 19 | 16 | 0.21646 | 0 | 0 | 0 | 0 | 0 | 0 | 0 | 0.21646 | 0
2026 | 8 | 19 | 17 | 0.21646 | 0 | 0 | 0 | 0 | 0 | 0 | 0 | 0.21646 | 0
2026 | 8 | 19 | 18 | 0.21646 | 0 | 0 | 0 | 0 | 0 | 0 | 0 | 0.21646 | 0
2026 | 8 | 19 | 19 | 0.21646 | 0 | 0 | 0 | 0 | 0 | 0 | 0 | 0.21646 | 0
2026 | 8 | 19 | 20 | 0.21646 | 0 | 0 | 0 | 0 | 0 | 0 | 0 | 0.21646 | 0
2026 | 8 | 19 | 21 | 0.21646 | 0 | 0 | 0 | 0 | 0 | 0 | 0 | 0.21646 | 0
2026 | 8 | 19 | 22 | 0.21646 | 0 | 0 | 0 | 0 | 0 | 0 | 0 | 0.21646 | 0
2026 | 8 | 19 | 23 | 0.21646 | 0 | 0 | 0 | 0 | 0 | 0 | 0 | 0.21646 | 0
2026 | 8 | 19 | 24 | 0.21646 | 0 | 0 | 0 | 0 | 0 | 0 | 0 | 0.21646 | 0
2026 | 8 | 20 | 1 | 0.21646 | 0 | 0 | 0 | 0 | 0 | 0 | 0 | 0.21646 | 0
2026 | 8 | 20 | 2 | 0.21646 | 0 | 0 | 0 | 0 | 0 | 0 | 0 | 0.21646 | 0
2026 | 8 | 20 | 3 | 0.21646 | 0 | 0 | 0 | 0 | 0 | 0 | 0 | 0.21646 | 0
2026 | 8 | 20 | 4 | 0.21646 | 0 | 0 | 0 | 0 | 0 | 0 | 0 | 0.21646 | 0
2026 | 8 | 20 | 5 | 0.21646 | 0 | 0 | 0 | 0 | 0 | 0 | 0 | 0.21646 | 0
2026 | 8 | 20 | 6 | 0.21646 | 0 | 0 | 0 | 0 | 0 | 0 | 0 | 0.21646 | 0
2026 | 8 | 20 | 7 | 0.21646 | 0 | 0 | 0 | 0 | 0 | 0 | 0 | 0.21646 | 0
2026 | 8 | 20 | 8 | 0.21646 | 0 | 0 | 0 | 0 | 0 | 0 | 0 | 0.21646 | 0
2026 | 8 | 20 | 9 | 0.21646 | 0 | 0 | 0 | 0 | 0 | 0 | 0 | 0.21646 | 0
2026 | 8 | 20 | 10 | 0.21646 | 0 | 0 | 0 | 0 | 0 | 0 | 0 | 0.21646 | 0
2026 | 8 | 20 | 11 | 0.21646 | 0 | 0 | 0 | 0 | 0 | 0 | 0 | 0.21646 | 0
2026 | 8 | 20 | 12 | 0.21646 | 0 | 0 | 0 | 0 | 0 | 0 | 0 | 0.21646 | 0
2026 | 8 | 20 | 13 | 0.21646 | 0 | 0 | 0 | 0 | 0 | 0 | 0 | 0.21646 | 0
2026 | 8 | 20 | 14 | 0.21646 | 0 | 0 | 0 | 0 | 0 | 0 | 0 | 0.21646 | 0
2026 | 8 | 20 | 15 | 0.21646 | 0 | 0 | 0 | 0 | 0 | 0 | 0 | 0.21646 | 0
2026 | 8 | 20 | 16 | 0.21646 | 0 | 0 | 0 | 0 | 0 | 0 | 0 | 0.21646 | 0
2026 | 8 | 20 | 17 | 0.21646 | 0 | 0 | 0 | 0 | 0 | 0 | 0 | 0.21646 | 0
2026 | 8 | 20 | 18 | 0.21646 | 0 | 0 | 0 | 0 | 0 | 0 | 0 | 0.21646 | 0
2026 | 8 | 20 | 19 | 0.21646 | 0 | 0 | 0 | 0 | 0 | 0 | 0 | 0.21646 | 0
2026 | 8 | 20 | 20 | 0.21646 | 0 | 0 | 0 | 0 | 0 | 0 | 0 | 0.21646 | 0
2026 | 8 | 20 | 21 | 0.21646 | 0 | 0 | 0 | 0 | 0 | 0 | 0 | 0.21646 | 0
2026 | 8 | 20 | 22 | 0.21646 | 0 | 0 | 0 | 0 | 0 | 0 | 0 | 0.21646 | 0
2026 | 8 | 20 | 23 | 0.21646 | 0 | 0 | 0 | 0 | 0 | 0 | 0 | 0.21646 | 0
2026 | 8 | 20 | 24 | 0.21646 | 0 | 0 | 0 | 0 | 0 | 0 | 0 | 0.21646 | 0
2026 | 8 | 21 | 1 | 0.21646 | 0 | 0 | 0 | 0 | 0 | 0 | 0 | 0.21646 | 0
2026 | 8 | 21 | 2 | 0.21646 | 0 | 0 | 0 | 0 | 0 | 0 | 0 | 0.21646 | 0
2026 | 8 | 21 | 3 | 0.21646 | 0 | 0 | 0 | 0 | 0 | 0 | 0 | 0.21646 | 0
2026 | 8 | 21 | 4 | 0.21646 | 0 | 0 | 0 | 0 | 0 | 0 | 0 | 0.21646 | 0
2026 | 8 | 21 | 5 | 0.21646 | 0 | 0 | 0 | 0 | 0 | 0 | 0 | 0.21646 | 0
2026 | 8 | 21 | 6 | 0.21646 | 0 | 0 | 0 | 0 | 0 | 0 | 0 | 0.21646 | 0
2026 | 8 | 21 | 7 | 0.21646 | 0 | 0 | 0 | 0 | 0 | 0 | 0 | 0.21646 | 0
2026 | 8 | 21 | 8 | 0.21646 | 0 | 0 | 0 | 0 | 0 | 0 | 0 | 0.21646 | 0
2026 | 8 | 21 | 9 | 0.21646 | 0 | 0 | 0 | 0 | 0 | 0 | 0 | 0.21646 | 0
2026 | 8 | 21 | 10 | 0.21646 | 0 | 0 | 0 | 0 | 0 | 0 | 0 | 0.21646 | 0
2026 | 8 | 21 | 11 | 0.21646 | 0 | 0 | 0 | 0 | 0 | 0 | 0 | 0.21646 | 0
2026 | 8 | 21 | 12 | 0.21646 | 0 | 0 | 0 | 0 | 0 | 0 | 0 | 0.21646 | 0
2026 | 8 | 21 | 13 | 0.21646 | 0 | 0 | 0 | 0 | 0 | 0 | 0 | 0.21646 | 0
2026 | 8 | 21 | 14 | 0.21646 | 0 | 0 | 0 | 0 | 0 | 0 | 0 | 0.21646 | 0
2026 | 8 | 21 | 15 | 0.21646 | 0 | 0 | 0 | 0 | 0 | 0 | 0 | 0.21646 | 0
2026 | 8 | 21 | 16 | 0.21646 | 0 | 0 | 0 | 0 | 0 | 0 | 0 | 0.21646 | 0
2026 | 8 | 21 | 17 | 0.21646 | 0 | 0 | 0 | 0 | 0 | 0 | 0 | 0.21646 | 0
2026 | 8 | 21 | 18 | 0.21646 | 0 | 0 | 0 | 0 | 0 | 0 | 0 | 0.21646 | 0
2026 | 8 | 21 | 19 | 0.21646 | 0 | 0 | 0 | 0 | 0 | 0 | 0 | 0.21646 | 0
2026 | 8 | 21 | 20 | 0.21646 | 0 | 0 | 0 | 0 | 0 | 0 | 0 | 0.21646 | 0
2026 | 8 | 21 | 21 | 0.21646 | 0 | 0 | 0 | 0 | 0 | 0 | 0 | 0.21646 | 0
2026 | 8 | 21 | 22 | 0.21646 | 0 | 0 | 0 | 0 | 0 | 0 | 0 | 0.21646 | 0
2026 | 8 | 21 | 23 | 0.21646 | 0 | 0 | 0 | 0 | 0 | 0 | 0 | 0.21646 | 0
2026 | 8 | 21 | 24 | 0.21646 | 0 | 0 | 0 | 0 | 0 | 0 | 0 | 0.21646 | 0
2026 | 8 | 22 | 1 | 0.21646 | 0 | 0 | 0 | 0 | 0 | 0 | 0 | 0.21646 | 0
2026 | 8 | 22 | 2 | 0.21646 | 0 | 0 | 0 | 0 | 0 | 0 | 0 | 0.21646 | 0
2026 | 8 | 22 | 3 | 0.21646 | 0 | 0 | 0 | 0 | 0 | 0 | 0 | 0.21646 | 0
2026 | 8 | 22 | 4 | 0.21646 | 0 | 0 | 0 | 0 | 0 | 0 | 0 | 0.21646 | 0
2026 | 8 | 22 | 5 | 0.21646 | 0 | 0 | 0 | 0 | 0 | 0 | 0 | 0.21646 | 0
2026 | 8 | 22 | 6 | 0.21646 | 0 | 0 | 0 | 0 | 0 | 0 | 0 | 0.21646 | 0
2026 | 8 | 22 | 7 | 0.21646 | 0 | 0 | 0 | 0 | 0 | 0 | 0 | 0.21646 | 0
2026 | 8 | 22 | 8 | 0.21646 | 0 | 0 | 0 | 0 | 0 | 0 | 0 | 0.21646 | 0
2026 | 8 | 22 | 9 | 0.21646 | 0 | 0 | 0 | 0 | 0 | 0 | 0 | 0.21646 | 0
2026 | 8 | 22 | 10 | 0.21646 | 0 | 0 | 0 | 0 | 0 | 0 | 0 | 0.21646 | 0
2026 | 8 | 22 | 11 | 0.21646 | 0 | 0 | 0 | 0 | 0 | 0 | 0 | 0.21646 | 0
2026 | 8 | 22 | 12 | 0.21646 | 0 | 0 | 0 | 0 | 0 | 0 | 0 | 0.21646 | 0
2026 | 8 | 22 | 13 | 0.21646 | 0 | 0 | 0 | 0 | 0 | 0 | 0 | 0.21646 | 0
2026 | 8 | 22 | 14 | 0.21646 | 0 | 0 | 0 | 0 | 0 | 0 | 0 | 0.21646 | 0
2026 | 8 | 22 | 15 | 0.21646 | 0 | 0 | 0 | 0 | 0 | 0 | 0 | 0.21646 | 0
2026 | 8 | 22 | 16 | 0.21646 | 0 | 0 | 0 | 0 | 0 | 0 | 0 | 0.21646 | 0
2026 | 8 | 22 | 17 | 0.21646 | 0 | 0 | 0 | 0 | 0 | 0 | 0 | 0.21646 | 0
2026 | 8 | 22 | 18 | 0.21646 | 0 | 0 | 0 | 0 | 0 | 0 | 0 | 0.21646 | 0
2026 | 8 | 22 | 19 | 0.21646 | 0 | 0 | 0 | 0 | 0 | 0 | 0 | 0.21646 | 0
2026 | 8 | 22 | 20 | 0.21646 | 0 | 0 | 0 | 0 | 0 | 0 | 0 | 0.21646 | 0
2026 | 8 | 22 | 21 | 0.21646 | 0 | 0 | 0 | 0 | 0 | 0 | 0 | 0.21646 | 0
2026 | 8 | 22 | 22 | 0.21646 | 0 | 0 | 0 | 0 | 0 | 0 | 0 | 0.21646 | 0
2026 | 8 | 22 | 23 | 0.21646 | 0 | 0 | 0 | 0 | 0 | 0 | 0 | 0.21646 | 0
2026 | 8 | 22 | 24 | 0.21646 | 0 | 0 | 0 | 0 | 0 | 0 | 0 | 0.21646 | 0
2026 | 8 | 23 | 1 | 0.21646 | 0 | 0 | 0 | 0 | 0 | 0 | 0 | 0.21646 | 0
2026 | 8 | 23 | 2 | 0.21646 | 0 | 0 | 0 | 0 | 0 | 0 | 0 | 0.21646 | 0
2026 | 8 | 23 | 3 | 0.21646 | 0 | 0 | 0 | 0 | 0 | 0 | 0 | 0.21646 | 0
2026 | 8 | 23 | 4 | 0.21646 | 0 | 0 | 0 | 0 | 0 | 0 | 0 | 0.21646 | 0
2026 | 8 | 23 | 5 | 0.21646 | 0 | 0 | 0 | 0 | 0 | 0 | 0 | 0.21646 | 0
2026 | 8 | 23 | 6 | 0.21646 | 0 | 0 | 0 | 0 | 0 | 0 | 0 | 0.21646 | 0
2026 | 8 | 23 | 7 | 0.21646 | 0 | 0 | 0 | 0 | 0 | 0 | 0 | 0.21646 | 0
2026 | 8 | 23 | 8 | 0.21646 | 0 | 0 | 0 | 0 | 0 | 0 | 0 | 0.21646 | 0
2026 | 8 | 23 | 9 | 0.21646 | 0 | 0 | 0 | 0 | 0 | 0 | 0 | 0.21646 | 0
2026 | 8 | 23 | 10 | 0.21646 | 0 | 0 | 0 | 0 | 0 | 0 | 0 | 0.21646 | 0
2026 | 8 | 23 | 11 | 0.21646 | 0 | 0 | 0 | 0 | 0 | 0 | 0 | 0.21646 | 0
2026 | 8 | 23 | 12 | 0.21646 | 0 | 0 | 0 | 0 | 0 | 0 | 0 | 0.21646 | 0
2026 | 8 | 23 | 13 | 0.21646 | 0 | 0 | 0 | 0 | 0 | 0 | 0 | 0.21646 | 0
2026 | 8 | 23 | 14 | 0.21646 | 0 | 0 | 0 | 0 | 0 | 0 | 0 | 0.21646 | 0
2026 | 8 | 23 | 15 | 0.21646 | 0 | 0 | 0 | 0 | 0 | 0 | 0 | 0.21646 | 0
2026 | 8 | 23 | 16 | 0.21646 | 0 | 0 | 0 | 0 | 0 | 0 | 0 | 0.21646 | 0
2026 | 8 | 23 | 17 | 0.21646 | 0 | 0 | 0 | 0 | 0 | 0 | 0 | 0.21646 | 0
2026 | 8 | 23 | 18 | 0.21646 | 0 | 0 | 0 | 0 | 0 | 0 | 0 | 0.21646 | 0
2026 | 8 | 23 | 19 | 0.21646 | 0 | 0 | 0 | 0 | 0 | 0 | 0 | 0.21646 | 0
2026 | 8 | 23 | 20 | 0.21646 | 0 | 0 | 0 | 0 | 0 | 0 | 0 | 0.21646 | 0
2026 | 8 | 23 | 21 | 0.21646 | 0 | 0 | 0 | 0 | 0 | 0 | 0 | 0.21646 | 0
2026 | 8 | 23 | 22 | 0.21646 | 0 | 0 | 0 | 0 | 0 | 0 | 0 | 0.21646 | 0
2026 | 8 | 23 | 23 | 0.21646 | 0 | 0 | 0 | 0 | 0 | 0 | 0 | 0.21646 | 0
2026 | 8 | 23 | 24 | 0.21646 | 0 | 0 | 0 | 0 | 0 | 0 | 0 | 0.21646 | 0
2026 | 8 | 24 | 1 | 0.21646 | 0 | 0 | 0 | 0 | 0 | 0 | 0 | 0.21646 | 0
2026 | 8 | 24 | 2 | 0.21646 | 0 | 0 | 0 | 0 | 0 | 0 | 0 | 0.21646 | 0
2026 | 8 | 24 | 3 | 0.21646 | 0 | 0 | 0 | 0 | 0 | 0 | 0 | 0.21646 | 0
2026 | 8 | 24 | 4 | 0.21646 | 0 | 0 | 0 | 0 | 0 | 0 | 0 | 0.21646 | 0
2026 | 8 | 24 | 5 | 0.21646 | 0 | 0 | 0 | 0 | 0 | 0 | 0 | 0.21646 | 0
2026 | 8 | 24 | 6 | 0.21646 | 0 | 0 | 0 | 0 | 0 | 0 | 0 | 0.21646 | 0
2026 | 8 | 24 | 7 | 0.21646 | 0 | 0 | 0 | 0 | 0 | 0 | 0 | 0.21646 | 0
2026 | 8 | 24 | 8 | 0.21646 | 0 | 0 | 0 | 0 | 0 | 0 | 0 | 0.21646 | 0
2026 | 8 | 24 | 9 | 0.21646 | 0 | 0 | 0 | 0 | 0 | 0 | 0 | 0.21646 | 0
2026 | 8 | 24 | 10 | 0.21646 | 0 | 0 | 0 | 0 | 0 | 0 | 0 | 0.21646 | 0
2026 | 8 | 24 | 11 | 0.21646 | 0 | 0 | 0 | 0 | 0 | 0 | 0 | 0.21646 | 0
2026 | 8 | 24 | 12 | 0.21646 | 0 | 0 | 0 | 0 | 0 | 0 | 0 | 0.21646 | 0
2026 | 8 | 24 | 13 | 0.21646 | 0 | 0 | 0 | 0 | 0 | 0 | 0 | 0.21646 | 0
2026 | 8 | 24 | 14 | 0.21646 | 0 | 0 | 0 | 0 | 0 | 0 | 0 | 0.21646 | 0
2026 | 8 | 24 | 15 | 0.21646 | 0 | 0 | 0 | 0 | 0 | 0 | 0 | 0.21646 | 0
2026 | 8 | 24 | 16 | 0.21646 | 0 | 0 | 0 | 0 | 0 | 0 | 0 | 0.21646 | 0
2026 | 8 | 24 | 17 | 0.21646 | 0 | 0 | 0 | 0 | 0 | 0 | 0 | 0.21646 | 0
2026 | 8 | 24 | 18 | 0.21646 | 0 | 0 | 0 | 0 | 0 | 0 | 0 | 0.21646 | 0
2026 | 8 | 24 | 19 | 0.21646 | 0 | 0 | 0 | 0 | 0 | 0 | 0 | 0.21646 | 0
2026 | 8 | 24 | 20 | 0.21646 | 0 | 0 | 0 | 0 | 0 | 0 | 0 | 0.21646 | 0
2026 | 8 | 24 | 21 | 0.21646 | 0 | 0 | 0 | 0 | 0 | 0 | 0 | 0.21646 | 0
2026 | 8 | 24 | 22 | 0.21646 | 0 | 0 | 0 | 0 | 0 | 0 | 0 | 0.21646 | 0
2026 | 8 | 24 | 23 | 0.21646 | 0 | 0 | 0 | 0 | 0 | 0 | 0 | 0.21646 | 0
2026 | 8 | 24 | 24 | 0.21646 | 0 | 0 | 0 | 0 | 0 | 0 | 0 | 0.21646 | 0
2026 | 8 | 25 | 1 | 0.21646 | 0 | 0 | 0 | 0 | 0 | 0 | 0 | 0.21646 | 0
2026 | 8 | 25 | 2 | 0.21646 | 0 | 0 | 0 | 0 | 0 | 0 | 0 | 0.21646 | 0
2026 | 8 | 25 | 3 | 0.21646 | 0 | 0 | 0 | 0 | 0 | 0 | 0 | 0.21646 | 0
2026 | 8 | 25 | 4 | 0.21646 | 0 | 0 | 0 | 0 | 0 | 0 | 0 | 0.21646 | 0
2026 | 8 | 25 | 5 | 0.21646 | 0 | 0 | 0 | 0 | 0 | 0 | 0 | 0.21646 | 0
2026 | 8 | 25 | 6 | 0.21646 | 0 | 0 | 0 | 0 | 0 | 0 | 0 | 0.21646 | 0
2026 | 8 | 25 | 7 | 0.21646 | 0 | 0 | 0 | 0 | 0 | 0 | 0 | 0.21646 | 0
2026 | 8 | 25 | 8 | 0.21646 | 0 | 0 | 0 | 0 | 0 | 0 | 0 | 0.21646 | 0
2026 | 8 | 25 | 9 | 0.21646 | 0 | 0 | 0 | 0 | 0 | 0 | 0 | 0.21646 | 0
2026 | 8 | 25 | 10 | 0.21646 | 0 | 0 | 0 | 0 | 0 | 0 | 0 | 0.21646 | 0
2026 | 8 | 25 | 11 | 0.21646 | 0 | 0 | 0 | 0 | 0 | 0 | 0 | 0.21646 | 0
2026 | 8 | 25 | 12 | 0.21646 | 0 | 0 | 0 | 0 | 0 | 0 | 0 | 0.21646 | 0
2026 | 8 | 25 | 13 | 0.21646 | 0 | 0 | 0 | 0 | 0 | 0 | 0 | 0.21646 | 0
2026 | 8 | 25 | 14 | 0.21646 | 0 | 0 | 0 | 0 | 0 | 0 | 0 | 0.21646 | 0
2026 | 8 | 25 | 15 | 0.21646 | 0 | 0 | 0 | 0 | 0 | 0 | 0 | 0.21646 | 0
2026 | 8 | 25 | 16 | 0.21646 | 0 | 0 | 0 | 0 | 0 | 0 | 0 | 0.21646 | 0
2026 | 8 | 25 | 17 | 0.21646 | 0 | 0 | 0 | 0 | 0 | 0 | 0 | 0.21646 | 0
2026 | 8 | 25 | 18 | 0.21646 | 0 | 0 | 0 | 0 | 0 | 0 | 0 | 0.21646 | 0
2026 | 8 | 25 | 19 | 0.21646 | 0 | 0 | 0 | 0 | 0 | 0 | 0 | 0.21646 | 0
2026 | 8 | 25 | 20 | 0.21646 | 0 | 0 | 0 | 0 | 0 | 0 | 0 | 0.21646 | 0
2026 | 8 | 25 | 21 | 0.21646 | 0 | 0 | 0 | 0 | 0 | 0 | 0 | 0.21646 | 0
2026 | 8 | 25 | 22 | 0.21646 | 0 | 0 | 0 | 0 | 0 | 0 | 0 | 0.21646 | 0
2026 | 8 | 25 | 23 | 0.21646 | 0 | 0 | 0 | 0 | 0 | 0 | 0 | 0.21646 | 0
2026 | 8 | 25 | 24 | 0.21646 | 0 | 0 | 0 | 0 | 0 | 0 | 0 | 0.21646 | 0
2026 | 8 | 26 | 1 | 0.21646 | 0 | 0 | 0 | 0 | 0 | 0 | 0 | 0.21646 | 0
2026 | 8 | 26 | 2 | 0.21646 | 0 | 0 | 0 | 0 | 0 | 0 | 0 | 0.21646 | 0
2026 | 8 | 26 | 3 | 0.21646 | 0 | 0 | 0 | 0 | 0 | 0 | 0 | 0.21646 | 0
2026 | 8 | 26 | 4 | 0.21646 | 0 | 0 | 0 | 0 | 0 | 0 | 0 | 0.21646 | 0
2026 | 8 | 26 | 5 | 0.21646 | 0 | 0 | 0 | 0 | 0 | 0 | 0 | 0.21646 | 0
2026 | 8 | 26 | 6 | 0.21646 | 0 | 0 | 0 | 0 | 0 | 0 | 0 | 0.21646 | 0
2026 | 8 | 26 | 7 | 0.21646 | 0 | 0 | 0 | 0 | 0 | 0 | 0 | 0.21646 | 0
2026 | 8 | 26 | 8 | 0.21646 | 0 | 0 | 0 | 0 | 0 | 0 | 0 | 0.21646 | 0
2026 | 8 | 26 | 9 | 0.21646 | 0 | 0 | 0 | 0 | 0 | 0 | 0 | 0.21646 | 0
2026 | 8 | 26 | 10 | 0.21646 | 0 | 0 | 0 | 0 | 0 | 0 | 0 | 0.21646 | 0
2026 | 8 | 26 | 11 | 0.21646 | 0 | 0 | 0 | 0 | 0 | 0 | 0 | 0.21646 | 0
2026 | 8 | 26 | 12 | 0.21646 | 0 | 0 | 0 | 0 | 0 | 0 | 0 | 0.21646 | 0
2026 | 8 | 26 | 13 | 0.21646 | 0 | 0 | 0 | 0 | 0 | 0 | 0 | 0.21646 | 0
2026 | 8 | 26 | 14 | 0.21646 | 0 | 0 | 0 | 0 | 0 | 0 | 0 | 0.21646 | 0
2026 | 8 | 26 | 15 | 0.21646 | 0 | 0 | 0 | 0 | 0 | 0 | 0 | 0.21646 | 0
2026 | 8 | 26 | 16 | 0.21646 | 0 | 0 | 0 | 0 | 0 | 0 | 0 | 0.21646 | 0
2026 | 8 | 26 | 17 | 0.21646 | 0 | 0 | 0 | 0 | 0 | 0 | 0 | 0.21646 | 0
2026 | 8 | 26 | 18 | 0.21646 | 0 | 0 | 0 | 0 | 0 | 0 | 0 | 0.21646 | 0
2026 | 8 | 26 | 19 | 0.21646 | 0 | 0 | 0 | 0 | 0 | 0 | 0 | 0.21646 | 0
2026 | 8 | 26 | 20 | 0.21646 | 0 | 0 | 0 | 0 | 0 | 0 | 0 | 0.21646 | 0
2026 | 8 | 26 | 21 | 0.21646 | 0 | 0 | 0 | 0 | 0 | 0 | 0 | 0.21646 | 0
2026 | 8 | 26 | 22 | 0.21646 | 0 | 0 | 0 | 0 | 0 | 0 | 0 | 0.21646 | 0
2026 | 8 | 26 | 23 | 0.21646 | 0 | 0 | 0 | 0 | 0 | 0 | 0 | 0.21646 | 0
2026 | 8 | 26 | 24 | 0.21646 | 0 | 0 | 0 | 0 | 0 | 0 | 0 | 0.21646 | 0
2026 | 8 | 27 | 1 | 0.21646 | 0 | 0 | 0 | 0 | 0 | 0 | 0 | 0.21646 | 0
2026 | 8 | 27 | 2 | 0.21646 | 0 | 0 | 0 | 0 | 0 | 0 | 0 | 0.21646 | 0
2026 | 8 | 27 | 3 | 0.21646 | 0 | 0 | 0 | 0 | 0 | 0 | 0 | 0.21646 | 0
2026 | 8 | 27 | 4 | 0.21646 | 0 | 0 | 0 | 0 | 0 | 0 | 0 | 0.21646 | 0
2026 | 8 | 27 | 5 | 0.21646 | 0 | 0 | 0 | 0 | 0 | 0 | 0 | 0.21646 | 0
2026 | 8 | 27 | 6 | 0.21646 | 0 | 0 | 0 | 0 | 0 | 0 | 0 | 0.21646 | 0
2026 | 8 | 27 | 7 | 0.21646 | 0 | 0 | 0 | 0 | 0 | 0 | 0 | 0.21646 | 0
2026 | 8 | 27 | 8 | 0.21646 | 0 | 0 | 0 | 0 | 0 | 0 | 0 | 0.21646 | 0
2026 | 8 | 27 | 9 | 0.21646 | 0 | 0 | 0 | 0 | 0 | 0 | 0 | 0.21646 | 0
2026 | 8 | 27 | 10 | 0.21646 | 0 | 0 | 0 | 0 | 0 | 0 | 0 | 0.21646 | 0
2026 | 8 | 27 | 11 | 0.21646 | 0 | 0 | 0 | 0 | 0 | 0 | 0 | 0.21646 | 0
2026 | 8 | 27 | 12 | 0.21646 | 0 | 0 | 0 | 0 | 0 | 0 | 0 | 0.21646 | 0
2026 | 8 | 27 | 13 | 0.21646 | 0 | 0 | 0 | 0 | 0 | 0 | 0 | 0.21646 | 0
2026 | 8 | 27 | 14 | 0.21646 | 0 | 0 | 0 | 0 | 0 | 0 | 0 | 0.21646 | 0
2026 | 8 | 27 | 15 | 0.21646 | 0 | 0 | 0 | 0 | 0 | 0 | 0 | 0.21646 | 0
2026 | 8 | 27 | 16 | 0.21646 | 0 | 0 | 0 | 0 | 0 | 0 | 0 | 0.21646 | 0
2026 | 8 | 27 | 17 | 0.21646 | 0 | 0 | 0 | 0 | 0 | 0 | 0 | 0.21646 | 0
2026 | 8 | 27 | 18 | 0.21646 | 0 | 0 | 0 | 0 | 0 | 0 | 0 | 0.21646 | 0
2026 | 8 | 27 | 19 | 0.21646 | 0 | 0 | 0 | 0 | 0 | 0 | 0 | 0.21646 | 0
2026 | 8 | 27 | 20 | 0.21646 | 0 | 0 | 0 | 0 | 0 | 0 | 0 | 0.21646 | 0
2026 | 8 | 27 | 21 | 0.21646 | 0 | 0 | 0 | 0 | 0 | 0 | 0 | 0.21646 | 0
2026 | 8 | 27 | 22 | 0.21646 | 0 | 0 | 0 | 0 | 0 | 0 | 0 | 0.21646 | 0
2026 | 8 | 27 | 23 | 0.21646 | 0 | 0 | 0 | 0 | 0 | 0 | 0 | 0.21646 | 0
2026 | 8 | 27 | 24 | 0.21646 | 0 | 0 | 0 | 0 | 0 | 0 | 0 | 0.21646 | 0
2026 | 8 | 28 | 1 | 0.21646 | 0 | 0 | 0 | 0 | 0 | 0 | 0 | 0.21646 | 0
2026 | 8 | 28 | 2 | 0.21646 | 0 | 0 | 0 | 0 | 0 | 0 | 0 | 0.21646 | 0
2026 | 8 | 28 | 3 | 0.21646 | 0 | 0 | 0 | 0 | 0 | 0 | 0 | 0.21646 | 0
2026 | 8 | 28 | 4 | 0.21646 | 0 | 0 | 0 | 0 | 0 | 0 | 0 | 0.21646 | 0
2026 | 8 | 28 | 5 | 0.21646 | 0 | 0 | 0 | 0 | 0 | 0 | 0 | 0.21646 | 0
2026 | 8 | 28 | 6 | 0.21646 | 0 | 0 | 0 | 0 | 0 | 0 | 0 | 0.21646 | 0
2026 | 8 | 28 | 7 | 0.21646 | 0 | 0 | 0 | 0 | 0 | 0 | 0 | 0.21646 | 0
2026 | 8 | 28 | 8 | 0.21646 | 0 | 0 | 0 | 0 | 0 | 0 | 0 | 0.21646 | 0
2026 | 8 | 28 | 9 | 0.21646 | 0 | 0 | 0 | 0 | 0 | 0 | 0 | 0.21646 | 0
2026 | 8 | 28 | 10 | 0.21646 | 0 | 0 | 0 | 0 | 0 | 0 | 0 | 0.21646 | 0
2026 | 8 | 28 | 11 | 0.21646 | 0 | 0 | 0 | 0 | 0 | 0 | 0 | 0.21646 | 0
2026 | 8 | 28 | 12 | 0.21646 | 0 | 0 | 0 | 0 | 0 | 0 | 0 | 0.21646 | 0
2026 | 8 | 28 | 13 | 0.21646 | 0 | 0 | 0 | 0 | 0 | 0 | 0 | 0.21646 | 0
2026 | 8 | 28 | 14 | 0.21646 | 0 | 0 | 0 | 0 | 0 | 0 | 0 | 0.21646 | 0
2026 | 8 | 28 | 15 | 0.21646 | 0 | 0 | 0 | 0 | 0 | 0 | 0 | 0.21646 | 0
2026 | 8 | 28 | 16 | 0.21646 | 0 | 0 | 0 | 0 | 0 | 0 | 0 | 0.21646 | 0
2026 | 8 | 28 | 17 | 0.21646 | 0 | 0 | 0 | 0 | 0 | 0 | 0 | 0.21646 | 0
2026 | 8 | 28 | 18 | 0.21646 | 0 | 0 | 0 | 0 | 0 | 0 | 0 | 0.21646 | 0
2026 | 8 | 28 | 19 | 0.21646 | 0 | 0 | 0 | 0 | 0 | 0 | 0 | 0.21646 | 0
2026 | 8 | 28 | 20 | 0.21646 | 0 | 0 | 0 | 0 | 0 | 0 | 0 | 0.21646 | 0
2026 | 8 | 28 | 21 | 0.21646 | 0 | 0 | 0 | 0 | 0 | 0 | 0 | 0.21646 | 0
2026 | 8 | 28 | 22 | 0.21646 | 0 | 0 | 0 | 0 | 0 | 0 | 0 | 0.21646 | 0
2026 | 8 | 28 | 23 | 0.21646 | 0 | 0 | 0 | 0 | 0 | 0 | 0 | 0.21646 | 0
2026 | 8 | 28 | 24 | 0.21646 | 0 | 0 | 0 | 0 | 0 | 0 | 0 | 0.21646 | 0
2026 | 8 | 29 | 1 | 0.21646 | 0 | 0 | 0 | 0 | 0 | 0 | 0 | 0.21646 | 0
2026 | 8 | 29 | 2 | 0.21646 | 0 | 0 | 0 | 0 | 0 | 0 | 0 | 0.21646 | 0
2026 | 8 | 29 | 3 | 0.21646 | 0 | 0 | 0 | 0 | 0 | 0 | 0 | 0.21646 | 0
2026 | 8 | 29 | 4 | 0.21646 | 0 | 0 | 0 | 0 | 0 | 0 | 0 | 0.21646 | 0
2026 | 8 | 29 | 5 | 0.21646 | 0 | 0 | 0 | 0 | 0 | 0 | 0 | 0.21646 | 0
2026 | 8 | 29 | 6 | 0.21646 | 0 | 0 | 0 | 0 | 0 | 0 | 0 | 0.21646 | 0
2026 | 8 | 29 | 7 | 0.21646 | 0 | 0 | 0 | 0 | 0 | 0 | 0 | 0.21646 | 0
2026 | 8 | 29 | 8 | 0.21646 | 0 | 0 | 0 | 0 | 0 | 0 | 0 | 0.21646 | 0
2026 | 8 | 29 | 9 | 0.21646 | 0 | 0 | 0 | 0 | 0 | 0 | 0 | 0.21646 | 0
2026 | 8 | 29 | 10 | 0.21646 | 0 | 0 | 0 | 0 | 0 | 0 | 0 | 0.21646 | 0
2026 | 8 | 29 | 11 | 0.21646 | 0 | 0 | 0 | 0 | 0 | 0 | 0 | 0.21646 | 0
2026 | 8 | 29 | 12 | 0.21646 | 0 | 0 | 0 | 0 | 0 | 0 | 0 | 0.21646 | 0
2026 | 8 | 29 | 13 | 0.21646 | 0 | 0 | 0 | 0 | 0 | 0 | 0 | 0.21646 | 0
2026 | 8 | 29 | 14 | 0.21646 | 0 | 0 | 0 | 0 | 0 | 0 | 0 | 0.21646 | 0
2026 | 8 | 29 | 15 | 0.21646 | 0 | 0 | 0 | 0 | 0 | 0 | 0 | 0.21646 | 0
2026 | 8 | 29 | 16 | 0.21646 | 0 | 0 | 0 | 0 | 0 | 0 | 0 | 0.21646 | 0
2026 | 8 | 29 | 17 | 0.21646 | 0 | 0 | 0 | 0 | 0 | 0 | 0 | 0.21646 | 0
2026 | 8 | 29 | 18 | 0.21646 | 0 | 0 | 0 | 0 | 0 | 0 | 0 | 0.21646 | 0
2026 | 8 | 29 | 19 | 0.21646 | 0 | 0 | 0 | 0 | 0 | 0 | 0 | 0.21646 | 0
2026 | 8 | 29 | 20 | 0.21646 | 0 | 0 | 0 | 0 | 0 | 0 | 0 | 0.21646 | 0
2026 | 8 | 29 | 21 | 0.21646 | 0 | 0 | 0 | 0 | 0 | 0 | 0 | 0.21646 | 0
2026 | 8 | 29 | 22 | 0.21646 | 0 | 0 | 0 | 0 | 0 | 0 | 0 | 0.21646 | 0
2026 | 8 | 29 | 23 | 0.21646 | 0 | 0 | 0 | 0 | 0 | 0 | 0 | 0.21646 | 0
2026 | 8 | 29 | 24 | 0.21646 | 0 | 0 | 0 | 0 | 0 | 0 | 0 | 0.21646 | 0
2026 | 8 | 30 | 1 | 0.21646 | 0 | 0 | 0 | 0 | 0 | 0 | 0 | 0.21646 | 0
2026 | 8 | 30 | 2 | 0.21646 | 0 | 0 | 0 | 0 | 0 | 0 | 0 | 0.21646 | 0
2026 | 8 | 30 | 3 | 0.21646 | 0 | 0 | 0 | 0 | 0 | 0 | 0 | 0.21646 | 0
2026 | 8 | 30 | 4 | 0.21646 | 0 | 0 | 0 | 0 | 0 | 0 | 0 | 0.21646 | 0
2026 | 8 | 30 | 5 | 0.21646 | 0 | 0 | 0 | 0 | 0 | 0 | 0 | 0.21646 | 0
2026 | 8 | 30 | 6 | 0.21646 | 0 | 0 | 0 | 0 | 0 | 0 | 0 | 0.21646 | 0
2026 | 8 | 30 | 7 | 0.21646 | 0 | 0 | 0 | 0 | 0 | 0 | 0 | 0.21646 | 0
2026 | 8 | 30 | 8 | 0.21646 | 0 | 0 | 0 | 0 | 0 | 0 | 0 | 0.21646 | 0
2026 | 8 | 30 | 9 | 0.21646 | 0 | 0 | 0 | 0 | 0 | 0 | 0 | 0.21646 | 0
2026 | 8 | 30 | 10 | 0.21646 | 0 | 0 | 0 | 0 | 0 | 0 | 0 | 0.21646 | 0
2026 | 8 | 30 | 11 | 0.21646 | 0 | 0 | 0 | 0 | 0 | 0 | 0 | 0.21646 | 0
2026 | 8 | 30 | 12 | 0.21646 | 0 | 0 | 0 | 0 | 0 | 0 | 0 | 0.21646 | 0
2026 | 8 | 30 | 13 | 0.21646 | 0 | 0 | 0 | 0 | 0 | 0 | 0 | 0.21646 | 0
2026 | 8 | 30 | 14 | 0.21646 | 0 | 0 | 0 | 0 | 0 | 0 | 0 | 0.21646 | 0
2026 | 8 | 30 | 15 | 0.21646 | 0 | 0 | 0 | 0 | 0 | 0 | 0 | 0.21646 | 0
2026 | 8 | 30 | 16 | 0.21646 | 0 | 0 | 0 | 0 | 0 | 0 | 0 | 0.21646 | 0
2026 | 8 | 30 | 17 | 0.21646 | 0 | 0 | 0 | 0 | 0 | 0 | 0 | 0.21646 | 0
2026 | 8 | 30 | 18 | 0.21646 | 0 | 0 | 0 | 0 | 0 | 0 | 0 | 0.21646 | 0
2026 | 8 | 30 | 19 | 0.21646 | 0 | 0 | 0 | 0 | 0 | 0 | 0 | 0.21646 | 0
2026 | 8 | 30 | 20 | 0.21646 | 0 | 0 | 0 | 0 | 0 | 0 | 0 | 0.21646 | 0
2026 | 8 | 30 | 21 | 0.21646 | 0 | 0 | 0 | 0 | 0 | 0 | 0 | 0.21646 | 0
2026 | 8 | 30 | 22 | 0.21646 | 0 | 0 | 0 | 0 | 0 | 0 | 0 | 0.21646 | 0
2026 | 8 | 30 | 23 | 0.21646 | 0 | 0 | 0 | 0 | 0 | 0 | 0 | 0.21646 | 0
2026 | 8 | 30 | 24 | 0.21646 | 0 | 0 | 0 | 0 | 0 | 0 | 0 | 0.21646 | 0
2026 | 8 | 31 | 1 | 0.21646 | 0 | 0 | 0 | 0 | 0 | 0 | 0 | 0.21646 | 0
2026 | 8 | 31 | 2 | 0.21646 | 0 | 0 | 0 | 0 | 0 | 0 | 0 | 0.21646 | 0
2026 | 8 | 31 | 3 | 0.21646 | 0 | 0 | 0 | 0 | 0 | 0 | 0 | 0.21646 | 0
2026 | 8 | 31 | 4 | 0.21646 | 0 | 0 | 0 | 0 | 0 | 0 | 0 | 0.21646 | 0
2026 | 8 | 31 | 5 | 0.21646 | 0 | 0 | 0 | 0 | 0 | 0 | 0 | 0.21646 | 0
2026 | 8 | 31 | 6 | 0.21646 | 0 | 0 | 0 | 0 | 0 | 0 | 0 | 0.21646 | 0
2026 | 8 | 31 | 7 | 0.21646 | 0 | 0 | 0 | 0 | 0 | 0 | 0 | 0.21646 | 0
2026 | 8 | 31 | 8 | 0.21646 | 0 | 0 | 0 | 0 | 0 | 0 | 0 | 0.21646 | 0
2026 | 8 | 31 | 9 | 0.21646 | 0 | 0 | 0 | 0 | 0 | 0 | 0 | 0.21646 | 0
2026 | 8 | 31 | 10 | 0.21646 | 0 | 0 | 0 | 0 | 0 | 0 | 0 | 0.21646 | 0
2026 | 8 | 31 | 11 | 0.21646 | 0 | 0 | 0 | 0 | 0 | 0 | 0 | 0.21646 | 0
2026 | 8 | 31 | 12 | 0.21646 | 0 | 0 | 0 | 0 | 0 | 0 | 0 | 0.21646 | 0
2026 | 8 | 31 | 13 | 0.21646 | 0 | 0 | 0 | 0 | 0 | 0 | 0 | 0.21646 | 0
2026 | 8 | 31 | 14 | 0.21646 | 0 | 0 | 0 | 0 | 0 | 0 | 0 | 0.21646 | 0
2026 | 8 | 31 | 15 | 0.21646 | 0 | 0 | 0 | 0 | 0 | 0 | 0 | 0.21646 | 0
2026 | 8 | 31 | 16 | 0.21646 | 0 | 0 | 0 | 0 | 0 | 0 | 0 | 0.21646 | 0
2026 | 8 | 31 | 17 | 0.21646 | 0 | 0 | 0 | 0 | 0 | 0 | 0 | 0.21646 | 0
2026 | 8 | 31 | 18 | 0.21646 | 0 | 0 | 0 | 0 | 0 | 0 | 0 | 0.21646 | 0
2026 | 8 | 31 | 19 | 0.21646 | 0 | 0 | 0 | 0 | 0 | 0 | 0 | 0.21646 | 0
2026 | 8 | 31 | 20 | 0.21646 | 0 | 0 | 0 | 0 | 0 | 0 | 0 | 0.21646 | 0
2026 | 8 | 31 | 21 | 0.21646 | 0 | 0 | 0 | 0 | 0 | 0 | 0 | 0.21646 | 0
2026 | 8 | 31 | 22 | 0.21646 | 0 | 0 | 0 | 0 | 0 | 0 | 0 | 0.21646 | 0
2026 | 8 | 31 | 23 | 0.21646 | 0 | 0 | 0 | 0 | 0 | 0 | 0 | 0.21646 | 0
2026 | 8 | 31 | 24 | 0.21646 | 0 | 0 | 0 | 0 | 0 | 0 | 0 | 0.21646 | 0
2026 | 9 | 1 | 1 | 0.20625 | 0 | 0 | 0 | 0 | 0 | 0 | 0 | 0.20625 | 0
2026 | 9 | 1 | 2 | 0.20625 | 0 | 0 | 0 | 0 | 0 | 0 | 0 | 0.20625 | 0
2026 | 9 | 1 | 3 | 0.20625 | 0 | 0 | 0 | 0 | 0 | 0 | 0 | 0.20625 | 0
2026 | 9 | 1 | 4 | 0.20625 | 0 | 0 | 0 | 0 | 0 | 0 | 0 | 0.20625 | 0
2026 | 9 | 1 | 5 | 0.20625 | 0 | 0 | 0 | 0 | 0 | 0 | 0 | 0.20625 | 0
2026 | 9 | 1 | 6 | 0.20625 | 0 | 0 | 0 | 0 | 0 | 0 | 0 | 0.20625 | 0
2026 | 9 | 1 | 7 | 0.20625 | 0 | 0 | 0 | 0 | 0 | 0 | 0 | 0.20625 | 0
2026 | 9 | 1 | 8 | 0.20625 | 0 | 0 | 0 | 0 | 0 | 0 | 0 | 0.20625 | 0
2026 | 9 | 1 | 9 | 0.20625 | 0 | 0 | 0 | 0 | 0 | 0 | 0 | 0.20625 | 0
2026 | 9 | 1 | 10 | 0.20625 | 0 | 0 | 0 | 0 | 0 | 0 | 0 | 0.20625 | 0
2026 | 9 | 1 | 11 | 0.20625 | 0 | 0 | 0 | 0 | 0 | 0 | 0 | 0.20625 | 0
2026 | 9 | 1 | 12 | 0.20625 | 0 | 0 | 0 | 0 | 0 | 0 | 0 | 0.20625 | 0
2026 | 9 | 1 | 13 | 0.20625 | 0 | 0 | 0 | 0 | 0 | 0 | 0 | 0.20625 | 0
2026 | 9 | 1 | 14 | 0.20625 | 0 | 0 | 0 | 0 | 0 | 0 | 0 | 0.20625 | 0
2026 | 9 | 1 | 15 | 0.20625 | 0 | 0 | 0 | 0 | 0 | 0 | 0 | 0.20625 | 0
2026 | 9 | 1 | 16 | 0.20625 | 0 | 0 | 0 | 0 | 0 | 0 | 0 | 0.20625 | 0
2026 | 9 | 1 | 17 | 0.20625 | 0 | 0 | 0 | 0 | 0 | 0 | 0 | 0.20625 | 0
2026 | 9 | 1 | 18 | 0.20625 | 0 | 0 | 0 | 0 | 0 | 0 | 0 | 0.20625 | 0
2026 | 9 | 1 | 19 | 0.20625 | 0 | 0 | 0 | 0 | 0 | 0 | 0 | 0.20625 | 0
2026 | 9 | 1 | 20 | 0.20625 | 0 | 0 | 0 | 0 | 0 | 0 | 0 | 0.20625 | 0
2026 | 9 | 1 | 21 | 0.20625 | 0 | 0 | 0 | 0 | 0 | 0 | 0 | 0.20625 | 0
2026 | 9 | 1 | 22 | 0.20625 | 0 | 0 | 0 | 0 | 0 | 0 | 0 | 0.20625 | 0
2026 | 9 | 1 | 23 | 0.20625 | 0 | 0 | 0 | 0 | 0 | 0 | 0 | 0.20625 | 0
2026 | 9 | 1 | 24 | 0.20625 | 0 | 0 | 0 | 0 | 0 | 0 | 0 | 0.20625 | 0
2026 | 9 | 2 | 1 | 0.20625 | 0 | 0 | 0 | 0 | 0 | 0 | 0 | 0.20625 | 0
2026 | 9 | 2 | 2 | 0.20625 | 0 | 0 | 0 | 0 | 0 | 0 | 0 | 0.20625 | 0
2026 | 9 | 2 | 3 | 0.20625 | 0 | 0 | 0 | 0 | 0 | 0 | 0 | 0.20625 | 0
2026 | 9 | 2 | 4 | 0.20625 | 0 | 0 | 0 | 0 | 0 | 0 | 0 | 0.20625 | 0
2026 | 9 | 2 | 5 | 0.20625 | 0 | 0 | 0 | 0 | 0 | 0 | 0 | 0.20625 | 0
2026 | 9 | 2 | 6 | 0.20625 | 0 | 0 | 0 | 0 | 0 | 0 | 0 | 0.20625 | 0
2026 | 9 | 2 | 7 | 0.20625 | 0 | 0 | 0 | 0 | 0 | 0 | 0 | 0.20625 | 0
2026 | 9 | 2 | 8 | 0.20625 | 0 | 0 | 0 | 0 | 0 | 0 | 0 | 0.20625 | 0
2026 | 9 | 2 | 9 | 0.20625 | 0 | 0 | 0 | 0 | 0 | 0 | 0 | 0.20625 | 0
2026 | 9 | 2 | 10 | 0.20625 | 0 | 0 | 0 | 0 | 0 | 0 | 0 | 0.20625 | 0
2026 | 9 | 2 | 11 | 0.20625 | 0 | 0 | 0 | 0 | 0 | 0 | 0 | 0.20625 | 0
2026 | 9 | 2 | 12 | 0.20625 | 0 | 0 | 0 | 0 | 0 | 0 | 0 | 0.20625 | 0
2026 | 9 | 2 | 13 | 0.20625 | 0 | 0 | 0 | 0 | 0 | 0 | 0 | 0.20625 | 0
2026 | 9 | 2 | 14 | 0.20625 | 0 | 0 | 0 | 0 | 0 | 0 | 0 | 0.20625 | 0
2026 | 9 | 2 | 15 | 0.20625 | 0 | 0 | 0 | 0 | 0 | 0 | 0 | 0.20625 | 0
2026 | 9 | 2 | 16 | 0.20625 | 0 | 0 | 0 | 0 | 0 | 0 | 0 | 0.20625 | 0
2026 | 9 | 2 | 17 | 0.20625 | 0 | 0 | 0 | 0 | 0 | 0 | 0 | 0.20625 | 0
2026 | 9 | 2 | 18 | 0.20625 | 0 | 0 | 0 | 0 | 0 | 0 | 0 | 0.20625 | 0
2026 | 9 | 2 | 19 | 0.20625 | 0 | 0 | 0 | 0 | 0 | 0 | 0 | 0.20625 | 0
2026 | 9 | 2 | 20 | 0.20625 | 0 | 0 | 0 | 0 | 0 | 0 | 0 | 0.20625 | 0
2026 | 9 | 2 | 21 | 0.20625 | 0 | 0 | 0 | 0 | 0 | 0 | 0 | 0.20625 | 0
2026 | 9 | 2 | 22 | 0.20625 | 0 | 0 | 0 | 0 | 0 | 0 | 0 | 0.20625 | 0
2026 | 9 | 2 | 23 | 0.20625 | 0 | 0 | 0 | 0 | 0 | 0 | 0 | 0.20625 | 0
2026 | 9 | 2 | 24 | 0.20625 | 0 | 0 | 0 | 0 | 0 | 0 | 0 | 0.20625 | 0
2026 | 9 | 3 | 1 | 0.20625 | 0 | 0 | 0 | 0 | 0 | 0 | 0 | 0.20625 | 0
2026 | 9 | 3 | 2 | 0.20625 | 0 | 0 | 0 | 0 | 0 | 0 | 0 | 0.20625 | 0
2026 | 9 | 3 | 3 | 0.20625 | 0 | 0 | 0 | 0 | 0 | 0 | 0 | 0.20625 | 0
2026 | 9 | 3 | 4 | 0.20625 | 0 | 0 | 0 | 0 | 0 | 0 | 0 | 0.20625 | 0
2026 | 9 | 3 | 5 | 0.20625 | 0 | 0 | 0 | 0 | 0 | 0 | 0 | 0.20625 | 0
2026 | 9 | 3 | 6 | 0.20625 | 0 | 0 | 0 | 0 | 0 | 0 | 0 | 0.20625 | 0
2026 | 9 | 3 | 7 | 0.20625 | 0 | 0 | 0 | 0 | 0 | 0 | 0 | 0.20625 | 0
2026 | 9 | 3 | 8 | 0.20625 | 0 | 0 | 0 | 0 | 0 | 0 | 0 | 0.20625 | 0
2026 | 9 | 3 | 9 | 0.20625 | 0 | 0 | 0 | 0 | 0 | 0 | 0 | 0.20625 | 0
2026 | 9 | 3 | 10 | 0.20625 | 0 | 0 | 0 | 0 | 0 | 0 | 0 | 0.20625 | 0
2026 | 9 | 3 | 11 | 0.20625 | 0 | 0 | 0 | 0 | 0 | 0 | 0 | 0.20625 | 0
2026 | 9 | 3 | 12 | 0.20625 | 0 | 0 | 0 | 0 | 0 | 0 | 0 | 0.20625 | 0
2026 | 9 | 3 | 13 | 0.20625 | 0 | 0 | 0 | 0 | 0 | 0 | 0 | 0.20625 | 0
2026 | 9 | 3 | 14 | 0.20625 | 0 | 0 | 0 | 0 | 0 | 0 | 0 | 0.20625 | 0
2026 | 9 | 3 | 15 | 0.20625 | 0 | 0 | 0 | 0 | 0 | 0 | 0 | 0.20625 | 0
2026 | 9 | 3 | 16 | 0.20625 | 0 | 0 | 0 | 0 | 0 | 0 | 0 | 0.20625 | 0
2026 | 9 | 3 | 17 | 0.20625 | 0 | 0 | 0 | 0 | 0 | 0 | 0 | 0.20625 | 0
2026 | 9 | 3 | 18 | 0.20625 | 0 | 0 | 0 | 0 | 0 | 0 | 0 | 0.20625 | 0
2026 | 9 | 3 | 19 | 0.20625 | 0 | 0 | 0 | 0 | 0 | 0 | 0 | 0.20625 | 0
2026 | 9 | 3 | 20 | 0.20625 | 0 | 0 | 0 | 0 | 0 | 0 | 0 | 0.20625 | 0
2026 | 9 | 3 | 21 | 0.20625 | 0 | 0 | 0 | 0 | 0 | 0 | 0 | 0.20625 | 0
2026 | 9 | 3 | 22 | 0.20625 | 0 | 0 | 0 | 0 | 0 | 0 | 0 | 0.20625 | 0
2026 | 9 | 3 | 23 | 0.20625 | 0 | 0 | 0 | 0 | 0 | 0 | 0 | 0.20625 | 0
2026 | 9 | 3 | 24 | 0.20625 | 0 | 0 | 0 | 0 | 0 | 0 | 0 | 0.20625 | 0
2026 | 9 | 4 | 1 | 0.20625 | 0 | 0 | 0 | 0 | 0 | 0 | 0 | 0.20625 | 0
2026 | 9 | 4 | 2 | 0.20625 | 0 | 0 | 0 | 0 | 0 | 0 | 0 | 0.20625 | 0
2026 | 9 | 4 | 3 | 0.20625 | 0 | 0 | 0 | 0 | 0 | 0 | 0 | 0.20625 | 0
2026 | 9 | 4 | 4 | 0.20625 | 0 | 0 | 0 | 0 | 0 | 0 | 0 | 0.20625 | 0
2026 | 9 | 4 | 5 | 0.20625 | 0 | 0 | 0 | 0 | 0 | 0 | 0 | 0.20625 | 0
2026 | 9 | 4 | 6 | 0.20625 | 0 | 0 | 0 | 0 | 0 | 0 | 0 | 0.20625 | 0
2026 | 9 | 4 | 7 | 0.20625 | 0 | 0 | 0 | 0 | 0 | 0 | 0 | 0.20625 | 0
2026 | 9 | 4 | 8 | 0.20625 | 0 | 0 | 0 | 0 | 0 | 0 | 0 | 0.20625 | 0
2026 | 9 | 4 | 9 | 0.20625 | 0 | 0 | 0 | 0 | 0 | 0 | 0 | 0.20625 | 0
2026 | 9 | 4 | 10 | 0.20625 | 0 | 0 | 0 | 0 | 0 | 0 | 0 | 0.20625 | 0
2026 | 9 | 4 | 11 | 0.20625 | 0 | 0 | 0 | 0 | 0 | 0 | 0 | 0.20625 | 0
2026 | 9 | 4 | 12 | 0.20625 | 0 | 0 | 0 | 0 | 0 | 0 | 0 | 0.20625 | 0
2026 | 9 | 4 | 13 | 0.20625 | 0 | 0 | 0 | 0 | 0 | 0 | 0 | 0.20625 | 0
2026 | 9 | 4 | 14 | 0.20625 | 0 | 0 | 0 | 0 | 0 | 0 | 0 | 0.20625 | 0
2026 | 9 | 4 | 15 | 0.20625 | 0 | 0 | 0 | 0 | 0 | 0 | 0 | 0.20625 | 0
2026 | 9 | 4 | 16 | 0.20625 | 0 | 0 | 0 | 0 | 0 | 0 | 0 | 0.20625 | 0
2026 | 9 | 4 | 17 | 0.20625 | 0 | 0 | 0 | 0 | 0 | 0 | 0 | 0.20625 | 0
2026 | 9 | 4 | 18 | 0.20625 | 0 | 0 | 0 | 0 | 0 | 0 | 0 | 0.20625 | 0
2026 | 9 | 4 | 19 | 0.20625 | 0 | 0 | 0 | 0 | 0 | 0 | 0 | 0.20625 | 0
2026 | 9 | 4 | 20 | 0.20625 | 0 | 0 | 0 | 0 | 0 | 0 | 0 | 0.20625 | 0
2026 | 9 | 4 | 21 | 0.20625 | 0 | 0 | 0 | 0 | 0 | 0 | 0 | 0.20625 | 0
2026 | 9 | 4 | 22 | 0.20625 | 0 | 0 | 0 | 0 | 0 | 0 | 0 | 0.20625 | 0
2026 | 9 | 4 | 23 | 0.20625 | 0 | 0 | 0 | 0 | 0 | 0 | 0 | 0.20625 | 0
2026 | 9 | 4 | 24 | 0.20625 | 0 | 0 | 0 | 0 | 0 | 0 | 0 | 0.20625 | 0
2026 | 9 | 5 | 1 | 0.20625 | 0 | 0 | 0 | 0 | 0 | 0 | 0 | 0.20625 | 0
2026 | 9 | 5 | 2 | 0.20625 | 0 | 0 | 0 | 0 | 0 | 0 | 0 | 0.20625 | 0
2026 | 9 | 5 | 3 | 0.20625 | 0 | 0 | 0 | 0 | 0 | 0 | 0 | 0.20625 | 0
2026 | 9 | 5 | 4 | 0.20625 | 0 | 0 | 0 | 0 | 0 | 0 | 0 | 0.20625 | 0
2026 | 9 | 5 | 5 | 0.20625 | 0 | 0 | 0 | 0 | 0 | 0 | 0 | 0.20625 | 0
2026 | 9 | 5 | 6 | 0.20625 | 0 | 0 | 0 | 0 | 0 | 0 | 0 | 0.20625 | 0
2026 | 9 | 5 | 7 | 0.20625 | 0 | 0 | 0 | 0 | 0 | 0 | 0 | 0.20625 | 0
2026 | 9 | 5 | 8 | 0.20625 | 0 | 0 | 0 | 0 | 0 | 0 | 0 | 0.20625 | 0
2026 | 9 | 5 | 9 | 0.20625 | 0 | 0 | 0 | 0 | 0 | 0 | 0 | 0.20625 | 0
2026 | 9 | 5 | 10 | 0.20625 | 0 | 0 | 0 | 0 | 0 | 0 | 0 | 0.20625 | 0
2026 | 9 | 5 | 11 | 0.20625 | 0 | 0 | 0 | 0 | 0 | 0 | 0 | 0.20625 | 0
2026 | 9 | 5 | 12 | 0.20625 | 0 | 0 | 0 | 0 | 0 | 0 | 0 | 0.20625 | 0
2026 | 9 | 5 | 13 | 0.20625 | 0 | 0 | 0 | 0 | 0 | 0 | 0 | 0.20625 | 0
2026 | 9 | 5 | 14 | 0.20625 | 0 | 0 | 0 | 0 | 0 | 0 | 0 | 0.20625 | 0
2026 | 9 | 5 | 15 | 0.20625 | 0 | 0 | 0 | 0 | 0 | 0 | 0 | 0.20625 | 0
2026 | 9 | 5 | 16 | 0.20625 | 0 | 0 | 0 | 0 | 0 | 0 | 0 | 0.20625 | 0
2026 | 9 | 5 | 17 | 0.20625 | 0 | 0 | 0 | 0 | 0 | 0 | 0 | 0.20625 | 0
2026 | 9 | 5 | 18 | 0.20625 | 0 | 0 | 0 | 0 | 0 | 0 | 0 | 0.20625 | 0
2026 | 9 | 5 | 19 | 0.20625 | 0 | 0 | 0 | 0 | 0 | 0 | 0 | 0.20625 | 0
2026 | 9 | 5 | 20 | 0.20625 | 0 | 0 | 0 | 0 | 0 | 0 | 0 | 0.20625 | 0
2026 | 9 | 5 | 21 | 0.20625 | 0 | 0 | 0 | 0 | 0 | 0 | 0 | 0.20625 | 0
2026 | 9 | 5 | 22 | 0.20625 | 0 | 0 | 0 | 0 | 0 | 0 | 0 | 0.20625 | 0
2026 | 9 | 5 | 23 | 0.20625 | 0 | 0 | 0 | 0 | 0 | 0 | 0 | 0.20625 | 0
2026 | 9 | 5 | 24 | 0.20625 | 0 | 0 | 0 | 0 | 0 | 0 | 0 | 0.20625 | 0
2026 | 9 | 6 | 1 | 0.20625 | 0 | 0 | 0 | 0 | 0 | 0 | 0 | 0.20625 | 0
2026 | 9 | 6 | 2 | 0.20625 | 0 | 0 | 0 | 0 | 0 | 0 | 0 | 0.20625 | 0
2026 | 9 | 6 | 3 | 0.20625 | 0 | 0 | 0 | 0 | 0 | 0 | 0 | 0.20625 | 0
2026 | 9 | 6 | 4 | 0.20625 | 0 | 0 | 0 | 0 | 0 | 0 | 0 | 0.20625 | 0
2026 | 9 | 6 | 5 | 0.20625 | 0 | 0 | 0 | 0 | 0 | 0 | 0 | 0.20625 | 0
2026 | 9 | 6 | 6 | 0.20625 | 0 | 0 | 0 | 0 | 0 | 0 | 0 | 0.20625 | 0
2026 | 9 | 6 | 7 | 0.20625 | 0 | 0 | 0 | 0 | 0 | 0 | 0 | 0.20625 | 0
2026 | 9 | 6 | 8 | 0.20625 | 0 | 0 | 0 | 0 | 0 | 0 | 0 | 0.20625 | 0
2026 | 9 | 6 | 9 | 0.20625 | 0 | 0 | 0 | 0 | 0 | 0 | 0 | 0.20625 | 0
2026 | 9 | 6 | 10 | 0.20625 | 0 | 0 | 0 | 0 | 0 | 0 | 0 | 0.20625 | 0
2026 | 9 | 6 | 11 | 0.20625 | 0 | 0 | 0 | 0 | 0 | 0 | 0 | 0.20625 | 0
2026 | 9 | 6 | 12 | 0.20625 | 0 | 0 | 0 | 0 | 0 | 0 | 0 | 0.20625 | 0
2026 | 9 | 6 | 13 | 0.20625 | 0 | 0 | 0 | 0 | 0 | 0 | 0 | 0.20625 | 0
2026 | 9 | 6 | 14 | 0.20625 | 0 | 0 | 0 | 0 | 0 | 0 | 0 | 0.20625 | 0
2026 | 9 | 6 | 15 | 0.20625 | 0 | 0 | 0 | 0 | 0 | 0 | 0 | 0.20625 | 0
2026 | 9 | 6 | 16 | 0.20625 | 0 | 0 | 0 | 0 | 0 | 0 | 0 | 0.20625 | 0
2026 | 9 | 6 | 17 | 0.20625 | 0 | 0 | 0 | 0 | 0 | 0 | 0 | 0.20625 | 0
2026 | 9 | 6 | 18 | 0.20625 | 0 | 0 | 0 | 0 | 0 | 0 | 0 | 0.20625 | 0
2026 | 9 | 6 | 19 | 0.20625 | 0 | 0 | 0 | 0 | 0 | 0 | 0 | 0.20625 | 0
2026 | 9 | 6 | 20 | 0.20625 | 0 | 0 | 0 | 0 | 0 | 0 | 0 | 0.20625 | 0
2026 | 9 | 6 | 21 | 0.20625 | 0 | 0 | 0 | 0 | 0 | 0 | 0 | 0.20625 | 0
2026 | 9 | 6 | 22 | 0.20625 | 0 | 0 | 0 | 0 | 0 | 0 | 0 | 0.20625 | 0
2026 | 9 | 6 | 23 | 0.20625 | 0 | 0 | 0 | 0 | 0 | 0 | 0 | 0.20625 | 0
2026 | 9 | 6 | 24 | 0.20625 | 0 | 0 | 0 | 0 | 0 | 0 | 0 | 0.20625 | 0
2026 | 9 | 7 | 1 | 0.20625 | 0 | 0 | 0 | 0 | 0 | 0 | 0 | 0.20625 | 0
2026 | 9 | 7 | 2 | 0.20625 | 0 | 0 | 0 | 0 | 0 | 0 | 0 | 0.20625 | 0
2026 | 9 | 7 | 3 | 0.20625 | 0 | 0 | 0 | 0 | 0 | 0 | 0 | 0.20625 | 0
2026 | 9 | 7 | 4 | 0.20625 | 0 | 0 | 0 | 0 | 0 | 0 | 0 | 0.20625 | 0
2026 | 9 | 7 | 5 | 0.20625 | 0 | 0 | 0 | 0 | 0 | 0 | 0 | 0.20625 | 0
2026 | 9 | 7 | 6 | 0.20625 | 0 | 0 | 0 | 0 | 0 | 0 | 0 | 0.20625 | 0
2026 | 9 | 7 | 7 | 0.20625 | 0 | 0 | 0 | 0 | 0 | 0 | 0 | 0.20625 | 0
2026 | 9 | 7 | 8 | 0.20625 | 0 | 0 | 0 | 0 | 0 | 0 | 0 | 0.20625 | 0
2026 | 9 | 7 | 9 | 0.20625 | 0 | 0 | 0 | 0 | 0 | 0 | 0 | 0.20625 | 0
2026 | 9 | 7 | 10 | 0.20625 | 0 | 0 | 0 | 0 | 0 | 0 | 0 | 0.20625 | 0
2026 | 9 | 7 | 11 | 0.20625 | 0 | 0 | 0 | 0 | 0 | 0 | 0 | 0.20625 | 0
2026 | 9 | 7 | 12 | 0.20625 | 0 | 0 | 0 | 0 | 0 | 0 | 0 | 0.20625 | 0
2026 | 9 | 7 | 13 | 0.20625 | 0 | 0 | 0 | 0 | 0 | 0 | 0 | 0.20625 | 0
2026 | 9 | 7 | 14 | 0.20625 | 0 | 0 | 0 | 0 | 0 | 0 | 0 | 0.20625 | 0
2026 | 9 | 7 | 15 | 0.20625 | 0 | 0 | 0 | 0 | 0 | 0 | 0 | 0.20625 | 0
2026 | 9 | 7 | 16 | 0.20625 | 0 | 0 | 0 | 0 | 0 | 0 | 0 | 0.20625 | 0
2026 | 9 | 7 | 17 | 0.20625 | 0 | 0 | 0 | 0 | 0 | 0 | 0 | 0.20625 | 0
2026 | 9 | 7 | 18 | 0.20625 | 0 | 0 | 0 | 0 | 0 | 0 | 0 | 0.20625 | 0
2026 | 9 | 7 | 19 | 0.20625 | 0 | 0 | 0 | 0 | 0 | 0 | 0 | 0.20625 | 0
2026 | 9 | 7 | 20 | 0.20625 | 0 | 0 | 0 | 0 | 0 | 0 | 0 | 0.20625 | 0
2026 | 9 | 7 | 21 | 0.20625 | 0 | 0 | 0 | 0 | 0 | 0 | 0 | 0.20625 | 0
2026 | 9 | 7 | 22 | 0.20625 | 0 | 0 | 0 | 0 | 0 | 0 | 0 | 0.20625 | 0
2026 | 9 | 7 | 23 | 0.20625 | 0 | 0 | 0 | 0 | 0 | 0 | 0 | 0.20625 | 0
2026 | 9 | 7 | 24 | 0.20625 | 0 | 0 | 0 | 0 | 0 | 0 | 0 | 0.20625 | 0
2026 | 9 | 8 | 1 | 0.20625 | 0 | 0 | 0 | 0 | 0 | 0 | 0 | 0.20625 | 0
2026 | 9 | 8 | 2 | 0.20625 | 0 | 0 | 0 | 0 | 0 | 0 | 0 | 0.20625 | 0
2026 | 9 | 8 | 3 | 0.20625 | 0 | 0 | 0 | 0 | 0 | 0 | 0 | 0.20625 | 0
2026 | 9 | 8 | 4 | 0.20625 | 0 | 0 | 0 | 0 | 0 | 0 | 0 | 0.20625 | 0
2026 | 9 | 8 | 5 | 0.20625 | 0 | 0 | 0 | 0 | 0 | 0 | 0 | 0.20625 | 0
2026 | 9 | 8 | 6 | 0.20625 | 0 | 0 | 0 | 0 | 0 | 0 | 0 | 0.20625 | 0
2026 | 9 | 8 | 7 | 0.20625 | 0 | 0 | 0 | 0 | 0 | 0 | 0 | 0.20625 | 0
2026 | 9 | 8 | 8 | 0.20625 | 0 | 0 | 0 | 0 | 0 | 0 | 0 | 0.20625 | 0
2026 | 9 | 8 | 9 | 0.20625 | 0 | 0 | 0 | 0 | 0 | 0 | 0 | 0.20625 | 0
2026 | 9 | 8 | 10 | 0.20625 | 0 | 0 | 0 | 0 | 0 | 0 | 0 | 0.20625 | 0
2026 | 9 | 8 | 11 | 0.20625 | 0 | 0 | 0 | 0 | 0 | 0 | 0 | 0.20625 | 0
2026 | 9 | 8 | 12 | 0.20625 | 0 | 0 | 0 | 0 | 0 | 0 | 0 | 0.20625 | 0
2026 | 9 | 8 | 13 | 0.20625 | 0 | 0 | 0 | 0 | 0 | 0 | 0 | 0.20625 | 0
2026 | 9 | 8 | 14 | 0.20625 | 0 | 0 | 0 | 0 | 0 | 0 | 0 | 0.20625 | 0
2026 | 9 | 8 | 15 | 0.20625 | 0 | 0 | 0 | 0 | 0 | 0 | 0 | 0.20625 | 0
2026 | 9 | 8 | 16 | 0.20625 | 0 | 0 | 0 | 0 | 0 | 0 | 0 | 0.20625 | 0
2026 | 9 | 8 | 17 | 0.20625 | 0 | 0 | 0 | 0 | 0 | 0 | 0 | 0.20625 | 0
2026 | 9 | 8 | 18 | 0.20625 | 0 | 0 | 0 | 0 | 0 | 0 | 0 | 0.20625 | 0
2026 | 9 | 8 | 19 | 0.20625 | 0 | 0 | 0 | 0 | 0 | 0 | 0 | 0.20625 | 0
2026 | 9 | 8 | 20 | 0.20625 | 0 | 0 | 0 | 0 | 0 | 0 | 0 | 0.20625 | 0
2026 | 9 | 8 | 21 | 0.20625 | 0 | 0 | 0 | 0 | 0 | 0 | 0 | 0.20625 | 0
2026 | 9 | 8 | 22 | 0.20625 | 0 | 0 | 0 | 0 | 0 | 0 | 0 | 0.20625 | 0
2026 | 9 | 8 | 23 | 0.20625 | 0 | 0 | 0 | 0 | 0 | 0 | 0 | 0.20625 | 0
2026 | 9 | 8 | 24 | 0.20625 | 0 | 0 | 0 | 0 | 0 | 0 | 0 | 0.20625 | 0
2026 | 9 | 9 | 1 | 0.20625 | 0 | 0 | 0 | 0 | 0 | 0 | 0 | 0.20625 | 0
2026 | 9 | 9 | 2 | 0.20625 | 0 | 0 | 0 | 0 | 0 | 0 | 0 | 0.20625 | 0
2026 | 9 | 9 | 3 | 0.20625 | 0 | 0 | 0 | 0 | 0 | 0 | 0 | 0.20625 | 0
2026 | 9 | 9 | 4 | 0.20625 | 0 | 0 | 0 | 0 | 0 | 0 | 0 | 0.20625 | 0
2026 | 9 | 9 | 5 | 0.20625 | 0 | 0 | 0 | 0 | 0 | 0 | 0 | 0.20625 | 0
2026 | 9 | 9 | 6 | 0.20625 | 0 | 0 | 0 | 0 | 0 | 0 | 0 | 0.20625 | 0
2026 | 9 | 9 | 7 | 0.20625 | 0 | 0 | 0 | 0 | 0 | 0 | 0 | 0.20625 | 0
2026 | 9 | 9 | 8 | 0.20625 | 0 | 0 | 0 | 0 | 0 | 0 | 0 | 0.20625 | 0
2026 | 9 | 9 | 9 | 0.20625 | 0 | 0 | 0 | 0 | 0 | 0 | 0 | 0.20625 | 0
2026 | 9 | 9 | 10 | 0.20625 | 0 | 0 | 0 | 0 | 0 | 0 | 0 | 0.20625 | 0
2026 | 9 | 9 | 11 | 0.20625 | 0 | 0 | 0 | 0 | 0 | 0 | 0 | 0.20625 | 0
2026 | 9 | 9 | 12 | 0.20625 | 0 | 0 | 0 | 0 | 0 | 0 | 0 | 0.20625 | 0
2026 | 9 | 9 | 13 | 0.20625 | 0 | 0 | 0 | 0 | 0 | 0 | 0 | 0.20625 | 0
2026 | 9 | 9 | 14 | 0.20625 | 0 | 0 | 0 | 0 | 0 | 0 | 0 | 0.20625 | 0
2026 | 9 | 9 | 15 | 0.20625 | 0 | 0 | 0 | 0 | 0 | 0 | 0 | 0.20625 | 0
2026 | 9 | 9 | 16 | 0.20625 | 0 | 0 | 0 | 0 | 0 | 0 | 0 | 0.20625 | 0
2026 | 9 | 9 | 17 | 0.20625 | 0 | 0 | 0 | 0 | 0 | 0 | 0 | 0.20625 | 0
2026 | 9 | 9 | 18 | 0.20625 | 0 | 0 | 0 | 0 | 0 | 0 | 0 | 0.20625 | 0
2026 | 9 | 9 | 19 | 0.20625 | 0 | 0 | 0 | 0 | 0 | 0 | 0 | 0.20625 | 0
2026 | 9 | 9 | 20 | 0.20625 | 0 | 0 | 0 | 0 | 0 | 0 | 0 | 0.20625 | 0
2026 | 9 | 9 | 21 | 0.20625 | 0 | 0 | 0 | 0 | 0 | 0 | 0 | 0.20625 | 0
2026 | 9 | 9 | 22 | 0.20625 | 0 | 0 | 0 | 0 | 0 | 0 | 0 | 0.20625 | 0
2026 | 9 | 9 | 23 | 0.20625 | 0 | 0 | 0 | 0 | 0 | 0 | 0 | 0.20625 | 0
2026 | 9 | 9 | 24 | 0.20625 | 0 | 0 | 0 | 0 | 0 | 0 | 0 | 0.20625 | 0
2026 | 9 | 10 | 1 | 0.20625 | 0 | 0 | 0 | 0 | 0 | 0 | 0 | 0.20625 | 0
2026 | 9 | 10 | 2 | 0.20625 | 0 | 0 | 0 | 0 | 0 | 0 | 0 | 0.20625 | 0
2026 | 9 | 10 | 3 | 0.20625 | 0 | 0 | 0 | 0 | 0 | 0 | 0 | 0.20625 | 0
2026 | 9 | 10 | 4 | 0.20625 | 0 | 0 | 0 | 0 | 0 | 0 | 0 | 0.20625 | 0
2026 | 9 | 10 | 5 | 0.20625 | 0 | 0 | 0 | 0 | 0 | 0 | 0 | 0.20625 | 0
2026 | 9 | 10 | 6 | 0.20625 | 0 | 0 | 0 | 0 | 0 | 0 | 0 | 0.20625 | 0
2026 | 9 | 10 | 7 | 0.20625 | 0 | 0 | 0 | 0 | 0 | 0 | 0 | 0.20625 | 0
2026 | 9 | 10 | 8 | 0.20625 | 0 | 0 | 0 | 0 | 0 | 0 | 0 | 0.20625 | 0
2026 | 9 | 10 | 9 | 0.20625 | 0 | 0 | 0 | 0 | 0 | 0 | 0 | 0.20625 | 0
2026 | 9 | 10 | 10 | 0.20625 | 0 | 0 | 0 | 0 | 0 | 0 | 0 | 0.20625 | 0
2026 | 9 | 10 | 11 | 0.20625 | 0 | 0 | 0 | 0 | 0 | 0 | 0 | 0.20625 | 0
2026 | 9 | 10 | 12 | 0.20625 | 0 | 0 | 0 | 0 | 0 | 0 | 0 | 0.20625 | 0
2026 | 9 | 10 | 13 | 0.20625 | 0 | 0 | 0 | 0 | 0 | 0 | 0 | 0.20625 | 0
2026 | 9 | 10 | 14 | 0.20625 | 0 | 0 | 0 | 0 | 0 | 0 | 0 | 0.20625 | 0
2026 | 9 | 10 | 15 | 0.20625 | 0 | 0 | 0 | 0 | 0 | 0 | 0 | 0.20625 | 0
2026 | 9 | 10 | 16 | 0.20625 | 0 | 0 | 0 | 0 | 0 | 0 | 0 | 0.20625 | 0
2026 | 9 | 10 | 17 | 0.20625 | 0 | 0 | 0 | 0 | 0 | 0 | 0 | 0.20625 | 0
2026 | 9 | 10 | 18 | 0.20625 | 0 | 0 | 0 | 0 | 0 | 0 | 0 | 0.20625 | 0
2026 | 9 | 10 | 19 | 0.20625 | 0 | 0 | 0 | 0 | 0 | 0 | 0 | 0.20625 | 0
2026 | 9 | 10 | 20 | 0.20625 | 0 | 0 | 0 | 0 | 0 | 0 | 0 | 0.20625 | 0
2026 | 9 | 10 | 21 | 0.20625 | 0 | 0 | 0 | 0 | 0 | 0 | 0 | 0.20625 | 0
2026 | 9 | 10 | 22 | 0.20625 | 0 | 0 | 0 | 0 | 0 | 0 | 0 | 0.20625 | 0
2026 | 9 | 10 | 23 | 0.20625 | 0 | 0 | 0 | 0 | 0 | 0 | 0 | 0.20625 | 0
2026 | 9 | 10 | 24 | 0.20625 | 0 | 0 | 0 | 0 | 0 | 0 | 0 | 0.20625 | 0
2026 | 9 | 11 | 1 | 0.20625 | 0 | 0 | 0 | 0 | 0 | 0 | 0 | 0.20625 | 0
2026 | 9 | 11 | 2 | 0.20625 | 0 | 0 | 0 | 0 | 0 | 0 | 0 | 0.20625 | 0
2026 | 9 | 11 | 3 | 0.20625 | 0 | 0 | 0 | 0 | 0 | 0 | 0 | 0.20625 | 0
2026 | 9 | 11 | 4 | 0.20625 | 0 | 0 | 0 | 0 | 0 | 0 | 0 | 0.20625 | 0
2026 | 9 | 11 | 5 | 0.20625 | 0 | 0 | 0 | 0 | 0 | 0 | 0 | 0.20625 | 0
2026 | 9 | 11 | 6 | 0.20625 | 0 | 0 | 0 | 0 | 0 | 0 | 0 | 0.20625 | 0
2026 | 9 | 11 | 7 | 0.20625 | 0 | 0 | 0 | 0 | 0 | 0 | 0 | 0.20625 | 0
2026 | 9 | 11 | 8 | 0.20625 | 0 | 0 | 0 | 0 | 0 | 0 | 0 | 0.20625 | 0
2026 | 9 | 11 | 9 | 0.20625 | 0 | 0 | 0 | 0 | 0 | 0 | 0 | 0.20625 | 0
2026 | 9 | 11 | 10 | 0.20625 | 0 | 0 | 0 | 0 | 0 | 0 | 0 | 0.20625 | 0
2026 | 9 | 11 | 11 | 0.20625 | 0 | 0 | 0 | 0 | 0 | 0 | 0 | 0.20625 | 0
2026 | 9 | 11 | 12 | 0.20625 | 0 | 0 | 0 | 0 | 0 | 0 | 0 | 0.20625 | 0
2026 | 9 | 11 | 13 | 0.20625 | 0 | 0 | 0 | 0 | 0 | 0 | 0 | 0.20625 | 0
2026 | 9 | 11 | 14 | 0.20625 | 0 | 0 | 0 | 0 | 0 | 0 | 0 | 0.20625 | 0
2026 | 9 | 11 | 15 | 0.20625 | 0 | 0 | 0 | 0 | 0 | 0 | 0 | 0.20625 | 0
2026 | 9 | 11 | 16 | 0.20625 | 0 | 0 | 0 | 0 | 0 | 0 | 0 | 0.20625 | 0
2026 | 9 | 11 | 17 | 0.20625 | 0 | 0 | 0 | 0 | 0 | 0 | 0 | 0.20625 | 0
2026 | 9 | 11 | 18 | 0.20625 | 0 | 0 | 0 | 0 | 0 | 0 | 0 | 0.20625 | 0
2026 | 9 | 11 | 19 | 0.20625 | 0 | 0 | 0 | 0 | 0 | 0 | 0 | 0.20625 | 0
2026 | 9 | 11 | 20 | 0.20625 | 0 | 0 | 0 | 0 | 0 | 0 | 0 | 0.20625 | 0
2026 | 9 | 11 | 21 | 0.20625 | 0 | 0 | 0 | 0 | 0 | 0 | 0 | 0.20625 | 0
2026 | 9 | 11 | 22 | 0.20625 | 0 | 0 | 0 | 0 | 0 | 0 | 0 | 0.20625 | 0
2026 | 9 | 11 | 23 | 0.20625 | 0 | 0 | 0 | 0 | 0 | 0 | 0 | 0.20625 | 0
2026 | 9 | 11 | 24 | 0.20625 | 0 | 0 | 0 | 0 | 0 | 0 | 0 | 0.20625 | 0
2026 | 9 | 12 | 1 | 0.20625 | 0 | 0 | 0 | 0 | 0 | 0 | 0 | 0.20625 | 0
2026 | 9 | 12 | 2 | 0.20625 | 0 | 0 | 0 | 0 | 0 | 0 | 0 | 0.20625 | 0
2026 | 9 | 12 | 3 | 0.20625 | 0 | 0 | 0 | 0 | 0 | 0 | 0 | 0.20625 | 0
2026 | 9 | 12 | 4 | 0.20625 | 0 | 0 | 0 | 0 | 0 | 0 | 0 | 0.20625 | 0
2026 | 9 | 12 | 5 | 0.20625 | 0 | 0 | 0 | 0 | 0 | 0 | 0 | 0.20625 | 0
2026 | 9 | 12 | 6 | 0.20625 | 0 | 0 | 0 | 0 | 0 | 0 | 0 | 0.20625 | 0
2026 | 9 | 12 | 7 | 0.20625 | 0 | 0 | 0 | 0 | 0 | 0 | 0 | 0.20625 | 0
2026 | 9 | 12 | 8 | 0.20625 | 0 | 0 | 0 | 0 | 0 | 0 | 0 | 0.20625 | 0
2026 | 9 | 12 | 9 | 0.20625 | 0 | 0 | 0 | 0 | 0 | 0 | 0 | 0.20625 | 0
2026 | 9 | 12 | 10 | 0.20625 | 0 | 0 | 0 | 0 | 0 | 0 | 0 | 0.20625 | 0
2026 | 9 | 12 | 11 | 0.20625 | 0 | 0 | 0 | 0 | 0 | 0 | 0 | 0.20625 | 0
2026 | 9 | 12 | 12 | 0.20625 | 0 | 0 | 0 | 0 | 0 | 0 | 0 | 0.20625 | 0
2026 | 9 | 12 | 13 | 0.20625 | 0 | 0 | 0 | 0 | 0 | 0 | 0 | 0.20625 | 0
2026 | 9 | 12 | 14 | 0.20625 | 0 | 0 | 0 | 0 | 0 | 0 | 0 | 0.20625 | 0
2026 | 9 | 12 | 15 | 0.20625 | 0 | 0 | 0 | 0 | 0 | 0 | 0 | 0.20625 | 0
2026 | 9 | 12 | 16 | 0.20625 | 0 | 0 | 0 | 0 | 0 | 0 | 0 | 0.20625 | 0
2026 | 9 | 12 | 17 | 0.20625 | 0 | 0 | 0 | 0 | 0 | 0 | 0 | 0.20625 | 0
2026 | 9 | 12 | 18 | 0.20625 | 0 | 0 | 0 | 0 | 0 | 0 | 0 | 0.20625 | 0
2026 | 9 | 12 | 19 | 0.20625 | 0 | 0 | 0 | 0 | 0 | 0 | 0 | 0.20625 | 0
2026 | 9 | 12 | 20 | 0.20625 | 0 | 0 | 0 | 0 | 0 | 0 | 0 | 0.20625 | 0
2026 | 9 | 12 | 21 | 0.20625 | 0 | 0 | 0 | 0 | 0 | 0 | 0 | 0.20625 | 0
2026 | 9 | 12 | 22 | 0.20625 | 0 | 0 | 0 | 0 | 0 | 0 | 0 | 0.20625 | 0
2026 | 9 | 12 | 23 | 0.20625 | 0 | 0 | 0 | 0 | 0 | 0 | 0 | 0.20625 | 0
2026 | 9 | 12 | 24 | 0.20625 | 0 | 0 | 0 | 0 | 0 | 0 | 0 | 0.20625 | 0
2026 | 9 | 13 | 1 | 0.20625 | 0 | 0 | 0 | 0 | 0 | 0 | 0 | 0.20625 | 0
2026 | 9 | 13 | 2 | 0.20625 | 0 | 0 | 0 | 0 | 0 | 0 | 0 | 0.20625 | 0
2026 | 9 | 13 | 3 | 0.20625 | 0 | 0 | 0 | 0 | 0 | 0 | 0 | 0.20625 | 0
2026 | 9 | 13 | 4 | 0.20625 | 0 | 0 | 0 | 0 | 0 | 0 | 0 | 0.20625 | 0
2026 | 9 | 13 | 5 | 0.20625 | 0 | 0 | 0 | 0 | 0 | 0 | 0 | 0.20625 | 0
2026 | 9 | 13 | 6 | 0.20625 | 0 | 0 | 0 | 0 | 0 | 0 | 0 | 0.20625 | 0
2026 | 9 | 13 | 7 | 0.20625 | 0 | 0 | 0 | 0 | 0 | 0 | 0 | 0.20625 | 0
2026 | 9 | 13 | 8 | 0.20625 | 0 | 0 | 0 | 0 | 0 | 0 | 0 | 0.20625 | 0
2026 | 9 | 13 | 9 | 0.20625 | 0 | 0 | 0 | 0 | 0 | 0 | 0 | 0.20625 | 0
2026 | 9 | 13 | 10 | 0.20625 | 0 | 0 | 0 | 0 | 0 | 0 | 0 | 0.20625 | 0
2026 | 9 | 13 | 11 | 0.20625 | 0 | 0 | 0 | 0 | 0 | 0 | 0 | 0.20625 | 0
2026 | 9 | 13 | 12 | 0.20625 | 0 | 0 | 0 | 0 | 0 | 0 | 0 | 0.20625 | 0
2026 | 9 | 13 | 13 | 0.20625 | 0 | 0 | 0 | 0 | 0 | 0 | 0 | 0.20625 | 0
2026 | 9 | 13 | 14 | 0.20625 | 0 | 0 | 0 | 0 | 0 | 0 | 0 | 0.20625 | 0
2026 | 9 | 13 | 15 | 0.20625 | 0 | 0 | 0 | 0 | 0 | 0 | 0 | 0.20625 | 0
2026 | 9 | 13 | 16 | 0.20625 | 0 | 0 | 0 | 0 | 0 | 0 | 0 | 0.20625 | 0
2026 | 9 | 13 | 17 | 0.20625 | 0 | 0 | 0 | 0 | 0 | 0 | 0 | 0.20625 | 0
2026 | 9 | 13 | 18 | 0.20625 | 0 | 0 | 0 | 0 | 0 | 0 | 0 | 0.20625 | 0
2026 | 9 | 13 | 19 | 0.20625 | 0 | 0 | 0 | 0 | 0 | 0 | 0 | 0.20625 | 0
2026 | 9 | 13 | 20 | 0.20625 | 0 | 0 | 0 | 0 | 0 | 0 | 0 | 0.20625 | 0
2026 | 9 | 13 | 21 | 0.20625 | 0 | 0 | 0 | 0 | 0 | 0 | 0 | 0.20625 | 0
2026 | 9 | 13 | 22 | 0.20625 | 0 | 0 | 0 | 0 | 0 | 0 | 0 | 0.20625 | 0
2026 | 9 | 13 | 23 | 0.20625 | 0 | 0 | 0 | 0 | 0 | 0 | 0 | 0.20625 | 0
2026 | 9 | 13 | 24 | 0.20625 | 0 | 0 | 0 | 0 | 0 | 0 | 0 | 0.20625 | 0
2026 | 9 | 14 | 1 | 0.20625 | 0 | 0 | 0 | 0 | 0 | 0 | 0 | 0.20625 | 0
2026 | 9 | 14 | 2 | 0.20625 | 0 | 0 | 0 | 0 | 0 | 0 | 0 | 0.20625 | 0
2026 | 9 | 14 | 3 | 0.20625 | 0 | 0 | 0 | 0 | 0 | 0 | 0 | 0.20625 | 0
2026 | 9 | 14 | 4 | 0.20625 | 0 | 0 | 0 | 0 | 0 | 0 | 0 | 0.20625 | 0
2026 | 9 | 14 | 5 | 0.20625 | 0 | 0 | 0 | 0 | 0 | 0 | 0 | 0.20625 | 0
2026 | 9 | 14 | 6 | 0.20625 | 0 | 0 | 0 | 0 | 0 | 0 | 0 | 0.20625 | 0
2026 | 9 | 14 | 7 | 0.20625 | 0 | 0 | 0 | 0 | 0 | 0 | 0 | 0.20625 | 0
2026 | 9 | 14 | 8 | 0.20625 | 0 | 0 | 0 | 0 | 0 | 0 | 0 | 0.20625 | 0
2026 | 9 | 14 | 9 | 0.20625 | 0 | 0 | 0 | 0 | 0 | 0 | 0 | 0.20625 | 0
2026 | 9 | 14 | 10 | 0.20625 | 0 | 0 | 0 | 0 | 0 | 0 | 0 | 0.20625 | 0
2026 | 9 | 14 | 11 | 0.20625 | 0 | 0 | 0 | 0 | 0 | 0 | 0 | 0.20625 | 0
2026 | 9 | 14 | 12 | 0.20625 | 0 | 0 | 0 | 0 | 0 | 0 | 0 | 0.20625 | 0
2026 | 9 | 14 | 13 | 0.20625 | 0 | 0 | 0 | 0 | 0 | 0 | 0 | 0.20625 | 0
2026 | 9 | 14 | 14 | 0.20625 | 0 | 0 | 0 | 0 | 0 | 0 | 0 | 0.20625 | 0
2026 | 9 | 14 | 15 | 0.20625 | 0 | 0 | 0 | 0 | 0 | 0 | 0 | 0.20625 | 0
2026 | 9 | 14 | 16 | 0.20625 | 0 | 0 | 0 | 0 | 0 | 0 | 0 | 0.20625 | 0
2026 | 9 | 14 | 17 | 0.20625 | 0 | 0 | 0 | 0 | 0 | 0 | 0 | 0.20625 | 0
2026 | 9 | 14 | 18 | 0.20625 | 0 | 0 | 0 | 0 | 0 | 0 | 0 | 0.20625 | 0
2026 | 9 | 14 | 19 | 0.20625 | 0 | 0 | 0 | 0 | 0 | 0 | 0 | 0.20625 | 0
2026 | 9 | 14 | 20 | 0.20625 | 0 | 0 | 0 | 0 | 0 | 0 | 0 | 0.20625 | 0
2026 | 9 | 14 | 21 | 0.20625 | 0 | 0 | 0 | 0 | 0 | 0 | 0 | 0.20625 | 0
2026 | 9 | 14 | 22 | 0.20625 | 0 | 0 | 0 | 0 | 0 | 0 | 0 | 0.20625 | 0
2026 | 9 | 14 | 23 | 0.20625 | 0 | 0 | 0 | 0 | 0 | 0 | 0 | 0.20625 | 0
2026 | 9 | 14 | 24 | 0.20625 | 0 | 0 | 0 | 0 | 0 | 0 | 0 | 0.20625 | 0
2026 | 9 | 15 | 1 | 0.20625 | 0 | 0 | 0 | 0 | 0 | 0 | 0 | 0.20625 | 0
2026 | 9 | 15 | 2 | 0.20625 | 0 | 0 | 0 | 0 | 0 | 0 | 0 | 0.20625 | 0
2026 | 9 | 15 | 3 | 0.20625 | 0 | 0 | 0 | 0 | 0 | 0 | 0 | 0.20625 | 0
2026 | 9 | 15 | 4 | 0.20625 | 0 | 0 | 0 | 0 | 0 | 0 | 0 | 0.20625 | 0
2026 | 9 | 15 | 5 | 0.20625 | 0 | 0 | 0 | 0 | 0 | 0 | 0 | 0.20625 | 0
2026 | 9 | 15 | 6 | 0.20625 | 0 | 0 | 0 | 0 | 0 | 0 | 0 | 0.20625 | 0
2026 | 9 | 15 | 7 | 0.20625 | 0 | 0 | 0 | 0 | 0 | 0 | 0 | 0.20625 | 0
2026 | 9 | 15 | 8 | 0.20625 | 0 | 0 | 0 | 0 | 0 | 0 | 0 | 0.20625 | 0
2026 | 9 | 15 | 9 | 0.20625 | 0 | 0 | 0 | 0 | 0 | 0 | 0 | 0.20625 | 0
2026 | 9 | 15 | 10 | 0.20625 | 0 | 0 | 0 | 0 | 0 | 0 | 0 | 0.20625 | 0
2026 | 9 | 15 | 11 | 0.20625 | 0 | 0 | 0 | 0 | 0 | 0 | 0 | 0.20625 | 0
2026 | 9 | 15 | 12 | 0.20625 | 0 | 0 | 0 | 0 | 0 | 0 | 0 | 0.20625 | 0
2026 | 9 | 15 | 13 | 0.20625 | 0 | 0 | 0 | 0 | 0 | 0 | 0 | 0.20625 | 0
2026 | 9 | 15 | 14 | 0.20625 | 0 | 0 | 0 | 0 | 0 | 0 | 0 | 0.20625 | 0
2026 | 9 | 15 | 15 | 0.20625 | 0 | 0 | 0 | 0 | 0 | 0 | 0 | 0.20625 | 0
2026 | 9 | 15 | 16 | 0.20625 | 0 | 0 | 0 | 0 | 0 | 0 | 0 | 0.20625 | 0
2026 | 9 | 15 | 17 | 0.20625 | 0 | 0 | 0 | 0 | 0 | 0 | 0 | 0.20625 | 0
2026 | 9 | 15 | 18 | 0.20625 | 0 | 0 | 0 | 0 | 0 | 0 | 0 | 0.20625 | 0
2026 | 9 | 15 | 19 | 0.20625 | 0 | 0 | 0 | 0 | 0 | 0 | 0 | 0.20625 | 0
2026 | 9 | 15 | 20 | 0.20625 | 0 | 0 | 0 | 0 | 0 | 0 | 0 | 0.20625 | 0
2026 | 9 | 15 | 21 | 0.20625 | 0 | 0 | 0 | 0 | 0 | 0 | 0 | 0.20625 | 0
2026 | 9 | 15 | 22 | 0.20625 | 0 | 0 | 0 | 0 | 0 | 0 | 0 | 0.20625 | 0
2026 | 9 | 15 | 23 | 0.20625 | 0 | 0 | 0 | 0 | 0 | 0 | 0 | 0.20625 | 0
2026 | 9 | 15 | 24 | 0.20625 | 0 | 0 | 0 | 0 | 0 | 0 | 0 | 0.20625 | 0
2026 | 9 | 16 | 1 | 0.20625 | 0 | 0 | 0 | 0 | 0 | 0 | 0 | 0.20625 | 0
2026 | 9 | 16 | 2 | 0.20625 | 0 | 0 | 0 | 0 | 0 | 0 | 0 | 0.20625 | 0
2026 | 9 | 16 | 3 | 0.20625 | 0 | 0 | 0 | 0 | 0 | 0 | 0 | 0.20625 | 0
2026 | 9 | 16 | 4 | 0.20625 | 0 | 0 | 0 | 0 | 0 | 0 | 0 | 0.20625 | 0
2026 | 9 | 16 | 5 | 0.20625 | 0 | 0 | 0 | 0 | 0 | 0 | 0 | 0.20625 | 0
2026 | 9 | 16 | 6 | 0.20625 | 0 | 0 | 0 | 0 | 0 | 0 | 0 | 0.20625 | 0
2026 | 9 | 16 | 7 | 0.20625 | 0 | 0 | 0 | 0 | 0 | 0 | 0 | 0.20625 | 0
2026 | 9 | 16 | 8 | 0.20625 | 0 | 0 | 0 | 0 | 0 | 0 | 0 | 0.20625 | 0
2026 | 9 | 16 | 9 | 0.20625 | 0 | 0 | 0 | 0 | 0 | 0 | 0 | 0.20625 | 0
2026 | 9 | 16 | 10 | 0.20625 | 0 | 0 | 0 | 0 | 0 | 0 | 0 | 0.20625 | 0
2026 | 9 | 16 | 11 | 0.20625 | 0 | 0 | 0 | 0 | 0 | 0 | 0 | 0.20625 | 0
2026 | 9 | 16 | 12 | 0.20625 | 0 | 0 | 0 | 0 | 0 | 0 | 0 | 0.20625 | 0
2026 | 9 | 16 | 13 | 0.20625 | 0 | 0 | 0 | 0 | 0 | 0 | 0 | 0.20625 | 0
2026 | 9 | 16 | 14 | 0.20625 | 0 | 0 | 0 | 0 | 0 | 0 | 0 | 0.20625 | 0
2026 | 9 | 16 | 15 | 0.20625 | 0 | 0 | 0 | 0 | 0 | 0 | 0 | 0.20625 | 0
2026 | 9 | 16 | 16 | 0.20625 | 0 | 0 | 0 | 0 | 0 | 0 | 0 | 0.20625 | 0
2026 | 9 | 16 | 17 | 0.20625 | 0 | 0 | 0 | 0 | 0 | 0 | 0 | 0.20625 | 0
2026 | 9 | 16 | 18 | 0.20625 | 0 | 0 | 0 | 0 | 0 | 0 | 0 | 0.20625 | 0
2026 | 9 | 16 | 19 | 0.20625 | 0 | 0 | 0 | 0 | 0 | 0 | 0 | 0.20625 | 0
2026 | 9 | 16 | 20 | 0.20625 | 0 | 0 | 0 | 0 | 0 | 0 | 0 | 0.20625 | 0
2026 | 9 | 16 | 21 | 0.20625 | 0 | 0 | 0 | 0 | 0 | 0 | 0 | 0.20625 | 0
2026 | 9 | 16 | 22 | 0.20625 | 0 | 0 | 0 | 0 | 0 | 0 | 0 | 0.20625 | 0
2026 | 9 | 16 | 23 | 0.20625 | 0 | 0 | 0 | 0 | 0 | 0 | 0 | 0.20625 | 0
2026 | 9 | 16 | 24 | 0.20625 | 0 | 0 | 0 | 0 | 0 | 0 | 0 | 0.20625 | 0
2026 | 9 | 17 | 1 | 0.20625 | 0 | 0 | 0 | 0 | 0 | 0 | 0 | 0.20625 | 0
2026 | 9 | 17 | 2 | 0.20625 | 0 | 0 | 0 | 0 | 0 | 0 | 0 | 0.20625 | 0
2026 | 9 | 17 | 3 | 0.20625 | 0 | 0 | 0 | 0 | 0 | 0 | 0 | 0.20625 | 0
2026 | 9 | 17 | 4 | 0.20625 | 0 | 0 | 0 | 0 | 0 | 0 | 0 | 0.20625 | 0
2026 | 9 | 17 | 5 | 0.20625 | 0 | 0 | 0 | 0 | 0 | 0 | 0 | 0.20625 | 0
2026 | 9 | 17 | 6 | 0.20625 | 0 | 0 | 0 | 0 | 0 | 0 | 0 | 0.20625 | 0
2026 | 9 | 17 | 7 | 0.20625 | 0 | 0 | 0 | 0 | 0 | 0 | 0 | 0.20625 | 0
2026 | 9 | 17 | 8 | 0.20625 | 0 | 0 | 0 | 0 | 0 | 0 | 0 | 0.20625 | 0
2026 | 9 | 17 | 9 | 0.20625 | 0 | 0 | 0 | 0 | 0 | 0 | 0 | 0.20625 | 0
2026 | 9 | 17 | 10 | 0.20625 | 0 | 0 | 0 | 0 | 0 | 0 | 0 | 0.20625 | 0
2026 | 9 | 17 | 11 | 0.20625 | 0 | 0 | 0 | 0 | 0 | 0 | 0 | 0.20625 | 0
2026 | 9 | 17 | 12 | 0.20625 | 0 | 0 | 0 | 0 | 0 | 0 | 0 | 0.20625 | 0
2026 | 9 | 17 | 13 | 0.20625 | 0 | 0 | 0 | 0 | 0 | 0 | 0 | 0.20625 | 0
2026 | 9 | 17 | 14 | 0.20625 | 0 | 0 | 0 | 0 | 0 | 0 | 0 | 0.20625 | 0
2026 | 9 | 17 | 15 | 0.20625 | 0 | 0 | 0 | 0 | 0 | 0 | 0 | 0.20625 | 0
2026 | 9 | 17 | 16 | 0.20625 | 0 | 0 | 0 | 0 | 0 | 0 | 0 | 0.20625 | 0
2026 | 9 | 17 | 17 | 0.20625 | 0 | 0 | 0 | 0 | 0 | 0 | 0 | 0.20625 | 0
2026 | 9 | 17 | 18 | 0.20625 | 0 | 0 | 0 | 0 | 0 | 0 | 0 | 0.20625 | 0
2026 | 9 | 17 | 19 | 0.20625 | 0 | 0 | 0 | 0 | 0 | 0 | 0 | 0.20625 | 0
2026 | 9 | 17 | 20 | 0.20625 | 0 | 0 | 0 | 0 | 0 | 0 | 0 | 0.20625 | 0
2026 | 9 | 17 | 21 | 0.20625 | 0 | 0 | 0 | 0 | 0 | 0 | 0 | 0.20625 | 0
2026 | 9 | 17 | 22 | 0.20625 | 0 | 0 | 0 | 0 | 0 | 0 | 0 | 0.20625 | 0
2026 | 9 | 17 | 23 | 0.20625 | 0 | 0 | 0 | 0 | 0 | 0 | 0 | 0.20625 | 0
2026 | 9 | 17 | 24 | 0.20625 | 0 | 0 | 0 | 0 | 0 | 0 | 0 | 0.20625 | 0
2026 | 9 | 18 | 1 | 0.20625 | 0 | 0 | 0 | 0 | 0 | 0 | 0 | 0.20625 | 0
2026 | 9 | 18 | 2 | 0.20625 | 0 | 0 | 0 | 0 | 0 | 0 | 0 | 0.20625 | 0
2026 | 9 | 18 | 3 | 0.20625 | 0 | 0 | 0 | 0 | 0 | 0 | 0 | 0.20625 | 0
2026 | 9 | 18 | 4 | 0.20625 | 0 | 0 | 0 | 0 | 0 | 0 | 0 | 0.20625 | 0
2026 | 9 | 18 | 5 | 0.20625 | 0 | 0 | 0 | 0 | 0 | 0 | 0 | 0.20625 | 0
2026 | 9 | 18 | 6 | 0.20625 | 0 | 0 | 0 | 0 | 0 | 0 | 0 | 0.20625 | 0
2026 | 9 | 18 | 7 | 0.20625 | 0 | 0 | 0 | 0 | 0 | 0 | 0 | 0.20625 | 0
2026 | 9 | 18 | 8 | 0.20625 | 0 | 0 | 0 | 0 | 0 | 0 | 0 | 0.20625 | 0
2026 | 9 | 18 | 9 | 0.20625 | 0 | 0 | 0 | 0 | 0 | 0 | 0 | 0.20625 | 0
2026 | 9 | 18 | 10 | 0.20625 | 0 | 0 | 0 | 0 | 0 | 0 | 0 | 0.20625 | 0
2026 | 9 | 18 | 11 | 0.20625 | 0 | 0 | 0 | 0 | 0 | 0 | 0 | 0.20625 | 0
2026 | 9 | 18 | 12 | 0.20625 | 0 | 0 | 0 | 0 | 0 | 0 | 0 | 0.20625 | 0
2026 | 9 | 18 | 13 | 0.20625 | 0 | 0 | 0 | 0 | 0 | 0 | 0 | 0.20625 | 0
2026 | 9 | 18 | 14 | 0.20625 | 0 | 0 | 0 | 0 | 0 | 0 | 0 | 0.20625 | 0
2026 | 9 | 18 | 15 | 0.20625 | 0 | 0 | 0 | 0 | 0 | 0 | 0 | 0.20625 | 0
2026 | 9 | 18 | 16 | 0.20625 | 0 | 0 | 0 | 0 | 0 | 0 | 0 | 0.20625 | 0
2026 | 9 | 18 | 17 | 0.20625 | 0 | 0 | 0 | 0 | 0 | 0 | 0 | 0.20625 | 0
2026 | 9 | 18 | 18 | 0.20625 | 0 | 0 | 0 | 0 | 0 | 0 | 0 | 0.20625 | 0
2026 | 9 | 18 | 19 | 0.20625 | 0 | 0 | 0 | 0 | 0 | 0 | 0 | 0.20625 | 0
2026 | 9 | 18 | 20 | 0.20625 | 0 | 0 | 0 | 0 | 0 | 0 | 0 | 0.20625 | 0
2026 | 9 | 18 | 21 | 0.20625 | 0 | 0 | 0 | 0 | 0 | 0 | 0 | 0.20625 | 0
2026 | 9 | 18 | 22 | 0.20625 | 0 | 0 | 0 | 0 | 0 | 0 | 0 | 0.20625 | 0
2026 | 9 | 18 | 23 | 0.20625 | 0 | 0 | 0 | 0 | 0 | 0 | 0 | 0.20625 | 0
2026 | 9 | 18 | 24 | 0.20625 | 0 | 0 | 0 | 0 | 0 | 0 | 0 | 0.20625 | 0
2026 | 9 | 19 | 1 | 0.20625 | 0 | 0 | 0 | 0 | 0 | 0 | 0 | 0.20625 | 0
2026 | 9 | 19 | 2 | 0.20625 | 0 | 0 | 0 | 0 | 0 | 0 | 0 | 0.20625 | 0
2026 | 9 | 19 | 3 | 0.20625 | 0 | 0 | 0 | 0 | 0 | 0 | 0 | 0.20625 | 0
2026 | 9 | 19 | 4 | 0.20625 | 0 | 0 | 0 | 0 | 0 | 0 | 0 | 0.20625 | 0
2026 | 9 | 19 | 5 | 0.20625 | 0 | 0 | 0 | 0 | 0 | 0 | 0 | 0.20625 | 0
2026 | 9 | 19 | 6 | 0.20625 | 0 | 0 | 0 | 0 | 0 | 0 | 0 | 0.20625 | 0
2026 | 9 | 19 | 7 | 0.20625 | 0 | 0 | 0 | 0 | 0 | 0 | 0 | 0.20625 | 0
2026 | 9 | 19 | 8 | 0.20625 | 0 | 0 | 0 | 0 | 0 | 0 | 0 | 0.20625 | 0
2026 | 9 | 19 | 9 | 0.20625 | 0 | 0 | 0 | 0 | 0 | 0 | 0 | 0.20625 | 0
2026 | 9 | 19 | 10 | 0.20625 | 0 | 0 | 0 | 0 | 0 | 0 | 0 | 0.20625 | 0
2026 | 9 | 19 | 11 | 0.20625 | 0 | 0 | 0 | 0 | 0 | 0 | 0 | 0.20625 | 0
2026 | 9 | 19 | 12 | 0.20625 | 0 | 0 | 0 | 0 | 0 | 0 | 0 | 0.20625 | 0
2026 | 9 | 19 | 13 | 0.20625 | 0 | 0 | 0 | 0 | 0 | 0 | 0 | 0.20625 | 0
2026 | 9 | 19 | 14 | 0.20625 | 0 | 0 | 0 | 0 | 0 | 0 | 0 | 0.20625 | 0
2026 | 9 | 19 | 15 | 0.20625 | 0 | 0 | 0 | 0 | 0 | 0 | 0 | 0.20625 | 0
2026 | 9 | 19 | 16 | 0.20625 | 0 | 0 | 0 | 0 | 0 | 0 | 0 | 0.20625 | 0
2026 | 9 | 19 | 17 | 0.20625 | 0 | 0 | 0 | 0 | 0 | 0 | 0 | 0.20625 | 0
2026 | 9 | 19 | 18 | 0.20625 | 0 | 0 | 0 | 0 | 0 | 0 | 0 | 0.20625 | 0
2026 | 9 | 19 | 19 | 0.20625 | 0 | 0 | 0 | 0 | 0 | 0 | 0 | 0.20625 | 0
2026 | 9 | 19 | 20 | 0.20625 | 0 | 0 | 0 | 0 | 0 | 0 | 0 | 0.20625 | 0
2026 | 9 | 19 | 21 | 0.20625 | 0 | 0 | 0 | 0 | 0 | 0 | 0 | 0.20625 | 0
2026 | 9 | 19 | 22 | 0.20625 | 0 | 0 | 0 | 0 | 0 | 0 | 0 | 0.20625 | 0
2026 | 9 | 19 | 23 | 0.20625 | 0 | 0 | 0 | 0 | 0 | 0 | 0 | 0.20625 | 0
2026 | 9 | 19 | 24 | 0.20625 | 0 | 0 | 0 | 0 | 0 | 0 | 0 | 0.20625 | 0
2026 | 9 | 20 | 1 | 0.20625 | 0 | 0 | 0 | 0 | 0 | 0 | 0 | 0.20625 | 0
2026 | 9 | 20 | 2 | 0.20625 | 0 | 0 | 0 | 0 | 0 | 0 | 0 | 0.20625 | 0
2026 | 9 | 20 | 3 | 0.20625 | 0 | 0 | 0 | 0 | 0 | 0 | 0 | 0.20625 | 0
2026 | 9 | 20 | 4 | 0.20625 | 0 | 0 | 0 | 0 | 0 | 0 | 0 | 0.20625 | 0
2026 | 9 | 20 | 5 | 0.20625 | 0 | 0 | 0 | 0 | 0 | 0 | 0 | 0.20625 | 0
2026 | 9 | 20 | 6 | 0.20625 | 0 | 0 | 0 | 0 | 0 | 0 | 0 | 0.20625 | 0
2026 | 9 | 20 | 7 | 0.20625 | 0 | 0 | 0 | 0 | 0 | 0 | 0 | 0.20625 | 0
2026 | 9 | 20 | 8 | 0.20625 | 0 | 0 | 0 | 0 | 0 | 0 | 0 | 0.20625 | 0
2026 | 9 | 20 | 9 | 0.20625 | 0 | 0 | 0 | 0 | 0 | 0 | 0 | 0.20625 | 0
2026 | 9 | 20 | 10 | 0.20625 | 0 | 0 | 0 | 0 | 0 | 0 | 0 | 0.20625 | 0
2026 | 9 | 20 | 11 | 0.20625 | 0 | 0 | 0 | 0 | 0 | 0 | 0 | 0.20625 | 0
2026 | 9 | 20 | 12 | 0.20625 | 0 | 0 | 0 | 0 | 0 | 0 | 0 | 0.20625 | 0
2026 | 9 | 20 | 13 | 0.20625 | 0 | 0 | 0 | 0 | 0 | 0 | 0 | 0.20625 | 0
2026 | 9 | 20 | 14 | 0.20625 | 0 | 0 | 0 | 0 | 0 | 0 | 0 | 0.20625 | 0
2026 | 9 | 20 | 15 | 0.20625 | 0 | 0 | 0 | 0 | 0 | 0 | 0 | 0.20625 | 0
2026 | 9 | 20 | 16 | 0.20625 | 0 | 0 | 0 | 0 | 0 | 0 | 0 | 0.20625 | 0
2026 | 9 | 20 | 17 | 0.20625 | 0 | 0 | 0 | 0 | 0 | 0 | 0 | 0.20625 | 0
2026 | 9 | 20 | 18 | 0.20625 | 0 | 0 | 0 | 0 | 0 | 0 | 0 | 0.20625 | 0
2026 | 9 | 20 | 19 | 0.20625 | 0 | 0 | 0 | 0 | 0 | 0 | 0 | 0.20625 | 0
2026 | 9 | 20 | 20 | 0.20625 | 0 | 0 | 0 | 0 | 0 | 0 | 0 | 0.20625 | 0
2026 | 9 | 20 | 21 | 0.20625 | 0 | 0 | 0 | 0 | 0 | 0 | 0 | 0.20625 | 0
2026 | 9 | 20 | 22 | 0.20625 | 0 | 0 | 0 | 0 | 0 | 0 | 0 | 0.20625 | 0
2026 | 9 | 20 | 23 | 0.20625 | 0 | 0 | 0 | 0 | 0 | 0 | 0 | 0.20625 | 0
2026 | 9 | 20 | 24 | 0.20625 | 0 | 0 | 0 | 0 | 0 | 0 | 0 | 0.20625 | 0
2026 | 9 | 21 | 1 | 0.20625 | 0 | 0 | 0 | 0 | 0 | 0 | 0 | 0.20625 | 0
2026 | 9 | 21 | 2 | 0.20625 | 0 | 0 | 0 | 0 | 0 | 0 | 0 | 0.20625 | 0
2026 | 9 | 21 | 3 | 0.20625 | 0 | 0 | 0 | 0 | 0 | 0 | 0 | 0.20625 | 0
2026 | 9 | 21 | 4 | 0.20625 | 0 | 0 | 0 | 0 | 0 | 0 | 0 | 0.20625 | 0
2026 | 9 | 21 | 5 | 0.20625 | 0 | 0 | 0 | 0 | 0 | 0 | 0 | 0.20625 | 0
2026 | 9 | 21 | 6 | 0.20625 | 0 | 0 | 0 | 0 | 0 | 0 | 0 | 0.20625 | 0
2026 | 9 | 21 | 7 | 0.20625 | 0 | 0 | 0 | 0 | 0 | 0 | 0 | 0.20625 | 0
2026 | 9 | 21 | 8 | 0.20625 | 0 | 0 | 0 | 0 | 0 | 0 | 0 | 0.20625 | 0
2026 | 9 | 21 | 9 | 0.20625 | 0 | 0 | 0 | 0 | 0 | 0 | 0 | 0.20625 | 0
2026 | 9 | 21 | 10 | 0.20625 | 0 | 0 | 0 | 0 | 0 | 0 | 0 | 0.20625 | 0
2026 | 9 | 21 | 11 | 0.20625 | 0 | 0 | 0 | 0 | 0 | 0 | 0 | 0.20625 | 0
2026 | 9 | 21 | 12 | 0.20625 | 0 | 0 | 0 | 0 | 0 | 0 | 0 | 0.20625 | 0
2026 | 9 | 21 | 13 | 0.20625 | 0 | 0 | 0 | 0 | 0 | 0 | 0 | 0.20625 | 0
2026 | 9 | 21 | 14 | 0.20625 | 0 | 0 | 0 | 0 | 0 | 0 | 0 | 0.20625 | 0
2026 | 9 | 21 | 15 | 0.20625 | 0 | 0 | 0 | 0 | 0 | 0 | 0 | 0.20625 | 0
2026 | 9 | 21 | 16 | 0.20625 | 0 | 0 | 0 | 0 | 0 | 0 | 0 | 0.20625 | 0
2026 | 9 | 21 | 17 | 0.20625 | 0 | 0 | 0 | 0 | 0 | 0 | 0 | 0.20625 | 0
2026 | 9 | 21 | 18 | 0.20625 | 0 | 0 | 0 | 0 | 0 | 0 | 0 | 0.20625 | 0
2026 | 9 | 21 | 19 | 0.20625 | 0 | 0 | 0 | 0 | 0 | 0 | 0 | 0.20625 | 0
2026 | 9 | 21 | 20 | 0.20625 | 0 | 0 | 0 | 0 | 0 | 0 | 0 | 0.20625 | 0
2026 | 9 | 21 | 21 | 0.20625 | 0 | 0 | 0 | 0 | 0 | 0 | 0 | 0.20625 | 0
2026 | 9 | 21 | 22 | 0.20625 | 0 | 0 | 0 | 0 | 0 | 0 | 0 | 0.20625 | 0
2026 | 9 | 21 | 23 | 0.20625 | 0 | 0 | 0 | 0 | 0 | 0 | 0 | 0.20625 | 0
2026 | 9 | 21 | 24 | 0.20625 | 0 | 0 | 0 | 0 | 0 | 0 | 0 | 0.20625 | 0
2026 | 9 | 22 | 1 | 0.20625 | 0 | 0 | 0 | 0 | 0 | 0 | 0 | 0.20625 | 0
2026 | 9 | 22 | 2 | 0.20625 | 0 | 0 | 0 | 0 | 0 | 0 | 0 | 0.20625 | 0
2026 | 9 | 22 | 3 | 0.20625 | 0 | 0 | 0 | 0 | 0 | 0 | 0 | 0.20625 | 0
2026 | 9 | 22 | 4 | 0.20625 | 0 | 0 | 0 | 0 | 0 | 0 | 0 | 0.20625 | 0
2026 | 9 | 22 | 5 | 0.20625 | 0 | 0 | 0 | 0 | 0 | 0 | 0 | 0.20625 | 0
2026 | 9 | 22 | 6 | 0.20625 | 0 | 0 | 0 | 0 | 0 | 0 | 0 | 0.20625 | 0
2026 | 9 | 22 | 7 | 0.20625 | 0 | 0 | 0 | 0 | 0 | 0 | 0 | 0.20625 | 0
2026 | 9 | 22 | 8 | 0.20625 | 0 | 0 | 0 | 0 | 0 | 0 | 0 | 0.20625 | 0
2026 | 9 | 22 | 9 | 0.20625 | 0 | 0 | 0 | 0 | 0 | 0 | 0 | 0.20625 | 0
2026 | 9 | 22 | 10 | 0.20625 | 0 | 0 | 0 | 0 | 0 | 0 | 0 | 0.20625 | 0
2026 | 9 | 22 | 11 | 0.20625 | 0 | 0 | 0 | 0 | 0 | 0 | 0 | 0.20625 | 0
2026 | 9 | 22 | 12 | 0.20625 | 0 | 0 | 0 | 0 | 0 | 0 | 0 | 0.20625 | 0
2026 | 9 | 22 | 13 | 0.20625 | 0 | 0 | 0 | 0 | 0 | 0 | 0 | 0.20625 | 0
2026 | 9 | 22 | 14 | 0.20625 | 0 | 0 | 0 | 0 | 0 | 0 | 0 | 0.20625 | 0
2026 | 9 | 22 | 15 | 0.20625 | 0 | 0 | 0 | 0 | 0 | 0 | 0 | 0.20625 | 0
2026 | 9 | 22 | 16 | 0.20625 | 0 | 0 | 0 | 0 | 0 | 0 | 0 | 0.20625 | 0
2026 | 9 | 22 | 17 | 0.20625 | 0 | 0 | 0 | 0 | 0 | 0 | 0 | 0.20625 | 0
2026 | 9 | 22 | 18 | 0.20625 | 0 | 0 | 0 | 0 | 0 | 0 | 0 | 0.20625 | 0
2026 | 9 | 22 | 19 | 0.20625 | 0 | 0 | 0 | 0 | 0 | 0 | 0 | 0.20625 | 0
2026 | 9 | 22 | 20 | 0.20625 | 0 | 0 | 0 | 0 | 0 | 0 | 0 | 0.20625 | 0
2026 | 9 | 22 | 21 | 0.20625 | 0 | 0 | 0 | 0 | 0 | 0 | 0 | 0.20625 | 0
2026 | 9 | 22 | 22 | 0.20625 | 0 | 0 | 0 | 0 | 0 | 0 | 0 | 0.20625 | 0
2026 | 9 | 22 | 23 | 0.20625 | 0 | 0 | 0 | 0 | 0 | 0 | 0 | 0.20625 | 0
2026 | 9 | 22 | 24 | 0.20625 | 0 | 0 | 0 | 0 | 0 | 0 | 0 | 0.20625 | 0
2026 | 9 | 23 | 1 | 0.20625 | 0 | 0 | 0 | 0 | 0 | 0 | 0 | 0.20625 | 0
2026 | 9 | 23 | 2 | 0.20625 | 0 | 0 | 0 | 0 | 0 | 0 | 0 | 0.20625 | 0
2026 | 9 | 23 | 3 | 0.20625 | 0 | 0 | 0 | 0 | 0 | 0 | 0 | 0.20625 | 0
2026 | 9 | 23 | 4 | 0.20625 | 0 | 0 | 0 | 0 | 0 | 0 | 0 | 0.20625 | 0
2026 | 9 | 23 | 5 | 0.20625 | 0 | 0 | 0 | 0 | 0 | 0 | 0 | 0.20625 | 0
2026 | 9 | 23 | 6 | 0.20625 | 0 | 0 | 0 | 0 | 0 | 0 | 0 | 0.20625 | 0
2026 | 9 | 23 | 7 | 0.20625 | 0 | 0 | 0 | 0 | 0 | 0 | 0 | 0.20625 | 0
2026 | 9 | 23 | 8 | 0.20625 | 0 | 0 | 0 | 0 | 0 | 0 | 0 | 0.20625 | 0
2026 | 9 | 23 | 9 | 0.20625 | 0 | 0 | 0 | 0 | 0 | 0 | 0 | 0.20625 | 0
2026 | 9 | 23 | 10 | 0.20625 | 0 | 0 | 0 | 0 | 0 | 0 | 0 | 0.20625 | 0
2026 | 9 | 23 | 11 | 0.20625 | 0 | 0 | 0 | 0 | 0 | 0 | 0 | 0.20625 | 0
2026 | 9 | 23 | 12 | 0.20625 | 0 | 0 | 0 | 0 | 0 | 0 | 0 | 0.20625 | 0
2026 | 9 | 23 | 13 | 0.20625 | 0 | 0 | 0 | 0 | 0 | 0 | 0 | 0.20625 | 0
2026 | 9 | 23 | 14 | 0.20625 | 0 | 0 | 0 | 0 | 0 | 0 | 0 | 0.20625 | 0
2026 | 9 | 23 | 15 | 0.20625 | 0 | 0 | 0 | 0 | 0 | 0 | 0 | 0.20625 | 0
2026 | 9 | 23 | 16 | 0.20625 | 0 | 0 | 0 | 0 | 0 | 0 | 0 | 0.20625 | 0
2026 | 9 | 23 | 17 | 0.20625 | 0 | 0 | 0 | 0 | 0 | 0 | 0 | 0.20625 | 0
2026 | 9 | 23 | 18 | 0.20625 | 0 | 0 | 0 | 0 | 0 | 0 | 0 | 0.20625 | 0
2026 | 9 | 23 | 19 | 0.20625 | 0 | 0 | 0 | 0 | 0 | 0 | 0 | 0.20625 | 0
2026 | 9 | 23 | 20 | 0.20625 | 0 | 0 | 0 | 0 | 0 | 0 | 0 | 0.20625 | 0
2026 | 9 | 23 | 21 | 0.20625 | 0 | 0 | 0 | 0 | 0 | 0 | 0 | 0.20625 | 0
2026 | 9 | 23 | 22 | 0.20625 | 0 | 0 | 0 | 0 | 0 | 0 | 0 | 0.20625 | 0
2026 | 9 | 23 | 23 | 0.20625 | 0 | 0 | 0 | 0 | 0 | 0 | 0 | 0.20625 | 0
2026 | 9 | 23 | 24 | 0.20625 | 0 | 0 | 0 | 0 | 0 | 0 | 0 | 0.20625 | 0
2026 | 9 | 24 | 1 | 0.20625 | 0 | 0 | 0 | 0 | 0 | 0 | 0 | 0.20625 | 0
2026 | 9 | 24 | 2 | 0.20625 | 0 | 0 | 0 | 0 | 0 | 0 | 0 | 0.20625 | 0
2026 | 9 | 24 | 3 | 0.20625 | 0 | 0 | 0 | 0 | 0 | 0 | 0 | 0.20625 | 0
2026 | 9 | 24 | 4 | 0.20625 | 0 | 0 | 0 | 0 | 0 | 0 | 0 | 0.20625 | 0
2026 | 9 | 24 | 5 | 0.20625 | 0 | 0 | 0 | 0 | 0 | 0 | 0 | 0.20625 | 0
2026 | 9 | 24 | 6 | 0.20625 | 0 | 0 | 0 | 0 | 0 | 0 | 0 | 0.20625 | 0
2026 | 9 | 24 | 7 | 0.20625 | 0 | 0 | 0 | 0 | 0 | 0 | 0 | 0.20625 | 0
2026 | 9 | 24 | 8 | 0.20625 | 0 | 0 | 0 | 0 | 0 | 0 | 0 | 0.20625 | 0
2026 | 9 | 24 | 9 | 0.20625 | 0 | 0 | 0 | 0 | 0 | 0 | 0 | 0.20625 | 0
2026 | 9 | 24 | 10 | 0.20625 | 0 | 0 | 0 | 0 | 0 | 0 | 0 | 0.20625 | 0
2026 | 9 | 24 | 11 | 0.20625 | 0 | 0 | 0 | 0 | 0 | 0 | 0 | 0.20625 | 0
2026 | 9 | 24 | 12 | 0.20625 | 0 | 0 | 0 | 0 | 0 | 0 | 0 | 0.20625 | 0
2026 | 9 | 24 | 13 | 0.20625 | 0 | 0 | 0 | 0 | 0 | 0 | 0 | 0.20625 | 0
2026 | 9 | 24 | 14 | 0.20625 | 0 | 0 | 0 | 0 | 0 | 0 | 0 | 0.20625 | 0
2026 | 9 | 24 | 15 | 0.20625 | 0 | 0 | 0 | 0 | 0 | 0 | 0 | 0.20625 | 0
2026 | 9 | 24 | 16 | 0.20625 | 0 | 0 | 0 | 0 | 0 | 0 | 0 | 0.20625 | 0
2026 | 9 | 24 | 17 | 0.20625 | 0 | 0 | 0 | 0 | 0 | 0 | 0 | 0.20625 | 0
2026 | 9 | 24 | 18 | 0.20625 | 0 | 0 | 0 | 0 | 0 | 0 | 0 | 0.20625 | 0
2026 | 9 | 24 | 19 | 0.20625 | 0 | 0 | 0 | 0 | 0 | 0 | 0 | 0.20625 | 0
2026 | 9 | 24 | 20 | 0.20625 | 0 | 0 | 0 | 0 | 0 | 0 | 0 | 0.20625 | 0
2026 | 9 | 24 | 21 | 0.20625 | 0 | 0 | 0 | 0 | 0 | 0 | 0 | 0.20625 | 0
2026 | 9 | 24 | 22 | 0.20625 | 0 | 0 | 0 | 0 | 0 | 0 | 0 | 0.20625 | 0
2026 | 9 | 24 | 23 | 0.20625 | 0 | 0 | 0 | 0 | 0 | 0 | 0 | 0.20625 | 0
2026 | 9 | 24 | 24 | 0.20625 | 0 | 0 | 0 | 0 | 0 | 0 | 0 | 0.20625 | 0
2026 | 9 | 25 | 1 | 0.20625 | 0 | 0 | 0 | 0 | 0 | 0 | 0 | 0.20625 | 0
2026 | 9 | 25 | 2 | 0.20625 | 0 | 0 | 0 | 0 | 0 | 0 | 0 | 0.20625 | 0
2026 | 9 | 25 | 3 | 0.20625 | 0 | 0 | 0 | 0 | 0 | 0 | 0 | 0.20625 | 0
2026 | 9 | 25 | 4 | 0.20625 | 0 | 0 | 0 | 0 | 0 | 0 | 0 | 0.20625 | 0
2026 | 9 | 25 | 5 | 0.20625 | 0 | 0 | 0 | 0 | 0 | 0 | 0 | 0.20625 | 0
2026 | 9 | 25 | 6 | 0.20625 | 0 | 0 | 0 | 0 | 0 | 0 | 0 | 0.20625 | 0
2026 | 9 | 25 | 7 | 0.20625 | 0 | 0 | 0 | 0 | 0 | 0 | 0 | 0.20625 | 0
2026 | 9 | 25 | 8 | 0.20625 | 0 | 0 | 0 | 0 | 0 | 0 | 0 | 0.20625 | 0
2026 | 9 | 25 | 9 | 0.20625 | 0 | 0 | 0 | 0 | 0 | 0 | 0 | 0.20625 | 0
2026 | 9 | 25 | 10 | 0.20625 | 0 | 0 | 0 | 0 | 0 | 0 | 0 | 0.20625 | 0
2026 | 9 | 25 | 11 | 0.20625 | 0 | 0 | 0 | 0 | 0 | 0 | 0 | 0.20625 | 0
2026 | 9 | 25 | 12 | 0.20625 | 0 | 0 | 0 | 0 | 0 | 0 | 0 | 0.20625 | 0
2026 | 9 | 25 | 13 | 0.20625 | 0 | 0 | 0 | 0 | 0 | 0 | 0 | 0.20625 | 0
2026 | 9 | 25 | 14 | 0.20625 | 0 | 0 | 0 | 0 | 0 | 0 | 0 | 0.20625 | 0
2026 | 9 | 25 | 15 | 0.20625 | 0 | 0 | 0 | 0 | 0 | 0 | 0 | 0.20625 | 0
2026 | 9 | 25 | 16 | 0.20625 | 0 | 0 | 0 | 0 | 0 | 0 | 0 | 0.20625 | 0
2026 | 9 | 25 | 17 | 0.20625 | 0 | 0 | 0 | 0 | 0 | 0 | 0 | 0.20625 | 0
2026 | 9 | 25 | 18 | 0.20625 | 0 | 0 | 0 | 0 | 0 | 0 | 0 | 0.20625 | 0
2026 | 9 | 25 | 19 | 0.20625 | 0 | 0 | 0 | 0 | 0 | 0 | 0 | 0.20625 | 0
2026 | 9 | 25 | 20 | 0.20625 | 0 | 0 | 0 | 0 | 0 | 0 | 0 | 0.20625 | 0
2026 | 9 | 25 | 21 | 0.20625 | 0 | 0 | 0 | 0 | 0 | 0 | 0 | 0.20625 | 0
2026 | 9 | 25 | 22 | 0.20625 | 0 | 0 | 0 | 0 | 0 | 0 | 0 | 0.20625 | 0
2026 | 9 | 25 | 23 | 0.20625 | 0 | 0 | 0 | 0 | 0 | 0 | 0 | 0.20625 | 0
2026 | 9 | 25 | 24 | 0.20625 | 0 | 0 | 0 | 0 | 0 | 0 | 0 | 0.20625 | 0
2026 | 9 | 26 | 1 | 0.20625 | 0 | 0 | 0 | 0 | 0 | 0 | 0 | 0.20625 | 0
2026 | 9 | 26 | 2 | 0.20625 | 0 | 0 | 0 | 0 | 0 | 0 | 0 | 0.20625 | 0
2026 | 9 | 26 | 3 | 0.20625 | 0 | 0 | 0 | 0 | 0 | 0 | 0 | 0.20625 | 0
2026 | 9 | 26 | 4 | 0.20625 | 0 | 0 | 0 | 0 | 0 | 0 | 0 | 0.20625 | 0
2026 | 9 | 26 | 5 | 0.20625 | 0 | 0 | 0 | 0 | 0 | 0 | 0 | 0.20625 | 0
2026 | 9 | 26 | 6 | 0.20625 | 0 | 0 | 0 | 0 | 0 | 0 | 0 | 0.20625 | 0
2026 | 9 | 26 | 7 | 0.20625 | 0 | 0 | 0 | 0 | 0 | 0 | 0 | 0.20625 | 0
2026 | 9 | 26 | 8 | 0.20625 | 0 | 0 | 0 | 0 | 0 | 0 | 0 | 0.20625 | 0
2026 | 9 | 26 | 9 | 0.20625 | 0 | 0 | 0 | 0 | 0 | 0 | 0 | 0.20625 | 0
2026 | 9 | 26 | 10 | 0.20625 | 0 | 0 | 0 | 0 | 0 | 0 | 0 | 0.20625 | 0
2026 | 9 | 26 | 11 | 0.20625 | 0 | 0 | 0 | 0 | 0 | 0 | 0 | 0.20625 | 0
2026 | 9 | 26 | 12 | 0.20625 | 0 | 0 | 0 | 0 | 0 | 0 | 0 | 0.20625 | 0
2026 | 9 | 26 | 13 | 0.20625 | 0 | 0 | 0 | 0 | 0 | 0 | 0 | 0.20625 | 0
2026 | 9 | 26 | 14 | 0.20625 | 0 | 0 | 0 | 0 | 0 | 0 | 0 | 0.20625 | 0
2026 | 9 | 26 | 15 | 0.20625 | 0 | 0 | 0 | 0 | 0 | 0 | 0 | 0.20625 | 0
2026 | 9 | 26 | 16 | 0.20625 | 0 | 0 | 0 | 0 | 0 | 0 | 0 | 0.20625 | 0
2026 | 9 | 26 | 17 | 0.20625 | 0 | 0 | 0 | 0 | 0 | 0 | 0 | 0.20625 | 0
2026 | 9 | 26 | 18 | 0.20625 | 0 | 0 | 0 | 0 | 0 | 0 | 0 | 0.20625 | 0
2026 | 9 | 26 | 19 | 0.20625 | 0 | 0 | 0 | 0 | 0 | 0 | 0 | 0.20625 | 0
2026 | 9 | 26 | 20 | 0.20625 | 0 | 0 | 0 | 0 | 0 | 0 | 0 | 0.20625 | 0
2026 | 9 | 26 | 21 | 0.20625 | 0 | 0 | 0 | 0 | 0 | 0 | 0 | 0.20625 | 0
2026 | 9 | 26 | 22 | 0.20625 | 0 | 0 | 0 | 0 | 0 | 0 | 0 | 0.20625 | 0
2026 | 9 | 26 | 23 | 0.20625 | 0 | 0 | 0 | 0 | 0 | 0 | 0 | 0.20625 | 0
2026 | 9 | 26 | 24 | 0.20625 | 0 | 0 | 0 | 0 | 0 | 0 | 0 | 0.20625 | 0
2026 | 9 | 27 | 1 | 0.20625 | 0 | 0 | 0 | 0 | 0 | 0 | 0 | 0.20625 | 0
2026 | 9 | 27 | 2 | 0.20625 | 0 | 0 | 0 | 0 | 0 | 0 | 0 | 0.20625 | 0
2026 | 9 | 27 | 3 | 0.20625 | 0 | 0 | 0 | 0 | 0 | 0 | 0 | 0.20625 | 0
2026 | 9 | 27 | 4 | 0.20625 | 0 | 0 | 0 | 0 | 0 | 0 | 0 | 0.20625 | 0
2026 | 9 | 27 | 5 | 0.20625 | 0 | 0 | 0 | 0 | 0 | 0 | 0 | 0.20625 | 0
2026 | 9 | 27 | 6 | 0.20625 | 0 | 0 | 0 | 0 | 0 | 0 | 0 | 0.20625 | 0
2026 | 9 | 27 | 7 | 0.20625 | 0 | 0 | 0 | 0 | 0 | 0 | 0 | 0.20625 | 0
2026 | 9 | 27 | 8 | 0.20625 | 0 | 0 | 0 | 0 | 0 | 0 | 0 | 0.20625 | 0
2026 | 9 | 27 | 9 | 0.20625 | 0 | 0 | 0 | 0 | 0 | 0 | 0 | 0.20625 | 0
2026 | 9 | 27 | 10 | 0.20625 | 0 | 0 | 0 | 0 | 0 | 0 | 0 | 0.20625 | 0
2026 | 9 | 27 | 11 | 0.20625 | 0 | 0 | 0 | 0 | 0 | 0 | 0 | 0.20625 | 0
2026 | 9 | 27 | 12 | 0.20625 | 0 | 0 | 0 | 0 | 0 | 0 | 0 | 0.20625 | 0
2026 | 9 | 27 | 13 | 0.20625 | 0 | 0 | 0 | 0 | 0 | 0 | 0 | 0.20625 | 0
2026 | 9 | 27 | 14 | 0.20625 | 0 | 0 | 0 | 0 | 0 | 0 | 0 | 0.20625 | 0
2026 | 9 | 27 | 15 | 0.20625 | 0 | 0 | 0 | 0 | 0 | 0 | 0 | 0.20625 | 0
2026 | 9 | 27 | 16 | 0.20625 | 0 | 0 | 0 | 0 | 0 | 0 | 0 | 0.20625 | 0
2026 | 9 | 27 | 17 | 0.20625 | 0 | 0 | 0 | 0 | 0 | 0 | 0 | 0.20625 | 0
2026 | 9 | 27 | 18 | 0.20625 | 0 | 0 | 0 | 0 | 0 | 0 | 0 | 0.20625 | 0
2026 | 9 | 27 | 19 | 0.20625 | 0 | 0 | 0 | 0 | 0 | 0 | 0 | 0.20625 | 0
2026 | 9 | 27 | 20 | 0.20625 | 0 | 0 | 0 | 0 | 0 | 0 | 0 | 0.20625 | 0
2026 | 9 | 27 | 21 | 0.20625 | 0 | 0 | 0 | 0 | 0 | 0 | 0 | 0.20625 | 0
2026 | 9 | 27 | 22 | 0.20625 | 0 | 0 | 0 | 0 | 0 | 0 | 0 | 0.20625 | 0
2026 | 9 | 27 | 23 | 0.20625 | 0 | 0 | 0 | 0 | 0 | 0 | 0 | 0.20625 | 0
2026 | 9 | 27 | 24 | 0.20625 | 0 | 0 | 0 | 0 | 0 | 0 | 0 | 0.20625 | 0
2026 | 9 | 28 | 1 | 0.20625 | 0 | 0 | 0 | 0 | 0 | 0 | 0 | 0.20625 | 0
2026 | 9 | 28 | 2 | 0.20625 | 0 | 0 | 0 | 0 | 0 | 0 | 0 | 0.20625 | 0
2026 | 9 | 28 | 3 | 0.20625 | 0 | 0 | 0 | 0 | 0 | 0 | 0 | 0.20625 | 0
2026 | 9 | 28 | 4 | 0.20625 | 0 | 0 | 0 | 0 | 0 | 0 | 0 | 0.20625 | 0
2026 | 9 | 28 | 5 | 0.20625 | 0 | 0 | 0 | 0 | 0 | 0 | 0 | 0.20625 | 0
2026 | 9 | 28 | 6 | 0.20625 | 0 | 0 | 0 | 0 | 0 | 0 | 0 | 0.20625 | 0
2026 | 9 | 28 | 7 | 0.20625 | 0 | 0 | 0 | 0 | 0 | 0 | 0 | 0.20625 | 0
2026 | 9 | 28 | 8 | 0.20625 | 0 | 0 | 0 | 0 | 0 | 0 | 0 | 0.20625 | 0
2026 | 9 | 28 | 9 | 0.20625 | 0 | 0 | 0 | 0 | 0 | 0 | 0 | 0.20625 | 0
2026 | 9 | 28 | 10 | 0.20625 | 0 | 0 | 0 | 0 | 0 | 0 | 0 | 0.20625 | 0
2026 | 9 | 28 | 11 | 0.20625 | 0 | 0 | 0 | 0 | 0 | 0 | 0 | 0.20625 | 0
2026 | 9 | 28 | 12 | 0.20625 | 0 | 0 | 0 | 0 | 0 | 0 | 0 | 0.20625 | 0
2026 | 9 | 28 | 13 | 0.20625 | 0 | 0 | 0 | 0 | 0 | 0 | 0 | 0.20625 | 0
2026 | 9 | 28 | 14 | 0.20625 | 0 | 0 | 0 | 0 | 0 | 0 | 0 | 0.20625 | 0
2026 | 9 | 28 | 15 | 0.20625 | 0 | 0 | 0 | 0 | 0 | 0 | 0 | 0.20625 | 0
2026 | 9 | 28 | 16 | 0.20625 | 0 | 0 | 0 | 0 | 0 | 0 | 0 | 0.20625 | 0
2026 | 9 | 28 | 17 | 0.20625 | 0 | 0 | 0 | 0 | 0 | 0 | 0 | 0.20625 | 0
2026 | 9 | 28 | 18 | 0.20625 | 0 | 0 | 0 | 0 | 0 | 0 | 0 | 0.20625 | 0
2026 | 9 | 28 | 19 | 0.20625 | 0 | 0 | 0 | 0 | 0 | 0 | 0 | 0.20625 | 0
2026 | 9 | 28 | 20 | 0.20625 | 0 | 0 | 0 | 0 | 0 | 0 | 0 | 0.20625 | 0
2026 | 9 | 28 | 21 | 0.20625 | 0 | 0 | 0 | 0 | 0 | 0 | 0 | 0.20625 | 0
2026 | 9 | 28 | 22 | 0.20625 | 0 | 0 | 0 | 0 | 0 | 0 | 0 | 0.20625 | 0
2026 | 9 | 28 | 23 | 0.20625 | 0 | 0 | 0 | 0 | 0 | 0 | 0 | 0.20625 | 0
2026 | 9 | 28 | 24 | 0.20625 | 0 | 0 | 0 | 0 | 0 | 0 | 0 | 0.20625 | 0
2026 | 9 | 29 | 1 | 0.20625 | 0 | 0 | 0 | 0 | 0 | 0 | 0 | 0.20625 | 0
2026 | 9 | 29 | 2 | 0.20625 | 0 | 0 | 0 | 0 | 0 | 0 | 0 | 0.20625 | 0
2026 | 9 | 29 | 3 | 0.20625 | 0 | 0 | 0 | 0 | 0 | 0 | 0 | 0.20625 | 0
2026 | 9 | 29 | 4 | 0.20625 | 0 | 0 | 0 | 0 | 0 | 0 | 0 | 0.20625 | 0
2026 | 9 | 29 | 5 | 0.20625 | 0 | 0 | 0 | 0 | 0 | 0 | 0 | 0.20625 | 0
2026 | 9 | 29 | 6 | 0.20625 | 0 | 0 | 0 | 0 | 0 | 0 | 0 | 0.20625 | 0
2026 | 9 | 29 | 7 | 0.20625 | 0 | 0 | 0 | 0 | 0 | 0 | 0 | 0.20625 | 0
2026 | 9 | 29 | 8 | 0.20625 | 0 | 0 | 0 | 0 | 0 | 0 | 0 | 0.20625 | 0
2026 | 9 | 29 | 9 | 0.20625 | 0 | 0 | 0 | 0 | 0 | 0 | 0 | 0.20625 | 0
2026 | 9 | 29 | 10 | 0.20625 | 0 | 0 | 0 | 0 | 0 | 0 | 0 | 0.20625 | 0
2026 | 9 | 29 | 11 | 0.20625 | 0 | 0 | 0 | 0 | 0 | 0 | 0 | 0.20625 | 0
2026 | 9 | 29 | 12 | 0.20625 | 0 | 0 | 0 | 0 | 0 | 0 | 0 | 0.20625 | 0
2026 | 9 | 29 | 13 | 0.20625 | 0 | 0 | 0 | 0 | 0 | 0 | 0 | 0.20625 | 0
2026 | 9 | 29 | 14 | 0.20625 | 0 | 0 | 0 | 0 | 0 | 0 | 0 | 0.20625 | 0
2026 | 9 | 29 | 15 | 0.20625 | 0 | 0 | 0 | 0 | 0 | 0 | 0 | 0.20625 | 0
2026 | 9 | 29 | 16 | 0.20625 | 0 | 0 | 0 | 0 | 0 | 0 | 0 | 0.20625 | 0
2026 | 9 | 29 | 17 | 0.20625 | 0 | 0 | 0 | 0 | 0 | 0 | 0 | 0.20625 | 0
2026 | 9 | 29 | 18 | 0.20625 | 0 | 0 | 0 | 0 | 0 | 0 | 0 | 0.20625 | 0
2026 | 9 | 29 | 19 | 0.20625 | 0 | 0 | 0 | 0 | 0 | 0 | 0 | 0.20625 | 0
2026 | 9 | 29 | 20 | 0.20625 | 0 | 0 | 0 | 0 | 0 | 0 | 0 | 0.20625 | 0
2026 | 9 | 29 | 21 | 0.20625 | 0 | 0 | 0 | 0 | 0 | 0 | 0 | 0.20625 | 0
2026 | 9 | 29 | 22 | 0.20625 | 0 | 0 | 0 | 0 | 0 | 0 | 0 | 0.20625 | 0
2026 | 9 | 29 | 23 | 0.20625 | 0 | 0 | 0 | 0 | 0 | 0 | 0 | 0.20625 | 0
2026 | 9 | 29 | 24 | 0.20625 | 0 | 0 | 0 | 0 | 0 | 0 | 0 | 0.20625 | 0
2026 | 9 | 30 | 1 | 0.20625 | 0 | 0 | 0 | 0 | 0 | 0 | 0 | 0.20625 | 0
2026 | 9 | 30 | 2 | 0.20625 | 0 | 0 | 0 | 0 | 0 | 0 | 0 | 0.20625 | 0
2026 | 9 | 30 | 3 | 0.20625 | 0 | 0 | 0 | 0 | 0 | 0 | 0 | 0.20625 | 0
2026 | 9 | 30 | 4 | 0.20625 | 0 | 0 | 0 | 0 | 0 | 0 | 0 | 0.20625 | 0
2026 | 9 | 30 | 5 | 0.20625 | 0 | 0 | 0 | 0 | 0 | 0 | 0 | 0.20625 | 0
2026 | 9 | 30 | 6 | 0.20625 | 0 | 0 | 0 | 0 | 0 | 0 | 0 | 0.20625 | 0
2026 | 9 | 30 | 7 | 0.20625 | 0 | 0 | 0 | 0 | 0 | 0 | 0 | 0.20625 | 0
2026 | 9 | 30 | 8 | 0.20625 | 0 | 0 | 0 | 0 | 0 | 0 | 0 | 0.20625 | 0
2026 | 9 | 30 | 9 | 0.20625 | 0 | 0 | 0 | 0 | 0 | 0 | 0 | 0.20625 | 0
2026 | 9 | 30 | 10 | 0.20625 | 0 | 0 | 0 | 0 | 0 | 0 | 0 | 0.20625 | 0
2026 | 9 | 30 | 11 | 0.20625 | 0 | 0 | 0 | 0 | 0 | 0 | 0 | 0.20625 | 0
2026 | 9 | 30 | 12 | 0.20625 | 0 | 0 | 0 | 0 | 0 | 0 | 0 | 0.20625 | 0
2026 | 9 | 30 | 13 | 0.20625 | 0 | 0 | 0 | 0 | 0 | 0 | 0 | 0.20625 | 0
2026 | 9 | 30 | 14 | 0.20625 | 0 | 0 | 0 | 0 | 0 | 0 | 0 | 0.20625 | 0
2026 | 9 | 30 | 15 | 0.20625 | 0 | 0 | 0 | 0 | 0 | 0 | 0 | 0.20625 | 0
2026 | 9 | 30 | 16 | 0.20625 | 0 | 0 | 0 | 0 | 0 | 0 | 0 | 0.20625 | 0
2026 | 9 | 30 | 17 | 0.20625 | 0 | 0 | 0 | 0 | 0 | 0 | 0 | 0.20625 | 0
2026 | 9 | 30 | 18 | 0.20625 | 0 | 0 | 0 | 0 | 0 | 0 | 0 | 0.20625 | 0
2026 | 9 | 30 | 19 | 0.20625 | 0 | 0 | 0 | 0 | 0 | 0 | 0 | 0.20625 | 0
2026 | 9 | 30 | 20 | 0.20625 | 0 | 0 | 0 | 0 | 0 | 0 | 0 | 0.20625 | 0
2026 | 9 | 30 | 21 | 0.20625 | 0 | 0 | 0 | 0 | 0 | 0 | 0 | 0.20625 | 0
2026 | 9 | 30 | 22 | 0.20625 | 0 | 0 | 0 | 0 | 0 | 0 | 0 | 0.20625 | 0
2026 | 9 | 30 | 23 | 0.20625 | 0 | 0 | 0 | 0 | 0 | 0 | 0 | 0.20625 | 0
2026 | 9 | 30 | 24 | 0.20625 | 0 | 0 | 0 | 0 | 0 | 0 | 0 | 0.20625 | 0
2026 | 10 | 1 | 1 | 0.2238 | 0 | 0 | 0 | 0 | 0 | 0 | 0 | 0.2238 | 0
2026 | 10 | 1 | 2 | 0.2238 | 0 | 0 | 0 | 0 | 0 | 0 | 0 | 0.2238 | 0
2026 | 10 | 1 | 3 | 0.2238 | 0 | 0 | 0 | 0 | 0 | 0 | 0 | 0.2238 | 0
2026 | 10 | 1 | 4 | 0.2238 | 0 | 0 | 0 | 0 | 0 | 0 | 0 | 0.2238 | 0
2026 | 10 | 1 | 5 | 0.2238 | 0 | 0 | 0 | 0 | 0 | 0 | 0 | 0.2238 | 0
2026 | 10 | 1 | 6 | 0.2238 | 0 | 0 | 0 | 0 | 0 | 0 | 0 | 0.2238 | 0
2026 | 10 | 1 | 7 | 0.2238 | 0 | 0 | 0 | 0 | 0 | 0 | 0 | 0.2238 | 0
2026 | 10 | 1 | 8 | 0.2238 | 0 | 0 | 0 | 0 | 0 | 0 | 0 | 0.2238 | 0
2026 | 10 | 1 | 9 | 0.2238 | 0 | 0 | 0 | 0 | 0 | 0 | 0 | 0.2238 | 0
2026 | 10 | 1 | 10 | 0.2238 | 0 | 0 | 0 | 0 | 0 | 0 | 0 | 0.2238 | 0
2026 | 10 | 1 | 11 | 0.2238 | 0 | 0 | 0 | 0 | 0 | 0 | 0 | 0.2238 | 0
2026 | 10 | 1 | 12 | 0.2238 | 0 | 0 | 0 | 0 | 0 | 0 | 0 | 0.2238 | 0
2026 | 10 | 1 | 13 | 0.2238 | 0 | 0 | 0 | 0 | 0 | 0 | 0 | 0.2238 | 0
2026 | 10 | 1 | 14 | 0.2238 | 0 | 0 | 0 | 0 | 0 | 0 | 0 | 0.2238 | 0
2026 | 10 | 1 | 15 | 0.2238 | 0 | 0 | 0 | 0 | 0 | 0 | 0 | 0.2238 | 0
2026 | 10 | 1 | 16 | 0.2238 | 0 | 0 | 0 | 0 | 0 | 0 | 0 | 0.2238 | 0
2026 | 10 | 1 | 17 | 0.2238 | 0 | 0 | 0 | 0 | 0 | 0 | 0 | 0.2238 | 0
2026 | 10 | 1 | 18 | 0.2238 | 0 | 0 | 0 | 0 | 0 | 0 | 0 | 0.2238 | 0
2026 | 10 | 1 | 19 | 0.2238 | 0 | 0 | 0 | 0 | 0 | 0 | 0 | 0.2238 | 0
2026 | 10 | 1 | 20 | 0.2238 | 0 | 0 | 0 | 0 | 0 | 0 | 0 | 0.2238 | 0
2026 | 10 | 1 | 21 | 0.2238 | 0 | 0 | 0 | 0 | 0 | 0 | 0 | 0.2238 | 0
2026 | 10 | 1 | 22 | 0.2238 | 0 | 0 | 0 | 0 | 0 | 0 | 0 | 0.2238 | 0
2026 | 10 | 1 | 23 | 0.2238 | 0 | 0 | 0 | 0 | 0 | 0 | 0 | 0.2238 | 0
2026 | 10 | 1 | 24 | 0.2238 | 0 | 0 | 0 | 0 | 0 | 0 | 0 | 0.2238 | 0
2026 | 10 | 2 | 1 | 0.2238 | 0 | 0 | 0 | 0 | 0 | 0 | 0 | 0.2238 | 0
2026 | 10 | 2 | 2 | 0.2238 | 0 | 0 | 0 | 0 | 0 | 0 | 0 | 0.2238 | 0
2026 | 10 | 2 | 3 | 0.2238 | 0 | 0 | 0 | 0 | 0 | 0 | 0 | 0.2238 | 0
2026 | 10 | 2 | 4 | 0.2238 | 0 | 0 | 0 | 0 | 0 | 0 | 0 | 0.2238 | 0
2026 | 10 | 2 | 5 | 0.2238 | 0 | 0 | 0 | 0 | 0 | 0 | 0 | 0.2238 | 0
2026 | 10 | 2 | 6 | 0.2238 | 0 | 0 | 0 | 0 | 0 | 0 | 0 | 0.2238 | 0
2026 | 10 | 2 | 7 | 0.2238 | 0 | 0 | 0 | 0 | 0 | 0 | 0 | 0.2238 | 0
2026 | 10 | 2 | 8 | 0.2238 | 0 | 0 | 0 | 0 | 0 | 0 | 0 | 0.2238 | 0
2026 | 10 | 2 | 9 | 0.2238 | 0 | 0 | 0 | 0 | 0 | 0 | 0 | 0.2238 | 0
2026 | 10 | 2 | 10 | 0.2238 | 0 | 0 | 0 | 0 | 0 | 0 | 0 | 0.2238 | 0
2026 | 10 | 2 | 11 | 0.2238 | 0 | 0 | 0 | 0 | 0 | 0 | 0 | 0.2238 | 0
2026 | 10 | 2 | 12 | 0.2238 | 0 | 0 | 0 | 0 | 0 | 0 | 0 | 0.2238 | 0
2026 | 10 | 2 | 13 | 0.2238 | 0 | 0 | 0 | 0 | 0 | 0 | 0 | 0.2238 | 0
2026 | 10 | 2 | 14 | 0.2238 | 0 | 0 | 0 | 0 | 0 | 0 | 0 | 0.2238 | 0
2026 | 10 | 2 | 15 | 0.2238 | 0 | 0 | 0 | 0 | 0 | 0 | 0 | 0.2238 | 0
2026 | 10 | 2 | 16 | 0.2238 | 0 | 0 | 0 | 0 | 0 | 0 | 0 | 0.2238 | 0
2026 | 10 | 2 | 17 | 0.2238 | 0 | 0 | 0 | 0 | 0 | 0 | 0 | 0.2238 | 0
2026 | 10 | 2 | 18 | 0.2238 | 0 | 0 | 0 | 0 | 0 | 0 | 0 | 0.2238 | 0
2026 | 10 | 2 | 19 | 0.2238 | 0 | 0 | 0 | 0 | 0 | 0 | 0 | 0.2238 | 0
2026 | 10 | 2 | 20 | 0.2238 | 0 | 0 | 0 | 0 | 0 | 0 | 0 | 0.2238 | 0
2026 | 10 | 2 | 21 | 0.2238 | 0 | 0 | 0 | 0 | 0 | 0 | 0 | 0.2238 | 0
2026 | 10 | 2 | 22 | 0.2238 | 0 | 0 | 0 | 0 | 0 | 0 | 0 | 0.2238 | 0
2026 | 10 | 2 | 23 | 0.2238 | 0 | 0 | 0 | 0 | 0 | 0 | 0 | 0.2238 | 0
2026 | 10 | 2 | 24 | 0.2238 | 0 | 0 | 0 | 0 | 0 | 0 | 0 | 0.2238 | 0
2026 | 10 | 3 | 1 | 0.2238 | 0 | 0 | 0 | 0 | 0 | 0 | 0 | 0.2238 | 0
2026 | 10 | 3 | 2 | 0.2238 | 0 | 0 | 0 | 0 | 0 | 0 | 0 | 0.2238 | 0
2026 | 10 | 3 | 3 | 0.2238 | 0 | 0 | 0 | 0 | 0 | 0 | 0 | 0.2238 | 0
2026 | 10 | 3 | 4 | 0.2238 | 0 | 0 | 0 | 0 | 0 | 0 | 0 | 0.2238 | 0
2026 | 10 | 3 | 5 | 0.2238 | 0 | 0 | 0 | 0 | 0 | 0 | 0 | 0.2238 | 0
2026 | 10 | 3 | 6 | 0.2238 | 0 | 0 | 0 | 0 | 0 | 0 | 0 | 0.2238 | 0
2026 | 10 | 3 | 7 | 0.2238 | 0 | 0 | 0 | 0 | 0 | 0 | 0 | 0.2238 | 0
2026 | 10 | 3 | 8 | 0.2238 | 0 | 0 | 0 | 0 | 0 | 0 | 0 | 0.2238 | 0
2026 | 10 | 3 | 9 | 0.2238 | 0 | 0 | 0 | 0 | 0 | 0 | 0 | 0.2238 | 0
2026 | 10 | 3 | 10 | 0.2238 | 0 | 0 | 0 | 0 | 0 | 0 | 0 | 0.2238 | 0
2026 | 10 | 3 | 11 | 0.2238 | 0 | 0 | 0 | 0 | 0 | 0 | 0 | 0.2238 | 0
2026 | 10 | 3 | 12 | 0.2238 | 0 | 0 | 0 | 0 | 0 | 0 | 0 | 0.2238 | 0
2026 | 10 | 3 | 13 | 0.2238 | 0 | 0 | 0 | 0 | 0 | 0 | 0 | 0.2238 | 0
2026 | 10 | 3 | 14 | 0.2238 | 0 | 0 | 0 | 0 | 0 | 0 | 0 | 0.2238 | 0
2026 | 10 | 3 | 15 | 0.2238 | 0 | 0 | 0 | 0 | 0 | 0 | 0 | 0.2238 | 0
2026 | 10 | 3 | 16 | 0.2238 | 0 | 0 | 0 | 0 | 0 | 0 | 0 | 0.2238 | 0
2026 | 10 | 3 | 17 | 0.2238 | 0 | 0 | 0 | 0 | 0 | 0 | 0 | 0.2238 | 0
2026 | 10 | 3 | 18 | 0.2238 | 0 | 0 | 0 | 0 | 0 | 0 | 0 | 0.2238 | 0
2026 | 10 | 3 | 19 | 0.2238 | 0 | 0 | 0 | 0 | 0 | 0 | 0 | 0.2238 | 0
2026 | 10 | 3 | 20 | 0.2238 | 0 | 0 | 0 | 0 | 0 | 0 | 0 | 0.2238 | 0
2026 | 10 | 3 | 21 | 0.2238 | 0 | 0 | 0 | 0 | 0 | 0 | 0 | 0.2238 | 0
2026 | 10 | 3 | 22 | 0.2238 | 0 | 0 | 0 | 0 | 0 | 0 | 0 | 0.2238 | 0
2026 | 10 | 3 | 23 | 0.2238 | 0 | 0 | 0 | 0 | 0 | 0 | 0 | 0.2238 | 0
2026 | 10 | 3 | 24 | 0.2238 | 0 | 0 | 0 | 0 | 0 | 0 | 0 | 0.2238 | 0
2026 | 10 | 4 | 1 | 0.2238 | 0 | 0 | 0 | 0 | 0 | 0 | 0 | 0.2238 | 0
2026 | 10 | 4 | 2 | 0.2238 | 0 | 0 | 0 | 0 | 0 | 0 | 0 | 0.2238 | 0
2026 | 10 | 4 | 3 | 0.2238 | 0 | 0 | 0 | 0 | 0 | 0 | 0 | 0.2238 | 0
2026 | 10 | 4 | 4 | 0.2238 | 0 | 0 | 0 | 0 | 0 | 0 | 0 | 0.2238 | 0
2026 | 10 | 4 | 5 | 0.2238 | 0 | 0 | 0 | 0 | 0 | 0 | 0 | 0.2238 | 0
2026 | 10 | 4 | 6 | 0.2238 | 0 | 0 | 0 | 0 | 0 | 0 | 0 | 0.2238 | 0
2026 | 10 | 4 | 7 | 0.2238 | 0 | 0 | 0 | 0 | 0 | 0 | 0 | 0.2238 | 0
2026 | 10 | 4 | 8 | 0.2238 | 0 | 0 | 0 | 0 | 0 | 0 | 0 | 0.2238 | 0
2026 | 10 | 4 | 9 | 0.2238 | 0 | 0 | 0 | 0 | 0 | 0 | 0 | 0.2238 | 0
2026 | 10 | 4 | 10 | 0.2238 | 0 | 0 | 0 | 0 | 0 | 0 | 0 | 0.2238 | 0
2026 | 10 | 4 | 11 | 0.2238 | 0 | 0 | 0 | 0 | 0 | 0 | 0 | 0.2238 | 0
2026 | 10 | 4 | 12 | 0.2238 | 0 | 0 | 0 | 0 | 0 | 0 | 0 | 0.2238 | 0
2026 | 10 | 4 | 13 | 0.2238 | 0 | 0 | 0 | 0 | 0 | 0 | 0 | 0.2238 | 0
2026 | 10 | 4 | 14 | 0.2238 | 0 | 0 | 0 | 0 | 0 | 0 | 0 | 0.2238 | 0
2026 | 10 | 4 | 15 | 0.2238 | 0 | 0 | 0 | 0 | 0 | 0 | 0 | 0.2238 | 0
2026 | 10 | 4 | 16 | 0.2238 | 0 | 0 | 0 | 0 | 0 | 0 | 0 | 0.2238 | 0
2026 | 10 | 4 | 17 | 0.2238 | 0 | 0 | 0 | 0 | 0 | 0 | 0 | 0.2238 | 0
2026 | 10 | 4 | 18 | 0.2238 | 0 | 0 | 0 | 0 | 0 | 0 | 0 | 0.2238 | 0
2026 | 10 | 4 | 19 | 0.2238 | 0 | 0 | 0 | 0 | 0 | 0 | 0 | 0.2238 | 0
2026 | 10 | 4 | 20 | 0.2238 | 0 | 0 | 0 | 0 | 0 | 0 | 0 | 0.2238 | 0
2026 | 10 | 4 | 21 | 0.2238 | 0 | 0 | 0 | 0 | 0 | 0 | 0 | 0.2238 | 0
2026 | 10 | 4 | 22 | 0.2238 | 0 | 0 | 0 | 0 | 0 | 0 | 0 | 0.2238 | 0
2026 | 10 | 4 | 23 | 0.2238 | 0 | 0 | 0 | 0 | 0 | 0 | 0 | 0.2238 | 0
2026 | 10 | 4 | 24 | 0.2238 | 0 | 0 | 0 | 0 | 0 | 0 | 0 | 0.2238 | 0
2026 | 10 | 5 | 1 | 0.2238 | 0 | 0 | 0 | 0 | 0 | 0 | 0 | 0.2238 | 0
2026 | 10 | 5 | 2 | 0.2238 | 0 | 0 | 0 | 0 | 0 | 0 | 0 | 0.2238 | 0
2026 | 10 | 5 | 3 | 0.2238 | 0 | 0 | 0 | 0 | 0 | 0 | 0 | 0.2238 | 0
2026 | 10 | 5 | 4 | 0.2238 | 0 | 0 | 0 | 0 | 0 | 0 | 0 | 0.2238 | 0
2026 | 10 | 5 | 5 | 0.2238 | 0 | 0 | 0 | 0 | 0 | 0 | 0 | 0.2238 | 0
2026 | 10 | 5 | 6 | 0.2238 | 0 | 0 | 0 | 0 | 0 | 0 | 0 | 0.2238 | 0
2026 | 10 | 5 | 7 | 0.2238 | 0 | 0 | 0 | 0 | 0 | 0 | 0 | 0.2238 | 0
2026 | 10 | 5 | 8 | 0.2238 | 0 | 0 | 0 | 0 | 0 | 0 | 0 | 0.2238 | 0
2026 | 10 | 5 | 9 | 0.2238 | 0 | 0 | 0 | 0 | 0 | 0 | 0 | 0.2238 | 0
2026 | 10 | 5 | 10 | 0.2238 | 0 | 0 | 0 | 0 | 0 | 0 | 0 | 0.2238 | 0
2026 | 10 | 5 | 11 | 0.2238 | 0 | 0 | 0 | 0 | 0 | 0 | 0 | 0.2238 | 0
2026 | 10 | 5 | 12 | 0.2238 | 0 | 0 | 0 | 0 | 0 | 0 | 0 | 0.2238 | 0
2026 | 10 | 5 | 13 | 0.2238 | 0 | 0 | 0 | 0 | 0 | 0 | 0 | 0.2238 | 0
2026 | 10 | 5 | 14 | 0.2238 | 0 | 0 | 0 | 0 | 0 | 0 | 0 | 0.2238 | 0
2026 | 10 | 5 | 15 | 0.2238 | 0 | 0 | 0 | 0 | 0 | 0 | 0 | 0.2238 | 0
2026 | 10 | 5 | 16 | 0.2238 | 0 | 0 | 0 | 0 | 0 | 0 | 0 | 0.2238 | 0
2026 | 10 | 5 | 17 | 0.2238 | 0 | 0 | 0 | 0 | 0 | 0 | 0 | 0.2238 | 0
2026 | 10 | 5 | 18 | 0.2238 | 0 | 0 | 0 | 0 | 0 | 0 | 0 | 0.2238 | 0
2026 | 10 | 5 | 19 | 0.2238 | 0 | 0 | 0 | 0 | 0 | 0 | 0 | 0.2238 | 0
2026 | 10 | 5 | 20 | 0.2238 | 0 | 0 | 0 | 0 | 0 | 0 | 0 | 0.2238 | 0
2026 | 10 | 5 | 21 | 0.2238 | 0 | 0 | 0 | 0 | 0 | 0 | 0 | 0.2238 | 0
2026 | 10 | 5 | 22 | 0.2238 | 0 | 0 | 0 | 0 | 0 | 0 | 0 | 0.2238 | 0
2026 | 10 | 5 | 23 | 0.2238 | 0 | 0 | 0 | 0 | 0 | 0 | 0 | 0.2238 | 0
2026 | 10 | 5 | 24 | 0.2238 | 0 | 0 | 0 | 0 | 0 | 0 | 0 | 0.2238 | 0
2026 | 10 | 6 | 1 | 0.2238 | 0 | 0 | 0 | 0 | 0 | 0 | 0 | 0.2238 | 0
2026 | 10 | 6 | 2 | 0.2238 | 0 | 0 | 0 | 0 | 0 | 0 | 0 | 0.2238 | 0
2026 | 10 | 6 | 3 | 0.2238 | 0 | 0 | 0 | 0 | 0 | 0 | 0 | 0.2238 | 0
2026 | 10 | 6 | 4 | 0.2238 | 0 | 0 | 0 | 0 | 0 | 0 | 0 | 0.2238 | 0
2026 | 10 | 6 | 5 | 0.2238 | 0 | 0 | 0 | 0 | 0 | 0 | 0 | 0.2238 | 0
2026 | 10 | 6 | 6 | 0.2238 | 0 | 0 | 0 | 0 | 0 | 0 | 0 | 0.2238 | 0
2026 | 10 | 6 | 7 | 0.2238 | 0 | 0 | 0 | 0 | 0 | 0 | 0 | 0.2238 | 0
2026 | 10 | 6 | 8 | 0.2238 | 0 | 0 | 0 | 0 | 0 | 0 | 0 | 0.2238 | 0
2026 | 10 | 6 | 9 | 0.2238 | 0 | 0 | 0 | 0 | 0 | 0 | 0 | 0.2238 | 0
2026 | 10 | 6 | 10 | 0.2238 | 0 | 0 | 0 | 0 | 0 | 0 | 0 | 0.2238 | 0
2026 | 10 | 6 | 11 | 0.2238 | 0 | 0 | 0 | 0 | 0 | 0 | 0 | 0.2238 | 0
2026 | 10 | 6 | 12 | 0.2238 | 0 | 0 | 0 | 0 | 0 | 0 | 0 | 0.2238 | 0
2026 | 10 | 6 | 13 | 0.2238 | 0 | 0 | 0 | 0 | 0 | 0 | 0 | 0.2238 | 0
2026 | 10 | 6 | 14 | 0.2238 | 0 | 0 | 0 | 0 | 0 | 0 | 0 | 0.2238 | 0
2026 | 10 | 6 | 15 | 0.2238 | 0 | 0 | 0 | 0 | 0 | 0 | 0 | 0.2238 | 0
2026 | 10 | 6 | 16 | 0.2238 | 0 | 0 | 0 | 0 | 0 | 0 | 0 | 0.2238 | 0
2026 | 10 | 6 | 17 | 0.2238 | 0 | 0 | 0 | 0 | 0 | 0 | 0 | 0.2238 | 0
2026 | 10 | 6 | 18 | 0.2238 | 0 | 0 | 0 | 0 | 0 | 0 | 0 | 0.2238 | 0
2026 | 10 | 6 | 19 | 0.2238 | 0 | 0 | 0 | 0 | 0 | 0 | 0 | 0.2238 | 0
2026 | 10 | 6 | 20 | 0.2238 | 0 | 0 | 0 | 0 | 0 | 0 | 0 | 0.2238 | 0
2026 | 10 | 6 | 21 | 0.2238 | 0 | 0 | 0 | 0 | 0 | 0 | 0 | 0.2238 | 0
2026 | 10 | 6 | 22 | 0.2238 | 0 | 0 | 0 | 0 | 0 | 0 | 0 | 0.2238 | 0
2026 | 10 | 6 | 23 | 0.2238 | 0 | 0 | 0 | 0 | 0 | 0 | 0 | 0.2238 | 0
2026 | 10 | 6 | 24 | 0.2238 | 0 | 0 | 0 | 0 | 0 | 0 | 0 | 0.2238 | 0
2026 | 10 | 7 | 1 | 0.2238 | 0 | 0 | 0 | 0 | 0 | 0 | 0 | 0.2238 | 0
2026 | 10 | 7 | 2 | 0.2238 | 0 | 0 | 0 | 0 | 0 | 0 | 0 | 0.2238 | 0
2026 | 10 | 7 | 3 | 0.2238 | 0 | 0 | 0 | 0 | 0 | 0 | 0 | 0.2238 | 0
2026 | 10 | 7 | 4 | 0.2238 | 0 | 0 | 0 | 0 | 0 | 0 | 0 | 0.2238 | 0
2026 | 10 | 7 | 5 | 0.2238 | 0 | 0 | 0 | 0 | 0 | 0 | 0 | 0.2238 | 0
2026 | 10 | 7 | 6 | 0.2238 | 0 | 0 | 0 | 0 | 0 | 0 | 0 | 0.2238 | 0
2026 | 10 | 7 | 7 | 0.2238 | 0 | 0 | 0 | 0 | 0 | 0 | 0 | 0.2238 | 0
2026 | 10 | 7 | 8 | 0.2238 | 0 | 0 | 0 | 0 | 0 | 0 | 0 | 0.2238 | 0
2026 | 10 | 7 | 9 | 0.2238 | 0 | 0 | 0 | 0 | 0 | 0 | 0 | 0.2238 | 0
2026 | 10 | 7 | 10 | 0.2238 | 0 | 0 | 0 | 0 | 0 | 0 | 0 | 0.2238 | 0
2026 | 10 | 7 | 11 | 0.2238 | 0 | 0 | 0 | 0 | 0 | 0 | 0 | 0.2238 | 0
2026 | 10 | 7 | 12 | 0.2238 | 0 | 0 | 0 | 0 | 0 | 0 | 0 | 0.2238 | 0
2026 | 10 | 7 | 13 | 0.2238 | 0 | 0 | 0 | 0 | 0 | 0 | 0 | 0.2238 | 0
2026 | 10 | 7 | 14 | 0.2238 | 0 | 0 | 0 | 0 | 0 | 0 | 0 | 0.2238 | 0
2026 | 10 | 7 | 15 | 0.2238 | 0 | 0 | 0 | 0 | 0 | 0 | 0 | 0.2238 | 0
2026 | 10 | 7 | 16 | 0.2238 | 0 | 0 | 0 | 0 | 0 | 0 | 0 | 0.2238 | 0
2026 | 10 | 7 | 17 | 0.2238 | 0 | 0 | 0 | 0 | 0 | 0 | 0 | 0.2238 | 0
2026 | 10 | 7 | 18 | 0.2238 | 0 | 0 | 0 | 0 | 0 | 0 | 0 | 0.2238 | 0
2026 | 10 | 7 | 19 | 0.2238 | 0 | 0 | 0 | 0 | 0 | 0 | 0 | 0.2238 | 0
2026 | 10 | 7 | 20 | 0.2238 | 0 | 0 | 0 | 0 | 0 | 0 | 0 | 0.2238 | 0
2026 | 10 | 7 | 21 | 0.2238 | 0 | 0 | 0 | 0 | 0 | 0 | 0 | 0.2238 | 0
2026 | 10 | 7 | 22 | 0.2238 | 0 | 0 | 0 | 0 | 0 | 0 | 0 | 0.2238 | 0
2026 | 10 | 7 | 23 | 0.2238 | 0 | 0 | 0 | 0 | 0 | 0 | 0 | 0.2238 | 0
2026 | 10 | 7 | 24 | 0.2238 | 0 | 0 | 0 | 0 | 0 | 0 | 0 | 0.2238 | 0
2026 | 10 | 8 | 1 | 0.2238 | 0 | 0 | 0 | 0 | 0 | 0 | 0 | 0.2238 | 0
2026 | 10 | 8 | 2 | 0.2238 | 0 | 0 | 0 | 0 | 0 | 0 | 0 | 0.2238 | 0
2026 | 10 | 8 | 3 | 0.2238 | 0 | 0 | 0 | 0 | 0 | 0 | 0 | 0.2238 | 0
2026 | 10 | 8 | 4 | 0.2238 | 0 | 0 | 0 | 0 | 0 | 0 | 0 | 0.2238 | 0
2026 | 10 | 8 | 5 | 0.2238 | 0 | 0 | 0 | 0 | 0 | 0 | 0 | 0.2238 | 0
2026 | 10 | 8 | 6 | 0.2238 | 0 | 0 | 0 | 0 | 0 | 0 | 0 | 0.2238 | 0
2026 | 10 | 8 | 7 | 0.2238 | 0 | 0 | 0 | 0 | 0 | 0 | 0 | 0.2238 | 0
2026 | 10 | 8 | 8 | 0.2238 | 0 | 0 | 0 | 0 | 0 | 0 | 0 | 0.2238 | 0
2026 | 10 | 8 | 9 | 0.2238 | 0 | 0 | 0 | 0 | 0 | 0 | 0 | 0.2238 | 0
2026 | 10 | 8 | 10 | 0.2238 | 0 | 0 | 0 | 0 | 0 | 0 | 0 | 0.2238 | 0
2026 | 10 | 8 | 11 | 0.2238 | 0 | 0 | 0 | 0 | 0 | 0 | 0 | 0.2238 | 0
2026 | 10 | 8 | 12 | 0.2238 | 0 | 0 | 0 | 0 | 0 | 0 | 0 | 0.2238 | 0
2026 | 10 | 8 | 13 | 0.2238 | 0 | 0 | 0 | 0 | 0 | 0 | 0 | 0.2238 | 0
2026 | 10 | 8 | 14 | 0.2238 | 0 | 0 | 0 | 0 | 0 | 0 | 0 | 0.2238 | 0
2026 | 10 | 8 | 15 | 0.2238 | 0 | 0 | 0 | 0 | 0 | 0 | 0 | 0.2238 | 0
2026 | 10 | 8 | 16 | 0.2238 | 0 | 0 | 0 | 0 | 0 | 0 | 0 | 0.2238 | 0
2026 | 10 | 8 | 17 | 0.2238 | 0 | 0 | 0 | 0 | 0 | 0 | 0 | 0.2238 | 0
2026 | 10 | 8 | 18 | 0.2238 | 0 | 0 | 0 | 0 | 0 | 0 | 0 | 0.2238 | 0
2026 | 10 | 8 | 19 | 0.2238 | 0 | 0 | 0 | 0 | 0 | 0 | 0 | 0.2238 | 0
2026 | 10 | 8 | 20 | 0.2238 | 0 | 0 | 0 | 0 | 0 | 0 | 0 | 0.2238 | 0
2026 | 10 | 8 | 21 | 0.2238 | 0 | 0 | 0 | 0 | 0 | 0 | 0 | 0.2238 | 0
2026 | 10 | 8 | 22 | 0.2238 | 0 | 0 | 0 | 0 | 0 | 0 | 0 | 0.2238 | 0
2026 | 10 | 8 | 23 | 0.2238 | 0 | 0 | 0 | 0 | 0 | 0 | 0 | 0.2238 | 0
2026 | 10 | 8 | 24 | 0.2238 | 0 | 0 | 0 | 0 | 0 | 0 | 0 | 0.2238 | 0
2026 | 10 | 9 | 1 | 0.2238 | 0 | 0 | 0 | 0 | 0 | 0 | 0 | 0.2238 | 0
2026 | 10 | 9 | 2 | 0.2238 | 0 | 0 | 0 | 0 | 0 | 0 | 0 | 0.2238 | 0
2026 | 10 | 9 | 3 | 0.2238 | 0 | 0 | 0 | 0 | 0 | 0 | 0 | 0.2238 | 0
2026 | 10 | 9 | 4 | 0.2238 | 0 | 0 | 0 | 0 | 0 | 0 | 0 | 0.2238 | 0
2026 | 10 | 9 | 5 | 0.2238 | 0 | 0 | 0 | 0 | 0 | 0 | 0 | 0.2238 | 0
2026 | 10 | 9 | 6 | 0.2238 | 0 | 0 | 0 | 0 | 0 | 0 | 0 | 0.2238 | 0
2026 | 10 | 9 | 7 | 0.2238 | 0 | 0 | 0 | 0 | 0 | 0 | 0 | 0.2238 | 0
2026 | 10 | 9 | 8 | 0.2238 | 0 | 0 | 0 | 0 | 0 | 0 | 0 | 0.2238 | 0
2026 | 10 | 9 | 9 | 0.2238 | 0 | 0 | 0 | 0 | 0 | 0 | 0 | 0.2238 | 0
2026 | 10 | 9 | 10 | 0.2238 | 0 | 0 | 0 | 0 | 0 | 0 | 0 | 0.2238 | 0
2026 | 10 | 9 | 11 | 0.2238 | 0 | 0 | 0 | 0 | 0 | 0 | 0 | 0.2238 | 0
2026 | 10 | 9 | 12 | 0.2238 | 0 | 0 | 0 | 0 | 0 | 0 | 0 | 0.2238 | 0
2026 | 10 | 9 | 13 | 0.2238 | 0 | 0 | 0 | 0 | 0 | 0 | 0 | 0.2238 | 0
2026 | 10 | 9 | 14 | 0.2238 | 0 | 0 | 0 | 0 | 0 | 0 | 0 | 0.2238 | 0
2026 | 10 | 9 | 15 | 0.2238 | 0 | 0 | 0 | 0 | 0 | 0 | 0 | 0.2238 | 0
2026 | 10 | 9 | 16 | 0.2238 | 0 | 0 | 0 | 0 | 0 | 0 | 0 | 0.2238 | 0
2026 | 10 | 9 | 17 | 0.2238 | 0 | 0 | 0 | 0 | 0 | 0 | 0 | 0.2238 | 0
2026 | 10 | 9 | 18 | 0.2238 | 0 | 0 | 0 | 0 | 0 | 0 | 0 | 0.2238 | 0
2026 | 10 | 9 | 19 | 0.2238 | 0 | 0 | 0 | 0 | 0 | 0 | 0 | 0.2238 | 0
2026 | 10 | 9 | 20 | 0.2238 | 0 | 0 | 0 | 0 | 0 | 0 | 0 | 0.2238 | 0
2026 | 10 | 9 | 21 | 0.2238 | 0 | 0 | 0 | 0 | 0 | 0 | 0 | 0.2238 | 0
2026 | 10 | 9 | 22 | 0.2238 | 0 | 0 | 0 | 0 | 0 | 0 | 0 | 0.2238 | 0
2026 | 10 | 9 | 23 | 0.2238 | 0 | 0 | 0 | 0 | 0 | 0 | 0 | 0.2238 | 0
2026 | 10 | 9 | 24 | 0.2238 | 0 | 0 | 0 | 0 | 0 | 0 | 0 | 0.2238 | 0
2026 | 10 | 10 | 1 | 0.2238 | 0 | 0 | 0 | 0 | 0 | 0 | 0 | 0.2238 | 0
2026 | 10 | 10 | 2 | 0.2238 | 0 | 0 | 0 | 0 | 0 | 0 | 0 | 0.2238 | 0
2026 | 10 | 10 | 3 | 0.2238 | 0 | 0 | 0 | 0 | 0 | 0 | 0 | 0.2238 | 0
2026 | 10 | 10 | 4 | 0.2238 | 0 | 0 | 0 | 0 | 0 | 0 | 0 | 0.2238 | 0
2026 | 10 | 10 | 5 | 0.2238 | 0 | 0 | 0 | 0 | 0 | 0 | 0 | 0.2238 | 0
2026 | 10 | 10 | 6 | 0.2238 | 0 | 0 | 0 | 0 | 0 | 0 | 0 | 0.2238 | 0
2026 | 10 | 10 | 7 | 0.2238 | 0 | 0 | 0 | 0 | 0 | 0 | 0 | 0.2238 | 0
2026 | 10 | 10 | 8 | 0.2238 | 0 | 0 | 0 | 0 | 0 | 0 | 0 | 0.2238 | 0
2026 | 10 | 10 | 9 | 0.2238 | 0 | 0 | 0 | 0 | 0 | 0 | 0 | 0.2238 | 0
2026 | 10 | 10 | 10 | 0.2238 | 0 | 0 | 0 | 0 | 0 | 0 | 0 | 0.2238 | 0
2026 | 10 | 10 | 11 | 0.2238 | 0 | 0 | 0 | 0 | 0 | 0 | 0 | 0.2238 | 0
2026 | 10 | 10 | 12 | 0.2238 | 0 | 0 | 0 | 0 | 0 | 0 | 0 | 0.2238 | 0
2026 | 10 | 10 | 13 | 0.2238 | 0 | 0 | 0 | 0 | 0 | 0 | 0 | 0.2238 | 0
2026 | 10 | 10 | 14 | 0.2238 | 0 | 0 | 0 | 0 | 0 | 0 | 0 | 0.2238 | 0
2026 | 10 | 10 | 15 | 0.2238 | 0 | 0 | 0 | 0 | 0 | 0 | 0 | 0.2238 | 0
2026 | 10 | 10 | 16 | 0.2238 | 0 | 0 | 0 | 0 | 0 | 0 | 0 | 0.2238 | 0
2026 | 10 | 10 | 17 | 0.2238 | 0 | 0 | 0 | 0 | 0 | 0 | 0 | 0.2238 | 0
2026 | 10 | 10 | 18 | 0.2238 | 0 | 0 | 0 | 0 | 0 | 0 | 0 | 0.2238 | 0
2026 | 10 | 10 | 19 | 0.2238 | 0 | 0 | 0 | 0 | 0 | 0 | 0 | 0.2238 | 0
2026 | 10 | 10 | 20 | 0.2238 | 0 | 0 | 0 | 0 | 0 | 0 | 0 | 0.2238 | 0
2026 | 10 | 10 | 21 | 0.2238 | 0 | 0 | 0 | 0 | 0 | 0 | 0 | 0.2238 | 0
2026 | 10 | 10 | 22 | 0.2238 | 0 | 0 | 0 | 0 | 0 | 0 | 0 | 0.2238 | 0
2026 | 10 | 10 | 23 | 0.2238 | 0 | 0 | 0 | 0 | 0 | 0 | 0 | 0.2238 | 0
2026 | 10 | 10 | 24 | 0.2238 | 0 | 0 | 0 | 0 | 0 | 0 | 0 | 0.2238 | 0
2026 | 10 | 11 | 1 | 0.2238 | 0 | 0 | 0 | 0 | 0 | 0 | 0 | 0.2238 | 0
2026 | 10 | 11 | 2 | 0.2238 | 0 | 0 | 0 | 0 | 0 | 0 | 0 | 0.2238 | 0
2026 | 10 | 11 | 3 | 0.2238 | 0 | 0 | 0 | 0 | 0 | 0 | 0 | 0.2238 | 0
2026 | 10 | 11 | 4 | 0.2238 | 0 | 0 | 0 | 0 | 0 | 0 | 0 | 0.2238 | 0
2026 | 10 | 11 | 5 | 0.2238 | 0 | 0 | 0 | 0 | 0 | 0 | 0 | 0.2238 | 0
2026 | 10 | 11 | 6 | 0.2238 | 0 | 0 | 0 | 0 | 0 | 0 | 0 | 0.2238 | 0
2026 | 10 | 11 | 7 | 0.2238 | 0 | 0 | 0 | 0 | 0 | 0 | 0 | 0.2238 | 0
2026 | 10 | 11 | 8 | 0.2238 | 0 | 0 | 0 | 0 | 0 | 0 | 0 | 0.2238 | 0
2026 | 10 | 11 | 9 | 0.2238 | 0 | 0 | 0 | 0 | 0 | 0 | 0 | 0.2238 | 0
2026 | 10 | 11 | 10 | 0.2238 | 0 | 0 | 0 | 0 | 0 | 0 | 0 | 0.2238 | 0
2026 | 10 | 11 | 11 | 0.2238 | 0 | 0 | 0 | 0 | 0 | 0 | 0 | 0.2238 | 0
2026 | 10 | 11 | 12 | 0.2238 | 0 | 0 | 0 | 0 | 0 | 0 | 0 | 0.2238 | 0
2026 | 10 | 11 | 13 | 0.2238 | 0 | 0 | 0 | 0 | 0 | 0 | 0 | 0.2238 | 0
2026 | 10 | 11 | 14 | 0.2238 | 0 | 0 | 0 | 0 | 0 | 0 | 0 | 0.2238 | 0
2026 | 10 | 11 | 15 | 0.2238 | 0 | 0 | 0 | 0 | 0 | 0 | 0 | 0.2238 | 0
2026 | 10 | 11 | 16 | 0.2238 | 0 | 0 | 0 | 0 | 0 | 0 | 0 | 0.2238 | 0
2026 | 10 | 11 | 17 | 0.2238 | 0 | 0 | 0 | 0 | 0 | 0 | 0 | 0.2238 | 0
2026 | 10 | 11 | 18 | 0.2238 | 0 | 0 | 0 | 0 | 0 | 0 | 0 | 0.2238 | 0
2026 | 10 | 11 | 19 | 0.2238 | 0 | 0 | 0 | 0 | 0 | 0 | 0 | 0.2238 | 0
2026 | 10 | 11 | 20 | 0.2238 | 0 | 0 | 0 | 0 | 0 | 0 | 0 | 0.2238 | 0
2026 | 10 | 11 | 21 | 0.2238 | 0 | 0 | 0 | 0 | 0 | 0 | 0 | 0.2238 | 0
2026 | 10 | 11 | 22 | 0.2238 | 0 | 0 | 0 | 0 | 0 | 0 | 0 | 0.2238 | 0
2026 | 10 | 11 | 23 | 0.2238 | 0 | 0 | 0 | 0 | 0 | 0 | 0 | 0.2238 | 0
2026 | 10 | 11 | 24 | 0.2238 | 0 | 0 | 0 | 0 | 0 | 0 | 0 | 0.2238 | 0
2026 | 10 | 12 | 1 | 0.2238 | 0 | 0 | 0 | 0 | 0 | 0 | 0 | 0.2238 | 0
2026 | 10 | 12 | 2 | 0.2238 | 0 | 0 | 0 | 0 | 0 | 0 | 0 | 0.2238 | 0
2026 | 10 | 12 | 3 | 0.2238 | 0 | 0 | 0 | 0 | 0 | 0 | 0 | 0.2238 | 0
2026 | 10 | 12 | 4 | 0.2238 | 0 | 0 | 0 | 0 | 0 | 0 | 0 | 0.2238 | 0
2026 | 10 | 12 | 5 | 0.2238 | 0 | 0 | 0 | 0 | 0 | 0 | 0 | 0.2238 | 0
2026 | 10 | 12 | 6 | 0.2238 | 0 | 0 | 0 | 0 | 0 | 0 | 0 | 0.2238 | 0
2026 | 10 | 12 | 7 | 0.2238 | 0 | 0 | 0 | 0 | 0 | 0 | 0 | 0.2238 | 0
2026 | 10 | 12 | 8 | 0.2238 | 0 | 0 | 0 | 0 | 0 | 0 | 0 | 0.2238 | 0
2026 | 10 | 12 | 9 | 0.2238 | 0 | 0 | 0 | 0 | 0 | 0 | 0 | 0.2238 | 0
2026 | 10 | 12 | 10 | 0.2238 | 0 | 0 | 0 | 0 | 0 | 0 | 0 | 0.2238 | 0
2026 | 10 | 12 | 11 | 0.2238 | 0 | 0 | 0 | 0 | 0 | 0 | 0 | 0.2238 | 0
2026 | 10 | 12 | 12 | 0.2238 | 0 | 0 | 0 | 0 | 0 | 0 | 0 | 0.2238 | 0
2026 | 10 | 12 | 13 | 0.2238 | 0 | 0 | 0 | 0 | 0 | 0 | 0 | 0.2238 | 0
2026 | 10 | 12 | 14 | 0.2238 | 0 | 0 | 0 | 0 | 0 | 0 | 0 | 0.2238 | 0
2026 | 10 | 12 | 15 | 0.2238 | 0 | 0 | 0 | 0 | 0 | 0 | 0 | 0.2238 | 0
2026 | 10 | 12 | 16 | 0.2238 | 0 | 0 | 0 | 0 | 0 | 0 | 0 | 0.2238 | 0
2026 | 10 | 12 | 17 | 0.2238 | 0 | 0 | 0 | 0 | 0 | 0 | 0 | 0.2238 | 0
2026 | 10 | 12 | 18 | 0.2238 | 0 | 0 | 0 | 0 | 0 | 0 | 0 | 0.2238 | 0
2026 | 10 | 12 | 19 | 0.2238 | 0 | 0 | 0 | 0 | 0 | 0 | 0 | 0.2238 | 0
2026 | 10 | 12 | 20 | 0.2238 | 0 | 0 | 0 | 0 | 0 | 0 | 0 | 0.2238 | 0
2026 | 10 | 12 | 21 | 0.2238 | 0 | 0 | 0 | 0 | 0 | 0 | 0 | 0.2238 | 0
2026 | 10 | 12 | 22 | 0.2238 | 0 | 0 | 0 | 0 | 0 | 0 | 0 | 0.2238 | 0
2026 | 10 | 12 | 23 | 0.2238 | 0 | 0 | 0 | 0 | 0 | 0 | 0 | 0.2238 | 0
2026 | 10 | 12 | 24 | 0.2238 | 0 | 0 | 0 | 0 | 0 | 0 | 0 | 0.2238 | 0
2026 | 10 | 13 | 1 | 0.2238 | 0 | 0 | 0 | 0 | 0 | 0 | 0 | 0.2238 | 0
2026 | 10 | 13 | 2 | 0.2238 | 0 | 0 | 0 | 0 | 0 | 0 | 0 | 0.2238 | 0
2026 | 10 | 13 | 3 | 0.2238 | 0 | 0 | 0 | 0 | 0 | 0 | 0 | 0.2238 | 0
2026 | 10 | 13 | 4 | 0.2238 | 0 | 0 | 0 | 0 | 0 | 0 | 0 | 0.2238 | 0
2026 | 10 | 13 | 5 | 0.2238 | 0 | 0 | 0 | 0 | 0 | 0 | 0 | 0.2238 | 0
2026 | 10 | 13 | 6 | 0.2238 | 0 | 0 | 0 | 0 | 0 | 0 | 0 | 0.2238 | 0
2026 | 10 | 13 | 7 | 0.2238 | 0 | 0 | 0 | 0 | 0 | 0 | 0 | 0.2238 | 0
2026 | 10 | 13 | 8 | 0.2238 | 0 | 0 | 0 | 0 | 0 | 0 | 0 | 0.2238 | 0
2026 | 10 | 13 | 9 | 0.2238 | 0 | 0 | 0 | 0 | 0 | 0 | 0 | 0.2238 | 0
2026 | 10 | 13 | 10 | 0.2238 | 0 | 0 | 0 | 0 | 0 | 0 | 0 | 0.2238 | 0
2026 | 10 | 13 | 11 | 0.2238 | 0 | 0 | 0 | 0 | 0 | 0 | 0 | 0.2238 | 0
2026 | 10 | 13 | 12 | 0.2238 | 0 | 0 | 0 | 0 | 0 | 0 | 0 | 0.2238 | 0
2026 | 10 | 13 | 13 | 0.2238 | 0 | 0 | 0 | 0 | 0 | 0 | 0 | 0.2238 | 0
2026 | 10 | 13 | 14 | 0.2238 | 0 | 0 | 0 | 0 | 0 | 0 | 0 | 0.2238 | 0
2026 | 10 | 13 | 15 | 0.2238 | 0 | 0 | 0 | 0 | 0 | 0 | 0 | 0.2238 | 0
2026 | 10 | 13 | 16 | 0.2238 | 0 | 0 | 0 | 0 | 0 | 0 | 0 | 0.2238 | 0
2026 | 10 | 13 | 17 | 0.2238 | 0 | 0 | 0 | 0 | 0 | 0 | 0 | 0.2238 | 0
2026 | 10 | 13 | 18 | 0.2238 | 0 | 0 | 0 | 0 | 0 | 0 | 0 | 0.2238 | 0
2026 | 10 | 13 | 19 | 0.2238 | 0 | 0 | 0 | 0 | 0 | 0 | 0 | 0.2238 | 0
2026 | 10 | 13 | 20 | 0.2238 | 0 | 0 | 0 | 0 | 0 | 0 | 0 | 0.2238 | 0
2026 | 10 | 13 | 21 | 0.2238 | 0 | 0 | 0 | 0 | 0 | 0 | 0 | 0.2238 | 0
2026 | 10 | 13 | 22 | 0.2238 | 0 | 0 | 0 | 0 | 0 | 0 | 0 | 0.2238 | 0
2026 | 10 | 13 | 23 | 0.2238 | 0 | 0 | 0 | 0 | 0 | 0 | 0 | 0.2238 | 0
2026 | 10 | 13 | 24 | 0.2238 | 0 | 0 | 0 | 0 | 0 | 0 | 0 | 0.2238 | 0
2026 | 10 | 14 | 1 | 0.2238 | 0 | 0 | 0 | 0 | 0 | 0 | 0 | 0.2238 | 0
2026 | 10 | 14 | 2 | 0.2238 | 0 | 0 | 0 | 0 | 0 | 0 | 0 | 0.2238 | 0
2026 | 10 | 14 | 3 | 0.2238 | 0 | 0 | 0 | 0 | 0 | 0 | 0 | 0.2238 | 0
2026 | 10 | 14 | 4 | 0.2238 | 0 | 0 | 0 | 0 | 0 | 0 | 0 | 0.2238 | 0
2026 | 10 | 14 | 5 | 0.2238 | 0 | 0 | 0 | 0 | 0 | 0 | 0 | 0.2238 | 0
2026 | 10 | 14 | 6 | 0.2238 | 0 | 0 | 0 | 0 | 0 | 0 | 0 | 0.2238 | 0
2026 | 10 | 14 | 7 | 0.2238 | 0 | 0 | 0 | 0 | 0 | 0 | 0 | 0.2238 | 0
2026 | 10 | 14 | 8 | 0.2238 | 0 | 0 | 0 | 0 | 0 | 0 | 0 | 0.2238 | 0
2026 | 10 | 14 | 9 | 0.2238 | 0 | 0 | 0 | 0 | 0 | 0 | 0 | 0.2238 | 0
2026 | 10 | 14 | 10 | 0.2238 | 0 | 0 | 0 | 0 | 0 | 0 | 0 | 0.2238 | 0
2026 | 10 | 14 | 11 | 0.2238 | 0 | 0 | 0 | 0 | 0 | 0 | 0 | 0.2238 | 0
2026 | 10 | 14 | 12 | 0.2238 | 0 | 0 | 0 | 0 | 0 | 0 | 0 | 0.2238 | 0
2026 | 10 | 14 | 13 | 0.2238 | 0 | 0 | 0 | 0 | 0 | 0 | 0 | 0.2238 | 0
2026 | 10 | 14 | 14 | 0.2238 | 0 | 0 | 0 | 0 | 0 | 0 | 0 | 0.2238 | 0
2026 | 10 | 14 | 15 | 0.2238 | 0 | 0 | 0 | 0 | 0 | 0 | 0 | 0.2238 | 0
2026 | 10 | 14 | 16 | 0.2238 | 0 | 0 | 0 | 0 | 0 | 0 | 0 | 0.2238 | 0
2026 | 10 | 14 | 17 | 0.2238 | 0 | 0 | 0 | 0 | 0 | 0 | 0 | 0.2238 | 0
2026 | 10 | 14 | 18 | 0.2238 | 0 | 0 | 0 | 0 | 0 | 0 | 0 | 0.2238 | 0
2026 | 10 | 14 | 19 | 0.2238 | 0 | 0 | 0 | 0 | 0 | 0 | 0 | 0.2238 | 0
2026 | 10 | 14 | 20 | 0.2238 | 0 | 0 | 0 | 0 | 0 | 0 | 0 | 0.2238 | 0
2026 | 10 | 14 | 21 | 0.2238 | 0 | 0 | 0 | 0 | 0 | 0 | 0 | 0.2238 | 0
2026 | 10 | 14 | 22 | 0.2238 | 0 | 0 | 0 | 0 | 0 | 0 | 0 | 0.2238 | 0
2026 | 10 | 14 | 23 | 0.2238 | 0 | 0 | 0 | 0 | 0 | 0 | 0 | 0.2238 | 0
2026 | 10 | 14 | 24 | 0.2238 | 0 | 0 | 0 | 0 | 0 | 0 | 0 | 0.2238 | 0
2026 | 10 | 15 | 1 | 0.2238 | 0 | 0 | 0 | 0 | 0 | 0 | 0 | 0.2238 | 0
2026 | 10 | 15 | 2 | 0.2238 | 0 | 0 | 0 | 0 | 0 | 0 | 0 | 0.2238 | 0
2026 | 10 | 15 | 3 | 0.2238 | 0 | 0 | 0 | 0 | 0 | 0 | 0 | 0.2238 | 0
2026 | 10 | 15 | 4 | 0.2238 | 0 | 0 | 0 | 0 | 0 | 0 | 0 | 0.2238 | 0
2026 | 10 | 15 | 5 | 0.2238 | 0 | 0 | 0 | 0 | 0 | 0 | 0 | 0.2238 | 0
2026 | 10 | 15 | 6 | 0.2238 | 0 | 0 | 0 | 0 | 0 | 0 | 0 | 0.2238 | 0
2026 | 10 | 15 | 7 | 0.2238 | 0 | 0 | 0 | 0 | 0 | 0 | 0 | 0.2238 | 0
2026 | 10 | 15 | 8 | 0.2238 | 0 | 0 | 0 | 0 | 0 | 0 | 0 | 0.2238 | 0
2026 | 10 | 15 | 9 | 0.2238 | 0 | 0 | 0 | 0 | 0 | 0 | 0 | 0.2238 | 0
2026 | 10 | 15 | 10 | 0.2238 | 0 | 0 | 0 | 0 | 0 | 0 | 0 | 0.2238 | 0
2026 | 10 | 15 | 11 | 0.2238 | 0 | 0 | 0 | 0 | 0 | 0 | 0 | 0.2238 | 0
2026 | 10 | 15 | 12 | 0.2238 | 0 | 0 | 0 | 0 | 0 | 0 | 0 | 0.2238 | 0
2026 | 10 | 15 | 13 | 0.2238 | 0 | 0 | 0 | 0 | 0 | 0 | 0 | 0.2238 | 0
2026 | 10 | 15 | 14 | 0.2238 | 0 | 0 | 0 | 0 | 0 | 0 | 0 | 0.2238 | 0
2026 | 10 | 15 | 15 | 0.2238 | 0 | 0 | 0 | 0 | 0 | 0 | 0 | 0.2238 | 0
2026 | 10 | 15 | 16 | 0.2238 | 0 | 0 | 0 | 0 | 0 | 0 | 0 | 0.2238 | 0
2026 | 10 | 15 | 17 | 0.2238 | 0 | 0 | 0 | 0 | 0 | 0 | 0 | 0.2238 | 0
2026 | 10 | 15 | 18 | 0.2238 | 0 | 0 | 0 | 0 | 0 | 0 | 0 | 0.2238 | 0
2026 | 10 | 15 | 19 | 0.2238 | 0 | 0 | 0 | 0 | 0 | 0 | 0 | 0.2238 | 0
2026 | 10 | 15 | 20 | 0.2238 | 0 | 0 | 0 | 0 | 0 | 0 | 0 | 0.2238 | 0
2026 | 10 | 15 | 21 | 0.2238 | 0 | 0 | 0 | 0 | 0 | 0 | 0 | 0.2238 | 0
2026 | 10 | 15 | 22 | 0.2238 | 0 | 0 | 0 | 0 | 0 | 0 | 0 | 0.2238 | 0
2026 | 10 | 15 | 23 | 0.2238 | 0 | 0 | 0 | 0 | 0 | 0 | 0 | 0.2238 | 0
2026 | 10 | 15 | 24 | 0.2238 | 0 | 0 | 0 | 0 | 0 | 0 | 0 | 0.2238 | 0
2026 | 10 | 16 | 1 | 0.2238 | 0 | 0 | 0 | 0 | 0 | 0 | 0 | 0.2238 | 0
2026 | 10 | 16 | 2 | 0.2238 | 0 | 0 | 0 | 0 | 0 | 0 | 0 | 0.2238 | 0
2026 | 10 | 16 | 3 | 0.2238 | 0 | 0 | 0 | 0 | 0 | 0 | 0 | 0.2238 | 0
2026 | 10 | 16 | 4 | 0.2238 | 0 | 0 | 0 | 0 | 0 | 0 | 0 | 0.2238 | 0
2026 | 10 | 16 | 5 | 0.2238 | 0 | 0 | 0 | 0 | 0 | 0 | 0 | 0.2238 | 0
2026 | 10 | 16 | 6 | 0.2238 | 0 | 0 | 0 | 0 | 0 | 0 | 0 | 0.2238 | 0
2026 | 10 | 16 | 7 | 0.2238 | 0 | 0 | 0 | 0 | 0 | 0 | 0 | 0.2238 | 0
2026 | 10 | 16 | 8 | 0.2238 | 0 | 0 | 0 | 0 | 0 | 0 | 0 | 0.2238 | 0
2026 | 10 | 16 | 9 | 0.2238 | 0 | 0 | 0 | 0 | 0 | 0 | 0 | 0.2238 | 0
2026 | 10 | 16 | 10 | 0.2238 | 0 | 0 | 0 | 0 | 0 | 0 | 0 | 0.2238 | 0
2026 | 10 | 16 | 11 | 0.2238 | 0 | 0 | 0 | 0 | 0 | 0 | 0 | 0.2238 | 0
2026 | 10 | 16 | 12 | 0.2238 | 0 | 0 | 0 | 0 | 0 | 0 | 0 | 0.2238 | 0
2026 | 10 | 16 | 13 | 0.2238 | 0 | 0 | 0 | 0 | 0 | 0 | 0 | 0.2238 | 0
2026 | 10 | 16 | 14 | 0.2238 | 0 | 0 | 0 | 0 | 0 | 0 | 0 | 0.2238 | 0
2026 | 10 | 16 | 15 | 0.2238 | 0 | 0 | 0 | 0 | 0 | 0 | 0 | 0.2238 | 0
2026 | 10 | 16 | 16 | 0.2238 | 0 | 0 | 0 | 0 | 0 | 0 | 0 | 0.2238 | 0
2026 | 10 | 16 | 17 | 0.2238 | 0 | 0 | 0 | 0 | 0 | 0 | 0 | 0.2238 | 0
2026 | 10 | 16 | 18 | 0.2238 | 0 | 0 | 0 | 0 | 0 | 0 | 0 | 0.2238 | 0
2026 | 10 | 16 | 19 | 0.2238 | 0 | 0 | 0 | 0 | 0 | 0 | 0 | 0.2238 | 0
2026 | 10 | 16 | 20 | 0.2238 | 0 | 0 | 0 | 0 | 0 | 0 | 0 | 0.2238 | 0
2026 | 10 | 16 | 21 | 0.2238 | 0 | 0 | 0 | 0 | 0 | 0 | 0 | 0.2238 | 0
2026 | 10 | 16 | 22 | 0.2238 | 0 | 0 | 0 | 0 | 0 | 0 | 0 | 0.2238 | 0
2026 | 10 | 16 | 23 | 0.2238 | 0 | 0 | 0 | 0 | 0 | 0 | 0 | 0.2238 | 0
2026 | 10 | 16 | 24 | 0.2238 | 0 | 0 | 0 | 0 | 0 | 0 | 0 | 0.2238 | 0
2026 | 10 | 17 | 1 | 0.2238 | 0 | 0 | 0 | 0 | 0 | 0 | 0 | 0.2238 | 0
2026 | 10 | 17 | 2 | 0.2238 | 0 | 0 | 0 | 0 | 0 | 0 | 0 | 0.2238 | 0
2026 | 10 | 17 | 3 | 0.2238 | 0 | 0 | 0 | 0 | 0 | 0 | 0 | 0.2238 | 0
2026 | 10 | 17 | 4 | 0.2238 | 0 | 0 | 0 | 0 | 0 | 0 | 0 | 0.2238 | 0
2026 | 10 | 17 | 5 | 0.2238 | 0 | 0 | 0 | 0 | 0 | 0 | 0 | 0.2238 | 0
2026 | 10 | 17 | 6 | 0.2238 | 0 | 0 | 0 | 0 | 0 | 0 | 0 | 0.2238 | 0
2026 | 10 | 17 | 7 | 0.2238 | 0 | 0 | 0 | 0 | 0 | 0 | 0 | 0.2238 | 0
2026 | 10 | 17 | 8 | 0.2238 | 0 | 0 | 0 | 0 | 0 | 0 | 0 | 0.2238 | 0
2026 | 10 | 17 | 9 | 0.2238 | 0 | 0 | 0 | 0 | 0 | 0 | 0 | 0.2238 | 0
2026 | 10 | 17 | 10 | 0.2238 | 0 | 0 | 0 | 0 | 0 | 0 | 0 | 0.2238 | 0
2026 | 10 | 17 | 11 | 0.2238 | 0 | 0 | 0 | 0 | 0 | 0 | 0 | 0.2238 | 0
2026 | 10 | 17 | 12 | 0.2238 | 0 | 0 | 0 | 0 | 0 | 0 | 0 | 0.2238 | 0
2026 | 10 | 17 | 13 | 0.2238 | 0 | 0 | 0 | 0 | 0 | 0 | 0 | 0.2238 | 0
2026 | 10 | 17 | 14 | 0.2238 | 0 | 0 | 0 | 0 | 0 | 0 | 0 | 0.2238 | 0
2026 | 10 | 17 | 15 | 0.2238 | 0 | 0 | 0 | 0 | 0 | 0 | 0 | 0.2238 | 0
2026 | 10 | 17 | 16 | 0.2238 | 0 | 0 | 0 | 0 | 0 | 0 | 0 | 0.2238 | 0
2026 | 10 | 17 | 17 | 0.2238 | 0 | 0 | 0 | 0 | 0 | 0 | 0 | 0.2238 | 0
2026 | 10 | 17 | 18 | 0.2238 | 0 | 0 | 0 | 0 | 0 | 0 | 0 | 0.2238 | 0
2026 | 10 | 17 | 19 | 0.2238 | 0 | 0 | 0 | 0 | 0 | 0 | 0 | 0.2238 | 0
2026 | 10 | 17 | 20 | 0.2238 | 0 | 0 | 0 | 0 | 0 | 0 | 0 | 0.2238 | 0
2026 | 10 | 17 | 21 | 0.2238 | 0 | 0 | 0 | 0 | 0 | 0 | 0 | 0.2238 | 0
2026 | 10 | 17 | 22 | 0.2238 | 0 | 0 | 0 | 0 | 0 | 0 | 0 | 0.2238 | 0
2026 | 10 | 17 | 23 | 0.2238 | 0 | 0 | 0 | 0 | 0 | 0 | 0 | 0.2238 | 0
2026 | 10 | 17 | 24 | 0.2238 | 0 | 0 | 0 | 0 | 0 | 0 | 0 | 0.2238 | 0
2026 | 10 | 18 | 1 | 0.2238 | 0 | 0 | 0 | 0 | 0 | 0 | 0 | 0.2238 | 0
2026 | 10 | 18 | 2 | 0.2238 | 0 | 0 | 0 | 0 | 0 | 0 | 0 | 0.2238 | 0
2026 | 10 | 18 | 3 | 0.2238 | 0 | 0 | 0 | 0 | 0 | 0 | 0 | 0.2238 | 0
2026 | 10 | 18 | 4 | 0.2238 | 0 | 0 | 0 | 0 | 0 | 0 | 0 | 0.2238 | 0
2026 | 10 | 18 | 5 | 0.2238 | 0 | 0 | 0 | 0 | 0 | 0 | 0 | 0.2238 | 0
2026 | 10 | 18 | 6 | 0.2238 | 0 | 0 | 0 | 0 | 0 | 0 | 0 | 0.2238 | 0
2026 | 10 | 18 | 7 | 0.2238 | 0 | 0 | 0 | 0 | 0 | 0 | 0 | 0.2238 | 0
2026 | 10 | 18 | 8 | 0.2238 | 0 | 0 | 0 | 0 | 0 | 0 | 0 | 0.2238 | 0
2026 | 10 | 18 | 9 | 0.2238 | 0 | 0 | 0 | 0 | 0 | 0 | 0 | 0.2238 | 0
2026 | 10 | 18 | 10 | 0.2238 | 0 | 0 | 0 | 0 | 0 | 0 | 0 | 0.2238 | 0
2026 | 10 | 18 | 11 | 0.2238 | 0 | 0 | 0 | 0 | 0 | 0 | 0 | 0.2238 | 0
2026 | 10 | 18 | 12 | 0.2238 | 0 | 0 | 0 | 0 | 0 | 0 | 0 | 0.2238 | 0
2026 | 10 | 18 | 13 | 0.2238 | 0 | 0 | 0 | 0 | 0 | 0 | 0 | 0.2238 | 0
2026 | 10 | 18 | 14 | 0.2238 | 0 | 0 | 0 | 0 | 0 | 0 | 0 | 0.2238 | 0
2026 | 10 | 18 | 15 | 0.2238 | 0 | 0 | 0 | 0 | 0 | 0 | 0 | 0.2238 | 0
2026 | 10 | 18 | 16 | 0.2238 | 0 | 0 | 0 | 0 | 0 | 0 | 0 | 0.2238 | 0
2026 | 10 | 18 | 17 | 0.2238 | 0 | 0 | 0 | 0 | 0 | 0 | 0 | 0.2238 | 0
2026 | 10 | 18 | 18 | 0.2238 | 0 | 0 | 0 | 0 | 0 | 0 | 0 | 0.2238 | 0
2026 | 10 | 18 | 19 | 0.2238 | 0 | 0 | 0 | 0 | 0 | 0 | 0 | 0.2238 | 0
2026 | 10 | 18 | 20 | 0.2238 | 0 | 0 | 0 | 0 | 0 | 0 | 0 | 0.2238 | 0
2026 | 10 | 18 | 21 | 0.2238 | 0 | 0 | 0 | 0 | 0 | 0 | 0 | 0.2238 | 0
2026 | 10 | 18 | 22 | 0.2238 | 0 | 0 | 0 | 0 | 0 | 0 | 0 | 0.2238 | 0
2026 | 10 | 18 | 23 | 0.2238 | 0 | 0 | 0 | 0 | 0 | 0 | 0 | 0.2238 | 0
2026 | 10 | 18 | 24 | 0.2238 | 0 | 0 | 0 | 0 | 0 | 0 | 0 | 0.2238 | 0
2026 | 10 | 19 | 1 | 0.2238 | 0 | 0 | 0 | 0 | 0 | 0 | 0 | 0.2238 | 0
2026 | 10 | 19 | 2 | 0.2238 | 0 | 0 | 0 | 0 | 0 | 0 | 0 | 0.2238 | 0
2026 | 10 | 19 | 3 | 0.2238 | 0 | 0 | 0 | 0 | 0 | 0 | 0 | 0.2238 | 0
2026 | 10 | 19 | 4 | 0.2238 | 0 | 0 | 0 | 0 | 0 | 0 | 0 | 0.2238 | 0
2026 | 10 | 19 | 5 | 0.2238 | 0 | 0 | 0 | 0 | 0 | 0 | 0 | 0.2238 | 0
2026 | 10 | 19 | 6 | 0.2238 | 0 | 0 | 0 | 0 | 0 | 0 | 0 | 0.2238 | 0
2026 | 10 | 19 | 7 | 0.2238 | 0 | 0 | 0 | 0 | 0 | 0 | 0 | 0.2238 | 0
2026 | 10 | 19 | 8 | 0.2238 | 0 | 0 | 0 | 0 | 0 | 0 | 0 | 0.2238 | 0
2026 | 10 | 19 | 9 | 0.2238 | 0 | 0 | 0 | 0 | 0 | 0 | 0 | 0.2238 | 0
2026 | 10 | 19 | 10 | 0.2238 | 0 | 0 | 0 | 0 | 0 | 0 | 0 | 0.2238 | 0
2026 | 10 | 19 | 11 | 0.2238 | 0 | 0 | 0 | 0 | 0 | 0 | 0 | 0.2238 | 0
2026 | 10 | 19 | 12 | 0.2238 | 0 | 0 | 0 | 0 | 0 | 0 | 0 | 0.2238 | 0
2026 | 10 | 19 | 13 | 0.2238 | 0 | 0 | 0 | 0 | 0 | 0 | 0 | 0.2238 | 0
2026 | 10 | 19 | 14 | 0.2238 | 0 | 0 | 0 | 0 | 0 | 0 | 0 | 0.2238 | 0
2026 | 10 | 19 | 15 | 0.2238 | 0 | 0 | 0 | 0 | 0 | 0 | 0 | 0.2238 | 0
2026 | 10 | 19 | 16 | 0.2238 | 0 | 0 | 0 | 0 | 0 | 0 | 0 | 0.2238 | 0
2026 | 10 | 19 | 17 | 0.2238 | 0 | 0 | 0 | 0 | 0 | 0 | 0 | 0.2238 | 0
2026 | 10 | 19 | 18 | 0.2238 | 0 | 0 | 0 | 0 | 0 | 0 | 0 | 0.2238 | 0
2026 | 10 | 19 | 19 | 0.2238 | 0 | 0 | 0 | 0 | 0 | 0 | 0 | 0.2238 | 0
2026 | 10 | 19 | 20 | 0.2238 | 0 | 0 | 0 | 0 | 0 | 0 | 0 | 0.2238 | 0
2026 | 10 | 19 | 21 | 0.2238 | 0 | 0 | 0 | 0 | 0 | 0 | 0 | 0.2238 | 0
2026 | 10 | 19 | 22 | 0.2238 | 0 | 0 | 0 | 0 | 0 | 0 | 0 | 0.2238 | 0
2026 | 10 | 19 | 23 | 0.2238 | 0 | 0 | 0 | 0 | 0 | 0 | 0 | 0.2238 | 0
2026 | 10 | 19 | 24 | 0.2238 | 0 | 0 | 0 | 0 | 0 | 0 | 0 | 0.2238 | 0
2026 | 10 | 20 | 1 | 0.2238 | 0 | 0 | 0 | 0 | 0 | 0 | 0 | 0.2238 | 0
2026 | 10 | 20 | 2 | 0.2238 | 0 | 0 | 0 | 0 | 0 | 0 | 0 | 0.2238 | 0
2026 | 10 | 20 | 3 | 0.2238 | 0 | 0 | 0 | 0 | 0 | 0 | 0 | 0.2238 | 0
2026 | 10 | 20 | 4 | 0.2238 | 0 | 0 | 0 | 0 | 0 | 0 | 0 | 0.2238 | 0
2026 | 10 | 20 | 5 | 0.2238 | 0 | 0 | 0 | 0 | 0 | 0 | 0 | 0.2238 | 0
2026 | 10 | 20 | 6 | 0.2238 | 0 | 0 | 0 | 0 | 0 | 0 | 0 | 0.2238 | 0
2026 | 10 | 20 | 7 | 0.2238 | 0 | 0 | 0 | 0 | 0 | 0 | 0 | 0.2238 | 0
2026 | 10 | 20 | 8 | 0.2238 | 0 | 0 | 0 | 0 | 0 | 0 | 0 | 0.2238 | 0
2026 | 10 | 20 | 9 | 0.2238 | 0 | 0 | 0 | 0 | 0 | 0 | 0 | 0.2238 | 0
2026 | 10 | 20 | 10 | 0.2238 | 0 | 0 | 0 | 0 | 0 | 0 | 0 | 0.2238 | 0
2026 | 10 | 20 | 11 | 0.2238 | 0 | 0 | 0 | 0 | 0 | 0 | 0 | 0.2238 | 0
2026 | 10 | 20 | 12 | 0.2238 | 0 | 0 | 0 | 0 | 0 | 0 | 0 | 0.2238 | 0
2026 | 10 | 20 | 13 | 0.2238 | 0 | 0 | 0 | 0 | 0 | 0 | 0 | 0.2238 | 0
2026 | 10 | 20 | 14 | 0.2238 | 0 | 0 | 0 | 0 | 0 | 0 | 0 | 0.2238 | 0
2026 | 10 | 20 | 15 | 0.2238 | 0 | 0 | 0 | 0 | 0 | 0 | 0 | 0.2238 | 0
2026 | 10 | 20 | 16 | 0.2238 | 0 | 0 | 0 | 0 | 0 | 0 | 0 | 0.2238 | 0
2026 | 10 | 20 | 17 | 0.2238 | 0 | 0 | 0 | 0 | 0 | 0 | 0 | 0.2238 | 0
2026 | 10 | 20 | 18 | 0.2238 | 0 | 0 | 0 | 0 | 0 | 0 | 0 | 0.2238 | 0
2026 | 10 | 20 | 19 | 0.2238 | 0 | 0 | 0 | 0 | 0 | 0 | 0 | 0.2238 | 0
2026 | 10 | 20 | 20 | 0.2238 | 0 | 0 | 0 | 0 | 0 | 0 | 0 | 0.2238 | 0
2026 | 10 | 20 | 21 | 0.2238 | 0 | 0 | 0 | 0 | 0 | 0 | 0 | 0.2238 | 0
2026 | 10 | 20 | 22 | 0.2238 | 0 | 0 | 0 | 0 | 0 | 0 | 0 | 0.2238 | 0
2026 | 10 | 20 | 23 | 0.2238 | 0 | 0 | 0 | 0 | 0 | 0 | 0 | 0.2238 | 0
2026 | 10 | 20 | 24 | 0.2238 | 0 | 0 | 0 | 0 | 0 | 0 | 0 | 0.2238 | 0
2026 | 10 | 21 | 1 | 0.2238 | 0 | 0 | 0 | 0 | 0 | 0 | 0 | 0.2238 | 0
2026 | 10 | 21 | 2 | 0.2238 | 0 | 0 | 0 | 0 | 0 | 0 | 0 | 0.2238 | 0
2026 | 10 | 21 | 3 | 0.2238 | 0 | 0 | 0 | 0 | 0 | 0 | 0 | 0.2238 | 0
2026 | 10 | 21 | 4 | 0.2238 | 0 | 0 | 0 | 0 | 0 | 0 | 0 | 0.2238 | 0
2026 | 10 | 21 | 5 | 0.2238 | 0 | 0 | 0 | 0 | 0 | 0 | 0 | 0.2238 | 0
2026 | 10 | 21 | 6 | 0.2238 | 0 | 0 | 0 | 0 | 0 | 0 | 0 | 0.2238 | 0
2026 | 10 | 21 | 7 | 0.2238 | 0 | 0 | 0 | 0 | 0 | 0 | 0 | 0.2238 | 0
2026 | 10 | 21 | 8 | 0.2238 | 0 | 0 | 0 | 0 | 0 | 0 | 0 | 0.2238 | 0
2026 | 10 | 21 | 9 | 0.2238 | 0 | 0 | 0 | 0 | 0 | 0 | 0 | 0.2238 | 0
2026 | 10 | 21 | 10 | 0.2238 | 0 | 0 | 0 | 0 | 0 | 0 | 0 | 0.2238 | 0
2026 | 10 | 21 | 11 | 0.2238 | 0 | 0 | 0 | 0 | 0 | 0 | 0 | 0.2238 | 0
2026 | 10 | 21 | 12 | 0.2238 | 0 | 0 | 0 | 0 | 0 | 0 | 0 | 0.2238 | 0
2026 | 10 | 21 | 13 | 0.2238 | 0 | 0 | 0 | 0 | 0 | 0 | 0 | 0.2238 | 0
2026 | 10 | 21 | 14 | 0.2238 | 0 | 0 | 0 | 0 | 0 | 0 | 0 | 0.2238 | 0
2026 | 10 | 21 | 15 | 0.2238 | 0 | 0 | 0 | 0 | 0 | 0 | 0 | 0.2238 | 0
2026 | 10 | 21 | 16 | 0.2238 | 0 | 0 | 0 | 0 | 0 | 0 | 0 | 0.2238 | 0
2026 | 10 | 21 | 17 | 0.2238 | 0 | 0 | 0 | 0 | 0 | 0 | 0 | 0.2238 | 0
2026 | 10 | 21 | 18 | 0.2238 | 0 | 0 | 0 | 0 | 0 | 0 | 0 | 0.2238 | 0
2026 | 10 | 21 | 19 | 0.2238 | 0 | 0 | 0 | 0 | 0 | 0 | 0 | 0.2238 | 0
2026 | 10 | 21 | 20 | 0.2238 | 0 | 0 | 0 | 0 | 0 | 0 | 0 | 0.2238 | 0
2026 | 10 | 21 | 21 | 0.2238 | 0 | 0 | 0 | 0 | 0 | 0 | 0 | 0.2238 | 0
2026 | 10 | 21 | 22 | 0.2238 | 0 | 0 | 0 | 0 | 0 | 0 | 0 | 0.2238 | 0
2026 | 10 | 21 | 23 | 0.2238 | 0 | 0 | 0 | 0 | 0 | 0 | 0 | 0.2238 | 0
2026 | 10 | 21 | 24 | 0.2238 | 0 | 0 | 0 | 0 | 0 | 0 | 0 | 0.2238 | 0
2026 | 10 | 22 | 1 | 0.2238 | 0 | 0 | 0 | 0 | 0 | 0 | 0 | 0.2238 | 0
2026 | 10 | 22 | 2 | 0.2238 | 0 | 0 | 0 | 0 | 0 | 0 | 0 | 0.2238 | 0
2026 | 10 | 22 | 3 | 0.2238 | 0 | 0 | 0 | 0 | 0 | 0 | 0 | 0.2238 | 0
2026 | 10 | 22 | 4 | 0.2238 | 0 | 0 | 0 | 0 | 0 | 0 | 0 | 0.2238 | 0
2026 | 10 | 22 | 5 | 0.2238 | 0 | 0 | 0 | 0 | 0 | 0 | 0 | 0.2238 | 0
2026 | 10 | 22 | 6 | 0.2238 | 0 | 0 | 0 | 0 | 0 | 0 | 0 | 0.2238 | 0
2026 | 10 | 22 | 7 | 0.2238 | 0 | 0 | 0 | 0 | 0 | 0 | 0 | 0.2238 | 0
2026 | 10 | 22 | 8 | 0.2238 | 0 | 0 | 0 | 0 | 0 | 0 | 0 | 0.2238 | 0
2026 | 10 | 22 | 9 | 0.2238 | 0 | 0 | 0 | 0 | 0 | 0 | 0 | 0.2238 | 0
2026 | 10 | 22 | 10 | 0.2238 | 0 | 0 | 0 | 0 | 0 | 0 | 0 | 0.2238 | 0
2026 | 10 | 22 | 11 | 0.2238 | 0 | 0 | 0 | 0 | 0 | 0 | 0 | 0.2238 | 0
2026 | 10 | 22 | 12 | 0.2238 | 0 | 0 | 0 | 0 | 0 | 0 | 0 | 0.2238 | 0
2026 | 10 | 22 | 13 | 0.2238 | 0 | 0 | 0 | 0 | 0 | 0 | 0 | 0.2238 | 0
2026 | 10 | 22 | 14 | 0.2238 | 0 | 0 | 0 | 0 | 0 | 0 | 0 | 0.2238 | 0
2026 | 10 | 22 | 15 | 0.2238 | 0 | 0 | 0 | 0 | 0 | 0 | 0 | 0.2238 | 0
2026 | 10 | 22 | 16 | 0.2238 | 0 | 0 | 0 | 0 | 0 | 0 | 0 | 0.2238 | 0
2026 | 10 | 22 | 17 | 0.2238 | 0 | 0 | 0 | 0 | 0 | 0 | 0 | 0.2238 | 0
2026 | 10 | 22 | 18 | 0.2238 | 0 | 0 | 0 | 0 | 0 | 0 | 0 | 0.2238 | 0
2026 | 10 | 22 | 19 | 0.2238 | 0 | 0 | 0 | 0 | 0 | 0 | 0 | 0.2238 | 0
2026 | 10 | 22 | 20 | 0.2238 | 0 | 0 | 0 | 0 | 0 | 0 | 0 | 0.2238 | 0
2026 | 10 | 22 | 21 | 0.2238 | 0 | 0 | 0 | 0 | 0 | 0 | 0 | 0.2238 | 0
2026 | 10 | 22 | 22 | 0.2238 | 0 | 0 | 0 | 0 | 0 | 0 | 0 | 0.2238 | 0
2026 | 10 | 22 | 23 | 0.2238 | 0 | 0 | 0 | 0 | 0 | 0 | 0 | 0.2238 | 0
2026 | 10 | 22 | 24 | 0.2238 | 0 | 0 | 0 | 0 | 0 | 0 | 0 | 0.2238 | 0
2026 | 10 | 23 | 1 | 0.2238 | 0 | 0 | 0 | 0 | 0 | 0 | 0 | 0.2238 | 0
2026 | 10 | 23 | 2 | 0.2238 | 0 | 0 | 0 | 0 | 0 | 0 | 0 | 0.2238 | 0
2026 | 10 | 23 | 3 | 0.2238 | 0 | 0 | 0 | 0 | 0 | 0 | 0 | 0.2238 | 0
2026 | 10 | 23 | 4 | 0.2238 | 0 | 0 | 0 | 0 | 0 | 0 | 0 | 0.2238 | 0
2026 | 10 | 23 | 5 | 0.2238 | 0 | 0 | 0 | 0 | 0 | 0 | 0 | 0.2238 | 0
2026 | 10 | 23 | 6 | 0.2238 | 0 | 0 | 0 | 0 | 0 | 0 | 0 | 0.2238 | 0
2026 | 10 | 23 | 7 | 0.2238 | 0 | 0 | 0 | 0 | 0 | 0 | 0 | 0.2238 | 0
2026 | 10 | 23 | 8 | 0.2238 | 0 | 0 | 0 | 0 | 0 | 0 | 0 | 0.2238 | 0
2026 | 10 | 23 | 9 | 0.2238 | 0 | 0 | 0 | 0 | 0 | 0 | 0 | 0.2238 | 0
2026 | 10 | 23 | 10 | 0.2238 | 0 | 0 | 0 | 0 | 0 | 0 | 0 | 0.2238 | 0
2026 | 10 | 23 | 11 | 0.2238 | 0 | 0 | 0 | 0 | 0 | 0 | 0 | 0.2238 | 0
2026 | 10 | 23 | 12 | 0.2238 | 0 | 0 | 0 | 0 | 0 | 0 | 0 | 0.2238 | 0
2026 | 10 | 23 | 13 | 0.2238 | 0 | 0 | 0 | 0 | 0 | 0 | 0 | 0.2238 | 0
2026 | 10 | 23 | 14 | 0.2238 | 0 | 0 | 0 | 0 | 0 | 0 | 0 | 0.2238 | 0
2026 | 10 | 23 | 15 | 0.2238 | 0 | 0 | 0 | 0 | 0 | 0 | 0 | 0.2238 | 0
2026 | 10 | 23 | 16 | 0.2238 | 0 | 0 | 0 | 0 | 0 | 0 | 0 | 0.2238 | 0
2026 | 10 | 23 | 17 | 0.2238 | 0 | 0 | 0 | 0 | 0 | 0 | 0 | 0.2238 | 0
2026 | 10 | 23 | 18 | 0.2238 | 0 | 0 | 0 | 0 | 0 | 0 | 0 | 0.2238 | 0
2026 | 10 | 23 | 19 | 0.2238 | 0 | 0 | 0 | 0 | 0 | 0 | 0 | 0.2238 | 0
2026 | 10 | 23 | 20 | 0.2238 | 0 | 0 | 0 | 0 | 0 | 0 | 0 | 0.2238 | 0
2026 | 10 | 23 | 21 | 0.2238 | 0 | 0 | 0 | 0 | 0 | 0 | 0 | 0.2238 | 0
2026 | 10 | 23 | 22 | 0.2238 | 0 | 0 | 0 | 0 | 0 | 0 | 0 | 0.2238 | 0
2026 | 10 | 23 | 23 | 0.2238 | 0 | 0 | 0 | 0 | 0 | 0 | 0 | 0.2238 | 0
2026 | 10 | 23 | 24 | 0.2238 | 0 | 0 | 0 | 0 | 0 | 0 | 0 | 0.2238 | 0
2026 | 10 | 24 | 1 | 0.2238 | 0 | 0 | 0 | 0 | 0 | 0 | 0 | 0.2238 | 0
2026 | 10 | 24 | 2 | 0.2238 | 0 | 0 | 0 | 0 | 0 | 0 | 0 | 0.2238 | 0
2026 | 10 | 24 | 3 | 0.2238 | 0 | 0 | 0 | 0 | 0 | 0 | 0 | 0.2238 | 0
2026 | 10 | 24 | 4 | 0.2238 | 0 | 0 | 0 | 0 | 0 | 0 | 0 | 0.2238 | 0
2026 | 10 | 24 | 5 | 0.2238 | 0 | 0 | 0 | 0 | 0 | 0 | 0 | 0.2238 | 0
2026 | 10 | 24 | 6 | 0.2238 | 0 | 0 | 0 | 0 | 0 | 0 | 0 | 0.2238 | 0
2026 | 10 | 24 | 7 | 0.2238 | 0 | 0 | 0 | 0 | 0 | 0 | 0 | 0.2238 | 0
2026 | 10 | 24 | 8 | 0.2238 | 0 | 0 | 0 | 0 | 0 | 0 | 0 | 0.2238 | 0
2026 | 10 | 24 | 9 | 0.2238 | 0 | 0 | 0 | 0 | 0 | 0 | 0 | 0.2238 | 0
2026 | 10 | 24 | 10 | 0.2238 | 0 | 0 | 0 | 0 | 0 | 0 | 0 | 0.2238 | 0
2026 | 10 | 24 | 11 | 0.2238 | 0 | 0 | 0 | 0 | 0 | 0 | 0 | 0.2238 | 0
2026 | 10 | 24 | 12 | 0.2238 | 0 | 0 | 0 | 0 | 0 | 0 | 0 | 0.2238 | 0
2026 | 10 | 24 | 13 | 0.2238 | 0 | 0 | 0 | 0 | 0 | 0 | 0 | 0.2238 | 0
2026 | 10 | 24 | 14 | 0.2238 | 0 | 0 | 0 | 0 | 0 | 0 | 0 | 0.2238 | 0
2026 | 10 | 24 | 15 | 0.2238 | 0 | 0 | 0 | 0 | 0 | 0 | 0 | 0.2238 | 0
2026 | 10 | 24 | 16 | 0.2238 | 0 | 0 | 0 | 0 | 0 | 0 | 0 | 0.2238 | 0
2026 | 10 | 24 | 17 | 0.2238 | 0 | 0 | 0 | 0 | 0 | 0 | 0 | 0.2238 | 0
2026 | 10 | 24 | 18 | 0.2238 | 0 | 0 | 0 | 0 | 0 | 0 | 0 | 0.2238 | 0
2026 | 10 | 24 | 19 | 0.2238 | 0 | 0 | 0 | 0 | 0 | 0 | 0 | 0.2238 | 0
2026 | 10 | 24 | 20 | 0.2238 | 0 | 0 | 0 | 0 | 0 | 0 | 0 | 0.2238 | 0
2026 | 10 | 24 | 21 | 0.2238 | 0 | 0 | 0 | 0 | 0 | 0 | 0 | 0.2238 | 0
2026 | 10 | 24 | 22 | 0.2238 | 0 | 0 | 0 | 0 | 0 | 0 | 0 | 0.2238 | 0
2026 | 10 | 24 | 23 | 0.2238 | 0 | 0 | 0 | 0 | 0 | 0 | 0 | 0.2238 | 0
2026 | 10 | 24 | 24 | 0.2238 | 0 | 0 | 0 | 0 | 0 | 0 | 0 | 0.2238 | 0
2026 | 10 | 25 | 1 | 0.2238 | 0 | 0 | 0 | 0 | 0 | 0 | 0 | 0.2238 | 0
2026 | 10 | 25 | 2 | 0.2238 | 0 | 0 | 0 | 0 | 0 | 0 | 0 | 0.2238 | 0
2026 | 10 | 25 | 3 | 0.2238 | 0 | 0 | 0 | 0 | 0 | 0 | 0 | 0.2238 | 0
2026 | 10 | 25 | 4 | 0.2238 | 0 | 0 | 0 | 0 | 0 | 0 | 0 | 0.2238 | 0
2026 | 10 | 25 | 5 | 0.2238 | 0 | 0 | 0 | 0 | 0 | 0 | 0 | 0.2238 | 0
2026 | 10 | 25 | 6 | 0.2238 | 0 | 0 | 0 | 0 | 0 | 0 | 0 | 0.2238 | 0
2026 | 10 | 25 | 7 | 0.2238 | 0 | 0 | 0 | 0 | 0 | 0 | 0 | 0.2238 | 0
2026 | 10 | 25 | 8 | 0.2238 | 0 | 0 | 0 | 0 | 0 | 0 | 0 | 0.2238 | 0
2026 | 10 | 25 | 9 | 0.2238 | 0 | 0 | 0 | 0 | 0 | 0 | 0 | 0.2238 | 0
2026 | 10 | 25 | 10 | 0.2238 | 0 | 0 | 0 | 0 | 0 | 0 | 0 | 0.2238 | 0
2026 | 10 | 25 | 11 | 0.2238 | 0 | 0 | 0 | 0 | 0 | 0 | 0 | 0.2238 | 0
2026 | 10 | 25 | 12 | 0.2238 | 0 | 0 | 0 | 0 | 0 | 0 | 0 | 0.2238 | 0
2026 | 10 | 25 | 13 | 0.2238 | 0 | 0 | 0 | 0 | 0 | 0 | 0 | 0.2238 | 0
2026 | 10 | 25 | 14 | 0.2238 | 0 | 0 | 0 | 0 | 0 | 0 | 0 | 0.2238 | 0
2026 | 10 | 25 | 15 | 0.2238 | 0 | 0 | 0 | 0 | 0 | 0 | 0 | 0.2238 | 0
2026 | 10 | 25 | 16 | 0.2238 | 0 | 0 | 0 | 0 | 0 | 0 | 0 | 0.2238 | 0
2026 | 10 | 25 | 17 | 0.2238 | 0 | 0 | 0 | 0 | 0 | 0 | 0 | 0.2238 | 0
2026 | 10 | 25 | 18 | 0.2238 | 0 | 0 | 0 | 0 | 0 | 0 | 0 | 0.2238 | 0
2026 | 10 | 25 | 19 | 0.2238 | 0 | 0 | 0 | 0 | 0 | 0 | 0 | 0.2238 | 0
2026 | 10 | 25 | 20 | 0.2238 | 0 | 0 | 0 | 0 | 0 | 0 | 0 | 0.2238 | 0
2026 | 10 | 25 | 21 | 0.2238 | 0 | 0 | 0 | 0 | 0 | 0 | 0 | 0.2238 | 0
2026 | 10 | 25 | 22 | 0.2238 | 0 | 0 | 0 | 0 | 0 | 0 | 0 | 0.2238 | 0
2026 | 10 | 25 | 23 | 0.2238 | 0 | 0 | 0 | 0 | 0 | 0 | 0 | 0.2238 | 0
2026 | 10 | 25 | 24 | 0.2238 | 0 | 0 | 0 | 0 | 0 | 0 | 0 | 0.2238 | 0
2026 | 10 | 26 | 1 | 0.2238 | 0 | 0 | 0 | 0 | 0 | 0 | 0 | 0.2238 | 0
2026 | 10 | 26 | 2 | 0.2238 | 0 | 0 | 0 | 0 | 0 | 0 | 0 | 0.2238 | 0
2026 | 10 | 26 | 3 | 0.2238 | 0 | 0 | 0 | 0 | 0 | 0 | 0 | 0.2238 | 0
2026 | 10 | 26 | 4 | 0.2238 | 0 | 0 | 0 | 0 | 0 | 0 | 0 | 0.2238 | 0
2026 | 10 | 26 | 5 | 0.2238 | 0 | 0 | 0 | 0 | 0 | 0 | 0 | 0.2238 | 0
2026 | 10 | 26 | 6 | 0.2238 | 0 | 0 | 0 | 0 | 0 | 0 | 0 | 0.2238 | 0
2026 | 10 | 26 | 7 | 0.2238 | 0 | 0 | 0 | 0 | 0 | 0 | 0 | 0.2238 | 0
2026 | 10 | 26 | 8 | 0.2238 | 0 | 0 | 0 | 0 | 0 | 0 | 0 | 0.2238 | 0
2026 | 10 | 26 | 9 | 0.2238 | 0 | 0 | 0 | 0 | 0 | 0 | 0 | 0.2238 | 0
2026 | 10 | 26 | 10 | 0.2238 | 0 | 0 | 0 | 0 | 0 | 0 | 0 | 0.2238 | 0
2026 | 10 | 26 | 11 | 0.2238 | 0 | 0 | 0 | 0 | 0 | 0 | 0 | 0.2238 | 0
2026 | 10 | 26 | 12 | 0.2238 | 0 | 0 | 0 | 0 | 0 | 0 | 0 | 0.2238 | 0
2026 | 10 | 26 | 13 | 0.2238 | 0 | 0 | 0 | 0 | 0 | 0 | 0 | 0.2238 | 0
2026 | 10 | 26 | 14 | 0.2238 | 0 | 0 | 0 | 0 | 0 | 0 | 0 | 0.2238 | 0
2026 | 10 | 26 | 15 | 0.2238 | 0 | 0 | 0 | 0 | 0 | 0 | 0 | 0.2238 | 0
2026 | 10 | 26 | 16 | 0.2238 | 0 | 0 | 0 | 0 | 0 | 0 | 0 | 0.2238 | 0
2026 | 10 | 26 | 17 | 0.2238 | 0 | 0 | 0 | 0 | 0 | 0 | 0 | 0.2238 | 0
2026 | 10 | 26 | 18 | 0.2238 | 0 | 0 | 0 | 0 | 0 | 0 | 0 | 0.2238 | 0
2026 | 10 | 26 | 19 | 0.2238 | 0 | 0 | 0 | 0 | 0 | 0 | 0 | 0.2238 | 0
2026 | 10 | 26 | 20 | 0.2238 | 0 | 0 | 0 | 0 | 0 | 0 | 0 | 0.2238 | 0
2026 | 10 | 26 | 21 | 0.2238 | 0 | 0 | 0 | 0 | 0 | 0 | 0 | 0.2238 | 0
2026 | 10 | 26 | 22 | 0.2238 | 0 | 0 | 0 | 0 | 0 | 0 | 0 | 0.2238 | 0
2026 | 10 | 26 | 23 | 0.2238 | 0 | 0 | 0 | 0 | 0 | 0 | 0 | 0.2238 | 0
2026 | 10 | 26 | 24 | 0.2238 | 0 | 0 | 0 | 0 | 0 | 0 | 0 | 0.2238 | 0
2026 | 10 | 27 | 1 | 0.2238 | 0 | 0 | 0 | 0 | 0 | 0 | 0 | 0.2238 | 0
2026 | 10 | 27 | 2 | 0.2238 | 0 | 0 | 0 | 0 | 0 | 0 | 0 | 0.2238 | 0
2026 | 10 | 27 | 3 | 0.2238 | 0 | 0 | 0 | 0 | 0 | 0 | 0 | 0.2238 | 0
2026 | 10 | 27 | 4 | 0.2238 | 0 | 0 | 0 | 0 | 0 | 0 | 0 | 0.2238 | 0
2026 | 10 | 27 | 5 | 0.2238 | 0 | 0 | 0 | 0 | 0 | 0 | 0 | 0.2238 | 0
2026 | 10 | 27 | 6 | 0.2238 | 0 | 0 | 0 | 0 | 0 | 0 | 0 | 0.2238 | 0
2026 | 10 | 27 | 7 | 0.2238 | 0 | 0 | 0 | 0 | 0 | 0 | 0 | 0.2238 | 0
2026 | 10 | 27 | 8 | 0.2238 | 0 | 0 | 0 | 0 | 0 | 0 | 0 | 0.2238 | 0
2026 | 10 | 27 | 9 | 0.2238 | 0 | 0 | 0 | 0 | 0 | 0 | 0 | 0.2238 | 0
2026 | 10 | 27 | 10 | 0.2238 | 0 | 0 | 0 | 0 | 0 | 0 | 0 | 0.2238 | 0
2026 | 10 | 27 | 11 | 0.2238 | 0 | 0 | 0 | 0 | 0 | 0 | 0 | 0.2238 | 0
2026 | 10 | 27 | 12 | 0.2238 | 0 | 0 | 0 | 0 | 0 | 0 | 0 | 0.2238 | 0
2026 | 10 | 27 | 13 | 0.2238 | 0 | 0 | 0 | 0 | 0 | 0 | 0 | 0.2238 | 0
2026 | 10 | 27 | 14 | 0.2238 | 0 | 0 | 0 | 0 | 0 | 0 | 0 | 0.2238 | 0
2026 | 10 | 27 | 15 | 0.2238 | 0 | 0 | 0 | 0 | 0 | 0 | 0 | 0.2238 | 0
2026 | 10 | 27 | 16 | 0.2238 | 0 | 0 | 0 | 0 | 0 | 0 | 0 | 0.2238 | 0
2026 | 10 | 27 | 17 | 0.2238 | 0 | 0 | 0 | 0 | 0 | 0 | 0 | 0.2238 | 0
2026 | 10 | 27 | 18 | 0.2238 | 0 | 0 | 0 | 0 | 0 | 0 | 0 | 0.2238 | 0
2026 | 10 | 27 | 19 | 0.2238 | 0 | 0 | 0 | 0 | 0 | 0 | 0 | 0.2238 | 0
2026 | 10 | 27 | 20 | 0.2238 | 0 | 0 | 0 | 0 | 0 | 0 | 0 | 0.2238 | 0
2026 | 10 | 27 | 21 | 0.2238 | 0 | 0 | 0 | 0 | 0 | 0 | 0 | 0.2238 | 0
2026 | 10 | 27 | 22 | 0.2238 | 0 | 0 | 0 | 0 | 0 | 0 | 0 | 0.2238 | 0
2026 | 10 | 27 | 23 | 0.2238 | 0 | 0 | 0 | 0 | 0 | 0 | 0 | 0.2238 | 0
2026 | 10 | 27 | 24 | 0.2238 | 0 | 0 | 0 | 0 | 0 | 0 | 0 | 0.2238 | 0
2026 | 10 | 28 | 1 | 0.2238 | 0 | 0 | 0 | 0 | 0 | 0 | 0 | 0.2238 | 0
2026 | 10 | 28 | 2 | 0.2238 | 0 | 0 | 0 | 0 | 0 | 0 | 0 | 0.2238 | 0
2026 | 10 | 28 | 3 | 0.2238 | 0 | 0 | 0 | 0 | 0 | 0 | 0 | 0.2238 | 0
2026 | 10 | 28 | 4 | 0.2238 | 0 | 0 | 0 | 0 | 0 | 0 | 0 | 0.2238 | 0
2026 | 10 | 28 | 5 | 0.2238 | 0 | 0 | 0 | 0 | 0 | 0 | 0 | 0.2238 | 0
2026 | 10 | 28 | 6 | 0.2238 | 0 | 0 | 0 | 0 | 0 | 0 | 0 | 0.2238 | 0
2026 | 10 | 28 | 7 | 0.2238 | 0 | 0 | 0 | 0 | 0 | 0 | 0 | 0.2238 | 0
2026 | 10 | 28 | 8 | 0.2238 | 0 | 0 | 0 | 0 | 0 | 0 | 0 | 0.2238 | 0
2026 | 10 | 28 | 9 | 0.2238 | 0 | 0 | 0 | 0 | 0 | 0 | 0 | 0.2238 | 0
2026 | 10 | 28 | 10 | 0.2238 | 0 | 0 | 0 | 0 | 0 | 0 | 0 | 0.2238 | 0
2026 | 10 | 28 | 11 | 0.2238 | 0 | 0 | 0 | 0 | 0 | 0 | 0 | 0.2238 | 0
2026 | 10 | 28 | 12 | 0.2238 | 0 | 0 | 0 | 0 | 0 | 0 | 0 | 0.2238 | 0
2026 | 10 | 28 | 13 | 0.2238 | 0 | 0 | 0 | 0 | 0 | 0 | 0 | 0.2238 | 0
2026 | 10 | 28 | 14 | 0.2238 | 0 | 0 | 0 | 0 | 0 | 0 | 0 | 0.2238 | 0
2026 | 10 | 28 | 15 | 0.2238 | 0 | 0 | 0 | 0 | 0 | 0 | 0 | 0.2238 | 0
2026 | 10 | 28 | 16 | 0.2238 | 0 | 0 | 0 | 0 | 0 | 0 | 0 | 0.2238 | 0
2026 | 10 | 28 | 17 | 0.2238 | 0 | 0 | 0 | 0 | 0 | 0 | 0 | 0.2238 | 0
2026 | 10 | 28 | 18 | 0.2238 | 0 | 0 | 0 | 0 | 0 | 0 | 0 | 0.2238 | 0
2026 | 10 | 28 | 19 | 0.2238 | 0 | 0 | 0 | 0 | 0 | 0 | 0 | 0.2238 | 0
2026 | 10 | 28 | 20 | 0.2238 | 0 | 0 | 0 | 0 | 0 | 0 | 0 | 0.2238 | 0
2026 | 10 | 28 | 21 | 0.2238 | 0 | 0 | 0 | 0 | 0 | 0 | 0 | 0.2238 | 0
2026 | 10 | 28 | 22 | 0.2238 | 0 | 0 | 0 | 0 | 0 | 0 | 0 | 0.2238 | 0
2026 | 10 | 28 | 23 | 0.2238 | 0 | 0 | 0 | 0 | 0 | 0 | 0 | 0.2238 | 0
2026 | 10 | 28 | 24 | 0.2238 | 0 | 0 | 0 | 0 | 0 | 0 | 0 | 0.2238 | 0
2026 | 10 | 29 | 1 | 0.2238 | 0 | 0 | 0 | 0 | 0 | 0 | 0 | 0.2238 | 0
2026 | 10 | 29 | 2 | 0.2238 | 0 | 0 | 0 | 0 | 0 | 0 | 0 | 0.2238 | 0
2026 | 10 | 29 | 3 | 0.2238 | 0 | 0 | 0 | 0 | 0 | 0 | 0 | 0.2238 | 0
2026 | 10 | 29 | 4 | 0.2238 | 0 | 0 | 0 | 0 | 0 | 0 | 0 | 0.2238 | 0
2026 | 10 | 29 | 5 | 0.2238 | 0 | 0 | 0 | 0 | 0 | 0 | 0 | 0.2238 | 0
2026 | 10 | 29 | 6 | 0.2238 | 0 | 0 | 0 | 0 | 0 | 0 | 0 | 0.2238 | 0
2026 | 10 | 29 | 7 | 0.2238 | 0 | 0 | 0 | 0 | 0 | 0 | 0 | 0.2238 | 0
2026 | 10 | 29 | 8 | 0.2238 | 0 | 0 | 0 | 0 | 0 | 0 | 0 | 0.2238 | 0
2026 | 10 | 29 | 9 | 0.2238 | 0 | 0 | 0 | 0 | 0 | 0 | 0 | 0.2238 | 0
2026 | 10 | 29 | 10 | 0.2238 | 0 | 0 | 0 | 0 | 0 | 0 | 0 | 0.2238 | 0
2026 | 10 | 29 | 11 | 0.2238 | 0 | 0 | 0 | 0 | 0 | 0 | 0 | 0.2238 | 0
2026 | 10 | 29 | 12 | 0.2238 | 0 | 0 | 0 | 0 | 0 | 0 | 0 | 0.2238 | 0
2026 | 10 | 29 | 13 | 0.2238 | 0 | 0 | 0 | 0 | 0 | 0 | 0 | 0.2238 | 0
2026 | 10 | 29 | 14 | 0.2238 | 0 | 0 | 0 | 0 | 0 | 0 | 0 | 0.2238 | 0
2026 | 10 | 29 | 15 | 0.2238 | 0 | 0 | 0 | 0 | 0 | 0 | 0 | 0.2238 | 0
2026 | 10 | 29 | 16 | 0.2238 | 0 | 0 | 0 | 0 | 0 | 0 | 0 | 0.2238 | 0
2026 | 10 | 29 | 17 | 0.2238 | 0 | 0 | 0 | 0 | 0 | 0 | 0 | 0.2238 | 0
2026 | 10 | 29 | 18 | 0.2238 | 0 | 0 | 0 | 0 | 0 | 0 | 0 | 0.2238 | 0
2026 | 10 | 29 | 19 | 0.2238 | 0 | 0 | 0 | 0 | 0 | 0 | 0 | 0.2238 | 0
2026 | 10 | 29 | 20 | 0.2238 | 0 | 0 | 0 | 0 | 0 | 0 | 0 | 0.2238 | 0
2026 | 10 | 29 | 21 | 0.2238 | 0 | 0 | 0 | 0 | 0 | 0 | 0 | 0.2238 | 0
2026 | 10 | 29 | 22 | 0.2238 | 0 | 0 | 0 | 0 | 0 | 0 | 0 | 0.2238 | 0
2026 | 10 | 29 | 23 | 0.2238 | 0 | 0 | 0 | 0 | 0 | 0 | 0 | 0.2238 | 0
2026 | 10 | 29 | 24 | 0.2238 | 0 | 0 | 0 | 0 | 0 | 0 | 0 | 0.2238 | 0
2026 | 10 | 30 | 1 | 0.2238 | 0 | 0 | 0 | 0 | 0 | 0 | 0 | 0.2238 | 0
2026 | 10 | 30 | 2 | 0.2238 | 0 | 0 | 0 | 0 | 0 | 0 | 0 | 0.2238 | 0
2026 | 10 | 30 | 3 | 0.2238 | 0 | 0 | 0 | 0 | 0 | 0 | 0 | 0.2238 | 0
2026 | 10 | 30 | 4 | 0.2238 | 0 | 0 | 0 | 0 | 0 | 0 | 0 | 0.2238 | 0
2026 | 10 | 30 | 5 | 0.2238 | 0 | 0 | 0 | 0 | 0 | 0 | 0 | 0.2238 | 0
2026 | 10 | 30 | 6 | 0.2238 | 0 | 0 | 0 | 0 | 0 | 0 | 0 | 0.2238 | 0
2026 | 10 | 30 | 7 | 0.2238 | 0 | 0 | 0 | 0 | 0 | 0 | 0 | 0.2238 | 0
2026 | 10 | 30 | 8 | 0.2238 | 0 | 0 | 0 | 0 | 0 | 0 | 0 | 0.2238 | 0
2026 | 10 | 30 | 9 | 0.2238 | 0 | 0 | 0 | 0 | 0 | 0 | 0 | 0.2238 | 0
2026 | 10 | 30 | 10 | 0.2238 | 0 | 0 | 0 | 0 | 0 | 0 | 0 | 0.2238 | 0
2026 | 10 | 30 | 11 | 0.2238 | 0 | 0 | 0 | 0 | 0 | 0 | 0 | 0.2238 | 0
2026 | 10 | 30 | 12 | 0.2238 | 0 | 0 | 0 | 0 | 0 | 0 | 0 | 0.2238 | 0
2026 | 10 | 30 | 13 | 0.2238 | 0 | 0 | 0 | 0 | 0 | 0 | 0 | 0.2238 | 0
2026 | 10 | 30 | 14 | 0.2238 | 0 | 0 | 0 | 0 | 0 | 0 | 0 | 0.2238 | 0
2026 | 10 | 30 | 15 | 0.2238 | 0 | 0 | 0 | 0 | 0 | 0 | 0 | 0.2238 | 0
2026 | 10 | 30 | 16 | 0.2238 | 0 | 0 | 0 | 0 | 0 | 0 | 0 | 0.2238 | 0
2026 | 10 | 30 | 17 | 0.2238 | 0 | 0 | 0 | 0 | 0 | 0 | 0 | 0.2238 | 0
2026 | 10 | 30 | 18 | 0.2238 | 0 | 0 | 0 | 0 | 0 | 0 | 0 | 0.2238 | 0
2026 | 10 | 30 | 19 | 0.2238 | 0 | 0 | 0 | 0 | 0 | 0 | 0 | 0.2238 | 0
2026 | 10 | 30 | 20 | 0.2238 | 0 | 0 | 0 | 0 | 0 | 0 | 0 | 0.2238 | 0
2026 | 10 | 30 | 21 | 0.2238 | 0 | 0 | 0 | 0 | 0 | 0 | 0 | 0.2238 | 0
2026 | 10 | 30 | 22 | 0.2238 | 0 | 0 | 0 | 0 | 0 | 0 | 0 | 0.2238 | 0
2026 | 10 | 30 | 23 | 0.2238 | 0 | 0 | 0 | 0 | 0 | 0 | 0 | 0.2238 | 0
2026 | 10 | 30 | 24 | 0.2238 | 0 | 0 | 0 | 0 | 0 | 0 | 0 | 0.2238 | 0
2026 | 10 | 31 | 1 | 0.2238 | 0 | 0 | 0 | 0 | 0 | 0 | 0 | 0.2238 | 0
2026 | 10 | 31 | 2 | 0.2238 | 0 | 0 | 0 | 0 | 0 | 0 | 0 | 0.2238 | 0
2026 | 10 | 31 | 3 | 0.2238 | 0 | 0 | 0 | 0 | 0 | 0 | 0 | 0.2238 | 0
2026 | 10 | 31 | 4 | 0.2238 | 0 | 0 | 0 | 0 | 0 | 0 | 0 | 0.2238 | 0
2026 | 10 | 31 | 5 | 0.2238 | 0 | 0 | 0 | 0 | 0 | 0 | 0 | 0.2238 | 0
2026 | 10 | 31 | 6 | 0.2238 | 0 | 0 | 0 | 0 | 0 | 0 | 0 | 0.2238 | 0
2026 | 10 | 31 | 7 | 0.2238 | 0 | 0 | 0 | 0 | 0 | 0 | 0 | 0.2238 | 0
2026 | 10 | 31 | 8 | 0.2238 | 0 | 0 | 0 | 0 | 0 | 0 | 0 | 0.2238 | 0
2026 | 10 | 31 | 9 | 0.2238 | 0 | 0 | 0 | 0 | 0 | 0 | 0 | 0.2238 | 0
2026 | 10 | 31 | 10 | 0.2238 | 0 | 0 | 0 | 0 | 0 | 0 | 0 | 0.2238 | 0
2026 | 10 | 31 | 11 | 0.2238 | 0 | 0 | 0 | 0 | 0 | 0 | 0 | 0.2238 | 0
2026 | 10 | 31 | 12 | 0.2238 | 0 | 0 | 0 | 0 | 0 | 0 | 0 | 0.2238 | 0
2026 | 10 | 31 | 13 | 0.2238 | 0 | 0 | 0 | 0 | 0 | 0 | 0 | 0.2238 | 0
2026 | 10 | 31 | 14 | 0.2238 | 0 | 0 | 0 | 0 | 0 | 0 | 0 | 0.2238 | 0
2026 | 10 | 31 | 15 | 0.2238 | 0 | 0 | 0 | 0 | 0 | 0 | 0 | 0.2238 | 0
2026 | 10 | 31 | 16 | 0.2238 | 0 | 0 | 0 | 0 | 0 | 0 | 0 | 0.2238 | 0
2026 | 10 | 31 | 17 | 0.2238 | 0 | 0 | 0 | 0 | 0 | 0 | 0 | 0.2238 | 0
2026 | 10 | 31 | 18 | 0.2238 | 0 | 0 | 0 | 0 | 0 | 0 | 0 | 0.2238 | 0
2026 | 10 | 31 | 19 | 0.2238 | 0 | 0 | 0 | 0 | 0 | 0 | 0 | 0.2238 | 0
2026 | 10 | 31 | 20 | 0.2238 | 0 | 0 | 0 | 0 | 0 | 0 | 0 | 0.2238 | 0
2026 | 10 | 31 | 21 | 0.2238 | 0 | 0 | 0 | 0 | 0 | 0 | 0 | 0.2238 | 0
2026 | 10 | 31 | 22 | 0.2238 | 0 | 0 | 0 | 0 | 0 | 0 | 0 | 0.2238 | 0
2026 | 10 | 31 | 23 | 0.2238 | 0 | 0 | 0 | 0 | 0 | 0 | 0 | 0.2238 | 0
2026 | 10 | 31 | 24 | 0.2238 | 0 | 0 | 0 | 0 | 0 | 0 | 0 | 0.2238 | 0
2026 | 11 | 1 | 1 | 0.19332 | 0 | 0 | 0 | 0 | 0 | 0 | 0 | 0.19332 | 0
2026 | 11 | 1 | 2 | 0.19332 | 0 | 0 | 0 | 0 | 0 | 0 | 0 | 0.19332 | 0
2026 | 11 | 1 | 3 | 0.19332 | 0 | 0 | 0 | 0 | 0 | 0 | 0 | 0.19332 | 0
2026 | 11 | 1 | 4 | 0.19332 | 0 | 0 | 0 | 0 | 0 | 0 | 0 | 0.19332 | 0
2026 | 11 | 1 | 5 | 0.19332 | 0 | 0 | 0 | 0 | 0 | 0 | 0 | 0.19332 | 0
2026 | 11 | 1 | 6 | 0.19332 | 0 | 0 | 0 | 0 | 0 | 0 | 0 | 0.19332 | 0
2026 | 11 | 1 | 7 | 0.19332 | 0 | 0 | 0 | 0 | 0 | 0 | 0 | 0.19332 | 0
2026 | 11 | 1 | 8 | 0.19332 | 0 | 0 | 0 | 0 | 0 | 0 | 0 | 0.19332 | 0
2026 | 11 | 1 | 9 | 0.19332 | 0 | 0 | 0 | 0 | 0 | 0 | 0 | 0.19332 | 0
2026 | 11 | 1 | 10 | 0.19332 | 0 | 0 | 0 | 0 | 0 | 0 | 0 | 0.19332 | 0
2026 | 11 | 1 | 11 | 0.19332 | 0 | 0 | 0 | 0 | 0 | 0 | 0 | 0.19332 | 0
2026 | 11 | 1 | 12 | 0.19332 | 0 | 0 | 0 | 0 | 0 | 0 | 0 | 0.19332 | 0
2026 | 11 | 1 | 13 | 0.19332 | 0 | 0 | 0 | 0 | 0 | 0 | 0 | 0.19332 | 0
2026 | 11 | 1 | 14 | 0.19332 | 0 | 0 | 0 | 0 | 0 | 0 | 0 | 0.19332 | 0
2026 | 11 | 1 | 15 | 0.19332 | 0 | 0 | 0 | 0 | 0 | 0 | 0 | 0.19332 | 0
2026 | 11 | 1 | 16 | 0.19332 | 0 | 0 | 0 | 0 | 0 | 0 | 0 | 0.19332 | 0
2026 | 11 | 1 | 17 | 0.19332 | 0 | 0 | 0 | 0 | 0 | 0 | 0 | 0.19332 | 0
2026 | 11 | 1 | 18 | 0.19332 | 0 | 0 | 0 | 0 | 0 | 0 | 0 | 0.19332 | 0
2026 | 11 | 1 | 19 | 0.19332 | 0 | 0 | 0 | 0 | 0 | 0 | 0 | 0.19332 | 0
2026 | 11 | 1 | 20 | 0.19332 | 0 | 0 | 0 | 0 | 0 | 0 | 0 | 0.19332 | 0
2026 | 11 | 1 | 21 | 0.19332 | 0 | 0 | 0 | 0 | 0 | 0 | 0 | 0.19332 | 0
2026 | 11 | 1 | 22 | 0.19332 | 0 | 0 | 0 | 0 | 0 | 0 | 0 | 0.19332 | 0
2026 | 11 | 1 | 23 | 0.19332 | 0 | 0 | 0 | 0 | 0 | 0 | 0 | 0.19332 | 0
2026 | 11 | 1 | 24 | 0.19332 | 0 | 0 | 0 | 0 | 0 | 0 | 0 | 0.19332 | 0
2026 | 11 | 2 | 1 | 0.19332 | 0 | 0 | 0 | 0 | 0 | 0 | 0 | 0.19332 | 0
2026 | 11 | 2 | 2 | 0.19332 | 0 | 0 | 0 | 0 | 0 | 0 | 0 | 0.19332 | 0
2026 | 11 | 2 | 3 | 0.19332 | 0 | 0 | 0 | 0 | 0 | 0 | 0 | 0.19332 | 0
2026 | 11 | 2 | 4 | 0.19332 | 0 | 0 | 0 | 0 | 0 | 0 | 0 | 0.19332 | 0
2026 | 11 | 2 | 5 | 0.19332 | 0 | 0 | 0 | 0 | 0 | 0 | 0 | 0.19332 | 0
2026 | 11 | 2 | 6 | 0.19332 | 0 | 0 | 0 | 0 | 0 | 0 | 0 | 0.19332 | 0
2026 | 11 | 2 | 7 | 0.19332 | 0 | 0 | 0 | 0 | 0 | 0 | 0 | 0.19332 | 0
2026 | 11 | 2 | 8 | 0.19332 | 0 | 0 | 0 | 0 | 0 | 0 | 0 | 0.19332 | 0
2026 | 11 | 2 | 9 | 0.19332 | 0 | 0 | 0 | 0 | 0 | 0 | 0 | 0.19332 | 0
2026 | 11 | 2 | 10 | 0.19332 | 0 | 0 | 0 | 0 | 0 | 0 | 0 | 0.19332 | 0
2026 | 11 | 2 | 11 | 0.19332 | 0 | 0 | 0 | 0 | 0 | 0 | 0 | 0.19332 | 0
2026 | 11 | 2 | 12 | 0.19332 | 0 | 0 | 0 | 0 | 0 | 0 | 0 | 0.19332 | 0
2026 | 11 | 2 | 13 | 0.19332 | 0 | 0 | 0 | 0 | 0 | 0 | 0 | 0.19332 | 0
2026 | 11 | 2 | 14 | 0.19332 | 0 | 0 | 0 | 0 | 0 | 0 | 0 | 0.19332 | 0
2026 | 11 | 2 | 15 | 0.19332 | 0 | 0 | 0 | 0 | 0 | 0 | 0 | 0.19332 | 0
2026 | 11 | 2 | 16 | 0.19332 | 0 | 0 | 0 | 0 | 0 | 0 | 0 | 0.19332 | 0
2026 | 11 | 2 | 17 | 0.19332 | 0 | 0 | 0 | 0 | 0 | 0 | 0 | 0.19332 | 0
2026 | 11 | 2 | 18 | 0.19332 | 0 | 0 | 0 | 0 | 0 | 0 | 0 | 0.19332 | 0
2026 | 11 | 2 | 19 | 0.19332 | 0 | 0 | 0 | 0 | 0 | 0 | 0 | 0.19332 | 0
2026 | 11 | 2 | 20 | 0.19332 | 0 | 0 | 0 | 0 | 0 | 0 | 0 | 0.19332 | 0
2026 | 11 | 2 | 21 | 0.19332 | 0 | 0 | 0 | 0 | 0 | 0 | 0 | 0.19332 | 0
2026 | 11 | 2 | 22 | 0.19332 | 0 | 0 | 0 | 0 | 0 | 0 | 0 | 0.19332 | 0
2026 | 11 | 2 | 23 | 0.19332 | 0 | 0 | 0 | 0 | 0 | 0 | 0 | 0.19332 | 0
2026 | 11 | 2 | 24 | 0.19332 | 0 | 0 | 0 | 0 | 0 | 0 | 0 | 0.19332 | 0
2026 | 11 | 3 | 1 | 0.19332 | 0 | 0 | 0 | 0 | 0 | 0 | 0 | 0.19332 | 0
2026 | 11 | 3 | 2 | 0.19332 | 0 | 0 | 0 | 0 | 0 | 0 | 0 | 0.19332 | 0
2026 | 11 | 3 | 3 | 0.19332 | 0 | 0 | 0 | 0 | 0 | 0 | 0 | 0.19332 | 0
2026 | 11 | 3 | 4 | 0.19332 | 0 | 0 | 0 | 0 | 0 | 0 | 0 | 0.19332 | 0
2026 | 11 | 3 | 5 | 0.19332 | 0 | 0 | 0 | 0 | 0 | 0 | 0 | 0.19332 | 0
2026 | 11 | 3 | 6 | 0.19332 | 0 | 0 | 0 | 0 | 0 | 0 | 0 | 0.19332 | 0
2026 | 11 | 3 | 7 | 0.19332 | 0 | 0 | 0 | 0 | 0 | 0 | 0 | 0.19332 | 0
2026 | 11 | 3 | 8 | 0.19332 | 0 | 0 | 0 | 0 | 0 | 0 | 0 | 0.19332 | 0
2026 | 11 | 3 | 9 | 0.19332 | 0 | 0 | 0 | 0 | 0 | 0 | 0 | 0.19332 | 0
2026 | 11 | 3 | 10 | 0.19332 | 0 | 0 | 0 | 0 | 0 | 0 | 0 | 0.19332 | 0
2026 | 11 | 3 | 11 | 0.19332 | 0 | 0 | 0 | 0 | 0 | 0 | 0 | 0.19332 | 0
2026 | 11 | 3 | 12 | 0.19332 | 0 | 0 | 0 | 0 | 0 | 0 | 0 | 0.19332 | 0
2026 | 11 | 3 | 13 | 0.19332 | 0 | 0 | 0 | 0 | 0 | 0 | 0 | 0.19332 | 0
2026 | 11 | 3 | 14 | 0.19332 | 0 | 0 | 0 | 0 | 0 | 0 | 0 | 0.19332 | 0
2026 | 11 | 3 | 15 | 0.19332 | 0 | 0 | 0 | 0 | 0 | 0 | 0 | 0.19332 | 0
2026 | 11 | 3 | 16 | 0.19332 | 0 | 0 | 0 | 0 | 0 | 0 | 0 | 0.19332 | 0
2026 | 11 | 3 | 17 | 0.19332 | 0 | 0 | 0 | 0 | 0 | 0 | 0 | 0.19332 | 0
2026 | 11 | 3 | 18 | 0.19332 | 0 | 0 | 0 | 0 | 0 | 0 | 0 | 0.19332 | 0
2026 | 11 | 3 | 19 | 0.19332 | 0 | 0 | 0 | 0 | 0 | 0 | 0 | 0.19332 | 0
2026 | 11 | 3 | 20 | 0.19332 | 0 | 0 | 0 | 0 | 0 | 0 | 0 | 0.19332 | 0
2026 | 11 | 3 | 21 | 0.19332 | 0 | 0 | 0 | 0 | 0 | 0 | 0 | 0.19332 | 0
2026 | 11 | 3 | 22 | 0.19332 | 0 | 0 | 0 | 0 | 0 | 0 | 0 | 0.19332 | 0
2026 | 11 | 3 | 23 | 0.19332 | 0 | 0 | 0 | 0 | 0 | 0 | 0 | 0.19332 | 0
2026 | 11 | 3 | 24 | 0.19332 | 0 | 0 | 0 | 0 | 0 | 0 | 0 | 0.19332 | 0
2026 | 11 | 4 | 1 | 0.19332 | 0 | 0 | 0 | 0 | 0 | 0 | 0 | 0.19332 | 0
2026 | 11 | 4 | 2 | 0.19332 | 0 | 0 | 0 | 0 | 0 | 0 | 0 | 0.19332 | 0
2026 | 11 | 4 | 3 | 0.19332 | 0 | 0 | 0 | 0 | 0 | 0 | 0 | 0.19332 | 0
2026 | 11 | 4 | 4 | 0.19332 | 0 | 0 | 0 | 0 | 0 | 0 | 0 | 0.19332 | 0
2026 | 11 | 4 | 5 | 0.19332 | 0 | 0 | 0 | 0 | 0 | 0 | 0 | 0.19332 | 0
2026 | 11 | 4 | 6 | 0.19332 | 0 | 0 | 0 | 0 | 0 | 0 | 0 | 0.19332 | 0
2026 | 11 | 4 | 7 | 0.19332 | 0 | 0 | 0 | 0 | 0 | 0 | 0 | 0.19332 | 0
2026 | 11 | 4 | 8 | 0.19332 | 0 | 0 | 0 | 0 | 0 | 0 | 0 | 0.19332 | 0
2026 | 11 | 4 | 9 | 0.19332 | 0 | 0 | 0 | 0 | 0 | 0 | 0 | 0.19332 | 0
2026 | 11 | 4 | 10 | 0.19332 | 0 | 0 | 0 | 0 | 0 | 0 | 0 | 0.19332 | 0
2026 | 11 | 4 | 11 | 0.19332 | 0 | 0 | 0 | 0 | 0 | 0 | 0 | 0.19332 | 0
2026 | 11 | 4 | 12 | 0.19332 | 0 | 0 | 0 | 0 | 0 | 0 | 0 | 0.19332 | 0
2026 | 11 | 4 | 13 | 0.19332 | 0 | 0 | 0 | 0 | 0 | 0 | 0 | 0.19332 | 0
2026 | 11 | 4 | 14 | 0.19332 | 0 | 0 | 0 | 0 | 0 | 0 | 0 | 0.19332 | 0
2026 | 11 | 4 | 15 | 0.19332 | 0 | 0 | 0 | 0 | 0 | 0 | 0 | 0.19332 | 0
2026 | 11 | 4 | 16 | 0.19332 | 0 | 0 | 0 | 0 | 0 | 0 | 0 | 0.19332 | 0
2026 | 11 | 4 | 17 | 0.19332 | 0 | 0 | 0 | 0 | 0 | 0 | 0 | 0.19332 | 0
2026 | 11 | 4 | 18 | 0.19332 | 0 | 0 | 0 | 0 | 0 | 0 | 0 | 0.19332 | 0
2026 | 11 | 4 | 19 | 0.19332 | 0 | 0 | 0 | 0 | 0 | 0 | 0 | 0.19332 | 0
2026 | 11 | 4 | 20 | 0.19332 | 0 | 0 | 0 | 0 | 0 | 0 | 0 | 0.19332 | 0
2026 | 11 | 4 | 21 | 0.19332 | 0 | 0 | 0 | 0 | 0 | 0 | 0 | 0.19332 | 0
2026 | 11 | 4 | 22 | 0.19332 | 0 | 0 | 0 | 0 | 0 | 0 | 0 | 0.19332 | 0
2026 | 11 | 4 | 23 | 0.19332 | 0 | 0 | 0 | 0 | 0 | 0 | 0 | 0.19332 | 0
2026 | 11 | 4 | 24 | 0.19332 | 0 | 0 | 0 | 0 | 0 | 0 | 0 | 0.19332 | 0
2026 | 11 | 5 | 1 | 0.19332 | 0 | 0 | 0 | 0 | 0 | 0 | 0 | 0.19332 | 0
2026 | 11 | 5 | 2 | 0.19332 | 0 | 0 | 0 | 0 | 0 | 0 | 0 | 0.19332 | 0
2026 | 11 | 5 | 3 | 0.19332 | 0 | 0 | 0 | 0 | 0 | 0 | 0 | 0.19332 | 0
2026 | 11 | 5 | 4 | 0.19332 | 0 | 0 | 0 | 0 | 0 | 0 | 0 | 0.19332 | 0
2026 | 11 | 5 | 5 | 0.19332 | 0 | 0 | 0 | 0 | 0 | 0 | 0 | 0.19332 | 0
2026 | 11 | 5 | 6 | 0.19332 | 0 | 0 | 0 | 0 | 0 | 0 | 0 | 0.19332 | 0
2026 | 11 | 5 | 7 | 0.19332 | 0 | 0 | 0 | 0 | 0 | 0 | 0 | 0.19332 | 0
2026 | 11 | 5 | 8 | 0.19332 | 0 | 0 | 0 | 0 | 0 | 0 | 0 | 0.19332 | 0
2026 | 11 | 5 | 9 | 0.19332 | 0 | 0 | 0 | 0 | 0 | 0 | 0 | 0.19332 | 0
2026 | 11 | 5 | 10 | 0.19332 | 0 | 0 | 0 | 0 | 0 | 0 | 0 | 0.19332 | 0
2026 | 11 | 5 | 11 | 0.19332 | 0 | 0 | 0 | 0 | 0 | 0 | 0 | 0.19332 | 0
2026 | 11 | 5 | 12 | 0.19332 | 0 | 0 | 0 | 0 | 0 | 0 | 0 | 0.19332 | 0
2026 | 11 | 5 | 13 | 0.19332 | 0 | 0 | 0 | 0 | 0 | 0 | 0 | 0.19332 | 0
2026 | 11 | 5 | 14 | 0.19332 | 0 | 0 | 0 | 0 | 0 | 0 | 0 | 0.19332 | 0
2026 | 11 | 5 | 15 | 0.19332 | 0 | 0 | 0 | 0 | 0 | 0 | 0 | 0.19332 | 0
2026 | 11 | 5 | 16 | 0.19332 | 0 | 0 | 0 | 0 | 0 | 0 | 0 | 0.19332 | 0
2026 | 11 | 5 | 17 | 0.19332 | 0 | 0 | 0 | 0 | 0 | 0 | 0 | 0.19332 | 0
2026 | 11 | 5 | 18 | 0.19332 | 0 | 0 | 0 | 0 | 0 | 0 | 0 | 0.19332 | 0
2026 | 11 | 5 | 19 | 0.19332 | 0 | 0 | 0 | 0 | 0 | 0 | 0 | 0.19332 | 0
2026 | 11 | 5 | 20 | 0.19332 | 0 | 0 | 0 | 0 | 0 | 0 | 0 | 0.19332 | 0
2026 | 11 | 5 | 21 | 0.19332 | 0 | 0 | 0 | 0 | 0 | 0 | 0 | 0.19332 | 0
2026 | 11 | 5 | 22 | 0.19332 | 0 | 0 | 0 | 0 | 0 | 0 | 0 | 0.19332 | 0
2026 | 11 | 5 | 23 | 0.19332 | 0 | 0 | 0 | 0 | 0 | 0 | 0 | 0.19332 | 0
2026 | 11 | 5 | 24 | 0.19332 | 0 | 0 | 0 | 0 | 0 | 0 | 0 | 0.19332 | 0
2026 | 11 | 6 | 1 | 0.19332 | 0 | 0 | 0 | 0 | 0 | 0 | 0 | 0.19332 | 0
2026 | 11 | 6 | 2 | 0.19332 | 0 | 0 | 0 | 0 | 0 | 0 | 0 | 0.19332 | 0
2026 | 11 | 6 | 3 | 0.19332 | 0 | 0 | 0 | 0 | 0 | 0 | 0 | 0.19332 | 0
2026 | 11 | 6 | 4 | 0.19332 | 0 | 0 | 0 | 0 | 0 | 0 | 0 | 0.19332 | 0
2026 | 11 | 6 | 5 | 0.19332 | 0 | 0 | 0 | 0 | 0 | 0 | 0 | 0.19332 | 0
2026 | 11 | 6 | 6 | 0.19332 | 0 | 0 | 0 | 0 | 0 | 0 | 0 | 0.19332 | 0
2026 | 11 | 6 | 7 | 0.19332 | 0 | 0 | 0 | 0 | 0 | 0 | 0 | 0.19332 | 0
2026 | 11 | 6 | 8 | 0.19332 | 0 | 0 | 0 | 0 | 0 | 0 | 0 | 0.19332 | 0
2026 | 11 | 6 | 9 | 0.19332 | 0 | 0 | 0 | 0 | 0 | 0 | 0 | 0.19332 | 0
2026 | 11 | 6 | 10 | 0.19332 | 0 | 0 | 0 | 0 | 0 | 0 | 0 | 0.19332 | 0
2026 | 11 | 6 | 11 | 0.19332 | 0 | 0 | 0 | 0 | 0 | 0 | 0 | 0.19332 | 0
2026 | 11 | 6 | 12 | 0.19332 | 0 | 0 | 0 | 0 | 0 | 0 | 0 | 0.19332 | 0
2026 | 11 | 6 | 13 | 0.19332 | 0 | 0 | 0 | 0 | 0 | 0 | 0 | 0.19332 | 0
2026 | 11 | 6 | 14 | 0.19332 | 0 | 0 | 0 | 0 | 0 | 0 | 0 | 0.19332 | 0
2026 | 11 | 6 | 15 | 0.19332 | 0 | 0 | 0 | 0 | 0 | 0 | 0 | 0.19332 | 0
2026 | 11 | 6 | 16 | 0.19332 | 0 | 0 | 0 | 0 | 0 | 0 | 0 | 0.19332 | 0
2026 | 11 | 6 | 17 | 0.19332 | 0 | 0 | 0 | 0 | 0 | 0 | 0 | 0.19332 | 0
2026 | 11 | 6 | 18 | 0.19332 | 0 | 0 | 0 | 0 | 0 | 0 | 0 | 0.19332 | 0
2026 | 11 | 6 | 19 | 0.19332 | 0 | 0 | 0 | 0 | 0 | 0 | 0 | 0.19332 | 0
2026 | 11 | 6 | 20 | 0.19332 | 0 | 0 | 0 | 0 | 0 | 0 | 0 | 0.19332 | 0
2026 | 11 | 6 | 21 | 0.19332 | 0 | 0 | 0 | 0 | 0 | 0 | 0 | 0.19332 | 0
2026 | 11 | 6 | 22 | 0.19332 | 0 | 0 | 0 | 0 | 0 | 0 | 0 | 0.19332 | 0
2026 | 11 | 6 | 23 | 0.19332 | 0 | 0 | 0 | 0 | 0 | 0 | 0 | 0.19332 | 0
2026 | 11 | 6 | 24 | 0.19332 | 0 | 0 | 0 | 0 | 0 | 0 | 0 | 0.19332 | 0
2026 | 11 | 7 | 1 | 0.19332 | 0 | 0 | 0 | 0 | 0 | 0 | 0 | 0.19332 | 0
2026 | 11 | 7 | 2 | 0.19332 | 0 | 0 | 0 | 0 | 0 | 0 | 0 | 0.19332 | 0
2026 | 11 | 7 | 3 | 0.19332 | 0 | 0 | 0 | 0 | 0 | 0 | 0 | 0.19332 | 0
2026 | 11 | 7 | 4 | 0.19332 | 0 | 0 | 0 | 0 | 0 | 0 | 0 | 0.19332 | 0
2026 | 11 | 7 | 5 | 0.19332 | 0 | 0 | 0 | 0 | 0 | 0 | 0 | 0.19332 | 0
2026 | 11 | 7 | 6 | 0.19332 | 0 | 0 | 0 | 0 | 0 | 0 | 0 | 0.19332 | 0
2026 | 11 | 7 | 7 | 0.19332 | 0 | 0 | 0 | 0 | 0 | 0 | 0 | 0.19332 | 0
2026 | 11 | 7 | 8 | 0.19332 | 0 | 0 | 0 | 0 | 0 | 0 | 0 | 0.19332 | 0
2026 | 11 | 7 | 9 | 0.19332 | 0 | 0 | 0 | 0 | 0 | 0 | 0 | 0.19332 | 0
2026 | 11 | 7 | 10 | 0.19332 | 0 | 0 | 0 | 0 | 0 | 0 | 0 | 0.19332 | 0
2026 | 11 | 7 | 11 | 0.19332 | 0 | 0 | 0 | 0 | 0 | 0 | 0 | 0.19332 | 0
2026 | 11 | 7 | 12 | 0.19332 | 0 | 0 | 0 | 0 | 0 | 0 | 0 | 0.19332 | 0
2026 | 11 | 7 | 13 | 0.19332 | 0 | 0 | 0 | 0 | 0 | 0 | 0 | 0.19332 | 0
2026 | 11 | 7 | 14 | 0.19332 | 0 | 0 | 0 | 0 | 0 | 0 | 0 | 0.19332 | 0
2026 | 11 | 7 | 15 | 0.19332 | 0 | 0 | 0 | 0 | 0 | 0 | 0 | 0.19332 | 0
2026 | 11 | 7 | 16 | 0.19332 | 0 | 0 | 0 | 0 | 0 | 0 | 0 | 0.19332 | 0
2026 | 11 | 7 | 17 | 0.19332 | 0 | 0 | 0 | 0 | 0 | 0 | 0 | 0.19332 | 0
2026 | 11 | 7 | 18 | 0.19332 | 0 | 0 | 0 | 0 | 0 | 0 | 0 | 0.19332 | 0
2026 | 11 | 7 | 19 | 0.19332 | 0 | 0 | 0 | 0 | 0 | 0 | 0 | 0.19332 | 0
2026 | 11 | 7 | 20 | 0.19332 | 0 | 0 | 0 | 0 | 0 | 0 | 0 | 0.19332 | 0
2026 | 11 | 7 | 21 | 0.19332 | 0 | 0 | 0 | 0 | 0 | 0 | 0 | 0.19332 | 0
2026 | 11 | 7 | 22 | 0.19332 | 0 | 0 | 0 | 0 | 0 | 0 | 0 | 0.19332 | 0
2026 | 11 | 7 | 23 | 0.19332 | 0 | 0 | 0 | 0 | 0 | 0 | 0 | 0.19332 | 0
2026 | 11 | 7 | 24 | 0.19332 | 0 | 0 | 0 | 0 | 0 | 0 | 0 | 0.19332 | 0
2026 | 11 | 8 | 1 | 0.19332 | 0 | 0 | 0 | 0 | 0 | 0 | 0 | 0.19332 | 0
2026 | 11 | 8 | 2 | 0.19332 | 0 | 0 | 0 | 0 | 0 | 0 | 0 | 0.19332 | 0
2026 | 11 | 8 | 3 | 0.19332 | 0 | 0 | 0 | 0 | 0 | 0 | 0 | 0.19332 | 0
2026 | 11 | 8 | 4 | 0.19332 | 0 | 0 | 0 | 0 | 0 | 0 | 0 | 0.19332 | 0
2026 | 11 | 8 | 5 | 0.19332 | 0 | 0 | 0 | 0 | 0 | 0 | 0 | 0.19332 | 0
2026 | 11 | 8 | 6 | 0.19332 | 0 | 0 | 0 | 0 | 0 | 0 | 0 | 0.19332 | 0
2026 | 11 | 8 | 7 | 0.19332 | 0 | 0 | 0 | 0 | 0 | 0 | 0 | 0.19332 | 0
2026 | 11 | 8 | 8 | 0.19332 | 0 | 0 | 0 | 0 | 0 | 0 | 0 | 0.19332 | 0
2026 | 11 | 8 | 9 | 0.19332 | 0 | 0 | 0 | 0 | 0 | 0 | 0 | 0.19332 | 0
2026 | 11 | 8 | 10 | 0.19332 | 0 | 0 | 0 | 0 | 0 | 0 | 0 | 0.19332 | 0
2026 | 11 | 8 | 11 | 0.19332 | 0 | 0 | 0 | 0 | 0 | 0 | 0 | 0.19332 | 0
2026 | 11 | 8 | 12 | 0.19332 | 0 | 0 | 0 | 0 | 0 | 0 | 0 | 0.19332 | 0
2026 | 11 | 8 | 13 | 0.19332 | 0 | 0 | 0 | 0 | 0 | 0 | 0 | 0.19332 | 0
2026 | 11 | 8 | 14 | 0.19332 | 0 | 0 | 0 | 0 | 0 | 0 | 0 | 0.19332 | 0
2026 | 11 | 8 | 15 | 0.19332 | 0 | 0 | 0 | 0 | 0 | 0 | 0 | 0.19332 | 0
2026 | 11 | 8 | 16 | 0.19332 | 0 | 0 | 0 | 0 | 0 | 0 | 0 | 0.19332 | 0
2026 | 11 | 8 | 17 | 0.19332 | 0 | 0 | 0 | 0 | 0 | 0 | 0 | 0.19332 | 0
2026 | 11 | 8 | 18 | 0.19332 | 0 | 0 | 0 | 0 | 0 | 0 | 0 | 0.19332 | 0
2026 | 11 | 8 | 19 | 0.19332 | 0 | 0 | 0 | 0 | 0 | 0 | 0 | 0.19332 | 0
2026 | 11 | 8 | 20 | 0.19332 | 0 | 0 | 0 | 0 | 0 | 0 | 0 | 0.19332 | 0
2026 | 11 | 8 | 21 | 0.19332 | 0 | 0 | 0 | 0 | 0 | 0 | 0 | 0.19332 | 0
2026 | 11 | 8 | 22 | 0.19332 | 0 | 0 | 0 | 0 | 0 | 0 | 0 | 0.19332 | 0
2026 | 11 | 8 | 23 | 0.19332 | 0 | 0 | 0 | 0 | 0 | 0 | 0 | 0.19332 | 0
2026 | 11 | 8 | 24 | 0.19332 | 0 | 0 | 0 | 0 | 0 | 0 | 0 | 0.19332 | 0
2026 | 11 | 9 | 1 | 0.19332 | 0 | 0 | 0 | 0 | 0 | 0 | 0 | 0.19332 | 0
2026 | 11 | 9 | 2 | 0.19332 | 0 | 0 | 0 | 0 | 0 | 0 | 0 | 0.19332 | 0
2026 | 11 | 9 | 3 | 0.19332 | 0 | 0 | 0 | 0 | 0 | 0 | 0 | 0.19332 | 0
2026 | 11 | 9 | 4 | 0.19332 | 0 | 0 | 0 | 0 | 0 | 0 | 0 | 0.19332 | 0
2026 | 11 | 9 | 5 | 0.19332 | 0 | 0 | 0 | 0 | 0 | 0 | 0 | 0.19332 | 0
2026 | 11 | 9 | 6 | 0.19332 | 0 | 0 | 0 | 0 | 0 | 0 | 0 | 0.19332 | 0
2026 | 11 | 9 | 7 | 0.19332 | 0 | 0 | 0 | 0 | 0 | 0 | 0 | 0.19332 | 0
2026 | 11 | 9 | 8 | 0.19332 | 0 | 0 | 0 | 0 | 0 | 0 | 0 | 0.19332 | 0
2026 | 11 | 9 | 9 | 0.19332 | 0 | 0 | 0 | 0 | 0 | 0 | 0 | 0.19332 | 0
2026 | 11 | 9 | 10 | 0.19332 | 0 | 0 | 0 | 0 | 0 | 0 | 0 | 0.19332 | 0
2026 | 11 | 9 | 11 | 0.19332 | 0 | 0 | 0 | 0 | 0 | 0 | 0 | 0.19332 | 0
2026 | 11 | 9 | 12 | 0.19332 | 0 | 0 | 0 | 0 | 0 | 0 | 0 | 0.19332 | 0
2026 | 11 | 9 | 13 | 0.19332 | 0 | 0 | 0 | 0 | 0 | 0 | 0 | 0.19332 | 0
2026 | 11 | 9 | 14 | 0.19332 | 0 | 0 | 0 | 0 | 0 | 0 | 0 | 0.19332 | 0
2026 | 11 | 9 | 15 | 0.19332 | 0 | 0 | 0 | 0 | 0 | 0 | 0 | 0.19332 | 0
2026 | 11 | 9 | 16 | 0.19332 | 0 | 0 | 0 | 0 | 0 | 0 | 0 | 0.19332 | 0
2026 | 11 | 9 | 17 | 0.19332 | 0 | 0 | 0 | 0 | 0 | 0 | 0 | 0.19332 | 0
2026 | 11 | 9 | 18 | 0.19332 | 0 | 0 | 0 | 0 | 0 | 0 | 0 | 0.19332 | 0
2026 | 11 | 9 | 19 | 0.19332 | 0 | 0 | 0 | 0 | 0 | 0 | 0 | 0.19332 | 0
2026 | 11 | 9 | 20 | 0.19332 | 0 | 0 | 0 | 0 | 0 | 0 | 0 | 0.19332 | 0
2026 | 11 | 9 | 21 | 0.19332 | 0 | 0 | 0 | 0 | 0 | 0 | 0 | 0.19332 | 0
2026 | 11 | 9 | 22 | 0.19332 | 0 | 0 | 0 | 0 | 0 | 0 | 0 | 0.19332 | 0
2026 | 11 | 9 | 23 | 0.19332 | 0 | 0 | 0 | 0 | 0 | 0 | 0 | 0.19332 | 0
2026 | 11 | 9 | 24 | 0.19332 | 0 | 0 | 0 | 0 | 0 | 0 | 0 | 0.19332 | 0
2026 | 11 | 10 | 1 | 0.19332 | 0 | 0 | 0 | 0 | 0 | 0 | 0 | 0.19332 | 0
2026 | 11 | 10 | 2 | 0.19332 | 0 | 0 | 0 | 0 | 0 | 0 | 0 | 0.19332 | 0
2026 | 11 | 10 | 3 | 0.19332 | 0 | 0 | 0 | 0 | 0 | 0 | 0 | 0.19332 | 0
2026 | 11 | 10 | 4 | 0.19332 | 0 | 0 | 0 | 0 | 0 | 0 | 0 | 0.19332 | 0
2026 | 11 | 10 | 5 | 0.19332 | 0 | 0 | 0 | 0 | 0 | 0 | 0 | 0.19332 | 0
2026 | 11 | 10 | 6 | 0.19332 | 0 | 0 | 0 | 0 | 0 | 0 | 0 | 0.19332 | 0
2026 | 11 | 10 | 7 | 0.19332 | 0 | 0 | 0 | 0 | 0 | 0 | 0 | 0.19332 | 0
2026 | 11 | 10 | 8 | 0.19332 | 0 | 0 | 0 | 0 | 0 | 0 | 0 | 0.19332 | 0
2026 | 11 | 10 | 9 | 0.19332 | 0 | 0 | 0 | 0 | 0 | 0 | 0 | 0.19332 | 0
2026 | 11 | 10 | 10 | 0.19332 | 0 | 0 | 0 | 0 | 0 | 0 | 0 | 0.19332 | 0
2026 | 11 | 10 | 11 | 0.19332 | 0 | 0 | 0 | 0 | 0 | 0 | 0 | 0.19332 | 0
2026 | 11 | 10 | 12 | 0.19332 | 0 | 0 | 0 | 0 | 0 | 0 | 0 | 0.19332 | 0
2026 | 11 | 10 | 13 | 0.19332 | 0 | 0 | 0 | 0 | 0 | 0 | 0 | 0.19332 | 0
2026 | 11 | 10 | 14 | 0.19332 | 0 | 0 | 0 | 0 | 0 | 0 | 0 | 0.19332 | 0
2026 | 11 | 10 | 15 | 0.19332 | 0 | 0 | 0 | 0 | 0 | 0 | 0 | 0.19332 | 0
2026 | 11 | 10 | 16 | 0.19332 | 0 | 0 | 0 | 0 | 0 | 0 | 0 | 0.19332 | 0
2026 | 11 | 10 | 17 | 0.19332 | 0 | 0 | 0 | 0 | 0 | 0 | 0 | 0.19332 | 0
2026 | 11 | 10 | 18 | 0.19332 | 0 | 0 | 0 | 0 | 0 | 0 | 0 | 0.19332 | 0
2026 | 11 | 10 | 19 | 0.19332 | 0 | 0 | 0 | 0 | 0 | 0 | 0 | 0.19332 | 0
2026 | 11 | 10 | 20 | 0.19332 | 0 | 0 | 0 | 0 | 0 | 0 | 0 | 0.19332 | 0
2026 | 11 | 10 | 21 | 0.19332 | 0 | 0 | 0 | 0 | 0 | 0 | 0 | 0.19332 | 0
2026 | 11 | 10 | 22 | 0.19332 | 0 | 0 | 0 | 0 | 0 | 0 | 0 | 0.19332 | 0
2026 | 11 | 10 | 23 | 0.19332 | 0 | 0 | 0 | 0 | 0 | 0 | 0 | 0.19332 | 0
2026 | 11 | 10 | 24 | 0.19332 | 0 | 0 | 0 | 0 | 0 | 0 | 0 | 0.19332 | 0
2026 | 11 | 11 | 1 | 0.19332 | 0 | 0 | 0 | 0 | 0 | 0 | 0 | 0.19332 | 0
2026 | 11 | 11 | 2 | 0.19332 | 0 | 0 | 0 | 0 | 0 | 0 | 0 | 0.19332 | 0
2026 | 11 | 11 | 3 | 0.19332 | 0 | 0 | 0 | 0 | 0 | 0 | 0 | 0.19332 | 0
2026 | 11 | 11 | 4 | 0.19332 | 0 | 0 | 0 | 0 | 0 | 0 | 0 | 0.19332 | 0
2026 | 11 | 11 | 5 | 0.19332 | 0 | 0 | 0 | 0 | 0 | 0 | 0 | 0.19332 | 0
2026 | 11 | 11 | 6 | 0.19332 | 0 | 0 | 0 | 0 | 0 | 0 | 0 | 0.19332 | 0
2026 | 11 | 11 | 7 | 0.19332 | 0 | 0 | 0 | 0 | 0 | 0 | 0 | 0.19332 | 0
2026 | 11 | 11 | 8 | 0.19332 | 0 | 0 | 0 | 0 | 0 | 0 | 0 | 0.19332 | 0
2026 | 11 | 11 | 9 | 0.19332 | 0 | 0 | 0 | 0 | 0 | 0 | 0 | 0.19332 | 0
2026 | 11 | 11 | 10 | 0.19332 | 0 | 0 | 0 | 0 | 0 | 0 | 0 | 0.19332 | 0
2026 | 11 | 11 | 11 | 0.19332 | 0 | 0 | 0 | 0 | 0 | 0 | 0 | 0.19332 | 0
2026 | 11 | 11 | 12 | 0.19332 | 0 | 0 | 0 | 0 | 0 | 0 | 0 | 0.19332 | 0
2026 | 11 | 11 | 13 | 0.19332 | 0 | 0 | 0 | 0 | 0 | 0 | 0 | 0.19332 | 0
2026 | 11 | 11 | 14 | 0.19332 | 0 | 0 | 0 | 0 | 0 | 0 | 0 | 0.19332 | 0
2026 | 11 | 11 | 15 | 0.19332 | 0 | 0 | 0 | 0 | 0 | 0 | 0 | 0.19332 | 0
2026 | 11 | 11 | 16 | 0.19332 | 0 | 0 | 0 | 0 | 0 | 0 | 0 | 0.19332 | 0
2026 | 11 | 11 | 17 | 0.19332 | 0 | 0 | 0 | 0 | 0 | 0 | 0 | 0.19332 | 0
2026 | 11 | 11 | 18 | 0.19332 | 0 | 0 | 0 | 0 | 0 | 0 | 0 | 0.19332 | 0
2026 | 11 | 11 | 19 | 0.19332 | 0 | 0 | 0 | 0 | 0 | 0 | 0 | 0.19332 | 0
2026 | 11 | 11 | 20 | 0.19332 | 0 | 0 | 0 | 0 | 0 | 0 | 0 | 0.19332 | 0
2026 | 11 | 11 | 21 | 0.19332 | 0 | 0 | 0 | 0 | 0 | 0 | 0 | 0.19332 | 0
2026 | 11 | 11 | 22 | 0.19332 | 0 | 0 | 0 | 0 | 0 | 0 | 0 | 0.19332 | 0
2026 | 11 | 11 | 23 | 0.19332 | 0 | 0 | 0 | 0 | 0 | 0 | 0 | 0.19332 | 0
2026 | 11 | 11 | 24 | 0.19332 | 0 | 0 | 0 | 0 | 0 | 0 | 0 | 0.19332 | 0
2026 | 11 | 12 | 1 | 0.19332 | 0 | 0 | 0 | 0 | 0 | 0 | 0 | 0.19332 | 0
2026 | 11 | 12 | 2 | 0.19332 | 0 | 0 | 0 | 0 | 0 | 0 | 0 | 0.19332 | 0
2026 | 11 | 12 | 3 | 0.19332 | 0 | 0 | 0 | 0 | 0 | 0 | 0 | 0.19332 | 0
2026 | 11 | 12 | 4 | 0.19332 | 0 | 0 | 0 | 0 | 0 | 0 | 0 | 0.19332 | 0
2026 | 11 | 12 | 5 | 0.19332 | 0 | 0 | 0 | 0 | 0 | 0 | 0 | 0.19332 | 0
2026 | 11 | 12 | 6 | 0.19332 | 0 | 0 | 0 | 0 | 0 | 0 | 0 | 0.19332 | 0
2026 | 11 | 12 | 7 | 0.19332 | 0 | 0 | 0 | 0 | 0 | 0 | 0 | 0.19332 | 0
2026 | 11 | 12 | 8 | 0.19332 | 0 | 0 | 0 | 0 | 0 | 0 | 0 | 0.19332 | 0
2026 | 11 | 12 | 9 | 0.19332 | 0 | 0 | 0 | 0 | 0 | 0 | 0 | 0.19332 | 0
2026 | 11 | 12 | 10 | 0.19332 | 0 | 0 | 0 | 0 | 0 | 0 | 0 | 0.19332 | 0
2026 | 11 | 12 | 11 | 0.19332 | 0 | 0 | 0 | 0 | 0 | 0 | 0 | 0.19332 | 0
2026 | 11 | 12 | 12 | 0.19332 | 0 | 0 | 0 | 0 | 0 | 0 | 0 | 0.19332 | 0
2026 | 11 | 12 | 13 | 0.19332 | 0 | 0 | 0 | 0 | 0 | 0 | 0 | 0.19332 | 0
2026 | 11 | 12 | 14 | 0.19332 | 0 | 0 | 0 | 0 | 0 | 0 | 0 | 0.19332 | 0
2026 | 11 | 12 | 15 | 0.19332 | 0 | 0 | 0 | 0 | 0 | 0 | 0 | 0.19332 | 0
2026 | 11 | 12 | 16 | 0.19332 | 0 | 0 | 0 | 0 | 0 | 0 | 0 | 0.19332 | 0
2026 | 11 | 12 | 17 | 0.19332 | 0 | 0 | 0 | 0 | 0 | 0 | 0 | 0.19332 | 0
2026 | 11 | 12 | 18 | 0.19332 | 0 | 0 | 0 | 0 | 0 | 0 | 0 | 0.19332 | 0
2026 | 11 | 12 | 19 | 0.19332 | 0 | 0 | 0 | 0 | 0 | 0 | 0 | 0.19332 | 0
2026 | 11 | 12 | 20 | 0.19332 | 0 | 0 | 0 | 0 | 0 | 0 | 0 | 0.19332 | 0
2026 | 11 | 12 | 21 | 0.19332 | 0 | 0 | 0 | 0 | 0 | 0 | 0 | 0.19332 | 0
2026 | 11 | 12 | 22 | 0.19332 | 0 | 0 | 0 | 0 | 0 | 0 | 0 | 0.19332 | 0
2026 | 11 | 12 | 23 | 0.19332 | 0 | 0 | 0 | 0 | 0 | 0 | 0 | 0.19332 | 0
2026 | 11 | 12 | 24 | 0.19332 | 0 | 0 | 0 | 0 | 0 | 0 | 0 | 0.19332 | 0
2026 | 11 | 13 | 1 | 0.19332 | 0 | 0 | 0 | 0 | 0 | 0 | 0 | 0.19332 | 0
2026 | 11 | 13 | 2 | 0.19332 | 0 | 0 | 0 | 0 | 0 | 0 | 0 | 0.19332 | 0
2026 | 11 | 13 | 3 | 0.19332 | 0 | 0 | 0 | 0 | 0 | 0 | 0 | 0.19332 | 0
2026 | 11 | 13 | 4 | 0.19332 | 0 | 0 | 0 | 0 | 0 | 0 | 0 | 0.19332 | 0
2026 | 11 | 13 | 5 | 0.19332 | 0 | 0 | 0 | 0 | 0 | 0 | 0 | 0.19332 | 0
2026 | 11 | 13 | 6 | 0.19332 | 0 | 0 | 0 | 0 | 0 | 0 | 0 | 0.19332 | 0
2026 | 11 | 13 | 7 | 0.19332 | 0 | 0 | 0 | 0 | 0 | 0 | 0 | 0.19332 | 0
2026 | 11 | 13 | 8 | 0.19332 | 0 | 0 | 0 | 0 | 0 | 0 | 0 | 0.19332 | 0
2026 | 11 | 13 | 9 | 0.19332 | 0 | 0 | 0 | 0 | 0 | 0 | 0 | 0.19332 | 0
2026 | 11 | 13 | 10 | 0.19332 | 0 | 0 | 0 | 0 | 0 | 0 | 0 | 0.19332 | 0
2026 | 11 | 13 | 11 | 0.19332 | 0 | 0 | 0 | 0 | 0 | 0 | 0 | 0.19332 | 0
2026 | 11 | 13 | 12 | 0.19332 | 0 | 0 | 0 | 0 | 0 | 0 | 0 | 0.19332 | 0
2026 | 11 | 13 | 13 | 0.19332 | 0 | 0 | 0 | 0 | 0 | 0 | 0 | 0.19332 | 0
2026 | 11 | 13 | 14 | 0.19332 | 0 | 0 | 0 | 0 | 0 | 0 | 0 | 0.19332 | 0
2026 | 11 | 13 | 15 | 0.19332 | 0 | 0 | 0 | 0 | 0 | 0 | 0 | 0.19332 | 0
2026 | 11 | 13 | 16 | 0.19332 | 0 | 0 | 0 | 0 | 0 | 0 | 0 | 0.19332 | 0
2026 | 11 | 13 | 17 | 0.19332 | 0 | 0 | 0 | 0 | 0 | 0 | 0 | 0.19332 | 0
2026 | 11 | 13 | 18 | 0.19332 | 0 | 0 | 0 | 0 | 0 | 0 | 0 | 0.19332 | 0
2026 | 11 | 13 | 19 | 0.19332 | 0 | 0 | 0 | 0 | 0 | 0 | 0 | 0.19332 | 0
2026 | 11 | 13 | 20 | 0.19332 | 0 | 0 | 0 | 0 | 0 | 0 | 0 | 0.19332 | 0
2026 | 11 | 13 | 21 | 0.19332 | 0 | 0 | 0 | 0 | 0 | 0 | 0 | 0.19332 | 0
2026 | 11 | 13 | 22 | 0.19332 | 0 | 0 | 0 | 0 | 0 | 0 | 0 | 0.19332 | 0
2026 | 11 | 13 | 23 | 0.19332 | 0 | 0 | 0 | 0 | 0 | 0 | 0 | 0.19332 | 0
2026 | 11 | 13 | 24 | 0.19332 | 0 | 0 | 0 | 0 | 0 | 0 | 0 | 0.19332 | 0
2026 | 11 | 14 | 1 | 0.19332 | 0 | 0 | 0 | 0 | 0 | 0 | 0 | 0.19332 | 0
2026 | 11 | 14 | 2 | 0.19332 | 0 | 0 | 0 | 0 | 0 | 0 | 0 | 0.19332 | 0
2026 | 11 | 14 | 3 | 0.19332 | 0 | 0 | 0 | 0 | 0 | 0 | 0 | 0.19332 | 0
2026 | 11 | 14 | 4 | 0.19332 | 0 | 0 | 0 | 0 | 0 | 0 | 0 | 0.19332 | 0
2026 | 11 | 14 | 5 | 0.19332 | 0 | 0 | 0 | 0 | 0 | 0 | 0 | 0.19332 | 0
2026 | 11 | 14 | 6 | 0.19332 | 0 | 0 | 0 | 0 | 0 | 0 | 0 | 0.19332 | 0
2026 | 11 | 14 | 7 | 0.19332 | 0 | 0 | 0 | 0 | 0 | 0 | 0 | 0.19332 | 0
2026 | 11 | 14 | 8 | 0.19332 | 0 | 0 | 0 | 0 | 0 | 0 | 0 | 0.19332 | 0
2026 | 11 | 14 | 9 | 0.19332 | 0 | 0 | 0 | 0 | 0 | 0 | 0 | 0.19332 | 0
2026 | 11 | 14 | 10 | 0.19332 | 0 | 0 | 0 | 0 | 0 | 0 | 0 | 0.19332 | 0
2026 | 11 | 14 | 11 | 0.19332 | 0 | 0 | 0 | 0 | 0 | 0 | 0 | 0.19332 | 0
2026 | 11 | 14 | 12 | 0.19332 | 0 | 0 | 0 | 0 | 0 | 0 | 0 | 0.19332 | 0
2026 | 11 | 14 | 13 | 0.19332 | 0 | 0 | 0 | 0 | 0 | 0 | 0 | 0.19332 | 0
2026 | 11 | 14 | 14 | 0.19332 | 0 | 0 | 0 | 0 | 0 | 0 | 0 | 0.19332 | 0
2026 | 11 | 14 | 15 | 0.19332 | 0 | 0 | 0 | 0 | 0 | 0 | 0 | 0.19332 | 0
2026 | 11 | 14 | 16 | 0.19332 | 0 | 0 | 0 | 0 | 0 | 0 | 0 | 0.19332 | 0
2026 | 11 | 14 | 17 | 0.19332 | 0 | 0 | 0 | 0 | 0 | 0 | 0 | 0.19332 | 0
2026 | 11 | 14 | 18 | 0.19332 | 0 | 0 | 0 | 0 | 0 | 0 | 0 | 0.19332 | 0
2026 | 11 | 14 | 19 | 0.19332 | 0 | 0 | 0 | 0 | 0 | 0 | 0 | 0.19332 | 0
2026 | 11 | 14 | 20 | 0.19332 | 0 | 0 | 0 | 0 | 0 | 0 | 0 | 0.19332 | 0
2026 | 11 | 14 | 21 | 0.19332 | 0 | 0 | 0 | 0 | 0 | 0 | 0 | 0.19332 | 0
2026 | 11 | 14 | 22 | 0.19332 | 0 | 0 | 0 | 0 | 0 | 0 | 0 | 0.19332 | 0
2026 | 11 | 14 | 23 | 0.19332 | 0 | 0 | 0 | 0 | 0 | 0 | 0 | 0.19332 | 0
2026 | 11 | 14 | 24 | 0.19332 | 0 | 0 | 0 | 0 | 0 | 0 | 0 | 0.19332 | 0
2026 | 11 | 15 | 1 | 0.19332 | 0 | 0 | 0 | 0 | 0 | 0 | 0 | 0.19332 | 0
2026 | 11 | 15 | 2 | 0.19332 | 0 | 0 | 0 | 0 | 0 | 0 | 0 | 0.19332 | 0
2026 | 11 | 15 | 3 | 0.19332 | 0 | 0 | 0 | 0 | 0 | 0 | 0 | 0.19332 | 0
2026 | 11 | 15 | 4 | 0.19332 | 0 | 0 | 0 | 0 | 0 | 0 | 0 | 0.19332 | 0
2026 | 11 | 15 | 5 | 0.19332 | 0 | 0 | 0 | 0 | 0 | 0 | 0 | 0.19332 | 0
2026 | 11 | 15 | 6 | 0.19332 | 0 | 0 | 0 | 0 | 0 | 0 | 0 | 0.19332 | 0
2026 | 11 | 15 | 7 | 0.19332 | 0 | 0 | 0 | 0 | 0 | 0 | 0 | 0.19332 | 0
2026 | 11 | 15 | 8 | 0.19332 | 0 | 0 | 0 | 0 | 0 | 0 | 0 | 0.19332 | 0
2026 | 11 | 15 | 9 | 0.19332 | 0 | 0 | 0 | 0 | 0 | 0 | 0 | 0.19332 | 0
2026 | 11 | 15 | 10 | 0.19332 | 0 | 0 | 0 | 0 | 0 | 0 | 0 | 0.19332 | 0
2026 | 11 | 15 | 11 | 0.19332 | 0 | 0 | 0 | 0 | 0 | 0 | 0 | 0.19332 | 0
2026 | 11 | 15 | 12 | 0.19332 | 0 | 0 | 0 | 0 | 0 | 0 | 0 | 0.19332 | 0
2026 | 11 | 15 | 13 | 0.19332 | 0 | 0 | 0 | 0 | 0 | 0 | 0 | 0.19332 | 0
2026 | 11 | 15 | 14 | 0.19332 | 0 | 0 | 0 | 0 | 0 | 0 | 0 | 0.19332 | 0
2026 | 11 | 15 | 15 | 0.19332 | 0 | 0 | 0 | 0 | 0 | 0 | 0 | 0.19332 | 0
2026 | 11 | 15 | 16 | 0.19332 | 0 | 0 | 0 | 0 | 0 | 0 | 0 | 0.19332 | 0
2026 | 11 | 15 | 17 | 0.19332 | 0 | 0 | 0 | 0 | 0 | 0 | 0 | 0.19332 | 0
2026 | 11 | 15 | 18 | 0.19332 | 0 | 0 | 0 | 0 | 0 | 0 | 0 | 0.19332 | 0
2026 | 11 | 15 | 19 | 0.19332 | 0 | 0 | 0 | 0 | 0 | 0 | 0 | 0.19332 | 0
2026 | 11 | 15 | 20 | 0.19332 | 0 | 0 | 0 | 0 | 0 | 0 | 0 | 0.19332 | 0
2026 | 11 | 15 | 21 | 0.19332 | 0 | 0 | 0 | 0 | 0 | 0 | 0 | 0.19332 | 0
2026 | 11 | 15 | 22 | 0.19332 | 0 | 0 | 0 | 0 | 0 | 0 | 0 | 0.19332 | 0
2026 | 11 | 15 | 23 | 0.19332 | 0 | 0 | 0 | 0 | 0 | 0 | 0 | 0.19332 | 0
2026 | 11 | 15 | 24 | 0.19332 | 0 | 0 | 0 | 0 | 0 | 0 | 0 | 0.19332 | 0
2026 | 11 | 16 | 1 | 0.19332 | 0 | 0 | 0 | 0 | 0 | 0 | 0 | 0.19332 | 0
2026 | 11 | 16 | 2 | 0.19332 | 0 | 0 | 0 | 0 | 0 | 0 | 0 | 0.19332 | 0
2026 | 11 | 16 | 3 | 0.19332 | 0 | 0 | 0 | 0 | 0 | 0 | 0 | 0.19332 | 0
2026 | 11 | 16 | 4 | 0.19332 | 0 | 0 | 0 | 0 | 0 | 0 | 0 | 0.19332 | 0
2026 | 11 | 16 | 5 | 0.19332 | 0 | 0 | 0 | 0 | 0 | 0 | 0 | 0.19332 | 0
2026 | 11 | 16 | 6 | 0.19332 | 0 | 0 | 0 | 0 | 0 | 0 | 0 | 0.19332 | 0
2026 | 11 | 16 | 7 | 0.19332 | 0 | 0 | 0 | 0 | 0 | 0 | 0 | 0.19332 | 0
2026 | 11 | 16 | 8 | 0.19332 | 0 | 0 | 0 | 0 | 0 | 0 | 0 | 0.19332 | 0
2026 | 11 | 16 | 9 | 0.19332 | 0 | 0 | 0 | 0 | 0 | 0 | 0 | 0.19332 | 0
2026 | 11 | 16 | 10 | 0.19332 | 0 | 0 | 0 | 0 | 0 | 0 | 0 | 0.19332 | 0
2026 | 11 | 16 | 11 | 0.19332 | 0 | 0 | 0 | 0 | 0 | 0 | 0 | 0.19332 | 0
2026 | 11 | 16 | 12 | 0.19332 | 0 | 0 | 0 | 0 | 0 | 0 | 0 | 0.19332 | 0
2026 | 11 | 16 | 13 | 0.19332 | 0 | 0 | 0 | 0 | 0 | 0 | 0 | 0.19332 | 0
2026 | 11 | 16 | 14 | 0.19332 | 0 | 0 | 0 | 0 | 0 | 0 | 0 | 0.19332 | 0
2026 | 11 | 16 | 15 | 0.19332 | 0 | 0 | 0 | 0 | 0 | 0 | 0 | 0.19332 | 0
2026 | 11 | 16 | 16 | 0.19332 | 0 | 0 | 0 | 0 | 0 | 0 | 0 | 0.19332 | 0
2026 | 11 | 16 | 17 | 0.19332 | 0 | 0 | 0 | 0 | 0 | 0 | 0 | 0.19332 | 0
2026 | 11 | 16 | 18 | 0.19332 | 0 | 0 | 0 | 0 | 0 | 0 | 0 | 0.19332 | 0
2026 | 11 | 16 | 19 | 0.19332 | 0 | 0 | 0 | 0 | 0 | 0 | 0 | 0.19332 | 0
2026 | 11 | 16 | 20 | 0.19332 | 0 | 0 | 0 | 0 | 0 | 0 | 0 | 0.19332 | 0
2026 | 11 | 16 | 21 | 0.19332 | 0 | 0 | 0 | 0 | 0 | 0 | 0 | 0.19332 | 0
2026 | 11 | 16 | 22 | 0.19332 | 0 | 0 | 0 | 0 | 0 | 0 | 0 | 0.19332 | 0
2026 | 11 | 16 | 23 | 0.19332 | 0 | 0 | 0 | 0 | 0 | 0 | 0 | 0.19332 | 0
2026 | 11 | 16 | 24 | 0.19332 | 0 | 0 | 0 | 0 | 0 | 0 | 0 | 0.19332 | 0
2026 | 11 | 17 | 1 | 0.19332 | 0 | 0 | 0 | 0 | 0 | 0 | 0 | 0.19332 | 0
2026 | 11 | 17 | 2 | 0.19332 | 0 | 0 | 0 | 0 | 0 | 0 | 0 | 0.19332 | 0
2026 | 11 | 17 | 3 | 0.19332 | 0 | 0 | 0 | 0 | 0 | 0 | 0 | 0.19332 | 0
2026 | 11 | 17 | 4 | 0.19332 | 0 | 0 | 0 | 0 | 0 | 0 | 0 | 0.19332 | 0
2026 | 11 | 17 | 5 | 0.19332 | 0 | 0 | 0 | 0 | 0 | 0 | 0 | 0.19332 | 0
2026 | 11 | 17 | 6 | 0.19332 | 0 | 0 | 0 | 0 | 0 | 0 | 0 | 0.19332 | 0
2026 | 11 | 17 | 7 | 0.19332 | 0 | 0 | 0 | 0 | 0 | 0 | 0 | 0.19332 | 0
2026 | 11 | 17 | 8 | 0.19332 | 0 | 0 | 0 | 0 | 0 | 0 | 0 | 0.19332 | 0
2026 | 11 | 17 | 9 | 0.19332 | 0 | 0 | 0 | 0 | 0 | 0 | 0 | 0.19332 | 0
2026 | 11 | 17 | 10 | 0.19332 | 0 | 0 | 0 | 0 | 0 | 0 | 0 | 0.19332 | 0
2026 | 11 | 17 | 11 | 0.19332 | 0 | 0 | 0 | 0 | 0 | 0 | 0 | 0.19332 | 0
2026 | 11 | 17 | 12 | 0.19332 | 0 | 0 | 0 | 0 | 0 | 0 | 0 | 0.19332 | 0
2026 | 11 | 17 | 13 | 0.19332 | 0 | 0 | 0 | 0 | 0 | 0 | 0 | 0.19332 | 0
2026 | 11 | 17 | 14 | 0.19332 | 0 | 0 | 0 | 0 | 0 | 0 | 0 | 0.19332 | 0
2026 | 11 | 17 | 15 | 0.19332 | 0 | 0 | 0 | 0 | 0 | 0 | 0 | 0.19332 | 0
2026 | 11 | 17 | 16 | 0.19332 | 0 | 0 | 0 | 0 | 0 | 0 | 0 | 0.19332 | 0
2026 | 11 | 17 | 17 | 0.19332 | 0 | 0 | 0 | 0 | 0 | 0 | 0 | 0.19332 | 0
2026 | 11 | 17 | 18 | 0.19332 | 0 | 0 | 0 | 0 | 0 | 0 | 0 | 0.19332 | 0
2026 | 11 | 17 | 19 | 0.19332 | 0 | 0 | 0 | 0 | 0 | 0 | 0 | 0.19332 | 0
2026 | 11 | 17 | 20 | 0.19332 | 0 | 0 | 0 | 0 | 0 | 0 | 0 | 0.19332 | 0
2026 | 11 | 17 | 21 | 0.19332 | 0 | 0 | 0 | 0 | 0 | 0 | 0 | 0.19332 | 0
2026 | 11 | 17 | 22 | 0.19332 | 0 | 0 | 0 | 0 | 0 | 0 | 0 | 0.19332 | 0
2026 | 11 | 17 | 23 | 0.19332 | 0 | 0 | 0 | 0 | 0 | 0 | 0 | 0.19332 | 0
2026 | 11 | 17 | 24 | 0.19332 | 0 | 0 | 0 | 0 | 0 | 0 | 0 | 0.19332 | 0
2026 | 11 | 18 | 1 | 0.19332 | 0 | 0 | 0 | 0 | 0 | 0 | 0 | 0.19332 | 0
2026 | 11 | 18 | 2 | 0.19332 | 0 | 0 | 0 | 0 | 0 | 0 | 0 | 0.19332 | 0
2026 | 11 | 18 | 3 | 0.19332 | 0 | 0 | 0 | 0 | 0 | 0 | 0 | 0.19332 | 0
2026 | 11 | 18 | 4 | 0.19332 | 0 | 0 | 0 | 0 | 0 | 0 | 0 | 0.19332 | 0
2026 | 11 | 18 | 5 | 0.19332 | 0 | 0 | 0 | 0 | 0 | 0 | 0 | 0.19332 | 0
2026 | 11 | 18 | 6 | 0.19332 | 0 | 0 | 0 | 0 | 0 | 0 | 0 | 0.19332 | 0
2026 | 11 | 18 | 7 | 0.19332 | 0 | 0 | 0 | 0 | 0 | 0 | 0 | 0.19332 | 0
2026 | 11 | 18 | 8 | 0.19332 | 0 | 0 | 0 | 0 | 0 | 0 | 0 | 0.19332 | 0
2026 | 11 | 18 | 9 | 0.19332 | 0 | 0 | 0 | 0 | 0 | 0 | 0 | 0.19332 | 0
2026 | 11 | 18 | 10 | 0.19332 | 0 | 0 | 0 | 0 | 0 | 0 | 0 | 0.19332 | 0
2026 | 11 | 18 | 11 | 0.19332 | 0 | 0 | 0 | 0 | 0 | 0 | 0 | 0.19332 | 0
2026 | 11 | 18 | 12 | 0.19332 | 0 | 0 | 0 | 0 | 0 | 0 | 0 | 0.19332 | 0
2026 | 11 | 18 | 13 | 0.19332 | 0 | 0 | 0 | 0 | 0 | 0 | 0 | 0.19332 | 0
2026 | 11 | 18 | 14 | 0.19332 | 0 | 0 | 0 | 0 | 0 | 0 | 0 | 0.19332 | 0
2026 | 11 | 18 | 15 | 0.19332 | 0 | 0 | 0 | 0 | 0 | 0 | 0 | 0.19332 | 0
2026 | 11 | 18 | 16 | 0.19332 | 0 | 0 | 0 | 0 | 0 | 0 | 0 | 0.19332 | 0
2026 | 11 | 18 | 17 | 0.19332 | 0 | 0 | 0 | 0 | 0 | 0 | 0 | 0.19332 | 0
2026 | 11 | 18 | 18 | 0.19332 | 0 | 0 | 0 | 0 | 0 | 0 | 0 | 0.19332 | 0
2026 | 11 | 18 | 19 | 0.19332 | 0 | 0 | 0 | 0 | 0 | 0 | 0 | 0.19332 | 0
2026 | 11 | 18 | 20 | 0.19332 | 0 | 0 | 0 | 0 | 0 | 0 | 0 | 0.19332 | 0
2026 | 11 | 18 | 21 | 0.19332 | 0 | 0 | 0 | 0 | 0 | 0 | 0 | 0.19332 | 0
2026 | 11 | 18 | 22 | 0.19332 | 0 | 0 | 0 | 0 | 0 | 0 | 0 | 0.19332 | 0
2026 | 11 | 18 | 23 | 0.19332 | 0 | 0 | 0 | 0 | 0 | 0 | 0 | 0.19332 | 0
2026 | 11 | 18 | 24 | 0.19332 | 0 | 0 | 0 | 0 | 0 | 0 | 0 | 0.19332 | 0
2026 | 11 | 19 | 1 | 0.19332 | 0 | 0 | 0 | 0 | 0 | 0 | 0 | 0.19332 | 0
2026 | 11 | 19 | 2 | 0.19332 | 0 | 0 | 0 | 0 | 0 | 0 | 0 | 0.19332 | 0
2026 | 11 | 19 | 3 | 0.19332 | 0 | 0 | 0 | 0 | 0 | 0 | 0 | 0.19332 | 0
2026 | 11 | 19 | 4 | 0.19332 | 0 | 0 | 0 | 0 | 0 | 0 | 0 | 0.19332 | 0
2026 | 11 | 19 | 5 | 0.19332 | 0 | 0 | 0 | 0 | 0 | 0 | 0 | 0.19332 | 0
2026 | 11 | 19 | 6 | 0.19332 | 0 | 0 | 0 | 0 | 0 | 0 | 0 | 0.19332 | 0
2026 | 11 | 19 | 7 | 0.19332 | 0 | 0 | 0 | 0 | 0 | 0 | 0 | 0.19332 | 0
2026 | 11 | 19 | 8 | 0.19332 | 0 | 0 | 0 | 0 | 0 | 0 | 0 | 0.19332 | 0
2026 | 11 | 19 | 9 | 0.19332 | 0 | 0 | 0 | 0 | 0 | 0 | 0 | 0.19332 | 0
2026 | 11 | 19 | 10 | 0.19332 | 0 | 0 | 0 | 0 | 0 | 0 | 0 | 0.19332 | 0
2026 | 11 | 19 | 11 | 0.19332 | 0 | 0 | 0 | 0 | 0 | 0 | 0 | 0.19332 | 0
2026 | 11 | 19 | 12 | 0.19332 | 0 | 0 | 0 | 0 | 0 | 0 | 0 | 0.19332 | 0
2026 | 11 | 19 | 13 | 0.19332 | 0 | 0 | 0 | 0 | 0 | 0 | 0 | 0.19332 | 0
2026 | 11 | 19 | 14 | 0.19332 | 0 | 0 | 0 | 0 | 0 | 0 | 0 | 0.19332 | 0
2026 | 11 | 19 | 15 | 0.19332 | 0 | 0 | 0 | 0 | 0 | 0 | 0 | 0.19332 | 0
2026 | 11 | 19 | 16 | 0.19332 | 0 | 0 | 0 | 0 | 0 | 0 | 0 | 0.19332 | 0
2026 | 11 | 19 | 17 | 0.19332 | 0 | 0 | 0 | 0 | 0 | 0 | 0 | 0.19332 | 0
2026 | 11 | 19 | 18 | 0.19332 | 0 | 0 | 0 | 0 | 0 | 0 | 0 | 0.19332 | 0
2026 | 11 | 19 | 19 | 0.19332 | 0 | 0 | 0 | 0 | 0 | 0 | 0 | 0.19332 | 0
2026 | 11 | 19 | 20 | 0.19332 | 0 | 0 | 0 | 0 | 0 | 0 | 0 | 0.19332 | 0
2026 | 11 | 19 | 21 | 0.19332 | 0 | 0 | 0 | 0 | 0 | 0 | 0 | 0.19332 | 0
2026 | 11 | 19 | 22 | 0.19332 | 0 | 0 | 0 | 0 | 0 | 0 | 0 | 0.19332 | 0
2026 | 11 | 19 | 23 | 0.19332 | 0 | 0 | 0 | 0 | 0 | 0 | 0 | 0.19332 | 0
2026 | 11 | 19 | 24 | 0.19332 | 0 | 0 | 0 | 0 | 0 | 0 | 0 | 0.19332 | 0
2026 | 11 | 20 | 1 | 0.19332 | 0 | 0 | 0 | 0 | 0 | 0 | 0 | 0.19332 | 0
2026 | 11 | 20 | 2 | 0.19332 | 0 | 0 | 0 | 0 | 0 | 0 | 0 | 0.19332 | 0
2026 | 11 | 20 | 3 | 0.19332 | 0 | 0 | 0 | 0 | 0 | 0 | 0 | 0.19332 | 0
2026 | 11 | 20 | 4 | 0.19332 | 0 | 0 | 0 | 0 | 0 | 0 | 0 | 0.19332 | 0
2026 | 11 | 20 | 5 | 0.19332 | 0 | 0 | 0 | 0 | 0 | 0 | 0 | 0.19332 | 0
2026 | 11 | 20 | 6 | 0.19332 | 0 | 0 | 0 | 0 | 0 | 0 | 0 | 0.19332 | 0
2026 | 11 | 20 | 7 | 0.19332 | 0 | 0 | 0 | 0 | 0 | 0 | 0 | 0.19332 | 0
2026 | 11 | 20 | 8 | 0.19332 | 0 | 0 | 0 | 0 | 0 | 0 | 0 | 0.19332 | 0
2026 | 11 | 20 | 9 | 0.19332 | 0 | 0 | 0 | 0 | 0 | 0 | 0 | 0.19332 | 0
2026 | 11 | 20 | 10 | 0.19332 | 0 | 0 | 0 | 0 | 0 | 0 | 0 | 0.19332 | 0
2026 | 11 | 20 | 11 | 0.19332 | 0 | 0 | 0 | 0 | 0 | 0 | 0 | 0.19332 | 0
2026 | 11 | 20 | 12 | 0.19332 | 0 | 0 | 0 | 0 | 0 | 0 | 0 | 0.19332 | 0
2026 | 11 | 20 | 13 | 0.19332 | 0 | 0 | 0 | 0 | 0 | 0 | 0 | 0.19332 | 0
2026 | 11 | 20 | 14 | 0.19332 | 0 | 0 | 0 | 0 | 0 | 0 | 0 | 0.19332 | 0
2026 | 11 | 20 | 15 | 0.19332 | 0 | 0 | 0 | 0 | 0 | 0 | 0 | 0.19332 | 0
2026 | 11 | 20 | 16 | 0.19332 | 0 | 0 | 0 | 0 | 0 | 0 | 0 | 0.19332 | 0
2026 | 11 | 20 | 17 | 0.19332 | 0 | 0 | 0 | 0 | 0 | 0 | 0 | 0.19332 | 0
2026 | 11 | 20 | 18 | 0.19332 | 0 | 0 | 0 | 0 | 0 | 0 | 0 | 0.19332 | 0
2026 | 11 | 20 | 19 | 0.19332 | 0 | 0 | 0 | 0 | 0 | 0 | 0 | 0.19332 | 0
2026 | 11 | 20 | 20 | 0.19332 | 0 | 0 | 0 | 0 | 0 | 0 | 0 | 0.19332 | 0
2026 | 11 | 20 | 21 | 0.19332 | 0 | 0 | 0 | 0 | 0 | 0 | 0 | 0.19332 | 0
2026 | 11 | 20 | 22 | 0.19332 | 0 | 0 | 0 | 0 | 0 | 0 | 0 | 0.19332 | 0
2026 | 11 | 20 | 23 | 0.19332 | 0 | 0 | 0 | 0 | 0 | 0 | 0 | 0.19332 | 0
2026 | 11 | 20 | 24 | 0.19332 | 0 | 0 | 0 | 0 | 0 | 0 | 0 | 0.19332 | 0
2026 | 11 | 21 | 1 | 0.19332 | 0 | 0 | 0 | 0 | 0 | 0 | 0 | 0.19332 | 0
2026 | 11 | 21 | 2 | 0.19332 | 0 | 0 | 0 | 0 | 0 | 0 | 0 | 0.19332 | 0
2026 | 11 | 21 | 3 | 0.19332 | 0 | 0 | 0 | 0 | 0 | 0 | 0 | 0.19332 | 0
2026 | 11 | 21 | 4 | 0.19332 | 0 | 0 | 0 | 0 | 0 | 0 | 0 | 0.19332 | 0
2026 | 11 | 21 | 5 | 0.19332 | 0 | 0 | 0 | 0 | 0 | 0 | 0 | 0.19332 | 0
2026 | 11 | 21 | 6 | 0.19332 | 0 | 0 | 0 | 0 | 0 | 0 | 0 | 0.19332 | 0
2026 | 11 | 21 | 7 | 0.19332 | 0 | 0 | 0 | 0 | 0 | 0 | 0 | 0.19332 | 0
2026 | 11 | 21 | 8 | 0.19332 | 0 | 0 | 0 | 0 | 0 | 0 | 0 | 0.19332 | 0
2026 | 11 | 21 | 9 | 0.19332 | 0 | 0 | 0 | 0 | 0 | 0 | 0 | 0.19332 | 0
2026 | 11 | 21 | 10 | 0.19332 | 0 | 0 | 0 | 0 | 0 | 0 | 0 | 0.19332 | 0
2026 | 11 | 21 | 11 | 0.19332 | 0 | 0 | 0 | 0 | 0 | 0 | 0 | 0.19332 | 0
2026 | 11 | 21 | 12 | 0.19332 | 0 | 0 | 0 | 0 | 0 | 0 | 0 | 0.19332 | 0
2026 | 11 | 21 | 13 | 0.19332 | 0 | 0 | 0 | 0 | 0 | 0 | 0 | 0.19332 | 0
2026 | 11 | 21 | 14 | 0.19332 | 0 | 0 | 0 | 0 | 0 | 0 | 0 | 0.19332 | 0
2026 | 11 | 21 | 15 | 0.19332 | 0 | 0 | 0 | 0 | 0 | 0 | 0 | 0.19332 | 0
2026 | 11 | 21 | 16 | 0.19332 | 0 | 0 | 0 | 0 | 0 | 0 | 0 | 0.19332 | 0
2026 | 11 | 21 | 17 | 0.19332 | 0 | 0 | 0 | 0 | 0 | 0 | 0 | 0.19332 | 0
2026 | 11 | 21 | 18 | 0.19332 | 0 | 0 | 0 | 0 | 0 | 0 | 0 | 0.19332 | 0
2026 | 11 | 21 | 19 | 0.19332 | 0 | 0 | 0 | 0 | 0 | 0 | 0 | 0.19332 | 0
2026 | 11 | 21 | 20 | 0.19332 | 0 | 0 | 0 | 0 | 0 | 0 | 0 | 0.19332 | 0
2026 | 11 | 21 | 21 | 0.19332 | 0 | 0 | 0 | 0 | 0 | 0 | 0 | 0.19332 | 0
2026 | 11 | 21 | 22 | 0.19332 | 0 | 0 | 0 | 0 | 0 | 0 | 0 | 0.19332 | 0
2026 | 11 | 21 | 23 | 0.19332 | 0 | 0 | 0 | 0 | 0 | 0 | 0 | 0.19332 | 0
2026 | 11 | 21 | 24 | 0.19332 | 0 | 0 | 0 | 0 | 0 | 0 | 0 | 0.19332 | 0
2026 | 11 | 22 | 1 | 0.19332 | 0 | 0 | 0 | 0 | 0 | 0 | 0 | 0.19332 | 0
2026 | 11 | 22 | 2 | 0.19332 | 0 | 0 | 0 | 0 | 0 | 0 | 0 | 0.19332 | 0
2026 | 11 | 22 | 3 | 0.19332 | 0 | 0 | 0 | 0 | 0 | 0 | 0 | 0.19332 | 0
2026 | 11 | 22 | 4 | 0.19332 | 0 | 0 | 0 | 0 | 0 | 0 | 0 | 0.19332 | 0
2026 | 11 | 22 | 5 | 0.19332 | 0 | 0 | 0 | 0 | 0 | 0 | 0 | 0.19332 | 0
2026 | 11 | 22 | 6 | 0.19332 | 0 | 0 | 0 | 0 | 0 | 0 | 0 | 0.19332 | 0
2026 | 11 | 22 | 7 | 0.19332 | 0 | 0 | 0 | 0 | 0 | 0 | 0 | 0.19332 | 0
2026 | 11 | 22 | 8 | 0.19332 | 0 | 0 | 0 | 0 | 0 | 0 | 0 | 0.19332 | 0
2026 | 11 | 22 | 9 | 0.19332 | 0 | 0 | 0 | 0 | 0 | 0 | 0 | 0.19332 | 0
2026 | 11 | 22 | 10 | 0.19332 | 0 | 0 | 0 | 0 | 0 | 0 | 0 | 0.19332 | 0
2026 | 11 | 22 | 11 | 0.19332 | 0 | 0 | 0 | 0 | 0 | 0 | 0 | 0.19332 | 0
2026 | 11 | 22 | 12 | 0.19332 | 0 | 0 | 0 | 0 | 0 | 0 | 0 | 0.19332 | 0
2026 | 11 | 22 | 13 | 0.19332 | 0 | 0 | 0 | 0 | 0 | 0 | 0 | 0.19332 | 0
2026 | 11 | 22 | 14 | 0.19332 | 0 | 0 | 0 | 0 | 0 | 0 | 0 | 0.19332 | 0
2026 | 11 | 22 | 15 | 0.19332 | 0 | 0 | 0 | 0 | 0 | 0 | 0 | 0.19332 | 0
2026 | 11 | 22 | 16 | 0.19332 | 0 | 0 | 0 | 0 | 0 | 0 | 0 | 0.19332 | 0
2026 | 11 | 22 | 17 | 0.19332 | 0 | 0 | 0 | 0 | 0 | 0 | 0 | 0.19332 | 0
2026 | 11 | 22 | 18 | 0.19332 | 0 | 0 | 0 | 0 | 0 | 0 | 0 | 0.19332 | 0
2026 | 11 | 22 | 19 | 0.19332 | 0 | 0 | 0 | 0 | 0 | 0 | 0 | 0.19332 | 0
2026 | 11 | 22 | 20 | 0.19332 | 0 | 0 | 0 | 0 | 0 | 0 | 0 | 0.19332 | 0
2026 | 11 | 22 | 21 | 0.19332 | 0 | 0 | 0 | 0 | 0 | 0 | 0 | 0.19332 | 0
2026 | 11 | 22 | 22 | 0.19332 | 0 | 0 | 0 | 0 | 0 | 0 | 0 | 0.19332 | 0
2026 | 11 | 22 | 23 | 0.19332 | 0 | 0 | 0 | 0 | 0 | 0 | 0 | 0.19332 | 0
2026 | 11 | 22 | 24 | 0.19332 | 0 | 0 | 0 | 0 | 0 | 0 | 0 | 0.19332 | 0
2026 | 11 | 23 | 1 | 0.19332 | 0 | 0 | 0 | 0 | 0 | 0 | 0 | 0.19332 | 0
2026 | 11 | 23 | 2 | 0.19332 | 0 | 0 | 0 | 0 | 0 | 0 | 0 | 0.19332 | 0
2026 | 11 | 23 | 3 | 0.19332 | 0 | 0 | 0 | 0 | 0 | 0 | 0 | 0.19332 | 0
2026 | 11 | 23 | 4 | 0.19332 | 0 | 0 | 0 | 0 | 0 | 0 | 0 | 0.19332 | 0
2026 | 11 | 23 | 5 | 0.19332 | 0 | 0 | 0 | 0 | 0 | 0 | 0 | 0.19332 | 0
2026 | 11 | 23 | 6 | 0.19332 | 0 | 0 | 0 | 0 | 0 | 0 | 0 | 0.19332 | 0
2026 | 11 | 23 | 7 | 0.19332 | 0 | 0 | 0 | 0 | 0 | 0 | 0 | 0.19332 | 0
2026 | 11 | 23 | 8 | 0.19332 | 0 | 0 | 0 | 0 | 0 | 0 | 0 | 0.19332 | 0
2026 | 11 | 23 | 9 | 0.19332 | 0 | 0 | 0 | 0 | 0 | 0 | 0 | 0.19332 | 0
2026 | 11 | 23 | 10 | 0.19332 | 0 | 0 | 0 | 0 | 0 | 0 | 0 | 0.19332 | 0
2026 | 11 | 23 | 11 | 0.19332 | 0 | 0 | 0 | 0 | 0 | 0 | 0 | 0.19332 | 0
2026 | 11 | 23 | 12 | 0.19332 | 0 | 0 | 0 | 0 | 0 | 0 | 0 | 0.19332 | 0
2026 | 11 | 23 | 13 | 0.19332 | 0 | 0 | 0 | 0 | 0 | 0 | 0 | 0.19332 | 0
2026 | 11 | 23 | 14 | 0.19332 | 0 | 0 | 0 | 0 | 0 | 0 | 0 | 0.19332 | 0
2026 | 11 | 23 | 15 | 0.19332 | 0 | 0 | 0 | 0 | 0 | 0 | 0 | 0.19332 | 0
2026 | 11 | 23 | 16 | 0.19332 | 0 | 0 | 0 | 0 | 0 | 0 | 0 | 0.19332 | 0
2026 | 11 | 23 | 17 | 0.19332 | 0 | 0 | 0 | 0 | 0 | 0 | 0 | 0.19332 | 0
2026 | 11 | 23 | 18 | 0.19332 | 0 | 0 | 0 | 0 | 0 | 0 | 0 | 0.19332 | 0
2026 | 11 | 23 | 19 | 0.19332 | 0 | 0 | 0 | 0 | 0 | 0 | 0 | 0.19332 | 0
2026 | 11 | 23 | 20 | 0.19332 | 0 | 0 | 0 | 0 | 0 | 0 | 0 | 0.19332 | 0
2026 | 11 | 23 | 21 | 0.19332 | 0 | 0 | 0 | 0 | 0 | 0 | 0 | 0.19332 | 0
2026 | 11 | 23 | 22 | 0.19332 | 0 | 0 | 0 | 0 | 0 | 0 | 0 | 0.19332 | 0
2026 | 11 | 23 | 23 | 0.19332 | 0 | 0 | 0 | 0 | 0 | 0 | 0 | 0.19332 | 0
2026 | 11 | 23 | 24 | 0.19332 | 0 | 0 | 0 | 0 | 0 | 0 | 0 | 0.19332 | 0
2026 | 11 | 24 | 1 | 0.19332 | 0 | 0 | 0 | 0 | 0 | 0 | 0 | 0.19332 | 0
2026 | 11 | 24 | 2 | 0.19332 | 0 | 0 | 0 | 0 | 0 | 0 | 0 | 0.19332 | 0
2026 | 11 | 24 | 3 | 0.19332 | 0 | 0 | 0 | 0 | 0 | 0 | 0 | 0.19332 | 0
2026 | 11 | 24 | 4 | 0.19332 | 0 | 0 | 0 | 0 | 0 | 0 | 0 | 0.19332 | 0
2026 | 11 | 24 | 5 | 0.19332 | 0 | 0 | 0 | 0 | 0 | 0 | 0 | 0.19332 | 0
2026 | 11 | 24 | 6 | 0.19332 | 0 | 0 | 0 | 0 | 0 | 0 | 0 | 0.19332 | 0
2026 | 11 | 24 | 7 | 0.19332 | 0 | 0 | 0 | 0 | 0 | 0 | 0 | 0.19332 | 0
2026 | 11 | 24 | 8 | 0.19332 | 0 | 0 | 0 | 0 | 0 | 0 | 0 | 0.19332 | 0
2026 | 11 | 24 | 9 | 0.19332 | 0 | 0 | 0 | 0 | 0 | 0 | 0 | 0.19332 | 0
2026 | 11 | 24 | 10 | 0.19332 | 0 | 0 | 0 | 0 | 0 | 0 | 0 | 0.19332 | 0
2026 | 11 | 24 | 11 | 0.19332 | 0 | 0 | 0 | 0 | 0 | 0 | 0 | 0.19332 | 0
2026 | 11 | 24 | 12 | 0.19332 | 0 | 0 | 0 | 0 | 0 | 0 | 0 | 0.19332 | 0
2026 | 11 | 24 | 13 | 0.19332 | 0 | 0 | 0 | 0 | 0 | 0 | 0 | 0.19332 | 0
2026 | 11 | 24 | 14 | 0.19332 | 0 | 0 | 0 | 0 | 0 | 0 | 0 | 0.19332 | 0
2026 | 11 | 24 | 15 | 0.19332 | 0 | 0 | 0 | 0 | 0 | 0 | 0 | 0.19332 | 0
2026 | 11 | 24 | 16 | 0.19332 | 0 | 0 | 0 | 0 | 0 | 0 | 0 | 0.19332 | 0
2026 | 11 | 24 | 17 | 0.19332 | 0 | 0 | 0 | 0 | 0 | 0 | 0 | 0.19332 | 0
2026 | 11 | 24 | 18 | 0.19332 | 0 | 0 | 0 | 0 | 0 | 0 | 0 | 0.19332 | 0
2026 | 11 | 24 | 19 | 0.19332 | 0 | 0 | 0 | 0 | 0 | 0 | 0 | 0.19332 | 0
2026 | 11 | 24 | 20 | 0.19332 | 0 | 0 | 0 | 0 | 0 | 0 | 0 | 0.19332 | 0
2026 | 11 | 24 | 21 | 0.19332 | 0 | 0 | 0 | 0 | 0 | 0 | 0 | 0.19332 | 0
2026 | 11 | 24 | 22 | 0.19332 | 0 | 0 | 0 | 0 | 0 | 0 | 0 | 0.19332 | 0
2026 | 11 | 24 | 23 | 0.19332 | 0 | 0 | 0 | 0 | 0 | 0 | 0 | 0.19332 | 0
2026 | 11 | 24 | 24 | 0.19332 | 0 | 0 | 0 | 0 | 0 | 0 | 0 | 0.19332 | 0
2026 | 11 | 25 | 1 | 0.19332 | 0 | 0 | 0 | 0 | 0 | 0 | 0 | 0.19332 | 0
2026 | 11 | 25 | 2 | 0.19332 | 0 | 0 | 0 | 0 | 0 | 0 | 0 | 0.19332 | 0
2026 | 11 | 25 | 3 | 0.19332 | 0 | 0 | 0 | 0 | 0 | 0 | 0 | 0.19332 | 0
2026 | 11 | 25 | 4 | 0.19332 | 0 | 0 | 0 | 0 | 0 | 0 | 0 | 0.19332 | 0
2026 | 11 | 25 | 5 | 0.19332 | 0 | 0 | 0 | 0 | 0 | 0 | 0 | 0.19332 | 0
2026 | 11 | 25 | 6 | 0.19332 | 0 | 0 | 0 | 0 | 0 | 0 | 0 | 0.19332 | 0
2026 | 11 | 25 | 7 | 0.19332 | 0 | 0 | 0 | 0 | 0 | 0 | 0 | 0.19332 | 0
2026 | 11 | 25 | 8 | 0.19332 | 0 | 0 | 0 | 0 | 0 | 0 | 0 | 0.19332 | 0
2026 | 11 | 25 | 9 | 0.19332 | 0 | 0 | 0 | 0 | 0 | 0 | 0 | 0.19332 | 0
2026 | 11 | 25 | 10 | 0.19332 | 0 | 0 | 0 | 0 | 0 | 0 | 0 | 0.19332 | 0
2026 | 11 | 25 | 11 | 0.19332 | 0 | 0 | 0 | 0 | 0 | 0 | 0 | 0.19332 | 0
2026 | 11 | 25 | 12 | 0.19332 | 0 | 0 | 0 | 0 | 0 | 0 | 0 | 0.19332 | 0
2026 | 11 | 25 | 13 | 0.19332 | 0 | 0 | 0 | 0 | 0 | 0 | 0 | 0.19332 | 0
2026 | 11 | 25 | 14 | 0.19332 | 0 | 0 | 0 | 0 | 0 | 0 | 0 | 0.19332 | 0
2026 | 11 | 25 | 15 | 0.19332 | 0 | 0 | 0 | 0 | 0 | 0 | 0 | 0.19332 | 0
2026 | 11 | 25 | 16 | 0.19332 | 0 | 0 | 0 | 0 | 0 | 0 | 0 | 0.19332 | 0
2026 | 11 | 25 | 17 | 0.19332 | 0 | 0 | 0 | 0 | 0 | 0 | 0 | 0.19332 | 0
2026 | 11 | 25 | 18 | 0.19332 | 0 | 0 | 0 | 0 | 0 | 0 | 0 | 0.19332 | 0
2026 | 11 | 25 | 19 | 0.19332 | 0 | 0 | 0 | 0 | 0 | 0 | 0 | 0.19332 | 0
2026 | 11 | 25 | 20 | 0.19332 | 0 | 0 | 0 | 0 | 0 | 0 | 0 | 0.19332 | 0
2026 | 11 | 25 | 21 | 0.19332 | 0 | 0 | 0 | 0 | 0 | 0 | 0 | 0.19332 | 0
2026 | 11 | 25 | 22 | 0.19332 | 0 | 0 | 0 | 0 | 0 | 0 | 0 | 0.19332 | 0
2026 | 11 | 25 | 23 | 0.19332 | 0 | 0 | 0 | 0 | 0 | 0 | 0 | 0.19332 | 0
2026 | 11 | 25 | 24 | 0.19332 | 0 | 0 | 0 | 0 | 0 | 0 | 0 | 0.19332 | 0
2026 | 11 | 26 | 1 | 0.19332 | 0 | 0 | 0 | 0 | 0 | 0 | 0 | 0.19332 | 0
2026 | 11 | 26 | 2 | 0.19332 | 0 | 0 | 0 | 0 | 0 | 0 | 0 | 0.19332 | 0
2026 | 11 | 26 | 3 | 0.19332 | 0 | 0 | 0 | 0 | 0 | 0 | 0 | 0.19332 | 0
2026 | 11 | 26 | 4 | 0.19332 | 0 | 0 | 0 | 0 | 0 | 0 | 0 | 0.19332 | 0
2026 | 11 | 26 | 5 | 0.19332 | 0 | 0 | 0 | 0 | 0 | 0 | 0 | 0.19332 | 0
2026 | 11 | 26 | 6 | 0.19332 | 0 | 0 | 0 | 0 | 0 | 0 | 0 | 0.19332 | 0
2026 | 11 | 26 | 7 | 0.19332 | 0 | 0 | 0 | 0 | 0 | 0 | 0 | 0.19332 | 0
2026 | 11 | 26 | 8 | 0.19332 | 0 | 0 | 0 | 0 | 0 | 0 | 0 | 0.19332 | 0
2026 | 11 | 26 | 9 | 0.19332 | 0 | 0 | 0 | 0 | 0 | 0 | 0 | 0.19332 | 0
2026 | 11 | 26 | 10 | 0.19332 | 0 | 0 | 0 | 0 | 0 | 0 | 0 | 0.19332 | 0
2026 | 11 | 26 | 11 | 0.19332 | 0 | 0 | 0 | 0 | 0 | 0 | 0 | 0.19332 | 0
2026 | 11 | 26 | 12 | 0.19332 | 0 | 0 | 0 | 0 | 0 | 0 | 0 | 0.19332 | 0
2026 | 11 | 26 | 13 | 0.19332 | 0 | 0 | 0 | 0 | 0 | 0 | 0 | 0.19332 | 0
2026 | 11 | 26 | 14 | 0.19332 | 0 | 0 | 0 | 0 | 0 | 0 | 0 | 0.19332 | 0
2026 | 11 | 26 | 15 | 0.19332 | 0 | 0 | 0 | 0 | 0 | 0 | 0 | 0.19332 | 0
2026 | 11 | 26 | 16 | 0.19332 | 0 | 0 | 0 | 0 | 0 | 0 | 0 | 0.19332 | 0
2026 | 11 | 26 | 17 | 0.19332 | 0 | 0 | 0 | 0 | 0 | 0 | 0 | 0.19332 | 0
2026 | 11 | 26 | 18 | 0.19332 | 0 | 0 | 0 | 0 | 0 | 0 | 0 | 0.19332 | 0
2026 | 11 | 26 | 19 | 0.19332 | 0 | 0 | 0 | 0 | 0 | 0 | 0 | 0.19332 | 0
2026 | 11 | 26 | 20 | 0.19332 | 0 | 0 | 0 | 0 | 0 | 0 | 0 | 0.19332 | 0
2026 | 11 | 26 | 21 | 0.19332 | 0 | 0 | 0 | 0 | 0 | 0 | 0 | 0.19332 | 0
2026 | 11 | 26 | 22 | 0.19332 | 0 | 0 | 0 | 0 | 0 | 0 | 0 | 0.19332 | 0
2026 | 11 | 26 | 23 | 0.19332 | 0 | 0 | 0 | 0 | 0 | 0 | 0 | 0.19332 | 0
2026 | 11 | 26 | 24 | 0.19332 | 0 | 0 | 0 | 0 | 0 | 0 | 0 | 0.19332 | 0
2026 | 11 | 27 | 1 | 0.19332 | 0 | 0 | 0 | 0 | 0 | 0 | 0 | 0.19332 | 0
2026 | 11 | 27 | 2 | 0.19332 | 0 | 0 | 0 | 0 | 0 | 0 | 0 | 0.19332 | 0
2026 | 11 | 27 | 3 | 0.19332 | 0 | 0 | 0 | 0 | 0 | 0 | 0 | 0.19332 | 0
2026 | 11 | 27 | 4 | 0.19332 | 0 | 0 | 0 | 0 | 0 | 0 | 0 | 0.19332 | 0
2026 | 11 | 27 | 5 | 0.19332 | 0 | 0 | 0 | 0 | 0 | 0 | 0 | 0.19332 | 0
2026 | 11 | 27 | 6 | 0.19332 | 0 | 0 | 0 | 0 | 0 | 0 | 0 | 0.19332 | 0
2026 | 11 | 27 | 7 | 0.19332 | 0 | 0 | 0 | 0 | 0 | 0 | 0 | 0.19332 | 0
2026 | 11 | 27 | 8 | 0.19332 | 0 | 0 | 0 | 0 | 0 | 0 | 0 | 0.19332 | 0
2026 | 11 | 27 | 9 | 0.19332 | 0 | 0 | 0 | 0 | 0 | 0 | 0 | 0.19332 | 0
2026 | 11 | 27 | 10 | 0.19332 | 0 | 0 | 0 | 0 | 0 | 0 | 0 | 0.19332 | 0
2026 | 11 | 27 | 11 | 0.19332 | 0 | 0 | 0 | 0 | 0 | 0 | 0 | 0.19332 | 0
2026 | 11 | 27 | 12 | 0.19332 | 0 | 0 | 0 | 0 | 0 | 0 | 0 | 0.19332 | 0
2026 | 11 | 27 | 13 | 0.19332 | 0 | 0 | 0 | 0 | 0 | 0 | 0 | 0.19332 | 0
2026 | 11 | 27 | 14 | 0.19332 | 0 | 0 | 0 | 0 | 0 | 0 | 0 | 0.19332 | 0
2026 | 11 | 27 | 15 | 0.19332 | 0 | 0 | 0 | 0 | 0 | 0 | 0 | 0.19332 | 0
2026 | 11 | 27 | 16 | 0.19332 | 0 | 0 | 0 | 0 | 0 | 0 | 0 | 0.19332 | 0
2026 | 11 | 27 | 17 | 0.19332 | 0 | 0 | 0 | 0 | 0 | 0 | 0 | 0.19332 | 0
2026 | 11 | 27 | 18 | 0.19332 | 0 | 0 | 0 | 0 | 0 | 0 | 0 | 0.19332 | 0
2026 | 11 | 27 | 19 | 0.19332 | 0 | 0 | 0 | 0 | 0 | 0 | 0 | 0.19332 | 0
2026 | 11 | 27 | 20 | 0.19332 | 0 | 0 | 0 | 0 | 0 | 0 | 0 | 0.19332 | 0
2026 | 11 | 27 | 21 | 0.19332 | 0 | 0 | 0 | 0 | 0 | 0 | 0 | 0.19332 | 0
2026 | 11 | 27 | 22 | 0.19332 | 0 | 0 | 0 | 0 | 0 | 0 | 0 | 0.19332 | 0
2026 | 11 | 27 | 23 | 0.19332 | 0 | 0 | 0 | 0 | 0 | 0 | 0 | 0.19332 | 0
2026 | 11 | 27 | 24 | 0.19332 | 0 | 0 | 0 | 0 | 0 | 0 | 0 | 0.19332 | 0
2026 | 11 | 28 | 1 | 0.19332 | 0 | 0 | 0 | 0 | 0 | 0 | 0 | 0.19332 | 0
2026 | 11 | 28 | 2 | 0.19332 | 0 | 0 | 0 | 0 | 0 | 0 | 0 | 0.19332 | 0
2026 | 11 | 28 | 3 | 0.19332 | 0 | 0 | 0 | 0 | 0 | 0 | 0 | 0.19332 | 0
2026 | 11 | 28 | 4 | 0.19332 | 0 | 0 | 0 | 0 | 0 | 0 | 0 | 0.19332 | 0
2026 | 11 | 28 | 5 | 0.19332 | 0 | 0 | 0 | 0 | 0 | 0 | 0 | 0.19332 | 0
2026 | 11 | 28 | 6 | 0.19332 | 0 | 0 | 0 | 0 | 0 | 0 | 0 | 0.19332 | 0
2026 | 11 | 28 | 7 | 0.19332 | 0 | 0 | 0 | 0 | 0 | 0 | 0 | 0.19332 | 0
2026 | 11 | 28 | 8 | 0.19332 | 0 | 0 | 0 | 0 | 0 | 0 | 0 | 0.19332 | 0
2026 | 11 | 28 | 9 | 0.19332 | 0 | 0 | 0 | 0 | 0 | 0 | 0 | 0.19332 | 0
2026 | 11 | 28 | 10 | 0.19332 | 0 | 0 | 0 | 0 | 0 | 0 | 0 | 0.19332 | 0
2026 | 11 | 28 | 11 | 0.19332 | 0 | 0 | 0 | 0 | 0 | 0 | 0 | 0.19332 | 0
2026 | 11 | 28 | 12 | 0.19332 | 0 | 0 | 0 | 0 | 0 | 0 | 0 | 0.19332 | 0
2026 | 11 | 28 | 13 | 0.19332 | 0 | 0 | 0 | 0 | 0 | 0 | 0 | 0.19332 | 0
2026 | 11 | 28 | 14 | 0.19332 | 0 | 0 | 0 | 0 | 0 | 0 | 0 | 0.19332 | 0
2026 | 11 | 28 | 15 | 0.19332 | 0 | 0 | 0 | 0 | 0 | 0 | 0 | 0.19332 | 0
2026 | 11 | 28 | 16 | 0.19332 | 0 | 0 | 0 | 0 | 0 | 0 | 0 | 0.19332 | 0
2026 | 11 | 28 | 17 | 0.19332 | 0 | 0 | 0 | 0 | 0 | 0 | 0 | 0.19332 | 0
2026 | 11 | 28 | 18 | 0.19332 | 0 | 0 | 0 | 0 | 0 | 0 | 0 | 0.19332 | 0
2026 | 11 | 28 | 19 | 0.19332 | 0 | 0 | 0 | 0 | 0 | 0 | 0 | 0.19332 | 0
2026 | 11 | 28 | 20 | 0.19332 | 0 | 0 | 0 | 0 | 0 | 0 | 0 | 0.19332 | 0
2026 | 11 | 28 | 21 | 0.19332 | 0 | 0 | 0 | 0 | 0 | 0 | 0 | 0.19332 | 0
2026 | 11 | 28 | 22 | 0.19332 | 0 | 0 | 0 | 0 | 0 | 0 | 0 | 0.19332 | 0
2026 | 11 | 28 | 23 | 0.19332 | 0 | 0 | 0 | 0 | 0 | 0 | 0 | 0.19332 | 0
2026 | 11 | 28 | 24 | 0.19332 | 0 | 0 | 0 | 0 | 0 | 0 | 0 | 0.19332 | 0
2026 | 11 | 29 | 1 | 0.19332 | 0 | 0 | 0 | 0 | 0 | 0 | 0 | 0.19332 | 0
2026 | 11 | 29 | 2 | 0.19332 | 0 | 0 | 0 | 0 | 0 | 0 | 0 | 0.19332 | 0
2026 | 11 | 29 | 3 | 0.19332 | 0 | 0 | 0 | 0 | 0 | 0 | 0 | 0.19332 | 0
2026 | 11 | 29 | 4 | 0.19332 | 0 | 0 | 0 | 0 | 0 | 0 | 0 | 0.19332 | 0
2026 | 11 | 29 | 5 | 0.19332 | 0 | 0 | 0 | 0 | 0 | 0 | 0 | 0.19332 | 0
2026 | 11 | 29 | 6 | 0.19332 | 0 | 0 | 0 | 0 | 0 | 0 | 0 | 0.19332 | 0
2026 | 11 | 29 | 7 | 0.19332 | 0 | 0 | 0 | 0 | 0 | 0 | 0 | 0.19332 | 0
2026 | 11 | 29 | 8 | 0.19332 | 0 | 0 | 0 | 0 | 0 | 0 | 0 | 0.19332 | 0
2026 | 11 | 29 | 9 | 0.19332 | 0 | 0 | 0 | 0 | 0 | 0 | 0 | 0.19332 | 0
2026 | 11 | 29 | 10 | 0.19332 | 0 | 0 | 0 | 0 | 0 | 0 | 0 | 0.19332 | 0
2026 | 11 | 29 | 11 | 0.19332 | 0 | 0 | 0 | 0 | 0 | 0 | 0 | 0.19332 | 0
2026 | 11 | 29 | 12 | 0.19332 | 0 | 0 | 0 | 0 | 0 | 0 | 0 | 0.19332 | 0
2026 | 11 | 29 | 13 | 0.19332 | 0 | 0 | 0 | 0 | 0 | 0 | 0 | 0.19332 | 0
2026 | 11 | 29 | 14 | 0.19332 | 0 | 0 | 0 | 0 | 0 | 0 | 0 | 0.19332 | 0
2026 | 11 | 29 | 15 | 0.19332 | 0 | 0 | 0 | 0 | 0 | 0 | 0 | 0.19332 | 0
2026 | 11 | 29 | 16 | 0.19332 | 0 | 0 | 0 | 0 | 0 | 0 | 0 | 0.19332 | 0
2026 | 11 | 29 | 17 | 0.19332 | 0 | 0 | 0 | 0 | 0 | 0 | 0 | 0.19332 | 0
2026 | 11 | 29 | 18 | 0.19332 | 0 | 0 | 0 | 0 | 0 | 0 | 0 | 0.19332 | 0
2026 | 11 | 29 | 19 | 0.19332 | 0 | 0 | 0 | 0 | 0 | 0 | 0 | 0.19332 | 0
2026 | 11 | 29 | 20 | 0.19332 | 0 | 0 | 0 | 0 | 0 | 0 | 0 | 0.19332 | 0
2026 | 11 | 29 | 21 | 0.19332 | 0 | 0 | 0 | 0 | 0 | 0 | 0 | 0.19332 | 0
2026 | 11 | 29 | 22 | 0.19332 | 0 | 0 | 0 | 0 | 0 | 0 | 0 | 0.19332 | 0
2026 | 11 | 29 | 23 | 0.19332 | 0 | 0 | 0 | 0 | 0 | 0 | 0 | 0.19332 | 0
2026 | 11 | 29 | 24 | 0.19332 | 0 | 0 | 0 | 0 | 0 | 0 | 0 | 0.19332 | 0
2026 | 11 | 30 | 1 | 0.19332 | 0 | 0 | 0 | 0 | 0 | 0 | 0 | 0.19332 | 0
2026 | 11 | 30 | 2 | 0.19332 | 0 | 0 | 0 | 0 | 0 | 0 | 0 | 0.19332 | 0
2026 | 11 | 30 | 3 | 0.19332 | 0 | 0 | 0 | 0 | 0 | 0 | 0 | 0.19332 | 0
2026 | 11 | 30 | 4 | 0.19332 | 0 | 0 | 0 | 0 | 0 | 0 | 0 | 0.19332 | 0
2026 | 11 | 30 | 5 | 0.19332 | 0 | 0 | 0 | 0 | 0 | 0 | 0 | 0.19332 | 0
2026 | 11 | 30 | 6 | 0.19332 | 0 | 0 | 0 | 0 | 0 | 0 | 0 | 0.19332 | 0
2026 | 11 | 30 | 7 | 0.19332 | 0 | 0 | 0 | 0 | 0 | 0 | 0 | 0.19332 | 0
2026 | 11 | 30 | 8 | 0.19332 | 0 | 0 | 0 | 0 | 0 | 0 | 0 | 0.19332 | 0
2026 | 11 | 30 | 9 | 0.19332 | 0 | 0 | 0 | 0 | 0 | 0 | 0 | 0.19332 | 0
2026 | 11 | 30 | 10 | 0.19332 | 0 | 0 | 0 | 0 | 0 | 0 | 0 | 0.19332 | 0
2026 | 11 | 30 | 11 | 0.19332 | 0 | 0 | 0 | 0 | 0 | 0 | 0 | 0.19332 | 0
2026 | 11 | 30 | 12 | 0.19332 | 0 | 0 | 0 | 0 | 0 | 0 | 0 | 0.19332 | 0
2026 | 11 | 30 | 13 | 0.19332 | 0 | 0 | 0 | 0 | 0 | 0 | 0 | 0.19332 | 0
2026 | 11 | 30 | 14 | 0.19332 | 0 | 0 | 0 | 0 | 0 | 0 | 0 | 0.19332 | 0
2026 | 11 | 30 | 15 | 0.19332 | 0 | 0 | 0 | 0 | 0 | 0 | 0 | 0.19332 | 0
2026 | 11 | 30 | 16 | 0.19332 | 0 | 0 | 0 | 0 | 0 | 0 | 0 | 0.19332 | 0
2026 | 11 | 30 | 17 | 0.19332 | 0 | 0 | 0 | 0 | 0 | 0 | 0 | 0.19332 | 0
2026 | 11 | 30 | 18 | 0.19332 | 0 | 0 | 0 | 0 | 0 | 0 | 0 | 0.19332 | 0
2026 | 11 | 30 | 19 | 0.19332 | 0 | 0 | 0 | 0 | 0 | 0 | 0 | 0.19332 | 0
2026 | 11 | 30 | 20 | 0.19332 | 0 | 0 | 0 | 0 | 0 | 0 | 0 | 0.19332 | 0
2026 | 11 | 30 | 21 | 0.19332 | 0 | 0 | 0 | 0 | 0 | 0 | 0 | 0.19332 | 0
2026 | 11 | 30 | 22 | 0.19332 | 0 | 0 | 0 | 0 | 0 | 0 | 0 | 0.19332 | 0
2026 | 11 | 30 | 23 | 0.19332 | 0 | 0 | 0 | 0 | 0 | 0 | 0 | 0.19332 | 0
2026 | 11 | 30 | 24 | 0.19332 | 0 | 0 | 0 | 0 | 0 | 0 | 0 | 0.19332 | 0
2026 | 12 | 1 | 1 | 0.27686 | 0 | 0 | 0 | 0 | 0 | 0 | 0 | 0.27686 | 0
2026 | 12 | 1 | 2 | 0.27686 | 0 | 0 | 0 | 0 | 0 | 0 | 0 | 0.27686 | 0
2026 | 12 | 1 | 3 | 0.27686 | 0 | 0 | 0 | 0 | 0 | 0 | 0 | 0.27686 | 0
2026 | 12 | 1 | 4 | 0.27686 | 0 | 0 | 0 | 0 | 0 | 0 | 0 | 0.27686 | 0
2026 | 12 | 1 | 5 | 0.27686 | 0 | 0 | 0 | 0 | 0 | 0 | 0 | 0.27686 | 0
2026 | 12 | 1 | 6 | 0.27686 | 0 | 0 | 0 | 0 | 0 | 0 | 0 | 0.27686 | 0
2026 | 12 | 1 | 7 | 0.27686 | 0 | 0 | 0 | 0 | 0 | 0 | 0 | 0.27686 | 0
2026 | 12 | 1 | 8 | 0.27686 | 0 | 0 | 0 | 0 | 0 | 0 | 0 | 0.27686 | 0
2026 | 12 | 1 | 9 | 0.27686 | 0 | 0 | 0 | 0 | 0 | 0 | 0 | 0.27686 | 0
2026 | 12 | 1 | 10 | 0.27686 | 0 | 0 | 0 | 0 | 0 | 0 | 0 | 0.27686 | 0
2026 | 12 | 1 | 11 | 0.27686 | 0 | 0 | 0 | 0 | 0 | 0 | 0 | 0.27686 | 0
2026 | 12 | 1 | 12 | 0.27686 | 0 | 0 | 0 | 0 | 0 | 0 | 0 | 0.27686 | 0
2026 | 12 | 1 | 13 | 0.27686 | 0 | 0 | 0 | 0 | 0 | 0 | 0 | 0.27686 | 0
2026 | 12 | 1 | 14 | 0.27686 | 0 | 0 | 0 | 0 | 0 | 0 | 0 | 0.27686 | 0
2026 | 12 | 1 | 15 | 0.27686 | 0 | 0 | 0 | 0 | 0 | 0 | 0 | 0.27686 | 0
2026 | 12 | 1 | 16 | 0.27686 | 0 | 0 | 0 | 0 | 0 | 0 | 0 | 0.27686 | 0
2026 | 12 | 1 | 17 | 0.27686 | 0 | 0 | 0 | 0 | 0 | 0 | 0 | 0.27686 | 0
2026 | 12 | 1 | 18 | 0.27686 | 0 | 0 | 0 | 0 | 0 | 0 | 0 | 0.27686 | 0
2026 | 12 | 1 | 19 | 0.27686 | 0 | 0 | 0 | 0 | 0 | 0 | 0 | 0.27686 | 0
2026 | 12 | 1 | 20 | 0.27686 | 0 | 0 | 0 | 0 | 0 | 0 | 0 | 0.27686 | 0
2026 | 12 | 1 | 21 | 0.27686 | 0 | 0 | 0 | 0 | 0 | 0 | 0 | 0.27686 | 0
2026 | 12 | 1 | 22 | 0.27686 | 0 | 0 | 0 | 0 | 0 | 0 | 0 | 0.27686 | 0
2026 | 12 | 1 | 23 | 0.27686 | 0 | 0 | 0 | 0 | 0 | 0 | 0 | 0.27686 | 0
2026 | 12 | 1 | 24 | 0.27686 | 0 | 0 | 0 | 0 | 0 | 0 | 0 | 0.27686 | 0
2026 | 12 | 2 | 1 | 0.27686 | 0 | 0 | 0 | 0 | 0 | 0 | 0 | 0.27686 | 0
2026 | 12 | 2 | 2 | 0.27686 | 0 | 0 | 0 | 0 | 0 | 0 | 0 | 0.27686 | 0
2026 | 12 | 2 | 3 | 0.27686 | 0 | 0 | 0 | 0 | 0 | 0 | 0 | 0.27686 | 0
2026 | 12 | 2 | 4 | 0.27686 | 0 | 0 | 0 | 0 | 0 | 0 | 0 | 0.27686 | 0
2026 | 12 | 2 | 5 | 0.27686 | 0 | 0 | 0 | 0 | 0 | 0 | 0 | 0.27686 | 0
2026 | 12 | 2 | 6 | 0.27686 | 0 | 0 | 0 | 0 | 0 | 0 | 0 | 0.27686 | 0
2026 | 12 | 2 | 7 | 0.27686 | 0 | 0 | 0 | 0 | 0 | 0 | 0 | 0.27686 | 0
2026 | 12 | 2 | 8 | 0.27686 | 0 | 0 | 0 | 0 | 0 | 0 | 0 | 0.27686 | 0
2026 | 12 | 2 | 9 | 0.27686 | 0 | 0 | 0 | 0 | 0 | 0 | 0 | 0.27686 | 0
2026 | 12 | 2 | 10 | 0.27686 | 0 | 0 | 0 | 0 | 0 | 0 | 0 | 0.27686 | 0
2026 | 12 | 2 | 11 | 0.27686 | 0 | 0 | 0 | 0 | 0 | 0 | 0 | 0.27686 | 0
2026 | 12 | 2 | 12 | 0.27686 | 0 | 0 | 0 | 0 | 0 | 0 | 0 | 0.27686 | 0
2026 | 12 | 2 | 13 | 0.27686 | 0 | 0 | 0 | 0 | 0 | 0 | 0 | 0.27686 | 0
2026 | 12 | 2 | 14 | 0.27686 | 0 | 0 | 0 | 0 | 0 | 0 | 0 | 0.27686 | 0
2026 | 12 | 2 | 15 | 0.27686 | 0 | 0 | 0 | 0 | 0 | 0 | 0 | 0.27686 | 0
2026 | 12 | 2 | 16 | 0.27686 | 0 | 0 | 0 | 0 | 0 | 0 | 0 | 0.27686 | 0
2026 | 12 | 2 | 17 | 0.27686 | 0 | 0 | 0 | 0 | 0 | 0 | 0 | 0.27686 | 0
2026 | 12 | 2 | 18 | 0.27686 | 0 | 0 | 0 | 0 | 0 | 0 | 0 | 0.27686 | 0
2026 | 12 | 2 | 19 | 0.27686 | 0 | 0 | 0 | 0 | 0 | 0 | 0 | 0.27686 | 0
2026 | 12 | 2 | 20 | 0.27686 | 0 | 0 | 0 | 0 | 0 | 0 | 0 | 0.27686 | 0
2026 | 12 | 2 | 21 | 0.27686 | 0 | 0 | 0 | 0 | 0 | 0 | 0 | 0.27686 | 0
2026 | 12 | 2 | 22 | 0.27686 | 0 | 0 | 0 | 0 | 0 | 0 | 0 | 0.27686 | 0
2026 | 12 | 2 | 23 | 0.27686 | 0 | 0 | 0 | 0 | 0 | 0 | 0 | 0.27686 | 0
2026 | 12 | 2 | 24 | 0.27686 | 0 | 0 | 0 | 0 | 0 | 0 | 0 | 0.27686 | 0
2026 | 12 | 3 | 1 | 0.27686 | 0 | 0 | 0 | 0 | 0 | 0 | 0 | 0.27686 | 0
2026 | 12 | 3 | 2 | 0.27686 | 0 | 0 | 0 | 0 | 0 | 0 | 0 | 0.27686 | 0
2026 | 12 | 3 | 3 | 0.27686 | 0 | 0 | 0 | 0 | 0 | 0 | 0 | 0.27686 | 0
2026 | 12 | 3 | 4 | 0.27686 | 0 | 0 | 0 | 0 | 0 | 0 | 0 | 0.27686 | 0
2026 | 12 | 3 | 5 | 0.27686 | 0 | 0 | 0 | 0 | 0 | 0 | 0 | 0.27686 | 0
2026 | 12 | 3 | 6 | 0.27686 | 0 | 0 | 0 | 0 | 0 | 0 | 0 | 0.27686 | 0
2026 | 12 | 3 | 7 | 0.27686 | 0 | 0 | 0 | 0 | 0 | 0 | 0 | 0.27686 | 0
2026 | 12 | 3 | 8 | 0.27686 | 0 | 0 | 0 | 0 | 0 | 0 | 0 | 0.27686 | 0
2026 | 12 | 3 | 9 | 0.27686 | 0 | 0 | 0 | 0 | 0 | 0 | 0 | 0.27686 | 0
2026 | 12 | 3 | 10 | 0.27686 | 0 | 0 | 0 | 0 | 0 | 0 | 0 | 0.27686 | 0
2026 | 12 | 3 | 11 | 0.27686 | 0 | 0 | 0 | 0 | 0 | 0 | 0 | 0.27686 | 0
2026 | 12 | 3 | 12 | 0.27686 | 0 | 0 | 0 | 0 | 0 | 0 | 0 | 0.27686 | 0
2026 | 12 | 3 | 13 | 0.27686 | 0 | 0 | 0 | 0 | 0 | 0 | 0 | 0.27686 | 0
2026 | 12 | 3 | 14 | 0.27686 | 0 | 0 | 0 | 0 | 0 | 0 | 0 | 0.27686 | 0
2026 | 12 | 3 | 15 | 0.27686 | 0 | 0 | 0 | 0 | 0 | 0 | 0 | 0.27686 | 0
2026 | 12 | 3 | 16 | 0.27686 | 0 | 0 | 0 | 0 | 0 | 0 | 0 | 0.27686 | 0
2026 | 12 | 3 | 17 | 0.27686 | 0 | 0 | 0 | 0 | 0 | 0 | 0 | 0.27686 | 0
2026 | 12 | 3 | 18 | 0.27686 | 0 | 0 | 0 | 0 | 0 | 0 | 0 | 0.27686 | 0
2026 | 12 | 3 | 19 | 0.27686 | 0 | 0 | 0 | 0 | 0 | 0 | 0 | 0.27686 | 0
2026 | 12 | 3 | 20 | 0.27686 | 0 | 0 | 0 | 0 | 0 | 0 | 0 | 0.27686 | 0
2026 | 12 | 3 | 21 | 0.27686 | 0 | 0 | 0 | 0 | 0 | 0 | 0 | 0.27686 | 0
2026 | 12 | 3 | 22 | 0.27686 | 0 | 0 | 0 | 0 | 0 | 0 | 0 | 0.27686 | 0
2026 | 12 | 3 | 23 | 0.27686 | 0 | 0 | 0 | 0 | 0 | 0 | 0 | 0.27686 | 0
2026 | 12 | 3 | 24 | 0.27686 | 0 | 0 | 0 | 0 | 0 | 0 | 0 | 0.27686 | 0
2026 | 12 | 4 | 1 | 0.27686 | 0 | 0 | 0 | 0 | 0 | 0 | 0 | 0.27686 | 0
2026 | 12 | 4 | 2 | 0.27686 | 0 | 0 | 0 | 0 | 0 | 0 | 0 | 0.27686 | 0
2026 | 12 | 4 | 3 | 0.27686 | 0 | 0 | 0 | 0 | 0 | 0 | 0 | 0.27686 | 0
2026 | 12 | 4 | 4 | 0.27686 | 0 | 0 | 0 | 0 | 0 | 0 | 0 | 0.27686 | 0
2026 | 12 | 4 | 5 | 0.27686 | 0 | 0 | 0 | 0 | 0 | 0 | 0 | 0.27686 | 0
2026 | 12 | 4 | 6 | 0.27686 | 0 | 0 | 0 | 0 | 0 | 0 | 0 | 0.27686 | 0
2026 | 12 | 4 | 7 | 0.27686 | 0 | 0 | 0 | 0 | 0 | 0 | 0 | 0.27686 | 0
2026 | 12 | 4 | 8 | 0.27686 | 0 | 0 | 0 | 0 | 0 | 0 | 0 | 0.27686 | 0
2026 | 12 | 4 | 9 | 0.27686 | 0 | 0 | 0 | 0 | 0 | 0 | 0 | 0.27686 | 0
2026 | 12 | 4 | 10 | 0.27686 | 0 | 0 | 0 | 0 | 0 | 0 | 0 | 0.27686 | 0
2026 | 12 | 4 | 11 | 0.27686 | 0 | 0 | 0 | 0 | 0 | 0 | 0 | 0.27686 | 0
2026 | 12 | 4 | 12 | 0.27686 | 0 | 0 | 0 | 0 | 0 | 0 | 0 | 0.27686 | 0
2026 | 12 | 4 | 13 | 0.27686 | 0 | 0 | 0 | 0 | 0 | 0 | 0 | 0.27686 | 0
2026 | 12 | 4 | 14 | 0.27686 | 0 | 0 | 0 | 0 | 0 | 0 | 0 | 0.27686 | 0
2026 | 12 | 4 | 15 | 0.27686 | 0 | 0 | 0 | 0 | 0 | 0 | 0 | 0.27686 | 0
2026 | 12 | 4 | 16 | 0.27686 | 0 | 0 | 0 | 0 | 0 | 0 | 0 | 0.27686 | 0
2026 | 12 | 4 | 17 | 0.27686 | 0 | 0 | 0 | 0 | 0 | 0 | 0 | 0.27686 | 0
2026 | 12 | 4 | 18 | 0.27686 | 0 | 0 | 0 | 0 | 0 | 0 | 0 | 0.27686 | 0
2026 | 12 | 4 | 19 | 0.27686 | 0 | 0 | 0 | 0 | 0 | 0 | 0 | 0.27686 | 0
2026 | 12 | 4 | 20 | 0.27686 | 0 | 0 | 0 | 0 | 0 | 0 | 0 | 0.27686 | 0
2026 | 12 | 4 | 21 | 0.27686 | 0 | 0 | 0 | 0 | 0 | 0 | 0 | 0.27686 | 0
2026 | 12 | 4 | 22 | 0.27686 | 0 | 0 | 0 | 0 | 0 | 0 | 0 | 0.27686 | 0
2026 | 12 | 4 | 23 | 0.27686 | 0 | 0 | 0 | 0 | 0 | 0 | 0 | 0.27686 | 0
2026 | 12 | 4 | 24 | 0.27686 | 0 | 0 | 0 | 0 | 0 | 0 | 0 | 0.27686 | 0
2026 | 12 | 5 | 1 | 0.27686 | 0 | 0 | 0 | 0 | 0 | 0 | 0 | 0.27686 | 0
2026 | 12 | 5 | 2 | 0.27686 | 0 | 0 | 0 | 0 | 0 | 0 | 0 | 0.27686 | 0
2026 | 12 | 5 | 3 | 0.27686 | 0 | 0 | 0 | 0 | 0 | 0 | 0 | 0.27686 | 0
2026 | 12 | 5 | 4 | 0.27686 | 0 | 0 | 0 | 0 | 0 | 0 | 0 | 0.27686 | 0
2026 | 12 | 5 | 5 | 0.27686 | 0 | 0 | 0 | 0 | 0 | 0 | 0 | 0.27686 | 0
2026 | 12 | 5 | 6 | 0.27686 | 0 | 0 | 0 | 0 | 0 | 0 | 0 | 0.27686 | 0
2026 | 12 | 5 | 7 | 0.27686 | 0 | 0 | 0 | 0 | 0 | 0 | 0 | 0.27686 | 0
2026 | 12 | 5 | 8 | 0.27686 | 0 | 0 | 0 | 0 | 0 | 0 | 0 | 0.27686 | 0
2026 | 12 | 5 | 9 | 0.27686 | 0 | 0 | 0 | 0 | 0 | 0 | 0 | 0.27686 | 0
2026 | 12 | 5 | 10 | 0.27686 | 0 | 0 | 0 | 0 | 0 | 0 | 0 | 0.27686 | 0
2026 | 12 | 5 | 11 | 0.27686 | 0 | 0 | 0 | 0 | 0 | 0 | 0 | 0.27686 | 0
2026 | 12 | 5 | 12 | 0.27686 | 0 | 0 | 0 | 0 | 0 | 0 | 0 | 0.27686 | 0
2026 | 12 | 5 | 13 | 0.27686 | 0 | 0 | 0 | 0 | 0 | 0 | 0 | 0.27686 | 0
2026 | 12 | 5 | 14 | 0.27686 | 0 | 0 | 0 | 0 | 0 | 0 | 0 | 0.27686 | 0
2026 | 12 | 5 | 15 | 0.27686 | 0 | 0 | 0 | 0 | 0 | 0 | 0 | 0.27686 | 0
2026 | 12 | 5 | 16 | 0.27686 | 0 | 0 | 0 | 0 | 0 | 0 | 0 | 0.27686 | 0
2026 | 12 | 5 | 17 | 0.27686 | 0 | 0 | 0 | 0 | 0 | 0 | 0 | 0.27686 | 0
2026 | 12 | 5 | 18 | 0.27686 | 0 | 0 | 0 | 0 | 0 | 0 | 0 | 0.27686 | 0
2026 | 12 | 5 | 19 | 0.27686 | 0 | 0 | 0 | 0 | 0 | 0 | 0 | 0.27686 | 0
2026 | 12 | 5 | 20 | 0.27686 | 0 | 0 | 0 | 0 | 0 | 0 | 0 | 0.27686 | 0
2026 | 12 | 5 | 21 | 0.27686 | 0 | 0 | 0 | 0 | 0 | 0 | 0 | 0.27686 | 0
2026 | 12 | 5 | 22 | 0.27686 | 0 | 0 | 0 | 0 | 0 | 0 | 0 | 0.27686 | 0
2026 | 12 | 5 | 23 | 0.27686 | 0 | 0 | 0 | 0 | 0 | 0 | 0 | 0.27686 | 0
2026 | 12 | 5 | 24 | 0.27686 | 0 | 0 | 0 | 0 | 0 | 0 | 0 | 0.27686 | 0
2026 | 12 | 6 | 1 | 0.27686 | 0 | 0 | 0 | 0 | 0 | 0 | 0 | 0.27686 | 0
2026 | 12 | 6 | 2 | 0.27686 | 0 | 0 | 0 | 0 | 0 | 0 | 0 | 0.27686 | 0
2026 | 12 | 6 | 3 | 0.27686 | 0 | 0 | 0 | 0 | 0 | 0 | 0 | 0.27686 | 0
2026 | 12 | 6 | 4 | 0.27686 | 0 | 0 | 0 | 0 | 0 | 0 | 0 | 0.27686 | 0
2026 | 12 | 6 | 5 | 0.27686 | 0 | 0 | 0 | 0 | 0 | 0 | 0 | 0.27686 | 0
2026 | 12 | 6 | 6 | 0.27686 | 0 | 0 | 0 | 0 | 0 | 0 | 0 | 0.27686 | 0
2026 | 12 | 6 | 7 | 0.27686 | 0 | 0 | 0 | 0 | 0 | 0 | 0 | 0.27686 | 0
2026 | 12 | 6 | 8 | 0.27686 | 0 | 0 | 0 | 0 | 0 | 0 | 0 | 0.27686 | 0
2026 | 12 | 6 | 9 | 0.27686 | 0 | 0 | 0 | 0 | 0 | 0 | 0 | 0.27686 | 0
2026 | 12 | 6 | 10 | 0.27686 | 0 | 0 | 0 | 0 | 0 | 0 | 0 | 0.27686 | 0
2026 | 12 | 6 | 11 | 0.27686 | 0 | 0 | 0 | 0 | 0 | 0 | 0 | 0.27686 | 0
2026 | 12 | 6 | 12 | 0.27686 | 0 | 0 | 0 | 0 | 0 | 0 | 0 | 0.27686 | 0
2026 | 12 | 6 | 13 | 0.27686 | 0 | 0 | 0 | 0 | 0 | 0 | 0 | 0.27686 | 0
2026 | 12 | 6 | 14 | 0.27686 | 0 | 0 | 0 | 0 | 0 | 0 | 0 | 0.27686 | 0
2026 | 12 | 6 | 15 | 0.27686 | 0 | 0 | 0 | 0 | 0 | 0 | 0 | 0.27686 | 0
2026 | 12 | 6 | 16 | 0.27686 | 0 | 0 | 0 | 0 | 0 | 0 | 0 | 0.27686 | 0
2026 | 12 | 6 | 17 | 0.27686 | 0 | 0 | 0 | 0 | 0 | 0 | 0 | 0.27686 | 0
2026 | 12 | 6 | 18 | 0.27686 | 0 | 0 | 0 | 0 | 0 | 0 | 0 | 0.27686 | 0
2026 | 12 | 6 | 19 | 0.27686 | 0 | 0 | 0 | 0 | 0 | 0 | 0 | 0.27686 | 0
2026 | 12 | 6 | 20 | 0.27686 | 0 | 0 | 0 | 0 | 0 | 0 | 0 | 0.27686 | 0
2026 | 12 | 6 | 21 | 0.27686 | 0 | 0 | 0 | 0 | 0 | 0 | 0 | 0.27686 | 0
2026 | 12 | 6 | 22 | 0.27686 | 0 | 0 | 0 | 0 | 0 | 0 | 0 | 0.27686 | 0
2026 | 12 | 6 | 23 | 0.27686 | 0 | 0 | 0 | 0 | 0 | 0 | 0 | 0.27686 | 0
2026 | 12 | 6 | 24 | 0.27686 | 0 | 0 | 0 | 0 | 0 | 0 | 0 | 0.27686 | 0
2026 | 12 | 7 | 1 | 0.27686 | 0 | 0 | 0 | 0 | 0 | 0 | 0 | 0.27686 | 0
2026 | 12 | 7 | 2 | 0.27686 | 0 | 0 | 0 | 0 | 0 | 0 | 0 | 0.27686 | 0
2026 | 12 | 7 | 3 | 0.27686 | 0 | 0 | 0 | 0 | 0 | 0 | 0 | 0.27686 | 0
2026 | 12 | 7 | 4 | 0.27686 | 0 | 0 | 0 | 0 | 0 | 0 | 0 | 0.27686 | 0
2026 | 12 | 7 | 5 | 0.27686 | 0 | 0 | 0 | 0 | 0 | 0 | 0 | 0.27686 | 0
2026 | 12 | 7 | 6 | 0.27686 | 0 | 0 | 0 | 0 | 0 | 0 | 0 | 0.27686 | 0
2026 | 12 | 7 | 7 | 0.27686 | 0 | 0 | 0 | 0 | 0 | 0 | 0 | 0.27686 | 0
2026 | 12 | 7 | 8 | 0.27686 | 0 | 0 | 0 | 0 | 0 | 0 | 0 | 0.27686 | 0
2026 | 12 | 7 | 9 | 0.27686 | 0 | 0 | 0 | 0 | 0 | 0 | 0 | 0.27686 | 0
2026 | 12 | 7 | 10 | 0.27686 | 0 | 0 | 0 | 0 | 0 | 0 | 0 | 0.27686 | 0
2026 | 12 | 7 | 11 | 0.27686 | 0 | 0 | 0 | 0 | 0 | 0 | 0 | 0.27686 | 0
2026 | 12 | 7 | 12 | 0.27686 | 0 | 0 | 0 | 0 | 0 | 0 | 0 | 0.27686 | 0
2026 | 12 | 7 | 13 | 0.27686 | 0 | 0 | 0 | 0 | 0 | 0 | 0 | 0.27686 | 0
2026 | 12 | 7 | 14 | 0.27686 | 0 | 0 | 0 | 0 | 0 | 0 | 0 | 0.27686 | 0
2026 | 12 | 7 | 15 | 0.27686 | 0 | 0 | 0 | 0 | 0 | 0 | 0 | 0.27686 | 0
2026 | 12 | 7 | 16 | 0.27686 | 0 | 0 | 0 | 0 | 0 | 0 | 0 | 0.27686 | 0
2026 | 12 | 7 | 17 | 0.27686 | 0 | 0 | 0 | 0 | 0 | 0 | 0 | 0.27686 | 0
2026 | 12 | 7 | 18 | 0.27686 | 0 | 0 | 0 | 0 | 0 | 0 | 0 | 0.27686 | 0
2026 | 12 | 7 | 19 | 0.27686 | 0 | 0 | 0 | 0 | 0 | 0 | 0 | 0.27686 | 0
2026 | 12 | 7 | 20 | 0.27686 | 0 | 0 | 0 | 0 | 0 | 0 | 0 | 0.27686 | 0
2026 | 12 | 7 | 21 | 0.27686 | 0 | 0 | 0 | 0 | 0 | 0 | 0 | 0.27686 | 0
2026 | 12 | 7 | 22 | 0.27686 | 0 | 0 | 0 | 0 | 0 | 0 | 0 | 0.27686 | 0
2026 | 12 | 7 | 23 | 0.27686 | 0 | 0 | 0 | 0 | 0 | 0 | 0 | 0.27686 | 0
2026 | 12 | 7 | 24 | 0.27686 | 0 | 0 | 0 | 0 | 0 | 0 | 0 | 0.27686 | 0
2026 | 12 | 8 | 1 | 0.27686 | 0 | 0 | 0 | 0 | 0 | 0 | 0 | 0.27686 | 0
2026 | 12 | 8 | 2 | 0.27686 | 0 | 0 | 0 | 0 | 0 | 0 | 0 | 0.27686 | 0
2026 | 12 | 8 | 3 | 0.27686 | 0 | 0 | 0 | 0 | 0 | 0 | 0 | 0.27686 | 0
2026 | 12 | 8 | 4 | 0.27686 | 0 | 0 | 0 | 0 | 0 | 0 | 0 | 0.27686 | 0
2026 | 12 | 8 | 5 | 0.27686 | 0 | 0 | 0 | 0 | 0 | 0 | 0 | 0.27686 | 0
2026 | 12 | 8 | 6 | 0.27686 | 0 | 0 | 0 | 0 | 0 | 0 | 0 | 0.27686 | 0
2026 | 12 | 8 | 7 | 0.27686 | 0 | 0 | 0 | 0 | 0 | 0 | 0 | 0.27686 | 0
2026 | 12 | 8 | 8 | 0.27686 | 0 | 0 | 0 | 0 | 0 | 0 | 0 | 0.27686 | 0
2026 | 12 | 8 | 9 | 0.27686 | 0 | 0 | 0 | 0 | 0 | 0 | 0 | 0.27686 | 0
2026 | 12 | 8 | 10 | 0.27686 | 0 | 0 | 0 | 0 | 0 | 0 | 0 | 0.27686 | 0
2026 | 12 | 8 | 11 | 0.27686 | 0 | 0 | 0 | 0 | 0 | 0 | 0 | 0.27686 | 0
2026 | 12 | 8 | 12 | 0.27686 | 0 | 0 | 0 | 0 | 0 | 0 | 0 | 0.27686 | 0
2026 | 12 | 8 | 13 | 0.27686 | 0 | 0 | 0 | 0 | 0 | 0 | 0 | 0.27686 | 0
2026 | 12 | 8 | 14 | 0.27686 | 0 | 0 | 0 | 0 | 0 | 0 | 0 | 0.27686 | 0
2026 | 12 | 8 | 15 | 0.27686 | 0 | 0 | 0 | 0 | 0 | 0 | 0 | 0.27686 | 0
2026 | 12 | 8 | 16 | 0.27686 | 0 | 0 | 0 | 0 | 0 | 0 | 0 | 0.27686 | 0
2026 | 12 | 8 | 17 | 0.27686 | 0 | 0 | 0 | 0 | 0 | 0 | 0 | 0.27686 | 0
2026 | 12 | 8 | 18 | 0.27686 | 0 | 0 | 0 | 0 | 0 | 0 | 0 | 0.27686 | 0
2026 | 12 | 8 | 19 | 0.27686 | 0 | 0 | 0 | 0 | 0 | 0 | 0 | 0.27686 | 0
2026 | 12 | 8 | 20 | 0.27686 | 0 | 0 | 0 | 0 | 0 | 0 | 0 | 0.27686 | 0
2026 | 12 | 8 | 21 | 0.27686 | 0 | 0 | 0 | 0 | 0 | 0 | 0 | 0.27686 | 0
2026 | 12 | 8 | 22 | 0.27686 | 0 | 0 | 0 | 0 | 0 | 0 | 0 | 0.27686 | 0
2026 | 12 | 8 | 23 | 0.27686 | 0 | 0 | 0 | 0 | 0 | 0 | 0 | 0.27686 | 0
2026 | 12 | 8 | 24 | 0.27686 | 0 | 0 | 0 | 0 | 0 | 0 | 0 | 0.27686 | 0
2026 | 12 | 9 | 1 | 0.27686 | 0 | 0 | 0 | 0 | 0 | 0 | 0 | 0.27686 | 0
2026 | 12 | 9 | 2 | 0.27686 | 0 | 0 | 0 | 0 | 0 | 0 | 0 | 0.27686 | 0
2026 | 12 | 9 | 3 | 0.27686 | 0 | 0 | 0 | 0 | 0 | 0 | 0 | 0.27686 | 0
2026 | 12 | 9 | 4 | 0.27686 | 0 | 0 | 0 | 0 | 0 | 0 | 0 | 0.27686 | 0
2026 | 12 | 9 | 5 | 0.27686 | 0 | 0 | 0 | 0 | 0 | 0 | 0 | 0.27686 | 0
2026 | 12 | 9 | 6 | 0.27686 | 0 | 0 | 0 | 0 | 0 | 0 | 0 | 0.27686 | 0
2026 | 12 | 9 | 7 | 0.27686 | 0 | 0 | 0 | 0 | 0 | 0 | 0 | 0.27686 | 0
2026 | 12 | 9 | 8 | 0.27686 | 0 | 0 | 0 | 0 | 0 | 0 | 0 | 0.27686 | 0
2026 | 12 | 9 | 9 | 0.27686 | 0 | 0 | 0 | 0 | 0 | 0 | 0 | 0.27686 | 0
2026 | 12 | 9 | 10 | 0.27686 | 0 | 0 | 0 | 0 | 0 | 0 | 0 | 0.27686 | 0
2026 | 12 | 9 | 11 | 0.27686 | 0 | 0 | 0 | 0 | 0 | 0 | 0 | 0.27686 | 0
2026 | 12 | 9 | 12 | 0.27686 | 0 | 0 | 0 | 0 | 0 | 0 | 0 | 0.27686 | 0
2026 | 12 | 9 | 13 | 0.27686 | 0 | 0 | 0 | 0 | 0 | 0 | 0 | 0.27686 | 0
2026 | 12 | 9 | 14 | 0.27686 | 0 | 0 | 0 | 0 | 0 | 0 | 0 | 0.27686 | 0
2026 | 12 | 9 | 15 | 0.27686 | 0 | 0 | 0 | 0 | 0 | 0 | 0 | 0.27686 | 0
2026 | 12 | 9 | 16 | 0.27686 | 0 | 0 | 0 | 0 | 0 | 0 | 0 | 0.27686 | 0
2026 | 12 | 9 | 17 | 0.27686 | 0 | 0 | 0 | 0 | 0 | 0 | 0 | 0.27686 | 0
2026 | 12 | 9 | 18 | 0.27686 | 0 | 0 | 0 | 0 | 0 | 0 | 0 | 0.27686 | 0
2026 | 12 | 9 | 19 | 0.27686 | 0 | 0 | 0 | 0 | 0 | 0 | 0 | 0.27686 | 0
2026 | 12 | 9 | 20 | 0.27686 | 0 | 0 | 0 | 0 | 0 | 0 | 0 | 0.27686 | 0
2026 | 12 | 9 | 21 | 0.27686 | 0 | 0 | 0 | 0 | 0 | 0 | 0 | 0.27686 | 0
2026 | 12 | 9 | 22 | 0.27686 | 0 | 0 | 0 | 0 | 0 | 0 | 0 | 0.27686 | 0
2026 | 12 | 9 | 23 | 0.27686 | 0 | 0 | 0 | 0 | 0 | 0 | 0 | 0.27686 | 0
2026 | 12 | 9 | 24 | 0.27686 | 0 | 0 | 0 | 0 | 0 | 0 | 0 | 0.27686 | 0
2026 | 12 | 10 | 1 | 0.27686 | 0 | 0 | 0 | 0 | 0 | 0 | 0 | 0.27686 | 0
2026 | 12 | 10 | 2 | 0.27686 | 0 | 0 | 0 | 0 | 0 | 0 | 0 | 0.27686 | 0
2026 | 12 | 10 | 3 | 0.27686 | 0 | 0 | 0 | 0 | 0 | 0 | 0 | 0.27686 | 0
2026 | 12 | 10 | 4 | 0.27686 | 0 | 0 | 0 | 0 | 0 | 0 | 0 | 0.27686 | 0
2026 | 12 | 10 | 5 | 0.27686 | 0 | 0 | 0 | 0 | 0 | 0 | 0 | 0.27686 | 0
2026 | 12 | 10 | 6 | 0.27686 | 0 | 0 | 0 | 0 | 0 | 0 | 0 | 0.27686 | 0
2026 | 12 | 10 | 7 | 0.27686 | 0 | 0 | 0 | 0 | 0 | 0 | 0 | 0.27686 | 0
2026 | 12 | 10 | 8 | 0.27686 | 0 | 0 | 0 | 0 | 0 | 0 | 0 | 0.27686 | 0
2026 | 12 | 10 | 9 | 0.27686 | 0 | 0 | 0 | 0 | 0 | 0 | 0 | 0.27686 | 0
2026 | 12 | 10 | 10 | 0.27686 | 0 | 0 | 0 | 0 | 0 | 0 | 0 | 0.27686 | 0
2026 | 12 | 10 | 11 | 0.27686 | 0 | 0 | 0 | 0 | 0 | 0 | 0 | 0.27686 | 0
2026 | 12 | 10 | 12 | 0.27686 | 0 | 0 | 0 | 0 | 0 | 0 | 0 | 0.27686 | 0
2026 | 12 | 10 | 13 | 0.27686 | 0 | 0 | 0 | 0 | 0 | 0 | 0 | 0.27686 | 0
2026 | 12 | 10 | 14 | 0.27686 | 0 | 0 | 0 | 0 | 0 | 0 | 0 | 0.27686 | 0
2026 | 12 | 10 | 15 | 0.27686 | 0 | 0 | 0 | 0 | 0 | 0 | 0 | 0.27686 | 0
2026 | 12 | 10 | 16 | 0.27686 | 0 | 0 | 0 | 0 | 0 | 0 | 0 | 0.27686 | 0
2026 | 12 | 10 | 17 | 0.27686 | 0 | 0 | 0 | 0 | 0 | 0 | 0 | 0.27686 | 0
2026 | 12 | 10 | 18 | 0.27686 | 0 | 0 | 0 | 0 | 0 | 0 | 0 | 0.27686 | 0
2026 | 12 | 10 | 19 | 0.27686 | 0 | 0 | 0 | 0 | 0 | 0 | 0 | 0.27686 | 0
2026 | 12 | 10 | 20 | 0.27686 | 0 | 0 | 0 | 0 | 0 | 0 | 0 | 0.27686 | 0
2026 | 12 | 10 | 21 | 0.27686 | 0 | 0 | 0 | 0 | 0 | 0 | 0 | 0.27686 | 0
2026 | 12 | 10 | 22 | 0.27686 | 0 | 0 | 0 | 0 | 0 | 0 | 0 | 0.27686 | 0
2026 | 12 | 10 | 23 | 0.27686 | 0 | 0 | 0 | 0 | 0 | 0 | 0 | 0.27686 | 0
2026 | 12 | 10 | 24 | 0.27686 | 0 | 0 | 0 | 0 | 0 | 0 | 0 | 0.27686 | 0
2026 | 12 | 11 | 1 | 0.27686 | 0 | 0 | 0 | 0 | 0 | 0 | 0 | 0.27686 | 0
2026 | 12 | 11 | 2 | 0.27686 | 0 | 0 | 0 | 0 | 0 | 0 | 0 | 0.27686 | 0
2026 | 12 | 11 | 3 | 0.27686 | 0 | 0 | 0 | 0 | 0 | 0 | 0 | 0.27686 | 0
2026 | 12 | 11 | 4 | 0.27686 | 0 | 0 | 0 | 0 | 0 | 0 | 0 | 0.27686 | 0
2026 | 12 | 11 | 5 | 0.27686 | 0 | 0 | 0 | 0 | 0 | 0 | 0 | 0.27686 | 0
2026 | 12 | 11 | 6 | 0.27686 | 0 | 0 | 0 | 0 | 0 | 0 | 0 | 0.27686 | 0
2026 | 12 | 11 | 7 | 0.27686 | 0 | 0 | 0 | 0 | 0 | 0 | 0 | 0.27686 | 0
2026 | 12 | 11 | 8 | 0.27686 | 0 | 0 | 0 | 0 | 0 | 0 | 0 | 0.27686 | 0
2026 | 12 | 11 | 9 | 0.27686 | 0 | 0 | 0 | 0 | 0 | 0 | 0 | 0.27686 | 0
2026 | 12 | 11 | 10 | 0.27686 | 0 | 0 | 0 | 0 | 0 | 0 | 0 | 0.27686 | 0
2026 | 12 | 11 | 11 | 0.27686 | 0 | 0 | 0 | 0 | 0 | 0 | 0 | 0.27686 | 0
2026 | 12 | 11 | 12 | 0.27686 | 0 | 0 | 0 | 0 | 0 | 0 | 0 | 0.27686 | 0
2026 | 12 | 11 | 13 | 0.27686 | 0 | 0 | 0 | 0 | 0 | 0 | 0 | 0.27686 | 0
2026 | 12 | 11 | 14 | 0.27686 | 0 | 0 | 0 | 0 | 0 | 0 | 0 | 0.27686 | 0
2026 | 12 | 11 | 15 | 0.27686 | 0 | 0 | 0 | 0 | 0 | 0 | 0 | 0.27686 | 0
2026 | 12 | 11 | 16 | 0.27686 | 0 | 0 | 0 | 0 | 0 | 0 | 0 | 0.27686 | 0
2026 | 12 | 11 | 17 | 0.27686 | 0 | 0 | 0 | 0 | 0 | 0 | 0 | 0.27686 | 0
2026 | 12 | 11 | 18 | 0.27686 | 0 | 0 | 0 | 0 | 0 | 0 | 0 | 0.27686 | 0
2026 | 12 | 11 | 19 | 0.27686 | 0 | 0 | 0 | 0 | 0 | 0 | 0 | 0.27686 | 0
2026 | 12 | 11 | 20 | 0.27686 | 0 | 0 | 0 | 0 | 0 | 0 | 0 | 0.27686 | 0
2026 | 12 | 11 | 21 | 0.27686 | 0 | 0 | 0 | 0 | 0 | 0 | 0 | 0.27686 | 0
2026 | 12 | 11 | 22 | 0.27686 | 0 | 0 | 0 | 0 | 0 | 0 | 0 | 0.27686 | 0
2026 | 12 | 11 | 23 | 0.27686 | 0 | 0 | 0 | 0 | 0 | 0 | 0 | 0.27686 | 0
2026 | 12 | 11 | 24 | 0.27686 | 0 | 0 | 0 | 0 | 0 | 0 | 0 | 0.27686 | 0
2026 | 12 | 12 | 1 | 0.27686 | 0 | 0 | 0 | 0 | 0 | 0 | 0 | 0.27686 | 0
2026 | 12 | 12 | 2 | 0.27686 | 0 | 0 | 0 | 0 | 0 | 0 | 0 | 0.27686 | 0
2026 | 12 | 12 | 3 | 0.27686 | 0 | 0 | 0 | 0 | 0 | 0 | 0 | 0.27686 | 0
2026 | 12 | 12 | 4 | 0.27686 | 0 | 0 | 0 | 0 | 0 | 0 | 0 | 0.27686 | 0
2026 | 12 | 12 | 5 | 0.27686 | 0 | 0 | 0 | 0 | 0 | 0 | 0 | 0.27686 | 0
2026 | 12 | 12 | 6 | 0.27686 | 0 | 0 | 0 | 0 | 0 | 0 | 0 | 0.27686 | 0
2026 | 12 | 12 | 7 | 0.27686 | 0 | 0 | 0 | 0 | 0 | 0 | 0 | 0.27686 | 0
2026 | 12 | 12 | 8 | 0.27686 | 0 | 0 | 0 | 0 | 0 | 0 | 0 | 0.27686 | 0
2026 | 12 | 12 | 9 | 0.27686 | 0 | 0 | 0 | 0 | 0 | 0 | 0 | 0.27686 | 0
2026 | 12 | 12 | 10 | 0.27686 | 0 | 0 | 0 | 0 | 0 | 0 | 0 | 0.27686 | 0
2026 | 12 | 12 | 11 | 0.27686 | 0 | 0 | 0 | 0 | 0 | 0 | 0 | 0.27686 | 0
2026 | 12 | 12 | 12 | 0.27686 | 0 | 0 | 0 | 0 | 0 | 0 | 0 | 0.27686 | 0
2026 | 12 | 12 | 13 | 0.27686 | 0 | 0 | 0 | 0 | 0 | 0 | 0 | 0.27686 | 0
2026 | 12 | 12 | 14 | 0.27686 | 0 | 0 | 0 | 0 | 0 | 0 | 0 | 0.27686 | 0
2026 | 12 | 12 | 15 | 0.27686 | 0 | 0 | 0 | 0 | 0 | 0 | 0 | 0.27686 | 0
2026 | 12 | 12 | 16 | 0.27686 | 0 | 0 | 0 | 0 | 0 | 0 | 0 | 0.27686 | 0
2026 | 12 | 12 | 17 | 0.27686 | 0 | 0 | 0 | 0 | 0 | 0 | 0 | 0.27686 | 0
2026 | 12 | 12 | 18 | 0.27686 | 0 | 0 | 0 | 0 | 0 | 0 | 0 | 0.27686 | 0
2026 | 12 | 12 | 19 | 0.27686 | 0 | 0 | 0 | 0 | 0 | 0 | 0 | 0.27686 | 0
2026 | 12 | 12 | 20 | 0.27686 | 0 | 0 | 0 | 0 | 0 | 0 | 0 | 0.27686 | 0
2026 | 12 | 12 | 21 | 0.27686 | 0 | 0 | 0 | 0 | 0 | 0 | 0 | 0.27686 | 0
2026 | 12 | 12 | 22 | 0.27686 | 0 | 0 | 0 | 0 | 0 | 0 | 0 | 0.27686 | 0
2026 | 12 | 12 | 23 | 0.27686 | 0 | 0 | 0 | 0 | 0 | 0 | 0 | 0.27686 | 0
2026 | 12 | 12 | 24 | 0.27686 | 0 | 0 | 0 | 0 | 0 | 0 | 0 | 0.27686 | 0
2026 | 12 | 13 | 1 | 0.27686 | 0 | 0 | 0 | 0 | 0 | 0 | 0 | 0.27686 | 0
2026 | 12 | 13 | 2 | 0.27686 | 0 | 0 | 0 | 0 | 0 | 0 | 0 | 0.27686 | 0
2026 | 12 | 13 | 3 | 0.27686 | 0 | 0 | 0 | 0 | 0 | 0 | 0 | 0.27686 | 0
2026 | 12 | 13 | 4 | 0.27686 | 0 | 0 | 0 | 0 | 0 | 0 | 0 | 0.27686 | 0
2026 | 12 | 13 | 5 | 0.27686 | 0 | 0 | 0 | 0 | 0 | 0 | 0 | 0.27686 | 0
2026 | 12 | 13 | 6 | 0.27686 | 0 | 0 | 0 | 0 | 0 | 0 | 0 | 0.27686 | 0
2026 | 12 | 13 | 7 | 0.27686 | 0 | 0 | 0 | 0 | 0 | 0 | 0 | 0.27686 | 0
2026 | 12 | 13 | 8 | 0.27686 | 0 | 0 | 0 | 0 | 0 | 0 | 0 | 0.27686 | 0
2026 | 12 | 13 | 9 | 0.27686 | 0 | 0 | 0 | 0 | 0 | 0 | 0 | 0.27686 | 0
2026 | 12 | 13 | 10 | 0.27686 | 0 | 0 | 0 | 0 | 0 | 0 | 0 | 0.27686 | 0
2026 | 12 | 13 | 11 | 0.27686 | 0 | 0 | 0 | 0 | 0 | 0 | 0 | 0.27686 | 0
2026 | 12 | 13 | 12 | 0.27686 | 0 | 0 | 0 | 0 | 0 | 0 | 0 | 0.27686 | 0
2026 | 12 | 13 | 13 | 0.27686 | 0 | 0 | 0 | 0 | 0 | 0 | 0 | 0.27686 | 0
2026 | 12 | 13 | 14 | 0.27686 | 0 | 0 | 0 | 0 | 0 | 0 | 0 | 0.27686 | 0
2026 | 12 | 13 | 15 | 0.27686 | 0 | 0 | 0 | 0 | 0 | 0 | 0 | 0.27686 | 0
2026 | 12 | 13 | 16 | 0.27686 | 0 | 0 | 0 | 0 | 0 | 0 | 0 | 0.27686 | 0
2026 | 12 | 13 | 17 | 0.27686 | 0 | 0 | 0 | 0 | 0 | 0 | 0 | 0.27686 | 0
2026 | 12 | 13 | 18 | 0.27686 | 0 | 0 | 0 | 0 | 0 | 0 | 0 | 0.27686 | 0
2026 | 12 | 13 | 19 | 0.27686 | 0 | 0 | 0 | 0 | 0 | 0 | 0 | 0.27686 | 0
2026 | 12 | 13 | 20 | 0.27686 | 0 | 0 | 0 | 0 | 0 | 0 | 0 | 0.27686 | 0
2026 | 12 | 13 | 21 | 0.27686 | 0 | 0 | 0 | 0 | 0 | 0 | 0 | 0.27686 | 0
2026 | 12 | 13 | 22 | 0.27686 | 0 | 0 | 0 | 0 | 0 | 0 | 0 | 0.27686 | 0
2026 | 12 | 13 | 23 | 0.27686 | 0 | 0 | 0 | 0 | 0 | 0 | 0 | 0.27686 | 0
2026 | 12 | 13 | 24 | 0.27686 | 0 | 0 | 0 | 0 | 0 | 0 | 0 | 0.27686 | 0
2026 | 12 | 14 | 1 | 0.27686 | 0 | 0 | 0 | 0 | 0 | 0 | 0 | 0.27686 | 0
2026 | 12 | 14 | 2 | 0.27686 | 0 | 0 | 0 | 0 | 0 | 0 | 0 | 0.27686 | 0
2026 | 12 | 14 | 3 | 0.27686 | 0 | 0 | 0 | 0 | 0 | 0 | 0 | 0.27686 | 0
2026 | 12 | 14 | 4 | 0.27686 | 0 | 0 | 0 | 0 | 0 | 0 | 0 | 0.27686 | 0
2026 | 12 | 14 | 5 | 0.27686 | 0 | 0 | 0 | 0 | 0 | 0 | 0 | 0.27686 | 0
2026 | 12 | 14 | 6 | 0.27686 | 0 | 0 | 0 | 0 | 0 | 0 | 0 | 0.27686 | 0
2026 | 12 | 14 | 7 | 0.27686 | 0 | 0 | 0 | 0 | 0 | 0 | 0 | 0.27686 | 0
2026 | 12 | 14 | 8 | 0.27686 | 0 | 0 | 0 | 0 | 0 | 0 | 0 | 0.27686 | 0
2026 | 12 | 14 | 9 | 0.27686 | 0 | 0 | 0 | 0 | 0 | 0 | 0 | 0.27686 | 0
2026 | 12 | 14 | 10 | 0.27686 | 0 | 0 | 0 | 0 | 0 | 0 | 0 | 0.27686 | 0
2026 | 12 | 14 | 11 | 0.27686 | 0 | 0 | 0 | 0 | 0 | 0 | 0 | 0.27686 | 0
2026 | 12 | 14 | 12 | 0.27686 | 0 | 0 | 0 | 0 | 0 | 0 | 0 | 0.27686 | 0
2026 | 12 | 14 | 13 | 0.27686 | 0 | 0 | 0 | 0 | 0 | 0 | 0 | 0.27686 | 0
2026 | 12 | 14 | 14 | 0.27686 | 0 | 0 | 0 | 0 | 0 | 0 | 0 | 0.27686 | 0
2026 | 12 | 14 | 15 | 0.27686 | 0 | 0 | 0 | 0 | 0 | 0 | 0 | 0.27686 | 0
2026 | 12 | 14 | 16 | 0.27686 | 0 | 0 | 0 | 0 | 0 | 0 | 0 | 0.27686 | 0
2026 | 12 | 14 | 17 | 0.27686 | 0 | 0 | 0 | 0 | 0 | 0 | 0 | 0.27686 | 0
2026 | 12 | 14 | 18 | 0.27686 | 0 | 0 | 0 | 0 | 0 | 0 | 0 | 0.27686 | 0
2026 | 12 | 14 | 19 | 0.27686 | 0 | 0 | 0 | 0 | 0 | 0 | 0 | 0.27686 | 0
2026 | 12 | 14 | 20 | 0.27686 | 0 | 0 | 0 | 0 | 0 | 0 | 0 | 0.27686 | 0
2026 | 12 | 14 | 21 | 0.27686 | 0 | 0 | 0 | 0 | 0 | 0 | 0 | 0.27686 | 0
2026 | 12 | 14 | 22 | 0.27686 | 0 | 0 | 0 | 0 | 0 | 0 | 0 | 0.27686 | 0
2026 | 12 | 14 | 23 | 0.27686 | 0 | 0 | 0 | 0 | 0 | 0 | 0 | 0.27686 | 0
2026 | 12 | 14 | 24 | 0.27686 | 0 | 0 | 0 | 0 | 0 | 0 | 0 | 0.27686 | 0
2026 | 12 | 15 | 1 | 0.27686 | 0 | 0 | 0 | 0 | 0 | 0 | 0 | 0.27686 | 0
2026 | 12 | 15 | 2 | 0.27686 | 0 | 0 | 0 | 0 | 0 | 0 | 0 | 0.27686 | 0
2026 | 12 | 15 | 3 | 0.27686 | 0 | 0 | 0 | 0 | 0 | 0 | 0 | 0.27686 | 0
2026 | 12 | 15 | 4 | 0.27686 | 0 | 0 | 0 | 0 | 0 | 0 | 0 | 0.27686 | 0
2026 | 12 | 15 | 5 | 0.27686 | 0 | 0 | 0 | 0 | 0 | 0 | 0 | 0.27686 | 0
2026 | 12 | 15 | 6 | 0.27686 | 0 | 0 | 0 | 0 | 0 | 0 | 0 | 0.27686 | 0
2026 | 12 | 15 | 7 | 0.27686 | 0 | 0 | 0 | 0 | 0 | 0 | 0 | 0.27686 | 0
2026 | 12 | 15 | 8 | 0.27686 | 0 | 0 | 0 | 0 | 0 | 0 | 0 | 0.27686 | 0
2026 | 12 | 15 | 9 | 0.27686 | 0 | 0 | 0 | 0 | 0 | 0 | 0 | 0.27686 | 0
2026 | 12 | 15 | 10 | 0.27686 | 0 | 0 | 0 | 0 | 0 | 0 | 0 | 0.27686 | 0
2026 | 12 | 15 | 11 | 0.27686 | 0 | 0 | 0 | 0 | 0 | 0 | 0 | 0.27686 | 0
2026 | 12 | 15 | 12 | 0.27686 | 0 | 0 | 0 | 0 | 0 | 0 | 0 | 0.27686 | 0
2026 | 12 | 15 | 13 | 0.27686 | 0 | 0 | 0 | 0 | 0 | 0 | 0 | 0.27686 | 0
2026 | 12 | 15 | 14 | 0.27686 | 0 | 0 | 0 | 0 | 0 | 0 | 0 | 0.27686 | 0
2026 | 12 | 15 | 15 | 0.27686 | 0 | 0 | 0 | 0 | 0 | 0 | 0 | 0.27686 | 0
2026 | 12 | 15 | 16 | 0.27686 | 0 | 0 | 0 | 0 | 0 | 0 | 0 | 0.27686 | 0
2026 | 12 | 15 | 17 | 0.27686 | 0 | 0 | 0 | 0 | 0 | 0 | 0 | 0.27686 | 0
2026 | 12 | 15 | 18 | 0.27686 | 0 | 0 | 0 | 0 | 0 | 0 | 0 | 0.27686 | 0
2026 | 12 | 15 | 19 | 0.27686 | 0 | 0 | 0 | 0 | 0 | 0 | 0 | 0.27686 | 0
2026 | 12 | 15 | 20 | 0.27686 | 0 | 0 | 0 | 0 | 0 | 0 | 0 | 0.27686 | 0
2026 | 12 | 15 | 21 | 0.27686 | 0 | 0 | 0 | 0 | 0 | 0 | 0 | 0.27686 | 0
2026 | 12 | 15 | 22 | 0.27686 | 0 | 0 | 0 | 0 | 0 | 0 | 0 | 0.27686 | 0
2026 | 12 | 15 | 23 | 0.27686 | 0 | 0 | 0 | 0 | 0 | 0 | 0 | 0.27686 | 0
2026 | 12 | 15 | 24 | 0.27686 | 0 | 0 | 0 | 0 | 0 | 0 | 0 | 0.27686 | 0
2026 | 12 | 16 | 1 | 0.27686 | 0 | 0 | 0 | 0 | 0 | 0 | 0 | 0.27686 | 0
2026 | 12 | 16 | 2 | 0.27686 | 0 | 0 | 0 | 0 | 0 | 0 | 0 | 0.27686 | 0
2026 | 12 | 16 | 3 | 0.27686 | 0 | 0 | 0 | 0 | 0 | 0 | 0 | 0.27686 | 0
2026 | 12 | 16 | 4 | 0.27686 | 0 | 0 | 0 | 0 | 0 | 0 | 0 | 0.27686 | 0
2026 | 12 | 16 | 5 | 0.27686 | 0 | 0 | 0 | 0 | 0 | 0 | 0 | 0.27686 | 0
2026 | 12 | 16 | 6 | 0.27686 | 0 | 0 | 0 | 0 | 0 | 0 | 0 | 0.27686 | 0
2026 | 12 | 16 | 7 | 0.27686 | 0 | 0 | 0 | 0 | 0 | 0 | 0 | 0.27686 | 0
2026 | 12 | 16 | 8 | 0.27686 | 0 | 0 | 0 | 0 | 0 | 0 | 0 | 0.27686 | 0
2026 | 12 | 16 | 9 | 0.27686 | 0 | 0 | 0 | 0 | 0 | 0 | 0 | 0.27686 | 0
2026 | 12 | 16 | 10 | 0.27686 | 0 | 0 | 0 | 0 | 0 | 0 | 0 | 0.27686 | 0
2026 | 12 | 16 | 11 | 0.27686 | 0 | 0 | 0 | 0 | 0 | 0 | 0 | 0.27686 | 0
2026 | 12 | 16 | 12 | 0.27686 | 0 | 0 | 0 | 0 | 0 | 0 | 0 | 0.27686 | 0
2026 | 12 | 16 | 13 | 0.27686 | 0 | 0 | 0 | 0 | 0 | 0 | 0 | 0.27686 | 0
2026 | 12 | 16 | 14 | 0.27686 | 0 | 0 | 0 | 0 | 0 | 0 | 0 | 0.27686 | 0
2026 | 12 | 16 | 15 | 0.27686 | 0 | 0 | 0 | 0 | 0 | 0 | 0 | 0.27686 | 0
2026 | 12 | 16 | 16 | 0.27686 | 0 | 0 | 0 | 0 | 0 | 0 | 0 | 0.27686 | 0
2026 | 12 | 16 | 17 | 0.27686 | 0 | 0 | 0 | 0 | 0 | 0 | 0 | 0.27686 | 0
2026 | 12 | 16 | 18 | 0.27686 | 0 | 0 | 0 | 0 | 0 | 0 | 0 | 0.27686 | 0
2026 | 12 | 16 | 19 | 0.27686 | 0 | 0 | 0 | 0 | 0 | 0 | 0 | 0.27686 | 0
2026 | 12 | 16 | 20 | 0.27686 | 0 | 0 | 0 | 0 | 0 | 0 | 0 | 0.27686 | 0
2026 | 12 | 16 | 21 | 0.27686 | 0 | 0 | 0 | 0 | 0 | 0 | 0 | 0.27686 | 0
2026 | 12 | 16 | 22 | 0.27686 | 0 | 0 | 0 | 0 | 0 | 0 | 0 | 0.27686 | 0
2026 | 12 | 16 | 23 | 0.27686 | 0 | 0 | 0 | 0 | 0 | 0 | 0 | 0.27686 | 0
2026 | 12 | 16 | 24 | 0.27686 | 0 | 0 | 0 | 0 | 0 | 0 | 0 | 0.27686 | 0
2026 | 12 | 17 | 1 | 0.27686 | 0 | 0 | 0 | 0 | 0 | 0 | 0 | 0.27686 | 0
2026 | 12 | 17 | 2 | 0.27686 | 0 | 0 | 0 | 0 | 0 | 0 | 0 | 0.27686 | 0
2026 | 12 | 17 | 3 | 0.27686 | 0 | 0 | 0 | 0 | 0 | 0 | 0 | 0.27686 | 0
2026 | 12 | 17 | 4 | 0.27686 | 0 | 0 | 0 | 0 | 0 | 0 | 0 | 0.27686 | 0
2026 | 12 | 17 | 5 | 0.27686 | 0 | 0 | 0 | 0 | 0 | 0 | 0 | 0.27686 | 0
2026 | 12 | 17 | 6 | 0.27686 | 0 | 0 | 0 | 0 | 0 | 0 | 0 | 0.27686 | 0
2026 | 12 | 17 | 7 | 0.27686 | 0 | 0 | 0 | 0 | 0 | 0 | 0 | 0.27686 | 0
2026 | 12 | 17 | 8 | 0.27686 | 0 | 0 | 0 | 0 | 0 | 0 | 0 | 0.27686 | 0
2026 | 12 | 17 | 9 | 0.27686 | 0 | 0 | 0 | 0 | 0 | 0 | 0 | 0.27686 | 0
2026 | 12 | 17 | 10 | 0.27686 | 0 | 0 | 0 | 0 | 0 | 0 | 0 | 0.27686 | 0
2026 | 12 | 17 | 11 | 0.27686 | 0 | 0 | 0 | 0 | 0 | 0 | 0 | 0.27686 | 0
2026 | 12 | 17 | 12 | 0.27686 | 0 | 0 | 0 | 0 | 0 | 0 | 0 | 0.27686 | 0
2026 | 12 | 17 | 13 | 0.27686 | 0 | 0 | 0 | 0 | 0 | 0 | 0 | 0.27686 | 0
2026 | 12 | 17 | 14 | 0.27686 | 0 | 0 | 0 | 0 | 0 | 0 | 0 | 0.27686 | 0
2026 | 12 | 17 | 15 | 0.27686 | 0 | 0 | 0 | 0 | 0 | 0 | 0 | 0.27686 | 0
2026 | 12 | 17 | 16 | 0.27686 | 0 | 0 | 0 | 0 | 0 | 0 | 0 | 0.27686 | 0
2026 | 12 | 17 | 17 | 0.27686 | 0 | 0 | 0 | 0 | 0 | 0 | 0 | 0.27686 | 0
2026 | 12 | 17 | 18 | 0.27686 | 0 | 0 | 0 | 0 | 0 | 0 | 0 | 0.27686 | 0
2026 | 12 | 17 | 19 | 0.27686 | 0 | 0 | 0 | 0 | 0 | 0 | 0 | 0.27686 | 0
2026 | 12 | 17 | 20 | 0.27686 | 0 | 0 | 0 | 0 | 0 | 0 | 0 | 0.27686 | 0
2026 | 12 | 17 | 21 | 0.27686 | 0 | 0 | 0 | 0 | 0 | 0 | 0 | 0.27686 | 0
2026 | 12 | 17 | 22 | 0.27686 | 0 | 0 | 0 | 0 | 0 | 0 | 0 | 0.27686 | 0
2026 | 12 | 17 | 23 | 0.27686 | 0 | 0 | 0 | 0 | 0 | 0 | 0 | 0.27686 | 0
2026 | 12 | 17 | 24 | 0.27686 | 0 | 0 | 0 | 0 | 0 | 0 | 0 | 0.27686 | 0
2026 | 12 | 18 | 1 | 0.27686 | 0 | 0 | 0 | 0 | 0 | 0 | 0 | 0.27686 | 0
2026 | 12 | 18 | 2 | 0.27686 | 0 | 0 | 0 | 0 | 0 | 0 | 0 | 0.27686 | 0
2026 | 12 | 18 | 3 | 0.27686 | 0 | 0 | 0 | 0 | 0 | 0 | 0 | 0.27686 | 0
2026 | 12 | 18 | 4 | 0.27686 | 0 | 0 | 0 | 0 | 0 | 0 | 0 | 0.27686 | 0
2026 | 12 | 18 | 5 | 0.27686 | 0 | 0 | 0 | 0 | 0 | 0 | 0 | 0.27686 | 0
2026 | 12 | 18 | 6 | 0.27686 | 0 | 0 | 0 | 0 | 0 | 0 | 0 | 0.27686 | 0
2026 | 12 | 18 | 7 | 0.27686 | 0 | 0 | 0 | 0 | 0 | 0 | 0 | 0.27686 | 0
2026 | 12 | 18 | 8 | 0.27686 | 0 | 0 | 0 | 0 | 0 | 0 | 0 | 0.27686 | 0
2026 | 12 | 18 | 9 | 0.27686 | 0 | 0 | 0 | 0 | 0 | 0 | 0 | 0.27686 | 0
2026 | 12 | 18 | 10 | 0.27686 | 0 | 0 | 0 | 0 | 0 | 0 | 0 | 0.27686 | 0
2026 | 12 | 18 | 11 | 0.27686 | 0 | 0 | 0 | 0 | 0 | 0 | 0 | 0.27686 | 0
2026 | 12 | 18 | 12 | 0.27686 | 0 | 0 | 0 | 0 | 0 | 0 | 0 | 0.27686 | 0
2026 | 12 | 18 | 13 | 0.27686 | 0 | 0 | 0 | 0 | 0 | 0 | 0 | 0.27686 | 0
2026 | 12 | 18 | 14 | 0.27686 | 0 | 0 | 0 | 0 | 0 | 0 | 0 | 0.27686 | 0
2026 | 12 | 18 | 15 | 0.27686 | 0 | 0 | 0 | 0 | 0 | 0 | 0 | 0.27686 | 0
2026 | 12 | 18 | 16 | 0.27686 | 0 | 0 | 0 | 0 | 0 | 0 | 0 | 0.27686 | 0
2026 | 12 | 18 | 17 | 0.27686 | 0 | 0 | 0 | 0 | 0 | 0 | 0 | 0.27686 | 0
2026 | 12 | 18 | 18 | 0.27686 | 0 | 0 | 0 | 0 | 0 | 0 | 0 | 0.27686 | 0
2026 | 12 | 18 | 19 | 0.27686 | 0 | 0 | 0 | 0 | 0 | 0 | 0 | 0.27686 | 0
2026 | 12 | 18 | 20 | 0.27686 | 0 | 0 | 0 | 0 | 0 | 0 | 0 | 0.27686 | 0
2026 | 12 | 18 | 21 | 0.27686 | 0 | 0 | 0 | 0 | 0 | 0 | 0 | 0.27686 | 0
2026 | 12 | 18 | 22 | 0.27686 | 0 | 0 | 0 | 0 | 0 | 0 | 0 | 0.27686 | 0
2026 | 12 | 18 | 23 | 0.27686 | 0 | 0 | 0 | 0 | 0 | 0 | 0 | 0.27686 | 0
2026 | 12 | 18 | 24 | 0.27686 | 0 | 0 | 0 | 0 | 0 | 0 | 0 | 0.27686 | 0
2026 | 12 | 19 | 1 | 0.27686 | 0 | 0 | 0 | 0 | 0 | 0 | 0 | 0.27686 | 0
2026 | 12 | 19 | 2 | 0.27686 | 0 | 0 | 0 | 0 | 0 | 0 | 0 | 0.27686 | 0
2026 | 12 | 19 | 3 | 0.27686 | 0 | 0 | 0 | 0 | 0 | 0 | 0 | 0.27686 | 0
2026 | 12 | 19 | 4 | 0.27686 | 0 | 0 | 0 | 0 | 0 | 0 | 0 | 0.27686 | 0
2026 | 12 | 19 | 5 | 0.27686 | 0 | 0 | 0 | 0 | 0 | 0 | 0 | 0.27686 | 0
2026 | 12 | 19 | 6 | 0.27686 | 0 | 0 | 0 | 0 | 0 | 0 | 0 | 0.27686 | 0
2026 | 12 | 19 | 7 | 0.27686 | 0 | 0 | 0 | 0 | 0 | 0 | 0 | 0.27686 | 0
2026 | 12 | 19 | 8 | 0.27686 | 0 | 0 | 0 | 0 | 0 | 0 | 0 | 0.27686 | 0
2026 | 12 | 19 | 9 | 0.27686 | 0 | 0 | 0 | 0 | 0 | 0 | 0 | 0.27686 | 0
2026 | 12 | 19 | 10 | 0.27686 | 0 | 0 | 0 | 0 | 0 | 0 | 0 | 0.27686 | 0
2026 | 12 | 19 | 11 | 0.27686 | 0 | 0 | 0 | 0 | 0 | 0 | 0 | 0.27686 | 0
2026 | 12 | 19 | 12 | 0.27686 | 0 | 0 | 0 | 0 | 0 | 0 | 0 | 0.27686 | 0
2026 | 12 | 19 | 13 | 0.27686 | 0 | 0 | 0 | 0 | 0 | 0 | 0 | 0.27686 | 0
2026 | 12 | 19 | 14 | 0.27686 | 0 | 0 | 0 | 0 | 0 | 0 | 0 | 0.27686 | 0
2026 | 12 | 19 | 15 | 0.27686 | 0 | 0 | 0 | 0 | 0 | 0 | 0 | 0.27686 | 0
2026 | 12 | 19 | 16 | 0.27686 | 0 | 0 | 0 | 0 | 0 | 0 | 0 | 0.27686 | 0
2026 | 12 | 19 | 17 | 0.27686 | 0 | 0 | 0 | 0 | 0 | 0 | 0 | 0.27686 | 0
2026 | 12 | 19 | 18 | 0.27686 | 0 | 0 | 0 | 0 | 0 | 0 | 0 | 0.27686 | 0
2026 | 12 | 19 | 19 | 0.27686 | 0 | 0 | 0 | 0 | 0 | 0 | 0 | 0.27686 | 0
2026 | 12 | 19 | 20 | 0.27686 | 0 | 0 | 0 | 0 | 0 | 0 | 0 | 0.27686 | 0
2026 | 12 | 19 | 21 | 0.27686 | 0 | 0 | 0 | 0 | 0 | 0 | 0 | 0.27686 | 0
2026 | 12 | 19 | 22 | 0.27686 | 0 | 0 | 0 | 0 | 0 | 0 | 0 | 0.27686 | 0
2026 | 12 | 19 | 23 | 0.27686 | 0 | 0 | 0 | 0 | 0 | 0 | 0 | 0.27686 | 0
2026 | 12 | 19 | 24 | 0.27686 | 0 | 0 | 0 | 0 | 0 | 0 | 0 | 0.27686 | 0
2026 | 12 | 20 | 1 | 0.27686 | 0 | 0 | 0 | 0 | 0 | 0 | 0 | 0.27686 | 0
2026 | 12 | 20 | 2 | 0.27686 | 0 | 0 | 0 | 0 | 0 | 0 | 0 | 0.27686 | 0
2026 | 12 | 20 | 3 | 0.27686 | 0 | 0 | 0 | 0 | 0 | 0 | 0 | 0.27686 | 0
2026 | 12 | 20 | 4 | 0.27686 | 0 | 0 | 0 | 0 | 0 | 0 | 0 | 0.27686 | 0
2026 | 12 | 20 | 5 | 0.27686 | 0 | 0 | 0 | 0 | 0 | 0 | 0 | 0.27686 | 0
2026 | 12 | 20 | 6 | 0.27686 | 0 | 0 | 0 | 0 | 0 | 0 | 0 | 0.27686 | 0
2026 | 12 | 20 | 7 | 0.27686 | 0 | 0 | 0 | 0 | 0 | 0 | 0 | 0.27686 | 0
2026 | 12 | 20 | 8 | 0.27686 | 0 | 0 | 0 | 0 | 0 | 0 | 0 | 0.27686 | 0
2026 | 12 | 20 | 9 | 0.27686 | 0 | 0 | 0 | 0 | 0 | 0 | 0 | 0.27686 | 0
2026 | 12 | 20 | 10 | 0.27686 | 0 | 0 | 0 | 0 | 0 | 0 | 0 | 0.27686 | 0
2026 | 12 | 20 | 11 | 0.27686 | 0 | 0 | 0 | 0 | 0 | 0 | 0 | 0.27686 | 0
2026 | 12 | 20 | 12 | 0.27686 | 0 | 0 | 0 | 0 | 0 | 0 | 0 | 0.27686 | 0
2026 | 12 | 20 | 13 | 0.27686 | 0 | 0 | 0 | 0 | 0 | 0 | 0 | 0.27686 | 0
2026 | 12 | 20 | 14 | 0.27686 | 0 | 0 | 0 | 0 | 0 | 0 | 0 | 0.27686 | 0
2026 | 12 | 20 | 15 | 0.27686 | 0 | 0 | 0 | 0 | 0 | 0 | 0 | 0.27686 | 0
2026 | 12 | 20 | 16 | 0.27686 | 0 | 0 | 0 | 0 | 0 | 0 | 0 | 0.27686 | 0
2026 | 12 | 20 | 17 | 0.27686 | 0 | 0 | 0 | 0 | 0 | 0 | 0 | 0.27686 | 0
2026 | 12 | 20 | 18 | 0.27686 | 0 | 0 | 0 | 0 | 0 | 0 | 0 | 0.27686 | 0
2026 | 12 | 20 | 19 | 0.27686 | 0 | 0 | 0 | 0 | 0 | 0 | 0 | 0.27686 | 0
2026 | 12 | 20 | 20 | 0.27686 | 0 | 0 | 0 | 0 | 0 | 0 | 0 | 0.27686 | 0
2026 | 12 | 20 | 21 | 0.27686 | 0 | 0 | 0 | 0 | 0 | 0 | 0 | 0.27686 | 0
2026 | 12 | 20 | 22 | 0.27686 | 0 | 0 | 0 | 0 | 0 | 0 | 0 | 0.27686 | 0
2026 | 12 | 20 | 23 | 0.27686 | 0 | 0 | 0 | 0 | 0 | 0 | 0 | 0.27686 | 0
2026 | 12 | 20 | 24 | 0.27686 | 0 | 0 | 0 | 0 | 0 | 0 | 0 | 0.27686 | 0
2026 | 12 | 21 | 1 | 0.27686 | 0 | 0 | 0 | 0 | 0 | 0 | 0 | 0.27686 | 0
2026 | 12 | 21 | 2 | 0.27686 | 0 | 0 | 0 | 0 | 0 | 0 | 0 | 0.27686 | 0
2026 | 12 | 21 | 3 | 0.27686 | 0 | 0 | 0 | 0 | 0 | 0 | 0 | 0.27686 | 0
2026 | 12 | 21 | 4 | 0.27686 | 0 | 0 | 0 | 0 | 0 | 0 | 0 | 0.27686 | 0
2026 | 12 | 21 | 5 | 0.27686 | 0 | 0 | 0 | 0 | 0 | 0 | 0 | 0.27686 | 0
2026 | 12 | 21 | 6 | 0.27686 | 0 | 0 | 0 | 0 | 0 | 0 | 0 | 0.27686 | 0
2026 | 12 | 21 | 7 | 0.27686 | 0 | 0 | 0 | 0 | 0 | 0 | 0 | 0.27686 | 0
2026 | 12 | 21 | 8 | 0.27686 | 0 | 0 | 0 | 0 | 0 | 0 | 0 | 0.27686 | 0
2026 | 12 | 21 | 9 | 0.27686 | 0 | 0 | 0 | 0 | 0 | 0 | 0 | 0.27686 | 0
2026 | 12 | 21 | 10 | 0.27686 | 0 | 0 | 0 | 0 | 0 | 0 | 0 | 0.27686 | 0
2026 | 12 | 21 | 11 | 0.27686 | 0 | 0 | 0 | 0 | 0 | 0 | 0 | 0.27686 | 0
2026 | 12 | 21 | 12 | 0.27686 | 0 | 0 | 0 | 0 | 0 | 0 | 0 | 0.27686 | 0
2026 | 12 | 21 | 13 | 0.27686 | 0 | 0 | 0 | 0 | 0 | 0 | 0 | 0.27686 | 0
2026 | 12 | 21 | 14 | 0.27686 | 0 | 0 | 0 | 0 | 0 | 0 | 0 | 0.27686 | 0
2026 | 12 | 21 | 15 | 0.27686 | 0 | 0 | 0 | 0 | 0 | 0 | 0 | 0.27686 | 0
2026 | 12 | 21 | 16 | 0.27686 | 0 | 0 | 0 | 0 | 0 | 0 | 0 | 0.27686 | 0
2026 | 12 | 21 | 17 | 0.27686 | 0 | 0 | 0 | 0 | 0 | 0 | 0 | 0.27686 | 0
2026 | 12 | 21 | 18 | 0.27686 | 0 | 0 | 0 | 0 | 0 | 0 | 0 | 0.27686 | 0
2026 | 12 | 21 | 19 | 0.27686 | 0 | 0 | 0 | 0 | 0 | 0 | 0 | 0.27686 | 0
2026 | 12 | 21 | 20 | 0.27686 | 0 | 0 | 0 | 0 | 0 | 0 | 0 | 0.27686 | 0
2026 | 12 | 21 | 21 | 0.27686 | 0 | 0 | 0 | 0 | 0 | 0 | 0 | 0.27686 | 0
2026 | 12 | 21 | 22 | 0.27686 | 0 | 0 | 0 | 0 | 0 | 0 | 0 | 0.27686 | 0
2026 | 12 | 21 | 23 | 0.27686 | 0 | 0 | 0 | 0 | 0 | 0 | 0 | 0.27686 | 0
2026 | 12 | 21 | 24 | 0.27686 | 0 | 0 | 0 | 0 | 0 | 0 | 0 | 0.27686 | 0
2026 | 12 | 22 | 1 | 0.27686 | 0 | 0 | 0 | 0 | 0 | 0 | 0 | 0.27686 | 0
2026 | 12 | 22 | 2 | 0.27686 | 0 | 0 | 0 | 0 | 0 | 0 | 0 | 0.27686 | 0
2026 | 12 | 22 | 3 | 0.27686 | 0 | 0 | 0 | 0 | 0 | 0 | 0 | 0.27686 | 0
2026 | 12 | 22 | 4 | 0.27686 | 0 | 0 | 0 | 0 | 0 | 0 | 0 | 0.27686 | 0
2026 | 12 | 22 | 5 | 0.27686 | 0 | 0 | 0 | 0 | 0 | 0 | 0 | 0.27686 | 0
2026 | 12 | 22 | 6 | 0.27686 | 0 | 0 | 0 | 0 | 0 | 0 | 0 | 0.27686 | 0
2026 | 12 | 22 | 7 | 0.27686 | 0 | 0 | 0 | 0 | 0 | 0 | 0 | 0.27686 | 0
2026 | 12 | 22 | 8 | 0.27686 | 0 | 0 | 0 | 0 | 0 | 0 | 0 | 0.27686 | 0
2026 | 12 | 22 | 9 | 0.27686 | 0 | 0 | 0 | 0 | 0 | 0 | 0 | 0.27686 | 0
2026 | 12 | 22 | 10 | 0.27686 | 0 | 0 | 0 | 0 | 0 | 0 | 0 | 0.27686 | 0
2026 | 12 | 22 | 11 | 0.27686 | 0 | 0 | 0 | 0 | 0 | 0 | 0 | 0.27686 | 0
2026 | 12 | 22 | 12 | 0.27686 | 0 | 0 | 0 | 0 | 0 | 0 | 0 | 0.27686 | 0
2026 | 12 | 22 | 13 | 0.27686 | 0 | 0 | 0 | 0 | 0 | 0 | 0 | 0.27686 | 0
2026 | 12 | 22 | 14 | 0.27686 | 0 | 0 | 0 | 0 | 0 | 0 | 0 | 0.27686 | 0
2026 | 12 | 22 | 15 | 0.27686 | 0 | 0 | 0 | 0 | 0 | 0 | 0 | 0.27686 | 0
2026 | 12 | 22 | 16 | 0.27686 | 0 | 0 | 0 | 0 | 0 | 0 | 0 | 0.27686 | 0
2026 | 12 | 22 | 17 | 0.27686 | 0 | 0 | 0 | 0 | 0 | 0 | 0 | 0.27686 | 0
2026 | 12 | 22 | 18 | 0.27686 | 0 | 0 | 0 | 0 | 0 | 0 | 0 | 0.27686 | 0
2026 | 12 | 22 | 19 | 0.27686 | 0 | 0 | 0 | 0 | 0 | 0 | 0 | 0.27686 | 0
2026 | 12 | 22 | 20 | 0.27686 | 0 | 0 | 0 | 0 | 0 | 0 | 0 | 0.27686 | 0
2026 | 12 | 22 | 21 | 0.27686 | 0 | 0 | 0 | 0 | 0 | 0 | 0 | 0.27686 | 0
2026 | 12 | 22 | 22 | 0.27686 | 0 | 0 | 0 | 0 | 0 | 0 | 0 | 0.27686 | 0
2026 | 12 | 22 | 23 | 0.27686 | 0 | 0 | 0 | 0 | 0 | 0 | 0 | 0.27686 | 0
2026 | 12 | 22 | 24 | 0.27686 | 0 | 0 | 0 | 0 | 0 | 0 | 0 | 0.27686 | 0
2026 | 12 | 23 | 1 | 0.27686 | 0 | 0 | 0 | 0 | 0 | 0 | 0 | 0.27686 | 0
2026 | 12 | 23 | 2 | 0.27686 | 0 | 0 | 0 | 0 | 0 | 0 | 0 | 0.27686 | 0
2026 | 12 | 23 | 3 | 0.27686 | 0 | 0 | 0 | 0 | 0 | 0 | 0 | 0.27686 | 0
2026 | 12 | 23 | 4 | 0.27686 | 0 | 0 | 0 | 0 | 0 | 0 | 0 | 0.27686 | 0
2026 | 12 | 23 | 5 | 0.27686 | 0 | 0 | 0 | 0 | 0 | 0 | 0 | 0.27686 | 0
2026 | 12 | 23 | 6 | 0.27686 | 0 | 0 | 0 | 0 | 0 | 0 | 0 | 0.27686 | 0
2026 | 12 | 23 | 7 | 0.27686 | 0 | 0 | 0 | 0 | 0 | 0 | 0 | 0.27686 | 0
2026 | 12 | 23 | 8 | 0.27686 | 0 | 0 | 0 | 0 | 0 | 0 | 0 | 0.27686 | 0
2026 | 12 | 23 | 9 | 0.27686 | 0 | 0 | 0 | 0 | 0 | 0 | 0 | 0.27686 | 0
2026 | 12 | 23 | 10 | 0.27686 | 0 | 0 | 0 | 0 | 0 | 0 | 0 | 0.27686 | 0
2026 | 12 | 23 | 11 | 0.27686 | 0 | 0 | 0 | 0 | 0 | 0 | 0 | 0.27686 | 0
2026 | 12 | 23 | 12 | 0.27686 | 0 | 0 | 0 | 0 | 0 | 0 | 0 | 0.27686 | 0
2026 | 12 | 23 | 13 | 0.27686 | 0 | 0 | 0 | 0 | 0 | 0 | 0 | 0.27686 | 0
2026 | 12 | 23 | 14 | 0.27686 | 0 | 0 | 0 | 0 | 0 | 0 | 0 | 0.27686 | 0
2026 | 12 | 23 | 15 | 0.27686 | 0 | 0 | 0 | 0 | 0 | 0 | 0 | 0.27686 | 0
2026 | 12 | 23 | 16 | 0.27686 | 0 | 0 | 0 | 0 | 0 | 0 | 0 | 0.27686 | 0
2026 | 12 | 23 | 17 | 0.27686 | 0 | 0 | 0 | 0 | 0 | 0 | 0 | 0.27686 | 0
2026 | 12 | 23 | 18 | 0.27686 | 0 | 0 | 0 | 0 | 0 | 0 | 0 | 0.27686 | 0
2026 | 12 | 23 | 19 | 0.27686 | 0 | 0 | 0 | 0 | 0 | 0 | 0 | 0.27686 | 0
2026 | 12 | 23 | 20 | 0.27686 | 0 | 0 | 0 | 0 | 0 | 0 | 0 | 0.27686 | 0
2026 | 12 | 23 | 21 | 0.27686 | 0 | 0 | 0 | 0 | 0 | 0 | 0 | 0.27686 | 0
2026 | 12 | 23 | 22 | 0.27686 | 0 | 0 | 0 | 0 | 0 | 0 | 0 | 0.27686 | 0
2026 | 12 | 23 | 23 | 0.27686 | 0 | 0 | 0 | 0 | 0 | 0 | 0 | 0.27686 | 0
2026 | 12 | 23 | 24 | 0.27686 | 0 | 0 | 0 | 0 | 0 | 0 | 0 | 0.27686 | 0
2026 | 12 | 24 | 1 | 0.27686 | 0 | 0 | 0 | 0 | 0 | 0 | 0 | 0.27686 | 0
2026 | 12 | 24 | 2 | 0.27686 | 0 | 0 | 0 | 0 | 0 | 0 | 0 | 0.27686 | 0
2026 | 12 | 24 | 3 | 0.27686 | 0 | 0 | 0 | 0 | 0 | 0 | 0 | 0.27686 | 0
2026 | 12 | 24 | 4 | 0.27686 | 0 | 0 | 0 | 0 | 0 | 0 | 0 | 0.27686 | 0
2026 | 12 | 24 | 5 | 0.27686 | 0 | 0 | 0 | 0 | 0 | 0 | 0 | 0.27686 | 0
2026 | 12 | 24 | 6 | 0.27686 | 0 | 0 | 0 | 0 | 0 | 0 | 0 | 0.27686 | 0
2026 | 12 | 24 | 7 | 0.27686 | 0 | 0 | 0 | 0 | 0 | 0 | 0 | 0.27686 | 0
2026 | 12 | 24 | 8 | 0.27686 | 0 | 0 | 0 | 0 | 0 | 0 | 0 | 0.27686 | 0
2026 | 12 | 24 | 9 | 0.27686 | 0 | 0 | 0 | 0 | 0 | 0 | 0 | 0.27686 | 0
2026 | 12 | 24 | 10 | 0.27686 | 0 | 0 | 0 | 0 | 0 | 0 | 0 | 0.27686 | 0
2026 | 12 | 24 | 11 | 0.27686 | 0 | 0 | 0 | 0 | 0 | 0 | 0 | 0.27686 | 0
2026 | 12 | 24 | 12 | 0.27686 | 0 | 0 | 0 | 0 | 0 | 0 | 0 | 0.27686 | 0
2026 | 12 | 24 | 13 | 0.27686 | 0 | 0 | 0 | 0 | 0 | 0 | 0 | 0.27686 | 0
2026 | 12 | 24 | 14 | 0.27686 | 0 | 0 | 0 | 0 | 0 | 0 | 0 | 0.27686 | 0
2026 | 12 | 24 | 15 | 0.27686 | 0 | 0 | 0 | 0 | 0 | 0 | 0 | 0.27686 | 0
2026 | 12 | 24 | 16 | 0.27686 | 0 | 0 | 0 | 0 | 0 | 0 | 0 | 0.27686 | 0
2026 | 12 | 24 | 17 | 0.27686 | 0 | 0 | 0 | 0 | 0 | 0 | 0 | 0.27686 | 0
2026 | 12 | 24 | 18 | 0.27686 | 0 | 0 | 0 | 0 | 0 | 0 | 0 | 0.27686 | 0
2026 | 12 | 24 | 19 | 0.27686 | 0 | 0 | 0 | 0 | 0 | 0 | 0 | 0.27686 | 0
2026 | 12 | 24 | 20 | 0.27686 | 0 | 0 | 0 | 0 | 0 | 0 | 0 | 0.27686 | 0
2026 | 12 | 24 | 21 | 0.27686 | 0 | 0 | 0 | 0 | 0 | 0 | 0 | 0.27686 | 0
2026 | 12 | 24 | 22 | 0.27686 | 0 | 0 | 0 | 0 | 0 | 0 | 0 | 0.27686 | 0
2026 | 12 | 24 | 23 | 0.27686 | 0 | 0 | 0 | 0 | 0 | 0 | 0 | 0.27686 | 0
2026 | 12 | 24 | 24 | 0.27686 | 0 | 0 | 0 | 0 | 0 | 0 | 0 | 0.27686 | 0
2026 | 12 | 25 | 1 | 0.27686 | 0 | 0 | 0 | 0 | 0 | 0 | 0 | 0.27686 | 0
2026 | 12 | 25 | 2 | 0.27686 | 0 | 0 | 0 | 0 | 0 | 0 | 0 | 0.27686 | 0
2026 | 12 | 25 | 3 | 0.27686 | 0 | 0 | 0 | 0 | 0 | 0 | 0 | 0.27686 | 0
2026 | 12 | 25 | 4 | 0.27686 | 0 | 0 | 0 | 0 | 0 | 0 | 0 | 0.27686 | 0
2026 | 12 | 25 | 5 | 0.27686 | 0 | 0 | 0 | 0 | 0 | 0 | 0 | 0.27686 | 0
2026 | 12 | 25 | 6 | 0.27686 | 0 | 0 | 0 | 0 | 0 | 0 | 0 | 0.27686 | 0
2026 | 12 | 25 | 7 | 0.27686 | 0 | 0 | 0 | 0 | 0 | 0 | 0 | 0.27686 | 0
2026 | 12 | 25 | 8 | 0.27686 | 0 | 0 | 0 | 0 | 0 | 0 | 0 | 0.27686 | 0
2026 | 12 | 25 | 9 | 0.27686 | 0 | 0 | 0 | 0 | 0 | 0 | 0 | 0.27686 | 0
2026 | 12 | 25 | 10 | 0.27686 | 0 | 0 | 0 | 0 | 0 | 0 | 0 | 0.27686 | 0
2026 | 12 | 25 | 11 | 0.27686 | 0 | 0 | 0 | 0 | 0 | 0 | 0 | 0.27686 | 0
2026 | 12 | 25 | 12 | 0.27686 | 0 | 0 | 0 | 0 | 0 | 0 | 0 | 0.27686 | 0
2026 | 12 | 25 | 13 | 0.27686 | 0 | 0 | 0 | 0 | 0 | 0 | 0 | 0.27686 | 0
2026 | 12 | 25 | 14 | 0.27686 | 0 | 0 | 0 | 0 | 0 | 0 | 0 | 0.27686 | 0
2026 | 12 | 25 | 15 | 0.27686 | 0 | 0 | 0 | 0 | 0 | 0 | 0 | 0.27686 | 0
2026 | 12 | 25 | 16 | 0.27686 | 0 | 0 | 0 | 0 | 0 | 0 | 0 | 0.27686 | 0
2026 | 12 | 25 | 17 | 0.27686 | 0 | 0 | 0 | 0 | 0 | 0 | 0 | 0.27686 | 0
2026 | 12 | 25 | 18 | 0.27686 | 0 | 0 | 0 | 0 | 0 | 0 | 0 | 0.27686 | 0
2026 | 12 | 25 | 19 | 0.27686 | 0 | 0 | 0 | 0 | 0 | 0 | 0 | 0.27686 | 0
2026 | 12 | 25 | 20 | 0.27686 | 0 | 0 | 0 | 0 | 0 | 0 | 0 | 0.27686 | 0
2026 | 12 | 25 | 21 | 0.27686 | 0 | 0 | 0 | 0 | 0 | 0 | 0 | 0.27686 | 0
2026 | 12 | 25 | 22 | 0.27686 | 0 | 0 | 0 | 0 | 0 | 0 | 0 | 0.27686 | 0
2026 | 12 | 25 | 23 | 0.27686 | 0 | 0 | 0 | 0 | 0 | 0 | 0 | 0.27686 | 0
2026 | 12 | 25 | 24 | 0.27686 | 0 | 0 | 0 | 0 | 0 | 0 | 0 | 0.27686 | 0
2026 | 12 | 26 | 1 | 0.27686 | 0 | 0 | 0 | 0 | 0 | 0 | 0 | 0.27686 | 0
2026 | 12 | 26 | 2 | 0.27686 | 0 | 0 | 0 | 0 | 0 | 0 | 0 | 0.27686 | 0
2026 | 12 | 26 | 3 | 0.27686 | 0 | 0 | 0 | 0 | 0 | 0 | 0 | 0.27686 | 0
2026 | 12 | 26 | 4 | 0.27686 | 0 | 0 | 0 | 0 | 0 | 0 | 0 | 0.27686 | 0
2026 | 12 | 26 | 5 | 0.27686 | 0 | 0 | 0 | 0 | 0 | 0 | 0 | 0.27686 | 0
2026 | 12 | 26 | 6 | 0.27686 | 0 | 0 | 0 | 0 | 0 | 0 | 0 | 0.27686 | 0
2026 | 12 | 26 | 7 | 0.27686 | 0 | 0 | 0 | 0 | 0 | 0 | 0 | 0.27686 | 0
2026 | 12 | 26 | 8 | 0.27686 | 0 | 0 | 0 | 0 | 0 | 0 | 0 | 0.27686 | 0
2026 | 12 | 26 | 9 | 0.27686 | 0 | 0 | 0 | 0 | 0 | 0 | 0 | 0.27686 | 0
2026 | 12 | 26 | 10 | 0.27686 | 0 | 0 | 0 | 0 | 0 | 0 | 0 | 0.27686 | 0
2026 | 12 | 26 | 11 | 0.27686 | 0 | 0 | 0 | 0 | 0 | 0 | 0 | 0.27686 | 0
2026 | 12 | 26 | 12 | 0.27686 | 0 | 0 | 0 | 0 | 0 | 0 | 0 | 0.27686 | 0
2026 | 12 | 26 | 13 | 0.27686 | 0 | 0 | 0 | 0 | 0 | 0 | 0 | 0.27686 | 0
2026 | 12 | 26 | 14 | 0.27686 | 0 | 0 | 0 | 0 | 0 | 0 | 0 | 0.27686 | 0
2026 | 12 | 26 | 15 | 0.27686 | 0 | 0 | 0 | 0 | 0 | 0 | 0 | 0.27686 | 0
2026 | 12 | 26 | 16 | 0.27686 | 0 | 0 | 0 | 0 | 0 | 0 | 0 | 0.27686 | 0
2026 | 12 | 26 | 17 | 0.27686 | 0 | 0 | 0 | 0 | 0 | 0 | 0 | 0.27686 | 0
2026 | 12 | 26 | 18 | 0.27686 | 0 | 0 | 0 | 0 | 0 | 0 | 0 | 0.27686 | 0
2026 | 12 | 26 | 19 | 0.27686 | 0 | 0 | 0 | 0 | 0 | 0 | 0 | 0.27686 | 0
2026 | 12 | 26 | 20 | 0.27686 | 0 | 0 | 0 | 0 | 0 | 0 | 0 | 0.27686 | 0
2026 | 12 | 26 | 21 | 0.27686 | 0 | 0 | 0 | 0 | 0 | 0 | 0 | 0.27686 | 0
2026 | 12 | 26 | 22 | 0.27686 | 0 | 0 | 0 | 0 | 0 | 0 | 0 | 0.27686 | 0
2026 | 12 | 26 | 23 | 0.27686 | 0 | 0 | 0 | 0 | 0 | 0 | 0 | 0.27686 | 0
2026 | 12 | 26 | 24 | 0.27686 | 0 | 0 | 0 | 0 | 0 | 0 | 0 | 0.27686 | 0
2026 | 12 | 27 | 1 | 0.27686 | 0 | 0 | 0 | 0 | 0 | 0 | 0 | 0.27686 | 0
2026 | 12 | 27 | 2 | 0.27686 | 0 | 0 | 0 | 0 | 0 | 0 | 0 | 0.27686 | 0
2026 | 12 | 27 | 3 | 0.27686 | 0 | 0 | 0 | 0 | 0 | 0 | 0 | 0.27686 | 0
2026 | 12 | 27 | 4 | 0.27686 | 0 | 0 | 0 | 0 | 0 | 0 | 0 | 0.27686 | 0
2026 | 12 | 27 | 5 | 0.27686 | 0 | 0 | 0 | 0 | 0 | 0 | 0 | 0.27686 | 0
2026 | 12 | 27 | 6 | 0.27686 | 0 | 0 | 0 | 0 | 0 | 0 | 0 | 0.27686 | 0
2026 | 12 | 27 | 7 | 0.27686 | 0 | 0 | 0 | 0 | 0 | 0 | 0 | 0.27686 | 0
2026 | 12 | 27 | 8 | 0.27686 | 0 | 0 | 0 | 0 | 0 | 0 | 0 | 0.27686 | 0
2026 | 12 | 27 | 9 | 0.27686 | 0 | 0 | 0 | 0 | 0 | 0 | 0 | 0.27686 | 0
2026 | 12 | 27 | 10 | 0.27686 | 0 | 0 | 0 | 0 | 0 | 0 | 0 | 0.27686 | 0
2026 | 12 | 27 | 11 | 0.27686 | 0 | 0 | 0 | 0 | 0 | 0 | 0 | 0.27686 | 0
2026 | 12 | 27 | 12 | 0.27686 | 0 | 0 | 0 | 0 | 0 | 0 | 0 | 0.27686 | 0
2026 | 12 | 27 | 13 | 0.27686 | 0 | 0 | 0 | 0 | 0 | 0 | 0 | 0.27686 | 0
2026 | 12 | 27 | 14 | 0.27686 | 0 | 0 | 0 | 0 | 0 | 0 | 0 | 0.27686 | 0
2026 | 12 | 27 | 15 | 0.27686 | 0 | 0 | 0 | 0 | 0 | 0 | 0 | 0.27686 | 0
2026 | 12 | 27 | 16 | 0.27686 | 0 | 0 | 0 | 0 | 0 | 0 | 0 | 0.27686 | 0
2026 | 12 | 27 | 17 | 0.27686 | 0 | 0 | 0 | 0 | 0 | 0 | 0 | 0.27686 | 0
2026 | 12 | 27 | 18 | 0.27686 | 0 | 0 | 0 | 0 | 0 | 0 | 0 | 0.27686 | 0
2026 | 12 | 27 | 19 | 0.27686 | 0 | 0 | 0 | 0 | 0 | 0 | 0 | 0.27686 | 0
2026 | 12 | 27 | 20 | 0.27686 | 0 | 0 | 0 | 0 | 0 | 0 | 0 | 0.27686 | 0
2026 | 12 | 27 | 21 | 0.27686 | 0 | 0 | 0 | 0 | 0 | 0 | 0 | 0.27686 | 0
2026 | 12 | 27 | 22 | 0.27686 | 0 | 0 | 0 | 0 | 0 | 0 | 0 | 0.27686 | 0
2026 | 12 | 27 | 23 | 0.27686 | 0 | 0 | 0 | 0 | 0 | 0 | 0 | 0.27686 | 0
2026 | 12 | 27 | 24 | 0.27686 | 0 | 0 | 0 | 0 | 0 | 0 | 0 | 0.27686 | 0
2026 | 12 | 28 | 1 | 0.27686 | 0 | 0 | 0 | 0 | 0 | 0 | 0 | 0.27686 | 0
2026 | 12 | 28 | 2 | 0.27686 | 0 | 0 | 0 | 0 | 0 | 0 | 0 | 0.27686 | 0
2026 | 12 | 28 | 3 | 0.27686 | 0 | 0 | 0 | 0 | 0 | 0 | 0 | 0.27686 | 0
2026 | 12 | 28 | 4 | 0.27686 | 0 | 0 | 0 | 0 | 0 | 0 | 0 | 0.27686 | 0
2026 | 12 | 28 | 5 | 0.27686 | 0 | 0 | 0 | 0 | 0 | 0 | 0 | 0.27686 | 0
2026 | 12 | 28 | 6 | 0.27686 | 0 | 0 | 0 | 0 | 0 | 0 | 0 | 0.27686 | 0
2026 | 12 | 28 | 7 | 0.27686 | 0 | 0 | 0 | 0 | 0 | 0 | 0 | 0.27686 | 0
2026 | 12 | 28 | 8 | 0.27686 | 0 | 0 | 0 | 0 | 0 | 0 | 0 | 0.27686 | 0
2026 | 12 | 28 | 9 | 0.27686 | 0 | 0 | 0 | 0 | 0 | 0 | 0 | 0.27686 | 0
2026 | 12 | 28 | 10 | 0.27686 | 0 | 0 | 0 | 0 | 0 | 0 | 0 | 0.27686 | 0
2026 | 12 | 28 | 11 | 0.27686 | 0 | 0 | 0 | 0 | 0 | 0 | 0 | 0.27686 | 0
2026 | 12 | 28 | 12 | 0.27686 | 0 | 0 | 0 | 0 | 0 | 0 | 0 | 0.27686 | 0
2026 | 12 | 28 | 13 | 0.27686 | 0 | 0 | 0 | 0 | 0 | 0 | 0 | 0.27686 | 0
2026 | 12 | 28 | 14 | 0.27686 | 0 | 0 | 0 | 0 | 0 | 0 | 0 | 0.27686 | 0
2026 | 12 | 28 | 15 | 0.27686 | 0 | 0 | 0 | 0 | 0 | 0 | 0 | 0.27686 | 0
2026 | 12 | 28 | 16 | 0.27686 | 0 | 0 | 0 | 0 | 0 | 0 | 0 | 0.27686 | 0
2026 | 12 | 28 | 17 | 0.27686 | 0 | 0 | 0 | 0 | 0 | 0 | 0 | 0.27686 | 0
2026 | 12 | 28 | 18 | 0.27686 | 0 | 0 | 0 | 0 | 0 | 0 | 0 | 0.27686 | 0
2026 | 12 | 28 | 19 | 0.27686 | 0 | 0 | 0 | 0 | 0 | 0 | 0 | 0.27686 | 0
2026 | 12 | 28 | 20 | 0.27686 | 0 | 0 | 0 | 0 | 0 | 0 | 0 | 0.27686 | 0
2026 | 12 | 28 | 21 | 0.27686 | 0 | 0 | 0 | 0 | 0 | 0 | 0 | 0.27686 | 0
2026 | 12 | 28 | 22 | 0.27686 | 0 | 0 | 0 | 0 | 0 | 0 | 0 | 0.27686 | 0
2026 | 12 | 28 | 23 | 0.27686 | 0 | 0 | 0 | 0 | 0 | 0 | 0 | 0.27686 | 0
2026 | 12 | 28 | 24 | 0.27686 | 0 | 0 | 0 | 0 | 0 | 0 | 0 | 0.27686 | 0
2026 | 12 | 29 | 1 | 0.27686 | 0 | 0 | 0 | 0 | 0 | 0 | 0 | 0.27686 | 0
2026 | 12 | 29 | 2 | 0.27686 | 0 | 0 | 0 | 0 | 0 | 0 | 0 | 0.27686 | 0
2026 | 12 | 29 | 3 | 0.27686 | 0 | 0 | 0 | 0 | 0 | 0 | 0 | 0.27686 | 0
2026 | 12 | 29 | 4 | 0.27686 | 0 | 0 | 0 | 0 | 0 | 0 | 0 | 0.27686 | 0
2026 | 12 | 29 | 5 | 0.27686 | 0 | 0 | 0 | 0 | 0 | 0 | 0 | 0.27686 | 0
2026 | 12 | 29 | 6 | 0.27686 | 0 | 0 | 0 | 0 | 0 | 0 | 0 | 0.27686 | 0
2026 | 12 | 29 | 7 | 0.27686 | 0 | 0 | 0 | 0 | 0 | 0 | 0 | 0.27686 | 0
2026 | 12 | 29 | 8 | 0.27686 | 0 | 0 | 0 | 0 | 0 | 0 | 0 | 0.27686 | 0
2026 | 12 | 29 | 9 | 0.27686 | 0 | 0 | 0 | 0 | 0 | 0 | 0 | 0.27686 | 0
2026 | 12 | 29 | 10 | 0.27686 | 0 | 0 | 0 | 0 | 0 | 0 | 0 | 0.27686 | 0
2026 | 12 | 29 | 11 | 0.27686 | 0 | 0 | 0 | 0 | 0 | 0 | 0 | 0.27686 | 0
2026 | 12 | 29 | 12 | 0.27686 | 0 | 0 | 0 | 0 | 0 | 0 | 0 | 0.27686 | 0
2026 | 12 | 29 | 13 | 0.27686 | 0 | 0 | 0 | 0 | 0 | 0 | 0 | 0.27686 | 0
2026 | 12 | 29 | 14 | 0.27686 | 0 | 0 | 0 | 0 | 0 | 0 | 0 | 0.27686 | 0
2026 | 12 | 29 | 15 | 0.27686 | 0 | 0 | 0 | 0 | 0 | 0 | 0 | 0.27686 | 0
2026 | 12 | 29 | 16 | 0.27686 | 0 | 0 | 0 | 0 | 0 | 0 | 0 | 0.27686 | 0
2026 | 12 | 29 | 17 | 0.27686 | 0 | 0 | 0 | 0 | 0 | 0 | 0 | 0.27686 | 0
2026 | 12 | 29 | 18 | 0.27686 | 0 | 0 | 0 | 0 | 0 | 0 | 0 | 0.27686 | 0
2026 | 12 | 29 | 19 | 0.27686 | 0 | 0 | 0 | 0 | 0 | 0 | 0 | 0.27686 | 0
2026 | 12 | 29 | 20 | 0.27686 | 0 | 0 | 0 | 0 | 0 | 0 | 0 | 0.27686 | 0
2026 | 12 | 29 | 21 | 0.27686 | 0 | 0 | 0 | 0 | 0 | 0 | 0 | 0.27686 | 0
2026 | 12 | 29 | 22 | 0.27686 | 0 | 0 | 0 | 0 | 0 | 0 | 0 | 0.27686 | 0
2026 | 12 | 29 | 23 | 0.27686 | 0 | 0 | 0 | 0 | 0 | 0 | 0 | 0.27686 | 0
2026 | 12 | 29 | 24 | 0.27686 | 0 | 0 | 0 | 0 | 0 | 0 | 0 | 0.27686 | 0
2026 | 12 | 30 | 1 | 0.27686 | 0 | 0 | 0 | 0 | 0 | 0 | 0 | 0.27686 | 0
2026 | 12 | 30 | 2 | 0.27686 | 0 | 0 | 0 | 0 | 0 | 0 | 0 | 0.27686 | 0
2026 | 12 | 30 | 3 | 0.27686 | 0 | 0 | 0 | 0 | 0 | 0 | 0 | 0.27686 | 0
2026 | 12 | 30 | 4 | 0.27686 | 0 | 0 | 0 | 0 | 0 | 0 | 0 | 0.27686 | 0
2026 | 12 | 30 | 5 | 0.27686 | 0 | 0 | 0 | 0 | 0 | 0 | 0 | 0.27686 | 0
2026 | 12 | 30 | 6 | 0.27686 | 0 | 0 | 0 | 0 | 0 | 0 | 0 | 0.27686 | 0
2026 | 12 | 30 | 7 | 0.27686 | 0 | 0 | 0 | 0 | 0 | 0 | 0 | 0.27686 | 0
2026 | 12 | 30 | 8 | 0.27686 | 0 | 0 | 0 | 0 | 0 | 0 | 0 | 0.27686 | 0
2026 | 12 | 30 | 9 | 0.27686 | 0 | 0 | 0 | 0 | 0 | 0 | 0 | 0.27686 | 0
2026 | 12 | 30 | 10 | 0.27686 | 0 | 0 | 0 | 0 | 0 | 0 | 0 | 0.27686 | 0
2026 | 12 | 30 | 11 | 0.27686 | 0 | 0 | 0 | 0 | 0 | 0 | 0 | 0.27686 | 0
2026 | 12 | 30 | 12 | 0.27686 | 0 | 0 | 0 | 0 | 0 | 0 | 0 | 0.27686 | 0
2026 | 12 | 30 | 13 | 0.27686 | 0 | 0 | 0 | 0 | 0 | 0 | 0 | 0.27686 | 0
2026 | 12 | 30 | 14 | 0.27686 | 0 | 0 | 0 | 0 | 0 | 0 | 0 | 0.27686 | 0
2026 | 12 | 30 | 15 | 0.27686 | 0 | 0 | 0 | 0 | 0 | 0 | 0 | 0.27686 | 0
2026 | 12 | 30 | 16 | 0.27686 | 0 | 0 | 0 | 0 | 0 | 0 | 0 | 0.27686 | 0
2026 | 12 | 30 | 17 | 0.27686 | 0 | 0 | 0 | 0 | 0 | 0 | 0 | 0.27686 | 0
2026 | 12 | 30 | 18 | 0.27686 | 0 | 0 | 0 | 0 | 0 | 0 | 0 | 0.27686 | 0
2026 | 12 | 30 | 19 | 0.27686 | 0 | 0 | 0 | 0 | 0 | 0 | 0 | 0.27686 | 0
2026 | 12 | 30 | 20 | 0.27686 | 0 | 0 | 0 | 0 | 0 | 0 | 0 | 0.27686 | 0
2026 | 12 | 30 | 21 | 0.27686 | 0 | 0 | 0 | 0 | 0 | 0 | 0 | 0.27686 | 0
2026 | 12 | 30 | 22 | 0.27686 | 0 | 0 | 0 | 0 | 0 | 0 | 0 | 0.27686 | 0
2026 | 12 | 30 | 23 | 0.27686 | 0 | 0 | 0 | 0 | 0 | 0 | 0 | 0.27686 | 0
2026 | 12 | 30 | 24 | 0.27686 | 0 | 0 | 0 | 0 | 0 | 0 | 0 | 0.27686 | 0
2026 | 12 | 31 | 1 | 0.27686 | 0 | 0 | 0 | 0 | 0 | 0 | 0 | 0.27686 | 0
2026 | 12 | 31 | 2 | 0.27686 | 0 | 0 | 0 | 0 | 0 | 0 | 0 | 0.27686 | 0
2026 | 12 | 31 | 3 | 0.27686 | 0 | 0 | 0 | 0 | 0 | 0 | 0 | 0.27686 | 0
2026 | 12 | 31 | 4 | 0.27686 | 0 | 0 | 0 | 0 | 0 | 0 | 0 | 0.27686 | 0
2026 | 12 | 31 | 5 | 0.27686 | 0 | 0 | 0 | 0 | 0 | 0 | 0 | 0.27686 | 0
2026 | 12 | 31 | 6 | 0.27686 | 0 | 0 | 0 | 0 | 0 | 0 | 0 | 0.27686 | 0
2026 | 12 | 31 | 7 | 0.27686 | 0 | 0 | 0 | 0 | 0 | 0 | 0 | 0.27686 | 0
2026 | 12 | 31 | 8 | 0.27686 | 0 | 0 | 0 | 0 | 0 | 0 | 0 | 0.27686 | 0
2026 | 12 | 31 | 9 | 0.27686 | 0 | 0 | 0 | 0 | 0 | 0 | 0 | 0.27686 | 0
2026 | 12 | 31 | 10 | 0.27686 | 0 | 0 | 0 | 0 | 0 | 0 | 0 | 0.27686 | 0
2026 | 12 | 31 | 11 | 0.27686 | 0 | 0 | 0 | 0 | 0 | 0 | 0 | 0.27686 | 0
2026 | 12 | 31 | 12 | 0.27686 | 0 | 0 | 0 | 0 | 0 | 0 | 0 | 0.27686 | 0
2026 | 12 | 31 | 13 | 0.27686 | 0 | 0 | 0 | 0 | 0 | 0 | 0 | 0.27686 | 0
2026 | 12 | 31 | 14 | 0.27686 | 0 | 0 | 0 | 0 | 0 | 0 | 0 | 0.27686 | 0
2026 | 12 | 31 | 15 | 0.27686 | 0 | 0 | 0 | 0 | 0 | 0 | 0 | 0.27686 | 0
2026 | 12 | 31 | 16 | 0.27686 | 0 | 0 | 0 | 0 | 0 | 0 | 0 | 0.27686 | 0
2026 | 12 | 31 | 17 | 0.27686 | 0 | 0 | 0 | 0 | 0 | 0 | 0 | 0.27686 | 0
2026 | 12 | 31 | 18 | 0.27686 | 0 | 0 | 0 | 0 | 0 | 0 | 0 | 0.27686 | 0
2026 | 12 | 31 | 19 | 0.27686 | 0 | 0 | 0 | 0 | 0 | 0 | 0 | 0.27686 | 0
2026 | 12 | 31 | 20 | 0.27686 | 0 | 0 | 0 | 0 | 0 | 0 | 0 | 0.27686 | 0
2026 | 12 | 31 | 21 | 0.27686 | 0 | 0 | 0 | 0 | 0 | 0 | 0 | 0.27686 | 0
2026 | 12 | 31 | 22 | 0.27686 | 0 | 0 | 0 | 0 | 0 | 0 | 0 | 0.27686 | 0
2026 | 12 | 31 | 23 | 0.27686 | 0 | 0 | 0 | 0 | 0 | 0 | 0 | 0.27686 | 0
2026 | 12 | 31 | 24 | 0.27686 | 0 | 0 | 0 | 0 | 0 | 0 | 0 | 0.27686 | 0
2027 | 1 | 1 | 1 | 0.20795 | 0 | 0 | 0 | 0 | 0 | 0 | 0 | 0.20795 | 0
2027 | 1 | 1 | 2 | 0.20795 | 0 | 0 | 0 | 0 | 0 | 0 | 0 | 0.20795 | 0
2027 | 1 | 1 | 3 | 0.20795 | 0 | 0 | 0 | 0 | 0 | 0 | 0 | 0.20795 | 0
2027 | 1 | 1 | 4 | 0.20795 | 0 | 0 | 0 | 0 | 0 | 0 | 0 | 0.20795 | 0
2027 | 1 | 1 | 5 | 0.20795 | 0 | 0 | 0 | 0 | 0 | 0 | 0 | 0.20795 | 0
2027 | 1 | 1 | 6 | 0.20795 | 0 | 0 | 0 | 0 | 0 | 0 | 0 | 0.20795 | 0
2027 | 1 | 1 | 7 | 0.20795 | 0 | 0 | 0 | 0 | 0 | 0 | 0 | 0.20795 | 0
2027 | 1 | 1 | 8 | 0.20795 | 0 | 0 | 0 | 0 | 0 | 0 | 0 | 0.20795 | 0
2027 | 1 | 1 | 9 | 0.20795 | 0 | 0 | 0 | 0 | 0 | 0 | 0 | 0.20795 | 0
2027 | 1 | 1 | 10 | 0.20795 | 0 | 0 | 0 | 0 | 0 | 0 | 0 | 0.20795 | 0
2027 | 1 | 1 | 11 | 0.20795 | 0 | 0 | 0 | 0 | 0 | 0 | 0 | 0.20795 | 0
2027 | 1 | 1 | 12 | 0.20795 | 0 | 0 | 0 | 0 | 0 | 0 | 0 | 0.20795 | 0
2027 | 1 | 1 | 13 | 0.20795 | 0 | 0 | 0 | 0 | 0 | 0 | 0 | 0.20795 | 0
2027 | 1 | 1 | 14 | 0.20795 | 0 | 0 | 0 | 0 | 0 | 0 | 0 | 0.20795 | 0
2027 | 1 | 1 | 15 | 0.20795 | 0 | 0 | 0 | 0 | 0 | 0 | 0 | 0.20795 | 0
2027 | 1 | 1 | 16 | 0.20795 | 0 | 0 | 0 | 0 | 0 | 0 | 0 | 0.20795 | 0
2027 | 1 | 1 | 17 | 0.20795 | 0 | 0 | 0 | 0 | 0 | 0 | 0 | 0.20795 | 0
2027 | 1 | 1 | 18 | 0.20795 | 0 | 0 | 0 | 0 | 0 | 0 | 0 | 0.20795 | 0
2027 | 1 | 1 | 19 | 0.20795 | 0 | 0 | 0 | 0 | 0 | 0 | 0 | 0.20795 | 0
2027 | 1 | 1 | 20 | 0.20795 | 0 | 0 | 0 | 0 | 0 | 0 | 0 | 0.20795 | 0
2027 | 1 | 1 | 21 | 0.20795 | 0 | 0 | 0 | 0 | 0 | 0 | 0 | 0.20795 | 0
2027 | 1 | 1 | 22 | 0.20795 | 0 | 0 | 0 | 0 | 0 | 0 | 0 | 0.20795 | 0
2027 | 1 | 1 | 23 | 0.20795 | 0 | 0 | 0 | 0 | 0 | 0 | 0 | 0.20795 | 0
2027 | 1 | 1 | 24 | 0.20795 | 0 | 0 | 0 | 0 | 0 | 0 | 0 | 0.20795 | 0
2027 | 1 | 2 | 1 | 0.20795 | 0 | 0 | 0 | 0 | 0 | 0 | 0 | 0.20795 | 0
2027 | 1 | 2 | 2 | 0.20795 | 0 | 0 | 0 | 0 | 0 | 0 | 0 | 0.20795 | 0
2027 | 1 | 2 | 3 | 0.20795 | 0 | 0 | 0 | 0 | 0 | 0 | 0 | 0.20795 | 0
2027 | 1 | 2 | 4 | 0.20795 | 0 | 0 | 0 | 0 | 0 | 0 | 0 | 0.20795 | 0
2027 | 1 | 2 | 5 | 0.20795 | 0 | 0 | 0 | 0 | 0 | 0 | 0 | 0.20795 | 0
2027 | 1 | 2 | 6 | 0.20795 | 0 | 0 | 0 | 0 | 0 | 0 | 0 | 0.20795 | 0
2027 | 1 | 2 | 7 | 0.20795 | 0 | 0 | 0 | 0 | 0 | 0 | 0 | 0.20795 | 0
2027 | 1 | 2 | 8 | 0.20795 | 0 | 0 | 0 | 0 | 0 | 0 | 0 | 0.20795 | 0
2027 | 1 | 2 | 9 | 0.20795 | 0 | 0 | 0 | 0 | 0 | 0 | 0 | 0.20795 | 0
2027 | 1 | 2 | 10 | 0.20795 | 0 | 0 | 0 | 0 | 0 | 0 | 0 | 0.20795 | 0
2027 | 1 | 2 | 11 | 0.20795 | 0 | 0 | 0 | 0 | 0 | 0 | 0 | 0.20795 | 0
2027 | 1 | 2 | 12 | 0.20795 | 0 | 0 | 0 | 0 | 0 | 0 | 0 | 0.20795 | 0
2027 | 1 | 2 | 13 | 0.20795 | 0 | 0 | 0 | 0 | 0 | 0 | 0 | 0.20795 | 0
2027 | 1 | 2 | 14 | 0.20795 | 0 | 0 | 0 | 0 | 0 | 0 | 0 | 0.20795 | 0
2027 | 1 | 2 | 15 | 0.20795 | 0 | 0 | 0 | 0 | 0 | 0 | 0 | 0.20795 | 0
2027 | 1 | 2 | 16 | 0.20795 | 0 | 0 | 0 | 0 | 0 | 0 | 0 | 0.20795 | 0
2027 | 1 | 2 | 17 | 0.20795 | 0 | 0 | 0 | 0 | 0 | 0 | 0 | 0.20795 | 0
2027 | 1 | 2 | 18 | 0.20795 | 0 | 0 | 0 | 0 | 0 | 0 | 0 | 0.20795 | 0
2027 | 1 | 2 | 19 | 0.20795 | 0 | 0 | 0 | 0 | 0 | 0 | 0 | 0.20795 | 0
2027 | 1 | 2 | 20 | 0.20795 | 0 | 0 | 0 | 0 | 0 | 0 | 0 | 0.20795 | 0
2027 | 1 | 2 | 21 | 0.20795 | 0 | 0 | 0 | 0 | 0 | 0 | 0 | 0.20795 | 0
2027 | 1 | 2 | 22 | 0.20795 | 0 | 0 | 0 | 0 | 0 | 0 | 0 | 0.20795 | 0
2027 | 1 | 2 | 23 | 0.20795 | 0 | 0 | 0 | 0 | 0 | 0 | 0 | 0.20795 | 0
2027 | 1 | 2 | 24 | 0.20795 | 0 | 0 | 0 | 0 | 0 | 0 | 0 | 0.20795 | 0
2027 | 1 | 3 | 1 | 0.20795 | 0 | 0 | 0 | 0 | 0 | 0 | 0 | 0.20795 | 0
2027 | 1 | 3 | 2 | 0.20795 | 0 | 0 | 0 | 0 | 0 | 0 | 0 | 0.20795 | 0
2027 | 1 | 3 | 3 | 0.20795 | 0 | 0 | 0 | 0 | 0 | 0 | 0 | 0.20795 | 0
2027 | 1 | 3 | 4 | 0.20795 | 0 | 0 | 0 | 0 | 0 | 0 | 0 | 0.20795 | 0
2027 | 1 | 3 | 5 | 0.20795 | 0 | 0 | 0 | 0 | 0 | 0 | 0 | 0.20795 | 0
2027 | 1 | 3 | 6 | 0.20795 | 0 | 0 | 0 | 0 | 0 | 0 | 0 | 0.20795 | 0
2027 | 1 | 3 | 7 | 0.20795 | 0 | 0 | 0 | 0 | 0 | 0 | 0 | 0.20795 | 0
2027 | 1 | 3 | 8 | 0.20795 | 0 | 0 | 0 | 0 | 0 | 0 | 0 | 0.20795 | 0
2027 | 1 | 3 | 9 | 0.20795 | 0 | 0 | 0 | 0 | 0 | 0 | 0 | 0.20795 | 0
2027 | 1 | 3 | 10 | 0.20795 | 0 | 0 | 0 | 0 | 0 | 0 | 0 | 0.20795 | 0
2027 | 1 | 3 | 11 | 0.20795 | 0 | 0 | 0 | 0 | 0 | 0 | 0 | 0.20795 | 0
2027 | 1 | 3 | 12 | 0.20795 | 0 | 0 | 0 | 0 | 0 | 0 | 0 | 0.20795 | 0
2027 | 1 | 3 | 13 | 0.20795 | 0 | 0 | 0 | 0 | 0 | 0 | 0 | 0.20795 | 0
2027 | 1 | 3 | 14 | 0.20795 | 0 | 0 | 0 | 0 | 0 | 0 | 0 | 0.20795 | 0
2027 | 1 | 3 | 15 | 0.20795 | 0 | 0 | 0 | 0 | 0 | 0 | 0 | 0.20795 | 0
2027 | 1 | 3 | 16 | 0.20795 | 0 | 0 | 0 | 0 | 0 | 0 | 0 | 0.20795 | 0
2027 | 1 | 3 | 17 | 0.20795 | 0 | 0 | 0 | 0 | 0 | 0 | 0 | 0.20795 | 0
2027 | 1 | 3 | 18 | 0.20795 | 0 | 0 | 0 | 0 | 0 | 0 | 0 | 0.20795 | 0
2027 | 1 | 3 | 19 | 0.20795 | 0 | 0 | 0 | 0 | 0 | 0 | 0 | 0.20795 | 0
2027 | 1 | 3 | 20 | 0.20795 | 0 | 0 | 0 | 0 | 0 | 0 | 0 | 0.20795 | 0
2027 | 1 | 3 | 21 | 0.20795 | 0 | 0 | 0 | 0 | 0 | 0 | 0 | 0.20795 | 0
2027 | 1 | 3 | 22 | 0.20795 | 0 | 0 | 0 | 0 | 0 | 0 | 0 | 0.20795 | 0
2027 | 1 | 3 | 23 | 0.20795 | 0 | 0 | 0 | 0 | 0 | 0 | 0 | 0.20795 | 0
2027 | 1 | 3 | 24 | 0.20795 | 0 | 0 | 0 | 0 | 0 | 0 | 0 | 0.20795 | 0
2027 | 1 | 4 | 1 | 0.20795 | 0 | 0 | 0 | 0 | 0 | 0 | 0 | 0.20795 | 0
2027 | 1 | 4 | 2 | 0.20795 | 0 | 0 | 0 | 0 | 0 | 0 | 0 | 0.20795 | 0
2027 | 1 | 4 | 3 | 0.20795 | 0 | 0 | 0 | 0 | 0 | 0 | 0 | 0.20795 | 0
2027 | 1 | 4 | 4 | 0.20795 | 0 | 0 | 0 | 0 | 0 | 0 | 0 | 0.20795 | 0
2027 | 1 | 4 | 5 | 0.20795 | 0 | 0 | 0 | 0 | 0 | 0 | 0 | 0.20795 | 0
2027 | 1 | 4 | 6 | 0.20795 | 0 | 0 | 0 | 0 | 0 | 0 | 0 | 0.20795 | 0
2027 | 1 | 4 | 7 | 0.20795 | 0 | 0 | 0 | 0 | 0 | 0 | 0 | 0.20795 | 0
2027 | 1 | 4 | 8 | 0.20795 | 0 | 0 | 0 | 0 | 0 | 0 | 0 | 0.20795 | 0
2027 | 1 | 4 | 9 | 0.20795 | 0 | 0 | 0 | 0 | 0 | 0 | 0 | 0.20795 | 0
2027 | 1 | 4 | 10 | 0.20795 | 0 | 0 | 0 | 0 | 0 | 0 | 0 | 0.20795 | 0
2027 | 1 | 4 | 11 | 0.20795 | 0 | 0 | 0 | 0 | 0 | 0 | 0 | 0.20795 | 0
2027 | 1 | 4 | 12 | 0.20795 | 0 | 0 | 0 | 0 | 0 | 0 | 0 | 0.20795 | 0
2027 | 1 | 4 | 13 | 0.20795 | 0 | 0 | 0 | 0 | 0 | 0 | 0 | 0.20795 | 0
2027 | 1 | 4 | 14 | 0.20795 | 0 | 0 | 0 | 0 | 0 | 0 | 0 | 0.20795 | 0
2027 | 1 | 4 | 15 | 0.20795 | 0 | 0 | 0 | 0 | 0 | 0 | 0 | 0.20795 | 0
2027 | 1 | 4 | 16 | 0.20795 | 0 | 0 | 0 | 0 | 0 | 0 | 0 | 0.20795 | 0
2027 | 1 | 4 | 17 | 0.20795 | 0 | 0 | 0 | 0 | 0 | 0 | 0 | 0.20795 | 0
2027 | 1 | 4 | 18 | 0.20795 | 0 | 0 | 0 | 0 | 0 | 0 | 0 | 0.20795 | 0
2027 | 1 | 4 | 19 | 0.20795 | 0 | 0 | 0 | 0 | 0 | 0 | 0 | 0.20795 | 0
2027 | 1 | 4 | 20 | 0.20795 | 0 | 0 | 0 | 0 | 0 | 0 | 0 | 0.20795 | 0
2027 | 1 | 4 | 21 | 0.20795 | 0 | 0 | 0 | 0 | 0 | 0 | 0 | 0.20795 | 0
2027 | 1 | 4 | 22 | 0.20795 | 0 | 0 | 0 | 0 | 0 | 0 | 0 | 0.20795 | 0
2027 | 1 | 4 | 23 | 0.20795 | 0 | 0 | 0 | 0 | 0 | 0 | 0 | 0.20795 | 0
2027 | 1 | 4 | 24 | 0.20795 | 0 | 0 | 0 | 0 | 0 | 0 | 0 | 0.20795 | 0
2027 | 1 | 5 | 1 | 0.20795 | 0 | 0 | 0 | 0 | 0 | 0 | 0 | 0.20795 | 0
2027 | 1 | 5 | 2 | 0.20795 | 0 | 0 | 0 | 0 | 0 | 0 | 0 | 0.20795 | 0
2027 | 1 | 5 | 3 | 0.20795 | 0 | 0 | 0 | 0 | 0 | 0 | 0 | 0.20795 | 0
2027 | 1 | 5 | 4 | 0.20795 | 0 | 0 | 0 | 0 | 0 | 0 | 0 | 0.20795 | 0
2027 | 1 | 5 | 5 | 0.20795 | 0 | 0 | 0 | 0 | 0 | 0 | 0 | 0.20795 | 0
2027 | 1 | 5 | 6 | 0.20795 | 0 | 0 | 0 | 0 | 0 | 0 | 0 | 0.20795 | 0
2027 | 1 | 5 | 7 | 0.20795 | 0 | 0 | 0 | 0 | 0 | 0 | 0 | 0.20795 | 0
2027 | 1 | 5 | 8 | 0.20795 | 0 | 0 | 0 | 0 | 0 | 0 | 0 | 0.20795 | 0
2027 | 1 | 5 | 9 | 0.20795 | 0 | 0 | 0 | 0 | 0 | 0 | 0 | 0.20795 | 0
2027 | 1 | 5 | 10 | 0.20795 | 0 | 0 | 0 | 0 | 0 | 0 | 0 | 0.20795 | 0
2027 | 1 | 5 | 11 | 0.20795 | 0 | 0 | 0 | 0 | 0 | 0 | 0 | 0.20795 | 0
2027 | 1 | 5 | 12 | 0.20795 | 0 | 0 | 0 | 0 | 0 | 0 | 0 | 0.20795 | 0
2027 | 1 | 5 | 13 | 0.20795 | 0 | 0 | 0 | 0 | 0 | 0 | 0 | 0.20795 | 0
2027 | 1 | 5 | 14 | 0.20795 | 0 | 0 | 0 | 0 | 0 | 0 | 0 | 0.20795 | 0
2027 | 1 | 5 | 15 | 0.20795 | 0 | 0 | 0 | 0 | 0 | 0 | 0 | 0.20795 | 0
2027 | 1 | 5 | 16 | 0.20795 | 0 | 0 | 0 | 0 | 0 | 0 | 0 | 0.20795 | 0
2027 | 1 | 5 | 17 | 0.20795 | 0 | 0 | 0 | 0 | 0 | 0 | 0 | 0.20795 | 0
2027 | 1 | 5 | 18 | 0.20795 | 0 | 0 | 0 | 0 | 0 | 0 | 0 | 0.20795 | 0
2027 | 1 | 5 | 19 | 0.20795 | 0 | 0 | 0 | 0 | 0 | 0 | 0 | 0.20795 | 0
2027 | 1 | 5 | 20 | 0.20795 | 0 | 0 | 0 | 0 | 0 | 0 | 0 | 0.20795 | 0
2027 | 1 | 5 | 21 | 0.20795 | 0 | 0 | 0 | 0 | 0 | 0 | 0 | 0.20795 | 0
2027 | 1 | 5 | 22 | 0.20795 | 0 | 0 | 0 | 0 | 0 | 0 | 0 | 0.20795 | 0
2027 | 1 | 5 | 23 | 0.20795 | 0 | 0 | 0 | 0 | 0 | 0 | 0 | 0.20795 | 0
2027 | 1 | 5 | 24 | 0.20795 | 0 | 0 | 0 | 0 | 0 | 0 | 0 | 0.20795 | 0
2027 | 1 | 6 | 1 | 0.20795 | 0 | 0 | 0 | 0 | 0 | 0 | 0 | 0.20795 | 0
2027 | 1 | 6 | 2 | 0.20795 | 0 | 0 | 0 | 0 | 0 | 0 | 0 | 0.20795 | 0
2027 | 1 | 6 | 3 | 0.20795 | 0 | 0 | 0 | 0 | 0 | 0 | 0 | 0.20795 | 0
2027 | 1 | 6 | 4 | 0.20795 | 0 | 0 | 0 | 0 | 0 | 0 | 0 | 0.20795 | 0
2027 | 1 | 6 | 5 | 0.20795 | 0 | 0 | 0 | 0 | 0 | 0 | 0 | 0.20795 | 0
2027 | 1 | 6 | 6 | 0.20795 | 0 | 0 | 0 | 0 | 0 | 0 | 0 | 0.20795 | 0
2027 | 1 | 6 | 7 | 0.20795 | 0 | 0 | 0 | 0 | 0 | 0 | 0 | 0.20795 | 0
2027 | 1 | 6 | 8 | 0.20795 | 0 | 0 | 0 | 0 | 0 | 0 | 0 | 0.20795 | 0
2027 | 1 | 6 | 9 | 0.20795 | 0 | 0 | 0 | 0 | 0 | 0 | 0 | 0.20795 | 0
2027 | 1 | 6 | 10 | 0.20795 | 0 | 0 | 0 | 0 | 0 | 0 | 0 | 0.20795 | 0
2027 | 1 | 6 | 11 | 0.20795 | 0 | 0 | 0 | 0 | 0 | 0 | 0 | 0.20795 | 0
2027 | 1 | 6 | 12 | 0.20795 | 0 | 0 | 0 | 0 | 0 | 0 | 0 | 0.20795 | 0
2027 | 1 | 6 | 13 | 0.20795 | 0 | 0 | 0 | 0 | 0 | 0 | 0 | 0.20795 | 0
2027 | 1 | 6 | 14 | 0.20795 | 0 | 0 | 0 | 0 | 0 | 0 | 0 | 0.20795 | 0
2027 | 1 | 6 | 15 | 0.20795 | 0 | 0 | 0 | 0 | 0 | 0 | 0 | 0.20795 | 0
2027 | 1 | 6 | 16 | 0.20795 | 0 | 0 | 0 | 0 | 0 | 0 | 0 | 0.20795 | 0
2027 | 1 | 6 | 17 | 0.20795 | 0 | 0 | 0 | 0 | 0 | 0 | 0 | 0.20795 | 0
2027 | 1 | 6 | 18 | 0.20795 | 0 | 0 | 0 | 0 | 0 | 0 | 0 | 0.20795 | 0
2027 | 1 | 6 | 19 | 0.20795 | 0 | 0 | 0 | 0 | 0 | 0 | 0 | 0.20795 | 0
2027 | 1 | 6 | 20 | 0.20795 | 0 | 0 | 0 | 0 | 0 | 0 | 0 | 0.20795 | 0
2027 | 1 | 6 | 21 | 0.20795 | 0 | 0 | 0 | 0 | 0 | 0 | 0 | 0.20795 | 0
2027 | 1 | 6 | 22 | 0.20795 | 0 | 0 | 0 | 0 | 0 | 0 | 0 | 0.20795 | 0
2027 | 1 | 6 | 23 | 0.20795 | 0 | 0 | 0 | 0 | 0 | 0 | 0 | 0.20795 | 0
2027 | 1 | 6 | 24 | 0.20795 | 0 | 0 | 0 | 0 | 0 | 0 | 0 | 0.20795 | 0
2027 | 1 | 7 | 1 | 0.20795 | 0 | 0 | 0 | 0 | 0 | 0 | 0 | 0.20795 | 0
2027 | 1 | 7 | 2 | 0.20795 | 0 | 0 | 0 | 0 | 0 | 0 | 0 | 0.20795 | 0
2027 | 1 | 7 | 3 | 0.20795 | 0 | 0 | 0 | 0 | 0 | 0 | 0 | 0.20795 | 0
2027 | 1 | 7 | 4 | 0.20795 | 0 | 0 | 0 | 0 | 0 | 0 | 0 | 0.20795 | 0
2027 | 1 | 7 | 5 | 0.20795 | 0 | 0 | 0 | 0 | 0 | 0 | 0 | 0.20795 | 0
2027 | 1 | 7 | 6 | 0.20795 | 0 | 0 | 0 | 0 | 0 | 0 | 0 | 0.20795 | 0
2027 | 1 | 7 | 7 | 0.20795 | 0 | 0 | 0 | 0 | 0 | 0 | 0 | 0.20795 | 0
2027 | 1 | 7 | 8 | 0.20795 | 0 | 0 | 0 | 0 | 0 | 0 | 0 | 0.20795 | 0
2027 | 1 | 7 | 9 | 0.20795 | 0 | 0 | 0 | 0 | 0 | 0 | 0 | 0.20795 | 0
2027 | 1 | 7 | 10 | 0.20795 | 0 | 0 | 0 | 0 | 0 | 0 | 0 | 0.20795 | 0
2027 | 1 | 7 | 11 | 0.20795 | 0 | 0 | 0 | 0 | 0 | 0 | 0 | 0.20795 | 0
2027 | 1 | 7 | 12 | 0.20795 | 0 | 0 | 0 | 0 | 0 | 0 | 0 | 0.20795 | 0
2027 | 1 | 7 | 13 | 0.20795 | 0 | 0 | 0 | 0 | 0 | 0 | 0 | 0.20795 | 0
2027 | 1 | 7 | 14 | 0.20795 | 0 | 0 | 0 | 0 | 0 | 0 | 0 | 0.20795 | 0
2027 | 1 | 7 | 15 | 0.20795 | 0 | 0 | 0 | 0 | 0 | 0 | 0 | 0.20795 | 0
2027 | 1 | 7 | 16 | 0.20795 | 0 | 0 | 0 | 0 | 0 | 0 | 0 | 0.20795 | 0
2027 | 1 | 7 | 17 | 0.20795 | 0 | 0 | 0 | 0 | 0 | 0 | 0 | 0.20795 | 0
2027 | 1 | 7 | 18 | 0.20795 | 0 | 0 | 0 | 0 | 0 | 0 | 0 | 0.20795 | 0
2027 | 1 | 7 | 19 | 0.20795 | 0 | 0 | 0 | 0 | 0 | 0 | 0 | 0.20795 | 0
2027 | 1 | 7 | 20 | 0.20795 | 0 | 0 | 0 | 0 | 0 | 0 | 0 | 0.20795 | 0
2027 | 1 | 7 | 21 | 0.20795 | 0 | 0 | 0 | 0 | 0 | 0 | 0 | 0.20795 | 0
2027 | 1 | 7 | 22 | 0.20795 | 0 | 0 | 0 | 0 | 0 | 0 | 0 | 0.20795 | 0
2027 | 1 | 7 | 23 | 0.20795 | 0 | 0 | 0 | 0 | 0 | 0 | 0 | 0.20795 | 0
2027 | 1 | 7 | 24 | 0.20795 | 0 | 0 | 0 | 0 | 0 | 0 | 0 | 0.20795 | 0
2027 | 1 | 8 | 1 | 0.20795 | 0 | 0 | 0 | 0 | 0 | 0 | 0 | 0.20795 | 0
2027 | 1 | 8 | 2 | 0.20795 | 0 | 0 | 0 | 0 | 0 | 0 | 0 | 0.20795 | 0
2027 | 1 | 8 | 3 | 0.20795 | 0 | 0 | 0 | 0 | 0 | 0 | 0 | 0.20795 | 0
2027 | 1 | 8 | 4 | 0.20795 | 0 | 0 | 0 | 0 | 0 | 0 | 0 | 0.20795 | 0
2027 | 1 | 8 | 5 | 0.20795 | 0 | 0 | 0 | 0 | 0 | 0 | 0 | 0.20795 | 0
2027 | 1 | 8 | 6 | 0.20795 | 0 | 0 | 0 | 0 | 0 | 0 | 0 | 0.20795 | 0
2027 | 1 | 8 | 7 | 0.20795 | 0 | 0 | 0 | 0 | 0 | 0 | 0 | 0.20795 | 0
2027 | 1 | 8 | 8 | 0.20795 | 0 | 0 | 0 | 0 | 0 | 0 | 0 | 0.20795 | 0
2027 | 1 | 8 | 9 | 0.20795 | 0 | 0 | 0 | 0 | 0 | 0 | 0 | 0.20795 | 0
2027 | 1 | 8 | 10 | 0.20795 | 0 | 0 | 0 | 0 | 0 | 0 | 0 | 0.20795 | 0
2027 | 1 | 8 | 11 | 0.20795 | 0 | 0 | 0 | 0 | 0 | 0 | 0 | 0.20795 | 0
2027 | 1 | 8 | 12 | 0.20795 | 0 | 0 | 0 | 0 | 0 | 0 | 0 | 0.20795 | 0
2027 | 1 | 8 | 13 | 0.20795 | 0 | 0 | 0 | 0 | 0 | 0 | 0 | 0.20795 | 0
2027 | 1 | 8 | 14 | 0.20795 | 0 | 0 | 0 | 0 | 0 | 0 | 0 | 0.20795 | 0
2027 | 1 | 8 | 15 | 0.20795 | 0 | 0 | 0 | 0 | 0 | 0 | 0 | 0.20795 | 0
2027 | 1 | 8 | 16 | 0.20795 | 0 | 0 | 0 | 0 | 0 | 0 | 0 | 0.20795 | 0
2027 | 1 | 8 | 17 | 0.20795 | 0 | 0 | 0 | 0 | 0 | 0 | 0 | 0.20795 | 0
2027 | 1 | 8 | 18 | 0.20795 | 0 | 0 | 0 | 0 | 0 | 0 | 0 | 0.20795 | 0
2027 | 1 | 8 | 19 | 0.20795 | 0 | 0 | 0 | 0 | 0 | 0 | 0 | 0.20795 | 0
2027 | 1 | 8 | 20 | 0.20795 | 0 | 0 | 0 | 0 | 0 | 0 | 0 | 0.20795 | 0
2027 | 1 | 8 | 21 | 0.20795 | 0 | 0 | 0 | 0 | 0 | 0 | 0 | 0.20795 | 0
2027 | 1 | 8 | 22 | 0.20795 | 0 | 0 | 0 | 0 | 0 | 0 | 0 | 0.20795 | 0
2027 | 1 | 8 | 23 | 0.20795 | 0 | 0 | 0 | 0 | 0 | 0 | 0 | 0.20795 | 0
2027 | 1 | 8 | 24 | 0.20795 | 0 | 0 | 0 | 0 | 0 | 0 | 0 | 0.20795 | 0
2027 | 1 | 9 | 1 | 0.20795 | 0 | 0 | 0 | 0 | 0 | 0 | 0 | 0.20795 | 0
2027 | 1 | 9 | 2 | 0.20795 | 0 | 0 | 0 | 0 | 0 | 0 | 0 | 0.20795 | 0
2027 | 1 | 9 | 3 | 0.20795 | 0 | 0 | 0 | 0 | 0 | 0 | 0 | 0.20795 | 0
2027 | 1 | 9 | 4 | 0.20795 | 0 | 0 | 0 | 0 | 0 | 0 | 0 | 0.20795 | 0
2027 | 1 | 9 | 5 | 0.20795 | 0 | 0 | 0 | 0 | 0 | 0 | 0 | 0.20795 | 0
2027 | 1 | 9 | 6 | 0.20795 | 0 | 0 | 0 | 0 | 0 | 0 | 0 | 0.20795 | 0
2027 | 1 | 9 | 7 | 0.20795 | 0 | 0 | 0 | 0 | 0 | 0 | 0 | 0.20795 | 0
2027 | 1 | 9 | 8 | 0.20795 | 0 | 0 | 0 | 0 | 0 | 0 | 0 | 0.20795 | 0
2027 | 1 | 9 | 9 | 0.20795 | 0 | 0 | 0 | 0 | 0 | 0 | 0 | 0.20795 | 0
2027 | 1 | 9 | 10 | 0.20795 | 0 | 0 | 0 | 0 | 0 | 0 | 0 | 0.20795 | 0
2027 | 1 | 9 | 11 | 0.20795 | 0 | 0 | 0 | 0 | 0 | 0 | 0 | 0.20795 | 0
2027 | 1 | 9 | 12 | 0.20795 | 0 | 0 | 0 | 0 | 0 | 0 | 0 | 0.20795 | 0
2027 | 1 | 9 | 13 | 0.20795 | 0 | 0 | 0 | 0 | 0 | 0 | 0 | 0.20795 | 0
2027 | 1 | 9 | 14 | 0.20795 | 0 | 0 | 0 | 0 | 0 | 0 | 0 | 0.20795 | 0
2027 | 1 | 9 | 15 | 0.20795 | 0 | 0 | 0 | 0 | 0 | 0 | 0 | 0.20795 | 0
2027 | 1 | 9 | 16 | 0.20795 | 0 | 0 | 0 | 0 | 0 | 0 | 0 | 0.20795 | 0
2027 | 1 | 9 | 17 | 0.20795 | 0 | 0 | 0 | 0 | 0 | 0 | 0 | 0.20795 | 0
2027 | 1 | 9 | 18 | 0.20795 | 0 | 0 | 0 | 0 | 0 | 0 | 0 | 0.20795 | 0
2027 | 1 | 9 | 19 | 0.20795 | 0 | 0 | 0 | 0 | 0 | 0 | 0 | 0.20795 | 0
2027 | 1 | 9 | 20 | 0.20795 | 0 | 0 | 0 | 0 | 0 | 0 | 0 | 0.20795 | 0
2027 | 1 | 9 | 21 | 0.20795 | 0 | 0 | 0 | 0 | 0 | 0 | 0 | 0.20795 | 0
2027 | 1 | 9 | 22 | 0.20795 | 0 | 0 | 0 | 0 | 0 | 0 | 0 | 0.20795 | 0
2027 | 1 | 9 | 23 | 0.20795 | 0 | 0 | 0 | 0 | 0 | 0 | 0 | 0.20795 | 0
2027 | 1 | 9 | 24 | 0.20795 | 0 | 0 | 0 | 0 | 0 | 0 | 0 | 0.20795 | 0
2027 | 1 | 10 | 1 | 0.20795 | 0 | 0 | 0 | 0 | 0 | 0 | 0 | 0.20795 | 0
2027 | 1 | 10 | 2 | 0.20795 | 0 | 0 | 0 | 0 | 0 | 0 | 0 | 0.20795 | 0
2027 | 1 | 10 | 3 | 0.20795 | 0 | 0 | 0 | 0 | 0 | 0 | 0 | 0.20795 | 0
2027 | 1 | 10 | 4 | 0.20795 | 0 | 0 | 0 | 0 | 0 | 0 | 0 | 0.20795 | 0
2027 | 1 | 10 | 5 | 0.20795 | 0 | 0 | 0 | 0 | 0 | 0 | 0 | 0.20795 | 0
2027 | 1 | 10 | 6 | 0.20795 | 0 | 0 | 0 | 0 | 0 | 0 | 0 | 0.20795 | 0
2027 | 1 | 10 | 7 | 0.20795 | 0 | 0 | 0 | 0 | 0 | 0 | 0 | 0.20795 | 0
2027 | 1 | 10 | 8 | 0.20795 | 0 | 0 | 0 | 0 | 0 | 0 | 0 | 0.20795 | 0
2027 | 1 | 10 | 9 | 0.20795 | 0 | 0 | 0 | 0 | 0 | 0 | 0 | 0.20795 | 0
2027 | 1 | 10 | 10 | 0.20795 | 0 | 0 | 0 | 0 | 0 | 0 | 0 | 0.20795 | 0
2027 | 1 | 10 | 11 | 0.20795 | 0 | 0 | 0 | 0 | 0 | 0 | 0 | 0.20795 | 0
2027 | 1 | 10 | 12 | 0.20795 | 0 | 0 | 0 | 0 | 0 | 0 | 0 | 0.20795 | 0
2027 | 1 | 10 | 13 | 0.20795 | 0 | 0 | 0 | 0 | 0 | 0 | 0 | 0.20795 | 0
2027 | 1 | 10 | 14 | 0.20795 | 0 | 0 | 0 | 0 | 0 | 0 | 0 | 0.20795 | 0
2027 | 1 | 10 | 15 | 0.20795 | 0 | 0 | 0 | 0 | 0 | 0 | 0 | 0.20795 | 0
2027 | 1 | 10 | 16 | 0.20795 | 0 | 0 | 0 | 0 | 0 | 0 | 0 | 0.20795 | 0
2027 | 1 | 10 | 17 | 0.20795 | 0 | 0 | 0 | 0 | 0 | 0 | 0 | 0.20795 | 0
2027 | 1 | 10 | 18 | 0.20795 | 0 | 0 | 0 | 0 | 0 | 0 | 0 | 0.20795 | 0
2027 | 1 | 10 | 19 | 0.20795 | 0 | 0 | 0 | 0 | 0 | 0 | 0 | 0.20795 | 0
2027 | 1 | 10 | 20 | 0.20795 | 0 | 0 | 0 | 0 | 0 | 0 | 0 | 0.20795 | 0
2027 | 1 | 10 | 21 | 0.20795 | 0 | 0 | 0 | 0 | 0 | 0 | 0 | 0.20795 | 0
2027 | 1 | 10 | 22 | 0.20795 | 0 | 0 | 0 | 0 | 0 | 0 | 0 | 0.20795 | 0
2027 | 1 | 10 | 23 | 0.20795 | 0 | 0 | 0 | 0 | 0 | 0 | 0 | 0.20795 | 0
2027 | 1 | 10 | 24 | 0.20795 | 0 | 0 | 0 | 0 | 0 | 0 | 0 | 0.20795 | 0
2027 | 1 | 11 | 1 | 0.20795 | 0 | 0 | 0 | 0 | 0 | 0 | 0 | 0.20795 | 0
2027 | 1 | 11 | 2 | 0.20795 | 0 | 0 | 0 | 0 | 0 | 0 | 0 | 0.20795 | 0
2027 | 1 | 11 | 3 | 0.20795 | 0 | 0 | 0 | 0 | 0 | 0 | 0 | 0.20795 | 0
2027 | 1 | 11 | 4 | 0.20795 | 0 | 0 | 0 | 0 | 0 | 0 | 0 | 0.20795 | 0
2027 | 1 | 11 | 5 | 0.20795 | 0 | 0 | 0 | 0 | 0 | 0 | 0 | 0.20795 | 0
2027 | 1 | 11 | 6 | 0.20795 | 0 | 0 | 0 | 0 | 0 | 0 | 0 | 0.20795 | 0
2027 | 1 | 11 | 7 | 0.20795 | 0 | 0 | 0 | 0 | 0 | 0 | 0 | 0.20795 | 0
2027 | 1 | 11 | 8 | 0.20795 | 0 | 0 | 0 | 0 | 0 | 0 | 0 | 0.20795 | 0
2027 | 1 | 11 | 9 | 0.20795 | 0 | 0 | 0 | 0 | 0 | 0 | 0 | 0.20795 | 0
2027 | 1 | 11 | 10 | 0.20795 | 0 | 0 | 0 | 0 | 0 | 0 | 0 | 0.20795 | 0
2027 | 1 | 11 | 11 | 0.20795 | 0 | 0 | 0 | 0 | 0 | 0 | 0 | 0.20795 | 0
2027 | 1 | 11 | 12 | 0.20795 | 0 | 0 | 0 | 0 | 0 | 0 | 0 | 0.20795 | 0
2027 | 1 | 11 | 13 | 0.20795 | 0 | 0 | 0 | 0 | 0 | 0 | 0 | 0.20795 | 0
2027 | 1 | 11 | 14 | 0.20795 | 0 | 0 | 0 | 0 | 0 | 0 | 0 | 0.20795 | 0
2027 | 1 | 11 | 15 | 0.20795 | 0 | 0 | 0 | 0 | 0 | 0 | 0 | 0.20795 | 0
2027 | 1 | 11 | 16 | 0.20795 | 0 | 0 | 0 | 0 | 0 | 0 | 0 | 0.20795 | 0
2027 | 1 | 11 | 17 | 0.20795 | 0 | 0 | 0 | 0 | 0 | 0 | 0 | 0.20795 | 0
2027 | 1 | 11 | 18 | 0.20795 | 0 | 0 | 0 | 0 | 0 | 0 | 0 | 0.20795 | 0
2027 | 1 | 11 | 19 | 0.20795 | 0 | 0 | 0 | 0 | 0 | 0 | 0 | 0.20795 | 0
2027 | 1 | 11 | 20 | 0.20795 | 0 | 0 | 0 | 0 | 0 | 0 | 0 | 0.20795 | 0
2027 | 1 | 11 | 21 | 0.20795 | 0 | 0 | 0 | 0 | 0 | 0 | 0 | 0.20795 | 0
2027 | 1 | 11 | 22 | 0.20795 | 0 | 0 | 0 | 0 | 0 | 0 | 0 | 0.20795 | 0
2027 | 1 | 11 | 23 | 0.20795 | 0 | 0 | 0 | 0 | 0 | 0 | 0 | 0.20795 | 0
2027 | 1 | 11 | 24 | 0.20795 | 0 | 0 | 0 | 0 | 0 | 0 | 0 | 0.20795 | 0
2027 | 1 | 12 | 1 | 0.20795 | 0 | 0 | 0 | 0 | 0 | 0 | 0 | 0.20795 | 0
2027 | 1 | 12 | 2 | 0.20795 | 0 | 0 | 0 | 0 | 0 | 0 | 0 | 0.20795 | 0
2027 | 1 | 12 | 3 | 0.20795 | 0 | 0 | 0 | 0 | 0 | 0 | 0 | 0.20795 | 0
2027 | 1 | 12 | 4 | 0.20795 | 0 | 0 | 0 | 0 | 0 | 0 | 0 | 0.20795 | 0
2027 | 1 | 12 | 5 | 0.20795 | 0 | 0 | 0 | 0 | 0 | 0 | 0 | 0.20795 | 0
2027 | 1 | 12 | 6 | 0.20795 | 0 | 0 | 0 | 0 | 0 | 0 | 0 | 0.20795 | 0
2027 | 1 | 12 | 7 | 0.20795 | 0 | 0 | 0 | 0 | 0 | 0 | 0 | 0.20795 | 0
2027 | 1 | 12 | 8 | 0.20795 | 0 | 0 | 0 | 0 | 0 | 0 | 0 | 0.20795 | 0
2027 | 1 | 12 | 9 | 0.20795 | 0 | 0 | 0 | 0 | 0 | 0 | 0 | 0.20795 | 0
2027 | 1 | 12 | 10 | 0.20795 | 0 | 0 | 0 | 0 | 0 | 0 | 0 | 0.20795 | 0
2027 | 1 | 12 | 11 | 0.20795 | 0 | 0 | 0 | 0 | 0 | 0 | 0 | 0.20795 | 0
2027 | 1 | 12 | 12 | 0.20795 | 0 | 0 | 0 | 0 | 0 | 0 | 0 | 0.20795 | 0
2027 | 1 | 12 | 13 | 0.20795 | 0 | 0 | 0 | 0 | 0 | 0 | 0 | 0.20795 | 0
2027 | 1 | 12 | 14 | 0.20795 | 0 | 0 | 0 | 0 | 0 | 0 | 0 | 0.20795 | 0
2027 | 1 | 12 | 15 | 0.20795 | 0 | 0 | 0 | 0 | 0 | 0 | 0 | 0.20795 | 0
2027 | 1 | 12 | 16 | 0.20795 | 0 | 0 | 0 | 0 | 0 | 0 | 0 | 0.20795 | 0
2027 | 1 | 12 | 17 | 0.20795 | 0 | 0 | 0 | 0 | 0 | 0 | 0 | 0.20795 | 0
2027 | 1 | 12 | 18 | 0.20795 | 0 | 0 | 0 | 0 | 0 | 0 | 0 | 0.20795 | 0
2027 | 1 | 12 | 19 | 0.20795 | 0 | 0 | 0 | 0 | 0 | 0 | 0 | 0.20795 | 0
2027 | 1 | 12 | 20 | 0.20795 | 0 | 0 | 0 | 0 | 0 | 0 | 0 | 0.20795 | 0
2027 | 1 | 12 | 21 | 0.20795 | 0 | 0 | 0 | 0 | 0 | 0 | 0 | 0.20795 | 0
2027 | 1 | 12 | 22 | 0.20795 | 0 | 0 | 0 | 0 | 0 | 0 | 0 | 0.20795 | 0
2027 | 1 | 12 | 23 | 0.20795 | 0 | 0 | 0 | 0 | 0 | 0 | 0 | 0.20795 | 0
2027 | 1 | 12 | 24 | 0.20795 | 0 | 0 | 0 | 0 | 0 | 0 | 0 | 0.20795 | 0
2027 | 1 | 13 | 1 | 0.20795 | 0 | 0 | 0 | 0 | 0 | 0 | 0 | 0.20795 | 0
2027 | 1 | 13 | 2 | 0.20795 | 0 | 0 | 0 | 0 | 0 | 0 | 0 | 0.20795 | 0
2027 | 1 | 13 | 3 | 0.20795 | 0 | 0 | 0 | 0 | 0 | 0 | 0 | 0.20795 | 0
2027 | 1 | 13 | 4 | 0.20795 | 0 | 0 | 0 | 0 | 0 | 0 | 0 | 0.20795 | 0
2027 | 1 | 13 | 5 | 0.20795 | 0 | 0 | 0 | 0 | 0 | 0 | 0 | 0.20795 | 0
2027 | 1 | 13 | 6 | 0.20795 | 0 | 0 | 0 | 0 | 0 | 0 | 0 | 0.20795 | 0
2027 | 1 | 13 | 7 | 0.20795 | 0 | 0 | 0 | 0 | 0 | 0 | 0 | 0.20795 | 0
2027 | 1 | 13 | 8 | 0.20795 | 0 | 0 | 0 | 0 | 0 | 0 | 0 | 0.20795 | 0
2027 | 1 | 13 | 9 | 0.20795 | 0 | 0 | 0 | 0 | 0 | 0 | 0 | 0.20795 | 0
2027 | 1 | 13 | 10 | 0.20795 | 0 | 0 | 0 | 0 | 0 | 0 | 0 | 0.20795 | 0
2027 | 1 | 13 | 11 | 0.20795 | 0 | 0 | 0 | 0 | 0 | 0 | 0 | 0.20795 | 0
2027 | 1 | 13 | 12 | 0.20795 | 0 | 0 | 0 | 0 | 0 | 0 | 0 | 0.20795 | 0
2027 | 1 | 13 | 13 | 0.20795 | 0 | 0 | 0 | 0 | 0 | 0 | 0 | 0.20795 | 0
2027 | 1 | 13 | 14 | 0.20795 | 0 | 0 | 0 | 0 | 0 | 0 | 0 | 0.20795 | 0
2027 | 1 | 13 | 15 | 0.20795 | 0 | 0 | 0 | 0 | 0 | 0 | 0 | 0.20795 | 0
2027 | 1 | 13 | 16 | 0.20795 | 0 | 0 | 0 | 0 | 0 | 0 | 0 | 0.20795 | 0
2027 | 1 | 13 | 17 | 0.20795 | 0 | 0 | 0 | 0 | 0 | 0 | 0 | 0.20795 | 0
2027 | 1 | 13 | 18 | 0.20795 | 0 | 0 | 0 | 0 | 0 | 0 | 0 | 0.20795 | 0
2027 | 1 | 13 | 19 | 0.20795 | 0 | 0 | 0 | 0 | 0 | 0 | 0 | 0.20795 | 0
2027 | 1 | 13 | 20 | 0.20795 | 0 | 0 | 0 | 0 | 0 | 0 | 0 | 0.20795 | 0
2027 | 1 | 13 | 21 | 0.20795 | 0 | 0 | 0 | 0 | 0 | 0 | 0 | 0.20795 | 0
2027 | 1 | 13 | 22 | 0.20795 | 0 | 0 | 0 | 0 | 0 | 0 | 0 | 0.20795 | 0
2027 | 1 | 13 | 23 | 0.20795 | 0 | 0 | 0 | 0 | 0 | 0 | 0 | 0.20795 | 0
2027 | 1 | 13 | 24 | 0.20795 | 0 | 0 | 0 | 0 | 0 | 0 | 0 | 0.20795 | 0
2027 | 1 | 14 | 1 | 0.20795 | 0 | 0 | 0 | 0 | 0 | 0 | 0 | 0.20795 | 0
2027 | 1 | 14 | 2 | 0.20795 | 0 | 0 | 0 | 0 | 0 | 0 | 0 | 0.20795 | 0
2027 | 1 | 14 | 3 | 0.20795 | 0 | 0 | 0 | 0 | 0 | 0 | 0 | 0.20795 | 0
2027 | 1 | 14 | 4 | 0.20795 | 0 | 0 | 0 | 0 | 0 | 0 | 0 | 0.20795 | 0
2027 | 1 | 14 | 5 | 0.20795 | 0 | 0 | 0 | 0 | 0 | 0 | 0 | 0.20795 | 0
2027 | 1 | 14 | 6 | 0.20795 | 0 | 0 | 0 | 0 | 0 | 0 | 0 | 0.20795 | 0
2027 | 1 | 14 | 7 | 0.20795 | 0 | 0 | 0 | 0 | 0 | 0 | 0 | 0.20795 | 0
2027 | 1 | 14 | 8 | 0.20795 | 0 | 0 | 0 | 0 | 0 | 0 | 0 | 0.20795 | 0
2027 | 1 | 14 | 9 | 0.20795 | 0 | 0 | 0 | 0 | 0 | 0 | 0 | 0.20795 | 0
2027 | 1 | 14 | 10 | 0.20795 | 0 | 0 | 0 | 0 | 0 | 0 | 0 | 0.20795 | 0
2027 | 1 | 14 | 11 | 0.20795 | 0 | 0 | 0 | 0 | 0 | 0 | 0 | 0.20795 | 0
2027 | 1 | 14 | 12 | 0.20795 | 0 | 0 | 0 | 0 | 0 | 0 | 0 | 0.20795 | 0
2027 | 1 | 14 | 13 | 0.20795 | 0 | 0 | 0 | 0 | 0 | 0 | 0 | 0.20795 | 0
2027 | 1 | 14 | 14 | 0.20795 | 0 | 0 | 0 | 0 | 0 | 0 | 0 | 0.20795 | 0
2027 | 1 | 14 | 15 | 0.20795 | 0 | 0 | 0 | 0 | 0 | 0 | 0 | 0.20795 | 0
2027 | 1 | 14 | 16 | 0.20795 | 0 | 0 | 0 | 0 | 0 | 0 | 0 | 0.20795 | 0
2027 | 1 | 14 | 17 | 0.20795 | 0 | 0 | 0 | 0 | 0 | 0 | 0 | 0.20795 | 0
2027 | 1 | 14 | 18 | 0.20795 | 0 | 0 | 0 | 0 | 0 | 0 | 0 | 0.20795 | 0
2027 | 1 | 14 | 19 | 0.20795 | 0 | 0 | 0 | 0 | 0 | 0 | 0 | 0.20795 | 0
2027 | 1 | 14 | 20 | 0.20795 | 0 | 0 | 0 | 0 | 0 | 0 | 0 | 0.20795 | 0
2027 | 1 | 14 | 21 | 0.20795 | 0 | 0 | 0 | 0 | 0 | 0 | 0 | 0.20795 | 0
2027 | 1 | 14 | 22 | 0.20795 | 0 | 0 | 0 | 0 | 0 | 0 | 0 | 0.20795 | 0
2027 | 1 | 14 | 23 | 0.20795 | 0 | 0 | 0 | 0 | 0 | 0 | 0 | 0.20795 | 0
2027 | 1 | 14 | 24 | 0.20795 | 0 | 0 | 0 | 0 | 0 | 0 | 0 | 0.20795 | 0
2027 | 1 | 15 | 1 | 0.20795 | 0 | 0 | 0 | 0 | 0 | 0 | 0 | 0.20795 | 0
2027 | 1 | 15 | 2 | 0.20795 | 0 | 0 | 0 | 0 | 0 | 0 | 0 | 0.20795 | 0
2027 | 1 | 15 | 3 | 0.20795 | 0 | 0 | 0 | 0 | 0 | 0 | 0 | 0.20795 | 0
2027 | 1 | 15 | 4 | 0.20795 | 0 | 0 | 0 | 0 | 0 | 0 | 0 | 0.20795 | 0
2027 | 1 | 15 | 5 | 0.20795 | 0 | 0 | 0 | 0 | 0 | 0 | 0 | 0.20795 | 0
2027 | 1 | 15 | 6 | 0.20795 | 0 | 0 | 0 | 0 | 0 | 0 | 0 | 0.20795 | 0
2027 | 1 | 15 | 7 | 0.20795 | 0 | 0 | 0 | 0 | 0 | 0 | 0 | 0.20795 | 0
2027 | 1 | 15 | 8 | 0.20795 | 0 | 0 | 0 | 0 | 0 | 0 | 0 | 0.20795 | 0
2027 | 1 | 15 | 9 | 0.20795 | 0 | 0 | 0 | 0 | 0 | 0 | 0 | 0.20795 | 0
2027 | 1 | 15 | 10 | 0.20795 | 0 | 0 | 0 | 0 | 0 | 0 | 0 | 0.20795 | 0
2027 | 1 | 15 | 11 | 0.20795 | 0 | 0 | 0 | 0 | 0 | 0 | 0 | 0.20795 | 0
2027 | 1 | 15 | 12 | 0.20795 | 0 | 0 | 0 | 0 | 0 | 0 | 0 | 0.20795 | 0
2027 | 1 | 15 | 13 | 0.20795 | 0 | 0 | 0 | 0 | 0 | 0 | 0 | 0.20795 | 0
2027 | 1 | 15 | 14 | 0.20795 | 0 | 0 | 0 | 0 | 0 | 0 | 0 | 0.20795 | 0
2027 | 1 | 15 | 15 | 0.20795 | 0 | 0 | 0 | 0 | 0 | 0 | 0 | 0.20795 | 0
2027 | 1 | 15 | 16 | 0.20795 | 0 | 0 | 0 | 0 | 0 | 0 | 0 | 0.20795 | 0
2027 | 1 | 15 | 17 | 0.20795 | 0 | 0 | 0 | 0 | 0 | 0 | 0 | 0.20795 | 0
2027 | 1 | 15 | 18 | 0.20795 | 0 | 0 | 0 | 0 | 0 | 0 | 0 | 0.20795 | 0
2027 | 1 | 15 | 19 | 0.20795 | 0 | 0 | 0 | 0 | 0 | 0 | 0 | 0.20795 | 0
2027 | 1 | 15 | 20 | 0.20795 | 0 | 0 | 0 | 0 | 0 | 0 | 0 | 0.20795 | 0
2027 | 1 | 15 | 21 | 0.20795 | 0 | 0 | 0 | 0 | 0 | 0 | 0 | 0.20795 | 0
2027 | 1 | 15 | 22 | 0.20795 | 0 | 0 | 0 | 0 | 0 | 0 | 0 | 0.20795 | 0
2027 | 1 | 15 | 23 | 0.20795 | 0 | 0 | 0 | 0 | 0 | 0 | 0 | 0.20795 | 0
2027 | 1 | 15 | 24 | 0.20795 | 0 | 0 | 0 | 0 | 0 | 0 | 0 | 0.20795 | 0
2027 | 1 | 16 | 1 | 0.20795 | 0 | 0 | 0 | 0 | 0 | 0 | 0 | 0.20795 | 0
2027 | 1 | 16 | 2 | 0.20795 | 0 | 0 | 0 | 0 | 0 | 0 | 0 | 0.20795 | 0
2027 | 1 | 16 | 3 | 0.20795 | 0 | 0 | 0 | 0 | 0 | 0 | 0 | 0.20795 | 0
2027 | 1 | 16 | 4 | 0.20795 | 0 | 0 | 0 | 0 | 0 | 0 | 0 | 0.20795 | 0
2027 | 1 | 16 | 5 | 0.20795 | 0 | 0 | 0 | 0 | 0 | 0 | 0 | 0.20795 | 0
2027 | 1 | 16 | 6 | 0.20795 | 0 | 0 | 0 | 0 | 0 | 0 | 0 | 0.20795 | 0
2027 | 1 | 16 | 7 | 0.20795 | 0 | 0 | 0 | 0 | 0 | 0 | 0 | 0.20795 | 0
2027 | 1 | 16 | 8 | 0.20795 | 0 | 0 | 0 | 0 | 0 | 0 | 0 | 0.20795 | 0
2027 | 1 | 16 | 9 | 0.20795 | 0 | 0 | 0 | 0 | 0 | 0 | 0 | 0.20795 | 0
2027 | 1 | 16 | 10 | 0.20795 | 0 | 0 | 0 | 0 | 0 | 0 | 0 | 0.20795 | 0
2027 | 1 | 16 | 11 | 0.20795 | 0 | 0 | 0 | 0 | 0 | 0 | 0 | 0.20795 | 0
2027 | 1 | 16 | 12 | 0.20795 | 0 | 0 | 0 | 0 | 0 | 0 | 0 | 0.20795 | 0
2027 | 1 | 16 | 13 | 0.20795 | 0 | 0 | 0 | 0 | 0 | 0 | 0 | 0.20795 | 0
2027 | 1 | 16 | 14 | 0.20795 | 0 | 0 | 0 | 0 | 0 | 0 | 0 | 0.20795 | 0
2027 | 1 | 16 | 15 | 0.20795 | 0 | 0 | 0 | 0 | 0 | 0 | 0 | 0.20795 | 0
2027 | 1 | 16 | 16 | 0.20795 | 0 | 0 | 0 | 0 | 0 | 0 | 0 | 0.20795 | 0
2027 | 1 | 16 | 17 | 0.20795 | 0 | 0 | 0 | 0 | 0 | 0 | 0 | 0.20795 | 0
2027 | 1 | 16 | 18 | 0.20795 | 0 | 0 | 0 | 0 | 0 | 0 | 0 | 0.20795 | 0
2027 | 1 | 16 | 19 | 0.20795 | 0 | 0 | 0 | 0 | 0 | 0 | 0 | 0.20795 | 0
2027 | 1 | 16 | 20 | 0.20795 | 0 | 0 | 0 | 0 | 0 | 0 | 0 | 0.20795 | 0
2027 | 1 | 16 | 21 | 0.20795 | 0 | 0 | 0 | 0 | 0 | 0 | 0 | 0.20795 | 0
2027 | 1 | 16 | 22 | 0.20795 | 0 | 0 | 0 | 0 | 0 | 0 | 0 | 0.20795 | 0
2027 | 1 | 16 | 23 | 0.20795 | 0 | 0 | 0 | 0 | 0 | 0 | 0 | 0.20795 | 0
2027 | 1 | 16 | 24 | 0.20795 | 0 | 0 | 0 | 0 | 0 | 0 | 0 | 0.20795 | 0
2027 | 1 | 17 | 1 | 0.20795 | 0 | 0 | 0 | 0 | 0 | 0 | 0 | 0.20795 | 0
2027 | 1 | 17 | 2 | 0.20795 | 0 | 0 | 0 | 0 | 0 | 0 | 0 | 0.20795 | 0
2027 | 1 | 17 | 3 | 0.20795 | 0 | 0 | 0 | 0 | 0 | 0 | 0 | 0.20795 | 0
2027 | 1 | 17 | 4 | 0.20795 | 0 | 0 | 0 | 0 | 0 | 0 | 0 | 0.20795 | 0
2027 | 1 | 17 | 5 | 0.20795 | 0 | 0 | 0 | 0 | 0 | 0 | 0 | 0.20795 | 0
2027 | 1 | 17 | 6 | 0.20795 | 0 | 0 | 0 | 0 | 0 | 0 | 0 | 0.20795 | 0
2027 | 1 | 17 | 7 | 0.20795 | 0 | 0 | 0 | 0 | 0 | 0 | 0 | 0.20795 | 0
2027 | 1 | 17 | 8 | 0.20795 | 0 | 0 | 0 | 0 | 0 | 0 | 0 | 0.20795 | 0
2027 | 1 | 17 | 9 | 0.20795 | 0 | 0 | 0 | 0 | 0 | 0 | 0 | 0.20795 | 0
2027 | 1 | 17 | 10 | 0.20795 | 0 | 0 | 0 | 0 | 0 | 0 | 0 | 0.20795 | 0
2027 | 1 | 17 | 11 | 0.20795 | 0 | 0 | 0 | 0 | 0 | 0 | 0 | 0.20795 | 0
2027 | 1 | 17 | 12 | 0.20795 | 0 | 0 | 0 | 0 | 0 | 0 | 0 | 0.20795 | 0
2027 | 1 | 17 | 13 | 0.20795 | 0 | 0 | 0 | 0 | 0 | 0 | 0 | 0.20795 | 0
2027 | 1 | 17 | 14 | 0.20795 | 0 | 0 | 0 | 0 | 0 | 0 | 0 | 0.20795 | 0
2027 | 1 | 17 | 15 | 0.20795 | 0 | 0 | 0 | 0 | 0 | 0 | 0 | 0.20795 | 0
2027 | 1 | 17 | 16 | 0.20795 | 0 | 0 | 0 | 0 | 0 | 0 | 0 | 0.20795 | 0
2027 | 1 | 17 | 17 | 0.20795 | 0 | 0 | 0 | 0 | 0 | 0 | 0 | 0.20795 | 0
2027 | 1 | 17 | 18 | 0.20795 | 0 | 0 | 0 | 0 | 0 | 0 | 0 | 0.20795 | 0
2027 | 1 | 17 | 19 | 0.20795 | 0 | 0 | 0 | 0 | 0 | 0 | 0 | 0.20795 | 0
2027 | 1 | 17 | 20 | 0.20795 | 0 | 0 | 0 | 0 | 0 | 0 | 0 | 0.20795 | 0
2027 | 1 | 17 | 21 | 0.20795 | 0 | 0 | 0 | 0 | 0 | 0 | 0 | 0.20795 | 0
2027 | 1 | 17 | 22 | 0.20795 | 0 | 0 | 0 | 0 | 0 | 0 | 0 | 0.20795 | 0
2027 | 1 | 17 | 23 | 0.20795 | 0 | 0 | 0 | 0 | 0 | 0 | 0 | 0.20795 | 0
2027 | 1 | 17 | 24 | 0.20795 | 0 | 0 | 0 | 0 | 0 | 0 | 0 | 0.20795 | 0
2027 | 1 | 18 | 1 | 0.20795 | 0 | 0 | 0 | 0 | 0 | 0 | 0 | 0.20795 | 0
2027 | 1 | 18 | 2 | 0.20795 | 0 | 0 | 0 | 0 | 0 | 0 | 0 | 0.20795 | 0
2027 | 1 | 18 | 3 | 0.20795 | 0 | 0 | 0 | 0 | 0 | 0 | 0 | 0.20795 | 0
2027 | 1 | 18 | 4 | 0.20795 | 0 | 0 | 0 | 0 | 0 | 0 | 0 | 0.20795 | 0
2027 | 1 | 18 | 5 | 0.20795 | 0 | 0 | 0 | 0 | 0 | 0 | 0 | 0.20795 | 0
2027 | 1 | 18 | 6 | 0.20795 | 0 | 0 | 0 | 0 | 0 | 0 | 0 | 0.20795 | 0
2027 | 1 | 18 | 7 | 0.20795 | 0 | 0 | 0 | 0 | 0 | 0 | 0 | 0.20795 | 0
2027 | 1 | 18 | 8 | 0.20795 | 0 | 0 | 0 | 0 | 0 | 0 | 0 | 0.20795 | 0
2027 | 1 | 18 | 9 | 0.20795 | 0 | 0 | 0 | 0 | 0 | 0 | 0 | 0.20795 | 0
2027 | 1 | 18 | 10 | 0.20795 | 0 | 0 | 0 | 0 | 0 | 0 | 0 | 0.20795 | 0
2027 | 1 | 18 | 11 | 0.20795 | 0 | 0 | 0 | 0 | 0 | 0 | 0 | 0.20795 | 0
2027 | 1 | 18 | 12 | 0.20795 | 0 | 0 | 0 | 0 | 0 | 0 | 0 | 0.20795 | 0
2027 | 1 | 18 | 13 | 0.20795 | 0 | 0 | 0 | 0 | 0 | 0 | 0 | 0.20795 | 0
2027 | 1 | 18 | 14 | 0.20795 | 0 | 0 | 0 | 0 | 0 | 0 | 0 | 0.20795 | 0
2027 | 1 | 18 | 15 | 0.20795 | 0 | 0 | 0 | 0 | 0 | 0 | 0 | 0.20795 | 0
2027 | 1 | 18 | 16 | 0.20795 | 0 | 0 | 0 | 0 | 0 | 0 | 0 | 0.20795 | 0
2027 | 1 | 18 | 17 | 0.20795 | 0 | 0 | 0 | 0 | 0 | 0 | 0 | 0.20795 | 0
2027 | 1 | 18 | 18 | 0.20795 | 0 | 0 | 0 | 0 | 0 | 0 | 0 | 0.20795 | 0
2027 | 1 | 18 | 19 | 0.20795 | 0 | 0 | 0 | 0 | 0 | 0 | 0 | 0.20795 | 0
2027 | 1 | 18 | 20 | 0.20795 | 0 | 0 | 0 | 0 | 0 | 0 | 0 | 0.20795 | 0
2027 | 1 | 18 | 21 | 0.20795 | 0 | 0 | 0 | 0 | 0 | 0 | 0 | 0.20795 | 0
2027 | 1 | 18 | 22 | 0.20795 | 0 | 0 | 0 | 0 | 0 | 0 | 0 | 0.20795 | 0
2027 | 1 | 18 | 23 | 0.20795 | 0 | 0 | 0 | 0 | 0 | 0 | 0 | 0.20795 | 0
2027 | 1 | 18 | 24 | 0.20795 | 0 | 0 | 0 | 0 | 0 | 0 | 0 | 0.20795 | 0
2027 | 1 | 19 | 1 | 0.20795 | 0 | 0 | 0 | 0 | 0 | 0 | 0 | 0.20795 | 0
2027 | 1 | 19 | 2 | 0.20795 | 0 | 0 | 0 | 0 | 0 | 0 | 0 | 0.20795 | 0
2027 | 1 | 19 | 3 | 0.20795 | 0 | 0 | 0 | 0 | 0 | 0 | 0 | 0.20795 | 0
2027 | 1 | 19 | 4 | 0.20795 | 0 | 0 | 0 | 0 | 0 | 0 | 0 | 0.20795 | 0
2027 | 1 | 19 | 5 | 0.20795 | 0 | 0 | 0 | 0 | 0 | 0 | 0 | 0.20795 | 0
2027 | 1 | 19 | 6 | 0.20795 | 0 | 0 | 0 | 0 | 0 | 0 | 0 | 0.20795 | 0
2027 | 1 | 19 | 7 | 0.20795 | 0 | 0 | 0 | 0 | 0 | 0 | 0 | 0.20795 | 0
2027 | 1 | 19 | 8 | 0.20795 | 0 | 0 | 0 | 0 | 0 | 0 | 0 | 0.20795 | 0
2027 | 1 | 19 | 9 | 0.20795 | 0 | 0 | 0 | 0 | 0 | 0 | 0 | 0.20795 | 0
2027 | 1 | 19 | 10 | 0.20795 | 0 | 0 | 0 | 0 | 0 | 0 | 0 | 0.20795 | 0
2027 | 1 | 19 | 11 | 0.20795 | 0 | 0 | 0 | 0 | 0 | 0 | 0 | 0.20795 | 0
2027 | 1 | 19 | 12 | 0.20795 | 0 | 0 | 0 | 0 | 0 | 0 | 0 | 0.20795 | 0
2027 | 1 | 19 | 13 | 0.20795 | 0 | 0 | 0 | 0 | 0 | 0 | 0 | 0.20795 | 0
2027 | 1 | 19 | 14 | 0.20795 | 0 | 0 | 0 | 0 | 0 | 0 | 0 | 0.20795 | 0
2027 | 1 | 19 | 15 | 0.20795 | 0 | 0 | 0 | 0 | 0 | 0 | 0 | 0.20795 | 0
2027 | 1 | 19 | 16 | 0.20795 | 0 | 0 | 0 | 0 | 0 | 0 | 0 | 0.20795 | 0
2027 | 1 | 19 | 17 | 0.20795 | 0 | 0 | 0 | 0 | 0 | 0 | 0 | 0.20795 | 0
2027 | 1 | 19 | 18 | 0.20795 | 0 | 0 | 0 | 0 | 0 | 0 | 0 | 0.20795 | 0
2027 | 1 | 19 | 19 | 0.20795 | 0 | 0 | 0 | 0 | 0 | 0 | 0 | 0.20795 | 0
2027 | 1 | 19 | 20 | 0.20795 | 0 | 0 | 0 | 0 | 0 | 0 | 0 | 0.20795 | 0
2027 | 1 | 19 | 21 | 0.20795 | 0 | 0 | 0 | 0 | 0 | 0 | 0 | 0.20795 | 0
2027 | 1 | 19 | 22 | 0.20795 | 0 | 0 | 0 | 0 | 0 | 0 | 0 | 0.20795 | 0
2027 | 1 | 19 | 23 | 0.20795 | 0 | 0 | 0 | 0 | 0 | 0 | 0 | 0.20795 | 0
2027 | 1 | 19 | 24 | 0.20795 | 0 | 0 | 0 | 0 | 0 | 0 | 0 | 0.20795 | 0
2027 | 1 | 20 | 1 | 0.20795 | 0 | 0 | 0 | 0 | 0 | 0 | 0 | 0.20795 | 0
2027 | 1 | 20 | 2 | 0.20795 | 0 | 0 | 0 | 0 | 0 | 0 | 0 | 0.20795 | 0
2027 | 1 | 20 | 3 | 0.20795 | 0 | 0 | 0 | 0 | 0 | 0 | 0 | 0.20795 | 0
2027 | 1 | 20 | 4 | 0.20795 | 0 | 0 | 0 | 0 | 0 | 0 | 0 | 0.20795 | 0
2027 | 1 | 20 | 5 | 0.20795 | 0 | 0 | 0 | 0 | 0 | 0 | 0 | 0.20795 | 0
2027 | 1 | 20 | 6 | 0.20795 | 0 | 0 | 0 | 0 | 0 | 0 | 0 | 0.20795 | 0
2027 | 1 | 20 | 7 | 0.20795 | 0 | 0 | 0 | 0 | 0 | 0 | 0 | 0.20795 | 0
2027 | 1 | 20 | 8 | 0.20795 | 0 | 0 | 0 | 0 | 0 | 0 | 0 | 0.20795 | 0
2027 | 1 | 20 | 9 | 0.20795 | 0 | 0 | 0 | 0 | 0 | 0 | 0 | 0.20795 | 0
2027 | 1 | 20 | 10 | 0.20795 | 0 | 0 | 0 | 0 | 0 | 0 | 0 | 0.20795 | 0
2027 | 1 | 20 | 11 | 0.20795 | 0 | 0 | 0 | 0 | 0 | 0 | 0 | 0.20795 | 0
2027 | 1 | 20 | 12 | 0.20795 | 0 | 0 | 0 | 0 | 0 | 0 | 0 | 0.20795 | 0
2027 | 1 | 20 | 13 | 0.20795 | 0 | 0 | 0 | 0 | 0 | 0 | 0 | 0.20795 | 0
2027 | 1 | 20 | 14 | 0.20795 | 0 | 0 | 0 | 0 | 0 | 0 | 0 | 0.20795 | 0
2027 | 1 | 20 | 15 | 0.20795 | 0 | 0 | 0 | 0 | 0 | 0 | 0 | 0.20795 | 0
2027 | 1 | 20 | 16 | 0.20795 | 0 | 0 | 0 | 0 | 0 | 0 | 0 | 0.20795 | 0
2027 | 1 | 20 | 17 | 0.20795 | 0 | 0 | 0 | 0 | 0 | 0 | 0 | 0.20795 | 0
2027 | 1 | 20 | 18 | 0.20795 | 0 | 0 | 0 | 0 | 0 | 0 | 0 | 0.20795 | 0
2027 | 1 | 20 | 19 | 0.20795 | 0 | 0 | 0 | 0 | 0 | 0 | 0 | 0.20795 | 0
2027 | 1 | 20 | 20 | 0.20795 | 0 | 0 | 0 | 0 | 0 | 0 | 0 | 0.20795 | 0
2027 | 1 | 20 | 21 | 0.20795 | 0 | 0 | 0 | 0 | 0 | 0 | 0 | 0.20795 | 0
2027 | 1 | 20 | 22 | 0.20795 | 0 | 0 | 0 | 0 | 0 | 0 | 0 | 0.20795 | 0
2027 | 1 | 20 | 23 | 0.20795 | 0 | 0 | 0 | 0 | 0 | 0 | 0 | 0.20795 | 0
2027 | 1 | 20 | 24 | 0.20795 | 0 | 0 | 0 | 0 | 0 | 0 | 0 | 0.20795 | 0
2027 | 1 | 21 | 1 | 0.20795 | 0 | 0 | 0 | 0 | 0 | 0 | 0 | 0.20795 | 0
2027 | 1 | 21 | 2 | 0.20795 | 0 | 0 | 0 | 0 | 0 | 0 | 0 | 0.20795 | 0
2027 | 1 | 21 | 3 | 0.20795 | 0 | 0 | 0 | 0 | 0 | 0 | 0 | 0.20795 | 0
2027 | 1 | 21 | 4 | 0.20795 | 0 | 0 | 0 | 0 | 0 | 0 | 0 | 0.20795 | 0
2027 | 1 | 21 | 5 | 0.20795 | 0 | 0 | 0 | 0 | 0 | 0 | 0 | 0.20795 | 0
2027 | 1 | 21 | 6 | 0.20795 | 0 | 0 | 0 | 0 | 0 | 0 | 0 | 0.20795 | 0
2027 | 1 | 21 | 7 | 0.20795 | 0 | 0 | 0 | 0 | 0 | 0 | 0 | 0.20795 | 0
2027 | 1 | 21 | 8 | 0.20795 | 0 | 0 | 0 | 0 | 0 | 0 | 0 | 0.20795 | 0
2027 | 1 | 21 | 9 | 0.20795 | 0 | 0 | 0 | 0 | 0 | 0 | 0 | 0.20795 | 0
2027 | 1 | 21 | 10 | 0.20795 | 0 | 0 | 0 | 0 | 0 | 0 | 0 | 0.20795 | 0
2027 | 1 | 21 | 11 | 0.20795 | 0 | 0 | 0 | 0 | 0 | 0 | 0 | 0.20795 | 0
2027 | 1 | 21 | 12 | 0.20795 | 0 | 0 | 0 | 0 | 0 | 0 | 0 | 0.20795 | 0
2027 | 1 | 21 | 13 | 0.20795 | 0 | 0 | 0 | 0 | 0 | 0 | 0 | 0.20795 | 0
2027 | 1 | 21 | 14 | 0.20795 | 0 | 0 | 0 | 0 | 0 | 0 | 0 | 0.20795 | 0
2027 | 1 | 21 | 15 | 0.20795 | 0 | 0 | 0 | 0 | 0 | 0 | 0 | 0.20795 | 0
2027 | 1 | 21 | 16 | 0.20795 | 0 | 0 | 0 | 0 | 0 | 0 | 0 | 0.20795 | 0
2027 | 1 | 21 | 17 | 0.20795 | 0 | 0 | 0 | 0 | 0 | 0 | 0 | 0.20795 | 0
2027 | 1 | 21 | 18 | 0.20795 | 0 | 0 | 0 | 0 | 0 | 0 | 0 | 0.20795 | 0
2027 | 1 | 21 | 19 | 0.20795 | 0 | 0 | 0 | 0 | 0 | 0 | 0 | 0.20795 | 0
2027 | 1 | 21 | 20 | 0.20795 | 0 | 0 | 0 | 0 | 0 | 0 | 0 | 0.20795 | 0
2027 | 1 | 21 | 21 | 0.20795 | 0 | 0 | 0 | 0 | 0 | 0 | 0 | 0.20795 | 0
2027 | 1 | 21 | 22 | 0.20795 | 0 | 0 | 0 | 0 | 0 | 0 | 0 | 0.20795 | 0
2027 | 1 | 21 | 23 | 0.20795 | 0 | 0 | 0 | 0 | 0 | 0 | 0 | 0.20795 | 0
2027 | 1 | 21 | 24 | 0.20795 | 0 | 0 | 0 | 0 | 0 | 0 | 0 | 0.20795 | 0
2027 | 1 | 22 | 1 | 0.20795 | 0 | 0 | 0 | 0 | 0 | 0 | 0 | 0.20795 | 0
2027 | 1 | 22 | 2 | 0.20795 | 0 | 0 | 0 | 0 | 0 | 0 | 0 | 0.20795 | 0
2027 | 1 | 22 | 3 | 0.20795 | 0 | 0 | 0 | 0 | 0 | 0 | 0 | 0.20795 | 0
2027 | 1 | 22 | 4 | 0.20795 | 0 | 0 | 0 | 0 | 0 | 0 | 0 | 0.20795 | 0
2027 | 1 | 22 | 5 | 0.20795 | 0 | 0 | 0 | 0 | 0 | 0 | 0 | 0.20795 | 0
2027 | 1 | 22 | 6 | 0.20795 | 0 | 0 | 0 | 0 | 0 | 0 | 0 | 0.20795 | 0
2027 | 1 | 22 | 7 | 0.20795 | 0 | 0 | 0 | 0 | 0 | 0 | 0 | 0.20795 | 0
2027 | 1 | 22 | 8 | 0.20795 | 0 | 0 | 0 | 0 | 0 | 0 | 0 | 0.20795 | 0
2027 | 1 | 22 | 9 | 0.20795 | 0 | 0 | 0 | 0 | 0 | 0 | 0 | 0.20795 | 0
2027 | 1 | 22 | 10 | 0.20795 | 0 | 0 | 0 | 0 | 0 | 0 | 0 | 0.20795 | 0
2027 | 1 | 22 | 11 | 0.20795 | 0 | 0 | 0 | 0 | 0 | 0 | 0 | 0.20795 | 0
2027 | 1 | 22 | 12 | 0.20795 | 0 | 0 | 0 | 0 | 0 | 0 | 0 | 0.20795 | 0
2027 | 1 | 22 | 13 | 0.20795 | 0 | 0 | 0 | 0 | 0 | 0 | 0 | 0.20795 | 0
2027 | 1 | 22 | 14 | 0.20795 | 0 | 0 | 0 | 0 | 0 | 0 | 0 | 0.20795 | 0
2027 | 1 | 22 | 15 | 0.20795 | 0 | 0 | 0 | 0 | 0 | 0 | 0 | 0.20795 | 0
2027 | 1 | 22 | 16 | 0.20795 | 0 | 0 | 0 | 0 | 0 | 0 | 0 | 0.20795 | 0
2027 | 1 | 22 | 17 | 0.20795 | 0 | 0 | 0 | 0 | 0 | 0 | 0 | 0.20795 | 0
2027 | 1 | 22 | 18 | 0.20795 | 0 | 0 | 0 | 0 | 0 | 0 | 0 | 0.20795 | 0
2027 | 1 | 22 | 19 | 0.20795 | 0 | 0 | 0 | 0 | 0 | 0 | 0 | 0.20795 | 0
2027 | 1 | 22 | 20 | 0.20795 | 0 | 0 | 0 | 0 | 0 | 0 | 0 | 0.20795 | 0
2027 | 1 | 22 | 21 | 0.20795 | 0 | 0 | 0 | 0 | 0 | 0 | 0 | 0.20795 | 0
2027 | 1 | 22 | 22 | 0.20795 | 0 | 0 | 0 | 0 | 0 | 0 | 0 | 0.20795 | 0
2027 | 1 | 22 | 23 | 0.20795 | 0 | 0 | 0 | 0 | 0 | 0 | 0 | 0.20795 | 0
2027 | 1 | 22 | 24 | 0.20795 | 0 | 0 | 0 | 0 | 0 | 0 | 0 | 0.20795 | 0
2027 | 1 | 23 | 1 | 0.20795 | 0 | 0 | 0 | 0 | 0 | 0 | 0 | 0.20795 | 0
2027 | 1 | 23 | 2 | 0.20795 | 0 | 0 | 0 | 0 | 0 | 0 | 0 | 0.20795 | 0
2027 | 1 | 23 | 3 | 0.20795 | 0 | 0 | 0 | 0 | 0 | 0 | 0 | 0.20795 | 0
2027 | 1 | 23 | 4 | 0.20795 | 0 | 0 | 0 | 0 | 0 | 0 | 0 | 0.20795 | 0
2027 | 1 | 23 | 5 | 0.20795 | 0 | 0 | 0 | 0 | 0 | 0 | 0 | 0.20795 | 0
2027 | 1 | 23 | 6 | 0.20795 | 0 | 0 | 0 | 0 | 0 | 0 | 0 | 0.20795 | 0
2027 | 1 | 23 | 7 | 0.20795 | 0 | 0 | 0 | 0 | 0 | 0 | 0 | 0.20795 | 0
2027 | 1 | 23 | 8 | 0.20795 | 0 | 0 | 0 | 0 | 0 | 0 | 0 | 0.20795 | 0
2027 | 1 | 23 | 9 | 0.20795 | 0 | 0 | 0 | 0 | 0 | 0 | 0 | 0.20795 | 0
2027 | 1 | 23 | 10 | 0.20795 | 0 | 0 | 0 | 0 | 0 | 0 | 0 | 0.20795 | 0
2027 | 1 | 23 | 11 | 0.20795 | 0 | 0 | 0 | 0 | 0 | 0 | 0 | 0.20795 | 0
2027 | 1 | 23 | 12 | 0.20795 | 0 | 0 | 0 | 0 | 0 | 0 | 0 | 0.20795 | 0
2027 | 1 | 23 | 13 | 0.20795 | 0 | 0 | 0 | 0 | 0 | 0 | 0 | 0.20795 | 0
2027 | 1 | 23 | 14 | 0.20795 | 0 | 0 | 0 | 0 | 0 | 0 | 0 | 0.20795 | 0
2027 | 1 | 23 | 15 | 0.20795 | 0 | 0 | 0 | 0 | 0 | 0 | 0 | 0.20795 | 0
2027 | 1 | 23 | 16 | 0.20795 | 0 | 0 | 0 | 0 | 0 | 0 | 0 | 0.20795 | 0
2027 | 1 | 23 | 17 | 0.20795 | 0 | 0 | 0 | 0 | 0 | 0 | 0 | 0.20795 | 0
2027 | 1 | 23 | 18 | 0.20795 | 0 | 0 | 0 | 0 | 0 | 0 | 0 | 0.20795 | 0
2027 | 1 | 23 | 19 | 0.20795 | 0 | 0 | 0 | 0 | 0 | 0 | 0 | 0.20795 | 0
2027 | 1 | 23 | 20 | 0.20795 | 0 | 0 | 0 | 0 | 0 | 0 | 0 | 0.20795 | 0
2027 | 1 | 23 | 21 | 0.20795 | 0 | 0 | 0 | 0 | 0 | 0 | 0 | 0.20795 | 0
2027 | 1 | 23 | 22 | 0.20795 | 0 | 0 | 0 | 0 | 0 | 0 | 0 | 0.20795 | 0
2027 | 1 | 23 | 23 | 0.20795 | 0 | 0 | 0 | 0 | 0 | 0 | 0 | 0.20795 | 0
2027 | 1 | 23 | 24 | 0.20795 | 0 | 0 | 0 | 0 | 0 | 0 | 0 | 0.20795 | 0
2027 | 1 | 24 | 1 | 0.20795 | 0 | 0 | 0 | 0 | 0 | 0 | 0 | 0.20795 | 0
2027 | 1 | 24 | 2 | 0.20795 | 0 | 0 | 0 | 0 | 0 | 0 | 0 | 0.20795 | 0
2027 | 1 | 24 | 3 | 0.20795 | 0 | 0 | 0 | 0 | 0 | 0 | 0 | 0.20795 | 0
2027 | 1 | 24 | 4 | 0.20795 | 0 | 0 | 0 | 0 | 0 | 0 | 0 | 0.20795 | 0
2027 | 1 | 24 | 5 | 0.20795 | 0 | 0 | 0 | 0 | 0 | 0 | 0 | 0.20795 | 0
2027 | 1 | 24 | 6 | 0.20795 | 0 | 0 | 0 | 0 | 0 | 0 | 0 | 0.20795 | 0
2027 | 1 | 24 | 7 | 0.20795 | 0 | 0 | 0 | 0 | 0 | 0 | 0 | 0.20795 | 0
2027 | 1 | 24 | 8 | 0.20795 | 0 | 0 | 0 | 0 | 0 | 0 | 0 | 0.20795 | 0
2027 | 1 | 24 | 9 | 0.20795 | 0 | 0 | 0 | 0 | 0 | 0 | 0 | 0.20795 | 0
2027 | 1 | 24 | 10 | 0.20795 | 0 | 0 | 0 | 0 | 0 | 0 | 0 | 0.20795 | 0
2027 | 1 | 24 | 11 | 0.20795 | 0 | 0 | 0 | 0 | 0 | 0 | 0 | 0.20795 | 0
2027 | 1 | 24 | 12 | 0.20795 | 0 | 0 | 0 | 0 | 0 | 0 | 0 | 0.20795 | 0
2027 | 1 | 24 | 13 | 0.20795 | 0 | 0 | 0 | 0 | 0 | 0 | 0 | 0.20795 | 0
2027 | 1 | 24 | 14 | 0.20795 | 0 | 0 | 0 | 0 | 0 | 0 | 0 | 0.20795 | 0
2027 | 1 | 24 | 15 | 0.20795 | 0 | 0 | 0 | 0 | 0 | 0 | 0 | 0.20795 | 0
2027 | 1 | 24 | 16 | 0.20795 | 0 | 0 | 0 | 0 | 0 | 0 | 0 | 0.20795 | 0
2027 | 1 | 24 | 17 | 0.20795 | 0 | 0 | 0 | 0 | 0 | 0 | 0 | 0.20795 | 0
2027 | 1 | 24 | 18 | 0.20795 | 0 | 0 | 0 | 0 | 0 | 0 | 0 | 0.20795 | 0
2027 | 1 | 24 | 19 | 0.20795 | 0 | 0 | 0 | 0 | 0 | 0 | 0 | 0.20795 | 0
2027 | 1 | 24 | 20 | 0.20795 | 0 | 0 | 0 | 0 | 0 | 0 | 0 | 0.20795 | 0
2027 | 1 | 24 | 21 | 0.20795 | 0 | 0 | 0 | 0 | 0 | 0 | 0 | 0.20795 | 0
2027 | 1 | 24 | 22 | 0.20795 | 0 | 0 | 0 | 0 | 0 | 0 | 0 | 0.20795 | 0
2027 | 1 | 24 | 23 | 0.20795 | 0 | 0 | 0 | 0 | 0 | 0 | 0 | 0.20795 | 0
2027 | 1 | 24 | 24 | 0.20795 | 0 | 0 | 0 | 0 | 0 | 0 | 0 | 0.20795 | 0
2027 | 1 | 25 | 1 | 0.20795 | 0 | 0 | 0 | 0 | 0 | 0 | 0 | 0.20795 | 0
2027 | 1 | 25 | 2 | 0.20795 | 0 | 0 | 0 | 0 | 0 | 0 | 0 | 0.20795 | 0
2027 | 1 | 25 | 3 | 0.20795 | 0 | 0 | 0 | 0 | 0 | 0 | 0 | 0.20795 | 0
2027 | 1 | 25 | 4 | 0.20795 | 0 | 0 | 0 | 0 | 0 | 0 | 0 | 0.20795 | 0
2027 | 1 | 25 | 5 | 0.20795 | 0 | 0 | 0 | 0 | 0 | 0 | 0 | 0.20795 | 0
2027 | 1 | 25 | 6 | 0.20795 | 0 | 0 | 0 | 0 | 0 | 0 | 0 | 0.20795 | 0
2027 | 1 | 25 | 7 | 0.20795 | 0 | 0 | 0 | 0 | 0 | 0 | 0 | 0.20795 | 0
2027 | 1 | 25 | 8 | 0.20795 | 0 | 0 | 0 | 0 | 0 | 0 | 0 | 0.20795 | 0
2027 | 1 | 25 | 9 | 0.20795 | 0 | 0 | 0 | 0 | 0 | 0 | 0 | 0.20795 | 0
2027 | 1 | 25 | 10 | 0.20795 | 0 | 0 | 0 | 0 | 0 | 0 | 0 | 0.20795 | 0
2027 | 1 | 25 | 11 | 0.20795 | 0 | 0 | 0 | 0 | 0 | 0 | 0 | 0.20795 | 0
2027 | 1 | 25 | 12 | 0.20795 | 0 | 0 | 0 | 0 | 0 | 0 | 0 | 0.20795 | 0
2027 | 1 | 25 | 13 | 0.20795 | 0 | 0 | 0 | 0 | 0 | 0 | 0 | 0.20795 | 0
2027 | 1 | 25 | 14 | 0.20795 | 0 | 0 | 0 | 0 | 0 | 0 | 0 | 0.20795 | 0
2027 | 1 | 25 | 15 | 0.20795 | 0 | 0 | 0 | 0 | 0 | 0 | 0 | 0.20795 | 0
2027 | 1 | 25 | 16 | 0.20795 | 0 | 0 | 0 | 0 | 0 | 0 | 0 | 0.20795 | 0
2027 | 1 | 25 | 17 | 0.20795 | 0 | 0 | 0 | 0 | 0 | 0 | 0 | 0.20795 | 0
2027 | 1 | 25 | 18 | 0.20795 | 0 | 0 | 0 | 0 | 0 | 0 | 0 | 0.20795 | 0
2027 | 1 | 25 | 19 | 0.20795 | 0 | 0 | 0 | 0 | 0 | 0 | 0 | 0.20795 | 0
2027 | 1 | 25 | 20 | 0.20795 | 0 | 0 | 0 | 0 | 0 | 0 | 0 | 0.20795 | 0
2027 | 1 | 25 | 21 | 0.20795 | 0 | 0 | 0 | 0 | 0 | 0 | 0 | 0.20795 | 0
2027 | 1 | 25 | 22 | 0.20795 | 0 | 0 | 0 | 0 | 0 | 0 | 0 | 0.20795 | 0
2027 | 1 | 25 | 23 | 0.20795 | 0 | 0 | 0 | 0 | 0 | 0 | 0 | 0.20795 | 0
2027 | 1 | 25 | 24 | 0.20795 | 0 | 0 | 0 | 0 | 0 | 0 | 0 | 0.20795 | 0
2027 | 1 | 26 | 1 | 0.20795 | 0 | 0 | 0 | 0 | 0 | 0 | 0 | 0.20795 | 0
2027 | 1 | 26 | 2 | 0.20795 | 0 | 0 | 0 | 0 | 0 | 0 | 0 | 0.20795 | 0
2027 | 1 | 26 | 3 | 0.20795 | 0 | 0 | 0 | 0 | 0 | 0 | 0 | 0.20795 | 0
2027 | 1 | 26 | 4 | 0.20795 | 0 | 0 | 0 | 0 | 0 | 0 | 0 | 0.20795 | 0
2027 | 1 | 26 | 5 | 0.20795 | 0 | 0 | 0 | 0 | 0 | 0 | 0 | 0.20795 | 0
2027 | 1 | 26 | 6 | 0.20795 | 0 | 0 | 0 | 0 | 0 | 0 | 0 | 0.20795 | 0
2027 | 1 | 26 | 7 | 0.20795 | 0 | 0 | 0 | 0 | 0 | 0 | 0 | 0.20795 | 0
2027 | 1 | 26 | 8 | 0.20795 | 0 | 0 | 0 | 0 | 0 | 0 | 0 | 0.20795 | 0
2027 | 1 | 26 | 9 | 0.20795 | 0 | 0 | 0 | 0 | 0 | 0 | 0 | 0.20795 | 0
2027 | 1 | 26 | 10 | 0.20795 | 0 | 0 | 0 | 0 | 0 | 0 | 0 | 0.20795 | 0
2027 | 1 | 26 | 11 | 0.20795 | 0 | 0 | 0 | 0 | 0 | 0 | 0 | 0.20795 | 0
2027 | 1 | 26 | 12 | 0.20795 | 0 | 0 | 0 | 0 | 0 | 0 | 0 | 0.20795 | 0
2027 | 1 | 26 | 13 | 0.20795 | 0 | 0 | 0 | 0 | 0 | 0 | 0 | 0.20795 | 0
2027 | 1 | 26 | 14 | 0.20795 | 0 | 0 | 0 | 0 | 0 | 0 | 0 | 0.20795 | 0
2027 | 1 | 26 | 15 | 0.20795 | 0 | 0 | 0 | 0 | 0 | 0 | 0 | 0.20795 | 0
2027 | 1 | 26 | 16 | 0.20795 | 0 | 0 | 0 | 0 | 0 | 0 | 0 | 0.20795 | 0
2027 | 1 | 26 | 17 | 0.20795 | 0 | 0 | 0 | 0 | 0 | 0 | 0 | 0.20795 | 0
2027 | 1 | 26 | 18 | 0.20795 | 0 | 0 | 0 | 0 | 0 | 0 | 0 | 0.20795 | 0
2027 | 1 | 26 | 19 | 0.20795 | 0 | 0 | 0 | 0 | 0 | 0 | 0 | 0.20795 | 0
2027 | 1 | 26 | 20 | 0.20795 | 0 | 0 | 0 | 0 | 0 | 0 | 0 | 0.20795 | 0
2027 | 1 | 26 | 21 | 0.20795 | 0 | 0 | 0 | 0 | 0 | 0 | 0 | 0.20795 | 0
2027 | 1 | 26 | 22 | 0.20795 | 0 | 0 | 0 | 0 | 0 | 0 | 0 | 0.20795 | 0
2027 | 1 | 26 | 23 | 0.20795 | 0 | 0 | 0 | 0 | 0 | 0 | 0 | 0.20795 | 0
2027 | 1 | 26 | 24 | 0.20795 | 0 | 0 | 0 | 0 | 0 | 0 | 0 | 0.20795 | 0
2027 | 1 | 27 | 1 | 0.20795 | 0 | 0 | 0 | 0 | 0 | 0 | 0 | 0.20795 | 0
2027 | 1 | 27 | 2 | 0.20795 | 0 | 0 | 0 | 0 | 0 | 0 | 0 | 0.20795 | 0
2027 | 1 | 27 | 3 | 0.20795 | 0 | 0 | 0 | 0 | 0 | 0 | 0 | 0.20795 | 0
2027 | 1 | 27 | 4 | 0.20795 | 0 | 0 | 0 | 0 | 0 | 0 | 0 | 0.20795 | 0
2027 | 1 | 27 | 5 | 0.20795 | 0 | 0 | 0 | 0 | 0 | 0 | 0 | 0.20795 | 0
2027 | 1 | 27 | 6 | 0.20795 | 0 | 0 | 0 | 0 | 0 | 0 | 0 | 0.20795 | 0
2027 | 1 | 27 | 7 | 0.20795 | 0 | 0 | 0 | 0 | 0 | 0 | 0 | 0.20795 | 0
2027 | 1 | 27 | 8 | 0.20795 | 0 | 0 | 0 | 0 | 0 | 0 | 0 | 0.20795 | 0
2027 | 1 | 27 | 9 | 0.20795 | 0 | 0 | 0 | 0 | 0 | 0 | 0 | 0.20795 | 0
2027 | 1 | 27 | 10 | 0.20795 | 0 | 0 | 0 | 0 | 0 | 0 | 0 | 0.20795 | 0
2027 | 1 | 27 | 11 | 0.20795 | 0 | 0 | 0 | 0 | 0 | 0 | 0 | 0.20795 | 0
2027 | 1 | 27 | 12 | 0.20795 | 0 | 0 | 0 | 0 | 0 | 0 | 0 | 0.20795 | 0
2027 | 1 | 27 | 13 | 0.20795 | 0 | 0 | 0 | 0 | 0 | 0 | 0 | 0.20795 | 0
2027 | 1 | 27 | 14 | 0.20795 | 0 | 0 | 0 | 0 | 0 | 0 | 0 | 0.20795 | 0
2027 | 1 | 27 | 15 | 0.20795 | 0 | 0 | 0 | 0 | 0 | 0 | 0 | 0.20795 | 0
2027 | 1 | 27 | 16 | 0.20795 | 0 | 0 | 0 | 0 | 0 | 0 | 0 | 0.20795 | 0
2027 | 1 | 27 | 17 | 0.20795 | 0 | 0 | 0 | 0 | 0 | 0 | 0 | 0.20795 | 0
2027 | 1 | 27 | 18 | 0.20795 | 0 | 0 | 0 | 0 | 0 | 0 | 0 | 0.20795 | 0
2027 | 1 | 27 | 19 | 0.20795 | 0 | 0 | 0 | 0 | 0 | 0 | 0 | 0.20795 | 0
2027 | 1 | 27 | 20 | 0.20795 | 0 | 0 | 0 | 0 | 0 | 0 | 0 | 0.20795 | 0
2027 | 1 | 27 | 21 | 0.20795 | 0 | 0 | 0 | 0 | 0 | 0 | 0 | 0.20795 | 0
2027 | 1 | 27 | 22 | 0.20795 | 0 | 0 | 0 | 0 | 0 | 0 | 0 | 0.20795 | 0
2027 | 1 | 27 | 23 | 0.20795 | 0 | 0 | 0 | 0 | 0 | 0 | 0 | 0.20795 | 0
2027 | 1 | 27 | 24 | 0.20795 | 0 | 0 | 0 | 0 | 0 | 0 | 0 | 0.20795 | 0
2027 | 1 | 28 | 1 | 0.20795 | 0 | 0 | 0 | 0 | 0 | 0 | 0 | 0.20795 | 0
2027 | 1 | 28 | 2 | 0.20795 | 0 | 0 | 0 | 0 | 0 | 0 | 0 | 0.20795 | 0
2027 | 1 | 28 | 3 | 0.20795 | 0 | 0 | 0 | 0 | 0 | 0 | 0 | 0.20795 | 0
2027 | 1 | 28 | 4 | 0.20795 | 0 | 0 | 0 | 0 | 0 | 0 | 0 | 0.20795 | 0
2027 | 1 | 28 | 5 | 0.20795 | 0 | 0 | 0 | 0 | 0 | 0 | 0 | 0.20795 | 0
2027 | 1 | 28 | 6 | 0.20795 | 0 | 0 | 0 | 0 | 0 | 0 | 0 | 0.20795 | 0
2027 | 1 | 28 | 7 | 0.20795 | 0 | 0 | 0 | 0 | 0 | 0 | 0 | 0.20795 | 0
2027 | 1 | 28 | 8 | 0.20795 | 0 | 0 | 0 | 0 | 0 | 0 | 0 | 0.20795 | 0
2027 | 1 | 28 | 9 | 0.20795 | 0 | 0 | 0 | 0 | 0 | 0 | 0 | 0.20795 | 0
2027 | 1 | 28 | 10 | 0.20795 | 0 | 0 | 0 | 0 | 0 | 0 | 0 | 0.20795 | 0
2027 | 1 | 28 | 11 | 0.20795 | 0 | 0 | 0 | 0 | 0 | 0 | 0 | 0.20795 | 0
2027 | 1 | 28 | 12 | 0.20795 | 0 | 0 | 0 | 0 | 0 | 0 | 0 | 0.20795 | 0
2027 | 1 | 28 | 13 | 0.20795 | 0 | 0 | 0 | 0 | 0 | 0 | 0 | 0.20795 | 0
2027 | 1 | 28 | 14 | 0.20795 | 0 | 0 | 0 | 0 | 0 | 0 | 0 | 0.20795 | 0
2027 | 1 | 28 | 15 | 0.20795 | 0 | 0 | 0 | 0 | 0 | 0 | 0 | 0.20795 | 0
2027 | 1 | 28 | 16 | 0.20795 | 0 | 0 | 0 | 0 | 0 | 0 | 0 | 0.20795 | 0
2027 | 1 | 28 | 17 | 0.20795 | 0 | 0 | 0 | 0 | 0 | 0 | 0 | 0.20795 | 0
2027 | 1 | 28 | 18 | 0.20795 | 0 | 0 | 0 | 0 | 0 | 0 | 0 | 0.20795 | 0
2027 | 1 | 28 | 19 | 0.20795 | 0 | 0 | 0 | 0 | 0 | 0 | 0 | 0.20795 | 0
2027 | 1 | 28 | 20 | 0.20795 | 0 | 0 | 0 | 0 | 0 | 0 | 0 | 0.20795 | 0
2027 | 1 | 28 | 21 | 0.20795 | 0 | 0 | 0 | 0 | 0 | 0 | 0 | 0.20795 | 0
2027 | 1 | 28 | 22 | 0.20795 | 0 | 0 | 0 | 0 | 0 | 0 | 0 | 0.20795 | 0
2027 | 1 | 28 | 23 | 0.20795 | 0 | 0 | 0 | 0 | 0 | 0 | 0 | 0.20795 | 0
2027 | 1 | 28 | 24 | 0.20795 | 0 | 0 | 0 | 0 | 0 | 0 | 0 | 0.20795 | 0
2027 | 1 | 29 | 1 | 0.20795 | 0 | 0 | 0 | 0 | 0 | 0 | 0 | 0.20795 | 0
2027 | 1 | 29 | 2 | 0.20795 | 0 | 0 | 0 | 0 | 0 | 0 | 0 | 0.20795 | 0
2027 | 1 | 29 | 3 | 0.20795 | 0 | 0 | 0 | 0 | 0 | 0 | 0 | 0.20795 | 0
2027 | 1 | 29 | 4 | 0.20795 | 0 | 0 | 0 | 0 | 0 | 0 | 0 | 0.20795 | 0
2027 | 1 | 29 | 5 | 0.20795 | 0 | 0 | 0 | 0 | 0 | 0 | 0 | 0.20795 | 0
2027 | 1 | 29 | 6 | 0.20795 | 0 | 0 | 0 | 0 | 0 | 0 | 0 | 0.20795 | 0
2027 | 1 | 29 | 7 | 0.20795 | 0 | 0 | 0 | 0 | 0 | 0 | 0 | 0.20795 | 0
2027 | 1 | 29 | 8 | 0.20795 | 0 | 0 | 0 | 0 | 0 | 0 | 0 | 0.20795 | 0
2027 | 1 | 29 | 9 | 0.20795 | 0 | 0 | 0 | 0 | 0 | 0 | 0 | 0.20795 | 0
2027 | 1 | 29 | 10 | 0.20795 | 0 | 0 | 0 | 0 | 0 | 0 | 0 | 0.20795 | 0
2027 | 1 | 29 | 11 | 0.20795 | 0 | 0 | 0 | 0 | 0 | 0 | 0 | 0.20795 | 0
2027 | 1 | 29 | 12 | 0.20795 | 0 | 0 | 0 | 0 | 0 | 0 | 0 | 0.20795 | 0
2027 | 1 | 29 | 13 | 0.20795 | 0 | 0 | 0 | 0 | 0 | 0 | 0 | 0.20795 | 0
2027 | 1 | 29 | 14 | 0.20795 | 0 | 0 | 0 | 0 | 0 | 0 | 0 | 0.20795 | 0
2027 | 1 | 29 | 15 | 0.20795 | 0 | 0 | 0 | 0 | 0 | 0 | 0 | 0.20795 | 0
2027 | 1 | 29 | 16 | 0.20795 | 0 | 0 | 0 | 0 | 0 | 0 | 0 | 0.20795 | 0
2027 | 1 | 29 | 17 | 0.20795 | 0 | 0 | 0 | 0 | 0 | 0 | 0 | 0.20795 | 0
2027 | 1 | 29 | 18 | 0.20795 | 0 | 0 | 0 | 0 | 0 | 0 | 0 | 0.20795 | 0
2027 | 1 | 29 | 19 | 0.20795 | 0 | 0 | 0 | 0 | 0 | 0 | 0 | 0.20795 | 0
2027 | 1 | 29 | 20 | 0.20795 | 0 | 0 | 0 | 0 | 0 | 0 | 0 | 0.20795 | 0
2027 | 1 | 29 | 21 | 0.20795 | 0 | 0 | 0 | 0 | 0 | 0 | 0 | 0.20795 | 0
2027 | 1 | 29 | 22 | 0.20795 | 0 | 0 | 0 | 0 | 0 | 0 | 0 | 0.20795 | 0
2027 | 1 | 29 | 23 | 0.20795 | 0 | 0 | 0 | 0 | 0 | 0 | 0 | 0.20795 | 0
2027 | 1 | 29 | 24 | 0.20795 | 0 | 0 | 0 | 0 | 0 | 0 | 0 | 0.20795 | 0
2027 | 1 | 30 | 1 | 0.20795 | 0 | 0 | 0 | 0 | 0 | 0 | 0 | 0.20795 | 0
2027 | 1 | 30 | 2 | 0.20795 | 0 | 0 | 0 | 0 | 0 | 0 | 0 | 0.20795 | 0
2027 | 1 | 30 | 3 | 0.20795 | 0 | 0 | 0 | 0 | 0 | 0 | 0 | 0.20795 | 0
2027 | 1 | 30 | 4 | 0.20795 | 0 | 0 | 0 | 0 | 0 | 0 | 0 | 0.20795 | 0
2027 | 1 | 30 | 5 | 0.20795 | 0 | 0 | 0 | 0 | 0 | 0 | 0 | 0.20795 | 0
2027 | 1 | 30 | 6 | 0.20795 | 0 | 0 | 0 | 0 | 0 | 0 | 0 | 0.20795 | 0
2027 | 1 | 30 | 7 | 0.20795 | 0 | 0 | 0 | 0 | 0 | 0 | 0 | 0.20795 | 0
2027 | 1 | 30 | 8 | 0.20795 | 0 | 0 | 0 | 0 | 0 | 0 | 0 | 0.20795 | 0
2027 | 1 | 30 | 9 | 0.20795 | 0 | 0 | 0 | 0 | 0 | 0 | 0 | 0.20795 | 0
2027 | 1 | 30 | 10 | 0.20795 | 0 | 0 | 0 | 0 | 0 | 0 | 0 | 0.20795 | 0
2027 | 1 | 30 | 11 | 0.20795 | 0 | 0 | 0 | 0 | 0 | 0 | 0 | 0.20795 | 0
2027 | 1 | 30 | 12 | 0.20795 | 0 | 0 | 0 | 0 | 0 | 0 | 0 | 0.20795 | 0
2027 | 1 | 30 | 13 | 0.20795 | 0 | 0 | 0 | 0 | 0 | 0 | 0 | 0.20795 | 0
2027 | 1 | 30 | 14 | 0.20795 | 0 | 0 | 0 | 0 | 0 | 0 | 0 | 0.20795 | 0
2027 | 1 | 30 | 15 | 0.20795 | 0 | 0 | 0 | 0 | 0 | 0 | 0 | 0.20795 | 0
2027 | 1 | 30 | 16 | 0.20795 | 0 | 0 | 0 | 0 | 0 | 0 | 0 | 0.20795 | 0
2027 | 1 | 30 | 17 | 0.20795 | 0 | 0 | 0 | 0 | 0 | 0 | 0 | 0.20795 | 0
2027 | 1 | 30 | 18 | 0.20795 | 0 | 0 | 0 | 0 | 0 | 0 | 0 | 0.20795 | 0
2027 | 1 | 30 | 19 | 0.20795 | 0 | 0 | 0 | 0 | 0 | 0 | 0 | 0.20795 | 0
2027 | 1 | 30 | 20 | 0.20795 | 0 | 0 | 0 | 0 | 0 | 0 | 0 | 0.20795 | 0
2027 | 1 | 30 | 21 | 0.20795 | 0 | 0 | 0 | 0 | 0 | 0 | 0 | 0.20795 | 0
2027 | 1 | 30 | 22 | 0.20795 | 0 | 0 | 0 | 0 | 0 | 0 | 0 | 0.20795 | 0
2027 | 1 | 30 | 23 | 0.20795 | 0 | 0 | 0 | 0 | 0 | 0 | 0 | 0.20795 | 0
2027 | 1 | 30 | 24 | 0.20795 | 0 | 0 | 0 | 0 | 0 | 0 | 0 | 0.20795 | 0
2027 | 1 | 31 | 1 | 0.20795 | 0 | 0 | 0 | 0 | 0 | 0 | 0 | 0.20795 | 0
2027 | 1 | 31 | 2 | 0.20795 | 0 | 0 | 0 | 0 | 0 | 0 | 0 | 0.20795 | 0
2027 | 1 | 31 | 3 | 0.20795 | 0 | 0 | 0 | 0 | 0 | 0 | 0 | 0.20795 | 0
2027 | 1 | 31 | 4 | 0.20795 | 0 | 0 | 0 | 0 | 0 | 0 | 0 | 0.20795 | 0
2027 | 1 | 31 | 5 | 0.20795 | 0 | 0 | 0 | 0 | 0 | 0 | 0 | 0.20795 | 0
2027 | 1 | 31 | 6 | 0.20795 | 0 | 0 | 0 | 0 | 0 | 0 | 0 | 0.20795 | 0
2027 | 1 | 31 | 7 | 0.20795 | 0 | 0 | 0 | 0 | 0 | 0 | 0 | 0.20795 | 0
2027 | 1 | 31 | 8 | 0.20795 | 0 | 0 | 0 | 0 | 0 | 0 | 0 | 0.20795 | 0
2027 | 1 | 31 | 9 | 0.20795 | 0 | 0 | 0 | 0 | 0 | 0 | 0 | 0.20795 | 0
2027 | 1 | 31 | 10 | 0.20795 | 0 | 0 | 0 | 0 | 0 | 0 | 0 | 0.20795 | 0
2027 | 1 | 31 | 11 | 0.20795 | 0 | 0 | 0 | 0 | 0 | 0 | 0 | 0.20795 | 0
2027 | 1 | 31 | 12 | 0.20795 | 0 | 0 | 0 | 0 | 0 | 0 | 0 | 0.20795 | 0
2027 | 1 | 31 | 13 | 0.20795 | 0 | 0 | 0 | 0 | 0 | 0 | 0 | 0.20795 | 0
2027 | 1 | 31 | 14 | 0.20795 | 0 | 0 | 0 | 0 | 0 | 0 | 0 | 0.20795 | 0
2027 | 1 | 31 | 15 | 0.20795 | 0 | 0 | 0 | 0 | 0 | 0 | 0 | 0.20795 | 0
2027 | 1 | 31 | 16 | 0.20795 | 0 | 0 | 0 | 0 | 0 | 0 | 0 | 0.20795 | 0
2027 | 1 | 31 | 17 | 0.20795 | 0 | 0 | 0 | 0 | 0 | 0 | 0 | 0.20795 | 0
2027 | 1 | 31 | 18 | 0.20795 | 0 | 0 | 0 | 0 | 0 | 0 | 0 | 0.20795 | 0
2027 | 1 | 31 | 19 | 0.20795 | 0 | 0 | 0 | 0 | 0 | 0 | 0 | 0.20795 | 0
2027 | 1 | 31 | 20 | 0.20795 | 0 | 0 | 0 | 0 | 0 | 0 | 0 | 0.20795 | 0
2027 | 1 | 31 | 21 | 0.20795 | 0 | 0 | 0 | 0 | 0 | 0 | 0 | 0.20795 | 0
2027 | 1 | 31 | 22 | 0.20795 | 0 | 0 | 0 | 0 | 0 | 0 | 0 | 0.20795 | 0
2027 | 1 | 31 | 23 | 0.20795 | 0 | 0 | 0 | 0 | 0 | 0 | 0 | 0.20795 | 0
2027 | 1 | 31 | 24 | 0.20795 | 0 | 0 | 0 | 0 | 0 | 0 | 0 | 0.20795 | 0
2027 | 2 | 1 | 1 | 0.20781 | 0 | 0 | 0 | 0 | 0 | 0 | 0 | 0.20781 | 0
2027 | 2 | 1 | 2 | 0.20781 | 0 | 0 | 0 | 0 | 0 | 0 | 0 | 0.20781 | 0
2027 | 2 | 1 | 3 | 0.20781 | 0 | 0 | 0 | 0 | 0 | 0 | 0 | 0.20781 | 0
2027 | 2 | 1 | 4 | 0.20781 | 0 | 0 | 0 | 0 | 0 | 0 | 0 | 0.20781 | 0
2027 | 2 | 1 | 5 | 0.20781 | 0 | 0 | 0 | 0 | 0 | 0 | 0 | 0.20781 | 0
2027 | 2 | 1 | 6 | 0.20781 | 0 | 0 | 0 | 0 | 0 | 0 | 0 | 0.20781 | 0
2027 | 2 | 1 | 7 | 0.20781 | 0 | 0 | 0 | 0 | 0 | 0 | 0 | 0.20781 | 0
2027 | 2 | 1 | 8 | 0.20781 | 0 | 0 | 0 | 0 | 0 | 0 | 0 | 0.20781 | 0
2027 | 2 | 1 | 9 | 0.20781 | 0 | 0 | 0 | 0 | 0 | 0 | 0 | 0.20781 | 0
2027 | 2 | 1 | 10 | 0.20781 | 0 | 0 | 0 | 0 | 0 | 0 | 0 | 0.20781 | 0
2027 | 2 | 1 | 11 | 0.20781 | 0 | 0 | 0 | 0 | 0 | 0 | 0 | 0.20781 | 0
2027 | 2 | 1 | 12 | 0.20781 | 0 | 0 | 0 | 0 | 0 | 0 | 0 | 0.20781 | 0
2027 | 2 | 1 | 13 | 0.20781 | 0 | 0 | 0 | 0 | 0 | 0 | 0 | 0.20781 | 0
2027 | 2 | 1 | 14 | 0.20781 | 0 | 0 | 0 | 0 | 0 | 0 | 0 | 0.20781 | 0
2027 | 2 | 1 | 15 | 0.20781 | 0 | 0 | 0 | 0 | 0 | 0 | 0 | 0.20781 | 0
2027 | 2 | 1 | 16 | 0.20781 | 0 | 0 | 0 | 0 | 0 | 0 | 0 | 0.20781 | 0
2027 | 2 | 1 | 17 | 0.20781 | 0 | 0 | 0 | 0 | 0 | 0 | 0 | 0.20781 | 0
2027 | 2 | 1 | 18 | 0.20781 | 0 | 0 | 0 | 0 | 0 | 0 | 0 | 0.20781 | 0
2027 | 2 | 1 | 19 | 0.20781 | 0 | 0 | 0 | 0 | 0 | 0 | 0 | 0.20781 | 0
2027 | 2 | 1 | 20 | 0.20781 | 0 | 0 | 0 | 0 | 0 | 0 | 0 | 0.20781 | 0
2027 | 2 | 1 | 21 | 0.20781 | 0 | 0 | 0 | 0 | 0 | 0 | 0 | 0.20781 | 0
2027 | 2 | 1 | 22 | 0.20781 | 0 | 0 | 0 | 0 | 0 | 0 | 0 | 0.20781 | 0
2027 | 2 | 1 | 23 | 0.20781 | 0 | 0 | 0 | 0 | 0 | 0 | 0 | 0.20781 | 0
2027 | 2 | 1 | 24 | 0.20781 | 0 | 0 | 0 | 0 | 0 | 0 | 0 | 0.20781 | 0
2027 | 2 | 2 | 1 | 0.20781 | 0 | 0 | 0 | 0 | 0 | 0 | 0 | 0.20781 | 0
2027 | 2 | 2 | 2 | 0.20781 | 0 | 0 | 0 | 0 | 0 | 0 | 0 | 0.20781 | 0
2027 | 2 | 2 | 3 | 0.20781 | 0 | 0 | 0 | 0 | 0 | 0 | 0 | 0.20781 | 0
2027 | 2 | 2 | 4 | 0.20781 | 0 | 0 | 0 | 0 | 0 | 0 | 0 | 0.20781 | 0
2027 | 2 | 2 | 5 | 0.20781 | 0 | 0 | 0 | 0 | 0 | 0 | 0 | 0.20781 | 0
2027 | 2 | 2 | 6 | 0.20781 | 0 | 0 | 0 | 0 | 0 | 0 | 0 | 0.20781 | 0
2027 | 2 | 2 | 7 | 0.20781 | 0 | 0 | 0 | 0 | 0 | 0 | 0 | 0.20781 | 0
2027 | 2 | 2 | 8 | 0.20781 | 0 | 0 | 0 | 0 | 0 | 0 | 0 | 0.20781 | 0
2027 | 2 | 2 | 9 | 0.20781 | 0 | 0 | 0 | 0 | 0 | 0 | 0 | 0.20781 | 0
2027 | 2 | 2 | 10 | 0.20781 | 0 | 0 | 0 | 0 | 0 | 0 | 0 | 0.20781 | 0
2027 | 2 | 2 | 11 | 0.20781 | 0 | 0 | 0 | 0 | 0 | 0 | 0 | 0.20781 | 0
2027 | 2 | 2 | 12 | 0.20781 | 0 | 0 | 0 | 0 | 0 | 0 | 0 | 0.20781 | 0
2027 | 2 | 2 | 13 | 0.20781 | 0 | 0 | 0 | 0 | 0 | 0 | 0 | 0.20781 | 0
2027 | 2 | 2 | 14 | 0.20781 | 0 | 0 | 0 | 0 | 0 | 0 | 0 | 0.20781 | 0
2027 | 2 | 2 | 15 | 0.20781 | 0 | 0 | 0 | 0 | 0 | 0 | 0 | 0.20781 | 0
2027 | 2 | 2 | 16 | 0.20781 | 0 | 0 | 0 | 0 | 0 | 0 | 0 | 0.20781 | 0
2027 | 2 | 2 | 17 | 0.20781 | 0 | 0 | 0 | 0 | 0 | 0 | 0 | 0.20781 | 0
2027 | 2 | 2 | 18 | 0.20781 | 0 | 0 | 0 | 0 | 0 | 0 | 0 | 0.20781 | 0
2027 | 2 | 2 | 19 | 0.20781 | 0 | 0 | 0 | 0 | 0 | 0 | 0 | 0.20781 | 0
2027 | 2 | 2 | 20 | 0.20781 | 0 | 0 | 0 | 0 | 0 | 0 | 0 | 0.20781 | 0
2027 | 2 | 2 | 21 | 0.20781 | 0 | 0 | 0 | 0 | 0 | 0 | 0 | 0.20781 | 0
2027 | 2 | 2 | 22 | 0.20781 | 0 | 0 | 0 | 0 | 0 | 0 | 0 | 0.20781 | 0
2027 | 2 | 2 | 23 | 0.20781 | 0 | 0 | 0 | 0 | 0 | 0 | 0 | 0.20781 | 0
2027 | 2 | 2 | 24 | 0.20781 | 0 | 0 | 0 | 0 | 0 | 0 | 0 | 0.20781 | 0
2027 | 2 | 3 | 1 | 0.20781 | 0 | 0 | 0 | 0 | 0 | 0 | 0 | 0.20781 | 0
2027 | 2 | 3 | 2 | 0.20781 | 0 | 0 | 0 | 0 | 0 | 0 | 0 | 0.20781 | 0
2027 | 2 | 3 | 3 | 0.20781 | 0 | 0 | 0 | 0 | 0 | 0 | 0 | 0.20781 | 0
2027 | 2 | 3 | 4 | 0.20781 | 0 | 0 | 0 | 0 | 0 | 0 | 0 | 0.20781 | 0
2027 | 2 | 3 | 5 | 0.20781 | 0 | 0 | 0 | 0 | 0 | 0 | 0 | 0.20781 | 0
2027 | 2 | 3 | 6 | 0.20781 | 0 | 0 | 0 | 0 | 0 | 0 | 0 | 0.20781 | 0
2027 | 2 | 3 | 7 | 0.20781 | 0 | 0 | 0 | 0 | 0 | 0 | 0 | 0.20781 | 0
2027 | 2 | 3 | 8 | 0.20781 | 0 | 0 | 0 | 0 | 0 | 0 | 0 | 0.20781 | 0
2027 | 2 | 3 | 9 | 0.20781 | 0 | 0 | 0 | 0 | 0 | 0 | 0 | 0.20781 | 0
2027 | 2 | 3 | 10 | 0.20781 | 0 | 0 | 0 | 0 | 0 | 0 | 0 | 0.20781 | 0
2027 | 2 | 3 | 11 | 0.20781 | 0 | 0 | 0 | 0 | 0 | 0 | 0 | 0.20781 | 0
2027 | 2 | 3 | 12 | 0.20781 | 0 | 0 | 0 | 0 | 0 | 0 | 0 | 0.20781 | 0
2027 | 2 | 3 | 13 | 0.20781 | 0 | 0 | 0 | 0 | 0 | 0 | 0 | 0.20781 | 0
2027 | 2 | 3 | 14 | 0.20781 | 0 | 0 | 0 | 0 | 0 | 0 | 0 | 0.20781 | 0
2027 | 2 | 3 | 15 | 0.20781 | 0 | 0 | 0 | 0 | 0 | 0 | 0 | 0.20781 | 0
2027 | 2 | 3 | 16 | 0.20781 | 0 | 0 | 0 | 0 | 0 | 0 | 0 | 0.20781 | 0
2027 | 2 | 3 | 17 | 0.20781 | 0 | 0 | 0 | 0 | 0 | 0 | 0 | 0.20781 | 0
2027 | 2 | 3 | 18 | 0.20781 | 0 | 0 | 0 | 0 | 0 | 0 | 0 | 0.20781 | 0
2027 | 2 | 3 | 19 | 0.20781 | 0 | 0 | 0 | 0 | 0 | 0 | 0 | 0.20781 | 0
2027 | 2 | 3 | 20 | 0.20781 | 0 | 0 | 0 | 0 | 0 | 0 | 0 | 0.20781 | 0
2027 | 2 | 3 | 21 | 0.20781 | 0 | 0 | 0 | 0 | 0 | 0 | 0 | 0.20781 | 0
2027 | 2 | 3 | 22 | 0.20781 | 0 | 0 | 0 | 0 | 0 | 0 | 0 | 0.20781 | 0
2027 | 2 | 3 | 23 | 0.20781 | 0 | 0 | 0 | 0 | 0 | 0 | 0 | 0.20781 | 0
2027 | 2 | 3 | 24 | 0.20781 | 0 | 0 | 0 | 0 | 0 | 0 | 0 | 0.20781 | 0
2027 | 2 | 4 | 1 | 0.20781 | 0 | 0 | 0 | 0 | 0 | 0 | 0 | 0.20781 | 0
2027 | 2 | 4 | 2 | 0.20781 | 0 | 0 | 0 | 0 | 0 | 0 | 0 | 0.20781 | 0
2027 | 2 | 4 | 3 | 0.20781 | 0 | 0 | 0 | 0 | 0 | 0 | 0 | 0.20781 | 0
2027 | 2 | 4 | 4 | 0.20781 | 0 | 0 | 0 | 0 | 0 | 0 | 0 | 0.20781 | 0
2027 | 2 | 4 | 5 | 0.20781 | 0 | 0 | 0 | 0 | 0 | 0 | 0 | 0.20781 | 0
2027 | 2 | 4 | 6 | 0.20781 | 0 | 0 | 0 | 0 | 0 | 0 | 0 | 0.20781 | 0
2027 | 2 | 4 | 7 | 0.20781 | 0 | 0 | 0 | 0 | 0 | 0 | 0 | 0.20781 | 0
2027 | 2 | 4 | 8 | 0.20781 | 0 | 0 | 0 | 0 | 0 | 0 | 0 | 0.20781 | 0
2027 | 2 | 4 | 9 | 0.20781 | 0 | 0 | 0 | 0 | 0 | 0 | 0 | 0.20781 | 0
2027 | 2 | 4 | 10 | 0.20781 | 0 | 0 | 0 | 0 | 0 | 0 | 0 | 0.20781 | 0
2027 | 2 | 4 | 11 | 0.20781 | 0 | 0 | 0 | 0 | 0 | 0 | 0 | 0.20781 | 0
2027 | 2 | 4 | 12 | 0.20781 | 0 | 0 | 0 | 0 | 0 | 0 | 0 | 0.20781 | 0
2027 | 2 | 4 | 13 | 0.20781 | 0 | 0 | 0 | 0 | 0 | 0 | 0 | 0.20781 | 0
2027 | 2 | 4 | 14 | 0.20781 | 0 | 0 | 0 | 0 | 0 | 0 | 0 | 0.20781 | 0
2027 | 2 | 4 | 15 | 0.20781 | 0 | 0 | 0 | 0 | 0 | 0 | 0 | 0.20781 | 0
2027 | 2 | 4 | 16 | 0.20781 | 0 | 0 | 0 | 0 | 0 | 0 | 0 | 0.20781 | 0
2027 | 2 | 4 | 17 | 0.20781 | 0 | 0 | 0 | 0 | 0 | 0 | 0 | 0.20781 | 0
2027 | 2 | 4 | 18 | 0.20781 | 0 | 0 | 0 | 0 | 0 | 0 | 0 | 0.20781 | 0
2027 | 2 | 4 | 19 | 0.20781 | 0 | 0 | 0 | 0 | 0 | 0 | 0 | 0.20781 | 0
2027 | 2 | 4 | 20 | 0.20781 | 0 | 0 | 0 | 0 | 0 | 0 | 0 | 0.20781 | 0
2027 | 2 | 4 | 21 | 0.20781 | 0 | 0 | 0 | 0 | 0 | 0 | 0 | 0.20781 | 0
2027 | 2 | 4 | 22 | 0.20781 | 0 | 0 | 0 | 0 | 0 | 0 | 0 | 0.20781 | 0
2027 | 2 | 4 | 23 | 0.20781 | 0 | 0 | 0 | 0 | 0 | 0 | 0 | 0.20781 | 0
2027 | 2 | 4 | 24 | 0.20781 | 0 | 0 | 0 | 0 | 0 | 0 | 0 | 0.20781 | 0
2027 | 2 | 5 | 1 | 0.20781 | 0 | 0 | 0 | 0 | 0 | 0 | 0 | 0.20781 | 0
2027 | 2 | 5 | 2 | 0.20781 | 0 | 0 | 0 | 0 | 0 | 0 | 0 | 0.20781 | 0
2027 | 2 | 5 | 3 | 0.20781 | 0 | 0 | 0 | 0 | 0 | 0 | 0 | 0.20781 | 0
2027 | 2 | 5 | 4 | 0.20781 | 0 | 0 | 0 | 0 | 0 | 0 | 0 | 0.20781 | 0
2027 | 2 | 5 | 5 | 0.20781 | 0 | 0 | 0 | 0 | 0 | 0 | 0 | 0.20781 | 0
2027 | 2 | 5 | 6 | 0.20781 | 0 | 0 | 0 | 0 | 0 | 0 | 0 | 0.20781 | 0
2027 | 2 | 5 | 7 | 0.20781 | 0 | 0 | 0 | 0 | 0 | 0 | 0 | 0.20781 | 0
2027 | 2 | 5 | 8 | 0.20781 | 0 | 0 | 0 | 0 | 0 | 0 | 0 | 0.20781 | 0
2027 | 2 | 5 | 9 | 0.20781 | 0 | 0 | 0 | 0 | 0 | 0 | 0 | 0.20781 | 0
2027 | 2 | 5 | 10 | 0.20781 | 0 | 0 | 0 | 0 | 0 | 0 | 0 | 0.20781 | 0
2027 | 2 | 5 | 11 | 0.20781 | 0 | 0 | 0 | 0 | 0 | 0 | 0 | 0.20781 | 0
2027 | 2 | 5 | 12 | 0.20781 | 0 | 0 | 0 | 0 | 0 | 0 | 0 | 0.20781 | 0
2027 | 2 | 5 | 13 | 0.20781 | 0 | 0 | 0 | 0 | 0 | 0 | 0 | 0.20781 | 0
2027 | 2 | 5 | 14 | 0.20781 | 0 | 0 | 0 | 0 | 0 | 0 | 0 | 0.20781 | 0
2027 | 2 | 5 | 15 | 0.20781 | 0 | 0 | 0 | 0 | 0 | 0 | 0 | 0.20781 | 0
2027 | 2 | 5 | 16 | 0.20781 | 0 | 0 | 0 | 0 | 0 | 0 | 0 | 0.20781 | 0
2027 | 2 | 5 | 17 | 0.20781 | 0 | 0 | 0 | 0 | 0 | 0 | 0 | 0.20781 | 0
2027 | 2 | 5 | 18 | 0.20781 | 0 | 0 | 0 | 0 | 0 | 0 | 0 | 0.20781 | 0
2027 | 2 | 5 | 19 | 0.20781 | 0 | 0 | 0 | 0 | 0 | 0 | 0 | 0.20781 | 0
2027 | 2 | 5 | 20 | 0.20781 | 0 | 0 | 0 | 0 | 0 | 0 | 0 | 0.20781 | 0
2027 | 2 | 5 | 21 | 0.20781 | 0 | 0 | 0 | 0 | 0 | 0 | 0 | 0.20781 | 0
2027 | 2 | 5 | 22 | 0.20781 | 0 | 0 | 0 | 0 | 0 | 0 | 0 | 0.20781 | 0
2027 | 2 | 5 | 23 | 0.20781 | 0 | 0 | 0 | 0 | 0 | 0 | 0 | 0.20781 | 0
2027 | 2 | 5 | 24 | 0.20781 | 0 | 0 | 0 | 0 | 0 | 0 | 0 | 0.20781 | 0
2027 | 2 | 6 | 1 | 0.20781 | 0 | 0 | 0 | 0 | 0 | 0 | 0 | 0.20781 | 0
2027 | 2 | 6 | 2 | 0.20781 | 0 | 0 | 0 | 0 | 0 | 0 | 0 | 0.20781 | 0
2027 | 2 | 6 | 3 | 0.20781 | 0 | 0 | 0 | 0 | 0 | 0 | 0 | 0.20781 | 0
2027 | 2 | 6 | 4 | 0.20781 | 0 | 0 | 0 | 0 | 0 | 0 | 0 | 0.20781 | 0
2027 | 2 | 6 | 5 | 0.20781 | 0 | 0 | 0 | 0 | 0 | 0 | 0 | 0.20781 | 0
2027 | 2 | 6 | 6 | 0.20781 | 0 | 0 | 0 | 0 | 0 | 0 | 0 | 0.20781 | 0
2027 | 2 | 6 | 7 | 0.20781 | 0 | 0 | 0 | 0 | 0 | 0 | 0 | 0.20781 | 0
2027 | 2 | 6 | 8 | 0.20781 | 0 | 0 | 0 | 0 | 0 | 0 | 0 | 0.20781 | 0
2027 | 2 | 6 | 9 | 0.20781 | 0 | 0 | 0 | 0 | 0 | 0 | 0 | 0.20781 | 0
2027 | 2 | 6 | 10 | 0.20781 | 0 | 0 | 0 | 0 | 0 | 0 | 0 | 0.20781 | 0
2027 | 2 | 6 | 11 | 0.20781 | 0 | 0 | 0 | 0 | 0 | 0 | 0 | 0.20781 | 0
2027 | 2 | 6 | 12 | 0.20781 | 0 | 0 | 0 | 0 | 0 | 0 | 0 | 0.20781 | 0
2027 | 2 | 6 | 13 | 0.20781 | 0 | 0 | 0 | 0 | 0 | 0 | 0 | 0.20781 | 0
2027 | 2 | 6 | 14 | 0.20781 | 0 | 0 | 0 | 0 | 0 | 0 | 0 | 0.20781 | 0
2027 | 2 | 6 | 15 | 0.20781 | 0 | 0 | 0 | 0 | 0 | 0 | 0 | 0.20781 | 0
2027 | 2 | 6 | 16 | 0.20781 | 0 | 0 | 0 | 0 | 0 | 0 | 0 | 0.20781 | 0
2027 | 2 | 6 | 17 | 0.20781 | 0 | 0 | 0 | 0 | 0 | 0 | 0 | 0.20781 | 0
2027 | 2 | 6 | 18 | 0.20781 | 0 | 0 | 0 | 0 | 0 | 0 | 0 | 0.20781 | 0
2027 | 2 | 6 | 19 | 0.20781 | 0 | 0 | 0 | 0 | 0 | 0 | 0 | 0.20781 | 0
2027 | 2 | 6 | 20 | 0.20781 | 0 | 0 | 0 | 0 | 0 | 0 | 0 | 0.20781 | 0
2027 | 2 | 6 | 21 | 0.20781 | 0 | 0 | 0 | 0 | 0 | 0 | 0 | 0.20781 | 0
2027 | 2 | 6 | 22 | 0.20781 | 0 | 0 | 0 | 0 | 0 | 0 | 0 | 0.20781 | 0
2027 | 2 | 6 | 23 | 0.20781 | 0 | 0 | 0 | 0 | 0 | 0 | 0 | 0.20781 | 0
2027 | 2 | 6 | 24 | 0.20781 | 0 | 0 | 0 | 0 | 0 | 0 | 0 | 0.20781 | 0
2027 | 2 | 7 | 1 | 0.20781 | 0 | 0 | 0 | 0 | 0 | 0 | 0 | 0.20781 | 0
2027 | 2 | 7 | 2 | 0.20781 | 0 | 0 | 0 | 0 | 0 | 0 | 0 | 0.20781 | 0
2027 | 2 | 7 | 3 | 0.20781 | 0 | 0 | 0 | 0 | 0 | 0 | 0 | 0.20781 | 0
2027 | 2 | 7 | 4 | 0.20781 | 0 | 0 | 0 | 0 | 0 | 0 | 0 | 0.20781 | 0
2027 | 2 | 7 | 5 | 0.20781 | 0 | 0 | 0 | 0 | 0 | 0 | 0 | 0.20781 | 0
2027 | 2 | 7 | 6 | 0.20781 | 0 | 0 | 0 | 0 | 0 | 0 | 0 | 0.20781 | 0
2027 | 2 | 7 | 7 | 0.20781 | 0 | 0 | 0 | 0 | 0 | 0 | 0 | 0.20781 | 0
2027 | 2 | 7 | 8 | 0.20781 | 0 | 0 | 0 | 0 | 0 | 0 | 0 | 0.20781 | 0
2027 | 2 | 7 | 9 | 0.20781 | 0 | 0 | 0 | 0 | 0 | 0 | 0 | 0.20781 | 0
2027 | 2 | 7 | 10 | 0.20781 | 0 | 0 | 0 | 0 | 0 | 0 | 0 | 0.20781 | 0
2027 | 2 | 7 | 11 | 0.20781 | 0 | 0 | 0 | 0 | 0 | 0 | 0 | 0.20781 | 0
2027 | 2 | 7 | 12 | 0.20781 | 0 | 0 | 0 | 0 | 0 | 0 | 0 | 0.20781 | 0
2027 | 2 | 7 | 13 | 0.20781 | 0 | 0 | 0 | 0 | 0 | 0 | 0 | 0.20781 | 0
2027 | 2 | 7 | 14 | 0.20781 | 0 | 0 | 0 | 0 | 0 | 0 | 0 | 0.20781 | 0
2027 | 2 | 7 | 15 | 0.20781 | 0 | 0 | 0 | 0 | 0 | 0 | 0 | 0.20781 | 0
2027 | 2 | 7 | 16 | 0.20781 | 0 | 0 | 0 | 0 | 0 | 0 | 0 | 0.20781 | 0
2027 | 2 | 7 | 17 | 0.20781 | 0 | 0 | 0 | 0 | 0 | 0 | 0 | 0.20781 | 0
2027 | 2 | 7 | 18 | 0.20781 | 0 | 0 | 0 | 0 | 0 | 0 | 0 | 0.20781 | 0
2027 | 2 | 7 | 19 | 0.20781 | 0 | 0 | 0 | 0 | 0 | 0 | 0 | 0.20781 | 0
2027 | 2 | 7 | 20 | 0.20781 | 0 | 0 | 0 | 0 | 0 | 0 | 0 | 0.20781 | 0
2027 | 2 | 7 | 21 | 0.20781 | 0 | 0 | 0 | 0 | 0 | 0 | 0 | 0.20781 | 0
2027 | 2 | 7 | 22 | 0.20781 | 0 | 0 | 0 | 0 | 0 | 0 | 0 | 0.20781 | 0
2027 | 2 | 7 | 23 | 0.20781 | 0 | 0 | 0 | 0 | 0 | 0 | 0 | 0.20781 | 0
2027 | 2 | 7 | 24 | 0.20781 | 0 | 0 | 0 | 0 | 0 | 0 | 0 | 0.20781 | 0
2027 | 2 | 8 | 1 | 0.20781 | 0 | 0 | 0 | 0 | 0 | 0 | 0 | 0.20781 | 0
2027 | 2 | 8 | 2 | 0.20781 | 0 | 0 | 0 | 0 | 0 | 0 | 0 | 0.20781 | 0
2027 | 2 | 8 | 3 | 0.20781 | 0 | 0 | 0 | 0 | 0 | 0 | 0 | 0.20781 | 0
2027 | 2 | 8 | 4 | 0.20781 | 0 | 0 | 0 | 0 | 0 | 0 | 0 | 0.20781 | 0
2027 | 2 | 8 | 5 | 0.20781 | 0 | 0 | 0 | 0 | 0 | 0 | 0 | 0.20781 | 0
2027 | 2 | 8 | 6 | 0.20781 | 0 | 0 | 0 | 0 | 0 | 0 | 0 | 0.20781 | 0
2027 | 2 | 8 | 7 | 0.20781 | 0 | 0 | 0 | 0 | 0 | 0 | 0 | 0.20781 | 0
2027 | 2 | 8 | 8 | 0.20781 | 0 | 0 | 0 | 0 | 0 | 0 | 0 | 0.20781 | 0
2027 | 2 | 8 | 9 | 0.20781 | 0 | 0 | 0 | 0 | 0 | 0 | 0 | 0.20781 | 0
2027 | 2 | 8 | 10 | 0.20781 | 0 | 0 | 0 | 0 | 0 | 0 | 0 | 0.20781 | 0
2027 | 2 | 8 | 11 | 0.20781 | 0 | 0 | 0 | 0 | 0 | 0 | 0 | 0.20781 | 0
2027 | 2 | 8 | 12 | 0.20781 | 0 | 0 | 0 | 0 | 0 | 0 | 0 | 0.20781 | 0
2027 | 2 | 8 | 13 | 0.20781 | 0 | 0 | 0 | 0 | 0 | 0 | 0 | 0.20781 | 0
2027 | 2 | 8 | 14 | 0.20781 | 0 | 0 | 0 | 0 | 0 | 0 | 0 | 0.20781 | 0
2027 | 2 | 8 | 15 | 0.20781 | 0 | 0 | 0 | 0 | 0 | 0 | 0 | 0.20781 | 0
2027 | 2 | 8 | 16 | 0.20781 | 0 | 0 | 0 | 0 | 0 | 0 | 0 | 0.20781 | 0
2027 | 2 | 8 | 17 | 0.20781 | 0 | 0 | 0 | 0 | 0 | 0 | 0 | 0.20781 | 0
2027 | 2 | 8 | 18 | 0.20781 | 0 | 0 | 0 | 0 | 0 | 0 | 0 | 0.20781 | 0
2027 | 2 | 8 | 19 | 0.20781 | 0 | 0 | 0 | 0 | 0 | 0 | 0 | 0.20781 | 0
2027 | 2 | 8 | 20 | 0.20781 | 0 | 0 | 0 | 0 | 0 | 0 | 0 | 0.20781 | 0
2027 | 2 | 8 | 21 | 0.20781 | 0 | 0 | 0 | 0 | 0 | 0 | 0 | 0.20781 | 0
2027 | 2 | 8 | 22 | 0.20781 | 0 | 0 | 0 | 0 | 0 | 0 | 0 | 0.20781 | 0
2027 | 2 | 8 | 23 | 0.20781 | 0 | 0 | 0 | 0 | 0 | 0 | 0 | 0.20781 | 0
2027 | 2 | 8 | 24 | 0.20781 | 0 | 0 | 0 | 0 | 0 | 0 | 0 | 0.20781 | 0
2027 | 2 | 9 | 1 | 0.20781 | 0 | 0 | 0 | 0 | 0 | 0 | 0 | 0.20781 | 0
2027 | 2 | 9 | 2 | 0.20781 | 0 | 0 | 0 | 0 | 0 | 0 | 0 | 0.20781 | 0
2027 | 2 | 9 | 3 | 0.20781 | 0 | 0 | 0 | 0 | 0 | 0 | 0 | 0.20781 | 0
2027 | 2 | 9 | 4 | 0.20781 | 0 | 0 | 0 | 0 | 0 | 0 | 0 | 0.20781 | 0
2027 | 2 | 9 | 5 | 0.20781 | 0 | 0 | 0 | 0 | 0 | 0 | 0 | 0.20781 | 0
2027 | 2 | 9 | 6 | 0.20781 | 0 | 0 | 0 | 0 | 0 | 0 | 0 | 0.20781 | 0
2027 | 2 | 9 | 7 | 0.20781 | 0 | 0 | 0 | 0 | 0 | 0 | 0 | 0.20781 | 0
2027 | 2 | 9 | 8 | 0.20781 | 0 | 0 | 0 | 0 | 0 | 0 | 0 | 0.20781 | 0
2027 | 2 | 9 | 9 | 0.20781 | 0 | 0 | 0 | 0 | 0 | 0 | 0 | 0.20781 | 0
2027 | 2 | 9 | 10 | 0.20781 | 0 | 0 | 0 | 0 | 0 | 0 | 0 | 0.20781 | 0
2027 | 2 | 9 | 11 | 0.20781 | 0 | 0 | 0 | 0 | 0 | 0 | 0 | 0.20781 | 0
2027 | 2 | 9 | 12 | 0.20781 | 0 | 0 | 0 | 0 | 0 | 0 | 0 | 0.20781 | 0
2027 | 2 | 9 | 13 | 0.20781 | 0 | 0 | 0 | 0 | 0 | 0 | 0 | 0.20781 | 0
2027 | 2 | 9 | 14 | 0.20781 | 0 | 0 | 0 | 0 | 0 | 0 | 0 | 0.20781 | 0
2027 | 2 | 9 | 15 | 0.20781 | 0 | 0 | 0 | 0 | 0 | 0 | 0 | 0.20781 | 0
2027 | 2 | 9 | 16 | 0.20781 | 0 | 0 | 0 | 0 | 0 | 0 | 0 | 0.20781 | 0
2027 | 2 | 9 | 17 | 0.20781 | 0 | 0 | 0 | 0 | 0 | 0 | 0 | 0.20781 | 0
2027 | 2 | 9 | 18 | 0.20781 | 0 | 0 | 0 | 0 | 0 | 0 | 0 | 0.20781 | 0
2027 | 2 | 9 | 19 | 0.20781 | 0 | 0 | 0 | 0 | 0 | 0 | 0 | 0.20781 | 0
2027 | 2 | 9 | 20 | 0.20781 | 0 | 0 | 0 | 0 | 0 | 0 | 0 | 0.20781 | 0
2027 | 2 | 9 | 21 | 0.20781 | 0 | 0 | 0 | 0 | 0 | 0 | 0 | 0.20781 | 0
2027 | 2 | 9 | 22 | 0.20781 | 0 | 0 | 0 | 0 | 0 | 0 | 0 | 0.20781 | 0
2027 | 2 | 9 | 23 | 0.20781 | 0 | 0 | 0 | 0 | 0 | 0 | 0 | 0.20781 | 0
2027 | 2 | 9 | 24 | 0.20781 | 0 | 0 | 0 | 0 | 0 | 0 | 0 | 0.20781 | 0
2027 | 2 | 10 | 1 | 0.20781 | 0 | 0 | 0 | 0 | 0 | 0 | 0 | 0.20781 | 0
2027 | 2 | 10 | 2 | 0.20781 | 0 | 0 | 0 | 0 | 0 | 0 | 0 | 0.20781 | 0
2027 | 2 | 10 | 3 | 0.20781 | 0 | 0 | 0 | 0 | 0 | 0 | 0 | 0.20781 | 0
2027 | 2 | 10 | 4 | 0.20781 | 0 | 0 | 0 | 0 | 0 | 0 | 0 | 0.20781 | 0
2027 | 2 | 10 | 5 | 0.20781 | 0 | 0 | 0 | 0 | 0 | 0 | 0 | 0.20781 | 0
2027 | 2 | 10 | 6 | 0.20781 | 0 | 0 | 0 | 0 | 0 | 0 | 0 | 0.20781 | 0
2027 | 2 | 10 | 7 | 0.20781 | 0 | 0 | 0 | 0 | 0 | 0 | 0 | 0.20781 | 0
2027 | 2 | 10 | 8 | 0.20781 | 0 | 0 | 0 | 0 | 0 | 0 | 0 | 0.20781 | 0
2027 | 2 | 10 | 9 | 0.20781 | 0 | 0 | 0 | 0 | 0 | 0 | 0 | 0.20781 | 0
2027 | 2 | 10 | 10 | 0.20781 | 0 | 0 | 0 | 0 | 0 | 0 | 0 | 0.20781 | 0
2027 | 2 | 10 | 11 | 0.20781 | 0 | 0 | 0 | 0 | 0 | 0 | 0 | 0.20781 | 0
2027 | 2 | 10 | 12 | 0.20781 | 0 | 0 | 0 | 0 | 0 | 0 | 0 | 0.20781 | 0
2027 | 2 | 10 | 13 | 0.20781 | 0 | 0 | 0 | 0 | 0 | 0 | 0 | 0.20781 | 0
2027 | 2 | 10 | 14 | 0.20781 | 0 | 0 | 0 | 0 | 0 | 0 | 0 | 0.20781 | 0
2027 | 2 | 10 | 15 | 0.20781 | 0 | 0 | 0 | 0 | 0 | 0 | 0 | 0.20781 | 0
2027 | 2 | 10 | 16 | 0.20781 | 0 | 0 | 0 | 0 | 0 | 0 | 0 | 0.20781 | 0
2027 | 2 | 10 | 17 | 0.20781 | 0 | 0 | 0 | 0 | 0 | 0 | 0 | 0.20781 | 0
2027 | 2 | 10 | 18 | 0.20781 | 0 | 0 | 0 | 0 | 0 | 0 | 0 | 0.20781 | 0
2027 | 2 | 10 | 19 | 0.20781 | 0 | 0 | 0 | 0 | 0 | 0 | 0 | 0.20781 | 0
2027 | 2 | 10 | 20 | 0.20781 | 0 | 0 | 0 | 0 | 0 | 0 | 0 | 0.20781 | 0
2027 | 2 | 10 | 21 | 0.20781 | 0 | 0 | 0 | 0 | 0 | 0 | 0 | 0.20781 | 0
2027 | 2 | 10 | 22 | 0.20781 | 0 | 0 | 0 | 0 | 0 | 0 | 0 | 0.20781 | 0
2027 | 2 | 10 | 23 | 0.20781 | 0 | 0 | 0 | 0 | 0 | 0 | 0 | 0.20781 | 0
2027 | 2 | 10 | 24 | 0.20781 | 0 | 0 | 0 | 0 | 0 | 0 | 0 | 0.20781 | 0
2027 | 2 | 11 | 1 | 0.20781 | 0 | 0 | 0 | 0 | 0 | 0 | 0 | 0.20781 | 0
2027 | 2 | 11 | 2 | 0.20781 | 0 | 0 | 0 | 0 | 0 | 0 | 0 | 0.20781 | 0
2027 | 2 | 11 | 3 | 0.20781 | 0 | 0 | 0 | 0 | 0 | 0 | 0 | 0.20781 | 0
2027 | 2 | 11 | 4 | 0.20781 | 0 | 0 | 0 | 0 | 0 | 0 | 0 | 0.20781 | 0
2027 | 2 | 11 | 5 | 0.20781 | 0 | 0 | 0 | 0 | 0 | 0 | 0 | 0.20781 | 0
2027 | 2 | 11 | 6 | 0.20781 | 0 | 0 | 0 | 0 | 0 | 0 | 0 | 0.20781 | 0
2027 | 2 | 11 | 7 | 0.20781 | 0 | 0 | 0 | 0 | 0 | 0 | 0 | 0.20781 | 0
2027 | 2 | 11 | 8 | 0.20781 | 0 | 0 | 0 | 0 | 0 | 0 | 0 | 0.20781 | 0
2027 | 2 | 11 | 9 | 0.20781 | 0 | 0 | 0 | 0 | 0 | 0 | 0 | 0.20781 | 0
2027 | 2 | 11 | 10 | 0.20781 | 0 | 0 | 0 | 0 | 0 | 0 | 0 | 0.20781 | 0
2027 | 2 | 11 | 11 | 0.20781 | 0 | 0 | 0 | 0 | 0 | 0 | 0 | 0.20781 | 0
2027 | 2 | 11 | 12 | 0.20781 | 0 | 0 | 0 | 0 | 0 | 0 | 0 | 0.20781 | 0
2027 | 2 | 11 | 13 | 0.20781 | 0 | 0 | 0 | 0 | 0 | 0 | 0 | 0.20781 | 0
2027 | 2 | 11 | 14 | 0.20781 | 0 | 0 | 0 | 0 | 0 | 0 | 0 | 0.20781 | 0
2027 | 2 | 11 | 15 | 0.20781 | 0 | 0 | 0 | 0 | 0 | 0 | 0 | 0.20781 | 0
2027 | 2 | 11 | 16 | 0.20781 | 0 | 0 | 0 | 0 | 0 | 0 | 0 | 0.20781 | 0
2027 | 2 | 11 | 17 | 0.20781 | 0 | 0 | 0 | 0 | 0 | 0 | 0 | 0.20781 | 0
2027 | 2 | 11 | 18 | 0.20781 | 0 | 0 | 0 | 0 | 0 | 0 | 0 | 0.20781 | 0
2027 | 2 | 11 | 19 | 0.20781 | 0 | 0 | 0 | 0 | 0 | 0 | 0 | 0.20781 | 0
2027 | 2 | 11 | 20 | 0.20781 | 0 | 0 | 0 | 0 | 0 | 0 | 0 | 0.20781 | 0
2027 | 2 | 11 | 21 | 0.20781 | 0 | 0 | 0 | 0 | 0 | 0 | 0 | 0.20781 | 0
2027 | 2 | 11 | 22 | 0.20781 | 0 | 0 | 0 | 0 | 0 | 0 | 0 | 0.20781 | 0
2027 | 2 | 11 | 23 | 0.20781 | 0 | 0 | 0 | 0 | 0 | 0 | 0 | 0.20781 | 0
2027 | 2 | 11 | 24 | 0.20781 | 0 | 0 | 0 | 0 | 0 | 0 | 0 | 0.20781 | 0
2027 | 2 | 12 | 1 | 0.20781 | 0 | 0 | 0 | 0 | 0 | 0 | 0 | 0.20781 | 0
2027 | 2 | 12 | 2 | 0.20781 | 0 | 0 | 0 | 0 | 0 | 0 | 0 | 0.20781 | 0
2027 | 2 | 12 | 3 | 0.20781 | 0 | 0 | 0 | 0 | 0 | 0 | 0 | 0.20781 | 0
2027 | 2 | 12 | 4 | 0.20781 | 0 | 0 | 0 | 0 | 0 | 0 | 0 | 0.20781 | 0
2027 | 2 | 12 | 5 | 0.20781 | 0 | 0 | 0 | 0 | 0 | 0 | 0 | 0.20781 | 0
2027 | 2 | 12 | 6 | 0.20781 | 0 | 0 | 0 | 0 | 0 | 0 | 0 | 0.20781 | 0
2027 | 2 | 12 | 7 | 0.20781 | 0 | 0 | 0 | 0 | 0 | 0 | 0 | 0.20781 | 0
2027 | 2 | 12 | 8 | 0.20781 | 0 | 0 | 0 | 0 | 0 | 0 | 0 | 0.20781 | 0
2027 | 2 | 12 | 9 | 0.20781 | 0 | 0 | 0 | 0 | 0 | 0 | 0 | 0.20781 | 0
2027 | 2 | 12 | 10 | 0.20781 | 0 | 0 | 0 | 0 | 0 | 0 | 0 | 0.20781 | 0
2027 | 2 | 12 | 11 | 0.20781 | 0 | 0 | 0 | 0 | 0 | 0 | 0 | 0.20781 | 0
2027 | 2 | 12 | 12 | 0.20781 | 0 | 0 | 0 | 0 | 0 | 0 | 0 | 0.20781 | 0
2027 | 2 | 12 | 13 | 0.20781 | 0 | 0 | 0 | 0 | 0 | 0 | 0 | 0.20781 | 0
2027 | 2 | 12 | 14 | 0.20781 | 0 | 0 | 0 | 0 | 0 | 0 | 0 | 0.20781 | 0
2027 | 2 | 12 | 15 | 0.20781 | 0 | 0 | 0 | 0 | 0 | 0 | 0 | 0.20781 | 0
2027 | 2 | 12 | 16 | 0.20781 | 0 | 0 | 0 | 0 | 0 | 0 | 0 | 0.20781 | 0
2027 | 2 | 12 | 17 | 0.20781 | 0 | 0 | 0 | 0 | 0 | 0 | 0 | 0.20781 | 0
2027 | 2 | 12 | 18 | 0.20781 | 0 | 0 | 0 | 0 | 0 | 0 | 0 | 0.20781 | 0
2027 | 2 | 12 | 19 | 0.20781 | 0 | 0 | 0 | 0 | 0 | 0 | 0 | 0.20781 | 0
2027 | 2 | 12 | 20 | 0.20781 | 0 | 0 | 0 | 0 | 0 | 0 | 0 | 0.20781 | 0
2027 | 2 | 12 | 21 | 0.20781 | 0 | 0 | 0 | 0 | 0 | 0 | 0 | 0.20781 | 0
2027 | 2 | 12 | 22 | 0.20781 | 0 | 0 | 0 | 0 | 0 | 0 | 0 | 0.20781 | 0
2027 | 2 | 12 | 23 | 0.20781 | 0 | 0 | 0 | 0 | 0 | 0 | 0 | 0.20781 | 0
2027 | 2 | 12 | 24 | 0.20781 | 0 | 0 | 0 | 0 | 0 | 0 | 0 | 0.20781 | 0
2027 | 2 | 13 | 1 | 0.20781 | 0 | 0 | 0 | 0 | 0 | 0 | 0 | 0.20781 | 0
2027 | 2 | 13 | 2 | 0.20781 | 0 | 0 | 0 | 0 | 0 | 0 | 0 | 0.20781 | 0
2027 | 2 | 13 | 3 | 0.20781 | 0 | 0 | 0 | 0 | 0 | 0 | 0 | 0.20781 | 0
2027 | 2 | 13 | 4 | 0.20781 | 0 | 0 | 0 | 0 | 0 | 0 | 0 | 0.20781 | 0
2027 | 2 | 13 | 5 | 0.20781 | 0 | 0 | 0 | 0 | 0 | 0 | 0 | 0.20781 | 0
2027 | 2 | 13 | 6 | 0.20781 | 0 | 0 | 0 | 0 | 0 | 0 | 0 | 0.20781 | 0
2027 | 2 | 13 | 7 | 0.20781 | 0 | 0 | 0 | 0 | 0 | 0 | 0 | 0.20781 | 0
2027 | 2 | 13 | 8 | 0.20781 | 0 | 0 | 0 | 0 | 0 | 0 | 0 | 0.20781 | 0
2027 | 2 | 13 | 9 | 0.20781 | 0 | 0 | 0 | 0 | 0 | 0 | 0 | 0.20781 | 0
2027 | 2 | 13 | 10 | 0.20781 | 0 | 0 | 0 | 0 | 0 | 0 | 0 | 0.20781 | 0
2027 | 2 | 13 | 11 | 0.20781 | 0 | 0 | 0 | 0 | 0 | 0 | 0 | 0.20781 | 0
2027 | 2 | 13 | 12 | 0.20781 | 0 | 0 | 0 | 0 | 0 | 0 | 0 | 0.20781 | 0
2027 | 2 | 13 | 13 | 0.20781 | 0 | 0 | 0 | 0 | 0 | 0 | 0 | 0.20781 | 0
2027 | 2 | 13 | 14 | 0.20781 | 0 | 0 | 0 | 0 | 0 | 0 | 0 | 0.20781 | 0
2027 | 2 | 13 | 15 | 0.20781 | 0 | 0 | 0 | 0 | 0 | 0 | 0 | 0.20781 | 0
2027 | 2 | 13 | 16 | 0.20781 | 0 | 0 | 0 | 0 | 0 | 0 | 0 | 0.20781 | 0
2027 | 2 | 13 | 17 | 0.20781 | 0 | 0 | 0 | 0 | 0 | 0 | 0 | 0.20781 | 0
2027 | 2 | 13 | 18 | 0.20781 | 0 | 0 | 0 | 0 | 0 | 0 | 0 | 0.20781 | 0
2027 | 2 | 13 | 19 | 0.20781 | 0 | 0 | 0 | 0 | 0 | 0 | 0 | 0.20781 | 0
2027 | 2 | 13 | 20 | 0.20781 | 0 | 0 | 0 | 0 | 0 | 0 | 0 | 0.20781 | 0
2027 | 2 | 13 | 21 | 0.20781 | 0 | 0 | 0 | 0 | 0 | 0 | 0 | 0.20781 | 0
2027 | 2 | 13 | 22 | 0.20781 | 0 | 0 | 0 | 0 | 0 | 0 | 0 | 0.20781 | 0
2027 | 2 | 13 | 23 | 0.20781 | 0 | 0 | 0 | 0 | 0 | 0 | 0 | 0.20781 | 0
2027 | 2 | 13 | 24 | 0.20781 | 0 | 0 | 0 | 0 | 0 | 0 | 0 | 0.20781 | 0
2027 | 2 | 14 | 1 | 0.20781 | 0 | 0 | 0 | 0 | 0 | 0 | 0 | 0.20781 | 0
2027 | 2 | 14 | 2 | 0.20781 | 0 | 0 | 0 | 0 | 0 | 0 | 0 | 0.20781 | 0
2027 | 2 | 14 | 3 | 0.20781 | 0 | 0 | 0 | 0 | 0 | 0 | 0 | 0.20781 | 0
2027 | 2 | 14 | 4 | 0.20781 | 0 | 0 | 0 | 0 | 0 | 0 | 0 | 0.20781 | 0
2027 | 2 | 14 | 5 | 0.20781 | 0 | 0 | 0 | 0 | 0 | 0 | 0 | 0.20781 | 0
2027 | 2 | 14 | 6 | 0.20781 | 0 | 0 | 0 | 0 | 0 | 0 | 0 | 0.20781 | 0
2027 | 2 | 14 | 7 | 0.20781 | 0 | 0 | 0 | 0 | 0 | 0 | 0 | 0.20781 | 0
2027 | 2 | 14 | 8 | 0.20781 | 0 | 0 | 0 | 0 | 0 | 0 | 0 | 0.20781 | 0
2027 | 2 | 14 | 9 | 0.20781 | 0 | 0 | 0 | 0 | 0 | 0 | 0 | 0.20781 | 0
2027 | 2 | 14 | 10 | 0.20781 | 0 | 0 | 0 | 0 | 0 | 0 | 0 | 0.20781 | 0
2027 | 2 | 14 | 11 | 0.20781 | 0 | 0 | 0 | 0 | 0 | 0 | 0 | 0.20781 | 0
2027 | 2 | 14 | 12 | 0.20781 | 0 | 0 | 0 | 0 | 0 | 0 | 0 | 0.20781 | 0
2027 | 2 | 14 | 13 | 0.20781 | 0 | 0 | 0 | 0 | 0 | 0 | 0 | 0.20781 | 0
2027 | 2 | 14 | 14 | 0.20781 | 0 | 0 | 0 | 0 | 0 | 0 | 0 | 0.20781 | 0
2027 | 2 | 14 | 15 | 0.20781 | 0 | 0 | 0 | 0 | 0 | 0 | 0 | 0.20781 | 0
2027 | 2 | 14 | 16 | 0.20781 | 0 | 0 | 0 | 0 | 0 | 0 | 0 | 0.20781 | 0
2027 | 2 | 14 | 17 | 0.20781 | 0 | 0 | 0 | 0 | 0 | 0 | 0 | 0.20781 | 0
2027 | 2 | 14 | 18 | 0.20781 | 0 | 0 | 0 | 0 | 0 | 0 | 0 | 0.20781 | 0
2027 | 2 | 14 | 19 | 0.20781 | 0 | 0 | 0 | 0 | 0 | 0 | 0 | 0.20781 | 0
2027 | 2 | 14 | 20 | 0.20781 | 0 | 0 | 0 | 0 | 0 | 0 | 0 | 0.20781 | 0
2027 | 2 | 14 | 21 | 0.20781 | 0 | 0 | 0 | 0 | 0 | 0 | 0 | 0.20781 | 0
2027 | 2 | 14 | 22 | 0.20781 | 0 | 0 | 0 | 0 | 0 | 0 | 0 | 0.20781 | 0
2027 | 2 | 14 | 23 | 0.20781 | 0 | 0 | 0 | 0 | 0 | 0 | 0 | 0.20781 | 0
2027 | 2 | 14 | 24 | 0.20781 | 0 | 0 | 0 | 0 | 0 | 0 | 0 | 0.20781 | 0
2027 | 2 | 15 | 1 | 0.20781 | 0 | 0 | 0 | 0 | 0 | 0 | 0 | 0.20781 | 0
2027 | 2 | 15 | 2 | 0.20781 | 0 | 0 | 0 | 0 | 0 | 0 | 0 | 0.20781 | 0
2027 | 2 | 15 | 3 | 0.20781 | 0 | 0 | 0 | 0 | 0 | 0 | 0 | 0.20781 | 0
2027 | 2 | 15 | 4 | 0.20781 | 0 | 0 | 0 | 0 | 0 | 0 | 0 | 0.20781 | 0
2027 | 2 | 15 | 5 | 0.20781 | 0 | 0 | 0 | 0 | 0 | 0 | 0 | 0.20781 | 0
2027 | 2 | 15 | 6 | 0.20781 | 0 | 0 | 0 | 0 | 0 | 0 | 0 | 0.20781 | 0
2027 | 2 | 15 | 7 | 0.20781 | 0 | 0 | 0 | 0 | 0 | 0 | 0 | 0.20781 | 0
2027 | 2 | 15 | 8 | 0.20781 | 0 | 0 | 0 | 0 | 0 | 0 | 0 | 0.20781 | 0
2027 | 2 | 15 | 9 | 0.20781 | 0 | 0 | 0 | 0 | 0 | 0 | 0 | 0.20781 | 0
2027 | 2 | 15 | 10 | 0.20781 | 0 | 0 | 0 | 0 | 0 | 0 | 0 | 0.20781 | 0
2027 | 2 | 15 | 11 | 0.20781 | 0 | 0 | 0 | 0 | 0 | 0 | 0 | 0.20781 | 0
2027 | 2 | 15 | 12 | 0.20781 | 0 | 0 | 0 | 0 | 0 | 0 | 0 | 0.20781 | 0
2027 | 2 | 15 | 13 | 0.20781 | 0 | 0 | 0 | 0 | 0 | 0 | 0 | 0.20781 | 0
2027 | 2 | 15 | 14 | 0.20781 | 0 | 0 | 0 | 0 | 0 | 0 | 0 | 0.20781 | 0
2027 | 2 | 15 | 15 | 0.20781 | 0 | 0 | 0 | 0 | 0 | 0 | 0 | 0.20781 | 0
2027 | 2 | 15 | 16 | 0.20781 | 0 | 0 | 0 | 0 | 0 | 0 | 0 | 0.20781 | 0
2027 | 2 | 15 | 17 | 0.20781 | 0 | 0 | 0 | 0 | 0 | 0 | 0 | 0.20781 | 0
2027 | 2 | 15 | 18 | 0.20781 | 0 | 0 | 0 | 0 | 0 | 0 | 0 | 0.20781 | 0
2027 | 2 | 15 | 19 | 0.20781 | 0 | 0 | 0 | 0 | 0 | 0 | 0 | 0.20781 | 0
2027 | 2 | 15 | 20 | 0.20781 | 0 | 0 | 0 | 0 | 0 | 0 | 0 | 0.20781 | 0
2027 | 2 | 15 | 21 | 0.20781 | 0 | 0 | 0 | 0 | 0 | 0 | 0 | 0.20781 | 0
2027 | 2 | 15 | 22 | 0.20781 | 0 | 0 | 0 | 0 | 0 | 0 | 0 | 0.20781 | 0
2027 | 2 | 15 | 23 | 0.20781 | 0 | 0 | 0 | 0 | 0 | 0 | 0 | 0.20781 | 0
2027 | 2 | 15 | 24 | 0.20781 | 0 | 0 | 0 | 0 | 0 | 0 | 0 | 0.20781 | 0
2027 | 2 | 16 | 1 | 0.20781 | 0 | 0 | 0 | 0 | 0 | 0 | 0 | 0.20781 | 0
2027 | 2 | 16 | 2 | 0.20781 | 0 | 0 | 0 | 0 | 0 | 0 | 0 | 0.20781 | 0
2027 | 2 | 16 | 3 | 0.20781 | 0 | 0 | 0 | 0 | 0 | 0 | 0 | 0.20781 | 0
2027 | 2 | 16 | 4 | 0.20781 | 0 | 0 | 0 | 0 | 0 | 0 | 0 | 0.20781 | 0
2027 | 2 | 16 | 5 | 0.20781 | 0 | 0 | 0 | 0 | 0 | 0 | 0 | 0.20781 | 0
2027 | 2 | 16 | 6 | 0.20781 | 0 | 0 | 0 | 0 | 0 | 0 | 0 | 0.20781 | 0
2027 | 2 | 16 | 7 | 0.20781 | 0 | 0 | 0 | 0 | 0 | 0 | 0 | 0.20781 | 0
2027 | 2 | 16 | 8 | 0.20781 | 0 | 0 | 0 | 0 | 0 | 0 | 0 | 0.20781 | 0
2027 | 2 | 16 | 9 | 0.20781 | 0 | 0 | 0 | 0 | 0 | 0 | 0 | 0.20781 | 0
2027 | 2 | 16 | 10 | 0.20781 | 0 | 0 | 0 | 0 | 0 | 0 | 0 | 0.20781 | 0
2027 | 2 | 16 | 11 | 0.20781 | 0 | 0 | 0 | 0 | 0 | 0 | 0 | 0.20781 | 0
2027 | 2 | 16 | 12 | 0.20781 | 0 | 0 | 0 | 0 | 0 | 0 | 0 | 0.20781 | 0
2027 | 2 | 16 | 13 | 0.20781 | 0 | 0 | 0 | 0 | 0 | 0 | 0 | 0.20781 | 0
2027 | 2 | 16 | 14 | 0.20781 | 0 | 0 | 0 | 0 | 0 | 0 | 0 | 0.20781 | 0
2027 | 2 | 16 | 15 | 0.20781 | 0 | 0 | 0 | 0 | 0 | 0 | 0 | 0.20781 | 0
2027 | 2 | 16 | 16 | 0.20781 | 0 | 0 | 0 | 0 | 0 | 0 | 0 | 0.20781 | 0
2027 | 2 | 16 | 17 | 0.20781 | 0 | 0 | 0 | 0 | 0 | 0 | 0 | 0.20781 | 0
2027 | 2 | 16 | 18 | 0.20781 | 0 | 0 | 0 | 0 | 0 | 0 | 0 | 0.20781 | 0
2027 | 2 | 16 | 19 | 0.20781 | 0 | 0 | 0 | 0 | 0 | 0 | 0 | 0.20781 | 0
2027 | 2 | 16 | 20 | 0.20781 | 0 | 0 | 0 | 0 | 0 | 0 | 0 | 0.20781 | 0
2027 | 2 | 16 | 21 | 0.20781 | 0 | 0 | 0 | 0 | 0 | 0 | 0 | 0.20781 | 0
2027 | 2 | 16 | 22 | 0.20781 | 0 | 0 | 0 | 0 | 0 | 0 | 0 | 0.20781 | 0
2027 | 2 | 16 | 23 | 0.20781 | 0 | 0 | 0 | 0 | 0 | 0 | 0 | 0.20781 | 0
2027 | 2 | 16 | 24 | 0.20781 | 0 | 0 | 0 | 0 | 0 | 0 | 0 | 0.20781 | 0
2027 | 2 | 17 | 1 | 0.20781 | 0 | 0 | 0 | 0 | 0 | 0 | 0 | 0.20781 | 0
2027 | 2 | 17 | 2 | 0.20781 | 0 | 0 | 0 | 0 | 0 | 0 | 0 | 0.20781 | 0
2027 | 2 | 17 | 3 | 0.20781 | 0 | 0 | 0 | 0 | 0 | 0 | 0 | 0.20781 | 0
2027 | 2 | 17 | 4 | 0.20781 | 0 | 0 | 0 | 0 | 0 | 0 | 0 | 0.20781 | 0
2027 | 2 | 17 | 5 | 0.20781 | 0 | 0 | 0 | 0 | 0 | 0 | 0 | 0.20781 | 0
2027 | 2 | 17 | 6 | 0.20781 | 0 | 0 | 0 | 0 | 0 | 0 | 0 | 0.20781 | 0
2027 | 2 | 17 | 7 | 0.20781 | 0 | 0 | 0 | 0 | 0 | 0 | 0 | 0.20781 | 0
2027 | 2 | 17 | 8 | 0.20781 | 0 | 0 | 0 | 0 | 0 | 0 | 0 | 0.20781 | 0
2027 | 2 | 17 | 9 | 0.20781 | 0 | 0 | 0 | 0 | 0 | 0 | 0 | 0.20781 | 0
2027 | 2 | 17 | 10 | 0.20781 | 0 | 0 | 0 | 0 | 0 | 0 | 0 | 0.20781 | 0
2027 | 2 | 17 | 11 | 0.20781 | 0 | 0 | 0 | 0 | 0 | 0 | 0 | 0.20781 | 0
2027 | 2 | 17 | 12 | 0.20781 | 0 | 0 | 0 | 0 | 0 | 0 | 0 | 0.20781 | 0
2027 | 2 | 17 | 13 | 0.20781 | 0 | 0 | 0 | 0 | 0 | 0 | 0 | 0.20781 | 0
2027 | 2 | 17 | 14 | 0.20781 | 0 | 0 | 0 | 0 | 0 | 0 | 0 | 0.20781 | 0
2027 | 2 | 17 | 15 | 0.20781 | 0 | 0 | 0 | 0 | 0 | 0 | 0 | 0.20781 | 0
2027 | 2 | 17 | 16 | 0.20781 | 0 | 0 | 0 | 0 | 0 | 0 | 0 | 0.20781 | 0
2027 | 2 | 17 | 17 | 0.20781 | 0 | 0 | 0 | 0 | 0 | 0 | 0 | 0.20781 | 0
2027 | 2 | 17 | 18 | 0.20781 | 0 | 0 | 0 | 0 | 0 | 0 | 0 | 0.20781 | 0
2027 | 2 | 17 | 19 | 0.20781 | 0 | 0 | 0 | 0 | 0 | 0 | 0 | 0.20781 | 0
2027 | 2 | 17 | 20 | 0.20781 | 0 | 0 | 0 | 0 | 0 | 0 | 0 | 0.20781 | 0
2027 | 2 | 17 | 21 | 0.20781 | 0 | 0 | 0 | 0 | 0 | 0 | 0 | 0.20781 | 0
2027 | 2 | 17 | 22 | 0.20781 | 0 | 0 | 0 | 0 | 0 | 0 | 0 | 0.20781 | 0
2027 | 2 | 17 | 23 | 0.20781 | 0 | 0 | 0 | 0 | 0 | 0 | 0 | 0.20781 | 0
2027 | 2 | 17 | 24 | 0.20781 | 0 | 0 | 0 | 0 | 0 | 0 | 0 | 0.20781 | 0
2027 | 2 | 18 | 1 | 0.20781 | 0 | 0 | 0 | 0 | 0 | 0 | 0 | 0.20781 | 0
2027 | 2 | 18 | 2 | 0.20781 | 0 | 0 | 0 | 0 | 0 | 0 | 0 | 0.20781 | 0
2027 | 2 | 18 | 3 | 0.20781 | 0 | 0 | 0 | 0 | 0 | 0 | 0 | 0.20781 | 0
2027 | 2 | 18 | 4 | 0.20781 | 0 | 0 | 0 | 0 | 0 | 0 | 0 | 0.20781 | 0
2027 | 2 | 18 | 5 | 0.20781 | 0 | 0 | 0 | 0 | 0 | 0 | 0 | 0.20781 | 0
2027 | 2 | 18 | 6 | 0.20781 | 0 | 0 | 0 | 0 | 0 | 0 | 0 | 0.20781 | 0
2027 | 2 | 18 | 7 | 0.20781 | 0 | 0 | 0 | 0 | 0 | 0 | 0 | 0.20781 | 0
2027 | 2 | 18 | 8 | 0.20781 | 0 | 0 | 0 | 0 | 0 | 0 | 0 | 0.20781 | 0
2027 | 2 | 18 | 9 | 0.20781 | 0 | 0 | 0 | 0 | 0 | 0 | 0 | 0.20781 | 0
2027 | 2 | 18 | 10 | 0.20781 | 0 | 0 | 0 | 0 | 0 | 0 | 0 | 0.20781 | 0
2027 | 2 | 18 | 11 | 0.20781 | 0 | 0 | 0 | 0 | 0 | 0 | 0 | 0.20781 | 0
2027 | 2 | 18 | 12 | 0.20781 | 0 | 0 | 0 | 0 | 0 | 0 | 0 | 0.20781 | 0
2027 | 2 | 18 | 13 | 0.20781 | 0 | 0 | 0 | 0 | 0 | 0 | 0 | 0.20781 | 0
2027 | 2 | 18 | 14 | 0.20781 | 0 | 0 | 0 | 0 | 0 | 0 | 0 | 0.20781 | 0
2027 | 2 | 18 | 15 | 0.20781 | 0 | 0 | 0 | 0 | 0 | 0 | 0 | 0.20781 | 0
2027 | 2 | 18 | 16 | 0.20781 | 0 | 0 | 0 | 0 | 0 | 0 | 0 | 0.20781 | 0
2027 | 2 | 18 | 17 | 0.20781 | 0 | 0 | 0 | 0 | 0 | 0 | 0 | 0.20781 | 0
2027 | 2 | 18 | 18 | 0.20781 | 0 | 0 | 0 | 0 | 0 | 0 | 0 | 0.20781 | 0
2027 | 2 | 18 | 19 | 0.20781 | 0 | 0 | 0 | 0 | 0 | 0 | 0 | 0.20781 | 0
2027 | 2 | 18 | 20 | 0.20781 | 0 | 0 | 0 | 0 | 0 | 0 | 0 | 0.20781 | 0
2027 | 2 | 18 | 21 | 0.20781 | 0 | 0 | 0 | 0 | 0 | 0 | 0 | 0.20781 | 0
2027 | 2 | 18 | 22 | 0.20781 | 0 | 0 | 0 | 0 | 0 | 0 | 0 | 0.20781 | 0
2027 | 2 | 18 | 23 | 0.20781 | 0 | 0 | 0 | 0 | 0 | 0 | 0 | 0.20781 | 0
2027 | 2 | 18 | 24 | 0.20781 | 0 | 0 | 0 | 0 | 0 | 0 | 0 | 0.20781 | 0
2027 | 2 | 19 | 1 | 0.20781 | 0 | 0 | 0 | 0 | 0 | 0 | 0 | 0.20781 | 0
2027 | 2 | 19 | 2 | 0.20781 | 0 | 0 | 0 | 0 | 0 | 0 | 0 | 0.20781 | 0
2027 | 2 | 19 | 3 | 0.20781 | 0 | 0 | 0 | 0 | 0 | 0 | 0 | 0.20781 | 0
2027 | 2 | 19 | 4 | 0.20781 | 0 | 0 | 0 | 0 | 0 | 0 | 0 | 0.20781 | 0
2027 | 2 | 19 | 5 | 0.20781 | 0 | 0 | 0 | 0 | 0 | 0 | 0 | 0.20781 | 0
2027 | 2 | 19 | 6 | 0.20781 | 0 | 0 | 0 | 0 | 0 | 0 | 0 | 0.20781 | 0
2027 | 2 | 19 | 7 | 0.20781 | 0 | 0 | 0 | 0 | 0 | 0 | 0 | 0.20781 | 0
2027 | 2 | 19 | 8 | 0.20781 | 0 | 0 | 0 | 0 | 0 | 0 | 0 | 0.20781 | 0
2027 | 2 | 19 | 9 | 0.20781 | 0 | 0 | 0 | 0 | 0 | 0 | 0 | 0.20781 | 0
2027 | 2 | 19 | 10 | 0.20781 | 0 | 0 | 0 | 0 | 0 | 0 | 0 | 0.20781 | 0
2027 | 2 | 19 | 11 | 0.20781 | 0 | 0 | 0 | 0 | 0 | 0 | 0 | 0.20781 | 0
2027 | 2 | 19 | 12 | 0.20781 | 0 | 0 | 0 | 0 | 0 | 0 | 0 | 0.20781 | 0
2027 | 2 | 19 | 13 | 0.20781 | 0 | 0 | 0 | 0 | 0 | 0 | 0 | 0.20781 | 0
2027 | 2 | 19 | 14 | 0.20781 | 0 | 0 | 0 | 0 | 0 | 0 | 0 | 0.20781 | 0
2027 | 2 | 19 | 15 | 0.20781 | 0 | 0 | 0 | 0 | 0 | 0 | 0 | 0.20781 | 0
2027 | 2 | 19 | 16 | 0.20781 | 0 | 0 | 0 | 0 | 0 | 0 | 0 | 0.20781 | 0
2027 | 2 | 19 | 17 | 0.20781 | 0 | 0 | 0 | 0 | 0 | 0 | 0 | 0.20781 | 0
2027 | 2 | 19 | 18 | 0.20781 | 0 | 0 | 0 | 0 | 0 | 0 | 0 | 0.20781 | 0
2027 | 2 | 19 | 19 | 0.20781 | 0 | 0 | 0 | 0 | 0 | 0 | 0 | 0.20781 | 0
2027 | 2 | 19 | 20 | 0.20781 | 0 | 0 | 0 | 0 | 0 | 0 | 0 | 0.20781 | 0
2027 | 2 | 19 | 21 | 0.20781 | 0 | 0 | 0 | 0 | 0 | 0 | 0 | 0.20781 | 0
2027 | 2 | 19 | 22 | 0.20781 | 0 | 0 | 0 | 0 | 0 | 0 | 0 | 0.20781 | 0
2027 | 2 | 19 | 23 | 0.20781 | 0 | 0 | 0 | 0 | 0 | 0 | 0 | 0.20781 | 0
2027 | 2 | 19 | 24 | 0.20781 | 0 | 0 | 0 | 0 | 0 | 0 | 0 | 0.20781 | 0
2027 | 2 | 20 | 1 | 0.20781 | 0 | 0 | 0 | 0 | 0 | 0 | 0 | 0.20781 | 0
2027 | 2 | 20 | 2 | 0.20781 | 0 | 0 | 0 | 0 | 0 | 0 | 0 | 0.20781 | 0
2027 | 2 | 20 | 3 | 0.20781 | 0 | 0 | 0 | 0 | 0 | 0 | 0 | 0.20781 | 0
2027 | 2 | 20 | 4 | 0.20781 | 0 | 0 | 0 | 0 | 0 | 0 | 0 | 0.20781 | 0
2027 | 2 | 20 | 5 | 0.20781 | 0 | 0 | 0 | 0 | 0 | 0 | 0 | 0.20781 | 0
2027 | 2 | 20 | 6 | 0.20781 | 0 | 0 | 0 | 0 | 0 | 0 | 0 | 0.20781 | 0
2027 | 2 | 20 | 7 | 0.20781 | 0 | 0 | 0 | 0 | 0 | 0 | 0 | 0.20781 | 0
2027 | 2 | 20 | 8 | 0.20781 | 0 | 0 | 0 | 0 | 0 | 0 | 0 | 0.20781 | 0
2027 | 2 | 20 | 9 | 0.20781 | 0 | 0 | 0 | 0 | 0 | 0 | 0 | 0.20781 | 0
2027 | 2 | 20 | 10 | 0.20781 | 0 | 0 | 0 | 0 | 0 | 0 | 0 | 0.20781 | 0
2027 | 2 | 20 | 11 | 0.20781 | 0 | 0 | 0 | 0 | 0 | 0 | 0 | 0.20781 | 0
2027 | 2 | 20 | 12 | 0.20781 | 0 | 0 | 0 | 0 | 0 | 0 | 0 | 0.20781 | 0
2027 | 2 | 20 | 13 | 0.20781 | 0 | 0 | 0 | 0 | 0 | 0 | 0 | 0.20781 | 0
2027 | 2 | 20 | 14 | 0.20781 | 0 | 0 | 0 | 0 | 0 | 0 | 0 | 0.20781 | 0
2027 | 2 | 20 | 15 | 0.20781 | 0 | 0 | 0 | 0 | 0 | 0 | 0 | 0.20781 | 0
2027 | 2 | 20 | 16 | 0.20781 | 0 | 0 | 0 | 0 | 0 | 0 | 0 | 0.20781 | 0
2027 | 2 | 20 | 17 | 0.20781 | 0 | 0 | 0 | 0 | 0 | 0 | 0 | 0.20781 | 0
2027 | 2 | 20 | 18 | 0.20781 | 0 | 0 | 0 | 0 | 0 | 0 | 0 | 0.20781 | 0
2027 | 2 | 20 | 19 | 0.20781 | 0 | 0 | 0 | 0 | 0 | 0 | 0 | 0.20781 | 0
2027 | 2 | 20 | 20 | 0.20781 | 0 | 0 | 0 | 0 | 0 | 0 | 0 | 0.20781 | 0
2027 | 2 | 20 | 21 | 0.20781 | 0 | 0 | 0 | 0 | 0 | 0 | 0 | 0.20781 | 0
2027 | 2 | 20 | 22 | 0.20781 | 0 | 0 | 0 | 0 | 0 | 0 | 0 | 0.20781 | 0
2027 | 2 | 20 | 23 | 0.20781 | 0 | 0 | 0 | 0 | 0 | 0 | 0 | 0.20781 | 0
2027 | 2 | 20 | 24 | 0.20781 | 0 | 0 | 0 | 0 | 0 | 0 | 0 | 0.20781 | 0
2027 | 2 | 21 | 1 | 0.20781 | 0 | 0 | 0 | 0 | 0 | 0 | 0 | 0.20781 | 0
2027 | 2 | 21 | 2 | 0.20781 | 0 | 0 | 0 | 0 | 0 | 0 | 0 | 0.20781 | 0
2027 | 2 | 21 | 3 | 0.20781 | 0 | 0 | 0 | 0 | 0 | 0 | 0 | 0.20781 | 0
2027 | 2 | 21 | 4 | 0.20781 | 0 | 0 | 0 | 0 | 0 | 0 | 0 | 0.20781 | 0
2027 | 2 | 21 | 5 | 0.20781 | 0 | 0 | 0 | 0 | 0 | 0 | 0 | 0.20781 | 0
2027 | 2 | 21 | 6 | 0.20781 | 0 | 0 | 0 | 0 | 0 | 0 | 0 | 0.20781 | 0
2027 | 2 | 21 | 7 | 0.20781 | 0 | 0 | 0 | 0 | 0 | 0 | 0 | 0.20781 | 0
2027 | 2 | 21 | 8 | 0.20781 | 0 | 0 | 0 | 0 | 0 | 0 | 0 | 0.20781 | 0
2027 | 2 | 21 | 9 | 0.20781 | 0 | 0 | 0 | 0 | 0 | 0 | 0 | 0.20781 | 0
2027 | 2 | 21 | 10 | 0.20781 | 0 | 0 | 0 | 0 | 0 | 0 | 0 | 0.20781 | 0
2027 | 2 | 21 | 11 | 0.20781 | 0 | 0 | 0 | 0 | 0 | 0 | 0 | 0.20781 | 0
2027 | 2 | 21 | 12 | 0.20781 | 0 | 0 | 0 | 0 | 0 | 0 | 0 | 0.20781 | 0
2027 | 2 | 21 | 13 | 0.20781 | 0 | 0 | 0 | 0 | 0 | 0 | 0 | 0.20781 | 0
2027 | 2 | 21 | 14 | 0.20781 | 0 | 0 | 0 | 0 | 0 | 0 | 0 | 0.20781 | 0
2027 | 2 | 21 | 15 | 0.20781 | 0 | 0 | 0 | 0 | 0 | 0 | 0 | 0.20781 | 0
2027 | 2 | 21 | 16 | 0.20781 | 0 | 0 | 0 | 0 | 0 | 0 | 0 | 0.20781 | 0
2027 | 2 | 21 | 17 | 0.20781 | 0 | 0 | 0 | 0 | 0 | 0 | 0 | 0.20781 | 0
2027 | 2 | 21 | 18 | 0.20781 | 0 | 0 | 0 | 0 | 0 | 0 | 0 | 0.20781 | 0
2027 | 2 | 21 | 19 | 0.20781 | 0 | 0 | 0 | 0 | 0 | 0 | 0 | 0.20781 | 0
2027 | 2 | 21 | 20 | 0.20781 | 0 | 0 | 0 | 0 | 0 | 0 | 0 | 0.20781 | 0
2027 | 2 | 21 | 21 | 0.20781 | 0 | 0 | 0 | 0 | 0 | 0 | 0 | 0.20781 | 0
2027 | 2 | 21 | 22 | 0.20781 | 0 | 0 | 0 | 0 | 0 | 0 | 0 | 0.20781 | 0
2027 | 2 | 21 | 23 | 0.20781 | 0 | 0 | 0 | 0 | 0 | 0 | 0 | 0.20781 | 0
2027 | 2 | 21 | 24 | 0.20781 | 0 | 0 | 0 | 0 | 0 | 0 | 0 | 0.20781 | 0
2027 | 2 | 22 | 1 | 0.20781 | 0 | 0 | 0 | 0 | 0 | 0 | 0 | 0.20781 | 0
2027 | 2 | 22 | 2 | 0.20781 | 0 | 0 | 0 | 0 | 0 | 0 | 0 | 0.20781 | 0
2027 | 2 | 22 | 3 | 0.20781 | 0 | 0 | 0 | 0 | 0 | 0 | 0 | 0.20781 | 0
2027 | 2 | 22 | 4 | 0.20781 | 0 | 0 | 0 | 0 | 0 | 0 | 0 | 0.20781 | 0
2027 | 2 | 22 | 5 | 0.20781 | 0 | 0 | 0 | 0 | 0 | 0 | 0 | 0.20781 | 0
2027 | 2 | 22 | 6 | 0.20781 | 0 | 0 | 0 | 0 | 0 | 0 | 0 | 0.20781 | 0
2027 | 2 | 22 | 7 | 0.20781 | 0 | 0 | 0 | 0 | 0 | 0 | 0 | 0.20781 | 0
2027 | 2 | 22 | 8 | 0.20781 | 0 | 0 | 0 | 0 | 0 | 0 | 0 | 0.20781 | 0
2027 | 2 | 22 | 9 | 0.20781 | 0 | 0 | 0 | 0 | 0 | 0 | 0 | 0.20781 | 0
2027 | 2 | 22 | 10 | 0.20781 | 0 | 0 | 0 | 0 | 0 | 0 | 0 | 0.20781 | 0
2027 | 2 | 22 | 11 | 0.20781 | 0 | 0 | 0 | 0 | 0 | 0 | 0 | 0.20781 | 0
2027 | 2 | 22 | 12 | 0.20781 | 0 | 0 | 0 | 0 | 0 | 0 | 0 | 0.20781 | 0
2027 | 2 | 22 | 13 | 0.20781 | 0 | 0 | 0 | 0 | 0 | 0 | 0 | 0.20781 | 0
2027 | 2 | 22 | 14 | 0.20781 | 0 | 0 | 0 | 0 | 0 | 0 | 0 | 0.20781 | 0
2027 | 2 | 22 | 15 | 0.20781 | 0 | 0 | 0 | 0 | 0 | 0 | 0 | 0.20781 | 0
2027 | 2 | 22 | 16 | 0.20781 | 0 | 0 | 0 | 0 | 0 | 0 | 0 | 0.20781 | 0
2027 | 2 | 22 | 17 | 0.20781 | 0 | 0 | 0 | 0 | 0 | 0 | 0 | 0.20781 | 0
2027 | 2 | 22 | 18 | 0.20781 | 0 | 0 | 0 | 0 | 0 | 0 | 0 | 0.20781 | 0
2027 | 2 | 22 | 19 | 0.20781 | 0 | 0 | 0 | 0 | 0 | 0 | 0 | 0.20781 | 0
2027 | 2 | 22 | 20 | 0.20781 | 0 | 0 | 0 | 0 | 0 | 0 | 0 | 0.20781 | 0
2027 | 2 | 22 | 21 | 0.20781 | 0 | 0 | 0 | 0 | 0 | 0 | 0 | 0.20781 | 0
2027 | 2 | 22 | 22 | 0.20781 | 0 | 0 | 0 | 0 | 0 | 0 | 0 | 0.20781 | 0
2027 | 2 | 22 | 23 | 0.20781 | 0 | 0 | 0 | 0 | 0 | 0 | 0 | 0.20781 | 0
2027 | 2 | 22 | 24 | 0.20781 | 0 | 0 | 0 | 0 | 0 | 0 | 0 | 0.20781 | 0
2027 | 2 | 23 | 1 | 0.20781 | 0 | 0 | 0 | 0 | 0 | 0 | 0 | 0.20781 | 0
2027 | 2 | 23 | 2 | 0.20781 | 0 | 0 | 0 | 0 | 0 | 0 | 0 | 0.20781 | 0
2027 | 2 | 23 | 3 | 0.20781 | 0 | 0 | 0 | 0 | 0 | 0 | 0 | 0.20781 | 0
2027 | 2 | 23 | 4 | 0.20781 | 0 | 0 | 0 | 0 | 0 | 0 | 0 | 0.20781 | 0
2027 | 2 | 23 | 5 | 0.20781 | 0 | 0 | 0 | 0 | 0 | 0 | 0 | 0.20781 | 0
2027 | 2 | 23 | 6 | 0.20781 | 0 | 0 | 0 | 0 | 0 | 0 | 0 | 0.20781 | 0
2027 | 2 | 23 | 7 | 0.20781 | 0 | 0 | 0 | 0 | 0 | 0 | 0 | 0.20781 | 0
2027 | 2 | 23 | 8 | 0.20781 | 0 | 0 | 0 | 0 | 0 | 0 | 0 | 0.20781 | 0
2027 | 2 | 23 | 9 | 0.20781 | 0 | 0 | 0 | 0 | 0 | 0 | 0 | 0.20781 | 0
2027 | 2 | 23 | 10 | 0.20781 | 0 | 0 | 0 | 0 | 0 | 0 | 0 | 0.20781 | 0
2027 | 2 | 23 | 11 | 0.20781 | 0 | 0 | 0 | 0 | 0 | 0 | 0 | 0.20781 | 0
2027 | 2 | 23 | 12 | 0.20781 | 0 | 0 | 0 | 0 | 0 | 0 | 0 | 0.20781 | 0
2027 | 2 | 23 | 13 | 0.20781 | 0 | 0 | 0 | 0 | 0 | 0 | 0 | 0.20781 | 0
2027 | 2 | 23 | 14 | 0.20781 | 0 | 0 | 0 | 0 | 0 | 0 | 0 | 0.20781 | 0
2027 | 2 | 23 | 15 | 0.20781 | 0 | 0 | 0 | 0 | 0 | 0 | 0 | 0.20781 | 0
2027 | 2 | 23 | 16 | 0.20781 | 0 | 0 | 0 | 0 | 0 | 0 | 0 | 0.20781 | 0
2027 | 2 | 23 | 17 | 0.20781 | 0 | 0 | 0 | 0 | 0 | 0 | 0 | 0.20781 | 0
2027 | 2 | 23 | 18 | 0.20781 | 0 | 0 | 0 | 0 | 0 | 0 | 0 | 0.20781 | 0
2027 | 2 | 23 | 19 | 0.20781 | 0 | 0 | 0 | 0 | 0 | 0 | 0 | 0.20781 | 0
2027 | 2 | 23 | 20 | 0.20781 | 0 | 0 | 0 | 0 | 0 | 0 | 0 | 0.20781 | 0
2027 | 2 | 23 | 21 | 0.20781 | 0 | 0 | 0 | 0 | 0 | 0 | 0 | 0.20781 | 0
2027 | 2 | 23 | 22 | 0.20781 | 0 | 0 | 0 | 0 | 0 | 0 | 0 | 0.20781 | 0
2027 | 2 | 23 | 23 | 0.20781 | 0 | 0 | 0 | 0 | 0 | 0 | 0 | 0.20781 | 0
2027 | 2 | 23 | 24 | 0.20781 | 0 | 0 | 0 | 0 | 0 | 0 | 0 | 0.20781 | 0
2027 | 2 | 24 | 1 | 0.20781 | 0 | 0 | 0 | 0 | 0 | 0 | 0 | 0.20781 | 0
2027 | 2 | 24 | 2 | 0.20781 | 0 | 0 | 0 | 0 | 0 | 0 | 0 | 0.20781 | 0
2027 | 2 | 24 | 3 | 0.20781 | 0 | 0 | 0 | 0 | 0 | 0 | 0 | 0.20781 | 0
2027 | 2 | 24 | 4 | 0.20781 | 0 | 0 | 0 | 0 | 0 | 0 | 0 | 0.20781 | 0
2027 | 2 | 24 | 5 | 0.20781 | 0 | 0 | 0 | 0 | 0 | 0 | 0 | 0.20781 | 0
2027 | 2 | 24 | 6 | 0.20781 | 0 | 0 | 0 | 0 | 0 | 0 | 0 | 0.20781 | 0
2027 | 2 | 24 | 7 | 0.20781 | 0 | 0 | 0 | 0 | 0 | 0 | 0 | 0.20781 | 0
2027 | 2 | 24 | 8 | 0.20781 | 0 | 0 | 0 | 0 | 0 | 0 | 0 | 0.20781 | 0
2027 | 2 | 24 | 9 | 0.20781 | 0 | 0 | 0 | 0 | 0 | 0 | 0 | 0.20781 | 0
2027 | 2 | 24 | 10 | 0.20781 | 0 | 0 | 0 | 0 | 0 | 0 | 0 | 0.20781 | 0
2027 | 2 | 24 | 11 | 0.20781 | 0 | 0 | 0 | 0 | 0 | 0 | 0 | 0.20781 | 0
2027 | 2 | 24 | 12 | 0.20781 | 0 | 0 | 0 | 0 | 0 | 0 | 0 | 0.20781 | 0
2027 | 2 | 24 | 13 | 0.20781 | 0 | 0 | 0 | 0 | 0 | 0 | 0 | 0.20781 | 0
2027 | 2 | 24 | 14 | 0.20781 | 0 | 0 | 0 | 0 | 0 | 0 | 0 | 0.20781 | 0
2027 | 2 | 24 | 15 | 0.20781 | 0 | 0 | 0 | 0 | 0 | 0 | 0 | 0.20781 | 0
2027 | 2 | 24 | 16 | 0.20781 | 0 | 0 | 0 | 0 | 0 | 0 | 0 | 0.20781 | 0
2027 | 2 | 24 | 17 | 0.20781 | 0 | 0 | 0 | 0 | 0 | 0 | 0 | 0.20781 | 0
2027 | 2 | 24 | 18 | 0.20781 | 0 | 0 | 0 | 0 | 0 | 0 | 0 | 0.20781 | 0
2027 | 2 | 24 | 19 | 0.20781 | 0 | 0 | 0 | 0 | 0 | 0 | 0 | 0.20781 | 0
2027 | 2 | 24 | 20 | 0.20781 | 0 | 0 | 0 | 0 | 0 | 0 | 0 | 0.20781 | 0
2027 | 2 | 24 | 21 | 0.20781 | 0 | 0 | 0 | 0 | 0 | 0 | 0 | 0.20781 | 0
2027 | 2 | 24 | 22 | 0.20781 | 0 | 0 | 0 | 0 | 0 | 0 | 0 | 0.20781 | 0
2027 | 2 | 24 | 23 | 0.20781 | 0 | 0 | 0 | 0 | 0 | 0 | 0 | 0.20781 | 0
2027 | 2 | 24 | 24 | 0.20781 | 0 | 0 | 0 | 0 | 0 | 0 | 0 | 0.20781 | 0
2027 | 2 | 25 | 1 | 0.20781 | 0 | 0 | 0 | 0 | 0 | 0 | 0 | 0.20781 | 0
2027 | 2 | 25 | 2 | 0.20781 | 0 | 0 | 0 | 0 | 0 | 0 | 0 | 0.20781 | 0
2027 | 2 | 25 | 3 | 0.20781 | 0 | 0 | 0 | 0 | 0 | 0 | 0 | 0.20781 | 0
2027 | 2 | 25 | 4 | 0.20781 | 0 | 0 | 0 | 0 | 0 | 0 | 0 | 0.20781 | 0
2027 | 2 | 25 | 5 | 0.20781 | 0 | 0 | 0 | 0 | 0 | 0 | 0 | 0.20781 | 0
2027 | 2 | 25 | 6 | 0.20781 | 0 | 0 | 0 | 0 | 0 | 0 | 0 | 0.20781 | 0
2027 | 2 | 25 | 7 | 0.20781 | 0 | 0 | 0 | 0 | 0 | 0 | 0 | 0.20781 | 0
2027 | 2 | 25 | 8 | 0.20781 | 0 | 0 | 0 | 0 | 0 | 0 | 0 | 0.20781 | 0
2027 | 2 | 25 | 9 | 0.20781 | 0 | 0 | 0 | 0 | 0 | 0 | 0 | 0.20781 | 0
2027 | 2 | 25 | 10 | 0.20781 | 0 | 0 | 0 | 0 | 0 | 0 | 0 | 0.20781 | 0
2027 | 2 | 25 | 11 | 0.20781 | 0 | 0 | 0 | 0 | 0 | 0 | 0 | 0.20781 | 0
2027 | 2 | 25 | 12 | 0.20781 | 0 | 0 | 0 | 0 | 0 | 0 | 0 | 0.20781 | 0
2027 | 2 | 25 | 13 | 0.20781 | 0 | 0 | 0 | 0 | 0 | 0 | 0 | 0.20781 | 0
2027 | 2 | 25 | 14 | 0.20781 | 0 | 0 | 0 | 0 | 0 | 0 | 0 | 0.20781 | 0
2027 | 2 | 25 | 15 | 0.20781 | 0 | 0 | 0 | 0 | 0 | 0 | 0 | 0.20781 | 0
2027 | 2 | 25 | 16 | 0.20781 | 0 | 0 | 0 | 0 | 0 | 0 | 0 | 0.20781 | 0
2027 | 2 | 25 | 17 | 0.20781 | 0 | 0 | 0 | 0 | 0 | 0 | 0 | 0.20781 | 0
2027 | 2 | 25 | 18 | 0.20781 | 0 | 0 | 0 | 0 | 0 | 0 | 0 | 0.20781 | 0
2027 | 2 | 25 | 19 | 0.20781 | 0 | 0 | 0 | 0 | 0 | 0 | 0 | 0.20781 | 0
2027 | 2 | 25 | 20 | 0.20781 | 0 | 0 | 0 | 0 | 0 | 0 | 0 | 0.20781 | 0
2027 | 2 | 25 | 21 | 0.20781 | 0 | 0 | 0 | 0 | 0 | 0 | 0 | 0.20781 | 0
2027 | 2 | 25 | 22 | 0.20781 | 0 | 0 | 0 | 0 | 0 | 0 | 0 | 0.20781 | 0
2027 | 2 | 25 | 23 | 0.20781 | 0 | 0 | 0 | 0 | 0 | 0 | 0 | 0.20781 | 0
2027 | 2 | 25 | 24 | 0.20781 | 0 | 0 | 0 | 0 | 0 | 0 | 0 | 0.20781 | 0
2027 | 2 | 26 | 1 | 0.20781 | 0 | 0 | 0 | 0 | 0 | 0 | 0 | 0.20781 | 0
2027 | 2 | 26 | 2 | 0.20781 | 0 | 0 | 0 | 0 | 0 | 0 | 0 | 0.20781 | 0
2027 | 2 | 26 | 3 | 0.20781 | 0 | 0 | 0 | 0 | 0 | 0 | 0 | 0.20781 | 0
2027 | 2 | 26 | 4 | 0.20781 | 0 | 0 | 0 | 0 | 0 | 0 | 0 | 0.20781 | 0
2027 | 2 | 26 | 5 | 0.20781 | 0 | 0 | 0 | 0 | 0 | 0 | 0 | 0.20781 | 0
2027 | 2 | 26 | 6 | 0.20781 | 0 | 0 | 0 | 0 | 0 | 0 | 0 | 0.20781 | 0
2027 | 2 | 26 | 7 | 0.20781 | 0 | 0 | 0 | 0 | 0 | 0 | 0 | 0.20781 | 0
2027 | 2 | 26 | 8 | 0.20781 | 0 | 0 | 0 | 0 | 0 | 0 | 0 | 0.20781 | 0
2027 | 2 | 26 | 9 | 0.20781 | 0 | 0 | 0 | 0 | 0 | 0 | 0 | 0.20781 | 0
2027 | 2 | 26 | 10 | 0.20781 | 0 | 0 | 0 | 0 | 0 | 0 | 0 | 0.20781 | 0
2027 | 2 | 26 | 11 | 0.20781 | 0 | 0 | 0 | 0 | 0 | 0 | 0 | 0.20781 | 0
2027 | 2 | 26 | 12 | 0.20781 | 0 | 0 | 0 | 0 | 0 | 0 | 0 | 0.20781 | 0
2027 | 2 | 26 | 13 | 0.20781 | 0 | 0 | 0 | 0 | 0 | 0 | 0 | 0.20781 | 0
2027 | 2 | 26 | 14 | 0.20781 | 0 | 0 | 0 | 0 | 0 | 0 | 0 | 0.20781 | 0
2027 | 2 | 26 | 15 | 0.20781 | 0 | 0 | 0 | 0 | 0 | 0 | 0 | 0.20781 | 0
2027 | 2 | 26 | 16 | 0.20781 | 0 | 0 | 0 | 0 | 0 | 0 | 0 | 0.20781 | 0
2027 | 2 | 26 | 17 | 0.20781 | 0 | 0 | 0 | 0 | 0 | 0 | 0 | 0.20781 | 0
2027 | 2 | 26 | 18 | 0.20781 | 0 | 0 | 0 | 0 | 0 | 0 | 0 | 0.20781 | 0
2027 | 2 | 26 | 19 | 0.20781 | 0 | 0 | 0 | 0 | 0 | 0 | 0 | 0.20781 | 0
2027 | 2 | 26 | 20 | 0.20781 | 0 | 0 | 0 | 0 | 0 | 0 | 0 | 0.20781 | 0
2027 | 2 | 26 | 21 | 0.20781 | 0 | 0 | 0 | 0 | 0 | 0 | 0 | 0.20781 | 0
2027 | 2 | 26 | 22 | 0.20781 | 0 | 0 | 0 | 0 | 0 | 0 | 0 | 0.20781 | 0
2027 | 2 | 26 | 23 | 0.20781 | 0 | 0 | 0 | 0 | 0 | 0 | 0 | 0.20781 | 0
2027 | 2 | 26 | 24 | 0.20781 | 0 | 0 | 0 | 0 | 0 | 0 | 0 | 0.20781 | 0
2027 | 2 | 27 | 1 | 0.20781 | 0 | 0 | 0 | 0 | 0 | 0 | 0 | 0.20781 | 0
2027 | 2 | 27 | 2 | 0.20781 | 0 | 0 | 0 | 0 | 0 | 0 | 0 | 0.20781 | 0
2027 | 2 | 27 | 3 | 0.20781 | 0 | 0 | 0 | 0 | 0 | 0 | 0 | 0.20781 | 0
2027 | 2 | 27 | 4 | 0.20781 | 0 | 0 | 0 | 0 | 0 | 0 | 0 | 0.20781 | 0
2027 | 2 | 27 | 5 | 0.20781 | 0 | 0 | 0 | 0 | 0 | 0 | 0 | 0.20781 | 0
2027 | 2 | 27 | 6 | 0.20781 | 0 | 0 | 0 | 0 | 0 | 0 | 0 | 0.20781 | 0
2027 | 2 | 27 | 7 | 0.20781 | 0 | 0 | 0 | 0 | 0 | 0 | 0 | 0.20781 | 0
2027 | 2 | 27 | 8 | 0.20781 | 0 | 0 | 0 | 0 | 0 | 0 | 0 | 0.20781 | 0
2027 | 2 | 27 | 9 | 0.20781 | 0 | 0 | 0 | 0 | 0 | 0 | 0 | 0.20781 | 0
2027 | 2 | 27 | 10 | 0.20781 | 0 | 0 | 0 | 0 | 0 | 0 | 0 | 0.20781 | 0
2027 | 2 | 27 | 11 | 0.20781 | 0 | 0 | 0 | 0 | 0 | 0 | 0 | 0.20781 | 0
2027 | 2 | 27 | 12 | 0.20781 | 0 | 0 | 0 | 0 | 0 | 0 | 0 | 0.20781 | 0
2027 | 2 | 27 | 13 | 0.20781 | 0 | 0 | 0 | 0 | 0 | 0 | 0 | 0.20781 | 0
2027 | 2 | 27 | 14 | 0.20781 | 0 | 0 | 0 | 0 | 0 | 0 | 0 | 0.20781 | 0
2027 | 2 | 27 | 15 | 0.20781 | 0 | 0 | 0 | 0 | 0 | 0 | 0 | 0.20781 | 0
2027 | 2 | 27 | 16 | 0.20781 | 0 | 0 | 0 | 0 | 0 | 0 | 0 | 0.20781 | 0
2027 | 2 | 27 | 17 | 0.20781 | 0 | 0 | 0 | 0 | 0 | 0 | 0 | 0.20781 | 0
2027 | 2 | 27 | 18 | 0.20781 | 0 | 0 | 0 | 0 | 0 | 0 | 0 | 0.20781 | 0
2027 | 2 | 27 | 19 | 0.20781 | 0 | 0 | 0 | 0 | 0 | 0 | 0 | 0.20781 | 0
2027 | 2 | 27 | 20 | 0.20781 | 0 | 0 | 0 | 0 | 0 | 0 | 0 | 0.20781 | 0
2027 | 2 | 27 | 21 | 0.20781 | 0 | 0 | 0 | 0 | 0 | 0 | 0 | 0.20781 | 0
2027 | 2 | 27 | 22 | 0.20781 | 0 | 0 | 0 | 0 | 0 | 0 | 0 | 0.20781 | 0
2027 | 2 | 27 | 23 | 0.20781 | 0 | 0 | 0 | 0 | 0 | 0 | 0 | 0.20781 | 0
2027 | 2 | 27 | 24 | 0.20781 | 0 | 0 | 0 | 0 | 0 | 0 | 0 | 0.20781 | 0
2027 | 2 | 28 | 1 | 0.20781 | 0 | 0 | 0 | 0 | 0 | 0 | 0 | 0.20781 | 0
2027 | 2 | 28 | 2 | 0.20781 | 0 | 0 | 0 | 0 | 0 | 0 | 0 | 0.20781 | 0
2027 | 2 | 28 | 3 | 0.20781 | 0 | 0 | 0 | 0 | 0 | 0 | 0 | 0.20781 | 0
2027 | 2 | 28 | 4 | 0.20781 | 0 | 0 | 0 | 0 | 0 | 0 | 0 | 0.20781 | 0
2027 | 2 | 28 | 5 | 0.20781 | 0 | 0 | 0 | 0 | 0 | 0 | 0 | 0.20781 | 0
2027 | 2 | 28 | 6 | 0.20781 | 0 | 0 | 0 | 0 | 0 | 0 | 0 | 0.20781 | 0
2027 | 2 | 28 | 7 | 0.20781 | 0 | 0 | 0 | 0 | 0 | 0 | 0 | 0.20781 | 0
2027 | 2 | 28 | 8 | 0.20781 | 0 | 0 | 0 | 0 | 0 | 0 | 0 | 0.20781 | 0
2027 | 2 | 28 | 9 | 0.20781 | 0 | 0 | 0 | 0 | 0 | 0 | 0 | 0.20781 | 0
2027 | 2 | 28 | 10 | 0.20781 | 0 | 0 | 0 | 0 | 0 | 0 | 0 | 0.20781 | 0
2027 | 2 | 28 | 11 | 0.20781 | 0 | 0 | 0 | 0 | 0 | 0 | 0 | 0.20781 | 0
2027 | 2 | 28 | 12 | 0.20781 | 0 | 0 | 0 | 0 | 0 | 0 | 0 | 0.20781 | 0
2027 | 2 | 28 | 13 | 0.20781 | 0 | 0 | 0 | 0 | 0 | 0 | 0 | 0.20781 | 0
2027 | 2 | 28 | 14 | 0.20781 | 0 | 0 | 0 | 0 | 0 | 0 | 0 | 0.20781 | 0
2027 | 2 | 28 | 15 | 0.20781 | 0 | 0 | 0 | 0 | 0 | 0 | 0 | 0.20781 | 0
2027 | 2 | 28 | 16 | 0.20781 | 0 | 0 | 0 | 0 | 0 | 0 | 0 | 0.20781 | 0
2027 | 2 | 28 | 17 | 0.20781 | 0 | 0 | 0 | 0 | 0 | 0 | 0 | 0.20781 | 0
2027 | 2 | 28 | 18 | 0.20781 | 0 | 0 | 0 | 0 | 0 | 0 | 0 | 0.20781 | 0
2027 | 2 | 28 | 19 | 0.20781 | 0 | 0 | 0 | 0 | 0 | 0 | 0 | 0.20781 | 0
2027 | 2 | 28 | 20 | 0.20781 | 0 | 0 | 0 | 0 | 0 | 0 | 0 | 0.20781 | 0
2027 | 2 | 28 | 21 | 0.20781 | 0 | 0 | 0 | 0 | 0 | 0 | 0 | 0.20781 | 0
2027 | 2 | 28 | 22 | 0.20781 | 0 | 0 | 0 | 0 | 0 | 0 | 0 | 0.20781 | 0
2027 | 2 | 28 | 23 | 0.20781 | 0 | 0 | 0 | 0 | 0 | 0 | 0 | 0.20781 | 0
2027 | 2 | 28 | 24 | 0.20781 | 0 | 0 | 0 | 0 | 0 | 0 | 0 | 0.20781 | 0
2027 | 3 | 1 | 1 | 0.26794 | 0 | 0 | 0 | 0 | 0 | 0 | 0 | 0.26794 | 0
2027 | 3 | 1 | 2 | 0.26794 | 0 | 0 | 0 | 0 | 0 | 0 | 0 | 0.26794 | 0
2027 | 3 | 1 | 3 | 0.26794 | 0 | 0 | 0 | 0 | 0 | 0 | 0 | 0.26794 | 0
2027 | 3 | 1 | 4 | 0.26794 | 0 | 0 | 0 | 0 | 0 | 0 | 0 | 0.26794 | 0
2027 | 3 | 1 | 5 | 0.26794 | 0 | 0 | 0 | 0 | 0 | 0 | 0 | 0.26794 | 0
2027 | 3 | 1 | 6 | 0.26794 | 0 | 0 | 0 | 0 | 0 | 0 | 0 | 0.26794 | 0
2027 | 3 | 1 | 7 | 0.26794 | 0 | 0 | 0 | 0 | 0 | 0 | 0 | 0.26794 | 0
2027 | 3 | 1 | 8 | 0.26794 | 0 | 0 | 0 | 0 | 0 | 0 | 0 | 0.26794 | 0
2027 | 3 | 1 | 9 | 0.26794 | 0 | 0 | 0 | 0 | 0 | 0 | 0 | 0.26794 | 0
2027 | 3 | 1 | 10 | 0.26794 | 0 | 0 | 0 | 0 | 0 | 0 | 0 | 0.26794 | 0
2027 | 3 | 1 | 11 | 0.26794 | 0 | 0 | 0 | 0 | 0 | 0 | 0 | 0.26794 | 0
2027 | 3 | 1 | 12 | 0.26794 | 0 | 0 | 0 | 0 | 0 | 0 | 0 | 0.26794 | 0
2027 | 3 | 1 | 13 | 0.26794 | 0 | 0 | 0 | 0 | 0 | 0 | 0 | 0.26794 | 0
2027 | 3 | 1 | 14 | 0.26794 | 0 | 0 | 0 | 0 | 0 | 0 | 0 | 0.26794 | 0
2027 | 3 | 1 | 15 | 0.26794 | 0 | 0 | 0 | 0 | 0 | 0 | 0 | 0.26794 | 0
2027 | 3 | 1 | 16 | 0.26794 | 0 | 0 | 0 | 0 | 0 | 0 | 0 | 0.26794 | 0
2027 | 3 | 1 | 17 | 0.26794 | 0 | 0 | 0 | 0 | 0 | 0 | 0 | 0.26794 | 0
2027 | 3 | 1 | 18 | 0.26794 | 0 | 0 | 0 | 0 | 0 | 0 | 0 | 0.26794 | 0
2027 | 3 | 1 | 19 | 0.26794 | 0 | 0 | 0 | 0 | 0 | 0 | 0 | 0.26794 | 0
2027 | 3 | 1 | 20 | 0.26794 | 0 | 0 | 0 | 0 | 0 | 0 | 0 | 0.26794 | 0
2027 | 3 | 1 | 21 | 0.26794 | 0 | 0 | 0 | 0 | 0 | 0 | 0 | 0.26794 | 0
2027 | 3 | 1 | 22 | 0.26794 | 0 | 0 | 0 | 0 | 0 | 0 | 0 | 0.26794 | 0
2027 | 3 | 1 | 23 | 0.26794 | 0 | 0 | 0 | 0 | 0 | 0 | 0 | 0.26794 | 0
2027 | 3 | 1 | 24 | 0.26794 | 0 | 0 | 0 | 0 | 0 | 0 | 0 | 0.26794 | 0
2027 | 3 | 2 | 1 | 0.26794 | 0 | 0 | 0 | 0 | 0 | 0 | 0 | 0.26794 | 0
2027 | 3 | 2 | 2 | 0.26794 | 0 | 0 | 0 | 0 | 0 | 0 | 0 | 0.26794 | 0
2027 | 3 | 2 | 3 | 0.26794 | 0 | 0 | 0 | 0 | 0 | 0 | 0 | 0.26794 | 0
2027 | 3 | 2 | 4 | 0.26794 | 0 | 0 | 0 | 0 | 0 | 0 | 0 | 0.26794 | 0
2027 | 3 | 2 | 5 | 0.26794 | 0 | 0 | 0 | 0 | 0 | 0 | 0 | 0.26794 | 0
2027 | 3 | 2 | 6 | 0.26794 | 0 | 0 | 0 | 0 | 0 | 0 | 0 | 0.26794 | 0
2027 | 3 | 2 | 7 | 0.26794 | 0 | 0 | 0 | 0 | 0 | 0 | 0 | 0.26794 | 0
2027 | 3 | 2 | 8 | 0.26794 | 0 | 0 | 0 | 0 | 0 | 0 | 0 | 0.26794 | 0
2027 | 3 | 2 | 9 | 0.26794 | 0 | 0 | 0 | 0 | 0 | 0 | 0 | 0.26794 | 0
2027 | 3 | 2 | 10 | 0.26794 | 0 | 0 | 0 | 0 | 0 | 0 | 0 | 0.26794 | 0
2027 | 3 | 2 | 11 | 0.26794 | 0 | 0 | 0 | 0 | 0 | 0 | 0 | 0.26794 | 0
2027 | 3 | 2 | 12 | 0.26794 | 0 | 0 | 0 | 0 | 0 | 0 | 0 | 0.26794 | 0
2027 | 3 | 2 | 13 | 0.26794 | 0 | 0 | 0 | 0 | 0 | 0 | 0 | 0.26794 | 0
2027 | 3 | 2 | 14 | 0.26794 | 0 | 0 | 0 | 0 | 0 | 0 | 0 | 0.26794 | 0
2027 | 3 | 2 | 15 | 0.26794 | 0 | 0 | 0 | 0 | 0 | 0 | 0 | 0.26794 | 0
2027 | 3 | 2 | 16 | 0.26794 | 0 | 0 | 0 | 0 | 0 | 0 | 0 | 0.26794 | 0
2027 | 3 | 2 | 17 | 0.26794 | 0 | 0 | 0 | 0 | 0 | 0 | 0 | 0.26794 | 0
2027 | 3 | 2 | 18 | 0.26794 | 0 | 0 | 0 | 0 | 0 | 0 | 0 | 0.26794 | 0
2027 | 3 | 2 | 19 | 0.26794 | 0 | 0 | 0 | 0 | 0 | 0 | 0 | 0.26794 | 0
2027 | 3 | 2 | 20 | 0.26794 | 0 | 0 | 0 | 0 | 0 | 0 | 0 | 0.26794 | 0
2027 | 3 | 2 | 21 | 0.26794 | 0 | 0 | 0 | 0 | 0 | 0 | 0 | 0.26794 | 0
2027 | 3 | 2 | 22 | 0.26794 | 0 | 0 | 0 | 0 | 0 | 0 | 0 | 0.26794 | 0
2027 | 3 | 2 | 23 | 0.26794 | 0 | 0 | 0 | 0 | 0 | 0 | 0 | 0.26794 | 0
2027 | 3 | 2 | 24 | 0.26794 | 0 | 0 | 0 | 0 | 0 | 0 | 0 | 0.26794 | 0
2027 | 3 | 3 | 1 | 0.26794 | 0 | 0 | 0 | 0 | 0 | 0 | 0 | 0.26794 | 0
2027 | 3 | 3 | 2 | 0.26794 | 0 | 0 | 0 | 0 | 0 | 0 | 0 | 0.26794 | 0
2027 | 3 | 3 | 3 | 0.26794 | 0 | 0 | 0 | 0 | 0 | 0 | 0 | 0.26794 | 0
2027 | 3 | 3 | 4 | 0.26794 | 0 | 0 | 0 | 0 | 0 | 0 | 0 | 0.26794 | 0
2027 | 3 | 3 | 5 | 0.26794 | 0 | 0 | 0 | 0 | 0 | 0 | 0 | 0.26794 | 0
2027 | 3 | 3 | 6 | 0.26794 | 0 | 0 | 0 | 0 | 0 | 0 | 0 | 0.26794 | 0
2027 | 3 | 3 | 7 | 0.26794 | 0 | 0 | 0 | 0 | 0 | 0 | 0 | 0.26794 | 0
2027 | 3 | 3 | 8 | 0.26794 | 0 | 0 | 0 | 0 | 0 | 0 | 0 | 0.26794 | 0
2027 | 3 | 3 | 9 | 0.26794 | 0 | 0 | 0 | 0 | 0 | 0 | 0 | 0.26794 | 0
2027 | 3 | 3 | 10 | 0.26794 | 0 | 0 | 0 | 0 | 0 | 0 | 0 | 0.26794 | 0
2027 | 3 | 3 | 11 | 0.26794 | 0 | 0 | 0 | 0 | 0 | 0 | 0 | 0.26794 | 0
2027 | 3 | 3 | 12 | 0.26794 | 0 | 0 | 0 | 0 | 0 | 0 | 0 | 0.26794 | 0
2027 | 3 | 3 | 13 | 0.26794 | 0 | 0 | 0 | 0 | 0 | 0 | 0 | 0.26794 | 0
2027 | 3 | 3 | 14 | 0.26794 | 0 | 0 | 0 | 0 | 0 | 0 | 0 | 0.26794 | 0
2027 | 3 | 3 | 15 | 0.26794 | 0 | 0 | 0 | 0 | 0 | 0 | 0 | 0.26794 | 0
2027 | 3 | 3 | 16 | 0.26794 | 0 | 0 | 0 | 0 | 0 | 0 | 0 | 0.26794 | 0
2027 | 3 | 3 | 17 | 0.26794 | 0 | 0 | 0 | 0 | 0 | 0 | 0 | 0.26794 | 0
2027 | 3 | 3 | 18 | 0.26794 | 0 | 0 | 0 | 0 | 0 | 0 | 0 | 0.26794 | 0
2027 | 3 | 3 | 19 | 0.26794 | 0 | 0 | 0 | 0 | 0 | 0 | 0 | 0.26794 | 0
2027 | 3 | 3 | 20 | 0.26794 | 0 | 0 | 0 | 0 | 0 | 0 | 0 | 0.26794 | 0
2027 | 3 | 3 | 21 | 0.26794 | 0 | 0 | 0 | 0 | 0 | 0 | 0 | 0.26794 | 0
2027 | 3 | 3 | 22 | 0.26794 | 0 | 0 | 0 | 0 | 0 | 0 | 0 | 0.26794 | 0
2027 | 3 | 3 | 23 | 0.26794 | 0 | 0 | 0 | 0 | 0 | 0 | 0 | 0.26794 | 0
2027 | 3 | 3 | 24 | 0.26794 | 0 | 0 | 0 | 0 | 0 | 0 | 0 | 0.26794 | 0
2027 | 3 | 4 | 1 | 0.26794 | 0 | 0 | 0 | 0 | 0 | 0 | 0 | 0.26794 | 0
2027 | 3 | 4 | 2 | 0.26794 | 0 | 0 | 0 | 0 | 0 | 0 | 0 | 0.26794 | 0
2027 | 3 | 4 | 3 | 0.26794 | 0 | 0 | 0 | 0 | 0 | 0 | 0 | 0.26794 | 0
2027 | 3 | 4 | 4 | 0.26794 | 0 | 0 | 0 | 0 | 0 | 0 | 0 | 0.26794 | 0
2027 | 3 | 4 | 5 | 0.26794 | 0 | 0 | 0 | 0 | 0 | 0 | 0 | 0.26794 | 0
2027 | 3 | 4 | 6 | 0.26794 | 0 | 0 | 0 | 0 | 0 | 0 | 0 | 0.26794 | 0
2027 | 3 | 4 | 7 | 0.26794 | 0 | 0 | 0 | 0 | 0 | 0 | 0 | 0.26794 | 0
2027 | 3 | 4 | 8 | 0.26794 | 0 | 0 | 0 | 0 | 0 | 0 | 0 | 0.26794 | 0
2027 | 3 | 4 | 9 | 0.26794 | 0 | 0 | 0 | 0 | 0 | 0 | 0 | 0.26794 | 0
2027 | 3 | 4 | 10 | 0.26794 | 0 | 0 | 0 | 0 | 0 | 0 | 0 | 0.26794 | 0
2027 | 3 | 4 | 11 | 0.26794 | 0 | 0 | 0 | 0 | 0 | 0 | 0 | 0.26794 | 0
2027 | 3 | 4 | 12 | 0.26794 | 0 | 0 | 0 | 0 | 0 | 0 | 0 | 0.26794 | 0
2027 | 3 | 4 | 13 | 0.26794 | 0 | 0 | 0 | 0 | 0 | 0 | 0 | 0.26794 | 0
2027 | 3 | 4 | 14 | 0.26794 | 0 | 0 | 0 | 0 | 0 | 0 | 0 | 0.26794 | 0
2027 | 3 | 4 | 15 | 0.26794 | 0 | 0 | 0 | 0 | 0 | 0 | 0 | 0.26794 | 0
2027 | 3 | 4 | 16 | 0.26794 | 0 | 0 | 0 | 0 | 0 | 0 | 0 | 0.26794 | 0
2027 | 3 | 4 | 17 | 0.26794 | 0 | 0 | 0 | 0 | 0 | 0 | 0 | 0.26794 | 0
2027 | 3 | 4 | 18 | 0.26794 | 0 | 0 | 0 | 0 | 0 | 0 | 0 | 0.26794 | 0
2027 | 3 | 4 | 19 | 0.26794 | 0 | 0 | 0 | 0 | 0 | 0 | 0 | 0.26794 | 0
2027 | 3 | 4 | 20 | 0.26794 | 0 | 0 | 0 | 0 | 0 | 0 | 0 | 0.26794 | 0
2027 | 3 | 4 | 21 | 0.26794 | 0 | 0 | 0 | 0 | 0 | 0 | 0 | 0.26794 | 0
2027 | 3 | 4 | 22 | 0.26794 | 0 | 0 | 0 | 0 | 0 | 0 | 0 | 0.26794 | 0
2027 | 3 | 4 | 23 | 0.26794 | 0 | 0 | 0 | 0 | 0 | 0 | 0 | 0.26794 | 0
2027 | 3 | 4 | 24 | 0.26794 | 0 | 0 | 0 | 0 | 0 | 0 | 0 | 0.26794 | 0
2027 | 3 | 5 | 1 | 0.26794 | 0 | 0 | 0 | 0 | 0 | 0 | 0 | 0.26794 | 0
2027 | 3 | 5 | 2 | 0.26794 | 0 | 0 | 0 | 0 | 0 | 0 | 0 | 0.26794 | 0
2027 | 3 | 5 | 3 | 0.26794 | 0 | 0 | 0 | 0 | 0 | 0 | 0 | 0.26794 | 0
2027 | 3 | 5 | 4 | 0.26794 | 0 | 0 | 0 | 0 | 0 | 0 | 0 | 0.26794 | 0
2027 | 3 | 5 | 5 | 0.26794 | 0 | 0 | 0 | 0 | 0 | 0 | 0 | 0.26794 | 0
2027 | 3 | 5 | 6 | 0.26794 | 0 | 0 | 0 | 0 | 0 | 0 | 0 | 0.26794 | 0
2027 | 3 | 5 | 7 | 0.26794 | 0 | 0 | 0 | 0 | 0 | 0 | 0 | 0.26794 | 0
2027 | 3 | 5 | 8 | 0.26794 | 0 | 0 | 0 | 0 | 0 | 0 | 0 | 0.26794 | 0
2027 | 3 | 5 | 9 | 0.26794 | 0 | 0 | 0 | 0 | 0 | 0 | 0 | 0.26794 | 0
2027 | 3 | 5 | 10 | 0.26794 | 0 | 0 | 0 | 0 | 0 | 0 | 0 | 0.26794 | 0
2027 | 3 | 5 | 11 | 0.26794 | 0 | 0 | 0 | 0 | 0 | 0 | 0 | 0.26794 | 0
2027 | 3 | 5 | 12 | 0.26794 | 0 | 0 | 0 | 0 | 0 | 0 | 0 | 0.26794 | 0
2027 | 3 | 5 | 13 | 0.26794 | 0 | 0 | 0 | 0 | 0 | 0 | 0 | 0.26794 | 0
2027 | 3 | 5 | 14 | 0.26794 | 0 | 0 | 0 | 0 | 0 | 0 | 0 | 0.26794 | 0
2027 | 3 | 5 | 15 | 0.26794 | 0 | 0 | 0 | 0 | 0 | 0 | 0 | 0.26794 | 0
2027 | 3 | 5 | 16 | 0.26794 | 0 | 0 | 0 | 0 | 0 | 0 | 0 | 0.26794 | 0
2027 | 3 | 5 | 17 | 0.26794 | 0 | 0 | 0 | 0 | 0 | 0 | 0 | 0.26794 | 0
2027 | 3 | 5 | 18 | 0.26794 | 0 | 0 | 0 | 0 | 0 | 0 | 0 | 0.26794 | 0
2027 | 3 | 5 | 19 | 0.26794 | 0 | 0 | 0 | 0 | 0 | 0 | 0 | 0.26794 | 0
2027 | 3 | 5 | 20 | 0.26794 | 0 | 0 | 0 | 0 | 0 | 0 | 0 | 0.26794 | 0
2027 | 3 | 5 | 21 | 0.26794 | 0 | 0 | 0 | 0 | 0 | 0 | 0 | 0.26794 | 0
2027 | 3 | 5 | 22 | 0.26794 | 0 | 0 | 0 | 0 | 0 | 0 | 0 | 0.26794 | 0
2027 | 3 | 5 | 23 | 0.26794 | 0 | 0 | 0 | 0 | 0 | 0 | 0 | 0.26794 | 0
2027 | 3 | 5 | 24 | 0.26794 | 0 | 0 | 0 | 0 | 0 | 0 | 0 | 0.26794 | 0
2027 | 3 | 6 | 1 | 0.26794 | 0 | 0 | 0 | 0 | 0 | 0 | 0 | 0.26794 | 0
2027 | 3 | 6 | 2 | 0.26794 | 0 | 0 | 0 | 0 | 0 | 0 | 0 | 0.26794 | 0
2027 | 3 | 6 | 3 | 0.26794 | 0 | 0 | 0 | 0 | 0 | 0 | 0 | 0.26794 | 0
2027 | 3 | 6 | 4 | 0.26794 | 0 | 0 | 0 | 0 | 0 | 0 | 0 | 0.26794 | 0
2027 | 3 | 6 | 5 | 0.26794 | 0 | 0 | 0 | 0 | 0 | 0 | 0 | 0.26794 | 0
2027 | 3 | 6 | 6 | 0.26794 | 0 | 0 | 0 | 0 | 0 | 0 | 0 | 0.26794 | 0
2027 | 3 | 6 | 7 | 0.26794 | 0 | 0 | 0 | 0 | 0 | 0 | 0 | 0.26794 | 0
2027 | 3 | 6 | 8 | 0.26794 | 0 | 0 | 0 | 0 | 0 | 0 | 0 | 0.26794 | 0
2027 | 3 | 6 | 9 | 0.26794 | 0 | 0 | 0 | 0 | 0 | 0 | 0 | 0.26794 | 0
2027 | 3 | 6 | 10 | 0.26794 | 0 | 0 | 0 | 0 | 0 | 0 | 0 | 0.26794 | 0
2027 | 3 | 6 | 11 | 0.26794 | 0 | 0 | 0 | 0 | 0 | 0 | 0 | 0.26794 | 0
2027 | 3 | 6 | 12 | 0.26794 | 0 | 0 | 0 | 0 | 0 | 0 | 0 | 0.26794 | 0
2027 | 3 | 6 | 13 | 0.26794 | 0 | 0 | 0 | 0 | 0 | 0 | 0 | 0.26794 | 0
2027 | 3 | 6 | 14 | 0.26794 | 0 | 0 | 0 | 0 | 0 | 0 | 0 | 0.26794 | 0
2027 | 3 | 6 | 15 | 0.26794 | 0 | 0 | 0 | 0 | 0 | 0 | 0 | 0.26794 | 0
2027 | 3 | 6 | 16 | 0.26794 | 0 | 0 | 0 | 0 | 0 | 0 | 0 | 0.26794 | 0
2027 | 3 | 6 | 17 | 0.26794 | 0 | 0 | 0 | 0 | 0 | 0 | 0 | 0.26794 | 0
2027 | 3 | 6 | 18 | 0.26794 | 0 | 0 | 0 | 0 | 0 | 0 | 0 | 0.26794 | 0
2027 | 3 | 6 | 19 | 0.26794 | 0 | 0 | 0 | 0 | 0 | 0 | 0 | 0.26794 | 0
2027 | 3 | 6 | 20 | 0.26794 | 0 | 0 | 0 | 0 | 0 | 0 | 0 | 0.26794 | 0
2027 | 3 | 6 | 21 | 0.26794 | 0 | 0 | 0 | 0 | 0 | 0 | 0 | 0.26794 | 0
2027 | 3 | 6 | 22 | 0.26794 | 0 | 0 | 0 | 0 | 0 | 0 | 0 | 0.26794 | 0
2027 | 3 | 6 | 23 | 0.26794 | 0 | 0 | 0 | 0 | 0 | 0 | 0 | 0.26794 | 0
2027 | 3 | 6 | 24 | 0.26794 | 0 | 0 | 0 | 0 | 0 | 0 | 0 | 0.26794 | 0
2027 | 3 | 7 | 1 | 0.26794 | 0 | 0 | 0 | 0 | 0 | 0 | 0 | 0.26794 | 0
2027 | 3 | 7 | 2 | 0.26794 | 0 | 0 | 0 | 0 | 0 | 0 | 0 | 0.26794 | 0
2027 | 3 | 7 | 3 | 0.26794 | 0 | 0 | 0 | 0 | 0 | 0 | 0 | 0.26794 | 0
2027 | 3 | 7 | 4 | 0.26794 | 0 | 0 | 0 | 0 | 0 | 0 | 0 | 0.26794 | 0
2027 | 3 | 7 | 5 | 0.26794 | 0 | 0 | 0 | 0 | 0 | 0 | 0 | 0.26794 | 0
2027 | 3 | 7 | 6 | 0.26794 | 0 | 0 | 0 | 0 | 0 | 0 | 0 | 0.26794 | 0
2027 | 3 | 7 | 7 | 0.26794 | 0 | 0 | 0 | 0 | 0 | 0 | 0 | 0.26794 | 0
2027 | 3 | 7 | 8 | 0.26794 | 0 | 0 | 0 | 0 | 0 | 0 | 0 | 0.26794 | 0
2027 | 3 | 7 | 9 | 0.26794 | 0 | 0 | 0 | 0 | 0 | 0 | 0 | 0.26794 | 0
2027 | 3 | 7 | 10 | 0.26794 | 0 | 0 | 0 | 0 | 0 | 0 | 0 | 0.26794 | 0
2027 | 3 | 7 | 11 | 0.26794 | 0 | 0 | 0 | 0 | 0 | 0 | 0 | 0.26794 | 0
2027 | 3 | 7 | 12 | 0.26794 | 0 | 0 | 0 | 0 | 0 | 0 | 0 | 0.26794 | 0
2027 | 3 | 7 | 13 | 0.26794 | 0 | 0 | 0 | 0 | 0 | 0 | 0 | 0.26794 | 0
2027 | 3 | 7 | 14 | 0.26794 | 0 | 0 | 0 | 0 | 0 | 0 | 0 | 0.26794 | 0
2027 | 3 | 7 | 15 | 0.26794 | 0 | 0 | 0 | 0 | 0 | 0 | 0 | 0.26794 | 0
2027 | 3 | 7 | 16 | 0.26794 | 0 | 0 | 0 | 0 | 0 | 0 | 0 | 0.26794 | 0
2027 | 3 | 7 | 17 | 0.26794 | 0 | 0 | 0 | 0 | 0 | 0 | 0 | 0.26794 | 0
2027 | 3 | 7 | 18 | 0.26794 | 0 | 0 | 0 | 0 | 0 | 0 | 0 | 0.26794 | 0
2027 | 3 | 7 | 19 | 0.26794 | 0 | 0 | 0 | 0 | 0 | 0 | 0 | 0.26794 | 0
2027 | 3 | 7 | 20 | 0.26794 | 0 | 0 | 0 | 0 | 0 | 0 | 0 | 0.26794 | 0
2027 | 3 | 7 | 21 | 0.26794 | 0 | 0 | 0 | 0 | 0 | 0 | 0 | 0.26794 | 0
2027 | 3 | 7 | 22 | 0.26794 | 0 | 0 | 0 | 0 | 0 | 0 | 0 | 0.26794 | 0
2027 | 3 | 7 | 23 | 0.26794 | 0 | 0 | 0 | 0 | 0 | 0 | 0 | 0.26794 | 0
2027 | 3 | 7 | 24 | 0.26794 | 0 | 0 | 0 | 0 | 0 | 0 | 0 | 0.26794 | 0
2027 | 3 | 8 | 1 | 0.26794 | 0 | 0 | 0 | 0 | 0 | 0 | 0 | 0.26794 | 0
2027 | 3 | 8 | 2 | 0.26794 | 0 | 0 | 0 | 0 | 0 | 0 | 0 | 0.26794 | 0
2027 | 3 | 8 | 3 | 0.26794 | 0 | 0 | 0 | 0 | 0 | 0 | 0 | 0.26794 | 0
2027 | 3 | 8 | 4 | 0.26794 | 0 | 0 | 0 | 0 | 0 | 0 | 0 | 0.26794 | 0
2027 | 3 | 8 | 5 | 0.26794 | 0 | 0 | 0 | 0 | 0 | 0 | 0 | 0.26794 | 0
2027 | 3 | 8 | 6 | 0.26794 | 0 | 0 | 0 | 0 | 0 | 0 | 0 | 0.26794 | 0
2027 | 3 | 8 | 7 | 0.26794 | 0 | 0 | 0 | 0 | 0 | 0 | 0 | 0.26794 | 0
2027 | 3 | 8 | 8 | 0.26794 | 0 | 0 | 0 | 0 | 0 | 0 | 0 | 0.26794 | 0
2027 | 3 | 8 | 9 | 0.26794 | 0 | 0 | 0 | 0 | 0 | 0 | 0 | 0.26794 | 0
2027 | 3 | 8 | 10 | 0.26794 | 0 | 0 | 0 | 0 | 0 | 0 | 0 | 0.26794 | 0
2027 | 3 | 8 | 11 | 0.26794 | 0 | 0 | 0 | 0 | 0 | 0 | 0 | 0.26794 | 0
2027 | 3 | 8 | 12 | 0.26794 | 0 | 0 | 0 | 0 | 0 | 0 | 0 | 0.26794 | 0
2027 | 3 | 8 | 13 | 0.26794 | 0 | 0 | 0 | 0 | 0 | 0 | 0 | 0.26794 | 0
2027 | 3 | 8 | 14 | 0.26794 | 0 | 0 | 0 | 0 | 0 | 0 | 0 | 0.26794 | 0
2027 | 3 | 8 | 15 | 0.26794 | 0 | 0 | 0 | 0 | 0 | 0 | 0 | 0.26794 | 0
2027 | 3 | 8 | 16 | 0.26794 | 0 | 0 | 0 | 0 | 0 | 0 | 0 | 0.26794 | 0
2027 | 3 | 8 | 17 | 0.26794 | 0 | 0 | 0 | 0 | 0 | 0 | 0 | 0.26794 | 0
2027 | 3 | 8 | 18 | 0.26794 | 0 | 0 | 0 | 0 | 0 | 0 | 0 | 0.26794 | 0
2027 | 3 | 8 | 19 | 0.26794 | 0 | 0 | 0 | 0 | 0 | 0 | 0 | 0.26794 | 0
2027 | 3 | 8 | 20 | 0.26794 | 0 | 0 | 0 | 0 | 0 | 0 | 0 | 0.26794 | 0
2027 | 3 | 8 | 21 | 0.26794 | 0 | 0 | 0 | 0 | 0 | 0 | 0 | 0.26794 | 0
2027 | 3 | 8 | 22 | 0.26794 | 0 | 0 | 0 | 0 | 0 | 0 | 0 | 0.26794 | 0
2027 | 3 | 8 | 23 | 0.26794 | 0 | 0 | 0 | 0 | 0 | 0 | 0 | 0.26794 | 0
2027 | 3 | 8 | 24 | 0.26794 | 0 | 0 | 0 | 0 | 0 | 0 | 0 | 0.26794 | 0
2027 | 3 | 9 | 1 | 0.26794 | 0 | 0 | 0 | 0 | 0 | 0 | 0 | 0.26794 | 0
2027 | 3 | 9 | 2 | 0.26794 | 0 | 0 | 0 | 0 | 0 | 0 | 0 | 0.26794 | 0
2027 | 3 | 9 | 3 | 0.26794 | 0 | 0 | 0 | 0 | 0 | 0 | 0 | 0.26794 | 0
2027 | 3 | 9 | 4 | 0.26794 | 0 | 0 | 0 | 0 | 0 | 0 | 0 | 0.26794 | 0
2027 | 3 | 9 | 5 | 0.26794 | 0 | 0 | 0 | 0 | 0 | 0 | 0 | 0.26794 | 0
2027 | 3 | 9 | 6 | 0.26794 | 0 | 0 | 0 | 0 | 0 | 0 | 0 | 0.26794 | 0
2027 | 3 | 9 | 7 | 0.26794 | 0 | 0 | 0 | 0 | 0 | 0 | 0 | 0.26794 | 0
2027 | 3 | 9 | 8 | 0.26794 | 0 | 0 | 0 | 0 | 0 | 0 | 0 | 0.26794 | 0
2027 | 3 | 9 | 9 | 0.26794 | 0 | 0 | 0 | 0 | 0 | 0 | 0 | 0.26794 | 0
2027 | 3 | 9 | 10 | 0.26794 | 0 | 0 | 0 | 0 | 0 | 0 | 0 | 0.26794 | 0
2027 | 3 | 9 | 11 | 0.26794 | 0 | 0 | 0 | 0 | 0 | 0 | 0 | 0.26794 | 0
2027 | 3 | 9 | 12 | 0.26794 | 0 | 0 | 0 | 0 | 0 | 0 | 0 | 0.26794 | 0
2027 | 3 | 9 | 13 | 0.26794 | 0 | 0 | 0 | 0 | 0 | 0 | 0 | 0.26794 | 0
2027 | 3 | 9 | 14 | 0.26794 | 0 | 0 | 0 | 0 | 0 | 0 | 0 | 0.26794 | 0
2027 | 3 | 9 | 15 | 0.26794 | 0 | 0 | 0 | 0 | 0 | 0 | 0 | 0.26794 | 0
2027 | 3 | 9 | 16 | 0.26794 | 0 | 0 | 0 | 0 | 0 | 0 | 0 | 0.26794 | 0
2027 | 3 | 9 | 17 | 0.26794 | 0 | 0 | 0 | 0 | 0 | 0 | 0 | 0.26794 | 0
2027 | 3 | 9 | 18 | 0.26794 | 0 | 0 | 0 | 0 | 0 | 0 | 0 | 0.26794 | 0
2027 | 3 | 9 | 19 | 0.26794 | 0 | 0 | 0 | 0 | 0 | 0 | 0 | 0.26794 | 0
2027 | 3 | 9 | 20 | 0.26794 | 0 | 0 | 0 | 0 | 0 | 0 | 0 | 0.26794 | 0
2027 | 3 | 9 | 21 | 0.26794 | 0 | 0 | 0 | 0 | 0 | 0 | 0 | 0.26794 | 0
2027 | 3 | 9 | 22 | 0.26794 | 0 | 0 | 0 | 0 | 0 | 0 | 0 | 0.26794 | 0
2027 | 3 | 9 | 23 | 0.26794 | 0 | 0 | 0 | 0 | 0 | 0 | 0 | 0.26794 | 0
2027 | 3 | 9 | 24 | 0.26794 | 0 | 0 | 0 | 0 | 0 | 0 | 0 | 0.26794 | 0
2027 | 3 | 10 | 1 | 0.26794 | 0 | 0 | 0 | 0 | 0 | 0 | 0 | 0.26794 | 0
2027 | 3 | 10 | 2 | 0.26794 | 0 | 0 | 0 | 0 | 0 | 0 | 0 | 0.26794 | 0
2027 | 3 | 10 | 3 | 0.26794 | 0 | 0 | 0 | 0 | 0 | 0 | 0 | 0.26794 | 0
2027 | 3 | 10 | 4 | 0.26794 | 0 | 0 | 0 | 0 | 0 | 0 | 0 | 0.26794 | 0
2027 | 3 | 10 | 5 | 0.26794 | 0 | 0 | 0 | 0 | 0 | 0 | 0 | 0.26794 | 0
2027 | 3 | 10 | 6 | 0.26794 | 0 | 0 | 0 | 0 | 0 | 0 | 0 | 0.26794 | 0
2027 | 3 | 10 | 7 | 0.26794 | 0 | 0 | 0 | 0 | 0 | 0 | 0 | 0.26794 | 0
2027 | 3 | 10 | 8 | 0.26794 | 0 | 0 | 0 | 0 | 0 | 0 | 0 | 0.26794 | 0
2027 | 3 | 10 | 9 | 0.26794 | 0 | 0 | 0 | 0 | 0 | 0 | 0 | 0.26794 | 0
2027 | 3 | 10 | 10 | 0.26794 | 0 | 0 | 0 | 0 | 0 | 0 | 0 | 0.26794 | 0
2027 | 3 | 10 | 11 | 0.26794 | 0 | 0 | 0 | 0 | 0 | 0 | 0 | 0.26794 | 0
2027 | 3 | 10 | 12 | 0.26794 | 0 | 0 | 0 | 0 | 0 | 0 | 0 | 0.26794 | 0
2027 | 3 | 10 | 13 | 0.26794 | 0 | 0 | 0 | 0 | 0 | 0 | 0 | 0.26794 | 0
2027 | 3 | 10 | 14 | 0.26794 | 0 | 0 | 0 | 0 | 0 | 0 | 0 | 0.26794 | 0
2027 | 3 | 10 | 15 | 0.26794 | 0 | 0 | 0 | 0 | 0 | 0 | 0 | 0.26794 | 0
2027 | 3 | 10 | 16 | 0.26794 | 0 | 0 | 0 | 0 | 0 | 0 | 0 | 0.26794 | 0
2027 | 3 | 10 | 17 | 0.26794 | 0 | 0 | 0 | 0 | 0 | 0 | 0 | 0.26794 | 0
2027 | 3 | 10 | 18 | 0.26794 | 0 | 0 | 0 | 0 | 0 | 0 | 0 | 0.26794 | 0
2027 | 3 | 10 | 19 | 0.26794 | 0 | 0 | 0 | 0 | 0 | 0 | 0 | 0.26794 | 0
2027 | 3 | 10 | 20 | 0.26794 | 0 | 0 | 0 | 0 | 0 | 0 | 0 | 0.26794 | 0
2027 | 3 | 10 | 21 | 0.26794 | 0 | 0 | 0 | 0 | 0 | 0 | 0 | 0.26794 | 0
2027 | 3 | 10 | 22 | 0.26794 | 0 | 0 | 0 | 0 | 0 | 0 | 0 | 0.26794 | 0
2027 | 3 | 10 | 23 | 0.26794 | 0 | 0 | 0 | 0 | 0 | 0 | 0 | 0.26794 | 0
2027 | 3 | 10 | 24 | 0.26794 | 0 | 0 | 0 | 0 | 0 | 0 | 0 | 0.26794 | 0
2027 | 3 | 11 | 1 | 0.26794 | 0 | 0 | 0 | 0 | 0 | 0 | 0 | 0.26794 | 0
2027 | 3 | 11 | 2 | 0.26794 | 0 | 0 | 0 | 0 | 0 | 0 | 0 | 0.26794 | 0
2027 | 3 | 11 | 3 | 0.26794 | 0 | 0 | 0 | 0 | 0 | 0 | 0 | 0.26794 | 0
2027 | 3 | 11 | 4 | 0.26794 | 0 | 0 | 0 | 0 | 0 | 0 | 0 | 0.26794 | 0
2027 | 3 | 11 | 5 | 0.26794 | 0 | 0 | 0 | 0 | 0 | 0 | 0 | 0.26794 | 0
2027 | 3 | 11 | 6 | 0.26794 | 0 | 0 | 0 | 0 | 0 | 0 | 0 | 0.26794 | 0
2027 | 3 | 11 | 7 | 0.26794 | 0 | 0 | 0 | 0 | 0 | 0 | 0 | 0.26794 | 0
2027 | 3 | 11 | 8 | 0.26794 | 0 | 0 | 0 | 0 | 0 | 0 | 0 | 0.26794 | 0
2027 | 3 | 11 | 9 | 0.26794 | 0 | 0 | 0 | 0 | 0 | 0 | 0 | 0.26794 | 0
2027 | 3 | 11 | 10 | 0.26794 | 0 | 0 | 0 | 0 | 0 | 0 | 0 | 0.26794 | 0
2027 | 3 | 11 | 11 | 0.26794 | 0 | 0 | 0 | 0 | 0 | 0 | 0 | 0.26794 | 0
2027 | 3 | 11 | 12 | 0.26794 | 0 | 0 | 0 | 0 | 0 | 0 | 0 | 0.26794 | 0
2027 | 3 | 11 | 13 | 0.26794 | 0 | 0 | 0 | 0 | 0 | 0 | 0 | 0.26794 | 0
2027 | 3 | 11 | 14 | 0.26794 | 0 | 0 | 0 | 0 | 0 | 0 | 0 | 0.26794 | 0
2027 | 3 | 11 | 15 | 0.26794 | 0 | 0 | 0 | 0 | 0 | 0 | 0 | 0.26794 | 0
2027 | 3 | 11 | 16 | 0.26794 | 0 | 0 | 0 | 0 | 0 | 0 | 0 | 0.26794 | 0
2027 | 3 | 11 | 17 | 0.26794 | 0 | 0 | 0 | 0 | 0 | 0 | 0 | 0.26794 | 0
2027 | 3 | 11 | 18 | 0.26794 | 0 | 0 | 0 | 0 | 0 | 0 | 0 | 0.26794 | 0
2027 | 3 | 11 | 19 | 0.26794 | 0 | 0 | 0 | 0 | 0 | 0 | 0 | 0.26794 | 0
2027 | 3 | 11 | 20 | 0.26794 | 0 | 0 | 0 | 0 | 0 | 0 | 0 | 0.26794 | 0
2027 | 3 | 11 | 21 | 0.26794 | 0 | 0 | 0 | 0 | 0 | 0 | 0 | 0.26794 | 0
2027 | 3 | 11 | 22 | 0.26794 | 0 | 0 | 0 | 0 | 0 | 0 | 0 | 0.26794 | 0
2027 | 3 | 11 | 23 | 0.26794 | 0 | 0 | 0 | 0 | 0 | 0 | 0 | 0.26794 | 0
2027 | 3 | 11 | 24 | 0.26794 | 0 | 0 | 0 | 0 | 0 | 0 | 0 | 0.26794 | 0
2027 | 3 | 12 | 1 | 0.26794 | 0 | 0 | 0 | 0 | 0 | 0 | 0 | 0.26794 | 0
2027 | 3 | 12 | 2 | 0.26794 | 0 | 0 | 0 | 0 | 0 | 0 | 0 | 0.26794 | 0
2027 | 3 | 12 | 3 | 0.26794 | 0 | 0 | 0 | 0 | 0 | 0 | 0 | 0.26794 | 0
2027 | 3 | 12 | 4 | 0.26794 | 0 | 0 | 0 | 0 | 0 | 0 | 0 | 0.26794 | 0
2027 | 3 | 12 | 5 | 0.26794 | 0 | 0 | 0 | 0 | 0 | 0 | 0 | 0.26794 | 0
2027 | 3 | 12 | 6 | 0.26794 | 0 | 0 | 0 | 0 | 0 | 0 | 0 | 0.26794 | 0
2027 | 3 | 12 | 7 | 0.26794 | 0 | 0 | 0 | 0 | 0 | 0 | 0 | 0.26794 | 0
2027 | 3 | 12 | 8 | 0.26794 | 0 | 0 | 0 | 0 | 0 | 0 | 0 | 0.26794 | 0
2027 | 3 | 12 | 9 | 0.26794 | 0 | 0 | 0 | 0 | 0 | 0 | 0 | 0.26794 | 0
2027 | 3 | 12 | 10 | 0.26794 | 0 | 0 | 0 | 0 | 0 | 0 | 0 | 0.26794 | 0
2027 | 3 | 12 | 11 | 0.26794 | 0 | 0 | 0 | 0 | 0 | 0 | 0 | 0.26794 | 0
2027 | 3 | 12 | 12 | 0.26794 | 0 | 0 | 0 | 0 | 0 | 0 | 0 | 0.26794 | 0
2027 | 3 | 12 | 13 | 0.26794 | 0 | 0 | 0 | 0 | 0 | 0 | 0 | 0.26794 | 0
2027 | 3 | 12 | 14 | 0.26794 | 0 | 0 | 0 | 0 | 0 | 0 | 0 | 0.26794 | 0
2027 | 3 | 12 | 15 | 0.26794 | 0 | 0 | 0 | 0 | 0 | 0 | 0 | 0.26794 | 0
2027 | 3 | 12 | 16 | 0.26794 | 0 | 0 | 0 | 0 | 0 | 0 | 0 | 0.26794 | 0
2027 | 3 | 12 | 17 | 0.26794 | 0 | 0 | 0 | 0 | 0 | 0 | 0 | 0.26794 | 0
2027 | 3 | 12 | 18 | 0.26794 | 0 | 0 | 0 | 0 | 0 | 0 | 0 | 0.26794 | 0
2027 | 3 | 12 | 19 | 0.26794 | 0 | 0 | 0 | 0 | 0 | 0 | 0 | 0.26794 | 0
2027 | 3 | 12 | 20 | 0.26794 | 0 | 0 | 0 | 0 | 0 | 0 | 0 | 0.26794 | 0
2027 | 3 | 12 | 21 | 0.26794 | 0 | 0 | 0 | 0 | 0 | 0 | 0 | 0.26794 | 0
2027 | 3 | 12 | 22 | 0.26794 | 0 | 0 | 0 | 0 | 0 | 0 | 0 | 0.26794 | 0
2027 | 3 | 12 | 23 | 0.26794 | 0 | 0 | 0 | 0 | 0 | 0 | 0 | 0.26794 | 0
2027 | 3 | 12 | 24 | 0.26794 | 0 | 0 | 0 | 0 | 0 | 0 | 0 | 0.26794 | 0
2027 | 3 | 13 | 1 | 0.26794 | 0 | 0 | 0 | 0 | 0 | 0 | 0 | 0.26794 | 0
2027 | 3 | 13 | 2 | 0.26794 | 0 | 0 | 0 | 0 | 0 | 0 | 0 | 0.26794 | 0
2027 | 3 | 13 | 3 | 0.26794 | 0 | 0 | 0 | 0 | 0 | 0 | 0 | 0.26794 | 0
2027 | 3 | 13 | 4 | 0.26794 | 0 | 0 | 0 | 0 | 0 | 0 | 0 | 0.26794 | 0
2027 | 3 | 13 | 5 | 0.26794 | 0 | 0 | 0 | 0 | 0 | 0 | 0 | 0.26794 | 0
2027 | 3 | 13 | 6 | 0.26794 | 0 | 0 | 0 | 0 | 0 | 0 | 0 | 0.26794 | 0
2027 | 3 | 13 | 7 | 0.26794 | 0 | 0 | 0 | 0 | 0 | 0 | 0 | 0.26794 | 0
2027 | 3 | 13 | 8 | 0.26794 | 0 | 0 | 0 | 0 | 0 | 0 | 0 | 0.26794 | 0
2027 | 3 | 13 | 9 | 0.26794 | 0 | 0 | 0 | 0 | 0 | 0 | 0 | 0.26794 | 0
2027 | 3 | 13 | 10 | 0.26794 | 0 | 0 | 0 | 0 | 0 | 0 | 0 | 0.26794 | 0
2027 | 3 | 13 | 11 | 0.26794 | 0 | 0 | 0 | 0 | 0 | 0 | 0 | 0.26794 | 0
2027 | 3 | 13 | 12 | 0.26794 | 0 | 0 | 0 | 0 | 0 | 0 | 0 | 0.26794 | 0
2027 | 3 | 13 | 13 | 0.26794 | 0 | 0 | 0 | 0 | 0 | 0 | 0 | 0.26794 | 0
2027 | 3 | 13 | 14 | 0.26794 | 0 | 0 | 0 | 0 | 0 | 0 | 0 | 0.26794 | 0
2027 | 3 | 13 | 15 | 0.26794 | 0 | 0 | 0 | 0 | 0 | 0 | 0 | 0.26794 | 0
2027 | 3 | 13 | 16 | 0.26794 | 0 | 0 | 0 | 0 | 0 | 0 | 0 | 0.26794 | 0
2027 | 3 | 13 | 17 | 0.26794 | 0 | 0 | 0 | 0 | 0 | 0 | 0 | 0.26794 | 0
2027 | 3 | 13 | 18 | 0.26794 | 0 | 0 | 0 | 0 | 0 | 0 | 0 | 0.26794 | 0
2027 | 3 | 13 | 19 | 0.26794 | 0 | 0 | 0 | 0 | 0 | 0 | 0 | 0.26794 | 0
2027 | 3 | 13 | 20 | 0.26794 | 0 | 0 | 0 | 0 | 0 | 0 | 0 | 0.26794 | 0
2027 | 3 | 13 | 21 | 0.26794 | 0 | 0 | 0 | 0 | 0 | 0 | 0 | 0.26794 | 0
2027 | 3 | 13 | 22 | 0.26794 | 0 | 0 | 0 | 0 | 0 | 0 | 0 | 0.26794 | 0
2027 | 3 | 13 | 23 | 0.26794 | 0 | 0 | 0 | 0 | 0 | 0 | 0 | 0.26794 | 0
2027 | 3 | 13 | 24 | 0.26794 | 0 | 0 | 0 | 0 | 0 | 0 | 0 | 0.26794 | 0
2027 | 3 | 14 | 1 | 0.26794 | 0 | 0 | 0 | 0 | 0 | 0 | 0 | 0.26794 | 0
2027 | 3 | 14 | 2 | 0.26794 | 0 | 0 | 0 | 0 | 0 | 0 | 0 | 0.26794 | 0
2027 | 3 | 14 | 3 | 0.26794 | 0 | 0 | 0 | 0 | 0 | 0 | 0 | 0.26794 | 0
2027 | 3 | 14 | 4 | 0.26794 | 0 | 0 | 0 | 0 | 0 | 0 | 0 | 0.26794 | 0
2027 | 3 | 14 | 5 | 0.26794 | 0 | 0 | 0 | 0 | 0 | 0 | 0 | 0.26794 | 0
2027 | 3 | 14 | 6 | 0.26794 | 0 | 0 | 0 | 0 | 0 | 0 | 0 | 0.26794 | 0
2027 | 3 | 14 | 7 | 0.26794 | 0 | 0 | 0 | 0 | 0 | 0 | 0 | 0.26794 | 0
2027 | 3 | 14 | 8 | 0.26794 | 0 | 0 | 0 | 0 | 0 | 0 | 0 | 0.26794 | 0
2027 | 3 | 14 | 9 | 0.26794 | 0 | 0 | 0 | 0 | 0 | 0 | 0 | 0.26794 | 0
2027 | 3 | 14 | 10 | 0.26794 | 0 | 0 | 0 | 0 | 0 | 0 | 0 | 0.26794 | 0
2027 | 3 | 14 | 11 | 0.26794 | 0 | 0 | 0 | 0 | 0 | 0 | 0 | 0.26794 | 0
2027 | 3 | 14 | 12 | 0.26794 | 0 | 0 | 0 | 0 | 0 | 0 | 0 | 0.26794 | 0
2027 | 3 | 14 | 13 | 0.26794 | 0 | 0 | 0 | 0 | 0 | 0 | 0 | 0.26794 | 0
2027 | 3 | 14 | 14 | 0.26794 | 0 | 0 | 0 | 0 | 0 | 0 | 0 | 0.26794 | 0
2027 | 3 | 14 | 15 | 0.26794 | 0 | 0 | 0 | 0 | 0 | 0 | 0 | 0.26794 | 0
2027 | 3 | 14 | 16 | 0.26794 | 0 | 0 | 0 | 0 | 0 | 0 | 0 | 0.26794 | 0
2027 | 3 | 14 | 17 | 0.26794 | 0 | 0 | 0 | 0 | 0 | 0 | 0 | 0.26794 | 0
2027 | 3 | 14 | 18 | 0.26794 | 0 | 0 | 0 | 0 | 0 | 0 | 0 | 0.26794 | 0
2027 | 3 | 14 | 19 | 0.26794 | 0 | 0 | 0 | 0 | 0 | 0 | 0 | 0.26794 | 0
2027 | 3 | 14 | 20 | 0.26794 | 0 | 0 | 0 | 0 | 0 | 0 | 0 | 0.26794 | 0
2027 | 3 | 14 | 21 | 0.26794 | 0 | 0 | 0 | 0 | 0 | 0 | 0 | 0.26794 | 0
2027 | 3 | 14 | 22 | 0.26794 | 0 | 0 | 0 | 0 | 0 | 0 | 0 | 0.26794 | 0
2027 | 3 | 14 | 23 | 0.26794 | 0 | 0 | 0 | 0 | 0 | 0 | 0 | 0.26794 | 0
2027 | 3 | 14 | 24 | 0.26794 | 0 | 0 | 0 | 0 | 0 | 0 | 0 | 0.26794 | 0
2027 | 3 | 15 | 1 | 0.26794 | 0 | 0 | 0 | 0 | 0 | 0 | 0 | 0.26794 | 0
2027 | 3 | 15 | 2 | 0.26794 | 0 | 0 | 0 | 0 | 0 | 0 | 0 | 0.26794 | 0
2027 | 3 | 15 | 3 | 0.26794 | 0 | 0 | 0 | 0 | 0 | 0 | 0 | 0.26794 | 0
2027 | 3 | 15 | 4 | 0.26794 | 0 | 0 | 0 | 0 | 0 | 0 | 0 | 0.26794 | 0
2027 | 3 | 15 | 5 | 0.26794 | 0 | 0 | 0 | 0 | 0 | 0 | 0 | 0.26794 | 0
2027 | 3 | 15 | 6 | 0.26794 | 0 | 0 | 0 | 0 | 0 | 0 | 0 | 0.26794 | 0
2027 | 3 | 15 | 7 | 0.26794 | 0 | 0 | 0 | 0 | 0 | 0 | 0 | 0.26794 | 0
2027 | 3 | 15 | 8 | 0.26794 | 0 | 0 | 0 | 0 | 0 | 0 | 0 | 0.26794 | 0
2027 | 3 | 15 | 9 | 0.26794 | 0 | 0 | 0 | 0 | 0 | 0 | 0 | 0.26794 | 0
2027 | 3 | 15 | 10 | 0.26794 | 0 | 0 | 0 | 0 | 0 | 0 | 0 | 0.26794 | 0
2027 | 3 | 15 | 11 | 0.26794 | 0 | 0 | 0 | 0 | 0 | 0 | 0 | 0.26794 | 0
2027 | 3 | 15 | 12 | 0.26794 | 0 | 0 | 0 | 0 | 0 | 0 | 0 | 0.26794 | 0
2027 | 3 | 15 | 13 | 0.26794 | 0 | 0 | 0 | 0 | 0 | 0 | 0 | 0.26794 | 0
2027 | 3 | 15 | 14 | 0.26794 | 0 | 0 | 0 | 0 | 0 | 0 | 0 | 0.26794 | 0
2027 | 3 | 15 | 15 | 0.26794 | 0 | 0 | 0 | 0 | 0 | 0 | 0 | 0.26794 | 0
2027 | 3 | 15 | 16 | 0.26794 | 0 | 0 | 0 | 0 | 0 | 0 | 0 | 0.26794 | 0
2027 | 3 | 15 | 17 | 0.26794 | 0 | 0 | 0 | 0 | 0 | 0 | 0 | 0.26794 | 0
2027 | 3 | 15 | 18 | 0.26794 | 0 | 0 | 0 | 0 | 0 | 0 | 0 | 0.26794 | 0
2027 | 3 | 15 | 19 | 0.26794 | 0 | 0 | 0 | 0 | 0 | 0 | 0 | 0.26794 | 0
2027 | 3 | 15 | 20 | 0.26794 | 0 | 0 | 0 | 0 | 0 | 0 | 0 | 0.26794 | 0
2027 | 3 | 15 | 21 | 0.26794 | 0 | 0 | 0 | 0 | 0 | 0 | 0 | 0.26794 | 0
2027 | 3 | 15 | 22 | 0.26794 | 0 | 0 | 0 | 0 | 0 | 0 | 0 | 0.26794 | 0
2027 | 3 | 15 | 23 | 0.26794 | 0 | 0 | 0 | 0 | 0 | 0 | 0 | 0.26794 | 0
2027 | 3 | 15 | 24 | 0.26794 | 0 | 0 | 0 | 0 | 0 | 0 | 0 | 0.26794 | 0
2027 | 3 | 16 | 1 | 0.26794 | 0 | 0 | 0 | 0 | 0 | 0 | 0 | 0.26794 | 0
2027 | 3 | 16 | 2 | 0.26794 | 0 | 0 | 0 | 0 | 0 | 0 | 0 | 0.26794 | 0
2027 | 3 | 16 | 3 | 0.26794 | 0 | 0 | 0 | 0 | 0 | 0 | 0 | 0.26794 | 0
2027 | 3 | 16 | 4 | 0.26794 | 0 | 0 | 0 | 0 | 0 | 0 | 0 | 0.26794 | 0
2027 | 3 | 16 | 5 | 0.26794 | 0 | 0 | 0 | 0 | 0 | 0 | 0 | 0.26794 | 0
2027 | 3 | 16 | 6 | 0.26794 | 0 | 0 | 0 | 0 | 0 | 0 | 0 | 0.26794 | 0
2027 | 3 | 16 | 7 | 0.26794 | 0 | 0 | 0 | 0 | 0 | 0 | 0 | 0.26794 | 0
2027 | 3 | 16 | 8 | 0.26794 | 0 | 0 | 0 | 0 | 0 | 0 | 0 | 0.26794 | 0
2027 | 3 | 16 | 9 | 0.26794 | 0 | 0 | 0 | 0 | 0 | 0 | 0 | 0.26794 | 0
2027 | 3 | 16 | 10 | 0.26794 | 0 | 0 | 0 | 0 | 0 | 0 | 0 | 0.26794 | 0
2027 | 3 | 16 | 11 | 0.26794 | 0 | 0 | 0 | 0 | 0 | 0 | 0 | 0.26794 | 0
2027 | 3 | 16 | 12 | 0.26794 | 0 | 0 | 0 | 0 | 0 | 0 | 0 | 0.26794 | 0
2027 | 3 | 16 | 13 | 0.26794 | 0 | 0 | 0 | 0 | 0 | 0 | 0 | 0.26794 | 0
2027 | 3 | 16 | 14 | 0.26794 | 0 | 0 | 0 | 0 | 0 | 0 | 0 | 0.26794 | 0
2027 | 3 | 16 | 15 | 0.26794 | 0 | 0 | 0 | 0 | 0 | 0 | 0 | 0.26794 | 0
2027 | 3 | 16 | 16 | 0.26794 | 0 | 0 | 0 | 0 | 0 | 0 | 0 | 0.26794 | 0
2027 | 3 | 16 | 17 | 0.26794 | 0 | 0 | 0 | 0 | 0 | 0 | 0 | 0.26794 | 0
2027 | 3 | 16 | 18 | 0.26794 | 0 | 0 | 0 | 0 | 0 | 0 | 0 | 0.26794 | 0
2027 | 3 | 16 | 19 | 0.26794 | 0 | 0 | 0 | 0 | 0 | 0 | 0 | 0.26794 | 0
2027 | 3 | 16 | 20 | 0.26794 | 0 | 0 | 0 | 0 | 0 | 0 | 0 | 0.26794 | 0
2027 | 3 | 16 | 21 | 0.26794 | 0 | 0 | 0 | 0 | 0 | 0 | 0 | 0.26794 | 0
2027 | 3 | 16 | 22 | 0.26794 | 0 | 0 | 0 | 0 | 0 | 0 | 0 | 0.26794 | 0
2027 | 3 | 16 | 23 | 0.26794 | 0 | 0 | 0 | 0 | 0 | 0 | 0 | 0.26794 | 0
2027 | 3 | 16 | 24 | 0.26794 | 0 | 0 | 0 | 0 | 0 | 0 | 0 | 0.26794 | 0
2027 | 3 | 17 | 1 | 0.26794 | 0 | 0 | 0 | 0 | 0 | 0 | 0 | 0.26794 | 0
2027 | 3 | 17 | 2 | 0.26794 | 0 | 0 | 0 | 0 | 0 | 0 | 0 | 0.26794 | 0
2027 | 3 | 17 | 3 | 0.26794 | 0 | 0 | 0 | 0 | 0 | 0 | 0 | 0.26794 | 0
2027 | 3 | 17 | 4 | 0.26794 | 0 | 0 | 0 | 0 | 0 | 0 | 0 | 0.26794 | 0
2027 | 3 | 17 | 5 | 0.26794 | 0 | 0 | 0 | 0 | 0 | 0 | 0 | 0.26794 | 0
2027 | 3 | 17 | 6 | 0.26794 | 0 | 0 | 0 | 0 | 0 | 0 | 0 | 0.26794 | 0
2027 | 3 | 17 | 7 | 0.26794 | 0 | 0 | 0 | 0 | 0 | 0 | 0 | 0.26794 | 0
2027 | 3 | 17 | 8 | 0.26794 | 0 | 0 | 0 | 0 | 0 | 0 | 0 | 0.26794 | 0
2027 | 3 | 17 | 9 | 0.26794 | 0 | 0 | 0 | 0 | 0 | 0 | 0 | 0.26794 | 0
2027 | 3 | 17 | 10 | 0.26794 | 0 | 0 | 0 | 0 | 0 | 0 | 0 | 0.26794 | 0
2027 | 3 | 17 | 11 | 0.26794 | 0 | 0 | 0 | 0 | 0 | 0 | 0 | 0.26794 | 0
2027 | 3 | 17 | 12 | 0.26794 | 0 | 0 | 0 | 0 | 0 | 0 | 0 | 0.26794 | 0
2027 | 3 | 17 | 13 | 0.26794 | 0 | 0 | 0 | 0 | 0 | 0 | 0 | 0.26794 | 0
2027 | 3 | 17 | 14 | 0.26794 | 0 | 0 | 0 | 0 | 0 | 0 | 0 | 0.26794 | 0
2027 | 3 | 17 | 15 | 0.26794 | 0 | 0 | 0 | 0 | 0 | 0 | 0 | 0.26794 | 0
2027 | 3 | 17 | 16 | 0.26794 | 0 | 0 | 0 | 0 | 0 | 0 | 0 | 0.26794 | 0
2027 | 3 | 17 | 17 | 0.26794 | 0 | 0 | 0 | 0 | 0 | 0 | 0 | 0.26794 | 0
2027 | 3 | 17 | 18 | 0.26794 | 0 | 0 | 0 | 0 | 0 | 0 | 0 | 0.26794 | 0
2027 | 3 | 17 | 19 | 0.26794 | 0 | 0 | 0 | 0 | 0 | 0 | 0 | 0.26794 | 0
2027 | 3 | 17 | 20 | 0.26794 | 0 | 0 | 0 | 0 | 0 | 0 | 0 | 0.26794 | 0
2027 | 3 | 17 | 21 | 0.26794 | 0 | 0 | 0 | 0 | 0 | 0 | 0 | 0.26794 | 0
2027 | 3 | 17 | 22 | 0.26794 | 0 | 0 | 0 | 0 | 0 | 0 | 0 | 0.26794 | 0
2027 | 3 | 17 | 23 | 0.26794 | 0 | 0 | 0 | 0 | 0 | 0 | 0 | 0.26794 | 0
2027 | 3 | 17 | 24 | 0.26794 | 0 | 0 | 0 | 0 | 0 | 0 | 0 | 0.26794 | 0
2027 | 3 | 18 | 1 | 0.26794 | 0 | 0 | 0 | 0 | 0 | 0 | 0 | 0.26794 | 0
2027 | 3 | 18 | 2 | 0.26794 | 0 | 0 | 0 | 0 | 0 | 0 | 0 | 0.26794 | 0
2027 | 3 | 18 | 3 | 0.26794 | 0 | 0 | 0 | 0 | 0 | 0 | 0 | 0.26794 | 0
2027 | 3 | 18 | 4 | 0.26794 | 0 | 0 | 0 | 0 | 0 | 0 | 0 | 0.26794 | 0
2027 | 3 | 18 | 5 | 0.26794 | 0 | 0 | 0 | 0 | 0 | 0 | 0 | 0.26794 | 0
2027 | 3 | 18 | 6 | 0.26794 | 0 | 0 | 0 | 0 | 0 | 0 | 0 | 0.26794 | 0
2027 | 3 | 18 | 7 | 0.26794 | 0 | 0 | 0 | 0 | 0 | 0 | 0 | 0.26794 | 0
2027 | 3 | 18 | 8 | 0.26794 | 0 | 0 | 0 | 0 | 0 | 0 | 0 | 0.26794 | 0
2027 | 3 | 18 | 9 | 0.26794 | 0 | 0 | 0 | 0 | 0 | 0 | 0 | 0.26794 | 0
2027 | 3 | 18 | 10 | 0.26794 | 0 | 0 | 0 | 0 | 0 | 0 | 0 | 0.26794 | 0
2027 | 3 | 18 | 11 | 0.26794 | 0 | 0 | 0 | 0 | 0 | 0 | 0 | 0.26794 | 0
2027 | 3 | 18 | 12 | 0.26794 | 0 | 0 | 0 | 0 | 0 | 0 | 0 | 0.26794 | 0
2027 | 3 | 18 | 13 | 0.26794 | 0 | 0 | 0 | 0 | 0 | 0 | 0 | 0.26794 | 0
2027 | 3 | 18 | 14 | 0.26794 | 0 | 0 | 0 | 0 | 0 | 0 | 0 | 0.26794 | 0
2027 | 3 | 18 | 15 | 0.26794 | 0 | 0 | 0 | 0 | 0 | 0 | 0 | 0.26794 | 0
2027 | 3 | 18 | 16 | 0.26794 | 0 | 0 | 0 | 0 | 0 | 0 | 0 | 0.26794 | 0
2027 | 3 | 18 | 17 | 0.26794 | 0 | 0 | 0 | 0 | 0 | 0 | 0 | 0.26794 | 0
2027 | 3 | 18 | 18 | 0.26794 | 0 | 0 | 0 | 0 | 0 | 0 | 0 | 0.26794 | 0
2027 | 3 | 18 | 19 | 0.26794 | 0 | 0 | 0 | 0 | 0 | 0 | 0 | 0.26794 | 0
2027 | 3 | 18 | 20 | 0.26794 | 0 | 0 | 0 | 0 | 0 | 0 | 0 | 0.26794 | 0
2027 | 3 | 18 | 21 | 0.26794 | 0 | 0 | 0 | 0 | 0 | 0 | 0 | 0.26794 | 0
2027 | 3 | 18 | 22 | 0.26794 | 0 | 0 | 0 | 0 | 0 | 0 | 0 | 0.26794 | 0
2027 | 3 | 18 | 23 | 0.26794 | 0 | 0 | 0 | 0 | 0 | 0 | 0 | 0.26794 | 0
2027 | 3 | 18 | 24 | 0.26794 | 0 | 0 | 0 | 0 | 0 | 0 | 0 | 0.26794 | 0
2027 | 3 | 19 | 1 | 0.26794 | 0 | 0 | 0 | 0 | 0 | 0 | 0 | 0.26794 | 0
2027 | 3 | 19 | 2 | 0.26794 | 0 | 0 | 0 | 0 | 0 | 0 | 0 | 0.26794 | 0
2027 | 3 | 19 | 3 | 0.26794 | 0 | 0 | 0 | 0 | 0 | 0 | 0 | 0.26794 | 0
2027 | 3 | 19 | 4 | 0.26794 | 0 | 0 | 0 | 0 | 0 | 0 | 0 | 0.26794 | 0
2027 | 3 | 19 | 5 | 0.26794 | 0 | 0 | 0 | 0 | 0 | 0 | 0 | 0.26794 | 0
2027 | 3 | 19 | 6 | 0.26794 | 0 | 0 | 0 | 0 | 0 | 0 | 0 | 0.26794 | 0
2027 | 3 | 19 | 7 | 0.26794 | 0 | 0 | 0 | 0 | 0 | 0 | 0 | 0.26794 | 0
2027 | 3 | 19 | 8 | 0.26794 | 0 | 0 | 0 | 0 | 0 | 0 | 0 | 0.26794 | 0
2027 | 3 | 19 | 9 | 0.26794 | 0 | 0 | 0 | 0 | 0 | 0 | 0 | 0.26794 | 0
2027 | 3 | 19 | 10 | 0.26794 | 0 | 0 | 0 | 0 | 0 | 0 | 0 | 0.26794 | 0
2027 | 3 | 19 | 11 | 0.26794 | 0 | 0 | 0 | 0 | 0 | 0 | 0 | 0.26794 | 0
2027 | 3 | 19 | 12 | 0.26794 | 0 | 0 | 0 | 0 | 0 | 0 | 0 | 0.26794 | 0
2027 | 3 | 19 | 13 | 0.26794 | 0 | 0 | 0 | 0 | 0 | 0 | 0 | 0.26794 | 0
2027 | 3 | 19 | 14 | 0.26794 | 0 | 0 | 0 | 0 | 0 | 0 | 0 | 0.26794 | 0
2027 | 3 | 19 | 15 | 0.26794 | 0 | 0 | 0 | 0 | 0 | 0 | 0 | 0.26794 | 0
2027 | 3 | 19 | 16 | 0.26794 | 0 | 0 | 0 | 0 | 0 | 0 | 0 | 0.26794 | 0
2027 | 3 | 19 | 17 | 0.26794 | 0 | 0 | 0 | 0 | 0 | 0 | 0 | 0.26794 | 0
2027 | 3 | 19 | 18 | 0.26794 | 0 | 0 | 0 | 0 | 0 | 0 | 0 | 0.26794 | 0
2027 | 3 | 19 | 19 | 0.26794 | 0 | 0 | 0 | 0 | 0 | 0 | 0 | 0.26794 | 0
2027 | 3 | 19 | 20 | 0.26794 | 0 | 0 | 0 | 0 | 0 | 0 | 0 | 0.26794 | 0
2027 | 3 | 19 | 21 | 0.26794 | 0 | 0 | 0 | 0 | 0 | 0 | 0 | 0.26794 | 0
2027 | 3 | 19 | 22 | 0.26794 | 0 | 0 | 0 | 0 | 0 | 0 | 0 | 0.26794 | 0
2027 | 3 | 19 | 23 | 0.26794 | 0 | 0 | 0 | 0 | 0 | 0 | 0 | 0.26794 | 0
2027 | 3 | 19 | 24 | 0.26794 | 0 | 0 | 0 | 0 | 0 | 0 | 0 | 0.26794 | 0
2027 | 3 | 20 | 1 | 0.26794 | 0 | 0 | 0 | 0 | 0 | 0 | 0 | 0.26794 | 0
2027 | 3 | 20 | 2 | 0.26794 | 0 | 0 | 0 | 0 | 0 | 0 | 0 | 0.26794 | 0
2027 | 3 | 20 | 3 | 0.26794 | 0 | 0 | 0 | 0 | 0 | 0 | 0 | 0.26794 | 0
2027 | 3 | 20 | 4 | 0.26794 | 0 | 0 | 0 | 0 | 0 | 0 | 0 | 0.26794 | 0
2027 | 3 | 20 | 5 | 0.26794 | 0 | 0 | 0 | 0 | 0 | 0 | 0 | 0.26794 | 0
2027 | 3 | 20 | 6 | 0.26794 | 0 | 0 | 0 | 0 | 0 | 0 | 0 | 0.26794 | 0
2027 | 3 | 20 | 7 | 0.26794 | 0 | 0 | 0 | 0 | 0 | 0 | 0 | 0.26794 | 0
2027 | 3 | 20 | 8 | 0.26794 | 0 | 0 | 0 | 0 | 0 | 0 | 0 | 0.26794 | 0
2027 | 3 | 20 | 9 | 0.26794 | 0 | 0 | 0 | 0 | 0 | 0 | 0 | 0.26794 | 0
2027 | 3 | 20 | 10 | 0.26794 | 0 | 0 | 0 | 0 | 0 | 0 | 0 | 0.26794 | 0
2027 | 3 | 20 | 11 | 0.26794 | 0 | 0 | 0 | 0 | 0 | 0 | 0 | 0.26794 | 0
2027 | 3 | 20 | 12 | 0.26794 | 0 | 0 | 0 | 0 | 0 | 0 | 0 | 0.26794 | 0
2027 | 3 | 20 | 13 | 0.26794 | 0 | 0 | 0 | 0 | 0 | 0 | 0 | 0.26794 | 0
2027 | 3 | 20 | 14 | 0.26794 | 0 | 0 | 0 | 0 | 0 | 0 | 0 | 0.26794 | 0
2027 | 3 | 20 | 15 | 0.26794 | 0 | 0 | 0 | 0 | 0 | 0 | 0 | 0.26794 | 0
2027 | 3 | 20 | 16 | 0.26794 | 0 | 0 | 0 | 0 | 0 | 0 | 0 | 0.26794 | 0
2027 | 3 | 20 | 17 | 0.26794 | 0 | 0 | 0 | 0 | 0 | 0 | 0 | 0.26794 | 0
2027 | 3 | 20 | 18 | 0.26794 | 0 | 0 | 0 | 0 | 0 | 0 | 0 | 0.26794 | 0
2027 | 3 | 20 | 19 | 0.26794 | 0 | 0 | 0 | 0 | 0 | 0 | 0 | 0.26794 | 0
2027 | 3 | 20 | 20 | 0.26794 | 0 | 0 | 0 | 0 | 0 | 0 | 0 | 0.26794 | 0
2027 | 3 | 20 | 21 | 0.26794 | 0 | 0 | 0 | 0 | 0 | 0 | 0 | 0.26794 | 0
2027 | 3 | 20 | 22 | 0.26794 | 0 | 0 | 0 | 0 | 0 | 0 | 0 | 0.26794 | 0
2027 | 3 | 20 | 23 | 0.26794 | 0 | 0 | 0 | 0 | 0 | 0 | 0 | 0.26794 | 0
2027 | 3 | 20 | 24 | 0.26794 | 0 | 0 | 0 | 0 | 0 | 0 | 0 | 0.26794 | 0
2027 | 3 | 21 | 1 | 0.26794 | 0 | 0 | 0 | 0 | 0 | 0 | 0 | 0.26794 | 0
2027 | 3 | 21 | 2 | 0.26794 | 0 | 0 | 0 | 0 | 0 | 0 | 0 | 0.26794 | 0
2027 | 3 | 21 | 3 | 0.26794 | 0 | 0 | 0 | 0 | 0 | 0 | 0 | 0.26794 | 0
2027 | 3 | 21 | 4 | 0.26794 | 0 | 0 | 0 | 0 | 0 | 0 | 0 | 0.26794 | 0
2027 | 3 | 21 | 5 | 0.26794 | 0 | 0 | 0 | 0 | 0 | 0 | 0 | 0.26794 | 0
2027 | 3 | 21 | 6 | 0.26794 | 0 | 0 | 0 | 0 | 0 | 0 | 0 | 0.26794 | 0
2027 | 3 | 21 | 7 | 0.26794 | 0 | 0 | 0 | 0 | 0 | 0 | 0 | 0.26794 | 0
2027 | 3 | 21 | 8 | 0.26794 | 0 | 0 | 0 | 0 | 0 | 0 | 0 | 0.26794 | 0
2027 | 3 | 21 | 9 | 0.26794 | 0 | 0 | 0 | 0 | 0 | 0 | 0 | 0.26794 | 0
2027 | 3 | 21 | 10 | 0.26794 | 0 | 0 | 0 | 0 | 0 | 0 | 0 | 0.26794 | 0
2027 | 3 | 21 | 11 | 0.26794 | 0 | 0 | 0 | 0 | 0 | 0 | 0 | 0.26794 | 0
2027 | 3 | 21 | 12 | 0.26794 | 0 | 0 | 0 | 0 | 0 | 0 | 0 | 0.26794 | 0
2027 | 3 | 21 | 13 | 0.26794 | 0 | 0 | 0 | 0 | 0 | 0 | 0 | 0.26794 | 0
2027 | 3 | 21 | 14 | 0.26794 | 0 | 0 | 0 | 0 | 0 | 0 | 0 | 0.26794 | 0
2027 | 3 | 21 | 15 | 0.26794 | 0 | 0 | 0 | 0 | 0 | 0 | 0 | 0.26794 | 0
2027 | 3 | 21 | 16 | 0.26794 | 0 | 0 | 0 | 0 | 0 | 0 | 0 | 0.26794 | 0
2027 | 3 | 21 | 17 | 0.26794 | 0 | 0 | 0 | 0 | 0 | 0 | 0 | 0.26794 | 0
2027 | 3 | 21 | 18 | 0.26794 | 0 | 0 | 0 | 0 | 0 | 0 | 0 | 0.26794 | 0
2027 | 3 | 21 | 19 | 0.26794 | 0 | 0 | 0 | 0 | 0 | 0 | 0 | 0.26794 | 0
2027 | 3 | 21 | 20 | 0.26794 | 0 | 0 | 0 | 0 | 0 | 0 | 0 | 0.26794 | 0
2027 | 3 | 21 | 21 | 0.26794 | 0 | 0 | 0 | 0 | 0 | 0 | 0 | 0.26794 | 0
2027 | 3 | 21 | 22 | 0.26794 | 0 | 0 | 0 | 0 | 0 | 0 | 0 | 0.26794 | 0
2027 | 3 | 21 | 23 | 0.26794 | 0 | 0 | 0 | 0 | 0 | 0 | 0 | 0.26794 | 0
2027 | 3 | 21 | 24 | 0.26794 | 0 | 0 | 0 | 0 | 0 | 0 | 0 | 0.26794 | 0
2027 | 3 | 22 | 1 | 0.26794 | 0 | 0 | 0 | 0 | 0 | 0 | 0 | 0.26794 | 0
2027 | 3 | 22 | 2 | 0.26794 | 0 | 0 | 0 | 0 | 0 | 0 | 0 | 0.26794 | 0
2027 | 3 | 22 | 3 | 0.26794 | 0 | 0 | 0 | 0 | 0 | 0 | 0 | 0.26794 | 0
2027 | 3 | 22 | 4 | 0.26794 | 0 | 0 | 0 | 0 | 0 | 0 | 0 | 0.26794 | 0
2027 | 3 | 22 | 5 | 0.26794 | 0 | 0 | 0 | 0 | 0 | 0 | 0 | 0.26794 | 0
2027 | 3 | 22 | 6 | 0.26794 | 0 | 0 | 0 | 0 | 0 | 0 | 0 | 0.26794 | 0
2027 | 3 | 22 | 7 | 0.26794 | 0 | 0 | 0 | 0 | 0 | 0 | 0 | 0.26794 | 0
2027 | 3 | 22 | 8 | 0.26794 | 0 | 0 | 0 | 0 | 0 | 0 | 0 | 0.26794 | 0
2027 | 3 | 22 | 9 | 0.26794 | 0 | 0 | 0 | 0 | 0 | 0 | 0 | 0.26794 | 0
2027 | 3 | 22 | 10 | 0.26794 | 0 | 0 | 0 | 0 | 0 | 0 | 0 | 0.26794 | 0
2027 | 3 | 22 | 11 | 0.26794 | 0 | 0 | 0 | 0 | 0 | 0 | 0 | 0.26794 | 0
2027 | 3 | 22 | 12 | 0.26794 | 0 | 0 | 0 | 0 | 0 | 0 | 0 | 0.26794 | 0
2027 | 3 | 22 | 13 | 0.26794 | 0 | 0 | 0 | 0 | 0 | 0 | 0 | 0.26794 | 0
2027 | 3 | 22 | 14 | 0.26794 | 0 | 0 | 0 | 0 | 0 | 0 | 0 | 0.26794 | 0
2027 | 3 | 22 | 15 | 0.26794 | 0 | 0 | 0 | 0 | 0 | 0 | 0 | 0.26794 | 0
2027 | 3 | 22 | 16 | 0.26794 | 0 | 0 | 0 | 0 | 0 | 0 | 0 | 0.26794 | 0
2027 | 3 | 22 | 17 | 0.26794 | 0 | 0 | 0 | 0 | 0 | 0 | 0 | 0.26794 | 0
2027 | 3 | 22 | 18 | 0.26794 | 0 | 0 | 0 | 0 | 0 | 0 | 0 | 0.26794 | 0
2027 | 3 | 22 | 19 | 0.26794 | 0 | 0 | 0 | 0 | 0 | 0 | 0 | 0.26794 | 0
2027 | 3 | 22 | 20 | 0.26794 | 0 | 0 | 0 | 0 | 0 | 0 | 0 | 0.26794 | 0
2027 | 3 | 22 | 21 | 0.26794 | 0 | 0 | 0 | 0 | 0 | 0 | 0 | 0.26794 | 0
2027 | 3 | 22 | 22 | 0.26794 | 0 | 0 | 0 | 0 | 0 | 0 | 0 | 0.26794 | 0
2027 | 3 | 22 | 23 | 0.26794 | 0 | 0 | 0 | 0 | 0 | 0 | 0 | 0.26794 | 0
2027 | 3 | 22 | 24 | 0.26794 | 0 | 0 | 0 | 0 | 0 | 0 | 0 | 0.26794 | 0
2027 | 3 | 23 | 1 | 0.26794 | 0 | 0 | 0 | 0 | 0 | 0 | 0 | 0.26794 | 0
2027 | 3 | 23 | 2 | 0.26794 | 0 | 0 | 0 | 0 | 0 | 0 | 0 | 0.26794 | 0
2027 | 3 | 23 | 3 | 0.26794 | 0 | 0 | 0 | 0 | 0 | 0 | 0 | 0.26794 | 0
2027 | 3 | 23 | 4 | 0.26794 | 0 | 0 | 0 | 0 | 0 | 0 | 0 | 0.26794 | 0
2027 | 3 | 23 | 5 | 0.26794 | 0 | 0 | 0 | 0 | 0 | 0 | 0 | 0.26794 | 0
2027 | 3 | 23 | 6 | 0.26794 | 0 | 0 | 0 | 0 | 0 | 0 | 0 | 0.26794 | 0
2027 | 3 | 23 | 7 | 0.26794 | 0 | 0 | 0 | 0 | 0 | 0 | 0 | 0.26794 | 0
2027 | 3 | 23 | 8 | 0.26794 | 0 | 0 | 0 | 0 | 0 | 0 | 0 | 0.26794 | 0
2027 | 3 | 23 | 9 | 0.26794 | 0 | 0 | 0 | 0 | 0 | 0 | 0 | 0.26794 | 0
2027 | 3 | 23 | 10 | 0.26794 | 0 | 0 | 0 | 0 | 0 | 0 | 0 | 0.26794 | 0
2027 | 3 | 23 | 11 | 0.26794 | 0 | 0 | 0 | 0 | 0 | 0 | 0 | 0.26794 | 0
2027 | 3 | 23 | 12 | 0.26794 | 0 | 0 | 0 | 0 | 0 | 0 | 0 | 0.26794 | 0
2027 | 3 | 23 | 13 | 0.26794 | 0 | 0 | 0 | 0 | 0 | 0 | 0 | 0.26794 | 0
2027 | 3 | 23 | 14 | 0.26794 | 0 | 0 | 0 | 0 | 0 | 0 | 0 | 0.26794 | 0
2027 | 3 | 23 | 15 | 0.26794 | 0 | 0 | 0 | 0 | 0 | 0 | 0 | 0.26794 | 0
2027 | 3 | 23 | 16 | 0.26794 | 0 | 0 | 0 | 0 | 0 | 0 | 0 | 0.26794 | 0
2027 | 3 | 23 | 17 | 0.26794 | 0 | 0 | 0 | 0 | 0 | 0 | 0 | 0.26794 | 0
2027 | 3 | 23 | 18 | 0.26794 | 0 | 0 | 0 | 0 | 0 | 0 | 0 | 0.26794 | 0
2027 | 3 | 23 | 19 | 0.26794 | 0 | 0 | 0 | 0 | 0 | 0 | 0 | 0.26794 | 0
2027 | 3 | 23 | 20 | 0.26794 | 0 | 0 | 0 | 0 | 0 | 0 | 0 | 0.26794 | 0
2027 | 3 | 23 | 21 | 0.26794 | 0 | 0 | 0 | 0 | 0 | 0 | 0 | 0.26794 | 0
2027 | 3 | 23 | 22 | 0.26794 | 0 | 0 | 0 | 0 | 0 | 0 | 0 | 0.26794 | 0
2027 | 3 | 23 | 23 | 0.26794 | 0 | 0 | 0 | 0 | 0 | 0 | 0 | 0.26794 | 0
2027 | 3 | 23 | 24 | 0.26794 | 0 | 0 | 0 | 0 | 0 | 0 | 0 | 0.26794 | 0
2027 | 3 | 24 | 1 | 0.26794 | 0 | 0 | 0 | 0 | 0 | 0 | 0 | 0.26794 | 0
2027 | 3 | 24 | 2 | 0.26794 | 0 | 0 | 0 | 0 | 0 | 0 | 0 | 0.26794 | 0
2027 | 3 | 24 | 3 | 0.26794 | 0 | 0 | 0 | 0 | 0 | 0 | 0 | 0.26794 | 0
2027 | 3 | 24 | 4 | 0.26794 | 0 | 0 | 0 | 0 | 0 | 0 | 0 | 0.26794 | 0
2027 | 3 | 24 | 5 | 0.26794 | 0 | 0 | 0 | 0 | 0 | 0 | 0 | 0.26794 | 0
2027 | 3 | 24 | 6 | 0.26794 | 0 | 0 | 0 | 0 | 0 | 0 | 0 | 0.26794 | 0
2027 | 3 | 24 | 7 | 0.26794 | 0 | 0 | 0 | 0 | 0 | 0 | 0 | 0.26794 | 0
2027 | 3 | 24 | 8 | 0.26794 | 0 | 0 | 0 | 0 | 0 | 0 | 0 | 0.26794 | 0
2027 | 3 | 24 | 9 | 0.26794 | 0 | 0 | 0 | 0 | 0 | 0 | 0 | 0.26794 | 0
2027 | 3 | 24 | 10 | 0.26794 | 0 | 0 | 0 | 0 | 0 | 0 | 0 | 0.26794 | 0
2027 | 3 | 24 | 11 | 0.26794 | 0 | 0 | 0 | 0 | 0 | 0 | 0 | 0.26794 | 0
2027 | 3 | 24 | 12 | 0.26794 | 0 | 0 | 0 | 0 | 0 | 0 | 0 | 0.26794 | 0
2027 | 3 | 24 | 13 | 0.26794 | 0 | 0 | 0 | 0 | 0 | 0 | 0 | 0.26794 | 0
2027 | 3 | 24 | 14 | 0.26794 | 0 | 0 | 0 | 0 | 0 | 0 | 0 | 0.26794 | 0
2027 | 3 | 24 | 15 | 0.26794 | 0 | 0 | 0 | 0 | 0 | 0 | 0 | 0.26794 | 0
2027 | 3 | 24 | 16 | 0.26794 | 0 | 0 | 0 | 0 | 0 | 0 | 0 | 0.26794 | 0
2027 | 3 | 24 | 17 | 0.26794 | 0 | 0 | 0 | 0 | 0 | 0 | 0 | 0.26794 | 0
2027 | 3 | 24 | 18 | 0.26794 | 0 | 0 | 0 | 0 | 0 | 0 | 0 | 0.26794 | 0
2027 | 3 | 24 | 19 | 0.26794 | 0 | 0 | 0 | 0 | 0 | 0 | 0 | 0.26794 | 0
2027 | 3 | 24 | 20 | 0.26794 | 0 | 0 | 0 | 0 | 0 | 0 | 0 | 0.26794 | 0
2027 | 3 | 24 | 21 | 0.26794 | 0 | 0 | 0 | 0 | 0 | 0 | 0 | 0.26794 | 0
2027 | 3 | 24 | 22 | 0.26794 | 0 | 0 | 0 | 0 | 0 | 0 | 0 | 0.26794 | 0
2027 | 3 | 24 | 23 | 0.26794 | 0 | 0 | 0 | 0 | 0 | 0 | 0 | 0.26794 | 0
2027 | 3 | 24 | 24 | 0.26794 | 0 | 0 | 0 | 0 | 0 | 0 | 0 | 0.26794 | 0
2027 | 3 | 25 | 1 | 0.26794 | 0 | 0 | 0 | 0 | 0 | 0 | 0 | 0.26794 | 0
2027 | 3 | 25 | 2 | 0.26794 | 0 | 0 | 0 | 0 | 0 | 0 | 0 | 0.26794 | 0
2027 | 3 | 25 | 3 | 0.26794 | 0 | 0 | 0 | 0 | 0 | 0 | 0 | 0.26794 | 0
2027 | 3 | 25 | 4 | 0.26794 | 0 | 0 | 0 | 0 | 0 | 0 | 0 | 0.26794 | 0
2027 | 3 | 25 | 5 | 0.26794 | 0 | 0 | 0 | 0 | 0 | 0 | 0 | 0.26794 | 0
2027 | 3 | 25 | 6 | 0.26794 | 0 | 0 | 0 | 0 | 0 | 0 | 0 | 0.26794 | 0
2027 | 3 | 25 | 7 | 0.26794 | 0 | 0 | 0 | 0 | 0 | 0 | 0 | 0.26794 | 0
2027 | 3 | 25 | 8 | 0.26794 | 0 | 0 | 0 | 0 | 0 | 0 | 0 | 0.26794 | 0
2027 | 3 | 25 | 9 | 0.26794 | 0 | 0 | 0 | 0 | 0 | 0 | 0 | 0.26794 | 0
2027 | 3 | 25 | 10 | 0.26794 | 0 | 0 | 0 | 0 | 0 | 0 | 0 | 0.26794 | 0
2027 | 3 | 25 | 11 | 0.26794 | 0 | 0 | 0 | 0 | 0 | 0 | 0 | 0.26794 | 0
2027 | 3 | 25 | 12 | 0.26794 | 0 | 0 | 0 | 0 | 0 | 0 | 0 | 0.26794 | 0
2027 | 3 | 25 | 13 | 0.26794 | 0 | 0 | 0 | 0 | 0 | 0 | 0 | 0.26794 | 0
2027 | 3 | 25 | 14 | 0.26794 | 0 | 0 | 0 | 0 | 0 | 0 | 0 | 0.26794 | 0
2027 | 3 | 25 | 15 | 0.26794 | 0 | 0 | 0 | 0 | 0 | 0 | 0 | 0.26794 | 0
2027 | 3 | 25 | 16 | 0.26794 | 0 | 0 | 0 | 0 | 0 | 0 | 0 | 0.26794 | 0
2027 | 3 | 25 | 17 | 0.26794 | 0 | 0 | 0 | 0 | 0 | 0 | 0 | 0.26794 | 0
2027 | 3 | 25 | 18 | 0.26794 | 0 | 0 | 0 | 0 | 0 | 0 | 0 | 0.26794 | 0
2027 | 3 | 25 | 19 | 0.26794 | 0 | 0 | 0 | 0 | 0 | 0 | 0 | 0.26794 | 0
2027 | 3 | 25 | 20 | 0.26794 | 0 | 0 | 0 | 0 | 0 | 0 | 0 | 0.26794 | 0
2027 | 3 | 25 | 21 | 0.26794 | 0 | 0 | 0 | 0 | 0 | 0 | 0 | 0.26794 | 0
2027 | 3 | 25 | 22 | 0.26794 | 0 | 0 | 0 | 0 | 0 | 0 | 0 | 0.26794 | 0
2027 | 3 | 25 | 23 | 0.26794 | 0 | 0 | 0 | 0 | 0 | 0 | 0 | 0.26794 | 0
2027 | 3 | 25 | 24 | 0.26794 | 0 | 0 | 0 | 0 | 0 | 0 | 0 | 0.26794 | 0
2027 | 3 | 26 | 1 | 0.26794 | 0 | 0 | 0 | 0 | 0 | 0 | 0 | 0.26794 | 0
2027 | 3 | 26 | 2 | 0.26794 | 0 | 0 | 0 | 0 | 0 | 0 | 0 | 0.26794 | 0
2027 | 3 | 26 | 3 | 0.26794 | 0 | 0 | 0 | 0 | 0 | 0 | 0 | 0.26794 | 0
2027 | 3 | 26 | 4 | 0.26794 | 0 | 0 | 0 | 0 | 0 | 0 | 0 | 0.26794 | 0
2027 | 3 | 26 | 5 | 0.26794 | 0 | 0 | 0 | 0 | 0 | 0 | 0 | 0.26794 | 0
2027 | 3 | 26 | 6 | 0.26794 | 0 | 0 | 0 | 0 | 0 | 0 | 0 | 0.26794 | 0
2027 | 3 | 26 | 7 | 0.26794 | 0 | 0 | 0 | 0 | 0 | 0 | 0 | 0.26794 | 0
2027 | 3 | 26 | 8 | 0.26794 | 0 | 0 | 0 | 0 | 0 | 0 | 0 | 0.26794 | 0
2027 | 3 | 26 | 9 | 0.26794 | 0 | 0 | 0 | 0 | 0 | 0 | 0 | 0.26794 | 0
2027 | 3 | 26 | 10 | 0.26794 | 0 | 0 | 0 | 0 | 0 | 0 | 0 | 0.26794 | 0
2027 | 3 | 26 | 11 | 0.26794 | 0 | 0 | 0 | 0 | 0 | 0 | 0 | 0.26794 | 0
2027 | 3 | 26 | 12 | 0.26794 | 0 | 0 | 0 | 0 | 0 | 0 | 0 | 0.26794 | 0
2027 | 3 | 26 | 13 | 0.26794 | 0 | 0 | 0 | 0 | 0 | 0 | 0 | 0.26794 | 0
2027 | 3 | 26 | 14 | 0.26794 | 0 | 0 | 0 | 0 | 0 | 0 | 0 | 0.26794 | 0
2027 | 3 | 26 | 15 | 0.26794 | 0 | 0 | 0 | 0 | 0 | 0 | 0 | 0.26794 | 0
2027 | 3 | 26 | 16 | 0.26794 | 0 | 0 | 0 | 0 | 0 | 0 | 0 | 0.26794 | 0
2027 | 3 | 26 | 17 | 0.26794 | 0 | 0 | 0 | 0 | 0 | 0 | 0 | 0.26794 | 0
2027 | 3 | 26 | 18 | 0.26794 | 0 | 0 | 0 | 0 | 0 | 0 | 0 | 0.26794 | 0
2027 | 3 | 26 | 19 | 0.26794 | 0 | 0 | 0 | 0 | 0 | 0 | 0 | 0.26794 | 0
2027 | 3 | 26 | 20 | 0.26794 | 0 | 0 | 0 | 0 | 0 | 0 | 0 | 0.26794 | 0
2027 | 3 | 26 | 21 | 0.26794 | 0 | 0 | 0 | 0 | 0 | 0 | 0 | 0.26794 | 0
2027 | 3 | 26 | 22 | 0.26794 | 0 | 0 | 0 | 0 | 0 | 0 | 0 | 0.26794 | 0
2027 | 3 | 26 | 23 | 0.26794 | 0 | 0 | 0 | 0 | 0 | 0 | 0 | 0.26794 | 0
2027 | 3 | 26 | 24 | 0.26794 | 0 | 0 | 0 | 0 | 0 | 0 | 0 | 0.26794 | 0
2027 | 3 | 27 | 1 | 0.26794 | 0 | 0 | 0 | 0 | 0 | 0 | 0 | 0.26794 | 0
2027 | 3 | 27 | 2 | 0.26794 | 0 | 0 | 0 | 0 | 0 | 0 | 0 | 0.26794 | 0
2027 | 3 | 27 | 3 | 0.26794 | 0 | 0 | 0 | 0 | 0 | 0 | 0 | 0.26794 | 0
2027 | 3 | 27 | 4 | 0.26794 | 0 | 0 | 0 | 0 | 0 | 0 | 0 | 0.26794 | 0
2027 | 3 | 27 | 5 | 0.26794 | 0 | 0 | 0 | 0 | 0 | 0 | 0 | 0.26794 | 0
2027 | 3 | 27 | 6 | 0.26794 | 0 | 0 | 0 | 0 | 0 | 0 | 0 | 0.26794 | 0
2027 | 3 | 27 | 7 | 0.26794 | 0 | 0 | 0 | 0 | 0 | 0 | 0 | 0.26794 | 0
2027 | 3 | 27 | 8 | 0.26794 | 0 | 0 | 0 | 0 | 0 | 0 | 0 | 0.26794 | 0
2027 | 3 | 27 | 9 | 0.26794 | 0 | 0 | 0 | 0 | 0 | 0 | 0 | 0.26794 | 0
2027 | 3 | 27 | 10 | 0.26794 | 0 | 0 | 0 | 0 | 0 | 0 | 0 | 0.26794 | 0
2027 | 3 | 27 | 11 | 0.26794 | 0 | 0 | 0 | 0 | 0 | 0 | 0 | 0.26794 | 0
2027 | 3 | 27 | 12 | 0.26794 | 0 | 0 | 0 | 0 | 0 | 0 | 0 | 0.26794 | 0
2027 | 3 | 27 | 13 | 0.26794 | 0 | 0 | 0 | 0 | 0 | 0 | 0 | 0.26794 | 0
2027 | 3 | 27 | 14 | 0.26794 | 0 | 0 | 0 | 0 | 0 | 0 | 0 | 0.26794 | 0
2027 | 3 | 27 | 15 | 0.26794 | 0 | 0 | 0 | 0 | 0 | 0 | 0 | 0.26794 | 0
2027 | 3 | 27 | 16 | 0.26794 | 0 | 0 | 0 | 0 | 0 | 0 | 0 | 0.26794 | 0
2027 | 3 | 27 | 17 | 0.26794 | 0 | 0 | 0 | 0 | 0 | 0 | 0 | 0.26794 | 0
2027 | 3 | 27 | 18 | 0.26794 | 0 | 0 | 0 | 0 | 0 | 0 | 0 | 0.26794 | 0
2027 | 3 | 27 | 19 | 0.26794 | 0 | 0 | 0 | 0 | 0 | 0 | 0 | 0.26794 | 0
2027 | 3 | 27 | 20 | 0.26794 | 0 | 0 | 0 | 0 | 0 | 0 | 0 | 0.26794 | 0
2027 | 3 | 27 | 21 | 0.26794 | 0 | 0 | 0 | 0 | 0 | 0 | 0 | 0.26794 | 0
2027 | 3 | 27 | 22 | 0.26794 | 0 | 0 | 0 | 0 | 0 | 0 | 0 | 0.26794 | 0
2027 | 3 | 27 | 23 | 0.26794 | 0 | 0 | 0 | 0 | 0 | 0 | 0 | 0.26794 | 0
2027 | 3 | 27 | 24 | 0.26794 | 0 | 0 | 0 | 0 | 0 | 0 | 0 | 0.26794 | 0
2027 | 3 | 28 | 1 | 0.26794 | 0 | 0 | 0 | 0 | 0 | 0 | 0 | 0.26794 | 0
2027 | 3 | 28 | 2 | 0.26794 | 0 | 0 | 0 | 0 | 0 | 0 | 0 | 0.26794 | 0
2027 | 3 | 28 | 3 | 0.26794 | 0 | 0 | 0 | 0 | 0 | 0 | 0 | 0.26794 | 0
2027 | 3 | 28 | 4 | 0.26794 | 0 | 0 | 0 | 0 | 0 | 0 | 0 | 0.26794 | 0
2027 | 3 | 28 | 5 | 0.26794 | 0 | 0 | 0 | 0 | 0 | 0 | 0 | 0.26794 | 0
2027 | 3 | 28 | 6 | 0.26794 | 0 | 0 | 0 | 0 | 0 | 0 | 0 | 0.26794 | 0
2027 | 3 | 28 | 7 | 0.26794 | 0 | 0 | 0 | 0 | 0 | 0 | 0 | 0.26794 | 0
2027 | 3 | 28 | 8 | 0.26794 | 0 | 0 | 0 | 0 | 0 | 0 | 0 | 0.26794 | 0
2027 | 3 | 28 | 9 | 0.26794 | 0 | 0 | 0 | 0 | 0 | 0 | 0 | 0.26794 | 0
2027 | 3 | 28 | 10 | 0.26794 | 0 | 0 | 0 | 0 | 0 | 0 | 0 | 0.26794 | 0
2027 | 3 | 28 | 11 | 0.26794 | 0 | 0 | 0 | 0 | 0 | 0 | 0 | 0.26794 | 0
2027 | 3 | 28 | 12 | 0.26794 | 0 | 0 | 0 | 0 | 0 | 0 | 0 | 0.26794 | 0
2027 | 3 | 28 | 13 | 0.26794 | 0 | 0 | 0 | 0 | 0 | 0 | 0 | 0.26794 | 0
2027 | 3 | 28 | 14 | 0.26794 | 0 | 0 | 0 | 0 | 0 | 0 | 0 | 0.26794 | 0
2027 | 3 | 28 | 15 | 0.26794 | 0 | 0 | 0 | 0 | 0 | 0 | 0 | 0.26794 | 0
2027 | 3 | 28 | 16 | 0.26794 | 0 | 0 | 0 | 0 | 0 | 0 | 0 | 0.26794 | 0
2027 | 3 | 28 | 17 | 0.26794 | 0 | 0 | 0 | 0 | 0 | 0 | 0 | 0.26794 | 0
2027 | 3 | 28 | 18 | 0.26794 | 0 | 0 | 0 | 0 | 0 | 0 | 0 | 0.26794 | 0
2027 | 3 | 28 | 19 | 0.26794 | 0 | 0 | 0 | 0 | 0 | 0 | 0 | 0.26794 | 0
2027 | 3 | 28 | 20 | 0.26794 | 0 | 0 | 0 | 0 | 0 | 0 | 0 | 0.26794 | 0
2027 | 3 | 28 | 21 | 0.26794 | 0 | 0 | 0 | 0 | 0 | 0 | 0 | 0.26794 | 0
2027 | 3 | 28 | 22 | 0.26794 | 0 | 0 | 0 | 0 | 0 | 0 | 0 | 0.26794 | 0
2027 | 3 | 28 | 23 | 0.26794 | 0 | 0 | 0 | 0 | 0 | 0 | 0 | 0.26794 | 0
2027 | 3 | 28 | 24 | 0.26794 | 0 | 0 | 0 | 0 | 0 | 0 | 0 | 0.26794 | 0
2027 | 3 | 29 | 1 | 0.26794 | 0 | 0 | 0 | 0 | 0 | 0 | 0 | 0.26794 | 0
2027 | 3 | 29 | 2 | 0.26794 | 0 | 0 | 0 | 0 | 0 | 0 | 0 | 0.26794 | 0
2027 | 3 | 29 | 3 | 0.26794 | 0 | 0 | 0 | 0 | 0 | 0 | 0 | 0.26794 | 0
2027 | 3 | 29 | 4 | 0.26794 | 0 | 0 | 0 | 0 | 0 | 0 | 0 | 0.26794 | 0
2027 | 3 | 29 | 5 | 0.26794 | 0 | 0 | 0 | 0 | 0 | 0 | 0 | 0.26794 | 0
2027 | 3 | 29 | 6 | 0.26794 | 0 | 0 | 0 | 0 | 0 | 0 | 0 | 0.26794 | 0
2027 | 3 | 29 | 7 | 0.26794 | 0 | 0 | 0 | 0 | 0 | 0 | 0 | 0.26794 | 0
2027 | 3 | 29 | 8 | 0.26794 | 0 | 0 | 0 | 0 | 0 | 0 | 0 | 0.26794 | 0
2027 | 3 | 29 | 9 | 0.26794 | 0 | 0 | 0 | 0 | 0 | 0 | 0 | 0.26794 | 0
2027 | 3 | 29 | 10 | 0.26794 | 0 | 0 | 0 | 0 | 0 | 0 | 0 | 0.26794 | 0
2027 | 3 | 29 | 11 | 0.26794 | 0 | 0 | 0 | 0 | 0 | 0 | 0 | 0.26794 | 0
2027 | 3 | 29 | 12 | 0.26794 | 0 | 0 | 0 | 0 | 0 | 0 | 0 | 0.26794 | 0
2027 | 3 | 29 | 13 | 0.26794 | 0 | 0 | 0 | 0 | 0 | 0 | 0 | 0.26794 | 0
2027 | 3 | 29 | 14 | 0.26794 | 0 | 0 | 0 | 0 | 0 | 0 | 0 | 0.26794 | 0
2027 | 3 | 29 | 15 | 0.26794 | 0 | 0 | 0 | 0 | 0 | 0 | 0 | 0.26794 | 0
2027 | 3 | 29 | 16 | 0.26794 | 0 | 0 | 0 | 0 | 0 | 0 | 0 | 0.26794 | 0
2027 | 3 | 29 | 17 | 0.26794 | 0 | 0 | 0 | 0 | 0 | 0 | 0 | 0.26794 | 0
2027 | 3 | 29 | 18 | 0.26794 | 0 | 0 | 0 | 0 | 0 | 0 | 0 | 0.26794 | 0
2027 | 3 | 29 | 19 | 0.26794 | 0 | 0 | 0 | 0 | 0 | 0 | 0 | 0.26794 | 0
2027 | 3 | 29 | 20 | 0.26794 | 0 | 0 | 0 | 0 | 0 | 0 | 0 | 0.26794 | 0
2027 | 3 | 29 | 21 | 0.26794 | 0 | 0 | 0 | 0 | 0 | 0 | 0 | 0.26794 | 0
2027 | 3 | 29 | 22 | 0.26794 | 0 | 0 | 0 | 0 | 0 | 0 | 0 | 0.26794 | 0
2027 | 3 | 29 | 23 | 0.26794 | 0 | 0 | 0 | 0 | 0 | 0 | 0 | 0.26794 | 0
2027 | 3 | 29 | 24 | 0.26794 | 0 | 0 | 0 | 0 | 0 | 0 | 0 | 0.26794 | 0
2027 | 3 | 30 | 1 | 0.26794 | 0 | 0 | 0 | 0 | 0 | 0 | 0 | 0.26794 | 0
2027 | 3 | 30 | 2 | 0.26794 | 0 | 0 | 0 | 0 | 0 | 0 | 0 | 0.26794 | 0
2027 | 3 | 30 | 3 | 0.26794 | 0 | 0 | 0 | 0 | 0 | 0 | 0 | 0.26794 | 0
2027 | 3 | 30 | 4 | 0.26794 | 0 | 0 | 0 | 0 | 0 | 0 | 0 | 0.26794 | 0
2027 | 3 | 30 | 5 | 0.26794 | 0 | 0 | 0 | 0 | 0 | 0 | 0 | 0.26794 | 0
2027 | 3 | 30 | 6 | 0.26794 | 0 | 0 | 0 | 0 | 0 | 0 | 0 | 0.26794 | 0
2027 | 3 | 30 | 7 | 0.26794 | 0 | 0 | 0 | 0 | 0 | 0 | 0 | 0.26794 | 0
2027 | 3 | 30 | 8 | 0.26794 | 0 | 0 | 0 | 0 | 0 | 0 | 0 | 0.26794 | 0
2027 | 3 | 30 | 9 | 0.26794 | 0 | 0 | 0 | 0 | 0 | 0 | 0 | 0.26794 | 0
2027 | 3 | 30 | 10 | 0.26794 | 0 | 0 | 0 | 0 | 0 | 0 | 0 | 0.26794 | 0
2027 | 3 | 30 | 11 | 0.26794 | 0 | 0 | 0 | 0 | 0 | 0 | 0 | 0.26794 | 0
2027 | 3 | 30 | 12 | 0.26794 | 0 | 0 | 0 | 0 | 0 | 0 | 0 | 0.26794 | 0
2027 | 3 | 30 | 13 | 0.26794 | 0 | 0 | 0 | 0 | 0 | 0 | 0 | 0.26794 | 0
2027 | 3 | 30 | 14 | 0.26794 | 0 | 0 | 0 | 0 | 0 | 0 | 0 | 0.26794 | 0
2027 | 3 | 30 | 15 | 0.26794 | 0 | 0 | 0 | 0 | 0 | 0 | 0 | 0.26794 | 0
2027 | 3 | 30 | 16 | 0.26794 | 0 | 0 | 0 | 0 | 0 | 0 | 0 | 0.26794 | 0
2027 | 3 | 30 | 17 | 0.26794 | 0 | 0 | 0 | 0 | 0 | 0 | 0 | 0.26794 | 0
2027 | 3 | 30 | 18 | 0.26794 | 0 | 0 | 0 | 0 | 0 | 0 | 0 | 0.26794 | 0
2027 | 3 | 30 | 19 | 0.26794 | 0 | 0 | 0 | 0 | 0 | 0 | 0 | 0.26794 | 0
2027 | 3 | 30 | 20 | 0.26794 | 0 | 0 | 0 | 0 | 0 | 0 | 0 | 0.26794 | 0
2027 | 3 | 30 | 21 | 0.26794 | 0 | 0 | 0 | 0 | 0 | 0 | 0 | 0.26794 | 0
2027 | 3 | 30 | 22 | 0.26794 | 0 | 0 | 0 | 0 | 0 | 0 | 0 | 0.26794 | 0
2027 | 3 | 30 | 23 | 0.26794 | 0 | 0 | 0 | 0 | 0 | 0 | 0 | 0.26794 | 0
2027 | 3 | 30 | 24 | 0.26794 | 0 | 0 | 0 | 0 | 0 | 0 | 0 | 0.26794 | 0
2027 | 3 | 31 | 1 | 0.26794 | 0 | 0 | 0 | 0 | 0 | 0 | 0 | 0.26794 | 0
2027 | 3 | 31 | 2 | 0.26794 | 0 | 0 | 0 | 0 | 0 | 0 | 0 | 0.26794 | 0
2027 | 3 | 31 | 3 | 0.26794 | 0 | 0 | 0 | 0 | 0 | 0 | 0 | 0.26794 | 0
2027 | 3 | 31 | 4 | 0.26794 | 0 | 0 | 0 | 0 | 0 | 0 | 0 | 0.26794 | 0
2027 | 3 | 31 | 5 | 0.26794 | 0 | 0 | 0 | 0 | 0 | 0 | 0 | 0.26794 | 0
2027 | 3 | 31 | 6 | 0.26794 | 0 | 0 | 0 | 0 | 0 | 0 | 0 | 0.26794 | 0
2027 | 3 | 31 | 7 | 0.26794 | 0 | 0 | 0 | 0 | 0 | 0 | 0 | 0.26794 | 0
2027 | 3 | 31 | 8 | 0.26794 | 0 | 0 | 0 | 0 | 0 | 0 | 0 | 0.26794 | 0
2027 | 3 | 31 | 9 | 0.26794 | 0 | 0 | 0 | 0 | 0 | 0 | 0 | 0.26794 | 0
2027 | 3 | 31 | 10 | 0.26794 | 0 | 0 | 0 | 0 | 0 | 0 | 0 | 0.26794 | 0
2027 | 3 | 31 | 11 | 0.26794 | 0 | 0 | 0 | 0 | 0 | 0 | 0 | 0.26794 | 0
2027 | 3 | 31 | 12 | 0.26794 | 0 | 0 | 0 | 0 | 0 | 0 | 0 | 0.26794 | 0
2027 | 3 | 31 | 13 | 0.26794 | 0 | 0 | 0 | 0 | 0 | 0 | 0 | 0.26794 | 0
2027 | 3 | 31 | 14 | 0.26794 | 0 | 0 | 0 | 0 | 0 | 0 | 0 | 0.26794 | 0
2027 | 3 | 31 | 15 | 0.26794 | 0 | 0 | 0 | 0 | 0 | 0 | 0 | 0.26794 | 0
2027 | 3 | 31 | 16 | 0.26794 | 0 | 0 | 0 | 0 | 0 | 0 | 0 | 0.26794 | 0
2027 | 3 | 31 | 17 | 0.26794 | 0 | 0 | 0 | 0 | 0 | 0 | 0 | 0.26794 | 0
2027 | 3 | 31 | 18 | 0.26794 | 0 | 0 | 0 | 0 | 0 | 0 | 0 | 0.26794 | 0
2027 | 3 | 31 | 19 | 0.26794 | 0 | 0 | 0 | 0 | 0 | 0 | 0 | 0.26794 | 0
2027 | 3 | 31 | 20 | 0.26794 | 0 | 0 | 0 | 0 | 0 | 0 | 0 | 0.26794 | 0
2027 | 3 | 31 | 21 | 0.26794 | 0 | 0 | 0 | 0 | 0 | 0 | 0 | 0.26794 | 0
2027 | 3 | 31 | 22 | 0.26794 | 0 | 0 | 0 | 0 | 0 | 0 | 0 | 0.26794 | 0
2027 | 3 | 31 | 23 | 0.26794 | 0 | 0 | 0 | 0 | 0 | 0 | 0 | 0.26794 | 0
2027 | 3 | 31 | 24 | 0.26794 | 0 | 0 | 0 | 0 | 0 | 0 | 0 | 0.26794 | 0
2027 | 4 | 1 | 1 | 0.29431 | 0 | 0 | 0 | 0 | 0 | 0 | 0 | 0.29431 | 0
2027 | 4 | 1 | 2 | 0.29431 | 0 | 0 | 0 | 0 | 0 | 0 | 0 | 0.29431 | 0
2027 | 4 | 1 | 3 | 0.29431 | 0 | 0 | 0 | 0 | 0 | 0 | 0 | 0.29431 | 0
2027 | 4 | 1 | 4 | 0.29431 | 0 | 0 | 0 | 0 | 0 | 0 | 0 | 0.29431 | 0
2027 | 4 | 1 | 5 | 0.29431 | 0 | 0 | 0 | 0 | 0 | 0 | 0 | 0.29431 | 0
2027 | 4 | 1 | 6 | 0.29431 | 0 | 0 | 0 | 0 | 0 | 0 | 0 | 0.29431 | 0
2027 | 4 | 1 | 7 | 0.29431 | 0 | 0 | 0 | 0 | 0 | 0 | 0 | 0.29431 | 0
2027 | 4 | 1 | 8 | 0.29431 | 0 | 0 | 0 | 0 | 0 | 0 | 0 | 0.29431 | 0
2027 | 4 | 1 | 9 | 0.29431 | 0 | 0 | 0 | 0 | 0 | 0 | 0 | 0.29431 | 0
2027 | 4 | 1 | 10 | 0.29431 | 0 | 0 | 0 | 0 | 0 | 0 | 0 | 0.29431 | 0
2027 | 4 | 1 | 11 | 0.29431 | 0 | 0 | 0 | 0 | 0 | 0 | 0 | 0.29431 | 0
2027 | 4 | 1 | 12 | 0.29431 | 0 | 0 | 0 | 0 | 0 | 0 | 0 | 0.29431 | 0
2027 | 4 | 1 | 13 | 0.29431 | 0 | 0 | 0 | 0 | 0 | 0 | 0 | 0.29431 | 0
2027 | 4 | 1 | 14 | 0.29431 | 0 | 0 | 0 | 0 | 0 | 0 | 0 | 0.29431 | 0
2027 | 4 | 1 | 15 | 0.29431 | 0 | 0 | 0 | 0 | 0 | 0 | 0 | 0.29431 | 0
2027 | 4 | 1 | 16 | 0.29431 | 0 | 0 | 0 | 0 | 0 | 0 | 0 | 0.29431 | 0
2027 | 4 | 1 | 17 | 0.29431 | 0 | 0 | 0 | 0 | 0 | 0 | 0 | 0.29431 | 0
2027 | 4 | 1 | 18 | 0.29431 | 0 | 0 | 0 | 0 | 0 | 0 | 0 | 0.29431 | 0
2027 | 4 | 1 | 19 | 0.29431 | 0 | 0 | 0 | 0 | 0 | 0 | 0 | 0.29431 | 0
2027 | 4 | 1 | 20 | 0.29431 | 0 | 0 | 0 | 0 | 0 | 0 | 0 | 0.29431 | 0
2027 | 4 | 1 | 21 | 0.29431 | 0 | 0 | 0 | 0 | 0 | 0 | 0 | 0.29431 | 0
2027 | 4 | 1 | 22 | 0.29431 | 0 | 0 | 0 | 0 | 0 | 0 | 0 | 0.29431 | 0
2027 | 4 | 1 | 23 | 0.29431 | 0 | 0 | 0 | 0 | 0 | 0 | 0 | 0.29431 | 0
2027 | 4 | 1 | 24 | 0.29431 | 0 | 0 | 0 | 0 | 0 | 0 | 0 | 0.29431 | 0
2027 | 4 | 2 | 1 | 0.29431 | 0 | 0 | 0 | 0 | 0 | 0 | 0 | 0.29431 | 0
2027 | 4 | 2 | 2 | 0.29431 | 0 | 0 | 0 | 0 | 0 | 0 | 0 | 0.29431 | 0
2027 | 4 | 2 | 3 | 0.29431 | 0 | 0 | 0 | 0 | 0 | 0 | 0 | 0.29431 | 0
2027 | 4 | 2 | 4 | 0.29431 | 0 | 0 | 0 | 0 | 0 | 0 | 0 | 0.29431 | 0
2027 | 4 | 2 | 5 | 0.29431 | 0 | 0 | 0 | 0 | 0 | 0 | 0 | 0.29431 | 0
2027 | 4 | 2 | 6 | 0.29431 | 0 | 0 | 0 | 0 | 0 | 0 | 0 | 0.29431 | 0
2027 | 4 | 2 | 7 | 0.29431 | 0 | 0 | 0 | 0 | 0 | 0 | 0 | 0.29431 | 0
2027 | 4 | 2 | 8 | 0.29431 | 0 | 0 | 0 | 0 | 0 | 0 | 0 | 0.29431 | 0
2027 | 4 | 2 | 9 | 0.29431 | 0 | 0 | 0 | 0 | 0 | 0 | 0 | 0.29431 | 0
2027 | 4 | 2 | 10 | 0.29431 | 0 | 0 | 0 | 0 | 0 | 0 | 0 | 0.29431 | 0
2027 | 4 | 2 | 11 | 0.29431 | 0 | 0 | 0 | 0 | 0 | 0 | 0 | 0.29431 | 0
2027 | 4 | 2 | 12 | 0.29431 | 0 | 0 | 0 | 0 | 0 | 0 | 0 | 0.29431 | 0
2027 | 4 | 2 | 13 | 0.29431 | 0 | 0 | 0 | 0 | 0 | 0 | 0 | 0.29431 | 0
2027 | 4 | 2 | 14 | 0.29431 | 0 | 0 | 0 | 0 | 0 | 0 | 0 | 0.29431 | 0
2027 | 4 | 2 | 15 | 0.29431 | 0 | 0 | 0 | 0 | 0 | 0 | 0 | 0.29431 | 0
2027 | 4 | 2 | 16 | 0.29431 | 0 | 0 | 0 | 0 | 0 | 0 | 0 | 0.29431 | 0
2027 | 4 | 2 | 17 | 0.29431 | 0 | 0 | 0 | 0 | 0 | 0 | 0 | 0.29431 | 0
2027 | 4 | 2 | 18 | 0.29431 | 0 | 0 | 0 | 0 | 0 | 0 | 0 | 0.29431 | 0
2027 | 4 | 2 | 19 | 0.29431 | 0 | 0 | 0 | 0 | 0 | 0 | 0 | 0.29431 | 0
2027 | 4 | 2 | 20 | 0.29431 | 0 | 0 | 0 | 0 | 0 | 0 | 0 | 0.29431 | 0
2027 | 4 | 2 | 21 | 0.29431 | 0 | 0 | 0 | 0 | 0 | 0 | 0 | 0.29431 | 0
2027 | 4 | 2 | 22 | 0.29431 | 0 | 0 | 0 | 0 | 0 | 0 | 0 | 0.29431 | 0
2027 | 4 | 2 | 23 | 0.29431 | 0 | 0 | 0 | 0 | 0 | 0 | 0 | 0.29431 | 0
2027 | 4 | 2 | 24 | 0.29431 | 0 | 0 | 0 | 0 | 0 | 0 | 0 | 0.29431 | 0
2027 | 4 | 3 | 1 | 0.29431 | 0 | 0 | 0 | 0 | 0 | 0 | 0 | 0.29431 | 0
2027 | 4 | 3 | 2 | 0.29431 | 0 | 0 | 0 | 0 | 0 | 0 | 0 | 0.29431 | 0
2027 | 4 | 3 | 3 | 0.29431 | 0 | 0 | 0 | 0 | 0 | 0 | 0 | 0.29431 | 0
2027 | 4 | 3 | 4 | 0.29431 | 0 | 0 | 0 | 0 | 0 | 0 | 0 | 0.29431 | 0
2027 | 4 | 3 | 5 | 0.29431 | 0 | 0 | 0 | 0 | 0 | 0 | 0 | 0.29431 | 0
2027 | 4 | 3 | 6 | 0.29431 | 0 | 0 | 0 | 0 | 0 | 0 | 0 | 0.29431 | 0
2027 | 4 | 3 | 7 | 0.29431 | 0 | 0 | 0 | 0 | 0 | 0 | 0 | 0.29431 | 0
2027 | 4 | 3 | 8 | 0.29431 | 0 | 0 | 0 | 0 | 0 | 0 | 0 | 0.29431 | 0
2027 | 4 | 3 | 9 | 0.29431 | 0 | 0 | 0 | 0 | 0 | 0 | 0 | 0.29431 | 0
2027 | 4 | 3 | 10 | 0.29431 | 0 | 0 | 0 | 0 | 0 | 0 | 0 | 0.29431 | 0
2027 | 4 | 3 | 11 | 0.29431 | 0 | 0 | 0 | 0 | 0 | 0 | 0 | 0.29431 | 0
2027 | 4 | 3 | 12 | 0.29431 | 0 | 0 | 0 | 0 | 0 | 0 | 0 | 0.29431 | 0
2027 | 4 | 3 | 13 | 0.29431 | 0 | 0 | 0 | 0 | 0 | 0 | 0 | 0.29431 | 0
2027 | 4 | 3 | 14 | 0.29431 | 0 | 0 | 0 | 0 | 0 | 0 | 0 | 0.29431 | 0
2027 | 4 | 3 | 15 | 0.29431 | 0 | 0 | 0 | 0 | 0 | 0 | 0 | 0.29431 | 0
2027 | 4 | 3 | 16 | 0.29431 | 0 | 0 | 0 | 0 | 0 | 0 | 0 | 0.29431 | 0
2027 | 4 | 3 | 17 | 0.29431 | 0 | 0 | 0 | 0 | 0 | 0 | 0 | 0.29431 | 0
2027 | 4 | 3 | 18 | 0.29431 | 0 | 0 | 0 | 0 | 0 | 0 | 0 | 0.29431 | 0
2027 | 4 | 3 | 19 | 0.29431 | 0 | 0 | 0 | 0 | 0 | 0 | 0 | 0.29431 | 0
2027 | 4 | 3 | 20 | 0.29431 | 0 | 0 | 0 | 0 | 0 | 0 | 0 | 0.29431 | 0
2027 | 4 | 3 | 21 | 0.29431 | 0 | 0 | 0 | 0 | 0 | 0 | 0 | 0.29431 | 0
2027 | 4 | 3 | 22 | 0.29431 | 0 | 0 | 0 | 0 | 0 | 0 | 0 | 0.29431 | 0
2027 | 4 | 3 | 23 | 0.29431 | 0 | 0 | 0 | 0 | 0 | 0 | 0 | 0.29431 | 0
2027 | 4 | 3 | 24 | 0.29431 | 0 | 0 | 0 | 0 | 0 | 0 | 0 | 0.29431 | 0
2027 | 4 | 4 | 1 | 0.29431 | 0 | 0 | 0 | 0 | 0 | 0 | 0 | 0.29431 | 0
2027 | 4 | 4 | 2 | 0.29431 | 0 | 0 | 0 | 0 | 0 | 0 | 0 | 0.29431 | 0
2027 | 4 | 4 | 3 | 0.29431 | 0 | 0 | 0 | 0 | 0 | 0 | 0 | 0.29431 | 0
2027 | 4 | 4 | 4 | 0.29431 | 0 | 0 | 0 | 0 | 0 | 0 | 0 | 0.29431 | 0
2027 | 4 | 4 | 5 | 0.29431 | 0 | 0 | 0 | 0 | 0 | 0 | 0 | 0.29431 | 0
2027 | 4 | 4 | 6 | 0.29431 | 0 | 0 | 0 | 0 | 0 | 0 | 0 | 0.29431 | 0
2027 | 4 | 4 | 7 | 0.29431 | 0 | 0 | 0 | 0 | 0 | 0 | 0 | 0.29431 | 0
2027 | 4 | 4 | 8 | 0.29431 | 0 | 0 | 0 | 0 | 0 | 0 | 0 | 0.29431 | 0
2027 | 4 | 4 | 9 | 0.29431 | 0 | 0 | 0 | 0 | 0 | 0 | 0 | 0.29431 | 0
2027 | 4 | 4 | 10 | 0.29431 | 0 | 0 | 0 | 0 | 0 | 0 | 0 | 0.29431 | 0
2027 | 4 | 4 | 11 | 0.29431 | 0 | 0 | 0 | 0 | 0 | 0 | 0 | 0.29431 | 0
2027 | 4 | 4 | 12 | 0.29431 | 0 | 0 | 0 | 0 | 0 | 0 | 0 | 0.29431 | 0
2027 | 4 | 4 | 13 | 0.29431 | 0 | 0 | 0 | 0 | 0 | 0 | 0 | 0.29431 | 0
2027 | 4 | 4 | 14 | 0.29431 | 0 | 0 | 0 | 0 | 0 | 0 | 0 | 0.29431 | 0
2027 | 4 | 4 | 15 | 0.29431 | 0 | 0 | 0 | 0 | 0 | 0 | 0 | 0.29431 | 0
2027 | 4 | 4 | 16 | 0.29431 | 0 | 0 | 0 | 0 | 0 | 0 | 0 | 0.29431 | 0
2027 | 4 | 4 | 17 | 0.29431 | 0 | 0 | 0 | 0 | 0 | 0 | 0 | 0.29431 | 0
2027 | 4 | 4 | 18 | 0.29431 | 0 | 0 | 0 | 0 | 0 | 0 | 0 | 0.29431 | 0
2027 | 4 | 4 | 19 | 0.29431 | 0 | 0 | 0 | 0 | 0 | 0 | 0 | 0.29431 | 0
2027 | 4 | 4 | 20 | 0.29431 | 0 | 0 | 0 | 0 | 0 | 0 | 0 | 0.29431 | 0
2027 | 4 | 4 | 21 | 0.29431 | 0 | 0 | 0 | 0 | 0 | 0 | 0 | 0.29431 | 0
2027 | 4 | 4 | 22 | 0.29431 | 0 | 0 | 0 | 0 | 0 | 0 | 0 | 0.29431 | 0
2027 | 4 | 4 | 23 | 0.29431 | 0 | 0 | 0 | 0 | 0 | 0 | 0 | 0.29431 | 0
2027 | 4 | 4 | 24 | 0.29431 | 0 | 0 | 0 | 0 | 0 | 0 | 0 | 0.29431 | 0
2027 | 4 | 5 | 1 | 0.29431 | 0 | 0 | 0 | 0 | 0 | 0 | 0 | 0.29431 | 0
2027 | 4 | 5 | 2 | 0.29431 | 0 | 0 | 0 | 0 | 0 | 0 | 0 | 0.29431 | 0
2027 | 4 | 5 | 3 | 0.29431 | 0 | 0 | 0 | 0 | 0 | 0 | 0 | 0.29431 | 0
2027 | 4 | 5 | 4 | 0.29431 | 0 | 0 | 0 | 0 | 0 | 0 | 0 | 0.29431 | 0
2027 | 4 | 5 | 5 | 0.29431 | 0 | 0 | 0 | 0 | 0 | 0 | 0 | 0.29431 | 0
2027 | 4 | 5 | 6 | 0.29431 | 0 | 0 | 0 | 0 | 0 | 0 | 0 | 0.29431 | 0
2027 | 4 | 5 | 7 | 0.29431 | 0 | 0 | 0 | 0 | 0 | 0 | 0 | 0.29431 | 0
2027 | 4 | 5 | 8 | 0.29431 | 0 | 0 | 0 | 0 | 0 | 0 | 0 | 0.29431 | 0
2027 | 4 | 5 | 9 | 0.29431 | 0 | 0 | 0 | 0 | 0 | 0 | 0 | 0.29431 | 0
2027 | 4 | 5 | 10 | 0.29431 | 0 | 0 | 0 | 0 | 0 | 0 | 0 | 0.29431 | 0
2027 | 4 | 5 | 11 | 0.29431 | 0 | 0 | 0 | 0 | 0 | 0 | 0 | 0.29431 | 0
2027 | 4 | 5 | 12 | 0.29431 | 0 | 0 | 0 | 0 | 0 | 0 | 0 | 0.29431 | 0
2027 | 4 | 5 | 13 | 0.29431 | 0 | 0 | 0 | 0 | 0 | 0 | 0 | 0.29431 | 0
2027 | 4 | 5 | 14 | 0.29431 | 0 | 0 | 0 | 0 | 0 | 0 | 0 | 0.29431 | 0
2027 | 4 | 5 | 15 | 0.29431 | 0 | 0 | 0 | 0 | 0 | 0 | 0 | 0.29431 | 0
2027 | 4 | 5 | 16 | 0.29431 | 0 | 0 | 0 | 0 | 0 | 0 | 0 | 0.29431 | 0
2027 | 4 | 5 | 17 | 0.29431 | 0 | 0 | 0 | 0 | 0 | 0 | 0 | 0.29431 | 0
2027 | 4 | 5 | 18 | 0.29431 | 0 | 0 | 0 | 0 | 0 | 0 | 0 | 0.29431 | 0
2027 | 4 | 5 | 19 | 0.29431 | 0 | 0 | 0 | 0 | 0 | 0 | 0 | 0.29431 | 0
2027 | 4 | 5 | 20 | 0.29431 | 0 | 0 | 0 | 0 | 0 | 0 | 0 | 0.29431 | 0
2027 | 4 | 5 | 21 | 0.29431 | 0 | 0 | 0 | 0 | 0 | 0 | 0 | 0.29431 | 0
2027 | 4 | 5 | 22 | 0.29431 | 0 | 0 | 0 | 0 | 0 | 0 | 0 | 0.29431 | 0
2027 | 4 | 5 | 23 | 0.29431 | 0 | 0 | 0 | 0 | 0 | 0 | 0 | 0.29431 | 0
2027 | 4 | 5 | 24 | 0.29431 | 0 | 0 | 0 | 0 | 0 | 0 | 0 | 0.29431 | 0
2027 | 4 | 6 | 1 | 0.29431 | 0 | 0 | 0 | 0 | 0 | 0 | 0 | 0.29431 | 0
2027 | 4 | 6 | 2 | 0.29431 | 0 | 0 | 0 | 0 | 0 | 0 | 0 | 0.29431 | 0
2027 | 4 | 6 | 3 | 0.29431 | 0 | 0 | 0 | 0 | 0 | 0 | 0 | 0.29431 | 0
2027 | 4 | 6 | 4 | 0.29431 | 0 | 0 | 0 | 0 | 0 | 0 | 0 | 0.29431 | 0
2027 | 4 | 6 | 5 | 0.29431 | 0 | 0 | 0 | 0 | 0 | 0 | 0 | 0.29431 | 0
2027 | 4 | 6 | 6 | 0.29431 | 0 | 0 | 0 | 0 | 0 | 0 | 0 | 0.29431 | 0
2027 | 4 | 6 | 7 | 0.29431 | 0 | 0 | 0 | 0 | 0 | 0 | 0 | 0.29431 | 0
2027 | 4 | 6 | 8 | 0.29431 | 0 | 0 | 0 | 0 | 0 | 0 | 0 | 0.29431 | 0
2027 | 4 | 6 | 9 | 0.29431 | 0 | 0 | 0 | 0 | 0 | 0 | 0 | 0.29431 | 0
2027 | 4 | 6 | 10 | 0.29431 | 0 | 0 | 0 | 0 | 0 | 0 | 0 | 0.29431 | 0
2027 | 4 | 6 | 11 | 0.29431 | 0 | 0 | 0 | 0 | 0 | 0 | 0 | 0.29431 | 0
2027 | 4 | 6 | 12 | 0.29431 | 0 | 0 | 0 | 0 | 0 | 0 | 0 | 0.29431 | 0
2027 | 4 | 6 | 13 | 0.29431 | 0 | 0 | 0 | 0 | 0 | 0 | 0 | 0.29431 | 0
2027 | 4 | 6 | 14 | 0.29431 | 0 | 0 | 0 | 0 | 0 | 0 | 0 | 0.29431 | 0
2027 | 4 | 6 | 15 | 0.29431 | 0 | 0 | 0 | 0 | 0 | 0 | 0 | 0.29431 | 0
2027 | 4 | 6 | 16 | 0.29431 | 0 | 0 | 0 | 0 | 0 | 0 | 0 | 0.29431 | 0
2027 | 4 | 6 | 17 | 0.29431 | 0 | 0 | 0 | 0 | 0 | 0 | 0 | 0.29431 | 0
2027 | 4 | 6 | 18 | 0.29431 | 0 | 0 | 0 | 0 | 0 | 0 | 0 | 0.29431 | 0
2027 | 4 | 6 | 19 | 0.29431 | 0 | 0 | 0 | 0 | 0 | 0 | 0 | 0.29431 | 0
2027 | 4 | 6 | 20 | 0.29431 | 0 | 0 | 0 | 0 | 0 | 0 | 0 | 0.29431 | 0
2027 | 4 | 6 | 21 | 0.29431 | 0 | 0 | 0 | 0 | 0 | 0 | 0 | 0.29431 | 0
2027 | 4 | 6 | 22 | 0.29431 | 0 | 0 | 0 | 0 | 0 | 0 | 0 | 0.29431 | 0
2027 | 4 | 6 | 23 | 0.29431 | 0 | 0 | 0 | 0 | 0 | 0 | 0 | 0.29431 | 0
2027 | 4 | 6 | 24 | 0.29431 | 0 | 0 | 0 | 0 | 0 | 0 | 0 | 0.29431 | 0
2027 | 4 | 7 | 1 | 0.29431 | 0 | 0 | 0 | 0 | 0 | 0 | 0 | 0.29431 | 0
2027 | 4 | 7 | 2 | 0.29431 | 0 | 0 | 0 | 0 | 0 | 0 | 0 | 0.29431 | 0
2027 | 4 | 7 | 3 | 0.29431 | 0 | 0 | 0 | 0 | 0 | 0 | 0 | 0.29431 | 0
2027 | 4 | 7 | 4 | 0.29431 | 0 | 0 | 0 | 0 | 0 | 0 | 0 | 0.29431 | 0
2027 | 4 | 7 | 5 | 0.29431 | 0 | 0 | 0 | 0 | 0 | 0 | 0 | 0.29431 | 0
2027 | 4 | 7 | 6 | 0.29431 | 0 | 0 | 0 | 0 | 0 | 0 | 0 | 0.29431 | 0
2027 | 4 | 7 | 7 | 0.29431 | 0 | 0 | 0 | 0 | 0 | 0 | 0 | 0.29431 | 0
2027 | 4 | 7 | 8 | 0.29431 | 0 | 0 | 0 | 0 | 0 | 0 | 0 | 0.29431 | 0
2027 | 4 | 7 | 9 | 0.29431 | 0 | 0 | 0 | 0 | 0 | 0 | 0 | 0.29431 | 0
2027 | 4 | 7 | 10 | 0.29431 | 0 | 0 | 0 | 0 | 0 | 0 | 0 | 0.29431 | 0
2027 | 4 | 7 | 11 | 0.29431 | 0 | 0 | 0 | 0 | 0 | 0 | 0 | 0.29431 | 0
2027 | 4 | 7 | 12 | 0.29431 | 0 | 0 | 0 | 0 | 0 | 0 | 0 | 0.29431 | 0
2027 | 4 | 7 | 13 | 0.29431 | 0 | 0 | 0 | 0 | 0 | 0 | 0 | 0.29431 | 0
2027 | 4 | 7 | 14 | 0.29431 | 0 | 0 | 0 | 0 | 0 | 0 | 0 | 0.29431 | 0
2027 | 4 | 7 | 15 | 0.29431 | 0 | 0 | 0 | 0 | 0 | 0 | 0 | 0.29431 | 0
2027 | 4 | 7 | 16 | 0.29431 | 0 | 0 | 0 | 0 | 0 | 0 | 0 | 0.29431 | 0
2027 | 4 | 7 | 17 | 0.29431 | 0 | 0 | 0 | 0 | 0 | 0 | 0 | 0.29431 | 0
2027 | 4 | 7 | 18 | 0.29431 | 0 | 0 | 0 | 0 | 0 | 0 | 0 | 0.29431 | 0
2027 | 4 | 7 | 19 | 0.29431 | 0 | 0 | 0 | 0 | 0 | 0 | 0 | 0.29431 | 0
2027 | 4 | 7 | 20 | 0.29431 | 0 | 0 | 0 | 0 | 0 | 0 | 0 | 0.29431 | 0
2027 | 4 | 7 | 21 | 0.29431 | 0 | 0 | 0 | 0 | 0 | 0 | 0 | 0.29431 | 0
2027 | 4 | 7 | 22 | 0.29431 | 0 | 0 | 0 | 0 | 0 | 0 | 0 | 0.29431 | 0
2027 | 4 | 7 | 23 | 0.29431 | 0 | 0 | 0 | 0 | 0 | 0 | 0 | 0.29431 | 0
2027 | 4 | 7 | 24 | 0.29431 | 0 | 0 | 0 | 0 | 0 | 0 | 0 | 0.29431 | 0
2027 | 4 | 8 | 1 | 0.29431 | 0 | 0 | 0 | 0 | 0 | 0 | 0 | 0.29431 | 0
2027 | 4 | 8 | 2 | 0.29431 | 0 | 0 | 0 | 0 | 0 | 0 | 0 | 0.29431 | 0
2027 | 4 | 8 | 3 | 0.29431 | 0 | 0 | 0 | 0 | 0 | 0 | 0 | 0.29431 | 0
2027 | 4 | 8 | 4 | 0.29431 | 0 | 0 | 0 | 0 | 0 | 0 | 0 | 0.29431 | 0
2027 | 4 | 8 | 5 | 0.29431 | 0 | 0 | 0 | 0 | 0 | 0 | 0 | 0.29431 | 0
2027 | 4 | 8 | 6 | 0.29431 | 0 | 0 | 0 | 0 | 0 | 0 | 0 | 0.29431 | 0
2027 | 4 | 8 | 7 | 0.29431 | 0 | 0 | 0 | 0 | 0 | 0 | 0 | 0.29431 | 0
2027 | 4 | 8 | 8 | 0.29431 | 0 | 0 | 0 | 0 | 0 | 0 | 0 | 0.29431 | 0
2027 | 4 | 8 | 9 | 0.29431 | 0 | 0 | 0 | 0 | 0 | 0 | 0 | 0.29431 | 0
2027 | 4 | 8 | 10 | 0.29431 | 0 | 0 | 0 | 0 | 0 | 0 | 0 | 0.29431 | 0
2027 | 4 | 8 | 11 | 0.29431 | 0 | 0 | 0 | 0 | 0 | 0 | 0 | 0.29431 | 0
2027 | 4 | 8 | 12 | 0.29431 | 0 | 0 | 0 | 0 | 0 | 0 | 0 | 0.29431 | 0
2027 | 4 | 8 | 13 | 0.29431 | 0 | 0 | 0 | 0 | 0 | 0 | 0 | 0.29431 | 0
2027 | 4 | 8 | 14 | 0.29431 | 0 | 0 | 0 | 0 | 0 | 0 | 0 | 0.29431 | 0
2027 | 4 | 8 | 15 | 0.29431 | 0 | 0 | 0 | 0 | 0 | 0 | 0 | 0.29431 | 0
2027 | 4 | 8 | 16 | 0.29431 | 0 | 0 | 0 | 0 | 0 | 0 | 0 | 0.29431 | 0
2027 | 4 | 8 | 17 | 0.29431 | 0 | 0 | 0 | 0 | 0 | 0 | 0 | 0.29431 | 0
2027 | 4 | 8 | 18 | 0.29431 | 0 | 0 | 0 | 0 | 0 | 0 | 0 | 0.29431 | 0
2027 | 4 | 8 | 19 | 0.29431 | 0 | 0 | 0 | 0 | 0 | 0 | 0 | 0.29431 | 0
2027 | 4 | 8 | 20 | 0.29431 | 0 | 0 | 0 | 0 | 0 | 0 | 0 | 0.29431 | 0
2027 | 4 | 8 | 21 | 0.29431 | 0 | 0 | 0 | 0 | 0 | 0 | 0 | 0.29431 | 0
2027 | 4 | 8 | 22 | 0.29431 | 0 | 0 | 0 | 0 | 0 | 0 | 0 | 0.29431 | 0
2027 | 4 | 8 | 23 | 0.29431 | 0 | 0 | 0 | 0 | 0 | 0 | 0 | 0.29431 | 0
2027 | 4 | 8 | 24 | 0.29431 | 0 | 0 | 0 | 0 | 0 | 0 | 0 | 0.29431 | 0
2027 | 4 | 9 | 1 | 0.29431 | 0 | 0 | 0 | 0 | 0 | 0 | 0 | 0.29431 | 0
2027 | 4 | 9 | 2 | 0.29431 | 0 | 0 | 0 | 0 | 0 | 0 | 0 | 0.29431 | 0
2027 | 4 | 9 | 3 | 0.29431 | 0 | 0 | 0 | 0 | 0 | 0 | 0 | 0.29431 | 0
2027 | 4 | 9 | 4 | 0.29431 | 0 | 0 | 0 | 0 | 0 | 0 | 0 | 0.29431 | 0
2027 | 4 | 9 | 5 | 0.29431 | 0 | 0 | 0 | 0 | 0 | 0 | 0 | 0.29431 | 0
2027 | 4 | 9 | 6 | 0.29431 | 0 | 0 | 0 | 0 | 0 | 0 | 0 | 0.29431 | 0
2027 | 4 | 9 | 7 | 0.29431 | 0 | 0 | 0 | 0 | 0 | 0 | 0 | 0.29431 | 0
2027 | 4 | 9 | 8 | 0.29431 | 0 | 0 | 0 | 0 | 0 | 0 | 0 | 0.29431 | 0
2027 | 4 | 9 | 9 | 0.29431 | 0 | 0 | 0 | 0 | 0 | 0 | 0 | 0.29431 | 0
2027 | 4 | 9 | 10 | 0.29431 | 0 | 0 | 0 | 0 | 0 | 0 | 0 | 0.29431 | 0
2027 | 4 | 9 | 11 | 0.29431 | 0 | 0 | 0 | 0 | 0 | 0 | 0 | 0.29431 | 0
2027 | 4 | 9 | 12 | 0.29431 | 0 | 0 | 0 | 0 | 0 | 0 | 0 | 0.29431 | 0
2027 | 4 | 9 | 13 | 0.29431 | 0 | 0 | 0 | 0 | 0 | 0 | 0 | 0.29431 | 0
2027 | 4 | 9 | 14 | 0.29431 | 0 | 0 | 0 | 0 | 0 | 0 | 0 | 0.29431 | 0
2027 | 4 | 9 | 15 | 0.29431 | 0 | 0 | 0 | 0 | 0 | 0 | 0 | 0.29431 | 0
2027 | 4 | 9 | 16 | 0.29431 | 0 | 0 | 0 | 0 | 0 | 0 | 0 | 0.29431 | 0
2027 | 4 | 9 | 17 | 0.29431 | 0 | 0 | 0 | 0 | 0 | 0 | 0 | 0.29431 | 0
2027 | 4 | 9 | 18 | 0.29431 | 0 | 0 | 0 | 0 | 0 | 0 | 0 | 0.29431 | 0
2027 | 4 | 9 | 19 | 0.29431 | 0 | 0 | 0 | 0 | 0 | 0 | 0 | 0.29431 | 0
2027 | 4 | 9 | 20 | 0.29431 | 0 | 0 | 0 | 0 | 0 | 0 | 0 | 0.29431 | 0
2027 | 4 | 9 | 21 | 0.29431 | 0 | 0 | 0 | 0 | 0 | 0 | 0 | 0.29431 | 0
2027 | 4 | 9 | 22 | 0.29431 | 0 | 0 | 0 | 0 | 0 | 0 | 0 | 0.29431 | 0
2027 | 4 | 9 | 23 | 0.29431 | 0 | 0 | 0 | 0 | 0 | 0 | 0 | 0.29431 | 0
2027 | 4 | 9 | 24 | 0.29431 | 0 | 0 | 0 | 0 | 0 | 0 | 0 | 0.29431 | 0
2027 | 4 | 10 | 1 | 0.29431 | 0 | 0 | 0 | 0 | 0 | 0 | 0 | 0.29431 | 0
2027 | 4 | 10 | 2 | 0.29431 | 0 | 0 | 0 | 0 | 0 | 0 | 0 | 0.29431 | 0
2027 | 4 | 10 | 3 | 0.29431 | 0 | 0 | 0 | 0 | 0 | 0 | 0 | 0.29431 | 0
2027 | 4 | 10 | 4 | 0.29431 | 0 | 0 | 0 | 0 | 0 | 0 | 0 | 0.29431 | 0
2027 | 4 | 10 | 5 | 0.29431 | 0 | 0 | 0 | 0 | 0 | 0 | 0 | 0.29431 | 0
2027 | 4 | 10 | 6 | 0.29431 | 0 | 0 | 0 | 0 | 0 | 0 | 0 | 0.29431 | 0
2027 | 4 | 10 | 7 | 0.29431 | 0 | 0 | 0 | 0 | 0 | 0 | 0 | 0.29431 | 0
2027 | 4 | 10 | 8 | 0.29431 | 0 | 0 | 0 | 0 | 0 | 0 | 0 | 0.29431 | 0
2027 | 4 | 10 | 9 | 0.29431 | 0 | 0 | 0 | 0 | 0 | 0 | 0 | 0.29431 | 0
2027 | 4 | 10 | 10 | 0.29431 | 0 | 0 | 0 | 0 | 0 | 0 | 0 | 0.29431 | 0
2027 | 4 | 10 | 11 | 0.29431 | 0 | 0 | 0 | 0 | 0 | 0 | 0 | 0.29431 | 0
2027 | 4 | 10 | 12 | 0.29431 | 0 | 0 | 0 | 0 | 0 | 0 | 0 | 0.29431 | 0
2027 | 4 | 10 | 13 | 0.29431 | 0 | 0 | 0 | 0 | 0 | 0 | 0 | 0.29431 | 0
2027 | 4 | 10 | 14 | 0.29431 | 0 | 0 | 0 | 0 | 0 | 0 | 0 | 0.29431 | 0
2027 | 4 | 10 | 15 | 0.29431 | 0 | 0 | 0 | 0 | 0 | 0 | 0 | 0.29431 | 0
2027 | 4 | 10 | 16 | 0.29431 | 0 | 0 | 0 | 0 | 0 | 0 | 0 | 0.29431 | 0
2027 | 4 | 10 | 17 | 0.29431 | 0 | 0 | 0 | 0 | 0 | 0 | 0 | 0.29431 | 0
2027 | 4 | 10 | 18 | 0.29431 | 0 | 0 | 0 | 0 | 0 | 0 | 0 | 0.29431 | 0
2027 | 4 | 10 | 19 | 0.29431 | 0 | 0 | 0 | 0 | 0 | 0 | 0 | 0.29431 | 0
2027 | 4 | 10 | 20 | 0.29431 | 0 | 0 | 0 | 0 | 0 | 0 | 0 | 0.29431 | 0
2027 | 4 | 10 | 21 | 0.29431 | 0 | 0 | 0 | 0 | 0 | 0 | 0 | 0.29431 | 0
2027 | 4 | 10 | 22 | 0.29431 | 0 | 0 | 0 | 0 | 0 | 0 | 0 | 0.29431 | 0
2027 | 4 | 10 | 23 | 0.29431 | 0 | 0 | 0 | 0 | 0 | 0 | 0 | 0.29431 | 0
2027 | 4 | 10 | 24 | 0.29431 | 0 | 0 | 0 | 0 | 0 | 0 | 0 | 0.29431 | 0
2027 | 4 | 11 | 1 | 0.29431 | 0 | 0 | 0 | 0 | 0 | 0 | 0 | 0.29431 | 0
2027 | 4 | 11 | 2 | 0.29431 | 0 | 0 | 0 | 0 | 0 | 0 | 0 | 0.29431 | 0
2027 | 4 | 11 | 3 | 0.29431 | 0 | 0 | 0 | 0 | 0 | 0 | 0 | 0.29431 | 0
2027 | 4 | 11 | 4 | 0.29431 | 0 | 0 | 0 | 0 | 0 | 0 | 0 | 0.29431 | 0
2027 | 4 | 11 | 5 | 0.29431 | 0 | 0 | 0 | 0 | 0 | 0 | 0 | 0.29431 | 0
2027 | 4 | 11 | 6 | 0.29431 | 0 | 0 | 0 | 0 | 0 | 0 | 0 | 0.29431 | 0
2027 | 4 | 11 | 7 | 0.29431 | 0 | 0 | 0 | 0 | 0 | 0 | 0 | 0.29431 | 0
2027 | 4 | 11 | 8 | 0.29431 | 0 | 0 | 0 | 0 | 0 | 0 | 0 | 0.29431 | 0
2027 | 4 | 11 | 9 | 0.29431 | 0 | 0 | 0 | 0 | 0 | 0 | 0 | 0.29431 | 0
2027 | 4 | 11 | 10 | 0.29431 | 0 | 0 | 0 | 0 | 0 | 0 | 0 | 0.29431 | 0
2027 | 4 | 11 | 11 | 0.29431 | 0 | 0 | 0 | 0 | 0 | 0 | 0 | 0.29431 | 0
2027 | 4 | 11 | 12 | 0.29431 | 0 | 0 | 0 | 0 | 0 | 0 | 0 | 0.29431 | 0
2027 | 4 | 11 | 13 | 0.29431 | 0 | 0 | 0 | 0 | 0 | 0 | 0 | 0.29431 | 0
2027 | 4 | 11 | 14 | 0.29431 | 0 | 0 | 0 | 0 | 0 | 0 | 0 | 0.29431 | 0
2027 | 4 | 11 | 15 | 0.29431 | 0 | 0 | 0 | 0 | 0 | 0 | 0 | 0.29431 | 0
2027 | 4 | 11 | 16 | 0.29431 | 0 | 0 | 0 | 0 | 0 | 0 | 0 | 0.29431 | 0
2027 | 4 | 11 | 17 | 0.29431 | 0 | 0 | 0 | 0 | 0 | 0 | 0 | 0.29431 | 0
2027 | 4 | 11 | 18 | 0.29431 | 0 | 0 | 0 | 0 | 0 | 0 | 0 | 0.29431 | 0
2027 | 4 | 11 | 19 | 0.29431 | 0 | 0 | 0 | 0 | 0 | 0 | 0 | 0.29431 | 0
2027 | 4 | 11 | 20 | 0.29431 | 0 | 0 | 0 | 0 | 0 | 0 | 0 | 0.29431 | 0
2027 | 4 | 11 | 21 | 0.29431 | 0 | 0 | 0 | 0 | 0 | 0 | 0 | 0.29431 | 0
2027 | 4 | 11 | 22 | 0.29431 | 0 | 0 | 0 | 0 | 0 | 0 | 0 | 0.29431 | 0
2027 | 4 | 11 | 23 | 0.29431 | 0 | 0 | 0 | 0 | 0 | 0 | 0 | 0.29431 | 0
2027 | 4 | 11 | 24 | 0.29431 | 0 | 0 | 0 | 0 | 0 | 0 | 0 | 0.29431 | 0
2027 | 4 | 12 | 1 | 0.29431 | 0 | 0 | 0 | 0 | 0 | 0 | 0 | 0.29431 | 0
2027 | 4 | 12 | 2 | 0.29431 | 0 | 0 | 0 | 0 | 0 | 0 | 0 | 0.29431 | 0
2027 | 4 | 12 | 3 | 0.29431 | 0 | 0 | 0 | 0 | 0 | 0 | 0 | 0.29431 | 0
2027 | 4 | 12 | 4 | 0.29431 | 0 | 0 | 0 | 0 | 0 | 0 | 0 | 0.29431 | 0
2027 | 4 | 12 | 5 | 0.29431 | 0 | 0 | 0 | 0 | 0 | 0 | 0 | 0.29431 | 0
2027 | 4 | 12 | 6 | 0.29431 | 0 | 0 | 0 | 0 | 0 | 0 | 0 | 0.29431 | 0
2027 | 4 | 12 | 7 | 0.29431 | 0 | 0 | 0 | 0 | 0 | 0 | 0 | 0.29431 | 0
2027 | 4 | 12 | 8 | 0.29431 | 0 | 0 | 0 | 0 | 0 | 0 | 0 | 0.29431 | 0
2027 | 4 | 12 | 9 | 0.29431 | 0 | 0 | 0 | 0 | 0 | 0 | 0 | 0.29431 | 0
2027 | 4 | 12 | 10 | 0.29431 | 0 | 0 | 0 | 0 | 0 | 0 | 0 | 0.29431 | 0
2027 | 4 | 12 | 11 | 0.29431 | 0 | 0 | 0 | 0 | 0 | 0 | 0 | 0.29431 | 0
2027 | 4 | 12 | 12 | 0.29431 | 0 | 0 | 0 | 0 | 0 | 0 | 0 | 0.29431 | 0
2027 | 4 | 12 | 13 | 0.29431 | 0 | 0 | 0 | 0 | 0 | 0 | 0 | 0.29431 | 0
2027 | 4 | 12 | 14 | 0.29431 | 0 | 0 | 0 | 0 | 0 | 0 | 0 | 0.29431 | 0
2027 | 4 | 12 | 15 | 0.29431 | 0 | 0 | 0 | 0 | 0 | 0 | 0 | 0.29431 | 0
2027 | 4 | 12 | 16 | 0.29431 | 0 | 0 | 0 | 0 | 0 | 0 | 0 | 0.29431 | 0
2027 | 4 | 12 | 17 | 0.29431 | 0 | 0 | 0 | 0 | 0 | 0 | 0 | 0.29431 | 0
2027 | 4 | 12 | 18 | 0.29431 | 0 | 0 | 0 | 0 | 0 | 0 | 0 | 0.29431 | 0
2027 | 4 | 12 | 19 | 0.29431 | 0 | 0 | 0 | 0 | 0 | 0 | 0 | 0.29431 | 0
2027 | 4 | 12 | 20 | 0.29431 | 0 | 0 | 0 | 0 | 0 | 0 | 0 | 0.29431 | 0
2027 | 4 | 12 | 21 | 0.29431 | 0 | 0 | 0 | 0 | 0 | 0 | 0 | 0.29431 | 0
2027 | 4 | 12 | 22 | 0.29431 | 0 | 0 | 0 | 0 | 0 | 0 | 0 | 0.29431 | 0
2027 | 4 | 12 | 23 | 0.29431 | 0 | 0 | 0 | 0 | 0 | 0 | 0 | 0.29431 | 0
2027 | 4 | 12 | 24 | 0.29431 | 0 | 0 | 0 | 0 | 0 | 0 | 0 | 0.29431 | 0
2027 | 4 | 13 | 1 | 0.29431 | 0 | 0 | 0 | 0 | 0 | 0 | 0 | 0.29431 | 0
2027 | 4 | 13 | 2 | 0.29431 | 0 | 0 | 0 | 0 | 0 | 0 | 0 | 0.29431 | 0
2027 | 4 | 13 | 3 | 0.29431 | 0 | 0 | 0 | 0 | 0 | 0 | 0 | 0.29431 | 0
2027 | 4 | 13 | 4 | 0.29431 | 0 | 0 | 0 | 0 | 0 | 0 | 0 | 0.29431 | 0
2027 | 4 | 13 | 5 | 0.29431 | 0 | 0 | 0 | 0 | 0 | 0 | 0 | 0.29431 | 0
2027 | 4 | 13 | 6 | 0.29431 | 0 | 0 | 0 | 0 | 0 | 0 | 0 | 0.29431 | 0
2027 | 4 | 13 | 7 | 0.29431 | 0 | 0 | 0 | 0 | 0 | 0 | 0 | 0.29431 | 0
2027 | 4 | 13 | 8 | 0.29431 | 0 | 0 | 0 | 0 | 0 | 0 | 0 | 0.29431 | 0
2027 | 4 | 13 | 9 | 0.29431 | 0 | 0 | 0 | 0 | 0 | 0 | 0 | 0.29431 | 0
2027 | 4 | 13 | 10 | 0.29431 | 0 | 0 | 0 | 0 | 0 | 0 | 0 | 0.29431 | 0
2027 | 4 | 13 | 11 | 0.29431 | 0 | 0 | 0 | 0 | 0 | 0 | 0 | 0.29431 | 0
2027 | 4 | 13 | 12 | 0.29431 | 0 | 0 | 0 | 0 | 0 | 0 | 0 | 0.29431 | 0
2027 | 4 | 13 | 13 | 0.29431 | 0 | 0 | 0 | 0 | 0 | 0 | 0 | 0.29431 | 0
2027 | 4 | 13 | 14 | 0.29431 | 0 | 0 | 0 | 0 | 0 | 0 | 0 | 0.29431 | 0
2027 | 4 | 13 | 15 | 0.29431 | 0 | 0 | 0 | 0 | 0 | 0 | 0 | 0.29431 | 0
2027 | 4 | 13 | 16 | 0.29431 | 0 | 0 | 0 | 0 | 0 | 0 | 0 | 0.29431 | 0
2027 | 4 | 13 | 17 | 0.29431 | 0 | 0 | 0 | 0 | 0 | 0 | 0 | 0.29431 | 0
2027 | 4 | 13 | 18 | 0.29431 | 0 | 0 | 0 | 0 | 0 | 0 | 0 | 0.29431 | 0
2027 | 4 | 13 | 19 | 0.29431 | 0 | 0 | 0 | 0 | 0 | 0 | 0 | 0.29431 | 0
2027 | 4 | 13 | 20 | 0.29431 | 0 | 0 | 0 | 0 | 0 | 0 | 0 | 0.29431 | 0
2027 | 4 | 13 | 21 | 0.29431 | 0 | 0 | 0 | 0 | 0 | 0 | 0 | 0.29431 | 0
2027 | 4 | 13 | 22 | 0.29431 | 0 | 0 | 0 | 0 | 0 | 0 | 0 | 0.29431 | 0
2027 | 4 | 13 | 23 | 0.29431 | 0 | 0 | 0 | 0 | 0 | 0 | 0 | 0.29431 | 0
2027 | 4 | 13 | 24 | 0.29431 | 0 | 0 | 0 | 0 | 0 | 0 | 0 | 0.29431 | 0
2027 | 4 | 14 | 1 | 0.29431 | 0 | 0 | 0 | 0 | 0 | 0 | 0 | 0.29431 | 0
2027 | 4 | 14 | 2 | 0.29431 | 0 | 0 | 0 | 0 | 0 | 0 | 0 | 0.29431 | 0
2027 | 4 | 14 | 3 | 0.29431 | 0 | 0 | 0 | 0 | 0 | 0 | 0 | 0.29431 | 0
2027 | 4 | 14 | 4 | 0.29431 | 0 | 0 | 0 | 0 | 0 | 0 | 0 | 0.29431 | 0
2027 | 4 | 14 | 5 | 0.29431 | 0 | 0 | 0 | 0 | 0 | 0 | 0 | 0.29431 | 0
2027 | 4 | 14 | 6 | 0.29431 | 0 | 0 | 0 | 0 | 0 | 0 | 0 | 0.29431 | 0
2027 | 4 | 14 | 7 | 0.29431 | 0 | 0 | 0 | 0 | 0 | 0 | 0 | 0.29431 | 0
2027 | 4 | 14 | 8 | 0.29431 | 0 | 0 | 0 | 0 | 0 | 0 | 0 | 0.29431 | 0
2027 | 4 | 14 | 9 | 0.29431 | 0 | 0 | 0 | 0 | 0 | 0 | 0 | 0.29431 | 0
2027 | 4 | 14 | 10 | 0.29431 | 0 | 0 | 0 | 0 | 0 | 0 | 0 | 0.29431 | 0
2027 | 4 | 14 | 11 | 0.29431 | 0 | 0 | 0 | 0 | 0 | 0 | 0 | 0.29431 | 0
2027 | 4 | 14 | 12 | 0.29431 | 0 | 0 | 0 | 0 | 0 | 0 | 0 | 0.29431 | 0
2027 | 4 | 14 | 13 | 0.29431 | 0 | 0 | 0 | 0 | 0 | 0 | 0 | 0.29431 | 0
2027 | 4 | 14 | 14 | 0.29431 | 0 | 0 | 0 | 0 | 0 | 0 | 0 | 0.29431 | 0
2027 | 4 | 14 | 15 | 0.29431 | 0 | 0 | 0 | 0 | 0 | 0 | 0 | 0.29431 | 0
2027 | 4 | 14 | 16 | 0.29431 | 0 | 0 | 0 | 0 | 0 | 0 | 0 | 0.29431 | 0
2027 | 4 | 14 | 17 | 0.29431 | 0 | 0 | 0 | 0 | 0 | 0 | 0 | 0.29431 | 0
2027 | 4 | 14 | 18 | 0.29431 | 0 | 0 | 0 | 0 | 0 | 0 | 0 | 0.29431 | 0
2027 | 4 | 14 | 19 | 0.29431 | 0 | 0 | 0 | 0 | 0 | 0 | 0 | 0.29431 | 0
2027 | 4 | 14 | 20 | 0.29431 | 0 | 0 | 0 | 0 | 0 | 0 | 0 | 0.29431 | 0
2027 | 4 | 14 | 21 | 0.29431 | 0 | 0 | 0 | 0 | 0 | 0 | 0 | 0.29431 | 0
2027 | 4 | 14 | 22 | 0.29431 | 0 | 0 | 0 | 0 | 0 | 0 | 0 | 0.29431 | 0
2027 | 4 | 14 | 23 | 0.29431 | 0 | 0 | 0 | 0 | 0 | 0 | 0 | 0.29431 | 0
2027 | 4 | 14 | 24 | 0.29431 | 0 | 0 | 0 | 0 | 0 | 0 | 0 | 0.29431 | 0
2027 | 4 | 15 | 1 | 0.29431 | 0 | 0 | 0 | 0 | 0 | 0 | 0 | 0.29431 | 0
2027 | 4 | 15 | 2 | 0.29431 | 0 | 0 | 0 | 0 | 0 | 0 | 0 | 0.29431 | 0
2027 | 4 | 15 | 3 | 0.29431 | 0 | 0 | 0 | 0 | 0 | 0 | 0 | 0.29431 | 0
2027 | 4 | 15 | 4 | 0.29431 | 0 | 0 | 0 | 0 | 0 | 0 | 0 | 0.29431 | 0
2027 | 4 | 15 | 5 | 0.29431 | 0 | 0 | 0 | 0 | 0 | 0 | 0 | 0.29431 | 0
2027 | 4 | 15 | 6 | 0.29431 | 0 | 0 | 0 | 0 | 0 | 0 | 0 | 0.29431 | 0
2027 | 4 | 15 | 7 | 0.29431 | 0 | 0 | 0 | 0 | 0 | 0 | 0 | 0.29431 | 0
2027 | 4 | 15 | 8 | 0.29431 | 0 | 0 | 0 | 0 | 0 | 0 | 0 | 0.29431 | 0
2027 | 4 | 15 | 9 | 0.29431 | 0 | 0 | 0 | 0 | 0 | 0 | 0 | 0.29431 | 0
2027 | 4 | 15 | 10 | 0.29431 | 0 | 0 | 0 | 0 | 0 | 0 | 0 | 0.29431 | 0
2027 | 4 | 15 | 11 | 0.29431 | 0 | 0 | 0 | 0 | 0 | 0 | 0 | 0.29431 | 0
2027 | 4 | 15 | 12 | 0.29431 | 0 | 0 | 0 | 0 | 0 | 0 | 0 | 0.29431 | 0
2027 | 4 | 15 | 13 | 0.29431 | 0 | 0 | 0 | 0 | 0 | 0 | 0 | 0.29431 | 0
2027 | 4 | 15 | 14 | 0.29431 | 0 | 0 | 0 | 0 | 0 | 0 | 0 | 0.29431 | 0
2027 | 4 | 15 | 15 | 0.29431 | 0 | 0 | 0 | 0 | 0 | 0 | 0 | 0.29431 | 0
2027 | 4 | 15 | 16 | 0.29431 | 0 | 0 | 0 | 0 | 0 | 0 | 0 | 0.29431 | 0
2027 | 4 | 15 | 17 | 0.29431 | 0 | 0 | 0 | 0 | 0 | 0 | 0 | 0.29431 | 0
2027 | 4 | 15 | 18 | 0.29431 | 0 | 0 | 0 | 0 | 0 | 0 | 0 | 0.29431 | 0
2027 | 4 | 15 | 19 | 0.29431 | 0 | 0 | 0 | 0 | 0 | 0 | 0 | 0.29431 | 0
2027 | 4 | 15 | 20 | 0.29431 | 0 | 0 | 0 | 0 | 0 | 0 | 0 | 0.29431 | 0
2027 | 4 | 15 | 21 | 0.29431 | 0 | 0 | 0 | 0 | 0 | 0 | 0 | 0.29431 | 0
2027 | 4 | 15 | 22 | 0.29431 | 0 | 0 | 0 | 0 | 0 | 0 | 0 | 0.29431 | 0
2027 | 4 | 15 | 23 | 0.29431 | 0 | 0 | 0 | 0 | 0 | 0 | 0 | 0.29431 | 0
2027 | 4 | 15 | 24 | 0.29431 | 0 | 0 | 0 | 0 | 0 | 0 | 0 | 0.29431 | 0
2027 | 4 | 16 | 1 | 0.29431 | 0 | 0 | 0 | 0 | 0 | 0 | 0 | 0.29431 | 0
2027 | 4 | 16 | 2 | 0.29431 | 0 | 0 | 0 | 0 | 0 | 0 | 0 | 0.29431 | 0
2027 | 4 | 16 | 3 | 0.29431 | 0 | 0 | 0 | 0 | 0 | 0 | 0 | 0.29431 | 0
2027 | 4 | 16 | 4 | 0.29431 | 0 | 0 | 0 | 0 | 0 | 0 | 0 | 0.29431 | 0
2027 | 4 | 16 | 5 | 0.29431 | 0 | 0 | 0 | 0 | 0 | 0 | 0 | 0.29431 | 0
2027 | 4 | 16 | 6 | 0.29431 | 0 | 0 | 0 | 0 | 0 | 0 | 0 | 0.29431 | 0
2027 | 4 | 16 | 7 | 0.29431 | 0 | 0 | 0 | 0 | 0 | 0 | 0 | 0.29431 | 0
2027 | 4 | 16 | 8 | 0.29431 | 0 | 0 | 0 | 0 | 0 | 0 | 0 | 0.29431 | 0
2027 | 4 | 16 | 9 | 0.29431 | 0 | 0 | 0 | 0 | 0 | 0 | 0 | 0.29431 | 0
2027 | 4 | 16 | 10 | 0.29431 | 0 | 0 | 0 | 0 | 0 | 0 | 0 | 0.29431 | 0
2027 | 4 | 16 | 11 | 0.29431 | 0 | 0 | 0 | 0 | 0 | 0 | 0 | 0.29431 | 0
2027 | 4 | 16 | 12 | 0.29431 | 0 | 0 | 0 | 0 | 0 | 0 | 0 | 0.29431 | 0
2027 | 4 | 16 | 13 | 0.29431 | 0 | 0 | 0 | 0 | 0 | 0 | 0 | 0.29431 | 0
2027 | 4 | 16 | 14 | 0.29431 | 0 | 0 | 0 | 0 | 0 | 0 | 0 | 0.29431 | 0
2027 | 4 | 16 | 15 | 0.29431 | 0 | 0 | 0 | 0 | 0 | 0 | 0 | 0.29431 | 0
2027 | 4 | 16 | 16 | 0.29431 | 0 | 0 | 0 | 0 | 0 | 0 | 0 | 0.29431 | 0
2027 | 4 | 16 | 17 | 0.29431 | 0 | 0 | 0 | 0 | 0 | 0 | 0 | 0.29431 | 0
2027 | 4 | 16 | 18 | 0.29431 | 0 | 0 | 0 | 0 | 0 | 0 | 0 | 0.29431 | 0
2027 | 4 | 16 | 19 | 0.29431 | 0 | 0 | 0 | 0 | 0 | 0 | 0 | 0.29431 | 0
2027 | 4 | 16 | 20 | 0.29431 | 0 | 0 | 0 | 0 | 0 | 0 | 0 | 0.29431 | 0
2027 | 4 | 16 | 21 | 0.29431 | 0 | 0 | 0 | 0 | 0 | 0 | 0 | 0.29431 | 0
2027 | 4 | 16 | 22 | 0.29431 | 0 | 0 | 0 | 0 | 0 | 0 | 0 | 0.29431 | 0
2027 | 4 | 16 | 23 | 0.29431 | 0 | 0 | 0 | 0 | 0 | 0 | 0 | 0.29431 | 0
2027 | 4 | 16 | 24 | 0.29431 | 0 | 0 | 0 | 0 | 0 | 0 | 0 | 0.29431 | 0
2027 | 4 | 17 | 1 | 0.29431 | 0 | 0 | 0 | 0 | 0 | 0 | 0 | 0.29431 | 0
2027 | 4 | 17 | 2 | 0.29431 | 0 | 0 | 0 | 0 | 0 | 0 | 0 | 0.29431 | 0
2027 | 4 | 17 | 3 | 0.29431 | 0 | 0 | 0 | 0 | 0 | 0 | 0 | 0.29431 | 0
2027 | 4 | 17 | 4 | 0.29431 | 0 | 0 | 0 | 0 | 0 | 0 | 0 | 0.29431 | 0
2027 | 4 | 17 | 5 | 0.29431 | 0 | 0 | 0 | 0 | 0 | 0 | 0 | 0.29431 | 0
2027 | 4 | 17 | 6 | 0.29431 | 0 | 0 | 0 | 0 | 0 | 0 | 0 | 0.29431 | 0
2027 | 4 | 17 | 7 | 0.29431 | 0 | 0 | 0 | 0 | 0 | 0 | 0 | 0.29431 | 0
2027 | 4 | 17 | 8 | 0.29431 | 0 | 0 | 0 | 0 | 0 | 0 | 0 | 0.29431 | 0
2027 | 4 | 17 | 9 | 0.29431 | 0 | 0 | 0 | 0 | 0 | 0 | 0 | 0.29431 | 0
2027 | 4 | 17 | 10 | 0.29431 | 0 | 0 | 0 | 0 | 0 | 0 | 0 | 0.29431 | 0
2027 | 4 | 17 | 11 | 0.29431 | 0 | 0 | 0 | 0 | 0 | 0 | 0 | 0.29431 | 0
2027 | 4 | 17 | 12 | 0.29431 | 0 | 0 | 0 | 0 | 0 | 0 | 0 | 0.29431 | 0
2027 | 4 | 17 | 13 | 0.29431 | 0 | 0 | 0 | 0 | 0 | 0 | 0 | 0.29431 | 0
2027 | 4 | 17 | 14 | 0.29431 | 0 | 0 | 0 | 0 | 0 | 0 | 0 | 0.29431 | 0
2027 | 4 | 17 | 15 | 0.29431 | 0 | 0 | 0 | 0 | 0 | 0 | 0 | 0.29431 | 0
2027 | 4 | 17 | 16 | 0.29431 | 0 | 0 | 0 | 0 | 0 | 0 | 0 | 0.29431 | 0
2027 | 4 | 17 | 17 | 0.29431 | 0 | 0 | 0 | 0 | 0 | 0 | 0 | 0.29431 | 0
2027 | 4 | 17 | 18 | 0.29431 | 0 | 0 | 0 | 0 | 0 | 0 | 0 | 0.29431 | 0
2027 | 4 | 17 | 19 | 0.29431 | 0 | 0 | 0 | 0 | 0 | 0 | 0 | 0.29431 | 0
2027 | 4 | 17 | 20 | 0.29431 | 0 | 0 | 0 | 0 | 0 | 0 | 0 | 0.29431 | 0
2027 | 4 | 17 | 21 | 0.29431 | 0 | 0 | 0 | 0 | 0 | 0 | 0 | 0.29431 | 0
2027 | 4 | 17 | 22 | 0.29431 | 0 | 0 | 0 | 0 | 0 | 0 | 0 | 0.29431 | 0
2027 | 4 | 17 | 23 | 0.29431 | 0 | 0 | 0 | 0 | 0 | 0 | 0 | 0.29431 | 0
2027 | 4 | 17 | 24 | 0.29431 | 0 | 0 | 0 | 0 | 0 | 0 | 0 | 0.29431 | 0
2027 | 4 | 18 | 1 | 0.29431 | 0 | 0 | 0 | 0 | 0 | 0 | 0 | 0.29431 | 0
2027 | 4 | 18 | 2 | 0.29431 | 0 | 0 | 0 | 0 | 0 | 0 | 0 | 0.29431 | 0
2027 | 4 | 18 | 3 | 0.29431 | 0 | 0 | 0 | 0 | 0 | 0 | 0 | 0.29431 | 0
2027 | 4 | 18 | 4 | 0.29431 | 0 | 0 | 0 | 0 | 0 | 0 | 0 | 0.29431 | 0
2027 | 4 | 18 | 5 | 0.29431 | 0 | 0 | 0 | 0 | 0 | 0 | 0 | 0.29431 | 0
2027 | 4 | 18 | 6 | 0.29431 | 0 | 0 | 0 | 0 | 0 | 0 | 0 | 0.29431 | 0
2027 | 4 | 18 | 7 | 0.29431 | 0 | 0 | 0 | 0 | 0 | 0 | 0 | 0.29431 | 0
2027 | 4 | 18 | 8 | 0.29431 | 0 | 0 | 0 | 0 | 0 | 0 | 0 | 0.29431 | 0
2027 | 4 | 18 | 9 | 0.29431 | 0 | 0 | 0 | 0 | 0 | 0 | 0 | 0.29431 | 0
2027 | 4 | 18 | 10 | 0.29431 | 0 | 0 | 0 | 0 | 0 | 0 | 0 | 0.29431 | 0
2027 | 4 | 18 | 11 | 0.29431 | 0 | 0 | 0 | 0 | 0 | 0 | 0 | 0.29431 | 0
2027 | 4 | 18 | 12 | 0.29431 | 0 | 0 | 0 | 0 | 0 | 0 | 0 | 0.29431 | 0
2027 | 4 | 18 | 13 | 0.29431 | 0 | 0 | 0 | 0 | 0 | 0 | 0 | 0.29431 | 0
2027 | 4 | 18 | 14 | 0.29431 | 0 | 0 | 0 | 0 | 0 | 0 | 0 | 0.29431 | 0
2027 | 4 | 18 | 15 | 0.29431 | 0 | 0 | 0 | 0 | 0 | 0 | 0 | 0.29431 | 0
2027 | 4 | 18 | 16 | 0.29431 | 0 | 0 | 0 | 0 | 0 | 0 | 0 | 0.29431 | 0
2027 | 4 | 18 | 17 | 0.29431 | 0 | 0 | 0 | 0 | 0 | 0 | 0 | 0.29431 | 0
2027 | 4 | 18 | 18 | 0.29431 | 0 | 0 | 0 | 0 | 0 | 0 | 0 | 0.29431 | 0
2027 | 4 | 18 | 19 | 0.29431 | 0 | 0 | 0 | 0 | 0 | 0 | 0 | 0.29431 | 0
2027 | 4 | 18 | 20 | 0.29431 | 0 | 0 | 0 | 0 | 0 | 0 | 0 | 0.29431 | 0
2027 | 4 | 18 | 21 | 0.29431 | 0 | 0 | 0 | 0 | 0 | 0 | 0 | 0.29431 | 0
2027 | 4 | 18 | 22 | 0.29431 | 0 | 0 | 0 | 0 | 0 | 0 | 0 | 0.29431 | 0
2027 | 4 | 18 | 23 | 0.29431 | 0 | 0 | 0 | 0 | 0 | 0 | 0 | 0.29431 | 0
2027 | 4 | 18 | 24 | 0.29431 | 0 | 0 | 0 | 0 | 0 | 0 | 0 | 0.29431 | 0
2027 | 4 | 19 | 1 | 0.29431 | 0 | 0 | 0 | 0 | 0 | 0 | 0 | 0.29431 | 0
2027 | 4 | 19 | 2 | 0.29431 | 0 | 0 | 0 | 0 | 0 | 0 | 0 | 0.29431 | 0
2027 | 4 | 19 | 3 | 0.29431 | 0 | 0 | 0 | 0 | 0 | 0 | 0 | 0.29431 | 0
2027 | 4 | 19 | 4 | 0.29431 | 0 | 0 | 0 | 0 | 0 | 0 | 0 | 0.29431 | 0
2027 | 4 | 19 | 5 | 0.29431 | 0 | 0 | 0 | 0 | 0 | 0 | 0 | 0.29431 | 0
2027 | 4 | 19 | 6 | 0.29431 | 0 | 0 | 0 | 0 | 0 | 0 | 0 | 0.29431 | 0
2027 | 4 | 19 | 7 | 0.29431 | 0 | 0 | 0 | 0 | 0 | 0 | 0 | 0.29431 | 0
2027 | 4 | 19 | 8 | 0.29431 | 0 | 0 | 0 | 0 | 0 | 0 | 0 | 0.29431 | 0
2027 | 4 | 19 | 9 | 0.29431 | 0 | 0 | 0 | 0 | 0 | 0 | 0 | 0.29431 | 0
2027 | 4 | 19 | 10 | 0.29431 | 0 | 0 | 0 | 0 | 0 | 0 | 0 | 0.29431 | 0
2027 | 4 | 19 | 11 | 0.29431 | 0 | 0 | 0 | 0 | 0 | 0 | 0 | 0.29431 | 0
2027 | 4 | 19 | 12 | 0.29431 | 0 | 0 | 0 | 0 | 0 | 0 | 0 | 0.29431 | 0
2027 | 4 | 19 | 13 | 0.29431 | 0 | 0 | 0 | 0 | 0 | 0 | 0 | 0.29431 | 0
2027 | 4 | 19 | 14 | 0.29431 | 0 | 0 | 0 | 0 | 0 | 0 | 0 | 0.29431 | 0
2027 | 4 | 19 | 15 | 0.29431 | 0 | 0 | 0 | 0 | 0 | 0 | 0 | 0.29431 | 0
2027 | 4 | 19 | 16 | 0.29431 | 0 | 0 | 0 | 0 | 0 | 0 | 0 | 0.29431 | 0
2027 | 4 | 19 | 17 | 0.29431 | 0 | 0 | 0 | 0 | 0 | 0 | 0 | 0.29431 | 0
2027 | 4 | 19 | 18 | 0.29431 | 0 | 0 | 0 | 0 | 0 | 0 | 0 | 0.29431 | 0
2027 | 4 | 19 | 19 | 0.29431 | 0 | 0 | 0 | 0 | 0 | 0 | 0 | 0.29431 | 0
2027 | 4 | 19 | 20 | 0.29431 | 0 | 0 | 0 | 0 | 0 | 0 | 0 | 0.29431 | 0
2027 | 4 | 19 | 21 | 0.29431 | 0 | 0 | 0 | 0 | 0 | 0 | 0 | 0.29431 | 0
2027 | 4 | 19 | 22 | 0.29431 | 0 | 0 | 0 | 0 | 0 | 0 | 0 | 0.29431 | 0
2027 | 4 | 19 | 23 | 0.29431 | 0 | 0 | 0 | 0 | 0 | 0 | 0 | 0.29431 | 0
2027 | 4 | 19 | 24 | 0.29431 | 0 | 0 | 0 | 0 | 0 | 0 | 0 | 0.29431 | 0
2027 | 4 | 20 | 1 | 0.29431 | 0 | 0 | 0 | 0 | 0 | 0 | 0 | 0.29431 | 0
2027 | 4 | 20 | 2 | 0.29431 | 0 | 0 | 0 | 0 | 0 | 0 | 0 | 0.29431 | 0
2027 | 4 | 20 | 3 | 0.29431 | 0 | 0 | 0 | 0 | 0 | 0 | 0 | 0.29431 | 0
2027 | 4 | 20 | 4 | 0.29431 | 0 | 0 | 0 | 0 | 0 | 0 | 0 | 0.29431 | 0
2027 | 4 | 20 | 5 | 0.29431 | 0 | 0 | 0 | 0 | 0 | 0 | 0 | 0.29431 | 0
2027 | 4 | 20 | 6 | 0.29431 | 0 | 0 | 0 | 0 | 0 | 0 | 0 | 0.29431 | 0
2027 | 4 | 20 | 7 | 0.29431 | 0 | 0 | 0 | 0 | 0 | 0 | 0 | 0.29431 | 0
2027 | 4 | 20 | 8 | 0.29431 | 0 | 0 | 0 | 0 | 0 | 0 | 0 | 0.29431 | 0
2027 | 4 | 20 | 9 | 0.29431 | 0 | 0 | 0 | 0 | 0 | 0 | 0 | 0.29431 | 0
2027 | 4 | 20 | 10 | 0.29431 | 0 | 0 | 0 | 0 | 0 | 0 | 0 | 0.29431 | 0
2027 | 4 | 20 | 11 | 0.29431 | 0 | 0 | 0 | 0 | 0 | 0 | 0 | 0.29431 | 0
2027 | 4 | 20 | 12 | 0.29431 | 0 | 0 | 0 | 0 | 0 | 0 | 0 | 0.29431 | 0
2027 | 4 | 20 | 13 | 0.29431 | 0 | 0 | 0 | 0 | 0 | 0 | 0 | 0.29431 | 0
2027 | 4 | 20 | 14 | 0.29431 | 0 | 0 | 0 | 0 | 0 | 0 | 0 | 0.29431 | 0
2027 | 4 | 20 | 15 | 0.29431 | 0 | 0 | 0 | 0 | 0 | 0 | 0 | 0.29431 | 0
2027 | 4 | 20 | 16 | 0.29431 | 0 | 0 | 0 | 0 | 0 | 0 | 0 | 0.29431 | 0
2027 | 4 | 20 | 17 | 0.29431 | 0 | 0 | 0 | 0 | 0 | 0 | 0 | 0.29431 | 0
2027 | 4 | 20 | 18 | 0.29431 | 0 | 0 | 0 | 0 | 0 | 0 | 0 | 0.29431 | 0
2027 | 4 | 20 | 19 | 0.29431 | 0 | 0 | 0 | 0 | 0 | 0 | 0 | 0.29431 | 0
2027 | 4 | 20 | 20 | 0.29431 | 0 | 0 | 0 | 0 | 0 | 0 | 0 | 0.29431 | 0
2027 | 4 | 20 | 21 | 0.29431 | 0 | 0 | 0 | 0 | 0 | 0 | 0 | 0.29431 | 0
2027 | 4 | 20 | 22 | 0.29431 | 0 | 0 | 0 | 0 | 0 | 0 | 0 | 0.29431 | 0
2027 | 4 | 20 | 23 | 0.29431 | 0 | 0 | 0 | 0 | 0 | 0 | 0 | 0.29431 | 0
2027 | 4 | 20 | 24 | 0.29431 | 0 | 0 | 0 | 0 | 0 | 0 | 0 | 0.29431 | 0
2027 | 4 | 21 | 1 | 0.29431 | 0 | 0 | 0 | 0 | 0 | 0 | 0 | 0.29431 | 0
2027 | 4 | 21 | 2 | 0.29431 | 0 | 0 | 0 | 0 | 0 | 0 | 0 | 0.29431 | 0
2027 | 4 | 21 | 3 | 0.29431 | 0 | 0 | 0 | 0 | 0 | 0 | 0 | 0.29431 | 0
2027 | 4 | 21 | 4 | 0.29431 | 0 | 0 | 0 | 0 | 0 | 0 | 0 | 0.29431 | 0
2027 | 4 | 21 | 5 | 0.29431 | 0 | 0 | 0 | 0 | 0 | 0 | 0 | 0.29431 | 0
2027 | 4 | 21 | 6 | 0.29431 | 0 | 0 | 0 | 0 | 0 | 0 | 0 | 0.29431 | 0
2027 | 4 | 21 | 7 | 0.29431 | 0 | 0 | 0 | 0 | 0 | 0 | 0 | 0.29431 | 0
2027 | 4 | 21 | 8 | 0.29431 | 0 | 0 | 0 | 0 | 0 | 0 | 0 | 0.29431 | 0
2027 | 4 | 21 | 9 | 0.29431 | 0 | 0 | 0 | 0 | 0 | 0 | 0 | 0.29431 | 0
2027 | 4 | 21 | 10 | 0.29431 | 0 | 0 | 0 | 0 | 0 | 0 | 0 | 0.29431 | 0
2027 | 4 | 21 | 11 | 0.29431 | 0 | 0 | 0 | 0 | 0 | 0 | 0 | 0.29431 | 0
2027 | 4 | 21 | 12 | 0.29431 | 0 | 0 | 0 | 0 | 0 | 0 | 0 | 0.29431 | 0
2027 | 4 | 21 | 13 | 0.29431 | 0 | 0 | 0 | 0 | 0 | 0 | 0 | 0.29431 | 0
2027 | 4 | 21 | 14 | 0.29431 | 0 | 0 | 0 | 0 | 0 | 0 | 0 | 0.29431 | 0
2027 | 4 | 21 | 15 | 0.29431 | 0 | 0 | 0 | 0 | 0 | 0 | 0 | 0.29431 | 0
2027 | 4 | 21 | 16 | 0.29431 | 0 | 0 | 0 | 0 | 0 | 0 | 0 | 0.29431 | 0
2027 | 4 | 21 | 17 | 0.29431 | 0 | 0 | 0 | 0 | 0 | 0 | 0 | 0.29431 | 0
2027 | 4 | 21 | 18 | 0.29431 | 0 | 0 | 0 | 0 | 0 | 0 | 0 | 0.29431 | 0
2027 | 4 | 21 | 19 | 0.29431 | 0 | 0 | 0 | 0 | 0 | 0 | 0 | 0.29431 | 0
2027 | 4 | 21 | 20 | 0.29431 | 0 | 0 | 0 | 0 | 0 | 0 | 0 | 0.29431 | 0
2027 | 4 | 21 | 21 | 0.29431 | 0 | 0 | 0 | 0 | 0 | 0 | 0 | 0.29431 | 0
2027 | 4 | 21 | 22 | 0.29431 | 0 | 0 | 0 | 0 | 0 | 0 | 0 | 0.29431 | 0
2027 | 4 | 21 | 23 | 0.29431 | 0 | 0 | 0 | 0 | 0 | 0 | 0 | 0.29431 | 0
2027 | 4 | 21 | 24 | 0.29431 | 0 | 0 | 0 | 0 | 0 | 0 | 0 | 0.29431 | 0
2027 | 4 | 22 | 1 | 0.29431 | 0 | 0 | 0 | 0 | 0 | 0 | 0 | 0.29431 | 0
2027 | 4 | 22 | 2 | 0.29431 | 0 | 0 | 0 | 0 | 0 | 0 | 0 | 0.29431 | 0
2027 | 4 | 22 | 3 | 0.29431 | 0 | 0 | 0 | 0 | 0 | 0 | 0 | 0.29431 | 0
2027 | 4 | 22 | 4 | 0.29431 | 0 | 0 | 0 | 0 | 0 | 0 | 0 | 0.29431 | 0
2027 | 4 | 22 | 5 | 0.29431 | 0 | 0 | 0 | 0 | 0 | 0 | 0 | 0.29431 | 0
2027 | 4 | 22 | 6 | 0.29431 | 0 | 0 | 0 | 0 | 0 | 0 | 0 | 0.29431 | 0
2027 | 4 | 22 | 7 | 0.29431 | 0 | 0 | 0 | 0 | 0 | 0 | 0 | 0.29431 | 0
2027 | 4 | 22 | 8 | 0.29431 | 0 | 0 | 0 | 0 | 0 | 0 | 0 | 0.29431 | 0
2027 | 4 | 22 | 9 | 0.29431 | 0 | 0 | 0 | 0 | 0 | 0 | 0 | 0.29431 | 0
2027 | 4 | 22 | 10 | 0.29431 | 0 | 0 | 0 | 0 | 0 | 0 | 0 | 0.29431 | 0
2027 | 4 | 22 | 11 | 0.29431 | 0 | 0 | 0 | 0 | 0 | 0 | 0 | 0.29431 | 0
2027 | 4 | 22 | 12 | 0.29431 | 0 | 0 | 0 | 0 | 0 | 0 | 0 | 0.29431 | 0
2027 | 4 | 22 | 13 | 0.29431 | 0 | 0 | 0 | 0 | 0 | 0 | 0 | 0.29431 | 0
2027 | 4 | 22 | 14 | 0.29431 | 0 | 0 | 0 | 0 | 0 | 0 | 0 | 0.29431 | 0
2027 | 4 | 22 | 15 | 0.29431 | 0 | 0 | 0 | 0 | 0 | 0 | 0 | 0.29431 | 0
2027 | 4 | 22 | 16 | 0.29431 | 0 | 0 | 0 | 0 | 0 | 0 | 0 | 0.29431 | 0
2027 | 4 | 22 | 17 | 0.29431 | 0 | 0 | 0 | 0 | 0 | 0 | 0 | 0.29431 | 0
2027 | 4 | 22 | 18 | 0.29431 | 0 | 0 | 0 | 0 | 0 | 0 | 0 | 0.29431 | 0
2027 | 4 | 22 | 19 | 0.29431 | 0 | 0 | 0 | 0 | 0 | 0 | 0 | 0.29431 | 0
2027 | 4 | 22 | 20 | 0.29431 | 0 | 0 | 0 | 0 | 0 | 0 | 0 | 0.29431 | 0
2027 | 4 | 22 | 21 | 0.29431 | 0 | 0 | 0 | 0 | 0 | 0 | 0 | 0.29431 | 0
2027 | 4 | 22 | 22 | 0.29431 | 0 | 0 | 0 | 0 | 0 | 0 | 0 | 0.29431 | 0
2027 | 4 | 22 | 23 | 0.29431 | 0 | 0 | 0 | 0 | 0 | 0 | 0 | 0.29431 | 0
2027 | 4 | 22 | 24 | 0.29431 | 0 | 0 | 0 | 0 | 0 | 0 | 0 | 0.29431 | 0
2027 | 4 | 23 | 1 | 0.29431 | 0 | 0 | 0 | 0 | 0 | 0 | 0 | 0.29431 | 0
2027 | 4 | 23 | 2 | 0.29431 | 0 | 0 | 0 | 0 | 0 | 0 | 0 | 0.29431 | 0
2027 | 4 | 23 | 3 | 0.29431 | 0 | 0 | 0 | 0 | 0 | 0 | 0 | 0.29431 | 0
2027 | 4 | 23 | 4 | 0.29431 | 0 | 0 | 0 | 0 | 0 | 0 | 0 | 0.29431 | 0
2027 | 4 | 23 | 5 | 0.29431 | 0 | 0 | 0 | 0 | 0 | 0 | 0 | 0.29431 | 0
2027 | 4 | 23 | 6 | 0.29431 | 0 | 0 | 0 | 0 | 0 | 0 | 0 | 0.29431 | 0
2027 | 4 | 23 | 7 | 0.29431 | 0 | 0 | 0 | 0 | 0 | 0 | 0 | 0.29431 | 0
2027 | 4 | 23 | 8 | 0.29431 | 0 | 0 | 0 | 0 | 0 | 0 | 0 | 0.29431 | 0
2027 | 4 | 23 | 9 | 0.29431 | 0 | 0 | 0 | 0 | 0 | 0 | 0 | 0.29431 | 0
2027 | 4 | 23 | 10 | 0.29431 | 0 | 0 | 0 | 0 | 0 | 0 | 0 | 0.29431 | 0
2027 | 4 | 23 | 11 | 0.29431 | 0 | 0 | 0 | 0 | 0 | 0 | 0 | 0.29431 | 0
2027 | 4 | 23 | 12 | 0.29431 | 0 | 0 | 0 | 0 | 0 | 0 | 0 | 0.29431 | 0
2027 | 4 | 23 | 13 | 0.29431 | 0 | 0 | 0 | 0 | 0 | 0 | 0 | 0.29431 | 0
2027 | 4 | 23 | 14 | 0.29431 | 0 | 0 | 0 | 0 | 0 | 0 | 0 | 0.29431 | 0
2027 | 4 | 23 | 15 | 0.29431 | 0 | 0 | 0 | 0 | 0 | 0 | 0 | 0.29431 | 0
2027 | 4 | 23 | 16 | 0.29431 | 0 | 0 | 0 | 0 | 0 | 0 | 0 | 0.29431 | 0
2027 | 4 | 23 | 17 | 0.29431 | 0 | 0 | 0 | 0 | 0 | 0 | 0 | 0.29431 | 0
2027 | 4 | 23 | 18 | 0.29431 | 0 | 0 | 0 | 0 | 0 | 0 | 0 | 0.29431 | 0
2027 | 4 | 23 | 19 | 0.29431 | 0 | 0 | 0 | 0 | 0 | 0 | 0 | 0.29431 | 0
2027 | 4 | 23 | 20 | 0.29431 | 0 | 0 | 0 | 0 | 0 | 0 | 0 | 0.29431 | 0
2027 | 4 | 23 | 21 | 0.29431 | 0 | 0 | 0 | 0 | 0 | 0 | 0 | 0.29431 | 0
2027 | 4 | 23 | 22 | 0.29431 | 0 | 0 | 0 | 0 | 0 | 0 | 0 | 0.29431 | 0
2027 | 4 | 23 | 23 | 0.29431 | 0 | 0 | 0 | 0 | 0 | 0 | 0 | 0.29431 | 0
2027 | 4 | 23 | 24 | 0.29431 | 0 | 0 | 0 | 0 | 0 | 0 | 0 | 0.29431 | 0
2027 | 4 | 24 | 1 | 0.29431 | 0 | 0 | 0 | 0 | 0 | 0 | 0 | 0.29431 | 0
2027 | 4 | 24 | 2 | 0.29431 | 0 | 0 | 0 | 0 | 0 | 0 | 0 | 0.29431 | 0
2027 | 4 | 24 | 3 | 0.29431 | 0 | 0 | 0 | 0 | 0 | 0 | 0 | 0.29431 | 0
2027 | 4 | 24 | 4 | 0.29431 | 0 | 0 | 0 | 0 | 0 | 0 | 0 | 0.29431 | 0
2027 | 4 | 24 | 5 | 0.29431 | 0 | 0 | 0 | 0 | 0 | 0 | 0 | 0.29431 | 0
2027 | 4 | 24 | 6 | 0.29431 | 0 | 0 | 0 | 0 | 0 | 0 | 0 | 0.29431 | 0
2027 | 4 | 24 | 7 | 0.29431 | 0 | 0 | 0 | 0 | 0 | 0 | 0 | 0.29431 | 0
2027 | 4 | 24 | 8 | 0.29431 | 0 | 0 | 0 | 0 | 0 | 0 | 0 | 0.29431 | 0
2027 | 4 | 24 | 9 | 0.29431 | 0 | 0 | 0 | 0 | 0 | 0 | 0 | 0.29431 | 0
2027 | 4 | 24 | 10 | 0.29431 | 0 | 0 | 0 | 0 | 0 | 0 | 0 | 0.29431 | 0
2027 | 4 | 24 | 11 | 0.29431 | 0 | 0 | 0 | 0 | 0 | 0 | 0 | 0.29431 | 0
2027 | 4 | 24 | 12 | 0.29431 | 0 | 0 | 0 | 0 | 0 | 0 | 0 | 0.29431 | 0
2027 | 4 | 24 | 13 | 0.29431 | 0 | 0 | 0 | 0 | 0 | 0 | 0 | 0.29431 | 0
2027 | 4 | 24 | 14 | 0.29431 | 0 | 0 | 0 | 0 | 0 | 0 | 0 | 0.29431 | 0
2027 | 4 | 24 | 15 | 0.29431 | 0 | 0 | 0 | 0 | 0 | 0 | 0 | 0.29431 | 0
2027 | 4 | 24 | 16 | 0.29431 | 0 | 0 | 0 | 0 | 0 | 0 | 0 | 0.29431 | 0
2027 | 4 | 24 | 17 | 0.29431 | 0 | 0 | 0 | 0 | 0 | 0 | 0 | 0.29431 | 0
2027 | 4 | 24 | 18 | 0.29431 | 0 | 0 | 0 | 0 | 0 | 0 | 0 | 0.29431 | 0
2027 | 4 | 24 | 19 | 0.29431 | 0 | 0 | 0 | 0 | 0 | 0 | 0 | 0.29431 | 0
2027 | 4 | 24 | 20 | 0.29431 | 0 | 0 | 0 | 0 | 0 | 0 | 0 | 0.29431 | 0
2027 | 4 | 24 | 21 | 0.29431 | 0 | 0 | 0 | 0 | 0 | 0 | 0 | 0.29431 | 0
2027 | 4 | 24 | 22 | 0.29431 | 0 | 0 | 0 | 0 | 0 | 0 | 0 | 0.29431 | 0
2027 | 4 | 24 | 23 | 0.29431 | 0 | 0 | 0 | 0 | 0 | 0 | 0 | 0.29431 | 0
2027 | 4 | 24 | 24 | 0.29431 | 0 | 0 | 0 | 0 | 0 | 0 | 0 | 0.29431 | 0
2027 | 4 | 25 | 1 | 0.29431 | 0 | 0 | 0 | 0 | 0 | 0 | 0 | 0.29431 | 0
2027 | 4 | 25 | 2 | 0.29431 | 0 | 0 | 0 | 0 | 0 | 0 | 0 | 0.29431 | 0
2027 | 4 | 25 | 3 | 0.29431 | 0 | 0 | 0 | 0 | 0 | 0 | 0 | 0.29431 | 0
2027 | 4 | 25 | 4 | 0.29431 | 0 | 0 | 0 | 0 | 0 | 0 | 0 | 0.29431 | 0
2027 | 4 | 25 | 5 | 0.29431 | 0 | 0 | 0 | 0 | 0 | 0 | 0 | 0.29431 | 0
2027 | 4 | 25 | 6 | 0.29431 | 0 | 0 | 0 | 0 | 0 | 0 | 0 | 0.29431 | 0
2027 | 4 | 25 | 7 | 0.29431 | 0 | 0 | 0 | 0 | 0 | 0 | 0 | 0.29431 | 0
2027 | 4 | 25 | 8 | 0.29431 | 0 | 0 | 0 | 0 | 0 | 0 | 0 | 0.29431 | 0
2027 | 4 | 25 | 9 | 0.29431 | 0 | 0 | 0 | 0 | 0 | 0 | 0 | 0.29431 | 0
2027 | 4 | 25 | 10 | 0.29431 | 0 | 0 | 0 | 0 | 0 | 0 | 0 | 0.29431 | 0
2027 | 4 | 25 | 11 | 0.29431 | 0 | 0 | 0 | 0 | 0 | 0 | 0 | 0.29431 | 0
2027 | 4 | 25 | 12 | 0.29431 | 0 | 0 | 0 | 0 | 0 | 0 | 0 | 0.29431 | 0
2027 | 4 | 25 | 13 | 0.29431 | 0 | 0 | 0 | 0 | 0 | 0 | 0 | 0.29431 | 0
2027 | 4 | 25 | 14 | 0.29431 | 0 | 0 | 0 | 0 | 0 | 0 | 0 | 0.29431 | 0
2027 | 4 | 25 | 15 | 0.29431 | 0 | 0 | 0 | 0 | 0 | 0 | 0 | 0.29431 | 0
2027 | 4 | 25 | 16 | 0.29431 | 0 | 0 | 0 | 0 | 0 | 0 | 0 | 0.29431 | 0
2027 | 4 | 25 | 17 | 0.29431 | 0 | 0 | 0 | 0 | 0 | 0 | 0 | 0.29431 | 0
2027 | 4 | 25 | 18 | 0.29431 | 0 | 0 | 0 | 0 | 0 | 0 | 0 | 0.29431 | 0
2027 | 4 | 25 | 19 | 0.29431 | 0 | 0 | 0 | 0 | 0 | 0 | 0 | 0.29431 | 0
2027 | 4 | 25 | 20 | 0.29431 | 0 | 0 | 0 | 0 | 0 | 0 | 0 | 0.29431 | 0
2027 | 4 | 25 | 21 | 0.29431 | 0 | 0 | 0 | 0 | 0 | 0 | 0 | 0.29431 | 0
2027 | 4 | 25 | 22 | 0.29431 | 0 | 0 | 0 | 0 | 0 | 0 | 0 | 0.29431 | 0
2027 | 4 | 25 | 23 | 0.29431 | 0 | 0 | 0 | 0 | 0 | 0 | 0 | 0.29431 | 0
2027 | 4 | 25 | 24 | 0.29431 | 0 | 0 | 0 | 0 | 0 | 0 | 0 | 0.29431 | 0
2027 | 4 | 26 | 1 | 0.29431 | 0 | 0 | 0 | 0 | 0 | 0 | 0 | 0.29431 | 0
2027 | 4 | 26 | 2 | 0.29431 | 0 | 0 | 0 | 0 | 0 | 0 | 0 | 0.29431 | 0
2027 | 4 | 26 | 3 | 0.29431 | 0 | 0 | 0 | 0 | 0 | 0 | 0 | 0.29431 | 0
2027 | 4 | 26 | 4 | 0.29431 | 0 | 0 | 0 | 0 | 0 | 0 | 0 | 0.29431 | 0
2027 | 4 | 26 | 5 | 0.29431 | 0 | 0 | 0 | 0 | 0 | 0 | 0 | 0.29431 | 0
2027 | 4 | 26 | 6 | 0.29431 | 0 | 0 | 0 | 0 | 0 | 0 | 0 | 0.29431 | 0
2027 | 4 | 26 | 7 | 0.29431 | 0 | 0 | 0 | 0 | 0 | 0 | 0 | 0.29431 | 0
2027 | 4 | 26 | 8 | 0.29431 | 0 | 0 | 0 | 0 | 0 | 0 | 0 | 0.29431 | 0
2027 | 4 | 26 | 9 | 0.29431 | 0 | 0 | 0 | 0 | 0 | 0 | 0 | 0.29431 | 0
2027 | 4 | 26 | 10 | 0.29431 | 0 | 0 | 0 | 0 | 0 | 0 | 0 | 0.29431 | 0
2027 | 4 | 26 | 11 | 0.29431 | 0 | 0 | 0 | 0 | 0 | 0 | 0 | 0.29431 | 0
2027 | 4 | 26 | 12 | 0.29431 | 0 | 0 | 0 | 0 | 0 | 0 | 0 | 0.29431 | 0
2027 | 4 | 26 | 13 | 0.29431 | 0 | 0 | 0 | 0 | 0 | 0 | 0 | 0.29431 | 0
2027 | 4 | 26 | 14 | 0.29431 | 0 | 0 | 0 | 0 | 0 | 0 | 0 | 0.29431 | 0
2027 | 4 | 26 | 15 | 0.29431 | 0 | 0 | 0 | 0 | 0 | 0 | 0 | 0.29431 | 0
2027 | 4 | 26 | 16 | 0.29431 | 0 | 0 | 0 | 0 | 0 | 0 | 0 | 0.29431 | 0
2027 | 4 | 26 | 17 | 0.29431 | 0 | 0 | 0 | 0 | 0 | 0 | 0 | 0.29431 | 0
2027 | 4 | 26 | 18 | 0.29431 | 0 | 0 | 0 | 0 | 0 | 0 | 0 | 0.29431 | 0
2027 | 4 | 26 | 19 | 0.29431 | 0 | 0 | 0 | 0 | 0 | 0 | 0 | 0.29431 | 0
2027 | 4 | 26 | 20 | 0.29431 | 0 | 0 | 0 | 0 | 0 | 0 | 0 | 0.29431 | 0
2027 | 4 | 26 | 21 | 0.29431 | 0 | 0 | 0 | 0 | 0 | 0 | 0 | 0.29431 | 0
2027 | 4 | 26 | 22 | 0.29431 | 0 | 0 | 0 | 0 | 0 | 0 | 0 | 0.29431 | 0
2027 | 4 | 26 | 23 | 0.29431 | 0 | 0 | 0 | 0 | 0 | 0 | 0 | 0.29431 | 0
2027 | 4 | 26 | 24 | 0.29431 | 0 | 0 | 0 | 0 | 0 | 0 | 0 | 0.29431 | 0
2027 | 4 | 27 | 1 | 0.29431 | 0 | 0 | 0 | 0 | 0 | 0 | 0 | 0.29431 | 0
2027 | 4 | 27 | 2 | 0.29431 | 0 | 0 | 0 | 0 | 0 | 0 | 0 | 0.29431 | 0
2027 | 4 | 27 | 3 | 0.29431 | 0 | 0 | 0 | 0 | 0 | 0 | 0 | 0.29431 | 0
2027 | 4 | 27 | 4 | 0.29431 | 0 | 0 | 0 | 0 | 0 | 0 | 0 | 0.29431 | 0
2027 | 4 | 27 | 5 | 0.29431 | 0 | 0 | 0 | 0 | 0 | 0 | 0 | 0.29431 | 0
2027 | 4 | 27 | 6 | 0.29431 | 0 | 0 | 0 | 0 | 0 | 0 | 0 | 0.29431 | 0
2027 | 4 | 27 | 7 | 0.29431 | 0 | 0 | 0 | 0 | 0 | 0 | 0 | 0.29431 | 0
2027 | 4 | 27 | 8 | 0.29431 | 0 | 0 | 0 | 0 | 0 | 0 | 0 | 0.29431 | 0
2027 | 4 | 27 | 9 | 0.29431 | 0 | 0 | 0 | 0 | 0 | 0 | 0 | 0.29431 | 0
2027 | 4 | 27 | 10 | 0.29431 | 0 | 0 | 0 | 0 | 0 | 0 | 0 | 0.29431 | 0
2027 | 4 | 27 | 11 | 0.29431 | 0 | 0 | 0 | 0 | 0 | 0 | 0 | 0.29431 | 0
2027 | 4 | 27 | 12 | 0.29431 | 0 | 0 | 0 | 0 | 0 | 0 | 0 | 0.29431 | 0
2027 | 4 | 27 | 13 | 0.29431 | 0 | 0 | 0 | 0 | 0 | 0 | 0 | 0.29431 | 0
2027 | 4 | 27 | 14 | 0.29431 | 0 | 0 | 0 | 0 | 0 | 0 | 0 | 0.29431 | 0
2027 | 4 | 27 | 15 | 0.29431 | 0 | 0 | 0 | 0 | 0 | 0 | 0 | 0.29431 | 0
2027 | 4 | 27 | 16 | 0.29431 | 0 | 0 | 0 | 0 | 0 | 0 | 0 | 0.29431 | 0
2027 | 4 | 27 | 17 | 0.29431 | 0 | 0 | 0 | 0 | 0 | 0 | 0 | 0.29431 | 0
2027 | 4 | 27 | 18 | 0.29431 | 0 | 0 | 0 | 0 | 0 | 0 | 0 | 0.29431 | 0
2027 | 4 | 27 | 19 | 0.29431 | 0 | 0 | 0 | 0 | 0 | 0 | 0 | 0.29431 | 0
2027 | 4 | 27 | 20 | 0.29431 | 0 | 0 | 0 | 0 | 0 | 0 | 0 | 0.29431 | 0
2027 | 4 | 27 | 21 | 0.29431 | 0 | 0 | 0 | 0 | 0 | 0 | 0 | 0.29431 | 0
2027 | 4 | 27 | 22 | 0.29431 | 0 | 0 | 0 | 0 | 0 | 0 | 0 | 0.29431 | 0
2027 | 4 | 27 | 23 | 0.29431 | 0 | 0 | 0 | 0 | 0 | 0 | 0 | 0.29431 | 0
2027 | 4 | 27 | 24 | 0.29431 | 0 | 0 | 0 | 0 | 0 | 0 | 0 | 0.29431 | 0
2027 | 4 | 28 | 1 | 0.29431 | 0 | 0 | 0 | 0 | 0 | 0 | 0 | 0.29431 | 0
2027 | 4 | 28 | 2 | 0.29431 | 0 | 0 | 0 | 0 | 0 | 0 | 0 | 0.29431 | 0
2027 | 4 | 28 | 3 | 0.29431 | 0 | 0 | 0 | 0 | 0 | 0 | 0 | 0.29431 | 0
2027 | 4 | 28 | 4 | 0.29431 | 0 | 0 | 0 | 0 | 0 | 0 | 0 | 0.29431 | 0
2027 | 4 | 28 | 5 | 0.29431 | 0 | 0 | 0 | 0 | 0 | 0 | 0 | 0.29431 | 0
2027 | 4 | 28 | 6 | 0.29431 | 0 | 0 | 0 | 0 | 0 | 0 | 0 | 0.29431 | 0
2027 | 4 | 28 | 7 | 0.29431 | 0 | 0 | 0 | 0 | 0 | 0 | 0 | 0.29431 | 0
2027 | 4 | 28 | 8 | 0.29431 | 0 | 0 | 0 | 0 | 0 | 0 | 0 | 0.29431 | 0
2027 | 4 | 28 | 9 | 0.29431 | 0 | 0 | 0 | 0 | 0 | 0 | 0 | 0.29431 | 0
2027 | 4 | 28 | 10 | 0.29431 | 0 | 0 | 0 | 0 | 0 | 0 | 0 | 0.29431 | 0
2027 | 4 | 28 | 11 | 0.29431 | 0 | 0 | 0 | 0 | 0 | 0 | 0 | 0.29431 | 0
2027 | 4 | 28 | 12 | 0.29431 | 0 | 0 | 0 | 0 | 0 | 0 | 0 | 0.29431 | 0
2027 | 4 | 28 | 13 | 0.29431 | 0 | 0 | 0 | 0 | 0 | 0 | 0 | 0.29431 | 0
2027 | 4 | 28 | 14 | 0.29431 | 0 | 0 | 0 | 0 | 0 | 0 | 0 | 0.29431 | 0
2027 | 4 | 28 | 15 | 0.29431 | 0 | 0 | 0 | 0 | 0 | 0 | 0 | 0.29431 | 0
2027 | 4 | 28 | 16 | 0.29431 | 0 | 0 | 0 | 0 | 0 | 0 | 0 | 0.29431 | 0
2027 | 4 | 28 | 17 | 0.29431 | 0 | 0 | 0 | 0 | 0 | 0 | 0 | 0.29431 | 0
2027 | 4 | 28 | 18 | 0.29431 | 0 | 0 | 0 | 0 | 0 | 0 | 0 | 0.29431 | 0
2027 | 4 | 28 | 19 | 0.29431 | 0 | 0 | 0 | 0 | 0 | 0 | 0 | 0.29431 | 0
2027 | 4 | 28 | 20 | 0.29431 | 0 | 0 | 0 | 0 | 0 | 0 | 0 | 0.29431 | 0
2027 | 4 | 28 | 21 | 0.29431 | 0 | 0 | 0 | 0 | 0 | 0 | 0 | 0.29431 | 0
2027 | 4 | 28 | 22 | 0.29431 | 0 | 0 | 0 | 0 | 0 | 0 | 0 | 0.29431 | 0
2027 | 4 | 28 | 23 | 0.29431 | 0 | 0 | 0 | 0 | 0 | 0 | 0 | 0.29431 | 0
2027 | 4 | 28 | 24 | 0.29431 | 0 | 0 | 0 | 0 | 0 | 0 | 0 | 0.29431 | 0
2027 | 4 | 29 | 1 | 0.29431 | 0 | 0 | 0 | 0 | 0 | 0 | 0 | 0.29431 | 0
2027 | 4 | 29 | 2 | 0.29431 | 0 | 0 | 0 | 0 | 0 | 0 | 0 | 0.29431 | 0
2027 | 4 | 29 | 3 | 0.29431 | 0 | 0 | 0 | 0 | 0 | 0 | 0 | 0.29431 | 0
2027 | 4 | 29 | 4 | 0.29431 | 0 | 0 | 0 | 0 | 0 | 0 | 0 | 0.29431 | 0
2027 | 4 | 29 | 5 | 0.29431 | 0 | 0 | 0 | 0 | 0 | 0 | 0 | 0.29431 | 0
2027 | 4 | 29 | 6 | 0.29431 | 0 | 0 | 0 | 0 | 0 | 0 | 0 | 0.29431 | 0
2027 | 4 | 29 | 7 | 0.29431 | 0 | 0 | 0 | 0 | 0 | 0 | 0 | 0.29431 | 0
2027 | 4 | 29 | 8 | 0.29431 | 0 | 0 | 0 | 0 | 0 | 0 | 0 | 0.29431 | 0
2027 | 4 | 29 | 9 | 0.29431 | 0 | 0 | 0 | 0 | 0 | 0 | 0 | 0.29431 | 0
2027 | 4 | 29 | 10 | 0.29431 | 0 | 0 | 0 | 0 | 0 | 0 | 0 | 0.29431 | 0
2027 | 4 | 29 | 11 | 0.29431 | 0 | 0 | 0 | 0 | 0 | 0 | 0 | 0.29431 | 0
2027 | 4 | 29 | 12 | 0.29431 | 0 | 0 | 0 | 0 | 0 | 0 | 0 | 0.29431 | 0
2027 | 4 | 29 | 13 | 0.29431 | 0 | 0 | 0 | 0 | 0 | 0 | 0 | 0.29431 | 0
2027 | 4 | 29 | 14 | 0.29431 | 0 | 0 | 0 | 0 | 0 | 0 | 0 | 0.29431 | 0
2027 | 4 | 29 | 15 | 0.29431 | 0 | 0 | 0 | 0 | 0 | 0 | 0 | 0.29431 | 0
2027 | 4 | 29 | 16 | 0.29431 | 0 | 0 | 0 | 0 | 0 | 0 | 0 | 0.29431 | 0
2027 | 4 | 29 | 17 | 0.29431 | 0 | 0 | 0 | 0 | 0 | 0 | 0 | 0.29431 | 0
2027 | 4 | 29 | 18 | 0.29431 | 0 | 0 | 0 | 0 | 0 | 0 | 0 | 0.29431 | 0
2027 | 4 | 29 | 19 | 0.29431 | 0 | 0 | 0 | 0 | 0 | 0 | 0 | 0.29431 | 0
2027 | 4 | 29 | 20 | 0.29431 | 0 | 0 | 0 | 0 | 0 | 0 | 0 | 0.29431 | 0
2027 | 4 | 29 | 21 | 0.29431 | 0 | 0 | 0 | 0 | 0 | 0 | 0 | 0.29431 | 0
2027 | 4 | 29 | 22 | 0.29431 | 0 | 0 | 0 | 0 | 0 | 0 | 0 | 0.29431 | 0
2027 | 4 | 29 | 23 | 0.29431 | 0 | 0 | 0 | 0 | 0 | 0 | 0 | 0.29431 | 0
2027 | 4 | 29 | 24 | 0.29431 | 0 | 0 | 0 | 0 | 0 | 0 | 0 | 0.29431 | 0
2027 | 4 | 30 | 1 | 0.29431 | 0 | 0 | 0 | 0 | 0 | 0 | 0 | 0.29431 | 0
2027 | 4 | 30 | 2 | 0.29431 | 0 | 0 | 0 | 0 | 0 | 0 | 0 | 0.29431 | 0
2027 | 4 | 30 | 3 | 0.29431 | 0 | 0 | 0 | 0 | 0 | 0 | 0 | 0.29431 | 0
2027 | 4 | 30 | 4 | 0.29431 | 0 | 0 | 0 | 0 | 0 | 0 | 0 | 0.29431 | 0
2027 | 4 | 30 | 5 | 0.29431 | 0 | 0 | 0 | 0 | 0 | 0 | 0 | 0.29431 | 0
2027 | 4 | 30 | 6 | 0.29431 | 0 | 0 | 0 | 0 | 0 | 0 | 0 | 0.29431 | 0
2027 | 4 | 30 | 7 | 0.29431 | 0 | 0 | 0 | 0 | 0 | 0 | 0 | 0.29431 | 0
2027 | 4 | 30 | 8 | 0.29431 | 0 | 0 | 0 | 0 | 0 | 0 | 0 | 0.29431 | 0
2027 | 4 | 30 | 9 | 0.29431 | 0 | 0 | 0 | 0 | 0 | 0 | 0 | 0.29431 | 0
2027 | 4 | 30 | 10 | 0.29431 | 0 | 0 | 0 | 0 | 0 | 0 | 0 | 0.29431 | 0
2027 | 4 | 30 | 11 | 0.29431 | 0 | 0 | 0 | 0 | 0 | 0 | 0 | 0.29431 | 0
2027 | 4 | 30 | 12 | 0.29431 | 0 | 0 | 0 | 0 | 0 | 0 | 0 | 0.29431 | 0
2027 | 4 | 30 | 13 | 0.29431 | 0 | 0 | 0 | 0 | 0 | 0 | 0 | 0.29431 | 0
2027 | 4 | 30 | 14 | 0.29431 | 0 | 0 | 0 | 0 | 0 | 0 | 0 | 0.29431 | 0
2027 | 4 | 30 | 15 | 0.29431 | 0 | 0 | 0 | 0 | 0 | 0 | 0 | 0.29431 | 0
2027 | 4 | 30 | 16 | 0.29431 | 0 | 0 | 0 | 0 | 0 | 0 | 0 | 0.29431 | 0
2027 | 4 | 30 | 17 | 0.29431 | 0 | 0 | 0 | 0 | 0 | 0 | 0 | 0.29431 | 0
2027 | 4 | 30 | 18 | 0.29431 | 0 | 0 | 0 | 0 | 0 | 0 | 0 | 0.29431 | 0
2027 | 4 | 30 | 19 | 0.29431 | 0 | 0 | 0 | 0 | 0 | 0 | 0 | 0.29431 | 0
2027 | 4 | 30 | 20 | 0.29431 | 0 | 0 | 0 | 0 | 0 | 0 | 0 | 0.29431 | 0
2027 | 4 | 30 | 21 | 0.29431 | 0 | 0 | 0 | 0 | 0 | 0 | 0 | 0.29431 | 0
2027 | 4 | 30 | 22 | 0.29431 | 0 | 0 | 0 | 0 | 0 | 0 | 0 | 0.29431 | 0
2027 | 4 | 30 | 23 | 0.29431 | 0 | 0 | 0 | 0 | 0 | 0 | 0 | 0.29431 | 0
2027 | 4 | 30 | 24 | 0.29431 | 0 | 0 | 0 | 0 | 0 | 0 | 0 | 0.29431 | 0
2027 | 5 | 1 | 1 | 0.95045 | 0 | 0 | 0 | 0 | 0 | 0 | 0 | 0.95045 | 0
2027 | 5 | 1 | 2 | 0.95045 | 0 | 0 | 0 | 0 | 0 | 0 | 0 | 0.95045 | 0
2027 | 5 | 1 | 3 | 0.95045 | 0 | 0 | 0 | 0 | 0 | 0 | 0 | 0.95045 | 0
2027 | 5 | 1 | 4 | 0.95045 | 0 | 0 | 0 | 0 | 0 | 0 | 0 | 0.95045 | 0
2027 | 5 | 1 | 5 | 0.95045 | 0 | 0 | 0 | 0 | 0 | 0 | 0 | 0.95045 | 0
2027 | 5 | 1 | 6 | 0.95045 | 0 | 0 | 0 | 0 | 0 | 0 | 0 | 0.95045 | 0
2027 | 5 | 1 | 7 | 0.95045 | 0 | 0 | 0 | 0 | 0 | 0 | 0 | 0.95045 | 0
2027 | 5 | 1 | 8 | 0.95045 | 0 | 0 | 0 | 0 | 0 | 0 | 0 | 0.95045 | 0
2027 | 5 | 1 | 9 | 0.95045 | 0 | 0 | 0 | 0 | 0 | 0 | 0 | 0.95045 | 0
2027 | 5 | 1 | 10 | 0.95045 | 0 | 0 | 0 | 0 | 0 | 0 | 0 | 0.95045 | 0
2027 | 5 | 1 | 11 | 0.95045 | 0 | 0 | 0 | 0 | 0 | 0 | 0 | 0.95045 | 0
2027 | 5 | 1 | 12 | 0.95045 | 0 | 0 | 0 | 0 | 0 | 0 | 0 | 0.95045 | 0
2027 | 5 | 1 | 13 | 0.95045 | 0 | 0 | 0 | 0 | 0 | 0 | 0 | 0.95045 | 0
2027 | 5 | 1 | 14 | 0.95045 | 0 | 0 | 0 | 0 | 0 | 0 | 0 | 0.95045 | 0
2027 | 5 | 1 | 15 | 0.95045 | 0 | 0 | 0 | 0 | 0 | 0 | 0 | 0.95045 | 0
2027 | 5 | 1 | 16 | 0.95045 | 0 | 0 | 0 | 0 | 0 | 0 | 0 | 0.95045 | 0
2027 | 5 | 1 | 17 | 0.95045 | 0 | 0 | 0 | 0 | 0 | 0 | 0 | 0.95045 | 0
2027 | 5 | 1 | 18 | 0.95045 | 0 | 0 | 0 | 0 | 0 | 0 | 0 | 0.95045 | 0
2027 | 5 | 1 | 19 | 0.95045 | 0 | 0 | 0 | 0 | 0 | 0 | 0 | 0.95045 | 0
2027 | 5 | 1 | 20 | 0.95045 | 0 | 0 | 0 | 0 | 0 | 0 | 0 | 0.95045 | 0
2027 | 5 | 1 | 21 | 0.95045 | 0 | 0 | 0 | 0 | 0 | 0 | 0 | 0.95045 | 0
2027 | 5 | 1 | 22 | 0.95045 | 0 | 0 | 0 | 0 | 0 | 0 | 0 | 0.95045 | 0
2027 | 5 | 1 | 23 | 0.95045 | 0 | 0 | 0 | 0 | 0 | 0 | 0 | 0.95045 | 0
2027 | 5 | 1 | 24 | 0.95045 | 0 | 0 | 0 | 0 | 0 | 0 | 0 | 0.95045 | 0
2027 | 5 | 2 | 1 | 0.95045 | 0 | 0 | 0 | 0 | 0 | 0 | 0 | 0.95045 | 0
2027 | 5 | 2 | 2 | 0.95045 | 0 | 0 | 0 | 0 | 0 | 0 | 0 | 0.95045 | 0
2027 | 5 | 2 | 3 | 0.95045 | 0 | 0 | 0 | 0 | 0 | 0 | 0 | 0.95045 | 0
2027 | 5 | 2 | 4 | 0.95045 | 0 | 0 | 0 | 0 | 0 | 0 | 0 | 0.95045 | 0
2027 | 5 | 2 | 5 | 0.95045 | 0 | 0 | 0 | 0 | 0 | 0 | 0 | 0.95045 | 0
2027 | 5 | 2 | 6 | 0.95045 | 0 | 0 | 0 | 0 | 0 | 0 | 0 | 0.95045 | 0
2027 | 5 | 2 | 7 | 0.95045 | 0 | 0 | 0 | 0 | 0 | 0 | 0 | 0.95045 | 0
2027 | 5 | 2 | 8 | 0.95045 | 0 | 0 | 0 | 0 | 0 | 0 | 0 | 0.95045 | 0
2027 | 5 | 2 | 9 | 0.95045 | 0 | 0 | 0 | 0 | 0 | 0 | 0 | 0.95045 | 0
2027 | 5 | 2 | 10 | 0.95045 | 0 | 0 | 0 | 0 | 0 | 0 | 0 | 0.95045 | 0
2027 | 5 | 2 | 11 | 0.95045 | 0 | 0 | 0 | 0 | 0 | 0 | 0 | 0.95045 | 0
2027 | 5 | 2 | 12 | 0.95045 | 0 | 0 | 0 | 0 | 0 | 0 | 0 | 0.95045 | 0
2027 | 5 | 2 | 13 | 0.95045 | 0 | 0 | 0 | 0 | 0 | 0 | 0 | 0.95045 | 0
2027 | 5 | 2 | 14 | 0.95045 | 0 | 0 | 0 | 0 | 0 | 0 | 0 | 0.95045 | 0
2027 | 5 | 2 | 15 | 0.95045 | 0 | 0 | 0 | 0 | 0 | 0 | 0 | 0.95045 | 0
2027 | 5 | 2 | 16 | 0.95045 | 0 | 0 | 0 | 0 | 0 | 0 | 0 | 0.95045 | 0
2027 | 5 | 2 | 17 | 0.95045 | 0 | 0 | 0 | 0 | 0 | 0 | 0 | 0.95045 | 0
2027 | 5 | 2 | 18 | 0.95045 | 0 | 0 | 0 | 0 | 0 | 0 | 0 | 0.95045 | 0
2027 | 5 | 2 | 19 | 0.95045 | 0 | 0 | 0 | 0 | 0 | 0 | 0 | 0.95045 | 0
2027 | 5 | 2 | 20 | 0.95045 | 0 | 0 | 0 | 0 | 0 | 0 | 0 | 0.95045 | 0
2027 | 5 | 2 | 21 | 0.95045 | 0 | 0 | 0 | 0 | 0 | 0 | 0 | 0.95045 | 0
2027 | 5 | 2 | 22 | 0.95045 | 0 | 0 | 0 | 0 | 0 | 0 | 0 | 0.95045 | 0
2027 | 5 | 2 | 23 | 0.95045 | 0 | 0 | 0 | 0 | 0 | 0 | 0 | 0.95045 | 0
2027 | 5 | 2 | 24 | 0.95045 | 0 | 0 | 0 | 0 | 0 | 0 | 0 | 0.95045 | 0
2027 | 5 | 3 | 1 | 0.95045 | 0 | 0 | 0 | 0 | 0 | 0 | 0 | 0.95045 | 0
2027 | 5 | 3 | 2 | 0.95045 | 0 | 0 | 0 | 0 | 0 | 0 | 0 | 0.95045 | 0
2027 | 5 | 3 | 3 | 0.95045 | 0 | 0 | 0 | 0 | 0 | 0 | 0 | 0.95045 | 0
2027 | 5 | 3 | 4 | 0.95045 | 0 | 0 | 0 | 0 | 0 | 0 | 0 | 0.95045 | 0
2027 | 5 | 3 | 5 | 0.95045 | 0 | 0 | 0 | 0 | 0 | 0 | 0 | 0.95045 | 0
2027 | 5 | 3 | 6 | 0.95045 | 0 | 0 | 0 | 0 | 0 | 0 | 0 | 0.95045 | 0
2027 | 5 | 3 | 7 | 0.95045 | 0 | 0 | 0 | 0 | 0 | 0 | 0 | 0.95045 | 0
2027 | 5 | 3 | 8 | 0.95045 | 0 | 0 | 0 | 0 | 0 | 0 | 0 | 0.95045 | 0
2027 | 5 | 3 | 9 | 0.95045 | 0 | 0 | 0 | 0 | 0 | 0 | 0 | 0.95045 | 0
2027 | 5 | 3 | 10 | 0.95045 | 0 | 0 | 0 | 0 | 0 | 0 | 0 | 0.95045 | 0
2027 | 5 | 3 | 11 | 0.95045 | 0 | 0 | 0 | 0 | 0 | 0 | 0 | 0.95045 | 0
2027 | 5 | 3 | 12 | 0.95045 | 0 | 0 | 0 | 0 | 0 | 0 | 0 | 0.95045 | 0
2027 | 5 | 3 | 13 | 0.95045 | 0 | 0 | 0 | 0 | 0 | 0 | 0 | 0.95045 | 0
2027 | 5 | 3 | 14 | 0.95045 | 0 | 0 | 0 | 0 | 0 | 0 | 0 | 0.95045 | 0
2027 | 5 | 3 | 15 | 0.95045 | 0 | 0 | 0 | 0 | 0 | 0 | 0 | 0.95045 | 0
2027 | 5 | 3 | 16 | 0.95045 | 0 | 0 | 0 | 0 | 0 | 0 | 0 | 0.95045 | 0
2027 | 5 | 3 | 17 | 0.95045 | 0 | 0 | 0 | 0 | 0 | 0 | 0 | 0.95045 | 0
2027 | 5 | 3 | 18 | 0.95045 | 0 | 0 | 0 | 0 | 0 | 0 | 0 | 0.95045 | 0
2027 | 5 | 3 | 19 | 0.95045 | 0 | 0 | 0 | 0 | 0 | 0 | 0 | 0.95045 | 0
2027 | 5 | 3 | 20 | 0.95045 | 0 | 0 | 0 | 0 | 0 | 0 | 0 | 0.95045 | 0
2027 | 5 | 3 | 21 | 0.95045 | 0 | 0 | 0 | 0 | 0 | 0 | 0 | 0.95045 | 0
2027 | 5 | 3 | 22 | 0.95045 | 0 | 0 | 0 | 0 | 0 | 0 | 0 | 0.95045 | 0
2027 | 5 | 3 | 23 | 0.95045 | 0 | 0 | 0 | 0 | 0 | 0 | 0 | 0.95045 | 0
2027 | 5 | 3 | 24 | 0.95045 | 0 | 0 | 0 | 0 | 0 | 0 | 0 | 0.95045 | 0
2027 | 5 | 4 | 1 | 0.95045 | 0 | 0 | 0 | 0 | 0 | 0 | 0 | 0.95045 | 0
2027 | 5 | 4 | 2 | 0.95045 | 0 | 0 | 0 | 0 | 0 | 0 | 0 | 0.95045 | 0
2027 | 5 | 4 | 3 | 0.95045 | 0 | 0 | 0 | 0 | 0 | 0 | 0 | 0.95045 | 0
2027 | 5 | 4 | 4 | 0.95045 | 0 | 0 | 0 | 0 | 0 | 0 | 0 | 0.95045 | 0
2027 | 5 | 4 | 5 | 0.95045 | 0 | 0 | 0 | 0 | 0 | 0 | 0 | 0.95045 | 0
2027 | 5 | 4 | 6 | 0.95045 | 0 | 0 | 0 | 0 | 0 | 0 | 0 | 0.95045 | 0
2027 | 5 | 4 | 7 | 0.95045 | 0 | 0 | 0 | 0 | 0 | 0 | 0 | 0.95045 | 0
2027 | 5 | 4 | 8 | 0.95045 | 0 | 0 | 0 | 0 | 0 | 0 | 0 | 0.95045 | 0
2027 | 5 | 4 | 9 | 0.95045 | 0 | 0 | 0 | 0 | 0 | 0 | 0 | 0.95045 | 0
2027 | 5 | 4 | 10 | 0.95045 | 0 | 0 | 0 | 0 | 0 | 0 | 0 | 0.95045 | 0
2027 | 5 | 4 | 11 | 0.95045 | 0 | 0 | 0 | 0 | 0 | 0 | 0 | 0.95045 | 0
2027 | 5 | 4 | 12 | 0.95045 | 0 | 0 | 0 | 0 | 0 | 0 | 0 | 0.95045 | 0
2027 | 5 | 4 | 13 | 0.95045 | 0 | 0 | 0 | 0 | 0 | 0 | 0 | 0.95045 | 0
2027 | 5 | 4 | 14 | 0.95045 | 0 | 0 | 0 | 0 | 0 | 0 | 0 | 0.95045 | 0
2027 | 5 | 4 | 15 | 0.95045 | 0 | 0 | 0 | 0 | 0 | 0 | 0 | 0.95045 | 0
2027 | 5 | 4 | 16 | 0.95045 | 0 | 0 | 0 | 0 | 0 | 0 | 0 | 0.95045 | 0
2027 | 5 | 4 | 17 | 0.95045 | 0 | 0 | 0 | 0 | 0 | 0 | 0 | 0.95045 | 0
2027 | 5 | 4 | 18 | 0.95045 | 0 | 0 | 0 | 0 | 0 | 0 | 0 | 0.95045 | 0
2027 | 5 | 4 | 19 | 0.95045 | 0 | 0 | 0 | 0 | 0 | 0 | 0 | 0.95045 | 0
2027 | 5 | 4 | 20 | 0.95045 | 0 | 0 | 0 | 0 | 0 | 0 | 0 | 0.95045 | 0
2027 | 5 | 4 | 21 | 0.95045 | 0 | 0 | 0 | 0 | 0 | 0 | 0 | 0.95045 | 0
2027 | 5 | 4 | 22 | 0.95045 | 0 | 0 | 0 | 0 | 0 | 0 | 0 | 0.95045 | 0
2027 | 5 | 4 | 23 | 0.95045 | 0 | 0 | 0 | 0 | 0 | 0 | 0 | 0.95045 | 0
2027 | 5 | 4 | 24 | 0.95045 | 0 | 0 | 0 | 0 | 0 | 0 | 0 | 0.95045 | 0
2027 | 5 | 5 | 1 | 0.95045 | 0 | 0 | 0 | 0 | 0 | 0 | 0 | 0.95045 | 0
2027 | 5 | 5 | 2 | 0.95045 | 0 | 0 | 0 | 0 | 0 | 0 | 0 | 0.95045 | 0
2027 | 5 | 5 | 3 | 0.95045 | 0 | 0 | 0 | 0 | 0 | 0 | 0 | 0.95045 | 0
2027 | 5 | 5 | 4 | 0.95045 | 0 | 0 | 0 | 0 | 0 | 0 | 0 | 0.95045 | 0
2027 | 5 | 5 | 5 | 0.95045 | 0 | 0 | 0 | 0 | 0 | 0 | 0 | 0.95045 | 0
2027 | 5 | 5 | 6 | 0.95045 | 0 | 0 | 0 | 0 | 0 | 0 | 0 | 0.95045 | 0
2027 | 5 | 5 | 7 | 0.95045 | 0 | 0 | 0 | 0 | 0 | 0 | 0 | 0.95045 | 0
2027 | 5 | 5 | 8 | 0.95045 | 0 | 0 | 0 | 0 | 0 | 0 | 0 | 0.95045 | 0
2027 | 5 | 5 | 9 | 0.95045 | 0 | 0 | 0 | 0 | 0 | 0 | 0 | 0.95045 | 0
2027 | 5 | 5 | 10 | 0.95045 | 0 | 0 | 0 | 0 | 0 | 0 | 0 | 0.95045 | 0
2027 | 5 | 5 | 11 | 0.95045 | 0 | 0 | 0 | 0 | 0 | 0 | 0 | 0.95045 | 0
2027 | 5 | 5 | 12 | 0.95045 | 0 | 0 | 0 | 0 | 0 | 0 | 0 | 0.95045 | 0
2027 | 5 | 5 | 13 | 0.95045 | 0 | 0 | 0 | 0 | 0 | 0 | 0 | 0.95045 | 0
2027 | 5 | 5 | 14 | 0.95045 | 0 | 0 | 0 | 0 | 0 | 0 | 0 | 0.95045 | 0
2027 | 5 | 5 | 15 | 0.95045 | 0 | 0 | 0 | 0 | 0 | 0 | 0 | 0.95045 | 0
2027 | 5 | 5 | 16 | 0.95045 | 0 | 0 | 0 | 0 | 0 | 0 | 0 | 0.95045 | 0
2027 | 5 | 5 | 17 | 0.95045 | 0 | 0 | 0 | 0 | 0 | 0 | 0 | 0.95045 | 0
2027 | 5 | 5 | 18 | 0.95045 | 0 | 0 | 0 | 0 | 0 | 0 | 0 | 0.95045 | 0
2027 | 5 | 5 | 19 | 0.95045 | 0 | 0 | 0 | 0 | 0 | 0 | 0 | 0.95045 | 0
2027 | 5 | 5 | 20 | 0.95045 | 0 | 0 | 0 | 0 | 0 | 0 | 0 | 0.95045 | 0
2027 | 5 | 5 | 21 | 0.95045 | 0 | 0 | 0 | 0 | 0 | 0 | 0 | 0.95045 | 0
2027 | 5 | 5 | 22 | 0.95045 | 0 | 0 | 0 | 0 | 0 | 0 | 0 | 0.95045 | 0
2027 | 5 | 5 | 23 | 0.95045 | 0 | 0 | 0 | 0 | 0 | 0 | 0 | 0.95045 | 0
2027 | 5 | 5 | 24 | 0.95045 | 0 | 0 | 0 | 0 | 0 | 0 | 0 | 0.95045 | 0
2027 | 5 | 6 | 1 | 0.95045 | 0 | 0 | 0 | 0 | 0 | 0 | 0 | 0.95045 | 0
2027 | 5 | 6 | 2 | 0.95045 | 0 | 0 | 0 | 0 | 0 | 0 | 0 | 0.95045 | 0
2027 | 5 | 6 | 3 | 0.95045 | 0 | 0 | 0 | 0 | 0 | 0 | 0 | 0.95045 | 0
2027 | 5 | 6 | 4 | 0.95045 | 0 | 0 | 0 | 0 | 0 | 0 | 0 | 0.95045 | 0
2027 | 5 | 6 | 5 | 0.95045 | 0 | 0 | 0 | 0 | 0 | 0 | 0 | 0.95045 | 0
2027 | 5 | 6 | 6 | 0.95045 | 0 | 0 | 0 | 0 | 0 | 0 | 0 | 0.95045 | 0
2027 | 5 | 6 | 7 | 0.95045 | 0 | 0 | 0 | 0 | 0 | 0 | 0 | 0.95045 | 0
2027 | 5 | 6 | 8 | 0.95045 | 0 | 0 | 0 | 0 | 0 | 0 | 0 | 0.95045 | 0
2027 | 5 | 6 | 9 | 0.95045 | 0 | 0 | 0 | 0 | 0 | 0 | 0 | 0.95045 | 0
2027 | 5 | 6 | 10 | 0.95045 | 0 | 0 | 0 | 0 | 0 | 0 | 0 | 0.95045 | 0
2027 | 5 | 6 | 11 | 0.95045 | 0 | 0 | 0 | 0 | 0 | 0 | 0 | 0.95045 | 0
2027 | 5 | 6 | 12 | 0.95045 | 0 | 0 | 0 | 0 | 0 | 0 | 0 | 0.95045 | 0
2027 | 5 | 6 | 13 | 0.95045 | 0 | 0 | 0 | 0 | 0 | 0 | 0 | 0.95045 | 0
2027 | 5 | 6 | 14 | 0.95045 | 0 | 0 | 0 | 0 | 0 | 0 | 0 | 0.95045 | 0
2027 | 5 | 6 | 15 | 0.95045 | 0 | 0 | 0 | 0 | 0 | 0 | 0 | 0.95045 | 0
2027 | 5 | 6 | 16 | 0.95045 | 0 | 0 | 0 | 0 | 0 | 0 | 0 | 0.95045 | 0
2027 | 5 | 6 | 17 | 0.95045 | 0 | 0 | 0 | 0 | 0 | 0 | 0 | 0.95045 | 0
2027 | 5 | 6 | 18 | 0.95045 | 0 | 0 | 0 | 0 | 0 | 0 | 0 | 0.95045 | 0
2027 | 5 | 6 | 19 | 0.95045 | 0 | 0 | 0 | 0 | 0 | 0 | 0 | 0.95045 | 0
2027 | 5 | 6 | 20 | 0.95045 | 0 | 0 | 0 | 0 | 0 | 0 | 0 | 0.95045 | 0
2027 | 5 | 6 | 21 | 0.95045 | 0 | 0 | 0 | 0 | 0 | 0 | 0 | 0.95045 | 0
2027 | 5 | 6 | 22 | 0.95045 | 0 | 0 | 0 | 0 | 0 | 0 | 0 | 0.95045 | 0
2027 | 5 | 6 | 23 | 0.95045 | 0 | 0 | 0 | 0 | 0 | 0 | 0 | 0.95045 | 0
2027 | 5 | 6 | 24 | 0.95045 | 0 | 0 | 0 | 0 | 0 | 0 | 0 | 0.95045 | 0
2027 | 5 | 7 | 1 | 0.95045 | 0 | 0 | 0 | 0 | 0 | 0 | 0 | 0.95045 | 0
2027 | 5 | 7 | 2 | 0.95045 | 0 | 0 | 0 | 0 | 0 | 0 | 0 | 0.95045 | 0
2027 | 5 | 7 | 3 | 0.95045 | 0 | 0 | 0 | 0 | 0 | 0 | 0 | 0.95045 | 0
2027 | 5 | 7 | 4 | 0.95045 | 0 | 0 | 0 | 0 | 0 | 0 | 0 | 0.95045 | 0
2027 | 5 | 7 | 5 | 0.95045 | 0 | 0 | 0 | 0 | 0 | 0 | 0 | 0.95045 | 0
2027 | 5 | 7 | 6 | 0.95045 | 0 | 0 | 0 | 0 | 0 | 0 | 0 | 0.95045 | 0
2027 | 5 | 7 | 7 | 0.95045 | 0 | 0 | 0 | 0 | 0 | 0 | 0 | 0.95045 | 0
2027 | 5 | 7 | 8 | 0.95045 | 0 | 0 | 0 | 0 | 0 | 0 | 0 | 0.95045 | 0
2027 | 5 | 7 | 9 | 0.95045 | 0 | 0 | 0 | 0 | 0 | 0 | 0 | 0.95045 | 0
2027 | 5 | 7 | 10 | 0.95045 | 0 | 0 | 0 | 0 | 0 | 0 | 0 | 0.95045 | 0
2027 | 5 | 7 | 11 | 0.95045 | 0 | 0 | 0 | 0 | 0 | 0 | 0 | 0.95045 | 0
2027 | 5 | 7 | 12 | 0.95045 | 0 | 0 | 0 | 0 | 0 | 0 | 0 | 0.95045 | 0
2027 | 5 | 7 | 13 | 0.95045 | 0 | 0 | 0 | 0 | 0 | 0 | 0 | 0.95045 | 0
2027 | 5 | 7 | 14 | 0.95045 | 0 | 0 | 0 | 0 | 0 | 0 | 0 | 0.95045 | 0
2027 | 5 | 7 | 15 | 0.95045 | 0 | 0 | 0 | 0 | 0 | 0 | 0 | 0.95045 | 0
2027 | 5 | 7 | 16 | 0.95045 | 0 | 0 | 0 | 0 | 0 | 0 | 0 | 0.95045 | 0
2027 | 5 | 7 | 17 | 0.95045 | 0 | 0 | 0 | 0 | 0 | 0 | 0 | 0.95045 | 0
2027 | 5 | 7 | 18 | 0.95045 | 0 | 0 | 0 | 0 | 0 | 0 | 0 | 0.95045 | 0
2027 | 5 | 7 | 19 | 0.95045 | 0 | 0 | 0 | 0 | 0 | 0 | 0 | 0.95045 | 0
2027 | 5 | 7 | 20 | 0.95045 | 0 | 0 | 0 | 0 | 0 | 0 | 0 | 0.95045 | 0
2027 | 5 | 7 | 21 | 0.95045 | 0 | 0 | 0 | 0 | 0 | 0 | 0 | 0.95045 | 0
2027 | 5 | 7 | 22 | 0.95045 | 0 | 0 | 0 | 0 | 0 | 0 | 0 | 0.95045 | 0
2027 | 5 | 7 | 23 | 0.95045 | 0 | 0 | 0 | 0 | 0 | 0 | 0 | 0.95045 | 0
2027 | 5 | 7 | 24 | 0.95045 | 0 | 0 | 0 | 0 | 0 | 0 | 0 | 0.95045 | 0
2027 | 5 | 8 | 1 | 0.95045 | 0 | 0 | 0 | 0 | 0 | 0 | 0 | 0.95045 | 0
2027 | 5 | 8 | 2 | 0.95045 | 0 | 0 | 0 | 0 | 0 | 0 | 0 | 0.95045 | 0
2027 | 5 | 8 | 3 | 0.95045 | 0 | 0 | 0 | 0 | 0 | 0 | 0 | 0.95045 | 0
2027 | 5 | 8 | 4 | 0.95045 | 0 | 0 | 0 | 0 | 0 | 0 | 0 | 0.95045 | 0
2027 | 5 | 8 | 5 | 0.95045 | 0 | 0 | 0 | 0 | 0 | 0 | 0 | 0.95045 | 0
2027 | 5 | 8 | 6 | 0.95045 | 0 | 0 | 0 | 0 | 0 | 0 | 0 | 0.95045 | 0
2027 | 5 | 8 | 7 | 0.95045 | 0 | 0 | 0 | 0 | 0 | 0 | 0 | 0.95045 | 0
2027 | 5 | 8 | 8 | 0.95045 | 0 | 0 | 0 | 0 | 0 | 0 | 0 | 0.95045 | 0
2027 | 5 | 8 | 9 | 0.95045 | 0 | 0 | 0 | 0 | 0 | 0 | 0 | 0.95045 | 0
2027 | 5 | 8 | 10 | 0.95045 | 0 | 0 | 0 | 0 | 0 | 0 | 0 | 0.95045 | 0
2027 | 5 | 8 | 11 | 0.95045 | 0 | 0 | 0 | 0 | 0 | 0 | 0 | 0.95045 | 0
2027 | 5 | 8 | 12 | 0.95045 | 0 | 0 | 0 | 0 | 0 | 0 | 0 | 0.95045 | 0
2027 | 5 | 8 | 13 | 0.95045 | 0 | 0 | 0 | 0 | 0 | 0 | 0 | 0.95045 | 0
2027 | 5 | 8 | 14 | 0.95045 | 0 | 0 | 0 | 0 | 0 | 0 | 0 | 0.95045 | 0
2027 | 5 | 8 | 15 | 0.95045 | 0 | 0 | 0 | 0 | 0 | 0 | 0 | 0.95045 | 0
2027 | 5 | 8 | 16 | 0.95045 | 0 | 0 | 0 | 0 | 0 | 0 | 0 | 0.95045 | 0
2027 | 5 | 8 | 17 | 0.95045 | 0 | 0 | 0 | 0 | 0 | 0 | 0 | 0.95045 | 0
2027 | 5 | 8 | 18 | 0.95045 | 0 | 0 | 0 | 0 | 0 | 0 | 0 | 0.95045 | 0
2027 | 5 | 8 | 19 | 0.95045 | 0 | 0 | 0 | 0 | 0 | 0 | 0 | 0.95045 | 0
2027 | 5 | 8 | 20 | 0.95045 | 0 | 0 | 0 | 0 | 0 | 0 | 0 | 0.95045 | 0
2027 | 5 | 8 | 21 | 0.95045 | 0 | 0 | 0 | 0 | 0 | 0 | 0 | 0.95045 | 0
2027 | 5 | 8 | 22 | 0.95045 | 0 | 0 | 0 | 0 | 0 | 0 | 0 | 0.95045 | 0
2027 | 5 | 8 | 23 | 0.95045 | 0 | 0 | 0 | 0 | 0 | 0 | 0 | 0.95045 | 0
2027 | 5 | 8 | 24 | 0.95045 | 0 | 0 | 0 | 0 | 0 | 0 | 0 | 0.95045 | 0
2027 | 5 | 9 | 1 | 0.95045 | 0 | 0 | 0 | 0 | 0 | 0 | 0 | 0.95045 | 0
2027 | 5 | 9 | 2 | 0.95045 | 0 | 0 | 0 | 0 | 0 | 0 | 0 | 0.95045 | 0
2027 | 5 | 9 | 3 | 0.95045 | 0 | 0 | 0 | 0 | 0 | 0 | 0 | 0.95045 | 0
2027 | 5 | 9 | 4 | 0.95045 | 0 | 0 | 0 | 0 | 0 | 0 | 0 | 0.95045 | 0
2027 | 5 | 9 | 5 | 0.95045 | 0 | 0 | 0 | 0 | 0 | 0 | 0 | 0.95045 | 0
2027 | 5 | 9 | 6 | 0.95045 | 0 | 0 | 0 | 0 | 0 | 0 | 0 | 0.95045 | 0
2027 | 5 | 9 | 7 | 0.95045 | 0 | 0 | 0 | 0 | 0 | 0 | 0 | 0.95045 | 0
2027 | 5 | 9 | 8 | 0.95045 | 0 | 0 | 0 | 0 | 0 | 0 | 0 | 0.95045 | 0
2027 | 5 | 9 | 9 | 0.95045 | 0 | 0 | 0 | 0 | 0 | 0 | 0 | 0.95045 | 0
2027 | 5 | 9 | 10 | 0.95045 | 0 | 0 | 0 | 0 | 0 | 0 | 0 | 0.95045 | 0
2027 | 5 | 9 | 11 | 0.95045 | 0 | 0 | 0 | 0 | 0 | 0 | 0 | 0.95045 | 0
2027 | 5 | 9 | 12 | 0.95045 | 0 | 0 | 0 | 0 | 0 | 0 | 0 | 0.95045 | 0
2027 | 5 | 9 | 13 | 0.95045 | 0 | 0 | 0 | 0 | 0 | 0 | 0 | 0.95045 | 0
2027 | 5 | 9 | 14 | 0.95045 | 0 | 0 | 0 | 0 | 0 | 0 | 0 | 0.95045 | 0
2027 | 5 | 9 | 15 | 0.95045 | 0 | 0 | 0 | 0 | 0 | 0 | 0 | 0.95045 | 0
2027 | 5 | 9 | 16 | 0.95045 | 0 | 0 | 0 | 0 | 0 | 0 | 0 | 0.95045 | 0
2027 | 5 | 9 | 17 | 0.95045 | 0 | 0 | 0 | 0 | 0 | 0 | 0 | 0.95045 | 0
2027 | 5 | 9 | 18 | 0.95045 | 0 | 0 | 0 | 0 | 0 | 0 | 0 | 0.95045 | 0
2027 | 5 | 9 | 19 | 0.95045 | 0 | 0 | 0 | 0 | 0 | 0 | 0 | 0.95045 | 0
2027 | 5 | 9 | 20 | 0.95045 | 0 | 0 | 0 | 0 | 0 | 0 | 0 | 0.95045 | 0
2027 | 5 | 9 | 21 | 0.95045 | 0 | 0 | 0 | 0 | 0 | 0 | 0 | 0.95045 | 0
2027 | 5 | 9 | 22 | 0.95045 | 0 | 0 | 0 | 0 | 0 | 0 | 0 | 0.95045 | 0
2027 | 5 | 9 | 23 | 0.95045 | 0 | 0 | 0 | 0 | 0 | 0 | 0 | 0.95045 | 0
2027 | 5 | 9 | 24 | 0.95045 | 0 | 0 | 0 | 0 | 0 | 0 | 0 | 0.95045 | 0
2027 | 5 | 10 | 1 | 0.95045 | 0 | 0 | 0 | 0 | 0 | 0 | 0 | 0.95045 | 0
2027 | 5 | 10 | 2 | 0.95045 | 0 | 0 | 0 | 0 | 0 | 0 | 0 | 0.95045 | 0
2027 | 5 | 10 | 3 | 0.95045 | 0 | 0 | 0 | 0 | 0 | 0 | 0 | 0.95045 | 0
2027 | 5 | 10 | 4 | 0.95045 | 0 | 0 | 0 | 0 | 0 | 0 | 0 | 0.95045 | 0
2027 | 5 | 10 | 5 | 0.95045 | 0 | 0 | 0 | 0 | 0 | 0 | 0 | 0.95045 | 0
2027 | 5 | 10 | 6 | 0.95045 | 0 | 0 | 0 | 0 | 0 | 0 | 0 | 0.95045 | 0
2027 | 5 | 10 | 7 | 0.95045 | 0 | 0 | 0 | 0 | 0 | 0 | 0 | 0.95045 | 0
2027 | 5 | 10 | 8 | 0.95045 | 0 | 0 | 0 | 0 | 0 | 0 | 0 | 0.95045 | 0
2027 | 5 | 10 | 9 | 0.95045 | 0 | 0 | 0 | 0 | 0 | 0 | 0 | 0.95045 | 0
2027 | 5 | 10 | 10 | 0.95045 | 0 | 0 | 0 | 0 | 0 | 0 | 0 | 0.95045 | 0
2027 | 5 | 10 | 11 | 0.95045 | 0 | 0 | 0 | 0 | 0 | 0 | 0 | 0.95045 | 0
2027 | 5 | 10 | 12 | 0.95045 | 0 | 0 | 0 | 0 | 0 | 0 | 0 | 0.95045 | 0
2027 | 5 | 10 | 13 | 0.95045 | 0 | 0 | 0 | 0 | 0 | 0 | 0 | 0.95045 | 0
2027 | 5 | 10 | 14 | 0.95045 | 0 | 0 | 0 | 0 | 0 | 0 | 0 | 0.95045 | 0
2027 | 5 | 10 | 15 | 0.95045 | 0 | 0 | 0 | 0 | 0 | 0 | 0 | 0.95045 | 0
2027 | 5 | 10 | 16 | 0.95045 | 0 | 0 | 0 | 0 | 0 | 0 | 0 | 0.95045 | 0
2027 | 5 | 10 | 17 | 0.95045 | 0 | 0 | 0 | 0 | 0 | 0 | 0 | 0.95045 | 0
2027 | 5 | 10 | 18 | 0.95045 | 0 | 0 | 0 | 0 | 0 | 0 | 0 | 0.95045 | 0
2027 | 5 | 10 | 19 | 0.95045 | 0 | 0 | 0 | 0 | 0 | 0 | 0 | 0.95045 | 0
2027 | 5 | 10 | 20 | 0.95045 | 0 | 0 | 0 | 0 | 0 | 0 | 0 | 0.95045 | 0
2027 | 5 | 10 | 21 | 0.95045 | 0 | 0 | 0 | 0 | 0 | 0 | 0 | 0.95045 | 0
2027 | 5 | 10 | 22 | 0.95045 | 0 | 0 | 0 | 0 | 0 | 0 | 0 | 0.95045 | 0
2027 | 5 | 10 | 23 | 0.95045 | 0 | 0 | 0 | 0 | 0 | 0 | 0 | 0.95045 | 0
2027 | 5 | 10 | 24 | 0.95045 | 0 | 0 | 0 | 0 | 0 | 0 | 0 | 0.95045 | 0
2027 | 5 | 11 | 1 | 0.95045 | 0 | 0 | 0 | 0 | 0 | 0 | 0 | 0.95045 | 0
2027 | 5 | 11 | 2 | 0.95045 | 0 | 0 | 0 | 0 | 0 | 0 | 0 | 0.95045 | 0
2027 | 5 | 11 | 3 | 0.95045 | 0 | 0 | 0 | 0 | 0 | 0 | 0 | 0.95045 | 0
2027 | 5 | 11 | 4 | 0.95045 | 0 | 0 | 0 | 0 | 0 | 0 | 0 | 0.95045 | 0
2027 | 5 | 11 | 5 | 0.95045 | 0 | 0 | 0 | 0 | 0 | 0 | 0 | 0.95045 | 0
2027 | 5 | 11 | 6 | 0.95045 | 0 | 0 | 0 | 0 | 0 | 0 | 0 | 0.95045 | 0
2027 | 5 | 11 | 7 | 0.95045 | 0 | 0 | 0 | 0 | 0 | 0 | 0 | 0.95045 | 0
2027 | 5 | 11 | 8 | 0.95045 | 0 | 0 | 0 | 0 | 0 | 0 | 0 | 0.95045 | 0
2027 | 5 | 11 | 9 | 0.95045 | 0 | 0 | 0 | 0 | 0 | 0 | 0 | 0.95045 | 0
2027 | 5 | 11 | 10 | 0.95045 | 0 | 0 | 0 | 0 | 0 | 0 | 0 | 0.95045 | 0
2027 | 5 | 11 | 11 | 0.95045 | 0 | 0 | 0 | 0 | 0 | 0 | 0 | 0.95045 | 0
2027 | 5 | 11 | 12 | 0.95045 | 0 | 0 | 0 | 0 | 0 | 0 | 0 | 0.95045 | 0
2027 | 5 | 11 | 13 | 0.95045 | 0 | 0 | 0 | 0 | 0 | 0 | 0 | 0.95045 | 0
2027 | 5 | 11 | 14 | 0.95045 | 0 | 0 | 0 | 0 | 0 | 0 | 0 | 0.95045 | 0
2027 | 5 | 11 | 15 | 0.95045 | 0 | 0 | 0 | 0 | 0 | 0 | 0 | 0.95045 | 0
2027 | 5 | 11 | 16 | 0.95045 | 0 | 0 | 0 | 0 | 0 | 0 | 0 | 0.95045 | 0
2027 | 5 | 11 | 17 | 0.95045 | 0 | 0 | 0 | 0 | 0 | 0 | 0 | 0.95045 | 0
2027 | 5 | 11 | 18 | 0.95045 | 0 | 0 | 0 | 0 | 0 | 0 | 0 | 0.95045 | 0
2027 | 5 | 11 | 19 | 0.95045 | 0 | 0 | 0 | 0 | 0 | 0 | 0 | 0.95045 | 0
2027 | 5 | 11 | 20 | 0.95045 | 0 | 0 | 0 | 0 | 0 | 0 | 0 | 0.95045 | 0
2027 | 5 | 11 | 21 | 0.95045 | 0 | 0 | 0 | 0 | 0 | 0 | 0 | 0.95045 | 0
2027 | 5 | 11 | 22 | 0.95045 | 0 | 0 | 0 | 0 | 0 | 0 | 0 | 0.95045 | 0
2027 | 5 | 11 | 23 | 0.95045 | 0 | 0 | 0 | 0 | 0 | 0 | 0 | 0.95045 | 0
2027 | 5 | 11 | 24 | 0.95045 | 0 | 0 | 0 | 0 | 0 | 0 | 0 | 0.95045 | 0
2027 | 5 | 12 | 1 | 0.95045 | 0 | 0 | 0 | 0 | 0 | 0 | 0 | 0.95045 | 0
2027 | 5 | 12 | 2 | 0.95045 | 0 | 0 | 0 | 0 | 0 | 0 | 0 | 0.95045 | 0
2027 | 5 | 12 | 3 | 0.95045 | 0 | 0 | 0 | 0 | 0 | 0 | 0 | 0.95045 | 0
2027 | 5 | 12 | 4 | 0.95045 | 0 | 0 | 0 | 0 | 0 | 0 | 0 | 0.95045 | 0
2027 | 5 | 12 | 5 | 0.95045 | 0 | 0 | 0 | 0 | 0 | 0 | 0 | 0.95045 | 0
2027 | 5 | 12 | 6 | 0.95045 | 0 | 0 | 0 | 0 | 0 | 0 | 0 | 0.95045 | 0
2027 | 5 | 12 | 7 | 0.95045 | 0 | 0 | 0 | 0 | 0 | 0 | 0 | 0.95045 | 0
2027 | 5 | 12 | 8 | 0.95045 | 0 | 0 | 0 | 0 | 0 | 0 | 0 | 0.95045 | 0
2027 | 5 | 12 | 9 | 0.95045 | 0 | 0 | 0 | 0 | 0 | 0 | 0 | 0.95045 | 0
2027 | 5 | 12 | 10 | 0.95045 | 0 | 0 | 0 | 0 | 0 | 0 | 0 | 0.95045 | 0
2027 | 5 | 12 | 11 | 0.95045 | 0 | 0 | 0 | 0 | 0 | 0 | 0 | 0.95045 | 0
2027 | 5 | 12 | 12 | 0.95045 | 0 | 0 | 0 | 0 | 0 | 0 | 0 | 0.95045 | 0
2027 | 5 | 12 | 13 | 0.95045 | 0 | 0 | 0 | 0 | 0 | 0 | 0 | 0.95045 | 0
2027 | 5 | 12 | 14 | 0.95045 | 0 | 0 | 0 | 0 | 0 | 0 | 0 | 0.95045 | 0
2027 | 5 | 12 | 15 | 0.95045 | 0 | 0 | 0 | 0 | 0 | 0 | 0 | 0.95045 | 0
2027 | 5 | 12 | 16 | 0.95045 | 0 | 0 | 0 | 0 | 0 | 0 | 0 | 0.95045 | 0
2027 | 5 | 12 | 17 | 0.95045 | 0 | 0 | 0 | 0 | 0 | 0 | 0 | 0.95045 | 0
2027 | 5 | 12 | 18 | 0.95045 | 0 | 0 | 0 | 0 | 0 | 0 | 0 | 0.95045 | 0
2027 | 5 | 12 | 19 | 0.95045 | 0 | 0 | 0 | 0 | 0 | 0 | 0 | 0.95045 | 0
2027 | 5 | 12 | 20 | 0.95045 | 0 | 0 | 0 | 0 | 0 | 0 | 0 | 0.95045 | 0
2027 | 5 | 12 | 21 | 0.95045 | 0 | 0 | 0 | 0 | 0 | 0 | 0 | 0.95045 | 0
2027 | 5 | 12 | 22 | 0.95045 | 0 | 0 | 0 | 0 | 0 | 0 | 0 | 0.95045 | 0
2027 | 5 | 12 | 23 | 0.95045 | 0 | 0 | 0 | 0 | 0 | 0 | 0 | 0.95045 | 0
2027 | 5 | 12 | 24 | 0.95045 | 0 | 0 | 0 | 0 | 0 | 0 | 0 | 0.95045 | 0
2027 | 5 | 13 | 1 | 0.95045 | 0 | 0 | 0 | 0 | 0 | 0 | 0 | 0.95045 | 0
2027 | 5 | 13 | 2 | 0.95045 | 0 | 0 | 0 | 0 | 0 | 0 | 0 | 0.95045 | 0
2027 | 5 | 13 | 3 | 0.95045 | 0 | 0 | 0 | 0 | 0 | 0 | 0 | 0.95045 | 0
2027 | 5 | 13 | 4 | 0.95045 | 0 | 0 | 0 | 0 | 0 | 0 | 0 | 0.95045 | 0
2027 | 5 | 13 | 5 | 0.95045 | 0 | 0 | 0 | 0 | 0 | 0 | 0 | 0.95045 | 0
2027 | 5 | 13 | 6 | 0.95045 | 0 | 0 | 0 | 0 | 0 | 0 | 0 | 0.95045 | 0
2027 | 5 | 13 | 7 | 0.95045 | 0 | 0 | 0 | 0 | 0 | 0 | 0 | 0.95045 | 0
2027 | 5 | 13 | 8 | 0.95045 | 0 | 0 | 0 | 0 | 0 | 0 | 0 | 0.95045 | 0
2027 | 5 | 13 | 9 | 0.95045 | 0 | 0 | 0 | 0 | 0 | 0 | 0 | 0.95045 | 0
2027 | 5 | 13 | 10 | 0.95045 | 0 | 0 | 0 | 0 | 0 | 0 | 0 | 0.95045 | 0
2027 | 5 | 13 | 11 | 0.95045 | 0 | 0 | 0 | 0 | 0 | 0 | 0 | 0.95045 | 0
2027 | 5 | 13 | 12 | 0.95045 | 0 | 0 | 0 | 0 | 0 | 0 | 0 | 0.95045 | 0
2027 | 5 | 13 | 13 | 0.95045 | 0 | 0 | 0 | 0 | 0 | 0 | 0 | 0.95045 | 0
2027 | 5 | 13 | 14 | 0.95045 | 0 | 0 | 0 | 0 | 0 | 0 | 0 | 0.95045 | 0
2027 | 5 | 13 | 15 | 0.95045 | 0 | 0 | 0 | 0 | 0 | 0 | 0 | 0.95045 | 0
2027 | 5 | 13 | 16 | 0.95045 | 0 | 0 | 0 | 0 | 0 | 0 | 0 | 0.95045 | 0
2027 | 5 | 13 | 17 | 0.95045 | 0 | 0 | 0 | 0 | 0 | 0 | 0 | 0.95045 | 0
2027 | 5 | 13 | 18 | 0.95045 | 0 | 0 | 0 | 0 | 0 | 0 | 0 | 0.95045 | 0
2027 | 5 | 13 | 19 | 0.95045 | 0 | 0 | 0 | 0 | 0 | 0 | 0 | 0.95045 | 0
2027 | 5 | 13 | 20 | 0.95045 | 0 | 0 | 0 | 0 | 0 | 0 | 0 | 0.95045 | 0
2027 | 5 | 13 | 21 | 0.95045 | 0 | 0 | 0 | 0 | 0 | 0 | 0 | 0.95045 | 0
2027 | 5 | 13 | 22 | 0.95045 | 0 | 0 | 0 | 0 | 0 | 0 | 0 | 0.95045 | 0
2027 | 5 | 13 | 23 | 0.95045 | 0 | 0 | 0 | 0 | 0 | 0 | 0 | 0.95045 | 0
2027 | 5 | 13 | 24 | 0.95045 | 0 | 0 | 0 | 0 | 0 | 0 | 0 | 0.95045 | 0
2027 | 5 | 14 | 1 | 0.95045 | 0 | 0 | 0 | 0 | 0 | 0 | 0 | 0.95045 | 0
2027 | 5 | 14 | 2 | 0.95045 | 0 | 0 | 0 | 0 | 0 | 0 | 0 | 0.95045 | 0
2027 | 5 | 14 | 3 | 0.95045 | 0 | 0 | 0 | 0 | 0 | 0 | 0 | 0.95045 | 0
2027 | 5 | 14 | 4 | 0.95045 | 0 | 0 | 0 | 0 | 0 | 0 | 0 | 0.95045 | 0
2027 | 5 | 14 | 5 | 0.95045 | 0 | 0 | 0 | 0 | 0 | 0 | 0 | 0.95045 | 0
2027 | 5 | 14 | 6 | 0.95045 | 0 | 0 | 0 | 0 | 0 | 0 | 0 | 0.95045 | 0
2027 | 5 | 14 | 7 | 0.95045 | 0 | 0 | 0 | 0 | 0 | 0 | 0 | 0.95045 | 0
2027 | 5 | 14 | 8 | 0.95045 | 0 | 0 | 0 | 0 | 0 | 0 | 0 | 0.95045 | 0
2027 | 5 | 14 | 9 | 0.95045 | 0 | 0 | 0 | 0 | 0 | 0 | 0 | 0.95045 | 0
2027 | 5 | 14 | 10 | 0.95045 | 0 | 0 | 0 | 0 | 0 | 0 | 0 | 0.95045 | 0
2027 | 5 | 14 | 11 | 0.95045 | 0 | 0 | 0 | 0 | 0 | 0 | 0 | 0.95045 | 0
2027 | 5 | 14 | 12 | 0.95045 | 0 | 0 | 0 | 0 | 0 | 0 | 0 | 0.95045 | 0
2027 | 5 | 14 | 13 | 0.95045 | 0 | 0 | 0 | 0 | 0 | 0 | 0 | 0.95045 | 0
2027 | 5 | 14 | 14 | 0.95045 | 0 | 0 | 0 | 0 | 0 | 0 | 0 | 0.95045 | 0
2027 | 5 | 14 | 15 | 0.95045 | 0 | 0 | 0 | 0 | 0 | 0 | 0 | 0.95045 | 0
2027 | 5 | 14 | 16 | 0.95045 | 0 | 0 | 0 | 0 | 0 | 0 | 0 | 0.95045 | 0
2027 | 5 | 14 | 17 | 0.95045 | 0 | 0 | 0 | 0 | 0 | 0 | 0 | 0.95045 | 0
2027 | 5 | 14 | 18 | 0.95045 | 0 | 0 | 0 | 0 | 0 | 0 | 0 | 0.95045 | 0
2027 | 5 | 14 | 19 | 0.95045 | 0 | 0 | 0 | 0 | 0 | 0 | 0 | 0.95045 | 0
2027 | 5 | 14 | 20 | 0.95045 | 0 | 0 | 0 | 0 | 0 | 0 | 0 | 0.95045 | 0
2027 | 5 | 14 | 21 | 0.95045 | 0 | 0 | 0 | 0 | 0 | 0 | 0 | 0.95045 | 0
2027 | 5 | 14 | 22 | 0.95045 | 0 | 0 | 0 | 0 | 0 | 0 | 0 | 0.95045 | 0
2027 | 5 | 14 | 23 | 0.95045 | 0 | 0 | 0 | 0 | 0 | 0 | 0 | 0.95045 | 0
2027 | 5 | 14 | 24 | 0.95045 | 0 | 0 | 0 | 0 | 0 | 0 | 0 | 0.95045 | 0
2027 | 5 | 15 | 1 | 0.95045 | 0 | 0 | 0 | 0 | 0 | 0 | 0 | 0.95045 | 0
2027 | 5 | 15 | 2 | 0.95045 | 0 | 0 | 0 | 0 | 0 | 0 | 0 | 0.95045 | 0
2027 | 5 | 15 | 3 | 0.95045 | 0 | 0 | 0 | 0 | 0 | 0 | 0 | 0.95045 | 0
2027 | 5 | 15 | 4 | 0.95045 | 0 | 0 | 0 | 0 | 0 | 0 | 0 | 0.95045 | 0
2027 | 5 | 15 | 5 | 0.95045 | 0 | 0 | 0 | 0 | 0 | 0 | 0 | 0.95045 | 0
2027 | 5 | 15 | 6 | 0.95045 | 0 | 0 | 0 | 0 | 0 | 0 | 0 | 0.95045 | 0
2027 | 5 | 15 | 7 | 0.95045 | 0 | 0 | 0 | 0 | 0 | 0 | 0 | 0.95045 | 0
2027 | 5 | 15 | 8 | 0.95045 | 0 | 0 | 0 | 0 | 0 | 0 | 0 | 0.95045 | 0
2027 | 5 | 15 | 9 | 0.95045 | 0 | 0 | 0 | 0 | 0 | 0 | 0 | 0.95045 | 0
2027 | 5 | 15 | 10 | 0.95045 | 0 | 0 | 0 | 0 | 0 | 0 | 0 | 0.95045 | 0
2027 | 5 | 15 | 11 | 0.95045 | 0 | 0 | 0 | 0 | 0 | 0 | 0 | 0.95045 | 0
2027 | 5 | 15 | 12 | 0.95045 | 0 | 0 | 0 | 0 | 0 | 0 | 0 | 0.95045 | 0
2027 | 5 | 15 | 13 | 0.95045 | 0 | 0 | 0 | 0 | 0 | 0 | 0 | 0.95045 | 0
2027 | 5 | 15 | 14 | 0.95045 | 0 | 0 | 0 | 0 | 0 | 0 | 0 | 0.95045 | 0
2027 | 5 | 15 | 15 | 0.95045 | 0 | 0 | 0 | 0 | 0 | 0 | 0 | 0.95045 | 0
2027 | 5 | 15 | 16 | 0.95045 | 0 | 0 | 0 | 0 | 0 | 0 | 0 | 0.95045 | 0
2027 | 5 | 15 | 17 | 0.95045 | 0 | 0 | 0 | 0 | 0 | 0 | 0 | 0.95045 | 0
2027 | 5 | 15 | 18 | 0.95045 | 0 | 0 | 0 | 0 | 0 | 0 | 0 | 0.95045 | 0
2027 | 5 | 15 | 19 | 0.95045 | 0 | 0 | 0 | 0 | 0 | 0 | 0 | 0.95045 | 0
2027 | 5 | 15 | 20 | 0.95045 | 0 | 0 | 0 | 0 | 0 | 0 | 0 | 0.95045 | 0
2027 | 5 | 15 | 21 | 0.95045 | 0 | 0 | 0 | 0 | 0 | 0 | 0 | 0.95045 | 0
2027 | 5 | 15 | 22 | 0.95045 | 0 | 0 | 0 | 0 | 0 | 0 | 0 | 0.95045 | 0
2027 | 5 | 15 | 23 | 0.95045 | 0 | 0 | 0 | 0 | 0 | 0 | 0 | 0.95045 | 0
2027 | 5 | 15 | 24 | 0.95045 | 0 | 0 | 0 | 0 | 0 | 0 | 0 | 0.95045 | 0
2027 | 5 | 16 | 1 | 0.95045 | 0 | 0 | 0 | 0 | 0 | 0 | 0 | 0.95045 | 0
2027 | 5 | 16 | 2 | 0.95045 | 0 | 0 | 0 | 0 | 0 | 0 | 0 | 0.95045 | 0
2027 | 5 | 16 | 3 | 0.95045 | 0 | 0 | 0 | 0 | 0 | 0 | 0 | 0.95045 | 0
2027 | 5 | 16 | 4 | 0.95045 | 0 | 0 | 0 | 0 | 0 | 0 | 0 | 0.95045 | 0
2027 | 5 | 16 | 5 | 0.95045 | 0 | 0 | 0 | 0 | 0 | 0 | 0 | 0.95045 | 0
2027 | 5 | 16 | 6 | 0.95045 | 0 | 0 | 0 | 0 | 0 | 0 | 0 | 0.95045 | 0
2027 | 5 | 16 | 7 | 0.95045 | 0 | 0 | 0 | 0 | 0 | 0 | 0 | 0.95045 | 0
2027 | 5 | 16 | 8 | 0.95045 | 0 | 0 | 0 | 0 | 0 | 0 | 0 | 0.95045 | 0
2027 | 5 | 16 | 9 | 0.95045 | 0 | 0 | 0 | 0 | 0 | 0 | 0 | 0.95045 | 0
2027 | 5 | 16 | 10 | 0.95045 | 0 | 0 | 0 | 0 | 0 | 0 | 0 | 0.95045 | 0
2027 | 5 | 16 | 11 | 0.95045 | 0 | 0 | 0 | 0 | 0 | 0 | 0 | 0.95045 | 0
2027 | 5 | 16 | 12 | 0.95045 | 0 | 0 | 0 | 0 | 0 | 0 | 0 | 0.95045 | 0
2027 | 5 | 16 | 13 | 0.95045 | 0 | 0 | 0 | 0 | 0 | 0 | 0 | 0.95045 | 0
2027 | 5 | 16 | 14 | 0.95045 | 0 | 0 | 0 | 0 | 0 | 0 | 0 | 0.95045 | 0
2027 | 5 | 16 | 15 | 0.95045 | 0 | 0 | 0 | 0 | 0 | 0 | 0 | 0.95045 | 0
2027 | 5 | 16 | 16 | 0.95045 | 0 | 0 | 0 | 0 | 0 | 0 | 0 | 0.95045 | 0
2027 | 5 | 16 | 17 | 0.95045 | 0 | 0 | 0 | 0 | 0 | 0 | 0 | 0.95045 | 0
2027 | 5 | 16 | 18 | 0.95045 | 0 | 0 | 0 | 0 | 0 | 0 | 0 | 0.95045 | 0
2027 | 5 | 16 | 19 | 0.95045 | 0 | 0 | 0 | 0 | 0 | 0 | 0 | 0.95045 | 0
2027 | 5 | 16 | 20 | 0.95045 | 0 | 0 | 0 | 0 | 0 | 0 | 0 | 0.95045 | 0
2027 | 5 | 16 | 21 | 0.95045 | 0 | 0 | 0 | 0 | 0 | 0 | 0 | 0.95045 | 0
2027 | 5 | 16 | 22 | 0.95045 | 0 | 0 | 0 | 0 | 0 | 0 | 0 | 0.95045 | 0
2027 | 5 | 16 | 23 | 0.95045 | 0 | 0 | 0 | 0 | 0 | 0 | 0 | 0.95045 | 0
2027 | 5 | 16 | 24 | 0.95045 | 0 | 0 | 0 | 0 | 0 | 0 | 0 | 0.95045 | 0
2027 | 5 | 17 | 1 | 0.95045 | 0 | 0 | 0 | 0 | 0 | 0 | 0 | 0.95045 | 0
2027 | 5 | 17 | 2 | 0.95045 | 0 | 0 | 0 | 0 | 0 | 0 | 0 | 0.95045 | 0
2027 | 5 | 17 | 3 | 0.95045 | 0 | 0 | 0 | 0 | 0 | 0 | 0 | 0.95045 | 0
2027 | 5 | 17 | 4 | 0.95045 | 0 | 0 | 0 | 0 | 0 | 0 | 0 | 0.95045 | 0
2027 | 5 | 17 | 5 | 0.95045 | 0 | 0 | 0 | 0 | 0 | 0 | 0 | 0.95045 | 0
2027 | 5 | 17 | 6 | 0.95045 | 0 | 0 | 0 | 0 | 0 | 0 | 0 | 0.95045 | 0
2027 | 5 | 17 | 7 | 0.95045 | 0 | 0 | 0 | 0 | 0 | 0 | 0 | 0.95045 | 0
2027 | 5 | 17 | 8 | 0.95045 | 0 | 0 | 0 | 0 | 0 | 0 | 0 | 0.95045 | 0
2027 | 5 | 17 | 9 | 0.95045 | 0 | 0 | 0 | 0 | 0 | 0 | 0 | 0.95045 | 0
2027 | 5 | 17 | 10 | 0.95045 | 0 | 0 | 0 | 0 | 0 | 0 | 0 | 0.95045 | 0
2027 | 5 | 17 | 11 | 0.95045 | 0 | 0 | 0 | 0 | 0 | 0 | 0 | 0.95045 | 0
2027 | 5 | 17 | 12 | 0.95045 | 0 | 0 | 0 | 0 | 0 | 0 | 0 | 0.95045 | 0
2027 | 5 | 17 | 13 | 0.95045 | 0 | 0 | 0 | 0 | 0 | 0 | 0 | 0.95045 | 0
2027 | 5 | 17 | 14 | 0.95045 | 0 | 0 | 0 | 0 | 0 | 0 | 0 | 0.95045 | 0
2027 | 5 | 17 | 15 | 0.95045 | 0 | 0 | 0 | 0 | 0 | 0 | 0 | 0.95045 | 0
2027 | 5 | 17 | 16 | 0.95045 | 0 | 0 | 0 | 0 | 0 | 0 | 0 | 0.95045 | 0
2027 | 5 | 17 | 17 | 0.95045 | 0 | 0 | 0 | 0 | 0 | 0 | 0 | 0.95045 | 0
2027 | 5 | 17 | 18 | 0.95045 | 0 | 0 | 0 | 0 | 0 | 0 | 0 | 0.95045 | 0
2027 | 5 | 17 | 19 | 0.95045 | 0 | 0 | 0 | 0 | 0 | 0 | 0 | 0.95045 | 0
2027 | 5 | 17 | 20 | 0.95045 | 0 | 0 | 0 | 0 | 0 | 0 | 0 | 0.95045 | 0
2027 | 5 | 17 | 21 | 0.95045 | 0 | 0 | 0 | 0 | 0 | 0 | 0 | 0.95045 | 0
2027 | 5 | 17 | 22 | 0.95045 | 0 | 0 | 0 | 0 | 0 | 0 | 0 | 0.95045 | 0
2027 | 5 | 17 | 23 | 0.95045 | 0 | 0 | 0 | 0 | 0 | 0 | 0 | 0.95045 | 0
2027 | 5 | 17 | 24 | 0.95045 | 0 | 0 | 0 | 0 | 0 | 0 | 0 | 0.95045 | 0
2027 | 5 | 18 | 1 | 0.95045 | 0 | 0 | 0 | 0 | 0 | 0 | 0 | 0.95045 | 0
2027 | 5 | 18 | 2 | 0.95045 | 0 | 0 | 0 | 0 | 0 | 0 | 0 | 0.95045 | 0
2027 | 5 | 18 | 3 | 0.95045 | 0 | 0 | 0 | 0 | 0 | 0 | 0 | 0.95045 | 0
2027 | 5 | 18 | 4 | 0.95045 | 0 | 0 | 0 | 0 | 0 | 0 | 0 | 0.95045 | 0
2027 | 5 | 18 | 5 | 0.95045 | 0 | 0 | 0 | 0 | 0 | 0 | 0 | 0.95045 | 0
2027 | 5 | 18 | 6 | 0.95045 | 0 | 0 | 0 | 0 | 0 | 0 | 0 | 0.95045 | 0
2027 | 5 | 18 | 7 | 0.95045 | 0 | 0 | 0 | 0 | 0 | 0 | 0 | 0.95045 | 0
2027 | 5 | 18 | 8 | 0.95045 | 0 | 0 | 0 | 0 | 0 | 0 | 0 | 0.95045 | 0
2027 | 5 | 18 | 9 | 0.95045 | 0 | 0 | 0 | 0 | 0 | 0 | 0 | 0.95045 | 0
2027 | 5 | 18 | 10 | 0.95045 | 0 | 0 | 0 | 0 | 0 | 0 | 0 | 0.95045 | 0
2027 | 5 | 18 | 11 | 0.95045 | 0 | 0 | 0 | 0 | 0 | 0 | 0 | 0.95045 | 0
2027 | 5 | 18 | 12 | 0.95045 | 0 | 0 | 0 | 0 | 0 | 0 | 0 | 0.95045 | 0
2027 | 5 | 18 | 13 | 0.95045 | 0 | 0 | 0 | 0 | 0 | 0 | 0 | 0.95045 | 0
2027 | 5 | 18 | 14 | 0.95045 | 0 | 0 | 0 | 0 | 0 | 0 | 0 | 0.95045 | 0
2027 | 5 | 18 | 15 | 0.95045 | 0 | 0 | 0 | 0 | 0 | 0 | 0 | 0.95045 | 0
2027 | 5 | 18 | 16 | 0.95045 | 0 | 0 | 0 | 0 | 0 | 0 | 0 | 0.95045 | 0
2027 | 5 | 18 | 17 | 0.95045 | 0 | 0 | 0 | 0 | 0 | 0 | 0 | 0.95045 | 0
2027 | 5 | 18 | 18 | 0.95045 | 0 | 0 | 0 | 0 | 0 | 0 | 0 | 0.95045 | 0
2027 | 5 | 18 | 19 | 0.95045 | 0 | 0 | 0 | 0 | 0 | 0 | 0 | 0.95045 | 0
2027 | 5 | 18 | 20 | 0.95045 | 0 | 0 | 0 | 0 | 0 | 0 | 0 | 0.95045 | 0
2027 | 5 | 18 | 21 | 0.95045 | 0 | 0 | 0 | 0 | 0 | 0 | 0 | 0.95045 | 0
2027 | 5 | 18 | 22 | 0.95045 | 0 | 0 | 0 | 0 | 0 | 0 | 0 | 0.95045 | 0
2027 | 5 | 18 | 23 | 0.95045 | 0 | 0 | 0 | 0 | 0 | 0 | 0 | 0.95045 | 0
2027 | 5 | 18 | 24 | 0.95045 | 0 | 0 | 0 | 0 | 0 | 0 | 0 | 0.95045 | 0
2027 | 5 | 19 | 1 | 0.95045 | 0 | 0 | 0 | 0 | 0 | 0 | 0 | 0.95045 | 0
2027 | 5 | 19 | 2 | 0.95045 | 0 | 0 | 0 | 0 | 0 | 0 | 0 | 0.95045 | 0
2027 | 5 | 19 | 3 | 0.95045 | 0 | 0 | 0 | 0 | 0 | 0 | 0 | 0.95045 | 0
2027 | 5 | 19 | 4 | 0.95045 | 0 | 0 | 0 | 0 | 0 | 0 | 0 | 0.95045 | 0
2027 | 5 | 19 | 5 | 0.95045 | 0 | 0 | 0 | 0 | 0 | 0 | 0 | 0.95045 | 0
2027 | 5 | 19 | 6 | 0.95045 | 0 | 0 | 0 | 0 | 0 | 0 | 0 | 0.95045 | 0
2027 | 5 | 19 | 7 | 0.95045 | 0 | 0 | 0 | 0 | 0 | 0 | 0 | 0.95045 | 0
2027 | 5 | 19 | 8 | 0.95045 | 0 | 0 | 0 | 0 | 0 | 0 | 0 | 0.95045 | 0
2027 | 5 | 19 | 9 | 0.95045 | 0 | 0 | 0 | 0 | 0 | 0 | 0 | 0.95045 | 0
2027 | 5 | 19 | 10 | 0.95045 | 0 | 0 | 0 | 0 | 0 | 0 | 0 | 0.95045 | 0
2027 | 5 | 19 | 11 | 0.95045 | 0 | 0 | 0 | 0 | 0 | 0 | 0 | 0.95045 | 0
2027 | 5 | 19 | 12 | 0.95045 | 0 | 0 | 0 | 0 | 0 | 0 | 0 | 0.95045 | 0
2027 | 5 | 19 | 13 | 0.95045 | 0 | 0 | 0 | 0 | 0 | 0 | 0 | 0.95045 | 0
2027 | 5 | 19 | 14 | 0.95045 | 0 | 0 | 0 | 0 | 0 | 0 | 0 | 0.95045 | 0
2027 | 5 | 19 | 15 | 0.95045 | 0 | 0 | 0 | 0 | 0 | 0 | 0 | 0.95045 | 0
2027 | 5 | 19 | 16 | 0.95045 | 0 | 0 | 0 | 0 | 0 | 0 | 0 | 0.95045 | 0
2027 | 5 | 19 | 17 | 0.95045 | 0 | 0 | 0 | 0 | 0 | 0 | 0 | 0.95045 | 0
2027 | 5 | 19 | 18 | 0.95045 | 0 | 0 | 0 | 0 | 0 | 0 | 0 | 0.95045 | 0
2027 | 5 | 19 | 19 | 0.95045 | 0 | 0 | 0 | 0 | 0 | 0 | 0 | 0.95045 | 0
2027 | 5 | 19 | 20 | 0.95045 | 0 | 0 | 0 | 0 | 0 | 0 | 0 | 0.95045 | 0
2027 | 5 | 19 | 21 | 0.95045 | 0 | 0 | 0 | 0 | 0 | 0 | 0 | 0.95045 | 0
2027 | 5 | 19 | 22 | 0.95045 | 0 | 0 | 0 | 0 | 0 | 0 | 0 | 0.95045 | 0
2027 | 5 | 19 | 23 | 0.95045 | 0 | 0 | 0 | 0 | 0 | 0 | 0 | 0.95045 | 0
2027 | 5 | 19 | 24 | 0.95045 | 0 | 0 | 0 | 0 | 0 | 0 | 0 | 0.95045 | 0
2027 | 5 | 20 | 1 | 0.95045 | 0 | 0 | 0 | 0 | 0 | 0 | 0 | 0.95045 | 0
2027 | 5 | 20 | 2 | 0.95045 | 0 | 0 | 0 | 0 | 0 | 0 | 0 | 0.95045 | 0
2027 | 5 | 20 | 3 | 0.95045 | 0 | 0 | 0 | 0 | 0 | 0 | 0 | 0.95045 | 0
2027 | 5 | 20 | 4 | 0.95045 | 0 | 0 | 0 | 0 | 0 | 0 | 0 | 0.95045 | 0
2027 | 5 | 20 | 5 | 0.95045 | 0 | 0 | 0 | 0 | 0 | 0 | 0 | 0.95045 | 0
2027 | 5 | 20 | 6 | 0.95045 | 0 | 0 | 0 | 0 | 0 | 0 | 0 | 0.95045 | 0
2027 | 5 | 20 | 7 | 0.95045 | 0 | 0 | 0 | 0 | 0 | 0 | 0 | 0.95045 | 0
2027 | 5 | 20 | 8 | 0.95045 | 0 | 0 | 0 | 0 | 0 | 0 | 0 | 0.95045 | 0
2027 | 5 | 20 | 9 | 0.95045 | 0 | 0 | 0 | 0 | 0 | 0 | 0 | 0.95045 | 0
2027 | 5 | 20 | 10 | 0.95045 | 0 | 0 | 0 | 0 | 0 | 0 | 0 | 0.95045 | 0
2027 | 5 | 20 | 11 | 0.95045 | 0 | 0 | 0 | 0 | 0 | 0 | 0 | 0.95045 | 0
2027 | 5 | 20 | 12 | 0.95045 | 0 | 0 | 0 | 0 | 0 | 0 | 0 | 0.95045 | 0
2027 | 5 | 20 | 13 | 0.95045 | 0 | 0 | 0 | 0 | 0 | 0 | 0 | 0.95045 | 0
2027 | 5 | 20 | 14 | 0.95045 | 0 | 0 | 0 | 0 | 0 | 0 | 0 | 0.95045 | 0
2027 | 5 | 20 | 15 | 0.95045 | 0 | 0 | 0 | 0 | 0 | 0 | 0 | 0.95045 | 0
2027 | 5 | 20 | 16 | 0.95045 | 0 | 0 | 0 | 0 | 0 | 0 | 0 | 0.95045 | 0
2027 | 5 | 20 | 17 | 0.95045 | 0 | 0 | 0 | 0 | 0 | 0 | 0 | 0.95045 | 0
2027 | 5 | 20 | 18 | 0.95045 | 0 | 0 | 0 | 0 | 0 | 0 | 0 | 0.95045 | 0
2027 | 5 | 20 | 19 | 0.95045 | 0 | 0 | 0 | 0 | 0 | 0 | 0 | 0.95045 | 0
2027 | 5 | 20 | 20 | 0.95045 | 0 | 0 | 0 | 0 | 0 | 0 | 0 | 0.95045 | 0
2027 | 5 | 20 | 21 | 0.95045 | 0 | 0 | 0 | 0 | 0 | 0 | 0 | 0.95045 | 0
2027 | 5 | 20 | 22 | 0.95045 | 0 | 0 | 0 | 0 | 0 | 0 | 0 | 0.95045 | 0
2027 | 5 | 20 | 23 | 0.95045 | 0 | 0 | 0 | 0 | 0 | 0 | 0 | 0.95045 | 0
2027 | 5 | 20 | 24 | 0.95045 | 0 | 0 | 0 | 0 | 0 | 0 | 0 | 0.95045 | 0
2027 | 5 | 21 | 1 | 0.95045 | 0 | 0 | 0 | 0 | 0 | 0 | 0 | 0.95045 | 0
2027 | 5 | 21 | 2 | 0.95045 | 0 | 0 | 0 | 0 | 0 | 0 | 0 | 0.95045 | 0
2027 | 5 | 21 | 3 | 0.95045 | 0 | 0 | 0 | 0 | 0 | 0 | 0 | 0.95045 | 0
2027 | 5 | 21 | 4 | 0.95045 | 0 | 0 | 0 | 0 | 0 | 0 | 0 | 0.95045 | 0
2027 | 5 | 21 | 5 | 0.95045 | 0 | 0 | 0 | 0 | 0 | 0 | 0 | 0.95045 | 0
2027 | 5 | 21 | 6 | 0.95045 | 0 | 0 | 0 | 0 | 0 | 0 | 0 | 0.95045 | 0
2027 | 5 | 21 | 7 | 0.95045 | 0 | 0 | 0 | 0 | 0 | 0 | 0 | 0.95045 | 0
2027 | 5 | 21 | 8 | 0.95045 | 0 | 0 | 0 | 0 | 0 | 0 | 0 | 0.95045 | 0
2027 | 5 | 21 | 9 | 0.95045 | 0 | 0 | 0 | 0 | 0 | 0 | 0 | 0.95045 | 0
2027 | 5 | 21 | 10 | 0.95045 | 0 | 0 | 0 | 0 | 0 | 0 | 0 | 0.95045 | 0
2027 | 5 | 21 | 11 | 0.95045 | 0 | 0 | 0 | 0 | 0 | 0 | 0 | 0.95045 | 0
2027 | 5 | 21 | 12 | 0.95045 | 0 | 0 | 0 | 0 | 0 | 0 | 0 | 0.95045 | 0
2027 | 5 | 21 | 13 | 0.95045 | 0 | 0 | 0 | 0 | 0 | 0 | 0 | 0.95045 | 0
2027 | 5 | 21 | 14 | 0.95045 | 0 | 0 | 0 | 0 | 0 | 0 | 0 | 0.95045 | 0
2027 | 5 | 21 | 15 | 0.95045 | 0 | 0 | 0 | 0 | 0 | 0 | 0 | 0.95045 | 0
2027 | 5 | 21 | 16 | 0.95045 | 0 | 0 | 0 | 0 | 0 | 0 | 0 | 0.95045 | 0
2027 | 5 | 21 | 17 | 0.95045 | 0 | 0 | 0 | 0 | 0 | 0 | 0 | 0.95045 | 0
2027 | 5 | 21 | 18 | 0.95045 | 0 | 0 | 0 | 0 | 0 | 0 | 0 | 0.95045 | 0
2027 | 5 | 21 | 19 | 0.95045 | 0 | 0 | 0 | 0 | 0 | 0 | 0 | 0.95045 | 0
2027 | 5 | 21 | 20 | 0.95045 | 0 | 0 | 0 | 0 | 0 | 0 | 0 | 0.95045 | 0
2027 | 5 | 21 | 21 | 0.95045 | 0 | 0 | 0 | 0 | 0 | 0 | 0 | 0.95045 | 0
2027 | 5 | 21 | 22 | 0.95045 | 0 | 0 | 0 | 0 | 0 | 0 | 0 | 0.95045 | 0
2027 | 5 | 21 | 23 | 0.95045 | 0 | 0 | 0 | 0 | 0 | 0 | 0 | 0.95045 | 0
2027 | 5 | 21 | 24 | 0.95045 | 0 | 0 | 0 | 0 | 0 | 0 | 0 | 0.95045 | 0
2027 | 5 | 22 | 1 | 0.95045 | 0 | 0 | 0 | 0 | 0 | 0 | 0 | 0.95045 | 0
2027 | 5 | 22 | 2 | 0.95045 | 0 | 0 | 0 | 0 | 0 | 0 | 0 | 0.95045 | 0
2027 | 5 | 22 | 3 | 0.95045 | 0 | 0 | 0 | 0 | 0 | 0 | 0 | 0.95045 | 0
2027 | 5 | 22 | 4 | 0.95045 | 0 | 0 | 0 | 0 | 0 | 0 | 0 | 0.95045 | 0
2027 | 5 | 22 | 5 | 0.95045 | 0 | 0 | 0 | 0 | 0 | 0 | 0 | 0.95045 | 0
2027 | 5 | 22 | 6 | 0.95045 | 0 | 0 | 0 | 0 | 0 | 0 | 0 | 0.95045 | 0
2027 | 5 | 22 | 7 | 0.95045 | 0 | 0 | 0 | 0 | 0 | 0 | 0 | 0.95045 | 0
2027 | 5 | 22 | 8 | 0.95045 | 0 | 0 | 0 | 0 | 0 | 0 | 0 | 0.95045 | 0
2027 | 5 | 22 | 9 | 0.95045 | 0 | 0 | 0 | 0 | 0 | 0 | 0 | 0.95045 | 0
2027 | 5 | 22 | 10 | 0.95045 | 0 | 0 | 0 | 0 | 0 | 0 | 0 | 0.95045 | 0
2027 | 5 | 22 | 11 | 0.95045 | 0 | 0 | 0 | 0 | 0 | 0 | 0 | 0.95045 | 0
2027 | 5 | 22 | 12 | 0.95045 | 0 | 0 | 0 | 0 | 0 | 0 | 0 | 0.95045 | 0
2027 | 5 | 22 | 13 | 0.95045 | 0 | 0 | 0 | 0 | 0 | 0 | 0 | 0.95045 | 0
2027 | 5 | 22 | 14 | 0.95045 | 0 | 0 | 0 | 0 | 0 | 0 | 0 | 0.95045 | 0
2027 | 5 | 22 | 15 | 0.95045 | 0 | 0 | 0 | 0 | 0 | 0 | 0 | 0.95045 | 0
2027 | 5 | 22 | 16 | 0.95045 | 0 | 0 | 0 | 0 | 0 | 0 | 0 | 0.95045 | 0
2027 | 5 | 22 | 17 | 0.95045 | 0 | 0 | 0 | 0 | 0 | 0 | 0 | 0.95045 | 0
2027 | 5 | 22 | 18 | 0.95045 | 0 | 0 | 0 | 0 | 0 | 0 | 0 | 0.95045 | 0
2027 | 5 | 22 | 19 | 0.95045 | 0 | 0 | 0 | 0 | 0 | 0 | 0 | 0.95045 | 0
2027 | 5 | 22 | 20 | 0.95045 | 0 | 0 | 0 | 0 | 0 | 0 | 0 | 0.95045 | 0
2027 | 5 | 22 | 21 | 0.95045 | 0 | 0 | 0 | 0 | 0 | 0 | 0 | 0.95045 | 0
2027 | 5 | 22 | 22 | 0.95045 | 0 | 0 | 0 | 0 | 0 | 0 | 0 | 0.95045 | 0
2027 | 5 | 22 | 23 | 0.95045 | 0 | 0 | 0 | 0 | 0 | 0 | 0 | 0.95045 | 0
2027 | 5 | 22 | 24 | 0.95045 | 0 | 0 | 0 | 0 | 0 | 0 | 0 | 0.95045 | 0
2027 | 5 | 23 | 1 | 0.95045 | 0 | 0 | 0 | 0 | 0 | 0 | 0 | 0.95045 | 0
2027 | 5 | 23 | 2 | 0.95045 | 0 | 0 | 0 | 0 | 0 | 0 | 0 | 0.95045 | 0
2027 | 5 | 23 | 3 | 0.95045 | 0 | 0 | 0 | 0 | 0 | 0 | 0 | 0.95045 | 0
2027 | 5 | 23 | 4 | 0.95045 | 0 | 0 | 0 | 0 | 0 | 0 | 0 | 0.95045 | 0
2027 | 5 | 23 | 5 | 0.95045 | 0 | 0 | 0 | 0 | 0 | 0 | 0 | 0.95045 | 0
2027 | 5 | 23 | 6 | 0.95045 | 0 | 0 | 0 | 0 | 0 | 0 | 0 | 0.95045 | 0
2027 | 5 | 23 | 7 | 0.95045 | 0 | 0 | 0 | 0 | 0 | 0 | 0 | 0.95045 | 0
2027 | 5 | 23 | 8 | 0.95045 | 0 | 0 | 0 | 0 | 0 | 0 | 0 | 0.95045 | 0
2027 | 5 | 23 | 9 | 0.95045 | 0 | 0 | 0 | 0 | 0 | 0 | 0 | 0.95045 | 0
2027 | 5 | 23 | 10 | 0.95045 | 0 | 0 | 0 | 0 | 0 | 0 | 0 | 0.95045 | 0
2027 | 5 | 23 | 11 | 0.95045 | 0 | 0 | 0 | 0 | 0 | 0 | 0 | 0.95045 | 0
2027 | 5 | 23 | 12 | 0.95045 | 0 | 0 | 0 | 0 | 0 | 0 | 0 | 0.95045 | 0
2027 | 5 | 23 | 13 | 0.95045 | 0 | 0 | 0 | 0 | 0 | 0 | 0 | 0.95045 | 0
2027 | 5 | 23 | 14 | 0.95045 | 0 | 0 | 0 | 0 | 0 | 0 | 0 | 0.95045 | 0
2027 | 5 | 23 | 15 | 0.95045 | 0 | 0 | 0 | 0 | 0 | 0 | 0 | 0.95045 | 0
2027 | 5 | 23 | 16 | 0.95045 | 0 | 0 | 0 | 0 | 0 | 0 | 0 | 0.95045 | 0
2027 | 5 | 23 | 17 | 0.95045 | 0 | 0 | 0 | 0 | 0 | 0 | 0 | 0.95045 | 0
2027 | 5 | 23 | 18 | 0.95045 | 0 | 0 | 0 | 0 | 0 | 0 | 0 | 0.95045 | 0
2027 | 5 | 23 | 19 | 0.95045 | 0 | 0 | 0 | 0 | 0 | 0 | 0 | 0.95045 | 0
2027 | 5 | 23 | 20 | 0.95045 | 0 | 0 | 0 | 0 | 0 | 0 | 0 | 0.95045 | 0
2027 | 5 | 23 | 21 | 0.95045 | 0 | 0 | 0 | 0 | 0 | 0 | 0 | 0.95045 | 0
2027 | 5 | 23 | 22 | 0.95045 | 0 | 0 | 0 | 0 | 0 | 0 | 0 | 0.95045 | 0
2027 | 5 | 23 | 23 | 0.95045 | 0 | 0 | 0 | 0 | 0 | 0 | 0 | 0.95045 | 0
2027 | 5 | 23 | 24 | 0.95045 | 0 | 0 | 0 | 0 | 0 | 0 | 0 | 0.95045 | 0
2027 | 5 | 24 | 1 | 0.95045 | 0 | 0 | 0 | 0 | 0 | 0 | 0 | 0.95045 | 0
2027 | 5 | 24 | 2 | 0.95045 | 0 | 0 | 0 | 0 | 0 | 0 | 0 | 0.95045 | 0
2027 | 5 | 24 | 3 | 0.95045 | 0 | 0 | 0 | 0 | 0 | 0 | 0 | 0.95045 | 0
2027 | 5 | 24 | 4 | 0.95045 | 0 | 0 | 0 | 0 | 0 | 0 | 0 | 0.95045 | 0
2027 | 5 | 24 | 5 | 0.95045 | 0 | 0 | 0 | 0 | 0 | 0 | 0 | 0.95045 | 0
2027 | 5 | 24 | 6 | 0.95045 | 0 | 0 | 0 | 0 | 0 | 0 | 0 | 0.95045 | 0
2027 | 5 | 24 | 7 | 0.95045 | 0 | 0 | 0 | 0 | 0 | 0 | 0 | 0.95045 | 0
2027 | 5 | 24 | 8 | 0.95045 | 0 | 0 | 0 | 0 | 0 | 0 | 0 | 0.95045 | 0
2027 | 5 | 24 | 9 | 0.95045 | 0 | 0 | 0 | 0 | 0 | 0 | 0 | 0.95045 | 0
2027 | 5 | 24 | 10 | 0.95045 | 0 | 0 | 0 | 0 | 0 | 0 | 0 | 0.95045 | 0
2027 | 5 | 24 | 11 | 0.95045 | 0 | 0 | 0 | 0 | 0 | 0 | 0 | 0.95045 | 0
2027 | 5 | 24 | 12 | 0.95045 | 0 | 0 | 0 | 0 | 0 | 0 | 0 | 0.95045 | 0
2027 | 5 | 24 | 13 | 0.95045 | 0 | 0 | 0 | 0 | 0 | 0 | 0 | 0.95045 | 0
2027 | 5 | 24 | 14 | 0.95045 | 0 | 0 | 0 | 0 | 0 | 0 | 0 | 0.95045 | 0
2027 | 5 | 24 | 15 | 0.95045 | 0 | 0 | 0 | 0 | 0 | 0 | 0 | 0.95045 | 0
2027 | 5 | 24 | 16 | 0.95045 | 0 | 0 | 0 | 0 | 0 | 0 | 0 | 0.95045 | 0
2027 | 5 | 24 | 17 | 0.95045 | 0 | 0 | 0 | 0 | 0 | 0 | 0 | 0.95045 | 0
2027 | 5 | 24 | 18 | 0.95045 | 0 | 0 | 0 | 0 | 0 | 0 | 0 | 0.95045 | 0
2027 | 5 | 24 | 19 | 0.95045 | 0 | 0 | 0 | 0 | 0 | 0 | 0 | 0.95045 | 0
2027 | 5 | 24 | 20 | 0.95045 | 0 | 0 | 0 | 0 | 0 | 0 | 0 | 0.95045 | 0
2027 | 5 | 24 | 21 | 0.95045 | 0 | 0 | 0 | 0 | 0 | 0 | 0 | 0.95045 | 0
2027 | 5 | 24 | 22 | 0.95045 | 0 | 0 | 0 | 0 | 0 | 0 | 0 | 0.95045 | 0
2027 | 5 | 24 | 23 | 0.95045 | 0 | 0 | 0 | 0 | 0 | 0 | 0 | 0.95045 | 0
2027 | 5 | 24 | 24 | 0.95045 | 0 | 0 | 0 | 0 | 0 | 0 | 0 | 0.95045 | 0
2027 | 5 | 25 | 1 | 0.95045 | 0 | 0 | 0 | 0 | 0 | 0 | 0 | 0.95045 | 0
2027 | 5 | 25 | 2 | 0.95045 | 0 | 0 | 0 | 0 | 0 | 0 | 0 | 0.95045 | 0
2027 | 5 | 25 | 3 | 0.95045 | 0 | 0 | 0 | 0 | 0 | 0 | 0 | 0.95045 | 0
2027 | 5 | 25 | 4 | 0.95045 | 0 | 0 | 0 | 0 | 0 | 0 | 0 | 0.95045 | 0
2027 | 5 | 25 | 5 | 0.95045 | 0 | 0 | 0 | 0 | 0 | 0 | 0 | 0.95045 | 0
2027 | 5 | 25 | 6 | 0.95045 | 0 | 0 | 0 | 0 | 0 | 0 | 0 | 0.95045 | 0
2027 | 5 | 25 | 7 | 0.95045 | 0 | 0 | 0 | 0 | 0 | 0 | 0 | 0.95045 | 0
2027 | 5 | 25 | 8 | 0.95045 | 0 | 0 | 0 | 0 | 0 | 0 | 0 | 0.95045 | 0
2027 | 5 | 25 | 9 | 0.95045 | 0 | 0 | 0 | 0 | 0 | 0 | 0 | 0.95045 | 0
2027 | 5 | 25 | 10 | 0.95045 | 0 | 0 | 0 | 0 | 0 | 0 | 0 | 0.95045 | 0
2027 | 5 | 25 | 11 | 0.95045 | 0 | 0 | 0 | 0 | 0 | 0 | 0 | 0.95045 | 0
2027 | 5 | 25 | 12 | 0.95045 | 0 | 0 | 0 | 0 | 0 | 0 | 0 | 0.95045 | 0
2027 | 5 | 25 | 13 | 0.95045 | 0 | 0 | 0 | 0 | 0 | 0 | 0 | 0.95045 | 0
2027 | 5 | 25 | 14 | 0.95045 | 0 | 0 | 0 | 0 | 0 | 0 | 0 | 0.95045 | 0
2027 | 5 | 25 | 15 | 0.95045 | 0 | 0 | 0 | 0 | 0 | 0 | 0 | 0.95045 | 0
2027 | 5 | 25 | 16 | 0.95045 | 0 | 0 | 0 | 0 | 0 | 0 | 0 | 0.95045 | 0
2027 | 5 | 25 | 17 | 0.95045 | 0 | 0 | 0 | 0 | 0 | 0 | 0 | 0.95045 | 0
2027 | 5 | 25 | 18 | 0.95045 | 0 | 0 | 0 | 0 | 0 | 0 | 0 | 0.95045 | 0
2027 | 5 | 25 | 19 | 0.95045 | 0 | 0 | 0 | 0 | 0 | 0 | 0 | 0.95045 | 0
2027 | 5 | 25 | 20 | 0.95045 | 0 | 0 | 0 | 0 | 0 | 0 | 0 | 0.95045 | 0
2027 | 5 | 25 | 21 | 0.95045 | 0 | 0 | 0 | 0 | 0 | 0 | 0 | 0.95045 | 0
2027 | 5 | 25 | 22 | 0.95045 | 0 | 0 | 0 | 0 | 0 | 0 | 0 | 0.95045 | 0
2027 | 5 | 25 | 23 | 0.95045 | 0 | 0 | 0 | 0 | 0 | 0 | 0 | 0.95045 | 0
2027 | 5 | 25 | 24 | 0.95045 | 0 | 0 | 0 | 0 | 0 | 0 | 0 | 0.95045 | 0
2027 | 5 | 26 | 1 | 0.95045 | 0 | 0 | 0 | 0 | 0 | 0 | 0 | 0.95045 | 0
2027 | 5 | 26 | 2 | 0.95045 | 0 | 0 | 0 | 0 | 0 | 0 | 0 | 0.95045 | 0
2027 | 5 | 26 | 3 | 0.95045 | 0 | 0 | 0 | 0 | 0 | 0 | 0 | 0.95045 | 0
2027 | 5 | 26 | 4 | 0.95045 | 0 | 0 | 0 | 0 | 0 | 0 | 0 | 0.95045 | 0
2027 | 5 | 26 | 5 | 0.95045 | 0 | 0 | 0 | 0 | 0 | 0 | 0 | 0.95045 | 0
2027 | 5 | 26 | 6 | 0.95045 | 0 | 0 | 0 | 0 | 0 | 0 | 0 | 0.95045 | 0
2027 | 5 | 26 | 7 | 0.95045 | 0 | 0 | 0 | 0 | 0 | 0 | 0 | 0.95045 | 0
2027 | 5 | 26 | 8 | 0.95045 | 0 | 0 | 0 | 0 | 0 | 0 | 0 | 0.95045 | 0
2027 | 5 | 26 | 9 | 0.95045 | 0 | 0 | 0 | 0 | 0 | 0 | 0 | 0.95045 | 0
2027 | 5 | 26 | 10 | 0.95045 | 0 | 0 | 0 | 0 | 0 | 0 | 0 | 0.95045 | 0
2027 | 5 | 26 | 11 | 0.95045 | 0 | 0 | 0 | 0 | 0 | 0 | 0 | 0.95045 | 0
2027 | 5 | 26 | 12 | 0.95045 | 0 | 0 | 0 | 0 | 0 | 0 | 0 | 0.95045 | 0
2027 | 5 | 26 | 13 | 0.95045 | 0 | 0 | 0 | 0 | 0 | 0 | 0 | 0.95045 | 0
2027 | 5 | 26 | 14 | 0.95045 | 0 | 0 | 0 | 0 | 0 | 0 | 0 | 0.95045 | 0
2027 | 5 | 26 | 15 | 0.95045 | 0 | 0 | 0 | 0 | 0 | 0 | 0 | 0.95045 | 0
2027 | 5 | 26 | 16 | 0.95045 | 0 | 0 | 0 | 0 | 0 | 0 | 0 | 0.95045 | 0
2027 | 5 | 26 | 17 | 0.95045 | 0 | 0 | 0 | 0 | 0 | 0 | 0 | 0.95045 | 0
2027 | 5 | 26 | 18 | 0.95045 | 0 | 0 | 0 | 0 | 0 | 0 | 0 | 0.95045 | 0
2027 | 5 | 26 | 19 | 0.95045 | 0 | 0 | 0 | 0 | 0 | 0 | 0 | 0.95045 | 0
2027 | 5 | 26 | 20 | 0.95045 | 0 | 0 | 0 | 0 | 0 | 0 | 0 | 0.95045 | 0
2027 | 5 | 26 | 21 | 0.95045 | 0 | 0 | 0 | 0 | 0 | 0 | 0 | 0.95045 | 0
2027 | 5 | 26 | 22 | 0.95045 | 0 | 0 | 0 | 0 | 0 | 0 | 0 | 0.95045 | 0
2027 | 5 | 26 | 23 | 0.95045 | 0 | 0 | 0 | 0 | 0 | 0 | 0 | 0.95045 | 0
2027 | 5 | 26 | 24 | 0.95045 | 0 | 0 | 0 | 0 | 0 | 0 | 0 | 0.95045 | 0
2027 | 5 | 27 | 1 | 0.95045 | 0 | 0 | 0 | 0 | 0 | 0 | 0 | 0.95045 | 0
2027 | 5 | 27 | 2 | 0.95045 | 0 | 0 | 0 | 0 | 0 | 0 | 0 | 0.95045 | 0
2027 | 5 | 27 | 3 | 0.95045 | 0 | 0 | 0 | 0 | 0 | 0 | 0 | 0.95045 | 0
2027 | 5 | 27 | 4 | 0.95045 | 0 | 0 | 0 | 0 | 0 | 0 | 0 | 0.95045 | 0
2027 | 5 | 27 | 5 | 0.95045 | 0 | 0 | 0 | 0 | 0 | 0 | 0 | 0.95045 | 0
2027 | 5 | 27 | 6 | 0.95045 | 0 | 0 | 0 | 0 | 0 | 0 | 0 | 0.95045 | 0
2027 | 5 | 27 | 7 | 0.95045 | 0 | 0 | 0 | 0 | 0 | 0 | 0 | 0.95045 | 0
2027 | 5 | 27 | 8 | 0.95045 | 0 | 0 | 0 | 0 | 0 | 0 | 0 | 0.95045 | 0
2027 | 5 | 27 | 9 | 0.95045 | 0 | 0 | 0 | 0 | 0 | 0 | 0 | 0.95045 | 0
2027 | 5 | 27 | 10 | 0.95045 | 0 | 0 | 0 | 0 | 0 | 0 | 0 | 0.95045 | 0
2027 | 5 | 27 | 11 | 0.95045 | 0 | 0 | 0 | 0 | 0 | 0 | 0 | 0.95045 | 0
2027 | 5 | 27 | 12 | 0.95045 | 0 | 0 | 0 | 0 | 0 | 0 | 0 | 0.95045 | 0
2027 | 5 | 27 | 13 | 0.95045 | 0 | 0 | 0 | 0 | 0 | 0 | 0 | 0.95045 | 0
2027 | 5 | 27 | 14 | 0.95045 | 0 | 0 | 0 | 0 | 0 | 0 | 0 | 0.95045 | 0
2027 | 5 | 27 | 15 | 0.95045 | 0 | 0 | 0 | 0 | 0 | 0 | 0 | 0.95045 | 0
2027 | 5 | 27 | 16 | 0.95045 | 0 | 0 | 0 | 0 | 0 | 0 | 0 | 0.95045 | 0
2027 | 5 | 27 | 17 | 0.95045 | 0 | 0 | 0 | 0 | 0 | 0 | 0 | 0.95045 | 0
2027 | 5 | 27 | 18 | 0.95045 | 0 | 0 | 0 | 0 | 0 | 0 | 0 | 0.95045 | 0
2027 | 5 | 27 | 19 | 0.95045 | 0 | 0 | 0 | 0 | 0 | 0 | 0 | 0.95045 | 0
2027 | 5 | 27 | 20 | 0.95045 | 0 | 0 | 0 | 0 | 0 | 0 | 0 | 0.95045 | 0
2027 | 5 | 27 | 21 | 0.95045 | 0 | 0 | 0 | 0 | 0 | 0 | 0 | 0.95045 | 0
2027 | 5 | 27 | 22 | 0.95045 | 0 | 0 | 0 | 0 | 0 | 0 | 0 | 0.95045 | 0
2027 | 5 | 27 | 23 | 0.95045 | 0 | 0 | 0 | 0 | 0 | 0 | 0 | 0.95045 | 0
2027 | 5 | 27 | 24 | 0.95045 | 0 | 0 | 0 | 0 | 0 | 0 | 0 | 0.95045 | 0
2027 | 5 | 28 | 1 | 0.95045 | 0 | 0 | 0 | 0 | 0 | 0 | 0 | 0.95045 | 0
2027 | 5 | 28 | 2 | 0.95045 | 0 | 0 | 0 | 0 | 0 | 0 | 0 | 0.95045 | 0
2027 | 5 | 28 | 3 | 0.95045 | 0 | 0 | 0 | 0 | 0 | 0 | 0 | 0.95045 | 0
2027 | 5 | 28 | 4 | 0.95045 | 0 | 0 | 0 | 0 | 0 | 0 | 0 | 0.95045 | 0
2027 | 5 | 28 | 5 | 0.95045 | 0 | 0 | 0 | 0 | 0 | 0 | 0 | 0.95045 | 0
2027 | 5 | 28 | 6 | 0.95045 | 0 | 0 | 0 | 0 | 0 | 0 | 0 | 0.95045 | 0
2027 | 5 | 28 | 7 | 0.95045 | 0 | 0 | 0 | 0 | 0 | 0 | 0 | 0.95045 | 0
2027 | 5 | 28 | 8 | 0.95045 | 0 | 0 | 0 | 0 | 0 | 0 | 0 | 0.95045 | 0
2027 | 5 | 28 | 9 | 0.95045 | 0 | 0 | 0 | 0 | 0 | 0 | 0 | 0.95045 | 0
2027 | 5 | 28 | 10 | 0.95045 | 0 | 0 | 0 | 0 | 0 | 0 | 0 | 0.95045 | 0
2027 | 5 | 28 | 11 | 0.95045 | 0 | 0 | 0 | 0 | 0 | 0 | 0 | 0.95045 | 0
2027 | 5 | 28 | 12 | 0.95045 | 0 | 0 | 0 | 0 | 0 | 0 | 0 | 0.95045 | 0
2027 | 5 | 28 | 13 | 0.95045 | 0 | 0 | 0 | 0 | 0 | 0 | 0 | 0.95045 | 0
2027 | 5 | 28 | 14 | 0.95045 | 0 | 0 | 0 | 0 | 0 | 0 | 0 | 0.95045 | 0
2027 | 5 | 28 | 15 | 0.95045 | 0 | 0 | 0 | 0 | 0 | 0 | 0 | 0.95045 | 0
2027 | 5 | 28 | 16 | 0.95045 | 0 | 0 | 0 | 0 | 0 | 0 | 0 | 0.95045 | 0
2027 | 5 | 28 | 17 | 0.95045 | 0 | 0 | 0 | 0 | 0 | 0 | 0 | 0.95045 | 0
2027 | 5 | 28 | 18 | 0.95045 | 0 | 0 | 0 | 0 | 0 | 0 | 0 | 0.95045 | 0
2027 | 5 | 28 | 19 | 0.95045 | 0 | 0 | 0 | 0 | 0 | 0 | 0 | 0.95045 | 0
2027 | 5 | 28 | 20 | 0.95045 | 0 | 0 | 0 | 0 | 0 | 0 | 0 | 0.95045 | 0
2027 | 5 | 28 | 21 | 0.95045 | 0 | 0 | 0 | 0 | 0 | 0 | 0 | 0.95045 | 0
2027 | 5 | 28 | 22 | 0.95045 | 0 | 0 | 0 | 0 | 0 | 0 | 0 | 0.95045 | 0
2027 | 5 | 28 | 23 | 0.95045 | 0 | 0 | 0 | 0 | 0 | 0 | 0 | 0.95045 | 0
2027 | 5 | 28 | 24 | 0.95045 | 0 | 0 | 0 | 0 | 0 | 0 | 0 | 0.95045 | 0
2027 | 5 | 29 | 1 | 0.95045 | 0 | 0 | 0 | 0 | 0 | 0 | 0 | 0.95045 | 0
2027 | 5 | 29 | 2 | 0.95045 | 0 | 0 | 0 | 0 | 0 | 0 | 0 | 0.95045 | 0
2027 | 5 | 29 | 3 | 0.95045 | 0 | 0 | 0 | 0 | 0 | 0 | 0 | 0.95045 | 0
2027 | 5 | 29 | 4 | 0.95045 | 0 | 0 | 0 | 0 | 0 | 0 | 0 | 0.95045 | 0
2027 | 5 | 29 | 5 | 0.95045 | 0 | 0 | 0 | 0 | 0 | 0 | 0 | 0.95045 | 0
2027 | 5 | 29 | 6 | 0.95045 | 0 | 0 | 0 | 0 | 0 | 0 | 0 | 0.95045 | 0
2027 | 5 | 29 | 7 | 0.95045 | 0 | 0 | 0 | 0 | 0 | 0 | 0 | 0.95045 | 0
2027 | 5 | 29 | 8 | 0.95045 | 0 | 0 | 0 | 0 | 0 | 0 | 0 | 0.95045 | 0
2027 | 5 | 29 | 9 | 0.95045 | 0 | 0 | 0 | 0 | 0 | 0 | 0 | 0.95045 | 0
2027 | 5 | 29 | 10 | 0.95045 | 0 | 0 | 0 | 0 | 0 | 0 | 0 | 0.95045 | 0
2027 | 5 | 29 | 11 | 0.95045 | 0 | 0 | 0 | 0 | 0 | 0 | 0 | 0.95045 | 0
2027 | 5 | 29 | 12 | 0.95045 | 0 | 0 | 0 | 0 | 0 | 0 | 0 | 0.95045 | 0
2027 | 5 | 29 | 13 | 0.95045 | 0 | 0 | 0 | 0 | 0 | 0 | 0 | 0.95045 | 0
2027 | 5 | 29 | 14 | 0.95045 | 0 | 0 | 0 | 0 | 0 | 0 | 0 | 0.95045 | 0
2027 | 5 | 29 | 15 | 0.95045 | 0 | 0 | 0 | 0 | 0 | 0 | 0 | 0.95045 | 0
2027 | 5 | 29 | 16 | 0.95045 | 0 | 0 | 0 | 0 | 0 | 0 | 0 | 0.95045 | 0
2027 | 5 | 29 | 17 | 0.95045 | 0 | 0 | 0 | 0 | 0 | 0 | 0 | 0.95045 | 0
2027 | 5 | 29 | 18 | 0.95045 | 0 | 0 | 0 | 0 | 0 | 0 | 0 | 0.95045 | 0
2027 | 5 | 29 | 19 | 0.95045 | 0 | 0 | 0 | 0 | 0 | 0 | 0 | 0.95045 | 0
2027 | 5 | 29 | 20 | 0.95045 | 0 | 0 | 0 | 0 | 0 | 0 | 0 | 0.95045 | 0
2027 | 5 | 29 | 21 | 0.95045 | 0 | 0 | 0 | 0 | 0 | 0 | 0 | 0.95045 | 0
2027 | 5 | 29 | 22 | 0.95045 | 0 | 0 | 0 | 0 | 0 | 0 | 0 | 0.95045 | 0
2027 | 5 | 29 | 23 | 0.95045 | 0 | 0 | 0 | 0 | 0 | 0 | 0 | 0.95045 | 0
2027 | 5 | 29 | 24 | 0.95045 | 0 | 0 | 0 | 0 | 0 | 0 | 0 | 0.95045 | 0
2027 | 5 | 30 | 1 | 0.95045 | 0 | 0 | 0 | 0 | 0 | 0 | 0 | 0.95045 | 0
2027 | 5 | 30 | 2 | 0.95045 | 0 | 0 | 0 | 0 | 0 | 0 | 0 | 0.95045 | 0
2027 | 5 | 30 | 3 | 0.95045 | 0 | 0 | 0 | 0 | 0 | 0 | 0 | 0.95045 | 0
2027 | 5 | 30 | 4 | 0.95045 | 0 | 0 | 0 | 0 | 0 | 0 | 0 | 0.95045 | 0
2027 | 5 | 30 | 5 | 0.95045 | 0 | 0 | 0 | 0 | 0 | 0 | 0 | 0.95045 | 0
2027 | 5 | 30 | 6 | 0.95045 | 0 | 0 | 0 | 0 | 0 | 0 | 0 | 0.95045 | 0
2027 | 5 | 30 | 7 | 0.95045 | 0 | 0 | 0 | 0 | 0 | 0 | 0 | 0.95045 | 0
2027 | 5 | 30 | 8 | 0.95045 | 0 | 0 | 0 | 0 | 0 | 0 | 0 | 0.95045 | 0
2027 | 5 | 30 | 9 | 0.95045 | 0 | 0 | 0 | 0 | 0 | 0 | 0 | 0.95045 | 0
2027 | 5 | 30 | 10 | 0.95045 | 0 | 0 | 0 | 0 | 0 | 0 | 0 | 0.95045 | 0
2027 | 5 | 30 | 11 | 0.95045 | 0 | 0 | 0 | 0 | 0 | 0 | 0 | 0.95045 | 0
2027 | 5 | 30 | 12 | 0.95045 | 0 | 0 | 0 | 0 | 0 | 0 | 0 | 0.95045 | 0
2027 | 5 | 30 | 13 | 0.95045 | 0 | 0 | 0 | 0 | 0 | 0 | 0 | 0.95045 | 0
2027 | 5 | 30 | 14 | 0.95045 | 0 | 0 | 0 | 0 | 0 | 0 | 0 | 0.95045 | 0
2027 | 5 | 30 | 15 | 0.95045 | 0 | 0 | 0 | 0 | 0 | 0 | 0 | 0.95045 | 0
2027 | 5 | 30 | 16 | 0.95045 | 0 | 0 | 0 | 0 | 0 | 0 | 0 | 0.95045 | 0
2027 | 5 | 30 | 17 | 0.95045 | 0 | 0 | 0 | 0 | 0 | 0 | 0 | 0.95045 | 0
2027 | 5 | 30 | 18 | 0.95045 | 0 | 0 | 0 | 0 | 0 | 0 | 0 | 0.95045 | 0
2027 | 5 | 30 | 19 | 0.95045 | 0 | 0 | 0 | 0 | 0 | 0 | 0 | 0.95045 | 0
2027 | 5 | 30 | 20 | 0.95045 | 0 | 0 | 0 | 0 | 0 | 0 | 0 | 0.95045 | 0
2027 | 5 | 30 | 21 | 0.95045 | 0 | 0 | 0 | 0 | 0 | 0 | 0 | 0.95045 | 0
2027 | 5 | 30 | 22 | 0.95045 | 0 | 0 | 0 | 0 | 0 | 0 | 0 | 0.95045 | 0
2027 | 5 | 30 | 23 | 0.95045 | 0 | 0 | 0 | 0 | 0 | 0 | 0 | 0.95045 | 0
2027 | 5 | 30 | 24 | 0.95045 | 0 | 0 | 0 | 0 | 0 | 0 | 0 | 0.95045 | 0
2027 | 5 | 31 | 1 | 0.95045 | 0 | 0 | 0 | 0 | 0 | 0 | 0 | 0.95045 | 0
2027 | 5 | 31 | 2 | 0.95045 | 0 | 0 | 0 | 0 | 0 | 0 | 0 | 0.95045 | 0
2027 | 5 | 31 | 3 | 0.95045 | 0 | 0 | 0 | 0 | 0 | 0 | 0 | 0.95045 | 0
2027 | 5 | 31 | 4 | 0.95045 | 0 | 0 | 0 | 0 | 0 | 0 | 0 | 0.95045 | 0
2027 | 5 | 31 | 5 | 0.95045 | 0 | 0 | 0 | 0 | 0 | 0 | 0 | 0.95045 | 0
2027 | 5 | 31 | 6 | 0.95045 | 0 | 0 | 0 | 0 | 0 | 0 | 0 | 0.95045 | 0
2027 | 5 | 31 | 7 | 0.95045 | 0 | 0 | 0 | 0 | 0 | 0 | 0 | 0.95045 | 0
2027 | 5 | 31 | 8 | 0.95045 | 0 | 0 | 0 | 0 | 0 | 0 | 0 | 0.95045 | 0
2027 | 5 | 31 | 9 | 0.95045 | 0 | 0 | 0 | 0 | 0 | 0 | 0 | 0.95045 | 0
2027 | 5 | 31 | 10 | 0.95045 | 0 | 0 | 0 | 0 | 0 | 0 | 0 | 0.95045 | 0
2027 | 5 | 31 | 11 | 0.95045 | 0 | 0 | 0 | 0 | 0 | 0 | 0 | 0.95045 | 0
2027 | 5 | 31 | 12 | 0.95045 | 0 | 0 | 0 | 0 | 0 | 0 | 0 | 0.95045 | 0
2027 | 5 | 31 | 13 | 0.95045 | 0 | 0 | 0 | 0 | 0 | 0 | 0 | 0.95045 | 0
2027 | 5 | 31 | 14 | 0.95045 | 0 | 0 | 0 | 0 | 0 | 0 | 0 | 0.95045 | 0
2027 | 5 | 31 | 15 | 0.95045 | 0 | 0 | 0 | 0 | 0 | 0 | 0 | 0.95045 | 0
2027 | 5 | 31 | 16 | 0.95045 | 0 | 0 | 0 | 0 | 0 | 0 | 0 | 0.95045 | 0
2027 | 5 | 31 | 17 | 0.95045 | 0 | 0 | 0 | 0 | 0 | 0 | 0 | 0.95045 | 0
2027 | 5 | 31 | 18 | 0.95045 | 0 | 0 | 0 | 0 | 0 | 0 | 0 | 0.95045 | 0
2027 | 5 | 31 | 19 | 0.95045 | 0 | 0 | 0 | 0 | 0 | 0 | 0 | 0.95045 | 0
2027 | 5 | 31 | 20 | 0.95045 | 0 | 0 | 0 | 0 | 0 | 0 | 0 | 0.95045 | 0
2027 | 5 | 31 | 21 | 0.95045 | 0 | 0 | 0 | 0 | 0 | 0 | 0 | 0.95045 | 0
2027 | 5 | 31 | 22 | 0.95045 | 0 | 0 | 0 | 0 | 0 | 0 | 0 | 0.95045 | 0
2027 | 5 | 31 | 23 | 0.95045 | 0 | 0 | 0 | 0 | 0 | 0 | 0 | 0.95045 | 0
2027 | 5 | 31 | 24 | 0.95045 | 0 | 0 | 0 | 0 | 0 | 0 | 0 | 0.95045 | 0
2027 | 6 | 1 | 1 | 0.28254 | 0 | 0 | 0 | 0 | 0 | 0 | 0 | 0.28254 | 0
2027 | 6 | 1 | 2 | 0.28254 | 0 | 0 | 0 | 0 | 0 | 0 | 0 | 0.28254 | 0
2027 | 6 | 1 | 3 | 0.28254 | 0 | 0 | 0 | 0 | 0 | 0 | 0 | 0.28254 | 0
2027 | 6 | 1 | 4 | 0.28254 | 0 | 0 | 0 | 0 | 0 | 0 | 0 | 0.28254 | 0
2027 | 6 | 1 | 5 | 0.28254 | 0 | 0 | 0 | 0 | 0 | 0 | 0 | 0.28254 | 0
2027 | 6 | 1 | 6 | 0.28254 | 0 | 0 | 0 | 0 | 0 | 0 | 0 | 0.28254 | 0
2027 | 6 | 1 | 7 | 0.28254 | 0 | 0 | 0 | 0 | 0 | 0 | 0 | 0.28254 | 0
2027 | 6 | 1 | 8 | 0.28254 | 0 | 0 | 0 | 0 | 0 | 0 | 0 | 0.28254 | 0
2027 | 6 | 1 | 9 | 0.28254 | 0 | 0 | 0 | 0 | 0 | 0 | 0 | 0.28254 | 0
2027 | 6 | 1 | 10 | 0.28254 | 0 | 0 | 0 | 0 | 0 | 0 | 0 | 0.28254 | 0
2027 | 6 | 1 | 11 | 0.28254 | 0 | 0 | 0 | 0 | 0 | 0 | 0 | 0.28254 | 0
2027 | 6 | 1 | 12 | 0.28254 | 0 | 0 | 0 | 0 | 0 | 0 | 0 | 0.28254 | 0
2027 | 6 | 1 | 13 | 0.28254 | 0 | 0 | 0 | 0 | 0 | 0 | 0 | 0.28254 | 0
2027 | 6 | 1 | 14 | 0.28254 | 0 | 0 | 0 | 0 | 0 | 0 | 0 | 0.28254 | 0
2027 | 6 | 1 | 15 | 0.28254 | 0 | 0 | 0 | 0 | 0 | 0 | 0 | 0.28254 | 0
2027 | 6 | 1 | 16 | 0.28254 | 0 | 0 | 0 | 0 | 0 | 0 | 0 | 0.28254 | 0
2027 | 6 | 1 | 17 | 0.28254 | 0 | 0 | 0 | 0 | 0 | 0 | 0 | 0.28254 | 0
2027 | 6 | 1 | 18 | 0.28254 | 0 | 0 | 0 | 0 | 0 | 0 | 0 | 0.28254 | 0
2027 | 6 | 1 | 19 | 0.28254 | 0 | 0 | 0 | 0 | 0 | 0 | 0 | 0.28254 | 0
2027 | 6 | 1 | 20 | 0.28254 | 0 | 0 | 0 | 0 | 0 | 0 | 0 | 0.28254 | 0
2027 | 6 | 1 | 21 | 0.28254 | 0 | 0 | 0 | 0 | 0 | 0 | 0 | 0.28254 | 0
2027 | 6 | 1 | 22 | 0.28254 | 0 | 0 | 0 | 0 | 0 | 0 | 0 | 0.28254 | 0
2027 | 6 | 1 | 23 | 0.28254 | 0 | 0 | 0 | 0 | 0 | 0 | 0 | 0.28254 | 0
2027 | 6 | 1 | 24 | 0.28254 | 0 | 0 | 0 | 0 | 0 | 0 | 0 | 0.28254 | 0
2027 | 6 | 2 | 1 | 0.28254 | 0 | 0 | 0 | 0 | 0 | 0 | 0 | 0.28254 | 0
2027 | 6 | 2 | 2 | 0.28254 | 0 | 0 | 0 | 0 | 0 | 0 | 0 | 0.28254 | 0
2027 | 6 | 2 | 3 | 0.28254 | 0 | 0 | 0 | 0 | 0 | 0 | 0 | 0.28254 | 0
2027 | 6 | 2 | 4 | 0.28254 | 0 | 0 | 0 | 0 | 0 | 0 | 0 | 0.28254 | 0
2027 | 6 | 2 | 5 | 0.28254 | 0 | 0 | 0 | 0 | 0 | 0 | 0 | 0.28254 | 0
2027 | 6 | 2 | 6 | 0.28254 | 0 | 0 | 0 | 0 | 0 | 0 | 0 | 0.28254 | 0
2027 | 6 | 2 | 7 | 0.28254 | 0 | 0 | 0 | 0 | 0 | 0 | 0 | 0.28254 | 0
2027 | 6 | 2 | 8 | 0.28254 | 0 | 0 | 0 | 0 | 0 | 0 | 0 | 0.28254 | 0
2027 | 6 | 2 | 9 | 0.28254 | 0 | 0 | 0 | 0 | 0 | 0 | 0 | 0.28254 | 0
2027 | 6 | 2 | 10 | 0.28254 | 0 | 0 | 0 | 0 | 0 | 0 | 0 | 0.28254 | 0
2027 | 6 | 2 | 11 | 0.28254 | 0 | 0 | 0 | 0 | 0 | 0 | 0 | 0.28254 | 0
2027 | 6 | 2 | 12 | 0.28254 | 0 | 0 | 0 | 0 | 0 | 0 | 0 | 0.28254 | 0
2027 | 6 | 2 | 13 | 0.28254 | 0 | 0 | 0 | 0 | 0 | 0 | 0 | 0.28254 | 0
2027 | 6 | 2 | 14 | 0.28254 | 0 | 0 | 0 | 0 | 0 | 0 | 0 | 0.28254 | 0
2027 | 6 | 2 | 15 | 0.28254 | 0 | 0 | 0 | 0 | 0 | 0 | 0 | 0.28254 | 0
2027 | 6 | 2 | 16 | 0.28254 | 0 | 0 | 0 | 0 | 0 | 0 | 0 | 0.28254 | 0
2027 | 6 | 2 | 17 | 0.28254 | 0 | 0 | 0 | 0 | 0 | 0 | 0 | 0.28254 | 0
2027 | 6 | 2 | 18 | 0.28254 | 0 | 0 | 0 | 0 | 0 | 0 | 0 | 0.28254 | 0
2027 | 6 | 2 | 19 | 0.28254 | 0 | 0 | 0 | 0 | 0 | 0 | 0 | 0.28254 | 0
2027 | 6 | 2 | 20 | 0.28254 | 0 | 0 | 0 | 0 | 0 | 0 | 0 | 0.28254 | 0
2027 | 6 | 2 | 21 | 0.28254 | 0 | 0 | 0 | 0 | 0 | 0 | 0 | 0.28254 | 0
2027 | 6 | 2 | 22 | 0.28254 | 0 | 0 | 0 | 0 | 0 | 0 | 0 | 0.28254 | 0
2027 | 6 | 2 | 23 | 0.28254 | 0 | 0 | 0 | 0 | 0 | 0 | 0 | 0.28254 | 0
2027 | 6 | 2 | 24 | 0.28254 | 0 | 0 | 0 | 0 | 0 | 0 | 0 | 0.28254 | 0
2027 | 6 | 3 | 1 | 0.28254 | 0 | 0 | 0 | 0 | 0 | 0 | 0 | 0.28254 | 0
2027 | 6 | 3 | 2 | 0.28254 | 0 | 0 | 0 | 0 | 0 | 0 | 0 | 0.28254 | 0
2027 | 6 | 3 | 3 | 0.28254 | 0 | 0 | 0 | 0 | 0 | 0 | 0 | 0.28254 | 0
2027 | 6 | 3 | 4 | 0.28254 | 0 | 0 | 0 | 0 | 0 | 0 | 0 | 0.28254 | 0
2027 | 6 | 3 | 5 | 0.28254 | 0 | 0 | 0 | 0 | 0 | 0 | 0 | 0.28254 | 0
2027 | 6 | 3 | 6 | 0.28254 | 0 | 0 | 0 | 0 | 0 | 0 | 0 | 0.28254 | 0
2027 | 6 | 3 | 7 | 0.28254 | 0 | 0 | 0 | 0 | 0 | 0 | 0 | 0.28254 | 0
2027 | 6 | 3 | 8 | 0.28254 | 0 | 0 | 0 | 0 | 0 | 0 | 0 | 0.28254 | 0
2027 | 6 | 3 | 9 | 0.28254 | 0 | 0 | 0 | 0 | 0 | 0 | 0 | 0.28254 | 0
2027 | 6 | 3 | 10 | 0.28254 | 0 | 0 | 0 | 0 | 0 | 0 | 0 | 0.28254 | 0
2027 | 6 | 3 | 11 | 0.28254 | 0 | 0 | 0 | 0 | 0 | 0 | 0 | 0.28254 | 0
2027 | 6 | 3 | 12 | 0.28254 | 0 | 0 | 0 | 0 | 0 | 0 | 0 | 0.28254 | 0
2027 | 6 | 3 | 13 | 0.28254 | 0 | 0 | 0 | 0 | 0 | 0 | 0 | 0.28254 | 0
2027 | 6 | 3 | 14 | 0.28254 | 0 | 0 | 0 | 0 | 0 | 0 | 0 | 0.28254 | 0
2027 | 6 | 3 | 15 | 0.28254 | 0 | 0 | 0 | 0 | 0 | 0 | 0 | 0.28254 | 0
2027 | 6 | 3 | 16 | 0.28254 | 0 | 0 | 0 | 0 | 0 | 0 | 0 | 0.28254 | 0
2027 | 6 | 3 | 17 | 0.28254 | 0 | 0 | 0 | 0 | 0 | 0 | 0 | 0.28254 | 0
2027 | 6 | 3 | 18 | 0.28254 | 0 | 0 | 0 | 0 | 0 | 0 | 0 | 0.28254 | 0
2027 | 6 | 3 | 19 | 0.28254 | 0 | 0 | 0 | 0 | 0 | 0 | 0 | 0.28254 | 0
2027 | 6 | 3 | 20 | 0.28254 | 0 | 0 | 0 | 0 | 0 | 0 | 0 | 0.28254 | 0
2027 | 6 | 3 | 21 | 0.28254 | 0 | 0 | 0 | 0 | 0 | 0 | 0 | 0.28254 | 0
2027 | 6 | 3 | 22 | 0.28254 | 0 | 0 | 0 | 0 | 0 | 0 | 0 | 0.28254 | 0
2027 | 6 | 3 | 23 | 0.28254 | 0 | 0 | 0 | 0 | 0 | 0 | 0 | 0.28254 | 0
2027 | 6 | 3 | 24 | 0.28254 | 0 | 0 | 0 | 0 | 0 | 0 | 0 | 0.28254 | 0
2027 | 6 | 4 | 1 | 0.28254 | 0 | 0 | 0 | 0 | 0 | 0 | 0 | 0.28254 | 0
2027 | 6 | 4 | 2 | 0.28254 | 0 | 0 | 0 | 0 | 0 | 0 | 0 | 0.28254 | 0
2027 | 6 | 4 | 3 | 0.28254 | 0 | 0 | 0 | 0 | 0 | 0 | 0 | 0.28254 | 0
2027 | 6 | 4 | 4 | 0.28254 | 0 | 0 | 0 | 0 | 0 | 0 | 0 | 0.28254 | 0
2027 | 6 | 4 | 5 | 0.28254 | 0 | 0 | 0 | 0 | 0 | 0 | 0 | 0.28254 | 0
2027 | 6 | 4 | 6 | 0.28254 | 0 | 0 | 0 | 0 | 0 | 0 | 0 | 0.28254 | 0
2027 | 6 | 4 | 7 | 0.28254 | 0 | 0 | 0 | 0 | 0 | 0 | 0 | 0.28254 | 0
2027 | 6 | 4 | 8 | 0.28254 | 0 | 0 | 0 | 0 | 0 | 0 | 0 | 0.28254 | 0
2027 | 6 | 4 | 9 | 0.28254 | 0 | 0 | 0 | 0 | 0 | 0 | 0 | 0.28254 | 0
2027 | 6 | 4 | 10 | 0.28254 | 0 | 0 | 0 | 0 | 0 | 0 | 0 | 0.28254 | 0
2027 | 6 | 4 | 11 | 0.28254 | 0 | 0 | 0 | 0 | 0 | 0 | 0 | 0.28254 | 0
2027 | 6 | 4 | 12 | 0.28254 | 0 | 0 | 0 | 0 | 0 | 0 | 0 | 0.28254 | 0
2027 | 6 | 4 | 13 | 0.28254 | 0 | 0 | 0 | 0 | 0 | 0 | 0 | 0.28254 | 0
2027 | 6 | 4 | 14 | 0.28254 | 0 | 0 | 0 | 0 | 0 | 0 | 0 | 0.28254 | 0
2027 | 6 | 4 | 15 | 0.28254 | 0 | 0 | 0 | 0 | 0 | 0 | 0 | 0.28254 | 0
2027 | 6 | 4 | 16 | 0.28254 | 0 | 0 | 0 | 0 | 0 | 0 | 0 | 0.28254 | 0
2027 | 6 | 4 | 17 | 0.28254 | 0 | 0 | 0 | 0 | 0 | 0 | 0 | 0.28254 | 0
2027 | 6 | 4 | 18 | 0.28254 | 0 | 0 | 0 | 0 | 0 | 0 | 0 | 0.28254 | 0
2027 | 6 | 4 | 19 | 0.28254 | 0 | 0 | 0 | 0 | 0 | 0 | 0 | 0.28254 | 0
2027 | 6 | 4 | 20 | 0.28254 | 0 | 0 | 0 | 0 | 0 | 0 | 0 | 0.28254 | 0
2027 | 6 | 4 | 21 | 0.28254 | 0 | 0 | 0 | 0 | 0 | 0 | 0 | 0.28254 | 0
2027 | 6 | 4 | 22 | 0.28254 | 0 | 0 | 0 | 0 | 0 | 0 | 0 | 0.28254 | 0
2027 | 6 | 4 | 23 | 0.28254 | 0 | 0 | 0 | 0 | 0 | 0 | 0 | 0.28254 | 0
2027 | 6 | 4 | 24 | 0.28254 | 0 | 0 | 0 | 0 | 0 | 0 | 0 | 0.28254 | 0
2027 | 6 | 5 | 1 | 0.28254 | 0 | 0 | 0 | 0 | 0 | 0 | 0 | 0.28254 | 0
2027 | 6 | 5 | 2 | 0.28254 | 0 | 0 | 0 | 0 | 0 | 0 | 0 | 0.28254 | 0
2027 | 6 | 5 | 3 | 0.28254 | 0 | 0 | 0 | 0 | 0 | 0 | 0 | 0.28254 | 0
2027 | 6 | 5 | 4 | 0.28254 | 0 | 0 | 0 | 0 | 0 | 0 | 0 | 0.28254 | 0
2027 | 6 | 5 | 5 | 0.28254 | 0 | 0 | 0 | 0 | 0 | 0 | 0 | 0.28254 | 0
2027 | 6 | 5 | 6 | 0.28254 | 0 | 0 | 0 | 0 | 0 | 0 | 0 | 0.28254 | 0
2027 | 6 | 5 | 7 | 0.28254 | 0 | 0 | 0 | 0 | 0 | 0 | 0 | 0.28254 | 0
2027 | 6 | 5 | 8 | 0.28254 | 0 | 0 | 0 | 0 | 0 | 0 | 0 | 0.28254 | 0
2027 | 6 | 5 | 9 | 0.28254 | 0 | 0 | 0 | 0 | 0 | 0 | 0 | 0.28254 | 0
2027 | 6 | 5 | 10 | 0.28254 | 0 | 0 | 0 | 0 | 0 | 0 | 0 | 0.28254 | 0
2027 | 6 | 5 | 11 | 0.28254 | 0 | 0 | 0 | 0 | 0 | 0 | 0 | 0.28254 | 0
2027 | 6 | 5 | 12 | 0.28254 | 0 | 0 | 0 | 0 | 0 | 0 | 0 | 0.28254 | 0
2027 | 6 | 5 | 13 | 0.28254 | 0 | 0 | 0 | 0 | 0 | 0 | 0 | 0.28254 | 0
2027 | 6 | 5 | 14 | 0.28254 | 0 | 0 | 0 | 0 | 0 | 0 | 0 | 0.28254 | 0
2027 | 6 | 5 | 15 | 0.28254 | 0 | 0 | 0 | 0 | 0 | 0 | 0 | 0.28254 | 0
2027 | 6 | 5 | 16 | 0.28254 | 0 | 0 | 0 | 0 | 0 | 0 | 0 | 0.28254 | 0
2027 | 6 | 5 | 17 | 0.28254 | 0 | 0 | 0 | 0 | 0 | 0 | 0 | 0.28254 | 0
2027 | 6 | 5 | 18 | 0.28254 | 0 | 0 | 0 | 0 | 0 | 0 | 0 | 0.28254 | 0
2027 | 6 | 5 | 19 | 0.28254 | 0 | 0 | 0 | 0 | 0 | 0 | 0 | 0.28254 | 0
2027 | 6 | 5 | 20 | 0.28254 | 0 | 0 | 0 | 0 | 0 | 0 | 0 | 0.28254 | 0
2027 | 6 | 5 | 21 | 0.28254 | 0 | 0 | 0 | 0 | 0 | 0 | 0 | 0.28254 | 0
2027 | 6 | 5 | 22 | 0.28254 | 0 | 0 | 0 | 0 | 0 | 0 | 0 | 0.28254 | 0
2027 | 6 | 5 | 23 | 0.28254 | 0 | 0 | 0 | 0 | 0 | 0 | 0 | 0.28254 | 0
2027 | 6 | 5 | 24 | 0.28254 | 0 | 0 | 0 | 0 | 0 | 0 | 0 | 0.28254 | 0
2027 | 6 | 6 | 1 | 0.28254 | 0 | 0 | 0 | 0 | 0 | 0 | 0 | 0.28254 | 0
2027 | 6 | 6 | 2 | 0.28254 | 0 | 0 | 0 | 0 | 0 | 0 | 0 | 0.28254 | 0
2027 | 6 | 6 | 3 | 0.28254 | 0 | 0 | 0 | 0 | 0 | 0 | 0 | 0.28254 | 0
2027 | 6 | 6 | 4 | 0.28254 | 0 | 0 | 0 | 0 | 0 | 0 | 0 | 0.28254 | 0
2027 | 6 | 6 | 5 | 0.28254 | 0 | 0 | 0 | 0 | 0 | 0 | 0 | 0.28254 | 0
2027 | 6 | 6 | 6 | 0.28254 | 0 | 0 | 0 | 0 | 0 | 0 | 0 | 0.28254 | 0
2027 | 6 | 6 | 7 | 0.28254 | 0 | 0 | 0 | 0 | 0 | 0 | 0 | 0.28254 | 0
2027 | 6 | 6 | 8 | 0.28254 | 0 | 0 | 0 | 0 | 0 | 0 | 0 | 0.28254 | 0
2027 | 6 | 6 | 9 | 0.28254 | 0 | 0 | 0 | 0 | 0 | 0 | 0 | 0.28254 | 0
2027 | 6 | 6 | 10 | 0.28254 | 0 | 0 | 0 | 0 | 0 | 0 | 0 | 0.28254 | 0
2027 | 6 | 6 | 11 | 0.28254 | 0 | 0 | 0 | 0 | 0 | 0 | 0 | 0.28254 | 0
2027 | 6 | 6 | 12 | 0.28254 | 0 | 0 | 0 | 0 | 0 | 0 | 0 | 0.28254 | 0
2027 | 6 | 6 | 13 | 0.28254 | 0 | 0 | 0 | 0 | 0 | 0 | 0 | 0.28254 | 0
2027 | 6 | 6 | 14 | 0.28254 | 0 | 0 | 0 | 0 | 0 | 0 | 0 | 0.28254 | 0
2027 | 6 | 6 | 15 | 0.28254 | 0 | 0 | 0 | 0 | 0 | 0 | 0 | 0.28254 | 0
2027 | 6 | 6 | 16 | 0.28254 | 0 | 0 | 0 | 0 | 0 | 0 | 0 | 0.28254 | 0
2027 | 6 | 6 | 17 | 0.28254 | 0 | 0 | 0 | 0 | 0 | 0 | 0 | 0.28254 | 0
2027 | 6 | 6 | 18 | 0.28254 | 0 | 0 | 0 | 0 | 0 | 0 | 0 | 0.28254 | 0
2027 | 6 | 6 | 19 | 0.28254 | 0 | 0 | 0 | 0 | 0 | 0 | 0 | 0.28254 | 0
2027 | 6 | 6 | 20 | 0.28254 | 0 | 0 | 0 | 0 | 0 | 0 | 0 | 0.28254 | 0
2027 | 6 | 6 | 21 | 0.28254 | 0 | 0 | 0 | 0 | 0 | 0 | 0 | 0.28254 | 0
2027 | 6 | 6 | 22 | 0.28254 | 0 | 0 | 0 | 0 | 0 | 0 | 0 | 0.28254 | 0
2027 | 6 | 6 | 23 | 0.28254 | 0 | 0 | 0 | 0 | 0 | 0 | 0 | 0.28254 | 0
2027 | 6 | 6 | 24 | 0.28254 | 0 | 0 | 0 | 0 | 0 | 0 | 0 | 0.28254 | 0
2027 | 6 | 7 | 1 | 0.28254 | 0 | 0 | 0 | 0 | 0 | 0 | 0 | 0.28254 | 0
2027 | 6 | 7 | 2 | 0.28254 | 0 | 0 | 0 | 0 | 0 | 0 | 0 | 0.28254 | 0
2027 | 6 | 7 | 3 | 0.28254 | 0 | 0 | 0 | 0 | 0 | 0 | 0 | 0.28254 | 0
2027 | 6 | 7 | 4 | 0.28254 | 0 | 0 | 0 | 0 | 0 | 0 | 0 | 0.28254 | 0
2027 | 6 | 7 | 5 | 0.28254 | 0 | 0 | 0 | 0 | 0 | 0 | 0 | 0.28254 | 0
2027 | 6 | 7 | 6 | 0.28254 | 0 | 0 | 0 | 0 | 0 | 0 | 0 | 0.28254 | 0
2027 | 6 | 7 | 7 | 0.28254 | 0 | 0 | 0 | 0 | 0 | 0 | 0 | 0.28254 | 0
2027 | 6 | 7 | 8 | 0.28254 | 0 | 0 | 0 | 0 | 0 | 0 | 0 | 0.28254 | 0
2027 | 6 | 7 | 9 | 0.28254 | 0 | 0 | 0 | 0 | 0 | 0 | 0 | 0.28254 | 0
2027 | 6 | 7 | 10 | 0.28254 | 0 | 0 | 0 | 0 | 0 | 0 | 0 | 0.28254 | 0
2027 | 6 | 7 | 11 | 0.28254 | 0 | 0 | 0 | 0 | 0 | 0 | 0 | 0.28254 | 0
2027 | 6 | 7 | 12 | 0.28254 | 0 | 0 | 0 | 0 | 0 | 0 | 0 | 0.28254 | 0
2027 | 6 | 7 | 13 | 0.28254 | 0 | 0 | 0 | 0 | 0 | 0 | 0 | 0.28254 | 0
2027 | 6 | 7 | 14 | 0.28254 | 0 | 0 | 0 | 0 | 0 | 0 | 0 | 0.28254 | 0
2027 | 6 | 7 | 15 | 0.28254 | 0 | 0 | 0 | 0 | 0 | 0 | 0 | 0.28254 | 0
2027 | 6 | 7 | 16 | 0.28254 | 0 | 0 | 0 | 0 | 0 | 0 | 0 | 0.28254 | 0
2027 | 6 | 7 | 17 | 0.28254 | 0 | 0 | 0 | 0 | 0 | 0 | 0 | 0.28254 | 0
2027 | 6 | 7 | 18 | 0.28254 | 0 | 0 | 0 | 0 | 0 | 0 | 0 | 0.28254 | 0
2027 | 6 | 7 | 19 | 0.28254 | 0 | 0 | 0 | 0 | 0 | 0 | 0 | 0.28254 | 0
2027 | 6 | 7 | 20 | 0.28254 | 0 | 0 | 0 | 0 | 0 | 0 | 0 | 0.28254 | 0
2027 | 6 | 7 | 21 | 0.28254 | 0 | 0 | 0 | 0 | 0 | 0 | 0 | 0.28254 | 0
2027 | 6 | 7 | 22 | 0.28254 | 0 | 0 | 0 | 0 | 0 | 0 | 0 | 0.28254 | 0
2027 | 6 | 7 | 23 | 0.28254 | 0 | 0 | 0 | 0 | 0 | 0 | 0 | 0.28254 | 0
2027 | 6 | 7 | 24 | 0.28254 | 0 | 0 | 0 | 0 | 0 | 0 | 0 | 0.28254 | 0
2027 | 6 | 8 | 1 | 0.28254 | 0 | 0 | 0 | 0 | 0 | 0 | 0 | 0.28254 | 0
2027 | 6 | 8 | 2 | 0.28254 | 0 | 0 | 0 | 0 | 0 | 0 | 0 | 0.28254 | 0
2027 | 6 | 8 | 3 | 0.28254 | 0 | 0 | 0 | 0 | 0 | 0 | 0 | 0.28254 | 0
2027 | 6 | 8 | 4 | 0.28254 | 0 | 0 | 0 | 0 | 0 | 0 | 0 | 0.28254 | 0
2027 | 6 | 8 | 5 | 0.28254 | 0 | 0 | 0 | 0 | 0 | 0 | 0 | 0.28254 | 0
2027 | 6 | 8 | 6 | 0.28254 | 0 | 0 | 0 | 0 | 0 | 0 | 0 | 0.28254 | 0
2027 | 6 | 8 | 7 | 0.28254 | 0 | 0 | 0 | 0 | 0 | 0 | 0 | 0.28254 | 0
2027 | 6 | 8 | 8 | 0.28254 | 0 | 0 | 0 | 0 | 0 | 0 | 0 | 0.28254 | 0
2027 | 6 | 8 | 9 | 0.28254 | 0 | 0 | 0 | 0 | 0 | 0 | 0 | 0.28254 | 0
2027 | 6 | 8 | 10 | 0.28254 | 0 | 0 | 0 | 0 | 0 | 0 | 0 | 0.28254 | 0
2027 | 6 | 8 | 11 | 0.28254 | 0 | 0 | 0 | 0 | 0 | 0 | 0 | 0.28254 | 0
2027 | 6 | 8 | 12 | 0.28254 | 0 | 0 | 0 | 0 | 0 | 0 | 0 | 0.28254 | 0
2027 | 6 | 8 | 13 | 0.28254 | 0 | 0 | 0 | 0 | 0 | 0 | 0 | 0.28254 | 0
2027 | 6 | 8 | 14 | 0.28254 | 0 | 0 | 0 | 0 | 0 | 0 | 0 | 0.28254 | 0
2027 | 6 | 8 | 15 | 0.28254 | 0 | 0 | 0 | 0 | 0 | 0 | 0 | 0.28254 | 0
2027 | 6 | 8 | 16 | 0.28254 | 0 | 0 | 0 | 0 | 0 | 0 | 0 | 0.28254 | 0
2027 | 6 | 8 | 17 | 0.28254 | 0 | 0 | 0 | 0 | 0 | 0 | 0 | 0.28254 | 0
2027 | 6 | 8 | 18 | 0.28254 | 0 | 0 | 0 | 0 | 0 | 0 | 0 | 0.28254 | 0
2027 | 6 | 8 | 19 | 0.28254 | 0 | 0 | 0 | 0 | 0 | 0 | 0 | 0.28254 | 0
2027 | 6 | 8 | 20 | 0.28254 | 0 | 0 | 0 | 0 | 0 | 0 | 0 | 0.28254 | 0
2027 | 6 | 8 | 21 | 0.28254 | 0 | 0 | 0 | 0 | 0 | 0 | 0 | 0.28254 | 0
2027 | 6 | 8 | 22 | 0.28254 | 0 | 0 | 0 | 0 | 0 | 0 | 0 | 0.28254 | 0
2027 | 6 | 8 | 23 | 0.28254 | 0 | 0 | 0 | 0 | 0 | 0 | 0 | 0.28254 | 0
2027 | 6 | 8 | 24 | 0.28254 | 0 | 0 | 0 | 0 | 0 | 0 | 0 | 0.28254 | 0
2027 | 6 | 9 | 1 | 0.28254 | 0 | 0 | 0 | 0 | 0 | 0 | 0 | 0.28254 | 0
2027 | 6 | 9 | 2 | 0.28254 | 0 | 0 | 0 | 0 | 0 | 0 | 0 | 0.28254 | 0
2027 | 6 | 9 | 3 | 0.28254 | 0 | 0 | 0 | 0 | 0 | 0 | 0 | 0.28254 | 0
2027 | 6 | 9 | 4 | 0.28254 | 0 | 0 | 0 | 0 | 0 | 0 | 0 | 0.28254 | 0
2027 | 6 | 9 | 5 | 0.28254 | 0 | 0 | 0 | 0 | 0 | 0 | 0 | 0.28254 | 0
2027 | 6 | 9 | 6 | 0.28254 | 0 | 0 | 0 | 0 | 0 | 0 | 0 | 0.28254 | 0
2027 | 6 | 9 | 7 | 0.28254 | 0 | 0 | 0 | 0 | 0 | 0 | 0 | 0.28254 | 0
2027 | 6 | 9 | 8 | 0.28254 | 0 | 0 | 0 | 0 | 0 | 0 | 0 | 0.28254 | 0
2027 | 6 | 9 | 9 | 0.28254 | 0 | 0 | 0 | 0 | 0 | 0 | 0 | 0.28254 | 0
2027 | 6 | 9 | 10 | 0.28254 | 0 | 0 | 0 | 0 | 0 | 0 | 0 | 0.28254 | 0
2027 | 6 | 9 | 11 | 0.28254 | 0 | 0 | 0 | 0 | 0 | 0 | 0 | 0.28254 | 0
2027 | 6 | 9 | 12 | 0.28254 | 0 | 0 | 0 | 0 | 0 | 0 | 0 | 0.28254 | 0
2027 | 6 | 9 | 13 | 0.28254 | 0 | 0 | 0 | 0 | 0 | 0 | 0 | 0.28254 | 0
2027 | 6 | 9 | 14 | 0.28254 | 0 | 0 | 0 | 0 | 0 | 0 | 0 | 0.28254 | 0
2027 | 6 | 9 | 15 | 0.28254 | 0 | 0 | 0 | 0 | 0 | 0 | 0 | 0.28254 | 0
2027 | 6 | 9 | 16 | 0.28254 | 0 | 0 | 0 | 0 | 0 | 0 | 0 | 0.28254 | 0
2027 | 6 | 9 | 17 | 0.28254 | 0 | 0 | 0 | 0 | 0 | 0 | 0 | 0.28254 | 0
2027 | 6 | 9 | 18 | 0.28254 | 0 | 0 | 0 | 0 | 0 | 0 | 0 | 0.28254 | 0
2027 | 6 | 9 | 19 | 0.28254 | 0 | 0 | 0 | 0 | 0 | 0 | 0 | 0.28254 | 0
2027 | 6 | 9 | 20 | 0.28254 | 0 | 0 | 0 | 0 | 0 | 0 | 0 | 0.28254 | 0
2027 | 6 | 9 | 21 | 0.28254 | 0 | 0 | 0 | 0 | 0 | 0 | 0 | 0.28254 | 0
2027 | 6 | 9 | 22 | 0.28254 | 0 | 0 | 0 | 0 | 0 | 0 | 0 | 0.28254 | 0
2027 | 6 | 9 | 23 | 0.28254 | 0 | 0 | 0 | 0 | 0 | 0 | 0 | 0.28254 | 0
2027 | 6 | 9 | 24 | 0.28254 | 0 | 0 | 0 | 0 | 0 | 0 | 0 | 0.28254 | 0
2027 | 6 | 10 | 1 | 0.28254 | 0 | 0 | 0 | 0 | 0 | 0 | 0 | 0.28254 | 0
2027 | 6 | 10 | 2 | 0.28254 | 0 | 0 | 0 | 0 | 0 | 0 | 0 | 0.28254 | 0
2027 | 6 | 10 | 3 | 0.28254 | 0 | 0 | 0 | 0 | 0 | 0 | 0 | 0.28254 | 0
2027 | 6 | 10 | 4 | 0.28254 | 0 | 0 | 0 | 0 | 0 | 0 | 0 | 0.28254 | 0
2027 | 6 | 10 | 5 | 0.28254 | 0 | 0 | 0 | 0 | 0 | 0 | 0 | 0.28254 | 0
2027 | 6 | 10 | 6 | 0.28254 | 0 | 0 | 0 | 0 | 0 | 0 | 0 | 0.28254 | 0
2027 | 6 | 10 | 7 | 0.28254 | 0 | 0 | 0 | 0 | 0 | 0 | 0 | 0.28254 | 0
2027 | 6 | 10 | 8 | 0.28254 | 0 | 0 | 0 | 0 | 0 | 0 | 0 | 0.28254 | 0
2027 | 6 | 10 | 9 | 0.28254 | 0 | 0 | 0 | 0 | 0 | 0 | 0 | 0.28254 | 0
2027 | 6 | 10 | 10 | 0.28254 | 0 | 0 | 0 | 0 | 0 | 0 | 0 | 0.28254 | 0
2027 | 6 | 10 | 11 | 0.28254 | 0 | 0 | 0 | 0 | 0 | 0 | 0 | 0.28254 | 0
2027 | 6 | 10 | 12 | 0.28254 | 0 | 0 | 0 | 0 | 0 | 0 | 0 | 0.28254 | 0
2027 | 6 | 10 | 13 | 0.28254 | 0 | 0 | 0 | 0 | 0 | 0 | 0 | 0.28254 | 0
2027 | 6 | 10 | 14 | 0.28254 | 0 | 0 | 0 | 0 | 0 | 0 | 0 | 0.28254 | 0
2027 | 6 | 10 | 15 | 0.28254 | 0 | 0 | 0 | 0 | 0 | 0 | 0 | 0.28254 | 0
2027 | 6 | 10 | 16 | 0.28254 | 0 | 0 | 0 | 0 | 0 | 0 | 0 | 0.28254 | 0
2027 | 6 | 10 | 17 | 0.28254 | 0 | 0 | 0 | 0 | 0 | 0 | 0 | 0.28254 | 0
2027 | 6 | 10 | 18 | 0.28254 | 0 | 0 | 0 | 0 | 0 | 0 | 0 | 0.28254 | 0
2027 | 6 | 10 | 19 | 0.28254 | 0 | 0 | 0 | 0 | 0 | 0 | 0 | 0.28254 | 0
2027 | 6 | 10 | 20 | 0.28254 | 0 | 0 | 0 | 0 | 0 | 0 | 0 | 0.28254 | 0
2027 | 6 | 10 | 21 | 0.28254 | 0 | 0 | 0 | 0 | 0 | 0 | 0 | 0.28254 | 0
2027 | 6 | 10 | 22 | 0.28254 | 0 | 0 | 0 | 0 | 0 | 0 | 0 | 0.28254 | 0
2027 | 6 | 10 | 23 | 0.28254 | 0 | 0 | 0 | 0 | 0 | 0 | 0 | 0.28254 | 0
2027 | 6 | 10 | 24 | 0.28254 | 0 | 0 | 0 | 0 | 0 | 0 | 0 | 0.28254 | 0
2027 | 6 | 11 | 1 | 0.28254 | 0 | 0 | 0 | 0 | 0 | 0 | 0 | 0.28254 | 0
2027 | 6 | 11 | 2 | 0.28254 | 0 | 0 | 0 | 0 | 0 | 0 | 0 | 0.28254 | 0
2027 | 6 | 11 | 3 | 0.28254 | 0 | 0 | 0 | 0 | 0 | 0 | 0 | 0.28254 | 0
2027 | 6 | 11 | 4 | 0.28254 | 0 | 0 | 0 | 0 | 0 | 0 | 0 | 0.28254 | 0
2027 | 6 | 11 | 5 | 0.28254 | 0 | 0 | 0 | 0 | 0 | 0 | 0 | 0.28254 | 0
2027 | 6 | 11 | 6 | 0.28254 | 0 | 0 | 0 | 0 | 0 | 0 | 0 | 0.28254 | 0
2027 | 6 | 11 | 7 | 0.28254 | 0 | 0 | 0 | 0 | 0 | 0 | 0 | 0.28254 | 0
2027 | 6 | 11 | 8 | 0.28254 | 0 | 0 | 0 | 0 | 0 | 0 | 0 | 0.28254 | 0
2027 | 6 | 11 | 9 | 0.28254 | 0 | 0 | 0 | 0 | 0 | 0 | 0 | 0.28254 | 0
2027 | 6 | 11 | 10 | 0.28254 | 0 | 0 | 0 | 0 | 0 | 0 | 0 | 0.28254 | 0
2027 | 6 | 11 | 11 | 0.28254 | 0 | 0 | 0 | 0 | 0 | 0 | 0 | 0.28254 | 0
2027 | 6 | 11 | 12 | 0.28254 | 0 | 0 | 0 | 0 | 0 | 0 | 0 | 0.28254 | 0
2027 | 6 | 11 | 13 | 0.28254 | 0 | 0 | 0 | 0 | 0 | 0 | 0 | 0.28254 | 0
2027 | 6 | 11 | 14 | 0.28254 | 0 | 0 | 0 | 0 | 0 | 0 | 0 | 0.28254 | 0
2027 | 6 | 11 | 15 | 0.28254 | 0 | 0 | 0 | 0 | 0 | 0 | 0 | 0.28254 | 0
2027 | 6 | 11 | 16 | 0.28254 | 0 | 0 | 0 | 0 | 0 | 0 | 0 | 0.28254 | 0
2027 | 6 | 11 | 17 | 0.28254 | 0 | 0 | 0 | 0 | 0 | 0 | 0 | 0.28254 | 0
2027 | 6 | 11 | 18 | 0.28254 | 0 | 0 | 0 | 0 | 0 | 0 | 0 | 0.28254 | 0
2027 | 6 | 11 | 19 | 0.28254 | 0 | 0 | 0 | 0 | 0 | 0 | 0 | 0.28254 | 0
2027 | 6 | 11 | 20 | 0.28254 | 0 | 0 | 0 | 0 | 0 | 0 | 0 | 0.28254 | 0
2027 | 6 | 11 | 21 | 0.28254 | 0 | 0 | 0 | 0 | 0 | 0 | 0 | 0.28254 | 0
2027 | 6 | 11 | 22 | 0.28254 | 0 | 0 | 0 | 0 | 0 | 0 | 0 | 0.28254 | 0
2027 | 6 | 11 | 23 | 0.28254 | 0 | 0 | 0 | 0 | 0 | 0 | 0 | 0.28254 | 0
2027 | 6 | 11 | 24 | 0.28254 | 0 | 0 | 0 | 0 | 0 | 0 | 0 | 0.28254 | 0
2027 | 6 | 12 | 1 | 0.28254 | 0 | 0 | 0 | 0 | 0 | 0 | 0 | 0.28254 | 0
2027 | 6 | 12 | 2 | 0.28254 | 0 | 0 | 0 | 0 | 0 | 0 | 0 | 0.28254 | 0
2027 | 6 | 12 | 3 | 0.28254 | 0 | 0 | 0 | 0 | 0 | 0 | 0 | 0.28254 | 0
2027 | 6 | 12 | 4 | 0.28254 | 0 | 0 | 0 | 0 | 0 | 0 | 0 | 0.28254 | 0
2027 | 6 | 12 | 5 | 0.28254 | 0 | 0 | 0 | 0 | 0 | 0 | 0 | 0.28254 | 0
2027 | 6 | 12 | 6 | 0.28254 | 0 | 0 | 0 | 0 | 0 | 0 | 0 | 0.28254 | 0
2027 | 6 | 12 | 7 | 0.28254 | 0 | 0 | 0 | 0 | 0 | 0 | 0 | 0.28254 | 0
2027 | 6 | 12 | 8 | 0.28254 | 0 | 0 | 0 | 0 | 0 | 0 | 0 | 0.28254 | 0
2027 | 6 | 12 | 9 | 0.28254 | 0 | 0 | 0 | 0 | 0 | 0 | 0 | 0.28254 | 0
2027 | 6 | 12 | 10 | 0.28254 | 0 | 0 | 0 | 0 | 0 | 0 | 0 | 0.28254 | 0
2027 | 6 | 12 | 11 | 0.28254 | 0 | 0 | 0 | 0 | 0 | 0 | 0 | 0.28254 | 0
2027 | 6 | 12 | 12 | 0.28254 | 0 | 0 | 0 | 0 | 0 | 0 | 0 | 0.28254 | 0
2027 | 6 | 12 | 13 | 0.28254 | 0 | 0 | 0 | 0 | 0 | 0 | 0 | 0.28254 | 0
2027 | 6 | 12 | 14 | 0.28254 | 0 | 0 | 0 | 0 | 0 | 0 | 0 | 0.28254 | 0
2027 | 6 | 12 | 15 | 0.28254 | 0 | 0 | 0 | 0 | 0 | 0 | 0 | 0.28254 | 0
2027 | 6 | 12 | 16 | 0.28254 | 0 | 0 | 0 | 0 | 0 | 0 | 0 | 0.28254 | 0
2027 | 6 | 12 | 17 | 0.28254 | 0 | 0 | 0 | 0 | 0 | 0 | 0 | 0.28254 | 0
2027 | 6 | 12 | 18 | 0.28254 | 0 | 0 | 0 | 0 | 0 | 0 | 0 | 0.28254 | 0
2027 | 6 | 12 | 19 | 0.28254 | 0 | 0 | 0 | 0 | 0 | 0 | 0 | 0.28254 | 0
2027 | 6 | 12 | 20 | 0.28254 | 0 | 0 | 0 | 0 | 0 | 0 | 0 | 0.28254 | 0
2027 | 6 | 12 | 21 | 0.28254 | 0 | 0 | 0 | 0 | 0 | 0 | 0 | 0.28254 | 0
2027 | 6 | 12 | 22 | 0.28254 | 0 | 0 | 0 | 0 | 0 | 0 | 0 | 0.28254 | 0
2027 | 6 | 12 | 23 | 0.28254 | 0 | 0 | 0 | 0 | 0 | 0 | 0 | 0.28254 | 0
2027 | 6 | 12 | 24 | 0.28254 | 0 | 0 | 0 | 0 | 0 | 0 | 0 | 0.28254 | 0
2027 | 6 | 13 | 1 | 0.28254 | 0 | 0 | 0 | 0 | 0 | 0 | 0 | 0.28254 | 0
2027 | 6 | 13 | 2 | 0.28254 | 0 | 0 | 0 | 0 | 0 | 0 | 0 | 0.28254 | 0
2027 | 6 | 13 | 3 | 0.28254 | 0 | 0 | 0 | 0 | 0 | 0 | 0 | 0.28254 | 0
2027 | 6 | 13 | 4 | 0.28254 | 0 | 0 | 0 | 0 | 0 | 0 | 0 | 0.28254 | 0
2027 | 6 | 13 | 5 | 0.28254 | 0 | 0 | 0 | 0 | 0 | 0 | 0 | 0.28254 | 0
2027 | 6 | 13 | 6 | 0.28254 | 0 | 0 | 0 | 0 | 0 | 0 | 0 | 0.28254 | 0
2027 | 6 | 13 | 7 | 0.28254 | 0 | 0 | 0 | 0 | 0 | 0 | 0 | 0.28254 | 0
2027 | 6 | 13 | 8 | 0.28254 | 0 | 0 | 0 | 0 | 0 | 0 | 0 | 0.28254 | 0
2027 | 6 | 13 | 9 | 0.28254 | 0 | 0 | 0 | 0 | 0 | 0 | 0 | 0.28254 | 0
2027 | 6 | 13 | 10 | 0.28254 | 0 | 0 | 0 | 0 | 0 | 0 | 0 | 0.28254 | 0
2027 | 6 | 13 | 11 | 0.28254 | 0 | 0 | 0 | 0 | 0 | 0 | 0 | 0.28254 | 0
2027 | 6 | 13 | 12 | 0.28254 | 0 | 0 | 0 | 0 | 0 | 0 | 0 | 0.28254 | 0
2027 | 6 | 13 | 13 | 0.28254 | 0 | 0 | 0 | 0 | 0 | 0 | 0 | 0.28254 | 0
2027 | 6 | 13 | 14 | 0.28254 | 0 | 0 | 0 | 0 | 0 | 0 | 0 | 0.28254 | 0
2027 | 6 | 13 | 15 | 0.28254 | 0 | 0 | 0 | 0 | 0 | 0 | 0 | 0.28254 | 0
2027 | 6 | 13 | 16 | 0.28254 | 0 | 0 | 0 | 0 | 0 | 0 | 0 | 0.28254 | 0
2027 | 6 | 13 | 17 | 0.28254 | 0 | 0 | 0 | 0 | 0 | 0 | 0 | 0.28254 | 0
2027 | 6 | 13 | 18 | 0.28254 | 0 | 0 | 0 | 0 | 0 | 0 | 0 | 0.28254 | 0
2027 | 6 | 13 | 19 | 0.28254 | 0 | 0 | 0 | 0 | 0 | 0 | 0 | 0.28254 | 0
2027 | 6 | 13 | 20 | 0.28254 | 0 | 0 | 0 | 0 | 0 | 0 | 0 | 0.28254 | 0
2027 | 6 | 13 | 21 | 0.28254 | 0 | 0 | 0 | 0 | 0 | 0 | 0 | 0.28254 | 0
2027 | 6 | 13 | 22 | 0.28254 | 0 | 0 | 0 | 0 | 0 | 0 | 0 | 0.28254 | 0
2027 | 6 | 13 | 23 | 0.28254 | 0 | 0 | 0 | 0 | 0 | 0 | 0 | 0.28254 | 0
2027 | 6 | 13 | 24 | 0.28254 | 0 | 0 | 0 | 0 | 0 | 0 | 0 | 0.28254 | 0
2027 | 6 | 14 | 1 | 0.28254 | 0 | 0 | 0 | 0 | 0 | 0 | 0 | 0.28254 | 0
2027 | 6 | 14 | 2 | 0.28254 | 0 | 0 | 0 | 0 | 0 | 0 | 0 | 0.28254 | 0
2027 | 6 | 14 | 3 | 0.28254 | 0 | 0 | 0 | 0 | 0 | 0 | 0 | 0.28254 | 0
2027 | 6 | 14 | 4 | 0.28254 | 0 | 0 | 0 | 0 | 0 | 0 | 0 | 0.28254 | 0
2027 | 6 | 14 | 5 | 0.28254 | 0 | 0 | 0 | 0 | 0 | 0 | 0 | 0.28254 | 0
2027 | 6 | 14 | 6 | 0.28254 | 0 | 0 | 0 | 0 | 0 | 0 | 0 | 0.28254 | 0
2027 | 6 | 14 | 7 | 0.28254 | 0 | 0 | 0 | 0 | 0 | 0 | 0 | 0.28254 | 0
2027 | 6 | 14 | 8 | 0.28254 | 0 | 0 | 0 | 0 | 0 | 0 | 0 | 0.28254 | 0
2027 | 6 | 14 | 9 | 0.28254 | 0 | 0 | 0 | 0 | 0 | 0 | 0 | 0.28254 | 0
2027 | 6 | 14 | 10 | 0.28254 | 0 | 0 | 0 | 0 | 0 | 0 | 0 | 0.28254 | 0
2027 | 6 | 14 | 11 | 0.28254 | 0 | 0 | 0 | 0 | 0 | 0 | 0 | 0.28254 | 0
2027 | 6 | 14 | 12 | 0.28254 | 0 | 0 | 0 | 0 | 0 | 0 | 0 | 0.28254 | 0
2027 | 6 | 14 | 13 | 0.28254 | 0 | 0 | 0 | 0 | 0 | 0 | 0 | 0.28254 | 0
2027 | 6 | 14 | 14 | 0.28254 | 0 | 0 | 0 | 0 | 0 | 0 | 0 | 0.28254 | 0
2027 | 6 | 14 | 15 | 0.28254 | 0 | 0 | 0 | 0 | 0 | 0 | 0 | 0.28254 | 0
2027 | 6 | 14 | 16 | 0.28254 | 0 | 0 | 0 | 0 | 0 | 0 | 0 | 0.28254 | 0
2027 | 6 | 14 | 17 | 0.28254 | 0 | 0 | 0 | 0 | 0 | 0 | 0 | 0.28254 | 0
2027 | 6 | 14 | 18 | 0.28254 | 0 | 0 | 0 | 0 | 0 | 0 | 0 | 0.28254 | 0
2027 | 6 | 14 | 19 | 0.28254 | 0 | 0 | 0 | 0 | 0 | 0 | 0 | 0.28254 | 0
2027 | 6 | 14 | 20 | 0.28254 | 0 | 0 | 0 | 0 | 0 | 0 | 0 | 0.28254 | 0
2027 | 6 | 14 | 21 | 0.28254 | 0 | 0 | 0 | 0 | 0 | 0 | 0 | 0.28254 | 0
2027 | 6 | 14 | 22 | 0.28254 | 0 | 0 | 0 | 0 | 0 | 0 | 0 | 0.28254 | 0
2027 | 6 | 14 | 23 | 0.28254 | 0 | 0 | 0 | 0 | 0 | 0 | 0 | 0.28254 | 0
2027 | 6 | 14 | 24 | 0.28254 | 0 | 0 | 0 | 0 | 0 | 0 | 0 | 0.28254 | 0
2027 | 6 | 15 | 1 | 0.28254 | 0 | 0 | 0 | 0 | 0 | 0 | 0 | 0.28254 | 0
2027 | 6 | 15 | 2 | 0.28254 | 0 | 0 | 0 | 0 | 0 | 0 | 0 | 0.28254 | 0
2027 | 6 | 15 | 3 | 0.28254 | 0 | 0 | 0 | 0 | 0 | 0 | 0 | 0.28254 | 0
2027 | 6 | 15 | 4 | 0.28254 | 0 | 0 | 0 | 0 | 0 | 0 | 0 | 0.28254 | 0
2027 | 6 | 15 | 5 | 0.28254 | 0 | 0 | 0 | 0 | 0 | 0 | 0 | 0.28254 | 0
2027 | 6 | 15 | 6 | 0.28254 | 0 | 0 | 0 | 0 | 0 | 0 | 0 | 0.28254 | 0
2027 | 6 | 15 | 7 | 0.28254 | 0 | 0 | 0 | 0 | 0 | 0 | 0 | 0.28254 | 0
2027 | 6 | 15 | 8 | 0.28254 | 0 | 0 | 0 | 0 | 0 | 0 | 0 | 0.28254 | 0
2027 | 6 | 15 | 9 | 0.28254 | 0 | 0 | 0 | 0 | 0 | 0 | 0 | 0.28254 | 0
2027 | 6 | 15 | 10 | 0.28254 | 0 | 0 | 0 | 0 | 0 | 0 | 0 | 0.28254 | 0
2027 | 6 | 15 | 11 | 0.28254 | 0 | 0 | 0 | 0 | 0 | 0 | 0 | 0.28254 | 0
2027 | 6 | 15 | 12 | 0.28254 | 0 | 0 | 0 | 0 | 0 | 0 | 0 | 0.28254 | 0
2027 | 6 | 15 | 13 | 0.28254 | 0 | 0 | 0 | 0 | 0 | 0 | 0 | 0.28254 | 0
2027 | 6 | 15 | 14 | 0.28254 | 0 | 0 | 0 | 0 | 0 | 0 | 0 | 0.28254 | 0
2027 | 6 | 15 | 15 | 0.28254 | 0 | 0 | 0 | 0 | 0 | 0 | 0 | 0.28254 | 0
2027 | 6 | 15 | 16 | 0.28254 | 0 | 0 | 0 | 0 | 0 | 0 | 0 | 0.28254 | 0
2027 | 6 | 15 | 17 | 0.28254 | 0 | 0 | 0 | 0 | 0 | 0 | 0 | 0.28254 | 0
2027 | 6 | 15 | 18 | 0.28254 | 0 | 0 | 0 | 0 | 0 | 0 | 0 | 0.28254 | 0
2027 | 6 | 15 | 19 | 0.28254 | 0 | 0 | 0 | 0 | 0 | 0 | 0 | 0.28254 | 0
2027 | 6 | 15 | 20 | 0.28254 | 0 | 0 | 0 | 0 | 0 | 0 | 0 | 0.28254 | 0
2027 | 6 | 15 | 21 | 0.28254 | 0 | 0 | 0 | 0 | 0 | 0 | 0 | 0.28254 | 0
2027 | 6 | 15 | 22 | 0.28254 | 0 | 0 | 0 | 0 | 0 | 0 | 0 | 0.28254 | 0
2027 | 6 | 15 | 23 | 0.28254 | 0 | 0 | 0 | 0 | 0 | 0 | 0 | 0.28254 | 0
2027 | 6 | 15 | 24 | 0.28254 | 0 | 0 | 0 | 0 | 0 | 0 | 0 | 0.28254 | 0
2027 | 6 | 16 | 1 | 0.28254 | 0 | 0 | 0 | 0 | 0 | 0 | 0 | 0.28254 | 0
2027 | 6 | 16 | 2 | 0.28254 | 0 | 0 | 0 | 0 | 0 | 0 | 0 | 0.28254 | 0
2027 | 6 | 16 | 3 | 0.28254 | 0 | 0 | 0 | 0 | 0 | 0 | 0 | 0.28254 | 0
2027 | 6 | 16 | 4 | 0.28254 | 0 | 0 | 0 | 0 | 0 | 0 | 0 | 0.28254 | 0
2027 | 6 | 16 | 5 | 0.28254 | 0 | 0 | 0 | 0 | 0 | 0 | 0 | 0.28254 | 0
2027 | 6 | 16 | 6 | 0.28254 | 0 | 0 | 0 | 0 | 0 | 0 | 0 | 0.28254 | 0
2027 | 6 | 16 | 7 | 0.28254 | 0 | 0 | 0 | 0 | 0 | 0 | 0 | 0.28254 | 0
2027 | 6 | 16 | 8 | 0.28254 | 0 | 0 | 0 | 0 | 0 | 0 | 0 | 0.28254 | 0
2027 | 6 | 16 | 9 | 0.28254 | 0 | 0 | 0 | 0 | 0 | 0 | 0 | 0.28254 | 0
2027 | 6 | 16 | 10 | 0.28254 | 0 | 0 | 0 | 0 | 0 | 0 | 0 | 0.28254 | 0
2027 | 6 | 16 | 11 | 0.28254 | 0 | 0 | 0 | 0 | 0 | 0 | 0 | 0.28254 | 0
2027 | 6 | 16 | 12 | 0.28254 | 0 | 0 | 0 | 0 | 0 | 0 | 0 | 0.28254 | 0
2027 | 6 | 16 | 13 | 0.28254 | 0 | 0 | 0 | 0 | 0 | 0 | 0 | 0.28254 | 0
2027 | 6 | 16 | 14 | 0.28254 | 0 | 0 | 0 | 0 | 0 | 0 | 0 | 0.28254 | 0
2027 | 6 | 16 | 15 | 0.28254 | 0 | 0 | 0 | 0 | 0 | 0 | 0 | 0.28254 | 0
2027 | 6 | 16 | 16 | 0.28254 | 0 | 0 | 0 | 0 | 0 | 0 | 0 | 0.28254 | 0
2027 | 6 | 16 | 17 | 0.28254 | 0 | 0 | 0 | 0 | 0 | 0 | 0 | 0.28254 | 0
2027 | 6 | 16 | 18 | 0.28254 | 0 | 0 | 0 | 0 | 0 | 0 | 0 | 0.28254 | 0
2027 | 6 | 16 | 19 | 0.28254 | 0 | 0 | 0 | 0 | 0 | 0 | 0 | 0.28254 | 0
2027 | 6 | 16 | 20 | 0.28254 | 0 | 0 | 0 | 0 | 0 | 0 | 0 | 0.28254 | 0
2027 | 6 | 16 | 21 | 0.28254 | 0 | 0 | 0 | 0 | 0 | 0 | 0 | 0.28254 | 0
2027 | 6 | 16 | 22 | 0.28254 | 0 | 0 | 0 | 0 | 0 | 0 | 0 | 0.28254 | 0
2027 | 6 | 16 | 23 | 0.28254 | 0 | 0 | 0 | 0 | 0 | 0 | 0 | 0.28254 | 0
2027 | 6 | 16 | 24 | 0.28254 | 0 | 0 | 0 | 0 | 0 | 0 | 0 | 0.28254 | 0
2027 | 6 | 17 | 1 | 0.28254 | 0 | 0 | 0 | 0 | 0 | 0 | 0 | 0.28254 | 0
2027 | 6 | 17 | 2 | 0.28254 | 0 | 0 | 0 | 0 | 0 | 0 | 0 | 0.28254 | 0
2027 | 6 | 17 | 3 | 0.28254 | 0 | 0 | 0 | 0 | 0 | 0 | 0 | 0.28254 | 0
2027 | 6 | 17 | 4 | 0.28254 | 0 | 0 | 0 | 0 | 0 | 0 | 0 | 0.28254 | 0
2027 | 6 | 17 | 5 | 0.28254 | 0 | 0 | 0 | 0 | 0 | 0 | 0 | 0.28254 | 0
2027 | 6 | 17 | 6 | 0.28254 | 0 | 0 | 0 | 0 | 0 | 0 | 0 | 0.28254 | 0
2027 | 6 | 17 | 7 | 0.28254 | 0 | 0 | 0 | 0 | 0 | 0 | 0 | 0.28254 | 0
2027 | 6 | 17 | 8 | 0.28254 | 0 | 0 | 0 | 0 | 0 | 0 | 0 | 0.28254 | 0
2027 | 6 | 17 | 9 | 0.28254 | 0 | 0 | 0 | 0 | 0 | 0 | 0 | 0.28254 | 0
2027 | 6 | 17 | 10 | 0.28254 | 0 | 0 | 0 | 0 | 0 | 0 | 0 | 0.28254 | 0
2027 | 6 | 17 | 11 | 0.28254 | 0 | 0 | 0 | 0 | 0 | 0 | 0 | 0.28254 | 0
2027 | 6 | 17 | 12 | 0.28254 | 0 | 0 | 0 | 0 | 0 | 0 | 0 | 0.28254 | 0
2027 | 6 | 17 | 13 | 0.28254 | 0 | 0 | 0 | 0 | 0 | 0 | 0 | 0.28254 | 0
2027 | 6 | 17 | 14 | 0.28254 | 0 | 0 | 0 | 0 | 0 | 0 | 0 | 0.28254 | 0
2027 | 6 | 17 | 15 | 0.28254 | 0 | 0 | 0 | 0 | 0 | 0 | 0 | 0.28254 | 0
2027 | 6 | 17 | 16 | 0.28254 | 0 | 0 | 0 | 0 | 0 | 0 | 0 | 0.28254 | 0
2027 | 6 | 17 | 17 | 0.28254 | 0 | 0 | 0 | 0 | 0 | 0 | 0 | 0.28254 | 0
2027 | 6 | 17 | 18 | 0.28254 | 0 | 0 | 0 | 0 | 0 | 0 | 0 | 0.28254 | 0
2027 | 6 | 17 | 19 | 0.28254 | 0 | 0 | 0 | 0 | 0 | 0 | 0 | 0.28254 | 0
2027 | 6 | 17 | 20 | 0.28254 | 0 | 0 | 0 | 0 | 0 | 0 | 0 | 0.28254 | 0
2027 | 6 | 17 | 21 | 0.28254 | 0 | 0 | 0 | 0 | 0 | 0 | 0 | 0.28254 | 0
2027 | 6 | 17 | 22 | 0.28254 | 0 | 0 | 0 | 0 | 0 | 0 | 0 | 0.28254 | 0
2027 | 6 | 17 | 23 | 0.28254 | 0 | 0 | 0 | 0 | 0 | 0 | 0 | 0.28254 | 0
2027 | 6 | 17 | 24 | 0.28254 | 0 | 0 | 0 | 0 | 0 | 0 | 0 | 0.28254 | 0
2027 | 6 | 18 | 1 | 0.28254 | 0 | 0 | 0 | 0 | 0 | 0 | 0 | 0.28254 | 0
2027 | 6 | 18 | 2 | 0.28254 | 0 | 0 | 0 | 0 | 0 | 0 | 0 | 0.28254 | 0
2027 | 6 | 18 | 3 | 0.28254 | 0 | 0 | 0 | 0 | 0 | 0 | 0 | 0.28254 | 0
2027 | 6 | 18 | 4 | 0.28254 | 0 | 0 | 0 | 0 | 0 | 0 | 0 | 0.28254 | 0
2027 | 6 | 18 | 5 | 0.28254 | 0 | 0 | 0 | 0 | 0 | 0 | 0 | 0.28254 | 0
2027 | 6 | 18 | 6 | 0.28254 | 0 | 0 | 0 | 0 | 0 | 0 | 0 | 0.28254 | 0
2027 | 6 | 18 | 7 | 0.28254 | 0 | 0 | 0 | 0 | 0 | 0 | 0 | 0.28254 | 0
2027 | 6 | 18 | 8 | 0.28254 | 0 | 0 | 0 | 0 | 0 | 0 | 0 | 0.28254 | 0
2027 | 6 | 18 | 9 | 0.28254 | 0 | 0 | 0 | 0 | 0 | 0 | 0 | 0.28254 | 0
2027 | 6 | 18 | 10 | 0.28254 | 0 | 0 | 0 | 0 | 0 | 0 | 0 | 0.28254 | 0
2027 | 6 | 18 | 11 | 0.28254 | 0 | 0 | 0 | 0 | 0 | 0 | 0 | 0.28254 | 0
2027 | 6 | 18 | 12 | 0.28254 | 0 | 0 | 0 | 0 | 0 | 0 | 0 | 0.28254 | 0
2027 | 6 | 18 | 13 | 0.28254 | 0 | 0 | 0 | 0 | 0 | 0 | 0 | 0.28254 | 0
2027 | 6 | 18 | 14 | 0.28254 | 0 | 0 | 0 | 0 | 0 | 0 | 0 | 0.28254 | 0
2027 | 6 | 18 | 15 | 0.28254 | 0 | 0 | 0 | 0 | 0 | 0 | 0 | 0.28254 | 0
2027 | 6 | 18 | 16 | 0.28254 | 0 | 0 | 0 | 0 | 0 | 0 | 0 | 0.28254 | 0
2027 | 6 | 18 | 17 | 0.28254 | 0 | 0 | 0 | 0 | 0 | 0 | 0 | 0.28254 | 0
2027 | 6 | 18 | 18 | 0.28254 | 0 | 0 | 0 | 0 | 0 | 0 | 0 | 0.28254 | 0
2027 | 6 | 18 | 19 | 0.28254 | 0 | 0 | 0 | 0 | 0 | 0 | 0 | 0.28254 | 0
2027 | 6 | 18 | 20 | 0.28254 | 0 | 0 | 0 | 0 | 0 | 0 | 0 | 0.28254 | 0
2027 | 6 | 18 | 21 | 0.28254 | 0 | 0 | 0 | 0 | 0 | 0 | 0 | 0.28254 | 0
2027 | 6 | 18 | 22 | 0.28254 | 0 | 0 | 0 | 0 | 0 | 0 | 0 | 0.28254 | 0
2027 | 6 | 18 | 23 | 0.28254 | 0 | 0 | 0 | 0 | 0 | 0 | 0 | 0.28254 | 0
2027 | 6 | 18 | 24 | 0.28254 | 0 | 0 | 0 | 0 | 0 | 0 | 0 | 0.28254 | 0
2027 | 6 | 19 | 1 | 0.28254 | 0 | 0 | 0 | 0 | 0 | 0 | 0 | 0.28254 | 0
2027 | 6 | 19 | 2 | 0.28254 | 0 | 0 | 0 | 0 | 0 | 0 | 0 | 0.28254 | 0
2027 | 6 | 19 | 3 | 0.28254 | 0 | 0 | 0 | 0 | 0 | 0 | 0 | 0.28254 | 0
2027 | 6 | 19 | 4 | 0.28254 | 0 | 0 | 0 | 0 | 0 | 0 | 0 | 0.28254 | 0
2027 | 6 | 19 | 5 | 0.28254 | 0 | 0 | 0 | 0 | 0 | 0 | 0 | 0.28254 | 0
2027 | 6 | 19 | 6 | 0.28254 | 0 | 0 | 0 | 0 | 0 | 0 | 0 | 0.28254 | 0
2027 | 6 | 19 | 7 | 0.28254 | 0 | 0 | 0 | 0 | 0 | 0 | 0 | 0.28254 | 0
2027 | 6 | 19 | 8 | 0.28254 | 0 | 0 | 0 | 0 | 0 | 0 | 0 | 0.28254 | 0
2027 | 6 | 19 | 9 | 0.28254 | 0 | 0 | 0 | 0 | 0 | 0 | 0 | 0.28254 | 0
2027 | 6 | 19 | 10 | 0.28254 | 0 | 0 | 0 | 0 | 0 | 0 | 0 | 0.28254 | 0
2027 | 6 | 19 | 11 | 0.28254 | 0 | 0 | 0 | 0 | 0 | 0 | 0 | 0.28254 | 0
2027 | 6 | 19 | 12 | 0.28254 | 0 | 0 | 0 | 0 | 0 | 0 | 0 | 0.28254 | 0
2027 | 6 | 19 | 13 | 0.28254 | 0 | 0 | 0 | 0 | 0 | 0 | 0 | 0.28254 | 0
2027 | 6 | 19 | 14 | 0.28254 | 0 | 0 | 0 | 0 | 0 | 0 | 0 | 0.28254 | 0
2027 | 6 | 19 | 15 | 0.28254 | 0 | 0 | 0 | 0 | 0 | 0 | 0 | 0.28254 | 0
2027 | 6 | 19 | 16 | 0.28254 | 0 | 0 | 0 | 0 | 0 | 0 | 0 | 0.28254 | 0
2027 | 6 | 19 | 17 | 0.28254 | 0 | 0 | 0 | 0 | 0 | 0 | 0 | 0.28254 | 0
2027 | 6 | 19 | 18 | 0.28254 | 0 | 0 | 0 | 0 | 0 | 0 | 0 | 0.28254 | 0
2027 | 6 | 19 | 19 | 0.28254 | 0 | 0 | 0 | 0 | 0 | 0 | 0 | 0.28254 | 0
2027 | 6 | 19 | 20 | 0.28254 | 0 | 0 | 0 | 0 | 0 | 0 | 0 | 0.28254 | 0
2027 | 6 | 19 | 21 | 0.28254 | 0 | 0 | 0 | 0 | 0 | 0 | 0 | 0.28254 | 0
2027 | 6 | 19 | 22 | 0.28254 | 0 | 0 | 0 | 0 | 0 | 0 | 0 | 0.28254 | 0
2027 | 6 | 19 | 23 | 0.28254 | 0 | 0 | 0 | 0 | 0 | 0 | 0 | 0.28254 | 0
2027 | 6 | 19 | 24 | 0.28254 | 0 | 0 | 0 | 0 | 0 | 0 | 0 | 0.28254 | 0
2027 | 6 | 20 | 1 | 0.28254 | 0 | 0 | 0 | 0 | 0 | 0 | 0 | 0.28254 | 0
2027 | 6 | 20 | 2 | 0.28254 | 0 | 0 | 0 | 0 | 0 | 0 | 0 | 0.28254 | 0
2027 | 6 | 20 | 3 | 0.28254 | 0 | 0 | 0 | 0 | 0 | 0 | 0 | 0.28254 | 0
2027 | 6 | 20 | 4 | 0.28254 | 0 | 0 | 0 | 0 | 0 | 0 | 0 | 0.28254 | 0
2027 | 6 | 20 | 5 | 0.28254 | 0 | 0 | 0 | 0 | 0 | 0 | 0 | 0.28254 | 0
2027 | 6 | 20 | 6 | 0.28254 | 0 | 0 | 0 | 0 | 0 | 0 | 0 | 0.28254 | 0
2027 | 6 | 20 | 7 | 0.28254 | 0 | 0 | 0 | 0 | 0 | 0 | 0 | 0.28254 | 0
2027 | 6 | 20 | 8 | 0.28254 | 0 | 0 | 0 | 0 | 0 | 0 | 0 | 0.28254 | 0
2027 | 6 | 20 | 9 | 0.28254 | 0 | 0 | 0 | 0 | 0 | 0 | 0 | 0.28254 | 0
2027 | 6 | 20 | 10 | 0.28254 | 0 | 0 | 0 | 0 | 0 | 0 | 0 | 0.28254 | 0
2027 | 6 | 20 | 11 | 0.28254 | 0 | 0 | 0 | 0 | 0 | 0 | 0 | 0.28254 | 0
2027 | 6 | 20 | 12 | 0.28254 | 0 | 0 | 0 | 0 | 0 | 0 | 0 | 0.28254 | 0
2027 | 6 | 20 | 13 | 0.28254 | 0 | 0 | 0 | 0 | 0 | 0 | 0 | 0.28254 | 0
2027 | 6 | 20 | 14 | 0.28254 | 0 | 0 | 0 | 0 | 0 | 0 | 0 | 0.28254 | 0
2027 | 6 | 20 | 15 | 0.28254 | 0 | 0 | 0 | 0 | 0 | 0 | 0 | 0.28254 | 0
2027 | 6 | 20 | 16 | 0.28254 | 0 | 0 | 0 | 0 | 0 | 0 | 0 | 0.28254 | 0
2027 | 6 | 20 | 17 | 0.28254 | 0 | 0 | 0 | 0 | 0 | 0 | 0 | 0.28254 | 0
2027 | 6 | 20 | 18 | 0.28254 | 0 | 0 | 0 | 0 | 0 | 0 | 0 | 0.28254 | 0
2027 | 6 | 20 | 19 | 0.28254 | 0 | 0 | 0 | 0 | 0 | 0 | 0 | 0.28254 | 0
2027 | 6 | 20 | 20 | 0.28254 | 0 | 0 | 0 | 0 | 0 | 0 | 0 | 0.28254 | 0
2027 | 6 | 20 | 21 | 0.28254 | 0 | 0 | 0 | 0 | 0 | 0 | 0 | 0.28254 | 0
2027 | 6 | 20 | 22 | 0.28254 | 0 | 0 | 0 | 0 | 0 | 0 | 0 | 0.28254 | 0
2027 | 6 | 20 | 23 | 0.28254 | 0 | 0 | 0 | 0 | 0 | 0 | 0 | 0.28254 | 0
2027 | 6 | 20 | 24 | 0.28254 | 0 | 0 | 0 | 0 | 0 | 0 | 0 | 0.28254 | 0
2027 | 6 | 21 | 1 | 0.28254 | 0 | 0 | 0 | 0 | 0 | 0 | 0 | 0.28254 | 0
2027 | 6 | 21 | 2 | 0.28254 | 0 | 0 | 0 | 0 | 0 | 0 | 0 | 0.28254 | 0
2027 | 6 | 21 | 3 | 0.28254 | 0 | 0 | 0 | 0 | 0 | 0 | 0 | 0.28254 | 0
2027 | 6 | 21 | 4 | 0.28254 | 0 | 0 | 0 | 0 | 0 | 0 | 0 | 0.28254 | 0
2027 | 6 | 21 | 5 | 0.28254 | 0 | 0 | 0 | 0 | 0 | 0 | 0 | 0.28254 | 0
2027 | 6 | 21 | 6 | 0.28254 | 0 | 0 | 0 | 0 | 0 | 0 | 0 | 0.28254 | 0
2027 | 6 | 21 | 7 | 0.28254 | 0 | 0 | 0 | 0 | 0 | 0 | 0 | 0.28254 | 0
2027 | 6 | 21 | 8 | 0.28254 | 0 | 0 | 0 | 0 | 0 | 0 | 0 | 0.28254 | 0
2027 | 6 | 21 | 9 | 0.28254 | 0 | 0 | 0 | 0 | 0 | 0 | 0 | 0.28254 | 0
2027 | 6 | 21 | 10 | 0.28254 | 0 | 0 | 0 | 0 | 0 | 0 | 0 | 0.28254 | 0
2027 | 6 | 21 | 11 | 0.28254 | 0 | 0 | 0 | 0 | 0 | 0 | 0 | 0.28254 | 0
2027 | 6 | 21 | 12 | 0.28254 | 0 | 0 | 0 | 0 | 0 | 0 | 0 | 0.28254 | 0
2027 | 6 | 21 | 13 | 0.28254 | 0 | 0 | 0 | 0 | 0 | 0 | 0 | 0.28254 | 0
2027 | 6 | 21 | 14 | 0.28254 | 0 | 0 | 0 | 0 | 0 | 0 | 0 | 0.28254 | 0
2027 | 6 | 21 | 15 | 0.28254 | 0 | 0 | 0 | 0 | 0 | 0 | 0 | 0.28254 | 0
2027 | 6 | 21 | 16 | 0.28254 | 0 | 0 | 0 | 0 | 0 | 0 | 0 | 0.28254 | 0
2027 | 6 | 21 | 17 | 0.28254 | 0 | 0 | 0 | 0 | 0 | 0 | 0 | 0.28254 | 0
2027 | 6 | 21 | 18 | 0.28254 | 0 | 0 | 0 | 0 | 0 | 0 | 0 | 0.28254 | 0
2027 | 6 | 21 | 19 | 0.28254 | 0 | 0 | 0 | 0 | 0 | 0 | 0 | 0.28254 | 0
2027 | 6 | 21 | 20 | 0.28254 | 0 | 0 | 0 | 0 | 0 | 0 | 0 | 0.28254 | 0
2027 | 6 | 21 | 21 | 0.28254 | 0 | 0 | 0 | 0 | 0 | 0 | 0 | 0.28254 | 0
2027 | 6 | 21 | 22 | 0.28254 | 0 | 0 | 0 | 0 | 0 | 0 | 0 | 0.28254 | 0
2027 | 6 | 21 | 23 | 0.28254 | 0 | 0 | 0 | 0 | 0 | 0 | 0 | 0.28254 | 0
2027 | 6 | 21 | 24 | 0.28254 | 0 | 0 | 0 | 0 | 0 | 0 | 0 | 0.28254 | 0
2027 | 6 | 22 | 1 | 0.28254 | 0 | 0 | 0 | 0 | 0 | 0 | 0 | 0.28254 | 0
2027 | 6 | 22 | 2 | 0.28254 | 0 | 0 | 0 | 0 | 0 | 0 | 0 | 0.28254 | 0
2027 | 6 | 22 | 3 | 0.28254 | 0 | 0 | 0 | 0 | 0 | 0 | 0 | 0.28254 | 0
2027 | 6 | 22 | 4 | 0.28254 | 0 | 0 | 0 | 0 | 0 | 0 | 0 | 0.28254 | 0
2027 | 6 | 22 | 5 | 0.28254 | 0 | 0 | 0 | 0 | 0 | 0 | 0 | 0.28254 | 0
2027 | 6 | 22 | 6 | 0.28254 | 0 | 0 | 0 | 0 | 0 | 0 | 0 | 0.28254 | 0
2027 | 6 | 22 | 7 | 0.28254 | 0 | 0 | 0 | 0 | 0 | 0 | 0 | 0.28254 | 0
2027 | 6 | 22 | 8 | 0.28254 | 0 | 0 | 0 | 0 | 0 | 0 | 0 | 0.28254 | 0
2027 | 6 | 22 | 9 | 0.28254 | 0 | 0 | 0 | 0 | 0 | 0 | 0 | 0.28254 | 0
2027 | 6 | 22 | 10 | 0.28254 | 0 | 0 | 0 | 0 | 0 | 0 | 0 | 0.28254 | 0
2027 | 6 | 22 | 11 | 0.28254 | 0 | 0 | 0 | 0 | 0 | 0 | 0 | 0.28254 | 0
2027 | 6 | 22 | 12 | 0.28254 | 0 | 0 | 0 | 0 | 0 | 0 | 0 | 0.28254 | 0
2027 | 6 | 22 | 13 | 0.28254 | 0 | 0 | 0 | 0 | 0 | 0 | 0 | 0.28254 | 0
2027 | 6 | 22 | 14 | 0.28254 | 0 | 0 | 0 | 0 | 0 | 0 | 0 | 0.28254 | 0
2027 | 6 | 22 | 15 | 0.28254 | 0 | 0 | 0 | 0 | 0 | 0 | 0 | 0.28254 | 0
2027 | 6 | 22 | 16 | 0.28254 | 0 | 0 | 0 | 0 | 0 | 0 | 0 | 0.28254 | 0
2027 | 6 | 22 | 17 | 0.28254 | 0 | 0 | 0 | 0 | 0 | 0 | 0 | 0.28254 | 0
2027 | 6 | 22 | 18 | 0.28254 | 0 | 0 | 0 | 0 | 0 | 0 | 0 | 0.28254 | 0
2027 | 6 | 22 | 19 | 0.28254 | 0 | 0 | 0 | 0 | 0 | 0 | 0 | 0.28254 | 0
2027 | 6 | 22 | 20 | 0.28254 | 0 | 0 | 0 | 0 | 0 | 0 | 0 | 0.28254 | 0
2027 | 6 | 22 | 21 | 0.28254 | 0 | 0 | 0 | 0 | 0 | 0 | 0 | 0.28254 | 0
2027 | 6 | 22 | 22 | 0.28254 | 0 | 0 | 0 | 0 | 0 | 0 | 0 | 0.28254 | 0
2027 | 6 | 22 | 23 | 0.28254 | 0 | 0 | 0 | 0 | 0 | 0 | 0 | 0.28254 | 0
2027 | 6 | 22 | 24 | 0.28254 | 0 | 0 | 0 | 0 | 0 | 0 | 0 | 0.28254 | 0
2027 | 6 | 23 | 1 | 0.28254 | 0 | 0 | 0 | 0 | 0 | 0 | 0 | 0.28254 | 0
2027 | 6 | 23 | 2 | 0.28254 | 0 | 0 | 0 | 0 | 0 | 0 | 0 | 0.28254 | 0
2027 | 6 | 23 | 3 | 0.28254 | 0 | 0 | 0 | 0 | 0 | 0 | 0 | 0.28254 | 0
2027 | 6 | 23 | 4 | 0.28254 | 0 | 0 | 0 | 0 | 0 | 0 | 0 | 0.28254 | 0
2027 | 6 | 23 | 5 | 0.28254 | 0 | 0 | 0 | 0 | 0 | 0 | 0 | 0.28254 | 0
2027 | 6 | 23 | 6 | 0.28254 | 0 | 0 | 0 | 0 | 0 | 0 | 0 | 0.28254 | 0
2027 | 6 | 23 | 7 | 0.28254 | 0 | 0 | 0 | 0 | 0 | 0 | 0 | 0.28254 | 0
2027 | 6 | 23 | 8 | 0.28254 | 0 | 0 | 0 | 0 | 0 | 0 | 0 | 0.28254 | 0
2027 | 6 | 23 | 9 | 0.28254 | 0 | 0 | 0 | 0 | 0 | 0 | 0 | 0.28254 | 0
2027 | 6 | 23 | 10 | 0.28254 | 0 | 0 | 0 | 0 | 0 | 0 | 0 | 0.28254 | 0
2027 | 6 | 23 | 11 | 0.28254 | 0 | 0 | 0 | 0 | 0 | 0 | 0 | 0.28254 | 0
2027 | 6 | 23 | 12 | 0.28254 | 0 | 0 | 0 | 0 | 0 | 0 | 0 | 0.28254 | 0
2027 | 6 | 23 | 13 | 0.28254 | 0 | 0 | 0 | 0 | 0 | 0 | 0 | 0.28254 | 0
2027 | 6 | 23 | 14 | 0.28254 | 0 | 0 | 0 | 0 | 0 | 0 | 0 | 0.28254 | 0
2027 | 6 | 23 | 15 | 0.28254 | 0 | 0 | 0 | 0 | 0 | 0 | 0 | 0.28254 | 0
2027 | 6 | 23 | 16 | 0.28254 | 0 | 0 | 0 | 0 | 0 | 0 | 0 | 0.28254 | 0
2027 | 6 | 23 | 17 | 0.28254 | 0 | 0 | 0 | 0 | 0 | 0 | 0 | 0.28254 | 0
2027 | 6 | 23 | 18 | 0.28254 | 0 | 0 | 0 | 0 | 0 | 0 | 0 | 0.28254 | 0
2027 | 6 | 23 | 19 | 0.28254 | 0 | 0 | 0 | 0 | 0 | 0 | 0 | 0.28254 | 0
2027 | 6 | 23 | 20 | 0.28254 | 0 | 0 | 0 | 0 | 0 | 0 | 0 | 0.28254 | 0
2027 | 6 | 23 | 21 | 0.28254 | 0 | 0 | 0 | 0 | 0 | 0 | 0 | 0.28254 | 0
2027 | 6 | 23 | 22 | 0.28254 | 0 | 0 | 0 | 0 | 0 | 0 | 0 | 0.28254 | 0
2027 | 6 | 23 | 23 | 0.28254 | 0 | 0 | 0 | 0 | 0 | 0 | 0 | 0.28254 | 0
2027 | 6 | 23 | 24 | 0.28254 | 0 | 0 | 0 | 0 | 0 | 0 | 0 | 0.28254 | 0
2027 | 6 | 24 | 1 | 0.28254 | 0 | 0 | 0 | 0 | 0 | 0 | 0 | 0.28254 | 0
2027 | 6 | 24 | 2 | 0.28254 | 0 | 0 | 0 | 0 | 0 | 0 | 0 | 0.28254 | 0
2027 | 6 | 24 | 3 | 0.28254 | 0 | 0 | 0 | 0 | 0 | 0 | 0 | 0.28254 | 0
2027 | 6 | 24 | 4 | 0.28254 | 0 | 0 | 0 | 0 | 0 | 0 | 0 | 0.28254 | 0
2027 | 6 | 24 | 5 | 0.28254 | 0 | 0 | 0 | 0 | 0 | 0 | 0 | 0.28254 | 0
2027 | 6 | 24 | 6 | 0.28254 | 0 | 0 | 0 | 0 | 0 | 0 | 0 | 0.28254 | 0
2027 | 6 | 24 | 7 | 0.28254 | 0 | 0 | 0 | 0 | 0 | 0 | 0 | 0.28254 | 0
2027 | 6 | 24 | 8 | 0.28254 | 0 | 0 | 0 | 0 | 0 | 0 | 0 | 0.28254 | 0
2027 | 6 | 24 | 9 | 0.28254 | 0 | 0 | 0 | 0 | 0 | 0 | 0 | 0.28254 | 0
2027 | 6 | 24 | 10 | 0.28254 | 0 | 0 | 0 | 0 | 0 | 0 | 0 | 0.28254 | 0
2027 | 6 | 24 | 11 | 0.28254 | 0 | 0 | 0 | 0 | 0 | 0 | 0 | 0.28254 | 0
2027 | 6 | 24 | 12 | 0.28254 | 0 | 0 | 0 | 0 | 0 | 0 | 0 | 0.28254 | 0
2027 | 6 | 24 | 13 | 0.28254 | 0 | 0 | 0 | 0 | 0 | 0 | 0 | 0.28254 | 0
2027 | 6 | 24 | 14 | 0.28254 | 0 | 0 | 0 | 0 | 0 | 0 | 0 | 0.28254 | 0
2027 | 6 | 24 | 15 | 0.28254 | 0 | 0 | 0 | 0 | 0 | 0 | 0 | 0.28254 | 0
2027 | 6 | 24 | 16 | 0.28254 | 0 | 0 | 0 | 0 | 0 | 0 | 0 | 0.28254 | 0
2027 | 6 | 24 | 17 | 0.28254 | 0 | 0 | 0 | 0 | 0 | 0 | 0 | 0.28254 | 0
2027 | 6 | 24 | 18 | 0.28254 | 0 | 0 | 0 | 0 | 0 | 0 | 0 | 0.28254 | 0
2027 | 6 | 24 | 19 | 0.28254 | 0 | 0 | 0 | 0 | 0 | 0 | 0 | 0.28254 | 0
2027 | 6 | 24 | 20 | 0.28254 | 0 | 0 | 0 | 0 | 0 | 0 | 0 | 0.28254 | 0
2027 | 6 | 24 | 21 | 0.28254 | 0 | 0 | 0 | 0 | 0 | 0 | 0 | 0.28254 | 0
2027 | 6 | 24 | 22 | 0.28254 | 0 | 0 | 0 | 0 | 0 | 0 | 0 | 0.28254 | 0
2027 | 6 | 24 | 23 | 0.28254 | 0 | 0 | 0 | 0 | 0 | 0 | 0 | 0.28254 | 0
2027 | 6 | 24 | 24 | 0.28254 | 0 | 0 | 0 | 0 | 0 | 0 | 0 | 0.28254 | 0
2027 | 6 | 25 | 1 | 0.28254 | 0 | 0 | 0 | 0 | 0 | 0 | 0 | 0.28254 | 0
2027 | 6 | 25 | 2 | 0.28254 | 0 | 0 | 0 | 0 | 0 | 0 | 0 | 0.28254 | 0
2027 | 6 | 25 | 3 | 0.28254 | 0 | 0 | 0 | 0 | 0 | 0 | 0 | 0.28254 | 0
2027 | 6 | 25 | 4 | 0.28254 | 0 | 0 | 0 | 0 | 0 | 0 | 0 | 0.28254 | 0
2027 | 6 | 25 | 5 | 0.28254 | 0 | 0 | 0 | 0 | 0 | 0 | 0 | 0.28254 | 0
2027 | 6 | 25 | 6 | 0.28254 | 0 | 0 | 0 | 0 | 0 | 0 | 0 | 0.28254 | 0
2027 | 6 | 25 | 7 | 0.28254 | 0 | 0 | 0 | 0 | 0 | 0 | 0 | 0.28254 | 0
2027 | 6 | 25 | 8 | 0.28254 | 0 | 0 | 0 | 0 | 0 | 0 | 0 | 0.28254 | 0
2027 | 6 | 25 | 9 | 0.28254 | 0 | 0 | 0 | 0 | 0 | 0 | 0 | 0.28254 | 0
2027 | 6 | 25 | 10 | 0.28254 | 0 | 0 | 0 | 0 | 0 | 0 | 0 | 0.28254 | 0
2027 | 6 | 25 | 11 | 0.28254 | 0 | 0 | 0 | 0 | 0 | 0 | 0 | 0.28254 | 0
2027 | 6 | 25 | 12 | 0.28254 | 0 | 0 | 0 | 0 | 0 | 0 | 0 | 0.28254 | 0
2027 | 6 | 25 | 13 | 0.28254 | 0 | 0 | 0 | 0 | 0 | 0 | 0 | 0.28254 | 0
2027 | 6 | 25 | 14 | 0.28254 | 0 | 0 | 0 | 0 | 0 | 0 | 0 | 0.28254 | 0
2027 | 6 | 25 | 15 | 0.28254 | 0 | 0 | 0 | 0 | 0 | 0 | 0 | 0.28254 | 0
2027 | 6 | 25 | 16 | 0.28254 | 0 | 0 | 0 | 0 | 0 | 0 | 0 | 0.28254 | 0
2027 | 6 | 25 | 17 | 0.28254 | 0 | 0 | 0 | 0 | 0 | 0 | 0 | 0.28254 | 0
2027 | 6 | 25 | 18 | 0.28254 | 0 | 0 | 0 | 0 | 0 | 0 | 0 | 0.28254 | 0
2027 | 6 | 25 | 19 | 0.28254 | 0 | 0 | 0 | 0 | 0 | 0 | 0 | 0.28254 | 0
2027 | 6 | 25 | 20 | 0.28254 | 0 | 0 | 0 | 0 | 0 | 0 | 0 | 0.28254 | 0
2027 | 6 | 25 | 21 | 0.28254 | 0 | 0 | 0 | 0 | 0 | 0 | 0 | 0.28254 | 0
2027 | 6 | 25 | 22 | 0.28254 | 0 | 0 | 0 | 0 | 0 | 0 | 0 | 0.28254 | 0
2027 | 6 | 25 | 23 | 0.28254 | 0 | 0 | 0 | 0 | 0 | 0 | 0 | 0.28254 | 0
2027 | 6 | 25 | 24 | 0.28254 | 0 | 0 | 0 | 0 | 0 | 0 | 0 | 0.28254 | 0
2027 | 6 | 26 | 1 | 0.28254 | 0 | 0 | 0 | 0 | 0 | 0 | 0 | 0.28254 | 0
2027 | 6 | 26 | 2 | 0.28254 | 0 | 0 | 0 | 0 | 0 | 0 | 0 | 0.28254 | 0
2027 | 6 | 26 | 3 | 0.28254 | 0 | 0 | 0 | 0 | 0 | 0 | 0 | 0.28254 | 0
2027 | 6 | 26 | 4 | 0.28254 | 0 | 0 | 0 | 0 | 0 | 0 | 0 | 0.28254 | 0
2027 | 6 | 26 | 5 | 0.28254 | 0 | 0 | 0 | 0 | 0 | 0 | 0 | 0.28254 | 0
2027 | 6 | 26 | 6 | 0.28254 | 0 | 0 | 0 | 0 | 0 | 0 | 0 | 0.28254 | 0
2027 | 6 | 26 | 7 | 0.28254 | 0 | 0 | 0 | 0 | 0 | 0 | 0 | 0.28254 | 0
2027 | 6 | 26 | 8 | 0.28254 | 0 | 0 | 0 | 0 | 0 | 0 | 0 | 0.28254 | 0
2027 | 6 | 26 | 9 | 0.28254 | 0 | 0 | 0 | 0 | 0 | 0 | 0 | 0.28254 | 0
2027 | 6 | 26 | 10 | 0.28254 | 0 | 0 | 0 | 0 | 0 | 0 | 0 | 0.28254 | 0
2027 | 6 | 26 | 11 | 0.28254 | 0 | 0 | 0 | 0 | 0 | 0 | 0 | 0.28254 | 0
2027 | 6 | 26 | 12 | 0.28254 | 0 | 0 | 0 | 0 | 0 | 0 | 0 | 0.28254 | 0
2027 | 6 | 26 | 13 | 0.28254 | 0 | 0 | 0 | 0 | 0 | 0 | 0 | 0.28254 | 0
2027 | 6 | 26 | 14 | 0.28254 | 0 | 0 | 0 | 0 | 0 | 0 | 0 | 0.28254 | 0
2027 | 6 | 26 | 15 | 0.28254 | 0 | 0 | 0 | 0 | 0 | 0 | 0 | 0.28254 | 0
2027 | 6 | 26 | 16 | 0.28254 | 0 | 0 | 0 | 0 | 0 | 0 | 0 | 0.28254 | 0
2027 | 6 | 26 | 17 | 0.28254 | 0 | 0 | 0 | 0 | 0 | 0 | 0 | 0.28254 | 0
2027 | 6 | 26 | 18 | 0.28254 | 0 | 0 | 0 | 0 | 0 | 0 | 0 | 0.28254 | 0
2027 | 6 | 26 | 19 | 0.28254 | 0 | 0 | 0 | 0 | 0 | 0 | 0 | 0.28254 | 0
2027 | 6 | 26 | 20 | 0.28254 | 0 | 0 | 0 | 0 | 0 | 0 | 0 | 0.28254 | 0
2027 | 6 | 26 | 21 | 0.28254 | 0 | 0 | 0 | 0 | 0 | 0 | 0 | 0.28254 | 0
2027 | 6 | 26 | 22 | 0.28254 | 0 | 0 | 0 | 0 | 0 | 0 | 0 | 0.28254 | 0
2027 | 6 | 26 | 23 | 0.28254 | 0 | 0 | 0 | 0 | 0 | 0 | 0 | 0.28254 | 0
2027 | 6 | 26 | 24 | 0.28254 | 0 | 0 | 0 | 0 | 0 | 0 | 0 | 0.28254 | 0
2027 | 6 | 27 | 1 | 0.28254 | 0 | 0 | 0 | 0 | 0 | 0 | 0 | 0.28254 | 0
2027 | 6 | 27 | 2 | 0.28254 | 0 | 0 | 0 | 0 | 0 | 0 | 0 | 0.28254 | 0
2027 | 6 | 27 | 3 | 0.28254 | 0 | 0 | 0 | 0 | 0 | 0 | 0 | 0.28254 | 0
2027 | 6 | 27 | 4 | 0.28254 | 0 | 0 | 0 | 0 | 0 | 0 | 0 | 0.28254 | 0
2027 | 6 | 27 | 5 | 0.28254 | 0 | 0 | 0 | 0 | 0 | 0 | 0 | 0.28254 | 0
2027 | 6 | 27 | 6 | 0.28254 | 0 | 0 | 0 | 0 | 0 | 0 | 0 | 0.28254 | 0
2027 | 6 | 27 | 7 | 0.28254 | 0 | 0 | 0 | 0 | 0 | 0 | 0 | 0.28254 | 0
2027 | 6 | 27 | 8 | 0.28254 | 0 | 0 | 0 | 0 | 0 | 0 | 0 | 0.28254 | 0
2027 | 6 | 27 | 9 | 0.28254 | 0 | 0 | 0 | 0 | 0 | 0 | 0 | 0.28254 | 0
2027 | 6 | 27 | 10 | 0.28254 | 0 | 0 | 0 | 0 | 0 | 0 | 0 | 0.28254 | 0
2027 | 6 | 27 | 11 | 0.28254 | 0 | 0 | 0 | 0 | 0 | 0 | 0 | 0.28254 | 0
2027 | 6 | 27 | 12 | 0.28254 | 0 | 0 | 0 | 0 | 0 | 0 | 0 | 0.28254 | 0
2027 | 6 | 27 | 13 | 0.28254 | 0 | 0 | 0 | 0 | 0 | 0 | 0 | 0.28254 | 0
2027 | 6 | 27 | 14 | 0.28254 | 0 | 0 | 0 | 0 | 0 | 0 | 0 | 0.28254 | 0
2027 | 6 | 27 | 15 | 0.28254 | 0 | 0 | 0 | 0 | 0 | 0 | 0 | 0.28254 | 0
2027 | 6 | 27 | 16 | 0.28254 | 0 | 0 | 0 | 0 | 0 | 0 | 0 | 0.28254 | 0
2027 | 6 | 27 | 17 | 0.28254 | 0 | 0 | 0 | 0 | 0 | 0 | 0 | 0.28254 | 0
2027 | 6 | 27 | 18 | 0.28254 | 0 | 0 | 0 | 0 | 0 | 0 | 0 | 0.28254 | 0
2027 | 6 | 27 | 19 | 0.28254 | 0 | 0 | 0 | 0 | 0 | 0 | 0 | 0.28254 | 0
2027 | 6 | 27 | 20 | 0.28254 | 0 | 0 | 0 | 0 | 0 | 0 | 0 | 0.28254 | 0
2027 | 6 | 27 | 21 | 0.28254 | 0 | 0 | 0 | 0 | 0 | 0 | 0 | 0.28254 | 0
2027 | 6 | 27 | 22 | 0.28254 | 0 | 0 | 0 | 0 | 0 | 0 | 0 | 0.28254 | 0
2027 | 6 | 27 | 23 | 0.28254 | 0 | 0 | 0 | 0 | 0 | 0 | 0 | 0.28254 | 0
2027 | 6 | 27 | 24 | 0.28254 | 0 | 0 | 0 | 0 | 0 | 0 | 0 | 0.28254 | 0
2027 | 6 | 28 | 1 | 0.28254 | 0 | 0 | 0 | 0 | 0 | 0 | 0 | 0.28254 | 0
2027 | 6 | 28 | 2 | 0.28254 | 0 | 0 | 0 | 0 | 0 | 0 | 0 | 0.28254 | 0
2027 | 6 | 28 | 3 | 0.28254 | 0 | 0 | 0 | 0 | 0 | 0 | 0 | 0.28254 | 0
2027 | 6 | 28 | 4 | 0.28254 | 0 | 0 | 0 | 0 | 0 | 0 | 0 | 0.28254 | 0
2027 | 6 | 28 | 5 | 0.28254 | 0 | 0 | 0 | 0 | 0 | 0 | 0 | 0.28254 | 0
2027 | 6 | 28 | 6 | 0.28254 | 0 | 0 | 0 | 0 | 0 | 0 | 0 | 0.28254 | 0
2027 | 6 | 28 | 7 | 0.28254 | 0 | 0 | 0 | 0 | 0 | 0 | 0 | 0.28254 | 0
2027 | 6 | 28 | 8 | 0.28254 | 0 | 0 | 0 | 0 | 0 | 0 | 0 | 0.28254 | 0
2027 | 6 | 28 | 9 | 0.28254 | 0 | 0 | 0 | 0 | 0 | 0 | 0 | 0.28254 | 0
2027 | 6 | 28 | 10 | 0.28254 | 0 | 0 | 0 | 0 | 0 | 0 | 0 | 0.28254 | 0
2027 | 6 | 28 | 11 | 0.28254 | 0 | 0 | 0 | 0 | 0 | 0 | 0 | 0.28254 | 0
2027 | 6 | 28 | 12 | 0.28254 | 0 | 0 | 0 | 0 | 0 | 0 | 0 | 0.28254 | 0
2027 | 6 | 28 | 13 | 0.28254 | 0 | 0 | 0 | 0 | 0 | 0 | 0 | 0.28254 | 0
2027 | 6 | 28 | 14 | 0.28254 | 0 | 0 | 0 | 0 | 0 | 0 | 0 | 0.28254 | 0
2027 | 6 | 28 | 15 | 0.28254 | 0 | 0 | 0 | 0 | 0 | 0 | 0 | 0.28254 | 0
2027 | 6 | 28 | 16 | 0.28254 | 0 | 0 | 0 | 0 | 0 | 0 | 0 | 0.28254 | 0
2027 | 6 | 28 | 17 | 0.28254 | 0 | 0 | 0 | 0 | 0 | 0 | 0 | 0.28254 | 0
2027 | 6 | 28 | 18 | 0.28254 | 0 | 0 | 0 | 0 | 0 | 0 | 0 | 0.28254 | 0
2027 | 6 | 28 | 19 | 0.28254 | 0 | 0 | 0 | 0 | 0 | 0 | 0 | 0.28254 | 0
2027 | 6 | 28 | 20 | 0.28254 | 0 | 0 | 0 | 0 | 0 | 0 | 0 | 0.28254 | 0
2027 | 6 | 28 | 21 | 0.28254 | 0 | 0 | 0 | 0 | 0 | 0 | 0 | 0.28254 | 0
2027 | 6 | 28 | 22 | 0.28254 | 0 | 0 | 0 | 0 | 0 | 0 | 0 | 0.28254 | 0
2027 | 6 | 28 | 23 | 0.28254 | 0 | 0 | 0 | 0 | 0 | 0 | 0 | 0.28254 | 0
2027 | 6 | 28 | 24 | 0.28254 | 0 | 0 | 0 | 0 | 0 | 0 | 0 | 0.28254 | 0
2027 | 6 | 29 | 1 | 0.28254 | 0 | 0 | 0 | 0 | 0 | 0 | 0 | 0.28254 | 0
2027 | 6 | 29 | 2 | 0.28254 | 0 | 0 | 0 | 0 | 0 | 0 | 0 | 0.28254 | 0
2027 | 6 | 29 | 3 | 0.28254 | 0 | 0 | 0 | 0 | 0 | 0 | 0 | 0.28254 | 0
2027 | 6 | 29 | 4 | 0.28254 | 0 | 0 | 0 | 0 | 0 | 0 | 0 | 0.28254 | 0
2027 | 6 | 29 | 5 | 0.28254 | 0 | 0 | 0 | 0 | 0 | 0 | 0 | 0.28254 | 0
2027 | 6 | 29 | 6 | 0.28254 | 0 | 0 | 0 | 0 | 0 | 0 | 0 | 0.28254 | 0
2027 | 6 | 29 | 7 | 0.28254 | 0 | 0 | 0 | 0 | 0 | 0 | 0 | 0.28254 | 0
2027 | 6 | 29 | 8 | 0.28254 | 0 | 0 | 0 | 0 | 0 | 0 | 0 | 0.28254 | 0
2027 | 6 | 29 | 9 | 0.28254 | 0 | 0 | 0 | 0 | 0 | 0 | 0 | 0.28254 | 0
2027 | 6 | 29 | 10 | 0.28254 | 0 | 0 | 0 | 0 | 0 | 0 | 0 | 0.28254 | 0
2027 | 6 | 29 | 11 | 0.28254 | 0 | 0 | 0 | 0 | 0 | 0 | 0 | 0.28254 | 0
2027 | 6 | 29 | 12 | 0.28254 | 0 | 0 | 0 | 0 | 0 | 0 | 0 | 0.28254 | 0
2027 | 6 | 29 | 13 | 0.28254 | 0 | 0 | 0 | 0 | 0 | 0 | 0 | 0.28254 | 0
2027 | 6 | 29 | 14 | 0.28254 | 0 | 0 | 0 | 0 | 0 | 0 | 0 | 0.28254 | 0
2027 | 6 | 29 | 15 | 0.28254 | 0 | 0 | 0 | 0 | 0 | 0 | 0 | 0.28254 | 0
2027 | 6 | 29 | 16 | 0.28254 | 0 | 0 | 0 | 0 | 0 | 0 | 0 | 0.28254 | 0
2027 | 6 | 29 | 17 | 0.28254 | 0 | 0 | 0 | 0 | 0 | 0 | 0 | 0.28254 | 0
2027 | 6 | 29 | 18 | 0.28254 | 0 | 0 | 0 | 0 | 0 | 0 | 0 | 0.28254 | 0
2027 | 6 | 29 | 19 | 0.28254 | 0 | 0 | 0 | 0 | 0 | 0 | 0 | 0.28254 | 0
2027 | 6 | 29 | 20 | 0.28254 | 0 | 0 | 0 | 0 | 0 | 0 | 0 | 0.28254 | 0
2027 | 6 | 29 | 21 | 0.28254 | 0 | 0 | 0 | 0 | 0 | 0 | 0 | 0.28254 | 0
2027 | 6 | 29 | 22 | 0.28254 | 0 | 0 | 0 | 0 | 0 | 0 | 0 | 0.28254 | 0
2027 | 6 | 29 | 23 | 0.28254 | 0 | 0 | 0 | 0 | 0 | 0 | 0 | 0.28254 | 0
2027 | 6 | 29 | 24 | 0.28254 | 0 | 0 | 0 | 0 | 0 | 0 | 0 | 0.28254 | 0
2027 | 6 | 30 | 1 | 0.28254 | 0 | 0 | 0 | 0 | 0 | 0 | 0 | 0.28254 | 0
2027 | 6 | 30 | 2 | 0.28254 | 0 | 0 | 0 | 0 | 0 | 0 | 0 | 0.28254 | 0
2027 | 6 | 30 | 3 | 0.28254 | 0 | 0 | 0 | 0 | 0 | 0 | 0 | 0.28254 | 0
2027 | 6 | 30 | 4 | 0.28254 | 0 | 0 | 0 | 0 | 0 | 0 | 0 | 0.28254 | 0
2027 | 6 | 30 | 5 | 0.28254 | 0 | 0 | 0 | 0 | 0 | 0 | 0 | 0.28254 | 0
2027 | 6 | 30 | 6 | 0.28254 | 0 | 0 | 0 | 0 | 0 | 0 | 0 | 0.28254 | 0
2027 | 6 | 30 | 7 | 0.28254 | 0 | 0 | 0 | 0 | 0 | 0 | 0 | 0.28254 | 0
2027 | 6 | 30 | 8 | 0.28254 | 0 | 0 | 0 | 0 | 0 | 0 | 0 | 0.28254 | 0
2027 | 6 | 30 | 9 | 0.28254 | 0 | 0 | 0 | 0 | 0 | 0 | 0 | 0.28254 | 0
2027 | 6 | 30 | 10 | 0.28254 | 0 | 0 | 0 | 0 | 0 | 0 | 0 | 0.28254 | 0
2027 | 6 | 30 | 11 | 0.28254 | 0 | 0 | 0 | 0 | 0 | 0 | 0 | 0.28254 | 0
2027 | 6 | 30 | 12 | 0.28254 | 0 | 0 | 0 | 0 | 0 | 0 | 0 | 0.28254 | 0
2027 | 6 | 30 | 13 | 0.28254 | 0 | 0 | 0 | 0 | 0 | 0 | 0 | 0.28254 | 0
2027 | 6 | 30 | 14 | 0.28254 | 0 | 0 | 0 | 0 | 0 | 0 | 0 | 0.28254 | 0
2027 | 6 | 30 | 15 | 0.28254 | 0 | 0 | 0 | 0 | 0 | 0 | 0 | 0.28254 | 0
2027 | 6 | 30 | 16 | 0.28254 | 0 | 0 | 0 | 0 | 0 | 0 | 0 | 0.28254 | 0
2027 | 6 | 30 | 17 | 0.28254 | 0 | 0 | 0 | 0 | 0 | 0 | 0 | 0.28254 | 0
2027 | 6 | 30 | 18 | 0.28254 | 0 | 0 | 0 | 0 | 0 | 0 | 0 | 0.28254 | 0
2027 | 6 | 30 | 19 | 0.28254 | 0 | 0 | 0 | 0 | 0 | 0 | 0 | 0.28254 | 0
2027 | 6 | 30 | 20 | 0.28254 | 0 | 0 | 0 | 0 | 0 | 0 | 0 | 0.28254 | 0
2027 | 6 | 30 | 21 | 0.28254 | 0 | 0 | 0 | 0 | 0 | 0 | 0 | 0.28254 | 0
2027 | 6 | 30 | 22 | 0.28254 | 0 | 0 | 0 | 0 | 0 | 0 | 0 | 0.28254 | 0
2027 | 6 | 30 | 23 | 0.28254 | 0 | 0 | 0 | 0 | 0 | 0 | 0 | 0.28254 | 0
2027 | 6 | 30 | 24 | 0.28254 | 0 | 0 | 0 | 0 | 0 | 0 | 0 | 0.28254 | 0
2027 | 7 | 1 | 1 | 0.22594 | 0 | 0 | 0 | 0 | 0 | 0 | 0 | 0.22594 | 0
2027 | 7 | 1 | 2 | 0.22594 | 0 | 0 | 0 | 0 | 0 | 0 | 0 | 0.22594 | 0
2027 | 7 | 1 | 3 | 0.22594 | 0 | 0 | 0 | 0 | 0 | 0 | 0 | 0.22594 | 0
2027 | 7 | 1 | 4 | 0.22594 | 0 | 0 | 0 | 0 | 0 | 0 | 0 | 0.22594 | 0
2027 | 7 | 1 | 5 | 0.22594 | 0 | 0 | 0 | 0 | 0 | 0 | 0 | 0.22594 | 0
2027 | 7 | 1 | 6 | 0.22594 | 0 | 0 | 0 | 0 | 0 | 0 | 0 | 0.22594 | 0
2027 | 7 | 1 | 7 | 0.22594 | 0 | 0 | 0 | 0 | 0 | 0 | 0 | 0.22594 | 0
2027 | 7 | 1 | 8 | 0.22594 | 0 | 0 | 0 | 0 | 0 | 0 | 0 | 0.22594 | 0
2027 | 7 | 1 | 9 | 0.22594 | 0 | 0 | 0 | 0 | 0 | 0 | 0 | 0.22594 | 0
2027 | 7 | 1 | 10 | 0.22594 | 0 | 0 | 0 | 0 | 0 | 0 | 0 | 0.22594 | 0
2027 | 7 | 1 | 11 | 0.22594 | 0 | 0 | 0 | 0 | 0 | 0 | 0 | 0.22594 | 0
2027 | 7 | 1 | 12 | 0.22594 | 0 | 0 | 0 | 0 | 0 | 0 | 0 | 0.22594 | 0
2027 | 7 | 1 | 13 | 0.22594 | 0 | 0 | 0 | 0 | 0 | 0 | 0 | 0.22594 | 0
2027 | 7 | 1 | 14 | 0.22594 | 0 | 0 | 0 | 0 | 0 | 0 | 0 | 0.22594 | 0
2027 | 7 | 1 | 15 | 0.22594 | 0 | 0 | 0 | 0 | 0 | 0 | 0 | 0.22594 | 0
2027 | 7 | 1 | 16 | 0.22594 | 0 | 0 | 0 | 0 | 0 | 0 | 0 | 0.22594 | 0
2027 | 7 | 1 | 17 | 0.22594 | 0 | 0 | 0 | 0 | 0 | 0 | 0 | 0.22594 | 0
2027 | 7 | 1 | 18 | 0.22594 | 0 | 0 | 0 | 0 | 0 | 0 | 0 | 0.22594 | 0
2027 | 7 | 1 | 19 | 0.22594 | 0 | 0 | 0 | 0 | 0 | 0 | 0 | 0.22594 | 0
2027 | 7 | 1 | 20 | 0.22594 | 0 | 0 | 0 | 0 | 0 | 0 | 0 | 0.22594 | 0
2027 | 7 | 1 | 21 | 0.22594 | 0 | 0 | 0 | 0 | 0 | 0 | 0 | 0.22594 | 0
2027 | 7 | 1 | 22 | 0.22594 | 0 | 0 | 0 | 0 | 0 | 0 | 0 | 0.22594 | 0
2027 | 7 | 1 | 23 | 0.22594 | 0 | 0 | 0 | 0 | 0 | 0 | 0 | 0.22594 | 0
2027 | 7 | 1 | 24 | 0.22594 | 0 | 0 | 0 | 0 | 0 | 0 | 0 | 0.22594 | 0
2027 | 7 | 2 | 1 | 0.22594 | 0 | 0 | 0 | 0 | 0 | 0 | 0 | 0.22594 | 0
2027 | 7 | 2 | 2 | 0.22594 | 0 | 0 | 0 | 0 | 0 | 0 | 0 | 0.22594 | 0
2027 | 7 | 2 | 3 | 0.22594 | 0 | 0 | 0 | 0 | 0 | 0 | 0 | 0.22594 | 0
2027 | 7 | 2 | 4 | 0.22594 | 0 | 0 | 0 | 0 | 0 | 0 | 0 | 0.22594 | 0
2027 | 7 | 2 | 5 | 0.22594 | 0 | 0 | 0 | 0 | 0 | 0 | 0 | 0.22594 | 0
2027 | 7 | 2 | 6 | 0.22594 | 0 | 0 | 0 | 0 | 0 | 0 | 0 | 0.22594 | 0
2027 | 7 | 2 | 7 | 0.22594 | 0 | 0 | 0 | 0 | 0 | 0 | 0 | 0.22594 | 0
2027 | 7 | 2 | 8 | 0.22594 | 0 | 0 | 0 | 0 | 0 | 0 | 0 | 0.22594 | 0
2027 | 7 | 2 | 9 | 0.22594 | 0 | 0 | 0 | 0 | 0 | 0 | 0 | 0.22594 | 0
2027 | 7 | 2 | 10 | 0.22594 | 0 | 0 | 0 | 0 | 0 | 0 | 0 | 0.22594 | 0
2027 | 7 | 2 | 11 | 0.22594 | 0 | 0 | 0 | 0 | 0 | 0 | 0 | 0.22594 | 0
2027 | 7 | 2 | 12 | 0.22594 | 0 | 0 | 0 | 0 | 0 | 0 | 0 | 0.22594 | 0
2027 | 7 | 2 | 13 | 0.22594 | 0 | 0 | 0 | 0 | 0 | 0 | 0 | 0.22594 | 0
2027 | 7 | 2 | 14 | 0.22594 | 0 | 0 | 0 | 0 | 0 | 0 | 0 | 0.22594 | 0
2027 | 7 | 2 | 15 | 0.22594 | 0 | 0 | 0 | 0 | 0 | 0 | 0 | 0.22594 | 0
2027 | 7 | 2 | 16 | 0.22594 | 0 | 0 | 0 | 0 | 0 | 0 | 0 | 0.22594 | 0
2027 | 7 | 2 | 17 | 0.22594 | 0 | 0 | 0 | 0 | 0 | 0 | 0 | 0.22594 | 0
2027 | 7 | 2 | 18 | 0.22594 | 0 | 0 | 0 | 0 | 0 | 0 | 0 | 0.22594 | 0
2027 | 7 | 2 | 19 | 0.22594 | 0 | 0 | 0 | 0 | 0 | 0 | 0 | 0.22594 | 0
2027 | 7 | 2 | 20 | 0.22594 | 0 | 0 | 0 | 0 | 0 | 0 | 0 | 0.22594 | 0
2027 | 7 | 2 | 21 | 0.22594 | 0 | 0 | 0 | 0 | 0 | 0 | 0 | 0.22594 | 0
2027 | 7 | 2 | 22 | 0.22594 | 0 | 0 | 0 | 0 | 0 | 0 | 0 | 0.22594 | 0
2027 | 7 | 2 | 23 | 0.22594 | 0 | 0 | 0 | 0 | 0 | 0 | 0 | 0.22594 | 0
2027 | 7 | 2 | 24 | 0.22594 | 0 | 0 | 0 | 0 | 0 | 0 | 0 | 0.22594 | 0
2027 | 7 | 3 | 1 | 0.22594 | 0 | 0 | 0 | 0 | 0 | 0 | 0 | 0.22594 | 0
2027 | 7 | 3 | 2 | 0.22594 | 0 | 0 | 0 | 0 | 0 | 0 | 0 | 0.22594 | 0
2027 | 7 | 3 | 3 | 0.22594 | 0 | 0 | 0 | 0 | 0 | 0 | 0 | 0.22594 | 0
2027 | 7 | 3 | 4 | 0.22594 | 0 | 0 | 0 | 0 | 0 | 0 | 0 | 0.22594 | 0
2027 | 7 | 3 | 5 | 0.22594 | 0 | 0 | 0 | 0 | 0 | 0 | 0 | 0.22594 | 0
2027 | 7 | 3 | 6 | 0.22594 | 0 | 0 | 0 | 0 | 0 | 0 | 0 | 0.22594 | 0
2027 | 7 | 3 | 7 | 0.22594 | 0 | 0 | 0 | 0 | 0 | 0 | 0 | 0.22594 | 0
2027 | 7 | 3 | 8 | 0.22594 | 0 | 0 | 0 | 0 | 0 | 0 | 0 | 0.22594 | 0
2027 | 7 | 3 | 9 | 0.22594 | 0 | 0 | 0 | 0 | 0 | 0 | 0 | 0.22594 | 0
2027 | 7 | 3 | 10 | 0.22594 | 0 | 0 | 0 | 0 | 0 | 0 | 0 | 0.22594 | 0
2027 | 7 | 3 | 11 | 0.22594 | 0 | 0 | 0 | 0 | 0 | 0 | 0 | 0.22594 | 0
2027 | 7 | 3 | 12 | 0.22594 | 0 | 0 | 0 | 0 | 0 | 0 | 0 | 0.22594 | 0
2027 | 7 | 3 | 13 | 0.22594 | 0 | 0 | 0 | 0 | 0 | 0 | 0 | 0.22594 | 0
2027 | 7 | 3 | 14 | 0.22594 | 0 | 0 | 0 | 0 | 0 | 0 | 0 | 0.22594 | 0
2027 | 7 | 3 | 15 | 0.22594 | 0 | 0 | 0 | 0 | 0 | 0 | 0 | 0.22594 | 0
2027 | 7 | 3 | 16 | 0.22594 | 0 | 0 | 0 | 0 | 0 | 0 | 0 | 0.22594 | 0
2027 | 7 | 3 | 17 | 0.22594 | 0 | 0 | 0 | 0 | 0 | 0 | 0 | 0.22594 | 0
2027 | 7 | 3 | 18 | 0.22594 | 0 | 0 | 0 | 0 | 0 | 0 | 0 | 0.22594 | 0
2027 | 7 | 3 | 19 | 0.22594 | 0 | 0 | 0 | 0 | 0 | 0 | 0 | 0.22594 | 0
2027 | 7 | 3 | 20 | 0.22594 | 0 | 0 | 0 | 0 | 0 | 0 | 0 | 0.22594 | 0
2027 | 7 | 3 | 21 | 0.22594 | 0 | 0 | 0 | 0 | 0 | 0 | 0 | 0.22594 | 0
2027 | 7 | 3 | 22 | 0.22594 | 0 | 0 | 0 | 0 | 0 | 0 | 0 | 0.22594 | 0
2027 | 7 | 3 | 23 | 0.22594 | 0 | 0 | 0 | 0 | 0 | 0 | 0 | 0.22594 | 0
2027 | 7 | 3 | 24 | 0.22594 | 0 | 0 | 0 | 0 | 0 | 0 | 0 | 0.22594 | 0
2027 | 7 | 4 | 1 | 0.22594 | 0 | 0 | 0 | 0 | 0 | 0 | 0 | 0.22594 | 0
2027 | 7 | 4 | 2 | 0.22594 | 0 | 0 | 0 | 0 | 0 | 0 | 0 | 0.22594 | 0
2027 | 7 | 4 | 3 | 0.22594 | 0 | 0 | 0 | 0 | 0 | 0 | 0 | 0.22594 | 0
2027 | 7 | 4 | 4 | 0.22594 | 0 | 0 | 0 | 0 | 0 | 0 | 0 | 0.22594 | 0
2027 | 7 | 4 | 5 | 0.22594 | 0 | 0 | 0 | 0 | 0 | 0 | 0 | 0.22594 | 0
2027 | 7 | 4 | 6 | 0.22594 | 0 | 0 | 0 | 0 | 0 | 0 | 0 | 0.22594 | 0
2027 | 7 | 4 | 7 | 0.22594 | 0 | 0 | 0 | 0 | 0 | 0 | 0 | 0.22594 | 0
2027 | 7 | 4 | 8 | 0.22594 | 0 | 0 | 0 | 0 | 0 | 0 | 0 | 0.22594 | 0
2027 | 7 | 4 | 9 | 0.22594 | 0 | 0 | 0 | 0 | 0 | 0 | 0 | 0.22594 | 0
2027 | 7 | 4 | 10 | 0.22594 | 0 | 0 | 0 | 0 | 0 | 0 | 0 | 0.22594 | 0
2027 | 7 | 4 | 11 | 0.22594 | 0 | 0 | 0 | 0 | 0 | 0 | 0 | 0.22594 | 0
2027 | 7 | 4 | 12 | 0.22594 | 0 | 0 | 0 | 0 | 0 | 0 | 0 | 0.22594 | 0
2027 | 7 | 4 | 13 | 0.22594 | 0 | 0 | 0 | 0 | 0 | 0 | 0 | 0.22594 | 0
2027 | 7 | 4 | 14 | 0.22594 | 0 | 0 | 0 | 0 | 0 | 0 | 0 | 0.22594 | 0
2027 | 7 | 4 | 15 | 0.22594 | 0 | 0 | 0 | 0 | 0 | 0 | 0 | 0.22594 | 0
2027 | 7 | 4 | 16 | 0.22594 | 0 | 0 | 0 | 0 | 0 | 0 | 0 | 0.22594 | 0
2027 | 7 | 4 | 17 | 0.22594 | 0 | 0 | 0 | 0 | 0 | 0 | 0 | 0.22594 | 0
2027 | 7 | 4 | 18 | 0.22594 | 0 | 0 | 0 | 0 | 0 | 0 | 0 | 0.22594 | 0
2027 | 7 | 4 | 19 | 0.22594 | 0 | 0 | 0 | 0 | 0 | 0 | 0 | 0.22594 | 0
2027 | 7 | 4 | 20 | 0.22594 | 0 | 0 | 0 | 0 | 0 | 0 | 0 | 0.22594 | 0
2027 | 7 | 4 | 21 | 0.22594 | 0 | 0 | 0 | 0 | 0 | 0 | 0 | 0.22594 | 0
2027 | 7 | 4 | 22 | 0.22594 | 0 | 0 | 0 | 0 | 0 | 0 | 0 | 0.22594 | 0
2027 | 7 | 4 | 23 | 0.22594 | 0 | 0 | 0 | 0 | 0 | 0 | 0 | 0.22594 | 0
2027 | 7 | 4 | 24 | 0.22594 | 0 | 0 | 0 | 0 | 0 | 0 | 0 | 0.22594 | 0
2027 | 7 | 5 | 1 | 0.22594 | 0 | 0 | 0 | 0 | 0 | 0 | 0 | 0.22594 | 0
2027 | 7 | 5 | 2 | 0.22594 | 0 | 0 | 0 | 0 | 0 | 0 | 0 | 0.22594 | 0
2027 | 7 | 5 | 3 | 0.22594 | 0 | 0 | 0 | 0 | 0 | 0 | 0 | 0.22594 | 0
2027 | 7 | 5 | 4 | 0.22594 | 0 | 0 | 0 | 0 | 0 | 0 | 0 | 0.22594 | 0
2027 | 7 | 5 | 5 | 0.22594 | 0 | 0 | 0 | 0 | 0 | 0 | 0 | 0.22594 | 0
2027 | 7 | 5 | 6 | 0.22594 | 0 | 0 | 0 | 0 | 0 | 0 | 0 | 0.22594 | 0
2027 | 7 | 5 | 7 | 0.22594 | 0 | 0 | 0 | 0 | 0 | 0 | 0 | 0.22594 | 0
2027 | 7 | 5 | 8 | 0.22594 | 0 | 0 | 0 | 0 | 0 | 0 | 0 | 0.22594 | 0
2027 | 7 | 5 | 9 | 0.22594 | 0 | 0 | 0 | 0 | 0 | 0 | 0 | 0.22594 | 0
2027 | 7 | 5 | 10 | 0.22594 | 0 | 0 | 0 | 0 | 0 | 0 | 0 | 0.22594 | 0
2027 | 7 | 5 | 11 | 0.22594 | 0 | 0 | 0 | 0 | 0 | 0 | 0 | 0.22594 | 0
2027 | 7 | 5 | 12 | 0.22594 | 0 | 0 | 0 | 0 | 0 | 0 | 0 | 0.22594 | 0
2027 | 7 | 5 | 13 | 0.22594 | 0 | 0 | 0 | 0 | 0 | 0 | 0 | 0.22594 | 0
2027 | 7 | 5 | 14 | 0.22594 | 0 | 0 | 0 | 0 | 0 | 0 | 0 | 0.22594 | 0
2027 | 7 | 5 | 15 | 0.22594 | 0 | 0 | 0 | 0 | 0 | 0 | 0 | 0.22594 | 0
2027 | 7 | 5 | 16 | 0.22594 | 0 | 0 | 0 | 0 | 0 | 0 | 0 | 0.22594 | 0
2027 | 7 | 5 | 17 | 0.22594 | 0 | 0 | 0 | 0 | 0 | 0 | 0 | 0.22594 | 0
2027 | 7 | 5 | 18 | 0.22594 | 0 | 0 | 0 | 0 | 0 | 0 | 0 | 0.22594 | 0
2027 | 7 | 5 | 19 | 0.22594 | 0 | 0 | 0 | 0 | 0 | 0 | 0 | 0.22594 | 0
2027 | 7 | 5 | 20 | 0.22594 | 0 | 0 | 0 | 0 | 0 | 0 | 0 | 0.22594 | 0
2027 | 7 | 5 | 21 | 0.22594 | 0 | 0 | 0 | 0 | 0 | 0 | 0 | 0.22594 | 0
2027 | 7 | 5 | 22 | 0.22594 | 0 | 0 | 0 | 0 | 0 | 0 | 0 | 0.22594 | 0
2027 | 7 | 5 | 23 | 0.22594 | 0 | 0 | 0 | 0 | 0 | 0 | 0 | 0.22594 | 0
2027 | 7 | 5 | 24 | 0.22594 | 0 | 0 | 0 | 0 | 0 | 0 | 0 | 0.22594 | 0
2027 | 7 | 6 | 1 | 0.22594 | 0 | 0 | 0 | 0 | 0 | 0 | 0 | 0.22594 | 0
2027 | 7 | 6 | 2 | 0.22594 | 0 | 0 | 0 | 0 | 0 | 0 | 0 | 0.22594 | 0
2027 | 7 | 6 | 3 | 0.22594 | 0 | 0 | 0 | 0 | 0 | 0 | 0 | 0.22594 | 0
2027 | 7 | 6 | 4 | 0.22594 | 0 | 0 | 0 | 0 | 0 | 0 | 0 | 0.22594 | 0
2027 | 7 | 6 | 5 | 0.22594 | 0 | 0 | 0 | 0 | 0 | 0 | 0 | 0.22594 | 0
2027 | 7 | 6 | 6 | 0.22594 | 0 | 0 | 0 | 0 | 0 | 0 | 0 | 0.22594 | 0
2027 | 7 | 6 | 7 | 0.22594 | 0 | 0 | 0 | 0 | 0 | 0 | 0 | 0.22594 | 0
2027 | 7 | 6 | 8 | 0.22594 | 0 | 0 | 0 | 0 | 0 | 0 | 0 | 0.22594 | 0
2027 | 7 | 6 | 9 | 0.22594 | 0 | 0 | 0 | 0 | 0 | 0 | 0 | 0.22594 | 0
2027 | 7 | 6 | 10 | 0.22594 | 0 | 0 | 0 | 0 | 0 | 0 | 0 | 0.22594 | 0
2027 | 7 | 6 | 11 | 0.22594 | 0 | 0 | 0 | 0 | 0 | 0 | 0 | 0.22594 | 0
2027 | 7 | 6 | 12 | 0.22594 | 0 | 0 | 0 | 0 | 0 | 0 | 0 | 0.22594 | 0
2027 | 7 | 6 | 13 | 0.22594 | 0 | 0 | 0 | 0 | 0 | 0 | 0 | 0.22594 | 0
2027 | 7 | 6 | 14 | 0.22594 | 0 | 0 | 0 | 0 | 0 | 0 | 0 | 0.22594 | 0
2027 | 7 | 6 | 15 | 0.22594 | 0 | 0 | 0 | 0 | 0 | 0 | 0 | 0.22594 | 0
2027 | 7 | 6 | 16 | 0.22594 | 0 | 0 | 0 | 0 | 0 | 0 | 0 | 0.22594 | 0
2027 | 7 | 6 | 17 | 0.22594 | 0 | 0 | 0 | 0 | 0 | 0 | 0 | 0.22594 | 0
2027 | 7 | 6 | 18 | 0.22594 | 0 | 0 | 0 | 0 | 0 | 0 | 0 | 0.22594 | 0
2027 | 7 | 6 | 19 | 0.22594 | 0 | 0 | 0 | 0 | 0 | 0 | 0 | 0.22594 | 0
2027 | 7 | 6 | 20 | 0.22594 | 0 | 0 | 0 | 0 | 0 | 0 | 0 | 0.22594 | 0
2027 | 7 | 6 | 21 | 0.22594 | 0 | 0 | 0 | 0 | 0 | 0 | 0 | 0.22594 | 0
2027 | 7 | 6 | 22 | 0.22594 | 0 | 0 | 0 | 0 | 0 | 0 | 0 | 0.22594 | 0
2027 | 7 | 6 | 23 | 0.22594 | 0 | 0 | 0 | 0 | 0 | 0 | 0 | 0.22594 | 0
2027 | 7 | 6 | 24 | 0.22594 | 0 | 0 | 0 | 0 | 0 | 0 | 0 | 0.22594 | 0
2027 | 7 | 7 | 1 | 0.22594 | 0 | 0 | 0 | 0 | 0 | 0 | 0 | 0.22594 | 0
2027 | 7 | 7 | 2 | 0.22594 | 0 | 0 | 0 | 0 | 0 | 0 | 0 | 0.22594 | 0
2027 | 7 | 7 | 3 | 0.22594 | 0 | 0 | 0 | 0 | 0 | 0 | 0 | 0.22594 | 0
2027 | 7 | 7 | 4 | 0.22594 | 0 | 0 | 0 | 0 | 0 | 0 | 0 | 0.22594 | 0
2027 | 7 | 7 | 5 | 0.22594 | 0 | 0 | 0 | 0 | 0 | 0 | 0 | 0.22594 | 0
2027 | 7 | 7 | 6 | 0.22594 | 0 | 0 | 0 | 0 | 0 | 0 | 0 | 0.22594 | 0
2027 | 7 | 7 | 7 | 0.22594 | 0 | 0 | 0 | 0 | 0 | 0 | 0 | 0.22594 | 0
2027 | 7 | 7 | 8 | 0.22594 | 0 | 0 | 0 | 0 | 0 | 0 | 0 | 0.22594 | 0
2027 | 7 | 7 | 9 | 0.22594 | 0 | 0 | 0 | 0 | 0 | 0 | 0 | 0.22594 | 0
2027 | 7 | 7 | 10 | 0.22594 | 0 | 0 | 0 | 0 | 0 | 0 | 0 | 0.22594 | 0
2027 | 7 | 7 | 11 | 0.22594 | 0 | 0 | 0 | 0 | 0 | 0 | 0 | 0.22594 | 0
2027 | 7 | 7 | 12 | 0.22594 | 0 | 0 | 0 | 0 | 0 | 0 | 0 | 0.22594 | 0
2027 | 7 | 7 | 13 | 0.22594 | 0 | 0 | 0 | 0 | 0 | 0 | 0 | 0.22594 | 0
2027 | 7 | 7 | 14 | 0.22594 | 0 | 0 | 0 | 0 | 0 | 0 | 0 | 0.22594 | 0
2027 | 7 | 7 | 15 | 0.22594 | 0 | 0 | 0 | 0 | 0 | 0 | 0 | 0.22594 | 0
2027 | 7 | 7 | 16 | 0.22594 | 0 | 0 | 0 | 0 | 0 | 0 | 0 | 0.22594 | 0
2027 | 7 | 7 | 17 | 0.22594 | 0 | 0 | 0 | 0 | 0 | 0 | 0 | 0.22594 | 0
2027 | 7 | 7 | 18 | 0.22594 | 0 | 0 | 0 | 0 | 0 | 0 | 0 | 0.22594 | 0
2027 | 7 | 7 | 19 | 0.22594 | 0 | 0 | 0 | 0 | 0 | 0 | 0 | 0.22594 | 0
2027 | 7 | 7 | 20 | 0.22594 | 0 | 0 | 0 | 0 | 0 | 0 | 0 | 0.22594 | 0
2027 | 7 | 7 | 21 | 0.22594 | 0 | 0 | 0 | 0 | 0 | 0 | 0 | 0.22594 | 0
2027 | 7 | 7 | 22 | 0.22594 | 0 | 0 | 0 | 0 | 0 | 0 | 0 | 0.22594 | 0
2027 | 7 | 7 | 23 | 0.22594 | 0 | 0 | 0 | 0 | 0 | 0 | 0 | 0.22594 | 0
2027 | 7 | 7 | 24 | 0.22594 | 0 | 0 | 0 | 0 | 0 | 0 | 0 | 0.22594 | 0
2027 | 7 | 8 | 1 | 0.22594 | 0 | 0 | 0 | 0 | 0 | 0 | 0 | 0.22594 | 0
2027 | 7 | 8 | 2 | 0.22594 | 0 | 0 | 0 | 0 | 0 | 0 | 0 | 0.22594 | 0
2027 | 7 | 8 | 3 | 0.22594 | 0 | 0 | 0 | 0 | 0 | 0 | 0 | 0.22594 | 0
2027 | 7 | 8 | 4 | 0.22594 | 0 | 0 | 0 | 0 | 0 | 0 | 0 | 0.22594 | 0
2027 | 7 | 8 | 5 | 0.22594 | 0 | 0 | 0 | 0 | 0 | 0 | 0 | 0.22594 | 0
2027 | 7 | 8 | 6 | 0.22594 | 0 | 0 | 0 | 0 | 0 | 0 | 0 | 0.22594 | 0
2027 | 7 | 8 | 7 | 0.22594 | 0 | 0 | 0 | 0 | 0 | 0 | 0 | 0.22594 | 0
2027 | 7 | 8 | 8 | 0.22594 | 0 | 0 | 0 | 0 | 0 | 0 | 0 | 0.22594 | 0
2027 | 7 | 8 | 9 | 0.22594 | 0 | 0 | 0 | 0 | 0 | 0 | 0 | 0.22594 | 0
2027 | 7 | 8 | 10 | 0.22594 | 0 | 0 | 0 | 0 | 0 | 0 | 0 | 0.22594 | 0
2027 | 7 | 8 | 11 | 0.22594 | 0 | 0 | 0 | 0 | 0 | 0 | 0 | 0.22594 | 0
2027 | 7 | 8 | 12 | 0.22594 | 0 | 0 | 0 | 0 | 0 | 0 | 0 | 0.22594 | 0
2027 | 7 | 8 | 13 | 0.22594 | 0 | 0 | 0 | 0 | 0 | 0 | 0 | 0.22594 | 0
2027 | 7 | 8 | 14 | 0.22594 | 0 | 0 | 0 | 0 | 0 | 0 | 0 | 0.22594 | 0
2027 | 7 | 8 | 15 | 0.22594 | 0 | 0 | 0 | 0 | 0 | 0 | 0 | 0.22594 | 0
2027 | 7 | 8 | 16 | 0.22594 | 0 | 0 | 0 | 0 | 0 | 0 | 0 | 0.22594 | 0
2027 | 7 | 8 | 17 | 0.22594 | 0 | 0 | 0 | 0 | 0 | 0 | 0 | 0.22594 | 0
2027 | 7 | 8 | 18 | 0.22594 | 0 | 0 | 0 | 0 | 0 | 0 | 0 | 0.22594 | 0
2027 | 7 | 8 | 19 | 0.22594 | 0 | 0 | 0 | 0 | 0 | 0 | 0 | 0.22594 | 0
2027 | 7 | 8 | 20 | 0.22594 | 0 | 0 | 0 | 0 | 0 | 0 | 0 | 0.22594 | 0
2027 | 7 | 8 | 21 | 0.22594 | 0 | 0 | 0 | 0 | 0 | 0 | 0 | 0.22594 | 0
2027 | 7 | 8 | 22 | 0.22594 | 0 | 0 | 0 | 0 | 0 | 0 | 0 | 0.22594 | 0
2027 | 7 | 8 | 23 | 0.22594 | 0 | 0 | 0 | 0 | 0 | 0 | 0 | 0.22594 | 0
2027 | 7 | 8 | 24 | 0.22594 | 0 | 0 | 0 | 0 | 0 | 0 | 0 | 0.22594 | 0
2027 | 7 | 9 | 1 | 0.22594 | 0 | 0 | 0 | 0 | 0 | 0 | 0 | 0.22594 | 0
2027 | 7 | 9 | 2 | 0.22594 | 0 | 0 | 0 | 0 | 0 | 0 | 0 | 0.22594 | 0
2027 | 7 | 9 | 3 | 0.22594 | 0 | 0 | 0 | 0 | 0 | 0 | 0 | 0.22594 | 0
2027 | 7 | 9 | 4 | 0.22594 | 0 | 0 | 0 | 0 | 0 | 0 | 0 | 0.22594 | 0
2027 | 7 | 9 | 5 | 0.22594 | 0 | 0 | 0 | 0 | 0 | 0 | 0 | 0.22594 | 0
2027 | 7 | 9 | 6 | 0.22594 | 0 | 0 | 0 | 0 | 0 | 0 | 0 | 0.22594 | 0
2027 | 7 | 9 | 7 | 0.22594 | 0 | 0 | 0 | 0 | 0 | 0 | 0 | 0.22594 | 0
2027 | 7 | 9 | 8 | 0.22594 | 0 | 0 | 0 | 0 | 0 | 0 | 0 | 0.22594 | 0
2027 | 7 | 9 | 9 | 0.22594 | 0 | 0 | 0 | 0 | 0 | 0 | 0 | 0.22594 | 0
2027 | 7 | 9 | 10 | 0.22594 | 0 | 0 | 0 | 0 | 0 | 0 | 0 | 0.22594 | 0
2027 | 7 | 9 | 11 | 0.22594 | 0 | 0 | 0 | 0 | 0 | 0 | 0 | 0.22594 | 0
2027 | 7 | 9 | 12 | 0.22594 | 0 | 0 | 0 | 0 | 0 | 0 | 0 | 0.22594 | 0
2027 | 7 | 9 | 13 | 0.22594 | 0 | 0 | 0 | 0 | 0 | 0 | 0 | 0.22594 | 0
2027 | 7 | 9 | 14 | 0.22594 | 0 | 0 | 0 | 0 | 0 | 0 | 0 | 0.22594 | 0
2027 | 7 | 9 | 15 | 0.22594 | 0 | 0 | 0 | 0 | 0 | 0 | 0 | 0.22594 | 0
2027 | 7 | 9 | 16 | 0.22594 | 0 | 0 | 0 | 0 | 0 | 0 | 0 | 0.22594 | 0
2027 | 7 | 9 | 17 | 0.22594 | 0 | 0 | 0 | 0 | 0 | 0 | 0 | 0.22594 | 0
2027 | 7 | 9 | 18 | 0.22594 | 0 | 0 | 0 | 0 | 0 | 0 | 0 | 0.22594 | 0
2027 | 7 | 9 | 19 | 0.22594 | 0 | 0 | 0 | 0 | 0 | 0 | 0 | 0.22594 | 0
2027 | 7 | 9 | 20 | 0.22594 | 0 | 0 | 0 | 0 | 0 | 0 | 0 | 0.22594 | 0
2027 | 7 | 9 | 21 | 0.22594 | 0 | 0 | 0 | 0 | 0 | 0 | 0 | 0.22594 | 0
2027 | 7 | 9 | 22 | 0.22594 | 0 | 0 | 0 | 0 | 0 | 0 | 0 | 0.22594 | 0
2027 | 7 | 9 | 23 | 0.22594 | 0 | 0 | 0 | 0 | 0 | 0 | 0 | 0.22594 | 0
2027 | 7 | 9 | 24 | 0.22594 | 0 | 0 | 0 | 0 | 0 | 0 | 0 | 0.22594 | 0
2027 | 7 | 10 | 1 | 0.22594 | 0 | 0 | 0 | 0 | 0 | 0 | 0 | 0.22594 | 0
2027 | 7 | 10 | 2 | 0.22594 | 0 | 0 | 0 | 0 | 0 | 0 | 0 | 0.22594 | 0
2027 | 7 | 10 | 3 | 0.22594 | 0 | 0 | 0 | 0 | 0 | 0 | 0 | 0.22594 | 0
2027 | 7 | 10 | 4 | 0.22594 | 0 | 0 | 0 | 0 | 0 | 0 | 0 | 0.22594 | 0
2027 | 7 | 10 | 5 | 0.22594 | 0 | 0 | 0 | 0 | 0 | 0 | 0 | 0.22594 | 0
2027 | 7 | 10 | 6 | 0.22594 | 0 | 0 | 0 | 0 | 0 | 0 | 0 | 0.22594 | 0
2027 | 7 | 10 | 7 | 0.22594 | 0 | 0 | 0 | 0 | 0 | 0 | 0 | 0.22594 | 0
2027 | 7 | 10 | 8 | 0.22594 | 0 | 0 | 0 | 0 | 0 | 0 | 0 | 0.22594 | 0
2027 | 7 | 10 | 9 | 0.22594 | 0 | 0 | 0 | 0 | 0 | 0 | 0 | 0.22594 | 0
2027 | 7 | 10 | 10 | 0.22594 | 0 | 0 | 0 | 0 | 0 | 0 | 0 | 0.22594 | 0
2027 | 7 | 10 | 11 | 0.22594 | 0 | 0 | 0 | 0 | 0 | 0 | 0 | 0.22594 | 0
2027 | 7 | 10 | 12 | 0.22594 | 0 | 0 | 0 | 0 | 0 | 0 | 0 | 0.22594 | 0
2027 | 7 | 10 | 13 | 0.22594 | 0 | 0 | 0 | 0 | 0 | 0 | 0 | 0.22594 | 0
2027 | 7 | 10 | 14 | 0.22594 | 0 | 0 | 0 | 0 | 0 | 0 | 0 | 0.22594 | 0
2027 | 7 | 10 | 15 | 0.22594 | 0 | 0 | 0 | 0 | 0 | 0 | 0 | 0.22594 | 0
2027 | 7 | 10 | 16 | 0.22594 | 0 | 0 | 0 | 0 | 0 | 0 | 0 | 0.22594 | 0
2027 | 7 | 10 | 17 | 0.22594 | 0 | 0 | 0 | 0 | 0 | 0 | 0 | 0.22594 | 0
2027 | 7 | 10 | 18 | 0.22594 | 0 | 0 | 0 | 0 | 0 | 0 | 0 | 0.22594 | 0
2027 | 7 | 10 | 19 | 0.22594 | 0 | 0 | 0 | 0 | 0 | 0 | 0 | 0.22594 | 0
2027 | 7 | 10 | 20 | 0.22594 | 0 | 0 | 0 | 0 | 0 | 0 | 0 | 0.22594 | 0
2027 | 7 | 10 | 21 | 0.22594 | 0 | 0 | 0 | 0 | 0 | 0 | 0 | 0.22594 | 0
2027 | 7 | 10 | 22 | 0.22594 | 0 | 0 | 0 | 0 | 0 | 0 | 0 | 0.22594 | 0
2027 | 7 | 10 | 23 | 0.22594 | 0 | 0 | 0 | 0 | 0 | 0 | 0 | 0.22594 | 0
2027 | 7 | 10 | 24 | 0.22594 | 0 | 0 | 0 | 0 | 0 | 0 | 0 | 0.22594 | 0
2027 | 7 | 11 | 1 | 0.22594 | 0 | 0 | 0 | 0 | 0 | 0 | 0 | 0.22594 | 0
2027 | 7 | 11 | 2 | 0.22594 | 0 | 0 | 0 | 0 | 0 | 0 | 0 | 0.22594 | 0
2027 | 7 | 11 | 3 | 0.22594 | 0 | 0 | 0 | 0 | 0 | 0 | 0 | 0.22594 | 0
2027 | 7 | 11 | 4 | 0.22594 | 0 | 0 | 0 | 0 | 0 | 0 | 0 | 0.22594 | 0
2027 | 7 | 11 | 5 | 0.22594 | 0 | 0 | 0 | 0 | 0 | 0 | 0 | 0.22594 | 0
2027 | 7 | 11 | 6 | 0.22594 | 0 | 0 | 0 | 0 | 0 | 0 | 0 | 0.22594 | 0
2027 | 7 | 11 | 7 | 0.22594 | 0 | 0 | 0 | 0 | 0 | 0 | 0 | 0.22594 | 0
2027 | 7 | 11 | 8 | 0.22594 | 0 | 0 | 0 | 0 | 0 | 0 | 0 | 0.22594 | 0
2027 | 7 | 11 | 9 | 0.22594 | 0 | 0 | 0 | 0 | 0 | 0 | 0 | 0.22594 | 0
2027 | 7 | 11 | 10 | 0.22594 | 0 | 0 | 0 | 0 | 0 | 0 | 0 | 0.22594 | 0
2027 | 7 | 11 | 11 | 0.22594 | 0 | 0 | 0 | 0 | 0 | 0 | 0 | 0.22594 | 0
2027 | 7 | 11 | 12 | 0.22594 | 0 | 0 | 0 | 0 | 0 | 0 | 0 | 0.22594 | 0
2027 | 7 | 11 | 13 | 0.22594 | 0 | 0 | 0 | 0 | 0 | 0 | 0 | 0.22594 | 0
2027 | 7 | 11 | 14 | 0.22594 | 0 | 0 | 0 | 0 | 0 | 0 | 0 | 0.22594 | 0
2027 | 7 | 11 | 15 | 0.22594 | 0 | 0 | 0 | 0 | 0 | 0 | 0 | 0.22594 | 0
2027 | 7 | 11 | 16 | 0.22594 | 0 | 0 | 0 | 0 | 0 | 0 | 0 | 0.22594 | 0
2027 | 7 | 11 | 17 | 0.22594 | 0 | 0 | 0 | 0 | 0 | 0 | 0 | 0.22594 | 0
2027 | 7 | 11 | 18 | 0.22594 | 0 | 0 | 0 | 0 | 0 | 0 | 0 | 0.22594 | 0
2027 | 7 | 11 | 19 | 0.22594 | 0 | 0 | 0 | 0 | 0 | 0 | 0 | 0.22594 | 0
2027 | 7 | 11 | 20 | 0.22594 | 0 | 0 | 0 | 0 | 0 | 0 | 0 | 0.22594 | 0
2027 | 7 | 11 | 21 | 0.22594 | 0 | 0 | 0 | 0 | 0 | 0 | 0 | 0.22594 | 0
2027 | 7 | 11 | 22 | 0.22594 | 0 | 0 | 0 | 0 | 0 | 0 | 0 | 0.22594 | 0
2027 | 7 | 11 | 23 | 0.22594 | 0 | 0 | 0 | 0 | 0 | 0 | 0 | 0.22594 | 0
2027 | 7 | 11 | 24 | 0.22594 | 0 | 0 | 0 | 0 | 0 | 0 | 0 | 0.22594 | 0
2027 | 7 | 12 | 1 | 0.22594 | 0 | 0 | 0 | 0 | 0 | 0 | 0 | 0.22594 | 0
2027 | 7 | 12 | 2 | 0.22594 | 0 | 0 | 0 | 0 | 0 | 0 | 0 | 0.22594 | 0
2027 | 7 | 12 | 3 | 0.22594 | 0 | 0 | 0 | 0 | 0 | 0 | 0 | 0.22594 | 0
2027 | 7 | 12 | 4 | 0.22594 | 0 | 0 | 0 | 0 | 0 | 0 | 0 | 0.22594 | 0
2027 | 7 | 12 | 5 | 0.22594 | 0 | 0 | 0 | 0 | 0 | 0 | 0 | 0.22594 | 0
2027 | 7 | 12 | 6 | 0.22594 | 0 | 0 | 0 | 0 | 0 | 0 | 0 | 0.22594 | 0
2027 | 7 | 12 | 7 | 0.22594 | 0 | 0 | 0 | 0 | 0 | 0 | 0 | 0.22594 | 0
2027 | 7 | 12 | 8 | 0.22594 | 0 | 0 | 0 | 0 | 0 | 0 | 0 | 0.22594 | 0
2027 | 7 | 12 | 9 | 0.22594 | 0 | 0 | 0 | 0 | 0 | 0 | 0 | 0.22594 | 0
2027 | 7 | 12 | 10 | 0.22594 | 0 | 0 | 0 | 0 | 0 | 0 | 0 | 0.22594 | 0
2027 | 7 | 12 | 11 | 0.22594 | 0 | 0 | 0 | 0 | 0 | 0 | 0 | 0.22594 | 0
2027 | 7 | 12 | 12 | 0.22594 | 0 | 0 | 0 | 0 | 0 | 0 | 0 | 0.22594 | 0
2027 | 7 | 12 | 13 | 0.22594 | 0 | 0 | 0 | 0 | 0 | 0 | 0 | 0.22594 | 0
2027 | 7 | 12 | 14 | 0.22594 | 0 | 0 | 0 | 0 | 0 | 0 | 0 | 0.22594 | 0
2027 | 7 | 12 | 15 | 0.22594 | 0 | 0 | 0 | 0 | 0 | 0 | 0 | 0.22594 | 0
2027 | 7 | 12 | 16 | 0.22594 | 0 | 0 | 0 | 0 | 0 | 0 | 0 | 0.22594 | 0
2027 | 7 | 12 | 17 | 0.22594 | 0 | 0 | 0 | 0 | 0 | 0 | 0 | 0.22594 | 0
2027 | 7 | 12 | 18 | 0.22594 | 0 | 0 | 0 | 0 | 0 | 0 | 0 | 0.22594 | 0
2027 | 7 | 12 | 19 | 0.22594 | 0 | 0 | 0 | 0 | 0 | 0 | 0 | 0.22594 | 0
2027 | 7 | 12 | 20 | 0.22594 | 0 | 0 | 0 | 0 | 0 | 0 | 0 | 0.22594 | 0
2027 | 7 | 12 | 21 | 0.22594 | 0 | 0 | 0 | 0 | 0 | 0 | 0 | 0.22594 | 0
2027 | 7 | 12 | 22 | 0.22594 | 0 | 0 | 0 | 0 | 0 | 0 | 0 | 0.22594 | 0
2027 | 7 | 12 | 23 | 0.22594 | 0 | 0 | 0 | 0 | 0 | 0 | 0 | 0.22594 | 0
2027 | 7 | 12 | 24 | 0.22594 | 0 | 0 | 0 | 0 | 0 | 0 | 0 | 0.22594 | 0
2027 | 7 | 13 | 1 | 0.22594 | 0 | 0 | 0 | 0 | 0 | 0 | 0 | 0.22594 | 0
2027 | 7 | 13 | 2 | 0.22594 | 0 | 0 | 0 | 0 | 0 | 0 | 0 | 0.22594 | 0
2027 | 7 | 13 | 3 | 0.22594 | 0 | 0 | 0 | 0 | 0 | 0 | 0 | 0.22594 | 0
2027 | 7 | 13 | 4 | 0.22594 | 0 | 0 | 0 | 0 | 0 | 0 | 0 | 0.22594 | 0
2027 | 7 | 13 | 5 | 0.22594 | 0 | 0 | 0 | 0 | 0 | 0 | 0 | 0.22594 | 0
2027 | 7 | 13 | 6 | 0.22594 | 0 | 0 | 0 | 0 | 0 | 0 | 0 | 0.22594 | 0
2027 | 7 | 13 | 7 | 0.22594 | 0 | 0 | 0 | 0 | 0 | 0 | 0 | 0.22594 | 0
2027 | 7 | 13 | 8 | 0.22594 | 0 | 0 | 0 | 0 | 0 | 0 | 0 | 0.22594 | 0
2027 | 7 | 13 | 9 | 0.22594 | 0 | 0 | 0 | 0 | 0 | 0 | 0 | 0.22594 | 0
2027 | 7 | 13 | 10 | 0.22594 | 0 | 0 | 0 | 0 | 0 | 0 | 0 | 0.22594 | 0
2027 | 7 | 13 | 11 | 0.22594 | 0 | 0 | 0 | 0 | 0 | 0 | 0 | 0.22594 | 0
2027 | 7 | 13 | 12 | 0.22594 | 0 | 0 | 0 | 0 | 0 | 0 | 0 | 0.22594 | 0
2027 | 7 | 13 | 13 | 0.22594 | 0 | 0 | 0 | 0 | 0 | 0 | 0 | 0.22594 | 0
2027 | 7 | 13 | 14 | 0.22594 | 0 | 0 | 0 | 0 | 0 | 0 | 0 | 0.22594 | 0
2027 | 7 | 13 | 15 | 0.22594 | 0 | 0 | 0 | 0 | 0 | 0 | 0 | 0.22594 | 0
2027 | 7 | 13 | 16 | 0.22594 | 0 | 0 | 0 | 0 | 0 | 0 | 0 | 0.22594 | 0
2027 | 7 | 13 | 17 | 0.22594 | 0 | 0 | 0 | 0 | 0 | 0 | 0 | 0.22594 | 0
2027 | 7 | 13 | 18 | 0.22594 | 0 | 0 | 0 | 0 | 0 | 0 | 0 | 0.22594 | 0
2027 | 7 | 13 | 19 | 0.22594 | 0 | 0 | 0 | 0 | 0 | 0 | 0 | 0.22594 | 0
2027 | 7 | 13 | 20 | 0.22594 | 0 | 0 | 0 | 0 | 0 | 0 | 0 | 0.22594 | 0
2027 | 7 | 13 | 21 | 0.22594 | 0 | 0 | 0 | 0 | 0 | 0 | 0 | 0.22594 | 0
2027 | 7 | 13 | 22 | 0.22594 | 0 | 0 | 0 | 0 | 0 | 0 | 0 | 0.22594 | 0
2027 | 7 | 13 | 23 | 0.22594 | 0 | 0 | 0 | 0 | 0 | 0 | 0 | 0.22594 | 0
2027 | 7 | 13 | 24 | 0.22594 | 0 | 0 | 0 | 0 | 0 | 0 | 0 | 0.22594 | 0
2027 | 7 | 14 | 1 | 0.22594 | 0 | 0 | 0 | 0 | 0 | 0 | 0 | 0.22594 | 0
2027 | 7 | 14 | 2 | 0.22594 | 0 | 0 | 0 | 0 | 0 | 0 | 0 | 0.22594 | 0
2027 | 7 | 14 | 3 | 0.22594 | 0 | 0 | 0 | 0 | 0 | 0 | 0 | 0.22594 | 0
2027 | 7 | 14 | 4 | 0.22594 | 0 | 0 | 0 | 0 | 0 | 0 | 0 | 0.22594 | 0
2027 | 7 | 14 | 5 | 0.22594 | 0 | 0 | 0 | 0 | 0 | 0 | 0 | 0.22594 | 0
2027 | 7 | 14 | 6 | 0.22594 | 0 | 0 | 0 | 0 | 0 | 0 | 0 | 0.22594 | 0
2027 | 7 | 14 | 7 | 0.22594 | 0 | 0 | 0 | 0 | 0 | 0 | 0 | 0.22594 | 0
2027 | 7 | 14 | 8 | 0.22594 | 0 | 0 | 0 | 0 | 0 | 0 | 0 | 0.22594 | 0
2027 | 7 | 14 | 9 | 0.22594 | 0 | 0 | 0 | 0 | 0 | 0 | 0 | 0.22594 | 0
2027 | 7 | 14 | 10 | 0.22594 | 0 | 0 | 0 | 0 | 0 | 0 | 0 | 0.22594 | 0
2027 | 7 | 14 | 11 | 0.22594 | 0 | 0 | 0 | 0 | 0 | 0 | 0 | 0.22594 | 0
2027 | 7 | 14 | 12 | 0.22594 | 0 | 0 | 0 | 0 | 0 | 0 | 0 | 0.22594 | 0
2027 | 7 | 14 | 13 | 0.22594 | 0 | 0 | 0 | 0 | 0 | 0 | 0 | 0.22594 | 0
2027 | 7 | 14 | 14 | 0.22594 | 0 | 0 | 0 | 0 | 0 | 0 | 0 | 0.22594 | 0
2027 | 7 | 14 | 15 | 0.22594 | 0 | 0 | 0 | 0 | 0 | 0 | 0 | 0.22594 | 0
2027 | 7 | 14 | 16 | 0.22594 | 0 | 0 | 0 | 0 | 0 | 0 | 0 | 0.22594 | 0
2027 | 7 | 14 | 17 | 0.22594 | 0 | 0 | 0 | 0 | 0 | 0 | 0 | 0.22594 | 0
2027 | 7 | 14 | 18 | 0.22594 | 0 | 0 | 0 | 0 | 0 | 0 | 0 | 0.22594 | 0
2027 | 7 | 14 | 19 | 0.22594 | 0 | 0 | 0 | 0 | 0 | 0 | 0 | 0.22594 | 0
2027 | 7 | 14 | 20 | 0.22594 | 0 | 0 | 0 | 0 | 0 | 0 | 0 | 0.22594 | 0
2027 | 7 | 14 | 21 | 0.22594 | 0 | 0 | 0 | 0 | 0 | 0 | 0 | 0.22594 | 0
2027 | 7 | 14 | 22 | 0.22594 | 0 | 0 | 0 | 0 | 0 | 0 | 0 | 0.22594 | 0
2027 | 7 | 14 | 23 | 0.22594 | 0 | 0 | 0 | 0 | 0 | 0 | 0 | 0.22594 | 0
2027 | 7 | 14 | 24 | 0.22594 | 0 | 0 | 0 | 0 | 0 | 0 | 0 | 0.22594 | 0
2027 | 7 | 15 | 1 | 0.22594 | 0 | 0 | 0 | 0 | 0 | 0 | 0 | 0.22594 | 0
2027 | 7 | 15 | 2 | 0.22594 | 0 | 0 | 0 | 0 | 0 | 0 | 0 | 0.22594 | 0
2027 | 7 | 15 | 3 | 0.22594 | 0 | 0 | 0 | 0 | 0 | 0 | 0 | 0.22594 | 0
2027 | 7 | 15 | 4 | 0.22594 | 0 | 0 | 0 | 0 | 0 | 0 | 0 | 0.22594 | 0
2027 | 7 | 15 | 5 | 0.22594 | 0 | 0 | 0 | 0 | 0 | 0 | 0 | 0.22594 | 0
2027 | 7 | 15 | 6 | 0.22594 | 0 | 0 | 0 | 0 | 0 | 0 | 0 | 0.22594 | 0
2027 | 7 | 15 | 7 | 0.22594 | 0 | 0 | 0 | 0 | 0 | 0 | 0 | 0.22594 | 0
2027 | 7 | 15 | 8 | 0.22594 | 0 | 0 | 0 | 0 | 0 | 0 | 0 | 0.22594 | 0
2027 | 7 | 15 | 9 | 0.22594 | 0 | 0 | 0 | 0 | 0 | 0 | 0 | 0.22594 | 0
2027 | 7 | 15 | 10 | 0.22594 | 0 | 0 | 0 | 0 | 0 | 0 | 0 | 0.22594 | 0
2027 | 7 | 15 | 11 | 0.22594 | 0 | 0 | 0 | 0 | 0 | 0 | 0 | 0.22594 | 0
2027 | 7 | 15 | 12 | 0.22594 | 0 | 0 | 0 | 0 | 0 | 0 | 0 | 0.22594 | 0
2027 | 7 | 15 | 13 | 0.22594 | 0 | 0 | 0 | 0 | 0 | 0 | 0 | 0.22594 | 0
2027 | 7 | 15 | 14 | 0.22594 | 0 | 0 | 0 | 0 | 0 | 0 | 0 | 0.22594 | 0
2027 | 7 | 15 | 15 | 0.22594 | 0 | 0 | 0 | 0 | 0 | 0 | 0 | 0.22594 | 0
2027 | 7 | 15 | 16 | 0.22594 | 0 | 0 | 0 | 0 | 0 | 0 | 0 | 0.22594 | 0
2027 | 7 | 15 | 17 | 0.22594 | 0 | 0 | 0 | 0 | 0 | 0 | 0 | 0.22594 | 0
2027 | 7 | 15 | 18 | 0.22594 | 0 | 0 | 0 | 0 | 0 | 0 | 0 | 0.22594 | 0
2027 | 7 | 15 | 19 | 0.22594 | 0 | 0 | 0 | 0 | 0 | 0 | 0 | 0.22594 | 0
2027 | 7 | 15 | 20 | 0.22594 | 0 | 0 | 0 | 0 | 0 | 0 | 0 | 0.22594 | 0
2027 | 7 | 15 | 21 | 0.22594 | 0 | 0 | 0 | 0 | 0 | 0 | 0 | 0.22594 | 0
2027 | 7 | 15 | 22 | 0.22594 | 0 | 0 | 0 | 0 | 0 | 0 | 0 | 0.22594 | 0
2027 | 7 | 15 | 23 | 0.22594 | 0 | 0 | 0 | 0 | 0 | 0 | 0 | 0.22594 | 0
2027 | 7 | 15 | 24 | 0.22594 | 0 | 0 | 0 | 0 | 0 | 0 | 0 | 0.22594 | 0
2027 | 7 | 16 | 1 | 0.22594 | 0 | 0 | 0 | 0 | 0 | 0 | 0 | 0.22594 | 0
2027 | 7 | 16 | 2 | 0.22594 | 0 | 0 | 0 | 0 | 0 | 0 | 0 | 0.22594 | 0
2027 | 7 | 16 | 3 | 0.22594 | 0 | 0 | 0 | 0 | 0 | 0 | 0 | 0.22594 | 0
2027 | 7 | 16 | 4 | 0.22594 | 0 | 0 | 0 | 0 | 0 | 0 | 0 | 0.22594 | 0
2027 | 7 | 16 | 5 | 0.22594 | 0 | 0 | 0 | 0 | 0 | 0 | 0 | 0.22594 | 0
2027 | 7 | 16 | 6 | 0.22594 | 0 | 0 | 0 | 0 | 0 | 0 | 0 | 0.22594 | 0
2027 | 7 | 16 | 7 | 0.22594 | 0 | 0 | 0 | 0 | 0 | 0 | 0 | 0.22594 | 0
2027 | 7 | 16 | 8 | 0.22594 | 0 | 0 | 0 | 0 | 0 | 0 | 0 | 0.22594 | 0
2027 | 7 | 16 | 9 | 0.22594 | 0 | 0 | 0 | 0 | 0 | 0 | 0 | 0.22594 | 0
2027 | 7 | 16 | 10 | 0.22594 | 0 | 0 | 0 | 0 | 0 | 0 | 0 | 0.22594 | 0
2027 | 7 | 16 | 11 | 0.22594 | 0 | 0 | 0 | 0 | 0 | 0 | 0 | 0.22594 | 0
2027 | 7 | 16 | 12 | 0.22594 | 0 | 0 | 0 | 0 | 0 | 0 | 0 | 0.22594 | 0
2027 | 7 | 16 | 13 | 0.22594 | 0 | 0 | 0 | 0 | 0 | 0 | 0 | 0.22594 | 0
2027 | 7 | 16 | 14 | 0.22594 | 0 | 0 | 0 | 0 | 0 | 0 | 0 | 0.22594 | 0
2027 | 7 | 16 | 15 | 0.22594 | 0 | 0 | 0 | 0 | 0 | 0 | 0 | 0.22594 | 0
2027 | 7 | 16 | 16 | 0.22594 | 0 | 0 | 0 | 0 | 0 | 0 | 0 | 0.22594 | 0
2027 | 7 | 16 | 17 | 0.22594 | 0 | 0 | 0 | 0 | 0 | 0 | 0 | 0.22594 | 0
2027 | 7 | 16 | 18 | 0.22594 | 0 | 0 | 0 | 0 | 0 | 0 | 0 | 0.22594 | 0
2027 | 7 | 16 | 19 | 0.22594 | 0 | 0 | 0 | 0 | 0 | 0 | 0 | 0.22594 | 0
2027 | 7 | 16 | 20 | 0.22594 | 0 | 0 | 0 | 0 | 0 | 0 | 0 | 0.22594 | 0
2027 | 7 | 16 | 21 | 0.22594 | 0 | 0 | 0 | 0 | 0 | 0 | 0 | 0.22594 | 0
2027 | 7 | 16 | 22 | 0.22594 | 0 | 0 | 0 | 0 | 0 | 0 | 0 | 0.22594 | 0
2027 | 7 | 16 | 23 | 0.22594 | 0 | 0 | 0 | 0 | 0 | 0 | 0 | 0.22594 | 0
2027 | 7 | 16 | 24 | 0.22594 | 0 | 0 | 0 | 0 | 0 | 0 | 0 | 0.22594 | 0
2027 | 7 | 17 | 1 | 0.22594 | 0 | 0 | 0 | 0 | 0 | 0 | 0 | 0.22594 | 0
2027 | 7 | 17 | 2 | 0.22594 | 0 | 0 | 0 | 0 | 0 | 0 | 0 | 0.22594 | 0
2027 | 7 | 17 | 3 | 0.22594 | 0 | 0 | 0 | 0 | 0 | 0 | 0 | 0.22594 | 0
2027 | 7 | 17 | 4 | 0.22594 | 0 | 0 | 0 | 0 | 0 | 0 | 0 | 0.22594 | 0
2027 | 7 | 17 | 5 | 0.22594 | 0 | 0 | 0 | 0 | 0 | 0 | 0 | 0.22594 | 0
2027 | 7 | 17 | 6 | 0.22594 | 0 | 0 | 0 | 0 | 0 | 0 | 0 | 0.22594 | 0
2027 | 7 | 17 | 7 | 0.22594 | 0 | 0 | 0 | 0 | 0 | 0 | 0 | 0.22594 | 0
2027 | 7 | 17 | 8 | 0.22594 | 0 | 0 | 0 | 0 | 0 | 0 | 0 | 0.22594 | 0
2027 | 7 | 17 | 9 | 0.22594 | 0 | 0 | 0 | 0 | 0 | 0 | 0 | 0.22594 | 0
2027 | 7 | 17 | 10 | 0.22594 | 0 | 0 | 0 | 0 | 0 | 0 | 0 | 0.22594 | 0
2027 | 7 | 17 | 11 | 0.22594 | 0 | 0 | 0 | 0 | 0 | 0 | 0 | 0.22594 | 0
2027 | 7 | 17 | 12 | 0.22594 | 0 | 0 | 0 | 0 | 0 | 0 | 0 | 0.22594 | 0
2027 | 7 | 17 | 13 | 0.22594 | 0 | 0 | 0 | 0 | 0 | 0 | 0 | 0.22594 | 0
2027 | 7 | 17 | 14 | 0.22594 | 0 | 0 | 0 | 0 | 0 | 0 | 0 | 0.22594 | 0
2027 | 7 | 17 | 15 | 0.22594 | 0 | 0 | 0 | 0 | 0 | 0 | 0 | 0.22594 | 0
2027 | 7 | 17 | 16 | 0.22594 | 0 | 0 | 0 | 0 | 0 | 0 | 0 | 0.22594 | 0
2027 | 7 | 17 | 17 | 0.22594 | 0 | 0 | 0 | 0 | 0 | 0 | 0 | 0.22594 | 0
2027 | 7 | 17 | 18 | 0.22594 | 0 | 0 | 0 | 0 | 0 | 0 | 0 | 0.22594 | 0
2027 | 7 | 17 | 19 | 0.22594 | 0 | 0 | 0 | 0 | 0 | 0 | 0 | 0.22594 | 0
2027 | 7 | 17 | 20 | 0.22594 | 0 | 0 | 0 | 0 | 0 | 0 | 0 | 0.22594 | 0
2027 | 7 | 17 | 21 | 0.22594 | 0 | 0 | 0 | 0 | 0 | 0 | 0 | 0.22594 | 0
2027 | 7 | 17 | 22 | 0.22594 | 0 | 0 | 0 | 0 | 0 | 0 | 0 | 0.22594 | 0
2027 | 7 | 17 | 23 | 0.22594 | 0 | 0 | 0 | 0 | 0 | 0 | 0 | 0.22594 | 0
2027 | 7 | 17 | 24 | 0.22594 | 0 | 0 | 0 | 0 | 0 | 0 | 0 | 0.22594 | 0
2027 | 7 | 18 | 1 | 0.22594 | 0 | 0 | 0 | 0 | 0 | 0 | 0 | 0.22594 | 0
2027 | 7 | 18 | 2 | 0.22594 | 0 | 0 | 0 | 0 | 0 | 0 | 0 | 0.22594 | 0
2027 | 7 | 18 | 3 | 0.22594 | 0 | 0 | 0 | 0 | 0 | 0 | 0 | 0.22594 | 0
2027 | 7 | 18 | 4 | 0.22594 | 0 | 0 | 0 | 0 | 0 | 0 | 0 | 0.22594 | 0
2027 | 7 | 18 | 5 | 0.22594 | 0 | 0 | 0 | 0 | 0 | 0 | 0 | 0.22594 | 0
2027 | 7 | 18 | 6 | 0.22594 | 0 | 0 | 0 | 0 | 0 | 0 | 0 | 0.22594 | 0
2027 | 7 | 18 | 7 | 0.22594 | 0 | 0 | 0 | 0 | 0 | 0 | 0 | 0.22594 | 0
2027 | 7 | 18 | 8 | 0.22594 | 0 | 0 | 0 | 0 | 0 | 0 | 0 | 0.22594 | 0
2027 | 7 | 18 | 9 | 0.22594 | 0 | 0 | 0 | 0 | 0 | 0 | 0 | 0.22594 | 0
2027 | 7 | 18 | 10 | 0.22594 | 0 | 0 | 0 | 0 | 0 | 0 | 0 | 0.22594 | 0
2027 | 7 | 18 | 11 | 0.22594 | 0 | 0 | 0 | 0 | 0 | 0 | 0 | 0.22594 | 0
2027 | 7 | 18 | 12 | 0.22594 | 0 | 0 | 0 | 0 | 0 | 0 | 0 | 0.22594 | 0
2027 | 7 | 18 | 13 | 0.22594 | 0 | 0 | 0 | 0 | 0 | 0 | 0 | 0.22594 | 0
2027 | 7 | 18 | 14 | 0.22594 | 0 | 0 | 0 | 0 | 0 | 0 | 0 | 0.22594 | 0
2027 | 7 | 18 | 15 | 0.22594 | 0 | 0 | 0 | 0 | 0 | 0 | 0 | 0.22594 | 0
2027 | 7 | 18 | 16 | 0.22594 | 0 | 0 | 0 | 0 | 0 | 0 | 0 | 0.22594 | 0
2027 | 7 | 18 | 17 | 0.22594 | 0 | 0 | 0 | 0 | 0 | 0 | 0 | 0.22594 | 0
2027 | 7 | 18 | 18 | 0.22594 | 0 | 0 | 0 | 0 | 0 | 0 | 0 | 0.22594 | 0
2027 | 7 | 18 | 19 | 0.22594 | 0 | 0 | 0 | 0 | 0 | 0 | 0 | 0.22594 | 0
2027 | 7 | 18 | 20 | 0.22594 | 0 | 0 | 0 | 0 | 0 | 0 | 0 | 0.22594 | 0
2027 | 7 | 18 | 21 | 0.22594 | 0 | 0 | 0 | 0 | 0 | 0 | 0 | 0.22594 | 0
2027 | 7 | 18 | 22 | 0.22594 | 0 | 0 | 0 | 0 | 0 | 0 | 0 | 0.22594 | 0
2027 | 7 | 18 | 23 | 0.22594 | 0 | 0 | 0 | 0 | 0 | 0 | 0 | 0.22594 | 0
2027 | 7 | 18 | 24 | 0.22594 | 0 | 0 | 0 | 0 | 0 | 0 | 0 | 0.22594 | 0
2027 | 7 | 19 | 1 | 0.22594 | 0 | 0 | 0 | 0 | 0 | 0 | 0 | 0.22594 | 0
2027 | 7 | 19 | 2 | 0.22594 | 0 | 0 | 0 | 0 | 0 | 0 | 0 | 0.22594 | 0
2027 | 7 | 19 | 3 | 0.22594 | 0 | 0 | 0 | 0 | 0 | 0 | 0 | 0.22594 | 0
2027 | 7 | 19 | 4 | 0.22594 | 0 | 0 | 0 | 0 | 0 | 0 | 0 | 0.22594 | 0
2027 | 7 | 19 | 5 | 0.22594 | 0 | 0 | 0 | 0 | 0 | 0 | 0 | 0.22594 | 0
2027 | 7 | 19 | 6 | 0.22594 | 0 | 0 | 0 | 0 | 0 | 0 | 0 | 0.22594 | 0
2027 | 7 | 19 | 7 | 0.22594 | 0 | 0 | 0 | 0 | 0 | 0 | 0 | 0.22594 | 0
2027 | 7 | 19 | 8 | 0.22594 | 0 | 0 | 0 | 0 | 0 | 0 | 0 | 0.22594 | 0
2027 | 7 | 19 | 9 | 0.22594 | 0 | 0 | 0 | 0 | 0 | 0 | 0 | 0.22594 | 0
2027 | 7 | 19 | 10 | 0.22594 | 0 | 0 | 0 | 0 | 0 | 0 | 0 | 0.22594 | 0
2027 | 7 | 19 | 11 | 0.22594 | 0 | 0 | 0 | 0 | 0 | 0 | 0 | 0.22594 | 0
2027 | 7 | 19 | 12 | 0.22594 | 0 | 0 | 0 | 0 | 0 | 0 | 0 | 0.22594 | 0
2027 | 7 | 19 | 13 | 0.22594 | 0 | 0 | 0 | 0 | 0 | 0 | 0 | 0.22594 | 0
2027 | 7 | 19 | 14 | 0.22594 | 0 | 0 | 0 | 0 | 0 | 0 | 0 | 0.22594 | 0
2027 | 7 | 19 | 15 | 0.22594 | 0 | 0 | 0 | 0 | 0 | 0 | 0 | 0.22594 | 0
2027 | 7 | 19 | 16 | 0.22594 | 0 | 0 | 0 | 0 | 0 | 0 | 0 | 0.22594 | 0
2027 | 7 | 19 | 17 | 0.22594 | 0 | 0 | 0 | 0 | 0 | 0 | 0 | 0.22594 | 0
2027 | 7 | 19 | 18 | 0.22594 | 0 | 0 | 0 | 0 | 0 | 0 | 0 | 0.22594 | 0
2027 | 7 | 19 | 19 | 0.22594 | 0 | 0 | 0 | 0 | 0 | 0 | 0 | 0.22594 | 0
2027 | 7 | 19 | 20 | 0.22594 | 0 | 0 | 0 | 0 | 0 | 0 | 0 | 0.22594 | 0
2027 | 7 | 19 | 21 | 0.22594 | 0 | 0 | 0 | 0 | 0 | 0 | 0 | 0.22594 | 0
2027 | 7 | 19 | 22 | 0.22594 | 0 | 0 | 0 | 0 | 0 | 0 | 0 | 0.22594 | 0
2027 | 7 | 19 | 23 | 0.22594 | 0 | 0 | 0 | 0 | 0 | 0 | 0 | 0.22594 | 0
2027 | 7 | 19 | 24 | 0.22594 | 0 | 0 | 0 | 0 | 0 | 0 | 0 | 0.22594 | 0
2027 | 7 | 20 | 1 | 0.22594 | 0 | 0 | 0 | 0 | 0 | 0 | 0 | 0.22594 | 0
2027 | 7 | 20 | 2 | 0.22594 | 0 | 0 | 0 | 0 | 0 | 0 | 0 | 0.22594 | 0
2027 | 7 | 20 | 3 | 0.22594 | 0 | 0 | 0 | 0 | 0 | 0 | 0 | 0.22594 | 0
2027 | 7 | 20 | 4 | 0.22594 | 0 | 0 | 0 | 0 | 0 | 0 | 0 | 0.22594 | 0
2027 | 7 | 20 | 5 | 0.22594 | 0 | 0 | 0 | 0 | 0 | 0 | 0 | 0.22594 | 0
2027 | 7 | 20 | 6 | 0.22594 | 0 | 0 | 0 | 0 | 0 | 0 | 0 | 0.22594 | 0
2027 | 7 | 20 | 7 | 0.22594 | 0 | 0 | 0 | 0 | 0 | 0 | 0 | 0.22594 | 0
2027 | 7 | 20 | 8 | 0.22594 | 0 | 0 | 0 | 0 | 0 | 0 | 0 | 0.22594 | 0
2027 | 7 | 20 | 9 | 0.22594 | 0 | 0 | 0 | 0 | 0 | 0 | 0 | 0.22594 | 0
2027 | 7 | 20 | 10 | 0.22594 | 0 | 0 | 0 | 0 | 0 | 0 | 0 | 0.22594 | 0
2027 | 7 | 20 | 11 | 0.22594 | 0 | 0 | 0 | 0 | 0 | 0 | 0 | 0.22594 | 0
2027 | 7 | 20 | 12 | 0.22594 | 0 | 0 | 0 | 0 | 0 | 0 | 0 | 0.22594 | 0
2027 | 7 | 20 | 13 | 0.22594 | 0 | 0 | 0 | 0 | 0 | 0 | 0 | 0.22594 | 0
2027 | 7 | 20 | 14 | 0.22594 | 0 | 0 | 0 | 0 | 0 | 0 | 0 | 0.22594 | 0
2027 | 7 | 20 | 15 | 0.22594 | 0 | 0 | 0 | 0 | 0 | 0 | 0 | 0.22594 | 0
2027 | 7 | 20 | 16 | 0.22594 | 0 | 0 | 0 | 0 | 0 | 0 | 0 | 0.22594 | 0
2027 | 7 | 20 | 17 | 0.22594 | 0 | 0 | 0 | 0 | 0 | 0 | 0 | 0.22594 | 0
2027 | 7 | 20 | 18 | 0.22594 | 0 | 0 | 0 | 0 | 0 | 0 | 0 | 0.22594 | 0
2027 | 7 | 20 | 19 | 0.22594 | 0 | 0 | 0 | 0 | 0 | 0 | 0 | 0.22594 | 0
2027 | 7 | 20 | 20 | 0.22594 | 0 | 0 | 0 | 0 | 0 | 0 | 0 | 0.22594 | 0
2027 | 7 | 20 | 21 | 0.22594 | 0 | 0 | 0 | 0 | 0 | 0 | 0 | 0.22594 | 0
2027 | 7 | 20 | 22 | 0.22594 | 0 | 0 | 0 | 0 | 0 | 0 | 0 | 0.22594 | 0
2027 | 7 | 20 | 23 | 0.22594 | 0 | 0 | 0 | 0 | 0 | 0 | 0 | 0.22594 | 0
2027 | 7 | 20 | 24 | 0.22594 | 0 | 0 | 0 | 0 | 0 | 0 | 0 | 0.22594 | 0
2027 | 7 | 21 | 1 | 0.22594 | 0 | 0 | 0 | 0 | 0 | 0 | 0 | 0.22594 | 0
2027 | 7 | 21 | 2 | 0.22594 | 0 | 0 | 0 | 0 | 0 | 0 | 0 | 0.22594 | 0
2027 | 7 | 21 | 3 | 0.22594 | 0 | 0 | 0 | 0 | 0 | 0 | 0 | 0.22594 | 0
2027 | 7 | 21 | 4 | 0.22594 | 0 | 0 | 0 | 0 | 0 | 0 | 0 | 0.22594 | 0
2027 | 7 | 21 | 5 | 0.22594 | 0 | 0 | 0 | 0 | 0 | 0 | 0 | 0.22594 | 0
2027 | 7 | 21 | 6 | 0.22594 | 0 | 0 | 0 | 0 | 0 | 0 | 0 | 0.22594 | 0
2027 | 7 | 21 | 7 | 0.22594 | 0 | 0 | 0 | 0 | 0 | 0 | 0 | 0.22594 | 0
2027 | 7 | 21 | 8 | 0.22594 | 0 | 0 | 0 | 0 | 0 | 0 | 0 | 0.22594 | 0
2027 | 7 | 21 | 9 | 0.22594 | 0 | 0 | 0 | 0 | 0 | 0 | 0 | 0.22594 | 0
2027 | 7 | 21 | 10 | 0.22594 | 0 | 0 | 0 | 0 | 0 | 0 | 0 | 0.22594 | 0
2027 | 7 | 21 | 11 | 0.22594 | 0 | 0 | 0 | 0 | 0 | 0 | 0 | 0.22594 | 0
2027 | 7 | 21 | 12 | 0.22594 | 0 | 0 | 0 | 0 | 0 | 0 | 0 | 0.22594 | 0
2027 | 7 | 21 | 13 | 0.22594 | 0 | 0 | 0 | 0 | 0 | 0 | 0 | 0.22594 | 0
2027 | 7 | 21 | 14 | 0.22594 | 0 | 0 | 0 | 0 | 0 | 0 | 0 | 0.22594 | 0
2027 | 7 | 21 | 15 | 0.22594 | 0 | 0 | 0 | 0 | 0 | 0 | 0 | 0.22594 | 0
2027 | 7 | 21 | 16 | 0.22594 | 0 | 0 | 0 | 0 | 0 | 0 | 0 | 0.22594 | 0
2027 | 7 | 21 | 17 | 0.22594 | 0 | 0 | 0 | 0 | 0 | 0 | 0 | 0.22594 | 0
2027 | 7 | 21 | 18 | 0.22594 | 0 | 0 | 0 | 0 | 0 | 0 | 0 | 0.22594 | 0
2027 | 7 | 21 | 19 | 0.22594 | 0 | 0 | 0 | 0 | 0 | 0 | 0 | 0.22594 | 0
2027 | 7 | 21 | 20 | 0.22594 | 0 | 0 | 0 | 0 | 0 | 0 | 0 | 0.22594 | 0
2027 | 7 | 21 | 21 | 0.22594 | 0 | 0 | 0 | 0 | 0 | 0 | 0 | 0.22594 | 0
2027 | 7 | 21 | 22 | 0.22594 | 0 | 0 | 0 | 0 | 0 | 0 | 0 | 0.22594 | 0
2027 | 7 | 21 | 23 | 0.22594 | 0 | 0 | 0 | 0 | 0 | 0 | 0 | 0.22594 | 0
2027 | 7 | 21 | 24 | 0.22594 | 0 | 0 | 0 | 0 | 0 | 0 | 0 | 0.22594 | 0
2027 | 7 | 22 | 1 | 0.22594 | 0 | 0 | 0 | 0 | 0 | 0 | 0 | 0.22594 | 0
2027 | 7 | 22 | 2 | 0.22594 | 0 | 0 | 0 | 0 | 0 | 0 | 0 | 0.22594 | 0
2027 | 7 | 22 | 3 | 0.22594 | 0 | 0 | 0 | 0 | 0 | 0 | 0 | 0.22594 | 0
2027 | 7 | 22 | 4 | 0.22594 | 0 | 0 | 0 | 0 | 0 | 0 | 0 | 0.22594 | 0
2027 | 7 | 22 | 5 | 0.22594 | 0 | 0 | 0 | 0 | 0 | 0 | 0 | 0.22594 | 0
2027 | 7 | 22 | 6 | 0.22594 | 0 | 0 | 0 | 0 | 0 | 0 | 0 | 0.22594 | 0
2027 | 7 | 22 | 7 | 0.22594 | 0 | 0 | 0 | 0 | 0 | 0 | 0 | 0.22594 | 0
2027 | 7 | 22 | 8 | 0.22594 | 0 | 0 | 0 | 0 | 0 | 0 | 0 | 0.22594 | 0
2027 | 7 | 22 | 9 | 0.22594 | 0 | 0 | 0 | 0 | 0 | 0 | 0 | 0.22594 | 0
2027 | 7 | 22 | 10 | 0.22594 | 0 | 0 | 0 | 0 | 0 | 0 | 0 | 0.22594 | 0
2027 | 7 | 22 | 11 | 0.22594 | 0 | 0 | 0 | 0 | 0 | 0 | 0 | 0.22594 | 0
2027 | 7 | 22 | 12 | 0.22594 | 0 | 0 | 0 | 0 | 0 | 0 | 0 | 0.22594 | 0
2027 | 7 | 22 | 13 | 0.22594 | 0 | 0 | 0 | 0 | 0 | 0 | 0 | 0.22594 | 0
2027 | 7 | 22 | 14 | 0.22594 | 0 | 0 | 0 | 0 | 0 | 0 | 0 | 0.22594 | 0
2027 | 7 | 22 | 15 | 0.22594 | 0 | 0 | 0 | 0 | 0 | 0 | 0 | 0.22594 | 0
2027 | 7 | 22 | 16 | 0.22594 | 0 | 0 | 0 | 0 | 0 | 0 | 0 | 0.22594 | 0
2027 | 7 | 22 | 17 | 0.22594 | 0 | 0 | 0 | 0 | 0 | 0 | 0 | 0.22594 | 0
2027 | 7 | 22 | 18 | 0.22594 | 0 | 0 | 0 | 0 | 0 | 0 | 0 | 0.22594 | 0
2027 | 7 | 22 | 19 | 0.22594 | 0 | 0 | 0 | 0 | 0 | 0 | 0 | 0.22594 | 0
2027 | 7 | 22 | 20 | 0.22594 | 0 | 0 | 0 | 0 | 0 | 0 | 0 | 0.22594 | 0
2027 | 7 | 22 | 21 | 0.22594 | 0 | 0 | 0 | 0 | 0 | 0 | 0 | 0.22594 | 0
2027 | 7 | 22 | 22 | 0.22594 | 0 | 0 | 0 | 0 | 0 | 0 | 0 | 0.22594 | 0
2027 | 7 | 22 | 23 | 0.22594 | 0 | 0 | 0 | 0 | 0 | 0 | 0 | 0.22594 | 0
2027 | 7 | 22 | 24 | 0.22594 | 0 | 0 | 0 | 0 | 0 | 0 | 0 | 0.22594 | 0
2027 | 7 | 23 | 1 | 0.22594 | 0 | 0 | 0 | 0 | 0 | 0 | 0 | 0.22594 | 0
2027 | 7 | 23 | 2 | 0.22594 | 0 | 0 | 0 | 0 | 0 | 0 | 0 | 0.22594 | 0
2027 | 7 | 23 | 3 | 0.22594 | 0 | 0 | 0 | 0 | 0 | 0 | 0 | 0.22594 | 0
2027 | 7 | 23 | 4 | 0.22594 | 0 | 0 | 0 | 0 | 0 | 0 | 0 | 0.22594 | 0
2027 | 7 | 23 | 5 | 0.22594 | 0 | 0 | 0 | 0 | 0 | 0 | 0 | 0.22594 | 0
2027 | 7 | 23 | 6 | 0.22594 | 0 | 0 | 0 | 0 | 0 | 0 | 0 | 0.22594 | 0
2027 | 7 | 23 | 7 | 0.22594 | 0 | 0 | 0 | 0 | 0 | 0 | 0 | 0.22594 | 0
2027 | 7 | 23 | 8 | 0.22594 | 0 | 0 | 0 | 0 | 0 | 0 | 0 | 0.22594 | 0
2027 | 7 | 23 | 9 | 0.22594 | 0 | 0 | 0 | 0 | 0 | 0 | 0 | 0.22594 | 0
2027 | 7 | 23 | 10 | 0.22594 | 0 | 0 | 0 | 0 | 0 | 0 | 0 | 0.22594 | 0
2027 | 7 | 23 | 11 | 0.22594 | 0 | 0 | 0 | 0 | 0 | 0 | 0 | 0.22594 | 0
2027 | 7 | 23 | 12 | 0.22594 | 0 | 0 | 0 | 0 | 0 | 0 | 0 | 0.22594 | 0
2027 | 7 | 23 | 13 | 0.22594 | 0 | 0 | 0 | 0 | 0 | 0 | 0 | 0.22594 | 0
2027 | 7 | 23 | 14 | 0.22594 | 0 | 0 | 0 | 0 | 0 | 0 | 0 | 0.22594 | 0
2027 | 7 | 23 | 15 | 0.22594 | 0 | 0 | 0 | 0 | 0 | 0 | 0 | 0.22594 | 0
2027 | 7 | 23 | 16 | 0.22594 | 0 | 0 | 0 | 0 | 0 | 0 | 0 | 0.22594 | 0
2027 | 7 | 23 | 17 | 0.22594 | 0 | 0 | 0 | 0 | 0 | 0 | 0 | 0.22594 | 0
2027 | 7 | 23 | 18 | 0.22594 | 0 | 0 | 0 | 0 | 0 | 0 | 0 | 0.22594 | 0
2027 | 7 | 23 | 19 | 0.22594 | 0 | 0 | 0 | 0 | 0 | 0 | 0 | 0.22594 | 0
2027 | 7 | 23 | 20 | 0.22594 | 0 | 0 | 0 | 0 | 0 | 0 | 0 | 0.22594 | 0
2027 | 7 | 23 | 21 | 0.22594 | 0 | 0 | 0 | 0 | 0 | 0 | 0 | 0.22594 | 0
2027 | 7 | 23 | 22 | 0.22594 | 0 | 0 | 0 | 0 | 0 | 0 | 0 | 0.22594 | 0
2027 | 7 | 23 | 23 | 0.22594 | 0 | 0 | 0 | 0 | 0 | 0 | 0 | 0.22594 | 0
2027 | 7 | 23 | 24 | 0.22594 | 0 | 0 | 0 | 0 | 0 | 0 | 0 | 0.22594 | 0
2027 | 7 | 24 | 1 | 0.22594 | 0 | 0 | 0 | 0 | 0 | 0 | 0 | 0.22594 | 0
2027 | 7 | 24 | 2 | 0.22594 | 0 | 0 | 0 | 0 | 0 | 0 | 0 | 0.22594 | 0
2027 | 7 | 24 | 3 | 0.22594 | 0 | 0 | 0 | 0 | 0 | 0 | 0 | 0.22594 | 0
2027 | 7 | 24 | 4 | 0.22594 | 0 | 0 | 0 | 0 | 0 | 0 | 0 | 0.22594 | 0
2027 | 7 | 24 | 5 | 0.22594 | 0 | 0 | 0 | 0 | 0 | 0 | 0 | 0.22594 | 0
2027 | 7 | 24 | 6 | 0.22594 | 0 | 0 | 0 | 0 | 0 | 0 | 0 | 0.22594 | 0
2027 | 7 | 24 | 7 | 0.22594 | 0 | 0 | 0 | 0 | 0 | 0 | 0 | 0.22594 | 0
2027 | 7 | 24 | 8 | 0.22594 | 0 | 0 | 0 | 0 | 0 | 0 | 0 | 0.22594 | 0
2027 | 7 | 24 | 9 | 0.22594 | 0 | 0 | 0 | 0 | 0 | 0 | 0 | 0.22594 | 0
2027 | 7 | 24 | 10 | 0.22594 | 0 | 0 | 0 | 0 | 0 | 0 | 0 | 0.22594 | 0
2027 | 7 | 24 | 11 | 0.22594 | 0 | 0 | 0 | 0 | 0 | 0 | 0 | 0.22594 | 0
2027 | 7 | 24 | 12 | 0.22594 | 0 | 0 | 0 | 0 | 0 | 0 | 0 | 0.22594 | 0
2027 | 7 | 24 | 13 | 0.22594 | 0 | 0 | 0 | 0 | 0 | 0 | 0 | 0.22594 | 0
2027 | 7 | 24 | 14 | 0.22594 | 0 | 0 | 0 | 0 | 0 | 0 | 0 | 0.22594 | 0
2027 | 7 | 24 | 15 | 0.22594 | 0 | 0 | 0 | 0 | 0 | 0 | 0 | 0.22594 | 0
2027 | 7 | 24 | 16 | 0.22594 | 0 | 0 | 0 | 0 | 0 | 0 | 0 | 0.22594 | 0
2027 | 7 | 24 | 17 | 0.22594 | 0 | 0 | 0 | 0 | 0 | 0 | 0 | 0.22594 | 0
2027 | 7 | 24 | 18 | 0.22594 | 0 | 0 | 0 | 0 | 0 | 0 | 0 | 0.22594 | 0
2027 | 7 | 24 | 19 | 0.22594 | 0 | 0 | 0 | 0 | 0 | 0 | 0 | 0.22594 | 0
2027 | 7 | 24 | 20 | 0.22594 | 0 | 0 | 0 | 0 | 0 | 0 | 0 | 0.22594 | 0
2027 | 7 | 24 | 21 | 0.22594 | 0 | 0 | 0 | 0 | 0 | 0 | 0 | 0.22594 | 0
2027 | 7 | 24 | 22 | 0.22594 | 0 | 0 | 0 | 0 | 0 | 0 | 0 | 0.22594 | 0
2027 | 7 | 24 | 23 | 0.22594 | 0 | 0 | 0 | 0 | 0 | 0 | 0 | 0.22594 | 0
2027 | 7 | 24 | 24 | 0.22594 | 0 | 0 | 0 | 0 | 0 | 0 | 0 | 0.22594 | 0
2027 | 7 | 25 | 1 | 0.22594 | 0 | 0 | 0 | 0 | 0 | 0 | 0 | 0.22594 | 0
2027 | 7 | 25 | 2 | 0.22594 | 0 | 0 | 0 | 0 | 0 | 0 | 0 | 0.22594 | 0
2027 | 7 | 25 | 3 | 0.22594 | 0 | 0 | 0 | 0 | 0 | 0 | 0 | 0.22594 | 0
2027 | 7 | 25 | 4 | 0.22594 | 0 | 0 | 0 | 0 | 0 | 0 | 0 | 0.22594 | 0
2027 | 7 | 25 | 5 | 0.22594 | 0 | 0 | 0 | 0 | 0 | 0 | 0 | 0.22594 | 0
2027 | 7 | 25 | 6 | 0.22594 | 0 | 0 | 0 | 0 | 0 | 0 | 0 | 0.22594 | 0
2027 | 7 | 25 | 7 | 0.22594 | 0 | 0 | 0 | 0 | 0 | 0 | 0 | 0.22594 | 0
2027 | 7 | 25 | 8 | 0.22594 | 0 | 0 | 0 | 0 | 0 | 0 | 0 | 0.22594 | 0
2027 | 7 | 25 | 9 | 0.22594 | 0 | 0 | 0 | 0 | 0 | 0 | 0 | 0.22594 | 0
2027 | 7 | 25 | 10 | 0.22594 | 0 | 0 | 0 | 0 | 0 | 0 | 0 | 0.22594 | 0
2027 | 7 | 25 | 11 | 0.22594 | 0 | 0 | 0 | 0 | 0 | 0 | 0 | 0.22594 | 0
2027 | 7 | 25 | 12 | 0.22594 | 0 | 0 | 0 | 0 | 0 | 0 | 0 | 0.22594 | 0
2027 | 7 | 25 | 13 | 0.22594 | 0 | 0 | 0 | 0 | 0 | 0 | 0 | 0.22594 | 0
2027 | 7 | 25 | 14 | 0.22594 | 0 | 0 | 0 | 0 | 0 | 0 | 0 | 0.22594 | 0
2027 | 7 | 25 | 15 | 0.22594 | 0 | 0 | 0 | 0 | 0 | 0 | 0 | 0.22594 | 0
2027 | 7 | 25 | 16 | 0.22594 | 0 | 0 | 0 | 0 | 0 | 0 | 0 | 0.22594 | 0
2027 | 7 | 25 | 17 | 0.22594 | 0 | 0 | 0 | 0 | 0 | 0 | 0 | 0.22594 | 0
2027 | 7 | 25 | 18 | 0.22594 | 0 | 0 | 0 | 0 | 0 | 0 | 0 | 0.22594 | 0
2027 | 7 | 25 | 19 | 0.22594 | 0 | 0 | 0 | 0 | 0 | 0 | 0 | 0.22594 | 0
2027 | 7 | 25 | 20 | 0.22594 | 0 | 0 | 0 | 0 | 0 | 0 | 0 | 0.22594 | 0
2027 | 7 | 25 | 21 | 0.22594 | 0 | 0 | 0 | 0 | 0 | 0 | 0 | 0.22594 | 0
2027 | 7 | 25 | 22 | 0.22594 | 0 | 0 | 0 | 0 | 0 | 0 | 0 | 0.22594 | 0
2027 | 7 | 25 | 23 | 0.22594 | 0 | 0 | 0 | 0 | 0 | 0 | 0 | 0.22594 | 0
2027 | 7 | 25 | 24 | 0.22594 | 0 | 0 | 0 | 0 | 0 | 0 | 0 | 0.22594 | 0
2027 | 7 | 26 | 1 | 0.22594 | 0 | 0 | 0 | 0 | 0 | 0 | 0 | 0.22594 | 0
2027 | 7 | 26 | 2 | 0.22594 | 0 | 0 | 0 | 0 | 0 | 0 | 0 | 0.22594 | 0
2027 | 7 | 26 | 3 | 0.22594 | 0 | 0 | 0 | 0 | 0 | 0 | 0 | 0.22594 | 0
2027 | 7 | 26 | 4 | 0.22594 | 0 | 0 | 0 | 0 | 0 | 0 | 0 | 0.22594 | 0
2027 | 7 | 26 | 5 | 0.22594 | 0 | 0 | 0 | 0 | 0 | 0 | 0 | 0.22594 | 0
2027 | 7 | 26 | 6 | 0.22594 | 0 | 0 | 0 | 0 | 0 | 0 | 0 | 0.22594 | 0
2027 | 7 | 26 | 7 | 0.22594 | 0 | 0 | 0 | 0 | 0 | 0 | 0 | 0.22594 | 0
2027 | 7 | 26 | 8 | 0.22594 | 0 | 0 | 0 | 0 | 0 | 0 | 0 | 0.22594 | 0
2027 | 7 | 26 | 9 | 0.22594 | 0 | 0 | 0 | 0 | 0 | 0 | 0 | 0.22594 | 0
2027 | 7 | 26 | 10 | 0.22594 | 0 | 0 | 0 | 0 | 0 | 0 | 0 | 0.22594 | 0
2027 | 7 | 26 | 11 | 0.22594 | 0 | 0 | 0 | 0 | 0 | 0 | 0 | 0.22594 | 0
2027 | 7 | 26 | 12 | 0.22594 | 0 | 0 | 0 | 0 | 0 | 0 | 0 | 0.22594 | 0
2027 | 7 | 26 | 13 | 0.22594 | 0 | 0 | 0 | 0 | 0 | 0 | 0 | 0.22594 | 0
2027 | 7 | 26 | 14 | 0.22594 | 0 | 0 | 0 | 0 | 0 | 0 | 0 | 0.22594 | 0
2027 | 7 | 26 | 15 | 0.22594 | 0 | 0 | 0 | 0 | 0 | 0 | 0 | 0.22594 | 0
2027 | 7 | 26 | 16 | 0.22594 | 0 | 0 | 0 | 0 | 0 | 0 | 0 | 0.22594 | 0
2027 | 7 | 26 | 17 | 0.22594 | 0 | 0 | 0 | 0 | 0 | 0 | 0 | 0.22594 | 0
2027 | 7 | 26 | 18 | 0.22594 | 0 | 0 | 0 | 0 | 0 | 0 | 0 | 0.22594 | 0
2027 | 7 | 26 | 19 | 0.22594 | 0 | 0 | 0 | 0 | 0 | 0 | 0 | 0.22594 | 0
2027 | 7 | 26 | 20 | 0.22594 | 0 | 0 | 0 | 0 | 0 | 0 | 0 | 0.22594 | 0
2027 | 7 | 26 | 21 | 0.22594 | 0 | 0 | 0 | 0 | 0 | 0 | 0 | 0.22594 | 0
2027 | 7 | 26 | 22 | 0.22594 | 0 | 0 | 0 | 0 | 0 | 0 | 0 | 0.22594 | 0
2027 | 7 | 26 | 23 | 0.22594 | 0 | 0 | 0 | 0 | 0 | 0 | 0 | 0.22594 | 0
2027 | 7 | 26 | 24 | 0.22594 | 0 | 0 | 0 | 0 | 0 | 0 | 0 | 0.22594 | 0
2027 | 7 | 27 | 1 | 0.22594 | 0 | 0 | 0 | 0 | 0 | 0 | 0 | 0.22594 | 0
2027 | 7 | 27 | 2 | 0.22594 | 0 | 0 | 0 | 0 | 0 | 0 | 0 | 0.22594 | 0
2027 | 7 | 27 | 3 | 0.22594 | 0 | 0 | 0 | 0 | 0 | 0 | 0 | 0.22594 | 0
2027 | 7 | 27 | 4 | 0.22594 | 0 | 0 | 0 | 0 | 0 | 0 | 0 | 0.22594 | 0
2027 | 7 | 27 | 5 | 0.22594 | 0 | 0 | 0 | 0 | 0 | 0 | 0 | 0.22594 | 0
2027 | 7 | 27 | 6 | 0.22594 | 0 | 0 | 0 | 0 | 0 | 0 | 0 | 0.22594 | 0
2027 | 7 | 27 | 7 | 0.22594 | 0 | 0 | 0 | 0 | 0 | 0 | 0 | 0.22594 | 0
2027 | 7 | 27 | 8 | 0.22594 | 0 | 0 | 0 | 0 | 0 | 0 | 0 | 0.22594 | 0
2027 | 7 | 27 | 9 | 0.22594 | 0 | 0 | 0 | 0 | 0 | 0 | 0 | 0.22594 | 0
2027 | 7 | 27 | 10 | 0.22594 | 0 | 0 | 0 | 0 | 0 | 0 | 0 | 0.22594 | 0
2027 | 7 | 27 | 11 | 0.22594 | 0 | 0 | 0 | 0 | 0 | 0 | 0 | 0.22594 | 0
2027 | 7 | 27 | 12 | 0.22594 | 0 | 0 | 0 | 0 | 0 | 0 | 0 | 0.22594 | 0
2027 | 7 | 27 | 13 | 0.22594 | 0 | 0 | 0 | 0 | 0 | 0 | 0 | 0.22594 | 0
2027 | 7 | 27 | 14 | 0.22594 | 0 | 0 | 0 | 0 | 0 | 0 | 0 | 0.22594 | 0
2027 | 7 | 27 | 15 | 0.22594 | 0 | 0 | 0 | 0 | 0 | 0 | 0 | 0.22594 | 0
2027 | 7 | 27 | 16 | 0.22594 | 0 | 0 | 0 | 0 | 0 | 0 | 0 | 0.22594 | 0
2027 | 7 | 27 | 17 | 0.22594 | 0 | 0 | 0 | 0 | 0 | 0 | 0 | 0.22594 | 0
2027 | 7 | 27 | 18 | 0.22594 | 0 | 0 | 0 | 0 | 0 | 0 | 0 | 0.22594 | 0
2027 | 7 | 27 | 19 | 0.22594 | 0 | 0 | 0 | 0 | 0 | 0 | 0 | 0.22594 | 0
2027 | 7 | 27 | 20 | 0.22594 | 0 | 0 | 0 | 0 | 0 | 0 | 0 | 0.22594 | 0
2027 | 7 | 27 | 21 | 0.22594 | 0 | 0 | 0 | 0 | 0 | 0 | 0 | 0.22594 | 0
2027 | 7 | 27 | 22 | 0.22594 | 0 | 0 | 0 | 0 | 0 | 0 | 0 | 0.22594 | 0
2027 | 7 | 27 | 23 | 0.22594 | 0 | 0 | 0 | 0 | 0 | 0 | 0 | 0.22594 | 0
2027 | 7 | 27 | 24 | 0.22594 | 0 | 0 | 0 | 0 | 0 | 0 | 0 | 0.22594 | 0
2027 | 7 | 28 | 1 | 0.22594 | 0 | 0 | 0 | 0 | 0 | 0 | 0 | 0.22594 | 0
2027 | 7 | 28 | 2 | 0.22594 | 0 | 0 | 0 | 0 | 0 | 0 | 0 | 0.22594 | 0
2027 | 7 | 28 | 3 | 0.22594 | 0 | 0 | 0 | 0 | 0 | 0 | 0 | 0.22594 | 0
2027 | 7 | 28 | 4 | 0.22594 | 0 | 0 | 0 | 0 | 0 | 0 | 0 | 0.22594 | 0
2027 | 7 | 28 | 5 | 0.22594 | 0 | 0 | 0 | 0 | 0 | 0 | 0 | 0.22594 | 0
2027 | 7 | 28 | 6 | 0.22594 | 0 | 0 | 0 | 0 | 0 | 0 | 0 | 0.22594 | 0
2027 | 7 | 28 | 7 | 0.22594 | 0 | 0 | 0 | 0 | 0 | 0 | 0 | 0.22594 | 0
2027 | 7 | 28 | 8 | 0.22594 | 0 | 0 | 0 | 0 | 0 | 0 | 0 | 0.22594 | 0
2027 | 7 | 28 | 9 | 0.22594 | 0 | 0 | 0 | 0 | 0 | 0 | 0 | 0.22594 | 0
2027 | 7 | 28 | 10 | 0.22594 | 0 | 0 | 0 | 0 | 0 | 0 | 0 | 0.22594 | 0
2027 | 7 | 28 | 11 | 0.22594 | 0 | 0 | 0 | 0 | 0 | 0 | 0 | 0.22594 | 0
2027 | 7 | 28 | 12 | 0.22594 | 0 | 0 | 0 | 0 | 0 | 0 | 0 | 0.22594 | 0
2027 | 7 | 28 | 13 | 0.22594 | 0 | 0 | 0 | 0 | 0 | 0 | 0 | 0.22594 | 0
2027 | 7 | 28 | 14 | 0.22594 | 0 | 0 | 0 | 0 | 0 | 0 | 0 | 0.22594 | 0
2027 | 7 | 28 | 15 | 0.22594 | 0 | 0 | 0 | 0 | 0 | 0 | 0 | 0.22594 | 0
2027 | 7 | 28 | 16 | 0.22594 | 0 | 0 | 0 | 0 | 0 | 0 | 0 | 0.22594 | 0
2027 | 7 | 28 | 17 | 0.22594 | 0 | 0 | 0 | 0 | 0 | 0 | 0 | 0.22594 | 0
2027 | 7 | 28 | 18 | 0.22594 | 0 | 0 | 0 | 0 | 0 | 0 | 0 | 0.22594 | 0
2027 | 7 | 28 | 19 | 0.22594 | 0 | 0 | 0 | 0 | 0 | 0 | 0 | 0.22594 | 0
2027 | 7 | 28 | 20 | 0.22594 | 0 | 0 | 0 | 0 | 0 | 0 | 0 | 0.22594 | 0
2027 | 7 | 28 | 21 | 0.22594 | 0 | 0 | 0 | 0 | 0 | 0 | 0 | 0.22594 | 0
2027 | 7 | 28 | 22 | 0.22594 | 0 | 0 | 0 | 0 | 0 | 0 | 0 | 0.22594 | 0
2027 | 7 | 28 | 23 | 0.22594 | 0 | 0 | 0 | 0 | 0 | 0 | 0 | 0.22594 | 0
2027 | 7 | 28 | 24 | 0.22594 | 0 | 0 | 0 | 0 | 0 | 0 | 0 | 0.22594 | 0
2027 | 7 | 29 | 1 | 0.22594 | 0 | 0 | 0 | 0 | 0 | 0 | 0 | 0.22594 | 0
2027 | 7 | 29 | 2 | 0.22594 | 0 | 0 | 0 | 0 | 0 | 0 | 0 | 0.22594 | 0
2027 | 7 | 29 | 3 | 0.22594 | 0 | 0 | 0 | 0 | 0 | 0 | 0 | 0.22594 | 0
2027 | 7 | 29 | 4 | 0.22594 | 0 | 0 | 0 | 0 | 0 | 0 | 0 | 0.22594 | 0
2027 | 7 | 29 | 5 | 0.22594 | 0 | 0 | 0 | 0 | 0 | 0 | 0 | 0.22594 | 0
2027 | 7 | 29 | 6 | 0.22594 | 0 | 0 | 0 | 0 | 0 | 0 | 0 | 0.22594 | 0
2027 | 7 | 29 | 7 | 0.22594 | 0 | 0 | 0 | 0 | 0 | 0 | 0 | 0.22594 | 0
2027 | 7 | 29 | 8 | 0.22594 | 0 | 0 | 0 | 0 | 0 | 0 | 0 | 0.22594 | 0
2027 | 7 | 29 | 9 | 0.22594 | 0 | 0 | 0 | 0 | 0 | 0 | 0 | 0.22594 | 0
2027 | 7 | 29 | 10 | 0.22594 | 0 | 0 | 0 | 0 | 0 | 0 | 0 | 0.22594 | 0
2027 | 7 | 29 | 11 | 0.22594 | 0 | 0 | 0 | 0 | 0 | 0 | 0 | 0.22594 | 0
2027 | 7 | 29 | 12 | 0.22594 | 0 | 0 | 0 | 0 | 0 | 0 | 0 | 0.22594 | 0
2027 | 7 | 29 | 13 | 0.22594 | 0 | 0 | 0 | 0 | 0 | 0 | 0 | 0.22594 | 0
2027 | 7 | 29 | 14 | 0.22594 | 0 | 0 | 0 | 0 | 0 | 0 | 0 | 0.22594 | 0
2027 | 7 | 29 | 15 | 0.22594 | 0 | 0 | 0 | 0 | 0 | 0 | 0 | 0.22594 | 0
2027 | 7 | 29 | 16 | 0.22594 | 0 | 0 | 0 | 0 | 0 | 0 | 0 | 0.22594 | 0
2027 | 7 | 29 | 17 | 0.22594 | 0 | 0 | 0 | 0 | 0 | 0 | 0 | 0.22594 | 0
2027 | 7 | 29 | 18 | 0.22594 | 0 | 0 | 0 | 0 | 0 | 0 | 0 | 0.22594 | 0
2027 | 7 | 29 | 19 | 0.22594 | 0 | 0 | 0 | 0 | 0 | 0 | 0 | 0.22594 | 0
2027 | 7 | 29 | 20 | 0.22594 | 0 | 0 | 0 | 0 | 0 | 0 | 0 | 0.22594 | 0
2027 | 7 | 29 | 21 | 0.22594 | 0 | 0 | 0 | 0 | 0 | 0 | 0 | 0.22594 | 0
2027 | 7 | 29 | 22 | 0.22594 | 0 | 0 | 0 | 0 | 0 | 0 | 0 | 0.22594 | 0
2027 | 7 | 29 | 23 | 0.22594 | 0 | 0 | 0 | 0 | 0 | 0 | 0 | 0.22594 | 0
2027 | 7 | 29 | 24 | 0.22594 | 0 | 0 | 0 | 0 | 0 | 0 | 0 | 0.22594 | 0
2027 | 7 | 30 | 1 | 0.22594 | 0 | 0 | 0 | 0 | 0 | 0 | 0 | 0.22594 | 0
2027 | 7 | 30 | 2 | 0.22594 | 0 | 0 | 0 | 0 | 0 | 0 | 0 | 0.22594 | 0
2027 | 7 | 30 | 3 | 0.22594 | 0 | 0 | 0 | 0 | 0 | 0 | 0 | 0.22594 | 0
2027 | 7 | 30 | 4 | 0.22594 | 0 | 0 | 0 | 0 | 0 | 0 | 0 | 0.22594 | 0
2027 | 7 | 30 | 5 | 0.22594 | 0 | 0 | 0 | 0 | 0 | 0 | 0 | 0.22594 | 0
2027 | 7 | 30 | 6 | 0.22594 | 0 | 0 | 0 | 0 | 0 | 0 | 0 | 0.22594 | 0
2027 | 7 | 30 | 7 | 0.22594 | 0 | 0 | 0 | 0 | 0 | 0 | 0 | 0.22594 | 0
2027 | 7 | 30 | 8 | 0.22594 | 0 | 0 | 0 | 0 | 0 | 0 | 0 | 0.22594 | 0
2027 | 7 | 30 | 9 | 0.22594 | 0 | 0 | 0 | 0 | 0 | 0 | 0 | 0.22594 | 0
2027 | 7 | 30 | 10 | 0.22594 | 0 | 0 | 0 | 0 | 0 | 0 | 0 | 0.22594 | 0
2027 | 7 | 30 | 11 | 0.22594 | 0 | 0 | 0 | 0 | 0 | 0 | 0 | 0.22594 | 0
2027 | 7 | 30 | 12 | 0.22594 | 0 | 0 | 0 | 0 | 0 | 0 | 0 | 0.22594 | 0
2027 | 7 | 30 | 13 | 0.22594 | 0 | 0 | 0 | 0 | 0 | 0 | 0 | 0.22594 | 0
2027 | 7 | 30 | 14 | 0.22594 | 0 | 0 | 0 | 0 | 0 | 0 | 0 | 0.22594 | 0
2027 | 7 | 30 | 15 | 0.22594 | 0 | 0 | 0 | 0 | 0 | 0 | 0 | 0.22594 | 0
2027 | 7 | 30 | 16 | 0.22594 | 0 | 0 | 0 | 0 | 0 | 0 | 0 | 0.22594 | 0
2027 | 7 | 30 | 17 | 0.22594 | 0 | 0 | 0 | 0 | 0 | 0 | 0 | 0.22594 | 0
2027 | 7 | 30 | 18 | 0.22594 | 0 | 0 | 0 | 0 | 0 | 0 | 0 | 0.22594 | 0
2027 | 7 | 30 | 19 | 0.22594 | 0 | 0 | 0 | 0 | 0 | 0 | 0 | 0.22594 | 0
2027 | 7 | 30 | 20 | 0.22594 | 0 | 0 | 0 | 0 | 0 | 0 | 0 | 0.22594 | 0
2027 | 7 | 30 | 21 | 0.22594 | 0 | 0 | 0 | 0 | 0 | 0 | 0 | 0.22594 | 0
2027 | 7 | 30 | 22 | 0.22594 | 0 | 0 | 0 | 0 | 0 | 0 | 0 | 0.22594 | 0
2027 | 7 | 30 | 23 | 0.22594 | 0 | 0 | 0 | 0 | 0 | 0 | 0 | 0.22594 | 0
2027 | 7 | 30 | 24 | 0.22594 | 0 | 0 | 0 | 0 | 0 | 0 | 0 | 0.22594 | 0
2027 | 7 | 31 | 1 | 0.22594 | 0 | 0 | 0 | 0 | 0 | 0 | 0 | 0.22594 | 0
2027 | 7 | 31 | 2 | 0.22594 | 0 | 0 | 0 | 0 | 0 | 0 | 0 | 0.22594 | 0
2027 | 7 | 31 | 3 | 0.22594 | 0 | 0 | 0 | 0 | 0 | 0 | 0 | 0.22594 | 0
2027 | 7 | 31 | 4 | 0.22594 | 0 | 0 | 0 | 0 | 0 | 0 | 0 | 0.22594 | 0
2027 | 7 | 31 | 5 | 0.22594 | 0 | 0 | 0 | 0 | 0 | 0 | 0 | 0.22594 | 0
2027 | 7 | 31 | 6 | 0.22594 | 0 | 0 | 0 | 0 | 0 | 0 | 0 | 0.22594 | 0
2027 | 7 | 31 | 7 | 0.22594 | 0 | 0 | 0 | 0 | 0 | 0 | 0 | 0.22594 | 0
2027 | 7 | 31 | 8 | 0.22594 | 0 | 0 | 0 | 0 | 0 | 0 | 0 | 0.22594 | 0
2027 | 7 | 31 | 9 | 0.22594 | 0 | 0 | 0 | 0 | 0 | 0 | 0 | 0.22594 | 0
2027 | 7 | 31 | 10 | 0.22594 | 0 | 0 | 0 | 0 | 0 | 0 | 0 | 0.22594 | 0
2027 | 7 | 31 | 11 | 0.22594 | 0 | 0 | 0 | 0 | 0 | 0 | 0 | 0.22594 | 0
2027 | 7 | 31 | 12 | 0.22594 | 0 | 0 | 0 | 0 | 0 | 0 | 0 | 0.22594 | 0
2027 | 7 | 31 | 13 | 0.22594 | 0 | 0 | 0 | 0 | 0 | 0 | 0 | 0.22594 | 0
2027 | 7 | 31 | 14 | 0.22594 | 0 | 0 | 0 | 0 | 0 | 0 | 0 | 0.22594 | 0
2027 | 7 | 31 | 15 | 0.22594 | 0 | 0 | 0 | 0 | 0 | 0 | 0 | 0.22594 | 0
2027 | 7 | 31 | 16 | 0.22594 | 0 | 0 | 0 | 0 | 0 | 0 | 0 | 0.22594 | 0
2027 | 7 | 31 | 17 | 0.22594 | 0 | 0 | 0 | 0 | 0 | 0 | 0 | 0.22594 | 0
2027 | 7 | 31 | 18 | 0.22594 | 0 | 0 | 0 | 0 | 0 | 0 | 0 | 0.22594 | 0
2027 | 7 | 31 | 19 | 0.22594 | 0 | 0 | 0 | 0 | 0 | 0 | 0 | 0.22594 | 0
2027 | 7 | 31 | 20 | 0.22594 | 0 | 0 | 0 | 0 | 0 | 0 | 0 | 0.22594 | 0
2027 | 7 | 31 | 21 | 0.22594 | 0 | 0 | 0 | 0 | 0 | 0 | 0 | 0.22594 | 0
2027 | 7 | 31 | 22 | 0.22594 | 0 | 0 | 0 | 0 | 0 | 0 | 0 | 0.22594 | 0
2027 | 7 | 31 | 23 | 0.22594 | 0 | 0 | 0 | 0 | 0 | 0 | 0 | 0.22594 | 0
2027 | 7 | 31 | 24 | 0.22594 | 0 | 0 | 0 | 0 | 0 | 0 | 0 | 0.22594 | 0
2027 | 8 | 1 | 1 | 0.21511 | 0 | 0 | 0 | 0 | 0 | 0 | 0 | 0.21511 | 0
2027 | 8 | 1 | 2 | 0.21511 | 0 | 0 | 0 | 0 | 0 | 0 | 0 | 0.21511 | 0
2027 | 8 | 1 | 3 | 0.21511 | 0 | 0 | 0 | 0 | 0 | 0 | 0 | 0.21511 | 0
2027 | 8 | 1 | 4 | 0.21511 | 0 | 0 | 0 | 0 | 0 | 0 | 0 | 0.21511 | 0
2027 | 8 | 1 | 5 | 0.21511 | 0 | 0 | 0 | 0 | 0 | 0 | 0 | 0.21511 | 0
2027 | 8 | 1 | 6 | 0.21511 | 0 | 0 | 0 | 0 | 0 | 0 | 0 | 0.21511 | 0
2027 | 8 | 1 | 7 | 0.21511 | 0 | 0 | 0 | 0 | 0 | 0 | 0 | 0.21511 | 0
2027 | 8 | 1 | 8 | 0.21511 | 0 | 0 | 0 | 0 | 0 | 0 | 0 | 0.21511 | 0
2027 | 8 | 1 | 9 | 0.21511 | 0 | 0 | 0 | 0 | 0 | 0 | 0 | 0.21511 | 0
2027 | 8 | 1 | 10 | 0.21511 | 0 | 0 | 0 | 0 | 0 | 0 | 0 | 0.21511 | 0
2027 | 8 | 1 | 11 | 0.21511 | 0 | 0 | 0 | 0 | 0 | 0 | 0 | 0.21511 | 0
2027 | 8 | 1 | 12 | 0.21511 | 0 | 0 | 0 | 0 | 0 | 0 | 0 | 0.21511 | 0
2027 | 8 | 1 | 13 | 0.21511 | 0 | 0 | 0 | 0 | 0 | 0 | 0 | 0.21511 | 0
2027 | 8 | 1 | 14 | 0.21511 | 0 | 0 | 0 | 0 | 0 | 0 | 0 | 0.21511 | 0
2027 | 8 | 1 | 15 | 0.21511 | 0 | 0 | 0 | 0 | 0 | 0 | 0 | 0.21511 | 0
2027 | 8 | 1 | 16 | 0.21511 | 0 | 0 | 0 | 0 | 0 | 0 | 0 | 0.21511 | 0
2027 | 8 | 1 | 17 | 0.21511 | 0 | 0 | 0 | 0 | 0 | 0 | 0 | 0.21511 | 0
2027 | 8 | 1 | 18 | 0.21511 | 0 | 0 | 0 | 0 | 0 | 0 | 0 | 0.21511 | 0
2027 | 8 | 1 | 19 | 0.21511 | 0 | 0 | 0 | 0 | 0 | 0 | 0 | 0.21511 | 0
2027 | 8 | 1 | 20 | 0.21511 | 0 | 0 | 0 | 0 | 0 | 0 | 0 | 0.21511 | 0
2027 | 8 | 1 | 21 | 0.21511 | 0 | 0 | 0 | 0 | 0 | 0 | 0 | 0.21511 | 0
2027 | 8 | 1 | 22 | 0.21511 | 0 | 0 | 0 | 0 | 0 | 0 | 0 | 0.21511 | 0
2027 | 8 | 1 | 23 | 0.21511 | 0 | 0 | 0 | 0 | 0 | 0 | 0 | 0.21511 | 0
2027 | 8 | 1 | 24 | 0.21511 | 0 | 0 | 0 | 0 | 0 | 0 | 0 | 0.21511 | 0
2027 | 8 | 2 | 1 | 0.21511 | 0 | 0 | 0 | 0 | 0 | 0 | 0 | 0.21511 | 0
2027 | 8 | 2 | 2 | 0.21511 | 0 | 0 | 0 | 0 | 0 | 0 | 0 | 0.21511 | 0
2027 | 8 | 2 | 3 | 0.21511 | 0 | 0 | 0 | 0 | 0 | 0 | 0 | 0.21511 | 0
2027 | 8 | 2 | 4 | 0.21511 | 0 | 0 | 0 | 0 | 0 | 0 | 0 | 0.21511 | 0
2027 | 8 | 2 | 5 | 0.21511 | 0 | 0 | 0 | 0 | 0 | 0 | 0 | 0.21511 | 0
2027 | 8 | 2 | 6 | 0.21511 | 0 | 0 | 0 | 0 | 0 | 0 | 0 | 0.21511 | 0
2027 | 8 | 2 | 7 | 0.21511 | 0 | 0 | 0 | 0 | 0 | 0 | 0 | 0.21511 | 0
2027 | 8 | 2 | 8 | 0.21511 | 0 | 0 | 0 | 0 | 0 | 0 | 0 | 0.21511 | 0
2027 | 8 | 2 | 9 | 0.21511 | 0 | 0 | 0 | 0 | 0 | 0 | 0 | 0.21511 | 0
2027 | 8 | 2 | 10 | 0.21511 | 0 | 0 | 0 | 0 | 0 | 0 | 0 | 0.21511 | 0
2027 | 8 | 2 | 11 | 0.21511 | 0 | 0 | 0 | 0 | 0 | 0 | 0 | 0.21511 | 0
2027 | 8 | 2 | 12 | 0.21511 | 0 | 0 | 0 | 0 | 0 | 0 | 0 | 0.21511 | 0
2027 | 8 | 2 | 13 | 0.21511 | 0 | 0 | 0 | 0 | 0 | 0 | 0 | 0.21511 | 0
2027 | 8 | 2 | 14 | 0.21511 | 0 | 0 | 0 | 0 | 0 | 0 | 0 | 0.21511 | 0
2027 | 8 | 2 | 15 | 0.21511 | 0 | 0 | 0 | 0 | 0 | 0 | 0 | 0.21511 | 0
2027 | 8 | 2 | 16 | 0.21511 | 0 | 0 | 0 | 0 | 0 | 0 | 0 | 0.21511 | 0
2027 | 8 | 2 | 17 | 0.21511 | 0 | 0 | 0 | 0 | 0 | 0 | 0 | 0.21511 | 0
2027 | 8 | 2 | 18 | 0.21511 | 0 | 0 | 0 | 0 | 0 | 0 | 0 | 0.21511 | 0
2027 | 8 | 2 | 19 | 0.21511 | 0 | 0 | 0 | 0 | 0 | 0 | 0 | 0.21511 | 0
2027 | 8 | 2 | 20 | 0.21511 | 0 | 0 | 0 | 0 | 0 | 0 | 0 | 0.21511 | 0
2027 | 8 | 2 | 21 | 0.21511 | 0 | 0 | 0 | 0 | 0 | 0 | 0 | 0.21511 | 0
2027 | 8 | 2 | 22 | 0.21511 | 0 | 0 | 0 | 0 | 0 | 0 | 0 | 0.21511 | 0
2027 | 8 | 2 | 23 | 0.21511 | 0 | 0 | 0 | 0 | 0 | 0 | 0 | 0.21511 | 0
2027 | 8 | 2 | 24 | 0.21511 | 0 | 0 | 0 | 0 | 0 | 0 | 0 | 0.21511 | 0
2027 | 8 | 3 | 1 | 0.21511 | 0 | 0 | 0 | 0 | 0 | 0 | 0 | 0.21511 | 0
2027 | 8 | 3 | 2 | 0.21511 | 0 | 0 | 0 | 0 | 0 | 0 | 0 | 0.21511 | 0
2027 | 8 | 3 | 3 | 0.21511 | 0 | 0 | 0 | 0 | 0 | 0 | 0 | 0.21511 | 0
2027 | 8 | 3 | 4 | 0.21511 | 0 | 0 | 0 | 0 | 0 | 0 | 0 | 0.21511 | 0
2027 | 8 | 3 | 5 | 0.21511 | 0 | 0 | 0 | 0 | 0 | 0 | 0 | 0.21511 | 0
2027 | 8 | 3 | 6 | 0.21511 | 0 | 0 | 0 | 0 | 0 | 0 | 0 | 0.21511 | 0
2027 | 8 | 3 | 7 | 0.21511 | 0 | 0 | 0 | 0 | 0 | 0 | 0 | 0.21511 | 0
2027 | 8 | 3 | 8 | 0.21511 | 0 | 0 | 0 | 0 | 0 | 0 | 0 | 0.21511 | 0
2027 | 8 | 3 | 9 | 0.21511 | 0 | 0 | 0 | 0 | 0 | 0 | 0 | 0.21511 | 0
2027 | 8 | 3 | 10 | 0.21511 | 0 | 0 | 0 | 0 | 0 | 0 | 0 | 0.21511 | 0
2027 | 8 | 3 | 11 | 0.21511 | 0 | 0 | 0 | 0 | 0 | 0 | 0 | 0.21511 | 0
2027 | 8 | 3 | 12 | 0.21511 | 0 | 0 | 0 | 0 | 0 | 0 | 0 | 0.21511 | 0
2027 | 8 | 3 | 13 | 0.21511 | 0 | 0 | 0 | 0 | 0 | 0 | 0 | 0.21511 | 0
2027 | 8 | 3 | 14 | 0.21511 | 0 | 0 | 0 | 0 | 0 | 0 | 0 | 0.21511 | 0
2027 | 8 | 3 | 15 | 0.21511 | 0 | 0 | 0 | 0 | 0 | 0 | 0 | 0.21511 | 0
2027 | 8 | 3 | 16 | 0.21511 | 0 | 0 | 0 | 0 | 0 | 0 | 0 | 0.21511 | 0
2027 | 8 | 3 | 17 | 0.21511 | 0 | 0 | 0 | 0 | 0 | 0 | 0 | 0.21511 | 0
2027 | 8 | 3 | 18 | 0.21511 | 0 | 0 | 0 | 0 | 0 | 0 | 0 | 0.21511 | 0
2027 | 8 | 3 | 19 | 0.21511 | 0 | 0 | 0 | 0 | 0 | 0 | 0 | 0.21511 | 0
2027 | 8 | 3 | 20 | 0.21511 | 0 | 0 | 0 | 0 | 0 | 0 | 0 | 0.21511 | 0
2027 | 8 | 3 | 21 | 0.21511 | 0 | 0 | 0 | 0 | 0 | 0 | 0 | 0.21511 | 0
2027 | 8 | 3 | 22 | 0.21511 | 0 | 0 | 0 | 0 | 0 | 0 | 0 | 0.21511 | 0
2027 | 8 | 3 | 23 | 0.21511 | 0 | 0 | 0 | 0 | 0 | 0 | 0 | 0.21511 | 0
2027 | 8 | 3 | 24 | 0.21511 | 0 | 0 | 0 | 0 | 0 | 0 | 0 | 0.21511 | 0
2027 | 8 | 4 | 1 | 0.21511 | 0 | 0 | 0 | 0 | 0 | 0 | 0 | 0.21511 | 0
2027 | 8 | 4 | 2 | 0.21511 | 0 | 0 | 0 | 0 | 0 | 0 | 0 | 0.21511 | 0
2027 | 8 | 4 | 3 | 0.21511 | 0 | 0 | 0 | 0 | 0 | 0 | 0 | 0.21511 | 0
2027 | 8 | 4 | 4 | 0.21511 | 0 | 0 | 0 | 0 | 0 | 0 | 0 | 0.21511 | 0
2027 | 8 | 4 | 5 | 0.21511 | 0 | 0 | 0 | 0 | 0 | 0 | 0 | 0.21511 | 0
2027 | 8 | 4 | 6 | 0.21511 | 0 | 0 | 0 | 0 | 0 | 0 | 0 | 0.21511 | 0
2027 | 8 | 4 | 7 | 0.21511 | 0 | 0 | 0 | 0 | 0 | 0 | 0 | 0.21511 | 0
2027 | 8 | 4 | 8 | 0.21511 | 0 | 0 | 0 | 0 | 0 | 0 | 0 | 0.21511 | 0
2027 | 8 | 4 | 9 | 0.21511 | 0 | 0 | 0 | 0 | 0 | 0 | 0 | 0.21511 | 0
2027 | 8 | 4 | 10 | 0.21511 | 0 | 0 | 0 | 0 | 0 | 0 | 0 | 0.21511 | 0
2027 | 8 | 4 | 11 | 0.21511 | 0 | 0 | 0 | 0 | 0 | 0 | 0 | 0.21511 | 0
2027 | 8 | 4 | 12 | 0.21511 | 0 | 0 | 0 | 0 | 0 | 0 | 0 | 0.21511 | 0
2027 | 8 | 4 | 13 | 0.21511 | 0 | 0 | 0 | 0 | 0 | 0 | 0 | 0.21511 | 0
2027 | 8 | 4 | 14 | 0.21511 | 0 | 0 | 0 | 0 | 0 | 0 | 0 | 0.21511 | 0
2027 | 8 | 4 | 15 | 0.21511 | 0 | 0 | 0 | 0 | 0 | 0 | 0 | 0.21511 | 0
2027 | 8 | 4 | 16 | 0.21511 | 0 | 0 | 0 | 0 | 0 | 0 | 0 | 0.21511 | 0
2027 | 8 | 4 | 17 | 0.21511 | 0 | 0 | 0 | 0 | 0 | 0 | 0 | 0.21511 | 0
2027 | 8 | 4 | 18 | 0.21511 | 0 | 0 | 0 | 0 | 0 | 0 | 0 | 0.21511 | 0
2027 | 8 | 4 | 19 | 0.21511 | 0 | 0 | 0 | 0 | 0 | 0 | 0 | 0.21511 | 0
2027 | 8 | 4 | 20 | 0.21511 | 0 | 0 | 0 | 0 | 0 | 0 | 0 | 0.21511 | 0
2027 | 8 | 4 | 21 | 0.21511 | 0 | 0 | 0 | 0 | 0 | 0 | 0 | 0.21511 | 0
2027 | 8 | 4 | 22 | 0.21511 | 0 | 0 | 0 | 0 | 0 | 0 | 0 | 0.21511 | 0
2027 | 8 | 4 | 23 | 0.21511 | 0 | 0 | 0 | 0 | 0 | 0 | 0 | 0.21511 | 0
2027 | 8 | 4 | 24 | 0.21511 | 0 | 0 | 0 | 0 | 0 | 0 | 0 | 0.21511 | 0
2027 | 8 | 5 | 1 | 0.21511 | 0 | 0 | 0 | 0 | 0 | 0 | 0 | 0.21511 | 0
2027 | 8 | 5 | 2 | 0.21511 | 0 | 0 | 0 | 0 | 0 | 0 | 0 | 0.21511 | 0
2027 | 8 | 5 | 3 | 0.21511 | 0 | 0 | 0 | 0 | 0 | 0 | 0 | 0.21511 | 0
2027 | 8 | 5 | 4 | 0.21511 | 0 | 0 | 0 | 0 | 0 | 0 | 0 | 0.21511 | 0
2027 | 8 | 5 | 5 | 0.21511 | 0 | 0 | 0 | 0 | 0 | 0 | 0 | 0.21511 | 0
2027 | 8 | 5 | 6 | 0.21511 | 0 | 0 | 0 | 0 | 0 | 0 | 0 | 0.21511 | 0
2027 | 8 | 5 | 7 | 0.21511 | 0 | 0 | 0 | 0 | 0 | 0 | 0 | 0.21511 | 0
2027 | 8 | 5 | 8 | 0.21511 | 0 | 0 | 0 | 0 | 0 | 0 | 0 | 0.21511 | 0
2027 | 8 | 5 | 9 | 0.21511 | 0 | 0 | 0 | 0 | 0 | 0 | 0 | 0.21511 | 0
2027 | 8 | 5 | 10 | 0.21511 | 0 | 0 | 0 | 0 | 0 | 0 | 0 | 0.21511 | 0
2027 | 8 | 5 | 11 | 0.21511 | 0 | 0 | 0 | 0 | 0 | 0 | 0 | 0.21511 | 0
2027 | 8 | 5 | 12 | 0.21511 | 0 | 0 | 0 | 0 | 0 | 0 | 0 | 0.21511 | 0
2027 | 8 | 5 | 13 | 0.21511 | 0 | 0 | 0 | 0 | 0 | 0 | 0 | 0.21511 | 0
2027 | 8 | 5 | 14 | 0.21511 | 0 | 0 | 0 | 0 | 0 | 0 | 0 | 0.21511 | 0
2027 | 8 | 5 | 15 | 0.21511 | 0 | 0 | 0 | 0 | 0 | 0 | 0 | 0.21511 | 0
2027 | 8 | 5 | 16 | 0.21511 | 0 | 0 | 0 | 0 | 0 | 0 | 0 | 0.21511 | 0
2027 | 8 | 5 | 17 | 0.21511 | 0 | 0 | 0 | 0 | 0 | 0 | 0 | 0.21511 | 0
2027 | 8 | 5 | 18 | 0.21511 | 0 | 0 | 0 | 0 | 0 | 0 | 0 | 0.21511 | 0
2027 | 8 | 5 | 19 | 0.21511 | 0 | 0 | 0 | 0 | 0 | 0 | 0 | 0.21511 | 0
2027 | 8 | 5 | 20 | 0.21511 | 0 | 0 | 0 | 0 | 0 | 0 | 0 | 0.21511 | 0
2027 | 8 | 5 | 21 | 0.21511 | 0 | 0 | 0 | 0 | 0 | 0 | 0 | 0.21511 | 0
2027 | 8 | 5 | 22 | 0.21511 | 0 | 0 | 0 | 0 | 0 | 0 | 0 | 0.21511 | 0
2027 | 8 | 5 | 23 | 0.21511 | 0 | 0 | 0 | 0 | 0 | 0 | 0 | 0.21511 | 0
2027 | 8 | 5 | 24 | 0.21511 | 0 | 0 | 0 | 0 | 0 | 0 | 0 | 0.21511 | 0
2027 | 8 | 6 | 1 | 0.21511 | 0 | 0 | 0 | 0 | 0 | 0 | 0 | 0.21511 | 0
2027 | 8 | 6 | 2 | 0.21511 | 0 | 0 | 0 | 0 | 0 | 0 | 0 | 0.21511 | 0
2027 | 8 | 6 | 3 | 0.21511 | 0 | 0 | 0 | 0 | 0 | 0 | 0 | 0.21511 | 0
2027 | 8 | 6 | 4 | 0.21511 | 0 | 0 | 0 | 0 | 0 | 0 | 0 | 0.21511 | 0
2027 | 8 | 6 | 5 | 0.21511 | 0 | 0 | 0 | 0 | 0 | 0 | 0 | 0.21511 | 0
2027 | 8 | 6 | 6 | 0.21511 | 0 | 0 | 0 | 0 | 0 | 0 | 0 | 0.21511 | 0
2027 | 8 | 6 | 7 | 0.21511 | 0 | 0 | 0 | 0 | 0 | 0 | 0 | 0.21511 | 0
2027 | 8 | 6 | 8 | 0.21511 | 0 | 0 | 0 | 0 | 0 | 0 | 0 | 0.21511 | 0
2027 | 8 | 6 | 9 | 0.21511 | 0 | 0 | 0 | 0 | 0 | 0 | 0 | 0.21511 | 0
2027 | 8 | 6 | 10 | 0.21511 | 0 | 0 | 0 | 0 | 0 | 0 | 0 | 0.21511 | 0
2027 | 8 | 6 | 11 | 0.21511 | 0 | 0 | 0 | 0 | 0 | 0 | 0 | 0.21511 | 0
2027 | 8 | 6 | 12 | 0.21511 | 0 | 0 | 0 | 0 | 0 | 0 | 0 | 0.21511 | 0
2027 | 8 | 6 | 13 | 0.21511 | 0 | 0 | 0 | 0 | 0 | 0 | 0 | 0.21511 | 0
2027 | 8 | 6 | 14 | 0.21511 | 0 | 0 | 0 | 0 | 0 | 0 | 0 | 0.21511 | 0
2027 | 8 | 6 | 15 | 0.21511 | 0 | 0 | 0 | 0 | 0 | 0 | 0 | 0.21511 | 0
2027 | 8 | 6 | 16 | 0.21511 | 0 | 0 | 0 | 0 | 0 | 0 | 0 | 0.21511 | 0
2027 | 8 | 6 | 17 | 0.21511 | 0 | 0 | 0 | 0 | 0 | 0 | 0 | 0.21511 | 0
2027 | 8 | 6 | 18 | 0.21511 | 0 | 0 | 0 | 0 | 0 | 0 | 0 | 0.21511 | 0
2027 | 8 | 6 | 19 | 0.21511 | 0 | 0 | 0 | 0 | 0 | 0 | 0 | 0.21511 | 0
2027 | 8 | 6 | 20 | 0.21511 | 0 | 0 | 0 | 0 | 0 | 0 | 0 | 0.21511 | 0
2027 | 8 | 6 | 21 | 0.21511 | 0 | 0 | 0 | 0 | 0 | 0 | 0 | 0.21511 | 0
2027 | 8 | 6 | 22 | 0.21511 | 0 | 0 | 0 | 0 | 0 | 0 | 0 | 0.21511 | 0
2027 | 8 | 6 | 23 | 0.21511 | 0 | 0 | 0 | 0 | 0 | 0 | 0 | 0.21511 | 0
2027 | 8 | 6 | 24 | 0.21511 | 0 | 0 | 0 | 0 | 0 | 0 | 0 | 0.21511 | 0
2027 | 8 | 7 | 1 | 0.21511 | 0 | 0 | 0 | 0 | 0 | 0 | 0 | 0.21511 | 0
2027 | 8 | 7 | 2 | 0.21511 | 0 | 0 | 0 | 0 | 0 | 0 | 0 | 0.21511 | 0
2027 | 8 | 7 | 3 | 0.21511 | 0 | 0 | 0 | 0 | 0 | 0 | 0 | 0.21511 | 0
2027 | 8 | 7 | 4 | 0.21511 | 0 | 0 | 0 | 0 | 0 | 0 | 0 | 0.21511 | 0
2027 | 8 | 7 | 5 | 0.21511 | 0 | 0 | 0 | 0 | 0 | 0 | 0 | 0.21511 | 0
2027 | 8 | 7 | 6 | 0.21511 | 0 | 0 | 0 | 0 | 0 | 0 | 0 | 0.21511 | 0
2027 | 8 | 7 | 7 | 0.21511 | 0 | 0 | 0 | 0 | 0 | 0 | 0 | 0.21511 | 0
2027 | 8 | 7 | 8 | 0.21511 | 0 | 0 | 0 | 0 | 0 | 0 | 0 | 0.21511 | 0
2027 | 8 | 7 | 9 | 0.21511 | 0 | 0 | 0 | 0 | 0 | 0 | 0 | 0.21511 | 0
2027 | 8 | 7 | 10 | 0.21511 | 0 | 0 | 0 | 0 | 0 | 0 | 0 | 0.21511 | 0
2027 | 8 | 7 | 11 | 0.21511 | 0 | 0 | 0 | 0 | 0 | 0 | 0 | 0.21511 | 0
2027 | 8 | 7 | 12 | 0.21511 | 0 | 0 | 0 | 0 | 0 | 0 | 0 | 0.21511 | 0
2027 | 8 | 7 | 13 | 0.21511 | 0 | 0 | 0 | 0 | 0 | 0 | 0 | 0.21511 | 0
2027 | 8 | 7 | 14 | 0.21511 | 0 | 0 | 0 | 0 | 0 | 0 | 0 | 0.21511 | 0
2027 | 8 | 7 | 15 | 0.21511 | 0 | 0 | 0 | 0 | 0 | 0 | 0 | 0.21511 | 0
2027 | 8 | 7 | 16 | 0.21511 | 0 | 0 | 0 | 0 | 0 | 0 | 0 | 0.21511 | 0
2027 | 8 | 7 | 17 | 0.21511 | 0 | 0 | 0 | 0 | 0 | 0 | 0 | 0.21511 | 0
2027 | 8 | 7 | 18 | 0.21511 | 0 | 0 | 0 | 0 | 0 | 0 | 0 | 0.21511 | 0
2027 | 8 | 7 | 19 | 0.21511 | 0 | 0 | 0 | 0 | 0 | 0 | 0 | 0.21511 | 0
2027 | 8 | 7 | 20 | 0.21511 | 0 | 0 | 0 | 0 | 0 | 0 | 0 | 0.21511 | 0
2027 | 8 | 7 | 21 | 0.21511 | 0 | 0 | 0 | 0 | 0 | 0 | 0 | 0.21511 | 0
2027 | 8 | 7 | 22 | 0.21511 | 0 | 0 | 0 | 0 | 0 | 0 | 0 | 0.21511 | 0
2027 | 8 | 7 | 23 | 0.21511 | 0 | 0 | 0 | 0 | 0 | 0 | 0 | 0.21511 | 0
2027 | 8 | 7 | 24 | 0.21511 | 0 | 0 | 0 | 0 | 0 | 0 | 0 | 0.21511 | 0
2027 | 8 | 8 | 1 | 0.21511 | 0 | 0 | 0 | 0 | 0 | 0 | 0 | 0.21511 | 0
2027 | 8 | 8 | 2 | 0.21511 | 0 | 0 | 0 | 0 | 0 | 0 | 0 | 0.21511 | 0
2027 | 8 | 8 | 3 | 0.21511 | 0 | 0 | 0 | 0 | 0 | 0 | 0 | 0.21511 | 0
2027 | 8 | 8 | 4 | 0.21511 | 0 | 0 | 0 | 0 | 0 | 0 | 0 | 0.21511 | 0
2027 | 8 | 8 | 5 | 0.21511 | 0 | 0 | 0 | 0 | 0 | 0 | 0 | 0.21511 | 0
2027 | 8 | 8 | 6 | 0.21511 | 0 | 0 | 0 | 0 | 0 | 0 | 0 | 0.21511 | 0
2027 | 8 | 8 | 7 | 0.21511 | 0 | 0 | 0 | 0 | 0 | 0 | 0 | 0.21511 | 0
2027 | 8 | 8 | 8 | 0.21511 | 0 | 0 | 0 | 0 | 0 | 0 | 0 | 0.21511 | 0
2027 | 8 | 8 | 9 | 0.21511 | 0 | 0 | 0 | 0 | 0 | 0 | 0 | 0.21511 | 0
2027 | 8 | 8 | 10 | 0.21511 | 0 | 0 | 0 | 0 | 0 | 0 | 0 | 0.21511 | 0
2027 | 8 | 8 | 11 | 0.21511 | 0 | 0 | 0 | 0 | 0 | 0 | 0 | 0.21511 | 0
2027 | 8 | 8 | 12 | 0.21511 | 0 | 0 | 0 | 0 | 0 | 0 | 0 | 0.21511 | 0
2027 | 8 | 8 | 13 | 0.21511 | 0 | 0 | 0 | 0 | 0 | 0 | 0 | 0.21511 | 0
2027 | 8 | 8 | 14 | 0.21511 | 0 | 0 | 0 | 0 | 0 | 0 | 0 | 0.21511 | 0
2027 | 8 | 8 | 15 | 0.21511 | 0 | 0 | 0 | 0 | 0 | 0 | 0 | 0.21511 | 0
2027 | 8 | 8 | 16 | 0.21511 | 0 | 0 | 0 | 0 | 0 | 0 | 0 | 0.21511 | 0
2027 | 8 | 8 | 17 | 0.21511 | 0 | 0 | 0 | 0 | 0 | 0 | 0 | 0.21511 | 0
2027 | 8 | 8 | 18 | 0.21511 | 0 | 0 | 0 | 0 | 0 | 0 | 0 | 0.21511 | 0
2027 | 8 | 8 | 19 | 0.21511 | 0 | 0 | 0 | 0 | 0 | 0 | 0 | 0.21511 | 0
2027 | 8 | 8 | 20 | 0.21511 | 0 | 0 | 0 | 0 | 0 | 0 | 0 | 0.21511 | 0
2027 | 8 | 8 | 21 | 0.21511 | 0 | 0 | 0 | 0 | 0 | 0 | 0 | 0.21511 | 0
2027 | 8 | 8 | 22 | 0.21511 | 0 | 0 | 0 | 0 | 0 | 0 | 0 | 0.21511 | 0
2027 | 8 | 8 | 23 | 0.21511 | 0 | 0 | 0 | 0 | 0 | 0 | 0 | 0.21511 | 0
2027 | 8 | 8 | 24 | 0.21511 | 0 | 0 | 0 | 0 | 0 | 0 | 0 | 0.21511 | 0
2027 | 8 | 9 | 1 | 0.21511 | 0 | 0 | 0 | 0 | 0 | 0 | 0 | 0.21511 | 0
2027 | 8 | 9 | 2 | 0.21511 | 0 | 0 | 0 | 0 | 0 | 0 | 0 | 0.21511 | 0
2027 | 8 | 9 | 3 | 0.21511 | 0 | 0 | 0 | 0 | 0 | 0 | 0 | 0.21511 | 0
2027 | 8 | 9 | 4 | 0.21511 | 0 | 0 | 0 | 0 | 0 | 0 | 0 | 0.21511 | 0
2027 | 8 | 9 | 5 | 0.21511 | 0 | 0 | 0 | 0 | 0 | 0 | 0 | 0.21511 | 0
2027 | 8 | 9 | 6 | 0.21511 | 0 | 0 | 0 | 0 | 0 | 0 | 0 | 0.21511 | 0
2027 | 8 | 9 | 7 | 0.21511 | 0 | 0 | 0 | 0 | 0 | 0 | 0 | 0.21511 | 0
2027 | 8 | 9 | 8 | 0.21511 | 0 | 0 | 0 | 0 | 0 | 0 | 0 | 0.21511 | 0
2027 | 8 | 9 | 9 | 0.21511 | 0 | 0 | 0 | 0 | 0 | 0 | 0 | 0.21511 | 0
2027 | 8 | 9 | 10 | 0.21511 | 0 | 0 | 0 | 0 | 0 | 0 | 0 | 0.21511 | 0
2027 | 8 | 9 | 11 | 0.21511 | 0 | 0 | 0 | 0 | 0 | 0 | 0 | 0.21511 | 0
2027 | 8 | 9 | 12 | 0.21511 | 0 | 0 | 0 | 0 | 0 | 0 | 0 | 0.21511 | 0
2027 | 8 | 9 | 13 | 0.21511 | 0 | 0 | 0 | 0 | 0 | 0 | 0 | 0.21511 | 0
2027 | 8 | 9 | 14 | 0.21511 | 0 | 0 | 0 | 0 | 0 | 0 | 0 | 0.21511 | 0
2027 | 8 | 9 | 15 | 0.21511 | 0 | 0 | 0 | 0 | 0 | 0 | 0 | 0.21511 | 0
2027 | 8 | 9 | 16 | 0.21511 | 0 | 0 | 0 | 0 | 0 | 0 | 0 | 0.21511 | 0
2027 | 8 | 9 | 17 | 0.21511 | 0 | 0 | 0 | 0 | 0 | 0 | 0 | 0.21511 | 0
2027 | 8 | 9 | 18 | 0.21511 | 0 | 0 | 0 | 0 | 0 | 0 | 0 | 0.21511 | 0
2027 | 8 | 9 | 19 | 0.21511 | 0 | 0 | 0 | 0 | 0 | 0 | 0 | 0.21511 | 0
2027 | 8 | 9 | 20 | 0.21511 | 0 | 0 | 0 | 0 | 0 | 0 | 0 | 0.21511 | 0
2027 | 8 | 9 | 21 | 0.21511 | 0 | 0 | 0 | 0 | 0 | 0 | 0 | 0.21511 | 0
2027 | 8 | 9 | 22 | 0.21511 | 0 | 0 | 0 | 0 | 0 | 0 | 0 | 0.21511 | 0
2027 | 8 | 9 | 23 | 0.21511 | 0 | 0 | 0 | 0 | 0 | 0 | 0 | 0.21511 | 0
2027 | 8 | 9 | 24 | 0.21511 | 0 | 0 | 0 | 0 | 0 | 0 | 0 | 0.21511 | 0
2027 | 8 | 10 | 1 | 0.21511 | 0 | 0 | 0 | 0 | 0 | 0 | 0 | 0.21511 | 0
2027 | 8 | 10 | 2 | 0.21511 | 0 | 0 | 0 | 0 | 0 | 0 | 0 | 0.21511 | 0
2027 | 8 | 10 | 3 | 0.21511 | 0 | 0 | 0 | 0 | 0 | 0 | 0 | 0.21511 | 0
2027 | 8 | 10 | 4 | 0.21511 | 0 | 0 | 0 | 0 | 0 | 0 | 0 | 0.21511 | 0
2027 | 8 | 10 | 5 | 0.21511 | 0 | 0 | 0 | 0 | 0 | 0 | 0 | 0.21511 | 0
2027 | 8 | 10 | 6 | 0.21511 | 0 | 0 | 0 | 0 | 0 | 0 | 0 | 0.21511 | 0
2027 | 8 | 10 | 7 | 0.21511 | 0 | 0 | 0 | 0 | 0 | 0 | 0 | 0.21511 | 0
2027 | 8 | 10 | 8 | 0.21511 | 0 | 0 | 0 | 0 | 0 | 0 | 0 | 0.21511 | 0
2027 | 8 | 10 | 9 | 0.21511 | 0 | 0 | 0 | 0 | 0 | 0 | 0 | 0.21511 | 0
2027 | 8 | 10 | 10 | 0.21511 | 0 | 0 | 0 | 0 | 0 | 0 | 0 | 0.21511 | 0
2027 | 8 | 10 | 11 | 0.21511 | 0 | 0 | 0 | 0 | 0 | 0 | 0 | 0.21511 | 0
2027 | 8 | 10 | 12 | 0.21511 | 0 | 0 | 0 | 0 | 0 | 0 | 0 | 0.21511 | 0
2027 | 8 | 10 | 13 | 0.21511 | 0 | 0 | 0 | 0 | 0 | 0 | 0 | 0.21511 | 0
2027 | 8 | 10 | 14 | 0.21511 | 0 | 0 | 0 | 0 | 0 | 0 | 0 | 0.21511 | 0
2027 | 8 | 10 | 15 | 0.21511 | 0 | 0 | 0 | 0 | 0 | 0 | 0 | 0.21511 | 0
2027 | 8 | 10 | 16 | 0.21511 | 0 | 0 | 0 | 0 | 0 | 0 | 0 | 0.21511 | 0
2027 | 8 | 10 | 17 | 0.21511 | 0 | 0 | 0 | 0 | 0 | 0 | 0 | 0.21511 | 0
2027 | 8 | 10 | 18 | 0.21511 | 0 | 0 | 0 | 0 | 0 | 0 | 0 | 0.21511 | 0
2027 | 8 | 10 | 19 | 0.21511 | 0 | 0 | 0 | 0 | 0 | 0 | 0 | 0.21511 | 0
2027 | 8 | 10 | 20 | 0.21511 | 0 | 0 | 0 | 0 | 0 | 0 | 0 | 0.21511 | 0
2027 | 8 | 10 | 21 | 0.21511 | 0 | 0 | 0 | 0 | 0 | 0 | 0 | 0.21511 | 0
2027 | 8 | 10 | 22 | 0.21511 | 0 | 0 | 0 | 0 | 0 | 0 | 0 | 0.21511 | 0
2027 | 8 | 10 | 23 | 0.21511 | 0 | 0 | 0 | 0 | 0 | 0 | 0 | 0.21511 | 0
2027 | 8 | 10 | 24 | 0.21511 | 0 | 0 | 0 | 0 | 0 | 0 | 0 | 0.21511 | 0
2027 | 8 | 11 | 1 | 0.21511 | 0 | 0 | 0 | 0 | 0 | 0 | 0 | 0.21511 | 0
2027 | 8 | 11 | 2 | 0.21511 | 0 | 0 | 0 | 0 | 0 | 0 | 0 | 0.21511 | 0
2027 | 8 | 11 | 3 | 0.21511 | 0 | 0 | 0 | 0 | 0 | 0 | 0 | 0.21511 | 0
2027 | 8 | 11 | 4 | 0.21511 | 0 | 0 | 0 | 0 | 0 | 0 | 0 | 0.21511 | 0
2027 | 8 | 11 | 5 | 0.21511 | 0 | 0 | 0 | 0 | 0 | 0 | 0 | 0.21511 | 0
2027 | 8 | 11 | 6 | 0.21511 | 0 | 0 | 0 | 0 | 0 | 0 | 0 | 0.21511 | 0
2027 | 8 | 11 | 7 | 0.21511 | 0 | 0 | 0 | 0 | 0 | 0 | 0 | 0.21511 | 0
2027 | 8 | 11 | 8 | 0.21511 | 0 | 0 | 0 | 0 | 0 | 0 | 0 | 0.21511 | 0
2027 | 8 | 11 | 9 | 0.21511 | 0 | 0 | 0 | 0 | 0 | 0 | 0 | 0.21511 | 0
2027 | 8 | 11 | 10 | 0.21511 | 0 | 0 | 0 | 0 | 0 | 0 | 0 | 0.21511 | 0
2027 | 8 | 11 | 11 | 0.21511 | 0 | 0 | 0 | 0 | 0 | 0 | 0 | 0.21511 | 0
2027 | 8 | 11 | 12 | 0.21511 | 0 | 0 | 0 | 0 | 0 | 0 | 0 | 0.21511 | 0
2027 | 8 | 11 | 13 | 0.21511 | 0 | 0 | 0 | 0 | 0 | 0 | 0 | 0.21511 | 0
2027 | 8 | 11 | 14 | 0.21511 | 0 | 0 | 0 | 0 | 0 | 0 | 0 | 0.21511 | 0
2027 | 8 | 11 | 15 | 0.21511 | 0 | 0 | 0 | 0 | 0 | 0 | 0 | 0.21511 | 0
2027 | 8 | 11 | 16 | 0.21511 | 0 | 0 | 0 | 0 | 0 | 0 | 0 | 0.21511 | 0
2027 | 8 | 11 | 17 | 0.21511 | 0 | 0 | 0 | 0 | 0 | 0 | 0 | 0.21511 | 0
2027 | 8 | 11 | 18 | 0.21511 | 0 | 0 | 0 | 0 | 0 | 0 | 0 | 0.21511 | 0
2027 | 8 | 11 | 19 | 0.21511 | 0 | 0 | 0 | 0 | 0 | 0 | 0 | 0.21511 | 0
2027 | 8 | 11 | 20 | 0.21511 | 0 | 0 | 0 | 0 | 0 | 0 | 0 | 0.21511 | 0
2027 | 8 | 11 | 21 | 0.21511 | 0 | 0 | 0 | 0 | 0 | 0 | 0 | 0.21511 | 0
2027 | 8 | 11 | 22 | 0.21511 | 0 | 0 | 0 | 0 | 0 | 0 | 0 | 0.21511 | 0
2027 | 8 | 11 | 23 | 0.21511 | 0 | 0 | 0 | 0 | 0 | 0 | 0 | 0.21511 | 0
2027 | 8 | 11 | 24 | 0.21511 | 0 | 0 | 0 | 0 | 0 | 0 | 0 | 0.21511 | 0
2027 | 8 | 12 | 1 | 0.21511 | 0 | 0 | 0 | 0 | 0 | 0 | 0 | 0.21511 | 0
2027 | 8 | 12 | 2 | 0.21511 | 0 | 0 | 0 | 0 | 0 | 0 | 0 | 0.21511 | 0
2027 | 8 | 12 | 3 | 0.21511 | 0 | 0 | 0 | 0 | 0 | 0 | 0 | 0.21511 | 0
2027 | 8 | 12 | 4 | 0.21511 | 0 | 0 | 0 | 0 | 0 | 0 | 0 | 0.21511 | 0
2027 | 8 | 12 | 5 | 0.21511 | 0 | 0 | 0 | 0 | 0 | 0 | 0 | 0.21511 | 0
2027 | 8 | 12 | 6 | 0.21511 | 0 | 0 | 0 | 0 | 0 | 0 | 0 | 0.21511 | 0
2027 | 8 | 12 | 7 | 0.21511 | 0 | 0 | 0 | 0 | 0 | 0 | 0 | 0.21511 | 0
2027 | 8 | 12 | 8 | 0.21511 | 0 | 0 | 0 | 0 | 0 | 0 | 0 | 0.21511 | 0
2027 | 8 | 12 | 9 | 0.21511 | 0 | 0 | 0 | 0 | 0 | 0 | 0 | 0.21511 | 0
2027 | 8 | 12 | 10 | 0.21511 | 0 | 0 | 0 | 0 | 0 | 0 | 0 | 0.21511 | 0
2027 | 8 | 12 | 11 | 0.21511 | 0 | 0 | 0 | 0 | 0 | 0 | 0 | 0.21511 | 0
2027 | 8 | 12 | 12 | 0.21511 | 0 | 0 | 0 | 0 | 0 | 0 | 0 | 0.21511 | 0
2027 | 8 | 12 | 13 | 0.21511 | 0 | 0 | 0 | 0 | 0 | 0 | 0 | 0.21511 | 0
2027 | 8 | 12 | 14 | 0.21511 | 0 | 0 | 0 | 0 | 0 | 0 | 0 | 0.21511 | 0
2027 | 8 | 12 | 15 | 0.21511 | 0 | 0 | 0 | 0 | 0 | 0 | 0 | 0.21511 | 0
2027 | 8 | 12 | 16 | 0.21511 | 0 | 0 | 0 | 0 | 0 | 0 | 0 | 0.21511 | 0
2027 | 8 | 12 | 17 | 0.21511 | 0 | 0 | 0 | 0 | 0 | 0 | 0 | 0.21511 | 0
2027 | 8 | 12 | 18 | 0.21511 | 0 | 0 | 0 | 0 | 0 | 0 | 0 | 0.21511 | 0
2027 | 8 | 12 | 19 | 0.21511 | 0 | 0 | 0 | 0 | 0 | 0 | 0 | 0.21511 | 0
2027 | 8 | 12 | 20 | 0.21511 | 0 | 0 | 0 | 0 | 0 | 0 | 0 | 0.21511 | 0
2027 | 8 | 12 | 21 | 0.21511 | 0 | 0 | 0 | 0 | 0 | 0 | 0 | 0.21511 | 0
2027 | 8 | 12 | 22 | 0.21511 | 0 | 0 | 0 | 0 | 0 | 0 | 0 | 0.21511 | 0
2027 | 8 | 12 | 23 | 0.21511 | 0 | 0 | 0 | 0 | 0 | 0 | 0 | 0.21511 | 0
2027 | 8 | 12 | 24 | 0.21511 | 0 | 0 | 0 | 0 | 0 | 0 | 0 | 0.21511 | 0
2027 | 8 | 13 | 1 | 0.21511 | 0 | 0 | 0 | 0 | 0 | 0 | 0 | 0.21511 | 0
2027 | 8 | 13 | 2 | 0.21511 | 0 | 0 | 0 | 0 | 0 | 0 | 0 | 0.21511 | 0
2027 | 8 | 13 | 3 | 0.21511 | 0 | 0 | 0 | 0 | 0 | 0 | 0 | 0.21511 | 0
2027 | 8 | 13 | 4 | 0.21511 | 0 | 0 | 0 | 0 | 0 | 0 | 0 | 0.21511 | 0
2027 | 8 | 13 | 5 | 0.21511 | 0 | 0 | 0 | 0 | 0 | 0 | 0 | 0.21511 | 0
2027 | 8 | 13 | 6 | 0.21511 | 0 | 0 | 0 | 0 | 0 | 0 | 0 | 0.21511 | 0
2027 | 8 | 13 | 7 | 0.21511 | 0 | 0 | 0 | 0 | 0 | 0 | 0 | 0.21511 | 0
2027 | 8 | 13 | 8 | 0.21511 | 0 | 0 | 0 | 0 | 0 | 0 | 0 | 0.21511 | 0
2027 | 8 | 13 | 9 | 0.21511 | 0 | 0 | 0 | 0 | 0 | 0 | 0 | 0.21511 | 0
2027 | 8 | 13 | 10 | 0.21511 | 0 | 0 | 0 | 0 | 0 | 0 | 0 | 0.21511 | 0
2027 | 8 | 13 | 11 | 0.21511 | 0 | 0 | 0 | 0 | 0 | 0 | 0 | 0.21511 | 0
2027 | 8 | 13 | 12 | 0.21511 | 0 | 0 | 0 | 0 | 0 | 0 | 0 | 0.21511 | 0
2027 | 8 | 13 | 13 | 0.21511 | 0 | 0 | 0 | 0 | 0 | 0 | 0 | 0.21511 | 0
2027 | 8 | 13 | 14 | 0.21511 | 0 | 0 | 0 | 0 | 0 | 0 | 0 | 0.21511 | 0
2027 | 8 | 13 | 15 | 0.21511 | 0 | 0 | 0 | 0 | 0 | 0 | 0 | 0.21511 | 0
2027 | 8 | 13 | 16 | 0.21511 | 0 | 0 | 0 | 0 | 0 | 0 | 0 | 0.21511 | 0
2027 | 8 | 13 | 17 | 0.21511 | 0 | 0 | 0 | 0 | 0 | 0 | 0 | 0.21511 | 0
2027 | 8 | 13 | 18 | 0.21511 | 0 | 0 | 0 | 0 | 0 | 0 | 0 | 0.21511 | 0
2027 | 8 | 13 | 19 | 0.21511 | 0 | 0 | 0 | 0 | 0 | 0 | 0 | 0.21511 | 0
2027 | 8 | 13 | 20 | 0.21511 | 0 | 0 | 0 | 0 | 0 | 0 | 0 | 0.21511 | 0
2027 | 8 | 13 | 21 | 0.21511 | 0 | 0 | 0 | 0 | 0 | 0 | 0 | 0.21511 | 0
2027 | 8 | 13 | 22 | 0.21511 | 0 | 0 | 0 | 0 | 0 | 0 | 0 | 0.21511 | 0
2027 | 8 | 13 | 23 | 0.21511 | 0 | 0 | 0 | 0 | 0 | 0 | 0 | 0.21511 | 0
2027 | 8 | 13 | 24 | 0.21511 | 0 | 0 | 0 | 0 | 0 | 0 | 0 | 0.21511 | 0
2027 | 8 | 14 | 1 | 0.21511 | 0 | 0 | 0 | 0 | 0 | 0 | 0 | 0.21511 | 0
2027 | 8 | 14 | 2 | 0.21511 | 0 | 0 | 0 | 0 | 0 | 0 | 0 | 0.21511 | 0
2027 | 8 | 14 | 3 | 0.21511 | 0 | 0 | 0 | 0 | 0 | 0 | 0 | 0.21511 | 0
2027 | 8 | 14 | 4 | 0.21511 | 0 | 0 | 0 | 0 | 0 | 0 | 0 | 0.21511 | 0
2027 | 8 | 14 | 5 | 0.21511 | 0 | 0 | 0 | 0 | 0 | 0 | 0 | 0.21511 | 0
2027 | 8 | 14 | 6 | 0.21511 | 0 | 0 | 0 | 0 | 0 | 0 | 0 | 0.21511 | 0
2027 | 8 | 14 | 7 | 0.21511 | 0 | 0 | 0 | 0 | 0 | 0 | 0 | 0.21511 | 0
2027 | 8 | 14 | 8 | 0.21511 | 0 | 0 | 0 | 0 | 0 | 0 | 0 | 0.21511 | 0
2027 | 8 | 14 | 9 | 0.21511 | 0 | 0 | 0 | 0 | 0 | 0 | 0 | 0.21511 | 0
2027 | 8 | 14 | 10 | 0.21511 | 0 | 0 | 0 | 0 | 0 | 0 | 0 | 0.21511 | 0
2027 | 8 | 14 | 11 | 0.21511 | 0 | 0 | 0 | 0 | 0 | 0 | 0 | 0.21511 | 0
2027 | 8 | 14 | 12 | 0.21511 | 0 | 0 | 0 | 0 | 0 | 0 | 0 | 0.21511 | 0
2027 | 8 | 14 | 13 | 0.21511 | 0 | 0 | 0 | 0 | 0 | 0 | 0 | 0.21511 | 0
2027 | 8 | 14 | 14 | 0.21511 | 0 | 0 | 0 | 0 | 0 | 0 | 0 | 0.21511 | 0
2027 | 8 | 14 | 15 | 0.21511 | 0 | 0 | 0 | 0 | 0 | 0 | 0 | 0.21511 | 0
2027 | 8 | 14 | 16 | 0.21511 | 0 | 0 | 0 | 0 | 0 | 0 | 0 | 0.21511 | 0
2027 | 8 | 14 | 17 | 0.21511 | 0 | 0 | 0 | 0 | 0 | 0 | 0 | 0.21511 | 0
2027 | 8 | 14 | 18 | 0.21511 | 0 | 0 | 0 | 0 | 0 | 0 | 0 | 0.21511 | 0
2027 | 8 | 14 | 19 | 0.21511 | 0 | 0 | 0 | 0 | 0 | 0 | 0 | 0.21511 | 0
2027 | 8 | 14 | 20 | 0.21511 | 0 | 0 | 0 | 0 | 0 | 0 | 0 | 0.21511 | 0
2027 | 8 | 14 | 21 | 0.21511 | 0 | 0 | 0 | 0 | 0 | 0 | 0 | 0.21511 | 0
2027 | 8 | 14 | 22 | 0.21511 | 0 | 0 | 0 | 0 | 0 | 0 | 0 | 0.21511 | 0
2027 | 8 | 14 | 23 | 0.21511 | 0 | 0 | 0 | 0 | 0 | 0 | 0 | 0.21511 | 0
2027 | 8 | 14 | 24 | 0.21511 | 0 | 0 | 0 | 0 | 0 | 0 | 0 | 0.21511 | 0
2027 | 8 | 15 | 1 | 0.21511 | 0 | 0 | 0 | 0 | 0 | 0 | 0 | 0.21511 | 0
2027 | 8 | 15 | 2 | 0.21511 | 0 | 0 | 0 | 0 | 0 | 0 | 0 | 0.21511 | 0
2027 | 8 | 15 | 3 | 0.21511 | 0 | 0 | 0 | 0 | 0 | 0 | 0 | 0.21511 | 0
2027 | 8 | 15 | 4 | 0.21511 | 0 | 0 | 0 | 0 | 0 | 0 | 0 | 0.21511 | 0
2027 | 8 | 15 | 5 | 0.21511 | 0 | 0 | 0 | 0 | 0 | 0 | 0 | 0.21511 | 0
2027 | 8 | 15 | 6 | 0.21511 | 0 | 0 | 0 | 0 | 0 | 0 | 0 | 0.21511 | 0
2027 | 8 | 15 | 7 | 0.21511 | 0 | 0 | 0 | 0 | 0 | 0 | 0 | 0.21511 | 0
2027 | 8 | 15 | 8 | 0.21511 | 0 | 0 | 0 | 0 | 0 | 0 | 0 | 0.21511 | 0
2027 | 8 | 15 | 9 | 0.21511 | 0 | 0 | 0 | 0 | 0 | 0 | 0 | 0.21511 | 0
2027 | 8 | 15 | 10 | 0.21511 | 0 | 0 | 0 | 0 | 0 | 0 | 0 | 0.21511 | 0
2027 | 8 | 15 | 11 | 0.21511 | 0 | 0 | 0 | 0 | 0 | 0 | 0 | 0.21511 | 0
2027 | 8 | 15 | 12 | 0.21511 | 0 | 0 | 0 | 0 | 0 | 0 | 0 | 0.21511 | 0
2027 | 8 | 15 | 13 | 0.21511 | 0 | 0 | 0 | 0 | 0 | 0 | 0 | 0.21511 | 0
2027 | 8 | 15 | 14 | 0.21511 | 0 | 0 | 0 | 0 | 0 | 0 | 0 | 0.21511 | 0
2027 | 8 | 15 | 15 | 0.21511 | 0 | 0 | 0 | 0 | 0 | 0 | 0 | 0.21511 | 0
2027 | 8 | 15 | 16 | 0.21511 | 0 | 0 | 0 | 0 | 0 | 0 | 0 | 0.21511 | 0
2027 | 8 | 15 | 17 | 0.21511 | 0 | 0 | 0 | 0 | 0 | 0 | 0 | 0.21511 | 0
2027 | 8 | 15 | 18 | 0.21511 | 0 | 0 | 0 | 0 | 0 | 0 | 0 | 0.21511 | 0
2027 | 8 | 15 | 19 | 0.21511 | 0 | 0 | 0 | 0 | 0 | 0 | 0 | 0.21511 | 0
2027 | 8 | 15 | 20 | 0.21511 | 0 | 0 | 0 | 0 | 0 | 0 | 0 | 0.21511 | 0
2027 | 8 | 15 | 21 | 0.21511 | 0 | 0 | 0 | 0 | 0 | 0 | 0 | 0.21511 | 0
2027 | 8 | 15 | 22 | 0.21511 | 0 | 0 | 0 | 0 | 0 | 0 | 0 | 0.21511 | 0
2027 | 8 | 15 | 23 | 0.21511 | 0 | 0 | 0 | 0 | 0 | 0 | 0 | 0.21511 | 0
2027 | 8 | 15 | 24 | 0.21511 | 0 | 0 | 0 | 0 | 0 | 0 | 0 | 0.21511 | 0
2027 | 8 | 16 | 1 | 0.21511 | 0 | 0 | 0 | 0 | 0 | 0 | 0 | 0.21511 | 0
2027 | 8 | 16 | 2 | 0.21511 | 0 | 0 | 0 | 0 | 0 | 0 | 0 | 0.21511 | 0
2027 | 8 | 16 | 3 | 0.21511 | 0 | 0 | 0 | 0 | 0 | 0 | 0 | 0.21511 | 0
2027 | 8 | 16 | 4 | 0.21511 | 0 | 0 | 0 | 0 | 0 | 0 | 0 | 0.21511 | 0
2027 | 8 | 16 | 5 | 0.21511 | 0 | 0 | 0 | 0 | 0 | 0 | 0 | 0.21511 | 0
2027 | 8 | 16 | 6 | 0.21511 | 0 | 0 | 0 | 0 | 0 | 0 | 0 | 0.21511 | 0
2027 | 8 | 16 | 7 | 0.21511 | 0 | 0 | 0 | 0 | 0 | 0 | 0 | 0.21511 | 0
2027 | 8 | 16 | 8 | 0.21511 | 0 | 0 | 0 | 0 | 0 | 0 | 0 | 0.21511 | 0
2027 | 8 | 16 | 9 | 0.21511 | 0 | 0 | 0 | 0 | 0 | 0 | 0 | 0.21511 | 0
2027 | 8 | 16 | 10 | 0.21511 | 0 | 0 | 0 | 0 | 0 | 0 | 0 | 0.21511 | 0
2027 | 8 | 16 | 11 | 0.21511 | 0 | 0 | 0 | 0 | 0 | 0 | 0 | 0.21511 | 0
2027 | 8 | 16 | 12 | 0.21511 | 0 | 0 | 0 | 0 | 0 | 0 | 0 | 0.21511 | 0
2027 | 8 | 16 | 13 | 0.21511 | 0 | 0 | 0 | 0 | 0 | 0 | 0 | 0.21511 | 0
2027 | 8 | 16 | 14 | 0.21511 | 0 | 0 | 0 | 0 | 0 | 0 | 0 | 0.21511 | 0
2027 | 8 | 16 | 15 | 0.21511 | 0 | 0 | 0 | 0 | 0 | 0 | 0 | 0.21511 | 0
2027 | 8 | 16 | 16 | 0.21511 | 0 | 0 | 0 | 0 | 0 | 0 | 0 | 0.21511 | 0
2027 | 8 | 16 | 17 | 0.21511 | 0 | 0 | 0 | 0 | 0 | 0 | 0 | 0.21511 | 0
2027 | 8 | 16 | 18 | 0.21511 | 0 | 0 | 0 | 0 | 0 | 0 | 0 | 0.21511 | 0
2027 | 8 | 16 | 19 | 0.21511 | 0 | 0 | 0 | 0 | 0 | 0 | 0 | 0.21511 | 0
2027 | 8 | 16 | 20 | 0.21511 | 0 | 0 | 0 | 0 | 0 | 0 | 0 | 0.21511 | 0
2027 | 8 | 16 | 21 | 0.21511 | 0 | 0 | 0 | 0 | 0 | 0 | 0 | 0.21511 | 0
2027 | 8 | 16 | 22 | 0.21511 | 0 | 0 | 0 | 0 | 0 | 0 | 0 | 0.21511 | 0
2027 | 8 | 16 | 23 | 0.21511 | 0 | 0 | 0 | 0 | 0 | 0 | 0 | 0.21511 | 0
2027 | 8 | 16 | 24 | 0.21511 | 0 | 0 | 0 | 0 | 0 | 0 | 0 | 0.21511 | 0
2027 | 8 | 17 | 1 | 0.21511 | 0 | 0 | 0 | 0 | 0 | 0 | 0 | 0.21511 | 0
2027 | 8 | 17 | 2 | 0.21511 | 0 | 0 | 0 | 0 | 0 | 0 | 0 | 0.21511 | 0
2027 | 8 | 17 | 3 | 0.21511 | 0 | 0 | 0 | 0 | 0 | 0 | 0 | 0.21511 | 0
2027 | 8 | 17 | 4 | 0.21511 | 0 | 0 | 0 | 0 | 0 | 0 | 0 | 0.21511 | 0
2027 | 8 | 17 | 5 | 0.21511 | 0 | 0 | 0 | 0 | 0 | 0 | 0 | 0.21511 | 0
2027 | 8 | 17 | 6 | 0.21511 | 0 | 0 | 0 | 0 | 0 | 0 | 0 | 0.21511 | 0
2027 | 8 | 17 | 7 | 0.21511 | 0 | 0 | 0 | 0 | 0 | 0 | 0 | 0.21511 | 0
2027 | 8 | 17 | 8 | 0.21511 | 0 | 0 | 0 | 0 | 0 | 0 | 0 | 0.21511 | 0
2027 | 8 | 17 | 9 | 0.21511 | 0 | 0 | 0 | 0 | 0 | 0 | 0 | 0.21511 | 0
2027 | 8 | 17 | 10 | 0.21511 | 0 | 0 | 0 | 0 | 0 | 0 | 0 | 0.21511 | 0
2027 | 8 | 17 | 11 | 0.21511 | 0 | 0 | 0 | 0 | 0 | 0 | 0 | 0.21511 | 0
2027 | 8 | 17 | 12 | 0.21511 | 0 | 0 | 0 | 0 | 0 | 0 | 0 | 0.21511 | 0
2027 | 8 | 17 | 13 | 0.21511 | 0 | 0 | 0 | 0 | 0 | 0 | 0 | 0.21511 | 0
2027 | 8 | 17 | 14 | 0.21511 | 0 | 0 | 0 | 0 | 0 | 0 | 0 | 0.21511 | 0
2027 | 8 | 17 | 15 | 0.21511 | 0 | 0 | 0 | 0 | 0 | 0 | 0 | 0.21511 | 0
2027 | 8 | 17 | 16 | 0.21511 | 0 | 0 | 0 | 0 | 0 | 0 | 0 | 0.21511 | 0
2027 | 8 | 17 | 17 | 0.21511 | 0 | 0 | 0 | 0 | 0 | 0 | 0 | 0.21511 | 0
2027 | 8 | 17 | 18 | 0.21511 | 0 | 0 | 0 | 0 | 0 | 0 | 0 | 0.21511 | 0
2027 | 8 | 17 | 19 | 0.21511 | 0 | 0 | 0 | 0 | 0 | 0 | 0 | 0.21511 | 0
2027 | 8 | 17 | 20 | 0.21511 | 0 | 0 | 0 | 0 | 0 | 0 | 0 | 0.21511 | 0
2027 | 8 | 17 | 21 | 0.21511 | 0 | 0 | 0 | 0 | 0 | 0 | 0 | 0.21511 | 0
2027 | 8 | 17 | 22 | 0.21511 | 0 | 0 | 0 | 0 | 0 | 0 | 0 | 0.21511 | 0
2027 | 8 | 17 | 23 | 0.21511 | 0 | 0 | 0 | 0 | 0 | 0 | 0 | 0.21511 | 0
2027 | 8 | 17 | 24 | 0.21511 | 0 | 0 | 0 | 0 | 0 | 0 | 0 | 0.21511 | 0
2027 | 8 | 18 | 1 | 0.21511 | 0 | 0 | 0 | 0 | 0 | 0 | 0 | 0.21511 | 0
2027 | 8 | 18 | 2 | 0.21511 | 0 | 0 | 0 | 0 | 0 | 0 | 0 | 0.21511 | 0
2027 | 8 | 18 | 3 | 0.21511 | 0 | 0 | 0 | 0 | 0 | 0 | 0 | 0.21511 | 0
2027 | 8 | 18 | 4 | 0.21511 | 0 | 0 | 0 | 0 | 0 | 0 | 0 | 0.21511 | 0
2027 | 8 | 18 | 5 | 0.21511 | 0 | 0 | 0 | 0 | 0 | 0 | 0 | 0.21511 | 0
2027 | 8 | 18 | 6 | 0.21511 | 0 | 0 | 0 | 0 | 0 | 0 | 0 | 0.21511 | 0
2027 | 8 | 18 | 7 | 0.21511 | 0 | 0 | 0 | 0 | 0 | 0 | 0 | 0.21511 | 0
2027 | 8 | 18 | 8 | 0.21511 | 0 | 0 | 0 | 0 | 0 | 0 | 0 | 0.21511 | 0
2027 | 8 | 18 | 9 | 0.21511 | 0 | 0 | 0 | 0 | 0 | 0 | 0 | 0.21511 | 0
2027 | 8 | 18 | 10 | 0.21511 | 0 | 0 | 0 | 0 | 0 | 0 | 0 | 0.21511 | 0
2027 | 8 | 18 | 11 | 0.21511 | 0 | 0 | 0 | 0 | 0 | 0 | 0 | 0.21511 | 0
2027 | 8 | 18 | 12 | 0.21511 | 0 | 0 | 0 | 0 | 0 | 0 | 0 | 0.21511 | 0
2027 | 8 | 18 | 13 | 0.21511 | 0 | 0 | 0 | 0 | 0 | 0 | 0 | 0.21511 | 0
2027 | 8 | 18 | 14 | 0.21511 | 0 | 0 | 0 | 0 | 0 | 0 | 0 | 0.21511 | 0
2027 | 8 | 18 | 15 | 0.21511 | 0 | 0 | 0 | 0 | 0 | 0 | 0 | 0.21511 | 0
2027 | 8 | 18 | 16 | 0.21511 | 0 | 0 | 0 | 0 | 0 | 0 | 0 | 0.21511 | 0
2027 | 8 | 18 | 17 | 0.21511 | 0 | 0 | 0 | 0 | 0 | 0 | 0 | 0.21511 | 0
2027 | 8 | 18 | 18 | 0.21511 | 0 | 0 | 0 | 0 | 0 | 0 | 0 | 0.21511 | 0
2027 | 8 | 18 | 19 | 0.21511 | 0 | 0 | 0 | 0 | 0 | 0 | 0 | 0.21511 | 0
2027 | 8 | 18 | 20 | 0.21511 | 0 | 0 | 0 | 0 | 0 | 0 | 0 | 0.21511 | 0
2027 | 8 | 18 | 21 | 0.21511 | 0 | 0 | 0 | 0 | 0 | 0 | 0 | 0.21511 | 0
2027 | 8 | 18 | 22 | 0.21511 | 0 | 0 | 0 | 0 | 0 | 0 | 0 | 0.21511 | 0
2027 | 8 | 18 | 23 | 0.21511 | 0 | 0 | 0 | 0 | 0 | 0 | 0 | 0.21511 | 0
2027 | 8 | 18 | 24 | 0.21511 | 0 | 0 | 0 | 0 | 0 | 0 | 0 | 0.21511 | 0
2027 | 8 | 19 | 1 | 0.21511 | 0 | 0 | 0 | 0 | 0 | 0 | 0 | 0.21511 | 0
2027 | 8 | 19 | 2 | 0.21511 | 0 | 0 | 0 | 0 | 0 | 0 | 0 | 0.21511 | 0
2027 | 8 | 19 | 3 | 0.21511 | 0 | 0 | 0 | 0 | 0 | 0 | 0 | 0.21511 | 0
2027 | 8 | 19 | 4 | 0.21511 | 0 | 0 | 0 | 0 | 0 | 0 | 0 | 0.21511 | 0
2027 | 8 | 19 | 5 | 0.21511 | 0 | 0 | 0 | 0 | 0 | 0 | 0 | 0.21511 | 0
2027 | 8 | 19 | 6 | 0.21511 | 0 | 0 | 0 | 0 | 0 | 0 | 0 | 0.21511 | 0
2027 | 8 | 19 | 7 | 0.21511 | 0 | 0 | 0 | 0 | 0 | 0 | 0 | 0.21511 | 0
2027 | 8 | 19 | 8 | 0.21511 | 0 | 0 | 0 | 0 | 0 | 0 | 0 | 0.21511 | 0
2027 | 8 | 19 | 9 | 0.21511 | 0 | 0 | 0 | 0 | 0 | 0 | 0 | 0.21511 | 0
2027 | 8 | 19 | 10 | 0.21511 | 0 | 0 | 0 | 0 | 0 | 0 | 0 | 0.21511 | 0
2027 | 8 | 19 | 11 | 0.21511 | 0 | 0 | 0 | 0 | 0 | 0 | 0 | 0.21511 | 0
2027 | 8 | 19 | 12 | 0.21511 | 0 | 0 | 0 | 0 | 0 | 0 | 0 | 0.21511 | 0
2027 | 8 | 19 | 13 | 0.21511 | 0 | 0 | 0 | 0 | 0 | 0 | 0 | 0.21511 | 0
2027 | 8 | 19 | 14 | 0.21511 | 0 | 0 | 0 | 0 | 0 | 0 | 0 | 0.21511 | 0
2027 | 8 | 19 | 15 | 0.21511 | 0 | 0 | 0 | 0 | 0 | 0 | 0 | 0.21511 | 0
2027 | 8 | 19 | 16 | 0.21511 | 0 | 0 | 0 | 0 | 0 | 0 | 0 | 0.21511 | 0
2027 | 8 | 19 | 17 | 0.21511 | 0 | 0 | 0 | 0 | 0 | 0 | 0 | 0.21511 | 0
2027 | 8 | 19 | 18 | 0.21511 | 0 | 0 | 0 | 0 | 0 | 0 | 0 | 0.21511 | 0
2027 | 8 | 19 | 19 | 0.21511 | 0 | 0 | 0 | 0 | 0 | 0 | 0 | 0.21511 | 0
2027 | 8 | 19 | 20 | 0.21511 | 0 | 0 | 0 | 0 | 0 | 0 | 0 | 0.21511 | 0
2027 | 8 | 19 | 21 | 0.21511 | 0 | 0 | 0 | 0 | 0 | 0 | 0 | 0.21511 | 0
2027 | 8 | 19 | 22 | 0.21511 | 0 | 0 | 0 | 0 | 0 | 0 | 0 | 0.21511 | 0
2027 | 8 | 19 | 23 | 0.21511 | 0 | 0 | 0 | 0 | 0 | 0 | 0 | 0.21511 | 0
2027 | 8 | 19 | 24 | 0.21511 | 0 | 0 | 0 | 0 | 0 | 0 | 0 | 0.21511 | 0
2027 | 8 | 20 | 1 | 0.21511 | 0 | 0 | 0 | 0 | 0 | 0 | 0 | 0.21511 | 0
2027 | 8 | 20 | 2 | 0.21511 | 0 | 0 | 0 | 0 | 0 | 0 | 0 | 0.21511 | 0
2027 | 8 | 20 | 3 | 0.21511 | 0 | 0 | 0 | 0 | 0 | 0 | 0 | 0.21511 | 0
2027 | 8 | 20 | 4 | 0.21511 | 0 | 0 | 0 | 0 | 0 | 0 | 0 | 0.21511 | 0
2027 | 8 | 20 | 5 | 0.21511 | 0 | 0 | 0 | 0 | 0 | 0 | 0 | 0.21511 | 0
2027 | 8 | 20 | 6 | 0.21511 | 0 | 0 | 0 | 0 | 0 | 0 | 0 | 0.21511 | 0
2027 | 8 | 20 | 7 | 0.21511 | 0 | 0 | 0 | 0 | 0 | 0 | 0 | 0.21511 | 0
2027 | 8 | 20 | 8 | 0.21511 | 0 | 0 | 0 | 0 | 0 | 0 | 0 | 0.21511 | 0
2027 | 8 | 20 | 9 | 0.21511 | 0 | 0 | 0 | 0 | 0 | 0 | 0 | 0.21511 | 0
2027 | 8 | 20 | 10 | 0.21511 | 0 | 0 | 0 | 0 | 0 | 0 | 0 | 0.21511 | 0
2027 | 8 | 20 | 11 | 0.21511 | 0 | 0 | 0 | 0 | 0 | 0 | 0 | 0.21511 | 0
2027 | 8 | 20 | 12 | 0.21511 | 0 | 0 | 0 | 0 | 0 | 0 | 0 | 0.21511 | 0
2027 | 8 | 20 | 13 | 0.21511 | 0 | 0 | 0 | 0 | 0 | 0 | 0 | 0.21511 | 0
2027 | 8 | 20 | 14 | 0.21511 | 0 | 0 | 0 | 0 | 0 | 0 | 0 | 0.21511 | 0
2027 | 8 | 20 | 15 | 0.21511 | 0 | 0 | 0 | 0 | 0 | 0 | 0 | 0.21511 | 0
2027 | 8 | 20 | 16 | 0.21511 | 0 | 0 | 0 | 0 | 0 | 0 | 0 | 0.21511 | 0
2027 | 8 | 20 | 17 | 0.21511 | 0 | 0 | 0 | 0 | 0 | 0 | 0 | 0.21511 | 0
2027 | 8 | 20 | 18 | 0.21511 | 0 | 0 | 0 | 0 | 0 | 0 | 0 | 0.21511 | 0
2027 | 8 | 20 | 19 | 0.21511 | 0 | 0 | 0 | 0 | 0 | 0 | 0 | 0.21511 | 0
2027 | 8 | 20 | 20 | 0.21511 | 0 | 0 | 0 | 0 | 0 | 0 | 0 | 0.21511 | 0
2027 | 8 | 20 | 21 | 0.21511 | 0 | 0 | 0 | 0 | 0 | 0 | 0 | 0.21511 | 0
2027 | 8 | 20 | 22 | 0.21511 | 0 | 0 | 0 | 0 | 0 | 0 | 0 | 0.21511 | 0
2027 | 8 | 20 | 23 | 0.21511 | 0 | 0 | 0 | 0 | 0 | 0 | 0 | 0.21511 | 0
2027 | 8 | 20 | 24 | 0.21511 | 0 | 0 | 0 | 0 | 0 | 0 | 0 | 0.21511 | 0
2027 | 8 | 21 | 1 | 0.21511 | 0 | 0 | 0 | 0 | 0 | 0 | 0 | 0.21511 | 0
2027 | 8 | 21 | 2 | 0.21511 | 0 | 0 | 0 | 0 | 0 | 0 | 0 | 0.21511 | 0
2027 | 8 | 21 | 3 | 0.21511 | 0 | 0 | 0 | 0 | 0 | 0 | 0 | 0.21511 | 0
2027 | 8 | 21 | 4 | 0.21511 | 0 | 0 | 0 | 0 | 0 | 0 | 0 | 0.21511 | 0
2027 | 8 | 21 | 5 | 0.21511 | 0 | 0 | 0 | 0 | 0 | 0 | 0 | 0.21511 | 0
2027 | 8 | 21 | 6 | 0.21511 | 0 | 0 | 0 | 0 | 0 | 0 | 0 | 0.21511 | 0
2027 | 8 | 21 | 7 | 0.21511 | 0 | 0 | 0 | 0 | 0 | 0 | 0 | 0.21511 | 0
2027 | 8 | 21 | 8 | 0.21511 | 0 | 0 | 0 | 0 | 0 | 0 | 0 | 0.21511 | 0
2027 | 8 | 21 | 9 | 0.21511 | 0 | 0 | 0 | 0 | 0 | 0 | 0 | 0.21511 | 0
2027 | 8 | 21 | 10 | 0.21511 | 0 | 0 | 0 | 0 | 0 | 0 | 0 | 0.21511 | 0
2027 | 8 | 21 | 11 | 0.21511 | 0 | 0 | 0 | 0 | 0 | 0 | 0 | 0.21511 | 0
2027 | 8 | 21 | 12 | 0.21511 | 0 | 0 | 0 | 0 | 0 | 0 | 0 | 0.21511 | 0
2027 | 8 | 21 | 13 | 0.21511 | 0 | 0 | 0 | 0 | 0 | 0 | 0 | 0.21511 | 0
2027 | 8 | 21 | 14 | 0.21511 | 0 | 0 | 0 | 0 | 0 | 0 | 0 | 0.21511 | 0
2027 | 8 | 21 | 15 | 0.21511 | 0 | 0 | 0 | 0 | 0 | 0 | 0 | 0.21511 | 0
2027 | 8 | 21 | 16 | 0.21511 | 0 | 0 | 0 | 0 | 0 | 0 | 0 | 0.21511 | 0
2027 | 8 | 21 | 17 | 0.21511 | 0 | 0 | 0 | 0 | 0 | 0 | 0 | 0.21511 | 0
2027 | 8 | 21 | 18 | 0.21511 | 0 | 0 | 0 | 0 | 0 | 0 | 0 | 0.21511 | 0
2027 | 8 | 21 | 19 | 0.21511 | 0 | 0 | 0 | 0 | 0 | 0 | 0 | 0.21511 | 0
2027 | 8 | 21 | 20 | 0.21511 | 0 | 0 | 0 | 0 | 0 | 0 | 0 | 0.21511 | 0
2027 | 8 | 21 | 21 | 0.21511 | 0 | 0 | 0 | 0 | 0 | 0 | 0 | 0.21511 | 0
2027 | 8 | 21 | 22 | 0.21511 | 0 | 0 | 0 | 0 | 0 | 0 | 0 | 0.21511 | 0
2027 | 8 | 21 | 23 | 0.21511 | 0 | 0 | 0 | 0 | 0 | 0 | 0 | 0.21511 | 0
2027 | 8 | 21 | 24 | 0.21511 | 0 | 0 | 0 | 0 | 0 | 0 | 0 | 0.21511 | 0
2027 | 8 | 22 | 1 | 0.21511 | 0 | 0 | 0 | 0 | 0 | 0 | 0 | 0.21511 | 0
2027 | 8 | 22 | 2 | 0.21511 | 0 | 0 | 0 | 0 | 0 | 0 | 0 | 0.21511 | 0
2027 | 8 | 22 | 3 | 0.21511 | 0 | 0 | 0 | 0 | 0 | 0 | 0 | 0.21511 | 0
2027 | 8 | 22 | 4 | 0.21511 | 0 | 0 | 0 | 0 | 0 | 0 | 0 | 0.21511 | 0
2027 | 8 | 22 | 5 | 0.21511 | 0 | 0 | 0 | 0 | 0 | 0 | 0 | 0.21511 | 0
2027 | 8 | 22 | 6 | 0.21511 | 0 | 0 | 0 | 0 | 0 | 0 | 0 | 0.21511 | 0
2027 | 8 | 22 | 7 | 0.21511 | 0 | 0 | 0 | 0 | 0 | 0 | 0 | 0.21511 | 0
2027 | 8 | 22 | 8 | 0.21511 | 0 | 0 | 0 | 0 | 0 | 0 | 0 | 0.21511 | 0
2027 | 8 | 22 | 9 | 0.21511 | 0 | 0 | 0 | 0 | 0 | 0 | 0 | 0.21511 | 0
2027 | 8 | 22 | 10 | 0.21511 | 0 | 0 | 0 | 0 | 0 | 0 | 0 | 0.21511 | 0
2027 | 8 | 22 | 11 | 0.21511 | 0 | 0 | 0 | 0 | 0 | 0 | 0 | 0.21511 | 0
2027 | 8 | 22 | 12 | 0.21511 | 0 | 0 | 0 | 0 | 0 | 0 | 0 | 0.21511 | 0
2027 | 8 | 22 | 13 | 0.21511 | 0 | 0 | 0 | 0 | 0 | 0 | 0 | 0.21511 | 0
2027 | 8 | 22 | 14 | 0.21511 | 0 | 0 | 0 | 0 | 0 | 0 | 0 | 0.21511 | 0
2027 | 8 | 22 | 15 | 0.21511 | 0 | 0 | 0 | 0 | 0 | 0 | 0 | 0.21511 | 0
2027 | 8 | 22 | 16 | 0.21511 | 0 | 0 | 0 | 0 | 0 | 0 | 0 | 0.21511 | 0
2027 | 8 | 22 | 17 | 0.21511 | 0 | 0 | 0 | 0 | 0 | 0 | 0 | 0.21511 | 0
2027 | 8 | 22 | 18 | 0.21511 | 0 | 0 | 0 | 0 | 0 | 0 | 0 | 0.21511 | 0
2027 | 8 | 22 | 19 | 0.21511 | 0 | 0 | 0 | 0 | 0 | 0 | 0 | 0.21511 | 0
2027 | 8 | 22 | 20 | 0.21511 | 0 | 0 | 0 | 0 | 0 | 0 | 0 | 0.21511 | 0
2027 | 8 | 22 | 21 | 0.21511 | 0 | 0 | 0 | 0 | 0 | 0 | 0 | 0.21511 | 0
2027 | 8 | 22 | 22 | 0.21511 | 0 | 0 | 0 | 0 | 0 | 0 | 0 | 0.21511 | 0
2027 | 8 | 22 | 23 | 0.21511 | 0 | 0 | 0 | 0 | 0 | 0 | 0 | 0.21511 | 0
2027 | 8 | 22 | 24 | 0.21511 | 0 | 0 | 0 | 0 | 0 | 0 | 0 | 0.21511 | 0
2027 | 8 | 23 | 1 | 0.21511 | 0 | 0 | 0 | 0 | 0 | 0 | 0 | 0.21511 | 0
2027 | 8 | 23 | 2 | 0.21511 | 0 | 0 | 0 | 0 | 0 | 0 | 0 | 0.21511 | 0
2027 | 8 | 23 | 3 | 0.21511 | 0 | 0 | 0 | 0 | 0 | 0 | 0 | 0.21511 | 0
2027 | 8 | 23 | 4 | 0.21511 | 0 | 0 | 0 | 0 | 0 | 0 | 0 | 0.21511 | 0
2027 | 8 | 23 | 5 | 0.21511 | 0 | 0 | 0 | 0 | 0 | 0 | 0 | 0.21511 | 0
2027 | 8 | 23 | 6 | 0.21511 | 0 | 0 | 0 | 0 | 0 | 0 | 0 | 0.21511 | 0
2027 | 8 | 23 | 7 | 0.21511 | 0 | 0 | 0 | 0 | 0 | 0 | 0 | 0.21511 | 0
2027 | 8 | 23 | 8 | 0.21511 | 0 | 0 | 0 | 0 | 0 | 0 | 0 | 0.21511 | 0
2027 | 8 | 23 | 9 | 0.21511 | 0 | 0 | 0 | 0 | 0 | 0 | 0 | 0.21511 | 0
2027 | 8 | 23 | 10 | 0.21511 | 0 | 0 | 0 | 0 | 0 | 0 | 0 | 0.21511 | 0
2027 | 8 | 23 | 11 | 0.21511 | 0 | 0 | 0 | 0 | 0 | 0 | 0 | 0.21511 | 0
2027 | 8 | 23 | 12 | 0.21511 | 0 | 0 | 0 | 0 | 0 | 0 | 0 | 0.21511 | 0
2027 | 8 | 23 | 13 | 0.21511 | 0 | 0 | 0 | 0 | 0 | 0 | 0 | 0.21511 | 0
2027 | 8 | 23 | 14 | 0.21511 | 0 | 0 | 0 | 0 | 0 | 0 | 0 | 0.21511 | 0
2027 | 8 | 23 | 15 | 0.21511 | 0 | 0 | 0 | 0 | 0 | 0 | 0 | 0.21511 | 0
2027 | 8 | 23 | 16 | 0.21511 | 0 | 0 | 0 | 0 | 0 | 0 | 0 | 0.21511 | 0
2027 | 8 | 23 | 17 | 0.21511 | 0 | 0 | 0 | 0 | 0 | 0 | 0 | 0.21511 | 0
2027 | 8 | 23 | 18 | 0.21511 | 0 | 0 | 0 | 0 | 0 | 0 | 0 | 0.21511 | 0
2027 | 8 | 23 | 19 | 0.21511 | 0 | 0 | 0 | 0 | 0 | 0 | 0 | 0.21511 | 0
2027 | 8 | 23 | 20 | 0.21511 | 0 | 0 | 0 | 0 | 0 | 0 | 0 | 0.21511 | 0
2027 | 8 | 23 | 21 | 0.21511 | 0 | 0 | 0 | 0 | 0 | 0 | 0 | 0.21511 | 0
2027 | 8 | 23 | 22 | 0.21511 | 0 | 0 | 0 | 0 | 0 | 0 | 0 | 0.21511 | 0
2027 | 8 | 23 | 23 | 0.21511 | 0 | 0 | 0 | 0 | 0 | 0 | 0 | 0.21511 | 0
2027 | 8 | 23 | 24 | 0.21511 | 0 | 0 | 0 | 0 | 0 | 0 | 0 | 0.21511 | 0
2027 | 8 | 24 | 1 | 0.21511 | 0 | 0 | 0 | 0 | 0 | 0 | 0 | 0.21511 | 0
2027 | 8 | 24 | 2 | 0.21511 | 0 | 0 | 0 | 0 | 0 | 0 | 0 | 0.21511 | 0
2027 | 8 | 24 | 3 | 0.21511 | 0 | 0 | 0 | 0 | 0 | 0 | 0 | 0.21511 | 0
2027 | 8 | 24 | 4 | 0.21511 | 0 | 0 | 0 | 0 | 0 | 0 | 0 | 0.21511 | 0
2027 | 8 | 24 | 5 | 0.21511 | 0 | 0 | 0 | 0 | 0 | 0 | 0 | 0.21511 | 0
2027 | 8 | 24 | 6 | 0.21511 | 0 | 0 | 0 | 0 | 0 | 0 | 0 | 0.21511 | 0
2027 | 8 | 24 | 7 | 0.21511 | 0 | 0 | 0 | 0 | 0 | 0 | 0 | 0.21511 | 0
2027 | 8 | 24 | 8 | 0.21511 | 0 | 0 | 0 | 0 | 0 | 0 | 0 | 0.21511 | 0
2027 | 8 | 24 | 9 | 0.21511 | 0 | 0 | 0 | 0 | 0 | 0 | 0 | 0.21511 | 0
2027 | 8 | 24 | 10 | 0.21511 | 0 | 0 | 0 | 0 | 0 | 0 | 0 | 0.21511 | 0
2027 | 8 | 24 | 11 | 0.21511 | 0 | 0 | 0 | 0 | 0 | 0 | 0 | 0.21511 | 0
2027 | 8 | 24 | 12 | 0.21511 | 0 | 0 | 0 | 0 | 0 | 0 | 0 | 0.21511 | 0
2027 | 8 | 24 | 13 | 0.21511 | 0 | 0 | 0 | 0 | 0 | 0 | 0 | 0.21511 | 0
2027 | 8 | 24 | 14 | 0.21511 | 0 | 0 | 0 | 0 | 0 | 0 | 0 | 0.21511 | 0
2027 | 8 | 24 | 15 | 0.21511 | 0 | 0 | 0 | 0 | 0 | 0 | 0 | 0.21511 | 0
2027 | 8 | 24 | 16 | 0.21511 | 0 | 0 | 0 | 0 | 0 | 0 | 0 | 0.21511 | 0
2027 | 8 | 24 | 17 | 0.21511 | 0 | 0 | 0 | 0 | 0 | 0 | 0 | 0.21511 | 0
2027 | 8 | 24 | 18 | 0.21511 | 0 | 0 | 0 | 0 | 0 | 0 | 0 | 0.21511 | 0
2027 | 8 | 24 | 19 | 0.21511 | 0 | 0 | 0 | 0 | 0 | 0 | 0 | 0.21511 | 0
2027 | 8 | 24 | 20 | 0.21511 | 0 | 0 | 0 | 0 | 0 | 0 | 0 | 0.21511 | 0
2027 | 8 | 24 | 21 | 0.21511 | 0 | 0 | 0 | 0 | 0 | 0 | 0 | 0.21511 | 0
2027 | 8 | 24 | 22 | 0.21511 | 0 | 0 | 0 | 0 | 0 | 0 | 0 | 0.21511 | 0
2027 | 8 | 24 | 23 | 0.21511 | 0 | 0 | 0 | 0 | 0 | 0 | 0 | 0.21511 | 0
2027 | 8 | 24 | 24 | 0.21511 | 0 | 0 | 0 | 0 | 0 | 0 | 0 | 0.21511 | 0
2027 | 8 | 25 | 1 | 0.21511 | 0 | 0 | 0 | 0 | 0 | 0 | 0 | 0.21511 | 0
2027 | 8 | 25 | 2 | 0.21511 | 0 | 0 | 0 | 0 | 0 | 0 | 0 | 0.21511 | 0
2027 | 8 | 25 | 3 | 0.21511 | 0 | 0 | 0 | 0 | 0 | 0 | 0 | 0.21511 | 0
2027 | 8 | 25 | 4 | 0.21511 | 0 | 0 | 0 | 0 | 0 | 0 | 0 | 0.21511 | 0
2027 | 8 | 25 | 5 | 0.21511 | 0 | 0 | 0 | 0 | 0 | 0 | 0 | 0.21511 | 0
2027 | 8 | 25 | 6 | 0.21511 | 0 | 0 | 0 | 0 | 0 | 0 | 0 | 0.21511 | 0
2027 | 8 | 25 | 7 | 0.21511 | 0 | 0 | 0 | 0 | 0 | 0 | 0 | 0.21511 | 0
2027 | 8 | 25 | 8 | 0.21511 | 0 | 0 | 0 | 0 | 0 | 0 | 0 | 0.21511 | 0
2027 | 8 | 25 | 9 | 0.21511 | 0 | 0 | 0 | 0 | 0 | 0 | 0 | 0.21511 | 0
2027 | 8 | 25 | 10 | 0.21511 | 0 | 0 | 0 | 0 | 0 | 0 | 0 | 0.21511 | 0
2027 | 8 | 25 | 11 | 0.21511 | 0 | 0 | 0 | 0 | 0 | 0 | 0 | 0.21511 | 0
2027 | 8 | 25 | 12 | 0.21511 | 0 | 0 | 0 | 0 | 0 | 0 | 0 | 0.21511 | 0
2027 | 8 | 25 | 13 | 0.21511 | 0 | 0 | 0 | 0 | 0 | 0 | 0 | 0.21511 | 0
2027 | 8 | 25 | 14 | 0.21511 | 0 | 0 | 0 | 0 | 0 | 0 | 0 | 0.21511 | 0
2027 | 8 | 25 | 15 | 0.21511 | 0 | 0 | 0 | 0 | 0 | 0 | 0 | 0.21511 | 0
2027 | 8 | 25 | 16 | 0.21511 | 0 | 0 | 0 | 0 | 0 | 0 | 0 | 0.21511 | 0
2027 | 8 | 25 | 17 | 0.21511 | 0 | 0 | 0 | 0 | 0 | 0 | 0 | 0.21511 | 0
2027 | 8 | 25 | 18 | 0.21511 | 0 | 0 | 0 | 0 | 0 | 0 | 0 | 0.21511 | 0
2027 | 8 | 25 | 19 | 0.21511 | 0 | 0 | 0 | 0 | 0 | 0 | 0 | 0.21511 | 0
2027 | 8 | 25 | 20 | 0.21511 | 0 | 0 | 0 | 0 | 0 | 0 | 0 | 0.21511 | 0
2027 | 8 | 25 | 21 | 0.21511 | 0 | 0 | 0 | 0 | 0 | 0 | 0 | 0.21511 | 0
2027 | 8 | 25 | 22 | 0.21511 | 0 | 0 | 0 | 0 | 0 | 0 | 0 | 0.21511 | 0
2027 | 8 | 25 | 23 | 0.21511 | 0 | 0 | 0 | 0 | 0 | 0 | 0 | 0.21511 | 0
2027 | 8 | 25 | 24 | 0.21511 | 0 | 0 | 0 | 0 | 0 | 0 | 0 | 0.21511 | 0
2027 | 8 | 26 | 1 | 0.21511 | 0 | 0 | 0 | 0 | 0 | 0 | 0 | 0.21511 | 0
2027 | 8 | 26 | 2 | 0.21511 | 0 | 0 | 0 | 0 | 0 | 0 | 0 | 0.21511 | 0
2027 | 8 | 26 | 3 | 0.21511 | 0 | 0 | 0 | 0 | 0 | 0 | 0 | 0.21511 | 0
2027 | 8 | 26 | 4 | 0.21511 | 0 | 0 | 0 | 0 | 0 | 0 | 0 | 0.21511 | 0
2027 | 8 | 26 | 5 | 0.21511 | 0 | 0 | 0 | 0 | 0 | 0 | 0 | 0.21511 | 0
2027 | 8 | 26 | 6 | 0.21511 | 0 | 0 | 0 | 0 | 0 | 0 | 0 | 0.21511 | 0
2027 | 8 | 26 | 7 | 0.21511 | 0 | 0 | 0 | 0 | 0 | 0 | 0 | 0.21511 | 0
2027 | 8 | 26 | 8 | 0.21511 | 0 | 0 | 0 | 0 | 0 | 0 | 0 | 0.21511 | 0
2027 | 8 | 26 | 9 | 0.21511 | 0 | 0 | 0 | 0 | 0 | 0 | 0 | 0.21511 | 0
2027 | 8 | 26 | 10 | 0.21511 | 0 | 0 | 0 | 0 | 0 | 0 | 0 | 0.21511 | 0
2027 | 8 | 26 | 11 | 0.21511 | 0 | 0 | 0 | 0 | 0 | 0 | 0 | 0.21511 | 0
2027 | 8 | 26 | 12 | 0.21511 | 0 | 0 | 0 | 0 | 0 | 0 | 0 | 0.21511 | 0
2027 | 8 | 26 | 13 | 0.21511 | 0 | 0 | 0 | 0 | 0 | 0 | 0 | 0.21511 | 0
2027 | 8 | 26 | 14 | 0.21511 | 0 | 0 | 0 | 0 | 0 | 0 | 0 | 0.21511 | 0
2027 | 8 | 26 | 15 | 0.21511 | 0 | 0 | 0 | 0 | 0 | 0 | 0 | 0.21511 | 0
2027 | 8 | 26 | 16 | 0.21511 | 0 | 0 | 0 | 0 | 0 | 0 | 0 | 0.21511 | 0
2027 | 8 | 26 | 17 | 0.21511 | 0 | 0 | 0 | 0 | 0 | 0 | 0 | 0.21511 | 0
2027 | 8 | 26 | 18 | 0.21511 | 0 | 0 | 0 | 0 | 0 | 0 | 0 | 0.21511 | 0
2027 | 8 | 26 | 19 | 0.21511 | 0 | 0 | 0 | 0 | 0 | 0 | 0 | 0.21511 | 0
2027 | 8 | 26 | 20 | 0.21511 | 0 | 0 | 0 | 0 | 0 | 0 | 0 | 0.21511 | 0
2027 | 8 | 26 | 21 | 0.21511 | 0 | 0 | 0 | 0 | 0 | 0 | 0 | 0.21511 | 0
2027 | 8 | 26 | 22 | 0.21511 | 0 | 0 | 0 | 0 | 0 | 0 | 0 | 0.21511 | 0
2027 | 8 | 26 | 23 | 0.21511 | 0 | 0 | 0 | 0 | 0 | 0 | 0 | 0.21511 | 0
2027 | 8 | 26 | 24 | 0.21511 | 0 | 0 | 0 | 0 | 0 | 0 | 0 | 0.21511 | 0
2027 | 8 | 27 | 1 | 0.21511 | 0 | 0 | 0 | 0 | 0 | 0 | 0 | 0.21511 | 0
2027 | 8 | 27 | 2 | 0.21511 | 0 | 0 | 0 | 0 | 0 | 0 | 0 | 0.21511 | 0
2027 | 8 | 27 | 3 | 0.21511 | 0 | 0 | 0 | 0 | 0 | 0 | 0 | 0.21511 | 0
2027 | 8 | 27 | 4 | 0.21511 | 0 | 0 | 0 | 0 | 0 | 0 | 0 | 0.21511 | 0
2027 | 8 | 27 | 5 | 0.21511 | 0 | 0 | 0 | 0 | 0 | 0 | 0 | 0.21511 | 0
2027 | 8 | 27 | 6 | 0.21511 | 0 | 0 | 0 | 0 | 0 | 0 | 0 | 0.21511 | 0
2027 | 8 | 27 | 7 | 0.21511 | 0 | 0 | 0 | 0 | 0 | 0 | 0 | 0.21511 | 0
2027 | 8 | 27 | 8 | 0.21511 | 0 | 0 | 0 | 0 | 0 | 0 | 0 | 0.21511 | 0
2027 | 8 | 27 | 9 | 0.21511 | 0 | 0 | 0 | 0 | 0 | 0 | 0 | 0.21511 | 0
2027 | 8 | 27 | 10 | 0.21511 | 0 | 0 | 0 | 0 | 0 | 0 | 0 | 0.21511 | 0
2027 | 8 | 27 | 11 | 0.21511 | 0 | 0 | 0 | 0 | 0 | 0 | 0 | 0.21511 | 0
2027 | 8 | 27 | 12 | 0.21511 | 0 | 0 | 0 | 0 | 0 | 0 | 0 | 0.21511 | 0
2027 | 8 | 27 | 13 | 0.21511 | 0 | 0 | 0 | 0 | 0 | 0 | 0 | 0.21511 | 0
2027 | 8 | 27 | 14 | 0.21511 | 0 | 0 | 0 | 0 | 0 | 0 | 0 | 0.21511 | 0
2027 | 8 | 27 | 15 | 0.21511 | 0 | 0 | 0 | 0 | 0 | 0 | 0 | 0.21511 | 0
2027 | 8 | 27 | 16 | 0.21511 | 0 | 0 | 0 | 0 | 0 | 0 | 0 | 0.21511 | 0
2027 | 8 | 27 | 17 | 0.21511 | 0 | 0 | 0 | 0 | 0 | 0 | 0 | 0.21511 | 0
2027 | 8 | 27 | 18 | 0.21511 | 0 | 0 | 0 | 0 | 0 | 0 | 0 | 0.21511 | 0
2027 | 8 | 27 | 19 | 0.21511 | 0 | 0 | 0 | 0 | 0 | 0 | 0 | 0.21511 | 0
2027 | 8 | 27 | 20 | 0.21511 | 0 | 0 | 0 | 0 | 0 | 0 | 0 | 0.21511 | 0
2027 | 8 | 27 | 21 | 0.21511 | 0 | 0 | 0 | 0 | 0 | 0 | 0 | 0.21511 | 0
2027 | 8 | 27 | 22 | 0.21511 | 0 | 0 | 0 | 0 | 0 | 0 | 0 | 0.21511 | 0
2027 | 8 | 27 | 23 | 0.21511 | 0 | 0 | 0 | 0 | 0 | 0 | 0 | 0.21511 | 0
2027 | 8 | 27 | 24 | 0.21511 | 0 | 0 | 0 | 0 | 0 | 0 | 0 | 0.21511 | 0
2027 | 8 | 28 | 1 | 0.21511 | 0 | 0 | 0 | 0 | 0 | 0 | 0 | 0.21511 | 0
2027 | 8 | 28 | 2 | 0.21511 | 0 | 0 | 0 | 0 | 0 | 0 | 0 | 0.21511 | 0
2027 | 8 | 28 | 3 | 0.21511 | 0 | 0 | 0 | 0 | 0 | 0 | 0 | 0.21511 | 0
2027 | 8 | 28 | 4 | 0.21511 | 0 | 0 | 0 | 0 | 0 | 0 | 0 | 0.21511 | 0
2027 | 8 | 28 | 5 | 0.21511 | 0 | 0 | 0 | 0 | 0 | 0 | 0 | 0.21511 | 0
2027 | 8 | 28 | 6 | 0.21511 | 0 | 0 | 0 | 0 | 0 | 0 | 0 | 0.21511 | 0
2027 | 8 | 28 | 7 | 0.21511 | 0 | 0 | 0 | 0 | 0 | 0 | 0 | 0.21511 | 0
2027 | 8 | 28 | 8 | 0.21511 | 0 | 0 | 0 | 0 | 0 | 0 | 0 | 0.21511 | 0
2027 | 8 | 28 | 9 | 0.21511 | 0 | 0 | 0 | 0 | 0 | 0 | 0 | 0.21511 | 0
2027 | 8 | 28 | 10 | 0.21511 | 0 | 0 | 0 | 0 | 0 | 0 | 0 | 0.21511 | 0
2027 | 8 | 28 | 11 | 0.21511 | 0 | 0 | 0 | 0 | 0 | 0 | 0 | 0.21511 | 0
2027 | 8 | 28 | 12 | 0.21511 | 0 | 0 | 0 | 0 | 0 | 0 | 0 | 0.21511 | 0
2027 | 8 | 28 | 13 | 0.21511 | 0 | 0 | 0 | 0 | 0 | 0 | 0 | 0.21511 | 0
2027 | 8 | 28 | 14 | 0.21511 | 0 | 0 | 0 | 0 | 0 | 0 | 0 | 0.21511 | 0
2027 | 8 | 28 | 15 | 0.21511 | 0 | 0 | 0 | 0 | 0 | 0 | 0 | 0.21511 | 0
2027 | 8 | 28 | 16 | 0.21511 | 0 | 0 | 0 | 0 | 0 | 0 | 0 | 0.21511 | 0
2027 | 8 | 28 | 17 | 0.21511 | 0 | 0 | 0 | 0 | 0 | 0 | 0 | 0.21511 | 0
2027 | 8 | 28 | 18 | 0.21511 | 0 | 0 | 0 | 0 | 0 | 0 | 0 | 0.21511 | 0
2027 | 8 | 28 | 19 | 0.21511 | 0 | 0 | 0 | 0 | 0 | 0 | 0 | 0.21511 | 0
2027 | 8 | 28 | 20 | 0.21511 | 0 | 0 | 0 | 0 | 0 | 0 | 0 | 0.21511 | 0
2027 | 8 | 28 | 21 | 0.21511 | 0 | 0 | 0 | 0 | 0 | 0 | 0 | 0.21511 | 0
2027 | 8 | 28 | 22 | 0.21511 | 0 | 0 | 0 | 0 | 0 | 0 | 0 | 0.21511 | 0
2027 | 8 | 28 | 23 | 0.21511 | 0 | 0 | 0 | 0 | 0 | 0 | 0 | 0.21511 | 0
2027 | 8 | 28 | 24 | 0.21511 | 0 | 0 | 0 | 0 | 0 | 0 | 0 | 0.21511 | 0
2027 | 8 | 29 | 1 | 0.21511 | 0 | 0 | 0 | 0 | 0 | 0 | 0 | 0.21511 | 0
2027 | 8 | 29 | 2 | 0.21511 | 0 | 0 | 0 | 0 | 0 | 0 | 0 | 0.21511 | 0
2027 | 8 | 29 | 3 | 0.21511 | 0 | 0 | 0 | 0 | 0 | 0 | 0 | 0.21511 | 0
2027 | 8 | 29 | 4 | 0.21511 | 0 | 0 | 0 | 0 | 0 | 0 | 0 | 0.21511 | 0
2027 | 8 | 29 | 5 | 0.21511 | 0 | 0 | 0 | 0 | 0 | 0 | 0 | 0.21511 | 0
2027 | 8 | 29 | 6 | 0.21511 | 0 | 0 | 0 | 0 | 0 | 0 | 0 | 0.21511 | 0
2027 | 8 | 29 | 7 | 0.21511 | 0 | 0 | 0 | 0 | 0 | 0 | 0 | 0.21511 | 0
2027 | 8 | 29 | 8 | 0.21511 | 0 | 0 | 0 | 0 | 0 | 0 | 0 | 0.21511 | 0
2027 | 8 | 29 | 9 | 0.21511 | 0 | 0 | 0 | 0 | 0 | 0 | 0 | 0.21511 | 0
2027 | 8 | 29 | 10 | 0.21511 | 0 | 0 | 0 | 0 | 0 | 0 | 0 | 0.21511 | 0
2027 | 8 | 29 | 11 | 0.21511 | 0 | 0 | 0 | 0 | 0 | 0 | 0 | 0.21511 | 0
2027 | 8 | 29 | 12 | 0.21511 | 0 | 0 | 0 | 0 | 0 | 0 | 0 | 0.21511 | 0
2027 | 8 | 29 | 13 | 0.21511 | 0 | 0 | 0 | 0 | 0 | 0 | 0 | 0.21511 | 0
2027 | 8 | 29 | 14 | 0.21511 | 0 | 0 | 0 | 0 | 0 | 0 | 0 | 0.21511 | 0
2027 | 8 | 29 | 15 | 0.21511 | 0 | 0 | 0 | 0 | 0 | 0 | 0 | 0.21511 | 0
2027 | 8 | 29 | 16 | 0.21511 | 0 | 0 | 0 | 0 | 0 | 0 | 0 | 0.21511 | 0
2027 | 8 | 29 | 17 | 0.21511 | 0 | 0 | 0 | 0 | 0 | 0 | 0 | 0.21511 | 0
2027 | 8 | 29 | 18 | 0.21511 | 0 | 0 | 0 | 0 | 0 | 0 | 0 | 0.21511 | 0
2027 | 8 | 29 | 19 | 0.21511 | 0 | 0 | 0 | 0 | 0 | 0 | 0 | 0.21511 | 0
2027 | 8 | 29 | 20 | 0.21511 | 0 | 0 | 0 | 0 | 0 | 0 | 0 | 0.21511 | 0
2027 | 8 | 29 | 21 | 0.21511 | 0 | 0 | 0 | 0 | 0 | 0 | 0 | 0.21511 | 0
2027 | 8 | 29 | 22 | 0.21511 | 0 | 0 | 0 | 0 | 0 | 0 | 0 | 0.21511 | 0
2027 | 8 | 29 | 23 | 0.21511 | 0 | 0 | 0 | 0 | 0 | 0 | 0 | 0.21511 | 0
2027 | 8 | 29 | 24 | 0.21511 | 0 | 0 | 0 | 0 | 0 | 0 | 0 | 0.21511 | 0
2027 | 8 | 30 | 1 | 0.21511 | 0 | 0 | 0 | 0 | 0 | 0 | 0 | 0.21511 | 0
2027 | 8 | 30 | 2 | 0.21511 | 0 | 0 | 0 | 0 | 0 | 0 | 0 | 0.21511 | 0
2027 | 8 | 30 | 3 | 0.21511 | 0 | 0 | 0 | 0 | 0 | 0 | 0 | 0.21511 | 0
2027 | 8 | 30 | 4 | 0.21511 | 0 | 0 | 0 | 0 | 0 | 0 | 0 | 0.21511 | 0
2027 | 8 | 30 | 5 | 0.21511 | 0 | 0 | 0 | 0 | 0 | 0 | 0 | 0.21511 | 0
2027 | 8 | 30 | 6 | 0.21511 | 0 | 0 | 0 | 0 | 0 | 0 | 0 | 0.21511 | 0
2027 | 8 | 30 | 7 | 0.21511 | 0 | 0 | 0 | 0 | 0 | 0 | 0 | 0.21511 | 0
2027 | 8 | 30 | 8 | 0.21511 | 0 | 0 | 0 | 0 | 0 | 0 | 0 | 0.21511 | 0
2027 | 8 | 30 | 9 | 0.21511 | 0 | 0 | 0 | 0 | 0 | 0 | 0 | 0.21511 | 0
2027 | 8 | 30 | 10 | 0.21511 | 0 | 0 | 0 | 0 | 0 | 0 | 0 | 0.21511 | 0
2027 | 8 | 30 | 11 | 0.21511 | 0 | 0 | 0 | 0 | 0 | 0 | 0 | 0.21511 | 0
2027 | 8 | 30 | 12 | 0.21511 | 0 | 0 | 0 | 0 | 0 | 0 | 0 | 0.21511 | 0
2027 | 8 | 30 | 13 | 0.21511 | 0 | 0 | 0 | 0 | 0 | 0 | 0 | 0.21511 | 0
2027 | 8 | 30 | 14 | 0.21511 | 0 | 0 | 0 | 0 | 0 | 0 | 0 | 0.21511 | 0
2027 | 8 | 30 | 15 | 0.21511 | 0 | 0 | 0 | 0 | 0 | 0 | 0 | 0.21511 | 0
2027 | 8 | 30 | 16 | 0.21511 | 0 | 0 | 0 | 0 | 0 | 0 | 0 | 0.21511 | 0
2027 | 8 | 30 | 17 | 0.21511 | 0 | 0 | 0 | 0 | 0 | 0 | 0 | 0.21511 | 0
2027 | 8 | 30 | 18 | 0.21511 | 0 | 0 | 0 | 0 | 0 | 0 | 0 | 0.21511 | 0
2027 | 8 | 30 | 19 | 0.21511 | 0 | 0 | 0 | 0 | 0 | 0 | 0 | 0.21511 | 0
2027 | 8 | 30 | 20 | 0.21511 | 0 | 0 | 0 | 0 | 0 | 0 | 0 | 0.21511 | 0
2027 | 8 | 30 | 21 | 0.21511 | 0 | 0 | 0 | 0 | 0 | 0 | 0 | 0.21511 | 0
2027 | 8 | 30 | 22 | 0.21511 | 0 | 0 | 0 | 0 | 0 | 0 | 0 | 0.21511 | 0
2027 | 8 | 30 | 23 | 0.21511 | 0 | 0 | 0 | 0 | 0 | 0 | 0 | 0.21511 | 0
2027 | 8 | 30 | 24 | 0.21511 | 0 | 0 | 0 | 0 | 0 | 0 | 0 | 0.21511 | 0
2027 | 8 | 31 | 1 | 0.21511 | 0 | 0 | 0 | 0 | 0 | 0 | 0 | 0.21511 | 0
2027 | 8 | 31 | 2 | 0.21511 | 0 | 0 | 0 | 0 | 0 | 0 | 0 | 0.21511 | 0
2027 | 8 | 31 | 3 | 0.21511 | 0 | 0 | 0 | 0 | 0 | 0 | 0 | 0.21511 | 0
2027 | 8 | 31 | 4 | 0.21511 | 0 | 0 | 0 | 0 | 0 | 0 | 0 | 0.21511 | 0
2027 | 8 | 31 | 5 | 0.21511 | 0 | 0 | 0 | 0 | 0 | 0 | 0 | 0.21511 | 0
2027 | 8 | 31 | 6 | 0.21511 | 0 | 0 | 0 | 0 | 0 | 0 | 0 | 0.21511 | 0
2027 | 8 | 31 | 7 | 0.21511 | 0 | 0 | 0 | 0 | 0 | 0 | 0 | 0.21511 | 0
2027 | 8 | 31 | 8 | 0.21511 | 0 | 0 | 0 | 0 | 0 | 0 | 0 | 0.21511 | 0
2027 | 8 | 31 | 9 | 0.21511 | 0 | 0 | 0 | 0 | 0 | 0 | 0 | 0.21511 | 0
2027 | 8 | 31 | 10 | 0.21511 | 0 | 0 | 0 | 0 | 0 | 0 | 0 | 0.21511 | 0
2027 | 8 | 31 | 11 | 0.21511 | 0 | 0 | 0 | 0 | 0 | 0 | 0 | 0.21511 | 0
2027 | 8 | 31 | 12 | 0.21511 | 0 | 0 | 0 | 0 | 0 | 0 | 0 | 0.21511 | 0
2027 | 8 | 31 | 13 | 0.21511 | 0 | 0 | 0 | 0 | 0 | 0 | 0 | 0.21511 | 0
2027 | 8 | 31 | 14 | 0.21511 | 0 | 0 | 0 | 0 | 0 | 0 | 0 | 0.21511 | 0
2027 | 8 | 31 | 15 | 0.21511 | 0 | 0 | 0 | 0 | 0 | 0 | 0 | 0.21511 | 0
2027 | 8 | 31 | 16 | 0.21511 | 0 | 0 | 0 | 0 | 0 | 0 | 0 | 0.21511 | 0
2027 | 8 | 31 | 17 | 0.21511 | 0 | 0 | 0 | 0 | 0 | 0 | 0 | 0.21511 | 0
2027 | 8 | 31 | 18 | 0.21511 | 0 | 0 | 0 | 0 | 0 | 0 | 0 | 0.21511 | 0
2027 | 8 | 31 | 19 | 0.21511 | 0 | 0 | 0 | 0 | 0 | 0 | 0 | 0.21511 | 0
2027 | 8 | 31 | 20 | 0.21511 | 0 | 0 | 0 | 0 | 0 | 0 | 0 | 0.21511 | 0
2027 | 8 | 31 | 21 | 0.21511 | 0 | 0 | 0 | 0 | 0 | 0 | 0 | 0.21511 | 0
2027 | 8 | 31 | 22 | 0.21511 | 0 | 0 | 0 | 0 | 0 | 0 | 0 | 0.21511 | 0
2027 | 8 | 31 | 23 | 0.21511 | 0 | 0 | 0 | 0 | 0 | 0 | 0 | 0.21511 | 0
2027 | 8 | 31 | 24 | 0.21511 | 0 | 0 | 0 | 0 | 0 | 0 | 0 | 0.21511 | 0
2027 | 9 | 1 | 1 | 0.21319 | 0 | 0 | 0 | 0 | 0 | 0 | 0 | 0.21319 | 0
2027 | 9 | 1 | 2 | 0.21319 | 0 | 0 | 0 | 0 | 0 | 0 | 0 | 0.21319 | 0
2027 | 9 | 1 | 3 | 0.21319 | 0 | 0 | 0 | 0 | 0 | 0 | 0 | 0.21319 | 0
2027 | 9 | 1 | 4 | 0.21319 | 0 | 0 | 0 | 0 | 0 | 0 | 0 | 0.21319 | 0
2027 | 9 | 1 | 5 | 0.21319 | 0 | 0 | 0 | 0 | 0 | 0 | 0 | 0.21319 | 0
2027 | 9 | 1 | 6 | 0.21319 | 0 | 0 | 0 | 0 | 0 | 0 | 0 | 0.21319 | 0
2027 | 9 | 1 | 7 | 0.21319 | 0 | 0 | 0 | 0 | 0 | 0 | 0 | 0.21319 | 0
2027 | 9 | 1 | 8 | 0.21319 | 0 | 0 | 0 | 0 | 0 | 0 | 0 | 0.21319 | 0
2027 | 9 | 1 | 9 | 0.21319 | 0 | 0 | 0 | 0 | 0 | 0 | 0 | 0.21319 | 0
2027 | 9 | 1 | 10 | 0.21319 | 0 | 0 | 0 | 0 | 0 | 0 | 0 | 0.21319 | 0
2027 | 9 | 1 | 11 | 0.21319 | 0 | 0 | 0 | 0 | 0 | 0 | 0 | 0.21319 | 0
2027 | 9 | 1 | 12 | 0.21319 | 0 | 0 | 0 | 0 | 0 | 0 | 0 | 0.21319 | 0
2027 | 9 | 1 | 13 | 0.21319 | 0 | 0 | 0 | 0 | 0 | 0 | 0 | 0.21319 | 0
2027 | 9 | 1 | 14 | 0.21319 | 0 | 0 | 0 | 0 | 0 | 0 | 0 | 0.21319 | 0
2027 | 9 | 1 | 15 | 0.21319 | 0 | 0 | 0 | 0 | 0 | 0 | 0 | 0.21319 | 0
2027 | 9 | 1 | 16 | 0.21319 | 0 | 0 | 0 | 0 | 0 | 0 | 0 | 0.21319 | 0
2027 | 9 | 1 | 17 | 0.21319 | 0 | 0 | 0 | 0 | 0 | 0 | 0 | 0.21319 | 0
2027 | 9 | 1 | 18 | 0.21319 | 0 | 0 | 0 | 0 | 0 | 0 | 0 | 0.21319 | 0
2027 | 9 | 1 | 19 | 0.21319 | 0 | 0 | 0 | 0 | 0 | 0 | 0 | 0.21319 | 0
2027 | 9 | 1 | 20 | 0.21319 | 0 | 0 | 0 | 0 | 0 | 0 | 0 | 0.21319 | 0
2027 | 9 | 1 | 21 | 0.21319 | 0 | 0 | 0 | 0 | 0 | 0 | 0 | 0.21319 | 0
2027 | 9 | 1 | 22 | 0.21319 | 0 | 0 | 0 | 0 | 0 | 0 | 0 | 0.21319 | 0
2027 | 9 | 1 | 23 | 0.21319 | 0 | 0 | 0 | 0 | 0 | 0 | 0 | 0.21319 | 0
2027 | 9 | 1 | 24 | 0.21319 | 0 | 0 | 0 | 0 | 0 | 0 | 0 | 0.21319 | 0
2027 | 9 | 2 | 1 | 0.21319 | 0 | 0 | 0 | 0 | 0 | 0 | 0 | 0.21319 | 0
2027 | 9 | 2 | 2 | 0.21319 | 0 | 0 | 0 | 0 | 0 | 0 | 0 | 0.21319 | 0
2027 | 9 | 2 | 3 | 0.21319 | 0 | 0 | 0 | 0 | 0 | 0 | 0 | 0.21319 | 0
2027 | 9 | 2 | 4 | 0.21319 | 0 | 0 | 0 | 0 | 0 | 0 | 0 | 0.21319 | 0
2027 | 9 | 2 | 5 | 0.21319 | 0 | 0 | 0 | 0 | 0 | 0 | 0 | 0.21319 | 0
2027 | 9 | 2 | 6 | 0.21319 | 0 | 0 | 0 | 0 | 0 | 0 | 0 | 0.21319 | 0
2027 | 9 | 2 | 7 | 0.21319 | 0 | 0 | 0 | 0 | 0 | 0 | 0 | 0.21319 | 0
2027 | 9 | 2 | 8 | 0.21319 | 0 | 0 | 0 | 0 | 0 | 0 | 0 | 0.21319 | 0
2027 | 9 | 2 | 9 | 0.21319 | 0 | 0 | 0 | 0 | 0 | 0 | 0 | 0.21319 | 0
2027 | 9 | 2 | 10 | 0.21319 | 0 | 0 | 0 | 0 | 0 | 0 | 0 | 0.21319 | 0
2027 | 9 | 2 | 11 | 0.21319 | 0 | 0 | 0 | 0 | 0 | 0 | 0 | 0.21319 | 0
2027 | 9 | 2 | 12 | 0.21319 | 0 | 0 | 0 | 0 | 0 | 0 | 0 | 0.21319 | 0
2027 | 9 | 2 | 13 | 0.21319 | 0 | 0 | 0 | 0 | 0 | 0 | 0 | 0.21319 | 0
2027 | 9 | 2 | 14 | 0.21319 | 0 | 0 | 0 | 0 | 0 | 0 | 0 | 0.21319 | 0
2027 | 9 | 2 | 15 | 0.21319 | 0 | 0 | 0 | 0 | 0 | 0 | 0 | 0.21319 | 0
2027 | 9 | 2 | 16 | 0.21319 | 0 | 0 | 0 | 0 | 0 | 0 | 0 | 0.21319 | 0
2027 | 9 | 2 | 17 | 0.21319 | 0 | 0 | 0 | 0 | 0 | 0 | 0 | 0.21319 | 0
2027 | 9 | 2 | 18 | 0.21319 | 0 | 0 | 0 | 0 | 0 | 0 | 0 | 0.21319 | 0
2027 | 9 | 2 | 19 | 0.21319 | 0 | 0 | 0 | 0 | 0 | 0 | 0 | 0.21319 | 0
2027 | 9 | 2 | 20 | 0.21319 | 0 | 0 | 0 | 0 | 0 | 0 | 0 | 0.21319 | 0
2027 | 9 | 2 | 21 | 0.21319 | 0 | 0 | 0 | 0 | 0 | 0 | 0 | 0.21319 | 0
2027 | 9 | 2 | 22 | 0.21319 | 0 | 0 | 0 | 0 | 0 | 0 | 0 | 0.21319 | 0
2027 | 9 | 2 | 23 | 0.21319 | 0 | 0 | 0 | 0 | 0 | 0 | 0 | 0.21319 | 0
2027 | 9 | 2 | 24 | 0.21319 | 0 | 0 | 0 | 0 | 0 | 0 | 0 | 0.21319 | 0
2027 | 9 | 3 | 1 | 0.21319 | 0 | 0 | 0 | 0 | 0 | 0 | 0 | 0.21319 | 0
2027 | 9 | 3 | 2 | 0.21319 | 0 | 0 | 0 | 0 | 0 | 0 | 0 | 0.21319 | 0
2027 | 9 | 3 | 3 | 0.21319 | 0 | 0 | 0 | 0 | 0 | 0 | 0 | 0.21319 | 0
2027 | 9 | 3 | 4 | 0.21319 | 0 | 0 | 0 | 0 | 0 | 0 | 0 | 0.21319 | 0
2027 | 9 | 3 | 5 | 0.21319 | 0 | 0 | 0 | 0 | 0 | 0 | 0 | 0.21319 | 0
2027 | 9 | 3 | 6 | 0.21319 | 0 | 0 | 0 | 0 | 0 | 0 | 0 | 0.21319 | 0
2027 | 9 | 3 | 7 | 0.21319 | 0 | 0 | 0 | 0 | 0 | 0 | 0 | 0.21319 | 0
2027 | 9 | 3 | 8 | 0.21319 | 0 | 0 | 0 | 0 | 0 | 0 | 0 | 0.21319 | 0
2027 | 9 | 3 | 9 | 0.21319 | 0 | 0 | 0 | 0 | 0 | 0 | 0 | 0.21319 | 0
2027 | 9 | 3 | 10 | 0.21319 | 0 | 0 | 0 | 0 | 0 | 0 | 0 | 0.21319 | 0
2027 | 9 | 3 | 11 | 0.21319 | 0 | 0 | 0 | 0 | 0 | 0 | 0 | 0.21319 | 0
2027 | 9 | 3 | 12 | 0.21319 | 0 | 0 | 0 | 0 | 0 | 0 | 0 | 0.21319 | 0
2027 | 9 | 3 | 13 | 0.21319 | 0 | 0 | 0 | 0 | 0 | 0 | 0 | 0.21319 | 0
2027 | 9 | 3 | 14 | 0.21319 | 0 | 0 | 0 | 0 | 0 | 0 | 0 | 0.21319 | 0
2027 | 9 | 3 | 15 | 0.21319 | 0 | 0 | 0 | 0 | 0 | 0 | 0 | 0.21319 | 0
2027 | 9 | 3 | 16 | 0.21319 | 0 | 0 | 0 | 0 | 0 | 0 | 0 | 0.21319 | 0
2027 | 9 | 3 | 17 | 0.21319 | 0 | 0 | 0 | 0 | 0 | 0 | 0 | 0.21319 | 0
2027 | 9 | 3 | 18 | 0.21319 | 0 | 0 | 0 | 0 | 0 | 0 | 0 | 0.21319 | 0
2027 | 9 | 3 | 19 | 0.21319 | 0 | 0 | 0 | 0 | 0 | 0 | 0 | 0.21319 | 0
2027 | 9 | 3 | 20 | 0.21319 | 0 | 0 | 0 | 0 | 0 | 0 | 0 | 0.21319 | 0
2027 | 9 | 3 | 21 | 0.21319 | 0 | 0 | 0 | 0 | 0 | 0 | 0 | 0.21319 | 0
2027 | 9 | 3 | 22 | 0.21319 | 0 | 0 | 0 | 0 | 0 | 0 | 0 | 0.21319 | 0
2027 | 9 | 3 | 23 | 0.21319 | 0 | 0 | 0 | 0 | 0 | 0 | 0 | 0.21319 | 0
2027 | 9 | 3 | 24 | 0.21319 | 0 | 0 | 0 | 0 | 0 | 0 | 0 | 0.21319 | 0
2027 | 9 | 4 | 1 | 0.21319 | 0 | 0 | 0 | 0 | 0 | 0 | 0 | 0.21319 | 0
2027 | 9 | 4 | 2 | 0.21319 | 0 | 0 | 0 | 0 | 0 | 0 | 0 | 0.21319 | 0
2027 | 9 | 4 | 3 | 0.21319 | 0 | 0 | 0 | 0 | 0 | 0 | 0 | 0.21319 | 0
2027 | 9 | 4 | 4 | 0.21319 | 0 | 0 | 0 | 0 | 0 | 0 | 0 | 0.21319 | 0
2027 | 9 | 4 | 5 | 0.21319 | 0 | 0 | 0 | 0 | 0 | 0 | 0 | 0.21319 | 0
2027 | 9 | 4 | 6 | 0.21319 | 0 | 0 | 0 | 0 | 0 | 0 | 0 | 0.21319 | 0
2027 | 9 | 4 | 7 | 0.21319 | 0 | 0 | 0 | 0 | 0 | 0 | 0 | 0.21319 | 0
2027 | 9 | 4 | 8 | 0.21319 | 0 | 0 | 0 | 0 | 0 | 0 | 0 | 0.21319 | 0
2027 | 9 | 4 | 9 | 0.21319 | 0 | 0 | 0 | 0 | 0 | 0 | 0 | 0.21319 | 0
2027 | 9 | 4 | 10 | 0.21319 | 0 | 0 | 0 | 0 | 0 | 0 | 0 | 0.21319 | 0
2027 | 9 | 4 | 11 | 0.21319 | 0 | 0 | 0 | 0 | 0 | 0 | 0 | 0.21319 | 0
2027 | 9 | 4 | 12 | 0.21319 | 0 | 0 | 0 | 0 | 0 | 0 | 0 | 0.21319 | 0
2027 | 9 | 4 | 13 | 0.21319 | 0 | 0 | 0 | 0 | 0 | 0 | 0 | 0.21319 | 0
2027 | 9 | 4 | 14 | 0.21319 | 0 | 0 | 0 | 0 | 0 | 0 | 0 | 0.21319 | 0
2027 | 9 | 4 | 15 | 0.21319 | 0 | 0 | 0 | 0 | 0 | 0 | 0 | 0.21319 | 0
2027 | 9 | 4 | 16 | 0.21319 | 0 | 0 | 0 | 0 | 0 | 0 | 0 | 0.21319 | 0
2027 | 9 | 4 | 17 | 0.21319 | 0 | 0 | 0 | 0 | 0 | 0 | 0 | 0.21319 | 0
2027 | 9 | 4 | 18 | 0.21319 | 0 | 0 | 0 | 0 | 0 | 0 | 0 | 0.21319 | 0
2027 | 9 | 4 | 19 | 0.21319 | 0 | 0 | 0 | 0 | 0 | 0 | 0 | 0.21319 | 0
2027 | 9 | 4 | 20 | 0.21319 | 0 | 0 | 0 | 0 | 0 | 0 | 0 | 0.21319 | 0
2027 | 9 | 4 | 21 | 0.21319 | 0 | 0 | 0 | 0 | 0 | 0 | 0 | 0.21319 | 0
2027 | 9 | 4 | 22 | 0.21319 | 0 | 0 | 0 | 0 | 0 | 0 | 0 | 0.21319 | 0
2027 | 9 | 4 | 23 | 0.21319 | 0 | 0 | 0 | 0 | 0 | 0 | 0 | 0.21319 | 0
2027 | 9 | 4 | 24 | 0.21319 | 0 | 0 | 0 | 0 | 0 | 0 | 0 | 0.21319 | 0
2027 | 9 | 5 | 1 | 0.21319 | 0 | 0 | 0 | 0 | 0 | 0 | 0 | 0.21319 | 0
2027 | 9 | 5 | 2 | 0.21319 | 0 | 0 | 0 | 0 | 0 | 0 | 0 | 0.21319 | 0
2027 | 9 | 5 | 3 | 0.21319 | 0 | 0 | 0 | 0 | 0 | 0 | 0 | 0.21319 | 0
2027 | 9 | 5 | 4 | 0.21319 | 0 | 0 | 0 | 0 | 0 | 0 | 0 | 0.21319 | 0
2027 | 9 | 5 | 5 | 0.21319 | 0 | 0 | 0 | 0 | 0 | 0 | 0 | 0.21319 | 0
2027 | 9 | 5 | 6 | 0.21319 | 0 | 0 | 0 | 0 | 0 | 0 | 0 | 0.21319 | 0
2027 | 9 | 5 | 7 | 0.21319 | 0 | 0 | 0 | 0 | 0 | 0 | 0 | 0.21319 | 0
2027 | 9 | 5 | 8 | 0.21319 | 0 | 0 | 0 | 0 | 0 | 0 | 0 | 0.21319 | 0
2027 | 9 | 5 | 9 | 0.21319 | 0 | 0 | 0 | 0 | 0 | 0 | 0 | 0.21319 | 0
2027 | 9 | 5 | 10 | 0.21319 | 0 | 0 | 0 | 0 | 0 | 0 | 0 | 0.21319 | 0
2027 | 9 | 5 | 11 | 0.21319 | 0 | 0 | 0 | 0 | 0 | 0 | 0 | 0.21319 | 0
2027 | 9 | 5 | 12 | 0.21319 | 0 | 0 | 0 | 0 | 0 | 0 | 0 | 0.21319 | 0
2027 | 9 | 5 | 13 | 0.21319 | 0 | 0 | 0 | 0 | 0 | 0 | 0 | 0.21319 | 0
2027 | 9 | 5 | 14 | 0.21319 | 0 | 0 | 0 | 0 | 0 | 0 | 0 | 0.21319 | 0
2027 | 9 | 5 | 15 | 0.21319 | 0 | 0 | 0 | 0 | 0 | 0 | 0 | 0.21319 | 0
2027 | 9 | 5 | 16 | 0.21319 | 0 | 0 | 0 | 0 | 0 | 0 | 0 | 0.21319 | 0
2027 | 9 | 5 | 17 | 0.21319 | 0 | 0 | 0 | 0 | 0 | 0 | 0 | 0.21319 | 0
2027 | 9 | 5 | 18 | 0.21319 | 0 | 0 | 0 | 0 | 0 | 0 | 0 | 0.21319 | 0
2027 | 9 | 5 | 19 | 0.21319 | 0 | 0 | 0 | 0 | 0 | 0 | 0 | 0.21319 | 0
2027 | 9 | 5 | 20 | 0.21319 | 0 | 0 | 0 | 0 | 0 | 0 | 0 | 0.21319 | 0
2027 | 9 | 5 | 21 | 0.21319 | 0 | 0 | 0 | 0 | 0 | 0 | 0 | 0.21319 | 0
2027 | 9 | 5 | 22 | 0.21319 | 0 | 0 | 0 | 0 | 0 | 0 | 0 | 0.21319 | 0
2027 | 9 | 5 | 23 | 0.21319 | 0 | 0 | 0 | 0 | 0 | 0 | 0 | 0.21319 | 0
2027 | 9 | 5 | 24 | 0.21319 | 0 | 0 | 0 | 0 | 0 | 0 | 0 | 0.21319 | 0
2027 | 9 | 6 | 1 | 0.21319 | 0 | 0 | 0 | 0 | 0 | 0 | 0 | 0.21319 | 0
2027 | 9 | 6 | 2 | 0.21319 | 0 | 0 | 0 | 0 | 0 | 0 | 0 | 0.21319 | 0
2027 | 9 | 6 | 3 | 0.21319 | 0 | 0 | 0 | 0 | 0 | 0 | 0 | 0.21319 | 0
2027 | 9 | 6 | 4 | 0.21319 | 0 | 0 | 0 | 0 | 0 | 0 | 0 | 0.21319 | 0
2027 | 9 | 6 | 5 | 0.21319 | 0 | 0 | 0 | 0 | 0 | 0 | 0 | 0.21319 | 0
2027 | 9 | 6 | 6 | 0.21319 | 0 | 0 | 0 | 0 | 0 | 0 | 0 | 0.21319 | 0
2027 | 9 | 6 | 7 | 0.21319 | 0 | 0 | 0 | 0 | 0 | 0 | 0 | 0.21319 | 0
2027 | 9 | 6 | 8 | 0.21319 | 0 | 0 | 0 | 0 | 0 | 0 | 0 | 0.21319 | 0
2027 | 9 | 6 | 9 | 0.21319 | 0 | 0 | 0 | 0 | 0 | 0 | 0 | 0.21319 | 0
2027 | 9 | 6 | 10 | 0.21319 | 0 | 0 | 0 | 0 | 0 | 0 | 0 | 0.21319 | 0
2027 | 9 | 6 | 11 | 0.21319 | 0 | 0 | 0 | 0 | 0 | 0 | 0 | 0.21319 | 0
2027 | 9 | 6 | 12 | 0.21319 | 0 | 0 | 0 | 0 | 0 | 0 | 0 | 0.21319 | 0
2027 | 9 | 6 | 13 | 0.21319 | 0 | 0 | 0 | 0 | 0 | 0 | 0 | 0.21319 | 0
2027 | 9 | 6 | 14 | 0.21319 | 0 | 0 | 0 | 0 | 0 | 0 | 0 | 0.21319 | 0
2027 | 9 | 6 | 15 | 0.21319 | 0 | 0 | 0 | 0 | 0 | 0 | 0 | 0.21319 | 0
2027 | 9 | 6 | 16 | 0.21319 | 0 | 0 | 0 | 0 | 0 | 0 | 0 | 0.21319 | 0
2027 | 9 | 6 | 17 | 0.21319 | 0 | 0 | 0 | 0 | 0 | 0 | 0 | 0.21319 | 0
2027 | 9 | 6 | 18 | 0.21319 | 0 | 0 | 0 | 0 | 0 | 0 | 0 | 0.21319 | 0
2027 | 9 | 6 | 19 | 0.21319 | 0 | 0 | 0 | 0 | 0 | 0 | 0 | 0.21319 | 0
2027 | 9 | 6 | 20 | 0.21319 | 0 | 0 | 0 | 0 | 0 | 0 | 0 | 0.21319 | 0
2027 | 9 | 6 | 21 | 0.21319 | 0 | 0 | 0 | 0 | 0 | 0 | 0 | 0.21319 | 0
2027 | 9 | 6 | 22 | 0.21319 | 0 | 0 | 0 | 0 | 0 | 0 | 0 | 0.21319 | 0
2027 | 9 | 6 | 23 | 0.21319 | 0 | 0 | 0 | 0 | 0 | 0 | 0 | 0.21319 | 0
2027 | 9 | 6 | 24 | 0.21319 | 0 | 0 | 0 | 0 | 0 | 0 | 0 | 0.21319 | 0
2027 | 9 | 7 | 1 | 0.21319 | 0 | 0 | 0 | 0 | 0 | 0 | 0 | 0.21319 | 0
2027 | 9 | 7 | 2 | 0.21319 | 0 | 0 | 0 | 0 | 0 | 0 | 0 | 0.21319 | 0
2027 | 9 | 7 | 3 | 0.21319 | 0 | 0 | 0 | 0 | 0 | 0 | 0 | 0.21319 | 0
2027 | 9 | 7 | 4 | 0.21319 | 0 | 0 | 0 | 0 | 0 | 0 | 0 | 0.21319 | 0
2027 | 9 | 7 | 5 | 0.21319 | 0 | 0 | 0 | 0 | 0 | 0 | 0 | 0.21319 | 0
2027 | 9 | 7 | 6 | 0.21319 | 0 | 0 | 0 | 0 | 0 | 0 | 0 | 0.21319 | 0
2027 | 9 | 7 | 7 | 0.21319 | 0 | 0 | 0 | 0 | 0 | 0 | 0 | 0.21319 | 0
2027 | 9 | 7 | 8 | 0.21319 | 0 | 0 | 0 | 0 | 0 | 0 | 0 | 0.21319 | 0
2027 | 9 | 7 | 9 | 0.21319 | 0 | 0 | 0 | 0 | 0 | 0 | 0 | 0.21319 | 0
2027 | 9 | 7 | 10 | 0.21319 | 0 | 0 | 0 | 0 | 0 | 0 | 0 | 0.21319 | 0
2027 | 9 | 7 | 11 | 0.21319 | 0 | 0 | 0 | 0 | 0 | 0 | 0 | 0.21319 | 0
2027 | 9 | 7 | 12 | 0.21319 | 0 | 0 | 0 | 0 | 0 | 0 | 0 | 0.21319 | 0
2027 | 9 | 7 | 13 | 0.21319 | 0 | 0 | 0 | 0 | 0 | 0 | 0 | 0.21319 | 0
2027 | 9 | 7 | 14 | 0.21319 | 0 | 0 | 0 | 0 | 0 | 0 | 0 | 0.21319 | 0
2027 | 9 | 7 | 15 | 0.21319 | 0 | 0 | 0 | 0 | 0 | 0 | 0 | 0.21319 | 0
2027 | 9 | 7 | 16 | 0.21319 | 0 | 0 | 0 | 0 | 0 | 0 | 0 | 0.21319 | 0
2027 | 9 | 7 | 17 | 0.21319 | 0 | 0 | 0 | 0 | 0 | 0 | 0 | 0.21319 | 0
2027 | 9 | 7 | 18 | 0.21319 | 0 | 0 | 0 | 0 | 0 | 0 | 0 | 0.21319 | 0
2027 | 9 | 7 | 19 | 0.21319 | 0 | 0 | 0 | 0 | 0 | 0 | 0 | 0.21319 | 0
2027 | 9 | 7 | 20 | 0.21319 | 0 | 0 | 0 | 0 | 0 | 0 | 0 | 0.21319 | 0
2027 | 9 | 7 | 21 | 0.21319 | 0 | 0 | 0 | 0 | 0 | 0 | 0 | 0.21319 | 0
2027 | 9 | 7 | 22 | 0.21319 | 0 | 0 | 0 | 0 | 0 | 0 | 0 | 0.21319 | 0
2027 | 9 | 7 | 23 | 0.21319 | 0 | 0 | 0 | 0 | 0 | 0 | 0 | 0.21319 | 0
2027 | 9 | 7 | 24 | 0.21319 | 0 | 0 | 0 | 0 | 0 | 0 | 0 | 0.21319 | 0
2027 | 9 | 8 | 1 | 0.21319 | 0 | 0 | 0 | 0 | 0 | 0 | 0 | 0.21319 | 0
2027 | 9 | 8 | 2 | 0.21319 | 0 | 0 | 0 | 0 | 0 | 0 | 0 | 0.21319 | 0
2027 | 9 | 8 | 3 | 0.21319 | 0 | 0 | 0 | 0 | 0 | 0 | 0 | 0.21319 | 0
2027 | 9 | 8 | 4 | 0.21319 | 0 | 0 | 0 | 0 | 0 | 0 | 0 | 0.21319 | 0
2027 | 9 | 8 | 5 | 0.21319 | 0 | 0 | 0 | 0 | 0 | 0 | 0 | 0.21319 | 0
2027 | 9 | 8 | 6 | 0.21319 | 0 | 0 | 0 | 0 | 0 | 0 | 0 | 0.21319 | 0
2027 | 9 | 8 | 7 | 0.21319 | 0 | 0 | 0 | 0 | 0 | 0 | 0 | 0.21319 | 0
2027 | 9 | 8 | 8 | 0.21319 | 0 | 0 | 0 | 0 | 0 | 0 | 0 | 0.21319 | 0
2027 | 9 | 8 | 9 | 0.21319 | 0 | 0 | 0 | 0 | 0 | 0 | 0 | 0.21319 | 0
2027 | 9 | 8 | 10 | 0.21319 | 0 | 0 | 0 | 0 | 0 | 0 | 0 | 0.21319 | 0
2027 | 9 | 8 | 11 | 0.21319 | 0 | 0 | 0 | 0 | 0 | 0 | 0 | 0.21319 | 0
2027 | 9 | 8 | 12 | 0.21319 | 0 | 0 | 0 | 0 | 0 | 0 | 0 | 0.21319 | 0
2027 | 9 | 8 | 13 | 0.21319 | 0 | 0 | 0 | 0 | 0 | 0 | 0 | 0.21319 | 0
2027 | 9 | 8 | 14 | 0.21319 | 0 | 0 | 0 | 0 | 0 | 0 | 0 | 0.21319 | 0
2027 | 9 | 8 | 15 | 0.21319 | 0 | 0 | 0 | 0 | 0 | 0 | 0 | 0.21319 | 0
2027 | 9 | 8 | 16 | 0.21319 | 0 | 0 | 0 | 0 | 0 | 0 | 0 | 0.21319 | 0
2027 | 9 | 8 | 17 | 0.21319 | 0 | 0 | 0 | 0 | 0 | 0 | 0 | 0.21319 | 0
2027 | 9 | 8 | 18 | 0.21319 | 0 | 0 | 0 | 0 | 0 | 0 | 0 | 0.21319 | 0
2027 | 9 | 8 | 19 | 0.21319 | 0 | 0 | 0 | 0 | 0 | 0 | 0 | 0.21319 | 0
2027 | 9 | 8 | 20 | 0.21319 | 0 | 0 | 0 | 0 | 0 | 0 | 0 | 0.21319 | 0
2027 | 9 | 8 | 21 | 0.21319 | 0 | 0 | 0 | 0 | 0 | 0 | 0 | 0.21319 | 0
2027 | 9 | 8 | 22 | 0.21319 | 0 | 0 | 0 | 0 | 0 | 0 | 0 | 0.21319 | 0
2027 | 9 | 8 | 23 | 0.21319 | 0 | 0 | 0 | 0 | 0 | 0 | 0 | 0.21319 | 0
2027 | 9 | 8 | 24 | 0.21319 | 0 | 0 | 0 | 0 | 0 | 0 | 0 | 0.21319 | 0
2027 | 9 | 9 | 1 | 0.21319 | 0 | 0 | 0 | 0 | 0 | 0 | 0 | 0.21319 | 0
2027 | 9 | 9 | 2 | 0.21319 | 0 | 0 | 0 | 0 | 0 | 0 | 0 | 0.21319 | 0
2027 | 9 | 9 | 3 | 0.21319 | 0 | 0 | 0 | 0 | 0 | 0 | 0 | 0.21319 | 0
2027 | 9 | 9 | 4 | 0.21319 | 0 | 0 | 0 | 0 | 0 | 0 | 0 | 0.21319 | 0
2027 | 9 | 9 | 5 | 0.21319 | 0 | 0 | 0 | 0 | 0 | 0 | 0 | 0.21319 | 0
2027 | 9 | 9 | 6 | 0.21319 | 0 | 0 | 0 | 0 | 0 | 0 | 0 | 0.21319 | 0
2027 | 9 | 9 | 7 | 0.21319 | 0 | 0 | 0 | 0 | 0 | 0 | 0 | 0.21319 | 0
2027 | 9 | 9 | 8 | 0.21319 | 0 | 0 | 0 | 0 | 0 | 0 | 0 | 0.21319 | 0
2027 | 9 | 9 | 9 | 0.21319 | 0 | 0 | 0 | 0 | 0 | 0 | 0 | 0.21319 | 0
2027 | 9 | 9 | 10 | 0.21319 | 0 | 0 | 0 | 0 | 0 | 0 | 0 | 0.21319 | 0
2027 | 9 | 9 | 11 | 0.21319 | 0 | 0 | 0 | 0 | 0 | 0 | 0 | 0.21319 | 0
2027 | 9 | 9 | 12 | 0.21319 | 0 | 0 | 0 | 0 | 0 | 0 | 0 | 0.21319 | 0
2027 | 9 | 9 | 13 | 0.21319 | 0 | 0 | 0 | 0 | 0 | 0 | 0 | 0.21319 | 0
2027 | 9 | 9 | 14 | 0.21319 | 0 | 0 | 0 | 0 | 0 | 0 | 0 | 0.21319 | 0
2027 | 9 | 9 | 15 | 0.21319 | 0 | 0 | 0 | 0 | 0 | 0 | 0 | 0.21319 | 0
2027 | 9 | 9 | 16 | 0.21319 | 0 | 0 | 0 | 0 | 0 | 0 | 0 | 0.21319 | 0
2027 | 9 | 9 | 17 | 0.21319 | 0 | 0 | 0 | 0 | 0 | 0 | 0 | 0.21319 | 0
2027 | 9 | 9 | 18 | 0.21319 | 0 | 0 | 0 | 0 | 0 | 0 | 0 | 0.21319 | 0
2027 | 9 | 9 | 19 | 0.21319 | 0 | 0 | 0 | 0 | 0 | 0 | 0 | 0.21319 | 0
2027 | 9 | 9 | 20 | 0.21319 | 0 | 0 | 0 | 0 | 0 | 0 | 0 | 0.21319 | 0
2027 | 9 | 9 | 21 | 0.21319 | 0 | 0 | 0 | 0 | 0 | 0 | 0 | 0.21319 | 0
2027 | 9 | 9 | 22 | 0.21319 | 0 | 0 | 0 | 0 | 0 | 0 | 0 | 0.21319 | 0
2027 | 9 | 9 | 23 | 0.21319 | 0 | 0 | 0 | 0 | 0 | 0 | 0 | 0.21319 | 0
2027 | 9 | 9 | 24 | 0.21319 | 0 | 0 | 0 | 0 | 0 | 0 | 0 | 0.21319 | 0
2027 | 9 | 10 | 1 | 0.21319 | 0 | 0 | 0 | 0 | 0 | 0 | 0 | 0.21319 | 0
2027 | 9 | 10 | 2 | 0.21319 | 0 | 0 | 0 | 0 | 0 | 0 | 0 | 0.21319 | 0
2027 | 9 | 10 | 3 | 0.21319 | 0 | 0 | 0 | 0 | 0 | 0 | 0 | 0.21319 | 0
2027 | 9 | 10 | 4 | 0.21319 | 0 | 0 | 0 | 0 | 0 | 0 | 0 | 0.21319 | 0
2027 | 9 | 10 | 5 | 0.21319 | 0 | 0 | 0 | 0 | 0 | 0 | 0 | 0.21319 | 0
2027 | 9 | 10 | 6 | 0.21319 | 0 | 0 | 0 | 0 | 0 | 0 | 0 | 0.21319 | 0
2027 | 9 | 10 | 7 | 0.21319 | 0 | 0 | 0 | 0 | 0 | 0 | 0 | 0.21319 | 0
2027 | 9 | 10 | 8 | 0.21319 | 0 | 0 | 0 | 0 | 0 | 0 | 0 | 0.21319 | 0
2027 | 9 | 10 | 9 | 0.21319 | 0 | 0 | 0 | 0 | 0 | 0 | 0 | 0.21319 | 0
2027 | 9 | 10 | 10 | 0.21319 | 0 | 0 | 0 | 0 | 0 | 0 | 0 | 0.21319 | 0
2027 | 9 | 10 | 11 | 0.21319 | 0 | 0 | 0 | 0 | 0 | 0 | 0 | 0.21319 | 0
2027 | 9 | 10 | 12 | 0.21319 | 0 | 0 | 0 | 0 | 0 | 0 | 0 | 0.21319 | 0
2027 | 9 | 10 | 13 | 0.21319 | 0 | 0 | 0 | 0 | 0 | 0 | 0 | 0.21319 | 0
2027 | 9 | 10 | 14 | 0.21319 | 0 | 0 | 0 | 0 | 0 | 0 | 0 | 0.21319 | 0
2027 | 9 | 10 | 15 | 0.21319 | 0 | 0 | 0 | 0 | 0 | 0 | 0 | 0.21319 | 0
2027 | 9 | 10 | 16 | 0.21319 | 0 | 0 | 0 | 0 | 0 | 0 | 0 | 0.21319 | 0
2027 | 9 | 10 | 17 | 0.21319 | 0 | 0 | 0 | 0 | 0 | 0 | 0 | 0.21319 | 0
2027 | 9 | 10 | 18 | 0.21319 | 0 | 0 | 0 | 0 | 0 | 0 | 0 | 0.21319 | 0
2027 | 9 | 10 | 19 | 0.21319 | 0 | 0 | 0 | 0 | 0 | 0 | 0 | 0.21319 | 0
2027 | 9 | 10 | 20 | 0.21319 | 0 | 0 | 0 | 0 | 0 | 0 | 0 | 0.21319 | 0
2027 | 9 | 10 | 21 | 0.21319 | 0 | 0 | 0 | 0 | 0 | 0 | 0 | 0.21319 | 0
2027 | 9 | 10 | 22 | 0.21319 | 0 | 0 | 0 | 0 | 0 | 0 | 0 | 0.21319 | 0
2027 | 9 | 10 | 23 | 0.21319 | 0 | 0 | 0 | 0 | 0 | 0 | 0 | 0.21319 | 0
2027 | 9 | 10 | 24 | 0.21319 | 0 | 0 | 0 | 0 | 0 | 0 | 0 | 0.21319 | 0
2027 | 9 | 11 | 1 | 0.21319 | 0 | 0 | 0 | 0 | 0 | 0 | 0 | 0.21319 | 0
2027 | 9 | 11 | 2 | 0.21319 | 0 | 0 | 0 | 0 | 0 | 0 | 0 | 0.21319 | 0
2027 | 9 | 11 | 3 | 0.21319 | 0 | 0 | 0 | 0 | 0 | 0 | 0 | 0.21319 | 0
2027 | 9 | 11 | 4 | 0.21319 | 0 | 0 | 0 | 0 | 0 | 0 | 0 | 0.21319 | 0
2027 | 9 | 11 | 5 | 0.21319 | 0 | 0 | 0 | 0 | 0 | 0 | 0 | 0.21319 | 0
2027 | 9 | 11 | 6 | 0.21319 | 0 | 0 | 0 | 0 | 0 | 0 | 0 | 0.21319 | 0
2027 | 9 | 11 | 7 | 0.21319 | 0 | 0 | 0 | 0 | 0 | 0 | 0 | 0.21319 | 0
2027 | 9 | 11 | 8 | 0.21319 | 0 | 0 | 0 | 0 | 0 | 0 | 0 | 0.21319 | 0
2027 | 9 | 11 | 9 | 0.21319 | 0 | 0 | 0 | 0 | 0 | 0 | 0 | 0.21319 | 0
2027 | 9 | 11 | 10 | 0.21319 | 0 | 0 | 0 | 0 | 0 | 0 | 0 | 0.21319 | 0
2027 | 9 | 11 | 11 | 0.21319 | 0 | 0 | 0 | 0 | 0 | 0 | 0 | 0.21319 | 0
2027 | 9 | 11 | 12 | 0.21319 | 0 | 0 | 0 | 0 | 0 | 0 | 0 | 0.21319 | 0
2027 | 9 | 11 | 13 | 0.21319 | 0 | 0 | 0 | 0 | 0 | 0 | 0 | 0.21319 | 0
2027 | 9 | 11 | 14 | 0.21319 | 0 | 0 | 0 | 0 | 0 | 0 | 0 | 0.21319 | 0
2027 | 9 | 11 | 15 | 0.21319 | 0 | 0 | 0 | 0 | 0 | 0 | 0 | 0.21319 | 0
2027 | 9 | 11 | 16 | 0.21319 | 0 | 0 | 0 | 0 | 0 | 0 | 0 | 0.21319 | 0
2027 | 9 | 11 | 17 | 0.21319 | 0 | 0 | 0 | 0 | 0 | 0 | 0 | 0.21319 | 0
2027 | 9 | 11 | 18 | 0.21319 | 0 | 0 | 0 | 0 | 0 | 0 | 0 | 0.21319 | 0
2027 | 9 | 11 | 19 | 0.21319 | 0 | 0 | 0 | 0 | 0 | 0 | 0 | 0.21319 | 0
2027 | 9 | 11 | 20 | 0.21319 | 0 | 0 | 0 | 0 | 0 | 0 | 0 | 0.21319 | 0
2027 | 9 | 11 | 21 | 0.21319 | 0 | 0 | 0 | 0 | 0 | 0 | 0 | 0.21319 | 0
2027 | 9 | 11 | 22 | 0.21319 | 0 | 0 | 0 | 0 | 0 | 0 | 0 | 0.21319 | 0
2027 | 9 | 11 | 23 | 0.21319 | 0 | 0 | 0 | 0 | 0 | 0 | 0 | 0.21319 | 0
2027 | 9 | 11 | 24 | 0.21319 | 0 | 0 | 0 | 0 | 0 | 0 | 0 | 0.21319 | 0
2027 | 9 | 12 | 1 | 0.21319 | 0 | 0 | 0 | 0 | 0 | 0 | 0 | 0.21319 | 0
2027 | 9 | 12 | 2 | 0.21319 | 0 | 0 | 0 | 0 | 0 | 0 | 0 | 0.21319 | 0
2027 | 9 | 12 | 3 | 0.21319 | 0 | 0 | 0 | 0 | 0 | 0 | 0 | 0.21319 | 0
2027 | 9 | 12 | 4 | 0.21319 | 0 | 0 | 0 | 0 | 0 | 0 | 0 | 0.21319 | 0
2027 | 9 | 12 | 5 | 0.21319 | 0 | 0 | 0 | 0 | 0 | 0 | 0 | 0.21319 | 0
2027 | 9 | 12 | 6 | 0.21319 | 0 | 0 | 0 | 0 | 0 | 0 | 0 | 0.21319 | 0
2027 | 9 | 12 | 7 | 0.21319 | 0 | 0 | 0 | 0 | 0 | 0 | 0 | 0.21319 | 0
2027 | 9 | 12 | 8 | 0.21319 | 0 | 0 | 0 | 0 | 0 | 0 | 0 | 0.21319 | 0
2027 | 9 | 12 | 9 | 0.21319 | 0 | 0 | 0 | 0 | 0 | 0 | 0 | 0.21319 | 0
2027 | 9 | 12 | 10 | 0.21319 | 0 | 0 | 0 | 0 | 0 | 0 | 0 | 0.21319 | 0
2027 | 9 | 12 | 11 | 0.21319 | 0 | 0 | 0 | 0 | 0 | 0 | 0 | 0.21319 | 0
2027 | 9 | 12 | 12 | 0.21319 | 0 | 0 | 0 | 0 | 0 | 0 | 0 | 0.21319 | 0
2027 | 9 | 12 | 13 | 0.21319 | 0 | 0 | 0 | 0 | 0 | 0 | 0 | 0.21319 | 0
2027 | 9 | 12 | 14 | 0.21319 | 0 | 0 | 0 | 0 | 0 | 0 | 0 | 0.21319 | 0
2027 | 9 | 12 | 15 | 0.21319 | 0 | 0 | 0 | 0 | 0 | 0 | 0 | 0.21319 | 0
2027 | 9 | 12 | 16 | 0.21319 | 0 | 0 | 0 | 0 | 0 | 0 | 0 | 0.21319 | 0
2027 | 9 | 12 | 17 | 0.21319 | 0 | 0 | 0 | 0 | 0 | 0 | 0 | 0.21319 | 0
2027 | 9 | 12 | 18 | 0.21319 | 0 | 0 | 0 | 0 | 0 | 0 | 0 | 0.21319 | 0
2027 | 9 | 12 | 19 | 0.21319 | 0 | 0 | 0 | 0 | 0 | 0 | 0 | 0.21319 | 0
2027 | 9 | 12 | 20 | 0.21319 | 0 | 0 | 0 | 0 | 0 | 0 | 0 | 0.21319 | 0
2027 | 9 | 12 | 21 | 0.21319 | 0 | 0 | 0 | 0 | 0 | 0 | 0 | 0.21319 | 0
2027 | 9 | 12 | 22 | 0.21319 | 0 | 0 | 0 | 0 | 0 | 0 | 0 | 0.21319 | 0
2027 | 9 | 12 | 23 | 0.21319 | 0 | 0 | 0 | 0 | 0 | 0 | 0 | 0.21319 | 0
2027 | 9 | 12 | 24 | 0.21319 | 0 | 0 | 0 | 0 | 0 | 0 | 0 | 0.21319 | 0
2027 | 9 | 13 | 1 | 0.21319 | 0 | 0 | 0 | 0 | 0 | 0 | 0 | 0.21319 | 0
2027 | 9 | 13 | 2 | 0.21319 | 0 | 0 | 0 | 0 | 0 | 0 | 0 | 0.21319 | 0
2027 | 9 | 13 | 3 | 0.21319 | 0 | 0 | 0 | 0 | 0 | 0 | 0 | 0.21319 | 0
2027 | 9 | 13 | 4 | 0.21319 | 0 | 0 | 0 | 0 | 0 | 0 | 0 | 0.21319 | 0
2027 | 9 | 13 | 5 | 0.21319 | 0 | 0 | 0 | 0 | 0 | 0 | 0 | 0.21319 | 0
2027 | 9 | 13 | 6 | 0.21319 | 0 | 0 | 0 | 0 | 0 | 0 | 0 | 0.21319 | 0
2027 | 9 | 13 | 7 | 0.21319 | 0 | 0 | 0 | 0 | 0 | 0 | 0 | 0.21319 | 0
2027 | 9 | 13 | 8 | 0.21319 | 0 | 0 | 0 | 0 | 0 | 0 | 0 | 0.21319 | 0
2027 | 9 | 13 | 9 | 0.21319 | 0 | 0 | 0 | 0 | 0 | 0 | 0 | 0.21319 | 0
2027 | 9 | 13 | 10 | 0.21319 | 0 | 0 | 0 | 0 | 0 | 0 | 0 | 0.21319 | 0
2027 | 9 | 13 | 11 | 0.21319 | 0 | 0 | 0 | 0 | 0 | 0 | 0 | 0.21319 | 0
2027 | 9 | 13 | 12 | 0.21319 | 0 | 0 | 0 | 0 | 0 | 0 | 0 | 0.21319 | 0
2027 | 9 | 13 | 13 | 0.21319 | 0 | 0 | 0 | 0 | 0 | 0 | 0 | 0.21319 | 0
2027 | 9 | 13 | 14 | 0.21319 | 0 | 0 | 0 | 0 | 0 | 0 | 0 | 0.21319 | 0
2027 | 9 | 13 | 15 | 0.21319 | 0 | 0 | 0 | 0 | 0 | 0 | 0 | 0.21319 | 0
2027 | 9 | 13 | 16 | 0.21319 | 0 | 0 | 0 | 0 | 0 | 0 | 0 | 0.21319 | 0
2027 | 9 | 13 | 17 | 0.21319 | 0 | 0 | 0 | 0 | 0 | 0 | 0 | 0.21319 | 0
2027 | 9 | 13 | 18 | 0.21319 | 0 | 0 | 0 | 0 | 0 | 0 | 0 | 0.21319 | 0
2027 | 9 | 13 | 19 | 0.21319 | 0 | 0 | 0 | 0 | 0 | 0 | 0 | 0.21319 | 0
2027 | 9 | 13 | 20 | 0.21319 | 0 | 0 | 0 | 0 | 0 | 0 | 0 | 0.21319 | 0
2027 | 9 | 13 | 21 | 0.21319 | 0 | 0 | 0 | 0 | 0 | 0 | 0 | 0.21319 | 0
2027 | 9 | 13 | 22 | 0.21319 | 0 | 0 | 0 | 0 | 0 | 0 | 0 | 0.21319 | 0
2027 | 9 | 13 | 23 | 0.21319 | 0 | 0 | 0 | 0 | 0 | 0 | 0 | 0.21319 | 0
2027 | 9 | 13 | 24 | 0.21319 | 0 | 0 | 0 | 0 | 0 | 0 | 0 | 0.21319 | 0
2027 | 9 | 14 | 1 | 0.21319 | 0 | 0 | 0 | 0 | 0 | 0 | 0 | 0.21319 | 0
2027 | 9 | 14 | 2 | 0.21319 | 0 | 0 | 0 | 0 | 0 | 0 | 0 | 0.21319 | 0
2027 | 9 | 14 | 3 | 0.21319 | 0 | 0 | 0 | 0 | 0 | 0 | 0 | 0.21319 | 0
2027 | 9 | 14 | 4 | 0.21319 | 0 | 0 | 0 | 0 | 0 | 0 | 0 | 0.21319 | 0
2027 | 9 | 14 | 5 | 0.21319 | 0 | 0 | 0 | 0 | 0 | 0 | 0 | 0.21319 | 0
2027 | 9 | 14 | 6 | 0.21319 | 0 | 0 | 0 | 0 | 0 | 0 | 0 | 0.21319 | 0
2027 | 9 | 14 | 7 | 0.21319 | 0 | 0 | 0 | 0 | 0 | 0 | 0 | 0.21319 | 0
2027 | 9 | 14 | 8 | 0.21319 | 0 | 0 | 0 | 0 | 0 | 0 | 0 | 0.21319 | 0
2027 | 9 | 14 | 9 | 0.21319 | 0 | 0 | 0 | 0 | 0 | 0 | 0 | 0.21319 | 0
2027 | 9 | 14 | 10 | 0.21319 | 0 | 0 | 0 | 0 | 0 | 0 | 0 | 0.21319 | 0
2027 | 9 | 14 | 11 | 0.21319 | 0 | 0 | 0 | 0 | 0 | 0 | 0 | 0.21319 | 0
2027 | 9 | 14 | 12 | 0.21319 | 0 | 0 | 0 | 0 | 0 | 0 | 0 | 0.21319 | 0
2027 | 9 | 14 | 13 | 0.21319 | 0 | 0 | 0 | 0 | 0 | 0 | 0 | 0.21319 | 0
2027 | 9 | 14 | 14 | 0.21319 | 0 | 0 | 0 | 0 | 0 | 0 | 0 | 0.21319 | 0
2027 | 9 | 14 | 15 | 0.21319 | 0 | 0 | 0 | 0 | 0 | 0 | 0 | 0.21319 | 0
2027 | 9 | 14 | 16 | 0.21319 | 0 | 0 | 0 | 0 | 0 | 0 | 0 | 0.21319 | 0
2027 | 9 | 14 | 17 | 0.21319 | 0 | 0 | 0 | 0 | 0 | 0 | 0 | 0.21319 | 0
2027 | 9 | 14 | 18 | 0.21319 | 0 | 0 | 0 | 0 | 0 | 0 | 0 | 0.21319 | 0
2027 | 9 | 14 | 19 | 0.21319 | 0 | 0 | 0 | 0 | 0 | 0 | 0 | 0.21319 | 0
2027 | 9 | 14 | 20 | 0.21319 | 0 | 0 | 0 | 0 | 0 | 0 | 0 | 0.21319 | 0
2027 | 9 | 14 | 21 | 0.21319 | 0 | 0 | 0 | 0 | 0 | 0 | 0 | 0.21319 | 0
2027 | 9 | 14 | 22 | 0.21319 | 0 | 0 | 0 | 0 | 0 | 0 | 0 | 0.21319 | 0
2027 | 9 | 14 | 23 | 0.21319 | 0 | 0 | 0 | 0 | 0 | 0 | 0 | 0.21319 | 0
2027 | 9 | 14 | 24 | 0.21319 | 0 | 0 | 0 | 0 | 0 | 0 | 0 | 0.21319 | 0
2027 | 9 | 15 | 1 | 0.21319 | 0 | 0 | 0 | 0 | 0 | 0 | 0 | 0.21319 | 0
2027 | 9 | 15 | 2 | 0.21319 | 0 | 0 | 0 | 0 | 0 | 0 | 0 | 0.21319 | 0
2027 | 9 | 15 | 3 | 0.21319 | 0 | 0 | 0 | 0 | 0 | 0 | 0 | 0.21319 | 0
2027 | 9 | 15 | 4 | 0.21319 | 0 | 0 | 0 | 0 | 0 | 0 | 0 | 0.21319 | 0
2027 | 9 | 15 | 5 | 0.21319 | 0 | 0 | 0 | 0 | 0 | 0 | 0 | 0.21319 | 0
2027 | 9 | 15 | 6 | 0.21319 | 0 | 0 | 0 | 0 | 0 | 0 | 0 | 0.21319 | 0
2027 | 9 | 15 | 7 | 0.21319 | 0 | 0 | 0 | 0 | 0 | 0 | 0 | 0.21319 | 0
2027 | 9 | 15 | 8 | 0.21319 | 0 | 0 | 0 | 0 | 0 | 0 | 0 | 0.21319 | 0
2027 | 9 | 15 | 9 | 0.21319 | 0 | 0 | 0 | 0 | 0 | 0 | 0 | 0.21319 | 0
2027 | 9 | 15 | 10 | 0.21319 | 0 | 0 | 0 | 0 | 0 | 0 | 0 | 0.21319 | 0
2027 | 9 | 15 | 11 | 0.21319 | 0 | 0 | 0 | 0 | 0 | 0 | 0 | 0.21319 | 0
2027 | 9 | 15 | 12 | 0.21319 | 0 | 0 | 0 | 0 | 0 | 0 | 0 | 0.21319 | 0
2027 | 9 | 15 | 13 | 0.21319 | 0 | 0 | 0 | 0 | 0 | 0 | 0 | 0.21319 | 0
2027 | 9 | 15 | 14 | 0.21319 | 0 | 0 | 0 | 0 | 0 | 0 | 0 | 0.21319 | 0
2027 | 9 | 15 | 15 | 0.21319 | 0 | 0 | 0 | 0 | 0 | 0 | 0 | 0.21319 | 0
2027 | 9 | 15 | 16 | 0.21319 | 0 | 0 | 0 | 0 | 0 | 0 | 0 | 0.21319 | 0
2027 | 9 | 15 | 17 | 0.21319 | 0 | 0 | 0 | 0 | 0 | 0 | 0 | 0.21319 | 0
2027 | 9 | 15 | 18 | 0.21319 | 0 | 0 | 0 | 0 | 0 | 0 | 0 | 0.21319 | 0
2027 | 9 | 15 | 19 | 0.21319 | 0 | 0 | 0 | 0 | 0 | 0 | 0 | 0.21319 | 0
2027 | 9 | 15 | 20 | 0.21319 | 0 | 0 | 0 | 0 | 0 | 0 | 0 | 0.21319 | 0
2027 | 9 | 15 | 21 | 0.21319 | 0 | 0 | 0 | 0 | 0 | 0 | 0 | 0.21319 | 0
2027 | 9 | 15 | 22 | 0.21319 | 0 | 0 | 0 | 0 | 0 | 0 | 0 | 0.21319 | 0
2027 | 9 | 15 | 23 | 0.21319 | 0 | 0 | 0 | 0 | 0 | 0 | 0 | 0.21319 | 0
2027 | 9 | 15 | 24 | 0.21319 | 0 | 0 | 0 | 0 | 0 | 0 | 0 | 0.21319 | 0
2027 | 9 | 16 | 1 | 0.21319 | 0 | 0 | 0 | 0 | 0 | 0 | 0 | 0.21319 | 0
2027 | 9 | 16 | 2 | 0.21319 | 0 | 0 | 0 | 0 | 0 | 0 | 0 | 0.21319 | 0
2027 | 9 | 16 | 3 | 0.21319 | 0 | 0 | 0 | 0 | 0 | 0 | 0 | 0.21319 | 0
2027 | 9 | 16 | 4 | 0.21319 | 0 | 0 | 0 | 0 | 0 | 0 | 0 | 0.21319 | 0
2027 | 9 | 16 | 5 | 0.21319 | 0 | 0 | 0 | 0 | 0 | 0 | 0 | 0.21319 | 0
2027 | 9 | 16 | 6 | 0.21319 | 0 | 0 | 0 | 0 | 0 | 0 | 0 | 0.21319 | 0
2027 | 9 | 16 | 7 | 0.21319 | 0 | 0 | 0 | 0 | 0 | 0 | 0 | 0.21319 | 0
2027 | 9 | 16 | 8 | 0.21319 | 0 | 0 | 0 | 0 | 0 | 0 | 0 | 0.21319 | 0
2027 | 9 | 16 | 9 | 0.21319 | 0 | 0 | 0 | 0 | 0 | 0 | 0 | 0.21319 | 0
2027 | 9 | 16 | 10 | 0.21319 | 0 | 0 | 0 | 0 | 0 | 0 | 0 | 0.21319 | 0
2027 | 9 | 16 | 11 | 0.21319 | 0 | 0 | 0 | 0 | 0 | 0 | 0 | 0.21319 | 0
2027 | 9 | 16 | 12 | 0.21319 | 0 | 0 | 0 | 0 | 0 | 0 | 0 | 0.21319 | 0
2027 | 9 | 16 | 13 | 0.21319 | 0 | 0 | 0 | 0 | 0 | 0 | 0 | 0.21319 | 0
2027 | 9 | 16 | 14 | 0.21319 | 0 | 0 | 0 | 0 | 0 | 0 | 0 | 0.21319 | 0
2027 | 9 | 16 | 15 | 0.21319 | 0 | 0 | 0 | 0 | 0 | 0 | 0 | 0.21319 | 0
2027 | 9 | 16 | 16 | 0.21319 | 0 | 0 | 0 | 0 | 0 | 0 | 0 | 0.21319 | 0
2027 | 9 | 16 | 17 | 0.21319 | 0 | 0 | 0 | 0 | 0 | 0 | 0 | 0.21319 | 0
2027 | 9 | 16 | 18 | 0.21319 | 0 | 0 | 0 | 0 | 0 | 0 | 0 | 0.21319 | 0
2027 | 9 | 16 | 19 | 0.21319 | 0 | 0 | 0 | 0 | 0 | 0 | 0 | 0.21319 | 0
2027 | 9 | 16 | 20 | 0.21319 | 0 | 0 | 0 | 0 | 0 | 0 | 0 | 0.21319 | 0
2027 | 9 | 16 | 21 | 0.21319 | 0 | 0 | 0 | 0 | 0 | 0 | 0 | 0.21319 | 0
2027 | 9 | 16 | 22 | 0.21319 | 0 | 0 | 0 | 0 | 0 | 0 | 0 | 0.21319 | 0
2027 | 9 | 16 | 23 | 0.21319 | 0 | 0 | 0 | 0 | 0 | 0 | 0 | 0.21319 | 0
2027 | 9 | 16 | 24 | 0.21319 | 0 | 0 | 0 | 0 | 0 | 0 | 0 | 0.21319 | 0
2027 | 9 | 17 | 1 | 0.21319 | 0 | 0 | 0 | 0 | 0 | 0 | 0 | 0.21319 | 0
2027 | 9 | 17 | 2 | 0.21319 | 0 | 0 | 0 | 0 | 0 | 0 | 0 | 0.21319 | 0
2027 | 9 | 17 | 3 | 0.21319 | 0 | 0 | 0 | 0 | 0 | 0 | 0 | 0.21319 | 0
2027 | 9 | 17 | 4 | 0.21319 | 0 | 0 | 0 | 0 | 0 | 0 | 0 | 0.21319 | 0
2027 | 9 | 17 | 5 | 0.21319 | 0 | 0 | 0 | 0 | 0 | 0 | 0 | 0.21319 | 0
2027 | 9 | 17 | 6 | 0.21319 | 0 | 0 | 0 | 0 | 0 | 0 | 0 | 0.21319 | 0
2027 | 9 | 17 | 7 | 0.21319 | 0 | 0 | 0 | 0 | 0 | 0 | 0 | 0.21319 | 0
2027 | 9 | 17 | 8 | 0.21319 | 0 | 0 | 0 | 0 | 0 | 0 | 0 | 0.21319 | 0
2027 | 9 | 17 | 9 | 0.21319 | 0 | 0 | 0 | 0 | 0 | 0 | 0 | 0.21319 | 0
2027 | 9 | 17 | 10 | 0.21319 | 0 | 0 | 0 | 0 | 0 | 0 | 0 | 0.21319 | 0
2027 | 9 | 17 | 11 | 0.21319 | 0 | 0 | 0 | 0 | 0 | 0 | 0 | 0.21319 | 0
2027 | 9 | 17 | 12 | 0.21319 | 0 | 0 | 0 | 0 | 0 | 0 | 0 | 0.21319 | 0
2027 | 9 | 17 | 13 | 0.21319 | 0 | 0 | 0 | 0 | 0 | 0 | 0 | 0.21319 | 0
2027 | 9 | 17 | 14 | 0.21319 | 0 | 0 | 0 | 0 | 0 | 0 | 0 | 0.21319 | 0
2027 | 9 | 17 | 15 | 0.21319 | 0 | 0 | 0 | 0 | 0 | 0 | 0 | 0.21319 | 0
2027 | 9 | 17 | 16 | 0.21319 | 0 | 0 | 0 | 0 | 0 | 0 | 0 | 0.21319 | 0
2027 | 9 | 17 | 17 | 0.21319 | 0 | 0 | 0 | 0 | 0 | 0 | 0 | 0.21319 | 0
2027 | 9 | 17 | 18 | 0.21319 | 0 | 0 | 0 | 0 | 0 | 0 | 0 | 0.21319 | 0
2027 | 9 | 17 | 19 | 0.21319 | 0 | 0 | 0 | 0 | 0 | 0 | 0 | 0.21319 | 0
2027 | 9 | 17 | 20 | 0.21319 | 0 | 0 | 0 | 0 | 0 | 0 | 0 | 0.21319 | 0
2027 | 9 | 17 | 21 | 0.21319 | 0 | 0 | 0 | 0 | 0 | 0 | 0 | 0.21319 | 0
2027 | 9 | 17 | 22 | 0.21319 | 0 | 0 | 0 | 0 | 0 | 0 | 0 | 0.21319 | 0
2027 | 9 | 17 | 23 | 0.21319 | 0 | 0 | 0 | 0 | 0 | 0 | 0 | 0.21319 | 0
2027 | 9 | 17 | 24 | 0.21319 | 0 | 0 | 0 | 0 | 0 | 0 | 0 | 0.21319 | 0
2027 | 9 | 18 | 1 | 0.21319 | 0 | 0 | 0 | 0 | 0 | 0 | 0 | 0.21319 | 0
2027 | 9 | 18 | 2 | 0.21319 | 0 | 0 | 0 | 0 | 0 | 0 | 0 | 0.21319 | 0
2027 | 9 | 18 | 3 | 0.21319 | 0 | 0 | 0 | 0 | 0 | 0 | 0 | 0.21319 | 0
2027 | 9 | 18 | 4 | 0.21319 | 0 | 0 | 0 | 0 | 0 | 0 | 0 | 0.21319 | 0
2027 | 9 | 18 | 5 | 0.21319 | 0 | 0 | 0 | 0 | 0 | 0 | 0 | 0.21319 | 0
2027 | 9 | 18 | 6 | 0.21319 | 0 | 0 | 0 | 0 | 0 | 0 | 0 | 0.21319 | 0
2027 | 9 | 18 | 7 | 0.21319 | 0 | 0 | 0 | 0 | 0 | 0 | 0 | 0.21319 | 0
2027 | 9 | 18 | 8 | 0.21319 | 0 | 0 | 0 | 0 | 0 | 0 | 0 | 0.21319 | 0
2027 | 9 | 18 | 9 | 0.21319 | 0 | 0 | 0 | 0 | 0 | 0 | 0 | 0.21319 | 0
2027 | 9 | 18 | 10 | 0.21319 | 0 | 0 | 0 | 0 | 0 | 0 | 0 | 0.21319 | 0
2027 | 9 | 18 | 11 | 0.21319 | 0 | 0 | 0 | 0 | 0 | 0 | 0 | 0.21319 | 0
2027 | 9 | 18 | 12 | 0.21319 | 0 | 0 | 0 | 0 | 0 | 0 | 0 | 0.21319 | 0
2027 | 9 | 18 | 13 | 0.21319 | 0 | 0 | 0 | 0 | 0 | 0 | 0 | 0.21319 | 0
2027 | 9 | 18 | 14 | 0.21319 | 0 | 0 | 0 | 0 | 0 | 0 | 0 | 0.21319 | 0
2027 | 9 | 18 | 15 | 0.21319 | 0 | 0 | 0 | 0 | 0 | 0 | 0 | 0.21319 | 0
2027 | 9 | 18 | 16 | 0.21319 | 0 | 0 | 0 | 0 | 0 | 0 | 0 | 0.21319 | 0
2027 | 9 | 18 | 17 | 0.21319 | 0 | 0 | 0 | 0 | 0 | 0 | 0 | 0.21319 | 0
2027 | 9 | 18 | 18 | 0.21319 | 0 | 0 | 0 | 0 | 0 | 0 | 0 | 0.21319 | 0
2027 | 9 | 18 | 19 | 0.21319 | 0 | 0 | 0 | 0 | 0 | 0 | 0 | 0.21319 | 0
2027 | 9 | 18 | 20 | 0.21319 | 0 | 0 | 0 | 0 | 0 | 0 | 0 | 0.21319 | 0
2027 | 9 | 18 | 21 | 0.21319 | 0 | 0 | 0 | 0 | 0 | 0 | 0 | 0.21319 | 0
2027 | 9 | 18 | 22 | 0.21319 | 0 | 0 | 0 | 0 | 0 | 0 | 0 | 0.21319 | 0
2027 | 9 | 18 | 23 | 0.21319 | 0 | 0 | 0 | 0 | 0 | 0 | 0 | 0.21319 | 0
2027 | 9 | 18 | 24 | 0.21319 | 0 | 0 | 0 | 0 | 0 | 0 | 0 | 0.21319 | 0
2027 | 9 | 19 | 1 | 0.21319 | 0 | 0 | 0 | 0 | 0 | 0 | 0 | 0.21319 | 0
2027 | 9 | 19 | 2 | 0.21319 | 0 | 0 | 0 | 0 | 0 | 0 | 0 | 0.21319 | 0
2027 | 9 | 19 | 3 | 0.21319 | 0 | 0 | 0 | 0 | 0 | 0 | 0 | 0.21319 | 0
2027 | 9 | 19 | 4 | 0.21319 | 0 | 0 | 0 | 0 | 0 | 0 | 0 | 0.21319 | 0
2027 | 9 | 19 | 5 | 0.21319 | 0 | 0 | 0 | 0 | 0 | 0 | 0 | 0.21319 | 0
2027 | 9 | 19 | 6 | 0.21319 | 0 | 0 | 0 | 0 | 0 | 0 | 0 | 0.21319 | 0
2027 | 9 | 19 | 7 | 0.21319 | 0 | 0 | 0 | 0 | 0 | 0 | 0 | 0.21319 | 0
2027 | 9 | 19 | 8 | 0.21319 | 0 | 0 | 0 | 0 | 0 | 0 | 0 | 0.21319 | 0
2027 | 9 | 19 | 9 | 0.21319 | 0 | 0 | 0 | 0 | 0 | 0 | 0 | 0.21319 | 0
2027 | 9 | 19 | 10 | 0.21319 | 0 | 0 | 0 | 0 | 0 | 0 | 0 | 0.21319 | 0
2027 | 9 | 19 | 11 | 0.21319 | 0 | 0 | 0 | 0 | 0 | 0 | 0 | 0.21319 | 0
2027 | 9 | 19 | 12 | 0.21319 | 0 | 0 | 0 | 0 | 0 | 0 | 0 | 0.21319 | 0
2027 | 9 | 19 | 13 | 0.21319 | 0 | 0 | 0 | 0 | 0 | 0 | 0 | 0.21319 | 0
2027 | 9 | 19 | 14 | 0.21319 | 0 | 0 | 0 | 0 | 0 | 0 | 0 | 0.21319 | 0
2027 | 9 | 19 | 15 | 0.21319 | 0 | 0 | 0 | 0 | 0 | 0 | 0 | 0.21319 | 0
2027 | 9 | 19 | 16 | 0.21319 | 0 | 0 | 0 | 0 | 0 | 0 | 0 | 0.21319 | 0
2027 | 9 | 19 | 17 | 0.21319 | 0 | 0 | 0 | 0 | 0 | 0 | 0 | 0.21319 | 0
2027 | 9 | 19 | 18 | 0.21319 | 0 | 0 | 0 | 0 | 0 | 0 | 0 | 0.21319 | 0
2027 | 9 | 19 | 19 | 0.21319 | 0 | 0 | 0 | 0 | 0 | 0 | 0 | 0.21319 | 0
2027 | 9 | 19 | 20 | 0.21319 | 0 | 0 | 0 | 0 | 0 | 0 | 0 | 0.21319 | 0
2027 | 9 | 19 | 21 | 0.21319 | 0 | 0 | 0 | 0 | 0 | 0 | 0 | 0.21319 | 0
2027 | 9 | 19 | 22 | 0.21319 | 0 | 0 | 0 | 0 | 0 | 0 | 0 | 0.21319 | 0
2027 | 9 | 19 | 23 | 0.21319 | 0 | 0 | 0 | 0 | 0 | 0 | 0 | 0.21319 | 0
2027 | 9 | 19 | 24 | 0.21319 | 0 | 0 | 0 | 0 | 0 | 0 | 0 | 0.21319 | 0
2027 | 9 | 20 | 1 | 0.21319 | 0 | 0 | 0 | 0 | 0 | 0 | 0 | 0.21319 | 0
2027 | 9 | 20 | 2 | 0.21319 | 0 | 0 | 0 | 0 | 0 | 0 | 0 | 0.21319 | 0
2027 | 9 | 20 | 3 | 0.21319 | 0 | 0 | 0 | 0 | 0 | 0 | 0 | 0.21319 | 0
2027 | 9 | 20 | 4 | 0.21319 | 0 | 0 | 0 | 0 | 0 | 0 | 0 | 0.21319 | 0
2027 | 9 | 20 | 5 | 0.21319 | 0 | 0 | 0 | 0 | 0 | 0 | 0 | 0.21319 | 0
2027 | 9 | 20 | 6 | 0.21319 | 0 | 0 | 0 | 0 | 0 | 0 | 0 | 0.21319 | 0
2027 | 9 | 20 | 7 | 0.21319 | 0 | 0 | 0 | 0 | 0 | 0 | 0 | 0.21319 | 0
2027 | 9 | 20 | 8 | 0.21319 | 0 | 0 | 0 | 0 | 0 | 0 | 0 | 0.21319 | 0
2027 | 9 | 20 | 9 | 0.21319 | 0 | 0 | 0 | 0 | 0 | 0 | 0 | 0.21319 | 0
2027 | 9 | 20 | 10 | 0.21319 | 0 | 0 | 0 | 0 | 0 | 0 | 0 | 0.21319 | 0
2027 | 9 | 20 | 11 | 0.21319 | 0 | 0 | 0 | 0 | 0 | 0 | 0 | 0.21319 | 0
2027 | 9 | 20 | 12 | 0.21319 | 0 | 0 | 0 | 0 | 0 | 0 | 0 | 0.21319 | 0
2027 | 9 | 20 | 13 | 0.21319 | 0 | 0 | 0 | 0 | 0 | 0 | 0 | 0.21319 | 0
2027 | 9 | 20 | 14 | 0.21319 | 0 | 0 | 0 | 0 | 0 | 0 | 0 | 0.21319 | 0
2027 | 9 | 20 | 15 | 0.21319 | 0 | 0 | 0 | 0 | 0 | 0 | 0 | 0.21319 | 0
2027 | 9 | 20 | 16 | 0.21319 | 0 | 0 | 0 | 0 | 0 | 0 | 0 | 0.21319 | 0
2027 | 9 | 20 | 17 | 0.21319 | 0 | 0 | 0 | 0 | 0 | 0 | 0 | 0.21319 | 0
2027 | 9 | 20 | 18 | 0.21319 | 0 | 0 | 0 | 0 | 0 | 0 | 0 | 0.21319 | 0
2027 | 9 | 20 | 19 | 0.21319 | 0 | 0 | 0 | 0 | 0 | 0 | 0 | 0.21319 | 0
2027 | 9 | 20 | 20 | 0.21319 | 0 | 0 | 0 | 0 | 0 | 0 | 0 | 0.21319 | 0
2027 | 9 | 20 | 21 | 0.21319 | 0 | 0 | 0 | 0 | 0 | 0 | 0 | 0.21319 | 0
2027 | 9 | 20 | 22 | 0.21319 | 0 | 0 | 0 | 0 | 0 | 0 | 0 | 0.21319 | 0
2027 | 9 | 20 | 23 | 0.21319 | 0 | 0 | 0 | 0 | 0 | 0 | 0 | 0.21319 | 0
2027 | 9 | 20 | 24 | 0.21319 | 0 | 0 | 0 | 0 | 0 | 0 | 0 | 0.21319 | 0
2027 | 9 | 21 | 1 | 0.21319 | 0 | 0 | 0 | 0 | 0 | 0 | 0 | 0.21319 | 0
2027 | 9 | 21 | 2 | 0.21319 | 0 | 0 | 0 | 0 | 0 | 0 | 0 | 0.21319 | 0
2027 | 9 | 21 | 3 | 0.21319 | 0 | 0 | 0 | 0 | 0 | 0 | 0 | 0.21319 | 0
2027 | 9 | 21 | 4 | 0.21319 | 0 | 0 | 0 | 0 | 0 | 0 | 0 | 0.21319 | 0
2027 | 9 | 21 | 5 | 0.21319 | 0 | 0 | 0 | 0 | 0 | 0 | 0 | 0.21319 | 0
2027 | 9 | 21 | 6 | 0.21319 | 0 | 0 | 0 | 0 | 0 | 0 | 0 | 0.21319 | 0
2027 | 9 | 21 | 7 | 0.21319 | 0 | 0 | 0 | 0 | 0 | 0 | 0 | 0.21319 | 0
2027 | 9 | 21 | 8 | 0.21319 | 0 | 0 | 0 | 0 | 0 | 0 | 0 | 0.21319 | 0
2027 | 9 | 21 | 9 | 0.21319 | 0 | 0 | 0 | 0 | 0 | 0 | 0 | 0.21319 | 0
2027 | 9 | 21 | 10 | 0.21319 | 0 | 0 | 0 | 0 | 0 | 0 | 0 | 0.21319 | 0
2027 | 9 | 21 | 11 | 0.21319 | 0 | 0 | 0 | 0 | 0 | 0 | 0 | 0.21319 | 0
2027 | 9 | 21 | 12 | 0.21319 | 0 | 0 | 0 | 0 | 0 | 0 | 0 | 0.21319 | 0
2027 | 9 | 21 | 13 | 0.21319 | 0 | 0 | 0 | 0 | 0 | 0 | 0 | 0.21319 | 0
2027 | 9 | 21 | 14 | 0.21319 | 0 | 0 | 0 | 0 | 0 | 0 | 0 | 0.21319 | 0
2027 | 9 | 21 | 15 | 0.21319 | 0 | 0 | 0 | 0 | 0 | 0 | 0 | 0.21319 | 0
2027 | 9 | 21 | 16 | 0.21319 | 0 | 0 | 0 | 0 | 0 | 0 | 0 | 0.21319 | 0
2027 | 9 | 21 | 17 | 0.21319 | 0 | 0 | 0 | 0 | 0 | 0 | 0 | 0.21319 | 0
2027 | 9 | 21 | 18 | 0.21319 | 0 | 0 | 0 | 0 | 0 | 0 | 0 | 0.21319 | 0
2027 | 9 | 21 | 19 | 0.21319 | 0 | 0 | 0 | 0 | 0 | 0 | 0 | 0.21319 | 0
2027 | 9 | 21 | 20 | 0.21319 | 0 | 0 | 0 | 0 | 0 | 0 | 0 | 0.21319 | 0
2027 | 9 | 21 | 21 | 0.21319 | 0 | 0 | 0 | 0 | 0 | 0 | 0 | 0.21319 | 0
2027 | 9 | 21 | 22 | 0.21319 | 0 | 0 | 0 | 0 | 0 | 0 | 0 | 0.21319 | 0
2027 | 9 | 21 | 23 | 0.21319 | 0 | 0 | 0 | 0 | 0 | 0 | 0 | 0.21319 | 0
2027 | 9 | 21 | 24 | 0.21319 | 0 | 0 | 0 | 0 | 0 | 0 | 0 | 0.21319 | 0
2027 | 9 | 22 | 1 | 0.21319 | 0 | 0 | 0 | 0 | 0 | 0 | 0 | 0.21319 | 0
2027 | 9 | 22 | 2 | 0.21319 | 0 | 0 | 0 | 0 | 0 | 0 | 0 | 0.21319 | 0
2027 | 9 | 22 | 3 | 0.21319 | 0 | 0 | 0 | 0 | 0 | 0 | 0 | 0.21319 | 0
2027 | 9 | 22 | 4 | 0.21319 | 0 | 0 | 0 | 0 | 0 | 0 | 0 | 0.21319 | 0
2027 | 9 | 22 | 5 | 0.21319 | 0 | 0 | 0 | 0 | 0 | 0 | 0 | 0.21319 | 0
2027 | 9 | 22 | 6 | 0.21319 | 0 | 0 | 0 | 0 | 0 | 0 | 0 | 0.21319 | 0
2027 | 9 | 22 | 7 | 0.21319 | 0 | 0 | 0 | 0 | 0 | 0 | 0 | 0.21319 | 0
2027 | 9 | 22 | 8 | 0.21319 | 0 | 0 | 0 | 0 | 0 | 0 | 0 | 0.21319 | 0
2027 | 9 | 22 | 9 | 0.21319 | 0 | 0 | 0 | 0 | 0 | 0 | 0 | 0.21319 | 0
2027 | 9 | 22 | 10 | 0.21319 | 0 | 0 | 0 | 0 | 0 | 0 | 0 | 0.21319 | 0
2027 | 9 | 22 | 11 | 0.21319 | 0 | 0 | 0 | 0 | 0 | 0 | 0 | 0.21319 | 0
2027 | 9 | 22 | 12 | 0.21319 | 0 | 0 | 0 | 0 | 0 | 0 | 0 | 0.21319 | 0
2027 | 9 | 22 | 13 | 0.21319 | 0 | 0 | 0 | 0 | 0 | 0 | 0 | 0.21319 | 0
2027 | 9 | 22 | 14 | 0.21319 | 0 | 0 | 0 | 0 | 0 | 0 | 0 | 0.21319 | 0
2027 | 9 | 22 | 15 | 0.21319 | 0 | 0 | 0 | 0 | 0 | 0 | 0 | 0.21319 | 0
2027 | 9 | 22 | 16 | 0.21319 | 0 | 0 | 0 | 0 | 0 | 0 | 0 | 0.21319 | 0
2027 | 9 | 22 | 17 | 0.21319 | 0 | 0 | 0 | 0 | 0 | 0 | 0 | 0.21319 | 0
2027 | 9 | 22 | 18 | 0.21319 | 0 | 0 | 0 | 0 | 0 | 0 | 0 | 0.21319 | 0
2027 | 9 | 22 | 19 | 0.21319 | 0 | 0 | 0 | 0 | 0 | 0 | 0 | 0.21319 | 0
2027 | 9 | 22 | 20 | 0.21319 | 0 | 0 | 0 | 0 | 0 | 0 | 0 | 0.21319 | 0
2027 | 9 | 22 | 21 | 0.21319 | 0 | 0 | 0 | 0 | 0 | 0 | 0 | 0.21319 | 0
2027 | 9 | 22 | 22 | 0.21319 | 0 | 0 | 0 | 0 | 0 | 0 | 0 | 0.21319 | 0
2027 | 9 | 22 | 23 | 0.21319 | 0 | 0 | 0 | 0 | 0 | 0 | 0 | 0.21319 | 0
2027 | 9 | 22 | 24 | 0.21319 | 0 | 0 | 0 | 0 | 0 | 0 | 0 | 0.21319 | 0
2027 | 9 | 23 | 1 | 0.21319 | 0 | 0 | 0 | 0 | 0 | 0 | 0 | 0.21319 | 0
2027 | 9 | 23 | 2 | 0.21319 | 0 | 0 | 0 | 0 | 0 | 0 | 0 | 0.21319 | 0
2027 | 9 | 23 | 3 | 0.21319 | 0 | 0 | 0 | 0 | 0 | 0 | 0 | 0.21319 | 0
2027 | 9 | 23 | 4 | 0.21319 | 0 | 0 | 0 | 0 | 0 | 0 | 0 | 0.21319 | 0
2027 | 9 | 23 | 5 | 0.21319 | 0 | 0 | 0 | 0 | 0 | 0 | 0 | 0.21319 | 0
2027 | 9 | 23 | 6 | 0.21319 | 0 | 0 | 0 | 0 | 0 | 0 | 0 | 0.21319 | 0
2027 | 9 | 23 | 7 | 0.21319 | 0 | 0 | 0 | 0 | 0 | 0 | 0 | 0.21319 | 0
2027 | 9 | 23 | 8 | 0.21319 | 0 | 0 | 0 | 0 | 0 | 0 | 0 | 0.21319 | 0
2027 | 9 | 23 | 9 | 0.21319 | 0 | 0 | 0 | 0 | 0 | 0 | 0 | 0.21319 | 0
2027 | 9 | 23 | 10 | 0.21319 | 0 | 0 | 0 | 0 | 0 | 0 | 0 | 0.21319 | 0
2027 | 9 | 23 | 11 | 0.21319 | 0 | 0 | 0 | 0 | 0 | 0 | 0 | 0.21319 | 0
2027 | 9 | 23 | 12 | 0.21319 | 0 | 0 | 0 | 0 | 0 | 0 | 0 | 0.21319 | 0
2027 | 9 | 23 | 13 | 0.21319 | 0 | 0 | 0 | 0 | 0 | 0 | 0 | 0.21319 | 0
2027 | 9 | 23 | 14 | 0.21319 | 0 | 0 | 0 | 0 | 0 | 0 | 0 | 0.21319 | 0
2027 | 9 | 23 | 15 | 0.21319 | 0 | 0 | 0 | 0 | 0 | 0 | 0 | 0.21319 | 0
2027 | 9 | 23 | 16 | 0.21319 | 0 | 0 | 0 | 0 | 0 | 0 | 0 | 0.21319 | 0
2027 | 9 | 23 | 17 | 0.21319 | 0 | 0 | 0 | 0 | 0 | 0 | 0 | 0.21319 | 0
2027 | 9 | 23 | 18 | 0.21319 | 0 | 0 | 0 | 0 | 0 | 0 | 0 | 0.21319 | 0
2027 | 9 | 23 | 19 | 0.21319 | 0 | 0 | 0 | 0 | 0 | 0 | 0 | 0.21319 | 0
2027 | 9 | 23 | 20 | 0.21319 | 0 | 0 | 0 | 0 | 0 | 0 | 0 | 0.21319 | 0
2027 | 9 | 23 | 21 | 0.21319 | 0 | 0 | 0 | 0 | 0 | 0 | 0 | 0.21319 | 0
2027 | 9 | 23 | 22 | 0.21319 | 0 | 0 | 0 | 0 | 0 | 0 | 0 | 0.21319 | 0
2027 | 9 | 23 | 23 | 0.21319 | 0 | 0 | 0 | 0 | 0 | 0 | 0 | 0.21319 | 0
2027 | 9 | 23 | 24 | 0.21319 | 0 | 0 | 0 | 0 | 0 | 0 | 0 | 0.21319 | 0
2027 | 9 | 24 | 1 | 0.21319 | 0 | 0 | 0 | 0 | 0 | 0 | 0 | 0.21319 | 0
2027 | 9 | 24 | 2 | 0.21319 | 0 | 0 | 0 | 0 | 0 | 0 | 0 | 0.21319 | 0
2027 | 9 | 24 | 3 | 0.21319 | 0 | 0 | 0 | 0 | 0 | 0 | 0 | 0.21319 | 0
2027 | 9 | 24 | 4 | 0.21319 | 0 | 0 | 0 | 0 | 0 | 0 | 0 | 0.21319 | 0
2027 | 9 | 24 | 5 | 0.21319 | 0 | 0 | 0 | 0 | 0 | 0 | 0 | 0.21319 | 0
2027 | 9 | 24 | 6 | 0.21319 | 0 | 0 | 0 | 0 | 0 | 0 | 0 | 0.21319 | 0
2027 | 9 | 24 | 7 | 0.21319 | 0 | 0 | 0 | 0 | 0 | 0 | 0 | 0.21319 | 0
2027 | 9 | 24 | 8 | 0.21319 | 0 | 0 | 0 | 0 | 0 | 0 | 0 | 0.21319 | 0
2027 | 9 | 24 | 9 | 0.21319 | 0 | 0 | 0 | 0 | 0 | 0 | 0 | 0.21319 | 0
2027 | 9 | 24 | 10 | 0.21319 | 0 | 0 | 0 | 0 | 0 | 0 | 0 | 0.21319 | 0
2027 | 9 | 24 | 11 | 0.21319 | 0 | 0 | 0 | 0 | 0 | 0 | 0 | 0.21319 | 0
2027 | 9 | 24 | 12 | 0.21319 | 0 | 0 | 0 | 0 | 0 | 0 | 0 | 0.21319 | 0
2027 | 9 | 24 | 13 | 0.21319 | 0 | 0 | 0 | 0 | 0 | 0 | 0 | 0.21319 | 0
2027 | 9 | 24 | 14 | 0.21319 | 0 | 0 | 0 | 0 | 0 | 0 | 0 | 0.21319 | 0
2027 | 9 | 24 | 15 | 0.21319 | 0 | 0 | 0 | 0 | 0 | 0 | 0 | 0.21319 | 0
2027 | 9 | 24 | 16 | 0.21319 | 0 | 0 | 0 | 0 | 0 | 0 | 0 | 0.21319 | 0
2027 | 9 | 24 | 17 | 0.21319 | 0 | 0 | 0 | 0 | 0 | 0 | 0 | 0.21319 | 0
2027 | 9 | 24 | 18 | 0.21319 | 0 | 0 | 0 | 0 | 0 | 0 | 0 | 0.21319 | 0
2027 | 9 | 24 | 19 | 0.21319 | 0 | 0 | 0 | 0 | 0 | 0 | 0 | 0.21319 | 0
2027 | 9 | 24 | 20 | 0.21319 | 0 | 0 | 0 | 0 | 0 | 0 | 0 | 0.21319 | 0
2027 | 9 | 24 | 21 | 0.21319 | 0 | 0 | 0 | 0 | 0 | 0 | 0 | 0.21319 | 0
2027 | 9 | 24 | 22 | 0.21319 | 0 | 0 | 0 | 0 | 0 | 0 | 0 | 0.21319 | 0
2027 | 9 | 24 | 23 | 0.21319 | 0 | 0 | 0 | 0 | 0 | 0 | 0 | 0.21319 | 0
2027 | 9 | 24 | 24 | 0.21319 | 0 | 0 | 0 | 0 | 0 | 0 | 0 | 0.21319 | 0
2027 | 9 | 25 | 1 | 0.21319 | 0 | 0 | 0 | 0 | 0 | 0 | 0 | 0.21319 | 0
2027 | 9 | 25 | 2 | 0.21319 | 0 | 0 | 0 | 0 | 0 | 0 | 0 | 0.21319 | 0
2027 | 9 | 25 | 3 | 0.21319 | 0 | 0 | 0 | 0 | 0 | 0 | 0 | 0.21319 | 0
2027 | 9 | 25 | 4 | 0.21319 | 0 | 0 | 0 | 0 | 0 | 0 | 0 | 0.21319 | 0
2027 | 9 | 25 | 5 | 0.21319 | 0 | 0 | 0 | 0 | 0 | 0 | 0 | 0.21319 | 0
2027 | 9 | 25 | 6 | 0.21319 | 0 | 0 | 0 | 0 | 0 | 0 | 0 | 0.21319 | 0
2027 | 9 | 25 | 7 | 0.21319 | 0 | 0 | 0 | 0 | 0 | 0 | 0 | 0.21319 | 0
2027 | 9 | 25 | 8 | 0.21319 | 0 | 0 | 0 | 0 | 0 | 0 | 0 | 0.21319 | 0
2027 | 9 | 25 | 9 | 0.21319 | 0 | 0 | 0 | 0 | 0 | 0 | 0 | 0.21319 | 0
2027 | 9 | 25 | 10 | 0.21319 | 0 | 0 | 0 | 0 | 0 | 0 | 0 | 0.21319 | 0
2027 | 9 | 25 | 11 | 0.21319 | 0 | 0 | 0 | 0 | 0 | 0 | 0 | 0.21319 | 0
2027 | 9 | 25 | 12 | 0.21319 | 0 | 0 | 0 | 0 | 0 | 0 | 0 | 0.21319 | 0
2027 | 9 | 25 | 13 | 0.21319 | 0 | 0 | 0 | 0 | 0 | 0 | 0 | 0.21319 | 0
2027 | 9 | 25 | 14 | 0.21319 | 0 | 0 | 0 | 0 | 0 | 0 | 0 | 0.21319 | 0
2027 | 9 | 25 | 15 | 0.21319 | 0 | 0 | 0 | 0 | 0 | 0 | 0 | 0.21319 | 0
2027 | 9 | 25 | 16 | 0.21319 | 0 | 0 | 0 | 0 | 0 | 0 | 0 | 0.21319 | 0
2027 | 9 | 25 | 17 | 0.21319 | 0 | 0 | 0 | 0 | 0 | 0 | 0 | 0.21319 | 0
2027 | 9 | 25 | 18 | 0.21319 | 0 | 0 | 0 | 0 | 0 | 0 | 0 | 0.21319 | 0
2027 | 9 | 25 | 19 | 0.21319 | 0 | 0 | 0 | 0 | 0 | 0 | 0 | 0.21319 | 0
2027 | 9 | 25 | 20 | 0.21319 | 0 | 0 | 0 | 0 | 0 | 0 | 0 | 0.21319 | 0
2027 | 9 | 25 | 21 | 0.21319 | 0 | 0 | 0 | 0 | 0 | 0 | 0 | 0.21319 | 0
2027 | 9 | 25 | 22 | 0.21319 | 0 | 0 | 0 | 0 | 0 | 0 | 0 | 0.21319 | 0
2027 | 9 | 25 | 23 | 0.21319 | 0 | 0 | 0 | 0 | 0 | 0 | 0 | 0.21319 | 0
2027 | 9 | 25 | 24 | 0.21319 | 0 | 0 | 0 | 0 | 0 | 0 | 0 | 0.21319 | 0
2027 | 9 | 26 | 1 | 0.21319 | 0 | 0 | 0 | 0 | 0 | 0 | 0 | 0.21319 | 0
2027 | 9 | 26 | 2 | 0.21319 | 0 | 0 | 0 | 0 | 0 | 0 | 0 | 0.21319 | 0
2027 | 9 | 26 | 3 | 0.21319 | 0 | 0 | 0 | 0 | 0 | 0 | 0 | 0.21319 | 0
2027 | 9 | 26 | 4 | 0.21319 | 0 | 0 | 0 | 0 | 0 | 0 | 0 | 0.21319 | 0
2027 | 9 | 26 | 5 | 0.21319 | 0 | 0 | 0 | 0 | 0 | 0 | 0 | 0.21319 | 0
2027 | 9 | 26 | 6 | 0.21319 | 0 | 0 | 0 | 0 | 0 | 0 | 0 | 0.21319 | 0
2027 | 9 | 26 | 7 | 0.21319 | 0 | 0 | 0 | 0 | 0 | 0 | 0 | 0.21319 | 0
2027 | 9 | 26 | 8 | 0.21319 | 0 | 0 | 0 | 0 | 0 | 0 | 0 | 0.21319 | 0
2027 | 9 | 26 | 9 | 0.21319 | 0 | 0 | 0 | 0 | 0 | 0 | 0 | 0.21319 | 0
2027 | 9 | 26 | 10 | 0.21319 | 0 | 0 | 0 | 0 | 0 | 0 | 0 | 0.21319 | 0
2027 | 9 | 26 | 11 | 0.21319 | 0 | 0 | 0 | 0 | 0 | 0 | 0 | 0.21319 | 0
2027 | 9 | 26 | 12 | 0.21319 | 0 | 0 | 0 | 0 | 0 | 0 | 0 | 0.21319 | 0
2027 | 9 | 26 | 13 | 0.21319 | 0 | 0 | 0 | 0 | 0 | 0 | 0 | 0.21319 | 0
2027 | 9 | 26 | 14 | 0.21319 | 0 | 0 | 0 | 0 | 0 | 0 | 0 | 0.21319 | 0
2027 | 9 | 26 | 15 | 0.21319 | 0 | 0 | 0 | 0 | 0 | 0 | 0 | 0.21319 | 0
2027 | 9 | 26 | 16 | 0.21319 | 0 | 0 | 0 | 0 | 0 | 0 | 0 | 0.21319 | 0
2027 | 9 | 26 | 17 | 0.21319 | 0 | 0 | 0 | 0 | 0 | 0 | 0 | 0.21319 | 0
2027 | 9 | 26 | 18 | 0.21319 | 0 | 0 | 0 | 0 | 0 | 0 | 0 | 0.21319 | 0
2027 | 9 | 26 | 19 | 0.21319 | 0 | 0 | 0 | 0 | 0 | 0 | 0 | 0.21319 | 0
2027 | 9 | 26 | 20 | 0.21319 | 0 | 0 | 0 | 0 | 0 | 0 | 0 | 0.21319 | 0
2027 | 9 | 26 | 21 | 0.21319 | 0 | 0 | 0 | 0 | 0 | 0 | 0 | 0.21319 | 0
2027 | 9 | 26 | 22 | 0.21319 | 0 | 0 | 0 | 0 | 0 | 0 | 0 | 0.21319 | 0
2027 | 9 | 26 | 23 | 0.21319 | 0 | 0 | 0 | 0 | 0 | 0 | 0 | 0.21319 | 0
2027 | 9 | 26 | 24 | 0.21319 | 0 | 0 | 0 | 0 | 0 | 0 | 0 | 0.21319 | 0
2027 | 9 | 27 | 1 | 0.21319 | 0 | 0 | 0 | 0 | 0 | 0 | 0 | 0.21319 | 0
2027 | 9 | 27 | 2 | 0.21319 | 0 | 0 | 0 | 0 | 0 | 0 | 0 | 0.21319 | 0
2027 | 9 | 27 | 3 | 0.21319 | 0 | 0 | 0 | 0 | 0 | 0 | 0 | 0.21319 | 0
2027 | 9 | 27 | 4 | 0.21319 | 0 | 0 | 0 | 0 | 0 | 0 | 0 | 0.21319 | 0
2027 | 9 | 27 | 5 | 0.21319 | 0 | 0 | 0 | 0 | 0 | 0 | 0 | 0.21319 | 0
2027 | 9 | 27 | 6 | 0.21319 | 0 | 0 | 0 | 0 | 0 | 0 | 0 | 0.21319 | 0
2027 | 9 | 27 | 7 | 0.21319 | 0 | 0 | 0 | 0 | 0 | 0 | 0 | 0.21319 | 0
2027 | 9 | 27 | 8 | 0.21319 | 0 | 0 | 0 | 0 | 0 | 0 | 0 | 0.21319 | 0
2027 | 9 | 27 | 9 | 0.21319 | 0 | 0 | 0 | 0 | 0 | 0 | 0 | 0.21319 | 0
2027 | 9 | 27 | 10 | 0.21319 | 0 | 0 | 0 | 0 | 0 | 0 | 0 | 0.21319 | 0
2027 | 9 | 27 | 11 | 0.21319 | 0 | 0 | 0 | 0 | 0 | 0 | 0 | 0.21319 | 0
2027 | 9 | 27 | 12 | 0.21319 | 0 | 0 | 0 | 0 | 0 | 0 | 0 | 0.21319 | 0
2027 | 9 | 27 | 13 | 0.21319 | 0 | 0 | 0 | 0 | 0 | 0 | 0 | 0.21319 | 0
2027 | 9 | 27 | 14 | 0.21319 | 0 | 0 | 0 | 0 | 0 | 0 | 0 | 0.21319 | 0
2027 | 9 | 27 | 15 | 0.21319 | 0 | 0 | 0 | 0 | 0 | 0 | 0 | 0.21319 | 0
2027 | 9 | 27 | 16 | 0.21319 | 0 | 0 | 0 | 0 | 0 | 0 | 0 | 0.21319 | 0
2027 | 9 | 27 | 17 | 0.21319 | 0 | 0 | 0 | 0 | 0 | 0 | 0 | 0.21319 | 0
2027 | 9 | 27 | 18 | 0.21319 | 0 | 0 | 0 | 0 | 0 | 0 | 0 | 0.21319 | 0
2027 | 9 | 27 | 19 | 0.21319 | 0 | 0 | 0 | 0 | 0 | 0 | 0 | 0.21319 | 0
2027 | 9 | 27 | 20 | 0.21319 | 0 | 0 | 0 | 0 | 0 | 0 | 0 | 0.21319 | 0
2027 | 9 | 27 | 21 | 0.21319 | 0 | 0 | 0 | 0 | 0 | 0 | 0 | 0.21319 | 0
2027 | 9 | 27 | 22 | 0.21319 | 0 | 0 | 0 | 0 | 0 | 0 | 0 | 0.21319 | 0
2027 | 9 | 27 | 23 | 0.21319 | 0 | 0 | 0 | 0 | 0 | 0 | 0 | 0.21319 | 0
2027 | 9 | 27 | 24 | 0.21319 | 0 | 0 | 0 | 0 | 0 | 0 | 0 | 0.21319 | 0
2027 | 9 | 28 | 1 | 0.21319 | 0 | 0 | 0 | 0 | 0 | 0 | 0 | 0.21319 | 0
2027 | 9 | 28 | 2 | 0.21319 | 0 | 0 | 0 | 0 | 0 | 0 | 0 | 0.21319 | 0
2027 | 9 | 28 | 3 | 0.21319 | 0 | 0 | 0 | 0 | 0 | 0 | 0 | 0.21319 | 0
2027 | 9 | 28 | 4 | 0.21319 | 0 | 0 | 0 | 0 | 0 | 0 | 0 | 0.21319 | 0
2027 | 9 | 28 | 5 | 0.21319 | 0 | 0 | 0 | 0 | 0 | 0 | 0 | 0.21319 | 0
2027 | 9 | 28 | 6 | 0.21319 | 0 | 0 | 0 | 0 | 0 | 0 | 0 | 0.21319 | 0
2027 | 9 | 28 | 7 | 0.21319 | 0 | 0 | 0 | 0 | 0 | 0 | 0 | 0.21319 | 0
2027 | 9 | 28 | 8 | 0.21319 | 0 | 0 | 0 | 0 | 0 | 0 | 0 | 0.21319 | 0
2027 | 9 | 28 | 9 | 0.21319 | 0 | 0 | 0 | 0 | 0 | 0 | 0 | 0.21319 | 0
2027 | 9 | 28 | 10 | 0.21319 | 0 | 0 | 0 | 0 | 0 | 0 | 0 | 0.21319 | 0
2027 | 9 | 28 | 11 | 0.21319 | 0 | 0 | 0 | 0 | 0 | 0 | 0 | 0.21319 | 0
2027 | 9 | 28 | 12 | 0.21319 | 0 | 0 | 0 | 0 | 0 | 0 | 0 | 0.21319 | 0
2027 | 9 | 28 | 13 | 0.21319 | 0 | 0 | 0 | 0 | 0 | 0 | 0 | 0.21319 | 0
2027 | 9 | 28 | 14 | 0.21319 | 0 | 0 | 0 | 0 | 0 | 0 | 0 | 0.21319 | 0
2027 | 9 | 28 | 15 | 0.21319 | 0 | 0 | 0 | 0 | 0 | 0 | 0 | 0.21319 | 0
2027 | 9 | 28 | 16 | 0.21319 | 0 | 0 | 0 | 0 | 0 | 0 | 0 | 0.21319 | 0
2027 | 9 | 28 | 17 | 0.21319 | 0 | 0 | 0 | 0 | 0 | 0 | 0 | 0.21319 | 0
2027 | 9 | 28 | 18 | 0.21319 | 0 | 0 | 0 | 0 | 0 | 0 | 0 | 0.21319 | 0
2027 | 9 | 28 | 19 | 0.21319 | 0 | 0 | 0 | 0 | 0 | 0 | 0 | 0.21319 | 0
2027 | 9 | 28 | 20 | 0.21319 | 0 | 0 | 0 | 0 | 0 | 0 | 0 | 0.21319 | 0
2027 | 9 | 28 | 21 | 0.21319 | 0 | 0 | 0 | 0 | 0 | 0 | 0 | 0.21319 | 0
2027 | 9 | 28 | 22 | 0.21319 | 0 | 0 | 0 | 0 | 0 | 0 | 0 | 0.21319 | 0
2027 | 9 | 28 | 23 | 0.21319 | 0 | 0 | 0 | 0 | 0 | 0 | 0 | 0.21319 | 0
2027 | 9 | 28 | 24 | 0.21319 | 0 | 0 | 0 | 0 | 0 | 0 | 0 | 0.21319 | 0
2027 | 9 | 29 | 1 | 0.21319 | 0 | 0 | 0 | 0 | 0 | 0 | 0 | 0.21319 | 0
2027 | 9 | 29 | 2 | 0.21319 | 0 | 0 | 0 | 0 | 0 | 0 | 0 | 0.21319 | 0
2027 | 9 | 29 | 3 | 0.21319 | 0 | 0 | 0 | 0 | 0 | 0 | 0 | 0.21319 | 0
2027 | 9 | 29 | 4 | 0.21319 | 0 | 0 | 0 | 0 | 0 | 0 | 0 | 0.21319 | 0
2027 | 9 | 29 | 5 | 0.21319 | 0 | 0 | 0 | 0 | 0 | 0 | 0 | 0.21319 | 0
2027 | 9 | 29 | 6 | 0.21319 | 0 | 0 | 0 | 0 | 0 | 0 | 0 | 0.21319 | 0
2027 | 9 | 29 | 7 | 0.21319 | 0 | 0 | 0 | 0 | 0 | 0 | 0 | 0.21319 | 0
2027 | 9 | 29 | 8 | 0.21319 | 0 | 0 | 0 | 0 | 0 | 0 | 0 | 0.21319 | 0
2027 | 9 | 29 | 9 | 0.21319 | 0 | 0 | 0 | 0 | 0 | 0 | 0 | 0.21319 | 0
2027 | 9 | 29 | 10 | 0.21319 | 0 | 0 | 0 | 0 | 0 | 0 | 0 | 0.21319 | 0
2027 | 9 | 29 | 11 | 0.21319 | 0 | 0 | 0 | 0 | 0 | 0 | 0 | 0.21319 | 0
2027 | 9 | 29 | 12 | 0.21319 | 0 | 0 | 0 | 0 | 0 | 0 | 0 | 0.21319 | 0
2027 | 9 | 29 | 13 | 0.21319 | 0 | 0 | 0 | 0 | 0 | 0 | 0 | 0.21319 | 0
2027 | 9 | 29 | 14 | 0.21319 | 0 | 0 | 0 | 0 | 0 | 0 | 0 | 0.21319 | 0
2027 | 9 | 29 | 15 | 0.21319 | 0 | 0 | 0 | 0 | 0 | 0 | 0 | 0.21319 | 0
2027 | 9 | 29 | 16 | 0.21319 | 0 | 0 | 0 | 0 | 0 | 0 | 0 | 0.21319 | 0
2027 | 9 | 29 | 17 | 0.21319 | 0 | 0 | 0 | 0 | 0 | 0 | 0 | 0.21319 | 0
2027 | 9 | 29 | 18 | 0.21319 | 0 | 0 | 0 | 0 | 0 | 0 | 0 | 0.21319 | 0
2027 | 9 | 29 | 19 | 0.21319 | 0 | 0 | 0 | 0 | 0 | 0 | 0 | 0.21319 | 0
2027 | 9 | 29 | 20 | 0.21319 | 0 | 0 | 0 | 0 | 0 | 0 | 0 | 0.21319 | 0
2027 | 9 | 29 | 21 | 0.21319 | 0 | 0 | 0 | 0 | 0 | 0 | 0 | 0.21319 | 0
2027 | 9 | 29 | 22 | 0.21319 | 0 | 0 | 0 | 0 | 0 | 0 | 0 | 0.21319 | 0
2027 | 9 | 29 | 23 | 0.21319 | 0 | 0 | 0 | 0 | 0 | 0 | 0 | 0.21319 | 0
2027 | 9 | 29 | 24 | 0.21319 | 0 | 0 | 0 | 0 | 0 | 0 | 0 | 0.21319 | 0
2027 | 9 | 30 | 1 | 0.21319 | 0 | 0 | 0 | 0 | 0 | 0 | 0 | 0.21319 | 0
2027 | 9 | 30 | 2 | 0.21319 | 0 | 0 | 0 | 0 | 0 | 0 | 0 | 0.21319 | 0
2027 | 9 | 30 | 3 | 0.21319 | 0 | 0 | 0 | 0 | 0 | 0 | 0 | 0.21319 | 0
2027 | 9 | 30 | 4 | 0.21319 | 0 | 0 | 0 | 0 | 0 | 0 | 0 | 0.21319 | 0
2027 | 9 | 30 | 5 | 0.21319 | 0 | 0 | 0 | 0 | 0 | 0 | 0 | 0.21319 | 0
2027 | 9 | 30 | 6 | 0.21319 | 0 | 0 | 0 | 0 | 0 | 0 | 0 | 0.21319 | 0
2027 | 9 | 30 | 7 | 0.21319 | 0 | 0 | 0 | 0 | 0 | 0 | 0 | 0.21319 | 0
2027 | 9 | 30 | 8 | 0.21319 | 0 | 0 | 0 | 0 | 0 | 0 | 0 | 0.21319 | 0
2027 | 9 | 30 | 9 | 0.21319 | 0 | 0 | 0 | 0 | 0 | 0 | 0 | 0.21319 | 0
2027 | 9 | 30 | 10 | 0.21319 | 0 | 0 | 0 | 0 | 0 | 0 | 0 | 0.21319 | 0
2027 | 9 | 30 | 11 | 0.21319 | 0 | 0 | 0 | 0 | 0 | 0 | 0 | 0.21319 | 0
2027 | 9 | 30 | 12 | 0.21319 | 0 | 0 | 0 | 0 | 0 | 0 | 0 | 0.21319 | 0
2027 | 9 | 30 | 13 | 0.21319 | 0 | 0 | 0 | 0 | 0 | 0 | 0 | 0.21319 | 0
2027 | 9 | 30 | 14 | 0.21319 | 0 | 0 | 0 | 0 | 0 | 0 | 0 | 0.21319 | 0
2027 | 9 | 30 | 15 | 0.21319 | 0 | 0 | 0 | 0 | 0 | 0 | 0 | 0.21319 | 0
2027 | 9 | 30 | 16 | 0.21319 | 0 | 0 | 0 | 0 | 0 | 0 | 0 | 0.21319 | 0
2027 | 9 | 30 | 17 | 0.21319 | 0 | 0 | 0 | 0 | 0 | 0 | 0 | 0.21319 | 0
2027 | 9 | 30 | 18 | 0.21319 | 0 | 0 | 0 | 0 | 0 | 0 | 0 | 0.21319 | 0
2027 | 9 | 30 | 19 | 0.21319 | 0 | 0 | 0 | 0 | 0 | 0 | 0 | 0.21319 | 0
2027 | 9 | 30 | 20 | 0.21319 | 0 | 0 | 0 | 0 | 0 | 0 | 0 | 0.21319 | 0
2027 | 9 | 30 | 21 | 0.21319 | 0 | 0 | 0 | 0 | 0 | 0 | 0 | 0.21319 | 0
2027 | 9 | 30 | 22 | 0.21319 | 0 | 0 | 0 | 0 | 0 | 0 | 0 | 0.21319 | 0
2027 | 9 | 30 | 23 | 0.21319 | 0 | 0 | 0 | 0 | 0 | 0 | 0 | 0.21319 | 0
2027 | 9 | 30 | 24 | 0.21319 | 0 | 0 | 0 | 0 | 0 | 0 | 0 | 0.21319 | 0
2027 | 10 | 1 | 1 | 0.21685 | 0 | 0 | 0 | 0 | 0 | 0 | 0 | 0.21685 | 0
2027 | 10 | 1 | 2 | 0.21685 | 0 | 0 | 0 | 0 | 0 | 0 | 0 | 0.21685 | 0
2027 | 10 | 1 | 3 | 0.21685 | 0 | 0 | 0 | 0 | 0 | 0 | 0 | 0.21685 | 0
2027 | 10 | 1 | 4 | 0.21685 | 0 | 0 | 0 | 0 | 0 | 0 | 0 | 0.21685 | 0
2027 | 10 | 1 | 5 | 0.21685 | 0 | 0 | 0 | 0 | 0 | 0 | 0 | 0.21685 | 0
2027 | 10 | 1 | 6 | 0.21685 | 0 | 0 | 0 | 0 | 0 | 0 | 0 | 0.21685 | 0
2027 | 10 | 1 | 7 | 0.21685 | 0 | 0 | 0 | 0 | 0 | 0 | 0 | 0.21685 | 0
2027 | 10 | 1 | 8 | 0.21685 | 0 | 0 | 0 | 0 | 0 | 0 | 0 | 0.21685 | 0
2027 | 10 | 1 | 9 | 0.21685 | 0 | 0 | 0 | 0 | 0 | 0 | 0 | 0.21685 | 0
2027 | 10 | 1 | 10 | 0.21685 | 0 | 0 | 0 | 0 | 0 | 0 | 0 | 0.21685 | 0
2027 | 10 | 1 | 11 | 0.21685 | 0 | 0 | 0 | 0 | 0 | 0 | 0 | 0.21685 | 0
2027 | 10 | 1 | 12 | 0.21685 | 0 | 0 | 0 | 0 | 0 | 0 | 0 | 0.21685 | 0
2027 | 10 | 1 | 13 | 0.21685 | 0 | 0 | 0 | 0 | 0 | 0 | 0 | 0.21685 | 0
2027 | 10 | 1 | 14 | 0.21685 | 0 | 0 | 0 | 0 | 0 | 0 | 0 | 0.21685 | 0
2027 | 10 | 1 | 15 | 0.21685 | 0 | 0 | 0 | 0 | 0 | 0 | 0 | 0.21685 | 0
2027 | 10 | 1 | 16 | 0.21685 | 0 | 0 | 0 | 0 | 0 | 0 | 0 | 0.21685 | 0
2027 | 10 | 1 | 17 | 0.21685 | 0 | 0 | 0 | 0 | 0 | 0 | 0 | 0.21685 | 0
2027 | 10 | 1 | 18 | 0.21685 | 0 | 0 | 0 | 0 | 0 | 0 | 0 | 0.21685 | 0
2027 | 10 | 1 | 19 | 0.21685 | 0 | 0 | 0 | 0 | 0 | 0 | 0 | 0.21685 | 0
2027 | 10 | 1 | 20 | 0.21685 | 0 | 0 | 0 | 0 | 0 | 0 | 0 | 0.21685 | 0
2027 | 10 | 1 | 21 | 0.21685 | 0 | 0 | 0 | 0 | 0 | 0 | 0 | 0.21685 | 0
2027 | 10 | 1 | 22 | 0.21685 | 0 | 0 | 0 | 0 | 0 | 0 | 0 | 0.21685 | 0
2027 | 10 | 1 | 23 | 0.21685 | 0 | 0 | 0 | 0 | 0 | 0 | 0 | 0.21685 | 0
2027 | 10 | 1 | 24 | 0.21685 | 0 | 0 | 0 | 0 | 0 | 0 | 0 | 0.21685 | 0
2027 | 10 | 2 | 1 | 0.21685 | 0 | 0 | 0 | 0 | 0 | 0 | 0 | 0.21685 | 0
2027 | 10 | 2 | 2 | 0.21685 | 0 | 0 | 0 | 0 | 0 | 0 | 0 | 0.21685 | 0
2027 | 10 | 2 | 3 | 0.21685 | 0 | 0 | 0 | 0 | 0 | 0 | 0 | 0.21685 | 0
2027 | 10 | 2 | 4 | 0.21685 | 0 | 0 | 0 | 0 | 0 | 0 | 0 | 0.21685 | 0
2027 | 10 | 2 | 5 | 0.21685 | 0 | 0 | 0 | 0 | 0 | 0 | 0 | 0.21685 | 0
2027 | 10 | 2 | 6 | 0.21685 | 0 | 0 | 0 | 0 | 0 | 0 | 0 | 0.21685 | 0
2027 | 10 | 2 | 7 | 0.21685 | 0 | 0 | 0 | 0 | 0 | 0 | 0 | 0.21685 | 0
2027 | 10 | 2 | 8 | 0.21685 | 0 | 0 | 0 | 0 | 0 | 0 | 0 | 0.21685 | 0
2027 | 10 | 2 | 9 | 0.21685 | 0 | 0 | 0 | 0 | 0 | 0 | 0 | 0.21685 | 0
2027 | 10 | 2 | 10 | 0.21685 | 0 | 0 | 0 | 0 | 0 | 0 | 0 | 0.21685 | 0
2027 | 10 | 2 | 11 | 0.21685 | 0 | 0 | 0 | 0 | 0 | 0 | 0 | 0.21685 | 0
2027 | 10 | 2 | 12 | 0.21685 | 0 | 0 | 0 | 0 | 0 | 0 | 0 | 0.21685 | 0
2027 | 10 | 2 | 13 | 0.21685 | 0 | 0 | 0 | 0 | 0 | 0 | 0 | 0.21685 | 0
2027 | 10 | 2 | 14 | 0.21685 | 0 | 0 | 0 | 0 | 0 | 0 | 0 | 0.21685 | 0
2027 | 10 | 2 | 15 | 0.21685 | 0 | 0 | 0 | 0 | 0 | 0 | 0 | 0.21685 | 0
2027 | 10 | 2 | 16 | 0.21685 | 0 | 0 | 0 | 0 | 0 | 0 | 0 | 0.21685 | 0
2027 | 10 | 2 | 17 | 0.21685 | 0 | 0 | 0 | 0 | 0 | 0 | 0 | 0.21685 | 0
2027 | 10 | 2 | 18 | 0.21685 | 0 | 0 | 0 | 0 | 0 | 0 | 0 | 0.21685 | 0
2027 | 10 | 2 | 19 | 0.21685 | 0 | 0 | 0 | 0 | 0 | 0 | 0 | 0.21685 | 0
2027 | 10 | 2 | 20 | 0.21685 | 0 | 0 | 0 | 0 | 0 | 0 | 0 | 0.21685 | 0
2027 | 10 | 2 | 21 | 0.21685 | 0 | 0 | 0 | 0 | 0 | 0 | 0 | 0.21685 | 0
2027 | 10 | 2 | 22 | 0.21685 | 0 | 0 | 0 | 0 | 0 | 0 | 0 | 0.21685 | 0
2027 | 10 | 2 | 23 | 0.21685 | 0 | 0 | 0 | 0 | 0 | 0 | 0 | 0.21685 | 0
2027 | 10 | 2 | 24 | 0.21685 | 0 | 0 | 0 | 0 | 0 | 0 | 0 | 0.21685 | 0
2027 | 10 | 3 | 1 | 0.21685 | 0 | 0 | 0 | 0 | 0 | 0 | 0 | 0.21685 | 0
2027 | 10 | 3 | 2 | 0.21685 | 0 | 0 | 0 | 0 | 0 | 0 | 0 | 0.21685 | 0
2027 | 10 | 3 | 3 | 0.21685 | 0 | 0 | 0 | 0 | 0 | 0 | 0 | 0.21685 | 0
2027 | 10 | 3 | 4 | 0.21685 | 0 | 0 | 0 | 0 | 0 | 0 | 0 | 0.21685 | 0
2027 | 10 | 3 | 5 | 0.21685 | 0 | 0 | 0 | 0 | 0 | 0 | 0 | 0.21685 | 0
2027 | 10 | 3 | 6 | 0.21685 | 0 | 0 | 0 | 0 | 0 | 0 | 0 | 0.21685 | 0
2027 | 10 | 3 | 7 | 0.21685 | 0 | 0 | 0 | 0 | 0 | 0 | 0 | 0.21685 | 0
2027 | 10 | 3 | 8 | 0.21685 | 0 | 0 | 0 | 0 | 0 | 0 | 0 | 0.21685 | 0
2027 | 10 | 3 | 9 | 0.21685 | 0 | 0 | 0 | 0 | 0 | 0 | 0 | 0.21685 | 0
2027 | 10 | 3 | 10 | 0.21685 | 0 | 0 | 0 | 0 | 0 | 0 | 0 | 0.21685 | 0
2027 | 10 | 3 | 11 | 0.21685 | 0 | 0 | 0 | 0 | 0 | 0 | 0 | 0.21685 | 0
2027 | 10 | 3 | 12 | 0.21685 | 0 | 0 | 0 | 0 | 0 | 0 | 0 | 0.21685 | 0
2027 | 10 | 3 | 13 | 0.21685 | 0 | 0 | 0 | 0 | 0 | 0 | 0 | 0.21685 | 0
2027 | 10 | 3 | 14 | 0.21685 | 0 | 0 | 0 | 0 | 0 | 0 | 0 | 0.21685 | 0
2027 | 10 | 3 | 15 | 0.21685 | 0 | 0 | 0 | 0 | 0 | 0 | 0 | 0.21685 | 0
2027 | 10 | 3 | 16 | 0.21685 | 0 | 0 | 0 | 0 | 0 | 0 | 0 | 0.21685 | 0
2027 | 10 | 3 | 17 | 0.21685 | 0 | 0 | 0 | 0 | 0 | 0 | 0 | 0.21685 | 0
2027 | 10 | 3 | 18 | 0.21685 | 0 | 0 | 0 | 0 | 0 | 0 | 0 | 0.21685 | 0
2027 | 10 | 3 | 19 | 0.21685 | 0 | 0 | 0 | 0 | 0 | 0 | 0 | 0.21685 | 0
2027 | 10 | 3 | 20 | 0.21685 | 0 | 0 | 0 | 0 | 0 | 0 | 0 | 0.21685 | 0
2027 | 10 | 3 | 21 | 0.21685 | 0 | 0 | 0 | 0 | 0 | 0 | 0 | 0.21685 | 0
2027 | 10 | 3 | 22 | 0.21685 | 0 | 0 | 0 | 0 | 0 | 0 | 0 | 0.21685 | 0
2027 | 10 | 3 | 23 | 0.21685 | 0 | 0 | 0 | 0 | 0 | 0 | 0 | 0.21685 | 0
2027 | 10 | 3 | 24 | 0.21685 | 0 | 0 | 0 | 0 | 0 | 0 | 0 | 0.21685 | 0
2027 | 10 | 4 | 1 | 0.21685 | 0 | 0 | 0 | 0 | 0 | 0 | 0 | 0.21685 | 0
2027 | 10 | 4 | 2 | 0.21685 | 0 | 0 | 0 | 0 | 0 | 0 | 0 | 0.21685 | 0
2027 | 10 | 4 | 3 | 0.21685 | 0 | 0 | 0 | 0 | 0 | 0 | 0 | 0.21685 | 0
2027 | 10 | 4 | 4 | 0.21685 | 0 | 0 | 0 | 0 | 0 | 0 | 0 | 0.21685 | 0
2027 | 10 | 4 | 5 | 0.21685 | 0 | 0 | 0 | 0 | 0 | 0 | 0 | 0.21685 | 0
2027 | 10 | 4 | 6 | 0.21685 | 0 | 0 | 0 | 0 | 0 | 0 | 0 | 0.21685 | 0
2027 | 10 | 4 | 7 | 0.21685 | 0 | 0 | 0 | 0 | 0 | 0 | 0 | 0.21685 | 0
2027 | 10 | 4 | 8 | 0.21685 | 0 | 0 | 0 | 0 | 0 | 0 | 0 | 0.21685 | 0
2027 | 10 | 4 | 9 | 0.21685 | 0 | 0 | 0 | 0 | 0 | 0 | 0 | 0.21685 | 0
2027 | 10 | 4 | 10 | 0.21685 | 0 | 0 | 0 | 0 | 0 | 0 | 0 | 0.21685 | 0
2027 | 10 | 4 | 11 | 0.21685 | 0 | 0 | 0 | 0 | 0 | 0 | 0 | 0.21685 | 0
2027 | 10 | 4 | 12 | 0.21685 | 0 | 0 | 0 | 0 | 0 | 0 | 0 | 0.21685 | 0
2027 | 10 | 4 | 13 | 0.21685 | 0 | 0 | 0 | 0 | 0 | 0 | 0 | 0.21685 | 0
2027 | 10 | 4 | 14 | 0.21685 | 0 | 0 | 0 | 0 | 0 | 0 | 0 | 0.21685 | 0
2027 | 10 | 4 | 15 | 0.21685 | 0 | 0 | 0 | 0 | 0 | 0 | 0 | 0.21685 | 0
2027 | 10 | 4 | 16 | 0.21685 | 0 | 0 | 0 | 0 | 0 | 0 | 0 | 0.21685 | 0
2027 | 10 | 4 | 17 | 0.21685 | 0 | 0 | 0 | 0 | 0 | 0 | 0 | 0.21685 | 0
2027 | 10 | 4 | 18 | 0.21685 | 0 | 0 | 0 | 0 | 0 | 0 | 0 | 0.21685 | 0
2027 | 10 | 4 | 19 | 0.21685 | 0 | 0 | 0 | 0 | 0 | 0 | 0 | 0.21685 | 0
2027 | 10 | 4 | 20 | 0.21685 | 0 | 0 | 0 | 0 | 0 | 0 | 0 | 0.21685 | 0
2027 | 10 | 4 | 21 | 0.21685 | 0 | 0 | 0 | 0 | 0 | 0 | 0 | 0.21685 | 0
2027 | 10 | 4 | 22 | 0.21685 | 0 | 0 | 0 | 0 | 0 | 0 | 0 | 0.21685 | 0
2027 | 10 | 4 | 23 | 0.21685 | 0 | 0 | 0 | 0 | 0 | 0 | 0 | 0.21685 | 0
2027 | 10 | 4 | 24 | 0.21685 | 0 | 0 | 0 | 0 | 0 | 0 | 0 | 0.21685 | 0
2027 | 10 | 5 | 1 | 0.21685 | 0 | 0 | 0 | 0 | 0 | 0 | 0 | 0.21685 | 0
2027 | 10 | 5 | 2 | 0.21685 | 0 | 0 | 0 | 0 | 0 | 0 | 0 | 0.21685 | 0
2027 | 10 | 5 | 3 | 0.21685 | 0 | 0 | 0 | 0 | 0 | 0 | 0 | 0.21685 | 0
2027 | 10 | 5 | 4 | 0.21685 | 0 | 0 | 0 | 0 | 0 | 0 | 0 | 0.21685 | 0
2027 | 10 | 5 | 5 | 0.21685 | 0 | 0 | 0 | 0 | 0 | 0 | 0 | 0.21685 | 0
2027 | 10 | 5 | 6 | 0.21685 | 0 | 0 | 0 | 0 | 0 | 0 | 0 | 0.21685 | 0
2027 | 10 | 5 | 7 | 0.21685 | 0 | 0 | 0 | 0 | 0 | 0 | 0 | 0.21685 | 0
2027 | 10 | 5 | 8 | 0.21685 | 0 | 0 | 0 | 0 | 0 | 0 | 0 | 0.21685 | 0
2027 | 10 | 5 | 9 | 0.21685 | 0 | 0 | 0 | 0 | 0 | 0 | 0 | 0.21685 | 0
2027 | 10 | 5 | 10 | 0.21685 | 0 | 0 | 0 | 0 | 0 | 0 | 0 | 0.21685 | 0
2027 | 10 | 5 | 11 | 0.21685 | 0 | 0 | 0 | 0 | 0 | 0 | 0 | 0.21685 | 0
2027 | 10 | 5 | 12 | 0.21685 | 0 | 0 | 0 | 0 | 0 | 0 | 0 | 0.21685 | 0
2027 | 10 | 5 | 13 | 0.21685 | 0 | 0 | 0 | 0 | 0 | 0 | 0 | 0.21685 | 0
2027 | 10 | 5 | 14 | 0.21685 | 0 | 0 | 0 | 0 | 0 | 0 | 0 | 0.21685 | 0
2027 | 10 | 5 | 15 | 0.21685 | 0 | 0 | 0 | 0 | 0 | 0 | 0 | 0.21685 | 0
2027 | 10 | 5 | 16 | 0.21685 | 0 | 0 | 0 | 0 | 0 | 0 | 0 | 0.21685 | 0
2027 | 10 | 5 | 17 | 0.21685 | 0 | 0 | 0 | 0 | 0 | 0 | 0 | 0.21685 | 0
2027 | 10 | 5 | 18 | 0.21685 | 0 | 0 | 0 | 0 | 0 | 0 | 0 | 0.21685 | 0
2027 | 10 | 5 | 19 | 0.21685 | 0 | 0 | 0 | 0 | 0 | 0 | 0 | 0.21685 | 0
2027 | 10 | 5 | 20 | 0.21685 | 0 | 0 | 0 | 0 | 0 | 0 | 0 | 0.21685 | 0
2027 | 10 | 5 | 21 | 0.21685 | 0 | 0 | 0 | 0 | 0 | 0 | 0 | 0.21685 | 0
2027 | 10 | 5 | 22 | 0.21685 | 0 | 0 | 0 | 0 | 0 | 0 | 0 | 0.21685 | 0
2027 | 10 | 5 | 23 | 0.21685 | 0 | 0 | 0 | 0 | 0 | 0 | 0 | 0.21685 | 0
2027 | 10 | 5 | 24 | 0.21685 | 0 | 0 | 0 | 0 | 0 | 0 | 0 | 0.21685 | 0
2027 | 10 | 6 | 1 | 0.21685 | 0 | 0 | 0 | 0 | 0 | 0 | 0 | 0.21685 | 0
2027 | 10 | 6 | 2 | 0.21685 | 0 | 0 | 0 | 0 | 0 | 0 | 0 | 0.21685 | 0
2027 | 10 | 6 | 3 | 0.21685 | 0 | 0 | 0 | 0 | 0 | 0 | 0 | 0.21685 | 0
2027 | 10 | 6 | 4 | 0.21685 | 0 | 0 | 0 | 0 | 0 | 0 | 0 | 0.21685 | 0
2027 | 10 | 6 | 5 | 0.21685 | 0 | 0 | 0 | 0 | 0 | 0 | 0 | 0.21685 | 0
2027 | 10 | 6 | 6 | 0.21685 | 0 | 0 | 0 | 0 | 0 | 0 | 0 | 0.21685 | 0
2027 | 10 | 6 | 7 | 0.21685 | 0 | 0 | 0 | 0 | 0 | 0 | 0 | 0.21685 | 0
2027 | 10 | 6 | 8 | 0.21685 | 0 | 0 | 0 | 0 | 0 | 0 | 0 | 0.21685 | 0
2027 | 10 | 6 | 9 | 0.21685 | 0 | 0 | 0 | 0 | 0 | 0 | 0 | 0.21685 | 0
2027 | 10 | 6 | 10 | 0.21685 | 0 | 0 | 0 | 0 | 0 | 0 | 0 | 0.21685 | 0
2027 | 10 | 6 | 11 | 0.21685 | 0 | 0 | 0 | 0 | 0 | 0 | 0 | 0.21685 | 0
2027 | 10 | 6 | 12 | 0.21685 | 0 | 0 | 0 | 0 | 0 | 0 | 0 | 0.21685 | 0
2027 | 10 | 6 | 13 | 0.21685 | 0 | 0 | 0 | 0 | 0 | 0 | 0 | 0.21685 | 0
2027 | 10 | 6 | 14 | 0.21685 | 0 | 0 | 0 | 0 | 0 | 0 | 0 | 0.21685 | 0
2027 | 10 | 6 | 15 | 0.21685 | 0 | 0 | 0 | 0 | 0 | 0 | 0 | 0.21685 | 0
2027 | 10 | 6 | 16 | 0.21685 | 0 | 0 | 0 | 0 | 0 | 0 | 0 | 0.21685 | 0
2027 | 10 | 6 | 17 | 0.21685 | 0 | 0 | 0 | 0 | 0 | 0 | 0 | 0.21685 | 0
2027 | 10 | 6 | 18 | 0.21685 | 0 | 0 | 0 | 0 | 0 | 0 | 0 | 0.21685 | 0
2027 | 10 | 6 | 19 | 0.21685 | 0 | 0 | 0 | 0 | 0 | 0 | 0 | 0.21685 | 0
2027 | 10 | 6 | 20 | 0.21685 | 0 | 0 | 0 | 0 | 0 | 0 | 0 | 0.21685 | 0
2027 | 10 | 6 | 21 | 0.21685 | 0 | 0 | 0 | 0 | 0 | 0 | 0 | 0.21685 | 0
2027 | 10 | 6 | 22 | 0.21685 | 0 | 0 | 0 | 0 | 0 | 0 | 0 | 0.21685 | 0
2027 | 10 | 6 | 23 | 0.21685 | 0 | 0 | 0 | 0 | 0 | 0 | 0 | 0.21685 | 0
2027 | 10 | 6 | 24 | 0.21685 | 0 | 0 | 0 | 0 | 0 | 0 | 0 | 0.21685 | 0
2027 | 10 | 7 | 1 | 0.21685 | 0 | 0 | 0 | 0 | 0 | 0 | 0 | 0.21685 | 0
2027 | 10 | 7 | 2 | 0.21685 | 0 | 0 | 0 | 0 | 0 | 0 | 0 | 0.21685 | 0
2027 | 10 | 7 | 3 | 0.21685 | 0 | 0 | 0 | 0 | 0 | 0 | 0 | 0.21685 | 0
2027 | 10 | 7 | 4 | 0.21685 | 0 | 0 | 0 | 0 | 0 | 0 | 0 | 0.21685 | 0
2027 | 10 | 7 | 5 | 0.21685 | 0 | 0 | 0 | 0 | 0 | 0 | 0 | 0.21685 | 0
2027 | 10 | 7 | 6 | 0.21685 | 0 | 0 | 0 | 0 | 0 | 0 | 0 | 0.21685 | 0
2027 | 10 | 7 | 7 | 0.21685 | 0 | 0 | 0 | 0 | 0 | 0 | 0 | 0.21685 | 0
2027 | 10 | 7 | 8 | 0.21685 | 0 | 0 | 0 | 0 | 0 | 0 | 0 | 0.21685 | 0
2027 | 10 | 7 | 9 | 0.21685 | 0 | 0 | 0 | 0 | 0 | 0 | 0 | 0.21685 | 0
2027 | 10 | 7 | 10 | 0.21685 | 0 | 0 | 0 | 0 | 0 | 0 | 0 | 0.21685 | 0
2027 | 10 | 7 | 11 | 0.21685 | 0 | 0 | 0 | 0 | 0 | 0 | 0 | 0.21685 | 0
2027 | 10 | 7 | 12 | 0.21685 | 0 | 0 | 0 | 0 | 0 | 0 | 0 | 0.21685 | 0
2027 | 10 | 7 | 13 | 0.21685 | 0 | 0 | 0 | 0 | 0 | 0 | 0 | 0.21685 | 0
2027 | 10 | 7 | 14 | 0.21685 | 0 | 0 | 0 | 0 | 0 | 0 | 0 | 0.21685 | 0
2027 | 10 | 7 | 15 | 0.21685 | 0 | 0 | 0 | 0 | 0 | 0 | 0 | 0.21685 | 0
2027 | 10 | 7 | 16 | 0.21685 | 0 | 0 | 0 | 0 | 0 | 0 | 0 | 0.21685 | 0
2027 | 10 | 7 | 17 | 0.21685 | 0 | 0 | 0 | 0 | 0 | 0 | 0 | 0.21685 | 0
2027 | 10 | 7 | 18 | 0.21685 | 0 | 0 | 0 | 0 | 0 | 0 | 0 | 0.21685 | 0
2027 | 10 | 7 | 19 | 0.21685 | 0 | 0 | 0 | 0 | 0 | 0 | 0 | 0.21685 | 0
2027 | 10 | 7 | 20 | 0.21685 | 0 | 0 | 0 | 0 | 0 | 0 | 0 | 0.21685 | 0
2027 | 10 | 7 | 21 | 0.21685 | 0 | 0 | 0 | 0 | 0 | 0 | 0 | 0.21685 | 0
2027 | 10 | 7 | 22 | 0.21685 | 0 | 0 | 0 | 0 | 0 | 0 | 0 | 0.21685 | 0
2027 | 10 | 7 | 23 | 0.21685 | 0 | 0 | 0 | 0 | 0 | 0 | 0 | 0.21685 | 0
2027 | 10 | 7 | 24 | 0.21685 | 0 | 0 | 0 | 0 | 0 | 0 | 0 | 0.21685 | 0
2027 | 10 | 8 | 1 | 0.21685 | 0 | 0 | 0 | 0 | 0 | 0 | 0 | 0.21685 | 0
2027 | 10 | 8 | 2 | 0.21685 | 0 | 0 | 0 | 0 | 0 | 0 | 0 | 0.21685 | 0
2027 | 10 | 8 | 3 | 0.21685 | 0 | 0 | 0 | 0 | 0 | 0 | 0 | 0.21685 | 0
2027 | 10 | 8 | 4 | 0.21685 | 0 | 0 | 0 | 0 | 0 | 0 | 0 | 0.21685 | 0
2027 | 10 | 8 | 5 | 0.21685 | 0 | 0 | 0 | 0 | 0 | 0 | 0 | 0.21685 | 0
2027 | 10 | 8 | 6 | 0.21685 | 0 | 0 | 0 | 0 | 0 | 0 | 0 | 0.21685 | 0
2027 | 10 | 8 | 7 | 0.21685 | 0 | 0 | 0 | 0 | 0 | 0 | 0 | 0.21685 | 0
2027 | 10 | 8 | 8 | 0.21685 | 0 | 0 | 0 | 0 | 0 | 0 | 0 | 0.21685 | 0
2027 | 10 | 8 | 9 | 0.21685 | 0 | 0 | 0 | 0 | 0 | 0 | 0 | 0.21685 | 0
2027 | 10 | 8 | 10 | 0.21685 | 0 | 0 | 0 | 0 | 0 | 0 | 0 | 0.21685 | 0
2027 | 10 | 8 | 11 | 0.21685 | 0 | 0 | 0 | 0 | 0 | 0 | 0 | 0.21685 | 0
2027 | 10 | 8 | 12 | 0.21685 | 0 | 0 | 0 | 0 | 0 | 0 | 0 | 0.21685 | 0
2027 | 10 | 8 | 13 | 0.21685 | 0 | 0 | 0 | 0 | 0 | 0 | 0 | 0.21685 | 0
2027 | 10 | 8 | 14 | 0.21685 | 0 | 0 | 0 | 0 | 0 | 0 | 0 | 0.21685 | 0
2027 | 10 | 8 | 15 | 0.21685 | 0 | 0 | 0 | 0 | 0 | 0 | 0 | 0.21685 | 0
2027 | 10 | 8 | 16 | 0.21685 | 0 | 0 | 0 | 0 | 0 | 0 | 0 | 0.21685 | 0
2027 | 10 | 8 | 17 | 0.21685 | 0 | 0 | 0 | 0 | 0 | 0 | 0 | 0.21685 | 0
2027 | 10 | 8 | 18 | 0.21685 | 0 | 0 | 0 | 0 | 0 | 0 | 0 | 0.21685 | 0
2027 | 10 | 8 | 19 | 0.21685 | 0 | 0 | 0 | 0 | 0 | 0 | 0 | 0.21685 | 0
2027 | 10 | 8 | 20 | 0.21685 | 0 | 0 | 0 | 0 | 0 | 0 | 0 | 0.21685 | 0
2027 | 10 | 8 | 21 | 0.21685 | 0 | 0 | 0 | 0 | 0 | 0 | 0 | 0.21685 | 0
2027 | 10 | 8 | 22 | 0.21685 | 0 | 0 | 0 | 0 | 0 | 0 | 0 | 0.21685 | 0
2027 | 10 | 8 | 23 | 0.21685 | 0 | 0 | 0 | 0 | 0 | 0 | 0 | 0.21685 | 0
2027 | 10 | 8 | 24 | 0.21685 | 0 | 0 | 0 | 0 | 0 | 0 | 0 | 0.21685 | 0
2027 | 10 | 9 | 1 | 0.21685 | 0 | 0 | 0 | 0 | 0 | 0 | 0 | 0.21685 | 0
2027 | 10 | 9 | 2 | 0.21685 | 0 | 0 | 0 | 0 | 0 | 0 | 0 | 0.21685 | 0
2027 | 10 | 9 | 3 | 0.21685 | 0 | 0 | 0 | 0 | 0 | 0 | 0 | 0.21685 | 0
2027 | 10 | 9 | 4 | 0.21685 | 0 | 0 | 0 | 0 | 0 | 0 | 0 | 0.21685 | 0
2027 | 10 | 9 | 5 | 0.21685 | 0 | 0 | 0 | 0 | 0 | 0 | 0 | 0.21685 | 0
2027 | 10 | 9 | 6 | 0.21685 | 0 | 0 | 0 | 0 | 0 | 0 | 0 | 0.21685 | 0
2027 | 10 | 9 | 7 | 0.21685 | 0 | 0 | 0 | 0 | 0 | 0 | 0 | 0.21685 | 0
2027 | 10 | 9 | 8 | 0.21685 | 0 | 0 | 0 | 0 | 0 | 0 | 0 | 0.21685 | 0
2027 | 10 | 9 | 9 | 0.21685 | 0 | 0 | 0 | 0 | 0 | 0 | 0 | 0.21685 | 0
2027 | 10 | 9 | 10 | 0.21685 | 0 | 0 | 0 | 0 | 0 | 0 | 0 | 0.21685 | 0
2027 | 10 | 9 | 11 | 0.21685 | 0 | 0 | 0 | 0 | 0 | 0 | 0 | 0.21685 | 0
2027 | 10 | 9 | 12 | 0.21685 | 0 | 0 | 0 | 0 | 0 | 0 | 0 | 0.21685 | 0
2027 | 10 | 9 | 13 | 0.21685 | 0 | 0 | 0 | 0 | 0 | 0 | 0 | 0.21685 | 0
2027 | 10 | 9 | 14 | 0.21685 | 0 | 0 | 0 | 0 | 0 | 0 | 0 | 0.21685 | 0
2027 | 10 | 9 | 15 | 0.21685 | 0 | 0 | 0 | 0 | 0 | 0 | 0 | 0.21685 | 0
2027 | 10 | 9 | 16 | 0.21685 | 0 | 0 | 0 | 0 | 0 | 0 | 0 | 0.21685 | 0
2027 | 10 | 9 | 17 | 0.21685 | 0 | 0 | 0 | 0 | 0 | 0 | 0 | 0.21685 | 0
2027 | 10 | 9 | 18 | 0.21685 | 0 | 0 | 0 | 0 | 0 | 0 | 0 | 0.21685 | 0
2027 | 10 | 9 | 19 | 0.21685 | 0 | 0 | 0 | 0 | 0 | 0 | 0 | 0.21685 | 0
2027 | 10 | 9 | 20 | 0.21685 | 0 | 0 | 0 | 0 | 0 | 0 | 0 | 0.21685 | 0
2027 | 10 | 9 | 21 | 0.21685 | 0 | 0 | 0 | 0 | 0 | 0 | 0 | 0.21685 | 0
2027 | 10 | 9 | 22 | 0.21685 | 0 | 0 | 0 | 0 | 0 | 0 | 0 | 0.21685 | 0
2027 | 10 | 9 | 23 | 0.21685 | 0 | 0 | 0 | 0 | 0 | 0 | 0 | 0.21685 | 0
2027 | 10 | 9 | 24 | 0.21685 | 0 | 0 | 0 | 0 | 0 | 0 | 0 | 0.21685 | 0
2027 | 10 | 10 | 1 | 0.21685 | 0 | 0 | 0 | 0 | 0 | 0 | 0 | 0.21685 | 0
2027 | 10 | 10 | 2 | 0.21685 | 0 | 0 | 0 | 0 | 0 | 0 | 0 | 0.21685 | 0
2027 | 10 | 10 | 3 | 0.21685 | 0 | 0 | 0 | 0 | 0 | 0 | 0 | 0.21685 | 0
2027 | 10 | 10 | 4 | 0.21685 | 0 | 0 | 0 | 0 | 0 | 0 | 0 | 0.21685 | 0
2027 | 10 | 10 | 5 | 0.21685 | 0 | 0 | 0 | 0 | 0 | 0 | 0 | 0.21685 | 0
2027 | 10 | 10 | 6 | 0.21685 | 0 | 0 | 0 | 0 | 0 | 0 | 0 | 0.21685 | 0
2027 | 10 | 10 | 7 | 0.21685 | 0 | 0 | 0 | 0 | 0 | 0 | 0 | 0.21685 | 0
2027 | 10 | 10 | 8 | 0.21685 | 0 | 0 | 0 | 0 | 0 | 0 | 0 | 0.21685 | 0
2027 | 10 | 10 | 9 | 0.21685 | 0 | 0 | 0 | 0 | 0 | 0 | 0 | 0.21685 | 0
2027 | 10 | 10 | 10 | 0.21685 | 0 | 0 | 0 | 0 | 0 | 0 | 0 | 0.21685 | 0
2027 | 10 | 10 | 11 | 0.21685 | 0 | 0 | 0 | 0 | 0 | 0 | 0 | 0.21685 | 0
2027 | 10 | 10 | 12 | 0.21685 | 0 | 0 | 0 | 0 | 0 | 0 | 0 | 0.21685 | 0
2027 | 10 | 10 | 13 | 0.21685 | 0 | 0 | 0 | 0 | 0 | 0 | 0 | 0.21685 | 0
2027 | 10 | 10 | 14 | 0.21685 | 0 | 0 | 0 | 0 | 0 | 0 | 0 | 0.21685 | 0
2027 | 10 | 10 | 15 | 0.21685 | 0 | 0 | 0 | 0 | 0 | 0 | 0 | 0.21685 | 0
2027 | 10 | 10 | 16 | 0.21685 | 0 | 0 | 0 | 0 | 0 | 0 | 0 | 0.21685 | 0
2027 | 10 | 10 | 17 | 0.21685 | 0 | 0 | 0 | 0 | 0 | 0 | 0 | 0.21685 | 0
2027 | 10 | 10 | 18 | 0.21685 | 0 | 0 | 0 | 0 | 0 | 0 | 0 | 0.21685 | 0
2027 | 10 | 10 | 19 | 0.21685 | 0 | 0 | 0 | 0 | 0 | 0 | 0 | 0.21685 | 0
2027 | 10 | 10 | 20 | 0.21685 | 0 | 0 | 0 | 0 | 0 | 0 | 0 | 0.21685 | 0
2027 | 10 | 10 | 21 | 0.21685 | 0 | 0 | 0 | 0 | 0 | 0 | 0 | 0.21685 | 0
2027 | 10 | 10 | 22 | 0.21685 | 0 | 0 | 0 | 0 | 0 | 0 | 0 | 0.21685 | 0
2027 | 10 | 10 | 23 | 0.21685 | 0 | 0 | 0 | 0 | 0 | 0 | 0 | 0.21685 | 0
2027 | 10 | 10 | 24 | 0.21685 | 0 | 0 | 0 | 0 | 0 | 0 | 0 | 0.21685 | 0
2027 | 10 | 11 | 1 | 0.21685 | 0 | 0 | 0 | 0 | 0 | 0 | 0 | 0.21685 | 0
2027 | 10 | 11 | 2 | 0.21685 | 0 | 0 | 0 | 0 | 0 | 0 | 0 | 0.21685 | 0
2027 | 10 | 11 | 3 | 0.21685 | 0 | 0 | 0 | 0 | 0 | 0 | 0 | 0.21685 | 0
2027 | 10 | 11 | 4 | 0.21685 | 0 | 0 | 0 | 0 | 0 | 0 | 0 | 0.21685 | 0
2027 | 10 | 11 | 5 | 0.21685 | 0 | 0 | 0 | 0 | 0 | 0 | 0 | 0.21685 | 0
2027 | 10 | 11 | 6 | 0.21685 | 0 | 0 | 0 | 0 | 0 | 0 | 0 | 0.21685 | 0
2027 | 10 | 11 | 7 | 0.21685 | 0 | 0 | 0 | 0 | 0 | 0 | 0 | 0.21685 | 0
2027 | 10 | 11 | 8 | 0.21685 | 0 | 0 | 0 | 0 | 0 | 0 | 0 | 0.21685 | 0
2027 | 10 | 11 | 9 | 0.21685 | 0 | 0 | 0 | 0 | 0 | 0 | 0 | 0.21685 | 0
2027 | 10 | 11 | 10 | 0.21685 | 0 | 0 | 0 | 0 | 0 | 0 | 0 | 0.21685 | 0
2027 | 10 | 11 | 11 | 0.21685 | 0 | 0 | 0 | 0 | 0 | 0 | 0 | 0.21685 | 0
2027 | 10 | 11 | 12 | 0.21685 | 0 | 0 | 0 | 0 | 0 | 0 | 0 | 0.21685 | 0
2027 | 10 | 11 | 13 | 0.21685 | 0 | 0 | 0 | 0 | 0 | 0 | 0 | 0.21685 | 0
2027 | 10 | 11 | 14 | 0.21685 | 0 | 0 | 0 | 0 | 0 | 0 | 0 | 0.21685 | 0
2027 | 10 | 11 | 15 | 0.21685 | 0 | 0 | 0 | 0 | 0 | 0 | 0 | 0.21685 | 0
2027 | 10 | 11 | 16 | 0.21685 | 0 | 0 | 0 | 0 | 0 | 0 | 0 | 0.21685 | 0
2027 | 10 | 11 | 17 | 0.21685 | 0 | 0 | 0 | 0 | 0 | 0 | 0 | 0.21685 | 0
2027 | 10 | 11 | 18 | 0.21685 | 0 | 0 | 0 | 0 | 0 | 0 | 0 | 0.21685 | 0
2027 | 10 | 11 | 19 | 0.21685 | 0 | 0 | 0 | 0 | 0 | 0 | 0 | 0.21685 | 0
2027 | 10 | 11 | 20 | 0.21685 | 0 | 0 | 0 | 0 | 0 | 0 | 0 | 0.21685 | 0
2027 | 10 | 11 | 21 | 0.21685 | 0 | 0 | 0 | 0 | 0 | 0 | 0 | 0.21685 | 0
2027 | 10 | 11 | 22 | 0.21685 | 0 | 0 | 0 | 0 | 0 | 0 | 0 | 0.21685 | 0
2027 | 10 | 11 | 23 | 0.21685 | 0 | 0 | 0 | 0 | 0 | 0 | 0 | 0.21685 | 0
2027 | 10 | 11 | 24 | 0.21685 | 0 | 0 | 0 | 0 | 0 | 0 | 0 | 0.21685 | 0
2027 | 10 | 12 | 1 | 0.21685 | 0 | 0 | 0 | 0 | 0 | 0 | 0 | 0.21685 | 0
2027 | 10 | 12 | 2 | 0.21685 | 0 | 0 | 0 | 0 | 0 | 0 | 0 | 0.21685 | 0
2027 | 10 | 12 | 3 | 0.21685 | 0 | 0 | 0 | 0 | 0 | 0 | 0 | 0.21685 | 0
2027 | 10 | 12 | 4 | 0.21685 | 0 | 0 | 0 | 0 | 0 | 0 | 0 | 0.21685 | 0
2027 | 10 | 12 | 5 | 0.21685 | 0 | 0 | 0 | 0 | 0 | 0 | 0 | 0.21685 | 0
2027 | 10 | 12 | 6 | 0.21685 | 0 | 0 | 0 | 0 | 0 | 0 | 0 | 0.21685 | 0
2027 | 10 | 12 | 7 | 0.21685 | 0 | 0 | 0 | 0 | 0 | 0 | 0 | 0.21685 | 0
2027 | 10 | 12 | 8 | 0.21685 | 0 | 0 | 0 | 0 | 0 | 0 | 0 | 0.21685 | 0
2027 | 10 | 12 | 9 | 0.21685 | 0 | 0 | 0 | 0 | 0 | 0 | 0 | 0.21685 | 0
2027 | 10 | 12 | 10 | 0.21685 | 0 | 0 | 0 | 0 | 0 | 0 | 0 | 0.21685 | 0
2027 | 10 | 12 | 11 | 0.21685 | 0 | 0 | 0 | 0 | 0 | 0 | 0 | 0.21685 | 0
2027 | 10 | 12 | 12 | 0.21685 | 0 | 0 | 0 | 0 | 0 | 0 | 0 | 0.21685 | 0
2027 | 10 | 12 | 13 | 0.21685 | 0 | 0 | 0 | 0 | 0 | 0 | 0 | 0.21685 | 0
2027 | 10 | 12 | 14 | 0.21685 | 0 | 0 | 0 | 0 | 0 | 0 | 0 | 0.21685 | 0
2027 | 10 | 12 | 15 | 0.21685 | 0 | 0 | 0 | 0 | 0 | 0 | 0 | 0.21685 | 0
2027 | 10 | 12 | 16 | 0.21685 | 0 | 0 | 0 | 0 | 0 | 0 | 0 | 0.21685 | 0
2027 | 10 | 12 | 17 | 0.21685 | 0 | 0 | 0 | 0 | 0 | 0 | 0 | 0.21685 | 0
2027 | 10 | 12 | 18 | 0.21685 | 0 | 0 | 0 | 0 | 0 | 0 | 0 | 0.21685 | 0
2027 | 10 | 12 | 19 | 0.21685 | 0 | 0 | 0 | 0 | 0 | 0 | 0 | 0.21685 | 0
2027 | 10 | 12 | 20 | 0.21685 | 0 | 0 | 0 | 0 | 0 | 0 | 0 | 0.21685 | 0
2027 | 10 | 12 | 21 | 0.21685 | 0 | 0 | 0 | 0 | 0 | 0 | 0 | 0.21685 | 0
2027 | 10 | 12 | 22 | 0.21685 | 0 | 0 | 0 | 0 | 0 | 0 | 0 | 0.21685 | 0
2027 | 10 | 12 | 23 | 0.21685 | 0 | 0 | 0 | 0 | 0 | 0 | 0 | 0.21685 | 0
2027 | 10 | 12 | 24 | 0.21685 | 0 | 0 | 0 | 0 | 0 | 0 | 0 | 0.21685 | 0
2027 | 10 | 13 | 1 | 0.21685 | 0 | 0 | 0 | 0 | 0 | 0 | 0 | 0.21685 | 0
2027 | 10 | 13 | 2 | 0.21685 | 0 | 0 | 0 | 0 | 0 | 0 | 0 | 0.21685 | 0
2027 | 10 | 13 | 3 | 0.21685 | 0 | 0 | 0 | 0 | 0 | 0 | 0 | 0.21685 | 0
2027 | 10 | 13 | 4 | 0.21685 | 0 | 0 | 0 | 0 | 0 | 0 | 0 | 0.21685 | 0
2027 | 10 | 13 | 5 | 0.21685 | 0 | 0 | 0 | 0 | 0 | 0 | 0 | 0.21685 | 0
2027 | 10 | 13 | 6 | 0.21685 | 0 | 0 | 0 | 0 | 0 | 0 | 0 | 0.21685 | 0
2027 | 10 | 13 | 7 | 0.21685 | 0 | 0 | 0 | 0 | 0 | 0 | 0 | 0.21685 | 0
2027 | 10 | 13 | 8 | 0.21685 | 0 | 0 | 0 | 0 | 0 | 0 | 0 | 0.21685 | 0
2027 | 10 | 13 | 9 | 0.21685 | 0 | 0 | 0 | 0 | 0 | 0 | 0 | 0.21685 | 0
2027 | 10 | 13 | 10 | 0.21685 | 0 | 0 | 0 | 0 | 0 | 0 | 0 | 0.21685 | 0
2027 | 10 | 13 | 11 | 0.21685 | 0 | 0 | 0 | 0 | 0 | 0 | 0 | 0.21685 | 0
2027 | 10 | 13 | 12 | 0.21685 | 0 | 0 | 0 | 0 | 0 | 0 | 0 | 0.21685 | 0
2027 | 10 | 13 | 13 | 0.21685 | 0 | 0 | 0 | 0 | 0 | 0 | 0 | 0.21685 | 0
2027 | 10 | 13 | 14 | 0.21685 | 0 | 0 | 0 | 0 | 0 | 0 | 0 | 0.21685 | 0
2027 | 10 | 13 | 15 | 0.21685 | 0 | 0 | 0 | 0 | 0 | 0 | 0 | 0.21685 | 0
2027 | 10 | 13 | 16 | 0.21685 | 0 | 0 | 0 | 0 | 0 | 0 | 0 | 0.21685 | 0
2027 | 10 | 13 | 17 | 0.21685 | 0 | 0 | 0 | 0 | 0 | 0 | 0 | 0.21685 | 0
2027 | 10 | 13 | 18 | 0.21685 | 0 | 0 | 0 | 0 | 0 | 0 | 0 | 0.21685 | 0
2027 | 10 | 13 | 19 | 0.21685 | 0 | 0 | 0 | 0 | 0 | 0 | 0 | 0.21685 | 0
2027 | 10 | 13 | 20 | 0.21685 | 0 | 0 | 0 | 0 | 0 | 0 | 0 | 0.21685 | 0
2027 | 10 | 13 | 21 | 0.21685 | 0 | 0 | 0 | 0 | 0 | 0 | 0 | 0.21685 | 0
2027 | 10 | 13 | 22 | 0.21685 | 0 | 0 | 0 | 0 | 0 | 0 | 0 | 0.21685 | 0
2027 | 10 | 13 | 23 | 0.21685 | 0 | 0 | 0 | 0 | 0 | 0 | 0 | 0.21685 | 0
2027 | 10 | 13 | 24 | 0.21685 | 0 | 0 | 0 | 0 | 0 | 0 | 0 | 0.21685 | 0
2027 | 10 | 14 | 1 | 0.21685 | 0 | 0 | 0 | 0 | 0 | 0 | 0 | 0.21685 | 0
2027 | 10 | 14 | 2 | 0.21685 | 0 | 0 | 0 | 0 | 0 | 0 | 0 | 0.21685 | 0
2027 | 10 | 14 | 3 | 0.21685 | 0 | 0 | 0 | 0 | 0 | 0 | 0 | 0.21685 | 0
2027 | 10 | 14 | 4 | 0.21685 | 0 | 0 | 0 | 0 | 0 | 0 | 0 | 0.21685 | 0
2027 | 10 | 14 | 5 | 0.21685 | 0 | 0 | 0 | 0 | 0 | 0 | 0 | 0.21685 | 0
2027 | 10 | 14 | 6 | 0.21685 | 0 | 0 | 0 | 0 | 0 | 0 | 0 | 0.21685 | 0
2027 | 10 | 14 | 7 | 0.21685 | 0 | 0 | 0 | 0 | 0 | 0 | 0 | 0.21685 | 0
2027 | 10 | 14 | 8 | 0.21685 | 0 | 0 | 0 | 0 | 0 | 0 | 0 | 0.21685 | 0
2027 | 10 | 14 | 9 | 0.21685 | 0 | 0 | 0 | 0 | 0 | 0 | 0 | 0.21685 | 0
2027 | 10 | 14 | 10 | 0.21685 | 0 | 0 | 0 | 0 | 0 | 0 | 0 | 0.21685 | 0
2027 | 10 | 14 | 11 | 0.21685 | 0 | 0 | 0 | 0 | 0 | 0 | 0 | 0.21685 | 0
2027 | 10 | 14 | 12 | 0.21685 | 0 | 0 | 0 | 0 | 0 | 0 | 0 | 0.21685 | 0
2027 | 10 | 14 | 13 | 0.21685 | 0 | 0 | 0 | 0 | 0 | 0 | 0 | 0.21685 | 0
2027 | 10 | 14 | 14 | 0.21685 | 0 | 0 | 0 | 0 | 0 | 0 | 0 | 0.21685 | 0
2027 | 10 | 14 | 15 | 0.21685 | 0 | 0 | 0 | 0 | 0 | 0 | 0 | 0.21685 | 0
2027 | 10 | 14 | 16 | 0.21685 | 0 | 0 | 0 | 0 | 0 | 0 | 0 | 0.21685 | 0
2027 | 10 | 14 | 17 | 0.21685 | 0 | 0 | 0 | 0 | 0 | 0 | 0 | 0.21685 | 0
2027 | 10 | 14 | 18 | 0.21685 | 0 | 0 | 0 | 0 | 0 | 0 | 0 | 0.21685 | 0
2027 | 10 | 14 | 19 | 0.21685 | 0 | 0 | 0 | 0 | 0 | 0 | 0 | 0.21685 | 0
2027 | 10 | 14 | 20 | 0.21685 | 0 | 0 | 0 | 0 | 0 | 0 | 0 | 0.21685 | 0
2027 | 10 | 14 | 21 | 0.21685 | 0 | 0 | 0 | 0 | 0 | 0 | 0 | 0.21685 | 0
2027 | 10 | 14 | 22 | 0.21685 | 0 | 0 | 0 | 0 | 0 | 0 | 0 | 0.21685 | 0
2027 | 10 | 14 | 23 | 0.21685 | 0 | 0 | 0 | 0 | 0 | 0 | 0 | 0.21685 | 0
2027 | 10 | 14 | 24 | 0.21685 | 0 | 0 | 0 | 0 | 0 | 0 | 0 | 0.21685 | 0
2027 | 10 | 15 | 1 | 0.21685 | 0 | 0 | 0 | 0 | 0 | 0 | 0 | 0.21685 | 0
2027 | 10 | 15 | 2 | 0.21685 | 0 | 0 | 0 | 0 | 0 | 0 | 0 | 0.21685 | 0
2027 | 10 | 15 | 3 | 0.21685 | 0 | 0 | 0 | 0 | 0 | 0 | 0 | 0.21685 | 0
2027 | 10 | 15 | 4 | 0.21685 | 0 | 0 | 0 | 0 | 0 | 0 | 0 | 0.21685 | 0
2027 | 10 | 15 | 5 | 0.21685 | 0 | 0 | 0 | 0 | 0 | 0 | 0 | 0.21685 | 0
2027 | 10 | 15 | 6 | 0.21685 | 0 | 0 | 0 | 0 | 0 | 0 | 0 | 0.21685 | 0
2027 | 10 | 15 | 7 | 0.21685 | 0 | 0 | 0 | 0 | 0 | 0 | 0 | 0.21685 | 0
2027 | 10 | 15 | 8 | 0.21685 | 0 | 0 | 0 | 0 | 0 | 0 | 0 | 0.21685 | 0
2027 | 10 | 15 | 9 | 0.21685 | 0 | 0 | 0 | 0 | 0 | 0 | 0 | 0.21685 | 0
2027 | 10 | 15 | 10 | 0.21685 | 0 | 0 | 0 | 0 | 0 | 0 | 0 | 0.21685 | 0
2027 | 10 | 15 | 11 | 0.21685 | 0 | 0 | 0 | 0 | 0 | 0 | 0 | 0.21685 | 0
2027 | 10 | 15 | 12 | 0.21685 | 0 | 0 | 0 | 0 | 0 | 0 | 0 | 0.21685 | 0
2027 | 10 | 15 | 13 | 0.21685 | 0 | 0 | 0 | 0 | 0 | 0 | 0 | 0.21685 | 0
2027 | 10 | 15 | 14 | 0.21685 | 0 | 0 | 0 | 0 | 0 | 0 | 0 | 0.21685 | 0
2027 | 10 | 15 | 15 | 0.21685 | 0 | 0 | 0 | 0 | 0 | 0 | 0 | 0.21685 | 0
2027 | 10 | 15 | 16 | 0.21685 | 0 | 0 | 0 | 0 | 0 | 0 | 0 | 0.21685 | 0
2027 | 10 | 15 | 17 | 0.21685 | 0 | 0 | 0 | 0 | 0 | 0 | 0 | 0.21685 | 0
2027 | 10 | 15 | 18 | 0.21685 | 0 | 0 | 0 | 0 | 0 | 0 | 0 | 0.21685 | 0
2027 | 10 | 15 | 19 | 0.21685 | 0 | 0 | 0 | 0 | 0 | 0 | 0 | 0.21685 | 0
2027 | 10 | 15 | 20 | 0.21685 | 0 | 0 | 0 | 0 | 0 | 0 | 0 | 0.21685 | 0
2027 | 10 | 15 | 21 | 0.21685 | 0 | 0 | 0 | 0 | 0 | 0 | 0 | 0.21685 | 0
2027 | 10 | 15 | 22 | 0.21685 | 0 | 0 | 0 | 0 | 0 | 0 | 0 | 0.21685 | 0
2027 | 10 | 15 | 23 | 0.21685 | 0 | 0 | 0 | 0 | 0 | 0 | 0 | 0.21685 | 0
2027 | 10 | 15 | 24 | 0.21685 | 0 | 0 | 0 | 0 | 0 | 0 | 0 | 0.21685 | 0
2027 | 10 | 16 | 1 | 0.21685 | 0 | 0 | 0 | 0 | 0 | 0 | 0 | 0.21685 | 0
2027 | 10 | 16 | 2 | 0.21685 | 0 | 0 | 0 | 0 | 0 | 0 | 0 | 0.21685 | 0
2027 | 10 | 16 | 3 | 0.21685 | 0 | 0 | 0 | 0 | 0 | 0 | 0 | 0.21685 | 0
2027 | 10 | 16 | 4 | 0.21685 | 0 | 0 | 0 | 0 | 0 | 0 | 0 | 0.21685 | 0
2027 | 10 | 16 | 5 | 0.21685 | 0 | 0 | 0 | 0 | 0 | 0 | 0 | 0.21685 | 0
2027 | 10 | 16 | 6 | 0.21685 | 0 | 0 | 0 | 0 | 0 | 0 | 0 | 0.21685 | 0
2027 | 10 | 16 | 7 | 0.21685 | 0 | 0 | 0 | 0 | 0 | 0 | 0 | 0.21685 | 0
2027 | 10 | 16 | 8 | 0.21685 | 0 | 0 | 0 | 0 | 0 | 0 | 0 | 0.21685 | 0
2027 | 10 | 16 | 9 | 0.21685 | 0 | 0 | 0 | 0 | 0 | 0 | 0 | 0.21685 | 0
2027 | 10 | 16 | 10 | 0.21685 | 0 | 0 | 0 | 0 | 0 | 0 | 0 | 0.21685 | 0
2027 | 10 | 16 | 11 | 0.21685 | 0 | 0 | 0 | 0 | 0 | 0 | 0 | 0.21685 | 0
2027 | 10 | 16 | 12 | 0.21685 | 0 | 0 | 0 | 0 | 0 | 0 | 0 | 0.21685 | 0
2027 | 10 | 16 | 13 | 0.21685 | 0 | 0 | 0 | 0 | 0 | 0 | 0 | 0.21685 | 0
2027 | 10 | 16 | 14 | 0.21685 | 0 | 0 | 0 | 0 | 0 | 0 | 0 | 0.21685 | 0
2027 | 10 | 16 | 15 | 0.21685 | 0 | 0 | 0 | 0 | 0 | 0 | 0 | 0.21685 | 0
2027 | 10 | 16 | 16 | 0.21685 | 0 | 0 | 0 | 0 | 0 | 0 | 0 | 0.21685 | 0
2027 | 10 | 16 | 17 | 0.21685 | 0 | 0 | 0 | 0 | 0 | 0 | 0 | 0.21685 | 0
2027 | 10 | 16 | 18 | 0.21685 | 0 | 0 | 0 | 0 | 0 | 0 | 0 | 0.21685 | 0
2027 | 10 | 16 | 19 | 0.21685 | 0 | 0 | 0 | 0 | 0 | 0 | 0 | 0.21685 | 0
2027 | 10 | 16 | 20 | 0.21685 | 0 | 0 | 0 | 0 | 0 | 0 | 0 | 0.21685 | 0
2027 | 10 | 16 | 21 | 0.21685 | 0 | 0 | 0 | 0 | 0 | 0 | 0 | 0.21685 | 0
2027 | 10 | 16 | 22 | 0.21685 | 0 | 0 | 0 | 0 | 0 | 0 | 0 | 0.21685 | 0
2027 | 10 | 16 | 23 | 0.21685 | 0 | 0 | 0 | 0 | 0 | 0 | 0 | 0.21685 | 0
2027 | 10 | 16 | 24 | 0.21685 | 0 | 0 | 0 | 0 | 0 | 0 | 0 | 0.21685 | 0
2027 | 10 | 17 | 1 | 0.21685 | 0 | 0 | 0 | 0 | 0 | 0 | 0 | 0.21685 | 0
2027 | 10 | 17 | 2 | 0.21685 | 0 | 0 | 0 | 0 | 0 | 0 | 0 | 0.21685 | 0
2027 | 10 | 17 | 3 | 0.21685 | 0 | 0 | 0 | 0 | 0 | 0 | 0 | 0.21685 | 0
2027 | 10 | 17 | 4 | 0.21685 | 0 | 0 | 0 | 0 | 0 | 0 | 0 | 0.21685 | 0
2027 | 10 | 17 | 5 | 0.21685 | 0 | 0 | 0 | 0 | 0 | 0 | 0 | 0.21685 | 0
2027 | 10 | 17 | 6 | 0.21685 | 0 | 0 | 0 | 0 | 0 | 0 | 0 | 0.21685 | 0
2027 | 10 | 17 | 7 | 0.21685 | 0 | 0 | 0 | 0 | 0 | 0 | 0 | 0.21685 | 0
2027 | 10 | 17 | 8 | 0.21685 | 0 | 0 | 0 | 0 | 0 | 0 | 0 | 0.21685 | 0
2027 | 10 | 17 | 9 | 0.21685 | 0 | 0 | 0 | 0 | 0 | 0 | 0 | 0.21685 | 0
2027 | 10 | 17 | 10 | 0.21685 | 0 | 0 | 0 | 0 | 0 | 0 | 0 | 0.21685 | 0
2027 | 10 | 17 | 11 | 0.21685 | 0 | 0 | 0 | 0 | 0 | 0 | 0 | 0.21685 | 0
2027 | 10 | 17 | 12 | 0.21685 | 0 | 0 | 0 | 0 | 0 | 0 | 0 | 0.21685 | 0
2027 | 10 | 17 | 13 | 0.21685 | 0 | 0 | 0 | 0 | 0 | 0 | 0 | 0.21685 | 0
2027 | 10 | 17 | 14 | 0.21685 | 0 | 0 | 0 | 0 | 0 | 0 | 0 | 0.21685 | 0
2027 | 10 | 17 | 15 | 0.21685 | 0 | 0 | 0 | 0 | 0 | 0 | 0 | 0.21685 | 0
2027 | 10 | 17 | 16 | 0.21685 | 0 | 0 | 0 | 0 | 0 | 0 | 0 | 0.21685 | 0
2027 | 10 | 17 | 17 | 0.21685 | 0 | 0 | 0 | 0 | 0 | 0 | 0 | 0.21685 | 0
2027 | 10 | 17 | 18 | 0.21685 | 0 | 0 | 0 | 0 | 0 | 0 | 0 | 0.21685 | 0
2027 | 10 | 17 | 19 | 0.21685 | 0 | 0 | 0 | 0 | 0 | 0 | 0 | 0.21685 | 0
2027 | 10 | 17 | 20 | 0.21685 | 0 | 0 | 0 | 0 | 0 | 0 | 0 | 0.21685 | 0
2027 | 10 | 17 | 21 | 0.21685 | 0 | 0 | 0 | 0 | 0 | 0 | 0 | 0.21685 | 0
2027 | 10 | 17 | 22 | 0.21685 | 0 | 0 | 0 | 0 | 0 | 0 | 0 | 0.21685 | 0
2027 | 10 | 17 | 23 | 0.21685 | 0 | 0 | 0 | 0 | 0 | 0 | 0 | 0.21685 | 0
2027 | 10 | 17 | 24 | 0.21685 | 0 | 0 | 0 | 0 | 0 | 0 | 0 | 0.21685 | 0
2027 | 10 | 18 | 1 | 0.21685 | 0 | 0 | 0 | 0 | 0 | 0 | 0 | 0.21685 | 0
2027 | 10 | 18 | 2 | 0.21685 | 0 | 0 | 0 | 0 | 0 | 0 | 0 | 0.21685 | 0
2027 | 10 | 18 | 3 | 0.21685 | 0 | 0 | 0 | 0 | 0 | 0 | 0 | 0.21685 | 0
2027 | 10 | 18 | 4 | 0.21685 | 0 | 0 | 0 | 0 | 0 | 0 | 0 | 0.21685 | 0
2027 | 10 | 18 | 5 | 0.21685 | 0 | 0 | 0 | 0 | 0 | 0 | 0 | 0.21685 | 0
2027 | 10 | 18 | 6 | 0.21685 | 0 | 0 | 0 | 0 | 0 | 0 | 0 | 0.21685 | 0
2027 | 10 | 18 | 7 | 0.21685 | 0 | 0 | 0 | 0 | 0 | 0 | 0 | 0.21685 | 0
2027 | 10 | 18 | 8 | 0.21685 | 0 | 0 | 0 | 0 | 0 | 0 | 0 | 0.21685 | 0
2027 | 10 | 18 | 9 | 0.21685 | 0 | 0 | 0 | 0 | 0 | 0 | 0 | 0.21685 | 0
2027 | 10 | 18 | 10 | 0.21685 | 0 | 0 | 0 | 0 | 0 | 0 | 0 | 0.21685 | 0
2027 | 10 | 18 | 11 | 0.21685 | 0 | 0 | 0 | 0 | 0 | 0 | 0 | 0.21685 | 0
2027 | 10 | 18 | 12 | 0.21685 | 0 | 0 | 0 | 0 | 0 | 0 | 0 | 0.21685 | 0
2027 | 10 | 18 | 13 | 0.21685 | 0 | 0 | 0 | 0 | 0 | 0 | 0 | 0.21685 | 0
2027 | 10 | 18 | 14 | 0.21685 | 0 | 0 | 0 | 0 | 0 | 0 | 0 | 0.21685 | 0
2027 | 10 | 18 | 15 | 0.21685 | 0 | 0 | 0 | 0 | 0 | 0 | 0 | 0.21685 | 0
2027 | 10 | 18 | 16 | 0.21685 | 0 | 0 | 0 | 0 | 0 | 0 | 0 | 0.21685 | 0
2027 | 10 | 18 | 17 | 0.21685 | 0 | 0 | 0 | 0 | 0 | 0 | 0 | 0.21685 | 0
2027 | 10 | 18 | 18 | 0.21685 | 0 | 0 | 0 | 0 | 0 | 0 | 0 | 0.21685 | 0
2027 | 10 | 18 | 19 | 0.21685 | 0 | 0 | 0 | 0 | 0 | 0 | 0 | 0.21685 | 0
2027 | 10 | 18 | 20 | 0.21685 | 0 | 0 | 0 | 0 | 0 | 0 | 0 | 0.21685 | 0
2027 | 10 | 18 | 21 | 0.21685 | 0 | 0 | 0 | 0 | 0 | 0 | 0 | 0.21685 | 0
2027 | 10 | 18 | 22 | 0.21685 | 0 | 0 | 0 | 0 | 0 | 0 | 0 | 0.21685 | 0
2027 | 10 | 18 | 23 | 0.21685 | 0 | 0 | 0 | 0 | 0 | 0 | 0 | 0.21685 | 0
2027 | 10 | 18 | 24 | 0.21685 | 0 | 0 | 0 | 0 | 0 | 0 | 0 | 0.21685 | 0
2027 | 10 | 19 | 1 | 0.21685 | 0 | 0 | 0 | 0 | 0 | 0 | 0 | 0.21685 | 0
2027 | 10 | 19 | 2 | 0.21685 | 0 | 0 | 0 | 0 | 0 | 0 | 0 | 0.21685 | 0
2027 | 10 | 19 | 3 | 0.21685 | 0 | 0 | 0 | 0 | 0 | 0 | 0 | 0.21685 | 0
2027 | 10 | 19 | 4 | 0.21685 | 0 | 0 | 0 | 0 | 0 | 0 | 0 | 0.21685 | 0
2027 | 10 | 19 | 5 | 0.21685 | 0 | 0 | 0 | 0 | 0 | 0 | 0 | 0.21685 | 0
2027 | 10 | 19 | 6 | 0.21685 | 0 | 0 | 0 | 0 | 0 | 0 | 0 | 0.21685 | 0
2027 | 10 | 19 | 7 | 0.21685 | 0 | 0 | 0 | 0 | 0 | 0 | 0 | 0.21685 | 0
2027 | 10 | 19 | 8 | 0.21685 | 0 | 0 | 0 | 0 | 0 | 0 | 0 | 0.21685 | 0
2027 | 10 | 19 | 9 | 0.21685 | 0 | 0 | 0 | 0 | 0 | 0 | 0 | 0.21685 | 0
2027 | 10 | 19 | 10 | 0.21685 | 0 | 0 | 0 | 0 | 0 | 0 | 0 | 0.21685 | 0
2027 | 10 | 19 | 11 | 0.21685 | 0 | 0 | 0 | 0 | 0 | 0 | 0 | 0.21685 | 0
2027 | 10 | 19 | 12 | 0.21685 | 0 | 0 | 0 | 0 | 0 | 0 | 0 | 0.21685 | 0
2027 | 10 | 19 | 13 | 0.21685 | 0 | 0 | 0 | 0 | 0 | 0 | 0 | 0.21685 | 0
2027 | 10 | 19 | 14 | 0.21685 | 0 | 0 | 0 | 0 | 0 | 0 | 0 | 0.21685 | 0
2027 | 10 | 19 | 15 | 0.21685 | 0 | 0 | 0 | 0 | 0 | 0 | 0 | 0.21685 | 0
2027 | 10 | 19 | 16 | 0.21685 | 0 | 0 | 0 | 0 | 0 | 0 | 0 | 0.21685 | 0
2027 | 10 | 19 | 17 | 0.21685 | 0 | 0 | 0 | 0 | 0 | 0 | 0 | 0.21685 | 0
2027 | 10 | 19 | 18 | 0.21685 | 0 | 0 | 0 | 0 | 0 | 0 | 0 | 0.21685 | 0
2027 | 10 | 19 | 19 | 0.21685 | 0 | 0 | 0 | 0 | 0 | 0 | 0 | 0.21685 | 0
2027 | 10 | 19 | 20 | 0.21685 | 0 | 0 | 0 | 0 | 0 | 0 | 0 | 0.21685 | 0
2027 | 10 | 19 | 21 | 0.21685 | 0 | 0 | 0 | 0 | 0 | 0 | 0 | 0.21685 | 0
2027 | 10 | 19 | 22 | 0.21685 | 0 | 0 | 0 | 0 | 0 | 0 | 0 | 0.21685 | 0
2027 | 10 | 19 | 23 | 0.21685 | 0 | 0 | 0 | 0 | 0 | 0 | 0 | 0.21685 | 0
2027 | 10 | 19 | 24 | 0.21685 | 0 | 0 | 0 | 0 | 0 | 0 | 0 | 0.21685 | 0
2027 | 10 | 20 | 1 | 0.21685 | 0 | 0 | 0 | 0 | 0 | 0 | 0 | 0.21685 | 0
2027 | 10 | 20 | 2 | 0.21685 | 0 | 0 | 0 | 0 | 0 | 0 | 0 | 0.21685 | 0
2027 | 10 | 20 | 3 | 0.21685 | 0 | 0 | 0 | 0 | 0 | 0 | 0 | 0.21685 | 0
2027 | 10 | 20 | 4 | 0.21685 | 0 | 0 | 0 | 0 | 0 | 0 | 0 | 0.21685 | 0
2027 | 10 | 20 | 5 | 0.21685 | 0 | 0 | 0 | 0 | 0 | 0 | 0 | 0.21685 | 0
2027 | 10 | 20 | 6 | 0.21685 | 0 | 0 | 0 | 0 | 0 | 0 | 0 | 0.21685 | 0
2027 | 10 | 20 | 7 | 0.21685 | 0 | 0 | 0 | 0 | 0 | 0 | 0 | 0.21685 | 0
2027 | 10 | 20 | 8 | 0.21685 | 0 | 0 | 0 | 0 | 0 | 0 | 0 | 0.21685 | 0
2027 | 10 | 20 | 9 | 0.21685 | 0 | 0 | 0 | 0 | 0 | 0 | 0 | 0.21685 | 0
2027 | 10 | 20 | 10 | 0.21685 | 0 | 0 | 0 | 0 | 0 | 0 | 0 | 0.21685 | 0
2027 | 10 | 20 | 11 | 0.21685 | 0 | 0 | 0 | 0 | 0 | 0 | 0 | 0.21685 | 0
2027 | 10 | 20 | 12 | 0.21685 | 0 | 0 | 0 | 0 | 0 | 0 | 0 | 0.21685 | 0
2027 | 10 | 20 | 13 | 0.21685 | 0 | 0 | 0 | 0 | 0 | 0 | 0 | 0.21685 | 0
2027 | 10 | 20 | 14 | 0.21685 | 0 | 0 | 0 | 0 | 0 | 0 | 0 | 0.21685 | 0
2027 | 10 | 20 | 15 | 0.21685 | 0 | 0 | 0 | 0 | 0 | 0 | 0 | 0.21685 | 0
2027 | 10 | 20 | 16 | 0.21685 | 0 | 0 | 0 | 0 | 0 | 0 | 0 | 0.21685 | 0
2027 | 10 | 20 | 17 | 0.21685 | 0 | 0 | 0 | 0 | 0 | 0 | 0 | 0.21685 | 0
2027 | 10 | 20 | 18 | 0.21685 | 0 | 0 | 0 | 0 | 0 | 0 | 0 | 0.21685 | 0
2027 | 10 | 20 | 19 | 0.21685 | 0 | 0 | 0 | 0 | 0 | 0 | 0 | 0.21685 | 0
2027 | 10 | 20 | 20 | 0.21685 | 0 | 0 | 0 | 0 | 0 | 0 | 0 | 0.21685 | 0
2027 | 10 | 20 | 21 | 0.21685 | 0 | 0 | 0 | 0 | 0 | 0 | 0 | 0.21685 | 0
2027 | 10 | 20 | 22 | 0.21685 | 0 | 0 | 0 | 0 | 0 | 0 | 0 | 0.21685 | 0
2027 | 10 | 20 | 23 | 0.21685 | 0 | 0 | 0 | 0 | 0 | 0 | 0 | 0.21685 | 0
2027 | 10 | 20 | 24 | 0.21685 | 0 | 0 | 0 | 0 | 0 | 0 | 0 | 0.21685 | 0
2027 | 10 | 21 | 1 | 0.21685 | 0 | 0 | 0 | 0 | 0 | 0 | 0 | 0.21685 | 0
2027 | 10 | 21 | 2 | 0.21685 | 0 | 0 | 0 | 0 | 0 | 0 | 0 | 0.21685 | 0
2027 | 10 | 21 | 3 | 0.21685 | 0 | 0 | 0 | 0 | 0 | 0 | 0 | 0.21685 | 0
2027 | 10 | 21 | 4 | 0.21685 | 0 | 0 | 0 | 0 | 0 | 0 | 0 | 0.21685 | 0
2027 | 10 | 21 | 5 | 0.21685 | 0 | 0 | 0 | 0 | 0 | 0 | 0 | 0.21685 | 0
2027 | 10 | 21 | 6 | 0.21685 | 0 | 0 | 0 | 0 | 0 | 0 | 0 | 0.21685 | 0
2027 | 10 | 21 | 7 | 0.21685 | 0 | 0 | 0 | 0 | 0 | 0 | 0 | 0.21685 | 0
2027 | 10 | 21 | 8 | 0.21685 | 0 | 0 | 0 | 0 | 0 | 0 | 0 | 0.21685 | 0
2027 | 10 | 21 | 9 | 0.21685 | 0 | 0 | 0 | 0 | 0 | 0 | 0 | 0.21685 | 0
2027 | 10 | 21 | 10 | 0.21685 | 0 | 0 | 0 | 0 | 0 | 0 | 0 | 0.21685 | 0
2027 | 10 | 21 | 11 | 0.21685 | 0 | 0 | 0 | 0 | 0 | 0 | 0 | 0.21685 | 0
2027 | 10 | 21 | 12 | 0.21685 | 0 | 0 | 0 | 0 | 0 | 0 | 0 | 0.21685 | 0
2027 | 10 | 21 | 13 | 0.21685 | 0 | 0 | 0 | 0 | 0 | 0 | 0 | 0.21685 | 0
2027 | 10 | 21 | 14 | 0.21685 | 0 | 0 | 0 | 0 | 0 | 0 | 0 | 0.21685 | 0
2027 | 10 | 21 | 15 | 0.21685 | 0 | 0 | 0 | 0 | 0 | 0 | 0 | 0.21685 | 0
2027 | 10 | 21 | 16 | 0.21685 | 0 | 0 | 0 | 0 | 0 | 0 | 0 | 0.21685 | 0
2027 | 10 | 21 | 17 | 0.21685 | 0 | 0 | 0 | 0 | 0 | 0 | 0 | 0.21685 | 0
2027 | 10 | 21 | 18 | 0.21685 | 0 | 0 | 0 | 0 | 0 | 0 | 0 | 0.21685 | 0
2027 | 10 | 21 | 19 | 0.21685 | 0 | 0 | 0 | 0 | 0 | 0 | 0 | 0.21685 | 0
2027 | 10 | 21 | 20 | 0.21685 | 0 | 0 | 0 | 0 | 0 | 0 | 0 | 0.21685 | 0
2027 | 10 | 21 | 21 | 0.21685 | 0 | 0 | 0 | 0 | 0 | 0 | 0 | 0.21685 | 0
2027 | 10 | 21 | 22 | 0.21685 | 0 | 0 | 0 | 0 | 0 | 0 | 0 | 0.21685 | 0
2027 | 10 | 21 | 23 | 0.21685 | 0 | 0 | 0 | 0 | 0 | 0 | 0 | 0.21685 | 0
2027 | 10 | 21 | 24 | 0.21685 | 0 | 0 | 0 | 0 | 0 | 0 | 0 | 0.21685 | 0
2027 | 10 | 22 | 1 | 0.21685 | 0 | 0 | 0 | 0 | 0 | 0 | 0 | 0.21685 | 0
2027 | 10 | 22 | 2 | 0.21685 | 0 | 0 | 0 | 0 | 0 | 0 | 0 | 0.21685 | 0
2027 | 10 | 22 | 3 | 0.21685 | 0 | 0 | 0 | 0 | 0 | 0 | 0 | 0.21685 | 0
2027 | 10 | 22 | 4 | 0.21685 | 0 | 0 | 0 | 0 | 0 | 0 | 0 | 0.21685 | 0
2027 | 10 | 22 | 5 | 0.21685 | 0 | 0 | 0 | 0 | 0 | 0 | 0 | 0.21685 | 0
2027 | 10 | 22 | 6 | 0.21685 | 0 | 0 | 0 | 0 | 0 | 0 | 0 | 0.21685 | 0
2027 | 10 | 22 | 7 | 0.21685 | 0 | 0 | 0 | 0 | 0 | 0 | 0 | 0.21685 | 0
2027 | 10 | 22 | 8 | 0.21685 | 0 | 0 | 0 | 0 | 0 | 0 | 0 | 0.21685 | 0
2027 | 10 | 22 | 9 | 0.21685 | 0 | 0 | 0 | 0 | 0 | 0 | 0 | 0.21685 | 0
2027 | 10 | 22 | 10 | 0.21685 | 0 | 0 | 0 | 0 | 0 | 0 | 0 | 0.21685 | 0
2027 | 10 | 22 | 11 | 0.21685 | 0 | 0 | 0 | 0 | 0 | 0 | 0 | 0.21685 | 0
2027 | 10 | 22 | 12 | 0.21685 | 0 | 0 | 0 | 0 | 0 | 0 | 0 | 0.21685 | 0
2027 | 10 | 22 | 13 | 0.21685 | 0 | 0 | 0 | 0 | 0 | 0 | 0 | 0.21685 | 0
2027 | 10 | 22 | 14 | 0.21685 | 0 | 0 | 0 | 0 | 0 | 0 | 0 | 0.21685 | 0
2027 | 10 | 22 | 15 | 0.21685 | 0 | 0 | 0 | 0 | 0 | 0 | 0 | 0.21685 | 0
2027 | 10 | 22 | 16 | 0.21685 | 0 | 0 | 0 | 0 | 0 | 0 | 0 | 0.21685 | 0
2027 | 10 | 22 | 17 | 0.21685 | 0 | 0 | 0 | 0 | 0 | 0 | 0 | 0.21685 | 0
2027 | 10 | 22 | 18 | 0.21685 | 0 | 0 | 0 | 0 | 0 | 0 | 0 | 0.21685 | 0
2027 | 10 | 22 | 19 | 0.21685 | 0 | 0 | 0 | 0 | 0 | 0 | 0 | 0.21685 | 0
2027 | 10 | 22 | 20 | 0.21685 | 0 | 0 | 0 | 0 | 0 | 0 | 0 | 0.21685 | 0
2027 | 10 | 22 | 21 | 0.21685 | 0 | 0 | 0 | 0 | 0 | 0 | 0 | 0.21685 | 0
2027 | 10 | 22 | 22 | 0.21685 | 0 | 0 | 0 | 0 | 0 | 0 | 0 | 0.21685 | 0
2027 | 10 | 22 | 23 | 0.21685 | 0 | 0 | 0 | 0 | 0 | 0 | 0 | 0.21685 | 0
2027 | 10 | 22 | 24 | 0.21685 | 0 | 0 | 0 | 0 | 0 | 0 | 0 | 0.21685 | 0
2027 | 10 | 23 | 1 | 0.21685 | 0 | 0 | 0 | 0 | 0 | 0 | 0 | 0.21685 | 0
2027 | 10 | 23 | 2 | 0.21685 | 0 | 0 | 0 | 0 | 0 | 0 | 0 | 0.21685 | 0
2027 | 10 | 23 | 3 | 0.21685 | 0 | 0 | 0 | 0 | 0 | 0 | 0 | 0.21685 | 0
2027 | 10 | 23 | 4 | 0.21685 | 0 | 0 | 0 | 0 | 0 | 0 | 0 | 0.21685 | 0
2027 | 10 | 23 | 5 | 0.21685 | 0 | 0 | 0 | 0 | 0 | 0 | 0 | 0.21685 | 0
2027 | 10 | 23 | 6 | 0.21685 | 0 | 0 | 0 | 0 | 0 | 0 | 0 | 0.21685 | 0
2027 | 10 | 23 | 7 | 0.21685 | 0 | 0 | 0 | 0 | 0 | 0 | 0 | 0.21685 | 0
2027 | 10 | 23 | 8 | 0.21685 | 0 | 0 | 0 | 0 | 0 | 0 | 0 | 0.21685 | 0
2027 | 10 | 23 | 9 | 0.21685 | 0 | 0 | 0 | 0 | 0 | 0 | 0 | 0.21685 | 0
2027 | 10 | 23 | 10 | 0.21685 | 0 | 0 | 0 | 0 | 0 | 0 | 0 | 0.21685 | 0
2027 | 10 | 23 | 11 | 0.21685 | 0 | 0 | 0 | 0 | 0 | 0 | 0 | 0.21685 | 0
2027 | 10 | 23 | 12 | 0.21685 | 0 | 0 | 0 | 0 | 0 | 0 | 0 | 0.21685 | 0
2027 | 10 | 23 | 13 | 0.21685 | 0 | 0 | 0 | 0 | 0 | 0 | 0 | 0.21685 | 0
2027 | 10 | 23 | 14 | 0.21685 | 0 | 0 | 0 | 0 | 0 | 0 | 0 | 0.21685 | 0
2027 | 10 | 23 | 15 | 0.21685 | 0 | 0 | 0 | 0 | 0 | 0 | 0 | 0.21685 | 0
2027 | 10 | 23 | 16 | 0.21685 | 0 | 0 | 0 | 0 | 0 | 0 | 0 | 0.21685 | 0
2027 | 10 | 23 | 17 | 0.21685 | 0 | 0 | 0 | 0 | 0 | 0 | 0 | 0.21685 | 0
2027 | 10 | 23 | 18 | 0.21685 | 0 | 0 | 0 | 0 | 0 | 0 | 0 | 0.21685 | 0
2027 | 10 | 23 | 19 | 0.21685 | 0 | 0 | 0 | 0 | 0 | 0 | 0 | 0.21685 | 0
2027 | 10 | 23 | 20 | 0.21685 | 0 | 0 | 0 | 0 | 0 | 0 | 0 | 0.21685 | 0
2027 | 10 | 23 | 21 | 0.21685 | 0 | 0 | 0 | 0 | 0 | 0 | 0 | 0.21685 | 0
2027 | 10 | 23 | 22 | 0.21685 | 0 | 0 | 0 | 0 | 0 | 0 | 0 | 0.21685 | 0
2027 | 10 | 23 | 23 | 0.21685 | 0 | 0 | 0 | 0 | 0 | 0 | 0 | 0.21685 | 0
2027 | 10 | 23 | 24 | 0.21685 | 0 | 0 | 0 | 0 | 0 | 0 | 0 | 0.21685 | 0
2027 | 10 | 24 | 1 | 0.21685 | 0 | 0 | 0 | 0 | 0 | 0 | 0 | 0.21685 | 0
2027 | 10 | 24 | 2 | 0.21685 | 0 | 0 | 0 | 0 | 0 | 0 | 0 | 0.21685 | 0
2027 | 10 | 24 | 3 | 0.21685 | 0 | 0 | 0 | 0 | 0 | 0 | 0 | 0.21685 | 0
2027 | 10 | 24 | 4 | 0.21685 | 0 | 0 | 0 | 0 | 0 | 0 | 0 | 0.21685 | 0
2027 | 10 | 24 | 5 | 0.21685 | 0 | 0 | 0 | 0 | 0 | 0 | 0 | 0.21685 | 0
2027 | 10 | 24 | 6 | 0.21685 | 0 | 0 | 0 | 0 | 0 | 0 | 0 | 0.21685 | 0
2027 | 10 | 24 | 7 | 0.21685 | 0 | 0 | 0 | 0 | 0 | 0 | 0 | 0.21685 | 0
2027 | 10 | 24 | 8 | 0.21685 | 0 | 0 | 0 | 0 | 0 | 0 | 0 | 0.21685 | 0
2027 | 10 | 24 | 9 | 0.21685 | 0 | 0 | 0 | 0 | 0 | 0 | 0 | 0.21685 | 0
2027 | 10 | 24 | 10 | 0.21685 | 0 | 0 | 0 | 0 | 0 | 0 | 0 | 0.21685 | 0
2027 | 10 | 24 | 11 | 0.21685 | 0 | 0 | 0 | 0 | 0 | 0 | 0 | 0.21685 | 0
2027 | 10 | 24 | 12 | 0.21685 | 0 | 0 | 0 | 0 | 0 | 0 | 0 | 0.21685 | 0
2027 | 10 | 24 | 13 | 0.21685 | 0 | 0 | 0 | 0 | 0 | 0 | 0 | 0.21685 | 0
2027 | 10 | 24 | 14 | 0.21685 | 0 | 0 | 0 | 0 | 0 | 0 | 0 | 0.21685 | 0
2027 | 10 | 24 | 15 | 0.21685 | 0 | 0 | 0 | 0 | 0 | 0 | 0 | 0.21685 | 0
2027 | 10 | 24 | 16 | 0.21685 | 0 | 0 | 0 | 0 | 0 | 0 | 0 | 0.21685 | 0
2027 | 10 | 24 | 17 | 0.21685 | 0 | 0 | 0 | 0 | 0 | 0 | 0 | 0.21685 | 0
2027 | 10 | 24 | 18 | 0.21685 | 0 | 0 | 0 | 0 | 0 | 0 | 0 | 0.21685 | 0
2027 | 10 | 24 | 19 | 0.21685 | 0 | 0 | 0 | 0 | 0 | 0 | 0 | 0.21685 | 0
2027 | 10 | 24 | 20 | 0.21685 | 0 | 0 | 0 | 0 | 0 | 0 | 0 | 0.21685 | 0
2027 | 10 | 24 | 21 | 0.21685 | 0 | 0 | 0 | 0 | 0 | 0 | 0 | 0.21685 | 0
2027 | 10 | 24 | 22 | 0.21685 | 0 | 0 | 0 | 0 | 0 | 0 | 0 | 0.21685 | 0
2027 | 10 | 24 | 23 | 0.21685 | 0 | 0 | 0 | 0 | 0 | 0 | 0 | 0.21685 | 0
2027 | 10 | 24 | 24 | 0.21685 | 0 | 0 | 0 | 0 | 0 | 0 | 0 | 0.21685 | 0
2027 | 10 | 25 | 1 | 0.21685 | 0 | 0 | 0 | 0 | 0 | 0 | 0 | 0.21685 | 0
2027 | 10 | 25 | 2 | 0.21685 | 0 | 0 | 0 | 0 | 0 | 0 | 0 | 0.21685 | 0
2027 | 10 | 25 | 3 | 0.21685 | 0 | 0 | 0 | 0 | 0 | 0 | 0 | 0.21685 | 0
2027 | 10 | 25 | 4 | 0.21685 | 0 | 0 | 0 | 0 | 0 | 0 | 0 | 0.21685 | 0
2027 | 10 | 25 | 5 | 0.21685 | 0 | 0 | 0 | 0 | 0 | 0 | 0 | 0.21685 | 0
2027 | 10 | 25 | 6 | 0.21685 | 0 | 0 | 0 | 0 | 0 | 0 | 0 | 0.21685 | 0
2027 | 10 | 25 | 7 | 0.21685 | 0 | 0 | 0 | 0 | 0 | 0 | 0 | 0.21685 | 0
2027 | 10 | 25 | 8 | 0.21685 | 0 | 0 | 0 | 0 | 0 | 0 | 0 | 0.21685 | 0
2027 | 10 | 25 | 9 | 0.21685 | 0 | 0 | 0 | 0 | 0 | 0 | 0 | 0.21685 | 0
2027 | 10 | 25 | 10 | 0.21685 | 0 | 0 | 0 | 0 | 0 | 0 | 0 | 0.21685 | 0
2027 | 10 | 25 | 11 | 0.21685 | 0 | 0 | 0 | 0 | 0 | 0 | 0 | 0.21685 | 0
2027 | 10 | 25 | 12 | 0.21685 | 0 | 0 | 0 | 0 | 0 | 0 | 0 | 0.21685 | 0
2027 | 10 | 25 | 13 | 0.21685 | 0 | 0 | 0 | 0 | 0 | 0 | 0 | 0.21685 | 0
2027 | 10 | 25 | 14 | 0.21685 | 0 | 0 | 0 | 0 | 0 | 0 | 0 | 0.21685 | 0
2027 | 10 | 25 | 15 | 0.21685 | 0 | 0 | 0 | 0 | 0 | 0 | 0 | 0.21685 | 0
2027 | 10 | 25 | 16 | 0.21685 | 0 | 0 | 0 | 0 | 0 | 0 | 0 | 0.21685 | 0
2027 | 10 | 25 | 17 | 0.21685 | 0 | 0 | 0 | 0 | 0 | 0 | 0 | 0.21685 | 0
2027 | 10 | 25 | 18 | 0.21685 | 0 | 0 | 0 | 0 | 0 | 0 | 0 | 0.21685 | 0
2027 | 10 | 25 | 19 | 0.21685 | 0 | 0 | 0 | 0 | 0 | 0 | 0 | 0.21685 | 0
2027 | 10 | 25 | 20 | 0.21685 | 0 | 0 | 0 | 0 | 0 | 0 | 0 | 0.21685 | 0
2027 | 10 | 25 | 21 | 0.21685 | 0 | 0 | 0 | 0 | 0 | 0 | 0 | 0.21685 | 0
2027 | 10 | 25 | 22 | 0.21685 | 0 | 0 | 0 | 0 | 0 | 0 | 0 | 0.21685 | 0
2027 | 10 | 25 | 23 | 0.21685 | 0 | 0 | 0 | 0 | 0 | 0 | 0 | 0.21685 | 0
2027 | 10 | 25 | 24 | 0.21685 | 0 | 0 | 0 | 0 | 0 | 0 | 0 | 0.21685 | 0
2027 | 10 | 26 | 1 | 0.21685 | 0 | 0 | 0 | 0 | 0 | 0 | 0 | 0.21685 | 0
2027 | 10 | 26 | 2 | 0.21685 | 0 | 0 | 0 | 0 | 0 | 0 | 0 | 0.21685 | 0
2027 | 10 | 26 | 3 | 0.21685 | 0 | 0 | 0 | 0 | 0 | 0 | 0 | 0.21685 | 0
2027 | 10 | 26 | 4 | 0.21685 | 0 | 0 | 0 | 0 | 0 | 0 | 0 | 0.21685 | 0
2027 | 10 | 26 | 5 | 0.21685 | 0 | 0 | 0 | 0 | 0 | 0 | 0 | 0.21685 | 0
2027 | 10 | 26 | 6 | 0.21685 | 0 | 0 | 0 | 0 | 0 | 0 | 0 | 0.21685 | 0
2027 | 10 | 26 | 7 | 0.21685 | 0 | 0 | 0 | 0 | 0 | 0 | 0 | 0.21685 | 0
2027 | 10 | 26 | 8 | 0.21685 | 0 | 0 | 0 | 0 | 0 | 0 | 0 | 0.21685 | 0
2027 | 10 | 26 | 9 | 0.21685 | 0 | 0 | 0 | 0 | 0 | 0 | 0 | 0.21685 | 0
2027 | 10 | 26 | 10 | 0.21685 | 0 | 0 | 0 | 0 | 0 | 0 | 0 | 0.21685 | 0
2027 | 10 | 26 | 11 | 0.21685 | 0 | 0 | 0 | 0 | 0 | 0 | 0 | 0.21685 | 0
2027 | 10 | 26 | 12 | 0.21685 | 0 | 0 | 0 | 0 | 0 | 0 | 0 | 0.21685 | 0
2027 | 10 | 26 | 13 | 0.21685 | 0 | 0 | 0 | 0 | 0 | 0 | 0 | 0.21685 | 0
2027 | 10 | 26 | 14 | 0.21685 | 0 | 0 | 0 | 0 | 0 | 0 | 0 | 0.21685 | 0
2027 | 10 | 26 | 15 | 0.21685 | 0 | 0 | 0 | 0 | 0 | 0 | 0 | 0.21685 | 0
2027 | 10 | 26 | 16 | 0.21685 | 0 | 0 | 0 | 0 | 0 | 0 | 0 | 0.21685 | 0
2027 | 10 | 26 | 17 | 0.21685 | 0 | 0 | 0 | 0 | 0 | 0 | 0 | 0.21685 | 0
2027 | 10 | 26 | 18 | 0.21685 | 0 | 0 | 0 | 0 | 0 | 0 | 0 | 0.21685 | 0
2027 | 10 | 26 | 19 | 0.21685 | 0 | 0 | 0 | 0 | 0 | 0 | 0 | 0.21685 | 0
2027 | 10 | 26 | 20 | 0.21685 | 0 | 0 | 0 | 0 | 0 | 0 | 0 | 0.21685 | 0
2027 | 10 | 26 | 21 | 0.21685 | 0 | 0 | 0 | 0 | 0 | 0 | 0 | 0.21685 | 0
2027 | 10 | 26 | 22 | 0.21685 | 0 | 0 | 0 | 0 | 0 | 0 | 0 | 0.21685 | 0
2027 | 10 | 26 | 23 | 0.21685 | 0 | 0 | 0 | 0 | 0 | 0 | 0 | 0.21685 | 0
2027 | 10 | 26 | 24 | 0.21685 | 0 | 0 | 0 | 0 | 0 | 0 | 0 | 0.21685 | 0
2027 | 10 | 27 | 1 | 0.21685 | 0 | 0 | 0 | 0 | 0 | 0 | 0 | 0.21685 | 0
2027 | 10 | 27 | 2 | 0.21685 | 0 | 0 | 0 | 0 | 0 | 0 | 0 | 0.21685 | 0
2027 | 10 | 27 | 3 | 0.21685 | 0 | 0 | 0 | 0 | 0 | 0 | 0 | 0.21685 | 0
2027 | 10 | 27 | 4 | 0.21685 | 0 | 0 | 0 | 0 | 0 | 0 | 0 | 0.21685 | 0
2027 | 10 | 27 | 5 | 0.21685 | 0 | 0 | 0 | 0 | 0 | 0 | 0 | 0.21685 | 0
2027 | 10 | 27 | 6 | 0.21685 | 0 | 0 | 0 | 0 | 0 | 0 | 0 | 0.21685 | 0
2027 | 10 | 27 | 7 | 0.21685 | 0 | 0 | 0 | 0 | 0 | 0 | 0 | 0.21685 | 0
2027 | 10 | 27 | 8 | 0.21685 | 0 | 0 | 0 | 0 | 0 | 0 | 0 | 0.21685 | 0
2027 | 10 | 27 | 9 | 0.21685 | 0 | 0 | 0 | 0 | 0 | 0 | 0 | 0.21685 | 0
2027 | 10 | 27 | 10 | 0.21685 | 0 | 0 | 0 | 0 | 0 | 0 | 0 | 0.21685 | 0
2027 | 10 | 27 | 11 | 0.21685 | 0 | 0 | 0 | 0 | 0 | 0 | 0 | 0.21685 | 0
2027 | 10 | 27 | 12 | 0.21685 | 0 | 0 | 0 | 0 | 0 | 0 | 0 | 0.21685 | 0
2027 | 10 | 27 | 13 | 0.21685 | 0 | 0 | 0 | 0 | 0 | 0 | 0 | 0.21685 | 0
2027 | 10 | 27 | 14 | 0.21685 | 0 | 0 | 0 | 0 | 0 | 0 | 0 | 0.21685 | 0
2027 | 10 | 27 | 15 | 0.21685 | 0 | 0 | 0 | 0 | 0 | 0 | 0 | 0.21685 | 0
2027 | 10 | 27 | 16 | 0.21685 | 0 | 0 | 0 | 0 | 0 | 0 | 0 | 0.21685 | 0
2027 | 10 | 27 | 17 | 0.21685 | 0 | 0 | 0 | 0 | 0 | 0 | 0 | 0.21685 | 0
2027 | 10 | 27 | 18 | 0.21685 | 0 | 0 | 0 | 0 | 0 | 0 | 0 | 0.21685 | 0
2027 | 10 | 27 | 19 | 0.21685 | 0 | 0 | 0 | 0 | 0 | 0 | 0 | 0.21685 | 0
2027 | 10 | 27 | 20 | 0.21685 | 0 | 0 | 0 | 0 | 0 | 0 | 0 | 0.21685 | 0
2027 | 10 | 27 | 21 | 0.21685 | 0 | 0 | 0 | 0 | 0 | 0 | 0 | 0.21685 | 0
2027 | 10 | 27 | 22 | 0.21685 | 0 | 0 | 0 | 0 | 0 | 0 | 0 | 0.21685 | 0
2027 | 10 | 27 | 23 | 0.21685 | 0 | 0 | 0 | 0 | 0 | 0 | 0 | 0.21685 | 0
2027 | 10 | 27 | 24 | 0.21685 | 0 | 0 | 0 | 0 | 0 | 0 | 0 | 0.21685 | 0
2027 | 10 | 28 | 1 | 0.21685 | 0 | 0 | 0 | 0 | 0 | 0 | 0 | 0.21685 | 0
2027 | 10 | 28 | 2 | 0.21685 | 0 | 0 | 0 | 0 | 0 | 0 | 0 | 0.21685 | 0
2027 | 10 | 28 | 3 | 0.21685 | 0 | 0 | 0 | 0 | 0 | 0 | 0 | 0.21685 | 0
2027 | 10 | 28 | 4 | 0.21685 | 0 | 0 | 0 | 0 | 0 | 0 | 0 | 0.21685 | 0
2027 | 10 | 28 | 5 | 0.21685 | 0 | 0 | 0 | 0 | 0 | 0 | 0 | 0.21685 | 0
2027 | 10 | 28 | 6 | 0.21685 | 0 | 0 | 0 | 0 | 0 | 0 | 0 | 0.21685 | 0
2027 | 10 | 28 | 7 | 0.21685 | 0 | 0 | 0 | 0 | 0 | 0 | 0 | 0.21685 | 0
2027 | 10 | 28 | 8 | 0.21685 | 0 | 0 | 0 | 0 | 0 | 0 | 0 | 0.21685 | 0
2027 | 10 | 28 | 9 | 0.21685 | 0 | 0 | 0 | 0 | 0 | 0 | 0 | 0.21685 | 0
2027 | 10 | 28 | 10 | 0.21685 | 0 | 0 | 0 | 0 | 0 | 0 | 0 | 0.21685 | 0
2027 | 10 | 28 | 11 | 0.21685 | 0 | 0 | 0 | 0 | 0 | 0 | 0 | 0.21685 | 0
2027 | 10 | 28 | 12 | 0.21685 | 0 | 0 | 0 | 0 | 0 | 0 | 0 | 0.21685 | 0
2027 | 10 | 28 | 13 | 0.21685 | 0 | 0 | 0 | 0 | 0 | 0 | 0 | 0.21685 | 0
2027 | 10 | 28 | 14 | 0.21685 | 0 | 0 | 0 | 0 | 0 | 0 | 0 | 0.21685 | 0
2027 | 10 | 28 | 15 | 0.21685 | 0 | 0 | 0 | 0 | 0 | 0 | 0 | 0.21685 | 0
2027 | 10 | 28 | 16 | 0.21685 | 0 | 0 | 0 | 0 | 0 | 0 | 0 | 0.21685 | 0
2027 | 10 | 28 | 17 | 0.21685 | 0 | 0 | 0 | 0 | 0 | 0 | 0 | 0.21685 | 0
2027 | 10 | 28 | 18 | 0.21685 | 0 | 0 | 0 | 0 | 0 | 0 | 0 | 0.21685 | 0
2027 | 10 | 28 | 19 | 0.21685 | 0 | 0 | 0 | 0 | 0 | 0 | 0 | 0.21685 | 0
2027 | 10 | 28 | 20 | 0.21685 | 0 | 0 | 0 | 0 | 0 | 0 | 0 | 0.21685 | 0
2027 | 10 | 28 | 21 | 0.21685 | 0 | 0 | 0 | 0 | 0 | 0 | 0 | 0.21685 | 0
2027 | 10 | 28 | 22 | 0.21685 | 0 | 0 | 0 | 0 | 0 | 0 | 0 | 0.21685 | 0
2027 | 10 | 28 | 23 | 0.21685 | 0 | 0 | 0 | 0 | 0 | 0 | 0 | 0.21685 | 0
2027 | 10 | 28 | 24 | 0.21685 | 0 | 0 | 0 | 0 | 0 | 0 | 0 | 0.21685 | 0
2027 | 10 | 29 | 1 | 0.21685 | 0 | 0 | 0 | 0 | 0 | 0 | 0 | 0.21685 | 0
2027 | 10 | 29 | 2 | 0.21685 | 0 | 0 | 0 | 0 | 0 | 0 | 0 | 0.21685 | 0
2027 | 10 | 29 | 3 | 0.21685 | 0 | 0 | 0 | 0 | 0 | 0 | 0 | 0.21685 | 0
2027 | 10 | 29 | 4 | 0.21685 | 0 | 0 | 0 | 0 | 0 | 0 | 0 | 0.21685 | 0
2027 | 10 | 29 | 5 | 0.21685 | 0 | 0 | 0 | 0 | 0 | 0 | 0 | 0.21685 | 0
2027 | 10 | 29 | 6 | 0.21685 | 0 | 0 | 0 | 0 | 0 | 0 | 0 | 0.21685 | 0
2027 | 10 | 29 | 7 | 0.21685 | 0 | 0 | 0 | 0 | 0 | 0 | 0 | 0.21685 | 0
2027 | 10 | 29 | 8 | 0.21685 | 0 | 0 | 0 | 0 | 0 | 0 | 0 | 0.21685 | 0
2027 | 10 | 29 | 9 | 0.21685 | 0 | 0 | 0 | 0 | 0 | 0 | 0 | 0.21685 | 0
2027 | 10 | 29 | 10 | 0.21685 | 0 | 0 | 0 | 0 | 0 | 0 | 0 | 0.21685 | 0
2027 | 10 | 29 | 11 | 0.21685 | 0 | 0 | 0 | 0 | 0 | 0 | 0 | 0.21685 | 0
2027 | 10 | 29 | 12 | 0.21685 | 0 | 0 | 0 | 0 | 0 | 0 | 0 | 0.21685 | 0
2027 | 10 | 29 | 13 | 0.21685 | 0 | 0 | 0 | 0 | 0 | 0 | 0 | 0.21685 | 0
2027 | 10 | 29 | 14 | 0.21685 | 0 | 0 | 0 | 0 | 0 | 0 | 0 | 0.21685 | 0
2027 | 10 | 29 | 15 | 0.21685 | 0 | 0 | 0 | 0 | 0 | 0 | 0 | 0.21685 | 0
2027 | 10 | 29 | 16 | 0.21685 | 0 | 0 | 0 | 0 | 0 | 0 | 0 | 0.21685 | 0
2027 | 10 | 29 | 17 | 0.21685 | 0 | 0 | 0 | 0 | 0 | 0 | 0 | 0.21685 | 0
2027 | 10 | 29 | 18 | 0.21685 | 0 | 0 | 0 | 0 | 0 | 0 | 0 | 0.21685 | 0
2027 | 10 | 29 | 19 | 0.21685 | 0 | 0 | 0 | 0 | 0 | 0 | 0 | 0.21685 | 0
2027 | 10 | 29 | 20 | 0.21685 | 0 | 0 | 0 | 0 | 0 | 0 | 0 | 0.21685 | 0
2027 | 10 | 29 | 21 | 0.21685 | 0 | 0 | 0 | 0 | 0 | 0 | 0 | 0.21685 | 0
2027 | 10 | 29 | 22 | 0.21685 | 0 | 0 | 0 | 0 | 0 | 0 | 0 | 0.21685 | 0
2027 | 10 | 29 | 23 | 0.21685 | 0 | 0 | 0 | 0 | 0 | 0 | 0 | 0.21685 | 0
2027 | 10 | 29 | 24 | 0.21685 | 0 | 0 | 0 | 0 | 0 | 0 | 0 | 0.21685 | 0
2027 | 10 | 30 | 1 | 0.21685 | 0 | 0 | 0 | 0 | 0 | 0 | 0 | 0.21685 | 0
2027 | 10 | 30 | 2 | 0.21685 | 0 | 0 | 0 | 0 | 0 | 0 | 0 | 0.21685 | 0
2027 | 10 | 30 | 3 | 0.21685 | 0 | 0 | 0 | 0 | 0 | 0 | 0 | 0.21685 | 0
2027 | 10 | 30 | 4 | 0.21685 | 0 | 0 | 0 | 0 | 0 | 0 | 0 | 0.21685 | 0
2027 | 10 | 30 | 5 | 0.21685 | 0 | 0 | 0 | 0 | 0 | 0 | 0 | 0.21685 | 0
2027 | 10 | 30 | 6 | 0.21685 | 0 | 0 | 0 | 0 | 0 | 0 | 0 | 0.21685 | 0
2027 | 10 | 30 | 7 | 0.21685 | 0 | 0 | 0 | 0 | 0 | 0 | 0 | 0.21685 | 0
2027 | 10 | 30 | 8 | 0.21685 | 0 | 0 | 0 | 0 | 0 | 0 | 0 | 0.21685 | 0
2027 | 10 | 30 | 9 | 0.21685 | 0 | 0 | 0 | 0 | 0 | 0 | 0 | 0.21685 | 0
2027 | 10 | 30 | 10 | 0.21685 | 0 | 0 | 0 | 0 | 0 | 0 | 0 | 0.21685 | 0
2027 | 10 | 30 | 11 | 0.21685 | 0 | 0 | 0 | 0 | 0 | 0 | 0 | 0.21685 | 0
2027 | 10 | 30 | 12 | 0.21685 | 0 | 0 | 0 | 0 | 0 | 0 | 0 | 0.21685 | 0
2027 | 10 | 30 | 13 | 0.21685 | 0 | 0 | 0 | 0 | 0 | 0 | 0 | 0.21685 | 0
2027 | 10 | 30 | 14 | 0.21685 | 0 | 0 | 0 | 0 | 0 | 0 | 0 | 0.21685 | 0
2027 | 10 | 30 | 15 | 0.21685 | 0 | 0 | 0 | 0 | 0 | 0 | 0 | 0.21685 | 0
2027 | 10 | 30 | 16 | 0.21685 | 0 | 0 | 0 | 0 | 0 | 0 | 0 | 0.21685 | 0
2027 | 10 | 30 | 17 | 0.21685 | 0 | 0 | 0 | 0 | 0 | 0 | 0 | 0.21685 | 0
2027 | 10 | 30 | 18 | 0.21685 | 0 | 0 | 0 | 0 | 0 | 0 | 0 | 0.21685 | 0
2027 | 10 | 30 | 19 | 0.21685 | 0 | 0 | 0 | 0 | 0 | 0 | 0 | 0.21685 | 0
2027 | 10 | 30 | 20 | 0.21685 | 0 | 0 | 0 | 0 | 0 | 0 | 0 | 0.21685 | 0
2027 | 10 | 30 | 21 | 0.21685 | 0 | 0 | 0 | 0 | 0 | 0 | 0 | 0.21685 | 0
2027 | 10 | 30 | 22 | 0.21685 | 0 | 0 | 0 | 0 | 0 | 0 | 0 | 0.21685 | 0
2027 | 10 | 30 | 23 | 0.21685 | 0 | 0 | 0 | 0 | 0 | 0 | 0 | 0.21685 | 0
2027 | 10 | 30 | 24 | 0.21685 | 0 | 0 | 0 | 0 | 0 | 0 | 0 | 0.21685 | 0
2027 | 10 | 31 | 1 | 0.21685 | 0 | 0 | 0 | 0 | 0 | 0 | 0 | 0.21685 | 0
2027 | 10 | 31 | 2 | 0.21685 | 0 | 0 | 0 | 0 | 0 | 0 | 0 | 0.21685 | 0
2027 | 10 | 31 | 3 | 0.21685 | 0 | 0 | 0 | 0 | 0 | 0 | 0 | 0.21685 | 0
2027 | 10 | 31 | 4 | 0.21685 | 0 | 0 | 0 | 0 | 0 | 0 | 0 | 0.21685 | 0
2027 | 10 | 31 | 5 | 0.21685 | 0 | 0 | 0 | 0 | 0 | 0 | 0 | 0.21685 | 0
2027 | 10 | 31 | 6 | 0.21685 | 0 | 0 | 0 | 0 | 0 | 0 | 0 | 0.21685 | 0
2027 | 10 | 31 | 7 | 0.21685 | 0 | 0 | 0 | 0 | 0 | 0 | 0 | 0.21685 | 0
2027 | 10 | 31 | 8 | 0.21685 | 0 | 0 | 0 | 0 | 0 | 0 | 0 | 0.21685 | 0
2027 | 10 | 31 | 9 | 0.21685 | 0 | 0 | 0 | 0 | 0 | 0 | 0 | 0.21685 | 0
2027 | 10 | 31 | 10 | 0.21685 | 0 | 0 | 0 | 0 | 0 | 0 | 0 | 0.21685 | 0
2027 | 10 | 31 | 11 | 0.21685 | 0 | 0 | 0 | 0 | 0 | 0 | 0 | 0.21685 | 0
2027 | 10 | 31 | 12 | 0.21685 | 0 | 0 | 0 | 0 | 0 | 0 | 0 | 0.21685 | 0
2027 | 10 | 31 | 13 | 0.21685 | 0 | 0 | 0 | 0 | 0 | 0 | 0 | 0.21685 | 0
2027 | 10 | 31 | 14 | 0.21685 | 0 | 0 | 0 | 0 | 0 | 0 | 0 | 0.21685 | 0
2027 | 10 | 31 | 15 | 0.21685 | 0 | 0 | 0 | 0 | 0 | 0 | 0 | 0.21685 | 0
2027 | 10 | 31 | 16 | 0.21685 | 0 | 0 | 0 | 0 | 0 | 0 | 0 | 0.21685 | 0
2027 | 10 | 31 | 17 | 0.21685 | 0 | 0 | 0 | 0 | 0 | 0 | 0 | 0.21685 | 0
2027 | 10 | 31 | 18 | 0.21685 | 0 | 0 | 0 | 0 | 0 | 0 | 0 | 0.21685 | 0
2027 | 10 | 31 | 19 | 0.21685 | 0 | 0 | 0 | 0 | 0 | 0 | 0 | 0.21685 | 0
2027 | 10 | 31 | 20 | 0.21685 | 0 | 0 | 0 | 0 | 0 | 0 | 0 | 0.21685 | 0
2027 | 10 | 31 | 21 | 0.21685 | 0 | 0 | 0 | 0 | 0 | 0 | 0 | 0.21685 | 0
2027 | 10 | 31 | 22 | 0.21685 | 0 | 0 | 0 | 0 | 0 | 0 | 0 | 0.21685 | 0
2027 | 10 | 31 | 23 | 0.21685 | 0 | 0 | 0 | 0 | 0 | 0 | 0 | 0.21685 | 0
2027 | 10 | 31 | 24 | 0.21685 | 0 | 0 | 0 | 0 | 0 | 0 | 0 | 0.21685 | 0
2027 | 11 | 1 | 1 | 0.39881 | 0 | 0 | 0 | 0 | 0 | 0 | 0 | 0.39881 | 0
2027 | 11 | 1 | 2 | 0.39881 | 0 | 0 | 0 | 0 | 0 | 0 | 0 | 0.39881 | 0
2027 | 11 | 1 | 3 | 0.39881 | 0 | 0 | 0 | 0 | 0 | 0 | 0 | 0.39881 | 0
2027 | 11 | 1 | 4 | 0.39881 | 0 | 0 | 0 | 0 | 0 | 0 | 0 | 0.39881 | 0
2027 | 11 | 1 | 5 | 0.39881 | 0 | 0 | 0 | 0 | 0 | 0 | 0 | 0.39881 | 0
2027 | 11 | 1 | 6 | 0.39881 | 0 | 0 | 0 | 0 | 0 | 0 | 0 | 0.39881 | 0
2027 | 11 | 1 | 7 | 0.39881 | 0 | 0 | 0 | 0 | 0 | 0 | 0 | 0.39881 | 0
2027 | 11 | 1 | 8 | 0.39881 | 0 | 0 | 0 | 0 | 0 | 0 | 0 | 0.39881 | 0
2027 | 11 | 1 | 9 | 0.39881 | 0 | 0 | 0 | 0 | 0 | 0 | 0 | 0.39881 | 0
2027 | 11 | 1 | 10 | 0.39881 | 0 | 0 | 0 | 0 | 0 | 0 | 0 | 0.39881 | 0
2027 | 11 | 1 | 11 | 0.39881 | 0 | 0 | 0 | 0 | 0 | 0 | 0 | 0.39881 | 0
2027 | 11 | 1 | 12 | 0.39881 | 0 | 0 | 0 | 0 | 0 | 0 | 0 | 0.39881 | 0
2027 | 11 | 1 | 13 | 0.39881 | 0 | 0 | 0 | 0 | 0 | 0 | 0 | 0.39881 | 0
2027 | 11 | 1 | 14 | 0.39881 | 0 | 0 | 0 | 0 | 0 | 0 | 0 | 0.39881 | 0
2027 | 11 | 1 | 15 | 0.39881 | 0 | 0 | 0 | 0 | 0 | 0 | 0 | 0.39881 | 0
2027 | 11 | 1 | 16 | 0.39881 | 0 | 0 | 0 | 0 | 0 | 0 | 0 | 0.39881 | 0
2027 | 11 | 1 | 17 | 0.39881 | 0 | 0 | 0 | 0 | 0 | 0 | 0 | 0.39881 | 0
2027 | 11 | 1 | 18 | 0.39881 | 0 | 0 | 0 | 0 | 0 | 0 | 0 | 0.39881 | 0
2027 | 11 | 1 | 19 | 0.39881 | 0 | 0 | 0 | 0 | 0 | 0 | 0 | 0.39881 | 0
2027 | 11 | 1 | 20 | 0.39881 | 0 | 0 | 0 | 0 | 0 | 0 | 0 | 0.39881 | 0
2027 | 11 | 1 | 21 | 0.39881 | 0 | 0 | 0 | 0 | 0 | 0 | 0 | 0.39881 | 0
2027 | 11 | 1 | 22 | 0.39881 | 0 | 0 | 0 | 0 | 0 | 0 | 0 | 0.39881 | 0
2027 | 11 | 1 | 23 | 0.39881 | 0 | 0 | 0 | 0 | 0 | 0 | 0 | 0.39881 | 0
2027 | 11 | 1 | 24 | 0.39881 | 0 | 0 | 0 | 0 | 0 | 0 | 0 | 0.39881 | 0
2027 | 11 | 2 | 1 | 0.39881 | 0 | 0 | 0 | 0 | 0 | 0 | 0 | 0.39881 | 0
2027 | 11 | 2 | 2 | 0.39881 | 0 | 0 | 0 | 0 | 0 | 0 | 0 | 0.39881 | 0
2027 | 11 | 2 | 3 | 0.39881 | 0 | 0 | 0 | 0 | 0 | 0 | 0 | 0.39881 | 0
2027 | 11 | 2 | 4 | 0.39881 | 0 | 0 | 0 | 0 | 0 | 0 | 0 | 0.39881 | 0
2027 | 11 | 2 | 5 | 0.39881 | 0 | 0 | 0 | 0 | 0 | 0 | 0 | 0.39881 | 0
2027 | 11 | 2 | 6 | 0.39881 | 0 | 0 | 0 | 0 | 0 | 0 | 0 | 0.39881 | 0
2027 | 11 | 2 | 7 | 0.39881 | 0 | 0 | 0 | 0 | 0 | 0 | 0 | 0.39881 | 0
2027 | 11 | 2 | 8 | 0.39881 | 0 | 0 | 0 | 0 | 0 | 0 | 0 | 0.39881 | 0
2027 | 11 | 2 | 9 | 0.39881 | 0 | 0 | 0 | 0 | 0 | 0 | 0 | 0.39881 | 0
2027 | 11 | 2 | 10 | 0.39881 | 0 | 0 | 0 | 0 | 0 | 0 | 0 | 0.39881 | 0
2027 | 11 | 2 | 11 | 0.39881 | 0 | 0 | 0 | 0 | 0 | 0 | 0 | 0.39881 | 0
2027 | 11 | 2 | 12 | 0.39881 | 0 | 0 | 0 | 0 | 0 | 0 | 0 | 0.39881 | 0
2027 | 11 | 2 | 13 | 0.39881 | 0 | 0 | 0 | 0 | 0 | 0 | 0 | 0.39881 | 0
2027 | 11 | 2 | 14 | 0.39881 | 0 | 0 | 0 | 0 | 0 | 0 | 0 | 0.39881 | 0
2027 | 11 | 2 | 15 | 0.39881 | 0 | 0 | 0 | 0 | 0 | 0 | 0 | 0.39881 | 0
2027 | 11 | 2 | 16 | 0.39881 | 0 | 0 | 0 | 0 | 0 | 0 | 0 | 0.39881 | 0
2027 | 11 | 2 | 17 | 0.39881 | 0 | 0 | 0 | 0 | 0 | 0 | 0 | 0.39881 | 0
2027 | 11 | 2 | 18 | 0.39881 | 0 | 0 | 0 | 0 | 0 | 0 | 0 | 0.39881 | 0
2027 | 11 | 2 | 19 | 0.39881 | 0 | 0 | 0 | 0 | 0 | 0 | 0 | 0.39881 | 0
2027 | 11 | 2 | 20 | 0.39881 | 0 | 0 | 0 | 0 | 0 | 0 | 0 | 0.39881 | 0
2027 | 11 | 2 | 21 | 0.39881 | 0 | 0 | 0 | 0 | 0 | 0 | 0 | 0.39881 | 0
2027 | 11 | 2 | 22 | 0.39881 | 0 | 0 | 0 | 0 | 0 | 0 | 0 | 0.39881 | 0
2027 | 11 | 2 | 23 | 0.39881 | 0 | 0 | 0 | 0 | 0 | 0 | 0 | 0.39881 | 0
2027 | 11 | 2 | 24 | 0.39881 | 0 | 0 | 0 | 0 | 0 | 0 | 0 | 0.39881 | 0
2027 | 11 | 3 | 1 | 0.39881 | 0 | 0 | 0 | 0 | 0 | 0 | 0 | 0.39881 | 0
2027 | 11 | 3 | 2 | 0.39881 | 0 | 0 | 0 | 0 | 0 | 0 | 0 | 0.39881 | 0
2027 | 11 | 3 | 3 | 0.39881 | 0 | 0 | 0 | 0 | 0 | 0 | 0 | 0.39881 | 0
2027 | 11 | 3 | 4 | 0.39881 | 0 | 0 | 0 | 0 | 0 | 0 | 0 | 0.39881 | 0
2027 | 11 | 3 | 5 | 0.39881 | 0 | 0 | 0 | 0 | 0 | 0 | 0 | 0.39881 | 0
2027 | 11 | 3 | 6 | 0.39881 | 0 | 0 | 0 | 0 | 0 | 0 | 0 | 0.39881 | 0
2027 | 11 | 3 | 7 | 0.39881 | 0 | 0 | 0 | 0 | 0 | 0 | 0 | 0.39881 | 0
2027 | 11 | 3 | 8 | 0.39881 | 0 | 0 | 0 | 0 | 0 | 0 | 0 | 0.39881 | 0
2027 | 11 | 3 | 9 | 0.39881 | 0 | 0 | 0 | 0 | 0 | 0 | 0 | 0.39881 | 0
2027 | 11 | 3 | 10 | 0.39881 | 0 | 0 | 0 | 0 | 0 | 0 | 0 | 0.39881 | 0
2027 | 11 | 3 | 11 | 0.39881 | 0 | 0 | 0 | 0 | 0 | 0 | 0 | 0.39881 | 0
2027 | 11 | 3 | 12 | 0.39881 | 0 | 0 | 0 | 0 | 0 | 0 | 0 | 0.39881 | 0
2027 | 11 | 3 | 13 | 0.39881 | 0 | 0 | 0 | 0 | 0 | 0 | 0 | 0.39881 | 0
2027 | 11 | 3 | 14 | 0.39881 | 0 | 0 | 0 | 0 | 0 | 0 | 0 | 0.39881 | 0
2027 | 11 | 3 | 15 | 0.39881 | 0 | 0 | 0 | 0 | 0 | 0 | 0 | 0.39881 | 0
2027 | 11 | 3 | 16 | 0.39881 | 0 | 0 | 0 | 0 | 0 | 0 | 0 | 0.39881 | 0
2027 | 11 | 3 | 17 | 0.39881 | 0 | 0 | 0 | 0 | 0 | 0 | 0 | 0.39881 | 0
2027 | 11 | 3 | 18 | 0.39881 | 0 | 0 | 0 | 0 | 0 | 0 | 0 | 0.39881 | 0
2027 | 11 | 3 | 19 | 0.39881 | 0 | 0 | 0 | 0 | 0 | 0 | 0 | 0.39881 | 0
2027 | 11 | 3 | 20 | 0.39881 | 0 | 0 | 0 | 0 | 0 | 0 | 0 | 0.39881 | 0
2027 | 11 | 3 | 21 | 0.39881 | 0 | 0 | 0 | 0 | 0 | 0 | 0 | 0.39881 | 0
2027 | 11 | 3 | 22 | 0.39881 | 0 | 0 | 0 | 0 | 0 | 0 | 0 | 0.39881 | 0
2027 | 11 | 3 | 23 | 0.39881 | 0 | 0 | 0 | 0 | 0 | 0 | 0 | 0.39881 | 0
2027 | 11 | 3 | 24 | 0.39881 | 0 | 0 | 0 | 0 | 0 | 0 | 0 | 0.39881 | 0
2027 | 11 | 4 | 1 | 0.39881 | 0 | 0 | 0 | 0 | 0 | 0 | 0 | 0.39881 | 0
2027 | 11 | 4 | 2 | 0.39881 | 0 | 0 | 0 | 0 | 0 | 0 | 0 | 0.39881 | 0
2027 | 11 | 4 | 3 | 0.39881 | 0 | 0 | 0 | 0 | 0 | 0 | 0 | 0.39881 | 0
2027 | 11 | 4 | 4 | 0.39881 | 0 | 0 | 0 | 0 | 0 | 0 | 0 | 0.39881 | 0
2027 | 11 | 4 | 5 | 0.39881 | 0 | 0 | 0 | 0 | 0 | 0 | 0 | 0.39881 | 0
2027 | 11 | 4 | 6 | 0.39881 | 0 | 0 | 0 | 0 | 0 | 0 | 0 | 0.39881 | 0
2027 | 11 | 4 | 7 | 0.39881 | 0 | 0 | 0 | 0 | 0 | 0 | 0 | 0.39881 | 0
2027 | 11 | 4 | 8 | 0.39881 | 0 | 0 | 0 | 0 | 0 | 0 | 0 | 0.39881 | 0
2027 | 11 | 4 | 9 | 0.39881 | 0 | 0 | 0 | 0 | 0 | 0 | 0 | 0.39881 | 0
2027 | 11 | 4 | 10 | 0.39881 | 0 | 0 | 0 | 0 | 0 | 0 | 0 | 0.39881 | 0
2027 | 11 | 4 | 11 | 0.39881 | 0 | 0 | 0 | 0 | 0 | 0 | 0 | 0.39881 | 0
2027 | 11 | 4 | 12 | 0.39881 | 0 | 0 | 0 | 0 | 0 | 0 | 0 | 0.39881 | 0
2027 | 11 | 4 | 13 | 0.39881 | 0 | 0 | 0 | 0 | 0 | 0 | 0 | 0.39881 | 0
2027 | 11 | 4 | 14 | 0.39881 | 0 | 0 | 0 | 0 | 0 | 0 | 0 | 0.39881 | 0
2027 | 11 | 4 | 15 | 0.39881 | 0 | 0 | 0 | 0 | 0 | 0 | 0 | 0.39881 | 0
2027 | 11 | 4 | 16 | 0.39881 | 0 | 0 | 0 | 0 | 0 | 0 | 0 | 0.39881 | 0
2027 | 11 | 4 | 17 | 0.39881 | 0 | 0 | 0 | 0 | 0 | 0 | 0 | 0.39881 | 0
2027 | 11 | 4 | 18 | 0.39881 | 0 | 0 | 0 | 0 | 0 | 0 | 0 | 0.39881 | 0
2027 | 11 | 4 | 19 | 0.39881 | 0 | 0 | 0 | 0 | 0 | 0 | 0 | 0.39881 | 0
2027 | 11 | 4 | 20 | 0.39881 | 0 | 0 | 0 | 0 | 0 | 0 | 0 | 0.39881 | 0
2027 | 11 | 4 | 21 | 0.39881 | 0 | 0 | 0 | 0 | 0 | 0 | 0 | 0.39881 | 0
2027 | 11 | 4 | 22 | 0.39881 | 0 | 0 | 0 | 0 | 0 | 0 | 0 | 0.39881 | 0
2027 | 11 | 4 | 23 | 0.39881 | 0 | 0 | 0 | 0 | 0 | 0 | 0 | 0.39881 | 0
2027 | 11 | 4 | 24 | 0.39881 | 0 | 0 | 0 | 0 | 0 | 0 | 0 | 0.39881 | 0
2027 | 11 | 5 | 1 | 0.39881 | 0 | 0 | 0 | 0 | 0 | 0 | 0 | 0.39881 | 0
2027 | 11 | 5 | 2 | 0.39881 | 0 | 0 | 0 | 0 | 0 | 0 | 0 | 0.39881 | 0
2027 | 11 | 5 | 3 | 0.39881 | 0 | 0 | 0 | 0 | 0 | 0 | 0 | 0.39881 | 0
2027 | 11 | 5 | 4 | 0.39881 | 0 | 0 | 0 | 0 | 0 | 0 | 0 | 0.39881 | 0
2027 | 11 | 5 | 5 | 0.39881 | 0 | 0 | 0 | 0 | 0 | 0 | 0 | 0.39881 | 0
2027 | 11 | 5 | 6 | 0.39881 | 0 | 0 | 0 | 0 | 0 | 0 | 0 | 0.39881 | 0
2027 | 11 | 5 | 7 | 0.39881 | 0 | 0 | 0 | 0 | 0 | 0 | 0 | 0.39881 | 0
2027 | 11 | 5 | 8 | 0.39881 | 0 | 0 | 0 | 0 | 0 | 0 | 0 | 0.39881 | 0
2027 | 11 | 5 | 9 | 0.39881 | 0 | 0 | 0 | 0 | 0 | 0 | 0 | 0.39881 | 0
2027 | 11 | 5 | 10 | 0.39881 | 0 | 0 | 0 | 0 | 0 | 0 | 0 | 0.39881 | 0
2027 | 11 | 5 | 11 | 0.39881 | 0 | 0 | 0 | 0 | 0 | 0 | 0 | 0.39881 | 0
2027 | 11 | 5 | 12 | 0.39881 | 0 | 0 | 0 | 0 | 0 | 0 | 0 | 0.39881 | 0
2027 | 11 | 5 | 13 | 0.39881 | 0 | 0 | 0 | 0 | 0 | 0 | 0 | 0.39881 | 0
2027 | 11 | 5 | 14 | 0.39881 | 0 | 0 | 0 | 0 | 0 | 0 | 0 | 0.39881 | 0
2027 | 11 | 5 | 15 | 0.39881 | 0 | 0 | 0 | 0 | 0 | 0 | 0 | 0.39881 | 0
2027 | 11 | 5 | 16 | 0.39881 | 0 | 0 | 0 | 0 | 0 | 0 | 0 | 0.39881 | 0
2027 | 11 | 5 | 17 | 0.39881 | 0 | 0 | 0 | 0 | 0 | 0 | 0 | 0.39881 | 0
2027 | 11 | 5 | 18 | 0.39881 | 0 | 0 | 0 | 0 | 0 | 0 | 0 | 0.39881 | 0
2027 | 11 | 5 | 19 | 0.39881 | 0 | 0 | 0 | 0 | 0 | 0 | 0 | 0.39881 | 0
2027 | 11 | 5 | 20 | 0.39881 | 0 | 0 | 0 | 0 | 0 | 0 | 0 | 0.39881 | 0
2027 | 11 | 5 | 21 | 0.39881 | 0 | 0 | 0 | 0 | 0 | 0 | 0 | 0.39881 | 0
2027 | 11 | 5 | 22 | 0.39881 | 0 | 0 | 0 | 0 | 0 | 0 | 0 | 0.39881 | 0
2027 | 11 | 5 | 23 | 0.39881 | 0 | 0 | 0 | 0 | 0 | 0 | 0 | 0.39881 | 0
2027 | 11 | 5 | 24 | 0.39881 | 0 | 0 | 0 | 0 | 0 | 0 | 0 | 0.39881 | 0
2027 | 11 | 6 | 1 | 0.39881 | 0 | 0 | 0 | 0 | 0 | 0 | 0 | 0.39881 | 0
2027 | 11 | 6 | 2 | 0.39881 | 0 | 0 | 0 | 0 | 0 | 0 | 0 | 0.39881 | 0
2027 | 11 | 6 | 3 | 0.39881 | 0 | 0 | 0 | 0 | 0 | 0 | 0 | 0.39881 | 0
2027 | 11 | 6 | 4 | 0.39881 | 0 | 0 | 0 | 0 | 0 | 0 | 0 | 0.39881 | 0
2027 | 11 | 6 | 5 | 0.39881 | 0 | 0 | 0 | 0 | 0 | 0 | 0 | 0.39881 | 0
2027 | 11 | 6 | 6 | 0.39881 | 0 | 0 | 0 | 0 | 0 | 0 | 0 | 0.39881 | 0
2027 | 11 | 6 | 7 | 0.39881 | 0 | 0 | 0 | 0 | 0 | 0 | 0 | 0.39881 | 0
2027 | 11 | 6 | 8 | 0.39881 | 0 | 0 | 0 | 0 | 0 | 0 | 0 | 0.39881 | 0
2027 | 11 | 6 | 9 | 0.39881 | 0 | 0 | 0 | 0 | 0 | 0 | 0 | 0.39881 | 0
2027 | 11 | 6 | 10 | 0.39881 | 0 | 0 | 0 | 0 | 0 | 0 | 0 | 0.39881 | 0
2027 | 11 | 6 | 11 | 0.39881 | 0 | 0 | 0 | 0 | 0 | 0 | 0 | 0.39881 | 0
2027 | 11 | 6 | 12 | 0.39881 | 0 | 0 | 0 | 0 | 0 | 0 | 0 | 0.39881 | 0
2027 | 11 | 6 | 13 | 0.39881 | 0 | 0 | 0 | 0 | 0 | 0 | 0 | 0.39881 | 0
2027 | 11 | 6 | 14 | 0.39881 | 0 | 0 | 0 | 0 | 0 | 0 | 0 | 0.39881 | 0
2027 | 11 | 6 | 15 | 0.39881 | 0 | 0 | 0 | 0 | 0 | 0 | 0 | 0.39881 | 0
2027 | 11 | 6 | 16 | 0.39881 | 0 | 0 | 0 | 0 | 0 | 0 | 0 | 0.39881 | 0
2027 | 11 | 6 | 17 | 0.39881 | 0 | 0 | 0 | 0 | 0 | 0 | 0 | 0.39881 | 0
2027 | 11 | 6 | 18 | 0.39881 | 0 | 0 | 0 | 0 | 0 | 0 | 0 | 0.39881 | 0
2027 | 11 | 6 | 19 | 0.39881 | 0 | 0 | 0 | 0 | 0 | 0 | 0 | 0.39881 | 0
2027 | 11 | 6 | 20 | 0.39881 | 0 | 0 | 0 | 0 | 0 | 0 | 0 | 0.39881 | 0
2027 | 11 | 6 | 21 | 0.39881 | 0 | 0 | 0 | 0 | 0 | 0 | 0 | 0.39881 | 0
2027 | 11 | 6 | 22 | 0.39881 | 0 | 0 | 0 | 0 | 0 | 0 | 0 | 0.39881 | 0
2027 | 11 | 6 | 23 | 0.39881 | 0 | 0 | 0 | 0 | 0 | 0 | 0 | 0.39881 | 0
2027 | 11 | 6 | 24 | 0.39881 | 0 | 0 | 0 | 0 | 0 | 0 | 0 | 0.39881 | 0
2027 | 11 | 7 | 1 | 0.39881 | 0 | 0 | 0 | 0 | 0 | 0 | 0 | 0.39881 | 0
2027 | 11 | 7 | 2 | 0.39881 | 0 | 0 | 0 | 0 | 0 | 0 | 0 | 0.39881 | 0
2027 | 11 | 7 | 3 | 0.39881 | 0 | 0 | 0 | 0 | 0 | 0 | 0 | 0.39881 | 0
2027 | 11 | 7 | 4 | 0.39881 | 0 | 0 | 0 | 0 | 0 | 0 | 0 | 0.39881 | 0
2027 | 11 | 7 | 5 | 0.39881 | 0 | 0 | 0 | 0 | 0 | 0 | 0 | 0.39881 | 0
2027 | 11 | 7 | 6 | 0.39881 | 0 | 0 | 0 | 0 | 0 | 0 | 0 | 0.39881 | 0
2027 | 11 | 7 | 7 | 0.39881 | 0 | 0 | 0 | 0 | 0 | 0 | 0 | 0.39881 | 0
2027 | 11 | 7 | 8 | 0.39881 | 0 | 0 | 0 | 0 | 0 | 0 | 0 | 0.39881 | 0
2027 | 11 | 7 | 9 | 0.39881 | 0 | 0 | 0 | 0 | 0 | 0 | 0 | 0.39881 | 0
2027 | 11 | 7 | 10 | 0.39881 | 0 | 0 | 0 | 0 | 0 | 0 | 0 | 0.39881 | 0
2027 | 11 | 7 | 11 | 0.39881 | 0 | 0 | 0 | 0 | 0 | 0 | 0 | 0.39881 | 0
2027 | 11 | 7 | 12 | 0.39881 | 0 | 0 | 0 | 0 | 0 | 0 | 0 | 0.39881 | 0
2027 | 11 | 7 | 13 | 0.39881 | 0 | 0 | 0 | 0 | 0 | 0 | 0 | 0.39881 | 0
2027 | 11 | 7 | 14 | 0.39881 | 0 | 0 | 0 | 0 | 0 | 0 | 0 | 0.39881 | 0
2027 | 11 | 7 | 15 | 0.39881 | 0 | 0 | 0 | 0 | 0 | 0 | 0 | 0.39881 | 0
2027 | 11 | 7 | 16 | 0.39881 | 0 | 0 | 0 | 0 | 0 | 0 | 0 | 0.39881 | 0
2027 | 11 | 7 | 17 | 0.39881 | 0 | 0 | 0 | 0 | 0 | 0 | 0 | 0.39881 | 0
2027 | 11 | 7 | 18 | 0.39881 | 0 | 0 | 0 | 0 | 0 | 0 | 0 | 0.39881 | 0
2027 | 11 | 7 | 19 | 0.39881 | 0 | 0 | 0 | 0 | 0 | 0 | 0 | 0.39881 | 0
2027 | 11 | 7 | 20 | 0.39881 | 0 | 0 | 0 | 0 | 0 | 0 | 0 | 0.39881 | 0
2027 | 11 | 7 | 21 | 0.39881 | 0 | 0 | 0 | 0 | 0 | 0 | 0 | 0.39881 | 0
2027 | 11 | 7 | 22 | 0.39881 | 0 | 0 | 0 | 0 | 0 | 0 | 0 | 0.39881 | 0
2027 | 11 | 7 | 23 | 0.39881 | 0 | 0 | 0 | 0 | 0 | 0 | 0 | 0.39881 | 0
2027 | 11 | 7 | 24 | 0.39881 | 0 | 0 | 0 | 0 | 0 | 0 | 0 | 0.39881 | 0
2027 | 11 | 8 | 1 | 0.39881 | 0 | 0 | 0 | 0 | 0 | 0 | 0 | 0.39881 | 0
2027 | 11 | 8 | 2 | 0.39881 | 0 | 0 | 0 | 0 | 0 | 0 | 0 | 0.39881 | 0
2027 | 11 | 8 | 3 | 0.39881 | 0 | 0 | 0 | 0 | 0 | 0 | 0 | 0.39881 | 0
2027 | 11 | 8 | 4 | 0.39881 | 0 | 0 | 0 | 0 | 0 | 0 | 0 | 0.39881 | 0
2027 | 11 | 8 | 5 | 0.39881 | 0 | 0 | 0 | 0 | 0 | 0 | 0 | 0.39881 | 0
2027 | 11 | 8 | 6 | 0.39881 | 0 | 0 | 0 | 0 | 0 | 0 | 0 | 0.39881 | 0
2027 | 11 | 8 | 7 | 0.39881 | 0 | 0 | 0 | 0 | 0 | 0 | 0 | 0.39881 | 0
2027 | 11 | 8 | 8 | 0.39881 | 0 | 0 | 0 | 0 | 0 | 0 | 0 | 0.39881 | 0
2027 | 11 | 8 | 9 | 0.39881 | 0 | 0 | 0 | 0 | 0 | 0 | 0 | 0.39881 | 0
2027 | 11 | 8 | 10 | 0.39881 | 0 | 0 | 0 | 0 | 0 | 0 | 0 | 0.39881 | 0
2027 | 11 | 8 | 11 | 0.39881 | 0 | 0 | 0 | 0 | 0 | 0 | 0 | 0.39881 | 0
2027 | 11 | 8 | 12 | 0.39881 | 0 | 0 | 0 | 0 | 0 | 0 | 0 | 0.39881 | 0
2027 | 11 | 8 | 13 | 0.39881 | 0 | 0 | 0 | 0 | 0 | 0 | 0 | 0.39881 | 0
2027 | 11 | 8 | 14 | 0.39881 | 0 | 0 | 0 | 0 | 0 | 0 | 0 | 0.39881 | 0
2027 | 11 | 8 | 15 | 0.39881 | 0 | 0 | 0 | 0 | 0 | 0 | 0 | 0.39881 | 0
2027 | 11 | 8 | 16 | 0.39881 | 0 | 0 | 0 | 0 | 0 | 0 | 0 | 0.39881 | 0
2027 | 11 | 8 | 17 | 0.39881 | 0 | 0 | 0 | 0 | 0 | 0 | 0 | 0.39881 | 0
2027 | 11 | 8 | 18 | 0.39881 | 0 | 0 | 0 | 0 | 0 | 0 | 0 | 0.39881 | 0
2027 | 11 | 8 | 19 | 0.39881 | 0 | 0 | 0 | 0 | 0 | 0 | 0 | 0.39881 | 0
2027 | 11 | 8 | 20 | 0.39881 | 0 | 0 | 0 | 0 | 0 | 0 | 0 | 0.39881 | 0
2027 | 11 | 8 | 21 | 0.39881 | 0 | 0 | 0 | 0 | 0 | 0 | 0 | 0.39881 | 0
2027 | 11 | 8 | 22 | 0.39881 | 0 | 0 | 0 | 0 | 0 | 0 | 0 | 0.39881 | 0
2027 | 11 | 8 | 23 | 0.39881 | 0 | 0 | 0 | 0 | 0 | 0 | 0 | 0.39881 | 0
2027 | 11 | 8 | 24 | 0.39881 | 0 | 0 | 0 | 0 | 0 | 0 | 0 | 0.39881 | 0
2027 | 11 | 9 | 1 | 0.39881 | 0 | 0 | 0 | 0 | 0 | 0 | 0 | 0.39881 | 0
2027 | 11 | 9 | 2 | 0.39881 | 0 | 0 | 0 | 0 | 0 | 0 | 0 | 0.39881 | 0
2027 | 11 | 9 | 3 | 0.39881 | 0 | 0 | 0 | 0 | 0 | 0 | 0 | 0.39881 | 0
2027 | 11 | 9 | 4 | 0.39881 | 0 | 0 | 0 | 0 | 0 | 0 | 0 | 0.39881 | 0
2027 | 11 | 9 | 5 | 0.39881 | 0 | 0 | 0 | 0 | 0 | 0 | 0 | 0.39881 | 0
2027 | 11 | 9 | 6 | 0.39881 | 0 | 0 | 0 | 0 | 0 | 0 | 0 | 0.39881 | 0
2027 | 11 | 9 | 7 | 0.39881 | 0 | 0 | 0 | 0 | 0 | 0 | 0 | 0.39881 | 0
2027 | 11 | 9 | 8 | 0.39881 | 0 | 0 | 0 | 0 | 0 | 0 | 0 | 0.39881 | 0
2027 | 11 | 9 | 9 | 0.39881 | 0 | 0 | 0 | 0 | 0 | 0 | 0 | 0.39881 | 0
2027 | 11 | 9 | 10 | 0.39881 | 0 | 0 | 0 | 0 | 0 | 0 | 0 | 0.39881 | 0
2027 | 11 | 9 | 11 | 0.39881 | 0 | 0 | 0 | 0 | 0 | 0 | 0 | 0.39881 | 0
2027 | 11 | 9 | 12 | 0.39881 | 0 | 0 | 0 | 0 | 0 | 0 | 0 | 0.39881 | 0
2027 | 11 | 9 | 13 | 0.39881 | 0 | 0 | 0 | 0 | 0 | 0 | 0 | 0.39881 | 0
2027 | 11 | 9 | 14 | 0.39881 | 0 | 0 | 0 | 0 | 0 | 0 | 0 | 0.39881 | 0
2027 | 11 | 9 | 15 | 0.39881 | 0 | 0 | 0 | 0 | 0 | 0 | 0 | 0.39881 | 0
2027 | 11 | 9 | 16 | 0.39881 | 0 | 0 | 0 | 0 | 0 | 0 | 0 | 0.39881 | 0
2027 | 11 | 9 | 17 | 0.39881 | 0 | 0 | 0 | 0 | 0 | 0 | 0 | 0.39881 | 0
2027 | 11 | 9 | 18 | 0.39881 | 0 | 0 | 0 | 0 | 0 | 0 | 0 | 0.39881 | 0
2027 | 11 | 9 | 19 | 0.39881 | 0 | 0 | 0 | 0 | 0 | 0 | 0 | 0.39881 | 0
2027 | 11 | 9 | 20 | 0.39881 | 0 | 0 | 0 | 0 | 0 | 0 | 0 | 0.39881 | 0
2027 | 11 | 9 | 21 | 0.39881 | 0 | 0 | 0 | 0 | 0 | 0 | 0 | 0.39881 | 0
2027 | 11 | 9 | 22 | 0.39881 | 0 | 0 | 0 | 0 | 0 | 0 | 0 | 0.39881 | 0
2027 | 11 | 9 | 23 | 0.39881 | 0 | 0 | 0 | 0 | 0 | 0 | 0 | 0.39881 | 0
2027 | 11 | 9 | 24 | 0.39881 | 0 | 0 | 0 | 0 | 0 | 0 | 0 | 0.39881 | 0
2027 | 11 | 10 | 1 | 0.39881 | 0 | 0 | 0 | 0 | 0 | 0 | 0 | 0.39881 | 0
2027 | 11 | 10 | 2 | 0.39881 | 0 | 0 | 0 | 0 | 0 | 0 | 0 | 0.39881 | 0
2027 | 11 | 10 | 3 | 0.39881 | 0 | 0 | 0 | 0 | 0 | 0 | 0 | 0.39881 | 0
2027 | 11 | 10 | 4 | 0.39881 | 0 | 0 | 0 | 0 | 0 | 0 | 0 | 0.39881 | 0
2027 | 11 | 10 | 5 | 0.39881 | 0 | 0 | 0 | 0 | 0 | 0 | 0 | 0.39881 | 0
2027 | 11 | 10 | 6 | 0.39881 | 0 | 0 | 0 | 0 | 0 | 0 | 0 | 0.39881 | 0
2027 | 11 | 10 | 7 | 0.39881 | 0 | 0 | 0 | 0 | 0 | 0 | 0 | 0.39881 | 0
2027 | 11 | 10 | 8 | 0.39881 | 0 | 0 | 0 | 0 | 0 | 0 | 0 | 0.39881 | 0
2027 | 11 | 10 | 9 | 0.39881 | 0 | 0 | 0 | 0 | 0 | 0 | 0 | 0.39881 | 0
2027 | 11 | 10 | 10 | 0.39881 | 0 | 0 | 0 | 0 | 0 | 0 | 0 | 0.39881 | 0
2027 | 11 | 10 | 11 | 0.39881 | 0 | 0 | 0 | 0 | 0 | 0 | 0 | 0.39881 | 0
2027 | 11 | 10 | 12 | 0.39881 | 0 | 0 | 0 | 0 | 0 | 0 | 0 | 0.39881 | 0
2027 | 11 | 10 | 13 | 0.39881 | 0 | 0 | 0 | 0 | 0 | 0 | 0 | 0.39881 | 0
2027 | 11 | 10 | 14 | 0.39881 | 0 | 0 | 0 | 0 | 0 | 0 | 0 | 0.39881 | 0
2027 | 11 | 10 | 15 | 0.39881 | 0 | 0 | 0 | 0 | 0 | 0 | 0 | 0.39881 | 0
2027 | 11 | 10 | 16 | 0.39881 | 0 | 0 | 0 | 0 | 0 | 0 | 0 | 0.39881 | 0
2027 | 11 | 10 | 17 | 0.39881 | 0 | 0 | 0 | 0 | 0 | 0 | 0 | 0.39881 | 0
2027 | 11 | 10 | 18 | 0.39881 | 0 | 0 | 0 | 0 | 0 | 0 | 0 | 0.39881 | 0
2027 | 11 | 10 | 19 | 0.39881 | 0 | 0 | 0 | 0 | 0 | 0 | 0 | 0.39881 | 0
2027 | 11 | 10 | 20 | 0.39881 | 0 | 0 | 0 | 0 | 0 | 0 | 0 | 0.39881 | 0
2027 | 11 | 10 | 21 | 0.39881 | 0 | 0 | 0 | 0 | 0 | 0 | 0 | 0.39881 | 0
2027 | 11 | 10 | 22 | 0.39881 | 0 | 0 | 0 | 0 | 0 | 0 | 0 | 0.39881 | 0
2027 | 11 | 10 | 23 | 0.39881 | 0 | 0 | 0 | 0 | 0 | 0 | 0 | 0.39881 | 0
2027 | 11 | 10 | 24 | 0.39881 | 0 | 0 | 0 | 0 | 0 | 0 | 0 | 0.39881 | 0
2027 | 11 | 11 | 1 | 0.39881 | 0 | 0 | 0 | 0 | 0 | 0 | 0 | 0.39881 | 0
2027 | 11 | 11 | 2 | 0.39881 | 0 | 0 | 0 | 0 | 0 | 0 | 0 | 0.39881 | 0
2027 | 11 | 11 | 3 | 0.39881 | 0 | 0 | 0 | 0 | 0 | 0 | 0 | 0.39881 | 0
2027 | 11 | 11 | 4 | 0.39881 | 0 | 0 | 0 | 0 | 0 | 0 | 0 | 0.39881 | 0
2027 | 11 | 11 | 5 | 0.39881 | 0 | 0 | 0 | 0 | 0 | 0 | 0 | 0.39881 | 0
2027 | 11 | 11 | 6 | 0.39881 | 0 | 0 | 0 | 0 | 0 | 0 | 0 | 0.39881 | 0
2027 | 11 | 11 | 7 | 0.39881 | 0 | 0 | 0 | 0 | 0 | 0 | 0 | 0.39881 | 0
2027 | 11 | 11 | 8 | 0.39881 | 0 | 0 | 0 | 0 | 0 | 0 | 0 | 0.39881 | 0
2027 | 11 | 11 | 9 | 0.39881 | 0 | 0 | 0 | 0 | 0 | 0 | 0 | 0.39881 | 0
2027 | 11 | 11 | 10 | 0.39881 | 0 | 0 | 0 | 0 | 0 | 0 | 0 | 0.39881 | 0
2027 | 11 | 11 | 11 | 0.39881 | 0 | 0 | 0 | 0 | 0 | 0 | 0 | 0.39881 | 0
2027 | 11 | 11 | 12 | 0.39881 | 0 | 0 | 0 | 0 | 0 | 0 | 0 | 0.39881 | 0
2027 | 11 | 11 | 13 | 0.39881 | 0 | 0 | 0 | 0 | 0 | 0 | 0 | 0.39881 | 0
2027 | 11 | 11 | 14 | 0.39881 | 0 | 0 | 0 | 0 | 0 | 0 | 0 | 0.39881 | 0
2027 | 11 | 11 | 15 | 0.39881 | 0 | 0 | 0 | 0 | 0 | 0 | 0 | 0.39881 | 0
2027 | 11 | 11 | 16 | 0.39881 | 0 | 0 | 0 | 0 | 0 | 0 | 0 | 0.39881 | 0
2027 | 11 | 11 | 17 | 0.39881 | 0 | 0 | 0 | 0 | 0 | 0 | 0 | 0.39881 | 0
2027 | 11 | 11 | 18 | 0.39881 | 0 | 0 | 0 | 0 | 0 | 0 | 0 | 0.39881 | 0
2027 | 11 | 11 | 19 | 0.39881 | 0 | 0 | 0 | 0 | 0 | 0 | 0 | 0.39881 | 0
2027 | 11 | 11 | 20 | 0.39881 | 0 | 0 | 0 | 0 | 0 | 0 | 0 | 0.39881 | 0
2027 | 11 | 11 | 21 | 0.39881 | 0 | 0 | 0 | 0 | 0 | 0 | 0 | 0.39881 | 0
2027 | 11 | 11 | 22 | 0.39881 | 0 | 0 | 0 | 0 | 0 | 0 | 0 | 0.39881 | 0
2027 | 11 | 11 | 23 | 0.39881 | 0 | 0 | 0 | 0 | 0 | 0 | 0 | 0.39881 | 0
2027 | 11 | 11 | 24 | 0.39881 | 0 | 0 | 0 | 0 | 0 | 0 | 0 | 0.39881 | 0
2027 | 11 | 12 | 1 | 0.39881 | 0 | 0 | 0 | 0 | 0 | 0 | 0 | 0.39881 | 0
2027 | 11 | 12 | 2 | 0.39881 | 0 | 0 | 0 | 0 | 0 | 0 | 0 | 0.39881 | 0
2027 | 11 | 12 | 3 | 0.39881 | 0 | 0 | 0 | 0 | 0 | 0 | 0 | 0.39881 | 0
2027 | 11 | 12 | 4 | 0.39881 | 0 | 0 | 0 | 0 | 0 | 0 | 0 | 0.39881 | 0
2027 | 11 | 12 | 5 | 0.39881 | 0 | 0 | 0 | 0 | 0 | 0 | 0 | 0.39881 | 0
2027 | 11 | 12 | 6 | 0.39881 | 0 | 0 | 0 | 0 | 0 | 0 | 0 | 0.39881 | 0
2027 | 11 | 12 | 7 | 0.39881 | 0 | 0 | 0 | 0 | 0 | 0 | 0 | 0.39881 | 0
2027 | 11 | 12 | 8 | 0.39881 | 0 | 0 | 0 | 0 | 0 | 0 | 0 | 0.39881 | 0
2027 | 11 | 12 | 9 | 0.39881 | 0 | 0 | 0 | 0 | 0 | 0 | 0 | 0.39881 | 0
2027 | 11 | 12 | 10 | 0.39881 | 0 | 0 | 0 | 0 | 0 | 0 | 0 | 0.39881 | 0
2027 | 11 | 12 | 11 | 0.39881 | 0 | 0 | 0 | 0 | 0 | 0 | 0 | 0.39881 | 0
2027 | 11 | 12 | 12 | 0.39881 | 0 | 0 | 0 | 0 | 0 | 0 | 0 | 0.39881 | 0
2027 | 11 | 12 | 13 | 0.39881 | 0 | 0 | 0 | 0 | 0 | 0 | 0 | 0.39881 | 0
2027 | 11 | 12 | 14 | 0.39881 | 0 | 0 | 0 | 0 | 0 | 0 | 0 | 0.39881 | 0
2027 | 11 | 12 | 15 | 0.39881 | 0 | 0 | 0 | 0 | 0 | 0 | 0 | 0.39881 | 0
2027 | 11 | 12 | 16 | 0.39881 | 0 | 0 | 0 | 0 | 0 | 0 | 0 | 0.39881 | 0
2027 | 11 | 12 | 17 | 0.39881 | 0 | 0 | 0 | 0 | 0 | 0 | 0 | 0.39881 | 0
2027 | 11 | 12 | 18 | 0.39881 | 0 | 0 | 0 | 0 | 0 | 0 | 0 | 0.39881 | 0
2027 | 11 | 12 | 19 | 0.39881 | 0 | 0 | 0 | 0 | 0 | 0 | 0 | 0.39881 | 0
2027 | 11 | 12 | 20 | 0.39881 | 0 | 0 | 0 | 0 | 0 | 0 | 0 | 0.39881 | 0
2027 | 11 | 12 | 21 | 0.39881 | 0 | 0 | 0 | 0 | 0 | 0 | 0 | 0.39881 | 0
2027 | 11 | 12 | 22 | 0.39881 | 0 | 0 | 0 | 0 | 0 | 0 | 0 | 0.39881 | 0
2027 | 11 | 12 | 23 | 0.39881 | 0 | 0 | 0 | 0 | 0 | 0 | 0 | 0.39881 | 0
2027 | 11 | 12 | 24 | 0.39881 | 0 | 0 | 0 | 0 | 0 | 0 | 0 | 0.39881 | 0
2027 | 11 | 13 | 1 | 0.39881 | 0 | 0 | 0 | 0 | 0 | 0 | 0 | 0.39881 | 0
2027 | 11 | 13 | 2 | 0.39881 | 0 | 0 | 0 | 0 | 0 | 0 | 0 | 0.39881 | 0
2027 | 11 | 13 | 3 | 0.39881 | 0 | 0 | 0 | 0 | 0 | 0 | 0 | 0.39881 | 0
2027 | 11 | 13 | 4 | 0.39881 | 0 | 0 | 0 | 0 | 0 | 0 | 0 | 0.39881 | 0
2027 | 11 | 13 | 5 | 0.39881 | 0 | 0 | 0 | 0 | 0 | 0 | 0 | 0.39881 | 0
2027 | 11 | 13 | 6 | 0.39881 | 0 | 0 | 0 | 0 | 0 | 0 | 0 | 0.39881 | 0
2027 | 11 | 13 | 7 | 0.39881 | 0 | 0 | 0 | 0 | 0 | 0 | 0 | 0.39881 | 0
2027 | 11 | 13 | 8 | 0.39881 | 0 | 0 | 0 | 0 | 0 | 0 | 0 | 0.39881 | 0
2027 | 11 | 13 | 9 | 0.39881 | 0 | 0 | 0 | 0 | 0 | 0 | 0 | 0.39881 | 0
2027 | 11 | 13 | 10 | 0.39881 | 0 | 0 | 0 | 0 | 0 | 0 | 0 | 0.39881 | 0
2027 | 11 | 13 | 11 | 0.39881 | 0 | 0 | 0 | 0 | 0 | 0 | 0 | 0.39881 | 0
2027 | 11 | 13 | 12 | 0.39881 | 0 | 0 | 0 | 0 | 0 | 0 | 0 | 0.39881 | 0
2027 | 11 | 13 | 13 | 0.39881 | 0 | 0 | 0 | 0 | 0 | 0 | 0 | 0.39881 | 0
2027 | 11 | 13 | 14 | 0.39881 | 0 | 0 | 0 | 0 | 0 | 0 | 0 | 0.39881 | 0
2027 | 11 | 13 | 15 | 0.39881 | 0 | 0 | 0 | 0 | 0 | 0 | 0 | 0.39881 | 0
2027 | 11 | 13 | 16 | 0.39881 | 0 | 0 | 0 | 0 | 0 | 0 | 0 | 0.39881 | 0
2027 | 11 | 13 | 17 | 0.39881 | 0 | 0 | 0 | 0 | 0 | 0 | 0 | 0.39881 | 0
2027 | 11 | 13 | 18 | 0.39881 | 0 | 0 | 0 | 0 | 0 | 0 | 0 | 0.39881 | 0
2027 | 11 | 13 | 19 | 0.39881 | 0 | 0 | 0 | 0 | 0 | 0 | 0 | 0.39881 | 0
2027 | 11 | 13 | 20 | 0.39881 | 0 | 0 | 0 | 0 | 0 | 0 | 0 | 0.39881 | 0
2027 | 11 | 13 | 21 | 0.39881 | 0 | 0 | 0 | 0 | 0 | 0 | 0 | 0.39881 | 0
2027 | 11 | 13 | 22 | 0.39881 | 0 | 0 | 0 | 0 | 0 | 0 | 0 | 0.39881 | 0
2027 | 11 | 13 | 23 | 0.39881 | 0 | 0 | 0 | 0 | 0 | 0 | 0 | 0.39881 | 0
2027 | 11 | 13 | 24 | 0.39881 | 0 | 0 | 0 | 0 | 0 | 0 | 0 | 0.39881 | 0
2027 | 11 | 14 | 1 | 0.39881 | 0 | 0 | 0 | 0 | 0 | 0 | 0 | 0.39881 | 0
2027 | 11 | 14 | 2 | 0.39881 | 0 | 0 | 0 | 0 | 0 | 0 | 0 | 0.39881 | 0
2027 | 11 | 14 | 3 | 0.39881 | 0 | 0 | 0 | 0 | 0 | 0 | 0 | 0.39881 | 0
2027 | 11 | 14 | 4 | 0.39881 | 0 | 0 | 0 | 0 | 0 | 0 | 0 | 0.39881 | 0
2027 | 11 | 14 | 5 | 0.39881 | 0 | 0 | 0 | 0 | 0 | 0 | 0 | 0.39881 | 0
2027 | 11 | 14 | 6 | 0.39881 | 0 | 0 | 0 | 0 | 0 | 0 | 0 | 0.39881 | 0
2027 | 11 | 14 | 7 | 0.39881 | 0 | 0 | 0 | 0 | 0 | 0 | 0 | 0.39881 | 0
2027 | 11 | 14 | 8 | 0.39881 | 0 | 0 | 0 | 0 | 0 | 0 | 0 | 0.39881 | 0
2027 | 11 | 14 | 9 | 0.39881 | 0 | 0 | 0 | 0 | 0 | 0 | 0 | 0.39881 | 0
2027 | 11 | 14 | 10 | 0.39881 | 0 | 0 | 0 | 0 | 0 | 0 | 0 | 0.39881 | 0
2027 | 11 | 14 | 11 | 0.39881 | 0 | 0 | 0 | 0 | 0 | 0 | 0 | 0.39881 | 0
2027 | 11 | 14 | 12 | 0.39881 | 0 | 0 | 0 | 0 | 0 | 0 | 0 | 0.39881 | 0
2027 | 11 | 14 | 13 | 0.39881 | 0 | 0 | 0 | 0 | 0 | 0 | 0 | 0.39881 | 0
2027 | 11 | 14 | 14 | 0.39881 | 0 | 0 | 0 | 0 | 0 | 0 | 0 | 0.39881 | 0
2027 | 11 | 14 | 15 | 0.39881 | 0 | 0 | 0 | 0 | 0 | 0 | 0 | 0.39881 | 0
2027 | 11 | 14 | 16 | 0.39881 | 0 | 0 | 0 | 0 | 0 | 0 | 0 | 0.39881 | 0
2027 | 11 | 14 | 17 | 0.39881 | 0 | 0 | 0 | 0 | 0 | 0 | 0 | 0.39881 | 0
2027 | 11 | 14 | 18 | 0.39881 | 0 | 0 | 0 | 0 | 0 | 0 | 0 | 0.39881 | 0
2027 | 11 | 14 | 19 | 0.39881 | 0 | 0 | 0 | 0 | 0 | 0 | 0 | 0.39881 | 0
2027 | 11 | 14 | 20 | 0.39881 | 0 | 0 | 0 | 0 | 0 | 0 | 0 | 0.39881 | 0
2027 | 11 | 14 | 21 | 0.39881 | 0 | 0 | 0 | 0 | 0 | 0 | 0 | 0.39881 | 0
2027 | 11 | 14 | 22 | 0.39881 | 0 | 0 | 0 | 0 | 0 | 0 | 0 | 0.39881 | 0
2027 | 11 | 14 | 23 | 0.39881 | 0 | 0 | 0 | 0 | 0 | 0 | 0 | 0.39881 | 0
2027 | 11 | 14 | 24 | 0.39881 | 0 | 0 | 0 | 0 | 0 | 0 | 0 | 0.39881 | 0
2027 | 11 | 15 | 1 | 0.39881 | 0 | 0 | 0 | 0 | 0 | 0 | 0 | 0.39881 | 0
2027 | 11 | 15 | 2 | 0.39881 | 0 | 0 | 0 | 0 | 0 | 0 | 0 | 0.39881 | 0
2027 | 11 | 15 | 3 | 0.39881 | 0 | 0 | 0 | 0 | 0 | 0 | 0 | 0.39881 | 0
2027 | 11 | 15 | 4 | 0.39881 | 0 | 0 | 0 | 0 | 0 | 0 | 0 | 0.39881 | 0
2027 | 11 | 15 | 5 | 0.39881 | 0 | 0 | 0 | 0 | 0 | 0 | 0 | 0.39881 | 0
2027 | 11 | 15 | 6 | 0.39881 | 0 | 0 | 0 | 0 | 0 | 0 | 0 | 0.39881 | 0
2027 | 11 | 15 | 7 | 0.39881 | 0 | 0 | 0 | 0 | 0 | 0 | 0 | 0.39881 | 0
2027 | 11 | 15 | 8 | 0.39881 | 0 | 0 | 0 | 0 | 0 | 0 | 0 | 0.39881 | 0
2027 | 11 | 15 | 9 | 0.39881 | 0 | 0 | 0 | 0 | 0 | 0 | 0 | 0.39881 | 0
2027 | 11 | 15 | 10 | 0.39881 | 0 | 0 | 0 | 0 | 0 | 0 | 0 | 0.39881 | 0
2027 | 11 | 15 | 11 | 0.39881 | 0 | 0 | 0 | 0 | 0 | 0 | 0 | 0.39881 | 0
2027 | 11 | 15 | 12 | 0.39881 | 0 | 0 | 0 | 0 | 0 | 0 | 0 | 0.39881 | 0
2027 | 11 | 15 | 13 | 0.39881 | 0 | 0 | 0 | 0 | 0 | 0 | 0 | 0.39881 | 0
2027 | 11 | 15 | 14 | 0.39881 | 0 | 0 | 0 | 0 | 0 | 0 | 0 | 0.39881 | 0
2027 | 11 | 15 | 15 | 0.39881 | 0 | 0 | 0 | 0 | 0 | 0 | 0 | 0.39881 | 0
2027 | 11 | 15 | 16 | 0.39881 | 0 | 0 | 0 | 0 | 0 | 0 | 0 | 0.39881 | 0
2027 | 11 | 15 | 17 | 0.39881 | 0 | 0 | 0 | 0 | 0 | 0 | 0 | 0.39881 | 0
2027 | 11 | 15 | 18 | 0.39881 | 0 | 0 | 0 | 0 | 0 | 0 | 0 | 0.39881 | 0
2027 | 11 | 15 | 19 | 0.39881 | 0 | 0 | 0 | 0 | 0 | 0 | 0 | 0.39881 | 0
2027 | 11 | 15 | 20 | 0.39881 | 0 | 0 | 0 | 0 | 0 | 0 | 0 | 0.39881 | 0
2027 | 11 | 15 | 21 | 0.39881 | 0 | 0 | 0 | 0 | 0 | 0 | 0 | 0.39881 | 0
2027 | 11 | 15 | 22 | 0.39881 | 0 | 0 | 0 | 0 | 0 | 0 | 0 | 0.39881 | 0
2027 | 11 | 15 | 23 | 0.39881 | 0 | 0 | 0 | 0 | 0 | 0 | 0 | 0.39881 | 0
2027 | 11 | 15 | 24 | 0.39881 | 0 | 0 | 0 | 0 | 0 | 0 | 0 | 0.39881 | 0
2027 | 11 | 16 | 1 | 0.39881 | 0 | 0 | 0 | 0 | 0 | 0 | 0 | 0.39881 | 0
2027 | 11 | 16 | 2 | 0.39881 | 0 | 0 | 0 | 0 | 0 | 0 | 0 | 0.39881 | 0
2027 | 11 | 16 | 3 | 0.39881 | 0 | 0 | 0 | 0 | 0 | 0 | 0 | 0.39881 | 0
2027 | 11 | 16 | 4 | 0.39881 | 0 | 0 | 0 | 0 | 0 | 0 | 0 | 0.39881 | 0
2027 | 11 | 16 | 5 | 0.39881 | 0 | 0 | 0 | 0 | 0 | 0 | 0 | 0.39881 | 0
2027 | 11 | 16 | 6 | 0.39881 | 0 | 0 | 0 | 0 | 0 | 0 | 0 | 0.39881 | 0
2027 | 11 | 16 | 7 | 0.39881 | 0 | 0 | 0 | 0 | 0 | 0 | 0 | 0.39881 | 0
2027 | 11 | 16 | 8 | 0.39881 | 0 | 0 | 0 | 0 | 0 | 0 | 0 | 0.39881 | 0
2027 | 11 | 16 | 9 | 0.39881 | 0 | 0 | 0 | 0 | 0 | 0 | 0 | 0.39881 | 0
2027 | 11 | 16 | 10 | 0.39881 | 0 | 0 | 0 | 0 | 0 | 0 | 0 | 0.39881 | 0
2027 | 11 | 16 | 11 | 0.39881 | 0 | 0 | 0 | 0 | 0 | 0 | 0 | 0.39881 | 0
2027 | 11 | 16 | 12 | 0.39881 | 0 | 0 | 0 | 0 | 0 | 0 | 0 | 0.39881 | 0
2027 | 11 | 16 | 13 | 0.39881 | 0 | 0 | 0 | 0 | 0 | 0 | 0 | 0.39881 | 0
2027 | 11 | 16 | 14 | 0.39881 | 0 | 0 | 0 | 0 | 0 | 0 | 0 | 0.39881 | 0
2027 | 11 | 16 | 15 | 0.39881 | 0 | 0 | 0 | 0 | 0 | 0 | 0 | 0.39881 | 0
2027 | 11 | 16 | 16 | 0.39881 | 0 | 0 | 0 | 0 | 0 | 0 | 0 | 0.39881 | 0
2027 | 11 | 16 | 17 | 0.39881 | 0 | 0 | 0 | 0 | 0 | 0 | 0 | 0.39881 | 0
2027 | 11 | 16 | 18 | 0.39881 | 0 | 0 | 0 | 0 | 0 | 0 | 0 | 0.39881 | 0
2027 | 11 | 16 | 19 | 0.39881 | 0 | 0 | 0 | 0 | 0 | 0 | 0 | 0.39881 | 0
2027 | 11 | 16 | 20 | 0.39881 | 0 | 0 | 0 | 0 | 0 | 0 | 0 | 0.39881 | 0
2027 | 11 | 16 | 21 | 0.39881 | 0 | 0 | 0 | 0 | 0 | 0 | 0 | 0.39881 | 0
2027 | 11 | 16 | 22 | 0.39881 | 0 | 0 | 0 | 0 | 0 | 0 | 0 | 0.39881 | 0
2027 | 11 | 16 | 23 | 0.39881 | 0 | 0 | 0 | 0 | 0 | 0 | 0 | 0.39881 | 0
2027 | 11 | 16 | 24 | 0.39881 | 0 | 0 | 0 | 0 | 0 | 0 | 0 | 0.39881 | 0
2027 | 11 | 17 | 1 | 0.39881 | 0 | 0 | 0 | 0 | 0 | 0 | 0 | 0.39881 | 0
2027 | 11 | 17 | 2 | 0.39881 | 0 | 0 | 0 | 0 | 0 | 0 | 0 | 0.39881 | 0
2027 | 11 | 17 | 3 | 0.39881 | 0 | 0 | 0 | 0 | 0 | 0 | 0 | 0.39881 | 0
2027 | 11 | 17 | 4 | 0.39881 | 0 | 0 | 0 | 0 | 0 | 0 | 0 | 0.39881 | 0
2027 | 11 | 17 | 5 | 0.39881 | 0 | 0 | 0 | 0 | 0 | 0 | 0 | 0.39881 | 0
2027 | 11 | 17 | 6 | 0.39881 | 0 | 0 | 0 | 0 | 0 | 0 | 0 | 0.39881 | 0
2027 | 11 | 17 | 7 | 0.39881 | 0 | 0 | 0 | 0 | 0 | 0 | 0 | 0.39881 | 0
2027 | 11 | 17 | 8 | 0.39881 | 0 | 0 | 0 | 0 | 0 | 0 | 0 | 0.39881 | 0
2027 | 11 | 17 | 9 | 0.39881 | 0 | 0 | 0 | 0 | 0 | 0 | 0 | 0.39881 | 0
2027 | 11 | 17 | 10 | 0.39881 | 0 | 0 | 0 | 0 | 0 | 0 | 0 | 0.39881 | 0
2027 | 11 | 17 | 11 | 0.39881 | 0 | 0 | 0 | 0 | 0 | 0 | 0 | 0.39881 | 0
2027 | 11 | 17 | 12 | 0.39881 | 0 | 0 | 0 | 0 | 0 | 0 | 0 | 0.39881 | 0
2027 | 11 | 17 | 13 | 0.39881 | 0 | 0 | 0 | 0 | 0 | 0 | 0 | 0.39881 | 0
2027 | 11 | 17 | 14 | 0.39881 | 0 | 0 | 0 | 0 | 0 | 0 | 0 | 0.39881 | 0
2027 | 11 | 17 | 15 | 0.39881 | 0 | 0 | 0 | 0 | 0 | 0 | 0 | 0.39881 | 0
2027 | 11 | 17 | 16 | 0.39881 | 0 | 0 | 0 | 0 | 0 | 0 | 0 | 0.39881 | 0
2027 | 11 | 17 | 17 | 0.39881 | 0 | 0 | 0 | 0 | 0 | 0 | 0 | 0.39881 | 0
2027 | 11 | 17 | 18 | 0.39881 | 0 | 0 | 0 | 0 | 0 | 0 | 0 | 0.39881 | 0
2027 | 11 | 17 | 19 | 0.39881 | 0 | 0 | 0 | 0 | 0 | 0 | 0 | 0.39881 | 0
2027 | 11 | 17 | 20 | 0.39881 | 0 | 0 | 0 | 0 | 0 | 0 | 0 | 0.39881 | 0
2027 | 11 | 17 | 21 | 0.39881 | 0 | 0 | 0 | 0 | 0 | 0 | 0 | 0.39881 | 0
2027 | 11 | 17 | 22 | 0.39881 | 0 | 0 | 0 | 0 | 0 | 0 | 0 | 0.39881 | 0
2027 | 11 | 17 | 23 | 0.39881 | 0 | 0 | 0 | 0 | 0 | 0 | 0 | 0.39881 | 0
2027 | 11 | 17 | 24 | 0.39881 | 0 | 0 | 0 | 0 | 0 | 0 | 0 | 0.39881 | 0
2027 | 11 | 18 | 1 | 0.39881 | 0 | 0 | 0 | 0 | 0 | 0 | 0 | 0.39881 | 0
2027 | 11 | 18 | 2 | 0.39881 | 0 | 0 | 0 | 0 | 0 | 0 | 0 | 0.39881 | 0
2027 | 11 | 18 | 3 | 0.39881 | 0 | 0 | 0 | 0 | 0 | 0 | 0 | 0.39881 | 0
2027 | 11 | 18 | 4 | 0.39881 | 0 | 0 | 0 | 0 | 0 | 0 | 0 | 0.39881 | 0
2027 | 11 | 18 | 5 | 0.39881 | 0 | 0 | 0 | 0 | 0 | 0 | 0 | 0.39881 | 0
2027 | 11 | 18 | 6 | 0.39881 | 0 | 0 | 0 | 0 | 0 | 0 | 0 | 0.39881 | 0
2027 | 11 | 18 | 7 | 0.39881 | 0 | 0 | 0 | 0 | 0 | 0 | 0 | 0.39881 | 0
2027 | 11 | 18 | 8 | 0.39881 | 0 | 0 | 0 | 0 | 0 | 0 | 0 | 0.39881 | 0
2027 | 11 | 18 | 9 | 0.39881 | 0 | 0 | 0 | 0 | 0 | 0 | 0 | 0.39881 | 0
2027 | 11 | 18 | 10 | 0.39881 | 0 | 0 | 0 | 0 | 0 | 0 | 0 | 0.39881 | 0
2027 | 11 | 18 | 11 | 0.39881 | 0 | 0 | 0 | 0 | 0 | 0 | 0 | 0.39881 | 0
2027 | 11 | 18 | 12 | 0.39881 | 0 | 0 | 0 | 0 | 0 | 0 | 0 | 0.39881 | 0
2027 | 11 | 18 | 13 | 0.39881 | 0 | 0 | 0 | 0 | 0 | 0 | 0 | 0.39881 | 0
2027 | 11 | 18 | 14 | 0.39881 | 0 | 0 | 0 | 0 | 0 | 0 | 0 | 0.39881 | 0
2027 | 11 | 18 | 15 | 0.39881 | 0 | 0 | 0 | 0 | 0 | 0 | 0 | 0.39881 | 0
2027 | 11 | 18 | 16 | 0.39881 | 0 | 0 | 0 | 0 | 0 | 0 | 0 | 0.39881 | 0
2027 | 11 | 18 | 17 | 0.39881 | 0 | 0 | 0 | 0 | 0 | 0 | 0 | 0.39881 | 0
2027 | 11 | 18 | 18 | 0.39881 | 0 | 0 | 0 | 0 | 0 | 0 | 0 | 0.39881 | 0
2027 | 11 | 18 | 19 | 0.39881 | 0 | 0 | 0 | 0 | 0 | 0 | 0 | 0.39881 | 0
2027 | 11 | 18 | 20 | 0.39881 | 0 | 0 | 0 | 0 | 0 | 0 | 0 | 0.39881 | 0
2027 | 11 | 18 | 21 | 0.39881 | 0 | 0 | 0 | 0 | 0 | 0 | 0 | 0.39881 | 0
2027 | 11 | 18 | 22 | 0.39881 | 0 | 0 | 0 | 0 | 0 | 0 | 0 | 0.39881 | 0
2027 | 11 | 18 | 23 | 0.39881 | 0 | 0 | 0 | 0 | 0 | 0 | 0 | 0.39881 | 0
2027 | 11 | 18 | 24 | 0.39881 | 0 | 0 | 0 | 0 | 0 | 0 | 0 | 0.39881 | 0
2027 | 11 | 19 | 1 | 0.39881 | 0 | 0 | 0 | 0 | 0 | 0 | 0 | 0.39881 | 0
2027 | 11 | 19 | 2 | 0.39881 | 0 | 0 | 0 | 0 | 0 | 0 | 0 | 0.39881 | 0
2027 | 11 | 19 | 3 | 0.39881 | 0 | 0 | 0 | 0 | 0 | 0 | 0 | 0.39881 | 0
2027 | 11 | 19 | 4 | 0.39881 | 0 | 0 | 0 | 0 | 0 | 0 | 0 | 0.39881 | 0
2027 | 11 | 19 | 5 | 0.39881 | 0 | 0 | 0 | 0 | 0 | 0 | 0 | 0.39881 | 0
2027 | 11 | 19 | 6 | 0.39881 | 0 | 0 | 0 | 0 | 0 | 0 | 0 | 0.39881 | 0
2027 | 11 | 19 | 7 | 0.39881 | 0 | 0 | 0 | 0 | 0 | 0 | 0 | 0.39881 | 0
2027 | 11 | 19 | 8 | 0.39881 | 0 | 0 | 0 | 0 | 0 | 0 | 0 | 0.39881 | 0
2027 | 11 | 19 | 9 | 0.39881 | 0 | 0 | 0 | 0 | 0 | 0 | 0 | 0.39881 | 0
2027 | 11 | 19 | 10 | 0.39881 | 0 | 0 | 0 | 0 | 0 | 0 | 0 | 0.39881 | 0
2027 | 11 | 19 | 11 | 0.39881 | 0 | 0 | 0 | 0 | 0 | 0 | 0 | 0.39881 | 0
2027 | 11 | 19 | 12 | 0.39881 | 0 | 0 | 0 | 0 | 0 | 0 | 0 | 0.39881 | 0
2027 | 11 | 19 | 13 | 0.39881 | 0 | 0 | 0 | 0 | 0 | 0 | 0 | 0.39881 | 0
2027 | 11 | 19 | 14 | 0.39881 | 0 | 0 | 0 | 0 | 0 | 0 | 0 | 0.39881 | 0
2027 | 11 | 19 | 15 | 0.39881 | 0 | 0 | 0 | 0 | 0 | 0 | 0 | 0.39881 | 0
2027 | 11 | 19 | 16 | 0.39881 | 0 | 0 | 0 | 0 | 0 | 0 | 0 | 0.39881 | 0
2027 | 11 | 19 | 17 | 0.39881 | 0 | 0 | 0 | 0 | 0 | 0 | 0 | 0.39881 | 0
2027 | 11 | 19 | 18 | 0.39881 | 0 | 0 | 0 | 0 | 0 | 0 | 0 | 0.39881 | 0
2027 | 11 | 19 | 19 | 0.39881 | 0 | 0 | 0 | 0 | 0 | 0 | 0 | 0.39881 | 0
2027 | 11 | 19 | 20 | 0.39881 | 0 | 0 | 0 | 0 | 0 | 0 | 0 | 0.39881 | 0
2027 | 11 | 19 | 21 | 0.39881 | 0 | 0 | 0 | 0 | 0 | 0 | 0 | 0.39881 | 0
2027 | 11 | 19 | 22 | 0.39881 | 0 | 0 | 0 | 0 | 0 | 0 | 0 | 0.39881 | 0
2027 | 11 | 19 | 23 | 0.39881 | 0 | 0 | 0 | 0 | 0 | 0 | 0 | 0.39881 | 0
2027 | 11 | 19 | 24 | 0.39881 | 0 | 0 | 0 | 0 | 0 | 0 | 0 | 0.39881 | 0
2027 | 11 | 20 | 1 | 0.39881 | 0 | 0 | 0 | 0 | 0 | 0 | 0 | 0.39881 | 0
2027 | 11 | 20 | 2 | 0.39881 | 0 | 0 | 0 | 0 | 0 | 0 | 0 | 0.39881 | 0
2027 | 11 | 20 | 3 | 0.39881 | 0 | 0 | 0 | 0 | 0 | 0 | 0 | 0.39881 | 0
2027 | 11 | 20 | 4 | 0.39881 | 0 | 0 | 0 | 0 | 0 | 0 | 0 | 0.39881 | 0
2027 | 11 | 20 | 5 | 0.39881 | 0 | 0 | 0 | 0 | 0 | 0 | 0 | 0.39881 | 0
2027 | 11 | 20 | 6 | 0.39881 | 0 | 0 | 0 | 0 | 0 | 0 | 0 | 0.39881 | 0
2027 | 11 | 20 | 7 | 0.39881 | 0 | 0 | 0 | 0 | 0 | 0 | 0 | 0.39881 | 0
2027 | 11 | 20 | 8 | 0.39881 | 0 | 0 | 0 | 0 | 0 | 0 | 0 | 0.39881 | 0
2027 | 11 | 20 | 9 | 0.39881 | 0 | 0 | 0 | 0 | 0 | 0 | 0 | 0.39881 | 0
2027 | 11 | 20 | 10 | 0.39881 | 0 | 0 | 0 | 0 | 0 | 0 | 0 | 0.39881 | 0
2027 | 11 | 20 | 11 | 0.39881 | 0 | 0 | 0 | 0 | 0 | 0 | 0 | 0.39881 | 0
2027 | 11 | 20 | 12 | 0.39881 | 0 | 0 | 0 | 0 | 0 | 0 | 0 | 0.39881 | 0
2027 | 11 | 20 | 13 | 0.39881 | 0 | 0 | 0 | 0 | 0 | 0 | 0 | 0.39881 | 0
2027 | 11 | 20 | 14 | 0.39881 | 0 | 0 | 0 | 0 | 0 | 0 | 0 | 0.39881 | 0
2027 | 11 | 20 | 15 | 0.39881 | 0 | 0 | 0 | 0 | 0 | 0 | 0 | 0.39881 | 0
2027 | 11 | 20 | 16 | 0.39881 | 0 | 0 | 0 | 0 | 0 | 0 | 0 | 0.39881 | 0
2027 | 11 | 20 | 17 | 0.39881 | 0 | 0 | 0 | 0 | 0 | 0 | 0 | 0.39881 | 0
2027 | 11 | 20 | 18 | 0.39881 | 0 | 0 | 0 | 0 | 0 | 0 | 0 | 0.39881 | 0
2027 | 11 | 20 | 19 | 0.39881 | 0 | 0 | 0 | 0 | 0 | 0 | 0 | 0.39881 | 0
2027 | 11 | 20 | 20 | 0.39881 | 0 | 0 | 0 | 0 | 0 | 0 | 0 | 0.39881 | 0
2027 | 11 | 20 | 21 | 0.39881 | 0 | 0 | 0 | 0 | 0 | 0 | 0 | 0.39881 | 0
2027 | 11 | 20 | 22 | 0.39881 | 0 | 0 | 0 | 0 | 0 | 0 | 0 | 0.39881 | 0
2027 | 11 | 20 | 23 | 0.39881 | 0 | 0 | 0 | 0 | 0 | 0 | 0 | 0.39881 | 0
2027 | 11 | 20 | 24 | 0.39881 | 0 | 0 | 0 | 0 | 0 | 0 | 0 | 0.39881 | 0
2027 | 11 | 21 | 1 | 0.39881 | 0 | 0 | 0 | 0 | 0 | 0 | 0 | 0.39881 | 0
2027 | 11 | 21 | 2 | 0.39881 | 0 | 0 | 0 | 0 | 0 | 0 | 0 | 0.39881 | 0
2027 | 11 | 21 | 3 | 0.39881 | 0 | 0 | 0 | 0 | 0 | 0 | 0 | 0.39881 | 0
2027 | 11 | 21 | 4 | 0.39881 | 0 | 0 | 0 | 0 | 0 | 0 | 0 | 0.39881 | 0
2027 | 11 | 21 | 5 | 0.39881 | 0 | 0 | 0 | 0 | 0 | 0 | 0 | 0.39881 | 0
2027 | 11 | 21 | 6 | 0.39881 | 0 | 0 | 0 | 0 | 0 | 0 | 0 | 0.39881 | 0
2027 | 11 | 21 | 7 | 0.39881 | 0 | 0 | 0 | 0 | 0 | 0 | 0 | 0.39881 | 0
2027 | 11 | 21 | 8 | 0.39881 | 0 | 0 | 0 | 0 | 0 | 0 | 0 | 0.39881 | 0
2027 | 11 | 21 | 9 | 0.39881 | 0 | 0 | 0 | 0 | 0 | 0 | 0 | 0.39881 | 0
2027 | 11 | 21 | 10 | 0.39881 | 0 | 0 | 0 | 0 | 0 | 0 | 0 | 0.39881 | 0
2027 | 11 | 21 | 11 | 0.39881 | 0 | 0 | 0 | 0 | 0 | 0 | 0 | 0.39881 | 0
2027 | 11 | 21 | 12 | 0.39881 | 0 | 0 | 0 | 0 | 0 | 0 | 0 | 0.39881 | 0
2027 | 11 | 21 | 13 | 0.39881 | 0 | 0 | 0 | 0 | 0 | 0 | 0 | 0.39881 | 0
2027 | 11 | 21 | 14 | 0.39881 | 0 | 0 | 0 | 0 | 0 | 0 | 0 | 0.39881 | 0
2027 | 11 | 21 | 15 | 0.39881 | 0 | 0 | 0 | 0 | 0 | 0 | 0 | 0.39881 | 0
2027 | 11 | 21 | 16 | 0.39881 | 0 | 0 | 0 | 0 | 0 | 0 | 0 | 0.39881 | 0
2027 | 11 | 21 | 17 | 0.39881 | 0 | 0 | 0 | 0 | 0 | 0 | 0 | 0.39881 | 0
2027 | 11 | 21 | 18 | 0.39881 | 0 | 0 | 0 | 0 | 0 | 0 | 0 | 0.39881 | 0
2027 | 11 | 21 | 19 | 0.39881 | 0 | 0 | 0 | 0 | 0 | 0 | 0 | 0.39881 | 0
2027 | 11 | 21 | 20 | 0.39881 | 0 | 0 | 0 | 0 | 0 | 0 | 0 | 0.39881 | 0
2027 | 11 | 21 | 21 | 0.39881 | 0 | 0 | 0 | 0 | 0 | 0 | 0 | 0.39881 | 0
2027 | 11 | 21 | 22 | 0.39881 | 0 | 0 | 0 | 0 | 0 | 0 | 0 | 0.39881 | 0
2027 | 11 | 21 | 23 | 0.39881 | 0 | 0 | 0 | 0 | 0 | 0 | 0 | 0.39881 | 0
2027 | 11 | 21 | 24 | 0.39881 | 0 | 0 | 0 | 0 | 0 | 0 | 0 | 0.39881 | 0
2027 | 11 | 22 | 1 | 0.39881 | 0 | 0 | 0 | 0 | 0 | 0 | 0 | 0.39881 | 0
2027 | 11 | 22 | 2 | 0.39881 | 0 | 0 | 0 | 0 | 0 | 0 | 0 | 0.39881 | 0
2027 | 11 | 22 | 3 | 0.39881 | 0 | 0 | 0 | 0 | 0 | 0 | 0 | 0.39881 | 0
2027 | 11 | 22 | 4 | 0.39881 | 0 | 0 | 0 | 0 | 0 | 0 | 0 | 0.39881 | 0
2027 | 11 | 22 | 5 | 0.39881 | 0 | 0 | 0 | 0 | 0 | 0 | 0 | 0.39881 | 0
2027 | 11 | 22 | 6 | 0.39881 | 0 | 0 | 0 | 0 | 0 | 0 | 0 | 0.39881 | 0
2027 | 11 | 22 | 7 | 0.39881 | 0 | 0 | 0 | 0 | 0 | 0 | 0 | 0.39881 | 0
2027 | 11 | 22 | 8 | 0.39881 | 0 | 0 | 0 | 0 | 0 | 0 | 0 | 0.39881 | 0
2027 | 11 | 22 | 9 | 0.39881 | 0 | 0 | 0 | 0 | 0 | 0 | 0 | 0.39881 | 0
2027 | 11 | 22 | 10 | 0.39881 | 0 | 0 | 0 | 0 | 0 | 0 | 0 | 0.39881 | 0
2027 | 11 | 22 | 11 | 0.39881 | 0 | 0 | 0 | 0 | 0 | 0 | 0 | 0.39881 | 0
2027 | 11 | 22 | 12 | 0.39881 | 0 | 0 | 0 | 0 | 0 | 0 | 0 | 0.39881 | 0
2027 | 11 | 22 | 13 | 0.39881 | 0 | 0 | 0 | 0 | 0 | 0 | 0 | 0.39881 | 0
2027 | 11 | 22 | 14 | 0.39881 | 0 | 0 | 0 | 0 | 0 | 0 | 0 | 0.39881 | 0
2027 | 11 | 22 | 15 | 0.39881 | 0 | 0 | 0 | 0 | 0 | 0 | 0 | 0.39881 | 0
2027 | 11 | 22 | 16 | 0.39881 | 0 | 0 | 0 | 0 | 0 | 0 | 0 | 0.39881 | 0
2027 | 11 | 22 | 17 | 0.39881 | 0 | 0 | 0 | 0 | 0 | 0 | 0 | 0.39881 | 0
2027 | 11 | 22 | 18 | 0.39881 | 0 | 0 | 0 | 0 | 0 | 0 | 0 | 0.39881 | 0
2027 | 11 | 22 | 19 | 0.39881 | 0 | 0 | 0 | 0 | 0 | 0 | 0 | 0.39881 | 0
2027 | 11 | 22 | 20 | 0.39881 | 0 | 0 | 0 | 0 | 0 | 0 | 0 | 0.39881 | 0
2027 | 11 | 22 | 21 | 0.39881 | 0 | 0 | 0 | 0 | 0 | 0 | 0 | 0.39881 | 0
2027 | 11 | 22 | 22 | 0.39881 | 0 | 0 | 0 | 0 | 0 | 0 | 0 | 0.39881 | 0
2027 | 11 | 22 | 23 | 0.39881 | 0 | 0 | 0 | 0 | 0 | 0 | 0 | 0.39881 | 0
2027 | 11 | 22 | 24 | 0.39881 | 0 | 0 | 0 | 0 | 0 | 0 | 0 | 0.39881 | 0
2027 | 11 | 23 | 1 | 0.39881 | 0 | 0 | 0 | 0 | 0 | 0 | 0 | 0.39881 | 0
2027 | 11 | 23 | 2 | 0.39881 | 0 | 0 | 0 | 0 | 0 | 0 | 0 | 0.39881 | 0
2027 | 11 | 23 | 3 | 0.39881 | 0 | 0 | 0 | 0 | 0 | 0 | 0 | 0.39881 | 0
2027 | 11 | 23 | 4 | 0.39881 | 0 | 0 | 0 | 0 | 0 | 0 | 0 | 0.39881 | 0
2027 | 11 | 23 | 5 | 0.39881 | 0 | 0 | 0 | 0 | 0 | 0 | 0 | 0.39881 | 0
2027 | 11 | 23 | 6 | 0.39881 | 0 | 0 | 0 | 0 | 0 | 0 | 0 | 0.39881 | 0
2027 | 11 | 23 | 7 | 0.39881 | 0 | 0 | 0 | 0 | 0 | 0 | 0 | 0.39881 | 0
2027 | 11 | 23 | 8 | 0.39881 | 0 | 0 | 0 | 0 | 0 | 0 | 0 | 0.39881 | 0
2027 | 11 | 23 | 9 | 0.39881 | 0 | 0 | 0 | 0 | 0 | 0 | 0 | 0.39881 | 0
2027 | 11 | 23 | 10 | 0.39881 | 0 | 0 | 0 | 0 | 0 | 0 | 0 | 0.39881 | 0
2027 | 11 | 23 | 11 | 0.39881 | 0 | 0 | 0 | 0 | 0 | 0 | 0 | 0.39881 | 0
2027 | 11 | 23 | 12 | 0.39881 | 0 | 0 | 0 | 0 | 0 | 0 | 0 | 0.39881 | 0
2027 | 11 | 23 | 13 | 0.39881 | 0 | 0 | 0 | 0 | 0 | 0 | 0 | 0.39881 | 0
2027 | 11 | 23 | 14 | 0.39881 | 0 | 0 | 0 | 0 | 0 | 0 | 0 | 0.39881 | 0
2027 | 11 | 23 | 15 | 0.39881 | 0 | 0 | 0 | 0 | 0 | 0 | 0 | 0.39881 | 0
2027 | 11 | 23 | 16 | 0.39881 | 0 | 0 | 0 | 0 | 0 | 0 | 0 | 0.39881 | 0
2027 | 11 | 23 | 17 | 0.39881 | 0 | 0 | 0 | 0 | 0 | 0 | 0 | 0.39881 | 0
2027 | 11 | 23 | 18 | 0.39881 | 0 | 0 | 0 | 0 | 0 | 0 | 0 | 0.39881 | 0
2027 | 11 | 23 | 19 | 0.39881 | 0 | 0 | 0 | 0 | 0 | 0 | 0 | 0.39881 | 0
2027 | 11 | 23 | 20 | 0.39881 | 0 | 0 | 0 | 0 | 0 | 0 | 0 | 0.39881 | 0
2027 | 11 | 23 | 21 | 0.39881 | 0 | 0 | 0 | 0 | 0 | 0 | 0 | 0.39881 | 0
2027 | 11 | 23 | 22 | 0.39881 | 0 | 0 | 0 | 0 | 0 | 0 | 0 | 0.39881 | 0
2027 | 11 | 23 | 23 | 0.39881 | 0 | 0 | 0 | 0 | 0 | 0 | 0 | 0.39881 | 0
2027 | 11 | 23 | 24 | 0.39881 | 0 | 0 | 0 | 0 | 0 | 0 | 0 | 0.39881 | 0
2027 | 11 | 24 | 1 | 0.39881 | 0 | 0 | 0 | 0 | 0 | 0 | 0 | 0.39881 | 0
2027 | 11 | 24 | 2 | 0.39881 | 0 | 0 | 0 | 0 | 0 | 0 | 0 | 0.39881 | 0
2027 | 11 | 24 | 3 | 0.39881 | 0 | 0 | 0 | 0 | 0 | 0 | 0 | 0.39881 | 0
2027 | 11 | 24 | 4 | 0.39881 | 0 | 0 | 0 | 0 | 0 | 0 | 0 | 0.39881 | 0
2027 | 11 | 24 | 5 | 0.39881 | 0 | 0 | 0 | 0 | 0 | 0 | 0 | 0.39881 | 0
2027 | 11 | 24 | 6 | 0.39881 | 0 | 0 | 0 | 0 | 0 | 0 | 0 | 0.39881 | 0
2027 | 11 | 24 | 7 | 0.39881 | 0 | 0 | 0 | 0 | 0 | 0 | 0 | 0.39881 | 0
2027 | 11 | 24 | 8 | 0.39881 | 0 | 0 | 0 | 0 | 0 | 0 | 0 | 0.39881 | 0
2027 | 11 | 24 | 9 | 0.39881 | 0 | 0 | 0 | 0 | 0 | 0 | 0 | 0.39881 | 0
2027 | 11 | 24 | 10 | 0.39881 | 0 | 0 | 0 | 0 | 0 | 0 | 0 | 0.39881 | 0
2027 | 11 | 24 | 11 | 0.39881 | 0 | 0 | 0 | 0 | 0 | 0 | 0 | 0.39881 | 0
2027 | 11 | 24 | 12 | 0.39881 | 0 | 0 | 0 | 0 | 0 | 0 | 0 | 0.39881 | 0
2027 | 11 | 24 | 13 | 0.39881 | 0 | 0 | 0 | 0 | 0 | 0 | 0 | 0.39881 | 0
2027 | 11 | 24 | 14 | 0.39881 | 0 | 0 | 0 | 0 | 0 | 0 | 0 | 0.39881 | 0
2027 | 11 | 24 | 15 | 0.39881 | 0 | 0 | 0 | 0 | 0 | 0 | 0 | 0.39881 | 0
2027 | 11 | 24 | 16 | 0.39881 | 0 | 0 | 0 | 0 | 0 | 0 | 0 | 0.39881 | 0
2027 | 11 | 24 | 17 | 0.39881 | 0 | 0 | 0 | 0 | 0 | 0 | 0 | 0.39881 | 0
2027 | 11 | 24 | 18 | 0.39881 | 0 | 0 | 0 | 0 | 0 | 0 | 0 | 0.39881 | 0
2027 | 11 | 24 | 19 | 0.39881 | 0 | 0 | 0 | 0 | 0 | 0 | 0 | 0.39881 | 0
2027 | 11 | 24 | 20 | 0.39881 | 0 | 0 | 0 | 0 | 0 | 0 | 0 | 0.39881 | 0
2027 | 11 | 24 | 21 | 0.39881 | 0 | 0 | 0 | 0 | 0 | 0 | 0 | 0.39881 | 0
2027 | 11 | 24 | 22 | 0.39881 | 0 | 0 | 0 | 0 | 0 | 0 | 0 | 0.39881 | 0
2027 | 11 | 24 | 23 | 0.39881 | 0 | 0 | 0 | 0 | 0 | 0 | 0 | 0.39881 | 0
2027 | 11 | 24 | 24 | 0.39881 | 0 | 0 | 0 | 0 | 0 | 0 | 0 | 0.39881 | 0
2027 | 11 | 25 | 1 | 0.39881 | 0 | 0 | 0 | 0 | 0 | 0 | 0 | 0.39881 | 0
2027 | 11 | 25 | 2 | 0.39881 | 0 | 0 | 0 | 0 | 0 | 0 | 0 | 0.39881 | 0
2027 | 11 | 25 | 3 | 0.39881 | 0 | 0 | 0 | 0 | 0 | 0 | 0 | 0.39881 | 0
2027 | 11 | 25 | 4 | 0.39881 | 0 | 0 | 0 | 0 | 0 | 0 | 0 | 0.39881 | 0
2027 | 11 | 25 | 5 | 0.39881 | 0 | 0 | 0 | 0 | 0 | 0 | 0 | 0.39881 | 0
2027 | 11 | 25 | 6 | 0.39881 | 0 | 0 | 0 | 0 | 0 | 0 | 0 | 0.39881 | 0
2027 | 11 | 25 | 7 | 0.39881 | 0 | 0 | 0 | 0 | 0 | 0 | 0 | 0.39881 | 0
2027 | 11 | 25 | 8 | 0.39881 | 0 | 0 | 0 | 0 | 0 | 0 | 0 | 0.39881 | 0
2027 | 11 | 25 | 9 | 0.39881 | 0 | 0 | 0 | 0 | 0 | 0 | 0 | 0.39881 | 0
2027 | 11 | 25 | 10 | 0.39881 | 0 | 0 | 0 | 0 | 0 | 0 | 0 | 0.39881 | 0
2027 | 11 | 25 | 11 | 0.39881 | 0 | 0 | 0 | 0 | 0 | 0 | 0 | 0.39881 | 0
2027 | 11 | 25 | 12 | 0.39881 | 0 | 0 | 0 | 0 | 0 | 0 | 0 | 0.39881 | 0
2027 | 11 | 25 | 13 | 0.39881 | 0 | 0 | 0 | 0 | 0 | 0 | 0 | 0.39881 | 0
2027 | 11 | 25 | 14 | 0.39881 | 0 | 0 | 0 | 0 | 0 | 0 | 0 | 0.39881 | 0
2027 | 11 | 25 | 15 | 0.39881 | 0 | 0 | 0 | 0 | 0 | 0 | 0 | 0.39881 | 0
2027 | 11 | 25 | 16 | 0.39881 | 0 | 0 | 0 | 0 | 0 | 0 | 0 | 0.39881 | 0
2027 | 11 | 25 | 17 | 0.39881 | 0 | 0 | 0 | 0 | 0 | 0 | 0 | 0.39881 | 0
2027 | 11 | 25 | 18 | 0.39881 | 0 | 0 | 0 | 0 | 0 | 0 | 0 | 0.39881 | 0
2027 | 11 | 25 | 19 | 0.39881 | 0 | 0 | 0 | 0 | 0 | 0 | 0 | 0.39881 | 0
2027 | 11 | 25 | 20 | 0.39881 | 0 | 0 | 0 | 0 | 0 | 0 | 0 | 0.39881 | 0
2027 | 11 | 25 | 21 | 0.39881 | 0 | 0 | 0 | 0 | 0 | 0 | 0 | 0.39881 | 0
2027 | 11 | 25 | 22 | 0.39881 | 0 | 0 | 0 | 0 | 0 | 0 | 0 | 0.39881 | 0
2027 | 11 | 25 | 23 | 0.39881 | 0 | 0 | 0 | 0 | 0 | 0 | 0 | 0.39881 | 0
2027 | 11 | 25 | 24 | 0.39881 | 0 | 0 | 0 | 0 | 0 | 0 | 0 | 0.39881 | 0
2027 | 11 | 26 | 1 | 0.39881 | 0 | 0 | 0 | 0 | 0 | 0 | 0 | 0.39881 | 0
2027 | 11 | 26 | 2 | 0.39881 | 0 | 0 | 0 | 0 | 0 | 0 | 0 | 0.39881 | 0
2027 | 11 | 26 | 3 | 0.39881 | 0 | 0 | 0 | 0 | 0 | 0 | 0 | 0.39881 | 0
2027 | 11 | 26 | 4 | 0.39881 | 0 | 0 | 0 | 0 | 0 | 0 | 0 | 0.39881 | 0
2027 | 11 | 26 | 5 | 0.39881 | 0 | 0 | 0 | 0 | 0 | 0 | 0 | 0.39881 | 0
2027 | 11 | 26 | 6 | 0.39881 | 0 | 0 | 0 | 0 | 0 | 0 | 0 | 0.39881 | 0
2027 | 11 | 26 | 7 | 0.39881 | 0 | 0 | 0 | 0 | 0 | 0 | 0 | 0.39881 | 0
2027 | 11 | 26 | 8 | 0.39881 | 0 | 0 | 0 | 0 | 0 | 0 | 0 | 0.39881 | 0
2027 | 11 | 26 | 9 | 0.39881 | 0 | 0 | 0 | 0 | 0 | 0 | 0 | 0.39881 | 0
2027 | 11 | 26 | 10 | 0.39881 | 0 | 0 | 0 | 0 | 0 | 0 | 0 | 0.39881 | 0
2027 | 11 | 26 | 11 | 0.39881 | 0 | 0 | 0 | 0 | 0 | 0 | 0 | 0.39881 | 0
2027 | 11 | 26 | 12 | 0.39881 | 0 | 0 | 0 | 0 | 0 | 0 | 0 | 0.39881 | 0
2027 | 11 | 26 | 13 | 0.39881 | 0 | 0 | 0 | 0 | 0 | 0 | 0 | 0.39881 | 0
2027 | 11 | 26 | 14 | 0.39881 | 0 | 0 | 0 | 0 | 0 | 0 | 0 | 0.39881 | 0
2027 | 11 | 26 | 15 | 0.39881 | 0 | 0 | 0 | 0 | 0 | 0 | 0 | 0.39881 | 0
2027 | 11 | 26 | 16 | 0.39881 | 0 | 0 | 0 | 0 | 0 | 0 | 0 | 0.39881 | 0
2027 | 11 | 26 | 17 | 0.39881 | 0 | 0 | 0 | 0 | 0 | 0 | 0 | 0.39881 | 0
2027 | 11 | 26 | 18 | 0.39881 | 0 | 0 | 0 | 0 | 0 | 0 | 0 | 0.39881 | 0
2027 | 11 | 26 | 19 | 0.39881 | 0 | 0 | 0 | 0 | 0 | 0 | 0 | 0.39881 | 0
2027 | 11 | 26 | 20 | 0.39881 | 0 | 0 | 0 | 0 | 0 | 0 | 0 | 0.39881 | 0
2027 | 11 | 26 | 21 | 0.39881 | 0 | 0 | 0 | 0 | 0 | 0 | 0 | 0.39881 | 0
2027 | 11 | 26 | 22 | 0.39881 | 0 | 0 | 0 | 0 | 0 | 0 | 0 | 0.39881 | 0
2027 | 11 | 26 | 23 | 0.39881 | 0 | 0 | 0 | 0 | 0 | 0 | 0 | 0.39881 | 0
2027 | 11 | 26 | 24 | 0.39881 | 0 | 0 | 0 | 0 | 0 | 0 | 0 | 0.39881 | 0
2027 | 11 | 27 | 1 | 0.39881 | 0 | 0 | 0 | 0 | 0 | 0 | 0 | 0.39881 | 0
2027 | 11 | 27 | 2 | 0.39881 | 0 | 0 | 0 | 0 | 0 | 0 | 0 | 0.39881 | 0
2027 | 11 | 27 | 3 | 0.39881 | 0 | 0 | 0 | 0 | 0 | 0 | 0 | 0.39881 | 0
2027 | 11 | 27 | 4 | 0.39881 | 0 | 0 | 0 | 0 | 0 | 0 | 0 | 0.39881 | 0
2027 | 11 | 27 | 5 | 0.39881 | 0 | 0 | 0 | 0 | 0 | 0 | 0 | 0.39881 | 0
2027 | 11 | 27 | 6 | 0.39881 | 0 | 0 | 0 | 0 | 0 | 0 | 0 | 0.39881 | 0
2027 | 11 | 27 | 7 | 0.39881 | 0 | 0 | 0 | 0 | 0 | 0 | 0 | 0.39881 | 0
2027 | 11 | 27 | 8 | 0.39881 | 0 | 0 | 0 | 0 | 0 | 0 | 0 | 0.39881 | 0
2027 | 11 | 27 | 9 | 0.39881 | 0 | 0 | 0 | 0 | 0 | 0 | 0 | 0.39881 | 0
2027 | 11 | 27 | 10 | 0.39881 | 0 | 0 | 0 | 0 | 0 | 0 | 0 | 0.39881 | 0
2027 | 11 | 27 | 11 | 0.39881 | 0 | 0 | 0 | 0 | 0 | 0 | 0 | 0.39881 | 0
2027 | 11 | 27 | 12 | 0.39881 | 0 | 0 | 0 | 0 | 0 | 0 | 0 | 0.39881 | 0
2027 | 11 | 27 | 13 | 0.39881 | 0 | 0 | 0 | 0 | 0 | 0 | 0 | 0.39881 | 0
2027 | 11 | 27 | 14 | 0.39881 | 0 | 0 | 0 | 0 | 0 | 0 | 0 | 0.39881 | 0
2027 | 11 | 27 | 15 | 0.39881 | 0 | 0 | 0 | 0 | 0 | 0 | 0 | 0.39881 | 0
2027 | 11 | 27 | 16 | 0.39881 | 0 | 0 | 0 | 0 | 0 | 0 | 0 | 0.39881 | 0
2027 | 11 | 27 | 17 | 0.39881 | 0 | 0 | 0 | 0 | 0 | 0 | 0 | 0.39881 | 0
2027 | 11 | 27 | 18 | 0.39881 | 0 | 0 | 0 | 0 | 0 | 0 | 0 | 0.39881 | 0
2027 | 11 | 27 | 19 | 0.39881 | 0 | 0 | 0 | 0 | 0 | 0 | 0 | 0.39881 | 0
2027 | 11 | 27 | 20 | 0.39881 | 0 | 0 | 0 | 0 | 0 | 0 | 0 | 0.39881 | 0
2027 | 11 | 27 | 21 | 0.39881 | 0 | 0 | 0 | 0 | 0 | 0 | 0 | 0.39881 | 0
2027 | 11 | 27 | 22 | 0.39881 | 0 | 0 | 0 | 0 | 0 | 0 | 0 | 0.39881 | 0
2027 | 11 | 27 | 23 | 0.39881 | 0 | 0 | 0 | 0 | 0 | 0 | 0 | 0.39881 | 0
2027 | 11 | 27 | 24 | 0.39881 | 0 | 0 | 0 | 0 | 0 | 0 | 0 | 0.39881 | 0
2027 | 11 | 28 | 1 | 0.39881 | 0 | 0 | 0 | 0 | 0 | 0 | 0 | 0.39881 | 0
2027 | 11 | 28 | 2 | 0.39881 | 0 | 0 | 0 | 0 | 0 | 0 | 0 | 0.39881 | 0
2027 | 11 | 28 | 3 | 0.39881 | 0 | 0 | 0 | 0 | 0 | 0 | 0 | 0.39881 | 0
2027 | 11 | 28 | 4 | 0.39881 | 0 | 0 | 0 | 0 | 0 | 0 | 0 | 0.39881 | 0
2027 | 11 | 28 | 5 | 0.39881 | 0 | 0 | 0 | 0 | 0 | 0 | 0 | 0.39881 | 0
2027 | 11 | 28 | 6 | 0.39881 | 0 | 0 | 0 | 0 | 0 | 0 | 0 | 0.39881 | 0
2027 | 11 | 28 | 7 | 0.39881 | 0 | 0 | 0 | 0 | 0 | 0 | 0 | 0.39881 | 0
2027 | 11 | 28 | 8 | 0.39881 | 0 | 0 | 0 | 0 | 0 | 0 | 0 | 0.39881 | 0
2027 | 11 | 28 | 9 | 0.39881 | 0 | 0 | 0 | 0 | 0 | 0 | 0 | 0.39881 | 0
2027 | 11 | 28 | 10 | 0.39881 | 0 | 0 | 0 | 0 | 0 | 0 | 0 | 0.39881 | 0
2027 | 11 | 28 | 11 | 0.39881 | 0 | 0 | 0 | 0 | 0 | 0 | 0 | 0.39881 | 0
2027 | 11 | 28 | 12 | 0.39881 | 0 | 0 | 0 | 0 | 0 | 0 | 0 | 0.39881 | 0
2027 | 11 | 28 | 13 | 0.39881 | 0 | 0 | 0 | 0 | 0 | 0 | 0 | 0.39881 | 0
2027 | 11 | 28 | 14 | 0.39881 | 0 | 0 | 0 | 0 | 0 | 0 | 0 | 0.39881 | 0
2027 | 11 | 28 | 15 | 0.39881 | 0 | 0 | 0 | 0 | 0 | 0 | 0 | 0.39881 | 0
2027 | 11 | 28 | 16 | 0.39881 | 0 | 0 | 0 | 0 | 0 | 0 | 0 | 0.39881 | 0
2027 | 11 | 28 | 17 | 0.39881 | 0 | 0 | 0 | 0 | 0 | 0 | 0 | 0.39881 | 0
2027 | 11 | 28 | 18 | 0.39881 | 0 | 0 | 0 | 0 | 0 | 0 | 0 | 0.39881 | 0
2027 | 11 | 28 | 19 | 0.39881 | 0 | 0 | 0 | 0 | 0 | 0 | 0 | 0.39881 | 0
2027 | 11 | 28 | 20 | 0.39881 | 0 | 0 | 0 | 0 | 0 | 0 | 0 | 0.39881 | 0
2027 | 11 | 28 | 21 | 0.39881 | 0 | 0 | 0 | 0 | 0 | 0 | 0 | 0.39881 | 0
2027 | 11 | 28 | 22 | 0.39881 | 0 | 0 | 0 | 0 | 0 | 0 | 0 | 0.39881 | 0
2027 | 11 | 28 | 23 | 0.39881 | 0 | 0 | 0 | 0 | 0 | 0 | 0 | 0.39881 | 0
2027 | 11 | 28 | 24 | 0.39881 | 0 | 0 | 0 | 0 | 0 | 0 | 0 | 0.39881 | 0
2027 | 11 | 29 | 1 | 0.39881 | 0 | 0 | 0 | 0 | 0 | 0 | 0 | 0.39881 | 0
2027 | 11 | 29 | 2 | 0.39881 | 0 | 0 | 0 | 0 | 0 | 0 | 0 | 0.39881 | 0
2027 | 11 | 29 | 3 | 0.39881 | 0 | 0 | 0 | 0 | 0 | 0 | 0 | 0.39881 | 0
2027 | 11 | 29 | 4 | 0.39881 | 0 | 0 | 0 | 0 | 0 | 0 | 0 | 0.39881 | 0
2027 | 11 | 29 | 5 | 0.39881 | 0 | 0 | 0 | 0 | 0 | 0 | 0 | 0.39881 | 0
2027 | 11 | 29 | 6 | 0.39881 | 0 | 0 | 0 | 0 | 0 | 0 | 0 | 0.39881 | 0
2027 | 11 | 29 | 7 | 0.39881 | 0 | 0 | 0 | 0 | 0 | 0 | 0 | 0.39881 | 0
2027 | 11 | 29 | 8 | 0.39881 | 0 | 0 | 0 | 0 | 0 | 0 | 0 | 0.39881 | 0
2027 | 11 | 29 | 9 | 0.39881 | 0 | 0 | 0 | 0 | 0 | 0 | 0 | 0.39881 | 0
2027 | 11 | 29 | 10 | 0.39881 | 0 | 0 | 0 | 0 | 0 | 0 | 0 | 0.39881 | 0
2027 | 11 | 29 | 11 | 0.39881 | 0 | 0 | 0 | 0 | 0 | 0 | 0 | 0.39881 | 0
2027 | 11 | 29 | 12 | 0.39881 | 0 | 0 | 0 | 0 | 0 | 0 | 0 | 0.39881 | 0
2027 | 11 | 29 | 13 | 0.39881 | 0 | 0 | 0 | 0 | 0 | 0 | 0 | 0.39881 | 0
2027 | 11 | 29 | 14 | 0.39881 | 0 | 0 | 0 | 0 | 0 | 0 | 0 | 0.39881 | 0
2027 | 11 | 29 | 15 | 0.39881 | 0 | 0 | 0 | 0 | 0 | 0 | 0 | 0.39881 | 0
2027 | 11 | 29 | 16 | 0.39881 | 0 | 0 | 0 | 0 | 0 | 0 | 0 | 0.39881 | 0
2027 | 11 | 29 | 17 | 0.39881 | 0 | 0 | 0 | 0 | 0 | 0 | 0 | 0.39881 | 0
2027 | 11 | 29 | 18 | 0.39881 | 0 | 0 | 0 | 0 | 0 | 0 | 0 | 0.39881 | 0
2027 | 11 | 29 | 19 | 0.39881 | 0 | 0 | 0 | 0 | 0 | 0 | 0 | 0.39881 | 0
2027 | 11 | 29 | 20 | 0.39881 | 0 | 0 | 0 | 0 | 0 | 0 | 0 | 0.39881 | 0
2027 | 11 | 29 | 21 | 0.39881 | 0 | 0 | 0 | 0 | 0 | 0 | 0 | 0.39881 | 0
2027 | 11 | 29 | 22 | 0.39881 | 0 | 0 | 0 | 0 | 0 | 0 | 0 | 0.39881 | 0
2027 | 11 | 29 | 23 | 0.39881 | 0 | 0 | 0 | 0 | 0 | 0 | 0 | 0.39881 | 0
2027 | 11 | 29 | 24 | 0.39881 | 0 | 0 | 0 | 0 | 0 | 0 | 0 | 0.39881 | 0
2027 | 11 | 30 | 1 | 0.39881 | 0 | 0 | 0 | 0 | 0 | 0 | 0 | 0.39881 | 0
2027 | 11 | 30 | 2 | 0.39881 | 0 | 0 | 0 | 0 | 0 | 0 | 0 | 0.39881 | 0
2027 | 11 | 30 | 3 | 0.39881 | 0 | 0 | 0 | 0 | 0 | 0 | 0 | 0.39881 | 0
2027 | 11 | 30 | 4 | 0.39881 | 0 | 0 | 0 | 0 | 0 | 0 | 0 | 0.39881 | 0
2027 | 11 | 30 | 5 | 0.39881 | 0 | 0 | 0 | 0 | 0 | 0 | 0 | 0.39881 | 0
2027 | 11 | 30 | 6 | 0.39881 | 0 | 0 | 0 | 0 | 0 | 0 | 0 | 0.39881 | 0
2027 | 11 | 30 | 7 | 0.39881 | 0 | 0 | 0 | 0 | 0 | 0 | 0 | 0.39881 | 0
2027 | 11 | 30 | 8 | 0.39881 | 0 | 0 | 0 | 0 | 0 | 0 | 0 | 0.39881 | 0
2027 | 11 | 30 | 9 | 0.39881 | 0 | 0 | 0 | 0 | 0 | 0 | 0 | 0.39881 | 0
2027 | 11 | 30 | 10 | 0.39881 | 0 | 0 | 0 | 0 | 0 | 0 | 0 | 0.39881 | 0
2027 | 11 | 30 | 11 | 0.39881 | 0 | 0 | 0 | 0 | 0 | 0 | 0 | 0.39881 | 0
2027 | 11 | 30 | 12 | 0.39881 | 0 | 0 | 0 | 0 | 0 | 0 | 0 | 0.39881 | 0
2027 | 11 | 30 | 13 | 0.39881 | 0 | 0 | 0 | 0 | 0 | 0 | 0 | 0.39881 | 0
2027 | 11 | 30 | 14 | 0.39881 | 0 | 0 | 0 | 0 | 0 | 0 | 0 | 0.39881 | 0
2027 | 11 | 30 | 15 | 0.39881 | 0 | 0 | 0 | 0 | 0 | 0 | 0 | 0.39881 | 0
2027 | 11 | 30 | 16 | 0.39881 | 0 | 0 | 0 | 0 | 0 | 0 | 0 | 0.39881 | 0
2027 | 11 | 30 | 17 | 0.39881 | 0 | 0 | 0 | 0 | 0 | 0 | 0 | 0.39881 | 0
2027 | 11 | 30 | 18 | 0.39881 | 0 | 0 | 0 | 0 | 0 | 0 | 0 | 0.39881 | 0
2027 | 11 | 30 | 19 | 0.39881 | 0 | 0 | 0 | 0 | 0 | 0 | 0 | 0.39881 | 0
2027 | 11 | 30 | 20 | 0.39881 | 0 | 0 | 0 | 0 | 0 | 0 | 0 | 0.39881 | 0
2027 | 11 | 30 | 21 | 0.39881 | 0 | 0 | 0 | 0 | 0 | 0 | 0 | 0.39881 | 0
2027 | 11 | 30 | 22 | 0.39881 | 0 | 0 | 0 | 0 | 0 | 0 | 0 | 0.39881 | 0
2027 | 11 | 30 | 23 | 0.39881 | 0 | 0 | 0 | 0 | 0 | 0 | 0 | 0.39881 | 0
2027 | 11 | 30 | 24 | 0.39881 | 0 | 0 | 0 | 0 | 0 | 0 | 0 | 0.39881 | 0
2027 | 12 | 1 | 1 | 0.40317 | 0 | 0 | 0 | 0 | 0 | 0 | 0 | 0.40317 | 0
2027 | 12 | 1 | 2 | 0.40317 | 0 | 0 | 0 | 0 | 0 | 0 | 0 | 0.40317 | 0
2027 | 12 | 1 | 3 | 0.40317 | 0 | 0 | 0 | 0 | 0 | 0 | 0 | 0.40317 | 0
2027 | 12 | 1 | 4 | 0.40317 | 0 | 0 | 0 | 0 | 0 | 0 | 0 | 0.40317 | 0
2027 | 12 | 1 | 5 | 0.40317 | 0 | 0 | 0 | 0 | 0 | 0 | 0 | 0.40317 | 0
2027 | 12 | 1 | 6 | 0.40317 | 0 | 0 | 0 | 0 | 0 | 0 | 0 | 0.40317 | 0
2027 | 12 | 1 | 7 | 0.40317 | 0 | 0 | 0 | 0 | 0 | 0 | 0 | 0.40317 | 0
2027 | 12 | 1 | 8 | 0.40317 | 0 | 0 | 0 | 0 | 0 | 0 | 0 | 0.40317 | 0
2027 | 12 | 1 | 9 | 0.40317 | 0 | 0 | 0 | 0 | 0 | 0 | 0 | 0.40317 | 0
2027 | 12 | 1 | 10 | 0.40317 | 0 | 0 | 0 | 0 | 0 | 0 | 0 | 0.40317 | 0
2027 | 12 | 1 | 11 | 0.40317 | 0 | 0 | 0 | 0 | 0 | 0 | 0 | 0.40317 | 0
2027 | 12 | 1 | 12 | 0.40317 | 0 | 0 | 0 | 0 | 0 | 0 | 0 | 0.40317 | 0
2027 | 12 | 1 | 13 | 0.40317 | 0 | 0 | 0 | 0 | 0 | 0 | 0 | 0.40317 | 0
2027 | 12 | 1 | 14 | 0.40317 | 0 | 0 | 0 | 0 | 0 | 0 | 0 | 0.40317 | 0
2027 | 12 | 1 | 15 | 0.40317 | 0 | 0 | 0 | 0 | 0 | 0 | 0 | 0.40317 | 0
2027 | 12 | 1 | 16 | 0.40317 | 0 | 0 | 0 | 0 | 0 | 0 | 0 | 0.40317 | 0
2027 | 12 | 1 | 17 | 0.40317 | 0 | 0 | 0 | 0 | 0 | 0 | 0 | 0.40317 | 0
2027 | 12 | 1 | 18 | 0.40317 | 0 | 0 | 0 | 0 | 0 | 0 | 0 | 0.40317 | 0
2027 | 12 | 1 | 19 | 0.40317 | 0 | 0 | 0 | 0 | 0 | 0 | 0 | 0.40317 | 0
2027 | 12 | 1 | 20 | 0.40317 | 0 | 0 | 0 | 0 | 0 | 0 | 0 | 0.40317 | 0
2027 | 12 | 1 | 21 | 0.40317 | 0 | 0 | 0 | 0 | 0 | 0 | 0 | 0.40317 | 0
2027 | 12 | 1 | 22 | 0.40317 | 0 | 0 | 0 | 0 | 0 | 0 | 0 | 0.40317 | 0
2027 | 12 | 1 | 23 | 0.40317 | 0 | 0 | 0 | 0 | 0 | 0 | 0 | 0.40317 | 0
2027 | 12 | 1 | 24 | 0.40317 | 0 | 0 | 0 | 0 | 0 | 0 | 0 | 0.40317 | 0
2027 | 12 | 2 | 1 | 0.40317 | 0 | 0 | 0 | 0 | 0 | 0 | 0 | 0.40317 | 0
2027 | 12 | 2 | 2 | 0.40317 | 0 | 0 | 0 | 0 | 0 | 0 | 0 | 0.40317 | 0
2027 | 12 | 2 | 3 | 0.40317 | 0 | 0 | 0 | 0 | 0 | 0 | 0 | 0.40317 | 0
2027 | 12 | 2 | 4 | 0.40317 | 0 | 0 | 0 | 0 | 0 | 0 | 0 | 0.40317 | 0
2027 | 12 | 2 | 5 | 0.40317 | 0 | 0 | 0 | 0 | 0 | 0 | 0 | 0.40317 | 0
2027 | 12 | 2 | 6 | 0.40317 | 0 | 0 | 0 | 0 | 0 | 0 | 0 | 0.40317 | 0
2027 | 12 | 2 | 7 | 0.40317 | 0 | 0 | 0 | 0 | 0 | 0 | 0 | 0.40317 | 0
2027 | 12 | 2 | 8 | 0.40317 | 0 | 0 | 0 | 0 | 0 | 0 | 0 | 0.40317 | 0
2027 | 12 | 2 | 9 | 0.40317 | 0 | 0 | 0 | 0 | 0 | 0 | 0 | 0.40317 | 0
2027 | 12 | 2 | 10 | 0.40317 | 0 | 0 | 0 | 0 | 0 | 0 | 0 | 0.40317 | 0
2027 | 12 | 2 | 11 | 0.40317 | 0 | 0 | 0 | 0 | 0 | 0 | 0 | 0.40317 | 0
2027 | 12 | 2 | 12 | 0.40317 | 0 | 0 | 0 | 0 | 0 | 0 | 0 | 0.40317 | 0
2027 | 12 | 2 | 13 | 0.40317 | 0 | 0 | 0 | 0 | 0 | 0 | 0 | 0.40317 | 0
2027 | 12 | 2 | 14 | 0.40317 | 0 | 0 | 0 | 0 | 0 | 0 | 0 | 0.40317 | 0
2027 | 12 | 2 | 15 | 0.40317 | 0 | 0 | 0 | 0 | 0 | 0 | 0 | 0.40317 | 0
2027 | 12 | 2 | 16 | 0.40317 | 0 | 0 | 0 | 0 | 0 | 0 | 0 | 0.40317 | 0
2027 | 12 | 2 | 17 | 0.40317 | 0 | 0 | 0 | 0 | 0 | 0 | 0 | 0.40317 | 0
2027 | 12 | 2 | 18 | 0.40317 | 0 | 0 | 0 | 0 | 0 | 0 | 0 | 0.40317 | 0
2027 | 12 | 2 | 19 | 0.40317 | 0 | 0 | 0 | 0 | 0 | 0 | 0 | 0.40317 | 0
2027 | 12 | 2 | 20 | 0.40317 | 0 | 0 | 0 | 0 | 0 | 0 | 0 | 0.40317 | 0
2027 | 12 | 2 | 21 | 0.40317 | 0 | 0 | 0 | 0 | 0 | 0 | 0 | 0.40317 | 0
2027 | 12 | 2 | 22 | 0.40317 | 0 | 0 | 0 | 0 | 0 | 0 | 0 | 0.40317 | 0
2027 | 12 | 2 | 23 | 0.40317 | 0 | 0 | 0 | 0 | 0 | 0 | 0 | 0.40317 | 0
2027 | 12 | 2 | 24 | 0.40317 | 0 | 0 | 0 | 0 | 0 | 0 | 0 | 0.40317 | 0
2027 | 12 | 3 | 1 | 0.40317 | 0 | 0 | 0 | 0 | 0 | 0 | 0 | 0.40317 | 0
2027 | 12 | 3 | 2 | 0.40317 | 0 | 0 | 0 | 0 | 0 | 0 | 0 | 0.40317 | 0
2027 | 12 | 3 | 3 | 0.40317 | 0 | 0 | 0 | 0 | 0 | 0 | 0 | 0.40317 | 0
2027 | 12 | 3 | 4 | 0.40317 | 0 | 0 | 0 | 0 | 0 | 0 | 0 | 0.40317 | 0
2027 | 12 | 3 | 5 | 0.40317 | 0 | 0 | 0 | 0 | 0 | 0 | 0 | 0.40317 | 0
2027 | 12 | 3 | 6 | 0.40317 | 0 | 0 | 0 | 0 | 0 | 0 | 0 | 0.40317 | 0
2027 | 12 | 3 | 7 | 0.40317 | 0 | 0 | 0 | 0 | 0 | 0 | 0 | 0.40317 | 0
2027 | 12 | 3 | 8 | 0.40317 | 0 | 0 | 0 | 0 | 0 | 0 | 0 | 0.40317 | 0
2027 | 12 | 3 | 9 | 0.40317 | 0 | 0 | 0 | 0 | 0 | 0 | 0 | 0.40317 | 0
2027 | 12 | 3 | 10 | 0.40317 | 0 | 0 | 0 | 0 | 0 | 0 | 0 | 0.40317 | 0
2027 | 12 | 3 | 11 | 0.40317 | 0 | 0 | 0 | 0 | 0 | 0 | 0 | 0.40317 | 0
2027 | 12 | 3 | 12 | 0.40317 | 0 | 0 | 0 | 0 | 0 | 0 | 0 | 0.40317 | 0
2027 | 12 | 3 | 13 | 0.40317 | 0 | 0 | 0 | 0 | 0 | 0 | 0 | 0.40317 | 0
2027 | 12 | 3 | 14 | 0.40317 | 0 | 0 | 0 | 0 | 0 | 0 | 0 | 0.40317 | 0
2027 | 12 | 3 | 15 | 0.40317 | 0 | 0 | 0 | 0 | 0 | 0 | 0 | 0.40317 | 0
2027 | 12 | 3 | 16 | 0.40317 | 0 | 0 | 0 | 0 | 0 | 0 | 0 | 0.40317 | 0
2027 | 12 | 3 | 17 | 0.40317 | 0 | 0 | 0 | 0 | 0 | 0 | 0 | 0.40317 | 0
2027 | 12 | 3 | 18 | 0.40317 | 0 | 0 | 0 | 0 | 0 | 0 | 0 | 0.40317 | 0
2027 | 12 | 3 | 19 | 0.40317 | 0 | 0 | 0 | 0 | 0 | 0 | 0 | 0.40317 | 0
2027 | 12 | 3 | 20 | 0.40317 | 0 | 0 | 0 | 0 | 0 | 0 | 0 | 0.40317 | 0
2027 | 12 | 3 | 21 | 0.40317 | 0 | 0 | 0 | 0 | 0 | 0 | 0 | 0.40317 | 0
2027 | 12 | 3 | 22 | 0.40317 | 0 | 0 | 0 | 0 | 0 | 0 | 0 | 0.40317 | 0
2027 | 12 | 3 | 23 | 0.40317 | 0 | 0 | 0 | 0 | 0 | 0 | 0 | 0.40317 | 0
2027 | 12 | 3 | 24 | 0.40317 | 0 | 0 | 0 | 0 | 0 | 0 | 0 | 0.40317 | 0
2027 | 12 | 4 | 1 | 0.40317 | 0 | 0 | 0 | 0 | 0 | 0 | 0 | 0.40317 | 0
2027 | 12 | 4 | 2 | 0.40317 | 0 | 0 | 0 | 0 | 0 | 0 | 0 | 0.40317 | 0
2027 | 12 | 4 | 3 | 0.40317 | 0 | 0 | 0 | 0 | 0 | 0 | 0 | 0.40317 | 0
2027 | 12 | 4 | 4 | 0.40317 | 0 | 0 | 0 | 0 | 0 | 0 | 0 | 0.40317 | 0
2027 | 12 | 4 | 5 | 0.40317 | 0 | 0 | 0 | 0 | 0 | 0 | 0 | 0.40317 | 0
2027 | 12 | 4 | 6 | 0.40317 | 0 | 0 | 0 | 0 | 0 | 0 | 0 | 0.40317 | 0
2027 | 12 | 4 | 7 | 0.40317 | 0 | 0 | 0 | 0 | 0 | 0 | 0 | 0.40317 | 0
2027 | 12 | 4 | 8 | 0.40317 | 0 | 0 | 0 | 0 | 0 | 0 | 0 | 0.40317 | 0
2027 | 12 | 4 | 9 | 0.40317 | 0 | 0 | 0 | 0 | 0 | 0 | 0 | 0.40317 | 0
2027 | 12 | 4 | 10 | 0.40317 | 0 | 0 | 0 | 0 | 0 | 0 | 0 | 0.40317 | 0
2027 | 12 | 4 | 11 | 0.40317 | 0 | 0 | 0 | 0 | 0 | 0 | 0 | 0.40317 | 0
2027 | 12 | 4 | 12 | 0.40317 | 0 | 0 | 0 | 0 | 0 | 0 | 0 | 0.40317 | 0
2027 | 12 | 4 | 13 | 0.40317 | 0 | 0 | 0 | 0 | 0 | 0 | 0 | 0.40317 | 0
2027 | 12 | 4 | 14 | 0.40317 | 0 | 0 | 0 | 0 | 0 | 0 | 0 | 0.40317 | 0
2027 | 12 | 4 | 15 | 0.40317 | 0 | 0 | 0 | 0 | 0 | 0 | 0 | 0.40317 | 0
2027 | 12 | 4 | 16 | 0.40317 | 0 | 0 | 0 | 0 | 0 | 0 | 0 | 0.40317 | 0
2027 | 12 | 4 | 17 | 0.40317 | 0 | 0 | 0 | 0 | 0 | 0 | 0 | 0.40317 | 0
2027 | 12 | 4 | 18 | 0.40317 | 0 | 0 | 0 | 0 | 0 | 0 | 0 | 0.40317 | 0
2027 | 12 | 4 | 19 | 0.40317 | 0 | 0 | 0 | 0 | 0 | 0 | 0 | 0.40317 | 0
2027 | 12 | 4 | 20 | 0.40317 | 0 | 0 | 0 | 0 | 0 | 0 | 0 | 0.40317 | 0
2027 | 12 | 4 | 21 | 0.40317 | 0 | 0 | 0 | 0 | 0 | 0 | 0 | 0.40317 | 0
2027 | 12 | 4 | 22 | 0.40317 | 0 | 0 | 0 | 0 | 0 | 0 | 0 | 0.40317 | 0
2027 | 12 | 4 | 23 | 0.40317 | 0 | 0 | 0 | 0 | 0 | 0 | 0 | 0.40317 | 0
2027 | 12 | 4 | 24 | 0.40317 | 0 | 0 | 0 | 0 | 0 | 0 | 0 | 0.40317 | 0
2027 | 12 | 5 | 1 | 0.40317 | 0 | 0 | 0 | 0 | 0 | 0 | 0 | 0.40317 | 0
2027 | 12 | 5 | 2 | 0.40317 | 0 | 0 | 0 | 0 | 0 | 0 | 0 | 0.40317 | 0
2027 | 12 | 5 | 3 | 0.40317 | 0 | 0 | 0 | 0 | 0 | 0 | 0 | 0.40317 | 0
2027 | 12 | 5 | 4 | 0.40317 | 0 | 0 | 0 | 0 | 0 | 0 | 0 | 0.40317 | 0
2027 | 12 | 5 | 5 | 0.40317 | 0 | 0 | 0 | 0 | 0 | 0 | 0 | 0.40317 | 0
2027 | 12 | 5 | 6 | 0.40317 | 0 | 0 | 0 | 0 | 0 | 0 | 0 | 0.40317 | 0
2027 | 12 | 5 | 7 | 0.40317 | 0 | 0 | 0 | 0 | 0 | 0 | 0 | 0.40317 | 0
2027 | 12 | 5 | 8 | 0.40317 | 0 | 0 | 0 | 0 | 0 | 0 | 0 | 0.40317 | 0
2027 | 12 | 5 | 9 | 0.40317 | 0 | 0 | 0 | 0 | 0 | 0 | 0 | 0.40317 | 0
2027 | 12 | 5 | 10 | 0.40317 | 0 | 0 | 0 | 0 | 0 | 0 | 0 | 0.40317 | 0
2027 | 12 | 5 | 11 | 0.40317 | 0 | 0 | 0 | 0 | 0 | 0 | 0 | 0.40317 | 0
2027 | 12 | 5 | 12 | 0.40317 | 0 | 0 | 0 | 0 | 0 | 0 | 0 | 0.40317 | 0
2027 | 12 | 5 | 13 | 0.40317 | 0 | 0 | 0 | 0 | 0 | 0 | 0 | 0.40317 | 0
2027 | 12 | 5 | 14 | 0.40317 | 0 | 0 | 0 | 0 | 0 | 0 | 0 | 0.40317 | 0
2027 | 12 | 5 | 15 | 0.40317 | 0 | 0 | 0 | 0 | 0 | 0 | 0 | 0.40317 | 0
2027 | 12 | 5 | 16 | 0.40317 | 0 | 0 | 0 | 0 | 0 | 0 | 0 | 0.40317 | 0
2027 | 12 | 5 | 17 | 0.40317 | 0 | 0 | 0 | 0 | 0 | 0 | 0 | 0.40317 | 0
2027 | 12 | 5 | 18 | 0.40317 | 0 | 0 | 0 | 0 | 0 | 0 | 0 | 0.40317 | 0
2027 | 12 | 5 | 19 | 0.40317 | 0 | 0 | 0 | 0 | 0 | 0 | 0 | 0.40317 | 0
2027 | 12 | 5 | 20 | 0.40317 | 0 | 0 | 0 | 0 | 0 | 0 | 0 | 0.40317 | 0
2027 | 12 | 5 | 21 | 0.40317 | 0 | 0 | 0 | 0 | 0 | 0 | 0 | 0.40317 | 0
2027 | 12 | 5 | 22 | 0.40317 | 0 | 0 | 0 | 0 | 0 | 0 | 0 | 0.40317 | 0
2027 | 12 | 5 | 23 | 0.40317 | 0 | 0 | 0 | 0 | 0 | 0 | 0 | 0.40317 | 0
2027 | 12 | 5 | 24 | 0.40317 | 0 | 0 | 0 | 0 | 0 | 0 | 0 | 0.40317 | 0
2027 | 12 | 6 | 1 | 0.40317 | 0 | 0 | 0 | 0 | 0 | 0 | 0 | 0.40317 | 0
2027 | 12 | 6 | 2 | 0.40317 | 0 | 0 | 0 | 0 | 0 | 0 | 0 | 0.40317 | 0
2027 | 12 | 6 | 3 | 0.40317 | 0 | 0 | 0 | 0 | 0 | 0 | 0 | 0.40317 | 0
2027 | 12 | 6 | 4 | 0.40317 | 0 | 0 | 0 | 0 | 0 | 0 | 0 | 0.40317 | 0
2027 | 12 | 6 | 5 | 0.40317 | 0 | 0 | 0 | 0 | 0 | 0 | 0 | 0.40317 | 0
2027 | 12 | 6 | 6 | 0.40317 | 0 | 0 | 0 | 0 | 0 | 0 | 0 | 0.40317 | 0
2027 | 12 | 6 | 7 | 0.40317 | 0 | 0 | 0 | 0 | 0 | 0 | 0 | 0.40317 | 0
2027 | 12 | 6 | 8 | 0.40317 | 0 | 0 | 0 | 0 | 0 | 0 | 0 | 0.40317 | 0
2027 | 12 | 6 | 9 | 0.40317 | 0 | 0 | 0 | 0 | 0 | 0 | 0 | 0.40317 | 0
2027 | 12 | 6 | 10 | 0.40317 | 0 | 0 | 0 | 0 | 0 | 0 | 0 | 0.40317 | 0
2027 | 12 | 6 | 11 | 0.40317 | 0 | 0 | 0 | 0 | 0 | 0 | 0 | 0.40317 | 0
2027 | 12 | 6 | 12 | 0.40317 | 0 | 0 | 0 | 0 | 0 | 0 | 0 | 0.40317 | 0
2027 | 12 | 6 | 13 | 0.40317 | 0 | 0 | 0 | 0 | 0 | 0 | 0 | 0.40317 | 0
2027 | 12 | 6 | 14 | 0.40317 | 0 | 0 | 0 | 0 | 0 | 0 | 0 | 0.40317 | 0
2027 | 12 | 6 | 15 | 0.40317 | 0 | 0 | 0 | 0 | 0 | 0 | 0 | 0.40317 | 0
2027 | 12 | 6 | 16 | 0.40317 | 0 | 0 | 0 | 0 | 0 | 0 | 0 | 0.40317 | 0
2027 | 12 | 6 | 17 | 0.40317 | 0 | 0 | 0 | 0 | 0 | 0 | 0 | 0.40317 | 0
2027 | 12 | 6 | 18 | 0.40317 | 0 | 0 | 0 | 0 | 0 | 0 | 0 | 0.40317 | 0
2027 | 12 | 6 | 19 | 0.40317 | 0 | 0 | 0 | 0 | 0 | 0 | 0 | 0.40317 | 0
2027 | 12 | 6 | 20 | 0.40317 | 0 | 0 | 0 | 0 | 0 | 0 | 0 | 0.40317 | 0
2027 | 12 | 6 | 21 | 0.40317 | 0 | 0 | 0 | 0 | 0 | 0 | 0 | 0.40317 | 0
2027 | 12 | 6 | 22 | 0.40317 | 0 | 0 | 0 | 0 | 0 | 0 | 0 | 0.40317 | 0
2027 | 12 | 6 | 23 | 0.40317 | 0 | 0 | 0 | 0 | 0 | 0 | 0 | 0.40317 | 0
2027 | 12 | 6 | 24 | 0.40317 | 0 | 0 | 0 | 0 | 0 | 0 | 0 | 0.40317 | 0
2027 | 12 | 7 | 1 | 0.40317 | 0 | 0 | 0 | 0 | 0 | 0 | 0 | 0.40317 | 0
2027 | 12 | 7 | 2 | 0.40317 | 0 | 0 | 0 | 0 | 0 | 0 | 0 | 0.40317 | 0
2027 | 12 | 7 | 3 | 0.40317 | 0 | 0 | 0 | 0 | 0 | 0 | 0 | 0.40317 | 0
2027 | 12 | 7 | 4 | 0.40317 | 0 | 0 | 0 | 0 | 0 | 0 | 0 | 0.40317 | 0
2027 | 12 | 7 | 5 | 0.40317 | 0 | 0 | 0 | 0 | 0 | 0 | 0 | 0.40317 | 0
2027 | 12 | 7 | 6 | 0.40317 | 0 | 0 | 0 | 0 | 0 | 0 | 0 | 0.40317 | 0
2027 | 12 | 7 | 7 | 0.40317 | 0 | 0 | 0 | 0 | 0 | 0 | 0 | 0.40317 | 0
2027 | 12 | 7 | 8 | 0.40317 | 0 | 0 | 0 | 0 | 0 | 0 | 0 | 0.40317 | 0
2027 | 12 | 7 | 9 | 0.40317 | 0 | 0 | 0 | 0 | 0 | 0 | 0 | 0.40317 | 0
2027 | 12 | 7 | 10 | 0.40317 | 0 | 0 | 0 | 0 | 0 | 0 | 0 | 0.40317 | 0
2027 | 12 | 7 | 11 | 0.40317 | 0 | 0 | 0 | 0 | 0 | 0 | 0 | 0.40317 | 0
2027 | 12 | 7 | 12 | 0.40317 | 0 | 0 | 0 | 0 | 0 | 0 | 0 | 0.40317 | 0
2027 | 12 | 7 | 13 | 0.40317 | 0 | 0 | 0 | 0 | 0 | 0 | 0 | 0.40317 | 0
2027 | 12 | 7 | 14 | 0.40317 | 0 | 0 | 0 | 0 | 0 | 0 | 0 | 0.40317 | 0
2027 | 12 | 7 | 15 | 0.40317 | 0 | 0 | 0 | 0 | 0 | 0 | 0 | 0.40317 | 0
2027 | 12 | 7 | 16 | 0.40317 | 0 | 0 | 0 | 0 | 0 | 0 | 0 | 0.40317 | 0
2027 | 12 | 7 | 17 | 0.40317 | 0 | 0 | 0 | 0 | 0 | 0 | 0 | 0.40317 | 0
2027 | 12 | 7 | 18 | 0.40317 | 0 | 0 | 0 | 0 | 0 | 0 | 0 | 0.40317 | 0
2027 | 12 | 7 | 19 | 0.40317 | 0 | 0 | 0 | 0 | 0 | 0 | 0 | 0.40317 | 0
2027 | 12 | 7 | 20 | 0.40317 | 0 | 0 | 0 | 0 | 0 | 0 | 0 | 0.40317 | 0
2027 | 12 | 7 | 21 | 0.40317 | 0 | 0 | 0 | 0 | 0 | 0 | 0 | 0.40317 | 0
2027 | 12 | 7 | 22 | 0.40317 | 0 | 0 | 0 | 0 | 0 | 0 | 0 | 0.40317 | 0
2027 | 12 | 7 | 23 | 0.40317 | 0 | 0 | 0 | 0 | 0 | 0 | 0 | 0.40317 | 0
2027 | 12 | 7 | 24 | 0.40317 | 0 | 0 | 0 | 0 | 0 | 0 | 0 | 0.40317 | 0
2027 | 12 | 8 | 1 | 0.40317 | 0 | 0 | 0 | 0 | 0 | 0 | 0 | 0.40317 | 0
2027 | 12 | 8 | 2 | 0.40317 | 0 | 0 | 0 | 0 | 0 | 0 | 0 | 0.40317 | 0
2027 | 12 | 8 | 3 | 0.40317 | 0 | 0 | 0 | 0 | 0 | 0 | 0 | 0.40317 | 0
2027 | 12 | 8 | 4 | 0.40317 | 0 | 0 | 0 | 0 | 0 | 0 | 0 | 0.40317 | 0
2027 | 12 | 8 | 5 | 0.40317 | 0 | 0 | 0 | 0 | 0 | 0 | 0 | 0.40317 | 0
2027 | 12 | 8 | 6 | 0.40317 | 0 | 0 | 0 | 0 | 0 | 0 | 0 | 0.40317 | 0
2027 | 12 | 8 | 7 | 0.40317 | 0 | 0 | 0 | 0 | 0 | 0 | 0 | 0.40317 | 0
2027 | 12 | 8 | 8 | 0.40317 | 0 | 0 | 0 | 0 | 0 | 0 | 0 | 0.40317 | 0
2027 | 12 | 8 | 9 | 0.40317 | 0 | 0 | 0 | 0 | 0 | 0 | 0 | 0.40317 | 0
2027 | 12 | 8 | 10 | 0.40317 | 0 | 0 | 0 | 0 | 0 | 0 | 0 | 0.40317 | 0
2027 | 12 | 8 | 11 | 0.40317 | 0 | 0 | 0 | 0 | 0 | 0 | 0 | 0.40317 | 0
2027 | 12 | 8 | 12 | 0.40317 | 0 | 0 | 0 | 0 | 0 | 0 | 0 | 0.40317 | 0
2027 | 12 | 8 | 13 | 0.40317 | 0 | 0 | 0 | 0 | 0 | 0 | 0 | 0.40317 | 0
2027 | 12 | 8 | 14 | 0.40317 | 0 | 0 | 0 | 0 | 0 | 0 | 0 | 0.40317 | 0
2027 | 12 | 8 | 15 | 0.40317 | 0 | 0 | 0 | 0 | 0 | 0 | 0 | 0.40317 | 0
2027 | 12 | 8 | 16 | 0.40317 | 0 | 0 | 0 | 0 | 0 | 0 | 0 | 0.40317 | 0
2027 | 12 | 8 | 17 | 0.40317 | 0 | 0 | 0 | 0 | 0 | 0 | 0 | 0.40317 | 0
2027 | 12 | 8 | 18 | 0.40317 | 0 | 0 | 0 | 0 | 0 | 0 | 0 | 0.40317 | 0
2027 | 12 | 8 | 19 | 0.40317 | 0 | 0 | 0 | 0 | 0 | 0 | 0 | 0.40317 | 0
2027 | 12 | 8 | 20 | 0.40317 | 0 | 0 | 0 | 0 | 0 | 0 | 0 | 0.40317 | 0
2027 | 12 | 8 | 21 | 0.40317 | 0 | 0 | 0 | 0 | 0 | 0 | 0 | 0.40317 | 0
2027 | 12 | 8 | 22 | 0.40317 | 0 | 0 | 0 | 0 | 0 | 0 | 0 | 0.40317 | 0
2027 | 12 | 8 | 23 | 0.40317 | 0 | 0 | 0 | 0 | 0 | 0 | 0 | 0.40317 | 0
2027 | 12 | 8 | 24 | 0.40317 | 0 | 0 | 0 | 0 | 0 | 0 | 0 | 0.40317 | 0
2027 | 12 | 9 | 1 | 0.40317 | 0 | 0 | 0 | 0 | 0 | 0 | 0 | 0.40317 | 0
2027 | 12 | 9 | 2 | 0.40317 | 0 | 0 | 0 | 0 | 0 | 0 | 0 | 0.40317 | 0
2027 | 12 | 9 | 3 | 0.40317 | 0 | 0 | 0 | 0 | 0 | 0 | 0 | 0.40317 | 0
2027 | 12 | 9 | 4 | 0.40317 | 0 | 0 | 0 | 0 | 0 | 0 | 0 | 0.40317 | 0
2027 | 12 | 9 | 5 | 0.40317 | 0 | 0 | 0 | 0 | 0 | 0 | 0 | 0.40317 | 0
2027 | 12 | 9 | 6 | 0.40317 | 0 | 0 | 0 | 0 | 0 | 0 | 0 | 0.40317 | 0
2027 | 12 | 9 | 7 | 0.40317 | 0 | 0 | 0 | 0 | 0 | 0 | 0 | 0.40317 | 0
2027 | 12 | 9 | 8 | 0.40317 | 0 | 0 | 0 | 0 | 0 | 0 | 0 | 0.40317 | 0
2027 | 12 | 9 | 9 | 0.40317 | 0 | 0 | 0 | 0 | 0 | 0 | 0 | 0.40317 | 0
2027 | 12 | 9 | 10 | 0.40317 | 0 | 0 | 0 | 0 | 0 | 0 | 0 | 0.40317 | 0
2027 | 12 | 9 | 11 | 0.40317 | 0 | 0 | 0 | 0 | 0 | 0 | 0 | 0.40317 | 0
2027 | 12 | 9 | 12 | 0.40317 | 0 | 0 | 0 | 0 | 0 | 0 | 0 | 0.40317 | 0
2027 | 12 | 9 | 13 | 0.40317 | 0 | 0 | 0 | 0 | 0 | 0 | 0 | 0.40317 | 0
2027 | 12 | 9 | 14 | 0.40317 | 0 | 0 | 0 | 0 | 0 | 0 | 0 | 0.40317 | 0
2027 | 12 | 9 | 15 | 0.40317 | 0 | 0 | 0 | 0 | 0 | 0 | 0 | 0.40317 | 0
2027 | 12 | 9 | 16 | 0.40317 | 0 | 0 | 0 | 0 | 0 | 0 | 0 | 0.40317 | 0
2027 | 12 | 9 | 17 | 0.40317 | 0 | 0 | 0 | 0 | 0 | 0 | 0 | 0.40317 | 0
2027 | 12 | 9 | 18 | 0.40317 | 0 | 0 | 0 | 0 | 0 | 0 | 0 | 0.40317 | 0
2027 | 12 | 9 | 19 | 0.40317 | 0 | 0 | 0 | 0 | 0 | 0 | 0 | 0.40317 | 0
2027 | 12 | 9 | 20 | 0.40317 | 0 | 0 | 0 | 0 | 0 | 0 | 0 | 0.40317 | 0
2027 | 12 | 9 | 21 | 0.40317 | 0 | 0 | 0 | 0 | 0 | 0 | 0 | 0.40317 | 0
2027 | 12 | 9 | 22 | 0.40317 | 0 | 0 | 0 | 0 | 0 | 0 | 0 | 0.40317 | 0
2027 | 12 | 9 | 23 | 0.40317 | 0 | 0 | 0 | 0 | 0 | 0 | 0 | 0.40317 | 0
2027 | 12 | 9 | 24 | 0.40317 | 0 | 0 | 0 | 0 | 0 | 0 | 0 | 0.40317 | 0
2027 | 12 | 10 | 1 | 0.40317 | 0 | 0 | 0 | 0 | 0 | 0 | 0 | 0.40317 | 0
2027 | 12 | 10 | 2 | 0.40317 | 0 | 0 | 0 | 0 | 0 | 0 | 0 | 0.40317 | 0
2027 | 12 | 10 | 3 | 0.40317 | 0 | 0 | 0 | 0 | 0 | 0 | 0 | 0.40317 | 0
2027 | 12 | 10 | 4 | 0.40317 | 0 | 0 | 0 | 0 | 0 | 0 | 0 | 0.40317 | 0
2027 | 12 | 10 | 5 | 0.40317 | 0 | 0 | 0 | 0 | 0 | 0 | 0 | 0.40317 | 0
2027 | 12 | 10 | 6 | 0.40317 | 0 | 0 | 0 | 0 | 0 | 0 | 0 | 0.40317 | 0
2027 | 12 | 10 | 7 | 0.40317 | 0 | 0 | 0 | 0 | 0 | 0 | 0 | 0.40317 | 0
2027 | 12 | 10 | 8 | 0.40317 | 0 | 0 | 0 | 0 | 0 | 0 | 0 | 0.40317 | 0
2027 | 12 | 10 | 9 | 0.40317 | 0 | 0 | 0 | 0 | 0 | 0 | 0 | 0.40317 | 0
2027 | 12 | 10 | 10 | 0.40317 | 0 | 0 | 0 | 0 | 0 | 0 | 0 | 0.40317 | 0
2027 | 12 | 10 | 11 | 0.40317 | 0 | 0 | 0 | 0 | 0 | 0 | 0 | 0.40317 | 0
2027 | 12 | 10 | 12 | 0.40317 | 0 | 0 | 0 | 0 | 0 | 0 | 0 | 0.40317 | 0
2027 | 12 | 10 | 13 | 0.40317 | 0 | 0 | 0 | 0 | 0 | 0 | 0 | 0.40317 | 0
2027 | 12 | 10 | 14 | 0.40317 | 0 | 0 | 0 | 0 | 0 | 0 | 0 | 0.40317 | 0
2027 | 12 | 10 | 15 | 0.40317 | 0 | 0 | 0 | 0 | 0 | 0 | 0 | 0.40317 | 0
2027 | 12 | 10 | 16 | 0.40317 | 0 | 0 | 0 | 0 | 0 | 0 | 0 | 0.40317 | 0
2027 | 12 | 10 | 17 | 0.40317 | 0 | 0 | 0 | 0 | 0 | 0 | 0 | 0.40317 | 0
2027 | 12 | 10 | 18 | 0.40317 | 0 | 0 | 0 | 0 | 0 | 0 | 0 | 0.40317 | 0
2027 | 12 | 10 | 19 | 0.40317 | 0 | 0 | 0 | 0 | 0 | 0 | 0 | 0.40317 | 0
2027 | 12 | 10 | 20 | 0.40317 | 0 | 0 | 0 | 0 | 0 | 0 | 0 | 0.40317 | 0
2027 | 12 | 10 | 21 | 0.40317 | 0 | 0 | 0 | 0 | 0 | 0 | 0 | 0.40317 | 0
2027 | 12 | 10 | 22 | 0.40317 | 0 | 0 | 0 | 0 | 0 | 0 | 0 | 0.40317 | 0
2027 | 12 | 10 | 23 | 0.40317 | 0 | 0 | 0 | 0 | 0 | 0 | 0 | 0.40317 | 0
2027 | 12 | 10 | 24 | 0.40317 | 0 | 0 | 0 | 0 | 0 | 0 | 0 | 0.40317 | 0
2027 | 12 | 11 | 1 | 0.40317 | 0 | 0 | 0 | 0 | 0 | 0 | 0 | 0.40317 | 0
2027 | 12 | 11 | 2 | 0.40317 | 0 | 0 | 0 | 0 | 0 | 0 | 0 | 0.40317 | 0
2027 | 12 | 11 | 3 | 0.40317 | 0 | 0 | 0 | 0 | 0 | 0 | 0 | 0.40317 | 0
2027 | 12 | 11 | 4 | 0.40317 | 0 | 0 | 0 | 0 | 0 | 0 | 0 | 0.40317 | 0
2027 | 12 | 11 | 5 | 0.40317 | 0 | 0 | 0 | 0 | 0 | 0 | 0 | 0.40317 | 0
2027 | 12 | 11 | 6 | 0.40317 | 0 | 0 | 0 | 0 | 0 | 0 | 0 | 0.40317 | 0
2027 | 12 | 11 | 7 | 0.40317 | 0 | 0 | 0 | 0 | 0 | 0 | 0 | 0.40317 | 0
2027 | 12 | 11 | 8 | 0.40317 | 0 | 0 | 0 | 0 | 0 | 0 | 0 | 0.40317 | 0
2027 | 12 | 11 | 9 | 0.40317 | 0 | 0 | 0 | 0 | 0 | 0 | 0 | 0.40317 | 0
2027 | 12 | 11 | 10 | 0.40317 | 0 | 0 | 0 | 0 | 0 | 0 | 0 | 0.40317 | 0
2027 | 12 | 11 | 11 | 0.40317 | 0 | 0 | 0 | 0 | 0 | 0 | 0 | 0.40317 | 0
2027 | 12 | 11 | 12 | 0.40317 | 0 | 0 | 0 | 0 | 0 | 0 | 0 | 0.40317 | 0
2027 | 12 | 11 | 13 | 0.40317 | 0 | 0 | 0 | 0 | 0 | 0 | 0 | 0.40317 | 0
2027 | 12 | 11 | 14 | 0.40317 | 0 | 0 | 0 | 0 | 0 | 0 | 0 | 0.40317 | 0
2027 | 12 | 11 | 15 | 0.40317 | 0 | 0 | 0 | 0 | 0 | 0 | 0 | 0.40317 | 0
2027 | 12 | 11 | 16 | 0.40317 | 0 | 0 | 0 | 0 | 0 | 0 | 0 | 0.40317 | 0
2027 | 12 | 11 | 17 | 0.40317 | 0 | 0 | 0 | 0 | 0 | 0 | 0 | 0.40317 | 0
2027 | 12 | 11 | 18 | 0.40317 | 0 | 0 | 0 | 0 | 0 | 0 | 0 | 0.40317 | 0
2027 | 12 | 11 | 19 | 0.40317 | 0 | 0 | 0 | 0 | 0 | 0 | 0 | 0.40317 | 0
2027 | 12 | 11 | 20 | 0.40317 | 0 | 0 | 0 | 0 | 0 | 0 | 0 | 0.40317 | 0
2027 | 12 | 11 | 21 | 0.40317 | 0 | 0 | 0 | 0 | 0 | 0 | 0 | 0.40317 | 0
2027 | 12 | 11 | 22 | 0.40317 | 0 | 0 | 0 | 0 | 0 | 0 | 0 | 0.40317 | 0
2027 | 12 | 11 | 23 | 0.40317 | 0 | 0 | 0 | 0 | 0 | 0 | 0 | 0.40317 | 0
2027 | 12 | 11 | 24 | 0.40317 | 0 | 0 | 0 | 0 | 0 | 0 | 0 | 0.40317 | 0
2027 | 12 | 12 | 1 | 0.40317 | 0 | 0 | 0 | 0 | 0 | 0 | 0 | 0.40317 | 0
2027 | 12 | 12 | 2 | 0.40317 | 0 | 0 | 0 | 0 | 0 | 0 | 0 | 0.40317 | 0
2027 | 12 | 12 | 3 | 0.40317 | 0 | 0 | 0 | 0 | 0 | 0 | 0 | 0.40317 | 0
2027 | 12 | 12 | 4 | 0.40317 | 0 | 0 | 0 | 0 | 0 | 0 | 0 | 0.40317 | 0
2027 | 12 | 12 | 5 | 0.40317 | 0 | 0 | 0 | 0 | 0 | 0 | 0 | 0.40317 | 0
2027 | 12 | 12 | 6 | 0.40317 | 0 | 0 | 0 | 0 | 0 | 0 | 0 | 0.40317 | 0
2027 | 12 | 12 | 7 | 0.40317 | 0 | 0 | 0 | 0 | 0 | 0 | 0 | 0.40317 | 0
2027 | 12 | 12 | 8 | 0.40317 | 0 | 0 | 0 | 0 | 0 | 0 | 0 | 0.40317 | 0
2027 | 12 | 12 | 9 | 0.40317 | 0 | 0 | 0 | 0 | 0 | 0 | 0 | 0.40317 | 0
2027 | 12 | 12 | 10 | 0.40317 | 0 | 0 | 0 | 0 | 0 | 0 | 0 | 0.40317 | 0
2027 | 12 | 12 | 11 | 0.40317 | 0 | 0 | 0 | 0 | 0 | 0 | 0 | 0.40317 | 0
2027 | 12 | 12 | 12 | 0.40317 | 0 | 0 | 0 | 0 | 0 | 0 | 0 | 0.40317 | 0
2027 | 12 | 12 | 13 | 0.40317 | 0 | 0 | 0 | 0 | 0 | 0 | 0 | 0.40317 | 0
2027 | 12 | 12 | 14 | 0.40317 | 0 | 0 | 0 | 0 | 0 | 0 | 0 | 0.40317 | 0
2027 | 12 | 12 | 15 | 0.40317 | 0 | 0 | 0 | 0 | 0 | 0 | 0 | 0.40317 | 0
2027 | 12 | 12 | 16 | 0.40317 | 0 | 0 | 0 | 0 | 0 | 0 | 0 | 0.40317 | 0
2027 | 12 | 12 | 17 | 0.40317 | 0 | 0 | 0 | 0 | 0 | 0 | 0 | 0.40317 | 0
2027 | 12 | 12 | 18 | 0.40317 | 0 | 0 | 0 | 0 | 0 | 0 | 0 | 0.40317 | 0
2027 | 12 | 12 | 19 | 0.40317 | 0 | 0 | 0 | 0 | 0 | 0 | 0 | 0.40317 | 0
2027 | 12 | 12 | 20 | 0.40317 | 0 | 0 | 0 | 0 | 0 | 0 | 0 | 0.40317 | 0
2027 | 12 | 12 | 21 | 0.40317 | 0 | 0 | 0 | 0 | 0 | 0 | 0 | 0.40317 | 0
2027 | 12 | 12 | 22 | 0.40317 | 0 | 0 | 0 | 0 | 0 | 0 | 0 | 0.40317 | 0
2027 | 12 | 12 | 23 | 0.40317 | 0 | 0 | 0 | 0 | 0 | 0 | 0 | 0.40317 | 0
2027 | 12 | 12 | 24 | 0.40317 | 0 | 0 | 0 | 0 | 0 | 0 | 0 | 0.40317 | 0
2027 | 12 | 13 | 1 | 0.40317 | 0 | 0 | 0 | 0 | 0 | 0 | 0 | 0.40317 | 0
2027 | 12 | 13 | 2 | 0.40317 | 0 | 0 | 0 | 0 | 0 | 0 | 0 | 0.40317 | 0
2027 | 12 | 13 | 3 | 0.40317 | 0 | 0 | 0 | 0 | 0 | 0 | 0 | 0.40317 | 0
2027 | 12 | 13 | 4 | 0.40317 | 0 | 0 | 0 | 0 | 0 | 0 | 0 | 0.40317 | 0
2027 | 12 | 13 | 5 | 0.40317 | 0 | 0 | 0 | 0 | 0 | 0 | 0 | 0.40317 | 0
2027 | 12 | 13 | 6 | 0.40317 | 0 | 0 | 0 | 0 | 0 | 0 | 0 | 0.40317 | 0
2027 | 12 | 13 | 7 | 0.40317 | 0 | 0 | 0 | 0 | 0 | 0 | 0 | 0.40317 | 0
2027 | 12 | 13 | 8 | 0.40317 | 0 | 0 | 0 | 0 | 0 | 0 | 0 | 0.40317 | 0
2027 | 12 | 13 | 9 | 0.40317 | 0 | 0 | 0 | 0 | 0 | 0 | 0 | 0.40317 | 0
2027 | 12 | 13 | 10 | 0.40317 | 0 | 0 | 0 | 0 | 0 | 0 | 0 | 0.40317 | 0
2027 | 12 | 13 | 11 | 0.40317 | 0 | 0 | 0 | 0 | 0 | 0 | 0 | 0.40317 | 0
2027 | 12 | 13 | 12 | 0.40317 | 0 | 0 | 0 | 0 | 0 | 0 | 0 | 0.40317 | 0
2027 | 12 | 13 | 13 | 0.40317 | 0 | 0 | 0 | 0 | 0 | 0 | 0 | 0.40317 | 0
2027 | 12 | 13 | 14 | 0.40317 | 0 | 0 | 0 | 0 | 0 | 0 | 0 | 0.40317 | 0
2027 | 12 | 13 | 15 | 0.40317 | 0 | 0 | 0 | 0 | 0 | 0 | 0 | 0.40317 | 0
2027 | 12 | 13 | 16 | 0.40317 | 0 | 0 | 0 | 0 | 0 | 0 | 0 | 0.40317 | 0
2027 | 12 | 13 | 17 | 0.40317 | 0 | 0 | 0 | 0 | 0 | 0 | 0 | 0.40317 | 0
2027 | 12 | 13 | 18 | 0.40317 | 0 | 0 | 0 | 0 | 0 | 0 | 0 | 0.40317 | 0
2027 | 12 | 13 | 19 | 0.40317 | 0 | 0 | 0 | 0 | 0 | 0 | 0 | 0.40317 | 0
2027 | 12 | 13 | 20 | 0.40317 | 0 | 0 | 0 | 0 | 0 | 0 | 0 | 0.40317 | 0
2027 | 12 | 13 | 21 | 0.40317 | 0 | 0 | 0 | 0 | 0 | 0 | 0 | 0.40317 | 0
2027 | 12 | 13 | 22 | 0.40317 | 0 | 0 | 0 | 0 | 0 | 0 | 0 | 0.40317 | 0
2027 | 12 | 13 | 23 | 0.40317 | 0 | 0 | 0 | 0 | 0 | 0 | 0 | 0.40317 | 0
2027 | 12 | 13 | 24 | 0.40317 | 0 | 0 | 0 | 0 | 0 | 0 | 0 | 0.40317 | 0
2027 | 12 | 14 | 1 | 0.40317 | 0 | 0 | 0 | 0 | 0 | 0 | 0 | 0.40317 | 0
2027 | 12 | 14 | 2 | 0.40317 | 0 | 0 | 0 | 0 | 0 | 0 | 0 | 0.40317 | 0
2027 | 12 | 14 | 3 | 0.40317 | 0 | 0 | 0 | 0 | 0 | 0 | 0 | 0.40317 | 0
2027 | 12 | 14 | 4 | 0.40317 | 0 | 0 | 0 | 0 | 0 | 0 | 0 | 0.40317 | 0
2027 | 12 | 14 | 5 | 0.40317 | 0 | 0 | 0 | 0 | 0 | 0 | 0 | 0.40317 | 0
2027 | 12 | 14 | 6 | 0.40317 | 0 | 0 | 0 | 0 | 0 | 0 | 0 | 0.40317 | 0
2027 | 12 | 14 | 7 | 0.40317 | 0 | 0 | 0 | 0 | 0 | 0 | 0 | 0.40317 | 0
2027 | 12 | 14 | 8 | 0.40317 | 0 | 0 | 0 | 0 | 0 | 0 | 0 | 0.40317 | 0
2027 | 12 | 14 | 9 | 0.40317 | 0 | 0 | 0 | 0 | 0 | 0 | 0 | 0.40317 | 0
2027 | 12 | 14 | 10 | 0.40317 | 0 | 0 | 0 | 0 | 0 | 0 | 0 | 0.40317 | 0
2027 | 12 | 14 | 11 | 0.40317 | 0 | 0 | 0 | 0 | 0 | 0 | 0 | 0.40317 | 0
2027 | 12 | 14 | 12 | 0.40317 | 0 | 0 | 0 | 0 | 0 | 0 | 0 | 0.40317 | 0
2027 | 12 | 14 | 13 | 0.40317 | 0 | 0 | 0 | 0 | 0 | 0 | 0 | 0.40317 | 0
2027 | 12 | 14 | 14 | 0.40317 | 0 | 0 | 0 | 0 | 0 | 0 | 0 | 0.40317 | 0
2027 | 12 | 14 | 15 | 0.40317 | 0 | 0 | 0 | 0 | 0 | 0 | 0 | 0.40317 | 0
2027 | 12 | 14 | 16 | 0.40317 | 0 | 0 | 0 | 0 | 0 | 0 | 0 | 0.40317 | 0
2027 | 12 | 14 | 17 | 0.40317 | 0 | 0 | 0 | 0 | 0 | 0 | 0 | 0.40317 | 0
2027 | 12 | 14 | 18 | 0.40317 | 0 | 0 | 0 | 0 | 0 | 0 | 0 | 0.40317 | 0
2027 | 12 | 14 | 19 | 0.40317 | 0 | 0 | 0 | 0 | 0 | 0 | 0 | 0.40317 | 0
2027 | 12 | 14 | 20 | 0.40317 | 0 | 0 | 0 | 0 | 0 | 0 | 0 | 0.40317 | 0
2027 | 12 | 14 | 21 | 0.40317 | 0 | 0 | 0 | 0 | 0 | 0 | 0 | 0.40317 | 0
2027 | 12 | 14 | 22 | 0.40317 | 0 | 0 | 0 | 0 | 0 | 0 | 0 | 0.40317 | 0
2027 | 12 | 14 | 23 | 0.40317 | 0 | 0 | 0 | 0 | 0 | 0 | 0 | 0.40317 | 0
2027 | 12 | 14 | 24 | 0.40317 | 0 | 0 | 0 | 0 | 0 | 0 | 0 | 0.40317 | 0
2027 | 12 | 15 | 1 | 0.40317 | 0 | 0 | 0 | 0 | 0 | 0 | 0 | 0.40317 | 0
2027 | 12 | 15 | 2 | 0.40317 | 0 | 0 | 0 | 0 | 0 | 0 | 0 | 0.40317 | 0
2027 | 12 | 15 | 3 | 0.40317 | 0 | 0 | 0 | 0 | 0 | 0 | 0 | 0.40317 | 0
2027 | 12 | 15 | 4 | 0.40317 | 0 | 0 | 0 | 0 | 0 | 0 | 0 | 0.40317 | 0
2027 | 12 | 15 | 5 | 0.40317 | 0 | 0 | 0 | 0 | 0 | 0 | 0 | 0.40317 | 0
2027 | 12 | 15 | 6 | 0.40317 | 0 | 0 | 0 | 0 | 0 | 0 | 0 | 0.40317 | 0
2027 | 12 | 15 | 7 | 0.40317 | 0 | 0 | 0 | 0 | 0 | 0 | 0 | 0.40317 | 0
2027 | 12 | 15 | 8 | 0.40317 | 0 | 0 | 0 | 0 | 0 | 0 | 0 | 0.40317 | 0
2027 | 12 | 15 | 9 | 0.40317 | 0 | 0 | 0 | 0 | 0 | 0 | 0 | 0.40317 | 0
2027 | 12 | 15 | 10 | 0.40317 | 0 | 0 | 0 | 0 | 0 | 0 | 0 | 0.40317 | 0
2027 | 12 | 15 | 11 | 0.40317 | 0 | 0 | 0 | 0 | 0 | 0 | 0 | 0.40317 | 0
2027 | 12 | 15 | 12 | 0.40317 | 0 | 0 | 0 | 0 | 0 | 0 | 0 | 0.40317 | 0
2027 | 12 | 15 | 13 | 0.40317 | 0 | 0 | 0 | 0 | 0 | 0 | 0 | 0.40317 | 0
2027 | 12 | 15 | 14 | 0.40317 | 0 | 0 | 0 | 0 | 0 | 0 | 0 | 0.40317 | 0
2027 | 12 | 15 | 15 | 0.40317 | 0 | 0 | 0 | 0 | 0 | 0 | 0 | 0.40317 | 0
2027 | 12 | 15 | 16 | 0.40317 | 0 | 0 | 0 | 0 | 0 | 0 | 0 | 0.40317 | 0
2027 | 12 | 15 | 17 | 0.40317 | 0 | 0 | 0 | 0 | 0 | 0 | 0 | 0.40317 | 0
2027 | 12 | 15 | 18 | 0.40317 | 0 | 0 | 0 | 0 | 0 | 0 | 0 | 0.40317 | 0
2027 | 12 | 15 | 19 | 0.40317 | 0 | 0 | 0 | 0 | 0 | 0 | 0 | 0.40317 | 0
2027 | 12 | 15 | 20 | 0.40317 | 0 | 0 | 0 | 0 | 0 | 0 | 0 | 0.40317 | 0
2027 | 12 | 15 | 21 | 0.40317 | 0 | 0 | 0 | 0 | 0 | 0 | 0 | 0.40317 | 0
2027 | 12 | 15 | 22 | 0.40317 | 0 | 0 | 0 | 0 | 0 | 0 | 0 | 0.40317 | 0
2027 | 12 | 15 | 23 | 0.40317 | 0 | 0 | 0 | 0 | 0 | 0 | 0 | 0.40317 | 0
2027 | 12 | 15 | 24 | 0.40317 | 0 | 0 | 0 | 0 | 0 | 0 | 0 | 0.40317 | 0
2027 | 12 | 16 | 1 | 0.40317 | 0 | 0 | 0 | 0 | 0 | 0 | 0 | 0.40317 | 0
2027 | 12 | 16 | 2 | 0.40317 | 0 | 0 | 0 | 0 | 0 | 0 | 0 | 0.40317 | 0
2027 | 12 | 16 | 3 | 0.40317 | 0 | 0 | 0 | 0 | 0 | 0 | 0 | 0.40317 | 0
2027 | 12 | 16 | 4 | 0.40317 | 0 | 0 | 0 | 0 | 0 | 0 | 0 | 0.40317 | 0
2027 | 12 | 16 | 5 | 0.40317 | 0 | 0 | 0 | 0 | 0 | 0 | 0 | 0.40317 | 0
2027 | 12 | 16 | 6 | 0.40317 | 0 | 0 | 0 | 0 | 0 | 0 | 0 | 0.40317 | 0
2027 | 12 | 16 | 7 | 0.40317 | 0 | 0 | 0 | 0 | 0 | 0 | 0 | 0.40317 | 0
2027 | 12 | 16 | 8 | 0.40317 | 0 | 0 | 0 | 0 | 0 | 0 | 0 | 0.40317 | 0
2027 | 12 | 16 | 9 | 0.40317 | 0 | 0 | 0 | 0 | 0 | 0 | 0 | 0.40317 | 0
2027 | 12 | 16 | 10 | 0.40317 | 0 | 0 | 0 | 0 | 0 | 0 | 0 | 0.40317 | 0
2027 | 12 | 16 | 11 | 0.40317 | 0 | 0 | 0 | 0 | 0 | 0 | 0 | 0.40317 | 0
2027 | 12 | 16 | 12 | 0.40317 | 0 | 0 | 0 | 0 | 0 | 0 | 0 | 0.40317 | 0
2027 | 12 | 16 | 13 | 0.40317 | 0 | 0 | 0 | 0 | 0 | 0 | 0 | 0.40317 | 0
2027 | 12 | 16 | 14 | 0.40317 | 0 | 0 | 0 | 0 | 0 | 0 | 0 | 0.40317 | 0
2027 | 12 | 16 | 15 | 0.40317 | 0 | 0 | 0 | 0 | 0 | 0 | 0 | 0.40317 | 0
2027 | 12 | 16 | 16 | 0.40317 | 0 | 0 | 0 | 0 | 0 | 0 | 0 | 0.40317 | 0
2027 | 12 | 16 | 17 | 0.40317 | 0 | 0 | 0 | 0 | 0 | 0 | 0 | 0.40317 | 0
2027 | 12 | 16 | 18 | 0.40317 | 0 | 0 | 0 | 0 | 0 | 0 | 0 | 0.40317 | 0
2027 | 12 | 16 | 19 | 0.40317 | 0 | 0 | 0 | 0 | 0 | 0 | 0 | 0.40317 | 0
2027 | 12 | 16 | 20 | 0.40317 | 0 | 0 | 0 | 0 | 0 | 0 | 0 | 0.40317 | 0
2027 | 12 | 16 | 21 | 0.40317 | 0 | 0 | 0 | 0 | 0 | 0 | 0 | 0.40317 | 0
2027 | 12 | 16 | 22 | 0.40317 | 0 | 0 | 0 | 0 | 0 | 0 | 0 | 0.40317 | 0
2027 | 12 | 16 | 23 | 0.40317 | 0 | 0 | 0 | 0 | 0 | 0 | 0 | 0.40317 | 0
2027 | 12 | 16 | 24 | 0.40317 | 0 | 0 | 0 | 0 | 0 | 0 | 0 | 0.40317 | 0
2027 | 12 | 17 | 1 | 0.40317 | 0 | 0 | 0 | 0 | 0 | 0 | 0 | 0.40317 | 0
2027 | 12 | 17 | 2 | 0.40317 | 0 | 0 | 0 | 0 | 0 | 0 | 0 | 0.40317 | 0
2027 | 12 | 17 | 3 | 0.40317 | 0 | 0 | 0 | 0 | 0 | 0 | 0 | 0.40317 | 0
2027 | 12 | 17 | 4 | 0.40317 | 0 | 0 | 0 | 0 | 0 | 0 | 0 | 0.40317 | 0
2027 | 12 | 17 | 5 | 0.40317 | 0 | 0 | 0 | 0 | 0 | 0 | 0 | 0.40317 | 0
2027 | 12 | 17 | 6 | 0.40317 | 0 | 0 | 0 | 0 | 0 | 0 | 0 | 0.40317 | 0
2027 | 12 | 17 | 7 | 0.40317 | 0 | 0 | 0 | 0 | 0 | 0 | 0 | 0.40317 | 0
2027 | 12 | 17 | 8 | 0.40317 | 0 | 0 | 0 | 0 | 0 | 0 | 0 | 0.40317 | 0
2027 | 12 | 17 | 9 | 0.40317 | 0 | 0 | 0 | 0 | 0 | 0 | 0 | 0.40317 | 0
2027 | 12 | 17 | 10 | 0.40317 | 0 | 0 | 0 | 0 | 0 | 0 | 0 | 0.40317 | 0
2027 | 12 | 17 | 11 | 0.40317 | 0 | 0 | 0 | 0 | 0 | 0 | 0 | 0.40317 | 0
2027 | 12 | 17 | 12 | 0.40317 | 0 | 0 | 0 | 0 | 0 | 0 | 0 | 0.40317 | 0
2027 | 12 | 17 | 13 | 0.40317 | 0 | 0 | 0 | 0 | 0 | 0 | 0 | 0.40317 | 0
2027 | 12 | 17 | 14 | 0.40317 | 0 | 0 | 0 | 0 | 0 | 0 | 0 | 0.40317 | 0
2027 | 12 | 17 | 15 | 0.40317 | 0 | 0 | 0 | 0 | 0 | 0 | 0 | 0.40317 | 0
2027 | 12 | 17 | 16 | 0.40317 | 0 | 0 | 0 | 0 | 0 | 0 | 0 | 0.40317 | 0
2027 | 12 | 17 | 17 | 0.40317 | 0 | 0 | 0 | 0 | 0 | 0 | 0 | 0.40317 | 0
2027 | 12 | 17 | 18 | 0.40317 | 0 | 0 | 0 | 0 | 0 | 0 | 0 | 0.40317 | 0
2027 | 12 | 17 | 19 | 0.40317 | 0 | 0 | 0 | 0 | 0 | 0 | 0 | 0.40317 | 0
2027 | 12 | 17 | 20 | 0.40317 | 0 | 0 | 0 | 0 | 0 | 0 | 0 | 0.40317 | 0
2027 | 12 | 17 | 21 | 0.40317 | 0 | 0 | 0 | 0 | 0 | 0 | 0 | 0.40317 | 0
2027 | 12 | 17 | 22 | 0.40317 | 0 | 0 | 0 | 0 | 0 | 0 | 0 | 0.40317 | 0
2027 | 12 | 17 | 23 | 0.40317 | 0 | 0 | 0 | 0 | 0 | 0 | 0 | 0.40317 | 0
2027 | 12 | 17 | 24 | 0.40317 | 0 | 0 | 0 | 0 | 0 | 0 | 0 | 0.40317 | 0
2027 | 12 | 18 | 1 | 0.40317 | 0 | 0 | 0 | 0 | 0 | 0 | 0 | 0.40317 | 0
2027 | 12 | 18 | 2 | 0.40317 | 0 | 0 | 0 | 0 | 0 | 0 | 0 | 0.40317 | 0
2027 | 12 | 18 | 3 | 0.40317 | 0 | 0 | 0 | 0 | 0 | 0 | 0 | 0.40317 | 0
2027 | 12 | 18 | 4 | 0.40317 | 0 | 0 | 0 | 0 | 0 | 0 | 0 | 0.40317 | 0
2027 | 12 | 18 | 5 | 0.40317 | 0 | 0 | 0 | 0 | 0 | 0 | 0 | 0.40317 | 0
2027 | 12 | 18 | 6 | 0.40317 | 0 | 0 | 0 | 0 | 0 | 0 | 0 | 0.40317 | 0
2027 | 12 | 18 | 7 | 0.40317 | 0 | 0 | 0 | 0 | 0 | 0 | 0 | 0.40317 | 0
2027 | 12 | 18 | 8 | 0.40317 | 0 | 0 | 0 | 0 | 0 | 0 | 0 | 0.40317 | 0
2027 | 12 | 18 | 9 | 0.40317 | 0 | 0 | 0 | 0 | 0 | 0 | 0 | 0.40317 | 0
2027 | 12 | 18 | 10 | 0.40317 | 0 | 0 | 0 | 0 | 0 | 0 | 0 | 0.40317 | 0
2027 | 12 | 18 | 11 | 0.40317 | 0 | 0 | 0 | 0 | 0 | 0 | 0 | 0.40317 | 0
2027 | 12 | 18 | 12 | 0.40317 | 0 | 0 | 0 | 0 | 0 | 0 | 0 | 0.40317 | 0
2027 | 12 | 18 | 13 | 0.40317 | 0 | 0 | 0 | 0 | 0 | 0 | 0 | 0.40317 | 0
2027 | 12 | 18 | 14 | 0.40317 | 0 | 0 | 0 | 0 | 0 | 0 | 0 | 0.40317 | 0
2027 | 12 | 18 | 15 | 0.40317 | 0 | 0 | 0 | 0 | 0 | 0 | 0 | 0.40317 | 0
2027 | 12 | 18 | 16 | 0.40317 | 0 | 0 | 0 | 0 | 0 | 0 | 0 | 0.40317 | 0
2027 | 12 | 18 | 17 | 0.40317 | 0 | 0 | 0 | 0 | 0 | 0 | 0 | 0.40317 | 0
2027 | 12 | 18 | 18 | 0.40317 | 0 | 0 | 0 | 0 | 0 | 0 | 0 | 0.40317 | 0
2027 | 12 | 18 | 19 | 0.40317 | 0 | 0 | 0 | 0 | 0 | 0 | 0 | 0.40317 | 0
2027 | 12 | 18 | 20 | 0.40317 | 0 | 0 | 0 | 0 | 0 | 0 | 0 | 0.40317 | 0
2027 | 12 | 18 | 21 | 0.40317 | 0 | 0 | 0 | 0 | 0 | 0 | 0 | 0.40317 | 0
2027 | 12 | 18 | 22 | 0.40317 | 0 | 0 | 0 | 0 | 0 | 0 | 0 | 0.40317 | 0
2027 | 12 | 18 | 23 | 0.40317 | 0 | 0 | 0 | 0 | 0 | 0 | 0 | 0.40317 | 0
2027 | 12 | 18 | 24 | 0.40317 | 0 | 0 | 0 | 0 | 0 | 0 | 0 | 0.40317 | 0
2027 | 12 | 19 | 1 | 0.40317 | 0 | 0 | 0 | 0 | 0 | 0 | 0 | 0.40317 | 0
2027 | 12 | 19 | 2 | 0.40317 | 0 | 0 | 0 | 0 | 0 | 0 | 0 | 0.40317 | 0
2027 | 12 | 19 | 3 | 0.40317 | 0 | 0 | 0 | 0 | 0 | 0 | 0 | 0.40317 | 0
2027 | 12 | 19 | 4 | 0.40317 | 0 | 0 | 0 | 0 | 0 | 0 | 0 | 0.40317 | 0
2027 | 12 | 19 | 5 | 0.40317 | 0 | 0 | 0 | 0 | 0 | 0 | 0 | 0.40317 | 0
2027 | 12 | 19 | 6 | 0.40317 | 0 | 0 | 0 | 0 | 0 | 0 | 0 | 0.40317 | 0
2027 | 12 | 19 | 7 | 0.40317 | 0 | 0 | 0 | 0 | 0 | 0 | 0 | 0.40317 | 0
2027 | 12 | 19 | 8 | 0.40317 | 0 | 0 | 0 | 0 | 0 | 0 | 0 | 0.40317 | 0
2027 | 12 | 19 | 9 | 0.40317 | 0 | 0 | 0 | 0 | 0 | 0 | 0 | 0.40317 | 0
2027 | 12 | 19 | 10 | 0.40317 | 0 | 0 | 0 | 0 | 0 | 0 | 0 | 0.40317 | 0
2027 | 12 | 19 | 11 | 0.40317 | 0 | 0 | 0 | 0 | 0 | 0 | 0 | 0.40317 | 0
2027 | 12 | 19 | 12 | 0.40317 | 0 | 0 | 0 | 0 | 0 | 0 | 0 | 0.40317 | 0
2027 | 12 | 19 | 13 | 0.40317 | 0 | 0 | 0 | 0 | 0 | 0 | 0 | 0.40317 | 0
2027 | 12 | 19 | 14 | 0.40317 | 0 | 0 | 0 | 0 | 0 | 0 | 0 | 0.40317 | 0
2027 | 12 | 19 | 15 | 0.40317 | 0 | 0 | 0 | 0 | 0 | 0 | 0 | 0.40317 | 0
2027 | 12 | 19 | 16 | 0.40317 | 0 | 0 | 0 | 0 | 0 | 0 | 0 | 0.40317 | 0
2027 | 12 | 19 | 17 | 0.40317 | 0 | 0 | 0 | 0 | 0 | 0 | 0 | 0.40317 | 0
2027 | 12 | 19 | 18 | 0.40317 | 0 | 0 | 0 | 0 | 0 | 0 | 0 | 0.40317 | 0
2027 | 12 | 19 | 19 | 0.40317 | 0 | 0 | 0 | 0 | 0 | 0 | 0 | 0.40317 | 0
2027 | 12 | 19 | 20 | 0.40317 | 0 | 0 | 0 | 0 | 0 | 0 | 0 | 0.40317 | 0
2027 | 12 | 19 | 21 | 0.40317 | 0 | 0 | 0 | 0 | 0 | 0 | 0 | 0.40317 | 0
2027 | 12 | 19 | 22 | 0.40317 | 0 | 0 | 0 | 0 | 0 | 0 | 0 | 0.40317 | 0
2027 | 12 | 19 | 23 | 0.40317 | 0 | 0 | 0 | 0 | 0 | 0 | 0 | 0.40317 | 0
2027 | 12 | 19 | 24 | 0.40317 | 0 | 0 | 0 | 0 | 0 | 0 | 0 | 0.40317 | 0
2027 | 12 | 20 | 1 | 0.40317 | 0 | 0 | 0 | 0 | 0 | 0 | 0 | 0.40317 | 0
2027 | 12 | 20 | 2 | 0.40317 | 0 | 0 | 0 | 0 | 0 | 0 | 0 | 0.40317 | 0
2027 | 12 | 20 | 3 | 0.40317 | 0 | 0 | 0 | 0 | 0 | 0 | 0 | 0.40317 | 0
2027 | 12 | 20 | 4 | 0.40317 | 0 | 0 | 0 | 0 | 0 | 0 | 0 | 0.40317 | 0
2027 | 12 | 20 | 5 | 0.40317 | 0 | 0 | 0 | 0 | 0 | 0 | 0 | 0.40317 | 0
2027 | 12 | 20 | 6 | 0.40317 | 0 | 0 | 0 | 0 | 0 | 0 | 0 | 0.40317 | 0
2027 | 12 | 20 | 7 | 0.40317 | 0 | 0 | 0 | 0 | 0 | 0 | 0 | 0.40317 | 0
2027 | 12 | 20 | 8 | 0.40317 | 0 | 0 | 0 | 0 | 0 | 0 | 0 | 0.40317 | 0
2027 | 12 | 20 | 9 | 0.40317 | 0 | 0 | 0 | 0 | 0 | 0 | 0 | 0.40317 | 0
2027 | 12 | 20 | 10 | 0.40317 | 0 | 0 | 0 | 0 | 0 | 0 | 0 | 0.40317 | 0
2027 | 12 | 20 | 11 | 0.40317 | 0 | 0 | 0 | 0 | 0 | 0 | 0 | 0.40317 | 0
2027 | 12 | 20 | 12 | 0.40317 | 0 | 0 | 0 | 0 | 0 | 0 | 0 | 0.40317 | 0
2027 | 12 | 20 | 13 | 0.40317 | 0 | 0 | 0 | 0 | 0 | 0 | 0 | 0.40317 | 0
2027 | 12 | 20 | 14 | 0.40317 | 0 | 0 | 0 | 0 | 0 | 0 | 0 | 0.40317 | 0
2027 | 12 | 20 | 15 | 0.40317 | 0 | 0 | 0 | 0 | 0 | 0 | 0 | 0.40317 | 0
2027 | 12 | 20 | 16 | 0.40317 | 0 | 0 | 0 | 0 | 0 | 0 | 0 | 0.40317 | 0
2027 | 12 | 20 | 17 | 0.40317 | 0 | 0 | 0 | 0 | 0 | 0 | 0 | 0.40317 | 0
2027 | 12 | 20 | 18 | 0.40317 | 0 | 0 | 0 | 0 | 0 | 0 | 0 | 0.40317 | 0
2027 | 12 | 20 | 19 | 0.40317 | 0 | 0 | 0 | 0 | 0 | 0 | 0 | 0.40317 | 0
2027 | 12 | 20 | 20 | 0.40317 | 0 | 0 | 0 | 0 | 0 | 0 | 0 | 0.40317 | 0
2027 | 12 | 20 | 21 | 0.40317 | 0 | 0 | 0 | 0 | 0 | 0 | 0 | 0.40317 | 0
2027 | 12 | 20 | 22 | 0.40317 | 0 | 0 | 0 | 0 | 0 | 0 | 0 | 0.40317 | 0
2027 | 12 | 20 | 23 | 0.40317 | 0 | 0 | 0 | 0 | 0 | 0 | 0 | 0.40317 | 0
2027 | 12 | 20 | 24 | 0.40317 | 0 | 0 | 0 | 0 | 0 | 0 | 0 | 0.40317 | 0
2027 | 12 | 21 | 1 | 0.40317 | 0 | 0 | 0 | 0 | 0 | 0 | 0 | 0.40317 | 0
2027 | 12 | 21 | 2 | 0.40317 | 0 | 0 | 0 | 0 | 0 | 0 | 0 | 0.40317 | 0
2027 | 12 | 21 | 3 | 0.40317 | 0 | 0 | 0 | 0 | 0 | 0 | 0 | 0.40317 | 0
2027 | 12 | 21 | 4 | 0.40317 | 0 | 0 | 0 | 0 | 0 | 0 | 0 | 0.40317 | 0
2027 | 12 | 21 | 5 | 0.40317 | 0 | 0 | 0 | 0 | 0 | 0 | 0 | 0.40317 | 0
2027 | 12 | 21 | 6 | 0.40317 | 0 | 0 | 0 | 0 | 0 | 0 | 0 | 0.40317 | 0
2027 | 12 | 21 | 7 | 0.40317 | 0 | 0 | 0 | 0 | 0 | 0 | 0 | 0.40317 | 0
2027 | 12 | 21 | 8 | 0.40317 | 0 | 0 | 0 | 0 | 0 | 0 | 0 | 0.40317 | 0
2027 | 12 | 21 | 9 | 0.40317 | 0 | 0 | 0 | 0 | 0 | 0 | 0 | 0.40317 | 0
2027 | 12 | 21 | 10 | 0.40317 | 0 | 0 | 0 | 0 | 0 | 0 | 0 | 0.40317 | 0
2027 | 12 | 21 | 11 | 0.40317 | 0 | 0 | 0 | 0 | 0 | 0 | 0 | 0.40317 | 0
2027 | 12 | 21 | 12 | 0.40317 | 0 | 0 | 0 | 0 | 0 | 0 | 0 | 0.40317 | 0
2027 | 12 | 21 | 13 | 0.40317 | 0 | 0 | 0 | 0 | 0 | 0 | 0 | 0.40317 | 0
2027 | 12 | 21 | 14 | 0.40317 | 0 | 0 | 0 | 0 | 0 | 0 | 0 | 0.40317 | 0
2027 | 12 | 21 | 15 | 0.40317 | 0 | 0 | 0 | 0 | 0 | 0 | 0 | 0.40317 | 0
2027 | 12 | 21 | 16 | 0.40317 | 0 | 0 | 0 | 0 | 0 | 0 | 0 | 0.40317 | 0
2027 | 12 | 21 | 17 | 0.40317 | 0 | 0 | 0 | 0 | 0 | 0 | 0 | 0.40317 | 0
2027 | 12 | 21 | 18 | 0.40317 | 0 | 0 | 0 | 0 | 0 | 0 | 0 | 0.40317 | 0
2027 | 12 | 21 | 19 | 0.40317 | 0 | 0 | 0 | 0 | 0 | 0 | 0 | 0.40317 | 0
2027 | 12 | 21 | 20 | 0.40317 | 0 | 0 | 0 | 0 | 0 | 0 | 0 | 0.40317 | 0
2027 | 12 | 21 | 21 | 0.40317 | 0 | 0 | 0 | 0 | 0 | 0 | 0 | 0.40317 | 0
2027 | 12 | 21 | 22 | 0.40317 | 0 | 0 | 0 | 0 | 0 | 0 | 0 | 0.40317 | 0
2027 | 12 | 21 | 23 | 0.40317 | 0 | 0 | 0 | 0 | 0 | 0 | 0 | 0.40317 | 0
2027 | 12 | 21 | 24 | 0.40317 | 0 | 0 | 0 | 0 | 0 | 0 | 0 | 0.40317 | 0
2027 | 12 | 22 | 1 | 0.40317 | 0 | 0 | 0 | 0 | 0 | 0 | 0 | 0.40317 | 0
2027 | 12 | 22 | 2 | 0.40317 | 0 | 0 | 0 | 0 | 0 | 0 | 0 | 0.40317 | 0
2027 | 12 | 22 | 3 | 0.40317 | 0 | 0 | 0 | 0 | 0 | 0 | 0 | 0.40317 | 0
2027 | 12 | 22 | 4 | 0.40317 | 0 | 0 | 0 | 0 | 0 | 0 | 0 | 0.40317 | 0
2027 | 12 | 22 | 5 | 0.40317 | 0 | 0 | 0 | 0 | 0 | 0 | 0 | 0.40317 | 0
2027 | 12 | 22 | 6 | 0.40317 | 0 | 0 | 0 | 0 | 0 | 0 | 0 | 0.40317 | 0
2027 | 12 | 22 | 7 | 0.40317 | 0 | 0 | 0 | 0 | 0 | 0 | 0 | 0.40317 | 0
2027 | 12 | 22 | 8 | 0.40317 | 0 | 0 | 0 | 0 | 0 | 0 | 0 | 0.40317 | 0
2027 | 12 | 22 | 9 | 0.40317 | 0 | 0 | 0 | 0 | 0 | 0 | 0 | 0.40317 | 0
2027 | 12 | 22 | 10 | 0.40317 | 0 | 0 | 0 | 0 | 0 | 0 | 0 | 0.40317 | 0
2027 | 12 | 22 | 11 | 0.40317 | 0 | 0 | 0 | 0 | 0 | 0 | 0 | 0.40317 | 0
2027 | 12 | 22 | 12 | 0.40317 | 0 | 0 | 0 | 0 | 0 | 0 | 0 | 0.40317 | 0
2027 | 12 | 22 | 13 | 0.40317 | 0 | 0 | 0 | 0 | 0 | 0 | 0 | 0.40317 | 0
2027 | 12 | 22 | 14 | 0.40317 | 0 | 0 | 0 | 0 | 0 | 0 | 0 | 0.40317 | 0
2027 | 12 | 22 | 15 | 0.40317 | 0 | 0 | 0 | 0 | 0 | 0 | 0 | 0.40317 | 0
2027 | 12 | 22 | 16 | 0.40317 | 0 | 0 | 0 | 0 | 0 | 0 | 0 | 0.40317 | 0
2027 | 12 | 22 | 17 | 0.40317 | 0 | 0 | 0 | 0 | 0 | 0 | 0 | 0.40317 | 0
2027 | 12 | 22 | 18 | 0.40317 | 0 | 0 | 0 | 0 | 0 | 0 | 0 | 0.40317 | 0
2027 | 12 | 22 | 19 | 0.40317 | 0 | 0 | 0 | 0 | 0 | 0 | 0 | 0.40317 | 0
2027 | 12 | 22 | 20 | 0.40317 | 0 | 0 | 0 | 0 | 0 | 0 | 0 | 0.40317 | 0
2027 | 12 | 22 | 21 | 0.40317 | 0 | 0 | 0 | 0 | 0 | 0 | 0 | 0.40317 | 0
2027 | 12 | 22 | 22 | 0.40317 | 0 | 0 | 0 | 0 | 0 | 0 | 0 | 0.40317 | 0
2027 | 12 | 22 | 23 | 0.40317 | 0 | 0 | 0 | 0 | 0 | 0 | 0 | 0.40317 | 0
2027 | 12 | 22 | 24 | 0.40317 | 0 | 0 | 0 | 0 | 0 | 0 | 0 | 0.40317 | 0
2027 | 12 | 23 | 1 | 0.40317 | 0 | 0 | 0 | 0 | 0 | 0 | 0 | 0.40317 | 0
2027 | 12 | 23 | 2 | 0.40317 | 0 | 0 | 0 | 0 | 0 | 0 | 0 | 0.40317 | 0
2027 | 12 | 23 | 3 | 0.40317 | 0 | 0 | 0 | 0 | 0 | 0 | 0 | 0.40317 | 0
2027 | 12 | 23 | 4 | 0.40317 | 0 | 0 | 0 | 0 | 0 | 0 | 0 | 0.40317 | 0
2027 | 12 | 23 | 5 | 0.40317 | 0 | 0 | 0 | 0 | 0 | 0 | 0 | 0.40317 | 0
2027 | 12 | 23 | 6 | 0.40317 | 0 | 0 | 0 | 0 | 0 | 0 | 0 | 0.40317 | 0
2027 | 12 | 23 | 7 | 0.40317 | 0 | 0 | 0 | 0 | 0 | 0 | 0 | 0.40317 | 0
2027 | 12 | 23 | 8 | 0.40317 | 0 | 0 | 0 | 0 | 0 | 0 | 0 | 0.40317 | 0
2027 | 12 | 23 | 9 | 0.40317 | 0 | 0 | 0 | 0 | 0 | 0 | 0 | 0.40317 | 0
2027 | 12 | 23 | 10 | 0.40317 | 0 | 0 | 0 | 0 | 0 | 0 | 0 | 0.40317 | 0
2027 | 12 | 23 | 11 | 0.40317 | 0 | 0 | 0 | 0 | 0 | 0 | 0 | 0.40317 | 0
2027 | 12 | 23 | 12 | 0.40317 | 0 | 0 | 0 | 0 | 0 | 0 | 0 | 0.40317 | 0
2027 | 12 | 23 | 13 | 0.40317 | 0 | 0 | 0 | 0 | 0 | 0 | 0 | 0.40317 | 0
2027 | 12 | 23 | 14 | 0.40317 | 0 | 0 | 0 | 0 | 0 | 0 | 0 | 0.40317 | 0
2027 | 12 | 23 | 15 | 0.40317 | 0 | 0 | 0 | 0 | 0 | 0 | 0 | 0.40317 | 0
2027 | 12 | 23 | 16 | 0.40317 | 0 | 0 | 0 | 0 | 0 | 0 | 0 | 0.40317 | 0
2027 | 12 | 23 | 17 | 0.40317 | 0 | 0 | 0 | 0 | 0 | 0 | 0 | 0.40317 | 0
2027 | 12 | 23 | 18 | 0.40317 | 0 | 0 | 0 | 0 | 0 | 0 | 0 | 0.40317 | 0
2027 | 12 | 23 | 19 | 0.40317 | 0 | 0 | 0 | 0 | 0 | 0 | 0 | 0.40317 | 0
2027 | 12 | 23 | 20 | 0.40317 | 0 | 0 | 0 | 0 | 0 | 0 | 0 | 0.40317 | 0
2027 | 12 | 23 | 21 | 0.40317 | 0 | 0 | 0 | 0 | 0 | 0 | 0 | 0.40317 | 0
2027 | 12 | 23 | 22 | 0.40317 | 0 | 0 | 0 | 0 | 0 | 0 | 0 | 0.40317 | 0
2027 | 12 | 23 | 23 | 0.40317 | 0 | 0 | 0 | 0 | 0 | 0 | 0 | 0.40317 | 0
2027 | 12 | 23 | 24 | 0.40317 | 0 | 0 | 0 | 0 | 0 | 0 | 0 | 0.40317 | 0
2027 | 12 | 24 | 1 | 0.40317 | 0 | 0 | 0 | 0 | 0 | 0 | 0 | 0.40317 | 0
2027 | 12 | 24 | 2 | 0.40317 | 0 | 0 | 0 | 0 | 0 | 0 | 0 | 0.40317 | 0
2027 | 12 | 24 | 3 | 0.40317 | 0 | 0 | 0 | 0 | 0 | 0 | 0 | 0.40317 | 0
2027 | 12 | 24 | 4 | 0.40317 | 0 | 0 | 0 | 0 | 0 | 0 | 0 | 0.40317 | 0
2027 | 12 | 24 | 5 | 0.40317 | 0 | 0 | 0 | 0 | 0 | 0 | 0 | 0.40317 | 0
2027 | 12 | 24 | 6 | 0.40317 | 0 | 0 | 0 | 0 | 0 | 0 | 0 | 0.40317 | 0
2027 | 12 | 24 | 7 | 0.40317 | 0 | 0 | 0 | 0 | 0 | 0 | 0 | 0.40317 | 0
2027 | 12 | 24 | 8 | 0.40317 | 0 | 0 | 0 | 0 | 0 | 0 | 0 | 0.40317 | 0
2027 | 12 | 24 | 9 | 0.40317 | 0 | 0 | 0 | 0 | 0 | 0 | 0 | 0.40317 | 0
2027 | 12 | 24 | 10 | 0.40317 | 0 | 0 | 0 | 0 | 0 | 0 | 0 | 0.40317 | 0
2027 | 12 | 24 | 11 | 0.40317 | 0 | 0 | 0 | 0 | 0 | 0 | 0 | 0.40317 | 0
2027 | 12 | 24 | 12 | 0.40317 | 0 | 0 | 0 | 0 | 0 | 0 | 0 | 0.40317 | 0
2027 | 12 | 24 | 13 | 0.40317 | 0 | 0 | 0 | 0 | 0 | 0 | 0 | 0.40317 | 0
2027 | 12 | 24 | 14 | 0.40317 | 0 | 0 | 0 | 0 | 0 | 0 | 0 | 0.40317 | 0
2027 | 12 | 24 | 15 | 0.40317 | 0 | 0 | 0 | 0 | 0 | 0 | 0 | 0.40317 | 0
2027 | 12 | 24 | 16 | 0.40317 | 0 | 0 | 0 | 0 | 0 | 0 | 0 | 0.40317 | 0
2027 | 12 | 24 | 17 | 0.40317 | 0 | 0 | 0 | 0 | 0 | 0 | 0 | 0.40317 | 0
2027 | 12 | 24 | 18 | 0.40317 | 0 | 0 | 0 | 0 | 0 | 0 | 0 | 0.40317 | 0
2027 | 12 | 24 | 19 | 0.40317 | 0 | 0 | 0 | 0 | 0 | 0 | 0 | 0.40317 | 0
2027 | 12 | 24 | 20 | 0.40317 | 0 | 0 | 0 | 0 | 0 | 0 | 0 | 0.40317 | 0
2027 | 12 | 24 | 21 | 0.40317 | 0 | 0 | 0 | 0 | 0 | 0 | 0 | 0.40317 | 0
2027 | 12 | 24 | 22 | 0.40317 | 0 | 0 | 0 | 0 | 0 | 0 | 0 | 0.40317 | 0
2027 | 12 | 24 | 23 | 0.40317 | 0 | 0 | 0 | 0 | 0 | 0 | 0 | 0.40317 | 0
2027 | 12 | 24 | 24 | 0.40317 | 0 | 0 | 0 | 0 | 0 | 0 | 0 | 0.40317 | 0
2027 | 12 | 25 | 1 | 0.40317 | 0 | 0 | 0 | 0 | 0 | 0 | 0 | 0.40317 | 0
2027 | 12 | 25 | 2 | 0.40317 | 0 | 0 | 0 | 0 | 0 | 0 | 0 | 0.40317 | 0
2027 | 12 | 25 | 3 | 0.40317 | 0 | 0 | 0 | 0 | 0 | 0 | 0 | 0.40317 | 0
2027 | 12 | 25 | 4 | 0.40317 | 0 | 0 | 0 | 0 | 0 | 0 | 0 | 0.40317 | 0
2027 | 12 | 25 | 5 | 0.40317 | 0 | 0 | 0 | 0 | 0 | 0 | 0 | 0.40317 | 0
2027 | 12 | 25 | 6 | 0.40317 | 0 | 0 | 0 | 0 | 0 | 0 | 0 | 0.40317 | 0
2027 | 12 | 25 | 7 | 0.40317 | 0 | 0 | 0 | 0 | 0 | 0 | 0 | 0.40317 | 0
2027 | 12 | 25 | 8 | 0.40317 | 0 | 0 | 0 | 0 | 0 | 0 | 0 | 0.40317 | 0
2027 | 12 | 25 | 9 | 0.40317 | 0 | 0 | 0 | 0 | 0 | 0 | 0 | 0.40317 | 0
2027 | 12 | 25 | 10 | 0.40317 | 0 | 0 | 0 | 0 | 0 | 0 | 0 | 0.40317 | 0
2027 | 12 | 25 | 11 | 0.40317 | 0 | 0 | 0 | 0 | 0 | 0 | 0 | 0.40317 | 0
2027 | 12 | 25 | 12 | 0.40317 | 0 | 0 | 0 | 0 | 0 | 0 | 0 | 0.40317 | 0
2027 | 12 | 25 | 13 | 0.40317 | 0 | 0 | 0 | 0 | 0 | 0 | 0 | 0.40317 | 0
2027 | 12 | 25 | 14 | 0.40317 | 0 | 0 | 0 | 0 | 0 | 0 | 0 | 0.40317 | 0
2027 | 12 | 25 | 15 | 0.40317 | 0 | 0 | 0 | 0 | 0 | 0 | 0 | 0.40317 | 0
2027 | 12 | 25 | 16 | 0.40317 | 0 | 0 | 0 | 0 | 0 | 0 | 0 | 0.40317 | 0
2027 | 12 | 25 | 17 | 0.40317 | 0 | 0 | 0 | 0 | 0 | 0 | 0 | 0.40317 | 0
2027 | 12 | 25 | 18 | 0.40317 | 0 | 0 | 0 | 0 | 0 | 0 | 0 | 0.40317 | 0
2027 | 12 | 25 | 19 | 0.40317 | 0 | 0 | 0 | 0 | 0 | 0 | 0 | 0.40317 | 0
2027 | 12 | 25 | 20 | 0.40317 | 0 | 0 | 0 | 0 | 0 | 0 | 0 | 0.40317 | 0
2027 | 12 | 25 | 21 | 0.40317 | 0 | 0 | 0 | 0 | 0 | 0 | 0 | 0.40317 | 0
2027 | 12 | 25 | 22 | 0.40317 | 0 | 0 | 0 | 0 | 0 | 0 | 0 | 0.40317 | 0
2027 | 12 | 25 | 23 | 0.40317 | 0 | 0 | 0 | 0 | 0 | 0 | 0 | 0.40317 | 0
2027 | 12 | 25 | 24 | 0.40317 | 0 | 0 | 0 | 0 | 0 | 0 | 0 | 0.40317 | 0
2027 | 12 | 26 | 1 | 0.40317 | 0 | 0 | 0 | 0 | 0 | 0 | 0 | 0.40317 | 0
2027 | 12 | 26 | 2 | 0.40317 | 0 | 0 | 0 | 0 | 0 | 0 | 0 | 0.40317 | 0
2027 | 12 | 26 | 3 | 0.40317 | 0 | 0 | 0 | 0 | 0 | 0 | 0 | 0.40317 | 0
2027 | 12 | 26 | 4 | 0.40317 | 0 | 0 | 0 | 0 | 0 | 0 | 0 | 0.40317 | 0
2027 | 12 | 26 | 5 | 0.40317 | 0 | 0 | 0 | 0 | 0 | 0 | 0 | 0.40317 | 0
2027 | 12 | 26 | 6 | 0.40317 | 0 | 0 | 0 | 0 | 0 | 0 | 0 | 0.40317 | 0
2027 | 12 | 26 | 7 | 0.40317 | 0 | 0 | 0 | 0 | 0 | 0 | 0 | 0.40317 | 0
2027 | 12 | 26 | 8 | 0.40317 | 0 | 0 | 0 | 0 | 0 | 0 | 0 | 0.40317 | 0
2027 | 12 | 26 | 9 | 0.40317 | 0 | 0 | 0 | 0 | 0 | 0 | 0 | 0.40317 | 0
2027 | 12 | 26 | 10 | 0.40317 | 0 | 0 | 0 | 0 | 0 | 0 | 0 | 0.40317 | 0
2027 | 12 | 26 | 11 | 0.40317 | 0 | 0 | 0 | 0 | 0 | 0 | 0 | 0.40317 | 0
2027 | 12 | 26 | 12 | 0.40317 | 0 | 0 | 0 | 0 | 0 | 0 | 0 | 0.40317 | 0
2027 | 12 | 26 | 13 | 0.40317 | 0 | 0 | 0 | 0 | 0 | 0 | 0 | 0.40317 | 0
2027 | 12 | 26 | 14 | 0.40317 | 0 | 0 | 0 | 0 | 0 | 0 | 0 | 0.40317 | 0
2027 | 12 | 26 | 15 | 0.40317 | 0 | 0 | 0 | 0 | 0 | 0 | 0 | 0.40317 | 0
2027 | 12 | 26 | 16 | 0.40317 | 0 | 0 | 0 | 0 | 0 | 0 | 0 | 0.40317 | 0
2027 | 12 | 26 | 17 | 0.40317 | 0 | 0 | 0 | 0 | 0 | 0 | 0 | 0.40317 | 0
2027 | 12 | 26 | 18 | 0.40317 | 0 | 0 | 0 | 0 | 0 | 0 | 0 | 0.40317 | 0
2027 | 12 | 26 | 19 | 0.40317 | 0 | 0 | 0 | 0 | 0 | 0 | 0 | 0.40317 | 0
2027 | 12 | 26 | 20 | 0.40317 | 0 | 0 | 0 | 0 | 0 | 0 | 0 | 0.40317 | 0
2027 | 12 | 26 | 21 | 0.40317 | 0 | 0 | 0 | 0 | 0 | 0 | 0 | 0.40317 | 0
2027 | 12 | 26 | 22 | 0.40317 | 0 | 0 | 0 | 0 | 0 | 0 | 0 | 0.40317 | 0
2027 | 12 | 26 | 23 | 0.40317 | 0 | 0 | 0 | 0 | 0 | 0 | 0 | 0.40317 | 0
2027 | 12 | 26 | 24 | 0.40317 | 0 | 0 | 0 | 0 | 0 | 0 | 0 | 0.40317 | 0
2027 | 12 | 27 | 1 | 0.40317 | 0 | 0 | 0 | 0 | 0 | 0 | 0 | 0.40317 | 0
2027 | 12 | 27 | 2 | 0.40317 | 0 | 0 | 0 | 0 | 0 | 0 | 0 | 0.40317 | 0
2027 | 12 | 27 | 3 | 0.40317 | 0 | 0 | 0 | 0 | 0 | 0 | 0 | 0.40317 | 0
2027 | 12 | 27 | 4 | 0.40317 | 0 | 0 | 0 | 0 | 0 | 0 | 0 | 0.40317 | 0
2027 | 12 | 27 | 5 | 0.40317 | 0 | 0 | 0 | 0 | 0 | 0 | 0 | 0.40317 | 0
2027 | 12 | 27 | 6 | 0.40317 | 0 | 0 | 0 | 0 | 0 | 0 | 0 | 0.40317 | 0
2027 | 12 | 27 | 7 | 0.40317 | 0 | 0 | 0 | 0 | 0 | 0 | 0 | 0.40317 | 0
2027 | 12 | 27 | 8 | 0.40317 | 0 | 0 | 0 | 0 | 0 | 0 | 0 | 0.40317 | 0
2027 | 12 | 27 | 9 | 0.40317 | 0 | 0 | 0 | 0 | 0 | 0 | 0 | 0.40317 | 0
2027 | 12 | 27 | 10 | 0.40317 | 0 | 0 | 0 | 0 | 0 | 0 | 0 | 0.40317 | 0
2027 | 12 | 27 | 11 | 0.40317 | 0 | 0 | 0 | 0 | 0 | 0 | 0 | 0.40317 | 0
2027 | 12 | 27 | 12 | 0.40317 | 0 | 0 | 0 | 0 | 0 | 0 | 0 | 0.40317 | 0
2027 | 12 | 27 | 13 | 0.40317 | 0 | 0 | 0 | 0 | 0 | 0 | 0 | 0.40317 | 0
2027 | 12 | 27 | 14 | 0.40317 | 0 | 0 | 0 | 0 | 0 | 0 | 0 | 0.40317 | 0
2027 | 12 | 27 | 15 | 0.40317 | 0 | 0 | 0 | 0 | 0 | 0 | 0 | 0.40317 | 0
2027 | 12 | 27 | 16 | 0.40317 | 0 | 0 | 0 | 0 | 0 | 0 | 0 | 0.40317 | 0
2027 | 12 | 27 | 17 | 0.40317 | 0 | 0 | 0 | 0 | 0 | 0 | 0 | 0.40317 | 0
2027 | 12 | 27 | 18 | 0.40317 | 0 | 0 | 0 | 0 | 0 | 0 | 0 | 0.40317 | 0
2027 | 12 | 27 | 19 | 0.40317 | 0 | 0 | 0 | 0 | 0 | 0 | 0 | 0.40317 | 0
2027 | 12 | 27 | 20 | 0.40317 | 0 | 0 | 0 | 0 | 0 | 0 | 0 | 0.40317 | 0
2027 | 12 | 27 | 21 | 0.40317 | 0 | 0 | 0 | 0 | 0 | 0 | 0 | 0.40317 | 0
2027 | 12 | 27 | 22 | 0.40317 | 0 | 0 | 0 | 0 | 0 | 0 | 0 | 0.40317 | 0
2027 | 12 | 27 | 23 | 0.40317 | 0 | 0 | 0 | 0 | 0 | 0 | 0 | 0.40317 | 0
2027 | 12 | 27 | 24 | 0.40317 | 0 | 0 | 0 | 0 | 0 | 0 | 0 | 0.40317 | 0
2027 | 12 | 28 | 1 | 0.40317 | 0 | 0 | 0 | 0 | 0 | 0 | 0 | 0.40317 | 0
2027 | 12 | 28 | 2 | 0.40317 | 0 | 0 | 0 | 0 | 0 | 0 | 0 | 0.40317 | 0
2027 | 12 | 28 | 3 | 0.40317 | 0 | 0 | 0 | 0 | 0 | 0 | 0 | 0.40317 | 0
2027 | 12 | 28 | 4 | 0.40317 | 0 | 0 | 0 | 0 | 0 | 0 | 0 | 0.40317 | 0
2027 | 12 | 28 | 5 | 0.40317 | 0 | 0 | 0 | 0 | 0 | 0 | 0 | 0.40317 | 0
2027 | 12 | 28 | 6 | 0.40317 | 0 | 0 | 0 | 0 | 0 | 0 | 0 | 0.40317 | 0
2027 | 12 | 28 | 7 | 0.40317 | 0 | 0 | 0 | 0 | 0 | 0 | 0 | 0.40317 | 0
2027 | 12 | 28 | 8 | 0.40317 | 0 | 0 | 0 | 0 | 0 | 0 | 0 | 0.40317 | 0
2027 | 12 | 28 | 9 | 0.40317 | 0 | 0 | 0 | 0 | 0 | 0 | 0 | 0.40317 | 0
2027 | 12 | 28 | 10 | 0.40317 | 0 | 0 | 0 | 0 | 0 | 0 | 0 | 0.40317 | 0
2027 | 12 | 28 | 11 | 0.40317 | 0 | 0 | 0 | 0 | 0 | 0 | 0 | 0.40317 | 0
2027 | 12 | 28 | 12 | 0.40317 | 0 | 0 | 0 | 0 | 0 | 0 | 0 | 0.40317 | 0
2027 | 12 | 28 | 13 | 0.40317 | 0 | 0 | 0 | 0 | 0 | 0 | 0 | 0.40317 | 0
2027 | 12 | 28 | 14 | 0.40317 | 0 | 0 | 0 | 0 | 0 | 0 | 0 | 0.40317 | 0
2027 | 12 | 28 | 15 | 0.40317 | 0 | 0 | 0 | 0 | 0 | 0 | 0 | 0.40317 | 0
2027 | 12 | 28 | 16 | 0.40317 | 0 | 0 | 0 | 0 | 0 | 0 | 0 | 0.40317 | 0
2027 | 12 | 28 | 17 | 0.40317 | 0 | 0 | 0 | 0 | 0 | 0 | 0 | 0.40317 | 0
2027 | 12 | 28 | 18 | 0.40317 | 0 | 0 | 0 | 0 | 0 | 0 | 0 | 0.40317 | 0
2027 | 12 | 28 | 19 | 0.40317 | 0 | 0 | 0 | 0 | 0 | 0 | 0 | 0.40317 | 0
2027 | 12 | 28 | 20 | 0.40317 | 0 | 0 | 0 | 0 | 0 | 0 | 0 | 0.40317 | 0
2027 | 12 | 28 | 21 | 0.40317 | 0 | 0 | 0 | 0 | 0 | 0 | 0 | 0.40317 | 0
2027 | 12 | 28 | 22 | 0.40317 | 0 | 0 | 0 | 0 | 0 | 0 | 0 | 0.40317 | 0
2027 | 12 | 28 | 23 | 0.40317 | 0 | 0 | 0 | 0 | 0 | 0 | 0 | 0.40317 | 0
2027 | 12 | 28 | 24 | 0.40317 | 0 | 0 | 0 | 0 | 0 | 0 | 0 | 0.40317 | 0
2027 | 12 | 29 | 1 | 0.40317 | 0 | 0 | 0 | 0 | 0 | 0 | 0 | 0.40317 | 0
2027 | 12 | 29 | 2 | 0.40317 | 0 | 0 | 0 | 0 | 0 | 0 | 0 | 0.40317 | 0
2027 | 12 | 29 | 3 | 0.40317 | 0 | 0 | 0 | 0 | 0 | 0 | 0 | 0.40317 | 0
2027 | 12 | 29 | 4 | 0.40317 | 0 | 0 | 0 | 0 | 0 | 0 | 0 | 0.40317 | 0
2027 | 12 | 29 | 5 | 0.40317 | 0 | 0 | 0 | 0 | 0 | 0 | 0 | 0.40317 | 0
2027 | 12 | 29 | 6 | 0.40317 | 0 | 0 | 0 | 0 | 0 | 0 | 0 | 0.40317 | 0
2027 | 12 | 29 | 7 | 0.40317 | 0 | 0 | 0 | 0 | 0 | 0 | 0 | 0.40317 | 0
2027 | 12 | 29 | 8 | 0.40317 | 0 | 0 | 0 | 0 | 0 | 0 | 0 | 0.40317 | 0
2027 | 12 | 29 | 9 | 0.40317 | 0 | 0 | 0 | 0 | 0 | 0 | 0 | 0.40317 | 0
2027 | 12 | 29 | 10 | 0.40317 | 0 | 0 | 0 | 0 | 0 | 0 | 0 | 0.40317 | 0
2027 | 12 | 29 | 11 | 0.40317 | 0 | 0 | 0 | 0 | 0 | 0 | 0 | 0.40317 | 0
2027 | 12 | 29 | 12 | 0.40317 | 0 | 0 | 0 | 0 | 0 | 0 | 0 | 0.40317 | 0
2027 | 12 | 29 | 13 | 0.40317 | 0 | 0 | 0 | 0 | 0 | 0 | 0 | 0.40317 | 0
2027 | 12 | 29 | 14 | 0.40317 | 0 | 0 | 0 | 0 | 0 | 0 | 0 | 0.40317 | 0
2027 | 12 | 29 | 15 | 0.40317 | 0 | 0 | 0 | 0 | 0 | 0 | 0 | 0.40317 | 0
2027 | 12 | 29 | 16 | 0.40317 | 0 | 0 | 0 | 0 | 0 | 0 | 0 | 0.40317 | 0
2027 | 12 | 29 | 17 | 0.40317 | 0 | 0 | 0 | 0 | 0 | 0 | 0 | 0.40317 | 0
2027 | 12 | 29 | 18 | 0.40317 | 0 | 0 | 0 | 0 | 0 | 0 | 0 | 0.40317 | 0
2027 | 12 | 29 | 19 | 0.40317 | 0 | 0 | 0 | 0 | 0 | 0 | 0 | 0.40317 | 0
2027 | 12 | 29 | 20 | 0.40317 | 0 | 0 | 0 | 0 | 0 | 0 | 0 | 0.40317 | 0
2027 | 12 | 29 | 21 | 0.40317 | 0 | 0 | 0 | 0 | 0 | 0 | 0 | 0.40317 | 0
2027 | 12 | 29 | 22 | 0.40317 | 0 | 0 | 0 | 0 | 0 | 0 | 0 | 0.40317 | 0
2027 | 12 | 29 | 23 | 0.40317 | 0 | 0 | 0 | 0 | 0 | 0 | 0 | 0.40317 | 0
2027 | 12 | 29 | 24 | 0.40317 | 0 | 0 | 0 | 0 | 0 | 0 | 0 | 0.40317 | 0
2027 | 12 | 30 | 1 | 0.40317 | 0 | 0 | 0 | 0 | 0 | 0 | 0 | 0.40317 | 0
2027 | 12 | 30 | 2 | 0.40317 | 0 | 0 | 0 | 0 | 0 | 0 | 0 | 0.40317 | 0
2027 | 12 | 30 | 3 | 0.40317 | 0 | 0 | 0 | 0 | 0 | 0 | 0 | 0.40317 | 0
2027 | 12 | 30 | 4 | 0.40317 | 0 | 0 | 0 | 0 | 0 | 0 | 0 | 0.40317 | 0
2027 | 12 | 30 | 5 | 0.40317 | 0 | 0 | 0 | 0 | 0 | 0 | 0 | 0.40317 | 0
2027 | 12 | 30 | 6 | 0.40317 | 0 | 0 | 0 | 0 | 0 | 0 | 0 | 0.40317 | 0
2027 | 12 | 30 | 7 | 0.40317 | 0 | 0 | 0 | 0 | 0 | 0 | 0 | 0.40317 | 0
2027 | 12 | 30 | 8 | 0.40317 | 0 | 0 | 0 | 0 | 0 | 0 | 0 | 0.40317 | 0
2027 | 12 | 30 | 9 | 0.40317 | 0 | 0 | 0 | 0 | 0 | 0 | 0 | 0.40317 | 0
2027 | 12 | 30 | 10 | 0.40317 | 0 | 0 | 0 | 0 | 0 | 0 | 0 | 0.40317 | 0
2027 | 12 | 30 | 11 | 0.40317 | 0 | 0 | 0 | 0 | 0 | 0 | 0 | 0.40317 | 0
2027 | 12 | 30 | 12 | 0.40317 | 0 | 0 | 0 | 0 | 0 | 0 | 0 | 0.40317 | 0
2027 | 12 | 30 | 13 | 0.40317 | 0 | 0 | 0 | 0 | 0 | 0 | 0 | 0.40317 | 0
2027 | 12 | 30 | 14 | 0.40317 | 0 | 0 | 0 | 0 | 0 | 0 | 0 | 0.40317 | 0
2027 | 12 | 30 | 15 | 0.40317 | 0 | 0 | 0 | 0 | 0 | 0 | 0 | 0.40317 | 0
2027 | 12 | 30 | 16 | 0.40317 | 0 | 0 | 0 | 0 | 0 | 0 | 0 | 0.40317 | 0
2027 | 12 | 30 | 17 | 0.40317 | 0 | 0 | 0 | 0 | 0 | 0 | 0 | 0.40317 | 0
2027 | 12 | 30 | 18 | 0.40317 | 0 | 0 | 0 | 0 | 0 | 0 | 0 | 0.40317 | 0
2027 | 12 | 30 | 19 | 0.40317 | 0 | 0 | 0 | 0 | 0 | 0 | 0 | 0.40317 | 0
2027 | 12 | 30 | 20 | 0.40317 | 0 | 0 | 0 | 0 | 0 | 0 | 0 | 0.40317 | 0
2027 | 12 | 30 | 21 | 0.40317 | 0 | 0 | 0 | 0 | 0 | 0 | 0 | 0.40317 | 0
2027 | 12 | 30 | 22 | 0.40317 | 0 | 0 | 0 | 0 | 0 | 0 | 0 | 0.40317 | 0
2027 | 12 | 30 | 23 | 0.40317 | 0 | 0 | 0 | 0 | 0 | 0 | 0 | 0.40317 | 0
2027 | 12 | 30 | 24 | 0.40317 | 0 | 0 | 0 | 0 | 0 | 0 | 0 | 0.40317 | 0
2027 | 12 | 31 | 1 | 0.40317 | 0 | 0 | 0 | 0 | 0 | 0 | 0 | 0.40317 | 0
2027 | 12 | 31 | 2 | 0.40317 | 0 | 0 | 0 | 0 | 0 | 0 | 0 | 0.40317 | 0
2027 | 12 | 31 | 3 | 0.40317 | 0 | 0 | 0 | 0 | 0 | 0 | 0 | 0.40317 | 0
2027 | 12 | 31 | 4 | 0.40317 | 0 | 0 | 0 | 0 | 0 | 0 | 0 | 0.40317 | 0
2027 | 12 | 31 | 5 | 0.40317 | 0 | 0 | 0 | 0 | 0 | 0 | 0 | 0.40317 | 0
2027 | 12 | 31 | 6 | 0.40317 | 0 | 0 | 0 | 0 | 0 | 0 | 0 | 0.40317 | 0
2027 | 12 | 31 | 7 | 0.40317 | 0 | 0 | 0 | 0 | 0 | 0 | 0 | 0.40317 | 0
2027 | 12 | 31 | 8 | 0.40317 | 0 | 0 | 0 | 0 | 0 | 0 | 0 | 0.40317 | 0
2027 | 12 | 31 | 9 | 0.40317 | 0 | 0 | 0 | 0 | 0 | 0 | 0 | 0.40317 | 0
2027 | 12 | 31 | 10 | 0.40317 | 0 | 0 | 0 | 0 | 0 | 0 | 0 | 0.40317 | 0
2027 | 12 | 31 | 11 | 0.40317 | 0 | 0 | 0 | 0 | 0 | 0 | 0 | 0.40317 | 0
2027 | 12 | 31 | 12 | 0.40317 | 0 | 0 | 0 | 0 | 0 | 0 | 0 | 0.40317 | 0
2027 | 12 | 31 | 13 | 0.40317 | 0 | 0 | 0 | 0 | 0 | 0 | 0 | 0.40317 | 0
2027 | 12 | 31 | 14 | 0.40317 | 0 | 0 | 0 | 0 | 0 | 0 | 0 | 0.40317 | 0
2027 | 12 | 31 | 15 | 0.40317 | 0 | 0 | 0 | 0 | 0 | 0 | 0 | 0.40317 | 0
2027 | 12 | 31 | 16 | 0.40317 | 0 | 0 | 0 | 0 | 0 | 0 | 0 | 0.40317 | 0
2027 | 12 | 31 | 17 | 0.40317 | 0 | 0 | 0 | 0 | 0 | 0 | 0 | 0.40317 | 0
2027 | 12 | 31 | 18 | 0.40317 | 0 | 0 | 0 | 0 | 0 | 0 | 0 | 0.40317 | 0
2027 | 12 | 31 | 19 | 0.40317 | 0 | 0 | 0 | 0 | 0 | 0 | 0 | 0.40317 | 0
2027 | 12 | 31 | 20 | 0.40317 | 0 | 0 | 0 | 0 | 0 | 0 | 0 | 0.40317 | 0
2027 | 12 | 31 | 21 | 0.40317 | 0 | 0 | 0 | 0 | 0 | 0 | 0 | 0.40317 | 0
2027 | 12 | 31 | 22 | 0.40317 | 0 | 0 | 0 | 0 | 0 | 0 | 0 | 0.40317 | 0
2027 | 12 | 31 | 23 | 0.40317 | 0 | 0 | 0 | 0 | 0 | 0 | 0 | 0.40317 | 0
2027 | 12 | 31 | 24 | 0.40317 | 0 | 0 | 0 | 0 | 0 | 0 | 0 | 0.40317 | 0
2028 | 1 | 1 | 1 | 0.20794 | 0 | 0 | 0 | 0 | 0 | 0 | 0 | 0.20794 | 0
2028 | 1 | 1 | 2 | 0.20794 | 0 | 0 | 0 | 0 | 0 | 0 | 0 | 0.20794 | 0
2028 | 1 | 1 | 3 | 0.20794 | 0 | 0 | 0 | 0 | 0 | 0 | 0 | 0.20794 | 0
2028 | 1 | 1 | 4 | 0.20794 | 0 | 0 | 0 | 0 | 0 | 0 | 0 | 0.20794 | 0
2028 | 1 | 1 | 5 | 0.20794 | 0 | 0 | 0 | 0 | 0 | 0 | 0 | 0.20794 | 0
2028 | 1 | 1 | 6 | 0.20794 | 0 | 0 | 0 | 0 | 0 | 0 | 0 | 0.20794 | 0
2028 | 1 | 1 | 7 | 0.20794 | 0 | 0 | 0 | 0 | 0 | 0 | 0 | 0.20794 | 0
2028 | 1 | 1 | 8 | 0.20794 | 0 | 0 | 0 | 0 | 0 | 0 | 0 | 0.20794 | 0
2028 | 1 | 1 | 9 | 0.20794 | 0 | 0 | 0 | 0 | 0 | 0 | 0 | 0.20794 | 0
2028 | 1 | 1 | 10 | 0.20794 | 0 | 0 | 0 | 0 | 0 | 0 | 0 | 0.20794 | 0
2028 | 1 | 1 | 11 | 0.20794 | 0 | 0 | 0 | 0 | 0 | 0 | 0 | 0.20794 | 0
2028 | 1 | 1 | 12 | 0.20794 | 0 | 0 | 0 | 0 | 0 | 0 | 0 | 0.20794 | 0
2028 | 1 | 1 | 13 | 0.20794 | 0 | 0 | 0 | 0 | 0 | 0 | 0 | 0.20794 | 0
2028 | 1 | 1 | 14 | 0.20794 | 0 | 0 | 0 | 0 | 0 | 0 | 0 | 0.20794 | 0
2028 | 1 | 1 | 15 | 0.20794 | 0 | 0 | 0 | 0 | 0 | 0 | 0 | 0.20794 | 0
2028 | 1 | 1 | 16 | 0.20794 | 0 | 0 | 0 | 0 | 0 | 0 | 0 | 0.20794 | 0
2028 | 1 | 1 | 17 | 0.20794 | 0 | 0 | 0 | 0 | 0 | 0 | 0 | 0.20794 | 0
2028 | 1 | 1 | 18 | 0.20794 | 0 | 0 | 0 | 0 | 0 | 0 | 0 | 0.20794 | 0
2028 | 1 | 1 | 19 | 0.20794 | 0 | 0 | 0 | 0 | 0 | 0 | 0 | 0.20794 | 0
2028 | 1 | 1 | 20 | 0.20794 | 0 | 0 | 0 | 0 | 0 | 0 | 0 | 0.20794 | 0
2028 | 1 | 1 | 21 | 0.20794 | 0 | 0 | 0 | 0 | 0 | 0 | 0 | 0.20794 | 0
2028 | 1 | 1 | 22 | 0.20794 | 0 | 0 | 0 | 0 | 0 | 0 | 0 | 0.20794 | 0
2028 | 1 | 1 | 23 | 0.20794 | 0 | 0 | 0 | 0 | 0 | 0 | 0 | 0.20794 | 0
2028 | 1 | 1 | 24 | 0.20794 | 0 | 0 | 0 | 0 | 0 | 0 | 0 | 0.20794 | 0
2028 | 1 | 2 | 1 | 0.20794 | 0 | 0 | 0 | 0 | 0 | 0 | 0 | 0.20794 | 0
2028 | 1 | 2 | 2 | 0.20794 | 0 | 0 | 0 | 0 | 0 | 0 | 0 | 0.20794 | 0
2028 | 1 | 2 | 3 | 0.20794 | 0 | 0 | 0 | 0 | 0 | 0 | 0 | 0.20794 | 0
2028 | 1 | 2 | 4 | 0.20794 | 0 | 0 | 0 | 0 | 0 | 0 | 0 | 0.20794 | 0
2028 | 1 | 2 | 5 | 0.20794 | 0 | 0 | 0 | 0 | 0 | 0 | 0 | 0.20794 | 0
2028 | 1 | 2 | 6 | 0.20794 | 0 | 0 | 0 | 0 | 0 | 0 | 0 | 0.20794 | 0
2028 | 1 | 2 | 7 | 0.20794 | 0 | 0 | 0 | 0 | 0 | 0 | 0 | 0.20794 | 0
2028 | 1 | 2 | 8 | 0.20794 | 0 | 0 | 0 | 0 | 0 | 0 | 0 | 0.20794 | 0
2028 | 1 | 2 | 9 | 0.20794 | 0 | 0 | 0 | 0 | 0 | 0 | 0 | 0.20794 | 0
2028 | 1 | 2 | 10 | 0.20794 | 0 | 0 | 0 | 0 | 0 | 0 | 0 | 0.20794 | 0
2028 | 1 | 2 | 11 | 0.20794 | 0 | 0 | 0 | 0 | 0 | 0 | 0 | 0.20794 | 0
2028 | 1 | 2 | 12 | 0.20794 | 0 | 0 | 0 | 0 | 0 | 0 | 0 | 0.20794 | 0
2028 | 1 | 2 | 13 | 0.20794 | 0 | 0 | 0 | 0 | 0 | 0 | 0 | 0.20794 | 0
2028 | 1 | 2 | 14 | 0.20794 | 0 | 0 | 0 | 0 | 0 | 0 | 0 | 0.20794 | 0
2028 | 1 | 2 | 15 | 0.20794 | 0 | 0 | 0 | 0 | 0 | 0 | 0 | 0.20794 | 0
2028 | 1 | 2 | 16 | 0.20794 | 0 | 0 | 0 | 0 | 0 | 0 | 0 | 0.20794 | 0
2028 | 1 | 2 | 17 | 0.20794 | 0 | 0 | 0 | 0 | 0 | 0 | 0 | 0.20794 | 0
2028 | 1 | 2 | 18 | 0.20794 | 0 | 0 | 0 | 0 | 0 | 0 | 0 | 0.20794 | 0
2028 | 1 | 2 | 19 | 0.20794 | 0 | 0 | 0 | 0 | 0 | 0 | 0 | 0.20794 | 0
2028 | 1 | 2 | 20 | 0.20794 | 0 | 0 | 0 | 0 | 0 | 0 | 0 | 0.20794 | 0
2028 | 1 | 2 | 21 | 0.20794 | 0 | 0 | 0 | 0 | 0 | 0 | 0 | 0.20794 | 0
2028 | 1 | 2 | 22 | 0.20794 | 0 | 0 | 0 | 0 | 0 | 0 | 0 | 0.20794 | 0
2028 | 1 | 2 | 23 | 0.20794 | 0 | 0 | 0 | 0 | 0 | 0 | 0 | 0.20794 | 0
2028 | 1 | 2 | 24 | 0.20794 | 0 | 0 | 0 | 0 | 0 | 0 | 0 | 0.20794 | 0
2028 | 1 | 3 | 1 | 0.20794 | 0 | 0 | 0 | 0 | 0 | 0 | 0 | 0.20794 | 0
2028 | 1 | 3 | 2 | 0.20794 | 0 | 0 | 0 | 0 | 0 | 0 | 0 | 0.20794 | 0
2028 | 1 | 3 | 3 | 0.20794 | 0 | 0 | 0 | 0 | 0 | 0 | 0 | 0.20794 | 0
2028 | 1 | 3 | 4 | 0.20794 | 0 | 0 | 0 | 0 | 0 | 0 | 0 | 0.20794 | 0
2028 | 1 | 3 | 5 | 0.20794 | 0 | 0 | 0 | 0 | 0 | 0 | 0 | 0.20794 | 0
2028 | 1 | 3 | 6 | 0.20794 | 0 | 0 | 0 | 0 | 0 | 0 | 0 | 0.20794 | 0
2028 | 1 | 3 | 7 | 0.20794 | 0 | 0 | 0 | 0 | 0 | 0 | 0 | 0.20794 | 0
2028 | 1 | 3 | 8 | 0.20794 | 0 | 0 | 0 | 0 | 0 | 0 | 0 | 0.20794 | 0
2028 | 1 | 3 | 9 | 0.20794 | 0 | 0 | 0 | 0 | 0 | 0 | 0 | 0.20794 | 0
2028 | 1 | 3 | 10 | 0.20794 | 0 | 0 | 0 | 0 | 0 | 0 | 0 | 0.20794 | 0
2028 | 1 | 3 | 11 | 0.20794 | 0 | 0 | 0 | 0 | 0 | 0 | 0 | 0.20794 | 0
2028 | 1 | 3 | 12 | 0.20794 | 0 | 0 | 0 | 0 | 0 | 0 | 0 | 0.20794 | 0
2028 | 1 | 3 | 13 | 0.20794 | 0 | 0 | 0 | 0 | 0 | 0 | 0 | 0.20794 | 0
2028 | 1 | 3 | 14 | 0.20794 | 0 | 0 | 0 | 0 | 0 | 0 | 0 | 0.20794 | 0
2028 | 1 | 3 | 15 | 0.20794 | 0 | 0 | 0 | 0 | 0 | 0 | 0 | 0.20794 | 0
2028 | 1 | 3 | 16 | 0.20794 | 0 | 0 | 0 | 0 | 0 | 0 | 0 | 0.20794 | 0
2028 | 1 | 3 | 17 | 0.20794 | 0 | 0 | 0 | 0 | 0 | 0 | 0 | 0.20794 | 0
2028 | 1 | 3 | 18 | 0.20794 | 0 | 0 | 0 | 0 | 0 | 0 | 0 | 0.20794 | 0
2028 | 1 | 3 | 19 | 0.20794 | 0 | 0 | 0 | 0 | 0 | 0 | 0 | 0.20794 | 0
2028 | 1 | 3 | 20 | 0.20794 | 0 | 0 | 0 | 0 | 0 | 0 | 0 | 0.20794 | 0
2028 | 1 | 3 | 21 | 0.20794 | 0 | 0 | 0 | 0 | 0 | 0 | 0 | 0.20794 | 0
2028 | 1 | 3 | 22 | 0.20794 | 0 | 0 | 0 | 0 | 0 | 0 | 0 | 0.20794 | 0
2028 | 1 | 3 | 23 | 0.20794 | 0 | 0 | 0 | 0 | 0 | 0 | 0 | 0.20794 | 0
2028 | 1 | 3 | 24 | 0.20794 | 0 | 0 | 0 | 0 | 0 | 0 | 0 | 0.20794 | 0
2028 | 1 | 4 | 1 | 0.20794 | 0 | 0 | 0 | 0 | 0 | 0 | 0 | 0.20794 | 0
2028 | 1 | 4 | 2 | 0.20794 | 0 | 0 | 0 | 0 | 0 | 0 | 0 | 0.20794 | 0
2028 | 1 | 4 | 3 | 0.20794 | 0 | 0 | 0 | 0 | 0 | 0 | 0 | 0.20794 | 0
2028 | 1 | 4 | 4 | 0.20794 | 0 | 0 | 0 | 0 | 0 | 0 | 0 | 0.20794 | 0
2028 | 1 | 4 | 5 | 0.20794 | 0 | 0 | 0 | 0 | 0 | 0 | 0 | 0.20794 | 0
2028 | 1 | 4 | 6 | 0.20794 | 0 | 0 | 0 | 0 | 0 | 0 | 0 | 0.20794 | 0
2028 | 1 | 4 | 7 | 0.20794 | 0 | 0 | 0 | 0 | 0 | 0 | 0 | 0.20794 | 0
2028 | 1 | 4 | 8 | 0.20794 | 0 | 0 | 0 | 0 | 0 | 0 | 0 | 0.20794 | 0
2028 | 1 | 4 | 9 | 0.20794 | 0 | 0 | 0 | 0 | 0 | 0 | 0 | 0.20794 | 0
2028 | 1 | 4 | 10 | 0.20794 | 0 | 0 | 0 | 0 | 0 | 0 | 0 | 0.20794 | 0
2028 | 1 | 4 | 11 | 0.20794 | 0 | 0 | 0 | 0 | 0 | 0 | 0 | 0.20794 | 0
2028 | 1 | 4 | 12 | 0.20794 | 0 | 0 | 0 | 0 | 0 | 0 | 0 | 0.20794 | 0
2028 | 1 | 4 | 13 | 0.20794 | 0 | 0 | 0 | 0 | 0 | 0 | 0 | 0.20794 | 0
2028 | 1 | 4 | 14 | 0.20794 | 0 | 0 | 0 | 0 | 0 | 0 | 0 | 0.20794 | 0
2028 | 1 | 4 | 15 | 0.20794 | 0 | 0 | 0 | 0 | 0 | 0 | 0 | 0.20794 | 0
2028 | 1 | 4 | 16 | 0.20794 | 0 | 0 | 0 | 0 | 0 | 0 | 0 | 0.20794 | 0
2028 | 1 | 4 | 17 | 0.20794 | 0 | 0 | 0 | 0 | 0 | 0 | 0 | 0.20794 | 0
2028 | 1 | 4 | 18 | 0.20794 | 0 | 0 | 0 | 0 | 0 | 0 | 0 | 0.20794 | 0
2028 | 1 | 4 | 19 | 0.20794 | 0 | 0 | 0 | 0 | 0 | 0 | 0 | 0.20794 | 0
2028 | 1 | 4 | 20 | 0.20794 | 0 | 0 | 0 | 0 | 0 | 0 | 0 | 0.20794 | 0
2028 | 1 | 4 | 21 | 0.20794 | 0 | 0 | 0 | 0 | 0 | 0 | 0 | 0.20794 | 0
2028 | 1 | 4 | 22 | 0.20794 | 0 | 0 | 0 | 0 | 0 | 0 | 0 | 0.20794 | 0
2028 | 1 | 4 | 23 | 0.20794 | 0 | 0 | 0 | 0 | 0 | 0 | 0 | 0.20794 | 0
2028 | 1 | 4 | 24 | 0.20794 | 0 | 0 | 0 | 0 | 0 | 0 | 0 | 0.20794 | 0
2028 | 1 | 5 | 1 | 0.20794 | 0 | 0 | 0 | 0 | 0 | 0 | 0 | 0.20794 | 0
2028 | 1 | 5 | 2 | 0.20794 | 0 | 0 | 0 | 0 | 0 | 0 | 0 | 0.20794 | 0
2028 | 1 | 5 | 3 | 0.20794 | 0 | 0 | 0 | 0 | 0 | 0 | 0 | 0.20794 | 0
2028 | 1 | 5 | 4 | 0.20794 | 0 | 0 | 0 | 0 | 0 | 0 | 0 | 0.20794 | 0
2028 | 1 | 5 | 5 | 0.20794 | 0 | 0 | 0 | 0 | 0 | 0 | 0 | 0.20794 | 0
2028 | 1 | 5 | 6 | 0.20794 | 0 | 0 | 0 | 0 | 0 | 0 | 0 | 0.20794 | 0
2028 | 1 | 5 | 7 | 0.20794 | 0 | 0 | 0 | 0 | 0 | 0 | 0 | 0.20794 | 0
2028 | 1 | 5 | 8 | 0.20794 | 0 | 0 | 0 | 0 | 0 | 0 | 0 | 0.20794 | 0
2028 | 1 | 5 | 9 | 0.20794 | 0 | 0 | 0 | 0 | 0 | 0 | 0 | 0.20794 | 0
2028 | 1 | 5 | 10 | 0.20794 | 0 | 0 | 0 | 0 | 0 | 0 | 0 | 0.20794 | 0
2028 | 1 | 5 | 11 | 0.20794 | 0 | 0 | 0 | 0 | 0 | 0 | 0 | 0.20794 | 0
2028 | 1 | 5 | 12 | 0.20794 | 0 | 0 | 0 | 0 | 0 | 0 | 0 | 0.20794 | 0
2028 | 1 | 5 | 13 | 0.20794 | 0 | 0 | 0 | 0 | 0 | 0 | 0 | 0.20794 | 0
2028 | 1 | 5 | 14 | 0.20794 | 0 | 0 | 0 | 0 | 0 | 0 | 0 | 0.20794 | 0
2028 | 1 | 5 | 15 | 0.20794 | 0 | 0 | 0 | 0 | 0 | 0 | 0 | 0.20794 | 0
2028 | 1 | 5 | 16 | 0.20794 | 0 | 0 | 0 | 0 | 0 | 0 | 0 | 0.20794 | 0
2028 | 1 | 5 | 17 | 0.20794 | 0 | 0 | 0 | 0 | 0 | 0 | 0 | 0.20794 | 0
2028 | 1 | 5 | 18 | 0.20794 | 0 | 0 | 0 | 0 | 0 | 0 | 0 | 0.20794 | 0
2028 | 1 | 5 | 19 | 0.20794 | 0 | 0 | 0 | 0 | 0 | 0 | 0 | 0.20794 | 0
2028 | 1 | 5 | 20 | 0.20794 | 0 | 0 | 0 | 0 | 0 | 0 | 0 | 0.20794 | 0
2028 | 1 | 5 | 21 | 0.20794 | 0 | 0 | 0 | 0 | 0 | 0 | 0 | 0.20794 | 0
2028 | 1 | 5 | 22 | 0.20794 | 0 | 0 | 0 | 0 | 0 | 0 | 0 | 0.20794 | 0
2028 | 1 | 5 | 23 | 0.20794 | 0 | 0 | 0 | 0 | 0 | 0 | 0 | 0.20794 | 0
2028 | 1 | 5 | 24 | 0.20794 | 0 | 0 | 0 | 0 | 0 | 0 | 0 | 0.20794 | 0
2028 | 1 | 6 | 1 | 0.20794 | 0 | 0 | 0 | 0 | 0 | 0 | 0 | 0.20794 | 0
2028 | 1 | 6 | 2 | 0.20794 | 0 | 0 | 0 | 0 | 0 | 0 | 0 | 0.20794 | 0
2028 | 1 | 6 | 3 | 0.20794 | 0 | 0 | 0 | 0 | 0 | 0 | 0 | 0.20794 | 0
2028 | 1 | 6 | 4 | 0.20794 | 0 | 0 | 0 | 0 | 0 | 0 | 0 | 0.20794 | 0
2028 | 1 | 6 | 5 | 0.20794 | 0 | 0 | 0 | 0 | 0 | 0 | 0 | 0.20794 | 0
2028 | 1 | 6 | 6 | 0.20794 | 0 | 0 | 0 | 0 | 0 | 0 | 0 | 0.20794 | 0
2028 | 1 | 6 | 7 | 0.20794 | 0 | 0 | 0 | 0 | 0 | 0 | 0 | 0.20794 | 0
2028 | 1 | 6 | 8 | 0.20794 | 0 | 0 | 0 | 0 | 0 | 0 | 0 | 0.20794 | 0
2028 | 1 | 6 | 9 | 0.20794 | 0 | 0 | 0 | 0 | 0 | 0 | 0 | 0.20794 | 0
2028 | 1 | 6 | 10 | 0.20794 | 0 | 0 | 0 | 0 | 0 | 0 | 0 | 0.20794 | 0
2028 | 1 | 6 | 11 | 0.20794 | 0 | 0 | 0 | 0 | 0 | 0 | 0 | 0.20794 | 0
2028 | 1 | 6 | 12 | 0.20794 | 0 | 0 | 0 | 0 | 0 | 0 | 0 | 0.20794 | 0
2028 | 1 | 6 | 13 | 0.20794 | 0 | 0 | 0 | 0 | 0 | 0 | 0 | 0.20794 | 0
2028 | 1 | 6 | 14 | 0.20794 | 0 | 0 | 0 | 0 | 0 | 0 | 0 | 0.20794 | 0
2028 | 1 | 6 | 15 | 0.20794 | 0 | 0 | 0 | 0 | 0 | 0 | 0 | 0.20794 | 0
2028 | 1 | 6 | 16 | 0.20794 | 0 | 0 | 0 | 0 | 0 | 0 | 0 | 0.20794 | 0
2028 | 1 | 6 | 17 | 0.20794 | 0 | 0 | 0 | 0 | 0 | 0 | 0 | 0.20794 | 0
2028 | 1 | 6 | 18 | 0.20794 | 0 | 0 | 0 | 0 | 0 | 0 | 0 | 0.20794 | 0
2028 | 1 | 6 | 19 | 0.20794 | 0 | 0 | 0 | 0 | 0 | 0 | 0 | 0.20794 | 0
2028 | 1 | 6 | 20 | 0.20794 | 0 | 0 | 0 | 0 | 0 | 0 | 0 | 0.20794 | 0
2028 | 1 | 6 | 21 | 0.20794 | 0 | 0 | 0 | 0 | 0 | 0 | 0 | 0.20794 | 0
2028 | 1 | 6 | 22 | 0.20794 | 0 | 0 | 0 | 0 | 0 | 0 | 0 | 0.20794 | 0
2028 | 1 | 6 | 23 | 0.20794 | 0 | 0 | 0 | 0 | 0 | 0 | 0 | 0.20794 | 0
2028 | 1 | 6 | 24 | 0.20794 | 0 | 0 | 0 | 0 | 0 | 0 | 0 | 0.20794 | 0
2028 | 1 | 7 | 1 | 0.20794 | 0 | 0 | 0 | 0 | 0 | 0 | 0 | 0.20794 | 0
2028 | 1 | 7 | 2 | 0.20794 | 0 | 0 | 0 | 0 | 0 | 0 | 0 | 0.20794 | 0
2028 | 1 | 7 | 3 | 0.20794 | 0 | 0 | 0 | 0 | 0 | 0 | 0 | 0.20794 | 0
2028 | 1 | 7 | 4 | 0.20794 | 0 | 0 | 0 | 0 | 0 | 0 | 0 | 0.20794 | 0
2028 | 1 | 7 | 5 | 0.20794 | 0 | 0 | 0 | 0 | 0 | 0 | 0 | 0.20794 | 0
2028 | 1 | 7 | 6 | 0.20794 | 0 | 0 | 0 | 0 | 0 | 0 | 0 | 0.20794 | 0
2028 | 1 | 7 | 7 | 0.20794 | 0 | 0 | 0 | 0 | 0 | 0 | 0 | 0.20794 | 0
2028 | 1 | 7 | 8 | 0.20794 | 0 | 0 | 0 | 0 | 0 | 0 | 0 | 0.20794 | 0
2028 | 1 | 7 | 9 | 0.20794 | 0 | 0 | 0 | 0 | 0 | 0 | 0 | 0.20794 | 0
2028 | 1 | 7 | 10 | 0.20794 | 0 | 0 | 0 | 0 | 0 | 0 | 0 | 0.20794 | 0
2028 | 1 | 7 | 11 | 0.20794 | 0 | 0 | 0 | 0 | 0 | 0 | 0 | 0.20794 | 0
2028 | 1 | 7 | 12 | 0.20794 | 0 | 0 | 0 | 0 | 0 | 0 | 0 | 0.20794 | 0
2028 | 1 | 7 | 13 | 0.20794 | 0 | 0 | 0 | 0 | 0 | 0 | 0 | 0.20794 | 0
2028 | 1 | 7 | 14 | 0.20794 | 0 | 0 | 0 | 0 | 0 | 0 | 0 | 0.20794 | 0
2028 | 1 | 7 | 15 | 0.20794 | 0 | 0 | 0 | 0 | 0 | 0 | 0 | 0.20794 | 0
2028 | 1 | 7 | 16 | 0.20794 | 0 | 0 | 0 | 0 | 0 | 0 | 0 | 0.20794 | 0
2028 | 1 | 7 | 17 | 0.20794 | 0 | 0 | 0 | 0 | 0 | 0 | 0 | 0.20794 | 0
2028 | 1 | 7 | 18 | 0.20794 | 0 | 0 | 0 | 0 | 0 | 0 | 0 | 0.20794 | 0
2028 | 1 | 7 | 19 | 0.20794 | 0 | 0 | 0 | 0 | 0 | 0 | 0 | 0.20794 | 0
2028 | 1 | 7 | 20 | 0.20794 | 0 | 0 | 0 | 0 | 0 | 0 | 0 | 0.20794 | 0
2028 | 1 | 7 | 21 | 0.20794 | 0 | 0 | 0 | 0 | 0 | 0 | 0 | 0.20794 | 0
2028 | 1 | 7 | 22 | 0.20794 | 0 | 0 | 0 | 0 | 0 | 0 | 0 | 0.20794 | 0
2028 | 1 | 7 | 23 | 0.20794 | 0 | 0 | 0 | 0 | 0 | 0 | 0 | 0.20794 | 0
2028 | 1 | 7 | 24 | 0.20794 | 0 | 0 | 0 | 0 | 0 | 0 | 0 | 0.20794 | 0
2028 | 1 | 8 | 1 | 0.20794 | 0 | 0 | 0 | 0 | 0 | 0 | 0 | 0.20794 | 0
2028 | 1 | 8 | 2 | 0.20794 | 0 | 0 | 0 | 0 | 0 | 0 | 0 | 0.20794 | 0
2028 | 1 | 8 | 3 | 0.20794 | 0 | 0 | 0 | 0 | 0 | 0 | 0 | 0.20794 | 0
2028 | 1 | 8 | 4 | 0.20794 | 0 | 0 | 0 | 0 | 0 | 0 | 0 | 0.20794 | 0
2028 | 1 | 8 | 5 | 0.20794 | 0 | 0 | 0 | 0 | 0 | 0 | 0 | 0.20794 | 0
2028 | 1 | 8 | 6 | 0.20794 | 0 | 0 | 0 | 0 | 0 | 0 | 0 | 0.20794 | 0
2028 | 1 | 8 | 7 | 0.20794 | 0 | 0 | 0 | 0 | 0 | 0 | 0 | 0.20794 | 0
2028 | 1 | 8 | 8 | 0.20794 | 0 | 0 | 0 | 0 | 0 | 0 | 0 | 0.20794 | 0
2028 | 1 | 8 | 9 | 0.20794 | 0 | 0 | 0 | 0 | 0 | 0 | 0 | 0.20794 | 0
2028 | 1 | 8 | 10 | 0.20794 | 0 | 0 | 0 | 0 | 0 | 0 | 0 | 0.20794 | 0
2028 | 1 | 8 | 11 | 0.20794 | 0 | 0 | 0 | 0 | 0 | 0 | 0 | 0.20794 | 0
2028 | 1 | 8 | 12 | 0.20794 | 0 | 0 | 0 | 0 | 0 | 0 | 0 | 0.20794 | 0
2028 | 1 | 8 | 13 | 0.20794 | 0 | 0 | 0 | 0 | 0 | 0 | 0 | 0.20794 | 0
2028 | 1 | 8 | 14 | 0.20794 | 0 | 0 | 0 | 0 | 0 | 0 | 0 | 0.20794 | 0
2028 | 1 | 8 | 15 | 0.20794 | 0 | 0 | 0 | 0 | 0 | 0 | 0 | 0.20794 | 0
2028 | 1 | 8 | 16 | 0.20794 | 0 | 0 | 0 | 0 | 0 | 0 | 0 | 0.20794 | 0
2028 | 1 | 8 | 17 | 0.20794 | 0 | 0 | 0 | 0 | 0 | 0 | 0 | 0.20794 | 0
2028 | 1 | 8 | 18 | 0.20794 | 0 | 0 | 0 | 0 | 0 | 0 | 0 | 0.20794 | 0
2028 | 1 | 8 | 19 | 0.20794 | 0 | 0 | 0 | 0 | 0 | 0 | 0 | 0.20794 | 0
2028 | 1 | 8 | 20 | 0.20794 | 0 | 0 | 0 | 0 | 0 | 0 | 0 | 0.20794 | 0
2028 | 1 | 8 | 21 | 0.20794 | 0 | 0 | 0 | 0 | 0 | 0 | 0 | 0.20794 | 0
2028 | 1 | 8 | 22 | 0.20794 | 0 | 0 | 0 | 0 | 0 | 0 | 0 | 0.20794 | 0
2028 | 1 | 8 | 23 | 0.20794 | 0 | 0 | 0 | 0 | 0 | 0 | 0 | 0.20794 | 0
2028 | 1 | 8 | 24 | 0.20794 | 0 | 0 | 0 | 0 | 0 | 0 | 0 | 0.20794 | 0
2028 | 1 | 9 | 1 | 0.20794 | 0 | 0 | 0 | 0 | 0 | 0 | 0 | 0.20794 | 0
2028 | 1 | 9 | 2 | 0.20794 | 0 | 0 | 0 | 0 | 0 | 0 | 0 | 0.20794 | 0
2028 | 1 | 9 | 3 | 0.20794 | 0 | 0 | 0 | 0 | 0 | 0 | 0 | 0.20794 | 0
2028 | 1 | 9 | 4 | 0.20794 | 0 | 0 | 0 | 0 | 0 | 0 | 0 | 0.20794 | 0
2028 | 1 | 9 | 5 | 0.20794 | 0 | 0 | 0 | 0 | 0 | 0 | 0 | 0.20794 | 0
2028 | 1 | 9 | 6 | 0.20794 | 0 | 0 | 0 | 0 | 0 | 0 | 0 | 0.20794 | 0
2028 | 1 | 9 | 7 | 0.20794 | 0 | 0 | 0 | 0 | 0 | 0 | 0 | 0.20794 | 0
2028 | 1 | 9 | 8 | 0.20794 | 0 | 0 | 0 | 0 | 0 | 0 | 0 | 0.20794 | 0
2028 | 1 | 9 | 9 | 0.20794 | 0 | 0 | 0 | 0 | 0 | 0 | 0 | 0.20794 | 0
2028 | 1 | 9 | 10 | 0.20794 | 0 | 0 | 0 | 0 | 0 | 0 | 0 | 0.20794 | 0
2028 | 1 | 9 | 11 | 0.20794 | 0 | 0 | 0 | 0 | 0 | 0 | 0 | 0.20794 | 0
2028 | 1 | 9 | 12 | 0.20794 | 0 | 0 | 0 | 0 | 0 | 0 | 0 | 0.20794 | 0
2028 | 1 | 9 | 13 | 0.20794 | 0 | 0 | 0 | 0 | 0 | 0 | 0 | 0.20794 | 0
2028 | 1 | 9 | 14 | 0.20794 | 0 | 0 | 0 | 0 | 0 | 0 | 0 | 0.20794 | 0
2028 | 1 | 9 | 15 | 0.20794 | 0 | 0 | 0 | 0 | 0 | 0 | 0 | 0.20794 | 0
2028 | 1 | 9 | 16 | 0.20794 | 0 | 0 | 0 | 0 | 0 | 0 | 0 | 0.20794 | 0
2028 | 1 | 9 | 17 | 0.20794 | 0 | 0 | 0 | 0 | 0 | 0 | 0 | 0.20794 | 0
2028 | 1 | 9 | 18 | 0.20794 | 0 | 0 | 0 | 0 | 0 | 0 | 0 | 0.20794 | 0
2028 | 1 | 9 | 19 | 0.20794 | 0 | 0 | 0 | 0 | 0 | 0 | 0 | 0.20794 | 0
2028 | 1 | 9 | 20 | 0.20794 | 0 | 0 | 0 | 0 | 0 | 0 | 0 | 0.20794 | 0
2028 | 1 | 9 | 21 | 0.20794 | 0 | 0 | 0 | 0 | 0 | 0 | 0 | 0.20794 | 0
2028 | 1 | 9 | 22 | 0.20794 | 0 | 0 | 0 | 0 | 0 | 0 | 0 | 0.20794 | 0
2028 | 1 | 9 | 23 | 0.20794 | 0 | 0 | 0 | 0 | 0 | 0 | 0 | 0.20794 | 0
2028 | 1 | 9 | 24 | 0.20794 | 0 | 0 | 0 | 0 | 0 | 0 | 0 | 0.20794 | 0
2028 | 1 | 10 | 1 | 0.20794 | 0 | 0 | 0 | 0 | 0 | 0 | 0 | 0.20794 | 0
2028 | 1 | 10 | 2 | 0.20794 | 0 | 0 | 0 | 0 | 0 | 0 | 0 | 0.20794 | 0
2028 | 1 | 10 | 3 | 0.20794 | 0 | 0 | 0 | 0 | 0 | 0 | 0 | 0.20794 | 0
2028 | 1 | 10 | 4 | 0.20794 | 0 | 0 | 0 | 0 | 0 | 0 | 0 | 0.20794 | 0
2028 | 1 | 10 | 5 | 0.20794 | 0 | 0 | 0 | 0 | 0 | 0 | 0 | 0.20794 | 0
2028 | 1 | 10 | 6 | 0.20794 | 0 | 0 | 0 | 0 | 0 | 0 | 0 | 0.20794 | 0
2028 | 1 | 10 | 7 | 0.20794 | 0 | 0 | 0 | 0 | 0 | 0 | 0 | 0.20794 | 0
2028 | 1 | 10 | 8 | 0.20794 | 0 | 0 | 0 | 0 | 0 | 0 | 0 | 0.20794 | 0
2028 | 1 | 10 | 9 | 0.20794 | 0 | 0 | 0 | 0 | 0 | 0 | 0 | 0.20794 | 0
2028 | 1 | 10 | 10 | 0.20794 | 0 | 0 | 0 | 0 | 0 | 0 | 0 | 0.20794 | 0
2028 | 1 | 10 | 11 | 0.20794 | 0 | 0 | 0 | 0 | 0 | 0 | 0 | 0.20794 | 0
2028 | 1 | 10 | 12 | 0.20794 | 0 | 0 | 0 | 0 | 0 | 0 | 0 | 0.20794 | 0
2028 | 1 | 10 | 13 | 0.20794 | 0 | 0 | 0 | 0 | 0 | 0 | 0 | 0.20794 | 0
2028 | 1 | 10 | 14 | 0.20794 | 0 | 0 | 0 | 0 | 0 | 0 | 0 | 0.20794 | 0
2028 | 1 | 10 | 15 | 0.20794 | 0 | 0 | 0 | 0 | 0 | 0 | 0 | 0.20794 | 0
2028 | 1 | 10 | 16 | 0.20794 | 0 | 0 | 0 | 0 | 0 | 0 | 0 | 0.20794 | 0
2028 | 1 | 10 | 17 | 0.20794 | 0 | 0 | 0 | 0 | 0 | 0 | 0 | 0.20794 | 0
2028 | 1 | 10 | 18 | 0.20794 | 0 | 0 | 0 | 0 | 0 | 0 | 0 | 0.20794 | 0
2028 | 1 | 10 | 19 | 0.20794 | 0 | 0 | 0 | 0 | 0 | 0 | 0 | 0.20794 | 0
2028 | 1 | 10 | 20 | 0.20794 | 0 | 0 | 0 | 0 | 0 | 0 | 0 | 0.20794 | 0
2028 | 1 | 10 | 21 | 0.20794 | 0 | 0 | 0 | 0 | 0 | 0 | 0 | 0.20794 | 0
2028 | 1 | 10 | 22 | 0.20794 | 0 | 0 | 0 | 0 | 0 | 0 | 0 | 0.20794 | 0
2028 | 1 | 10 | 23 | 0.20794 | 0 | 0 | 0 | 0 | 0 | 0 | 0 | 0.20794 | 0
2028 | 1 | 10 | 24 | 0.20794 | 0 | 0 | 0 | 0 | 0 | 0 | 0 | 0.20794 | 0
2028 | 1 | 11 | 1 | 0.20794 | 0 | 0 | 0 | 0 | 0 | 0 | 0 | 0.20794 | 0
2028 | 1 | 11 | 2 | 0.20794 | 0 | 0 | 0 | 0 | 0 | 0 | 0 | 0.20794 | 0
2028 | 1 | 11 | 3 | 0.20794 | 0 | 0 | 0 | 0 | 0 | 0 | 0 | 0.20794 | 0
2028 | 1 | 11 | 4 | 0.20794 | 0 | 0 | 0 | 0 | 0 | 0 | 0 | 0.20794 | 0
2028 | 1 | 11 | 5 | 0.20794 | 0 | 0 | 0 | 0 | 0 | 0 | 0 | 0.20794 | 0
2028 | 1 | 11 | 6 | 0.20794 | 0 | 0 | 0 | 0 | 0 | 0 | 0 | 0.20794 | 0
2028 | 1 | 11 | 7 | 0.20794 | 0 | 0 | 0 | 0 | 0 | 0 | 0 | 0.20794 | 0
2028 | 1 | 11 | 8 | 0.20794 | 0 | 0 | 0 | 0 | 0 | 0 | 0 | 0.20794 | 0
2028 | 1 | 11 | 9 | 0.20794 | 0 | 0 | 0 | 0 | 0 | 0 | 0 | 0.20794 | 0
2028 | 1 | 11 | 10 | 0.20794 | 0 | 0 | 0 | 0 | 0 | 0 | 0 | 0.20794 | 0
2028 | 1 | 11 | 11 | 0.20794 | 0 | 0 | 0 | 0 | 0 | 0 | 0 | 0.20794 | 0
2028 | 1 | 11 | 12 | 0.20794 | 0 | 0 | 0 | 0 | 0 | 0 | 0 | 0.20794 | 0
2028 | 1 | 11 | 13 | 0.20794 | 0 | 0 | 0 | 0 | 0 | 0 | 0 | 0.20794 | 0
2028 | 1 | 11 | 14 | 0.20794 | 0 | 0 | 0 | 0 | 0 | 0 | 0 | 0.20794 | 0
2028 | 1 | 11 | 15 | 0.20794 | 0 | 0 | 0 | 0 | 0 | 0 | 0 | 0.20794 | 0
2028 | 1 | 11 | 16 | 0.20794 | 0 | 0 | 0 | 0 | 0 | 0 | 0 | 0.20794 | 0
2028 | 1 | 11 | 17 | 0.20794 | 0 | 0 | 0 | 0 | 0 | 0 | 0 | 0.20794 | 0
2028 | 1 | 11 | 18 | 0.20794 | 0 | 0 | 0 | 0 | 0 | 0 | 0 | 0.20794 | 0
2028 | 1 | 11 | 19 | 0.20794 | 0 | 0 | 0 | 0 | 0 | 0 | 0 | 0.20794 | 0
2028 | 1 | 11 | 20 | 0.20794 | 0 | 0 | 0 | 0 | 0 | 0 | 0 | 0.20794 | 0
2028 | 1 | 11 | 21 | 0.20794 | 0 | 0 | 0 | 0 | 0 | 0 | 0 | 0.20794 | 0
2028 | 1 | 11 | 22 | 0.20794 | 0 | 0 | 0 | 0 | 0 | 0 | 0 | 0.20794 | 0
2028 | 1 | 11 | 23 | 0.20794 | 0 | 0 | 0 | 0 | 0 | 0 | 0 | 0.20794 | 0
2028 | 1 | 11 | 24 | 0.20794 | 0 | 0 | 0 | 0 | 0 | 0 | 0 | 0.20794 | 0
2028 | 1 | 12 | 1 | 0.20794 | 0 | 0 | 0 | 0 | 0 | 0 | 0 | 0.20794 | 0
2028 | 1 | 12 | 2 | 0.20794 | 0 | 0 | 0 | 0 | 0 | 0 | 0 | 0.20794 | 0
2028 | 1 | 12 | 3 | 0.20794 | 0 | 0 | 0 | 0 | 0 | 0 | 0 | 0.20794 | 0
2028 | 1 | 12 | 4 | 0.20794 | 0 | 0 | 0 | 0 | 0 | 0 | 0 | 0.20794 | 0
2028 | 1 | 12 | 5 | 0.20794 | 0 | 0 | 0 | 0 | 0 | 0 | 0 | 0.20794 | 0
2028 | 1 | 12 | 6 | 0.20794 | 0 | 0 | 0 | 0 | 0 | 0 | 0 | 0.20794 | 0
2028 | 1 | 12 | 7 | 0.20794 | 0 | 0 | 0 | 0 | 0 | 0 | 0 | 0.20794 | 0
2028 | 1 | 12 | 8 | 0.20794 | 0 | 0 | 0 | 0 | 0 | 0 | 0 | 0.20794 | 0
2028 | 1 | 12 | 9 | 0.20794 | 0 | 0 | 0 | 0 | 0 | 0 | 0 | 0.20794 | 0
2028 | 1 | 12 | 10 | 0.20794 | 0 | 0 | 0 | 0 | 0 | 0 | 0 | 0.20794 | 0
2028 | 1 | 12 | 11 | 0.20794 | 0 | 0 | 0 | 0 | 0 | 0 | 0 | 0.20794 | 0
2028 | 1 | 12 | 12 | 0.20794 | 0 | 0 | 0 | 0 | 0 | 0 | 0 | 0.20794 | 0
2028 | 1 | 12 | 13 | 0.20794 | 0 | 0 | 0 | 0 | 0 | 0 | 0 | 0.20794 | 0
2028 | 1 | 12 | 14 | 0.20794 | 0 | 0 | 0 | 0 | 0 | 0 | 0 | 0.20794 | 0
2028 | 1 | 12 | 15 | 0.20794 | 0 | 0 | 0 | 0 | 0 | 0 | 0 | 0.20794 | 0
2028 | 1 | 12 | 16 | 0.20794 | 0 | 0 | 0 | 0 | 0 | 0 | 0 | 0.20794 | 0
2028 | 1 | 12 | 17 | 0.20794 | 0 | 0 | 0 | 0 | 0 | 0 | 0 | 0.20794 | 0
2028 | 1 | 12 | 18 | 0.20794 | 0 | 0 | 0 | 0 | 0 | 0 | 0 | 0.20794 | 0
2028 | 1 | 12 | 19 | 0.20794 | 0 | 0 | 0 | 0 | 0 | 0 | 0 | 0.20794 | 0
2028 | 1 | 12 | 20 | 0.20794 | 0 | 0 | 0 | 0 | 0 | 0 | 0 | 0.20794 | 0
2028 | 1 | 12 | 21 | 0.20794 | 0 | 0 | 0 | 0 | 0 | 0 | 0 | 0.20794 | 0
2028 | 1 | 12 | 22 | 0.20794 | 0 | 0 | 0 | 0 | 0 | 0 | 0 | 0.20794 | 0
2028 | 1 | 12 | 23 | 0.20794 | 0 | 0 | 0 | 0 | 0 | 0 | 0 | 0.20794 | 0
2028 | 1 | 12 | 24 | 0.20794 | 0 | 0 | 0 | 0 | 0 | 0 | 0 | 0.20794 | 0
2028 | 1 | 13 | 1 | 0.20794 | 0 | 0 | 0 | 0 | 0 | 0 | 0 | 0.20794 | 0
2028 | 1 | 13 | 2 | 0.20794 | 0 | 0 | 0 | 0 | 0 | 0 | 0 | 0.20794 | 0
2028 | 1 | 13 | 3 | 0.20794 | 0 | 0 | 0 | 0 | 0 | 0 | 0 | 0.20794 | 0
2028 | 1 | 13 | 4 | 0.20794 | 0 | 0 | 0 | 0 | 0 | 0 | 0 | 0.20794 | 0
2028 | 1 | 13 | 5 | 0.20794 | 0 | 0 | 0 | 0 | 0 | 0 | 0 | 0.20794 | 0
2028 | 1 | 13 | 6 | 0.20794 | 0 | 0 | 0 | 0 | 0 | 0 | 0 | 0.20794 | 0
2028 | 1 | 13 | 7 | 0.20794 | 0 | 0 | 0 | 0 | 0 | 0 | 0 | 0.20794 | 0
2028 | 1 | 13 | 8 | 0.20794 | 0 | 0 | 0 | 0 | 0 | 0 | 0 | 0.20794 | 0
2028 | 1 | 13 | 9 | 0.20794 | 0 | 0 | 0 | 0 | 0 | 0 | 0 | 0.20794 | 0
2028 | 1 | 13 | 10 | 0.20794 | 0 | 0 | 0 | 0 | 0 | 0 | 0 | 0.20794 | 0
2028 | 1 | 13 | 11 | 0.20794 | 0 | 0 | 0 | 0 | 0 | 0 | 0 | 0.20794 | 0
2028 | 1 | 13 | 12 | 0.20794 | 0 | 0 | 0 | 0 | 0 | 0 | 0 | 0.20794 | 0
2028 | 1 | 13 | 13 | 0.20794 | 0 | 0 | 0 | 0 | 0 | 0 | 0 | 0.20794 | 0
2028 | 1 | 13 | 14 | 0.20794 | 0 | 0 | 0 | 0 | 0 | 0 | 0 | 0.20794 | 0
2028 | 1 | 13 | 15 | 0.20794 | 0 | 0 | 0 | 0 | 0 | 0 | 0 | 0.20794 | 0
2028 | 1 | 13 | 16 | 0.20794 | 0 | 0 | 0 | 0 | 0 | 0 | 0 | 0.20794 | 0
2028 | 1 | 13 | 17 | 0.20794 | 0 | 0 | 0 | 0 | 0 | 0 | 0 | 0.20794 | 0
2028 | 1 | 13 | 18 | 0.20794 | 0 | 0 | 0 | 0 | 0 | 0 | 0 | 0.20794 | 0
2028 | 1 | 13 | 19 | 0.20794 | 0 | 0 | 0 | 0 | 0 | 0 | 0 | 0.20794 | 0
2028 | 1 | 13 | 20 | 0.20794 | 0 | 0 | 0 | 0 | 0 | 0 | 0 | 0.20794 | 0
2028 | 1 | 13 | 21 | 0.20794 | 0 | 0 | 0 | 0 | 0 | 0 | 0 | 0.20794 | 0
2028 | 1 | 13 | 22 | 0.20794 | 0 | 0 | 0 | 0 | 0 | 0 | 0 | 0.20794 | 0
2028 | 1 | 13 | 23 | 0.20794 | 0 | 0 | 0 | 0 | 0 | 0 | 0 | 0.20794 | 0
2028 | 1 | 13 | 24 | 0.20794 | 0 | 0 | 0 | 0 | 0 | 0 | 0 | 0.20794 | 0
2028 | 1 | 14 | 1 | 0.20794 | 0 | 0 | 0 | 0 | 0 | 0 | 0 | 0.20794 | 0
2028 | 1 | 14 | 2 | 0.20794 | 0 | 0 | 0 | 0 | 0 | 0 | 0 | 0.20794 | 0
2028 | 1 | 14 | 3 | 0.20794 | 0 | 0 | 0 | 0 | 0 | 0 | 0 | 0.20794 | 0
2028 | 1 | 14 | 4 | 0.20794 | 0 | 0 | 0 | 0 | 0 | 0 | 0 | 0.20794 | 0
2028 | 1 | 14 | 5 | 0.20794 | 0 | 0 | 0 | 0 | 0 | 0 | 0 | 0.20794 | 0
2028 | 1 | 14 | 6 | 0.20794 | 0 | 0 | 0 | 0 | 0 | 0 | 0 | 0.20794 | 0
2028 | 1 | 14 | 7 | 0.20794 | 0 | 0 | 0 | 0 | 0 | 0 | 0 | 0.20794 | 0
2028 | 1 | 14 | 8 | 0.20794 | 0 | 0 | 0 | 0 | 0 | 0 | 0 | 0.20794 | 0
2028 | 1 | 14 | 9 | 0.20794 | 0 | 0 | 0 | 0 | 0 | 0 | 0 | 0.20794 | 0
2028 | 1 | 14 | 10 | 0.20794 | 0 | 0 | 0 | 0 | 0 | 0 | 0 | 0.20794 | 0
2028 | 1 | 14 | 11 | 0.20794 | 0 | 0 | 0 | 0 | 0 | 0 | 0 | 0.20794 | 0
2028 | 1 | 14 | 12 | 0.20794 | 0 | 0 | 0 | 0 | 0 | 0 | 0 | 0.20794 | 0
2028 | 1 | 14 | 13 | 0.20794 | 0 | 0 | 0 | 0 | 0 | 0 | 0 | 0.20794 | 0
2028 | 1 | 14 | 14 | 0.20794 | 0 | 0 | 0 | 0 | 0 | 0 | 0 | 0.20794 | 0
2028 | 1 | 14 | 15 | 0.20794 | 0 | 0 | 0 | 0 | 0 | 0 | 0 | 0.20794 | 0
2028 | 1 | 14 | 16 | 0.20794 | 0 | 0 | 0 | 0 | 0 | 0 | 0 | 0.20794 | 0
2028 | 1 | 14 | 17 | 0.20794 | 0 | 0 | 0 | 0 | 0 | 0 | 0 | 0.20794 | 0
2028 | 1 | 14 | 18 | 0.20794 | 0 | 0 | 0 | 0 | 0 | 0 | 0 | 0.20794 | 0
2028 | 1 | 14 | 19 | 0.20794 | 0 | 0 | 0 | 0 | 0 | 0 | 0 | 0.20794 | 0
2028 | 1 | 14 | 20 | 0.20794 | 0 | 0 | 0 | 0 | 0 | 0 | 0 | 0.20794 | 0
2028 | 1 | 14 | 21 | 0.20794 | 0 | 0 | 0 | 0 | 0 | 0 | 0 | 0.20794 | 0
2028 | 1 | 14 | 22 | 0.20794 | 0 | 0 | 0 | 0 | 0 | 0 | 0 | 0.20794 | 0
2028 | 1 | 14 | 23 | 0.20794 | 0 | 0 | 0 | 0 | 0 | 0 | 0 | 0.20794 | 0
2028 | 1 | 14 | 24 | 0.20794 | 0 | 0 | 0 | 0 | 0 | 0 | 0 | 0.20794 | 0
2028 | 1 | 15 | 1 | 0.20794 | 0 | 0 | 0 | 0 | 0 | 0 | 0 | 0.20794 | 0
2028 | 1 | 15 | 2 | 0.20794 | 0 | 0 | 0 | 0 | 0 | 0 | 0 | 0.20794 | 0
2028 | 1 | 15 | 3 | 0.20794 | 0 | 0 | 0 | 0 | 0 | 0 | 0 | 0.20794 | 0
2028 | 1 | 15 | 4 | 0.20794 | 0 | 0 | 0 | 0 | 0 | 0 | 0 | 0.20794 | 0
2028 | 1 | 15 | 5 | 0.20794 | 0 | 0 | 0 | 0 | 0 | 0 | 0 | 0.20794 | 0
2028 | 1 | 15 | 6 | 0.20794 | 0 | 0 | 0 | 0 | 0 | 0 | 0 | 0.20794 | 0
2028 | 1 | 15 | 7 | 0.20794 | 0 | 0 | 0 | 0 | 0 | 0 | 0 | 0.20794 | 0
2028 | 1 | 15 | 8 | 0.20794 | 0 | 0 | 0 | 0 | 0 | 0 | 0 | 0.20794 | 0
2028 | 1 | 15 | 9 | 0.20794 | 0 | 0 | 0 | 0 | 0 | 0 | 0 | 0.20794 | 0
2028 | 1 | 15 | 10 | 0.20794 | 0 | 0 | 0 | 0 | 0 | 0 | 0 | 0.20794 | 0
2028 | 1 | 15 | 11 | 0.20794 | 0 | 0 | 0 | 0 | 0 | 0 | 0 | 0.20794 | 0
2028 | 1 | 15 | 12 | 0.20794 | 0 | 0 | 0 | 0 | 0 | 0 | 0 | 0.20794 | 0
2028 | 1 | 15 | 13 | 0.20794 | 0 | 0 | 0 | 0 | 0 | 0 | 0 | 0.20794 | 0
2028 | 1 | 15 | 14 | 0.20794 | 0 | 0 | 0 | 0 | 0 | 0 | 0 | 0.20794 | 0
2028 | 1 | 15 | 15 | 0.20794 | 0 | 0 | 0 | 0 | 0 | 0 | 0 | 0.20794 | 0
2028 | 1 | 15 | 16 | 0.20794 | 0 | 0 | 0 | 0 | 0 | 0 | 0 | 0.20794 | 0
2028 | 1 | 15 | 17 | 0.20794 | 0 | 0 | 0 | 0 | 0 | 0 | 0 | 0.20794 | 0
2028 | 1 | 15 | 18 | 0.20794 | 0 | 0 | 0 | 0 | 0 | 0 | 0 | 0.20794 | 0
2028 | 1 | 15 | 19 | 0.20794 | 0 | 0 | 0 | 0 | 0 | 0 | 0 | 0.20794 | 0
2028 | 1 | 15 | 20 | 0.20794 | 0 | 0 | 0 | 0 | 0 | 0 | 0 | 0.20794 | 0
2028 | 1 | 15 | 21 | 0.20794 | 0 | 0 | 0 | 0 | 0 | 0 | 0 | 0.20794 | 0
2028 | 1 | 15 | 22 | 0.20794 | 0 | 0 | 0 | 0 | 0 | 0 | 0 | 0.20794 | 0
2028 | 1 | 15 | 23 | 0.20794 | 0 | 0 | 0 | 0 | 0 | 0 | 0 | 0.20794 | 0
2028 | 1 | 15 | 24 | 0.20794 | 0 | 0 | 0 | 0 | 0 | 0 | 0 | 0.20794 | 0
2028 | 1 | 16 | 1 | 0.20794 | 0 | 0 | 0 | 0 | 0 | 0 | 0 | 0.20794 | 0
2028 | 1 | 16 | 2 | 0.20794 | 0 | 0 | 0 | 0 | 0 | 0 | 0 | 0.20794 | 0
2028 | 1 | 16 | 3 | 0.20794 | 0 | 0 | 0 | 0 | 0 | 0 | 0 | 0.20794 | 0
2028 | 1 | 16 | 4 | 0.20794 | 0 | 0 | 0 | 0 | 0 | 0 | 0 | 0.20794 | 0
2028 | 1 | 16 | 5 | 0.20794 | 0 | 0 | 0 | 0 | 0 | 0 | 0 | 0.20794 | 0
2028 | 1 | 16 | 6 | 0.20794 | 0 | 0 | 0 | 0 | 0 | 0 | 0 | 0.20794 | 0
2028 | 1 | 16 | 7 | 0.20794 | 0 | 0 | 0 | 0 | 0 | 0 | 0 | 0.20794 | 0
2028 | 1 | 16 | 8 | 0.20794 | 0 | 0 | 0 | 0 | 0 | 0 | 0 | 0.20794 | 0
2028 | 1 | 16 | 9 | 0.20794 | 0 | 0 | 0 | 0 | 0 | 0 | 0 | 0.20794 | 0
2028 | 1 | 16 | 10 | 0.20794 | 0 | 0 | 0 | 0 | 0 | 0 | 0 | 0.20794 | 0
2028 | 1 | 16 | 11 | 0.20794 | 0 | 0 | 0 | 0 | 0 | 0 | 0 | 0.20794 | 0
2028 | 1 | 16 | 12 | 0.20794 | 0 | 0 | 0 | 0 | 0 | 0 | 0 | 0.20794 | 0
2028 | 1 | 16 | 13 | 0.20794 | 0 | 0 | 0 | 0 | 0 | 0 | 0 | 0.20794 | 0
2028 | 1 | 16 | 14 | 0.20794 | 0 | 0 | 0 | 0 | 0 | 0 | 0 | 0.20794 | 0
2028 | 1 | 16 | 15 | 0.20794 | 0 | 0 | 0 | 0 | 0 | 0 | 0 | 0.20794 | 0
2028 | 1 | 16 | 16 | 0.20794 | 0 | 0 | 0 | 0 | 0 | 0 | 0 | 0.20794 | 0
2028 | 1 | 16 | 17 | 0.20794 | 0 | 0 | 0 | 0 | 0 | 0 | 0 | 0.20794 | 0
2028 | 1 | 16 | 18 | 0.20794 | 0 | 0 | 0 | 0 | 0 | 0 | 0 | 0.20794 | 0
2028 | 1 | 16 | 19 | 0.20794 | 0 | 0 | 0 | 0 | 0 | 0 | 0 | 0.20794 | 0
2028 | 1 | 16 | 20 | 0.20794 | 0 | 0 | 0 | 0 | 0 | 0 | 0 | 0.20794 | 0
2028 | 1 | 16 | 21 | 0.20794 | 0 | 0 | 0 | 0 | 0 | 0 | 0 | 0.20794 | 0
2028 | 1 | 16 | 22 | 0.20794 | 0 | 0 | 0 | 0 | 0 | 0 | 0 | 0.20794 | 0
2028 | 1 | 16 | 23 | 0.20794 | 0 | 0 | 0 | 0 | 0 | 0 | 0 | 0.20794 | 0
2028 | 1 | 16 | 24 | 0.20794 | 0 | 0 | 0 | 0 | 0 | 0 | 0 | 0.20794 | 0
2028 | 1 | 17 | 1 | 0.20794 | 0 | 0 | 0 | 0 | 0 | 0 | 0 | 0.20794 | 0
2028 | 1 | 17 | 2 | 0.20794 | 0 | 0 | 0 | 0 | 0 | 0 | 0 | 0.20794 | 0
2028 | 1 | 17 | 3 | 0.20794 | 0 | 0 | 0 | 0 | 0 | 0 | 0 | 0.20794 | 0
2028 | 1 | 17 | 4 | 0.20794 | 0 | 0 | 0 | 0 | 0 | 0 | 0 | 0.20794 | 0
2028 | 1 | 17 | 5 | 0.20794 | 0 | 0 | 0 | 0 | 0 | 0 | 0 | 0.20794 | 0
2028 | 1 | 17 | 6 | 0.20794 | 0 | 0 | 0 | 0 | 0 | 0 | 0 | 0.20794 | 0
2028 | 1 | 17 | 7 | 0.20794 | 0 | 0 | 0 | 0 | 0 | 0 | 0 | 0.20794 | 0
2028 | 1 | 17 | 8 | 0.20794 | 0 | 0 | 0 | 0 | 0 | 0 | 0 | 0.20794 | 0
2028 | 1 | 17 | 9 | 0.20794 | 0 | 0 | 0 | 0 | 0 | 0 | 0 | 0.20794 | 0
2028 | 1 | 17 | 10 | 0.20794 | 0 | 0 | 0 | 0 | 0 | 0 | 0 | 0.20794 | 0
2028 | 1 | 17 | 11 | 0.20794 | 0 | 0 | 0 | 0 | 0 | 0 | 0 | 0.20794 | 0
2028 | 1 | 17 | 12 | 0.20794 | 0 | 0 | 0 | 0 | 0 | 0 | 0 | 0.20794 | 0
2028 | 1 | 17 | 13 | 0.20794 | 0 | 0 | 0 | 0 | 0 | 0 | 0 | 0.20794 | 0
2028 | 1 | 17 | 14 | 0.20794 | 0 | 0 | 0 | 0 | 0 | 0 | 0 | 0.20794 | 0
2028 | 1 | 17 | 15 | 0.20794 | 0 | 0 | 0 | 0 | 0 | 0 | 0 | 0.20794 | 0
2028 | 1 | 17 | 16 | 0.20794 | 0 | 0 | 0 | 0 | 0 | 0 | 0 | 0.20794 | 0
2028 | 1 | 17 | 17 | 0.20794 | 0 | 0 | 0 | 0 | 0 | 0 | 0 | 0.20794 | 0
2028 | 1 | 17 | 18 | 0.20794 | 0 | 0 | 0 | 0 | 0 | 0 | 0 | 0.20794 | 0
2028 | 1 | 17 | 19 | 0.20794 | 0 | 0 | 0 | 0 | 0 | 0 | 0 | 0.20794 | 0
2028 | 1 | 17 | 20 | 0.20794 | 0 | 0 | 0 | 0 | 0 | 0 | 0 | 0.20794 | 0
2028 | 1 | 17 | 21 | 0.20794 | 0 | 0 | 0 | 0 | 0 | 0 | 0 | 0.20794 | 0
2028 | 1 | 17 | 22 | 0.20794 | 0 | 0 | 0 | 0 | 0 | 0 | 0 | 0.20794 | 0
2028 | 1 | 17 | 23 | 0.20794 | 0 | 0 | 0 | 0 | 0 | 0 | 0 | 0.20794 | 0
2028 | 1 | 17 | 24 | 0.20794 | 0 | 0 | 0 | 0 | 0 | 0 | 0 | 0.20794 | 0
2028 | 1 | 18 | 1 | 0.20794 | 0 | 0 | 0 | 0 | 0 | 0 | 0 | 0.20794 | 0
2028 | 1 | 18 | 2 | 0.20794 | 0 | 0 | 0 | 0 | 0 | 0 | 0 | 0.20794 | 0
2028 | 1 | 18 | 3 | 0.20794 | 0 | 0 | 0 | 0 | 0 | 0 | 0 | 0.20794 | 0
2028 | 1 | 18 | 4 | 0.20794 | 0 | 0 | 0 | 0 | 0 | 0 | 0 | 0.20794 | 0
2028 | 1 | 18 | 5 | 0.20794 | 0 | 0 | 0 | 0 | 0 | 0 | 0 | 0.20794 | 0
2028 | 1 | 18 | 6 | 0.20794 | 0 | 0 | 0 | 0 | 0 | 0 | 0 | 0.20794 | 0
2028 | 1 | 18 | 7 | 0.20794 | 0 | 0 | 0 | 0 | 0 | 0 | 0 | 0.20794 | 0
2028 | 1 | 18 | 8 | 0.20794 | 0 | 0 | 0 | 0 | 0 | 0 | 0 | 0.20794 | 0
2028 | 1 | 18 | 9 | 0.20794 | 0 | 0 | 0 | 0 | 0 | 0 | 0 | 0.20794 | 0
2028 | 1 | 18 | 10 | 0.20794 | 0 | 0 | 0 | 0 | 0 | 0 | 0 | 0.20794 | 0
2028 | 1 | 18 | 11 | 0.20794 | 0 | 0 | 0 | 0 | 0 | 0 | 0 | 0.20794 | 0
2028 | 1 | 18 | 12 | 0.20794 | 0 | 0 | 0 | 0 | 0 | 0 | 0 | 0.20794 | 0
2028 | 1 | 18 | 13 | 0.20794 | 0 | 0 | 0 | 0 | 0 | 0 | 0 | 0.20794 | 0
2028 | 1 | 18 | 14 | 0.20794 | 0 | 0 | 0 | 0 | 0 | 0 | 0 | 0.20794 | 0
2028 | 1 | 18 | 15 | 0.20794 | 0 | 0 | 0 | 0 | 0 | 0 | 0 | 0.20794 | 0
2028 | 1 | 18 | 16 | 0.20794 | 0 | 0 | 0 | 0 | 0 | 0 | 0 | 0.20794 | 0
2028 | 1 | 18 | 17 | 0.20794 | 0 | 0 | 0 | 0 | 0 | 0 | 0 | 0.20794 | 0
2028 | 1 | 18 | 18 | 0.20794 | 0 | 0 | 0 | 0 | 0 | 0 | 0 | 0.20794 | 0
2028 | 1 | 18 | 19 | 0.20794 | 0 | 0 | 0 | 0 | 0 | 0 | 0 | 0.20794 | 0
2028 | 1 | 18 | 20 | 0.20794 | 0 | 0 | 0 | 0 | 0 | 0 | 0 | 0.20794 | 0
2028 | 1 | 18 | 21 | 0.20794 | 0 | 0 | 0 | 0 | 0 | 0 | 0 | 0.20794 | 0
2028 | 1 | 18 | 22 | 0.20794 | 0 | 0 | 0 | 0 | 0 | 0 | 0 | 0.20794 | 0
2028 | 1 | 18 | 23 | 0.20794 | 0 | 0 | 0 | 0 | 0 | 0 | 0 | 0.20794 | 0
2028 | 1 | 18 | 24 | 0.20794 | 0 | 0 | 0 | 0 | 0 | 0 | 0 | 0.20794 | 0
2028 | 1 | 19 | 1 | 0.20794 | 0 | 0 | 0 | 0 | 0 | 0 | 0 | 0.20794 | 0
2028 | 1 | 19 | 2 | 0.20794 | 0 | 0 | 0 | 0 | 0 | 0 | 0 | 0.20794 | 0
2028 | 1 | 19 | 3 | 0.20794 | 0 | 0 | 0 | 0 | 0 | 0 | 0 | 0.20794 | 0
2028 | 1 | 19 | 4 | 0.20794 | 0 | 0 | 0 | 0 | 0 | 0 | 0 | 0.20794 | 0
2028 | 1 | 19 | 5 | 0.20794 | 0 | 0 | 0 | 0 | 0 | 0 | 0 | 0.20794 | 0
2028 | 1 | 19 | 6 | 0.20794 | 0 | 0 | 0 | 0 | 0 | 0 | 0 | 0.20794 | 0
2028 | 1 | 19 | 7 | 0.20794 | 0 | 0 | 0 | 0 | 0 | 0 | 0 | 0.20794 | 0
2028 | 1 | 19 | 8 | 0.20794 | 0 | 0 | 0 | 0 | 0 | 0 | 0 | 0.20794 | 0
2028 | 1 | 19 | 9 | 0.20794 | 0 | 0 | 0 | 0 | 0 | 0 | 0 | 0.20794 | 0
2028 | 1 | 19 | 10 | 0.20794 | 0 | 0 | 0 | 0 | 0 | 0 | 0 | 0.20794 | 0
2028 | 1 | 19 | 11 | 0.20794 | 0 | 0 | 0 | 0 | 0 | 0 | 0 | 0.20794 | 0
2028 | 1 | 19 | 12 | 0.20794 | 0 | 0 | 0 | 0 | 0 | 0 | 0 | 0.20794 | 0
2028 | 1 | 19 | 13 | 0.20794 | 0 | 0 | 0 | 0 | 0 | 0 | 0 | 0.20794 | 0
2028 | 1 | 19 | 14 | 0.20794 | 0 | 0 | 0 | 0 | 0 | 0 | 0 | 0.20794 | 0
2028 | 1 | 19 | 15 | 0.20794 | 0 | 0 | 0 | 0 | 0 | 0 | 0 | 0.20794 | 0
2028 | 1 | 19 | 16 | 0.20794 | 0 | 0 | 0 | 0 | 0 | 0 | 0 | 0.20794 | 0
2028 | 1 | 19 | 17 | 0.20794 | 0 | 0 | 0 | 0 | 0 | 0 | 0 | 0.20794 | 0
2028 | 1 | 19 | 18 | 0.20794 | 0 | 0 | 0 | 0 | 0 | 0 | 0 | 0.20794 | 0
2028 | 1 | 19 | 19 | 0.20794 | 0 | 0 | 0 | 0 | 0 | 0 | 0 | 0.20794 | 0
2028 | 1 | 19 | 20 | 0.20794 | 0 | 0 | 0 | 0 | 0 | 0 | 0 | 0.20794 | 0
2028 | 1 | 19 | 21 | 0.20794 | 0 | 0 | 0 | 0 | 0 | 0 | 0 | 0.20794 | 0
2028 | 1 | 19 | 22 | 0.20794 | 0 | 0 | 0 | 0 | 0 | 0 | 0 | 0.20794 | 0
2028 | 1 | 19 | 23 | 0.20794 | 0 | 0 | 0 | 0 | 0 | 0 | 0 | 0.20794 | 0
2028 | 1 | 19 | 24 | 0.20794 | 0 | 0 | 0 | 0 | 0 | 0 | 0 | 0.20794 | 0
2028 | 1 | 20 | 1 | 0.20794 | 0 | 0 | 0 | 0 | 0 | 0 | 0 | 0.20794 | 0
2028 | 1 | 20 | 2 | 0.20794 | 0 | 0 | 0 | 0 | 0 | 0 | 0 | 0.20794 | 0
2028 | 1 | 20 | 3 | 0.20794 | 0 | 0 | 0 | 0 | 0 | 0 | 0 | 0.20794 | 0
2028 | 1 | 20 | 4 | 0.20794 | 0 | 0 | 0 | 0 | 0 | 0 | 0 | 0.20794 | 0
2028 | 1 | 20 | 5 | 0.20794 | 0 | 0 | 0 | 0 | 0 | 0 | 0 | 0.20794 | 0
2028 | 1 | 20 | 6 | 0.20794 | 0 | 0 | 0 | 0 | 0 | 0 | 0 | 0.20794 | 0
2028 | 1 | 20 | 7 | 0.20794 | 0 | 0 | 0 | 0 | 0 | 0 | 0 | 0.20794 | 0
2028 | 1 | 20 | 8 | 0.20794 | 0 | 0 | 0 | 0 | 0 | 0 | 0 | 0.20794 | 0
2028 | 1 | 20 | 9 | 0.20794 | 0 | 0 | 0 | 0 | 0 | 0 | 0 | 0.20794 | 0
2028 | 1 | 20 | 10 | 0.20794 | 0 | 0 | 0 | 0 | 0 | 0 | 0 | 0.20794 | 0
2028 | 1 | 20 | 11 | 0.20794 | 0 | 0 | 0 | 0 | 0 | 0 | 0 | 0.20794 | 0
2028 | 1 | 20 | 12 | 0.20794 | 0 | 0 | 0 | 0 | 0 | 0 | 0 | 0.20794 | 0
2028 | 1 | 20 | 13 | 0.20794 | 0 | 0 | 0 | 0 | 0 | 0 | 0 | 0.20794 | 0
2028 | 1 | 20 | 14 | 0.20794 | 0 | 0 | 0 | 0 | 0 | 0 | 0 | 0.20794 | 0
2028 | 1 | 20 | 15 | 0.20794 | 0 | 0 | 0 | 0 | 0 | 0 | 0 | 0.20794 | 0
2028 | 1 | 20 | 16 | 0.20794 | 0 | 0 | 0 | 0 | 0 | 0 | 0 | 0.20794 | 0
2028 | 1 | 20 | 17 | 0.20794 | 0 | 0 | 0 | 0 | 0 | 0 | 0 | 0.20794 | 0
2028 | 1 | 20 | 18 | 0.20794 | 0 | 0 | 0 | 0 | 0 | 0 | 0 | 0.20794 | 0
2028 | 1 | 20 | 19 | 0.20794 | 0 | 0 | 0 | 0 | 0 | 0 | 0 | 0.20794 | 0
2028 | 1 | 20 | 20 | 0.20794 | 0 | 0 | 0 | 0 | 0 | 0 | 0 | 0.20794 | 0
2028 | 1 | 20 | 21 | 0.20794 | 0 | 0 | 0 | 0 | 0 | 0 | 0 | 0.20794 | 0
2028 | 1 | 20 | 22 | 0.20794 | 0 | 0 | 0 | 0 | 0 | 0 | 0 | 0.20794 | 0
2028 | 1 | 20 | 23 | 0.20794 | 0 | 0 | 0 | 0 | 0 | 0 | 0 | 0.20794 | 0
2028 | 1 | 20 | 24 | 0.20794 | 0 | 0 | 0 | 0 | 0 | 0 | 0 | 0.20794 | 0
2028 | 1 | 21 | 1 | 0.20794 | 0 | 0 | 0 | 0 | 0 | 0 | 0 | 0.20794 | 0
2028 | 1 | 21 | 2 | 0.20794 | 0 | 0 | 0 | 0 | 0 | 0 | 0 | 0.20794 | 0
2028 | 1 | 21 | 3 | 0.20794 | 0 | 0 | 0 | 0 | 0 | 0 | 0 | 0.20794 | 0
2028 | 1 | 21 | 4 | 0.20794 | 0 | 0 | 0 | 0 | 0 | 0 | 0 | 0.20794 | 0
2028 | 1 | 21 | 5 | 0.20794 | 0 | 0 | 0 | 0 | 0 | 0 | 0 | 0.20794 | 0
2028 | 1 | 21 | 6 | 0.20794 | 0 | 0 | 0 | 0 | 0 | 0 | 0 | 0.20794 | 0
2028 | 1 | 21 | 7 | 0.20794 | 0 | 0 | 0 | 0 | 0 | 0 | 0 | 0.20794 | 0
2028 | 1 | 21 | 8 | 0.20794 | 0 | 0 | 0 | 0 | 0 | 0 | 0 | 0.20794 | 0
2028 | 1 | 21 | 9 | 0.20794 | 0 | 0 | 0 | 0 | 0 | 0 | 0 | 0.20794 | 0
2028 | 1 | 21 | 10 | 0.20794 | 0 | 0 | 0 | 0 | 0 | 0 | 0 | 0.20794 | 0
2028 | 1 | 21 | 11 | 0.20794 | 0 | 0 | 0 | 0 | 0 | 0 | 0 | 0.20794 | 0
2028 | 1 | 21 | 12 | 0.20794 | 0 | 0 | 0 | 0 | 0 | 0 | 0 | 0.20794 | 0
2028 | 1 | 21 | 13 | 0.20794 | 0 | 0 | 0 | 0 | 0 | 0 | 0 | 0.20794 | 0
2028 | 1 | 21 | 14 | 0.20794 | 0 | 0 | 0 | 0 | 0 | 0 | 0 | 0.20794 | 0
2028 | 1 | 21 | 15 | 0.20794 | 0 | 0 | 0 | 0 | 0 | 0 | 0 | 0.20794 | 0
2028 | 1 | 21 | 16 | 0.20794 | 0 | 0 | 0 | 0 | 0 | 0 | 0 | 0.20794 | 0
2028 | 1 | 21 | 17 | 0.20794 | 0 | 0 | 0 | 0 | 0 | 0 | 0 | 0.20794 | 0
2028 | 1 | 21 | 18 | 0.20794 | 0 | 0 | 0 | 0 | 0 | 0 | 0 | 0.20794 | 0
2028 | 1 | 21 | 19 | 0.20794 | 0 | 0 | 0 | 0 | 0 | 0 | 0 | 0.20794 | 0
2028 | 1 | 21 | 20 | 0.20794 | 0 | 0 | 0 | 0 | 0 | 0 | 0 | 0.20794 | 0
2028 | 1 | 21 | 21 | 0.20794 | 0 | 0 | 0 | 0 | 0 | 0 | 0 | 0.20794 | 0
2028 | 1 | 21 | 22 | 0.20794 | 0 | 0 | 0 | 0 | 0 | 0 | 0 | 0.20794 | 0
2028 | 1 | 21 | 23 | 0.20794 | 0 | 0 | 0 | 0 | 0 | 0 | 0 | 0.20794 | 0
2028 | 1 | 21 | 24 | 0.20794 | 0 | 0 | 0 | 0 | 0 | 0 | 0 | 0.20794 | 0
2028 | 1 | 22 | 1 | 0.20794 | 0 | 0 | 0 | 0 | 0 | 0 | 0 | 0.20794 | 0
2028 | 1 | 22 | 2 | 0.20794 | 0 | 0 | 0 | 0 | 0 | 0 | 0 | 0.20794 | 0
2028 | 1 | 22 | 3 | 0.20794 | 0 | 0 | 0 | 0 | 0 | 0 | 0 | 0.20794 | 0
2028 | 1 | 22 | 4 | 0.20794 | 0 | 0 | 0 | 0 | 0 | 0 | 0 | 0.20794 | 0
2028 | 1 | 22 | 5 | 0.20794 | 0 | 0 | 0 | 0 | 0 | 0 | 0 | 0.20794 | 0
2028 | 1 | 22 | 6 | 0.20794 | 0 | 0 | 0 | 0 | 0 | 0 | 0 | 0.20794 | 0
2028 | 1 | 22 | 7 | 0.20794 | 0 | 0 | 0 | 0 | 0 | 0 | 0 | 0.20794 | 0
2028 | 1 | 22 | 8 | 0.20794 | 0 | 0 | 0 | 0 | 0 | 0 | 0 | 0.20794 | 0
2028 | 1 | 22 | 9 | 0.20794 | 0 | 0 | 0 | 0 | 0 | 0 | 0 | 0.20794 | 0
2028 | 1 | 22 | 10 | 0.20794 | 0 | 0 | 0 | 0 | 0 | 0 | 0 | 0.20794 | 0
2028 | 1 | 22 | 11 | 0.20794 | 0 | 0 | 0 | 0 | 0 | 0 | 0 | 0.20794 | 0
2028 | 1 | 22 | 12 | 0.20794 | 0 | 0 | 0 | 0 | 0 | 0 | 0 | 0.20794 | 0
2028 | 1 | 22 | 13 | 0.20794 | 0 | 0 | 0 | 0 | 0 | 0 | 0 | 0.20794 | 0
2028 | 1 | 22 | 14 | 0.20794 | 0 | 0 | 0 | 0 | 0 | 0 | 0 | 0.20794 | 0
2028 | 1 | 22 | 15 | 0.20794 | 0 | 0 | 0 | 0 | 0 | 0 | 0 | 0.20794 | 0
2028 | 1 | 22 | 16 | 0.20794 | 0 | 0 | 0 | 0 | 0 | 0 | 0 | 0.20794 | 0
2028 | 1 | 22 | 17 | 0.20794 | 0 | 0 | 0 | 0 | 0 | 0 | 0 | 0.20794 | 0
2028 | 1 | 22 | 18 | 0.20794 | 0 | 0 | 0 | 0 | 0 | 0 | 0 | 0.20794 | 0
2028 | 1 | 22 | 19 | 0.20794 | 0 | 0 | 0 | 0 | 0 | 0 | 0 | 0.20794 | 0
2028 | 1 | 22 | 20 | 0.20794 | 0 | 0 | 0 | 0 | 0 | 0 | 0 | 0.20794 | 0
2028 | 1 | 22 | 21 | 0.20794 | 0 | 0 | 0 | 0 | 0 | 0 | 0 | 0.20794 | 0
2028 | 1 | 22 | 22 | 0.20794 | 0 | 0 | 0 | 0 | 0 | 0 | 0 | 0.20794 | 0
2028 | 1 | 22 | 23 | 0.20794 | 0 | 0 | 0 | 0 | 0 | 0 | 0 | 0.20794 | 0
2028 | 1 | 22 | 24 | 0.20794 | 0 | 0 | 0 | 0 | 0 | 0 | 0 | 0.20794 | 0
2028 | 1 | 23 | 1 | 0.20794 | 0 | 0 | 0 | 0 | 0 | 0 | 0 | 0.20794 | 0
2028 | 1 | 23 | 2 | 0.20794 | 0 | 0 | 0 | 0 | 0 | 0 | 0 | 0.20794 | 0
2028 | 1 | 23 | 3 | 0.20794 | 0 | 0 | 0 | 0 | 0 | 0 | 0 | 0.20794 | 0
2028 | 1 | 23 | 4 | 0.20794 | 0 | 0 | 0 | 0 | 0 | 0 | 0 | 0.20794 | 0
2028 | 1 | 23 | 5 | 0.20794 | 0 | 0 | 0 | 0 | 0 | 0 | 0 | 0.20794 | 0
2028 | 1 | 23 | 6 | 0.20794 | 0 | 0 | 0 | 0 | 0 | 0 | 0 | 0.20794 | 0
2028 | 1 | 23 | 7 | 0.20794 | 0 | 0 | 0 | 0 | 0 | 0 | 0 | 0.20794 | 0
2028 | 1 | 23 | 8 | 0.20794 | 0 | 0 | 0 | 0 | 0 | 0 | 0 | 0.20794 | 0
2028 | 1 | 23 | 9 | 0.20794 | 0 | 0 | 0 | 0 | 0 | 0 | 0 | 0.20794 | 0
2028 | 1 | 23 | 10 | 0.20794 | 0 | 0 | 0 | 0 | 0 | 0 | 0 | 0.20794 | 0
2028 | 1 | 23 | 11 | 0.20794 | 0 | 0 | 0 | 0 | 0 | 0 | 0 | 0.20794 | 0
2028 | 1 | 23 | 12 | 0.20794 | 0 | 0 | 0 | 0 | 0 | 0 | 0 | 0.20794 | 0
2028 | 1 | 23 | 13 | 0.20794 | 0 | 0 | 0 | 0 | 0 | 0 | 0 | 0.20794 | 0
2028 | 1 | 23 | 14 | 0.20794 | 0 | 0 | 0 | 0 | 0 | 0 | 0 | 0.20794 | 0
2028 | 1 | 23 | 15 | 0.20794 | 0 | 0 | 0 | 0 | 0 | 0 | 0 | 0.20794 | 0
2028 | 1 | 23 | 16 | 0.20794 | 0 | 0 | 0 | 0 | 0 | 0 | 0 | 0.20794 | 0
2028 | 1 | 23 | 17 | 0.20794 | 0 | 0 | 0 | 0 | 0 | 0 | 0 | 0.20794 | 0
2028 | 1 | 23 | 18 | 0.20794 | 0 | 0 | 0 | 0 | 0 | 0 | 0 | 0.20794 | 0
2028 | 1 | 23 | 19 | 0.20794 | 0 | 0 | 0 | 0 | 0 | 0 | 0 | 0.20794 | 0
2028 | 1 | 23 | 20 | 0.20794 | 0 | 0 | 0 | 0 | 0 | 0 | 0 | 0.20794 | 0
2028 | 1 | 23 | 21 | 0.20794 | 0 | 0 | 0 | 0 | 0 | 0 | 0 | 0.20794 | 0
2028 | 1 | 23 | 22 | 0.20794 | 0 | 0 | 0 | 0 | 0 | 0 | 0 | 0.20794 | 0
2028 | 1 | 23 | 23 | 0.20794 | 0 | 0 | 0 | 0 | 0 | 0 | 0 | 0.20794 | 0
2028 | 1 | 23 | 24 | 0.20794 | 0 | 0 | 0 | 0 | 0 | 0 | 0 | 0.20794 | 0
2028 | 1 | 24 | 1 | 0.20794 | 0 | 0 | 0 | 0 | 0 | 0 | 0 | 0.20794 | 0
2028 | 1 | 24 | 2 | 0.20794 | 0 | 0 | 0 | 0 | 0 | 0 | 0 | 0.20794 | 0
2028 | 1 | 24 | 3 | 0.20794 | 0 | 0 | 0 | 0 | 0 | 0 | 0 | 0.20794 | 0
2028 | 1 | 24 | 4 | 0.20794 | 0 | 0 | 0 | 0 | 0 | 0 | 0 | 0.20794 | 0
2028 | 1 | 24 | 5 | 0.20794 | 0 | 0 | 0 | 0 | 0 | 0 | 0 | 0.20794 | 0
2028 | 1 | 24 | 6 | 0.20794 | 0 | 0 | 0 | 0 | 0 | 0 | 0 | 0.20794 | 0
2028 | 1 | 24 | 7 | 0.20794 | 0 | 0 | 0 | 0 | 0 | 0 | 0 | 0.20794 | 0
2028 | 1 | 24 | 8 | 0.20794 | 0 | 0 | 0 | 0 | 0 | 0 | 0 | 0.20794 | 0
2028 | 1 | 24 | 9 | 0.20794 | 0 | 0 | 0 | 0 | 0 | 0 | 0 | 0.20794 | 0
2028 | 1 | 24 | 10 | 0.20794 | 0 | 0 | 0 | 0 | 0 | 0 | 0 | 0.20794 | 0
2028 | 1 | 24 | 11 | 0.20794 | 0 | 0 | 0 | 0 | 0 | 0 | 0 | 0.20794 | 0
2028 | 1 | 24 | 12 | 0.20794 | 0 | 0 | 0 | 0 | 0 | 0 | 0 | 0.20794 | 0
2028 | 1 | 24 | 13 | 0.20794 | 0 | 0 | 0 | 0 | 0 | 0 | 0 | 0.20794 | 0
2028 | 1 | 24 | 14 | 0.20794 | 0 | 0 | 0 | 0 | 0 | 0 | 0 | 0.20794 | 0
2028 | 1 | 24 | 15 | 0.20794 | 0 | 0 | 0 | 0 | 0 | 0 | 0 | 0.20794 | 0
2028 | 1 | 24 | 16 | 0.20794 | 0 | 0 | 0 | 0 | 0 | 0 | 0 | 0.20794 | 0
2028 | 1 | 24 | 17 | 0.20794 | 0 | 0 | 0 | 0 | 0 | 0 | 0 | 0.20794 | 0
2028 | 1 | 24 | 18 | 0.20794 | 0 | 0 | 0 | 0 | 0 | 0 | 0 | 0.20794 | 0
2028 | 1 | 24 | 19 | 0.20794 | 0 | 0 | 0 | 0 | 0 | 0 | 0 | 0.20794 | 0
2028 | 1 | 24 | 20 | 0.20794 | 0 | 0 | 0 | 0 | 0 | 0 | 0 | 0.20794 | 0
2028 | 1 | 24 | 21 | 0.20794 | 0 | 0 | 0 | 0 | 0 | 0 | 0 | 0.20794 | 0
2028 | 1 | 24 | 22 | 0.20794 | 0 | 0 | 0 | 0 | 0 | 0 | 0 | 0.20794 | 0
2028 | 1 | 24 | 23 | 0.20794 | 0 | 0 | 0 | 0 | 0 | 0 | 0 | 0.20794 | 0
2028 | 1 | 24 | 24 | 0.20794 | 0 | 0 | 0 | 0 | 0 | 0 | 0 | 0.20794 | 0
2028 | 1 | 25 | 1 | 0.20794 | 0 | 0 | 0 | 0 | 0 | 0 | 0 | 0.20794 | 0
2028 | 1 | 25 | 2 | 0.20794 | 0 | 0 | 0 | 0 | 0 | 0 | 0 | 0.20794 | 0
2028 | 1 | 25 | 3 | 0.20794 | 0 | 0 | 0 | 0 | 0 | 0 | 0 | 0.20794 | 0
2028 | 1 | 25 | 4 | 0.20794 | 0 | 0 | 0 | 0 | 0 | 0 | 0 | 0.20794 | 0
2028 | 1 | 25 | 5 | 0.20794 | 0 | 0 | 0 | 0 | 0 | 0 | 0 | 0.20794 | 0
2028 | 1 | 25 | 6 | 0.20794 | 0 | 0 | 0 | 0 | 0 | 0 | 0 | 0.20794 | 0
2028 | 1 | 25 | 7 | 0.20794 | 0 | 0 | 0 | 0 | 0 | 0 | 0 | 0.20794 | 0
2028 | 1 | 25 | 8 | 0.20794 | 0 | 0 | 0 | 0 | 0 | 0 | 0 | 0.20794 | 0
2028 | 1 | 25 | 9 | 0.20794 | 0 | 0 | 0 | 0 | 0 | 0 | 0 | 0.20794 | 0
2028 | 1 | 25 | 10 | 0.20794 | 0 | 0 | 0 | 0 | 0 | 0 | 0 | 0.20794 | 0
2028 | 1 | 25 | 11 | 0.20794 | 0 | 0 | 0 | 0 | 0 | 0 | 0 | 0.20794 | 0
2028 | 1 | 25 | 12 | 0.20794 | 0 | 0 | 0 | 0 | 0 | 0 | 0 | 0.20794 | 0
2028 | 1 | 25 | 13 | 0.20794 | 0 | 0 | 0 | 0 | 0 | 0 | 0 | 0.20794 | 0
2028 | 1 | 25 | 14 | 0.20794 | 0 | 0 | 0 | 0 | 0 | 0 | 0 | 0.20794 | 0
2028 | 1 | 25 | 15 | 0.20794 | 0 | 0 | 0 | 0 | 0 | 0 | 0 | 0.20794 | 0
2028 | 1 | 25 | 16 | 0.20794 | 0 | 0 | 0 | 0 | 0 | 0 | 0 | 0.20794 | 0
2028 | 1 | 25 | 17 | 0.20794 | 0 | 0 | 0 | 0 | 0 | 0 | 0 | 0.20794 | 0
2028 | 1 | 25 | 18 | 0.20794 | 0 | 0 | 0 | 0 | 0 | 0 | 0 | 0.20794 | 0
2028 | 1 | 25 | 19 | 0.20794 | 0 | 0 | 0 | 0 | 0 | 0 | 0 | 0.20794 | 0
2028 | 1 | 25 | 20 | 0.20794 | 0 | 0 | 0 | 0 | 0 | 0 | 0 | 0.20794 | 0
2028 | 1 | 25 | 21 | 0.20794 | 0 | 0 | 0 | 0 | 0 | 0 | 0 | 0.20794 | 0
2028 | 1 | 25 | 22 | 0.20794 | 0 | 0 | 0 | 0 | 0 | 0 | 0 | 0.20794 | 0
2028 | 1 | 25 | 23 | 0.20794 | 0 | 0 | 0 | 0 | 0 | 0 | 0 | 0.20794 | 0
2028 | 1 | 25 | 24 | 0.20794 | 0 | 0 | 0 | 0 | 0 | 0 | 0 | 0.20794 | 0
2028 | 1 | 26 | 1 | 0.20794 | 0 | 0 | 0 | 0 | 0 | 0 | 0 | 0.20794 | 0
2028 | 1 | 26 | 2 | 0.20794 | 0 | 0 | 0 | 0 | 0 | 0 | 0 | 0.20794 | 0
2028 | 1 | 26 | 3 | 0.20794 | 0 | 0 | 0 | 0 | 0 | 0 | 0 | 0.20794 | 0
2028 | 1 | 26 | 4 | 0.20794 | 0 | 0 | 0 | 0 | 0 | 0 | 0 | 0.20794 | 0
2028 | 1 | 26 | 5 | 0.20794 | 0 | 0 | 0 | 0 | 0 | 0 | 0 | 0.20794 | 0
2028 | 1 | 26 | 6 | 0.20794 | 0 | 0 | 0 | 0 | 0 | 0 | 0 | 0.20794 | 0
2028 | 1 | 26 | 7 | 0.20794 | 0 | 0 | 0 | 0 | 0 | 0 | 0 | 0.20794 | 0
2028 | 1 | 26 | 8 | 0.20794 | 0 | 0 | 0 | 0 | 0 | 0 | 0 | 0.20794 | 0
2028 | 1 | 26 | 9 | 0.20794 | 0 | 0 | 0 | 0 | 0 | 0 | 0 | 0.20794 | 0
2028 | 1 | 26 | 10 | 0.20794 | 0 | 0 | 0 | 0 | 0 | 0 | 0 | 0.20794 | 0
2028 | 1 | 26 | 11 | 0.20794 | 0 | 0 | 0 | 0 | 0 | 0 | 0 | 0.20794 | 0
2028 | 1 | 26 | 12 | 0.20794 | 0 | 0 | 0 | 0 | 0 | 0 | 0 | 0.20794 | 0
2028 | 1 | 26 | 13 | 0.20794 | 0 | 0 | 0 | 0 | 0 | 0 | 0 | 0.20794 | 0
2028 | 1 | 26 | 14 | 0.20794 | 0 | 0 | 0 | 0 | 0 | 0 | 0 | 0.20794 | 0
2028 | 1 | 26 | 15 | 0.20794 | 0 | 0 | 0 | 0 | 0 | 0 | 0 | 0.20794 | 0
2028 | 1 | 26 | 16 | 0.20794 | 0 | 0 | 0 | 0 | 0 | 0 | 0 | 0.20794 | 0
2028 | 1 | 26 | 17 | 0.20794 | 0 | 0 | 0 | 0 | 0 | 0 | 0 | 0.20794 | 0
2028 | 1 | 26 | 18 | 0.20794 | 0 | 0 | 0 | 0 | 0 | 0 | 0 | 0.20794 | 0
2028 | 1 | 26 | 19 | 0.20794 | 0 | 0 | 0 | 0 | 0 | 0 | 0 | 0.20794 | 0
2028 | 1 | 26 | 20 | 0.20794 | 0 | 0 | 0 | 0 | 0 | 0 | 0 | 0.20794 | 0
2028 | 1 | 26 | 21 | 0.20794 | 0 | 0 | 0 | 0 | 0 | 0 | 0 | 0.20794 | 0
2028 | 1 | 26 | 22 | 0.20794 | 0 | 0 | 0 | 0 | 0 | 0 | 0 | 0.20794 | 0
2028 | 1 | 26 | 23 | 0.20794 | 0 | 0 | 0 | 0 | 0 | 0 | 0 | 0.20794 | 0
2028 | 1 | 26 | 24 | 0.20794 | 0 | 0 | 0 | 0 | 0 | 0 | 0 | 0.20794 | 0
2028 | 1 | 27 | 1 | 0.20794 | 0 | 0 | 0 | 0 | 0 | 0 | 0 | 0.20794 | 0
2028 | 1 | 27 | 2 | 0.20794 | 0 | 0 | 0 | 0 | 0 | 0 | 0 | 0.20794 | 0
2028 | 1 | 27 | 3 | 0.20794 | 0 | 0 | 0 | 0 | 0 | 0 | 0 | 0.20794 | 0
2028 | 1 | 27 | 4 | 0.20794 | 0 | 0 | 0 | 0 | 0 | 0 | 0 | 0.20794 | 0
2028 | 1 | 27 | 5 | 0.20794 | 0 | 0 | 0 | 0 | 0 | 0 | 0 | 0.20794 | 0
2028 | 1 | 27 | 6 | 0.20794 | 0 | 0 | 0 | 0 | 0 | 0 | 0 | 0.20794 | 0
2028 | 1 | 27 | 7 | 0.20794 | 0 | 0 | 0 | 0 | 0 | 0 | 0 | 0.20794 | 0
2028 | 1 | 27 | 8 | 0.20794 | 0 | 0 | 0 | 0 | 0 | 0 | 0 | 0.20794 | 0
2028 | 1 | 27 | 9 | 0.20794 | 0 | 0 | 0 | 0 | 0 | 0 | 0 | 0.20794 | 0
2028 | 1 | 27 | 10 | 0.20794 | 0 | 0 | 0 | 0 | 0 | 0 | 0 | 0.20794 | 0
2028 | 1 | 27 | 11 | 0.20794 | 0 | 0 | 0 | 0 | 0 | 0 | 0 | 0.20794 | 0
2028 | 1 | 27 | 12 | 0.20794 | 0 | 0 | 0 | 0 | 0 | 0 | 0 | 0.20794 | 0
2028 | 1 | 27 | 13 | 0.20794 | 0 | 0 | 0 | 0 | 0 | 0 | 0 | 0.20794 | 0
2028 | 1 | 27 | 14 | 0.20794 | 0 | 0 | 0 | 0 | 0 | 0 | 0 | 0.20794 | 0
2028 | 1 | 27 | 15 | 0.20794 | 0 | 0 | 0 | 0 | 0 | 0 | 0 | 0.20794 | 0
2028 | 1 | 27 | 16 | 0.20794 | 0 | 0 | 0 | 0 | 0 | 0 | 0 | 0.20794 | 0
2028 | 1 | 27 | 17 | 0.20794 | 0 | 0 | 0 | 0 | 0 | 0 | 0 | 0.20794 | 0
2028 | 1 | 27 | 18 | 0.20794 | 0 | 0 | 0 | 0 | 0 | 0 | 0 | 0.20794 | 0
2028 | 1 | 27 | 19 | 0.20794 | 0 | 0 | 0 | 0 | 0 | 0 | 0 | 0.20794 | 0
2028 | 1 | 27 | 20 | 0.20794 | 0 | 0 | 0 | 0 | 0 | 0 | 0 | 0.20794 | 0
2028 | 1 | 27 | 21 | 0.20794 | 0 | 0 | 0 | 0 | 0 | 0 | 0 | 0.20794 | 0
2028 | 1 | 27 | 22 | 0.20794 | 0 | 0 | 0 | 0 | 0 | 0 | 0 | 0.20794 | 0
2028 | 1 | 27 | 23 | 0.20794 | 0 | 0 | 0 | 0 | 0 | 0 | 0 | 0.20794 | 0
2028 | 1 | 27 | 24 | 0.20794 | 0 | 0 | 0 | 0 | 0 | 0 | 0 | 0.20794 | 0
2028 | 1 | 28 | 1 | 0.20794 | 0 | 0 | 0 | 0 | 0 | 0 | 0 | 0.20794 | 0
2028 | 1 | 28 | 2 | 0.20794 | 0 | 0 | 0 | 0 | 0 | 0 | 0 | 0.20794 | 0
2028 | 1 | 28 | 3 | 0.20794 | 0 | 0 | 0 | 0 | 0 | 0 | 0 | 0.20794 | 0
2028 | 1 | 28 | 4 | 0.20794 | 0 | 0 | 0 | 0 | 0 | 0 | 0 | 0.20794 | 0
2028 | 1 | 28 | 5 | 0.20794 | 0 | 0 | 0 | 0 | 0 | 0 | 0 | 0.20794 | 0
2028 | 1 | 28 | 6 | 0.20794 | 0 | 0 | 0 | 0 | 0 | 0 | 0 | 0.20794 | 0
2028 | 1 | 28 | 7 | 0.20794 | 0 | 0 | 0 | 0 | 0 | 0 | 0 | 0.20794 | 0
2028 | 1 | 28 | 8 | 0.20794 | 0 | 0 | 0 | 0 | 0 | 0 | 0 | 0.20794 | 0
2028 | 1 | 28 | 9 | 0.20794 | 0 | 0 | 0 | 0 | 0 | 0 | 0 | 0.20794 | 0
2028 | 1 | 28 | 10 | 0.20794 | 0 | 0 | 0 | 0 | 0 | 0 | 0 | 0.20794 | 0
2028 | 1 | 28 | 11 | 0.20794 | 0 | 0 | 0 | 0 | 0 | 0 | 0 | 0.20794 | 0
2028 | 1 | 28 | 12 | 0.20794 | 0 | 0 | 0 | 0 | 0 | 0 | 0 | 0.20794 | 0
2028 | 1 | 28 | 13 | 0.20794 | 0 | 0 | 0 | 0 | 0 | 0 | 0 | 0.20794 | 0
2028 | 1 | 28 | 14 | 0.20794 | 0 | 0 | 0 | 0 | 0 | 0 | 0 | 0.20794 | 0
2028 | 1 | 28 | 15 | 0.20794 | 0 | 0 | 0 | 0 | 0 | 0 | 0 | 0.20794 | 0
2028 | 1 | 28 | 16 | 0.20794 | 0 | 0 | 0 | 0 | 0 | 0 | 0 | 0.20794 | 0
2028 | 1 | 28 | 17 | 0.20794 | 0 | 0 | 0 | 0 | 0 | 0 | 0 | 0.20794 | 0
2028 | 1 | 28 | 18 | 0.20794 | 0 | 0 | 0 | 0 | 0 | 0 | 0 | 0.20794 | 0
2028 | 1 | 28 | 19 | 0.20794 | 0 | 0 | 0 | 0 | 0 | 0 | 0 | 0.20794 | 0
2028 | 1 | 28 | 20 | 0.20794 | 0 | 0 | 0 | 0 | 0 | 0 | 0 | 0.20794 | 0
2028 | 1 | 28 | 21 | 0.20794 | 0 | 0 | 0 | 0 | 0 | 0 | 0 | 0.20794 | 0
2028 | 1 | 28 | 22 | 0.20794 | 0 | 0 | 0 | 0 | 0 | 0 | 0 | 0.20794 | 0
2028 | 1 | 28 | 23 | 0.20794 | 0 | 0 | 0 | 0 | 0 | 0 | 0 | 0.20794 | 0
2028 | 1 | 28 | 24 | 0.20794 | 0 | 0 | 0 | 0 | 0 | 0 | 0 | 0.20794 | 0
2028 | 1 | 29 | 1 | 0.20794 | 0 | 0 | 0 | 0 | 0 | 0 | 0 | 0.20794 | 0
2028 | 1 | 29 | 2 | 0.20794 | 0 | 0 | 0 | 0 | 0 | 0 | 0 | 0.20794 | 0
2028 | 1 | 29 | 3 | 0.20794 | 0 | 0 | 0 | 0 | 0 | 0 | 0 | 0.20794 | 0
2028 | 1 | 29 | 4 | 0.20794 | 0 | 0 | 0 | 0 | 0 | 0 | 0 | 0.20794 | 0
2028 | 1 | 29 | 5 | 0.20794 | 0 | 0 | 0 | 0 | 0 | 0 | 0 | 0.20794 | 0
2028 | 1 | 29 | 6 | 0.20794 | 0 | 0 | 0 | 0 | 0 | 0 | 0 | 0.20794 | 0
2028 | 1 | 29 | 7 | 0.20794 | 0 | 0 | 0 | 0 | 0 | 0 | 0 | 0.20794 | 0
2028 | 1 | 29 | 8 | 0.20794 | 0 | 0 | 0 | 0 | 0 | 0 | 0 | 0.20794 | 0
2028 | 1 | 29 | 9 | 0.20794 | 0 | 0 | 0 | 0 | 0 | 0 | 0 | 0.20794 | 0
2028 | 1 | 29 | 10 | 0.20794 | 0 | 0 | 0 | 0 | 0 | 0 | 0 | 0.20794 | 0
2028 | 1 | 29 | 11 | 0.20794 | 0 | 0 | 0 | 0 | 0 | 0 | 0 | 0.20794 | 0
2028 | 1 | 29 | 12 | 0.20794 | 0 | 0 | 0 | 0 | 0 | 0 | 0 | 0.20794 | 0
2028 | 1 | 29 | 13 | 0.20794 | 0 | 0 | 0 | 0 | 0 | 0 | 0 | 0.20794 | 0
2028 | 1 | 29 | 14 | 0.20794 | 0 | 0 | 0 | 0 | 0 | 0 | 0 | 0.20794 | 0
2028 | 1 | 29 | 15 | 0.20794 | 0 | 0 | 0 | 0 | 0 | 0 | 0 | 0.20794 | 0
2028 | 1 | 29 | 16 | 0.20794 | 0 | 0 | 0 | 0 | 0 | 0 | 0 | 0.20794 | 0
2028 | 1 | 29 | 17 | 0.20794 | 0 | 0 | 0 | 0 | 0 | 0 | 0 | 0.20794 | 0
2028 | 1 | 29 | 18 | 0.20794 | 0 | 0 | 0 | 0 | 0 | 0 | 0 | 0.20794 | 0
2028 | 1 | 29 | 19 | 0.20794 | 0 | 0 | 0 | 0 | 0 | 0 | 0 | 0.20794 | 0
2028 | 1 | 29 | 20 | 0.20794 | 0 | 0 | 0 | 0 | 0 | 0 | 0 | 0.20794 | 0
2028 | 1 | 29 | 21 | 0.20794 | 0 | 0 | 0 | 0 | 0 | 0 | 0 | 0.20794 | 0
2028 | 1 | 29 | 22 | 0.20794 | 0 | 0 | 0 | 0 | 0 | 0 | 0 | 0.20794 | 0
2028 | 1 | 29 | 23 | 0.20794 | 0 | 0 | 0 | 0 | 0 | 0 | 0 | 0.20794 | 0
2028 | 1 | 29 | 24 | 0.20794 | 0 | 0 | 0 | 0 | 0 | 0 | 0 | 0.20794 | 0
2028 | 1 | 30 | 1 | 0.20794 | 0 | 0 | 0 | 0 | 0 | 0 | 0 | 0.20794 | 0
2028 | 1 | 30 | 2 | 0.20794 | 0 | 0 | 0 | 0 | 0 | 0 | 0 | 0.20794 | 0
2028 | 1 | 30 | 3 | 0.20794 | 0 | 0 | 0 | 0 | 0 | 0 | 0 | 0.20794 | 0
2028 | 1 | 30 | 4 | 0.20794 | 0 | 0 | 0 | 0 | 0 | 0 | 0 | 0.20794 | 0
2028 | 1 | 30 | 5 | 0.20794 | 0 | 0 | 0 | 0 | 0 | 0 | 0 | 0.20794 | 0
2028 | 1 | 30 | 6 | 0.20794 | 0 | 0 | 0 | 0 | 0 | 0 | 0 | 0.20794 | 0
2028 | 1 | 30 | 7 | 0.20794 | 0 | 0 | 0 | 0 | 0 | 0 | 0 | 0.20794 | 0
2028 | 1 | 30 | 8 | 0.20794 | 0 | 0 | 0 | 0 | 0 | 0 | 0 | 0.20794 | 0
2028 | 1 | 30 | 9 | 0.20794 | 0 | 0 | 0 | 0 | 0 | 0 | 0 | 0.20794 | 0
2028 | 1 | 30 | 10 | 0.20794 | 0 | 0 | 0 | 0 | 0 | 0 | 0 | 0.20794 | 0
2028 | 1 | 30 | 11 | 0.20794 | 0 | 0 | 0 | 0 | 0 | 0 | 0 | 0.20794 | 0
2028 | 1 | 30 | 12 | 0.20794 | 0 | 0 | 0 | 0 | 0 | 0 | 0 | 0.20794 | 0
2028 | 1 | 30 | 13 | 0.20794 | 0 | 0 | 0 | 0 | 0 | 0 | 0 | 0.20794 | 0
2028 | 1 | 30 | 14 | 0.20794 | 0 | 0 | 0 | 0 | 0 | 0 | 0 | 0.20794 | 0
2028 | 1 | 30 | 15 | 0.20794 | 0 | 0 | 0 | 0 | 0 | 0 | 0 | 0.20794 | 0
2028 | 1 | 30 | 16 | 0.20794 | 0 | 0 | 0 | 0 | 0 | 0 | 0 | 0.20794 | 0
2028 | 1 | 30 | 17 | 0.20794 | 0 | 0 | 0 | 0 | 0 | 0 | 0 | 0.20794 | 0
2028 | 1 | 30 | 18 | 0.20794 | 0 | 0 | 0 | 0 | 0 | 0 | 0 | 0.20794 | 0
2028 | 1 | 30 | 19 | 0.20794 | 0 | 0 | 0 | 0 | 0 | 0 | 0 | 0.20794 | 0
2028 | 1 | 30 | 20 | 0.20794 | 0 | 0 | 0 | 0 | 0 | 0 | 0 | 0.20794 | 0
2028 | 1 | 30 | 21 | 0.20794 | 0 | 0 | 0 | 0 | 0 | 0 | 0 | 0.20794 | 0
2028 | 1 | 30 | 22 | 0.20794 | 0 | 0 | 0 | 0 | 0 | 0 | 0 | 0.20794 | 0
2028 | 1 | 30 | 23 | 0.20794 | 0 | 0 | 0 | 0 | 0 | 0 | 0 | 0.20794 | 0
2028 | 1 | 30 | 24 | 0.20794 | 0 | 0 | 0 | 0 | 0 | 0 | 0 | 0.20794 | 0
2028 | 1 | 31 | 1 | 0.20794 | 0 | 0 | 0 | 0 | 0 | 0 | 0 | 0.20794 | 0
2028 | 1 | 31 | 2 | 0.20794 | 0 | 0 | 0 | 0 | 0 | 0 | 0 | 0.20794 | 0
2028 | 1 | 31 | 3 | 0.20794 | 0 | 0 | 0 | 0 | 0 | 0 | 0 | 0.20794 | 0
2028 | 1 | 31 | 4 | 0.20794 | 0 | 0 | 0 | 0 | 0 | 0 | 0 | 0.20794 | 0
2028 | 1 | 31 | 5 | 0.20794 | 0 | 0 | 0 | 0 | 0 | 0 | 0 | 0.20794 | 0
2028 | 1 | 31 | 6 | 0.20794 | 0 | 0 | 0 | 0 | 0 | 0 | 0 | 0.20794 | 0
2028 | 1 | 31 | 7 | 0.20794 | 0 | 0 | 0 | 0 | 0 | 0 | 0 | 0.20794 | 0
2028 | 1 | 31 | 8 | 0.20794 | 0 | 0 | 0 | 0 | 0 | 0 | 0 | 0.20794 | 0
2028 | 1 | 31 | 9 | 0.20794 | 0 | 0 | 0 | 0 | 0 | 0 | 0 | 0.20794 | 0
2028 | 1 | 31 | 10 | 0.20794 | 0 | 0 | 0 | 0 | 0 | 0 | 0 | 0.20794 | 0
2028 | 1 | 31 | 11 | 0.20794 | 0 | 0 | 0 | 0 | 0 | 0 | 0 | 0.20794 | 0
2028 | 1 | 31 | 12 | 0.20794 | 0 | 0 | 0 | 0 | 0 | 0 | 0 | 0.20794 | 0
2028 | 1 | 31 | 13 | 0.20794 | 0 | 0 | 0 | 0 | 0 | 0 | 0 | 0.20794 | 0
2028 | 1 | 31 | 14 | 0.20794 | 0 | 0 | 0 | 0 | 0 | 0 | 0 | 0.20794 | 0
2028 | 1 | 31 | 15 | 0.20794 | 0 | 0 | 0 | 0 | 0 | 0 | 0 | 0.20794 | 0
2028 | 1 | 31 | 16 | 0.20794 | 0 | 0 | 0 | 0 | 0 | 0 | 0 | 0.20794 | 0
2028 | 1 | 31 | 17 | 0.20794 | 0 | 0 | 0 | 0 | 0 | 0 | 0 | 0.20794 | 0
2028 | 1 | 31 | 18 | 0.20794 | 0 | 0 | 0 | 0 | 0 | 0 | 0 | 0.20794 | 0
2028 | 1 | 31 | 19 | 0.20794 | 0 | 0 | 0 | 0 | 0 | 0 | 0 | 0.20794 | 0
2028 | 1 | 31 | 20 | 0.20794 | 0 | 0 | 0 | 0 | 0 | 0 | 0 | 0.20794 | 0
2028 | 1 | 31 | 21 | 0.20794 | 0 | 0 | 0 | 0 | 0 | 0 | 0 | 0.20794 | 0
2028 | 1 | 31 | 22 | 0.20794 | 0 | 0 | 0 | 0 | 0 | 0 | 0 | 0.20794 | 0
2028 | 1 | 31 | 23 | 0.20794 | 0 | 0 | 0 | 0 | 0 | 0 | 0 | 0.20794 | 0
2028 | 1 | 31 | 24 | 0.20794 | 0 | 0 | 0 | 0 | 0 | 0 | 0 | 0.20794 | 0
2028 | 2 | 1 | 1 | 0.16901 | 0 | 0 | 0 | 0 | 0 | 0 | 0 | 0.16901 | 0
2028 | 2 | 1 | 2 | 0.16901 | 0 | 0 | 0 | 0 | 0 | 0 | 0 | 0.16901 | 0
2028 | 2 | 1 | 3 | 0.16901 | 0 | 0 | 0 | 0 | 0 | 0 | 0 | 0.16901 | 0
2028 | 2 | 1 | 4 | 0.16901 | 0 | 0 | 0 | 0 | 0 | 0 | 0 | 0.16901 | 0
2028 | 2 | 1 | 5 | 0.16901 | 0 | 0 | 0 | 0 | 0 | 0 | 0 | 0.16901 | 0
2028 | 2 | 1 | 6 | 0.16901 | 0 | 0 | 0 | 0 | 0 | 0 | 0 | 0.16901 | 0
2028 | 2 | 1 | 7 | 0.16901 | 0 | 0 | 0 | 0 | 0 | 0 | 0 | 0.16901 | 0
2028 | 2 | 1 | 8 | 0.16901 | 0 | 0 | 0 | 0 | 0 | 0 | 0 | 0.16901 | 0
2028 | 2 | 1 | 9 | 0.16901 | 0 | 0 | 0 | 0 | 0 | 0 | 0 | 0.16901 | 0
2028 | 2 | 1 | 10 | 0.16901 | 0 | 0 | 0 | 0 | 0 | 0 | 0 | 0.16901 | 0
2028 | 2 | 1 | 11 | 0.16901 | 0 | 0 | 0 | 0 | 0 | 0 | 0 | 0.16901 | 0
2028 | 2 | 1 | 12 | 0.16901 | 0 | 0 | 0 | 0 | 0 | 0 | 0 | 0.16901 | 0
2028 | 2 | 1 | 13 | 0.16901 | 0 | 0 | 0 | 0 | 0 | 0 | 0 | 0.16901 | 0
2028 | 2 | 1 | 14 | 0.16901 | 0 | 0 | 0 | 0 | 0 | 0 | 0 | 0.16901 | 0
2028 | 2 | 1 | 15 | 0.16901 | 0 | 0 | 0 | 0 | 0 | 0 | 0 | 0.16901 | 0
2028 | 2 | 1 | 16 | 0.16901 | 0 | 0 | 0 | 0 | 0 | 0 | 0 | 0.16901 | 0
2028 | 2 | 1 | 17 | 0.16901 | 0 | 0 | 0 | 0 | 0 | 0 | 0 | 0.16901 | 0
2028 | 2 | 1 | 18 | 0.16901 | 0 | 0 | 0 | 0 | 0 | 0 | 0 | 0.16901 | 0
2028 | 2 | 1 | 19 | 0.16901 | 0 | 0 | 0 | 0 | 0 | 0 | 0 | 0.16901 | 0
2028 | 2 | 1 | 20 | 0.16901 | 0 | 0 | 0 | 0 | 0 | 0 | 0 | 0.16901 | 0
2028 | 2 | 1 | 21 | 0.16901 | 0 | 0 | 0 | 0 | 0 | 0 | 0 | 0.16901 | 0
2028 | 2 | 1 | 22 | 0.16901 | 0 | 0 | 0 | 0 | 0 | 0 | 0 | 0.16901 | 0
2028 | 2 | 1 | 23 | 0.16901 | 0 | 0 | 0 | 0 | 0 | 0 | 0 | 0.16901 | 0
2028 | 2 | 1 | 24 | 0.16901 | 0 | 0 | 0 | 0 | 0 | 0 | 0 | 0.16901 | 0
2028 | 2 | 2 | 1 | 0.16901 | 0 | 0 | 0 | 0 | 0 | 0 | 0 | 0.16901 | 0
2028 | 2 | 2 | 2 | 0.16901 | 0 | 0 | 0 | 0 | 0 | 0 | 0 | 0.16901 | 0
2028 | 2 | 2 | 3 | 0.16901 | 0 | 0 | 0 | 0 | 0 | 0 | 0 | 0.16901 | 0
2028 | 2 | 2 | 4 | 0.16901 | 0 | 0 | 0 | 0 | 0 | 0 | 0 | 0.16901 | 0
2028 | 2 | 2 | 5 | 0.16901 | 0 | 0 | 0 | 0 | 0 | 0 | 0 | 0.16901 | 0
2028 | 2 | 2 | 6 | 0.16901 | 0 | 0 | 0 | 0 | 0 | 0 | 0 | 0.16901 | 0
2028 | 2 | 2 | 7 | 0.16901 | 0 | 0 | 0 | 0 | 0 | 0 | 0 | 0.16901 | 0
2028 | 2 | 2 | 8 | 0.16901 | 0 | 0 | 0 | 0 | 0 | 0 | 0 | 0.16901 | 0
2028 | 2 | 2 | 9 | 0.16901 | 0 | 0 | 0 | 0 | 0 | 0 | 0 | 0.16901 | 0
2028 | 2 | 2 | 10 | 0.16901 | 0 | 0 | 0 | 0 | 0 | 0 | 0 | 0.16901 | 0
2028 | 2 | 2 | 11 | 0.16901 | 0 | 0 | 0 | 0 | 0 | 0 | 0 | 0.16901 | 0
2028 | 2 | 2 | 12 | 0.16901 | 0 | 0 | 0 | 0 | 0 | 0 | 0 | 0.16901 | 0
2028 | 2 | 2 | 13 | 0.16901 | 0 | 0 | 0 | 0 | 0 | 0 | 0 | 0.16901 | 0
2028 | 2 | 2 | 14 | 0.16901 | 0 | 0 | 0 | 0 | 0 | 0 | 0 | 0.16901 | 0
2028 | 2 | 2 | 15 | 0.16901 | 0 | 0 | 0 | 0 | 0 | 0 | 0 | 0.16901 | 0
2028 | 2 | 2 | 16 | 0.16901 | 0 | 0 | 0 | 0 | 0 | 0 | 0 | 0.16901 | 0
2028 | 2 | 2 | 17 | 0.16901 | 0 | 0 | 0 | 0 | 0 | 0 | 0 | 0.16901 | 0
2028 | 2 | 2 | 18 | 0.16901 | 0 | 0 | 0 | 0 | 0 | 0 | 0 | 0.16901 | 0
2028 | 2 | 2 | 19 | 0.16901 | 0 | 0 | 0 | 0 | 0 | 0 | 0 | 0.16901 | 0
2028 | 2 | 2 | 20 | 0.16901 | 0 | 0 | 0 | 0 | 0 | 0 | 0 | 0.16901 | 0
2028 | 2 | 2 | 21 | 0.16901 | 0 | 0 | 0 | 0 | 0 | 0 | 0 | 0.16901 | 0
2028 | 2 | 2 | 22 | 0.16901 | 0 | 0 | 0 | 0 | 0 | 0 | 0 | 0.16901 | 0
2028 | 2 | 2 | 23 | 0.16901 | 0 | 0 | 0 | 0 | 0 | 0 | 0 | 0.16901 | 0
2028 | 2 | 2 | 24 | 0.16901 | 0 | 0 | 0 | 0 | 0 | 0 | 0 | 0.16901 | 0
2028 | 2 | 3 | 1 | 0.16901 | 0 | 0 | 0 | 0 | 0 | 0 | 0 | 0.16901 | 0
2028 | 2 | 3 | 2 | 0.16901 | 0 | 0 | 0 | 0 | 0 | 0 | 0 | 0.16901 | 0
2028 | 2 | 3 | 3 | 0.16901 | 0 | 0 | 0 | 0 | 0 | 0 | 0 | 0.16901 | 0
2028 | 2 | 3 | 4 | 0.16901 | 0 | 0 | 0 | 0 | 0 | 0 | 0 | 0.16901 | 0
2028 | 2 | 3 | 5 | 0.16901 | 0 | 0 | 0 | 0 | 0 | 0 | 0 | 0.16901 | 0
2028 | 2 | 3 | 6 | 0.16901 | 0 | 0 | 0 | 0 | 0 | 0 | 0 | 0.16901 | 0
2028 | 2 | 3 | 7 | 0.16901 | 0 | 0 | 0 | 0 | 0 | 0 | 0 | 0.16901 | 0
2028 | 2 | 3 | 8 | 0.16901 | 0 | 0 | 0 | 0 | 0 | 0 | 0 | 0.16901 | 0
2028 | 2 | 3 | 9 | 0.16901 | 0 | 0 | 0 | 0 | 0 | 0 | 0 | 0.16901 | 0
2028 | 2 | 3 | 10 | 0.16901 | 0 | 0 | 0 | 0 | 0 | 0 | 0 | 0.16901 | 0
2028 | 2 | 3 | 11 | 0.16901 | 0 | 0 | 0 | 0 | 0 | 0 | 0 | 0.16901 | 0
2028 | 2 | 3 | 12 | 0.16901 | 0 | 0 | 0 | 0 | 0 | 0 | 0 | 0.16901 | 0
2028 | 2 | 3 | 13 | 0.16901 | 0 | 0 | 0 | 0 | 0 | 0 | 0 | 0.16901 | 0
2028 | 2 | 3 | 14 | 0.16901 | 0 | 0 | 0 | 0 | 0 | 0 | 0 | 0.16901 | 0
2028 | 2 | 3 | 15 | 0.16901 | 0 | 0 | 0 | 0 | 0 | 0 | 0 | 0.16901 | 0
2028 | 2 | 3 | 16 | 0.16901 | 0 | 0 | 0 | 0 | 0 | 0 | 0 | 0.16901 | 0
2028 | 2 | 3 | 17 | 0.16901 | 0 | 0 | 0 | 0 | 0 | 0 | 0 | 0.16901 | 0
2028 | 2 | 3 | 18 | 0.16901 | 0 | 0 | 0 | 0 | 0 | 0 | 0 | 0.16901 | 0
2028 | 2 | 3 | 19 | 0.16901 | 0 | 0 | 0 | 0 | 0 | 0 | 0 | 0.16901 | 0
2028 | 2 | 3 | 20 | 0.16901 | 0 | 0 | 0 | 0 | 0 | 0 | 0 | 0.16901 | 0
2028 | 2 | 3 | 21 | 0.16901 | 0 | 0 | 0 | 0 | 0 | 0 | 0 | 0.16901 | 0
2028 | 2 | 3 | 22 | 0.16901 | 0 | 0 | 0 | 0 | 0 | 0 | 0 | 0.16901 | 0
2028 | 2 | 3 | 23 | 0.16901 | 0 | 0 | 0 | 0 | 0 | 0 | 0 | 0.16901 | 0
2028 | 2 | 3 | 24 | 0.16901 | 0 | 0 | 0 | 0 | 0 | 0 | 0 | 0.16901 | 0
2028 | 2 | 4 | 1 | 0.16901 | 0 | 0 | 0 | 0 | 0 | 0 | 0 | 0.16901 | 0
2028 | 2 | 4 | 2 | 0.16901 | 0 | 0 | 0 | 0 | 0 | 0 | 0 | 0.16901 | 0
2028 | 2 | 4 | 3 | 0.16901 | 0 | 0 | 0 | 0 | 0 | 0 | 0 | 0.16901 | 0
2028 | 2 | 4 | 4 | 0.16901 | 0 | 0 | 0 | 0 | 0 | 0 | 0 | 0.16901 | 0
2028 | 2 | 4 | 5 | 0.16901 | 0 | 0 | 0 | 0 | 0 | 0 | 0 | 0.16901 | 0
2028 | 2 | 4 | 6 | 0.16901 | 0 | 0 | 0 | 0 | 0 | 0 | 0 | 0.16901 | 0
2028 | 2 | 4 | 7 | 0.16901 | 0 | 0 | 0 | 0 | 0 | 0 | 0 | 0.16901 | 0
2028 | 2 | 4 | 8 | 0.16901 | 0 | 0 | 0 | 0 | 0 | 0 | 0 | 0.16901 | 0
2028 | 2 | 4 | 9 | 0.16901 | 0 | 0 | 0 | 0 | 0 | 0 | 0 | 0.16901 | 0
2028 | 2 | 4 | 10 | 0.16901 | 0 | 0 | 0 | 0 | 0 | 0 | 0 | 0.16901 | 0
2028 | 2 | 4 | 11 | 0.16901 | 0 | 0 | 0 | 0 | 0 | 0 | 0 | 0.16901 | 0
2028 | 2 | 4 | 12 | 0.16901 | 0 | 0 | 0 | 0 | 0 | 0 | 0 | 0.16901 | 0
2028 | 2 | 4 | 13 | 0.16901 | 0 | 0 | 0 | 0 | 0 | 0 | 0 | 0.16901 | 0
2028 | 2 | 4 | 14 | 0.16901 | 0 | 0 | 0 | 0 | 0 | 0 | 0 | 0.16901 | 0
2028 | 2 | 4 | 15 | 0.16901 | 0 | 0 | 0 | 0 | 0 | 0 | 0 | 0.16901 | 0
2028 | 2 | 4 | 16 | 0.16901 | 0 | 0 | 0 | 0 | 0 | 0 | 0 | 0.16901 | 0
2028 | 2 | 4 | 17 | 0.16901 | 0 | 0 | 0 | 0 | 0 | 0 | 0 | 0.16901 | 0
2028 | 2 | 4 | 18 | 0.16901 | 0 | 0 | 0 | 0 | 0 | 0 | 0 | 0.16901 | 0
2028 | 2 | 4 | 19 | 0.16901 | 0 | 0 | 0 | 0 | 0 | 0 | 0 | 0.16901 | 0
2028 | 2 | 4 | 20 | 0.16901 | 0 | 0 | 0 | 0 | 0 | 0 | 0 | 0.16901 | 0
2028 | 2 | 4 | 21 | 0.16901 | 0 | 0 | 0 | 0 | 0 | 0 | 0 | 0.16901 | 0
2028 | 2 | 4 | 22 | 0.16901 | 0 | 0 | 0 | 0 | 0 | 0 | 0 | 0.16901 | 0
2028 | 2 | 4 | 23 | 0.16901 | 0 | 0 | 0 | 0 | 0 | 0 | 0 | 0.16901 | 0
2028 | 2 | 4 | 24 | 0.16901 | 0 | 0 | 0 | 0 | 0 | 0 | 0 | 0.16901 | 0
2028 | 2 | 5 | 1 | 0.16901 | 0 | 0 | 0 | 0 | 0 | 0 | 0 | 0.16901 | 0
2028 | 2 | 5 | 2 | 0.16901 | 0 | 0 | 0 | 0 | 0 | 0 | 0 | 0.16901 | 0
2028 | 2 | 5 | 3 | 0.16901 | 0 | 0 | 0 | 0 | 0 | 0 | 0 | 0.16901 | 0
2028 | 2 | 5 | 4 | 0.16901 | 0 | 0 | 0 | 0 | 0 | 0 | 0 | 0.16901 | 0
2028 | 2 | 5 | 5 | 0.16901 | 0 | 0 | 0 | 0 | 0 | 0 | 0 | 0.16901 | 0
2028 | 2 | 5 | 6 | 0.16901 | 0 | 0 | 0 | 0 | 0 | 0 | 0 | 0.16901 | 0
2028 | 2 | 5 | 7 | 0.16901 | 0 | 0 | 0 | 0 | 0 | 0 | 0 | 0.16901 | 0
2028 | 2 | 5 | 8 | 0.16901 | 0 | 0 | 0 | 0 | 0 | 0 | 0 | 0.16901 | 0
2028 | 2 | 5 | 9 | 0.16901 | 0 | 0 | 0 | 0 | 0 | 0 | 0 | 0.16901 | 0
2028 | 2 | 5 | 10 | 0.16901 | 0 | 0 | 0 | 0 | 0 | 0 | 0 | 0.16901 | 0
2028 | 2 | 5 | 11 | 0.16901 | 0 | 0 | 0 | 0 | 0 | 0 | 0 | 0.16901 | 0
2028 | 2 | 5 | 12 | 0.16901 | 0 | 0 | 0 | 0 | 0 | 0 | 0 | 0.16901 | 0
2028 | 2 | 5 | 13 | 0.16901 | 0 | 0 | 0 | 0 | 0 | 0 | 0 | 0.16901 | 0
2028 | 2 | 5 | 14 | 0.16901 | 0 | 0 | 0 | 0 | 0 | 0 | 0 | 0.16901 | 0
2028 | 2 | 5 | 15 | 0.16901 | 0 | 0 | 0 | 0 | 0 | 0 | 0 | 0.16901 | 0
2028 | 2 | 5 | 16 | 0.16901 | 0 | 0 | 0 | 0 | 0 | 0 | 0 | 0.16901 | 0
2028 | 2 | 5 | 17 | 0.16901 | 0 | 0 | 0 | 0 | 0 | 0 | 0 | 0.16901 | 0
2028 | 2 | 5 | 18 | 0.16901 | 0 | 0 | 0 | 0 | 0 | 0 | 0 | 0.16901 | 0
2028 | 2 | 5 | 19 | 0.16901 | 0 | 0 | 0 | 0 | 0 | 0 | 0 | 0.16901 | 0
2028 | 2 | 5 | 20 | 0.16901 | 0 | 0 | 0 | 0 | 0 | 0 | 0 | 0.16901 | 0
2028 | 2 | 5 | 21 | 0.16901 | 0 | 0 | 0 | 0 | 0 | 0 | 0 | 0.16901 | 0
2028 | 2 | 5 | 22 | 0.16901 | 0 | 0 | 0 | 0 | 0 | 0 | 0 | 0.16901 | 0
2028 | 2 | 5 | 23 | 0.16901 | 0 | 0 | 0 | 0 | 0 | 0 | 0 | 0.16901 | 0
2028 | 2 | 5 | 24 | 0.16901 | 0 | 0 | 0 | 0 | 0 | 0 | 0 | 0.16901 | 0
2028 | 2 | 6 | 1 | 0.16901 | 0 | 0 | 0 | 0 | 0 | 0 | 0 | 0.16901 | 0
2028 | 2 | 6 | 2 | 0.16901 | 0 | 0 | 0 | 0 | 0 | 0 | 0 | 0.16901 | 0
2028 | 2 | 6 | 3 | 0.16901 | 0 | 0 | 0 | 0 | 0 | 0 | 0 | 0.16901 | 0
2028 | 2 | 6 | 4 | 0.16901 | 0 | 0 | 0 | 0 | 0 | 0 | 0 | 0.16901 | 0
2028 | 2 | 6 | 5 | 0.16901 | 0 | 0 | 0 | 0 | 0 | 0 | 0 | 0.16901 | 0
2028 | 2 | 6 | 6 | 0.16901 | 0 | 0 | 0 | 0 | 0 | 0 | 0 | 0.16901 | 0
2028 | 2 | 6 | 7 | 0.16901 | 0 | 0 | 0 | 0 | 0 | 0 | 0 | 0.16901 | 0
2028 | 2 | 6 | 8 | 0.16901 | 0 | 0 | 0 | 0 | 0 | 0 | 0 | 0.16901 | 0
2028 | 2 | 6 | 9 | 0.16901 | 0 | 0 | 0 | 0 | 0 | 0 | 0 | 0.16901 | 0
2028 | 2 | 6 | 10 | 0.16901 | 0 | 0 | 0 | 0 | 0 | 0 | 0 | 0.16901 | 0
2028 | 2 | 6 | 11 | 0.16901 | 0 | 0 | 0 | 0 | 0 | 0 | 0 | 0.16901 | 0
2028 | 2 | 6 | 12 | 0.16901 | 0 | 0 | 0 | 0 | 0 | 0 | 0 | 0.16901 | 0
2028 | 2 | 6 | 13 | 0.16901 | 0 | 0 | 0 | 0 | 0 | 0 | 0 | 0.16901 | 0
2028 | 2 | 6 | 14 | 0.16901 | 0 | 0 | 0 | 0 | 0 | 0 | 0 | 0.16901 | 0
2028 | 2 | 6 | 15 | 0.16901 | 0 | 0 | 0 | 0 | 0 | 0 | 0 | 0.16901 | 0
2028 | 2 | 6 | 16 | 0.16901 | 0 | 0 | 0 | 0 | 0 | 0 | 0 | 0.16901 | 0
2028 | 2 | 6 | 17 | 0.16901 | 0 | 0 | 0 | 0 | 0 | 0 | 0 | 0.16901 | 0
2028 | 2 | 6 | 18 | 0.16901 | 0 | 0 | 0 | 0 | 0 | 0 | 0 | 0.16901 | 0
2028 | 2 | 6 | 19 | 0.16901 | 0 | 0 | 0 | 0 | 0 | 0 | 0 | 0.16901 | 0
2028 | 2 | 6 | 20 | 0.16901 | 0 | 0 | 0 | 0 | 0 | 0 | 0 | 0.16901 | 0
2028 | 2 | 6 | 21 | 0.16901 | 0 | 0 | 0 | 0 | 0 | 0 | 0 | 0.16901 | 0
2028 | 2 | 6 | 22 | 0.16901 | 0 | 0 | 0 | 0 | 0 | 0 | 0 | 0.16901 | 0
2028 | 2 | 6 | 23 | 0.16901 | 0 | 0 | 0 | 0 | 0 | 0 | 0 | 0.16901 | 0
2028 | 2 | 6 | 24 | 0.16901 | 0 | 0 | 0 | 0 | 0 | 0 | 0 | 0.16901 | 0
2028 | 2 | 7 | 1 | 0.16901 | 0 | 0 | 0 | 0 | 0 | 0 | 0 | 0.16901 | 0
2028 | 2 | 7 | 2 | 0.16901 | 0 | 0 | 0 | 0 | 0 | 0 | 0 | 0.16901 | 0
2028 | 2 | 7 | 3 | 0.16901 | 0 | 0 | 0 | 0 | 0 | 0 | 0 | 0.16901 | 0
2028 | 2 | 7 | 4 | 0.16901 | 0 | 0 | 0 | 0 | 0 | 0 | 0 | 0.16901 | 0
2028 | 2 | 7 | 5 | 0.16901 | 0 | 0 | 0 | 0 | 0 | 0 | 0 | 0.16901 | 0
2028 | 2 | 7 | 6 | 0.16901 | 0 | 0 | 0 | 0 | 0 | 0 | 0 | 0.16901 | 0
2028 | 2 | 7 | 7 | 0.16901 | 0 | 0 | 0 | 0 | 0 | 0 | 0 | 0.16901 | 0
2028 | 2 | 7 | 8 | 0.16901 | 0 | 0 | 0 | 0 | 0 | 0 | 0 | 0.16901 | 0
2028 | 2 | 7 | 9 | 0.16901 | 0 | 0 | 0 | 0 | 0 | 0 | 0 | 0.16901 | 0
2028 | 2 | 7 | 10 | 0.16901 | 0 | 0 | 0 | 0 | 0 | 0 | 0 | 0.16901 | 0
2028 | 2 | 7 | 11 | 0.16901 | 0 | 0 | 0 | 0 | 0 | 0 | 0 | 0.16901 | 0
2028 | 2 | 7 | 12 | 0.16901 | 0 | 0 | 0 | 0 | 0 | 0 | 0 | 0.16901 | 0
2028 | 2 | 7 | 13 | 0.16901 | 0 | 0 | 0 | 0 | 0 | 0 | 0 | 0.16901 | 0
2028 | 2 | 7 | 14 | 0.16901 | 0 | 0 | 0 | 0 | 0 | 0 | 0 | 0.16901 | 0
2028 | 2 | 7 | 15 | 0.16901 | 0 | 0 | 0 | 0 | 0 | 0 | 0 | 0.16901 | 0
2028 | 2 | 7 | 16 | 0.16901 | 0 | 0 | 0 | 0 | 0 | 0 | 0 | 0.16901 | 0
2028 | 2 | 7 | 17 | 0.16901 | 0 | 0 | 0 | 0 | 0 | 0 | 0 | 0.16901 | 0
2028 | 2 | 7 | 18 | 0.16901 | 0 | 0 | 0 | 0 | 0 | 0 | 0 | 0.16901 | 0
2028 | 2 | 7 | 19 | 0.16901 | 0 | 0 | 0 | 0 | 0 | 0 | 0 | 0.16901 | 0
2028 | 2 | 7 | 20 | 0.16901 | 0 | 0 | 0 | 0 | 0 | 0 | 0 | 0.16901 | 0
2028 | 2 | 7 | 21 | 0.16901 | 0 | 0 | 0 | 0 | 0 | 0 | 0 | 0.16901 | 0
2028 | 2 | 7 | 22 | 0.16901 | 0 | 0 | 0 | 0 | 0 | 0 | 0 | 0.16901 | 0
2028 | 2 | 7 | 23 | 0.16901 | 0 | 0 | 0 | 0 | 0 | 0 | 0 | 0.16901 | 0
2028 | 2 | 7 | 24 | 0.16901 | 0 | 0 | 0 | 0 | 0 | 0 | 0 | 0.16901 | 0
2028 | 2 | 8 | 1 | 0.16901 | 0 | 0 | 0 | 0 | 0 | 0 | 0 | 0.16901 | 0
2028 | 2 | 8 | 2 | 0.16901 | 0 | 0 | 0 | 0 | 0 | 0 | 0 | 0.16901 | 0
2028 | 2 | 8 | 3 | 0.16901 | 0 | 0 | 0 | 0 | 0 | 0 | 0 | 0.16901 | 0
2028 | 2 | 8 | 4 | 0.16901 | 0 | 0 | 0 | 0 | 0 | 0 | 0 | 0.16901 | 0
2028 | 2 | 8 | 5 | 0.16901 | 0 | 0 | 0 | 0 | 0 | 0 | 0 | 0.16901 | 0
2028 | 2 | 8 | 6 | 0.16901 | 0 | 0 | 0 | 0 | 0 | 0 | 0 | 0.16901 | 0
2028 | 2 | 8 | 7 | 0.16901 | 0 | 0 | 0 | 0 | 0 | 0 | 0 | 0.16901 | 0
2028 | 2 | 8 | 8 | 0.16901 | 0 | 0 | 0 | 0 | 0 | 0 | 0 | 0.16901 | 0
2028 | 2 | 8 | 9 | 0.16901 | 0 | 0 | 0 | 0 | 0 | 0 | 0 | 0.16901 | 0
2028 | 2 | 8 | 10 | 0.16901 | 0 | 0 | 0 | 0 | 0 | 0 | 0 | 0.16901 | 0
2028 | 2 | 8 | 11 | 0.16901 | 0 | 0 | 0 | 0 | 0 | 0 | 0 | 0.16901 | 0
2028 | 2 | 8 | 12 | 0.16901 | 0 | 0 | 0 | 0 | 0 | 0 | 0 | 0.16901 | 0
2028 | 2 | 8 | 13 | 0.16901 | 0 | 0 | 0 | 0 | 0 | 0 | 0 | 0.16901 | 0
2028 | 2 | 8 | 14 | 0.16901 | 0 | 0 | 0 | 0 | 0 | 0 | 0 | 0.16901 | 0
2028 | 2 | 8 | 15 | 0.16901 | 0 | 0 | 0 | 0 | 0 | 0 | 0 | 0.16901 | 0
2028 | 2 | 8 | 16 | 0.16901 | 0 | 0 | 0 | 0 | 0 | 0 | 0 | 0.16901 | 0
2028 | 2 | 8 | 17 | 0.16901 | 0 | 0 | 0 | 0 | 0 | 0 | 0 | 0.16901 | 0
2028 | 2 | 8 | 18 | 0.16901 | 0 | 0 | 0 | 0 | 0 | 0 | 0 | 0.16901 | 0
2028 | 2 | 8 | 19 | 0.16901 | 0 | 0 | 0 | 0 | 0 | 0 | 0 | 0.16901 | 0
2028 | 2 | 8 | 20 | 0.16901 | 0 | 0 | 0 | 0 | 0 | 0 | 0 | 0.16901 | 0
2028 | 2 | 8 | 21 | 0.16901 | 0 | 0 | 0 | 0 | 0 | 0 | 0 | 0.16901 | 0
2028 | 2 | 8 | 22 | 0.16901 | 0 | 0 | 0 | 0 | 0 | 0 | 0 | 0.16901 | 0
2028 | 2 | 8 | 23 | 0.16901 | 0 | 0 | 0 | 0 | 0 | 0 | 0 | 0.16901 | 0
2028 | 2 | 8 | 24 | 0.16901 | 0 | 0 | 0 | 0 | 0 | 0 | 0 | 0.16901 | 0
2028 | 2 | 9 | 1 | 0.16901 | 0 | 0 | 0 | 0 | 0 | 0 | 0 | 0.16901 | 0
2028 | 2 | 9 | 2 | 0.16901 | 0 | 0 | 0 | 0 | 0 | 0 | 0 | 0.16901 | 0
2028 | 2 | 9 | 3 | 0.16901 | 0 | 0 | 0 | 0 | 0 | 0 | 0 | 0.16901 | 0
2028 | 2 | 9 | 4 | 0.16901 | 0 | 0 | 0 | 0 | 0 | 0 | 0 | 0.16901 | 0
2028 | 2 | 9 | 5 | 0.16901 | 0 | 0 | 0 | 0 | 0 | 0 | 0 | 0.16901 | 0
2028 | 2 | 9 | 6 | 0.16901 | 0 | 0 | 0 | 0 | 0 | 0 | 0 | 0.16901 | 0
2028 | 2 | 9 | 7 | 0.16901 | 0 | 0 | 0 | 0 | 0 | 0 | 0 | 0.16901 | 0
2028 | 2 | 9 | 8 | 0.16901 | 0 | 0 | 0 | 0 | 0 | 0 | 0 | 0.16901 | 0
2028 | 2 | 9 | 9 | 0.16901 | 0 | 0 | 0 | 0 | 0 | 0 | 0 | 0.16901 | 0
2028 | 2 | 9 | 10 | 0.16901 | 0 | 0 | 0 | 0 | 0 | 0 | 0 | 0.16901 | 0
2028 | 2 | 9 | 11 | 0.16901 | 0 | 0 | 0 | 0 | 0 | 0 | 0 | 0.16901 | 0
2028 | 2 | 9 | 12 | 0.16901 | 0 | 0 | 0 | 0 | 0 | 0 | 0 | 0.16901 | 0
2028 | 2 | 9 | 13 | 0.16901 | 0 | 0 | 0 | 0 | 0 | 0 | 0 | 0.16901 | 0
2028 | 2 | 9 | 14 | 0.16901 | 0 | 0 | 0 | 0 | 0 | 0 | 0 | 0.16901 | 0
2028 | 2 | 9 | 15 | 0.16901 | 0 | 0 | 0 | 0 | 0 | 0 | 0 | 0.16901 | 0
2028 | 2 | 9 | 16 | 0.16901 | 0 | 0 | 0 | 0 | 0 | 0 | 0 | 0.16901 | 0
2028 | 2 | 9 | 17 | 0.16901 | 0 | 0 | 0 | 0 | 0 | 0 | 0 | 0.16901 | 0
2028 | 2 | 9 | 18 | 0.16901 | 0 | 0 | 0 | 0 | 0 | 0 | 0 | 0.16901 | 0
2028 | 2 | 9 | 19 | 0.16901 | 0 | 0 | 0 | 0 | 0 | 0 | 0 | 0.16901 | 0
2028 | 2 | 9 | 20 | 0.16901 | 0 | 0 | 0 | 0 | 0 | 0 | 0 | 0.16901 | 0
2028 | 2 | 9 | 21 | 0.16901 | 0 | 0 | 0 | 0 | 0 | 0 | 0 | 0.16901 | 0
2028 | 2 | 9 | 22 | 0.16901 | 0 | 0 | 0 | 0 | 0 | 0 | 0 | 0.16901 | 0
2028 | 2 | 9 | 23 | 0.16901 | 0 | 0 | 0 | 0 | 0 | 0 | 0 | 0.16901 | 0
2028 | 2 | 9 | 24 | 0.16901 | 0 | 0 | 0 | 0 | 0 | 0 | 0 | 0.16901 | 0
2028 | 2 | 10 | 1 | 0.16901 | 0 | 0 | 0 | 0 | 0 | 0 | 0 | 0.16901 | 0
2028 | 2 | 10 | 2 | 0.16901 | 0 | 0 | 0 | 0 | 0 | 0 | 0 | 0.16901 | 0
2028 | 2 | 10 | 3 | 0.16901 | 0 | 0 | 0 | 0 | 0 | 0 | 0 | 0.16901 | 0
2028 | 2 | 10 | 4 | 0.16901 | 0 | 0 | 0 | 0 | 0 | 0 | 0 | 0.16901 | 0
2028 | 2 | 10 | 5 | 0.16901 | 0 | 0 | 0 | 0 | 0 | 0 | 0 | 0.16901 | 0
2028 | 2 | 10 | 6 | 0.16901 | 0 | 0 | 0 | 0 | 0 | 0 | 0 | 0.16901 | 0
2028 | 2 | 10 | 7 | 0.16901 | 0 | 0 | 0 | 0 | 0 | 0 | 0 | 0.16901 | 0
2028 | 2 | 10 | 8 | 0.16901 | 0 | 0 | 0 | 0 | 0 | 0 | 0 | 0.16901 | 0
2028 | 2 | 10 | 9 | 0.16901 | 0 | 0 | 0 | 0 | 0 | 0 | 0 | 0.16901 | 0
2028 | 2 | 10 | 10 | 0.16901 | 0 | 0 | 0 | 0 | 0 | 0 | 0 | 0.16901 | 0
2028 | 2 | 10 | 11 | 0.16901 | 0 | 0 | 0 | 0 | 0 | 0 | 0 | 0.16901 | 0
2028 | 2 | 10 | 12 | 0.16901 | 0 | 0 | 0 | 0 | 0 | 0 | 0 | 0.16901 | 0
2028 | 2 | 10 | 13 | 0.16901 | 0 | 0 | 0 | 0 | 0 | 0 | 0 | 0.16901 | 0
2028 | 2 | 10 | 14 | 0.16901 | 0 | 0 | 0 | 0 | 0 | 0 | 0 | 0.16901 | 0
2028 | 2 | 10 | 15 | 0.16901 | 0 | 0 | 0 | 0 | 0 | 0 | 0 | 0.16901 | 0
2028 | 2 | 10 | 16 | 0.16901 | 0 | 0 | 0 | 0 | 0 | 0 | 0 | 0.16901 | 0
2028 | 2 | 10 | 17 | 0.16901 | 0 | 0 | 0 | 0 | 0 | 0 | 0 | 0.16901 | 0
2028 | 2 | 10 | 18 | 0.16901 | 0 | 0 | 0 | 0 | 0 | 0 | 0 | 0.16901 | 0
2028 | 2 | 10 | 19 | 0.16901 | 0 | 0 | 0 | 0 | 0 | 0 | 0 | 0.16901 | 0
2028 | 2 | 10 | 20 | 0.16901 | 0 | 0 | 0 | 0 | 0 | 0 | 0 | 0.16901 | 0
2028 | 2 | 10 | 21 | 0.16901 | 0 | 0 | 0 | 0 | 0 | 0 | 0 | 0.16901 | 0
2028 | 2 | 10 | 22 | 0.16901 | 0 | 0 | 0 | 0 | 0 | 0 | 0 | 0.16901 | 0
2028 | 2 | 10 | 23 | 0.16901 | 0 | 0 | 0 | 0 | 0 | 0 | 0 | 0.16901 | 0
2028 | 2 | 10 | 24 | 0.16901 | 0 | 0 | 0 | 0 | 0 | 0 | 0 | 0.16901 | 0
2028 | 2 | 11 | 1 | 0.16901 | 0 | 0 | 0 | 0 | 0 | 0 | 0 | 0.16901 | 0
2028 | 2 | 11 | 2 | 0.16901 | 0 | 0 | 0 | 0 | 0 | 0 | 0 | 0.16901 | 0
2028 | 2 | 11 | 3 | 0.16901 | 0 | 0 | 0 | 0 | 0 | 0 | 0 | 0.16901 | 0
2028 | 2 | 11 | 4 | 0.16901 | 0 | 0 | 0 | 0 | 0 | 0 | 0 | 0.16901 | 0
2028 | 2 | 11 | 5 | 0.16901 | 0 | 0 | 0 | 0 | 0 | 0 | 0 | 0.16901 | 0
2028 | 2 | 11 | 6 | 0.16901 | 0 | 0 | 0 | 0 | 0 | 0 | 0 | 0.16901 | 0
2028 | 2 | 11 | 7 | 0.16901 | 0 | 0 | 0 | 0 | 0 | 0 | 0 | 0.16901 | 0
2028 | 2 | 11 | 8 | 0.16901 | 0 | 0 | 0 | 0 | 0 | 0 | 0 | 0.16901 | 0
2028 | 2 | 11 | 9 | 0.16901 | 0 | 0 | 0 | 0 | 0 | 0 | 0 | 0.16901 | 0
2028 | 2 | 11 | 10 | 0.16901 | 0 | 0 | 0 | 0 | 0 | 0 | 0 | 0.16901 | 0
2028 | 2 | 11 | 11 | 0.16901 | 0 | 0 | 0 | 0 | 0 | 0 | 0 | 0.16901 | 0
2028 | 2 | 11 | 12 | 0.16901 | 0 | 0 | 0 | 0 | 0 | 0 | 0 | 0.16901 | 0
2028 | 2 | 11 | 13 | 0.16901 | 0 | 0 | 0 | 0 | 0 | 0 | 0 | 0.16901 | 0
2028 | 2 | 11 | 14 | 0.16901 | 0 | 0 | 0 | 0 | 0 | 0 | 0 | 0.16901 | 0
2028 | 2 | 11 | 15 | 0.16901 | 0 | 0 | 0 | 0 | 0 | 0 | 0 | 0.16901 | 0
2028 | 2 | 11 | 16 | 0.16901 | 0 | 0 | 0 | 0 | 0 | 0 | 0 | 0.16901 | 0
2028 | 2 | 11 | 17 | 0.16901 | 0 | 0 | 0 | 0 | 0 | 0 | 0 | 0.16901 | 0
2028 | 2 | 11 | 18 | 0.16901 | 0 | 0 | 0 | 0 | 0 | 0 | 0 | 0.16901 | 0
2028 | 2 | 11 | 19 | 0.16901 | 0 | 0 | 0 | 0 | 0 | 0 | 0 | 0.16901 | 0
2028 | 2 | 11 | 20 | 0.16901 | 0 | 0 | 0 | 0 | 0 | 0 | 0 | 0.16901 | 0
2028 | 2 | 11 | 21 | 0.16901 | 0 | 0 | 0 | 0 | 0 | 0 | 0 | 0.16901 | 0
2028 | 2 | 11 | 22 | 0.16901 | 0 | 0 | 0 | 0 | 0 | 0 | 0 | 0.16901 | 0
2028 | 2 | 11 | 23 | 0.16901 | 0 | 0 | 0 | 0 | 0 | 0 | 0 | 0.16901 | 0
2028 | 2 | 11 | 24 | 0.16901 | 0 | 0 | 0 | 0 | 0 | 0 | 0 | 0.16901 | 0
2028 | 2 | 12 | 1 | 0.16901 | 0 | 0 | 0 | 0 | 0 | 0 | 0 | 0.16901 | 0
2028 | 2 | 12 | 2 | 0.16901 | 0 | 0 | 0 | 0 | 0 | 0 | 0 | 0.16901 | 0
2028 | 2 | 12 | 3 | 0.16901 | 0 | 0 | 0 | 0 | 0 | 0 | 0 | 0.16901 | 0
2028 | 2 | 12 | 4 | 0.16901 | 0 | 0 | 0 | 0 | 0 | 0 | 0 | 0.16901 | 0
2028 | 2 | 12 | 5 | 0.16901 | 0 | 0 | 0 | 0 | 0 | 0 | 0 | 0.16901 | 0
2028 | 2 | 12 | 6 | 0.16901 | 0 | 0 | 0 | 0 | 0 | 0 | 0 | 0.16901 | 0
2028 | 2 | 12 | 7 | 0.16901 | 0 | 0 | 0 | 0 | 0 | 0 | 0 | 0.16901 | 0
2028 | 2 | 12 | 8 | 0.16901 | 0 | 0 | 0 | 0 | 0 | 0 | 0 | 0.16901 | 0
2028 | 2 | 12 | 9 | 0.16901 | 0 | 0 | 0 | 0 | 0 | 0 | 0 | 0.16901 | 0
2028 | 2 | 12 | 10 | 0.16901 | 0 | 0 | 0 | 0 | 0 | 0 | 0 | 0.16901 | 0
2028 | 2 | 12 | 11 | 0.16901 | 0 | 0 | 0 | 0 | 0 | 0 | 0 | 0.16901 | 0
2028 | 2 | 12 | 12 | 0.16901 | 0 | 0 | 0 | 0 | 0 | 0 | 0 | 0.16901 | 0
2028 | 2 | 12 | 13 | 0.16901 | 0 | 0 | 0 | 0 | 0 | 0 | 0 | 0.16901 | 0
2028 | 2 | 12 | 14 | 0.16901 | 0 | 0 | 0 | 0 | 0 | 0 | 0 | 0.16901 | 0
2028 | 2 | 12 | 15 | 0.16901 | 0 | 0 | 0 | 0 | 0 | 0 | 0 | 0.16901 | 0
2028 | 2 | 12 | 16 | 0.16901 | 0 | 0 | 0 | 0 | 0 | 0 | 0 | 0.16901 | 0
2028 | 2 | 12 | 17 | 0.16901 | 0 | 0 | 0 | 0 | 0 | 0 | 0 | 0.16901 | 0
2028 | 2 | 12 | 18 | 0.16901 | 0 | 0 | 0 | 0 | 0 | 0 | 0 | 0.16901 | 0
2028 | 2 | 12 | 19 | 0.16901 | 0 | 0 | 0 | 0 | 0 | 0 | 0 | 0.16901 | 0
2028 | 2 | 12 | 20 | 0.16901 | 0 | 0 | 0 | 0 | 0 | 0 | 0 | 0.16901 | 0
2028 | 2 | 12 | 21 | 0.16901 | 0 | 0 | 0 | 0 | 0 | 0 | 0 | 0.16901 | 0
2028 | 2 | 12 | 22 | 0.16901 | 0 | 0 | 0 | 0 | 0 | 0 | 0 | 0.16901 | 0
2028 | 2 | 12 | 23 | 0.16901 | 0 | 0 | 0 | 0 | 0 | 0 | 0 | 0.16901 | 0
2028 | 2 | 12 | 24 | 0.16901 | 0 | 0 | 0 | 0 | 0 | 0 | 0 | 0.16901 | 0
2028 | 2 | 13 | 1 | 0.16901 | 0 | 0 | 0 | 0 | 0 | 0 | 0 | 0.16901 | 0
2028 | 2 | 13 | 2 | 0.16901 | 0 | 0 | 0 | 0 | 0 | 0 | 0 | 0.16901 | 0
2028 | 2 | 13 | 3 | 0.16901 | 0 | 0 | 0 | 0 | 0 | 0 | 0 | 0.16901 | 0
2028 | 2 | 13 | 4 | 0.16901 | 0 | 0 | 0 | 0 | 0 | 0 | 0 | 0.16901 | 0
2028 | 2 | 13 | 5 | 0.16901 | 0 | 0 | 0 | 0 | 0 | 0 | 0 | 0.16901 | 0
2028 | 2 | 13 | 6 | 0.16901 | 0 | 0 | 0 | 0 | 0 | 0 | 0 | 0.16901 | 0
2028 | 2 | 13 | 7 | 0.16901 | 0 | 0 | 0 | 0 | 0 | 0 | 0 | 0.16901 | 0
2028 | 2 | 13 | 8 | 0.16901 | 0 | 0 | 0 | 0 | 0 | 0 | 0 | 0.16901 | 0
2028 | 2 | 13 | 9 | 0.16901 | 0 | 0 | 0 | 0 | 0 | 0 | 0 | 0.16901 | 0
2028 | 2 | 13 | 10 | 0.16901 | 0 | 0 | 0 | 0 | 0 | 0 | 0 | 0.16901 | 0
2028 | 2 | 13 | 11 | 0.16901 | 0 | 0 | 0 | 0 | 0 | 0 | 0 | 0.16901 | 0
2028 | 2 | 13 | 12 | 0.16901 | 0 | 0 | 0 | 0 | 0 | 0 | 0 | 0.16901 | 0
2028 | 2 | 13 | 13 | 0.16901 | 0 | 0 | 0 | 0 | 0 | 0 | 0 | 0.16901 | 0
2028 | 2 | 13 | 14 | 0.16901 | 0 | 0 | 0 | 0 | 0 | 0 | 0 | 0.16901 | 0
2028 | 2 | 13 | 15 | 0.16901 | 0 | 0 | 0 | 0 | 0 | 0 | 0 | 0.16901 | 0
2028 | 2 | 13 | 16 | 0.16901 | 0 | 0 | 0 | 0 | 0 | 0 | 0 | 0.16901 | 0
2028 | 2 | 13 | 17 | 0.16901 | 0 | 0 | 0 | 0 | 0 | 0 | 0 | 0.16901 | 0
2028 | 2 | 13 | 18 | 0.16901 | 0 | 0 | 0 | 0 | 0 | 0 | 0 | 0.16901 | 0
2028 | 2 | 13 | 19 | 0.16901 | 0 | 0 | 0 | 0 | 0 | 0 | 0 | 0.16901 | 0
2028 | 2 | 13 | 20 | 0.16901 | 0 | 0 | 0 | 0 | 0 | 0 | 0 | 0.16901 | 0
2028 | 2 | 13 | 21 | 0.16901 | 0 | 0 | 0 | 0 | 0 | 0 | 0 | 0.16901 | 0
2028 | 2 | 13 | 22 | 0.16901 | 0 | 0 | 0 | 0 | 0 | 0 | 0 | 0.16901 | 0
2028 | 2 | 13 | 23 | 0.16901 | 0 | 0 | 0 | 0 | 0 | 0 | 0 | 0.16901 | 0
2028 | 2 | 13 | 24 | 0.16901 | 0 | 0 | 0 | 0 | 0 | 0 | 0 | 0.16901 | 0
2028 | 2 | 14 | 1 | 0.16901 | 0 | 0 | 0 | 0 | 0 | 0 | 0 | 0.16901 | 0
2028 | 2 | 14 | 2 | 0.16901 | 0 | 0 | 0 | 0 | 0 | 0 | 0 | 0.16901 | 0
2028 | 2 | 14 | 3 | 0.16901 | 0 | 0 | 0 | 0 | 0 | 0 | 0 | 0.16901 | 0
2028 | 2 | 14 | 4 | 0.16901 | 0 | 0 | 0 | 0 | 0 | 0 | 0 | 0.16901 | 0
2028 | 2 | 14 | 5 | 0.16901 | 0 | 0 | 0 | 0 | 0 | 0 | 0 | 0.16901 | 0
2028 | 2 | 14 | 6 | 0.16901 | 0 | 0 | 0 | 0 | 0 | 0 | 0 | 0.16901 | 0
2028 | 2 | 14 | 7 | 0.16901 | 0 | 0 | 0 | 0 | 0 | 0 | 0 | 0.16901 | 0
2028 | 2 | 14 | 8 | 0.16901 | 0 | 0 | 0 | 0 | 0 | 0 | 0 | 0.16901 | 0
2028 | 2 | 14 | 9 | 0.16901 | 0 | 0 | 0 | 0 | 0 | 0 | 0 | 0.16901 | 0
2028 | 2 | 14 | 10 | 0.16901 | 0 | 0 | 0 | 0 | 0 | 0 | 0 | 0.16901 | 0
2028 | 2 | 14 | 11 | 0.16901 | 0 | 0 | 0 | 0 | 0 | 0 | 0 | 0.16901 | 0
2028 | 2 | 14 | 12 | 0.16901 | 0 | 0 | 0 | 0 | 0 | 0 | 0 | 0.16901 | 0
2028 | 2 | 14 | 13 | 0.16901 | 0 | 0 | 0 | 0 | 0 | 0 | 0 | 0.16901 | 0
2028 | 2 | 14 | 14 | 0.16901 | 0 | 0 | 0 | 0 | 0 | 0 | 0 | 0.16901 | 0
2028 | 2 | 14 | 15 | 0.16901 | 0 | 0 | 0 | 0 | 0 | 0 | 0 | 0.16901 | 0
2028 | 2 | 14 | 16 | 0.16901 | 0 | 0 | 0 | 0 | 0 | 0 | 0 | 0.16901 | 0
2028 | 2 | 14 | 17 | 0.16901 | 0 | 0 | 0 | 0 | 0 | 0 | 0 | 0.16901 | 0
2028 | 2 | 14 | 18 | 0.16901 | 0 | 0 | 0 | 0 | 0 | 0 | 0 | 0.16901 | 0
2028 | 2 | 14 | 19 | 0.16901 | 0 | 0 | 0 | 0 | 0 | 0 | 0 | 0.16901 | 0
2028 | 2 | 14 | 20 | 0.16901 | 0 | 0 | 0 | 0 | 0 | 0 | 0 | 0.16901 | 0
2028 | 2 | 14 | 21 | 0.16901 | 0 | 0 | 0 | 0 | 0 | 0 | 0 | 0.16901 | 0
2028 | 2 | 14 | 22 | 0.16901 | 0 | 0 | 0 | 0 | 0 | 0 | 0 | 0.16901 | 0
2028 | 2 | 14 | 23 | 0.16901 | 0 | 0 | 0 | 0 | 0 | 0 | 0 | 0.16901 | 0
2028 | 2 | 14 | 24 | 0.16901 | 0 | 0 | 0 | 0 | 0 | 0 | 0 | 0.16901 | 0
2028 | 2 | 15 | 1 | 0.16901 | 0 | 0 | 0 | 0 | 0 | 0 | 0 | 0.16901 | 0
2028 | 2 | 15 | 2 | 0.16901 | 0 | 0 | 0 | 0 | 0 | 0 | 0 | 0.16901 | 0
2028 | 2 | 15 | 3 | 0.16901 | 0 | 0 | 0 | 0 | 0 | 0 | 0 | 0.16901 | 0
2028 | 2 | 15 | 4 | 0.16901 | 0 | 0 | 0 | 0 | 0 | 0 | 0 | 0.16901 | 0
2028 | 2 | 15 | 5 | 0.16901 | 0 | 0 | 0 | 0 | 0 | 0 | 0 | 0.16901 | 0
2028 | 2 | 15 | 6 | 0.16901 | 0 | 0 | 0 | 0 | 0 | 0 | 0 | 0.16901 | 0
2028 | 2 | 15 | 7 | 0.16901 | 0 | 0 | 0 | 0 | 0 | 0 | 0 | 0.16901 | 0
2028 | 2 | 15 | 8 | 0.16901 | 0 | 0 | 0 | 0 | 0 | 0 | 0 | 0.16901 | 0
2028 | 2 | 15 | 9 | 0.16901 | 0 | 0 | 0 | 0 | 0 | 0 | 0 | 0.16901 | 0
2028 | 2 | 15 | 10 | 0.16901 | 0 | 0 | 0 | 0 | 0 | 0 | 0 | 0.16901 | 0
2028 | 2 | 15 | 11 | 0.16901 | 0 | 0 | 0 | 0 | 0 | 0 | 0 | 0.16901 | 0
2028 | 2 | 15 | 12 | 0.16901 | 0 | 0 | 0 | 0 | 0 | 0 | 0 | 0.16901 | 0
2028 | 2 | 15 | 13 | 0.16901 | 0 | 0 | 0 | 0 | 0 | 0 | 0 | 0.16901 | 0
2028 | 2 | 15 | 14 | 0.16901 | 0 | 0 | 0 | 0 | 0 | 0 | 0 | 0.16901 | 0
2028 | 2 | 15 | 15 | 0.16901 | 0 | 0 | 0 | 0 | 0 | 0 | 0 | 0.16901 | 0
2028 | 2 | 15 | 16 | 0.16901 | 0 | 0 | 0 | 0 | 0 | 0 | 0 | 0.16901 | 0
2028 | 2 | 15 | 17 | 0.16901 | 0 | 0 | 0 | 0 | 0 | 0 | 0 | 0.16901 | 0
2028 | 2 | 15 | 18 | 0.16901 | 0 | 0 | 0 | 0 | 0 | 0 | 0 | 0.16901 | 0
2028 | 2 | 15 | 19 | 0.16901 | 0 | 0 | 0 | 0 | 0 | 0 | 0 | 0.16901 | 0
2028 | 2 | 15 | 20 | 0.16901 | 0 | 0 | 0 | 0 | 0 | 0 | 0 | 0.16901 | 0
2028 | 2 | 15 | 21 | 0.16901 | 0 | 0 | 0 | 0 | 0 | 0 | 0 | 0.16901 | 0
2028 | 2 | 15 | 22 | 0.16901 | 0 | 0 | 0 | 0 | 0 | 0 | 0 | 0.16901 | 0
2028 | 2 | 15 | 23 | 0.16901 | 0 | 0 | 0 | 0 | 0 | 0 | 0 | 0.16901 | 0
2028 | 2 | 15 | 24 | 0.16901 | 0 | 0 | 0 | 0 | 0 | 0 | 0 | 0.16901 | 0
2028 | 2 | 16 | 1 | 0.16901 | 0 | 0 | 0 | 0 | 0 | 0 | 0 | 0.16901 | 0
2028 | 2 | 16 | 2 | 0.16901 | 0 | 0 | 0 | 0 | 0 | 0 | 0 | 0.16901 | 0
2028 | 2 | 16 | 3 | 0.16901 | 0 | 0 | 0 | 0 | 0 | 0 | 0 | 0.16901 | 0
2028 | 2 | 16 | 4 | 0.16901 | 0 | 0 | 0 | 0 | 0 | 0 | 0 | 0.16901 | 0
2028 | 2 | 16 | 5 | 0.16901 | 0 | 0 | 0 | 0 | 0 | 0 | 0 | 0.16901 | 0
2028 | 2 | 16 | 6 | 0.16901 | 0 | 0 | 0 | 0 | 0 | 0 | 0 | 0.16901 | 0
2028 | 2 | 16 | 7 | 0.16901 | 0 | 0 | 0 | 0 | 0 | 0 | 0 | 0.16901 | 0
2028 | 2 | 16 | 8 | 0.16901 | 0 | 0 | 0 | 0 | 0 | 0 | 0 | 0.16901 | 0
2028 | 2 | 16 | 9 | 0.16901 | 0 | 0 | 0 | 0 | 0 | 0 | 0 | 0.16901 | 0
2028 | 2 | 16 | 10 | 0.16901 | 0 | 0 | 0 | 0 | 0 | 0 | 0 | 0.16901 | 0
2028 | 2 | 16 | 11 | 0.16901 | 0 | 0 | 0 | 0 | 0 | 0 | 0 | 0.16901 | 0
2028 | 2 | 16 | 12 | 0.16901 | 0 | 0 | 0 | 0 | 0 | 0 | 0 | 0.16901 | 0
2028 | 2 | 16 | 13 | 0.16901 | 0 | 0 | 0 | 0 | 0 | 0 | 0 | 0.16901 | 0
2028 | 2 | 16 | 14 | 0.16901 | 0 | 0 | 0 | 0 | 0 | 0 | 0 | 0.16901 | 0
2028 | 2 | 16 | 15 | 0.16901 | 0 | 0 | 0 | 0 | 0 | 0 | 0 | 0.16901 | 0
2028 | 2 | 16 | 16 | 0.16901 | 0 | 0 | 0 | 0 | 0 | 0 | 0 | 0.16901 | 0
2028 | 2 | 16 | 17 | 0.16901 | 0 | 0 | 0 | 0 | 0 | 0 | 0 | 0.16901 | 0
2028 | 2 | 16 | 18 | 0.16901 | 0 | 0 | 0 | 0 | 0 | 0 | 0 | 0.16901 | 0
2028 | 2 | 16 | 19 | 0.16901 | 0 | 0 | 0 | 0 | 0 | 0 | 0 | 0.16901 | 0
2028 | 2 | 16 | 20 | 0.16901 | 0 | 0 | 0 | 0 | 0 | 0 | 0 | 0.16901 | 0
2028 | 2 | 16 | 21 | 0.16901 | 0 | 0 | 0 | 0 | 0 | 0 | 0 | 0.16901 | 0
2028 | 2 | 16 | 22 | 0.16901 | 0 | 0 | 0 | 0 | 0 | 0 | 0 | 0.16901 | 0
2028 | 2 | 16 | 23 | 0.16901 | 0 | 0 | 0 | 0 | 0 | 0 | 0 | 0.16901 | 0
2028 | 2 | 16 | 24 | 0.16901 | 0 | 0 | 0 | 0 | 0 | 0 | 0 | 0.16901 | 0
2028 | 2 | 17 | 1 | 0.16901 | 0 | 0 | 0 | 0 | 0 | 0 | 0 | 0.16901 | 0
2028 | 2 | 17 | 2 | 0.16901 | 0 | 0 | 0 | 0 | 0 | 0 | 0 | 0.16901 | 0
2028 | 2 | 17 | 3 | 0.16901 | 0 | 0 | 0 | 0 | 0 | 0 | 0 | 0.16901 | 0
2028 | 2 | 17 | 4 | 0.16901 | 0 | 0 | 0 | 0 | 0 | 0 | 0 | 0.16901 | 0
2028 | 2 | 17 | 5 | 0.16901 | 0 | 0 | 0 | 0 | 0 | 0 | 0 | 0.16901 | 0
2028 | 2 | 17 | 6 | 0.16901 | 0 | 0 | 0 | 0 | 0 | 0 | 0 | 0.16901 | 0
2028 | 2 | 17 | 7 | 0.16901 | 0 | 0 | 0 | 0 | 0 | 0 | 0 | 0.16901 | 0
2028 | 2 | 17 | 8 | 0.16901 | 0 | 0 | 0 | 0 | 0 | 0 | 0 | 0.16901 | 0
2028 | 2 | 17 | 9 | 0.16901 | 0 | 0 | 0 | 0 | 0 | 0 | 0 | 0.16901 | 0
2028 | 2 | 17 | 10 | 0.16901 | 0 | 0 | 0 | 0 | 0 | 0 | 0 | 0.16901 | 0
2028 | 2 | 17 | 11 | 0.16901 | 0 | 0 | 0 | 0 | 0 | 0 | 0 | 0.16901 | 0
2028 | 2 | 17 | 12 | 0.16901 | 0 | 0 | 0 | 0 | 0 | 0 | 0 | 0.16901 | 0
2028 | 2 | 17 | 13 | 0.16901 | 0 | 0 | 0 | 0 | 0 | 0 | 0 | 0.16901 | 0
2028 | 2 | 17 | 14 | 0.16901 | 0 | 0 | 0 | 0 | 0 | 0 | 0 | 0.16901 | 0
2028 | 2 | 17 | 15 | 0.16901 | 0 | 0 | 0 | 0 | 0 | 0 | 0 | 0.16901 | 0
2028 | 2 | 17 | 16 | 0.16901 | 0 | 0 | 0 | 0 | 0 | 0 | 0 | 0.16901 | 0
2028 | 2 | 17 | 17 | 0.16901 | 0 | 0 | 0 | 0 | 0 | 0 | 0 | 0.16901 | 0
2028 | 2 | 17 | 18 | 0.16901 | 0 | 0 | 0 | 0 | 0 | 0 | 0 | 0.16901 | 0
2028 | 2 | 17 | 19 | 0.16901 | 0 | 0 | 0 | 0 | 0 | 0 | 0 | 0.16901 | 0
2028 | 2 | 17 | 20 | 0.16901 | 0 | 0 | 0 | 0 | 0 | 0 | 0 | 0.16901 | 0
2028 | 2 | 17 | 21 | 0.16901 | 0 | 0 | 0 | 0 | 0 | 0 | 0 | 0.16901 | 0
2028 | 2 | 17 | 22 | 0.16901 | 0 | 0 | 0 | 0 | 0 | 0 | 0 | 0.16901 | 0
2028 | 2 | 17 | 23 | 0.16901 | 0 | 0 | 0 | 0 | 0 | 0 | 0 | 0.16901 | 0
2028 | 2 | 17 | 24 | 0.16901 | 0 | 0 | 0 | 0 | 0 | 0 | 0 | 0.16901 | 0
2028 | 2 | 18 | 1 | 0.16901 | 0 | 0 | 0 | 0 | 0 | 0 | 0 | 0.16901 | 0
2028 | 2 | 18 | 2 | 0.16901 | 0 | 0 | 0 | 0 | 0 | 0 | 0 | 0.16901 | 0
2028 | 2 | 18 | 3 | 0.16901 | 0 | 0 | 0 | 0 | 0 | 0 | 0 | 0.16901 | 0
2028 | 2 | 18 | 4 | 0.16901 | 0 | 0 | 0 | 0 | 0 | 0 | 0 | 0.16901 | 0
2028 | 2 | 18 | 5 | 0.16901 | 0 | 0 | 0 | 0 | 0 | 0 | 0 | 0.16901 | 0
2028 | 2 | 18 | 6 | 0.16901 | 0 | 0 | 0 | 0 | 0 | 0 | 0 | 0.16901 | 0
2028 | 2 | 18 | 7 | 0.16901 | 0 | 0 | 0 | 0 | 0 | 0 | 0 | 0.16901 | 0
2028 | 2 | 18 | 8 | 0.16901 | 0 | 0 | 0 | 0 | 0 | 0 | 0 | 0.16901 | 0
2028 | 2 | 18 | 9 | 0.16901 | 0 | 0 | 0 | 0 | 0 | 0 | 0 | 0.16901 | 0
2028 | 2 | 18 | 10 | 0.16901 | 0 | 0 | 0 | 0 | 0 | 0 | 0 | 0.16901 | 0
2028 | 2 | 18 | 11 | 0.16901 | 0 | 0 | 0 | 0 | 0 | 0 | 0 | 0.16901 | 0
2028 | 2 | 18 | 12 | 0.16901 | 0 | 0 | 0 | 0 | 0 | 0 | 0 | 0.16901 | 0
2028 | 2 | 18 | 13 | 0.16901 | 0 | 0 | 0 | 0 | 0 | 0 | 0 | 0.16901 | 0
2028 | 2 | 18 | 14 | 0.16901 | 0 | 0 | 0 | 0 | 0 | 0 | 0 | 0.16901 | 0
2028 | 2 | 18 | 15 | 0.16901 | 0 | 0 | 0 | 0 | 0 | 0 | 0 | 0.16901 | 0
2028 | 2 | 18 | 16 | 0.16901 | 0 | 0 | 0 | 0 | 0 | 0 | 0 | 0.16901 | 0
2028 | 2 | 18 | 17 | 0.16901 | 0 | 0 | 0 | 0 | 0 | 0 | 0 | 0.16901 | 0
2028 | 2 | 18 | 18 | 0.16901 | 0 | 0 | 0 | 0 | 0 | 0 | 0 | 0.16901 | 0
2028 | 2 | 18 | 19 | 0.16901 | 0 | 0 | 0 | 0 | 0 | 0 | 0 | 0.16901 | 0
2028 | 2 | 18 | 20 | 0.16901 | 0 | 0 | 0 | 0 | 0 | 0 | 0 | 0.16901 | 0
2028 | 2 | 18 | 21 | 0.16901 | 0 | 0 | 0 | 0 | 0 | 0 | 0 | 0.16901 | 0
2028 | 2 | 18 | 22 | 0.16901 | 0 | 0 | 0 | 0 | 0 | 0 | 0 | 0.16901 | 0
2028 | 2 | 18 | 23 | 0.16901 | 0 | 0 | 0 | 0 | 0 | 0 | 0 | 0.16901 | 0
2028 | 2 | 18 | 24 | 0.16901 | 0 | 0 | 0 | 0 | 0 | 0 | 0 | 0.16901 | 0
2028 | 2 | 19 | 1 | 0.16901 | 0 | 0 | 0 | 0 | 0 | 0 | 0 | 0.16901 | 0
2028 | 2 | 19 | 2 | 0.16901 | 0 | 0 | 0 | 0 | 0 | 0 | 0 | 0.16901 | 0
2028 | 2 | 19 | 3 | 0.16901 | 0 | 0 | 0 | 0 | 0 | 0 | 0 | 0.16901 | 0
2028 | 2 | 19 | 4 | 0.16901 | 0 | 0 | 0 | 0 | 0 | 0 | 0 | 0.16901 | 0
2028 | 2 | 19 | 5 | 0.16901 | 0 | 0 | 0 | 0 | 0 | 0 | 0 | 0.16901 | 0
2028 | 2 | 19 | 6 | 0.16901 | 0 | 0 | 0 | 0 | 0 | 0 | 0 | 0.16901 | 0
2028 | 2 | 19 | 7 | 0.16901 | 0 | 0 | 0 | 0 | 0 | 0 | 0 | 0.16901 | 0
2028 | 2 | 19 | 8 | 0.16901 | 0 | 0 | 0 | 0 | 0 | 0 | 0 | 0.16901 | 0
2028 | 2 | 19 | 9 | 0.16901 | 0 | 0 | 0 | 0 | 0 | 0 | 0 | 0.16901 | 0
2028 | 2 | 19 | 10 | 0.16901 | 0 | 0 | 0 | 0 | 0 | 0 | 0 | 0.16901 | 0
2028 | 2 | 19 | 11 | 0.16901 | 0 | 0 | 0 | 0 | 0 | 0 | 0 | 0.16901 | 0
2028 | 2 | 19 | 12 | 0.16901 | 0 | 0 | 0 | 0 | 0 | 0 | 0 | 0.16901 | 0
2028 | 2 | 19 | 13 | 0.16901 | 0 | 0 | 0 | 0 | 0 | 0 | 0 | 0.16901 | 0
2028 | 2 | 19 | 14 | 0.16901 | 0 | 0 | 0 | 0 | 0 | 0 | 0 | 0.16901 | 0
2028 | 2 | 19 | 15 | 0.16901 | 0 | 0 | 0 | 0 | 0 | 0 | 0 | 0.16901 | 0
2028 | 2 | 19 | 16 | 0.16901 | 0 | 0 | 0 | 0 | 0 | 0 | 0 | 0.16901 | 0
2028 | 2 | 19 | 17 | 0.16901 | 0 | 0 | 0 | 0 | 0 | 0 | 0 | 0.16901 | 0
2028 | 2 | 19 | 18 | 0.16901 | 0 | 0 | 0 | 0 | 0 | 0 | 0 | 0.16901 | 0
2028 | 2 | 19 | 19 | 0.16901 | 0 | 0 | 0 | 0 | 0 | 0 | 0 | 0.16901 | 0
2028 | 2 | 19 | 20 | 0.16901 | 0 | 0 | 0 | 0 | 0 | 0 | 0 | 0.16901 | 0
2028 | 2 | 19 | 21 | 0.16901 | 0 | 0 | 0 | 0 | 0 | 0 | 0 | 0.16901 | 0
2028 | 2 | 19 | 22 | 0.16901 | 0 | 0 | 0 | 0 | 0 | 0 | 0 | 0.16901 | 0
2028 | 2 | 19 | 23 | 0.16901 | 0 | 0 | 0 | 0 | 0 | 0 | 0 | 0.16901 | 0
2028 | 2 | 19 | 24 | 0.16901 | 0 | 0 | 0 | 0 | 0 | 0 | 0 | 0.16901 | 0
2028 | 2 | 20 | 1 | 0.16901 | 0 | 0 | 0 | 0 | 0 | 0 | 0 | 0.16901 | 0
2028 | 2 | 20 | 2 | 0.16901 | 0 | 0 | 0 | 0 | 0 | 0 | 0 | 0.16901 | 0
2028 | 2 | 20 | 3 | 0.16901 | 0 | 0 | 0 | 0 | 0 | 0 | 0 | 0.16901 | 0
2028 | 2 | 20 | 4 | 0.16901 | 0 | 0 | 0 | 0 | 0 | 0 | 0 | 0.16901 | 0
2028 | 2 | 20 | 5 | 0.16901 | 0 | 0 | 0 | 0 | 0 | 0 | 0 | 0.16901 | 0
2028 | 2 | 20 | 6 | 0.16901 | 0 | 0 | 0 | 0 | 0 | 0 | 0 | 0.16901 | 0
2028 | 2 | 20 | 7 | 0.16901 | 0 | 0 | 0 | 0 | 0 | 0 | 0 | 0.16901 | 0
2028 | 2 | 20 | 8 | 0.16901 | 0 | 0 | 0 | 0 | 0 | 0 | 0 | 0.16901 | 0
2028 | 2 | 20 | 9 | 0.16901 | 0 | 0 | 0 | 0 | 0 | 0 | 0 | 0.16901 | 0
2028 | 2 | 20 | 10 | 0.16901 | 0 | 0 | 0 | 0 | 0 | 0 | 0 | 0.16901 | 0
2028 | 2 | 20 | 11 | 0.16901 | 0 | 0 | 0 | 0 | 0 | 0 | 0 | 0.16901 | 0
2028 | 2 | 20 | 12 | 0.16901 | 0 | 0 | 0 | 0 | 0 | 0 | 0 | 0.16901 | 0
2028 | 2 | 20 | 13 | 0.16901 | 0 | 0 | 0 | 0 | 0 | 0 | 0 | 0.16901 | 0
2028 | 2 | 20 | 14 | 0.16901 | 0 | 0 | 0 | 0 | 0 | 0 | 0 | 0.16901 | 0
2028 | 2 | 20 | 15 | 0.16901 | 0 | 0 | 0 | 0 | 0 | 0 | 0 | 0.16901 | 0
2028 | 2 | 20 | 16 | 0.16901 | 0 | 0 | 0 | 0 | 0 | 0 | 0 | 0.16901 | 0
2028 | 2 | 20 | 17 | 0.16901 | 0 | 0 | 0 | 0 | 0 | 0 | 0 | 0.16901 | 0
2028 | 2 | 20 | 18 | 0.16901 | 0 | 0 | 0 | 0 | 0 | 0 | 0 | 0.16901 | 0
2028 | 2 | 20 | 19 | 0.16901 | 0 | 0 | 0 | 0 | 0 | 0 | 0 | 0.16901 | 0
2028 | 2 | 20 | 20 | 0.16901 | 0 | 0 | 0 | 0 | 0 | 0 | 0 | 0.16901 | 0
2028 | 2 | 20 | 21 | 0.16901 | 0 | 0 | 0 | 0 | 0 | 0 | 0 | 0.16901 | 0
2028 | 2 | 20 | 22 | 0.16901 | 0 | 0 | 0 | 0 | 0 | 0 | 0 | 0.16901 | 0
2028 | 2 | 20 | 23 | 0.16901 | 0 | 0 | 0 | 0 | 0 | 0 | 0 | 0.16901 | 0
2028 | 2 | 20 | 24 | 0.16901 | 0 | 0 | 0 | 0 | 0 | 0 | 0 | 0.16901 | 0
2028 | 2 | 21 | 1 | 0.16901 | 0 | 0 | 0 | 0 | 0 | 0 | 0 | 0.16901 | 0
2028 | 2 | 21 | 2 | 0.16901 | 0 | 0 | 0 | 0 | 0 | 0 | 0 | 0.16901 | 0
2028 | 2 | 21 | 3 | 0.16901 | 0 | 0 | 0 | 0 | 0 | 0 | 0 | 0.16901 | 0
2028 | 2 | 21 | 4 | 0.16901 | 0 | 0 | 0 | 0 | 0 | 0 | 0 | 0.16901 | 0
2028 | 2 | 21 | 5 | 0.16901 | 0 | 0 | 0 | 0 | 0 | 0 | 0 | 0.16901 | 0
2028 | 2 | 21 | 6 | 0.16901 | 0 | 0 | 0 | 0 | 0 | 0 | 0 | 0.16901 | 0
2028 | 2 | 21 | 7 | 0.16901 | 0 | 0 | 0 | 0 | 0 | 0 | 0 | 0.16901 | 0
2028 | 2 | 21 | 8 | 0.16901 | 0 | 0 | 0 | 0 | 0 | 0 | 0 | 0.16901 | 0
2028 | 2 | 21 | 9 | 0.16901 | 0 | 0 | 0 | 0 | 0 | 0 | 0 | 0.16901 | 0
2028 | 2 | 21 | 10 | 0.16901 | 0 | 0 | 0 | 0 | 0 | 0 | 0 | 0.16901 | 0
2028 | 2 | 21 | 11 | 0.16901 | 0 | 0 | 0 | 0 | 0 | 0 | 0 | 0.16901 | 0
2028 | 2 | 21 | 12 | 0.16901 | 0 | 0 | 0 | 0 | 0 | 0 | 0 | 0.16901 | 0
2028 | 2 | 21 | 13 | 0.16901 | 0 | 0 | 0 | 0 | 0 | 0 | 0 | 0.16901 | 0
2028 | 2 | 21 | 14 | 0.16901 | 0 | 0 | 0 | 0 | 0 | 0 | 0 | 0.16901 | 0
2028 | 2 | 21 | 15 | 0.16901 | 0 | 0 | 0 | 0 | 0 | 0 | 0 | 0.16901 | 0
2028 | 2 | 21 | 16 | 0.16901 | 0 | 0 | 0 | 0 | 0 | 0 | 0 | 0.16901 | 0
2028 | 2 | 21 | 17 | 0.16901 | 0 | 0 | 0 | 0 | 0 | 0 | 0 | 0.16901 | 0
2028 | 2 | 21 | 18 | 0.16901 | 0 | 0 | 0 | 0 | 0 | 0 | 0 | 0.16901 | 0
2028 | 2 | 21 | 19 | 0.16901 | 0 | 0 | 0 | 0 | 0 | 0 | 0 | 0.16901 | 0
2028 | 2 | 21 | 20 | 0.16901 | 0 | 0 | 0 | 0 | 0 | 0 | 0 | 0.16901 | 0
2028 | 2 | 21 | 21 | 0.16901 | 0 | 0 | 0 | 0 | 0 | 0 | 0 | 0.16901 | 0
2028 | 2 | 21 | 22 | 0.16901 | 0 | 0 | 0 | 0 | 0 | 0 | 0 | 0.16901 | 0
2028 | 2 | 21 | 23 | 0.16901 | 0 | 0 | 0 | 0 | 0 | 0 | 0 | 0.16901 | 0
2028 | 2 | 21 | 24 | 0.16901 | 0 | 0 | 0 | 0 | 0 | 0 | 0 | 0.16901 | 0
2028 | 2 | 22 | 1 | 0.16901 | 0 | 0 | 0 | 0 | 0 | 0 | 0 | 0.16901 | 0
2028 | 2 | 22 | 2 | 0.16901 | 0 | 0 | 0 | 0 | 0 | 0 | 0 | 0.16901 | 0
2028 | 2 | 22 | 3 | 0.16901 | 0 | 0 | 0 | 0 | 0 | 0 | 0 | 0.16901 | 0
2028 | 2 | 22 | 4 | 0.16901 | 0 | 0 | 0 | 0 | 0 | 0 | 0 | 0.16901 | 0
2028 | 2 | 22 | 5 | 0.16901 | 0 | 0 | 0 | 0 | 0 | 0 | 0 | 0.16901 | 0
2028 | 2 | 22 | 6 | 0.16901 | 0 | 0 | 0 | 0 | 0 | 0 | 0 | 0.16901 | 0
2028 | 2 | 22 | 7 | 0.16901 | 0 | 0 | 0 | 0 | 0 | 0 | 0 | 0.16901 | 0
2028 | 2 | 22 | 8 | 0.16901 | 0 | 0 | 0 | 0 | 0 | 0 | 0 | 0.16901 | 0
2028 | 2 | 22 | 9 | 0.16901 | 0 | 0 | 0 | 0 | 0 | 0 | 0 | 0.16901 | 0
2028 | 2 | 22 | 10 | 0.16901 | 0 | 0 | 0 | 0 | 0 | 0 | 0 | 0.16901 | 0
2028 | 2 | 22 | 11 | 0.16901 | 0 | 0 | 0 | 0 | 0 | 0 | 0 | 0.16901 | 0
2028 | 2 | 22 | 12 | 0.16901 | 0 | 0 | 0 | 0 | 0 | 0 | 0 | 0.16901 | 0
2028 | 2 | 22 | 13 | 0.16901 | 0 | 0 | 0 | 0 | 0 | 0 | 0 | 0.16901 | 0
2028 | 2 | 22 | 14 | 0.16901 | 0 | 0 | 0 | 0 | 0 | 0 | 0 | 0.16901 | 0
2028 | 2 | 22 | 15 | 0.16901 | 0 | 0 | 0 | 0 | 0 | 0 | 0 | 0.16901 | 0
2028 | 2 | 22 | 16 | 0.16901 | 0 | 0 | 0 | 0 | 0 | 0 | 0 | 0.16901 | 0
2028 | 2 | 22 | 17 | 0.16901 | 0 | 0 | 0 | 0 | 0 | 0 | 0 | 0.16901 | 0
2028 | 2 | 22 | 18 | 0.16901 | 0 | 0 | 0 | 0 | 0 | 0 | 0 | 0.16901 | 0
2028 | 2 | 22 | 19 | 0.16901 | 0 | 0 | 0 | 0 | 0 | 0 | 0 | 0.16901 | 0
2028 | 2 | 22 | 20 | 0.16901 | 0 | 0 | 0 | 0 | 0 | 0 | 0 | 0.16901 | 0
2028 | 2 | 22 | 21 | 0.16901 | 0 | 0 | 0 | 0 | 0 | 0 | 0 | 0.16901 | 0
2028 | 2 | 22 | 22 | 0.16901 | 0 | 0 | 0 | 0 | 0 | 0 | 0 | 0.16901 | 0
2028 | 2 | 22 | 23 | 0.16901 | 0 | 0 | 0 | 0 | 0 | 0 | 0 | 0.16901 | 0
2028 | 2 | 22 | 24 | 0.16901 | 0 | 0 | 0 | 0 | 0 | 0 | 0 | 0.16901 | 0
2028 | 2 | 23 | 1 | 0.16901 | 0 | 0 | 0 | 0 | 0 | 0 | 0 | 0.16901 | 0
2028 | 2 | 23 | 2 | 0.16901 | 0 | 0 | 0 | 0 | 0 | 0 | 0 | 0.16901 | 0
2028 | 2 | 23 | 3 | 0.16901 | 0 | 0 | 0 | 0 | 0 | 0 | 0 | 0.16901 | 0
2028 | 2 | 23 | 4 | 0.16901 | 0 | 0 | 0 | 0 | 0 | 0 | 0 | 0.16901 | 0
2028 | 2 | 23 | 5 | 0.16901 | 0 | 0 | 0 | 0 | 0 | 0 | 0 | 0.16901 | 0
2028 | 2 | 23 | 6 | 0.16901 | 0 | 0 | 0 | 0 | 0 | 0 | 0 | 0.16901 | 0
2028 | 2 | 23 | 7 | 0.16901 | 0 | 0 | 0 | 0 | 0 | 0 | 0 | 0.16901 | 0
2028 | 2 | 23 | 8 | 0.16901 | 0 | 0 | 0 | 0 | 0 | 0 | 0 | 0.16901 | 0
2028 | 2 | 23 | 9 | 0.16901 | 0 | 0 | 0 | 0 | 0 | 0 | 0 | 0.16901 | 0
2028 | 2 | 23 | 10 | 0.16901 | 0 | 0 | 0 | 0 | 0 | 0 | 0 | 0.16901 | 0
2028 | 2 | 23 | 11 | 0.16901 | 0 | 0 | 0 | 0 | 0 | 0 | 0 | 0.16901 | 0
2028 | 2 | 23 | 12 | 0.16901 | 0 | 0 | 0 | 0 | 0 | 0 | 0 | 0.16901 | 0
2028 | 2 | 23 | 13 | 0.16901 | 0 | 0 | 0 | 0 | 0 | 0 | 0 | 0.16901 | 0
2028 | 2 | 23 | 14 | 0.16901 | 0 | 0 | 0 | 0 | 0 | 0 | 0 | 0.16901 | 0
2028 | 2 | 23 | 15 | 0.16901 | 0 | 0 | 0 | 0 | 0 | 0 | 0 | 0.16901 | 0
2028 | 2 | 23 | 16 | 0.16901 | 0 | 0 | 0 | 0 | 0 | 0 | 0 | 0.16901 | 0
2028 | 2 | 23 | 17 | 0.16901 | 0 | 0 | 0 | 0 | 0 | 0 | 0 | 0.16901 | 0
2028 | 2 | 23 | 18 | 0.16901 | 0 | 0 | 0 | 0 | 0 | 0 | 0 | 0.16901 | 0
2028 | 2 | 23 | 19 | 0.16901 | 0 | 0 | 0 | 0 | 0 | 0 | 0 | 0.16901 | 0
2028 | 2 | 23 | 20 | 0.16901 | 0 | 0 | 0 | 0 | 0 | 0 | 0 | 0.16901 | 0
2028 | 2 | 23 | 21 | 0.16901 | 0 | 0 | 0 | 0 | 0 | 0 | 0 | 0.16901 | 0
2028 | 2 | 23 | 22 | 0.16901 | 0 | 0 | 0 | 0 | 0 | 0 | 0 | 0.16901 | 0
2028 | 2 | 23 | 23 | 0.16901 | 0 | 0 | 0 | 0 | 0 | 0 | 0 | 0.16901 | 0
2028 | 2 | 23 | 24 | 0.16901 | 0 | 0 | 0 | 0 | 0 | 0 | 0 | 0.16901 | 0
2028 | 2 | 24 | 1 | 0.16901 | 0 | 0 | 0 | 0 | 0 | 0 | 0 | 0.16901 | 0
2028 | 2 | 24 | 2 | 0.16901 | 0 | 0 | 0 | 0 | 0 | 0 | 0 | 0.16901 | 0
2028 | 2 | 24 | 3 | 0.16901 | 0 | 0 | 0 | 0 | 0 | 0 | 0 | 0.16901 | 0
2028 | 2 | 24 | 4 | 0.16901 | 0 | 0 | 0 | 0 | 0 | 0 | 0 | 0.16901 | 0
2028 | 2 | 24 | 5 | 0.16901 | 0 | 0 | 0 | 0 | 0 | 0 | 0 | 0.16901 | 0
2028 | 2 | 24 | 6 | 0.16901 | 0 | 0 | 0 | 0 | 0 | 0 | 0 | 0.16901 | 0
2028 | 2 | 24 | 7 | 0.16901 | 0 | 0 | 0 | 0 | 0 | 0 | 0 | 0.16901 | 0
2028 | 2 | 24 | 8 | 0.16901 | 0 | 0 | 0 | 0 | 0 | 0 | 0 | 0.16901 | 0
2028 | 2 | 24 | 9 | 0.16901 | 0 | 0 | 0 | 0 | 0 | 0 | 0 | 0.16901 | 0
2028 | 2 | 24 | 10 | 0.16901 | 0 | 0 | 0 | 0 | 0 | 0 | 0 | 0.16901 | 0
2028 | 2 | 24 | 11 | 0.16901 | 0 | 0 | 0 | 0 | 0 | 0 | 0 | 0.16901 | 0
2028 | 2 | 24 | 12 | 0.16901 | 0 | 0 | 0 | 0 | 0 | 0 | 0 | 0.16901 | 0
2028 | 2 | 24 | 13 | 0.16901 | 0 | 0 | 0 | 0 | 0 | 0 | 0 | 0.16901 | 0
2028 | 2 | 24 | 14 | 0.16901 | 0 | 0 | 0 | 0 | 0 | 0 | 0 | 0.16901 | 0
2028 | 2 | 24 | 15 | 0.16901 | 0 | 0 | 0 | 0 | 0 | 0 | 0 | 0.16901 | 0
2028 | 2 | 24 | 16 | 0.16901 | 0 | 0 | 0 | 0 | 0 | 0 | 0 | 0.16901 | 0
2028 | 2 | 24 | 17 | 0.16901 | 0 | 0 | 0 | 0 | 0 | 0 | 0 | 0.16901 | 0
2028 | 2 | 24 | 18 | 0.16901 | 0 | 0 | 0 | 0 | 0 | 0 | 0 | 0.16901 | 0
2028 | 2 | 24 | 19 | 0.16901 | 0 | 0 | 0 | 0 | 0 | 0 | 0 | 0.16901 | 0
2028 | 2 | 24 | 20 | 0.16901 | 0 | 0 | 0 | 0 | 0 | 0 | 0 | 0.16901 | 0
2028 | 2 | 24 | 21 | 0.16901 | 0 | 0 | 0 | 0 | 0 | 0 | 0 | 0.16901 | 0
2028 | 2 | 24 | 22 | 0.16901 | 0 | 0 | 0 | 0 | 0 | 0 | 0 | 0.16901 | 0
2028 | 2 | 24 | 23 | 0.16901 | 0 | 0 | 0 | 0 | 0 | 0 | 0 | 0.16901 | 0
2028 | 2 | 24 | 24 | 0.16901 | 0 | 0 | 0 | 0 | 0 | 0 | 0 | 0.16901 | 0
2028 | 2 | 25 | 1 | 0.16901 | 0 | 0 | 0 | 0 | 0 | 0 | 0 | 0.16901 | 0
2028 | 2 | 25 | 2 | 0.16901 | 0 | 0 | 0 | 0 | 0 | 0 | 0 | 0.16901 | 0
2028 | 2 | 25 | 3 | 0.16901 | 0 | 0 | 0 | 0 | 0 | 0 | 0 | 0.16901 | 0
2028 | 2 | 25 | 4 | 0.16901 | 0 | 0 | 0 | 0 | 0 | 0 | 0 | 0.16901 | 0
2028 | 2 | 25 | 5 | 0.16901 | 0 | 0 | 0 | 0 | 0 | 0 | 0 | 0.16901 | 0
2028 | 2 | 25 | 6 | 0.16901 | 0 | 0 | 0 | 0 | 0 | 0 | 0 | 0.16901 | 0
2028 | 2 | 25 | 7 | 0.16901 | 0 | 0 | 0 | 0 | 0 | 0 | 0 | 0.16901 | 0
2028 | 2 | 25 | 8 | 0.16901 | 0 | 0 | 0 | 0 | 0 | 0 | 0 | 0.16901 | 0
2028 | 2 | 25 | 9 | 0.16901 | 0 | 0 | 0 | 0 | 0 | 0 | 0 | 0.16901 | 0
2028 | 2 | 25 | 10 | 0.16901 | 0 | 0 | 0 | 0 | 0 | 0 | 0 | 0.16901 | 0
2028 | 2 | 25 | 11 | 0.16901 | 0 | 0 | 0 | 0 | 0 | 0 | 0 | 0.16901 | 0
2028 | 2 | 25 | 12 | 0.16901 | 0 | 0 | 0 | 0 | 0 | 0 | 0 | 0.16901 | 0
2028 | 2 | 25 | 13 | 0.16901 | 0 | 0 | 0 | 0 | 0 | 0 | 0 | 0.16901 | 0
2028 | 2 | 25 | 14 | 0.16901 | 0 | 0 | 0 | 0 | 0 | 0 | 0 | 0.16901 | 0
2028 | 2 | 25 | 15 | 0.16901 | 0 | 0 | 0 | 0 | 0 | 0 | 0 | 0.16901 | 0
2028 | 2 | 25 | 16 | 0.16901 | 0 | 0 | 0 | 0 | 0 | 0 | 0 | 0.16901 | 0
2028 | 2 | 25 | 17 | 0.16901 | 0 | 0 | 0 | 0 | 0 | 0 | 0 | 0.16901 | 0
2028 | 2 | 25 | 18 | 0.16901 | 0 | 0 | 0 | 0 | 0 | 0 | 0 | 0.16901 | 0
2028 | 2 | 25 | 19 | 0.16901 | 0 | 0 | 0 | 0 | 0 | 0 | 0 | 0.16901 | 0
2028 | 2 | 25 | 20 | 0.16901 | 0 | 0 | 0 | 0 | 0 | 0 | 0 | 0.16901 | 0
2028 | 2 | 25 | 21 | 0.16901 | 0 | 0 | 0 | 0 | 0 | 0 | 0 | 0.16901 | 0
2028 | 2 | 25 | 22 | 0.16901 | 0 | 0 | 0 | 0 | 0 | 0 | 0 | 0.16901 | 0
2028 | 2 | 25 | 23 | 0.16901 | 0 | 0 | 0 | 0 | 0 | 0 | 0 | 0.16901 | 0
2028 | 2 | 25 | 24 | 0.16901 | 0 | 0 | 0 | 0 | 0 | 0 | 0 | 0.16901 | 0
2028 | 2 | 26 | 1 | 0.16901 | 0 | 0 | 0 | 0 | 0 | 0 | 0 | 0.16901 | 0
2028 | 2 | 26 | 2 | 0.16901 | 0 | 0 | 0 | 0 | 0 | 0 | 0 | 0.16901 | 0
2028 | 2 | 26 | 3 | 0.16901 | 0 | 0 | 0 | 0 | 0 | 0 | 0 | 0.16901 | 0
2028 | 2 | 26 | 4 | 0.16901 | 0 | 0 | 0 | 0 | 0 | 0 | 0 | 0.16901 | 0
2028 | 2 | 26 | 5 | 0.16901 | 0 | 0 | 0 | 0 | 0 | 0 | 0 | 0.16901 | 0
2028 | 2 | 26 | 6 | 0.16901 | 0 | 0 | 0 | 0 | 0 | 0 | 0 | 0.16901 | 0
2028 | 2 | 26 | 7 | 0.16901 | 0 | 0 | 0 | 0 | 0 | 0 | 0 | 0.16901 | 0
2028 | 2 | 26 | 8 | 0.16901 | 0 | 0 | 0 | 0 | 0 | 0 | 0 | 0.16901 | 0
2028 | 2 | 26 | 9 | 0.16901 | 0 | 0 | 0 | 0 | 0 | 0 | 0 | 0.16901 | 0
2028 | 2 | 26 | 10 | 0.16901 | 0 | 0 | 0 | 0 | 0 | 0 | 0 | 0.16901 | 0
2028 | 2 | 26 | 11 | 0.16901 | 0 | 0 | 0 | 0 | 0 | 0 | 0 | 0.16901 | 0
2028 | 2 | 26 | 12 | 0.16901 | 0 | 0 | 0 | 0 | 0 | 0 | 0 | 0.16901 | 0
2028 | 2 | 26 | 13 | 0.16901 | 0 | 0 | 0 | 0 | 0 | 0 | 0 | 0.16901 | 0
2028 | 2 | 26 | 14 | 0.16901 | 0 | 0 | 0 | 0 | 0 | 0 | 0 | 0.16901 | 0
2028 | 2 | 26 | 15 | 0.16901 | 0 | 0 | 0 | 0 | 0 | 0 | 0 | 0.16901 | 0
2028 | 2 | 26 | 16 | 0.16901 | 0 | 0 | 0 | 0 | 0 | 0 | 0 | 0.16901 | 0
2028 | 2 | 26 | 17 | 0.16901 | 0 | 0 | 0 | 0 | 0 | 0 | 0 | 0.16901 | 0
2028 | 2 | 26 | 18 | 0.16901 | 0 | 0 | 0 | 0 | 0 | 0 | 0 | 0.16901 | 0
2028 | 2 | 26 | 19 | 0.16901 | 0 | 0 | 0 | 0 | 0 | 0 | 0 | 0.16901 | 0
2028 | 2 | 26 | 20 | 0.16901 | 0 | 0 | 0 | 0 | 0 | 0 | 0 | 0.16901 | 0
2028 | 2 | 26 | 21 | 0.16901 | 0 | 0 | 0 | 0 | 0 | 0 | 0 | 0.16901 | 0
2028 | 2 | 26 | 22 | 0.16901 | 0 | 0 | 0 | 0 | 0 | 0 | 0 | 0.16901 | 0
2028 | 2 | 26 | 23 | 0.16901 | 0 | 0 | 0 | 0 | 0 | 0 | 0 | 0.16901 | 0
2028 | 2 | 26 | 24 | 0.16901 | 0 | 0 | 0 | 0 | 0 | 0 | 0 | 0.16901 | 0
2028 | 2 | 27 | 1 | 0.16901 | 0 | 0 | 0 | 0 | 0 | 0 | 0 | 0.16901 | 0
2028 | 2 | 27 | 2 | 0.16901 | 0 | 0 | 0 | 0 | 0 | 0 | 0 | 0.16901 | 0
2028 | 2 | 27 | 3 | 0.16901 | 0 | 0 | 0 | 0 | 0 | 0 | 0 | 0.16901 | 0
2028 | 2 | 27 | 4 | 0.16901 | 0 | 0 | 0 | 0 | 0 | 0 | 0 | 0.16901 | 0
2028 | 2 | 27 | 5 | 0.16901 | 0 | 0 | 0 | 0 | 0 | 0 | 0 | 0.16901 | 0
2028 | 2 | 27 | 6 | 0.16901 | 0 | 0 | 0 | 0 | 0 | 0 | 0 | 0.16901 | 0
2028 | 2 | 27 | 7 | 0.16901 | 0 | 0 | 0 | 0 | 0 | 0 | 0 | 0.16901 | 0
2028 | 2 | 27 | 8 | 0.16901 | 0 | 0 | 0 | 0 | 0 | 0 | 0 | 0.16901 | 0
2028 | 2 | 27 | 9 | 0.16901 | 0 | 0 | 0 | 0 | 0 | 0 | 0 | 0.16901 | 0
2028 | 2 | 27 | 10 | 0.16901 | 0 | 0 | 0 | 0 | 0 | 0 | 0 | 0.16901 | 0
2028 | 2 | 27 | 11 | 0.16901 | 0 | 0 | 0 | 0 | 0 | 0 | 0 | 0.16901 | 0
2028 | 2 | 27 | 12 | 0.16901 | 0 | 0 | 0 | 0 | 0 | 0 | 0 | 0.16901 | 0
2028 | 2 | 27 | 13 | 0.16901 | 0 | 0 | 0 | 0 | 0 | 0 | 0 | 0.16901 | 0
2028 | 2 | 27 | 14 | 0.16901 | 0 | 0 | 0 | 0 | 0 | 0 | 0 | 0.16901 | 0
2028 | 2 | 27 | 15 | 0.16901 | 0 | 0 | 0 | 0 | 0 | 0 | 0 | 0.16901 | 0
2028 | 2 | 27 | 16 | 0.16901 | 0 | 0 | 0 | 0 | 0 | 0 | 0 | 0.16901 | 0
2028 | 2 | 27 | 17 | 0.16901 | 0 | 0 | 0 | 0 | 0 | 0 | 0 | 0.16901 | 0
2028 | 2 | 27 | 18 | 0.16901 | 0 | 0 | 0 | 0 | 0 | 0 | 0 | 0.16901 | 0
2028 | 2 | 27 | 19 | 0.16901 | 0 | 0 | 0 | 0 | 0 | 0 | 0 | 0.16901 | 0
2028 | 2 | 27 | 20 | 0.16901 | 0 | 0 | 0 | 0 | 0 | 0 | 0 | 0.16901 | 0
2028 | 2 | 27 | 21 | 0.16901 | 0 | 0 | 0 | 0 | 0 | 0 | 0 | 0.16901 | 0
2028 | 2 | 27 | 22 | 0.16901 | 0 | 0 | 0 | 0 | 0 | 0 | 0 | 0.16901 | 0
2028 | 2 | 27 | 23 | 0.16901 | 0 | 0 | 0 | 0 | 0 | 0 | 0 | 0.16901 | 0
2028 | 2 | 27 | 24 | 0.16901 | 0 | 0 | 0 | 0 | 0 | 0 | 0 | 0.16901 | 0
2028 | 2 | 28 | 1 | 0.16901 | 0 | 0 | 0 | 0 | 0 | 0 | 0 | 0.16901 | 0
2028 | 2 | 28 | 2 | 0.16901 | 0 | 0 | 0 | 0 | 0 | 0 | 0 | 0.16901 | 0
2028 | 2 | 28 | 3 | 0.16901 | 0 | 0 | 0 | 0 | 0 | 0 | 0 | 0.16901 | 0
2028 | 2 | 28 | 4 | 0.16901 | 0 | 0 | 0 | 0 | 0 | 0 | 0 | 0.16901 | 0
2028 | 2 | 28 | 5 | 0.16901 | 0 | 0 | 0 | 0 | 0 | 0 | 0 | 0.16901 | 0
2028 | 2 | 28 | 6 | 0.16901 | 0 | 0 | 0 | 0 | 0 | 0 | 0 | 0.16901 | 0
2028 | 2 | 28 | 7 | 0.16901 | 0 | 0 | 0 | 0 | 0 | 0 | 0 | 0.16901 | 0
2028 | 2 | 28 | 8 | 0.16901 | 0 | 0 | 0 | 0 | 0 | 0 | 0 | 0.16901 | 0
2028 | 2 | 28 | 9 | 0.16901 | 0 | 0 | 0 | 0 | 0 | 0 | 0 | 0.16901 | 0
2028 | 2 | 28 | 10 | 0.16901 | 0 | 0 | 0 | 0 | 0 | 0 | 0 | 0.16901 | 0
2028 | 2 | 28 | 11 | 0.16901 | 0 | 0 | 0 | 0 | 0 | 0 | 0 | 0.16901 | 0
2028 | 2 | 28 | 12 | 0.16901 | 0 | 0 | 0 | 0 | 0 | 0 | 0 | 0.16901 | 0
2028 | 2 | 28 | 13 | 0.16901 | 0 | 0 | 0 | 0 | 0 | 0 | 0 | 0.16901 | 0
2028 | 2 | 28 | 14 | 0.16901 | 0 | 0 | 0 | 0 | 0 | 0 | 0 | 0.16901 | 0
2028 | 2 | 28 | 15 | 0.16901 | 0 | 0 | 0 | 0 | 0 | 0 | 0 | 0.16901 | 0
2028 | 2 | 28 | 16 | 0.16901 | 0 | 0 | 0 | 0 | 0 | 0 | 0 | 0.16901 | 0
2028 | 2 | 28 | 17 | 0.16901 | 0 | 0 | 0 | 0 | 0 | 0 | 0 | 0.16901 | 0
2028 | 2 | 28 | 18 | 0.16901 | 0 | 0 | 0 | 0 | 0 | 0 | 0 | 0.16901 | 0
2028 | 2 | 28 | 19 | 0.16901 | 0 | 0 | 0 | 0 | 0 | 0 | 0 | 0.16901 | 0
2028 | 2 | 28 | 20 | 0.16901 | 0 | 0 | 0 | 0 | 0 | 0 | 0 | 0.16901 | 0
2028 | 2 | 28 | 21 | 0.16901 | 0 | 0 | 0 | 0 | 0 | 0 | 0 | 0.16901 | 0
2028 | 2 | 28 | 22 | 0.16901 | 0 | 0 | 0 | 0 | 0 | 0 | 0 | 0.16901 | 0
2028 | 2 | 28 | 23 | 0.16901 | 0 | 0 | 0 | 0 | 0 | 0 | 0 | 0.16901 | 0
2028 | 2 | 28 | 24 | 0.16901 | 0 | 0 | 0 | 0 | 0 | 0 | 0 | 0.16901 | 0
2028 | 2 | 29 | 1 | 0.16901 | 0 | 0 | 0 | 0 | 0 | 0 | 0 | 0.16901 | 0
2028 | 2 | 29 | 2 | 0.16901 | 0 | 0 | 0 | 0 | 0 | 0 | 0 | 0.16901 | 0
2028 | 2 | 29 | 3 | 0.16901 | 0 | 0 | 0 | 0 | 0 | 0 | 0 | 0.16901 | 0
2028 | 2 | 29 | 4 | 0.16901 | 0 | 0 | 0 | 0 | 0 | 0 | 0 | 0.16901 | 0
2028 | 2 | 29 | 5 | 0.16901 | 0 | 0 | 0 | 0 | 0 | 0 | 0 | 0.16901 | 0
2028 | 2 | 29 | 6 | 0.16901 | 0 | 0 | 0 | 0 | 0 | 0 | 0 | 0.16901 | 0
2028 | 2 | 29 | 7 | 0.16901 | 0 | 0 | 0 | 0 | 0 | 0 | 0 | 0.16901 | 0
2028 | 2 | 29 | 8 | 0.16901 | 0 | 0 | 0 | 0 | 0 | 0 | 0 | 0.16901 | 0
2028 | 2 | 29 | 9 | 0.16901 | 0 | 0 | 0 | 0 | 0 | 0 | 0 | 0.16901 | 0
2028 | 2 | 29 | 10 | 0.16901 | 0 | 0 | 0 | 0 | 0 | 0 | 0 | 0.16901 | 0
2028 | 2 | 29 | 11 | 0.16901 | 0 | 0 | 0 | 0 | 0 | 0 | 0 | 0.16901 | 0
2028 | 2 | 29 | 12 | 0.16901 | 0 | 0 | 0 | 0 | 0 | 0 | 0 | 0.16901 | 0
2028 | 2 | 29 | 13 | 0.16901 | 0 | 0 | 0 | 0 | 0 | 0 | 0 | 0.16901 | 0
2028 | 2 | 29 | 14 | 0.16901 | 0 | 0 | 0 | 0 | 0 | 0 | 0 | 0.16901 | 0
2028 | 2 | 29 | 15 | 0.16901 | 0 | 0 | 0 | 0 | 0 | 0 | 0 | 0.16901 | 0
2028 | 2 | 29 | 16 | 0.16901 | 0 | 0 | 0 | 0 | 0 | 0 | 0 | 0.16901 | 0
2028 | 2 | 29 | 17 | 0.16901 | 0 | 0 | 0 | 0 | 0 | 0 | 0 | 0.16901 | 0
2028 | 2 | 29 | 18 | 0.16901 | 0 | 0 | 0 | 0 | 0 | 0 | 0 | 0.16901 | 0
2028 | 2 | 29 | 19 | 0.16901 | 0 | 0 | 0 | 0 | 0 | 0 | 0 | 0.16901 | 0
2028 | 2 | 29 | 20 | 0.16901 | 0 | 0 | 0 | 0 | 0 | 0 | 0 | 0.16901 | 0
2028 | 2 | 29 | 21 | 0.16901 | 0 | 0 | 0 | 0 | 0 | 0 | 0 | 0.16901 | 0
2028 | 2 | 29 | 22 | 0.16901 | 0 | 0 | 0 | 0 | 0 | 0 | 0 | 0.16901 | 0
2028 | 2 | 29 | 23 | 0.16901 | 0 | 0 | 0 | 0 | 0 | 0 | 0 | 0.16901 | 0
2028 | 2 | 29 | 24 | 0.16901 | 0 | 0 | 0 | 0 | 0 | 0 | 0 | 0.16901 | 0
2028 | 3 | 1 | 1 | 0.26928 | 0 | 0 | 0 | 0 | 0 | 0 | 0 | 0.26928 | 0
2028 | 3 | 1 | 2 | 0.26928 | 0 | 0 | 0 | 0 | 0 | 0 | 0 | 0.26928 | 0
2028 | 3 | 1 | 3 | 0.26928 | 0 | 0 | 0 | 0 | 0 | 0 | 0 | 0.26928 | 0
2028 | 3 | 1 | 4 | 0.26928 | 0 | 0 | 0 | 0 | 0 | 0 | 0 | 0.26928 | 0
2028 | 3 | 1 | 5 | 0.26928 | 0 | 0 | 0 | 0 | 0 | 0 | 0 | 0.26928 | 0
2028 | 3 | 1 | 6 | 0.26928 | 0 | 0 | 0 | 0 | 0 | 0 | 0 | 0.26928 | 0
2028 | 3 | 1 | 7 | 0.26928 | 0 | 0 | 0 | 0 | 0 | 0 | 0 | 0.26928 | 0
2028 | 3 | 1 | 8 | 0.26928 | 0 | 0 | 0 | 0 | 0 | 0 | 0 | 0.26928 | 0
2028 | 3 | 1 | 9 | 0.26928 | 0 | 0 | 0 | 0 | 0 | 0 | 0 | 0.26928 | 0
2028 | 3 | 1 | 10 | 0.26928 | 0 | 0 | 0 | 0 | 0 | 0 | 0 | 0.26928 | 0
2028 | 3 | 1 | 11 | 0.26928 | 0 | 0 | 0 | 0 | 0 | 0 | 0 | 0.26928 | 0
2028 | 3 | 1 | 12 | 0.26928 | 0 | 0 | 0 | 0 | 0 | 0 | 0 | 0.26928 | 0
2028 | 3 | 1 | 13 | 0.26928 | 0 | 0 | 0 | 0 | 0 | 0 | 0 | 0.26928 | 0
2028 | 3 | 1 | 14 | 0.26928 | 0 | 0 | 0 | 0 | 0 | 0 | 0 | 0.26928 | 0
2028 | 3 | 1 | 15 | 0.26928 | 0 | 0 | 0 | 0 | 0 | 0 | 0 | 0.26928 | 0
2028 | 3 | 1 | 16 | 0.26928 | 0 | 0 | 0 | 0 | 0 | 0 | 0 | 0.26928 | 0
2028 | 3 | 1 | 17 | 0.26928 | 0 | 0 | 0 | 0 | 0 | 0 | 0 | 0.26928 | 0
2028 | 3 | 1 | 18 | 0.26928 | 0 | 0 | 0 | 0 | 0 | 0 | 0 | 0.26928 | 0
2028 | 3 | 1 | 19 | 0.26928 | 0 | 0 | 0 | 0 | 0 | 0 | 0 | 0.26928 | 0
2028 | 3 | 1 | 20 | 0.26928 | 0 | 0 | 0 | 0 | 0 | 0 | 0 | 0.26928 | 0
2028 | 3 | 1 | 21 | 0.26928 | 0 | 0 | 0 | 0 | 0 | 0 | 0 | 0.26928 | 0
2028 | 3 | 1 | 22 | 0.26928 | 0 | 0 | 0 | 0 | 0 | 0 | 0 | 0.26928 | 0
2028 | 3 | 1 | 23 | 0.26928 | 0 | 0 | 0 | 0 | 0 | 0 | 0 | 0.26928 | 0
2028 | 3 | 1 | 24 | 0.26928 | 0 | 0 | 0 | 0 | 0 | 0 | 0 | 0.26928 | 0
2028 | 3 | 2 | 1 | 0.26928 | 0 | 0 | 0 | 0 | 0 | 0 | 0 | 0.26928 | 0
2028 | 3 | 2 | 2 | 0.26928 | 0 | 0 | 0 | 0 | 0 | 0 | 0 | 0.26928 | 0
2028 | 3 | 2 | 3 | 0.26928 | 0 | 0 | 0 | 0 | 0 | 0 | 0 | 0.26928 | 0
2028 | 3 | 2 | 4 | 0.26928 | 0 | 0 | 0 | 0 | 0 | 0 | 0 | 0.26928 | 0
2028 | 3 | 2 | 5 | 0.26928 | 0 | 0 | 0 | 0 | 0 | 0 | 0 | 0.26928 | 0
2028 | 3 | 2 | 6 | 0.26928 | 0 | 0 | 0 | 0 | 0 | 0 | 0 | 0.26928 | 0
2028 | 3 | 2 | 7 | 0.26928 | 0 | 0 | 0 | 0 | 0 | 0 | 0 | 0.26928 | 0
2028 | 3 | 2 | 8 | 0.26928 | 0 | 0 | 0 | 0 | 0 | 0 | 0 | 0.26928 | 0
2028 | 3 | 2 | 9 | 0.26928 | 0 | 0 | 0 | 0 | 0 | 0 | 0 | 0.26928 | 0
2028 | 3 | 2 | 10 | 0.26928 | 0 | 0 | 0 | 0 | 0 | 0 | 0 | 0.26928 | 0
2028 | 3 | 2 | 11 | 0.26928 | 0 | 0 | 0 | 0 | 0 | 0 | 0 | 0.26928 | 0
2028 | 3 | 2 | 12 | 0.26928 | 0 | 0 | 0 | 0 | 0 | 0 | 0 | 0.26928 | 0
2028 | 3 | 2 | 13 | 0.26928 | 0 | 0 | 0 | 0 | 0 | 0 | 0 | 0.26928 | 0
2028 | 3 | 2 | 14 | 0.26928 | 0 | 0 | 0 | 0 | 0 | 0 | 0 | 0.26928 | 0
2028 | 3 | 2 | 15 | 0.26928 | 0 | 0 | 0 | 0 | 0 | 0 | 0 | 0.26928 | 0
2028 | 3 | 2 | 16 | 0.26928 | 0 | 0 | 0 | 0 | 0 | 0 | 0 | 0.26928 | 0
2028 | 3 | 2 | 17 | 0.26928 | 0 | 0 | 0 | 0 | 0 | 0 | 0 | 0.26928 | 0
2028 | 3 | 2 | 18 | 0.26928 | 0 | 0 | 0 | 0 | 0 | 0 | 0 | 0.26928 | 0
2028 | 3 | 2 | 19 | 0.26928 | 0 | 0 | 0 | 0 | 0 | 0 | 0 | 0.26928 | 0
2028 | 3 | 2 | 20 | 0.26928 | 0 | 0 | 0 | 0 | 0 | 0 | 0 | 0.26928 | 0
2028 | 3 | 2 | 21 | 0.26928 | 0 | 0 | 0 | 0 | 0 | 0 | 0 | 0.26928 | 0
2028 | 3 | 2 | 22 | 0.26928 | 0 | 0 | 0 | 0 | 0 | 0 | 0 | 0.26928 | 0
2028 | 3 | 2 | 23 | 0.26928 | 0 | 0 | 0 | 0 | 0 | 0 | 0 | 0.26928 | 0
2028 | 3 | 2 | 24 | 0.26928 | 0 | 0 | 0 | 0 | 0 | 0 | 0 | 0.26928 | 0
2028 | 3 | 3 | 1 | 0.26928 | 0 | 0 | 0 | 0 | 0 | 0 | 0 | 0.26928 | 0
2028 | 3 | 3 | 2 | 0.26928 | 0 | 0 | 0 | 0 | 0 | 0 | 0 | 0.26928 | 0
2028 | 3 | 3 | 3 | 0.26928 | 0 | 0 | 0 | 0 | 0 | 0 | 0 | 0.26928 | 0
2028 | 3 | 3 | 4 | 0.26928 | 0 | 0 | 0 | 0 | 0 | 0 | 0 | 0.26928 | 0
2028 | 3 | 3 | 5 | 0.26928 | 0 | 0 | 0 | 0 | 0 | 0 | 0 | 0.26928 | 0
2028 | 3 | 3 | 6 | 0.26928 | 0 | 0 | 0 | 0 | 0 | 0 | 0 | 0.26928 | 0
2028 | 3 | 3 | 7 | 0.26928 | 0 | 0 | 0 | 0 | 0 | 0 | 0 | 0.26928 | 0
2028 | 3 | 3 | 8 | 0.26928 | 0 | 0 | 0 | 0 | 0 | 0 | 0 | 0.26928 | 0
2028 | 3 | 3 | 9 | 0.26928 | 0 | 0 | 0 | 0 | 0 | 0 | 0 | 0.26928 | 0
2028 | 3 | 3 | 10 | 0.26928 | 0 | 0 | 0 | 0 | 0 | 0 | 0 | 0.26928 | 0
2028 | 3 | 3 | 11 | 0.26928 | 0 | 0 | 0 | 0 | 0 | 0 | 0 | 0.26928 | 0
2028 | 3 | 3 | 12 | 0.26928 | 0 | 0 | 0 | 0 | 0 | 0 | 0 | 0.26928 | 0
2028 | 3 | 3 | 13 | 0.26928 | 0 | 0 | 0 | 0 | 0 | 0 | 0 | 0.26928 | 0
2028 | 3 | 3 | 14 | 0.26928 | 0 | 0 | 0 | 0 | 0 | 0 | 0 | 0.26928 | 0
2028 | 3 | 3 | 15 | 0.26928 | 0 | 0 | 0 | 0 | 0 | 0 | 0 | 0.26928 | 0
2028 | 3 | 3 | 16 | 0.26928 | 0 | 0 | 0 | 0 | 0 | 0 | 0 | 0.26928 | 0
2028 | 3 | 3 | 17 | 0.26928 | 0 | 0 | 0 | 0 | 0 | 0 | 0 | 0.26928 | 0
2028 | 3 | 3 | 18 | 0.26928 | 0 | 0 | 0 | 0 | 0 | 0 | 0 | 0.26928 | 0
2028 | 3 | 3 | 19 | 0.26928 | 0 | 0 | 0 | 0 | 0 | 0 | 0 | 0.26928 | 0
2028 | 3 | 3 | 20 | 0.26928 | 0 | 0 | 0 | 0 | 0 | 0 | 0 | 0.26928 | 0
2028 | 3 | 3 | 21 | 0.26928 | 0 | 0 | 0 | 0 | 0 | 0 | 0 | 0.26928 | 0
2028 | 3 | 3 | 22 | 0.26928 | 0 | 0 | 0 | 0 | 0 | 0 | 0 | 0.26928 | 0
2028 | 3 | 3 | 23 | 0.26928 | 0 | 0 | 0 | 0 | 0 | 0 | 0 | 0.26928 | 0
2028 | 3 | 3 | 24 | 0.26928 | 0 | 0 | 0 | 0 | 0 | 0 | 0 | 0.26928 | 0
2028 | 3 | 4 | 1 | 0.26928 | 0 | 0 | 0 | 0 | 0 | 0 | 0 | 0.26928 | 0
2028 | 3 | 4 | 2 | 0.26928 | 0 | 0 | 0 | 0 | 0 | 0 | 0 | 0.26928 | 0
2028 | 3 | 4 | 3 | 0.26928 | 0 | 0 | 0 | 0 | 0 | 0 | 0 | 0.26928 | 0
2028 | 3 | 4 | 4 | 0.26928 | 0 | 0 | 0 | 0 | 0 | 0 | 0 | 0.26928 | 0
2028 | 3 | 4 | 5 | 0.26928 | 0 | 0 | 0 | 0 | 0 | 0 | 0 | 0.26928 | 0
2028 | 3 | 4 | 6 | 0.26928 | 0 | 0 | 0 | 0 | 0 | 0 | 0 | 0.26928 | 0
2028 | 3 | 4 | 7 | 0.26928 | 0 | 0 | 0 | 0 | 0 | 0 | 0 | 0.26928 | 0
2028 | 3 | 4 | 8 | 0.26928 | 0 | 0 | 0 | 0 | 0 | 0 | 0 | 0.26928 | 0
2028 | 3 | 4 | 9 | 0.26928 | 0 | 0 | 0 | 0 | 0 | 0 | 0 | 0.26928 | 0
2028 | 3 | 4 | 10 | 0.26928 | 0 | 0 | 0 | 0 | 0 | 0 | 0 | 0.26928 | 0
2028 | 3 | 4 | 11 | 0.26928 | 0 | 0 | 0 | 0 | 0 | 0 | 0 | 0.26928 | 0
2028 | 3 | 4 | 12 | 0.26928 | 0 | 0 | 0 | 0 | 0 | 0 | 0 | 0.26928 | 0
2028 | 3 | 4 | 13 | 0.26928 | 0 | 0 | 0 | 0 | 0 | 0 | 0 | 0.26928 | 0
2028 | 3 | 4 | 14 | 0.26928 | 0 | 0 | 0 | 0 | 0 | 0 | 0 | 0.26928 | 0
2028 | 3 | 4 | 15 | 0.26928 | 0 | 0 | 0 | 0 | 0 | 0 | 0 | 0.26928 | 0
2028 | 3 | 4 | 16 | 0.26928 | 0 | 0 | 0 | 0 | 0 | 0 | 0 | 0.26928 | 0
2028 | 3 | 4 | 17 | 0.26928 | 0 | 0 | 0 | 0 | 0 | 0 | 0 | 0.26928 | 0
2028 | 3 | 4 | 18 | 0.26928 | 0 | 0 | 0 | 0 | 0 | 0 | 0 | 0.26928 | 0
2028 | 3 | 4 | 19 | 0.26928 | 0 | 0 | 0 | 0 | 0 | 0 | 0 | 0.26928 | 0
2028 | 3 | 4 | 20 | 0.26928 | 0 | 0 | 0 | 0 | 0 | 0 | 0 | 0.26928 | 0
2028 | 3 | 4 | 21 | 0.26928 | 0 | 0 | 0 | 0 | 0 | 0 | 0 | 0.26928 | 0
2028 | 3 | 4 | 22 | 0.26928 | 0 | 0 | 0 | 0 | 0 | 0 | 0 | 0.26928 | 0
2028 | 3 | 4 | 23 | 0.26928 | 0 | 0 | 0 | 0 | 0 | 0 | 0 | 0.26928 | 0
2028 | 3 | 4 | 24 | 0.26928 | 0 | 0 | 0 | 0 | 0 | 0 | 0 | 0.26928 | 0
2028 | 3 | 5 | 1 | 0.26928 | 0 | 0 | 0 | 0 | 0 | 0 | 0 | 0.26928 | 0
2028 | 3 | 5 | 2 | 0.26928 | 0 | 0 | 0 | 0 | 0 | 0 | 0 | 0.26928 | 0
2028 | 3 | 5 | 3 | 0.26928 | 0 | 0 | 0 | 0 | 0 | 0 | 0 | 0.26928 | 0
2028 | 3 | 5 | 4 | 0.26928 | 0 | 0 | 0 | 0 | 0 | 0 | 0 | 0.26928 | 0
2028 | 3 | 5 | 5 | 0.26928 | 0 | 0 | 0 | 0 | 0 | 0 | 0 | 0.26928 | 0
2028 | 3 | 5 | 6 | 0.26928 | 0 | 0 | 0 | 0 | 0 | 0 | 0 | 0.26928 | 0
2028 | 3 | 5 | 7 | 0.26928 | 0 | 0 | 0 | 0 | 0 | 0 | 0 | 0.26928 | 0
2028 | 3 | 5 | 8 | 0.26928 | 0 | 0 | 0 | 0 | 0 | 0 | 0 | 0.26928 | 0
2028 | 3 | 5 | 9 | 0.26928 | 0 | 0 | 0 | 0 | 0 | 0 | 0 | 0.26928 | 0
2028 | 3 | 5 | 10 | 0.26928 | 0 | 0 | 0 | 0 | 0 | 0 | 0 | 0.26928 | 0
2028 | 3 | 5 | 11 | 0.26928 | 0 | 0 | 0 | 0 | 0 | 0 | 0 | 0.26928 | 0
2028 | 3 | 5 | 12 | 0.26928 | 0 | 0 | 0 | 0 | 0 | 0 | 0 | 0.26928 | 0
2028 | 3 | 5 | 13 | 0.26928 | 0 | 0 | 0 | 0 | 0 | 0 | 0 | 0.26928 | 0
2028 | 3 | 5 | 14 | 0.26928 | 0 | 0 | 0 | 0 | 0 | 0 | 0 | 0.26928 | 0
2028 | 3 | 5 | 15 | 0.26928 | 0 | 0 | 0 | 0 | 0 | 0 | 0 | 0.26928 | 0
2028 | 3 | 5 | 16 | 0.26928 | 0 | 0 | 0 | 0 | 0 | 0 | 0 | 0.26928 | 0
2028 | 3 | 5 | 17 | 0.26928 | 0 | 0 | 0 | 0 | 0 | 0 | 0 | 0.26928 | 0
2028 | 3 | 5 | 18 | 0.26928 | 0 | 0 | 0 | 0 | 0 | 0 | 0 | 0.26928 | 0
2028 | 3 | 5 | 19 | 0.26928 | 0 | 0 | 0 | 0 | 0 | 0 | 0 | 0.26928 | 0
2028 | 3 | 5 | 20 | 0.26928 | 0 | 0 | 0 | 0 | 0 | 0 | 0 | 0.26928 | 0
2028 | 3 | 5 | 21 | 0.26928 | 0 | 0 | 0 | 0 | 0 | 0 | 0 | 0.26928 | 0
2028 | 3 | 5 | 22 | 0.26928 | 0 | 0 | 0 | 0 | 0 | 0 | 0 | 0.26928 | 0
2028 | 3 | 5 | 23 | 0.26928 | 0 | 0 | 0 | 0 | 0 | 0 | 0 | 0.26928 | 0
2028 | 3 | 5 | 24 | 0.26928 | 0 | 0 | 0 | 0 | 0 | 0 | 0 | 0.26928 | 0
2028 | 3 | 6 | 1 | 0.26928 | 0 | 0 | 0 | 0 | 0 | 0 | 0 | 0.26928 | 0
2028 | 3 | 6 | 2 | 0.26928 | 0 | 0 | 0 | 0 | 0 | 0 | 0 | 0.26928 | 0
2028 | 3 | 6 | 3 | 0.26928 | 0 | 0 | 0 | 0 | 0 | 0 | 0 | 0.26928 | 0
2028 | 3 | 6 | 4 | 0.26928 | 0 | 0 | 0 | 0 | 0 | 0 | 0 | 0.26928 | 0
2028 | 3 | 6 | 5 | 0.26928 | 0 | 0 | 0 | 0 | 0 | 0 | 0 | 0.26928 | 0
2028 | 3 | 6 | 6 | 0.26928 | 0 | 0 | 0 | 0 | 0 | 0 | 0 | 0.26928 | 0
2028 | 3 | 6 | 7 | 0.26928 | 0 | 0 | 0 | 0 | 0 | 0 | 0 | 0.26928 | 0
2028 | 3 | 6 | 8 | 0.26928 | 0 | 0 | 0 | 0 | 0 | 0 | 0 | 0.26928 | 0
2028 | 3 | 6 | 9 | 0.26928 | 0 | 0 | 0 | 0 | 0 | 0 | 0 | 0.26928 | 0
2028 | 3 | 6 | 10 | 0.26928 | 0 | 0 | 0 | 0 | 0 | 0 | 0 | 0.26928 | 0
2028 | 3 | 6 | 11 | 0.26928 | 0 | 0 | 0 | 0 | 0 | 0 | 0 | 0.26928 | 0
2028 | 3 | 6 | 12 | 0.26928 | 0 | 0 | 0 | 0 | 0 | 0 | 0 | 0.26928 | 0
2028 | 3 | 6 | 13 | 0.26928 | 0 | 0 | 0 | 0 | 0 | 0 | 0 | 0.26928 | 0
2028 | 3 | 6 | 14 | 0.26928 | 0 | 0 | 0 | 0 | 0 | 0 | 0 | 0.26928 | 0
2028 | 3 | 6 | 15 | 0.26928 | 0 | 0 | 0 | 0 | 0 | 0 | 0 | 0.26928 | 0
2028 | 3 | 6 | 16 | 0.26928 | 0 | 0 | 0 | 0 | 0 | 0 | 0 | 0.26928 | 0
2028 | 3 | 6 | 17 | 0.26928 | 0 | 0 | 0 | 0 | 0 | 0 | 0 | 0.26928 | 0
2028 | 3 | 6 | 18 | 0.26928 | 0 | 0 | 0 | 0 | 0 | 0 | 0 | 0.26928 | 0
2028 | 3 | 6 | 19 | 0.26928 | 0 | 0 | 0 | 0 | 0 | 0 | 0 | 0.26928 | 0
2028 | 3 | 6 | 20 | 0.26928 | 0 | 0 | 0 | 0 | 0 | 0 | 0 | 0.26928 | 0
2028 | 3 | 6 | 21 | 0.26928 | 0 | 0 | 0 | 0 | 0 | 0 | 0 | 0.26928 | 0
2028 | 3 | 6 | 22 | 0.26928 | 0 | 0 | 0 | 0 | 0 | 0 | 0 | 0.26928 | 0
2028 | 3 | 6 | 23 | 0.26928 | 0 | 0 | 0 | 0 | 0 | 0 | 0 | 0.26928 | 0
2028 | 3 | 6 | 24 | 0.26928 | 0 | 0 | 0 | 0 | 0 | 0 | 0 | 0.26928 | 0
2028 | 3 | 7 | 1 | 0.26928 | 0 | 0 | 0 | 0 | 0 | 0 | 0 | 0.26928 | 0
2028 | 3 | 7 | 2 | 0.26928 | 0 | 0 | 0 | 0 | 0 | 0 | 0 | 0.26928 | 0
2028 | 3 | 7 | 3 | 0.26928 | 0 | 0 | 0 | 0 | 0 | 0 | 0 | 0.26928 | 0
2028 | 3 | 7 | 4 | 0.26928 | 0 | 0 | 0 | 0 | 0 | 0 | 0 | 0.26928 | 0
2028 | 3 | 7 | 5 | 0.26928 | 0 | 0 | 0 | 0 | 0 | 0 | 0 | 0.26928 | 0
2028 | 3 | 7 | 6 | 0.26928 | 0 | 0 | 0 | 0 | 0 | 0 | 0 | 0.26928 | 0
2028 | 3 | 7 | 7 | 0.26928 | 0 | 0 | 0 | 0 | 0 | 0 | 0 | 0.26928 | 0
2028 | 3 | 7 | 8 | 0.26928 | 0 | 0 | 0 | 0 | 0 | 0 | 0 | 0.26928 | 0
2028 | 3 | 7 | 9 | 0.26928 | 0 | 0 | 0 | 0 | 0 | 0 | 0 | 0.26928 | 0
2028 | 3 | 7 | 10 | 0.26928 | 0 | 0 | 0 | 0 | 0 | 0 | 0 | 0.26928 | 0
2028 | 3 | 7 | 11 | 0.26928 | 0 | 0 | 0 | 0 | 0 | 0 | 0 | 0.26928 | 0
2028 | 3 | 7 | 12 | 0.26928 | 0 | 0 | 0 | 0 | 0 | 0 | 0 | 0.26928 | 0
2028 | 3 | 7 | 13 | 0.26928 | 0 | 0 | 0 | 0 | 0 | 0 | 0 | 0.26928 | 0
2028 | 3 | 7 | 14 | 0.26928 | 0 | 0 | 0 | 0 | 0 | 0 | 0 | 0.26928 | 0
2028 | 3 | 7 | 15 | 0.26928 | 0 | 0 | 0 | 0 | 0 | 0 | 0 | 0.26928 | 0
2028 | 3 | 7 | 16 | 0.26928 | 0 | 0 | 0 | 0 | 0 | 0 | 0 | 0.26928 | 0
2028 | 3 | 7 | 17 | 0.26928 | 0 | 0 | 0 | 0 | 0 | 0 | 0 | 0.26928 | 0
2028 | 3 | 7 | 18 | 0.26928 | 0 | 0 | 0 | 0 | 0 | 0 | 0 | 0.26928 | 0
2028 | 3 | 7 | 19 | 0.26928 | 0 | 0 | 0 | 0 | 0 | 0 | 0 | 0.26928 | 0
2028 | 3 | 7 | 20 | 0.26928 | 0 | 0 | 0 | 0 | 0 | 0 | 0 | 0.26928 | 0
2028 | 3 | 7 | 21 | 0.26928 | 0 | 0 | 0 | 0 | 0 | 0 | 0 | 0.26928 | 0
2028 | 3 | 7 | 22 | 0.26928 | 0 | 0 | 0 | 0 | 0 | 0 | 0 | 0.26928 | 0
2028 | 3 | 7 | 23 | 0.26928 | 0 | 0 | 0 | 0 | 0 | 0 | 0 | 0.26928 | 0
2028 | 3 | 7 | 24 | 0.26928 | 0 | 0 | 0 | 0 | 0 | 0 | 0 | 0.26928 | 0
2028 | 3 | 8 | 1 | 0.26928 | 0 | 0 | 0 | 0 | 0 | 0 | 0 | 0.26928 | 0
2028 | 3 | 8 | 2 | 0.26928 | 0 | 0 | 0 | 0 | 0 | 0 | 0 | 0.26928 | 0
2028 | 3 | 8 | 3 | 0.26928 | 0 | 0 | 0 | 0 | 0 | 0 | 0 | 0.26928 | 0
2028 | 3 | 8 | 4 | 0.26928 | 0 | 0 | 0 | 0 | 0 | 0 | 0 | 0.26928 | 0
2028 | 3 | 8 | 5 | 0.26928 | 0 | 0 | 0 | 0 | 0 | 0 | 0 | 0.26928 | 0
2028 | 3 | 8 | 6 | 0.26928 | 0 | 0 | 0 | 0 | 0 | 0 | 0 | 0.26928 | 0
2028 | 3 | 8 | 7 | 0.26928 | 0 | 0 | 0 | 0 | 0 | 0 | 0 | 0.26928 | 0
2028 | 3 | 8 | 8 | 0.26928 | 0 | 0 | 0 | 0 | 0 | 0 | 0 | 0.26928 | 0
2028 | 3 | 8 | 9 | 0.26928 | 0 | 0 | 0 | 0 | 0 | 0 | 0 | 0.26928 | 0
2028 | 3 | 8 | 10 | 0.26928 | 0 | 0 | 0 | 0 | 0 | 0 | 0 | 0.26928 | 0
2028 | 3 | 8 | 11 | 0.26928 | 0 | 0 | 0 | 0 | 0 | 0 | 0 | 0.26928 | 0
2028 | 3 | 8 | 12 | 0.26928 | 0 | 0 | 0 | 0 | 0 | 0 | 0 | 0.26928 | 0
2028 | 3 | 8 | 13 | 0.26928 | 0 | 0 | 0 | 0 | 0 | 0 | 0 | 0.26928 | 0
2028 | 3 | 8 | 14 | 0.26928 | 0 | 0 | 0 | 0 | 0 | 0 | 0 | 0.26928 | 0
2028 | 3 | 8 | 15 | 0.26928 | 0 | 0 | 0 | 0 | 0 | 0 | 0 | 0.26928 | 0
2028 | 3 | 8 | 16 | 0.26928 | 0 | 0 | 0 | 0 | 0 | 0 | 0 | 0.26928 | 0
2028 | 3 | 8 | 17 | 0.26928 | 0 | 0 | 0 | 0 | 0 | 0 | 0 | 0.26928 | 0
2028 | 3 | 8 | 18 | 0.26928 | 0 | 0 | 0 | 0 | 0 | 0 | 0 | 0.26928 | 0
2028 | 3 | 8 | 19 | 0.26928 | 0 | 0 | 0 | 0 | 0 | 0 | 0 | 0.26928 | 0
2028 | 3 | 8 | 20 | 0.26928 | 0 | 0 | 0 | 0 | 0 | 0 | 0 | 0.26928 | 0
2028 | 3 | 8 | 21 | 0.26928 | 0 | 0 | 0 | 0 | 0 | 0 | 0 | 0.26928 | 0
2028 | 3 | 8 | 22 | 0.26928 | 0 | 0 | 0 | 0 | 0 | 0 | 0 | 0.26928 | 0
2028 | 3 | 8 | 23 | 0.26928 | 0 | 0 | 0 | 0 | 0 | 0 | 0 | 0.26928 | 0
2028 | 3 | 8 | 24 | 0.26928 | 0 | 0 | 0 | 0 | 0 | 0 | 0 | 0.26928 | 0
2028 | 3 | 9 | 1 | 0.26928 | 0 | 0 | 0 | 0 | 0 | 0 | 0 | 0.26928 | 0
2028 | 3 | 9 | 2 | 0.26928 | 0 | 0 | 0 | 0 | 0 | 0 | 0 | 0.26928 | 0
2028 | 3 | 9 | 3 | 0.26928 | 0 | 0 | 0 | 0 | 0 | 0 | 0 | 0.26928 | 0
2028 | 3 | 9 | 4 | 0.26928 | 0 | 0 | 0 | 0 | 0 | 0 | 0 | 0.26928 | 0
2028 | 3 | 9 | 5 | 0.26928 | 0 | 0 | 0 | 0 | 0 | 0 | 0 | 0.26928 | 0
2028 | 3 | 9 | 6 | 0.26928 | 0 | 0 | 0 | 0 | 0 | 0 | 0 | 0.26928 | 0
2028 | 3 | 9 | 7 | 0.26928 | 0 | 0 | 0 | 0 | 0 | 0 | 0 | 0.26928 | 0
2028 | 3 | 9 | 8 | 0.26928 | 0 | 0 | 0 | 0 | 0 | 0 | 0 | 0.26928 | 0
2028 | 3 | 9 | 9 | 0.26928 | 0 | 0 | 0 | 0 | 0 | 0 | 0 | 0.26928 | 0
2028 | 3 | 9 | 10 | 0.26928 | 0 | 0 | 0 | 0 | 0 | 0 | 0 | 0.26928 | 0
2028 | 3 | 9 | 11 | 0.26928 | 0 | 0 | 0 | 0 | 0 | 0 | 0 | 0.26928 | 0
2028 | 3 | 9 | 12 | 0.26928 | 0 | 0 | 0 | 0 | 0 | 0 | 0 | 0.26928 | 0
2028 | 3 | 9 | 13 | 0.26928 | 0 | 0 | 0 | 0 | 0 | 0 | 0 | 0.26928 | 0
2028 | 3 | 9 | 14 | 0.26928 | 0 | 0 | 0 | 0 | 0 | 0 | 0 | 0.26928 | 0
2028 | 3 | 9 | 15 | 0.26928 | 0 | 0 | 0 | 0 | 0 | 0 | 0 | 0.26928 | 0
2028 | 3 | 9 | 16 | 0.26928 | 0 | 0 | 0 | 0 | 0 | 0 | 0 | 0.26928 | 0
2028 | 3 | 9 | 17 | 0.26928 | 0 | 0 | 0 | 0 | 0 | 0 | 0 | 0.26928 | 0
2028 | 3 | 9 | 18 | 0.26928 | 0 | 0 | 0 | 0 | 0 | 0 | 0 | 0.26928 | 0
2028 | 3 | 9 | 19 | 0.26928 | 0 | 0 | 0 | 0 | 0 | 0 | 0 | 0.26928 | 0
2028 | 3 | 9 | 20 | 0.26928 | 0 | 0 | 0 | 0 | 0 | 0 | 0 | 0.26928 | 0
2028 | 3 | 9 | 21 | 0.26928 | 0 | 0 | 0 | 0 | 0 | 0 | 0 | 0.26928 | 0
2028 | 3 | 9 | 22 | 0.26928 | 0 | 0 | 0 | 0 | 0 | 0 | 0 | 0.26928 | 0
2028 | 3 | 9 | 23 | 0.26928 | 0 | 0 | 0 | 0 | 0 | 0 | 0 | 0.26928 | 0
2028 | 3 | 9 | 24 | 0.26928 | 0 | 0 | 0 | 0 | 0 | 0 | 0 | 0.26928 | 0
2028 | 3 | 10 | 1 | 0.26928 | 0 | 0 | 0 | 0 | 0 | 0 | 0 | 0.26928 | 0
2028 | 3 | 10 | 2 | 0.26928 | 0 | 0 | 0 | 0 | 0 | 0 | 0 | 0.26928 | 0
2028 | 3 | 10 | 3 | 0.26928 | 0 | 0 | 0 | 0 | 0 | 0 | 0 | 0.26928 | 0
2028 | 3 | 10 | 4 | 0.26928 | 0 | 0 | 0 | 0 | 0 | 0 | 0 | 0.26928 | 0
2028 | 3 | 10 | 5 | 0.26928 | 0 | 0 | 0 | 0 | 0 | 0 | 0 | 0.26928 | 0
2028 | 3 | 10 | 6 | 0.26928 | 0 | 0 | 0 | 0 | 0 | 0 | 0 | 0.26928 | 0
2028 | 3 | 10 | 7 | 0.26928 | 0 | 0 | 0 | 0 | 0 | 0 | 0 | 0.26928 | 0
2028 | 3 | 10 | 8 | 0.26928 | 0 | 0 | 0 | 0 | 0 | 0 | 0 | 0.26928 | 0
2028 | 3 | 10 | 9 | 0.26928 | 0 | 0 | 0 | 0 | 0 | 0 | 0 | 0.26928 | 0
2028 | 3 | 10 | 10 | 0.26928 | 0 | 0 | 0 | 0 | 0 | 0 | 0 | 0.26928 | 0
2028 | 3 | 10 | 11 | 0.26928 | 0 | 0 | 0 | 0 | 0 | 0 | 0 | 0.26928 | 0
2028 | 3 | 10 | 12 | 0.26928 | 0 | 0 | 0 | 0 | 0 | 0 | 0 | 0.26928 | 0
2028 | 3 | 10 | 13 | 0.26928 | 0 | 0 | 0 | 0 | 0 | 0 | 0 | 0.26928 | 0
2028 | 3 | 10 | 14 | 0.26928 | 0 | 0 | 0 | 0 | 0 | 0 | 0 | 0.26928 | 0
2028 | 3 | 10 | 15 | 0.26928 | 0 | 0 | 0 | 0 | 0 | 0 | 0 | 0.26928 | 0
2028 | 3 | 10 | 16 | 0.26928 | 0 | 0 | 0 | 0 | 0 | 0 | 0 | 0.26928 | 0
2028 | 3 | 10 | 17 | 0.26928 | 0 | 0 | 0 | 0 | 0 | 0 | 0 | 0.26928 | 0
2028 | 3 | 10 | 18 | 0.26928 | 0 | 0 | 0 | 0 | 0 | 0 | 0 | 0.26928 | 0
2028 | 3 | 10 | 19 | 0.26928 | 0 | 0 | 0 | 0 | 0 | 0 | 0 | 0.26928 | 0
2028 | 3 | 10 | 20 | 0.26928 | 0 | 0 | 0 | 0 | 0 | 0 | 0 | 0.26928 | 0
2028 | 3 | 10 | 21 | 0.26928 | 0 | 0 | 0 | 0 | 0 | 0 | 0 | 0.26928 | 0
2028 | 3 | 10 | 22 | 0.26928 | 0 | 0 | 0 | 0 | 0 | 0 | 0 | 0.26928 | 0
2028 | 3 | 10 | 23 | 0.26928 | 0 | 0 | 0 | 0 | 0 | 0 | 0 | 0.26928 | 0
2028 | 3 | 10 | 24 | 0.26928 | 0 | 0 | 0 | 0 | 0 | 0 | 0 | 0.26928 | 0
2028 | 3 | 11 | 1 | 0.26928 | 0 | 0 | 0 | 0 | 0 | 0 | 0 | 0.26928 | 0
2028 | 3 | 11 | 2 | 0.26928 | 0 | 0 | 0 | 0 | 0 | 0 | 0 | 0.26928 | 0
2028 | 3 | 11 | 3 | 0.26928 | 0 | 0 | 0 | 0 | 0 | 0 | 0 | 0.26928 | 0
2028 | 3 | 11 | 4 | 0.26928 | 0 | 0 | 0 | 0 | 0 | 0 | 0 | 0.26928 | 0
2028 | 3 | 11 | 5 | 0.26928 | 0 | 0 | 0 | 0 | 0 | 0 | 0 | 0.26928 | 0
2028 | 3 | 11 | 6 | 0.26928 | 0 | 0 | 0 | 0 | 0 | 0 | 0 | 0.26928 | 0
2028 | 3 | 11 | 7 | 0.26928 | 0 | 0 | 0 | 0 | 0 | 0 | 0 | 0.26928 | 0
2028 | 3 | 11 | 8 | 0.26928 | 0 | 0 | 0 | 0 | 0 | 0 | 0 | 0.26928 | 0
2028 | 3 | 11 | 9 | 0.26928 | 0 | 0 | 0 | 0 | 0 | 0 | 0 | 0.26928 | 0
2028 | 3 | 11 | 10 | 0.26928 | 0 | 0 | 0 | 0 | 0 | 0 | 0 | 0.26928 | 0
2028 | 3 | 11 | 11 | 0.26928 | 0 | 0 | 0 | 0 | 0 | 0 | 0 | 0.26928 | 0
2028 | 3 | 11 | 12 | 0.26928 | 0 | 0 | 0 | 0 | 0 | 0 | 0 | 0.26928 | 0
2028 | 3 | 11 | 13 | 0.26928 | 0 | 0 | 0 | 0 | 0 | 0 | 0 | 0.26928 | 0
2028 | 3 | 11 | 14 | 0.26928 | 0 | 0 | 0 | 0 | 0 | 0 | 0 | 0.26928 | 0
2028 | 3 | 11 | 15 | 0.26928 | 0 | 0 | 0 | 0 | 0 | 0 | 0 | 0.26928 | 0
2028 | 3 | 11 | 16 | 0.26928 | 0 | 0 | 0 | 0 | 0 | 0 | 0 | 0.26928 | 0
2028 | 3 | 11 | 17 | 0.26928 | 0 | 0 | 0 | 0 | 0 | 0 | 0 | 0.26928 | 0
2028 | 3 | 11 | 18 | 0.26928 | 0 | 0 | 0 | 0 | 0 | 0 | 0 | 0.26928 | 0
2028 | 3 | 11 | 19 | 0.26928 | 0 | 0 | 0 | 0 | 0 | 0 | 0 | 0.26928 | 0
2028 | 3 | 11 | 20 | 0.26928 | 0 | 0 | 0 | 0 | 0 | 0 | 0 | 0.26928 | 0
2028 | 3 | 11 | 21 | 0.26928 | 0 | 0 | 0 | 0 | 0 | 0 | 0 | 0.26928 | 0
2028 | 3 | 11 | 22 | 0.26928 | 0 | 0 | 0 | 0 | 0 | 0 | 0 | 0.26928 | 0
2028 | 3 | 11 | 23 | 0.26928 | 0 | 0 | 0 | 0 | 0 | 0 | 0 | 0.26928 | 0
2028 | 3 | 11 | 24 | 0.26928 | 0 | 0 | 0 | 0 | 0 | 0 | 0 | 0.26928 | 0
2028 | 3 | 12 | 1 | 0.26928 | 0 | 0 | 0 | 0 | 0 | 0 | 0 | 0.26928 | 0
2028 | 3 | 12 | 2 | 0.26928 | 0 | 0 | 0 | 0 | 0 | 0 | 0 | 0.26928 | 0
2028 | 3 | 12 | 3 | 0.26928 | 0 | 0 | 0 | 0 | 0 | 0 | 0 | 0.26928 | 0
2028 | 3 | 12 | 4 | 0.26928 | 0 | 0 | 0 | 0 | 0 | 0 | 0 | 0.26928 | 0
2028 | 3 | 12 | 5 | 0.26928 | 0 | 0 | 0 | 0 | 0 | 0 | 0 | 0.26928 | 0
2028 | 3 | 12 | 6 | 0.26928 | 0 | 0 | 0 | 0 | 0 | 0 | 0 | 0.26928 | 0
2028 | 3 | 12 | 7 | 0.26928 | 0 | 0 | 0 | 0 | 0 | 0 | 0 | 0.26928 | 0
2028 | 3 | 12 | 8 | 0.26928 | 0 | 0 | 0 | 0 | 0 | 0 | 0 | 0.26928 | 0
2028 | 3 | 12 | 9 | 0.26928 | 0 | 0 | 0 | 0 | 0 | 0 | 0 | 0.26928 | 0
2028 | 3 | 12 | 10 | 0.26928 | 0 | 0 | 0 | 0 | 0 | 0 | 0 | 0.26928 | 0
2028 | 3 | 12 | 11 | 0.26928 | 0 | 0 | 0 | 0 | 0 | 0 | 0 | 0.26928 | 0
2028 | 3 | 12 | 12 | 0.26928 | 0 | 0 | 0 | 0 | 0 | 0 | 0 | 0.26928 | 0
2028 | 3 | 12 | 13 | 0.26928 | 0 | 0 | 0 | 0 | 0 | 0 | 0 | 0.26928 | 0
2028 | 3 | 12 | 14 | 0.26928 | 0 | 0 | 0 | 0 | 0 | 0 | 0 | 0.26928 | 0
2028 | 3 | 12 | 15 | 0.26928 | 0 | 0 | 0 | 0 | 0 | 0 | 0 | 0.26928 | 0
2028 | 3 | 12 | 16 | 0.26928 | 0 | 0 | 0 | 0 | 0 | 0 | 0 | 0.26928 | 0
2028 | 3 | 12 | 17 | 0.26928 | 0 | 0 | 0 | 0 | 0 | 0 | 0 | 0.26928 | 0
2028 | 3 | 12 | 18 | 0.26928 | 0 | 0 | 0 | 0 | 0 | 0 | 0 | 0.26928 | 0
2028 | 3 | 12 | 19 | 0.26928 | 0 | 0 | 0 | 0 | 0 | 0 | 0 | 0.26928 | 0
2028 | 3 | 12 | 20 | 0.26928 | 0 | 0 | 0 | 0 | 0 | 0 | 0 | 0.26928 | 0
2028 | 3 | 12 | 21 | 0.26928 | 0 | 0 | 0 | 0 | 0 | 0 | 0 | 0.26928 | 0
2028 | 3 | 12 | 22 | 0.26928 | 0 | 0 | 0 | 0 | 0 | 0 | 0 | 0.26928 | 0
2028 | 3 | 12 | 23 | 0.26928 | 0 | 0 | 0 | 0 | 0 | 0 | 0 | 0.26928 | 0
2028 | 3 | 12 | 24 | 0.26928 | 0 | 0 | 0 | 0 | 0 | 0 | 0 | 0.26928 | 0
2028 | 3 | 13 | 1 | 0.26928 | 0 | 0 | 0 | 0 | 0 | 0 | 0 | 0.26928 | 0
2028 | 3 | 13 | 2 | 0.26928 | 0 | 0 | 0 | 0 | 0 | 0 | 0 | 0.26928 | 0
2028 | 3 | 13 | 3 | 0.26928 | 0 | 0 | 0 | 0 | 0 | 0 | 0 | 0.26928 | 0
2028 | 3 | 13 | 4 | 0.26928 | 0 | 0 | 0 | 0 | 0 | 0 | 0 | 0.26928 | 0
2028 | 3 | 13 | 5 | 0.26928 | 0 | 0 | 0 | 0 | 0 | 0 | 0 | 0.26928 | 0
2028 | 3 | 13 | 6 | 0.26928 | 0 | 0 | 0 | 0 | 0 | 0 | 0 | 0.26928 | 0
2028 | 3 | 13 | 7 | 0.26928 | 0 | 0 | 0 | 0 | 0 | 0 | 0 | 0.26928 | 0
2028 | 3 | 13 | 8 | 0.26928 | 0 | 0 | 0 | 0 | 0 | 0 | 0 | 0.26928 | 0
2028 | 3 | 13 | 9 | 0.26928 | 0 | 0 | 0 | 0 | 0 | 0 | 0 | 0.26928 | 0
2028 | 3 | 13 | 10 | 0.26928 | 0 | 0 | 0 | 0 | 0 | 0 | 0 | 0.26928 | 0
2028 | 3 | 13 | 11 | 0.26928 | 0 | 0 | 0 | 0 | 0 | 0 | 0 | 0.26928 | 0
2028 | 3 | 13 | 12 | 0.26928 | 0 | 0 | 0 | 0 | 0 | 0 | 0 | 0.26928 | 0
2028 | 3 | 13 | 13 | 0.26928 | 0 | 0 | 0 | 0 | 0 | 0 | 0 | 0.26928 | 0
2028 | 3 | 13 | 14 | 0.26928 | 0 | 0 | 0 | 0 | 0 | 0 | 0 | 0.26928 | 0
2028 | 3 | 13 | 15 | 0.26928 | 0 | 0 | 0 | 0 | 0 | 0 | 0 | 0.26928 | 0
2028 | 3 | 13 | 16 | 0.26928 | 0 | 0 | 0 | 0 | 0 | 0 | 0 | 0.26928 | 0
2028 | 3 | 13 | 17 | 0.26928 | 0 | 0 | 0 | 0 | 0 | 0 | 0 | 0.26928 | 0
2028 | 3 | 13 | 18 | 0.26928 | 0 | 0 | 0 | 0 | 0 | 0 | 0 | 0.26928 | 0
2028 | 3 | 13 | 19 | 0.26928 | 0 | 0 | 0 | 0 | 0 | 0 | 0 | 0.26928 | 0
2028 | 3 | 13 | 20 | 0.26928 | 0 | 0 | 0 | 0 | 0 | 0 | 0 | 0.26928 | 0
2028 | 3 | 13 | 21 | 0.26928 | 0 | 0 | 0 | 0 | 0 | 0 | 0 | 0.26928 | 0
2028 | 3 | 13 | 22 | 0.26928 | 0 | 0 | 0 | 0 | 0 | 0 | 0 | 0.26928 | 0
2028 | 3 | 13 | 23 | 0.26928 | 0 | 0 | 0 | 0 | 0 | 0 | 0 | 0.26928 | 0
2028 | 3 | 13 | 24 | 0.26928 | 0 | 0 | 0 | 0 | 0 | 0 | 0 | 0.26928 | 0
2028 | 3 | 14 | 1 | 0.26928 | 0 | 0 | 0 | 0 | 0 | 0 | 0 | 0.26928 | 0
2028 | 3 | 14 | 2 | 0.26928 | 0 | 0 | 0 | 0 | 0 | 0 | 0 | 0.26928 | 0
2028 | 3 | 14 | 3 | 0.26928 | 0 | 0 | 0 | 0 | 0 | 0 | 0 | 0.26928 | 0
2028 | 3 | 14 | 4 | 0.26928 | 0 | 0 | 0 | 0 | 0 | 0 | 0 | 0.26928 | 0
2028 | 3 | 14 | 5 | 0.26928 | 0 | 0 | 0 | 0 | 0 | 0 | 0 | 0.26928 | 0
2028 | 3 | 14 | 6 | 0.26928 | 0 | 0 | 0 | 0 | 0 | 0 | 0 | 0.26928 | 0
2028 | 3 | 14 | 7 | 0.26928 | 0 | 0 | 0 | 0 | 0 | 0 | 0 | 0.26928 | 0
2028 | 3 | 14 | 8 | 0.26928 | 0 | 0 | 0 | 0 | 0 | 0 | 0 | 0.26928 | 0
2028 | 3 | 14 | 9 | 0.26928 | 0 | 0 | 0 | 0 | 0 | 0 | 0 | 0.26928 | 0
2028 | 3 | 14 | 10 | 0.26928 | 0 | 0 | 0 | 0 | 0 | 0 | 0 | 0.26928 | 0
2028 | 3 | 14 | 11 | 0.26928 | 0 | 0 | 0 | 0 | 0 | 0 | 0 | 0.26928 | 0
2028 | 3 | 14 | 12 | 0.26928 | 0 | 0 | 0 | 0 | 0 | 0 | 0 | 0.26928 | 0
2028 | 3 | 14 | 13 | 0.26928 | 0 | 0 | 0 | 0 | 0 | 0 | 0 | 0.26928 | 0
2028 | 3 | 14 | 14 | 0.26928 | 0 | 0 | 0 | 0 | 0 | 0 | 0 | 0.26928 | 0
2028 | 3 | 14 | 15 | 0.26928 | 0 | 0 | 0 | 0 | 0 | 0 | 0 | 0.26928 | 0
2028 | 3 | 14 | 16 | 0.26928 | 0 | 0 | 0 | 0 | 0 | 0 | 0 | 0.26928 | 0
2028 | 3 | 14 | 17 | 0.26928 | 0 | 0 | 0 | 0 | 0 | 0 | 0 | 0.26928 | 0
2028 | 3 | 14 | 18 | 0.26928 | 0 | 0 | 0 | 0 | 0 | 0 | 0 | 0.26928 | 0
2028 | 3 | 14 | 19 | 0.26928 | 0 | 0 | 0 | 0 | 0 | 0 | 0 | 0.26928 | 0
2028 | 3 | 14 | 20 | 0.26928 | 0 | 0 | 0 | 0 | 0 | 0 | 0 | 0.26928 | 0
2028 | 3 | 14 | 21 | 0.26928 | 0 | 0 | 0 | 0 | 0 | 0 | 0 | 0.26928 | 0
2028 | 3 | 14 | 22 | 0.26928 | 0 | 0 | 0 | 0 | 0 | 0 | 0 | 0.26928 | 0
2028 | 3 | 14 | 23 | 0.26928 | 0 | 0 | 0 | 0 | 0 | 0 | 0 | 0.26928 | 0
2028 | 3 | 14 | 24 | 0.26928 | 0 | 0 | 0 | 0 | 0 | 0 | 0 | 0.26928 | 0
2028 | 3 | 15 | 1 | 0.26928 | 0 | 0 | 0 | 0 | 0 | 0 | 0 | 0.26928 | 0
2028 | 3 | 15 | 2 | 0.26928 | 0 | 0 | 0 | 0 | 0 | 0 | 0 | 0.26928 | 0
2028 | 3 | 15 | 3 | 0.26928 | 0 | 0 | 0 | 0 | 0 | 0 | 0 | 0.26928 | 0
2028 | 3 | 15 | 4 | 0.26928 | 0 | 0 | 0 | 0 | 0 | 0 | 0 | 0.26928 | 0
2028 | 3 | 15 | 5 | 0.26928 | 0 | 0 | 0 | 0 | 0 | 0 | 0 | 0.26928 | 0
2028 | 3 | 15 | 6 | 0.26928 | 0 | 0 | 0 | 0 | 0 | 0 | 0 | 0.26928 | 0
2028 | 3 | 15 | 7 | 0.26928 | 0 | 0 | 0 | 0 | 0 | 0 | 0 | 0.26928 | 0
2028 | 3 | 15 | 8 | 0.26928 | 0 | 0 | 0 | 0 | 0 | 0 | 0 | 0.26928 | 0
2028 | 3 | 15 | 9 | 0.26928 | 0 | 0 | 0 | 0 | 0 | 0 | 0 | 0.26928 | 0
2028 | 3 | 15 | 10 | 0.26928 | 0 | 0 | 0 | 0 | 0 | 0 | 0 | 0.26928 | 0
2028 | 3 | 15 | 11 | 0.26928 | 0 | 0 | 0 | 0 | 0 | 0 | 0 | 0.26928 | 0
2028 | 3 | 15 | 12 | 0.26928 | 0 | 0 | 0 | 0 | 0 | 0 | 0 | 0.26928 | 0
2028 | 3 | 15 | 13 | 0.26928 | 0 | 0 | 0 | 0 | 0 | 0 | 0 | 0.26928 | 0
2028 | 3 | 15 | 14 | 0.26928 | 0 | 0 | 0 | 0 | 0 | 0 | 0 | 0.26928 | 0
2028 | 3 | 15 | 15 | 0.26928 | 0 | 0 | 0 | 0 | 0 | 0 | 0 | 0.26928 | 0
2028 | 3 | 15 | 16 | 0.26928 | 0 | 0 | 0 | 0 | 0 | 0 | 0 | 0.26928 | 0
2028 | 3 | 15 | 17 | 0.26928 | 0 | 0 | 0 | 0 | 0 | 0 | 0 | 0.26928 | 0
2028 | 3 | 15 | 18 | 0.26928 | 0 | 0 | 0 | 0 | 0 | 0 | 0 | 0.26928 | 0
2028 | 3 | 15 | 19 | 0.26928 | 0 | 0 | 0 | 0 | 0 | 0 | 0 | 0.26928 | 0
2028 | 3 | 15 | 20 | 0.26928 | 0 | 0 | 0 | 0 | 0 | 0 | 0 | 0.26928 | 0
2028 | 3 | 15 | 21 | 0.26928 | 0 | 0 | 0 | 0 | 0 | 0 | 0 | 0.26928 | 0
2028 | 3 | 15 | 22 | 0.26928 | 0 | 0 | 0 | 0 | 0 | 0 | 0 | 0.26928 | 0
2028 | 3 | 15 | 23 | 0.26928 | 0 | 0 | 0 | 0 | 0 | 0 | 0 | 0.26928 | 0
2028 | 3 | 15 | 24 | 0.26928 | 0 | 0 | 0 | 0 | 0 | 0 | 0 | 0.26928 | 0
2028 | 3 | 16 | 1 | 0.26928 | 0 | 0 | 0 | 0 | 0 | 0 | 0 | 0.26928 | 0
2028 | 3 | 16 | 2 | 0.26928 | 0 | 0 | 0 | 0 | 0 | 0 | 0 | 0.26928 | 0
2028 | 3 | 16 | 3 | 0.26928 | 0 | 0 | 0 | 0 | 0 | 0 | 0 | 0.26928 | 0
2028 | 3 | 16 | 4 | 0.26928 | 0 | 0 | 0 | 0 | 0 | 0 | 0 | 0.26928 | 0
2028 | 3 | 16 | 5 | 0.26928 | 0 | 0 | 0 | 0 | 0 | 0 | 0 | 0.26928 | 0
2028 | 3 | 16 | 6 | 0.26928 | 0 | 0 | 0 | 0 | 0 | 0 | 0 | 0.26928 | 0
2028 | 3 | 16 | 7 | 0.26928 | 0 | 0 | 0 | 0 | 0 | 0 | 0 | 0.26928 | 0
2028 | 3 | 16 | 8 | 0.26928 | 0 | 0 | 0 | 0 | 0 | 0 | 0 | 0.26928 | 0
2028 | 3 | 16 | 9 | 0.26928 | 0 | 0 | 0 | 0 | 0 | 0 | 0 | 0.26928 | 0
2028 | 3 | 16 | 10 | 0.26928 | 0 | 0 | 0 | 0 | 0 | 0 | 0 | 0.26928 | 0
2028 | 3 | 16 | 11 | 0.26928 | 0 | 0 | 0 | 0 | 0 | 0 | 0 | 0.26928 | 0
2028 | 3 | 16 | 12 | 0.26928 | 0 | 0 | 0 | 0 | 0 | 0 | 0 | 0.26928 | 0
2028 | 3 | 16 | 13 | 0.26928 | 0 | 0 | 0 | 0 | 0 | 0 | 0 | 0.26928 | 0
2028 | 3 | 16 | 14 | 0.26928 | 0 | 0 | 0 | 0 | 0 | 0 | 0 | 0.26928 | 0
2028 | 3 | 16 | 15 | 0.26928 | 0 | 0 | 0 | 0 | 0 | 0 | 0 | 0.26928 | 0
2028 | 3 | 16 | 16 | 0.26928 | 0 | 0 | 0 | 0 | 0 | 0 | 0 | 0.26928 | 0
2028 | 3 | 16 | 17 | 0.26928 | 0 | 0 | 0 | 0 | 0 | 0 | 0 | 0.26928 | 0
2028 | 3 | 16 | 18 | 0.26928 | 0 | 0 | 0 | 0 | 0 | 0 | 0 | 0.26928 | 0
2028 | 3 | 16 | 19 | 0.26928 | 0 | 0 | 0 | 0 | 0 | 0 | 0 | 0.26928 | 0
2028 | 3 | 16 | 20 | 0.26928 | 0 | 0 | 0 | 0 | 0 | 0 | 0 | 0.26928 | 0
2028 | 3 | 16 | 21 | 0.26928 | 0 | 0 | 0 | 0 | 0 | 0 | 0 | 0.26928 | 0
2028 | 3 | 16 | 22 | 0.26928 | 0 | 0 | 0 | 0 | 0 | 0 | 0 | 0.26928 | 0
2028 | 3 | 16 | 23 | 0.26928 | 0 | 0 | 0 | 0 | 0 | 0 | 0 | 0.26928 | 0
2028 | 3 | 16 | 24 | 0.26928 | 0 | 0 | 0 | 0 | 0 | 0 | 0 | 0.26928 | 0
2028 | 3 | 17 | 1 | 0.26928 | 0 | 0 | 0 | 0 | 0 | 0 | 0 | 0.26928 | 0
2028 | 3 | 17 | 2 | 0.26928 | 0 | 0 | 0 | 0 | 0 | 0 | 0 | 0.26928 | 0
2028 | 3 | 17 | 3 | 0.26928 | 0 | 0 | 0 | 0 | 0 | 0 | 0 | 0.26928 | 0
2028 | 3 | 17 | 4 | 0.26928 | 0 | 0 | 0 | 0 | 0 | 0 | 0 | 0.26928 | 0
2028 | 3 | 17 | 5 | 0.26928 | 0 | 0 | 0 | 0 | 0 | 0 | 0 | 0.26928 | 0
2028 | 3 | 17 | 6 | 0.26928 | 0 | 0 | 0 | 0 | 0 | 0 | 0 | 0.26928 | 0
2028 | 3 | 17 | 7 | 0.26928 | 0 | 0 | 0 | 0 | 0 | 0 | 0 | 0.26928 | 0
2028 | 3 | 17 | 8 | 0.26928 | 0 | 0 | 0 | 0 | 0 | 0 | 0 | 0.26928 | 0
2028 | 3 | 17 | 9 | 0.26928 | 0 | 0 | 0 | 0 | 0 | 0 | 0 | 0.26928 | 0
2028 | 3 | 17 | 10 | 0.26928 | 0 | 0 | 0 | 0 | 0 | 0 | 0 | 0.26928 | 0
2028 | 3 | 17 | 11 | 0.26928 | 0 | 0 | 0 | 0 | 0 | 0 | 0 | 0.26928 | 0
2028 | 3 | 17 | 12 | 0.26928 | 0 | 0 | 0 | 0 | 0 | 0 | 0 | 0.26928 | 0
2028 | 3 | 17 | 13 | 0.26928 | 0 | 0 | 0 | 0 | 0 | 0 | 0 | 0.26928 | 0
2028 | 3 | 17 | 14 | 0.26928 | 0 | 0 | 0 | 0 | 0 | 0 | 0 | 0.26928 | 0
2028 | 3 | 17 | 15 | 0.26928 | 0 | 0 | 0 | 0 | 0 | 0 | 0 | 0.26928 | 0
2028 | 3 | 17 | 16 | 0.26928 | 0 | 0 | 0 | 0 | 0 | 0 | 0 | 0.26928 | 0
2028 | 3 | 17 | 17 | 0.26928 | 0 | 0 | 0 | 0 | 0 | 0 | 0 | 0.26928 | 0
2028 | 3 | 17 | 18 | 0.26928 | 0 | 0 | 0 | 0 | 0 | 0 | 0 | 0.26928 | 0
2028 | 3 | 17 | 19 | 0.26928 | 0 | 0 | 0 | 0 | 0 | 0 | 0 | 0.26928 | 0
2028 | 3 | 17 | 20 | 0.26928 | 0 | 0 | 0 | 0 | 0 | 0 | 0 | 0.26928 | 0
2028 | 3 | 17 | 21 | 0.26928 | 0 | 0 | 0 | 0 | 0 | 0 | 0 | 0.26928 | 0
2028 | 3 | 17 | 22 | 0.26928 | 0 | 0 | 0 | 0 | 0 | 0 | 0 | 0.26928 | 0
2028 | 3 | 17 | 23 | 0.26928 | 0 | 0 | 0 | 0 | 0 | 0 | 0 | 0.26928 | 0
2028 | 3 | 17 | 24 | 0.26928 | 0 | 0 | 0 | 0 | 0 | 0 | 0 | 0.26928 | 0
2028 | 3 | 18 | 1 | 0.26928 | 0 | 0 | 0 | 0 | 0 | 0 | 0 | 0.26928 | 0
2028 | 3 | 18 | 2 | 0.26928 | 0 | 0 | 0 | 0 | 0 | 0 | 0 | 0.26928 | 0
2028 | 3 | 18 | 3 | 0.26928 | 0 | 0 | 0 | 0 | 0 | 0 | 0 | 0.26928 | 0
2028 | 3 | 18 | 4 | 0.26928 | 0 | 0 | 0 | 0 | 0 | 0 | 0 | 0.26928 | 0
2028 | 3 | 18 | 5 | 0.26928 | 0 | 0 | 0 | 0 | 0 | 0 | 0 | 0.26928 | 0
2028 | 3 | 18 | 6 | 0.26928 | 0 | 0 | 0 | 0 | 0 | 0 | 0 | 0.26928 | 0
2028 | 3 | 18 | 7 | 0.26928 | 0 | 0 | 0 | 0 | 0 | 0 | 0 | 0.26928 | 0
2028 | 3 | 18 | 8 | 0.26928 | 0 | 0 | 0 | 0 | 0 | 0 | 0 | 0.26928 | 0
2028 | 3 | 18 | 9 | 0.26928 | 0 | 0 | 0 | 0 | 0 | 0 | 0 | 0.26928 | 0
2028 | 3 | 18 | 10 | 0.26928 | 0 | 0 | 0 | 0 | 0 | 0 | 0 | 0.26928 | 0
2028 | 3 | 18 | 11 | 0.26928 | 0 | 0 | 0 | 0 | 0 | 0 | 0 | 0.26928 | 0
2028 | 3 | 18 | 12 | 0.26928 | 0 | 0 | 0 | 0 | 0 | 0 | 0 | 0.26928 | 0
2028 | 3 | 18 | 13 | 0.26928 | 0 | 0 | 0 | 0 | 0 | 0 | 0 | 0.26928 | 0
2028 | 3 | 18 | 14 | 0.26928 | 0 | 0 | 0 | 0 | 0 | 0 | 0 | 0.26928 | 0
2028 | 3 | 18 | 15 | 0.26928 | 0 | 0 | 0 | 0 | 0 | 0 | 0 | 0.26928 | 0
2028 | 3 | 18 | 16 | 0.26928 | 0 | 0 | 0 | 0 | 0 | 0 | 0 | 0.26928 | 0
2028 | 3 | 18 | 17 | 0.26928 | 0 | 0 | 0 | 0 | 0 | 0 | 0 | 0.26928 | 0
2028 | 3 | 18 | 18 | 0.26928 | 0 | 0 | 0 | 0 | 0 | 0 | 0 | 0.26928 | 0
2028 | 3 | 18 | 19 | 0.26928 | 0 | 0 | 0 | 0 | 0 | 0 | 0 | 0.26928 | 0
2028 | 3 | 18 | 20 | 0.26928 | 0 | 0 | 0 | 0 | 0 | 0 | 0 | 0.26928 | 0
2028 | 3 | 18 | 21 | 0.26928 | 0 | 0 | 0 | 0 | 0 | 0 | 0 | 0.26928 | 0
2028 | 3 | 18 | 22 | 0.26928 | 0 | 0 | 0 | 0 | 0 | 0 | 0 | 0.26928 | 0
2028 | 3 | 18 | 23 | 0.26928 | 0 | 0 | 0 | 0 | 0 | 0 | 0 | 0.26928 | 0
2028 | 3 | 18 | 24 | 0.26928 | 0 | 0 | 0 | 0 | 0 | 0 | 0 | 0.26928 | 0
2028 | 3 | 19 | 1 | 0.26928 | 0 | 0 | 0 | 0 | 0 | 0 | 0 | 0.26928 | 0
2028 | 3 | 19 | 2 | 0.26928 | 0 | 0 | 0 | 0 | 0 | 0 | 0 | 0.26928 | 0
2028 | 3 | 19 | 3 | 0.26928 | 0 | 0 | 0 | 0 | 0 | 0 | 0 | 0.26928 | 0
2028 | 3 | 19 | 4 | 0.26928 | 0 | 0 | 0 | 0 | 0 | 0 | 0 | 0.26928 | 0
2028 | 3 | 19 | 5 | 0.26928 | 0 | 0 | 0 | 0 | 0 | 0 | 0 | 0.26928 | 0
2028 | 3 | 19 | 6 | 0.26928 | 0 | 0 | 0 | 0 | 0 | 0 | 0 | 0.26928 | 0
2028 | 3 | 19 | 7 | 0.26928 | 0 | 0 | 0 | 0 | 0 | 0 | 0 | 0.26928 | 0
2028 | 3 | 19 | 8 | 0.26928 | 0 | 0 | 0 | 0 | 0 | 0 | 0 | 0.26928 | 0
2028 | 3 | 19 | 9 | 0.26928 | 0 | 0 | 0 | 0 | 0 | 0 | 0 | 0.26928 | 0
2028 | 3 | 19 | 10 | 0.26928 | 0 | 0 | 0 | 0 | 0 | 0 | 0 | 0.26928 | 0
2028 | 3 | 19 | 11 | 0.26928 | 0 | 0 | 0 | 0 | 0 | 0 | 0 | 0.26928 | 0
2028 | 3 | 19 | 12 | 0.26928 | 0 | 0 | 0 | 0 | 0 | 0 | 0 | 0.26928 | 0
2028 | 3 | 19 | 13 | 0.26928 | 0 | 0 | 0 | 0 | 0 | 0 | 0 | 0.26928 | 0
2028 | 3 | 19 | 14 | 0.26928 | 0 | 0 | 0 | 0 | 0 | 0 | 0 | 0.26928 | 0
2028 | 3 | 19 | 15 | 0.26928 | 0 | 0 | 0 | 0 | 0 | 0 | 0 | 0.26928 | 0
2028 | 3 | 19 | 16 | 0.26928 | 0 | 0 | 0 | 0 | 0 | 0 | 0 | 0.26928 | 0
2028 | 3 | 19 | 17 | 0.26928 | 0 | 0 | 0 | 0 | 0 | 0 | 0 | 0.26928 | 0
2028 | 3 | 19 | 18 | 0.26928 | 0 | 0 | 0 | 0 | 0 | 0 | 0 | 0.26928 | 0
2028 | 3 | 19 | 19 | 0.26928 | 0 | 0 | 0 | 0 | 0 | 0 | 0 | 0.26928 | 0
2028 | 3 | 19 | 20 | 0.26928 | 0 | 0 | 0 | 0 | 0 | 0 | 0 | 0.26928 | 0
2028 | 3 | 19 | 21 | 0.26928 | 0 | 0 | 0 | 0 | 0 | 0 | 0 | 0.26928 | 0
2028 | 3 | 19 | 22 | 0.26928 | 0 | 0 | 0 | 0 | 0 | 0 | 0 | 0.26928 | 0
2028 | 3 | 19 | 23 | 0.26928 | 0 | 0 | 0 | 0 | 0 | 0 | 0 | 0.26928 | 0
2028 | 3 | 19 | 24 | 0.26928 | 0 | 0 | 0 | 0 | 0 | 0 | 0 | 0.26928 | 0
2028 | 3 | 20 | 1 | 0.26928 | 0 | 0 | 0 | 0 | 0 | 0 | 0 | 0.26928 | 0
2028 | 3 | 20 | 2 | 0.26928 | 0 | 0 | 0 | 0 | 0 | 0 | 0 | 0.26928 | 0
2028 | 3 | 20 | 3 | 0.26928 | 0 | 0 | 0 | 0 | 0 | 0 | 0 | 0.26928 | 0
2028 | 3 | 20 | 4 | 0.26928 | 0 | 0 | 0 | 0 | 0 | 0 | 0 | 0.26928 | 0
2028 | 3 | 20 | 5 | 0.26928 | 0 | 0 | 0 | 0 | 0 | 0 | 0 | 0.26928 | 0
2028 | 3 | 20 | 6 | 0.26928 | 0 | 0 | 0 | 0 | 0 | 0 | 0 | 0.26928 | 0
2028 | 3 | 20 | 7 | 0.26928 | 0 | 0 | 0 | 0 | 0 | 0 | 0 | 0.26928 | 0
2028 | 3 | 20 | 8 | 0.26928 | 0 | 0 | 0 | 0 | 0 | 0 | 0 | 0.26928 | 0
2028 | 3 | 20 | 9 | 0.26928 | 0 | 0 | 0 | 0 | 0 | 0 | 0 | 0.26928 | 0
2028 | 3 | 20 | 10 | 0.26928 | 0 | 0 | 0 | 0 | 0 | 0 | 0 | 0.26928 | 0
2028 | 3 | 20 | 11 | 0.26928 | 0 | 0 | 0 | 0 | 0 | 0 | 0 | 0.26928 | 0
2028 | 3 | 20 | 12 | 0.26928 | 0 | 0 | 0 | 0 | 0 | 0 | 0 | 0.26928 | 0
2028 | 3 | 20 | 13 | 0.26928 | 0 | 0 | 0 | 0 | 0 | 0 | 0 | 0.26928 | 0
2028 | 3 | 20 | 14 | 0.26928 | 0 | 0 | 0 | 0 | 0 | 0 | 0 | 0.26928 | 0
2028 | 3 | 20 | 15 | 0.26928 | 0 | 0 | 0 | 0 | 0 | 0 | 0 | 0.26928 | 0
2028 | 3 | 20 | 16 | 0.26928 | 0 | 0 | 0 | 0 | 0 | 0 | 0 | 0.26928 | 0
2028 | 3 | 20 | 17 | 0.26928 | 0 | 0 | 0 | 0 | 0 | 0 | 0 | 0.26928 | 0
2028 | 3 | 20 | 18 | 0.26928 | 0 | 0 | 0 | 0 | 0 | 0 | 0 | 0.26928 | 0
2028 | 3 | 20 | 19 | 0.26928 | 0 | 0 | 0 | 0 | 0 | 0 | 0 | 0.26928 | 0
2028 | 3 | 20 | 20 | 0.26928 | 0 | 0 | 0 | 0 | 0 | 0 | 0 | 0.26928 | 0
2028 | 3 | 20 | 21 | 0.26928 | 0 | 0 | 0 | 0 | 0 | 0 | 0 | 0.26928 | 0
2028 | 3 | 20 | 22 | 0.26928 | 0 | 0 | 0 | 0 | 0 | 0 | 0 | 0.26928 | 0
2028 | 3 | 20 | 23 | 0.26928 | 0 | 0 | 0 | 0 | 0 | 0 | 0 | 0.26928 | 0
2028 | 3 | 20 | 24 | 0.26928 | 0 | 0 | 0 | 0 | 0 | 0 | 0 | 0.26928 | 0
2028 | 3 | 21 | 1 | 0.26928 | 0 | 0 | 0 | 0 | 0 | 0 | 0 | 0.26928 | 0
2028 | 3 | 21 | 2 | 0.26928 | 0 | 0 | 0 | 0 | 0 | 0 | 0 | 0.26928 | 0
2028 | 3 | 21 | 3 | 0.26928 | 0 | 0 | 0 | 0 | 0 | 0 | 0 | 0.26928 | 0
2028 | 3 | 21 | 4 | 0.26928 | 0 | 0 | 0 | 0 | 0 | 0 | 0 | 0.26928 | 0
2028 | 3 | 21 | 5 | 0.26928 | 0 | 0 | 0 | 0 | 0 | 0 | 0 | 0.26928 | 0
2028 | 3 | 21 | 6 | 0.26928 | 0 | 0 | 0 | 0 | 0 | 0 | 0 | 0.26928 | 0
2028 | 3 | 21 | 7 | 0.26928 | 0 | 0 | 0 | 0 | 0 | 0 | 0 | 0.26928 | 0
2028 | 3 | 21 | 8 | 0.26928 | 0 | 0 | 0 | 0 | 0 | 0 | 0 | 0.26928 | 0
2028 | 3 | 21 | 9 | 0.26928 | 0 | 0 | 0 | 0 | 0 | 0 | 0 | 0.26928 | 0
2028 | 3 | 21 | 10 | 0.26928 | 0 | 0 | 0 | 0 | 0 | 0 | 0 | 0.26928 | 0
2028 | 3 | 21 | 11 | 0.26928 | 0 | 0 | 0 | 0 | 0 | 0 | 0 | 0.26928 | 0
2028 | 3 | 21 | 12 | 0.26928 | 0 | 0 | 0 | 0 | 0 | 0 | 0 | 0.26928 | 0
2028 | 3 | 21 | 13 | 0.26928 | 0 | 0 | 0 | 0 | 0 | 0 | 0 | 0.26928 | 0
2028 | 3 | 21 | 14 | 0.26928 | 0 | 0 | 0 | 0 | 0 | 0 | 0 | 0.26928 | 0
2028 | 3 | 21 | 15 | 0.26928 | 0 | 0 | 0 | 0 | 0 | 0 | 0 | 0.26928 | 0
2028 | 3 | 21 | 16 | 0.26928 | 0 | 0 | 0 | 0 | 0 | 0 | 0 | 0.26928 | 0
2028 | 3 | 21 | 17 | 0.26928 | 0 | 0 | 0 | 0 | 0 | 0 | 0 | 0.26928 | 0
2028 | 3 | 21 | 18 | 0.26928 | 0 | 0 | 0 | 0 | 0 | 0 | 0 | 0.26928 | 0
2028 | 3 | 21 | 19 | 0.26928 | 0 | 0 | 0 | 0 | 0 | 0 | 0 | 0.26928 | 0
2028 | 3 | 21 | 20 | 0.26928 | 0 | 0 | 0 | 0 | 0 | 0 | 0 | 0.26928 | 0
2028 | 3 | 21 | 21 | 0.26928 | 0 | 0 | 0 | 0 | 0 | 0 | 0 | 0.26928 | 0
2028 | 3 | 21 | 22 | 0.26928 | 0 | 0 | 0 | 0 | 0 | 0 | 0 | 0.26928 | 0
2028 | 3 | 21 | 23 | 0.26928 | 0 | 0 | 0 | 0 | 0 | 0 | 0 | 0.26928 | 0
2028 | 3 | 21 | 24 | 0.26928 | 0 | 0 | 0 | 0 | 0 | 0 | 0 | 0.26928 | 0
2028 | 3 | 22 | 1 | 0.26928 | 0 | 0 | 0 | 0 | 0 | 0 | 0 | 0.26928 | 0
2028 | 3 | 22 | 2 | 0.26928 | 0 | 0 | 0 | 0 | 0 | 0 | 0 | 0.26928 | 0
2028 | 3 | 22 | 3 | 0.26928 | 0 | 0 | 0 | 0 | 0 | 0 | 0 | 0.26928 | 0
2028 | 3 | 22 | 4 | 0.26928 | 0 | 0 | 0 | 0 | 0 | 0 | 0 | 0.26928 | 0
2028 | 3 | 22 | 5 | 0.26928 | 0 | 0 | 0 | 0 | 0 | 0 | 0 | 0.26928 | 0
2028 | 3 | 22 | 6 | 0.26928 | 0 | 0 | 0 | 0 | 0 | 0 | 0 | 0.26928 | 0
2028 | 3 | 22 | 7 | 0.26928 | 0 | 0 | 0 | 0 | 0 | 0 | 0 | 0.26928 | 0
2028 | 3 | 22 | 8 | 0.26928 | 0 | 0 | 0 | 0 | 0 | 0 | 0 | 0.26928 | 0
2028 | 3 | 22 | 9 | 0.26928 | 0 | 0 | 0 | 0 | 0 | 0 | 0 | 0.26928 | 0
2028 | 3 | 22 | 10 | 0.26928 | 0 | 0 | 0 | 0 | 0 | 0 | 0 | 0.26928 | 0
2028 | 3 | 22 | 11 | 0.26928 | 0 | 0 | 0 | 0 | 0 | 0 | 0 | 0.26928 | 0
2028 | 3 | 22 | 12 | 0.26928 | 0 | 0 | 0 | 0 | 0 | 0 | 0 | 0.26928 | 0
2028 | 3 | 22 | 13 | 0.26928 | 0 | 0 | 0 | 0 | 0 | 0 | 0 | 0.26928 | 0
2028 | 3 | 22 | 14 | 0.26928 | 0 | 0 | 0 | 0 | 0 | 0 | 0 | 0.26928 | 0
2028 | 3 | 22 | 15 | 0.26928 | 0 | 0 | 0 | 0 | 0 | 0 | 0 | 0.26928 | 0
2028 | 3 | 22 | 16 | 0.26928 | 0 | 0 | 0 | 0 | 0 | 0 | 0 | 0.26928 | 0
2028 | 3 | 22 | 17 | 0.26928 | 0 | 0 | 0 | 0 | 0 | 0 | 0 | 0.26928 | 0
2028 | 3 | 22 | 18 | 0.26928 | 0 | 0 | 0 | 0 | 0 | 0 | 0 | 0.26928 | 0
2028 | 3 | 22 | 19 | 0.26928 | 0 | 0 | 0 | 0 | 0 | 0 | 0 | 0.26928 | 0
2028 | 3 | 22 | 20 | 0.26928 | 0 | 0 | 0 | 0 | 0 | 0 | 0 | 0.26928 | 0
2028 | 3 | 22 | 21 | 0.26928 | 0 | 0 | 0 | 0 | 0 | 0 | 0 | 0.26928 | 0
2028 | 3 | 22 | 22 | 0.26928 | 0 | 0 | 0 | 0 | 0 | 0 | 0 | 0.26928 | 0
2028 | 3 | 22 | 23 | 0.26928 | 0 | 0 | 0 | 0 | 0 | 0 | 0 | 0.26928 | 0
2028 | 3 | 22 | 24 | 0.26928 | 0 | 0 | 0 | 0 | 0 | 0 | 0 | 0.26928 | 0
2028 | 3 | 23 | 1 | 0.26928 | 0 | 0 | 0 | 0 | 0 | 0 | 0 | 0.26928 | 0
2028 | 3 | 23 | 2 | 0.26928 | 0 | 0 | 0 | 0 | 0 | 0 | 0 | 0.26928 | 0
2028 | 3 | 23 | 3 | 0.26928 | 0 | 0 | 0 | 0 | 0 | 0 | 0 | 0.26928 | 0
2028 | 3 | 23 | 4 | 0.26928 | 0 | 0 | 0 | 0 | 0 | 0 | 0 | 0.26928 | 0
2028 | 3 | 23 | 5 | 0.26928 | 0 | 0 | 0 | 0 | 0 | 0 | 0 | 0.26928 | 0
2028 | 3 | 23 | 6 | 0.26928 | 0 | 0 | 0 | 0 | 0 | 0 | 0 | 0.26928 | 0
2028 | 3 | 23 | 7 | 0.26928 | 0 | 0 | 0 | 0 | 0 | 0 | 0 | 0.26928 | 0
2028 | 3 | 23 | 8 | 0.26928 | 0 | 0 | 0 | 0 | 0 | 0 | 0 | 0.26928 | 0
2028 | 3 | 23 | 9 | 0.26928 | 0 | 0 | 0 | 0 | 0 | 0 | 0 | 0.26928 | 0
2028 | 3 | 23 | 10 | 0.26928 | 0 | 0 | 0 | 0 | 0 | 0 | 0 | 0.26928 | 0
2028 | 3 | 23 | 11 | 0.26928 | 0 | 0 | 0 | 0 | 0 | 0 | 0 | 0.26928 | 0
2028 | 3 | 23 | 12 | 0.26928 | 0 | 0 | 0 | 0 | 0 | 0 | 0 | 0.26928 | 0
2028 | 3 | 23 | 13 | 0.26928 | 0 | 0 | 0 | 0 | 0 | 0 | 0 | 0.26928 | 0
2028 | 3 | 23 | 14 | 0.26928 | 0 | 0 | 0 | 0 | 0 | 0 | 0 | 0.26928 | 0
2028 | 3 | 23 | 15 | 0.26928 | 0 | 0 | 0 | 0 | 0 | 0 | 0 | 0.26928 | 0
2028 | 3 | 23 | 16 | 0.26928 | 0 | 0 | 0 | 0 | 0 | 0 | 0 | 0.26928 | 0
2028 | 3 | 23 | 17 | 0.26928 | 0 | 0 | 0 | 0 | 0 | 0 | 0 | 0.26928 | 0
2028 | 3 | 23 | 18 | 0.26928 | 0 | 0 | 0 | 0 | 0 | 0 | 0 | 0.26928 | 0
2028 | 3 | 23 | 19 | 0.26928 | 0 | 0 | 0 | 0 | 0 | 0 | 0 | 0.26928 | 0
2028 | 3 | 23 | 20 | 0.26928 | 0 | 0 | 0 | 0 | 0 | 0 | 0 | 0.26928 | 0
2028 | 3 | 23 | 21 | 0.26928 | 0 | 0 | 0 | 0 | 0 | 0 | 0 | 0.26928 | 0
2028 | 3 | 23 | 22 | 0.26928 | 0 | 0 | 0 | 0 | 0 | 0 | 0 | 0.26928 | 0
2028 | 3 | 23 | 23 | 0.26928 | 0 | 0 | 0 | 0 | 0 | 0 | 0 | 0.26928 | 0
2028 | 3 | 23 | 24 | 0.26928 | 0 | 0 | 0 | 0 | 0 | 0 | 0 | 0.26928 | 0
2028 | 3 | 24 | 1 | 0.26928 | 0 | 0 | 0 | 0 | 0 | 0 | 0 | 0.26928 | 0
2028 | 3 | 24 | 2 | 0.26928 | 0 | 0 | 0 | 0 | 0 | 0 | 0 | 0.26928 | 0
2028 | 3 | 24 | 3 | 0.26928 | 0 | 0 | 0 | 0 | 0 | 0 | 0 | 0.26928 | 0
2028 | 3 | 24 | 4 | 0.26928 | 0 | 0 | 0 | 0 | 0 | 0 | 0 | 0.26928 | 0
2028 | 3 | 24 | 5 | 0.26928 | 0 | 0 | 0 | 0 | 0 | 0 | 0 | 0.26928 | 0
2028 | 3 | 24 | 6 | 0.26928 | 0 | 0 | 0 | 0 | 0 | 0 | 0 | 0.26928 | 0
2028 | 3 | 24 | 7 | 0.26928 | 0 | 0 | 0 | 0 | 0 | 0 | 0 | 0.26928 | 0
2028 | 3 | 24 | 8 | 0.26928 | 0 | 0 | 0 | 0 | 0 | 0 | 0 | 0.26928 | 0
2028 | 3 | 24 | 9 | 0.26928 | 0 | 0 | 0 | 0 | 0 | 0 | 0 | 0.26928 | 0
2028 | 3 | 24 | 10 | 0.26928 | 0 | 0 | 0 | 0 | 0 | 0 | 0 | 0.26928 | 0
2028 | 3 | 24 | 11 | 0.26928 | 0 | 0 | 0 | 0 | 0 | 0 | 0 | 0.26928 | 0
2028 | 3 | 24 | 12 | 0.26928 | 0 | 0 | 0 | 0 | 0 | 0 | 0 | 0.26928 | 0
2028 | 3 | 24 | 13 | 0.26928 | 0 | 0 | 0 | 0 | 0 | 0 | 0 | 0.26928 | 0
2028 | 3 | 24 | 14 | 0.26928 | 0 | 0 | 0 | 0 | 0 | 0 | 0 | 0.26928 | 0
2028 | 3 | 24 | 15 | 0.26928 | 0 | 0 | 0 | 0 | 0 | 0 | 0 | 0.26928 | 0
2028 | 3 | 24 | 16 | 0.26928 | 0 | 0 | 0 | 0 | 0 | 0 | 0 | 0.26928 | 0
2028 | 3 | 24 | 17 | 0.26928 | 0 | 0 | 0 | 0 | 0 | 0 | 0 | 0.26928 | 0
2028 | 3 | 24 | 18 | 0.26928 | 0 | 0 | 0 | 0 | 0 | 0 | 0 | 0.26928 | 0
2028 | 3 | 24 | 19 | 0.26928 | 0 | 0 | 0 | 0 | 0 | 0 | 0 | 0.26928 | 0
2028 | 3 | 24 | 20 | 0.26928 | 0 | 0 | 0 | 0 | 0 | 0 | 0 | 0.26928 | 0
2028 | 3 | 24 | 21 | 0.26928 | 0 | 0 | 0 | 0 | 0 | 0 | 0 | 0.26928 | 0
2028 | 3 | 24 | 22 | 0.26928 | 0 | 0 | 0 | 0 | 0 | 0 | 0 | 0.26928 | 0
2028 | 3 | 24 | 23 | 0.26928 | 0 | 0 | 0 | 0 | 0 | 0 | 0 | 0.26928 | 0
2028 | 3 | 24 | 24 | 0.26928 | 0 | 0 | 0 | 0 | 0 | 0 | 0 | 0.26928 | 0
2028 | 3 | 25 | 1 | 0.26928 | 0 | 0 | 0 | 0 | 0 | 0 | 0 | 0.26928 | 0
2028 | 3 | 25 | 2 | 0.26928 | 0 | 0 | 0 | 0 | 0 | 0 | 0 | 0.26928 | 0
2028 | 3 | 25 | 3 | 0.26928 | 0 | 0 | 0 | 0 | 0 | 0 | 0 | 0.26928 | 0
2028 | 3 | 25 | 4 | 0.26928 | 0 | 0 | 0 | 0 | 0 | 0 | 0 | 0.26928 | 0
2028 | 3 | 25 | 5 | 0.26928 | 0 | 0 | 0 | 0 | 0 | 0 | 0 | 0.26928 | 0
2028 | 3 | 25 | 6 | 0.26928 | 0 | 0 | 0 | 0 | 0 | 0 | 0 | 0.26928 | 0
2028 | 3 | 25 | 7 | 0.26928 | 0 | 0 | 0 | 0 | 0 | 0 | 0 | 0.26928 | 0
2028 | 3 | 25 | 8 | 0.26928 | 0 | 0 | 0 | 0 | 0 | 0 | 0 | 0.26928 | 0
2028 | 3 | 25 | 9 | 0.26928 | 0 | 0 | 0 | 0 | 0 | 0 | 0 | 0.26928 | 0
2028 | 3 | 25 | 10 | 0.26928 | 0 | 0 | 0 | 0 | 0 | 0 | 0 | 0.26928 | 0
2028 | 3 | 25 | 11 | 0.26928 | 0 | 0 | 0 | 0 | 0 | 0 | 0 | 0.26928 | 0
2028 | 3 | 25 | 12 | 0.26928 | 0 | 0 | 0 | 0 | 0 | 0 | 0 | 0.26928 | 0
2028 | 3 | 25 | 13 | 0.26928 | 0 | 0 | 0 | 0 | 0 | 0 | 0 | 0.26928 | 0
2028 | 3 | 25 | 14 | 0.26928 | 0 | 0 | 0 | 0 | 0 | 0 | 0 | 0.26928 | 0
2028 | 3 | 25 | 15 | 0.26928 | 0 | 0 | 0 | 0 | 0 | 0 | 0 | 0.26928 | 0
2028 | 3 | 25 | 16 | 0.26928 | 0 | 0 | 0 | 0 | 0 | 0 | 0 | 0.26928 | 0
2028 | 3 | 25 | 17 | 0.26928 | 0 | 0 | 0 | 0 | 0 | 0 | 0 | 0.26928 | 0
2028 | 3 | 25 | 18 | 0.26928 | 0 | 0 | 0 | 0 | 0 | 0 | 0 | 0.26928 | 0
2028 | 3 | 25 | 19 | 0.26928 | 0 | 0 | 0 | 0 | 0 | 0 | 0 | 0.26928 | 0
2028 | 3 | 25 | 20 | 0.26928 | 0 | 0 | 0 | 0 | 0 | 0 | 0 | 0.26928 | 0
2028 | 3 | 25 | 21 | 0.26928 | 0 | 0 | 0 | 0 | 0 | 0 | 0 | 0.26928 | 0
2028 | 3 | 25 | 22 | 0.26928 | 0 | 0 | 0 | 0 | 0 | 0 | 0 | 0.26928 | 0
2028 | 3 | 25 | 23 | 0.26928 | 0 | 0 | 0 | 0 | 0 | 0 | 0 | 0.26928 | 0
2028 | 3 | 25 | 24 | 0.26928 | 0 | 0 | 0 | 0 | 0 | 0 | 0 | 0.26928 | 0
2028 | 3 | 26 | 1 | 0.26928 | 0 | 0 | 0 | 0 | 0 | 0 | 0 | 0.26928 | 0
2028 | 3 | 26 | 2 | 0.26928 | 0 | 0 | 0 | 0 | 0 | 0 | 0 | 0.26928 | 0
2028 | 3 | 26 | 3 | 0.26928 | 0 | 0 | 0 | 0 | 0 | 0 | 0 | 0.26928 | 0
2028 | 3 | 26 | 4 | 0.26928 | 0 | 0 | 0 | 0 | 0 | 0 | 0 | 0.26928 | 0
2028 | 3 | 26 | 5 | 0.26928 | 0 | 0 | 0 | 0 | 0 | 0 | 0 | 0.26928 | 0
2028 | 3 | 26 | 6 | 0.26928 | 0 | 0 | 0 | 0 | 0 | 0 | 0 | 0.26928 | 0
2028 | 3 | 26 | 7 | 0.26928 | 0 | 0 | 0 | 0 | 0 | 0 | 0 | 0.26928 | 0
2028 | 3 | 26 | 8 | 0.26928 | 0 | 0 | 0 | 0 | 0 | 0 | 0 | 0.26928 | 0
2028 | 3 | 26 | 9 | 0.26928 | 0 | 0 | 0 | 0 | 0 | 0 | 0 | 0.26928 | 0
2028 | 3 | 26 | 10 | 0.26928 | 0 | 0 | 0 | 0 | 0 | 0 | 0 | 0.26928 | 0
2028 | 3 | 26 | 11 | 0.26928 | 0 | 0 | 0 | 0 | 0 | 0 | 0 | 0.26928 | 0
2028 | 3 | 26 | 12 | 0.26928 | 0 | 0 | 0 | 0 | 0 | 0 | 0 | 0.26928 | 0
2028 | 3 | 26 | 13 | 0.26928 | 0 | 0 | 0 | 0 | 0 | 0 | 0 | 0.26928 | 0
2028 | 3 | 26 | 14 | 0.26928 | 0 | 0 | 0 | 0 | 0 | 0 | 0 | 0.26928 | 0
2028 | 3 | 26 | 15 | 0.26928 | 0 | 0 | 0 | 0 | 0 | 0 | 0 | 0.26928 | 0
2028 | 3 | 26 | 16 | 0.26928 | 0 | 0 | 0 | 0 | 0 | 0 | 0 | 0.26928 | 0
2028 | 3 | 26 | 17 | 0.26928 | 0 | 0 | 0 | 0 | 0 | 0 | 0 | 0.26928 | 0
2028 | 3 | 26 | 18 | 0.26928 | 0 | 0 | 0 | 0 | 0 | 0 | 0 | 0.26928 | 0
2028 | 3 | 26 | 19 | 0.26928 | 0 | 0 | 0 | 0 | 0 | 0 | 0 | 0.26928 | 0
2028 | 3 | 26 | 20 | 0.26928 | 0 | 0 | 0 | 0 | 0 | 0 | 0 | 0.26928 | 0
2028 | 3 | 26 | 21 | 0.26928 | 0 | 0 | 0 | 0 | 0 | 0 | 0 | 0.26928 | 0
2028 | 3 | 26 | 22 | 0.26928 | 0 | 0 | 0 | 0 | 0 | 0 | 0 | 0.26928 | 0
2028 | 3 | 26 | 23 | 0.26928 | 0 | 0 | 0 | 0 | 0 | 0 | 0 | 0.26928 | 0
2028 | 3 | 26 | 24 | 0.26928 | 0 | 0 | 0 | 0 | 0 | 0 | 0 | 0.26928 | 0
2028 | 3 | 27 | 1 | 0.26928 | 0 | 0 | 0 | 0 | 0 | 0 | 0 | 0.26928 | 0
2028 | 3 | 27 | 2 | 0.26928 | 0 | 0 | 0 | 0 | 0 | 0 | 0 | 0.26928 | 0
2028 | 3 | 27 | 3 | 0.26928 | 0 | 0 | 0 | 0 | 0 | 0 | 0 | 0.26928 | 0
2028 | 3 | 27 | 4 | 0.26928 | 0 | 0 | 0 | 0 | 0 | 0 | 0 | 0.26928 | 0
2028 | 3 | 27 | 5 | 0.26928 | 0 | 0 | 0 | 0 | 0 | 0 | 0 | 0.26928 | 0
2028 | 3 | 27 | 6 | 0.26928 | 0 | 0 | 0 | 0 | 0 | 0 | 0 | 0.26928 | 0
2028 | 3 | 27 | 7 | 0.26928 | 0 | 0 | 0 | 0 | 0 | 0 | 0 | 0.26928 | 0
2028 | 3 | 27 | 8 | 0.26928 | 0 | 0 | 0 | 0 | 0 | 0 | 0 | 0.26928 | 0
2028 | 3 | 27 | 9 | 0.26928 | 0 | 0 | 0 | 0 | 0 | 0 | 0 | 0.26928 | 0
2028 | 3 | 27 | 10 | 0.26928 | 0 | 0 | 0 | 0 | 0 | 0 | 0 | 0.26928 | 0
2028 | 3 | 27 | 11 | 0.26928 | 0 | 0 | 0 | 0 | 0 | 0 | 0 | 0.26928 | 0
2028 | 3 | 27 | 12 | 0.26928 | 0 | 0 | 0 | 0 | 0 | 0 | 0 | 0.26928 | 0
2028 | 3 | 27 | 13 | 0.26928 | 0 | 0 | 0 | 0 | 0 | 0 | 0 | 0.26928 | 0
2028 | 3 | 27 | 14 | 0.26928 | 0 | 0 | 0 | 0 | 0 | 0 | 0 | 0.26928 | 0
2028 | 3 | 27 | 15 | 0.26928 | 0 | 0 | 0 | 0 | 0 | 0 | 0 | 0.26928 | 0
2028 | 3 | 27 | 16 | 0.26928 | 0 | 0 | 0 | 0 | 0 | 0 | 0 | 0.26928 | 0
2028 | 3 | 27 | 17 | 0.26928 | 0 | 0 | 0 | 0 | 0 | 0 | 0 | 0.26928 | 0
2028 | 3 | 27 | 18 | 0.26928 | 0 | 0 | 0 | 0 | 0 | 0 | 0 | 0.26928 | 0
2028 | 3 | 27 | 19 | 0.26928 | 0 | 0 | 0 | 0 | 0 | 0 | 0 | 0.26928 | 0
2028 | 3 | 27 | 20 | 0.26928 | 0 | 0 | 0 | 0 | 0 | 0 | 0 | 0.26928 | 0
2028 | 3 | 27 | 21 | 0.26928 | 0 | 0 | 0 | 0 | 0 | 0 | 0 | 0.26928 | 0
2028 | 3 | 27 | 22 | 0.26928 | 0 | 0 | 0 | 0 | 0 | 0 | 0 | 0.26928 | 0
2028 | 3 | 27 | 23 | 0.26928 | 0 | 0 | 0 | 0 | 0 | 0 | 0 | 0.26928 | 0
2028 | 3 | 27 | 24 | 0.26928 | 0 | 0 | 0 | 0 | 0 | 0 | 0 | 0.26928 | 0
2028 | 3 | 28 | 1 | 0.26928 | 0 | 0 | 0 | 0 | 0 | 0 | 0 | 0.26928 | 0
2028 | 3 | 28 | 2 | 0.26928 | 0 | 0 | 0 | 0 | 0 | 0 | 0 | 0.26928 | 0
2028 | 3 | 28 | 3 | 0.26928 | 0 | 0 | 0 | 0 | 0 | 0 | 0 | 0.26928 | 0
2028 | 3 | 28 | 4 | 0.26928 | 0 | 0 | 0 | 0 | 0 | 0 | 0 | 0.26928 | 0
2028 | 3 | 28 | 5 | 0.26928 | 0 | 0 | 0 | 0 | 0 | 0 | 0 | 0.26928 | 0
2028 | 3 | 28 | 6 | 0.26928 | 0 | 0 | 0 | 0 | 0 | 0 | 0 | 0.26928 | 0
2028 | 3 | 28 | 7 | 0.26928 | 0 | 0 | 0 | 0 | 0 | 0 | 0 | 0.26928 | 0
2028 | 3 | 28 | 8 | 0.26928 | 0 | 0 | 0 | 0 | 0 | 0 | 0 | 0.26928 | 0
2028 | 3 | 28 | 9 | 0.26928 | 0 | 0 | 0 | 0 | 0 | 0 | 0 | 0.26928 | 0
2028 | 3 | 28 | 10 | 0.26928 | 0 | 0 | 0 | 0 | 0 | 0 | 0 | 0.26928 | 0
2028 | 3 | 28 | 11 | 0.26928 | 0 | 0 | 0 | 0 | 0 | 0 | 0 | 0.26928 | 0
2028 | 3 | 28 | 12 | 0.26928 | 0 | 0 | 0 | 0 | 0 | 0 | 0 | 0.26928 | 0
2028 | 3 | 28 | 13 | 0.26928 | 0 | 0 | 0 | 0 | 0 | 0 | 0 | 0.26928 | 0
2028 | 3 | 28 | 14 | 0.26928 | 0 | 0 | 0 | 0 | 0 | 0 | 0 | 0.26928 | 0
2028 | 3 | 28 | 15 | 0.26928 | 0 | 0 | 0 | 0 | 0 | 0 | 0 | 0.26928 | 0
2028 | 3 | 28 | 16 | 0.26928 | 0 | 0 | 0 | 0 | 0 | 0 | 0 | 0.26928 | 0
2028 | 3 | 28 | 17 | 0.26928 | 0 | 0 | 0 | 0 | 0 | 0 | 0 | 0.26928 | 0
2028 | 3 | 28 | 18 | 0.26928 | 0 | 0 | 0 | 0 | 0 | 0 | 0 | 0.26928 | 0
2028 | 3 | 28 | 19 | 0.26928 | 0 | 0 | 0 | 0 | 0 | 0 | 0 | 0.26928 | 0
2028 | 3 | 28 | 20 | 0.26928 | 0 | 0 | 0 | 0 | 0 | 0 | 0 | 0.26928 | 0
2028 | 3 | 28 | 21 | 0.26928 | 0 | 0 | 0 | 0 | 0 | 0 | 0 | 0.26928 | 0
2028 | 3 | 28 | 22 | 0.26928 | 0 | 0 | 0 | 0 | 0 | 0 | 0 | 0.26928 | 0
2028 | 3 | 28 | 23 | 0.26928 | 0 | 0 | 0 | 0 | 0 | 0 | 0 | 0.26928 | 0
2028 | 3 | 28 | 24 | 0.26928 | 0 | 0 | 0 | 0 | 0 | 0 | 0 | 0.26928 | 0
2028 | 3 | 29 | 1 | 0.26928 | 0 | 0 | 0 | 0 | 0 | 0 | 0 | 0.26928 | 0
2028 | 3 | 29 | 2 | 0.26928 | 0 | 0 | 0 | 0 | 0 | 0 | 0 | 0.26928 | 0
2028 | 3 | 29 | 3 | 0.26928 | 0 | 0 | 0 | 0 | 0 | 0 | 0 | 0.26928 | 0
2028 | 3 | 29 | 4 | 0.26928 | 0 | 0 | 0 | 0 | 0 | 0 | 0 | 0.26928 | 0
2028 | 3 | 29 | 5 | 0.26928 | 0 | 0 | 0 | 0 | 0 | 0 | 0 | 0.26928 | 0
2028 | 3 | 29 | 6 | 0.26928 | 0 | 0 | 0 | 0 | 0 | 0 | 0 | 0.26928 | 0
2028 | 3 | 29 | 7 | 0.26928 | 0 | 0 | 0 | 0 | 0 | 0 | 0 | 0.26928 | 0
2028 | 3 | 29 | 8 | 0.26928 | 0 | 0 | 0 | 0 | 0 | 0 | 0 | 0.26928 | 0
2028 | 3 | 29 | 9 | 0.26928 | 0 | 0 | 0 | 0 | 0 | 0 | 0 | 0.26928 | 0
2028 | 3 | 29 | 10 | 0.26928 | 0 | 0 | 0 | 0 | 0 | 0 | 0 | 0.26928 | 0
2028 | 3 | 29 | 11 | 0.26928 | 0 | 0 | 0 | 0 | 0 | 0 | 0 | 0.26928 | 0
2028 | 3 | 29 | 12 | 0.26928 | 0 | 0 | 0 | 0 | 0 | 0 | 0 | 0.26928 | 0
2028 | 3 | 29 | 13 | 0.26928 | 0 | 0 | 0 | 0 | 0 | 0 | 0 | 0.26928 | 0
2028 | 3 | 29 | 14 | 0.26928 | 0 | 0 | 0 | 0 | 0 | 0 | 0 | 0.26928 | 0
2028 | 3 | 29 | 15 | 0.26928 | 0 | 0 | 0 | 0 | 0 | 0 | 0 | 0.26928 | 0
2028 | 3 | 29 | 16 | 0.26928 | 0 | 0 | 0 | 0 | 0 | 0 | 0 | 0.26928 | 0
2028 | 3 | 29 | 17 | 0.26928 | 0 | 0 | 0 | 0 | 0 | 0 | 0 | 0.26928 | 0
2028 | 3 | 29 | 18 | 0.26928 | 0 | 0 | 0 | 0 | 0 | 0 | 0 | 0.26928 | 0
2028 | 3 | 29 | 19 | 0.26928 | 0 | 0 | 0 | 0 | 0 | 0 | 0 | 0.26928 | 0
2028 | 3 | 29 | 20 | 0.26928 | 0 | 0 | 0 | 0 | 0 | 0 | 0 | 0.26928 | 0
2028 | 3 | 29 | 21 | 0.26928 | 0 | 0 | 0 | 0 | 0 | 0 | 0 | 0.26928 | 0
2028 | 3 | 29 | 22 | 0.26928 | 0 | 0 | 0 | 0 | 0 | 0 | 0 | 0.26928 | 0
2028 | 3 | 29 | 23 | 0.26928 | 0 | 0 | 0 | 0 | 0 | 0 | 0 | 0.26928 | 0
2028 | 3 | 29 | 24 | 0.26928 | 0 | 0 | 0 | 0 | 0 | 0 | 0 | 0.26928 | 0
2028 | 3 | 30 | 1 | 0.26928 | 0 | 0 | 0 | 0 | 0 | 0 | 0 | 0.26928 | 0
2028 | 3 | 30 | 2 | 0.26928 | 0 | 0 | 0 | 0 | 0 | 0 | 0 | 0.26928 | 0
2028 | 3 | 30 | 3 | 0.26928 | 0 | 0 | 0 | 0 | 0 | 0 | 0 | 0.26928 | 0
2028 | 3 | 30 | 4 | 0.26928 | 0 | 0 | 0 | 0 | 0 | 0 | 0 | 0.26928 | 0
2028 | 3 | 30 | 5 | 0.26928 | 0 | 0 | 0 | 0 | 0 | 0 | 0 | 0.26928 | 0
2028 | 3 | 30 | 6 | 0.26928 | 0 | 0 | 0 | 0 | 0 | 0 | 0 | 0.26928 | 0
2028 | 3 | 30 | 7 | 0.26928 | 0 | 0 | 0 | 0 | 0 | 0 | 0 | 0.26928 | 0
2028 | 3 | 30 | 8 | 0.26928 | 0 | 0 | 0 | 0 | 0 | 0 | 0 | 0.26928 | 0
2028 | 3 | 30 | 9 | 0.26928 | 0 | 0 | 0 | 0 | 0 | 0 | 0 | 0.26928 | 0
2028 | 3 | 30 | 10 | 0.26928 | 0 | 0 | 0 | 0 | 0 | 0 | 0 | 0.26928 | 0
2028 | 3 | 30 | 11 | 0.26928 | 0 | 0 | 0 | 0 | 0 | 0 | 0 | 0.26928 | 0
2028 | 3 | 30 | 12 | 0.26928 | 0 | 0 | 0 | 0 | 0 | 0 | 0 | 0.26928 | 0
2028 | 3 | 30 | 13 | 0.26928 | 0 | 0 | 0 | 0 | 0 | 0 | 0 | 0.26928 | 0
2028 | 3 | 30 | 14 | 0.26928 | 0 | 0 | 0 | 0 | 0 | 0 | 0 | 0.26928 | 0
2028 | 3 | 30 | 15 | 0.26928 | 0 | 0 | 0 | 0 | 0 | 0 | 0 | 0.26928 | 0
2028 | 3 | 30 | 16 | 0.26928 | 0 | 0 | 0 | 0 | 0 | 0 | 0 | 0.26928 | 0
2028 | 3 | 30 | 17 | 0.26928 | 0 | 0 | 0 | 0 | 0 | 0 | 0 | 0.26928 | 0
2028 | 3 | 30 | 18 | 0.26928 | 0 | 0 | 0 | 0 | 0 | 0 | 0 | 0.26928 | 0
2028 | 3 | 30 | 19 | 0.26928 | 0 | 0 | 0 | 0 | 0 | 0 | 0 | 0.26928 | 0
2028 | 3 | 30 | 20 | 0.26928 | 0 | 0 | 0 | 0 | 0 | 0 | 0 | 0.26928 | 0
2028 | 3 | 30 | 21 | 0.26928 | 0 | 0 | 0 | 0 | 0 | 0 | 0 | 0.26928 | 0
2028 | 3 | 30 | 22 | 0.26928 | 0 | 0 | 0 | 0 | 0 | 0 | 0 | 0.26928 | 0
2028 | 3 | 30 | 23 | 0.26928 | 0 | 0 | 0 | 0 | 0 | 0 | 0 | 0.26928 | 0
2028 | 3 | 30 | 24 | 0.26928 | 0 | 0 | 0 | 0 | 0 | 0 | 0 | 0.26928 | 0
2028 | 3 | 31 | 1 | 0.26928 | 0 | 0 | 0 | 0 | 0 | 0 | 0 | 0.26928 | 0
2028 | 3 | 31 | 2 | 0.26928 | 0 | 0 | 0 | 0 | 0 | 0 | 0 | 0.26928 | 0
2028 | 3 | 31 | 3 | 0.26928 | 0 | 0 | 0 | 0 | 0 | 0 | 0 | 0.26928 | 0
2028 | 3 | 31 | 4 | 0.26928 | 0 | 0 | 0 | 0 | 0 | 0 | 0 | 0.26928 | 0
2028 | 3 | 31 | 5 | 0.26928 | 0 | 0 | 0 | 0 | 0 | 0 | 0 | 0.26928 | 0
2028 | 3 | 31 | 6 | 0.26928 | 0 | 0 | 0 | 0 | 0 | 0 | 0 | 0.26928 | 0
2028 | 3 | 31 | 7 | 0.26928 | 0 | 0 | 0 | 0 | 0 | 0 | 0 | 0.26928 | 0
2028 | 3 | 31 | 8 | 0.26928 | 0 | 0 | 0 | 0 | 0 | 0 | 0 | 0.26928 | 0
2028 | 3 | 31 | 9 | 0.26928 | 0 | 0 | 0 | 0 | 0 | 0 | 0 | 0.26928 | 0
2028 | 3 | 31 | 10 | 0.26928 | 0 | 0 | 0 | 0 | 0 | 0 | 0 | 0.26928 | 0
2028 | 3 | 31 | 11 | 0.26928 | 0 | 0 | 0 | 0 | 0 | 0 | 0 | 0.26928 | 0
2028 | 3 | 31 | 12 | 0.26928 | 0 | 0 | 0 | 0 | 0 | 0 | 0 | 0.26928 | 0
2028 | 3 | 31 | 13 | 0.26928 | 0 | 0 | 0 | 0 | 0 | 0 | 0 | 0.26928 | 0
2028 | 3 | 31 | 14 | 0.26928 | 0 | 0 | 0 | 0 | 0 | 0 | 0 | 0.26928 | 0
2028 | 3 | 31 | 15 | 0.26928 | 0 | 0 | 0 | 0 | 0 | 0 | 0 | 0.26928 | 0
2028 | 3 | 31 | 16 | 0.26928 | 0 | 0 | 0 | 0 | 0 | 0 | 0 | 0.26928 | 0
2028 | 3 | 31 | 17 | 0.26928 | 0 | 0 | 0 | 0 | 0 | 0 | 0 | 0.26928 | 0
2028 | 3 | 31 | 18 | 0.26928 | 0 | 0 | 0 | 0 | 0 | 0 | 0 | 0.26928 | 0
2028 | 3 | 31 | 19 | 0.26928 | 0 | 0 | 0 | 0 | 0 | 0 | 0 | 0.26928 | 0
2028 | 3 | 31 | 20 | 0.26928 | 0 | 0 | 0 | 0 | 0 | 0 | 0 | 0.26928 | 0
2028 | 3 | 31 | 21 | 0.26928 | 0 | 0 | 0 | 0 | 0 | 0 | 0 | 0.26928 | 0
2028 | 3 | 31 | 22 | 0.26928 | 0 | 0 | 0 | 0 | 0 | 0 | 0 | 0.26928 | 0
2028 | 3 | 31 | 23 | 0.26928 | 0 | 0 | 0 | 0 | 0 | 0 | 0 | 0.26928 | 0
2028 | 3 | 31 | 24 | 0.26928 | 0 | 0 | 0 | 0 | 0 | 0 | 0 | 0.26928 | 0
2028 | 4 | 1 | 1 | 0.29432 | 0 | 0 | 0 | 0 | 0 | 0 | 0 | 0.29432 | 0
2028 | 4 | 1 | 2 | 0.29432 | 0 | 0 | 0 | 0 | 0 | 0 | 0 | 0.29432 | 0
2028 | 4 | 1 | 3 | 0.29432 | 0 | 0 | 0 | 0 | 0 | 0 | 0 | 0.29432 | 0
2028 | 4 | 1 | 4 | 0.29432 | 0 | 0 | 0 | 0 | 0 | 0 | 0 | 0.29432 | 0
2028 | 4 | 1 | 5 | 0.29432 | 0 | 0 | 0 | 0 | 0 | 0 | 0 | 0.29432 | 0
2028 | 4 | 1 | 6 | 0.29432 | 0 | 0 | 0 | 0 | 0 | 0 | 0 | 0.29432 | 0
2028 | 4 | 1 | 7 | 0.29432 | 0 | 0 | 0 | 0 | 0 | 0 | 0 | 0.29432 | 0
2028 | 4 | 1 | 8 | 0.29432 | 0 | 0 | 0 | 0 | 0 | 0 | 0 | 0.29432 | 0
2028 | 4 | 1 | 9 | 0.29432 | 0 | 0 | 0 | 0 | 0 | 0 | 0 | 0.29432 | 0
2028 | 4 | 1 | 10 | 0.29432 | 0 | 0 | 0 | 0 | 0 | 0 | 0 | 0.29432 | 0
2028 | 4 | 1 | 11 | 0.29432 | 0 | 0 | 0 | 0 | 0 | 0 | 0 | 0.29432 | 0
2028 | 4 | 1 | 12 | 0.29432 | 0 | 0 | 0 | 0 | 0 | 0 | 0 | 0.29432 | 0
2028 | 4 | 1 | 13 | 0.29432 | 0 | 0 | 0 | 0 | 0 | 0 | 0 | 0.29432 | 0
2028 | 4 | 1 | 14 | 0.29432 | 0 | 0 | 0 | 0 | 0 | 0 | 0 | 0.29432 | 0
2028 | 4 | 1 | 15 | 0.29432 | 0 | 0 | 0 | 0 | 0 | 0 | 0 | 0.29432 | 0
2028 | 4 | 1 | 16 | 0.29432 | 0 | 0 | 0 | 0 | 0 | 0 | 0 | 0.29432 | 0
2028 | 4 | 1 | 17 | 0.29432 | 0 | 0 | 0 | 0 | 0 | 0 | 0 | 0.29432 | 0
2028 | 4 | 1 | 18 | 0.29432 | 0 | 0 | 0 | 0 | 0 | 0 | 0 | 0.29432 | 0
2028 | 4 | 1 | 19 | 0.29432 | 0 | 0 | 0 | 0 | 0 | 0 | 0 | 0.29432 | 0
2028 | 4 | 1 | 20 | 0.29432 | 0 | 0 | 0 | 0 | 0 | 0 | 0 | 0.29432 | 0
2028 | 4 | 1 | 21 | 0.29432 | 0 | 0 | 0 | 0 | 0 | 0 | 0 | 0.29432 | 0
2028 | 4 | 1 | 22 | 0.29432 | 0 | 0 | 0 | 0 | 0 | 0 | 0 | 0.29432 | 0
2028 | 4 | 1 | 23 | 0.29432 | 0 | 0 | 0 | 0 | 0 | 0 | 0 | 0.29432 | 0
2028 | 4 | 1 | 24 | 0.29432 | 0 | 0 | 0 | 0 | 0 | 0 | 0 | 0.29432 | 0
2028 | 4 | 2 | 1 | 0.29432 | 0 | 0 | 0 | 0 | 0 | 0 | 0 | 0.29432 | 0
2028 | 4 | 2 | 2 | 0.29432 | 0 | 0 | 0 | 0 | 0 | 0 | 0 | 0.29432 | 0
2028 | 4 | 2 | 3 | 0.29432 | 0 | 0 | 0 | 0 | 0 | 0 | 0 | 0.29432 | 0
2028 | 4 | 2 | 4 | 0.29432 | 0 | 0 | 0 | 0 | 0 | 0 | 0 | 0.29432 | 0
2028 | 4 | 2 | 5 | 0.29432 | 0 | 0 | 0 | 0 | 0 | 0 | 0 | 0.29432 | 0
2028 | 4 | 2 | 6 | 0.29432 | 0 | 0 | 0 | 0 | 0 | 0 | 0 | 0.29432 | 0
2028 | 4 | 2 | 7 | 0.29432 | 0 | 0 | 0 | 0 | 0 | 0 | 0 | 0.29432 | 0
2028 | 4 | 2 | 8 | 0.29432 | 0 | 0 | 0 | 0 | 0 | 0 | 0 | 0.29432 | 0
2028 | 4 | 2 | 9 | 0.29432 | 0 | 0 | 0 | 0 | 0 | 0 | 0 | 0.29432 | 0
2028 | 4 | 2 | 10 | 0.29432 | 0 | 0 | 0 | 0 | 0 | 0 | 0 | 0.29432 | 0
2028 | 4 | 2 | 11 | 0.29432 | 0 | 0 | 0 | 0 | 0 | 0 | 0 | 0.29432 | 0
2028 | 4 | 2 | 12 | 0.29432 | 0 | 0 | 0 | 0 | 0 | 0 | 0 | 0.29432 | 0
2028 | 4 | 2 | 13 | 0.29432 | 0 | 0 | 0 | 0 | 0 | 0 | 0 | 0.29432 | 0
2028 | 4 | 2 | 14 | 0.29432 | 0 | 0 | 0 | 0 | 0 | 0 | 0 | 0.29432 | 0
2028 | 4 | 2 | 15 | 0.29432 | 0 | 0 | 0 | 0 | 0 | 0 | 0 | 0.29432 | 0
2028 | 4 | 2 | 16 | 0.29432 | 0 | 0 | 0 | 0 | 0 | 0 | 0 | 0.29432 | 0
2028 | 4 | 2 | 17 | 0.29432 | 0 | 0 | 0 | 0 | 0 | 0 | 0 | 0.29432 | 0
2028 | 4 | 2 | 18 | 0.29432 | 0 | 0 | 0 | 0 | 0 | 0 | 0 | 0.29432 | 0
2028 | 4 | 2 | 19 | 0.29432 | 0 | 0 | 0 | 0 | 0 | 0 | 0 | 0.29432 | 0
2028 | 4 | 2 | 20 | 0.29432 | 0 | 0 | 0 | 0 | 0 | 0 | 0 | 0.29432 | 0
2028 | 4 | 2 | 21 | 0.29432 | 0 | 0 | 0 | 0 | 0 | 0 | 0 | 0.29432 | 0
2028 | 4 | 2 | 22 | 0.29432 | 0 | 0 | 0 | 0 | 0 | 0 | 0 | 0.29432 | 0
2028 | 4 | 2 | 23 | 0.29432 | 0 | 0 | 0 | 0 | 0 | 0 | 0 | 0.29432 | 0
2028 | 4 | 2 | 24 | 0.29432 | 0 | 0 | 0 | 0 | 0 | 0 | 0 | 0.29432 | 0
2028 | 4 | 3 | 1 | 0.29432 | 0 | 0 | 0 | 0 | 0 | 0 | 0 | 0.29432 | 0
2028 | 4 | 3 | 2 | 0.29432 | 0 | 0 | 0 | 0 | 0 | 0 | 0 | 0.29432 | 0
2028 | 4 | 3 | 3 | 0.29432 | 0 | 0 | 0 | 0 | 0 | 0 | 0 | 0.29432 | 0
2028 | 4 | 3 | 4 | 0.29432 | 0 | 0 | 0 | 0 | 0 | 0 | 0 | 0.29432 | 0
2028 | 4 | 3 | 5 | 0.29432 | 0 | 0 | 0 | 0 | 0 | 0 | 0 | 0.29432 | 0
2028 | 4 | 3 | 6 | 0.29432 | 0 | 0 | 0 | 0 | 0 | 0 | 0 | 0.29432 | 0
2028 | 4 | 3 | 7 | 0.29432 | 0 | 0 | 0 | 0 | 0 | 0 | 0 | 0.29432 | 0
2028 | 4 | 3 | 8 | 0.29432 | 0 | 0 | 0 | 0 | 0 | 0 | 0 | 0.29432 | 0
2028 | 4 | 3 | 9 | 0.29432 | 0 | 0 | 0 | 0 | 0 | 0 | 0 | 0.29432 | 0
2028 | 4 | 3 | 10 | 0.29432 | 0 | 0 | 0 | 0 | 0 | 0 | 0 | 0.29432 | 0
2028 | 4 | 3 | 11 | 0.29432 | 0 | 0 | 0 | 0 | 0 | 0 | 0 | 0.29432 | 0
2028 | 4 | 3 | 12 | 0.29432 | 0 | 0 | 0 | 0 | 0 | 0 | 0 | 0.29432 | 0
2028 | 4 | 3 | 13 | 0.29432 | 0 | 0 | 0 | 0 | 0 | 0 | 0 | 0.29432 | 0
2028 | 4 | 3 | 14 | 0.29432 | 0 | 0 | 0 | 0 | 0 | 0 | 0 | 0.29432 | 0
2028 | 4 | 3 | 15 | 0.29432 | 0 | 0 | 0 | 0 | 0 | 0 | 0 | 0.29432 | 0
2028 | 4 | 3 | 16 | 0.29432 | 0 | 0 | 0 | 0 | 0 | 0 | 0 | 0.29432 | 0
2028 | 4 | 3 | 17 | 0.29432 | 0 | 0 | 0 | 0 | 0 | 0 | 0 | 0.29432 | 0
2028 | 4 | 3 | 18 | 0.29432 | 0 | 0 | 0 | 0 | 0 | 0 | 0 | 0.29432 | 0
2028 | 4 | 3 | 19 | 0.29432 | 0 | 0 | 0 | 0 | 0 | 0 | 0 | 0.29432 | 0
2028 | 4 | 3 | 20 | 0.29432 | 0 | 0 | 0 | 0 | 0 | 0 | 0 | 0.29432 | 0
2028 | 4 | 3 | 21 | 0.29432 | 0 | 0 | 0 | 0 | 0 | 0 | 0 | 0.29432 | 0
2028 | 4 | 3 | 22 | 0.29432 | 0 | 0 | 0 | 0 | 0 | 0 | 0 | 0.29432 | 0
2028 | 4 | 3 | 23 | 0.29432 | 0 | 0 | 0 | 0 | 0 | 0 | 0 | 0.29432 | 0
2028 | 4 | 3 | 24 | 0.29432 | 0 | 0 | 0 | 0 | 0 | 0 | 0 | 0.29432 | 0
2028 | 4 | 4 | 1 | 0.29432 | 0 | 0 | 0 | 0 | 0 | 0 | 0 | 0.29432 | 0
2028 | 4 | 4 | 2 | 0.29432 | 0 | 0 | 0 | 0 | 0 | 0 | 0 | 0.29432 | 0
2028 | 4 | 4 | 3 | 0.29432 | 0 | 0 | 0 | 0 | 0 | 0 | 0 | 0.29432 | 0
2028 | 4 | 4 | 4 | 0.29432 | 0 | 0 | 0 | 0 | 0 | 0 | 0 | 0.29432 | 0
2028 | 4 | 4 | 5 | 0.29432 | 0 | 0 | 0 | 0 | 0 | 0 | 0 | 0.29432 | 0
2028 | 4 | 4 | 6 | 0.29432 | 0 | 0 | 0 | 0 | 0 | 0 | 0 | 0.29432 | 0
2028 | 4 | 4 | 7 | 0.29432 | 0 | 0 | 0 | 0 | 0 | 0 | 0 | 0.29432 | 0
2028 | 4 | 4 | 8 | 0.29432 | 0 | 0 | 0 | 0 | 0 | 0 | 0 | 0.29432 | 0
2028 | 4 | 4 | 9 | 0.29432 | 0 | 0 | 0 | 0 | 0 | 0 | 0 | 0.29432 | 0
2028 | 4 | 4 | 10 | 0.29432 | 0 | 0 | 0 | 0 | 0 | 0 | 0 | 0.29432 | 0
2028 | 4 | 4 | 11 | 0.29432 | 0 | 0 | 0 | 0 | 0 | 0 | 0 | 0.29432 | 0
2028 | 4 | 4 | 12 | 0.29432 | 0 | 0 | 0 | 0 | 0 | 0 | 0 | 0.29432 | 0
2028 | 4 | 4 | 13 | 0.29432 | 0 | 0 | 0 | 0 | 0 | 0 | 0 | 0.29432 | 0
2028 | 4 | 4 | 14 | 0.29432 | 0 | 0 | 0 | 0 | 0 | 0 | 0 | 0.29432 | 0
2028 | 4 | 4 | 15 | 0.29432 | 0 | 0 | 0 | 0 | 0 | 0 | 0 | 0.29432 | 0
2028 | 4 | 4 | 16 | 0.29432 | 0 | 0 | 0 | 0 | 0 | 0 | 0 | 0.29432 | 0
2028 | 4 | 4 | 17 | 0.29432 | 0 | 0 | 0 | 0 | 0 | 0 | 0 | 0.29432 | 0
2028 | 4 | 4 | 18 | 0.29432 | 0 | 0 | 0 | 0 | 0 | 0 | 0 | 0.29432 | 0
2028 | 4 | 4 | 19 | 0.29432 | 0 | 0 | 0 | 0 | 0 | 0 | 0 | 0.29432 | 0
2028 | 4 | 4 | 20 | 0.29432 | 0 | 0 | 0 | 0 | 0 | 0 | 0 | 0.29432 | 0
2028 | 4 | 4 | 21 | 0.29432 | 0 | 0 | 0 | 0 | 0 | 0 | 0 | 0.29432 | 0
2028 | 4 | 4 | 22 | 0.29432 | 0 | 0 | 0 | 0 | 0 | 0 | 0 | 0.29432 | 0
2028 | 4 | 4 | 23 | 0.29432 | 0 | 0 | 0 | 0 | 0 | 0 | 0 | 0.29432 | 0
2028 | 4 | 4 | 24 | 0.29432 | 0 | 0 | 0 | 0 | 0 | 0 | 0 | 0.29432 | 0
2028 | 4 | 5 | 1 | 0.29432 | 0 | 0 | 0 | 0 | 0 | 0 | 0 | 0.29432 | 0
2028 | 4 | 5 | 2 | 0.29432 | 0 | 0 | 0 | 0 | 0 | 0 | 0 | 0.29432 | 0
2028 | 4 | 5 | 3 | 0.29432 | 0 | 0 | 0 | 0 | 0 | 0 | 0 | 0.29432 | 0
2028 | 4 | 5 | 4 | 0.29432 | 0 | 0 | 0 | 0 | 0 | 0 | 0 | 0.29432 | 0
2028 | 4 | 5 | 5 | 0.29432 | 0 | 0 | 0 | 0 | 0 | 0 | 0 | 0.29432 | 0
2028 | 4 | 5 | 6 | 0.29432 | 0 | 0 | 0 | 0 | 0 | 0 | 0 | 0.29432 | 0
2028 | 4 | 5 | 7 | 0.29432 | 0 | 0 | 0 | 0 | 0 | 0 | 0 | 0.29432 | 0
2028 | 4 | 5 | 8 | 0.29432 | 0 | 0 | 0 | 0 | 0 | 0 | 0 | 0.29432 | 0
2028 | 4 | 5 | 9 | 0.29432 | 0 | 0 | 0 | 0 | 0 | 0 | 0 | 0.29432 | 0
2028 | 4 | 5 | 10 | 0.29432 | 0 | 0 | 0 | 0 | 0 | 0 | 0 | 0.29432 | 0
2028 | 4 | 5 | 11 | 0.29432 | 0 | 0 | 0 | 0 | 0 | 0 | 0 | 0.29432 | 0
2028 | 4 | 5 | 12 | 0.29432 | 0 | 0 | 0 | 0 | 0 | 0 | 0 | 0.29432 | 0
2028 | 4 | 5 | 13 | 0.29432 | 0 | 0 | 0 | 0 | 0 | 0 | 0 | 0.29432 | 0
2028 | 4 | 5 | 14 | 0.29432 | 0 | 0 | 0 | 0 | 0 | 0 | 0 | 0.29432 | 0
2028 | 4 | 5 | 15 | 0.29432 | 0 | 0 | 0 | 0 | 0 | 0 | 0 | 0.29432 | 0
2028 | 4 | 5 | 16 | 0.29432 | 0 | 0 | 0 | 0 | 0 | 0 | 0 | 0.29432 | 0
2028 | 4 | 5 | 17 | 0.29432 | 0 | 0 | 0 | 0 | 0 | 0 | 0 | 0.29432 | 0
2028 | 4 | 5 | 18 | 0.29432 | 0 | 0 | 0 | 0 | 0 | 0 | 0 | 0.29432 | 0
2028 | 4 | 5 | 19 | 0.29432 | 0 | 0 | 0 | 0 | 0 | 0 | 0 | 0.29432 | 0
2028 | 4 | 5 | 20 | 0.29432 | 0 | 0 | 0 | 0 | 0 | 0 | 0 | 0.29432 | 0
2028 | 4 | 5 | 21 | 0.29432 | 0 | 0 | 0 | 0 | 0 | 0 | 0 | 0.29432 | 0
2028 | 4 | 5 | 22 | 0.29432 | 0 | 0 | 0 | 0 | 0 | 0 | 0 | 0.29432 | 0
2028 | 4 | 5 | 23 | 0.29432 | 0 | 0 | 0 | 0 | 0 | 0 | 0 | 0.29432 | 0
2028 | 4 | 5 | 24 | 0.29432 | 0 | 0 | 0 | 0 | 0 | 0 | 0 | 0.29432 | 0
2028 | 4 | 6 | 1 | 0.29432 | 0 | 0 | 0 | 0 | 0 | 0 | 0 | 0.29432 | 0
2028 | 4 | 6 | 2 | 0.29432 | 0 | 0 | 0 | 0 | 0 | 0 | 0 | 0.29432 | 0
2028 | 4 | 6 | 3 | 0.29432 | 0 | 0 | 0 | 0 | 0 | 0 | 0 | 0.29432 | 0
2028 | 4 | 6 | 4 | 0.29432 | 0 | 0 | 0 | 0 | 0 | 0 | 0 | 0.29432 | 0
2028 | 4 | 6 | 5 | 0.29432 | 0 | 0 | 0 | 0 | 0 | 0 | 0 | 0.29432 | 0
2028 | 4 | 6 | 6 | 0.29432 | 0 | 0 | 0 | 0 | 0 | 0 | 0 | 0.29432 | 0
2028 | 4 | 6 | 7 | 0.29432 | 0 | 0 | 0 | 0 | 0 | 0 | 0 | 0.29432 | 0
2028 | 4 | 6 | 8 | 0.29432 | 0 | 0 | 0 | 0 | 0 | 0 | 0 | 0.29432 | 0
2028 | 4 | 6 | 9 | 0.29432 | 0 | 0 | 0 | 0 | 0 | 0 | 0 | 0.29432 | 0
2028 | 4 | 6 | 10 | 0.29432 | 0 | 0 | 0 | 0 | 0 | 0 | 0 | 0.29432 | 0
2028 | 4 | 6 | 11 | 0.29432 | 0 | 0 | 0 | 0 | 0 | 0 | 0 | 0.29432 | 0
2028 | 4 | 6 | 12 | 0.29432 | 0 | 0 | 0 | 0 | 0 | 0 | 0 | 0.29432 | 0
2028 | 4 | 6 | 13 | 0.29432 | 0 | 0 | 0 | 0 | 0 | 0 | 0 | 0.29432 | 0
2028 | 4 | 6 | 14 | 0.29432 | 0 | 0 | 0 | 0 | 0 | 0 | 0 | 0.29432 | 0
2028 | 4 | 6 | 15 | 0.29432 | 0 | 0 | 0 | 0 | 0 | 0 | 0 | 0.29432 | 0
2028 | 4 | 6 | 16 | 0.29432 | 0 | 0 | 0 | 0 | 0 | 0 | 0 | 0.29432 | 0
2028 | 4 | 6 | 17 | 0.29432 | 0 | 0 | 0 | 0 | 0 | 0 | 0 | 0.29432 | 0
2028 | 4 | 6 | 18 | 0.29432 | 0 | 0 | 0 | 0 | 0 | 0 | 0 | 0.29432 | 0
2028 | 4 | 6 | 19 | 0.29432 | 0 | 0 | 0 | 0 | 0 | 0 | 0 | 0.29432 | 0
2028 | 4 | 6 | 20 | 0.29432 | 0 | 0 | 0 | 0 | 0 | 0 | 0 | 0.29432 | 0
2028 | 4 | 6 | 21 | 0.29432 | 0 | 0 | 0 | 0 | 0 | 0 | 0 | 0.29432 | 0
2028 | 4 | 6 | 22 | 0.29432 | 0 | 0 | 0 | 0 | 0 | 0 | 0 | 0.29432 | 0
2028 | 4 | 6 | 23 | 0.29432 | 0 | 0 | 0 | 0 | 0 | 0 | 0 | 0.29432 | 0
2028 | 4 | 6 | 24 | 0.29432 | 0 | 0 | 0 | 0 | 0 | 0 | 0 | 0.29432 | 0
2028 | 4 | 7 | 1 | 0.29432 | 0 | 0 | 0 | 0 | 0 | 0 | 0 | 0.29432 | 0
2028 | 4 | 7 | 2 | 0.29432 | 0 | 0 | 0 | 0 | 0 | 0 | 0 | 0.29432 | 0
2028 | 4 | 7 | 3 | 0.29432 | 0 | 0 | 0 | 0 | 0 | 0 | 0 | 0.29432 | 0
2028 | 4 | 7 | 4 | 0.29432 | 0 | 0 | 0 | 0 | 0 | 0 | 0 | 0.29432 | 0
2028 | 4 | 7 | 5 | 0.29432 | 0 | 0 | 0 | 0 | 0 | 0 | 0 | 0.29432 | 0
2028 | 4 | 7 | 6 | 0.29432 | 0 | 0 | 0 | 0 | 0 | 0 | 0 | 0.29432 | 0
2028 | 4 | 7 | 7 | 0.29432 | 0 | 0 | 0 | 0 | 0 | 0 | 0 | 0.29432 | 0
2028 | 4 | 7 | 8 | 0.29432 | 0 | 0 | 0 | 0 | 0 | 0 | 0 | 0.29432 | 0
2028 | 4 | 7 | 9 | 0.29432 | 0 | 0 | 0 | 0 | 0 | 0 | 0 | 0.29432 | 0
2028 | 4 | 7 | 10 | 0.29432 | 0 | 0 | 0 | 0 | 0 | 0 | 0 | 0.29432 | 0
2028 | 4 | 7 | 11 | 0.29432 | 0 | 0 | 0 | 0 | 0 | 0 | 0 | 0.29432 | 0
2028 | 4 | 7 | 12 | 0.29432 | 0 | 0 | 0 | 0 | 0 | 0 | 0 | 0.29432 | 0
2028 | 4 | 7 | 13 | 0.29432 | 0 | 0 | 0 | 0 | 0 | 0 | 0 | 0.29432 | 0
2028 | 4 | 7 | 14 | 0.29432 | 0 | 0 | 0 | 0 | 0 | 0 | 0 | 0.29432 | 0
2028 | 4 | 7 | 15 | 0.29432 | 0 | 0 | 0 | 0 | 0 | 0 | 0 | 0.29432 | 0
2028 | 4 | 7 | 16 | 0.29432 | 0 | 0 | 0 | 0 | 0 | 0 | 0 | 0.29432 | 0
2028 | 4 | 7 | 17 | 0.29432 | 0 | 0 | 0 | 0 | 0 | 0 | 0 | 0.29432 | 0
2028 | 4 | 7 | 18 | 0.29432 | 0 | 0 | 0 | 0 | 0 | 0 | 0 | 0.29432 | 0
2028 | 4 | 7 | 19 | 0.29432 | 0 | 0 | 0 | 0 | 0 | 0 | 0 | 0.29432 | 0
2028 | 4 | 7 | 20 | 0.29432 | 0 | 0 | 0 | 0 | 0 | 0 | 0 | 0.29432 | 0
2028 | 4 | 7 | 21 | 0.29432 | 0 | 0 | 0 | 0 | 0 | 0 | 0 | 0.29432 | 0
2028 | 4 | 7 | 22 | 0.29432 | 0 | 0 | 0 | 0 | 0 | 0 | 0 | 0.29432 | 0
2028 | 4 | 7 | 23 | 0.29432 | 0 | 0 | 0 | 0 | 0 | 0 | 0 | 0.29432 | 0
2028 | 4 | 7 | 24 | 0.29432 | 0 | 0 | 0 | 0 | 0 | 0 | 0 | 0.29432 | 0
2028 | 4 | 8 | 1 | 0.29432 | 0 | 0 | 0 | 0 | 0 | 0 | 0 | 0.29432 | 0
2028 | 4 | 8 | 2 | 0.29432 | 0 | 0 | 0 | 0 | 0 | 0 | 0 | 0.29432 | 0
2028 | 4 | 8 | 3 | 0.29432 | 0 | 0 | 0 | 0 | 0 | 0 | 0 | 0.29432 | 0
2028 | 4 | 8 | 4 | 0.29432 | 0 | 0 | 0 | 0 | 0 | 0 | 0 | 0.29432 | 0
2028 | 4 | 8 | 5 | 0.29432 | 0 | 0 | 0 | 0 | 0 | 0 | 0 | 0.29432 | 0
2028 | 4 | 8 | 6 | 0.29432 | 0 | 0 | 0 | 0 | 0 | 0 | 0 | 0.29432 | 0
2028 | 4 | 8 | 7 | 0.29432 | 0 | 0 | 0 | 0 | 0 | 0 | 0 | 0.29432 | 0
2028 | 4 | 8 | 8 | 0.29432 | 0 | 0 | 0 | 0 | 0 | 0 | 0 | 0.29432 | 0
2028 | 4 | 8 | 9 | 0.29432 | 0 | 0 | 0 | 0 | 0 | 0 | 0 | 0.29432 | 0
2028 | 4 | 8 | 10 | 0.29432 | 0 | 0 | 0 | 0 | 0 | 0 | 0 | 0.29432 | 0
2028 | 4 | 8 | 11 | 0.29432 | 0 | 0 | 0 | 0 | 0 | 0 | 0 | 0.29432 | 0
2028 | 4 | 8 | 12 | 0.29432 | 0 | 0 | 0 | 0 | 0 | 0 | 0 | 0.29432 | 0
2028 | 4 | 8 | 13 | 0.29432 | 0 | 0 | 0 | 0 | 0 | 0 | 0 | 0.29432 | 0
2028 | 4 | 8 | 14 | 0.29432 | 0 | 0 | 0 | 0 | 0 | 0 | 0 | 0.29432 | 0
2028 | 4 | 8 | 15 | 0.29432 | 0 | 0 | 0 | 0 | 0 | 0 | 0 | 0.29432 | 0
2028 | 4 | 8 | 16 | 0.29432 | 0 | 0 | 0 | 0 | 0 | 0 | 0 | 0.29432 | 0
2028 | 4 | 8 | 17 | 0.29432 | 0 | 0 | 0 | 0 | 0 | 0 | 0 | 0.29432 | 0
2028 | 4 | 8 | 18 | 0.29432 | 0 | 0 | 0 | 0 | 0 | 0 | 0 | 0.29432 | 0
2028 | 4 | 8 | 19 | 0.29432 | 0 | 0 | 0 | 0 | 0 | 0 | 0 | 0.29432 | 0
2028 | 4 | 8 | 20 | 0.29432 | 0 | 0 | 0 | 0 | 0 | 0 | 0 | 0.29432 | 0
2028 | 4 | 8 | 21 | 0.29432 | 0 | 0 | 0 | 0 | 0 | 0 | 0 | 0.29432 | 0
2028 | 4 | 8 | 22 | 0.29432 | 0 | 0 | 0 | 0 | 0 | 0 | 0 | 0.29432 | 0
2028 | 4 | 8 | 23 | 0.29432 | 0 | 0 | 0 | 0 | 0 | 0 | 0 | 0.29432 | 0
2028 | 4 | 8 | 24 | 0.29432 | 0 | 0 | 0 | 0 | 0 | 0 | 0 | 0.29432 | 0
2028 | 4 | 9 | 1 | 0.29432 | 0 | 0 | 0 | 0 | 0 | 0 | 0 | 0.29432 | 0
2028 | 4 | 9 | 2 | 0.29432 | 0 | 0 | 0 | 0 | 0 | 0 | 0 | 0.29432 | 0
2028 | 4 | 9 | 3 | 0.29432 | 0 | 0 | 0 | 0 | 0 | 0 | 0 | 0.29432 | 0
2028 | 4 | 9 | 4 | 0.29432 | 0 | 0 | 0 | 0 | 0 | 0 | 0 | 0.29432 | 0
2028 | 4 | 9 | 5 | 0.29432 | 0 | 0 | 0 | 0 | 0 | 0 | 0 | 0.29432 | 0
2028 | 4 | 9 | 6 | 0.29432 | 0 | 0 | 0 | 0 | 0 | 0 | 0 | 0.29432 | 0
2028 | 4 | 9 | 7 | 0.29432 | 0 | 0 | 0 | 0 | 0 | 0 | 0 | 0.29432 | 0
2028 | 4 | 9 | 8 | 0.29432 | 0 | 0 | 0 | 0 | 0 | 0 | 0 | 0.29432 | 0
2028 | 4 | 9 | 9 | 0.29432 | 0 | 0 | 0 | 0 | 0 | 0 | 0 | 0.29432 | 0
2028 | 4 | 9 | 10 | 0.29432 | 0 | 0 | 0 | 0 | 0 | 0 | 0 | 0.29432 | 0
2028 | 4 | 9 | 11 | 0.29432 | 0 | 0 | 0 | 0 | 0 | 0 | 0 | 0.29432 | 0
2028 | 4 | 9 | 12 | 0.29432 | 0 | 0 | 0 | 0 | 0 | 0 | 0 | 0.29432 | 0
2028 | 4 | 9 | 13 | 0.29432 | 0 | 0 | 0 | 0 | 0 | 0 | 0 | 0.29432 | 0
2028 | 4 | 9 | 14 | 0.29432 | 0 | 0 | 0 | 0 | 0 | 0 | 0 | 0.29432 | 0
2028 | 4 | 9 | 15 | 0.29432 | 0 | 0 | 0 | 0 | 0 | 0 | 0 | 0.29432 | 0
2028 | 4 | 9 | 16 | 0.29432 | 0 | 0 | 0 | 0 | 0 | 0 | 0 | 0.29432 | 0
2028 | 4 | 9 | 17 | 0.29432 | 0 | 0 | 0 | 0 | 0 | 0 | 0 | 0.29432 | 0
2028 | 4 | 9 | 18 | 0.29432 | 0 | 0 | 0 | 0 | 0 | 0 | 0 | 0.29432 | 0
2028 | 4 | 9 | 19 | 0.29432 | 0 | 0 | 0 | 0 | 0 | 0 | 0 | 0.29432 | 0
2028 | 4 | 9 | 20 | 0.29432 | 0 | 0 | 0 | 0 | 0 | 0 | 0 | 0.29432 | 0
2028 | 4 | 9 | 21 | 0.29432 | 0 | 0 | 0 | 0 | 0 | 0 | 0 | 0.29432 | 0
2028 | 4 | 9 | 22 | 0.29432 | 0 | 0 | 0 | 0 | 0 | 0 | 0 | 0.29432 | 0
2028 | 4 | 9 | 23 | 0.29432 | 0 | 0 | 0 | 0 | 0 | 0 | 0 | 0.29432 | 0
2028 | 4 | 9 | 24 | 0.29432 | 0 | 0 | 0 | 0 | 0 | 0 | 0 | 0.29432 | 0
2028 | 4 | 10 | 1 | 0.29432 | 0 | 0 | 0 | 0 | 0 | 0 | 0 | 0.29432 | 0
2028 | 4 | 10 | 2 | 0.29432 | 0 | 0 | 0 | 0 | 0 | 0 | 0 | 0.29432 | 0
2028 | 4 | 10 | 3 | 0.29432 | 0 | 0 | 0 | 0 | 0 | 0 | 0 | 0.29432 | 0
2028 | 4 | 10 | 4 | 0.29432 | 0 | 0 | 0 | 0 | 0 | 0 | 0 | 0.29432 | 0
2028 | 4 | 10 | 5 | 0.29432 | 0 | 0 | 0 | 0 | 0 | 0 | 0 | 0.29432 | 0
2028 | 4 | 10 | 6 | 0.29432 | 0 | 0 | 0 | 0 | 0 | 0 | 0 | 0.29432 | 0
2028 | 4 | 10 | 7 | 0.29432 | 0 | 0 | 0 | 0 | 0 | 0 | 0 | 0.29432 | 0
2028 | 4 | 10 | 8 | 0.29432 | 0 | 0 | 0 | 0 | 0 | 0 | 0 | 0.29432 | 0
2028 | 4 | 10 | 9 | 0.29432 | 0 | 0 | 0 | 0 | 0 | 0 | 0 | 0.29432 | 0
2028 | 4 | 10 | 10 | 0.29432 | 0 | 0 | 0 | 0 | 0 | 0 | 0 | 0.29432 | 0
2028 | 4 | 10 | 11 | 0.29432 | 0 | 0 | 0 | 0 | 0 | 0 | 0 | 0.29432 | 0
2028 | 4 | 10 | 12 | 0.29432 | 0 | 0 | 0 | 0 | 0 | 0 | 0 | 0.29432 | 0
2028 | 4 | 10 | 13 | 0.29432 | 0 | 0 | 0 | 0 | 0 | 0 | 0 | 0.29432 | 0
2028 | 4 | 10 | 14 | 0.29432 | 0 | 0 | 0 | 0 | 0 | 0 | 0 | 0.29432 | 0
2028 | 4 | 10 | 15 | 0.29432 | 0 | 0 | 0 | 0 | 0 | 0 | 0 | 0.29432 | 0
2028 | 4 | 10 | 16 | 0.29432 | 0 | 0 | 0 | 0 | 0 | 0 | 0 | 0.29432 | 0
2028 | 4 | 10 | 17 | 0.29432 | 0 | 0 | 0 | 0 | 0 | 0 | 0 | 0.29432 | 0
2028 | 4 | 10 | 18 | 0.29432 | 0 | 0 | 0 | 0 | 0 | 0 | 0 | 0.29432 | 0
2028 | 4 | 10 | 19 | 0.29432 | 0 | 0 | 0 | 0 | 0 | 0 | 0 | 0.29432 | 0
2028 | 4 | 10 | 20 | 0.29432 | 0 | 0 | 0 | 0 | 0 | 0 | 0 | 0.29432 | 0
2028 | 4 | 10 | 21 | 0.29432 | 0 | 0 | 0 | 0 | 0 | 0 | 0 | 0.29432 | 0
2028 | 4 | 10 | 22 | 0.29432 | 0 | 0 | 0 | 0 | 0 | 0 | 0 | 0.29432 | 0
2028 | 4 | 10 | 23 | 0.29432 | 0 | 0 | 0 | 0 | 0 | 0 | 0 | 0.29432 | 0
2028 | 4 | 10 | 24 | 0.29432 | 0 | 0 | 0 | 0 | 0 | 0 | 0 | 0.29432 | 0
2028 | 4 | 11 | 1 | 0.29432 | 0 | 0 | 0 | 0 | 0 | 0 | 0 | 0.29432 | 0
2028 | 4 | 11 | 2 | 0.29432 | 0 | 0 | 0 | 0 | 0 | 0 | 0 | 0.29432 | 0
2028 | 4 | 11 | 3 | 0.29432 | 0 | 0 | 0 | 0 | 0 | 0 | 0 | 0.29432 | 0
2028 | 4 | 11 | 4 | 0.29432 | 0 | 0 | 0 | 0 | 0 | 0 | 0 | 0.29432 | 0
2028 | 4 | 11 | 5 | 0.29432 | 0 | 0 | 0 | 0 | 0 | 0 | 0 | 0.29432 | 0
2028 | 4 | 11 | 6 | 0.29432 | 0 | 0 | 0 | 0 | 0 | 0 | 0 | 0.29432 | 0
2028 | 4 | 11 | 7 | 0.29432 | 0 | 0 | 0 | 0 | 0 | 0 | 0 | 0.29432 | 0
2028 | 4 | 11 | 8 | 0.29432 | 0 | 0 | 0 | 0 | 0 | 0 | 0 | 0.29432 | 0
2028 | 4 | 11 | 9 | 0.29432 | 0 | 0 | 0 | 0 | 0 | 0 | 0 | 0.29432 | 0
2028 | 4 | 11 | 10 | 0.29432 | 0 | 0 | 0 | 0 | 0 | 0 | 0 | 0.29432 | 0
2028 | 4 | 11 | 11 | 0.29432 | 0 | 0 | 0 | 0 | 0 | 0 | 0 | 0.29432 | 0
2028 | 4 | 11 | 12 | 0.29432 | 0 | 0 | 0 | 0 | 0 | 0 | 0 | 0.29432 | 0
2028 | 4 | 11 | 13 | 0.29432 | 0 | 0 | 0 | 0 | 0 | 0 | 0 | 0.29432 | 0
2028 | 4 | 11 | 14 | 0.29432 | 0 | 0 | 0 | 0 | 0 | 0 | 0 | 0.29432 | 0
2028 | 4 | 11 | 15 | 0.29432 | 0 | 0 | 0 | 0 | 0 | 0 | 0 | 0.29432 | 0
2028 | 4 | 11 | 16 | 0.29432 | 0 | 0 | 0 | 0 | 0 | 0 | 0 | 0.29432 | 0
2028 | 4 | 11 | 17 | 0.29432 | 0 | 0 | 0 | 0 | 0 | 0 | 0 | 0.29432 | 0
2028 | 4 | 11 | 18 | 0.29432 | 0 | 0 | 0 | 0 | 0 | 0 | 0 | 0.29432 | 0
2028 | 4 | 11 | 19 | 0.29432 | 0 | 0 | 0 | 0 | 0 | 0 | 0 | 0.29432 | 0
2028 | 4 | 11 | 20 | 0.29432 | 0 | 0 | 0 | 0 | 0 | 0 | 0 | 0.29432 | 0
2028 | 4 | 11 | 21 | 0.29432 | 0 | 0 | 0 | 0 | 0 | 0 | 0 | 0.29432 | 0
2028 | 4 | 11 | 22 | 0.29432 | 0 | 0 | 0 | 0 | 0 | 0 | 0 | 0.29432 | 0
2028 | 4 | 11 | 23 | 0.29432 | 0 | 0 | 0 | 0 | 0 | 0 | 0 | 0.29432 | 0
2028 | 4 | 11 | 24 | 0.29432 | 0 | 0 | 0 | 0 | 0 | 0 | 0 | 0.29432 | 0
2028 | 4 | 12 | 1 | 0.29432 | 0 | 0 | 0 | 0 | 0 | 0 | 0 | 0.29432 | 0
2028 | 4 | 12 | 2 | 0.29432 | 0 | 0 | 0 | 0 | 0 | 0 | 0 | 0.29432 | 0
2028 | 4 | 12 | 3 | 0.29432 | 0 | 0 | 0 | 0 | 0 | 0 | 0 | 0.29432 | 0
2028 | 4 | 12 | 4 | 0.29432 | 0 | 0 | 0 | 0 | 0 | 0 | 0 | 0.29432 | 0
2028 | 4 | 12 | 5 | 0.29432 | 0 | 0 | 0 | 0 | 0 | 0 | 0 | 0.29432 | 0
2028 | 4 | 12 | 6 | 0.29432 | 0 | 0 | 0 | 0 | 0 | 0 | 0 | 0.29432 | 0
2028 | 4 | 12 | 7 | 0.29432 | 0 | 0 | 0 | 0 | 0 | 0 | 0 | 0.29432 | 0
2028 | 4 | 12 | 8 | 0.29432 | 0 | 0 | 0 | 0 | 0 | 0 | 0 | 0.29432 | 0
2028 | 4 | 12 | 9 | 0.29432 | 0 | 0 | 0 | 0 | 0 | 0 | 0 | 0.29432 | 0
2028 | 4 | 12 | 10 | 0.29432 | 0 | 0 | 0 | 0 | 0 | 0 | 0 | 0.29432 | 0
2028 | 4 | 12 | 11 | 0.29432 | 0 | 0 | 0 | 0 | 0 | 0 | 0 | 0.29432 | 0
2028 | 4 | 12 | 12 | 0.29432 | 0 | 0 | 0 | 0 | 0 | 0 | 0 | 0.29432 | 0
2028 | 4 | 12 | 13 | 0.29432 | 0 | 0 | 0 | 0 | 0 | 0 | 0 | 0.29432 | 0
2028 | 4 | 12 | 14 | 0.29432 | 0 | 0 | 0 | 0 | 0 | 0 | 0 | 0.29432 | 0
2028 | 4 | 12 | 15 | 0.29432 | 0 | 0 | 0 | 0 | 0 | 0 | 0 | 0.29432 | 0
2028 | 4 | 12 | 16 | 0.29432 | 0 | 0 | 0 | 0 | 0 | 0 | 0 | 0.29432 | 0
2028 | 4 | 12 | 17 | 0.29432 | 0 | 0 | 0 | 0 | 0 | 0 | 0 | 0.29432 | 0
2028 | 4 | 12 | 18 | 0.29432 | 0 | 0 | 0 | 0 | 0 | 0 | 0 | 0.29432 | 0
2028 | 4 | 12 | 19 | 0.29432 | 0 | 0 | 0 | 0 | 0 | 0 | 0 | 0.29432 | 0
2028 | 4 | 12 | 20 | 0.29432 | 0 | 0 | 0 | 0 | 0 | 0 | 0 | 0.29432 | 0
2028 | 4 | 12 | 21 | 0.29432 | 0 | 0 | 0 | 0 | 0 | 0 | 0 | 0.29432 | 0
2028 | 4 | 12 | 22 | 0.29432 | 0 | 0 | 0 | 0 | 0 | 0 | 0 | 0.29432 | 0
2028 | 4 | 12 | 23 | 0.29432 | 0 | 0 | 0 | 0 | 0 | 0 | 0 | 0.29432 | 0
2028 | 4 | 12 | 24 | 0.29432 | 0 | 0 | 0 | 0 | 0 | 0 | 0 | 0.29432 | 0
2028 | 4 | 13 | 1 | 0.29432 | 0 | 0 | 0 | 0 | 0 | 0 | 0 | 0.29432 | 0
2028 | 4 | 13 | 2 | 0.29432 | 0 | 0 | 0 | 0 | 0 | 0 | 0 | 0.29432 | 0
2028 | 4 | 13 | 3 | 0.29432 | 0 | 0 | 0 | 0 | 0 | 0 | 0 | 0.29432 | 0
2028 | 4 | 13 | 4 | 0.29432 | 0 | 0 | 0 | 0 | 0 | 0 | 0 | 0.29432 | 0
2028 | 4 | 13 | 5 | 0.29432 | 0 | 0 | 0 | 0 | 0 | 0 | 0 | 0.29432 | 0
2028 | 4 | 13 | 6 | 0.29432 | 0 | 0 | 0 | 0 | 0 | 0 | 0 | 0.29432 | 0
2028 | 4 | 13 | 7 | 0.29432 | 0 | 0 | 0 | 0 | 0 | 0 | 0 | 0.29432 | 0
2028 | 4 | 13 | 8 | 0.29432 | 0 | 0 | 0 | 0 | 0 | 0 | 0 | 0.29432 | 0
2028 | 4 | 13 | 9 | 0.29432 | 0 | 0 | 0 | 0 | 0 | 0 | 0 | 0.29432 | 0
2028 | 4 | 13 | 10 | 0.29432 | 0 | 0 | 0 | 0 | 0 | 0 | 0 | 0.29432 | 0
2028 | 4 | 13 | 11 | 0.29432 | 0 | 0 | 0 | 0 | 0 | 0 | 0 | 0.29432 | 0
2028 | 4 | 13 | 12 | 0.29432 | 0 | 0 | 0 | 0 | 0 | 0 | 0 | 0.29432 | 0
2028 | 4 | 13 | 13 | 0.29432 | 0 | 0 | 0 | 0 | 0 | 0 | 0 | 0.29432 | 0
2028 | 4 | 13 | 14 | 0.29432 | 0 | 0 | 0 | 0 | 0 | 0 | 0 | 0.29432 | 0
2028 | 4 | 13 | 15 | 0.29432 | 0 | 0 | 0 | 0 | 0 | 0 | 0 | 0.29432 | 0
2028 | 4 | 13 | 16 | 0.29432 | 0 | 0 | 0 | 0 | 0 | 0 | 0 | 0.29432 | 0
2028 | 4 | 13 | 17 | 0.29432 | 0 | 0 | 0 | 0 | 0 | 0 | 0 | 0.29432 | 0
2028 | 4 | 13 | 18 | 0.29432 | 0 | 0 | 0 | 0 | 0 | 0 | 0 | 0.29432 | 0
2028 | 4 | 13 | 19 | 0.29432 | 0 | 0 | 0 | 0 | 0 | 0 | 0 | 0.29432 | 0
2028 | 4 | 13 | 20 | 0.29432 | 0 | 0 | 0 | 0 | 0 | 0 | 0 | 0.29432 | 0
2028 | 4 | 13 | 21 | 0.29432 | 0 | 0 | 0 | 0 | 0 | 0 | 0 | 0.29432 | 0
2028 | 4 | 13 | 22 | 0.29432 | 0 | 0 | 0 | 0 | 0 | 0 | 0 | 0.29432 | 0
2028 | 4 | 13 | 23 | 0.29432 | 0 | 0 | 0 | 0 | 0 | 0 | 0 | 0.29432 | 0
2028 | 4 | 13 | 24 | 0.29432 | 0 | 0 | 0 | 0 | 0 | 0 | 0 | 0.29432 | 0
2028 | 4 | 14 | 1 | 0.29432 | 0 | 0 | 0 | 0 | 0 | 0 | 0 | 0.29432 | 0
2028 | 4 | 14 | 2 | 0.29432 | 0 | 0 | 0 | 0 | 0 | 0 | 0 | 0.29432 | 0
2028 | 4 | 14 | 3 | 0.29432 | 0 | 0 | 0 | 0 | 0 | 0 | 0 | 0.29432 | 0
2028 | 4 | 14 | 4 | 0.29432 | 0 | 0 | 0 | 0 | 0 | 0 | 0 | 0.29432 | 0
2028 | 4 | 14 | 5 | 0.29432 | 0 | 0 | 0 | 0 | 0 | 0 | 0 | 0.29432 | 0
2028 | 4 | 14 | 6 | 0.29432 | 0 | 0 | 0 | 0 | 0 | 0 | 0 | 0.29432 | 0
2028 | 4 | 14 | 7 | 0.29432 | 0 | 0 | 0 | 0 | 0 | 0 | 0 | 0.29432 | 0
2028 | 4 | 14 | 8 | 0.29432 | 0 | 0 | 0 | 0 | 0 | 0 | 0 | 0.29432 | 0
2028 | 4 | 14 | 9 | 0.29432 | 0 | 0 | 0 | 0 | 0 | 0 | 0 | 0.29432 | 0
2028 | 4 | 14 | 10 | 0.29432 | 0 | 0 | 0 | 0 | 0 | 0 | 0 | 0.29432 | 0
2028 | 4 | 14 | 11 | 0.29432 | 0 | 0 | 0 | 0 | 0 | 0 | 0 | 0.29432 | 0
2028 | 4 | 14 | 12 | 0.29432 | 0 | 0 | 0 | 0 | 0 | 0 | 0 | 0.29432 | 0
2028 | 4 | 14 | 13 | 0.29432 | 0 | 0 | 0 | 0 | 0 | 0 | 0 | 0.29432 | 0
2028 | 4 | 14 | 14 | 0.29432 | 0 | 0 | 0 | 0 | 0 | 0 | 0 | 0.29432 | 0
2028 | 4 | 14 | 15 | 0.29432 | 0 | 0 | 0 | 0 | 0 | 0 | 0 | 0.29432 | 0
2028 | 4 | 14 | 16 | 0.29432 | 0 | 0 | 0 | 0 | 0 | 0 | 0 | 0.29432 | 0
2028 | 4 | 14 | 17 | 0.29432 | 0 | 0 | 0 | 0 | 0 | 0 | 0 | 0.29432 | 0
2028 | 4 | 14 | 18 | 0.29432 | 0 | 0 | 0 | 0 | 0 | 0 | 0 | 0.29432 | 0
2028 | 4 | 14 | 19 | 0.29432 | 0 | 0 | 0 | 0 | 0 | 0 | 0 | 0.29432 | 0
2028 | 4 | 14 | 20 | 0.29432 | 0 | 0 | 0 | 0 | 0 | 0 | 0 | 0.29432 | 0
2028 | 4 | 14 | 21 | 0.29432 | 0 | 0 | 0 | 0 | 0 | 0 | 0 | 0.29432 | 0
2028 | 4 | 14 | 22 | 0.29432 | 0 | 0 | 0 | 0 | 0 | 0 | 0 | 0.29432 | 0
2028 | 4 | 14 | 23 | 0.29432 | 0 | 0 | 0 | 0 | 0 | 0 | 0 | 0.29432 | 0
2028 | 4 | 14 | 24 | 0.29432 | 0 | 0 | 0 | 0 | 0 | 0 | 0 | 0.29432 | 0
2028 | 4 | 15 | 1 | 0.29432 | 0 | 0 | 0 | 0 | 0 | 0 | 0 | 0.29432 | 0
2028 | 4 | 15 | 2 | 0.29432 | 0 | 0 | 0 | 0 | 0 | 0 | 0 | 0.29432 | 0
2028 | 4 | 15 | 3 | 0.29432 | 0 | 0 | 0 | 0 | 0 | 0 | 0 | 0.29432 | 0
2028 | 4 | 15 | 4 | 0.29432 | 0 | 0 | 0 | 0 | 0 | 0 | 0 | 0.29432 | 0
2028 | 4 | 15 | 5 | 0.29432 | 0 | 0 | 0 | 0 | 0 | 0 | 0 | 0.29432 | 0
2028 | 4 | 15 | 6 | 0.29432 | 0 | 0 | 0 | 0 | 0 | 0 | 0 | 0.29432 | 0
2028 | 4 | 15 | 7 | 0.29432 | 0 | 0 | 0 | 0 | 0 | 0 | 0 | 0.29432 | 0
2028 | 4 | 15 | 8 | 0.29432 | 0 | 0 | 0 | 0 | 0 | 0 | 0 | 0.29432 | 0
2028 | 4 | 15 | 9 | 0.29432 | 0 | 0 | 0 | 0 | 0 | 0 | 0 | 0.29432 | 0
2028 | 4 | 15 | 10 | 0.29432 | 0 | 0 | 0 | 0 | 0 | 0 | 0 | 0.29432 | 0
2028 | 4 | 15 | 11 | 0.29432 | 0 | 0 | 0 | 0 | 0 | 0 | 0 | 0.29432 | 0
2028 | 4 | 15 | 12 | 0.29432 | 0 | 0 | 0 | 0 | 0 | 0 | 0 | 0.29432 | 0
2028 | 4 | 15 | 13 | 0.29432 | 0 | 0 | 0 | 0 | 0 | 0 | 0 | 0.29432 | 0
2028 | 4 | 15 | 14 | 0.29432 | 0 | 0 | 0 | 0 | 0 | 0 | 0 | 0.29432 | 0
2028 | 4 | 15 | 15 | 0.29432 | 0 | 0 | 0 | 0 | 0 | 0 | 0 | 0.29432 | 0
2028 | 4 | 15 | 16 | 0.29432 | 0 | 0 | 0 | 0 | 0 | 0 | 0 | 0.29432 | 0
2028 | 4 | 15 | 17 | 0.29432 | 0 | 0 | 0 | 0 | 0 | 0 | 0 | 0.29432 | 0
2028 | 4 | 15 | 18 | 0.29432 | 0 | 0 | 0 | 0 | 0 | 0 | 0 | 0.29432 | 0
2028 | 4 | 15 | 19 | 0.29432 | 0 | 0 | 0 | 0 | 0 | 0 | 0 | 0.29432 | 0
2028 | 4 | 15 | 20 | 0.29432 | 0 | 0 | 0 | 0 | 0 | 0 | 0 | 0.29432 | 0
2028 | 4 | 15 | 21 | 0.29432 | 0 | 0 | 0 | 0 | 0 | 0 | 0 | 0.29432 | 0
2028 | 4 | 15 | 22 | 0.29432 | 0 | 0 | 0 | 0 | 0 | 0 | 0 | 0.29432 | 0
2028 | 4 | 15 | 23 | 0.29432 | 0 | 0 | 0 | 0 | 0 | 0 | 0 | 0.29432 | 0
2028 | 4 | 15 | 24 | 0.29432 | 0 | 0 | 0 | 0 | 0 | 0 | 0 | 0.29432 | 0
2028 | 4 | 16 | 1 | 0.29432 | 0 | 0 | 0 | 0 | 0 | 0 | 0 | 0.29432 | 0
2028 | 4 | 16 | 2 | 0.29432 | 0 | 0 | 0 | 0 | 0 | 0 | 0 | 0.29432 | 0
2028 | 4 | 16 | 3 | 0.29432 | 0 | 0 | 0 | 0 | 0 | 0 | 0 | 0.29432 | 0
2028 | 4 | 16 | 4 | 0.29432 | 0 | 0 | 0 | 0 | 0 | 0 | 0 | 0.29432 | 0
2028 | 4 | 16 | 5 | 0.29432 | 0 | 0 | 0 | 0 | 0 | 0 | 0 | 0.29432 | 0
2028 | 4 | 16 | 6 | 0.29432 | 0 | 0 | 0 | 0 | 0 | 0 | 0 | 0.29432 | 0
2028 | 4 | 16 | 7 | 0.29432 | 0 | 0 | 0 | 0 | 0 | 0 | 0 | 0.29432 | 0
2028 | 4 | 16 | 8 | 0.29432 | 0 | 0 | 0 | 0 | 0 | 0 | 0 | 0.29432 | 0
2028 | 4 | 16 | 9 | 0.29432 | 0 | 0 | 0 | 0 | 0 | 0 | 0 | 0.29432 | 0
2028 | 4 | 16 | 10 | 0.29432 | 0 | 0 | 0 | 0 | 0 | 0 | 0 | 0.29432 | 0
2028 | 4 | 16 | 11 | 0.29432 | 0 | 0 | 0 | 0 | 0 | 0 | 0 | 0.29432 | 0
2028 | 4 | 16 | 12 | 0.29432 | 0 | 0 | 0 | 0 | 0 | 0 | 0 | 0.29432 | 0
2028 | 4 | 16 | 13 | 0.29432 | 0 | 0 | 0 | 0 | 0 | 0 | 0 | 0.29432 | 0
2028 | 4 | 16 | 14 | 0.29432 | 0 | 0 | 0 | 0 | 0 | 0 | 0 | 0.29432 | 0
2028 | 4 | 16 | 15 | 0.29432 | 0 | 0 | 0 | 0 | 0 | 0 | 0 | 0.29432 | 0
2028 | 4 | 16 | 16 | 0.29432 | 0 | 0 | 0 | 0 | 0 | 0 | 0 | 0.29432 | 0
2028 | 4 | 16 | 17 | 0.29432 | 0 | 0 | 0 | 0 | 0 | 0 | 0 | 0.29432 | 0
2028 | 4 | 16 | 18 | 0.29432 | 0 | 0 | 0 | 0 | 0 | 0 | 0 | 0.29432 | 0
2028 | 4 | 16 | 19 | 0.29432 | 0 | 0 | 0 | 0 | 0 | 0 | 0 | 0.29432 | 0
2028 | 4 | 16 | 20 | 0.29432 | 0 | 0 | 0 | 0 | 0 | 0 | 0 | 0.29432 | 0
2028 | 4 | 16 | 21 | 0.29432 | 0 | 0 | 0 | 0 | 0 | 0 | 0 | 0.29432 | 0
2028 | 4 | 16 | 22 | 0.29432 | 0 | 0 | 0 | 0 | 0 | 0 | 0 | 0.29432 | 0
2028 | 4 | 16 | 23 | 0.29432 | 0 | 0 | 0 | 0 | 0 | 0 | 0 | 0.29432 | 0
2028 | 4 | 16 | 24 | 0.29432 | 0 | 0 | 0 | 0 | 0 | 0 | 0 | 0.29432 | 0
2028 | 4 | 17 | 1 | 0.29432 | 0 | 0 | 0 | 0 | 0 | 0 | 0 | 0.29432 | 0
2028 | 4 | 17 | 2 | 0.29432 | 0 | 0 | 0 | 0 | 0 | 0 | 0 | 0.29432 | 0
2028 | 4 | 17 | 3 | 0.29432 | 0 | 0 | 0 | 0 | 0 | 0 | 0 | 0.29432 | 0
2028 | 4 | 17 | 4 | 0.29432 | 0 | 0 | 0 | 0 | 0 | 0 | 0 | 0.29432 | 0
2028 | 4 | 17 | 5 | 0.29432 | 0 | 0 | 0 | 0 | 0 | 0 | 0 | 0.29432 | 0
2028 | 4 | 17 | 6 | 0.29432 | 0 | 0 | 0 | 0 | 0 | 0 | 0 | 0.29432 | 0
2028 | 4 | 17 | 7 | 0.29432 | 0 | 0 | 0 | 0 | 0 | 0 | 0 | 0.29432 | 0
2028 | 4 | 17 | 8 | 0.29432 | 0 | 0 | 0 | 0 | 0 | 0 | 0 | 0.29432 | 0
2028 | 4 | 17 | 9 | 0.29432 | 0 | 0 | 0 | 0 | 0 | 0 | 0 | 0.29432 | 0
2028 | 4 | 17 | 10 | 0.29432 | 0 | 0 | 0 | 0 | 0 | 0 | 0 | 0.29432 | 0
2028 | 4 | 17 | 11 | 0.29432 | 0 | 0 | 0 | 0 | 0 | 0 | 0 | 0.29432 | 0
2028 | 4 | 17 | 12 | 0.29432 | 0 | 0 | 0 | 0 | 0 | 0 | 0 | 0.29432 | 0
2028 | 4 | 17 | 13 | 0.29432 | 0 | 0 | 0 | 0 | 0 | 0 | 0 | 0.29432 | 0
2028 | 4 | 17 | 14 | 0.29432 | 0 | 0 | 0 | 0 | 0 | 0 | 0 | 0.29432 | 0
2028 | 4 | 17 | 15 | 0.29432 | 0 | 0 | 0 | 0 | 0 | 0 | 0 | 0.29432 | 0
2028 | 4 | 17 | 16 | 0.29432 | 0 | 0 | 0 | 0 | 0 | 0 | 0 | 0.29432 | 0
2028 | 4 | 17 | 17 | 0.29432 | 0 | 0 | 0 | 0 | 0 | 0 | 0 | 0.29432 | 0
2028 | 4 | 17 | 18 | 0.29432 | 0 | 0 | 0 | 0 | 0 | 0 | 0 | 0.29432 | 0
2028 | 4 | 17 | 19 | 0.29432 | 0 | 0 | 0 | 0 | 0 | 0 | 0 | 0.29432 | 0
2028 | 4 | 17 | 20 | 0.29432 | 0 | 0 | 0 | 0 | 0 | 0 | 0 | 0.29432 | 0
2028 | 4 | 17 | 21 | 0.29432 | 0 | 0 | 0 | 0 | 0 | 0 | 0 | 0.29432 | 0
2028 | 4 | 17 | 22 | 0.29432 | 0 | 0 | 0 | 0 | 0 | 0 | 0 | 0.29432 | 0
2028 | 4 | 17 | 23 | 0.29432 | 0 | 0 | 0 | 0 | 0 | 0 | 0 | 0.29432 | 0
2028 | 4 | 17 | 24 | 0.29432 | 0 | 0 | 0 | 0 | 0 | 0 | 0 | 0.29432 | 0
2028 | 4 | 18 | 1 | 0.29432 | 0 | 0 | 0 | 0 | 0 | 0 | 0 | 0.29432 | 0
2028 | 4 | 18 | 2 | 0.29432 | 0 | 0 | 0 | 0 | 0 | 0 | 0 | 0.29432 | 0
2028 | 4 | 18 | 3 | 0.29432 | 0 | 0 | 0 | 0 | 0 | 0 | 0 | 0.29432 | 0
2028 | 4 | 18 | 4 | 0.29432 | 0 | 0 | 0 | 0 | 0 | 0 | 0 | 0.29432 | 0
2028 | 4 | 18 | 5 | 0.29432 | 0 | 0 | 0 | 0 | 0 | 0 | 0 | 0.29432 | 0
2028 | 4 | 18 | 6 | 0.29432 | 0 | 0 | 0 | 0 | 0 | 0 | 0 | 0.29432 | 0
2028 | 4 | 18 | 7 | 0.29432 | 0 | 0 | 0 | 0 | 0 | 0 | 0 | 0.29432 | 0
2028 | 4 | 18 | 8 | 0.29432 | 0 | 0 | 0 | 0 | 0 | 0 | 0 | 0.29432 | 0
2028 | 4 | 18 | 9 | 0.29432 | 0 | 0 | 0 | 0 | 0 | 0 | 0 | 0.29432 | 0
2028 | 4 | 18 | 10 | 0.29432 | 0 | 0 | 0 | 0 | 0 | 0 | 0 | 0.29432 | 0
2028 | 4 | 18 | 11 | 0.29432 | 0 | 0 | 0 | 0 | 0 | 0 | 0 | 0.29432 | 0
2028 | 4 | 18 | 12 | 0.29432 | 0 | 0 | 0 | 0 | 0 | 0 | 0 | 0.29432 | 0
2028 | 4 | 18 | 13 | 0.29432 | 0 | 0 | 0 | 0 | 0 | 0 | 0 | 0.29432 | 0
2028 | 4 | 18 | 14 | 0.29432 | 0 | 0 | 0 | 0 | 0 | 0 | 0 | 0.29432 | 0
2028 | 4 | 18 | 15 | 0.29432 | 0 | 0 | 0 | 0 | 0 | 0 | 0 | 0.29432 | 0
2028 | 4 | 18 | 16 | 0.29432 | 0 | 0 | 0 | 0 | 0 | 0 | 0 | 0.29432 | 0
2028 | 4 | 18 | 17 | 0.29432 | 0 | 0 | 0 | 0 | 0 | 0 | 0 | 0.29432 | 0
2028 | 4 | 18 | 18 | 0.29432 | 0 | 0 | 0 | 0 | 0 | 0 | 0 | 0.29432 | 0
2028 | 4 | 18 | 19 | 0.29432 | 0 | 0 | 0 | 0 | 0 | 0 | 0 | 0.29432 | 0
2028 | 4 | 18 | 20 | 0.29432 | 0 | 0 | 0 | 0 | 0 | 0 | 0 | 0.29432 | 0
2028 | 4 | 18 | 21 | 0.29432 | 0 | 0 | 0 | 0 | 0 | 0 | 0 | 0.29432 | 0
2028 | 4 | 18 | 22 | 0.29432 | 0 | 0 | 0 | 0 | 0 | 0 | 0 | 0.29432 | 0
2028 | 4 | 18 | 23 | 0.29432 | 0 | 0 | 0 | 0 | 0 | 0 | 0 | 0.29432 | 0
2028 | 4 | 18 | 24 | 0.29432 | 0 | 0 | 0 | 0 | 0 | 0 | 0 | 0.29432 | 0
2028 | 4 | 19 | 1 | 0.29432 | 0 | 0 | 0 | 0 | 0 | 0 | 0 | 0.29432 | 0
2028 | 4 | 19 | 2 | 0.29432 | 0 | 0 | 0 | 0 | 0 | 0 | 0 | 0.29432 | 0
2028 | 4 | 19 | 3 | 0.29432 | 0 | 0 | 0 | 0 | 0 | 0 | 0 | 0.29432 | 0
2028 | 4 | 19 | 4 | 0.29432 | 0 | 0 | 0 | 0 | 0 | 0 | 0 | 0.29432 | 0
2028 | 4 | 19 | 5 | 0.29432 | 0 | 0 | 0 | 0 | 0 | 0 | 0 | 0.29432 | 0
2028 | 4 | 19 | 6 | 0.29432 | 0 | 0 | 0 | 0 | 0 | 0 | 0 | 0.29432 | 0
2028 | 4 | 19 | 7 | 0.29432 | 0 | 0 | 0 | 0 | 0 | 0 | 0 | 0.29432 | 0
2028 | 4 | 19 | 8 | 0.29432 | 0 | 0 | 0 | 0 | 0 | 0 | 0 | 0.29432 | 0
2028 | 4 | 19 | 9 | 0.29432 | 0 | 0 | 0 | 0 | 0 | 0 | 0 | 0.29432 | 0
2028 | 4 | 19 | 10 | 0.29432 | 0 | 0 | 0 | 0 | 0 | 0 | 0 | 0.29432 | 0
2028 | 4 | 19 | 11 | 0.29432 | 0 | 0 | 0 | 0 | 0 | 0 | 0 | 0.29432 | 0
2028 | 4 | 19 | 12 | 0.29432 | 0 | 0 | 0 | 0 | 0 | 0 | 0 | 0.29432 | 0
2028 | 4 | 19 | 13 | 0.29432 | 0 | 0 | 0 | 0 | 0 | 0 | 0 | 0.29432 | 0
2028 | 4 | 19 | 14 | 0.29432 | 0 | 0 | 0 | 0 | 0 | 0 | 0 | 0.29432 | 0
2028 | 4 | 19 | 15 | 0.29432 | 0 | 0 | 0 | 0 | 0 | 0 | 0 | 0.29432 | 0
2028 | 4 | 19 | 16 | 0.29432 | 0 | 0 | 0 | 0 | 0 | 0 | 0 | 0.29432 | 0
2028 | 4 | 19 | 17 | 0.29432 | 0 | 0 | 0 | 0 | 0 | 0 | 0 | 0.29432 | 0
2028 | 4 | 19 | 18 | 0.29432 | 0 | 0 | 0 | 0 | 0 | 0 | 0 | 0.29432 | 0
2028 | 4 | 19 | 19 | 0.29432 | 0 | 0 | 0 | 0 | 0 | 0 | 0 | 0.29432 | 0
2028 | 4 | 19 | 20 | 0.29432 | 0 | 0 | 0 | 0 | 0 | 0 | 0 | 0.29432 | 0
2028 | 4 | 19 | 21 | 0.29432 | 0 | 0 | 0 | 0 | 0 | 0 | 0 | 0.29432 | 0
2028 | 4 | 19 | 22 | 0.29432 | 0 | 0 | 0 | 0 | 0 | 0 | 0 | 0.29432 | 0
2028 | 4 | 19 | 23 | 0.29432 | 0 | 0 | 0 | 0 | 0 | 0 | 0 | 0.29432 | 0
2028 | 4 | 19 | 24 | 0.29432 | 0 | 0 | 0 | 0 | 0 | 0 | 0 | 0.29432 | 0
2028 | 4 | 20 | 1 | 0.29432 | 0 | 0 | 0 | 0 | 0 | 0 | 0 | 0.29432 | 0
2028 | 4 | 20 | 2 | 0.29432 | 0 | 0 | 0 | 0 | 0 | 0 | 0 | 0.29432 | 0
2028 | 4 | 20 | 3 | 0.29432 | 0 | 0 | 0 | 0 | 0 | 0 | 0 | 0.29432 | 0
2028 | 4 | 20 | 4 | 0.29432 | 0 | 0 | 0 | 0 | 0 | 0 | 0 | 0.29432 | 0
2028 | 4 | 20 | 5 | 0.29432 | 0 | 0 | 0 | 0 | 0 | 0 | 0 | 0.29432 | 0
2028 | 4 | 20 | 6 | 0.29432 | 0 | 0 | 0 | 0 | 0 | 0 | 0 | 0.29432 | 0
2028 | 4 | 20 | 7 | 0.29432 | 0 | 0 | 0 | 0 | 0 | 0 | 0 | 0.29432 | 0
2028 | 4 | 20 | 8 | 0.29432 | 0 | 0 | 0 | 0 | 0 | 0 | 0 | 0.29432 | 0
2028 | 4 | 20 | 9 | 0.29432 | 0 | 0 | 0 | 0 | 0 | 0 | 0 | 0.29432 | 0
2028 | 4 | 20 | 10 | 0.29432 | 0 | 0 | 0 | 0 | 0 | 0 | 0 | 0.29432 | 0
2028 | 4 | 20 | 11 | 0.29432 | 0 | 0 | 0 | 0 | 0 | 0 | 0 | 0.29432 | 0
2028 | 4 | 20 | 12 | 0.29432 | 0 | 0 | 0 | 0 | 0 | 0 | 0 | 0.29432 | 0
2028 | 4 | 20 | 13 | 0.29432 | 0 | 0 | 0 | 0 | 0 | 0 | 0 | 0.29432 | 0
2028 | 4 | 20 | 14 | 0.29432 | 0 | 0 | 0 | 0 | 0 | 0 | 0 | 0.29432 | 0
2028 | 4 | 20 | 15 | 0.29432 | 0 | 0 | 0 | 0 | 0 | 0 | 0 | 0.29432 | 0
2028 | 4 | 20 | 16 | 0.29432 | 0 | 0 | 0 | 0 | 0 | 0 | 0 | 0.29432 | 0
2028 | 4 | 20 | 17 | 0.29432 | 0 | 0 | 0 | 0 | 0 | 0 | 0 | 0.29432 | 0
2028 | 4 | 20 | 18 | 0.29432 | 0 | 0 | 0 | 0 | 0 | 0 | 0 | 0.29432 | 0
2028 | 4 | 20 | 19 | 0.29432 | 0 | 0 | 0 | 0 | 0 | 0 | 0 | 0.29432 | 0
2028 | 4 | 20 | 20 | 0.29432 | 0 | 0 | 0 | 0 | 0 | 0 | 0 | 0.29432 | 0
2028 | 4 | 20 | 21 | 0.29432 | 0 | 0 | 0 | 0 | 0 | 0 | 0 | 0.29432 | 0
2028 | 4 | 20 | 22 | 0.29432 | 0 | 0 | 0 | 0 | 0 | 0 | 0 | 0.29432 | 0
2028 | 4 | 20 | 23 | 0.29432 | 0 | 0 | 0 | 0 | 0 | 0 | 0 | 0.29432 | 0
2028 | 4 | 20 | 24 | 0.29432 | 0 | 0 | 0 | 0 | 0 | 0 | 0 | 0.29432 | 0
2028 | 4 | 21 | 1 | 0.29432 | 0 | 0 | 0 | 0 | 0 | 0 | 0 | 0.29432 | 0
2028 | 4 | 21 | 2 | 0.29432 | 0 | 0 | 0 | 0 | 0 | 0 | 0 | 0.29432 | 0
2028 | 4 | 21 | 3 | 0.29432 | 0 | 0 | 0 | 0 | 0 | 0 | 0 | 0.29432 | 0
2028 | 4 | 21 | 4 | 0.29432 | 0 | 0 | 0 | 0 | 0 | 0 | 0 | 0.29432 | 0
2028 | 4 | 21 | 5 | 0.29432 | 0 | 0 | 0 | 0 | 0 | 0 | 0 | 0.29432 | 0
2028 | 4 | 21 | 6 | 0.29432 | 0 | 0 | 0 | 0 | 0 | 0 | 0 | 0.29432 | 0
2028 | 4 | 21 | 7 | 0.29432 | 0 | 0 | 0 | 0 | 0 | 0 | 0 | 0.29432 | 0
2028 | 4 | 21 | 8 | 0.29432 | 0 | 0 | 0 | 0 | 0 | 0 | 0 | 0.29432 | 0
2028 | 4 | 21 | 9 | 0.29432 | 0 | 0 | 0 | 0 | 0 | 0 | 0 | 0.29432 | 0
2028 | 4 | 21 | 10 | 0.29432 | 0 | 0 | 0 | 0 | 0 | 0 | 0 | 0.29432 | 0
2028 | 4 | 21 | 11 | 0.29432 | 0 | 0 | 0 | 0 | 0 | 0 | 0 | 0.29432 | 0
2028 | 4 | 21 | 12 | 0.29432 | 0 | 0 | 0 | 0 | 0 | 0 | 0 | 0.29432 | 0
2028 | 4 | 21 | 13 | 0.29432 | 0 | 0 | 0 | 0 | 0 | 0 | 0 | 0.29432 | 0
2028 | 4 | 21 | 14 | 0.29432 | 0 | 0 | 0 | 0 | 0 | 0 | 0 | 0.29432 | 0
2028 | 4 | 21 | 15 | 0.29432 | 0 | 0 | 0 | 0 | 0 | 0 | 0 | 0.29432 | 0
2028 | 4 | 21 | 16 | 0.29432 | 0 | 0 | 0 | 0 | 0 | 0 | 0 | 0.29432 | 0
2028 | 4 | 21 | 17 | 0.29432 | 0 | 0 | 0 | 0 | 0 | 0 | 0 | 0.29432 | 0
2028 | 4 | 21 | 18 | 0.29432 | 0 | 0 | 0 | 0 | 0 | 0 | 0 | 0.29432 | 0
2028 | 4 | 21 | 19 | 0.29432 | 0 | 0 | 0 | 0 | 0 | 0 | 0 | 0.29432 | 0
2028 | 4 | 21 | 20 | 0.29432 | 0 | 0 | 0 | 0 | 0 | 0 | 0 | 0.29432 | 0
2028 | 4 | 21 | 21 | 0.29432 | 0 | 0 | 0 | 0 | 0 | 0 | 0 | 0.29432 | 0
2028 | 4 | 21 | 22 | 0.29432 | 0 | 0 | 0 | 0 | 0 | 0 | 0 | 0.29432 | 0
2028 | 4 | 21 | 23 | 0.29432 | 0 | 0 | 0 | 0 | 0 | 0 | 0 | 0.29432 | 0
2028 | 4 | 21 | 24 | 0.29432 | 0 | 0 | 0 | 0 | 0 | 0 | 0 | 0.29432 | 0
2028 | 4 | 22 | 1 | 0.29432 | 0 | 0 | 0 | 0 | 0 | 0 | 0 | 0.29432 | 0
2028 | 4 | 22 | 2 | 0.29432 | 0 | 0 | 0 | 0 | 0 | 0 | 0 | 0.29432 | 0
2028 | 4 | 22 | 3 | 0.29432 | 0 | 0 | 0 | 0 | 0 | 0 | 0 | 0.29432 | 0
2028 | 4 | 22 | 4 | 0.29432 | 0 | 0 | 0 | 0 | 0 | 0 | 0 | 0.29432 | 0
2028 | 4 | 22 | 5 | 0.29432 | 0 | 0 | 0 | 0 | 0 | 0 | 0 | 0.29432 | 0
2028 | 4 | 22 | 6 | 0.29432 | 0 | 0 | 0 | 0 | 0 | 0 | 0 | 0.29432 | 0
2028 | 4 | 22 | 7 | 0.29432 | 0 | 0 | 0 | 0 | 0 | 0 | 0 | 0.29432 | 0
2028 | 4 | 22 | 8 | 0.29432 | 0 | 0 | 0 | 0 | 0 | 0 | 0 | 0.29432 | 0
2028 | 4 | 22 | 9 | 0.29432 | 0 | 0 | 0 | 0 | 0 | 0 | 0 | 0.29432 | 0
2028 | 4 | 22 | 10 | 0.29432 | 0 | 0 | 0 | 0 | 0 | 0 | 0 | 0.29432 | 0
2028 | 4 | 22 | 11 | 0.29432 | 0 | 0 | 0 | 0 | 0 | 0 | 0 | 0.29432 | 0
2028 | 4 | 22 | 12 | 0.29432 | 0 | 0 | 0 | 0 | 0 | 0 | 0 | 0.29432 | 0
2028 | 4 | 22 | 13 | 0.29432 | 0 | 0 | 0 | 0 | 0 | 0 | 0 | 0.29432 | 0
2028 | 4 | 22 | 14 | 0.29432 | 0 | 0 | 0 | 0 | 0 | 0 | 0 | 0.29432 | 0
2028 | 4 | 22 | 15 | 0.29432 | 0 | 0 | 0 | 0 | 0 | 0 | 0 | 0.29432 | 0
2028 | 4 | 22 | 16 | 0.29432 | 0 | 0 | 0 | 0 | 0 | 0 | 0 | 0.29432 | 0
2028 | 4 | 22 | 17 | 0.29432 | 0 | 0 | 0 | 0 | 0 | 0 | 0 | 0.29432 | 0
2028 | 4 | 22 | 18 | 0.29432 | 0 | 0 | 0 | 0 | 0 | 0 | 0 | 0.29432 | 0
2028 | 4 | 22 | 19 | 0.29432 | 0 | 0 | 0 | 0 | 0 | 0 | 0 | 0.29432 | 0
2028 | 4 | 22 | 20 | 0.29432 | 0 | 0 | 0 | 0 | 0 | 0 | 0 | 0.29432 | 0
2028 | 4 | 22 | 21 | 0.29432 | 0 | 0 | 0 | 0 | 0 | 0 | 0 | 0.29432 | 0
2028 | 4 | 22 | 22 | 0.29432 | 0 | 0 | 0 | 0 | 0 | 0 | 0 | 0.29432 | 0
2028 | 4 | 22 | 23 | 0.29432 | 0 | 0 | 0 | 0 | 0 | 0 | 0 | 0.29432 | 0
2028 | 4 | 22 | 24 | 0.29432 | 0 | 0 | 0 | 0 | 0 | 0 | 0 | 0.29432 | 0
2028 | 4 | 23 | 1 | 0.29432 | 0 | 0 | 0 | 0 | 0 | 0 | 0 | 0.29432 | 0
2028 | 4 | 23 | 2 | 0.29432 | 0 | 0 | 0 | 0 | 0 | 0 | 0 | 0.29432 | 0
2028 | 4 | 23 | 3 | 0.29432 | 0 | 0 | 0 | 0 | 0 | 0 | 0 | 0.29432 | 0
2028 | 4 | 23 | 4 | 0.29432 | 0 | 0 | 0 | 0 | 0 | 0 | 0 | 0.29432 | 0
2028 | 4 | 23 | 5 | 0.29432 | 0 | 0 | 0 | 0 | 0 | 0 | 0 | 0.29432 | 0
2028 | 4 | 23 | 6 | 0.29432 | 0 | 0 | 0 | 0 | 0 | 0 | 0 | 0.29432 | 0
2028 | 4 | 23 | 7 | 0.29432 | 0 | 0 | 0 | 0 | 0 | 0 | 0 | 0.29432 | 0
2028 | 4 | 23 | 8 | 0.29432 | 0 | 0 | 0 | 0 | 0 | 0 | 0 | 0.29432 | 0
2028 | 4 | 23 | 9 | 0.29432 | 0 | 0 | 0 | 0 | 0 | 0 | 0 | 0.29432 | 0
2028 | 4 | 23 | 10 | 0.29432 | 0 | 0 | 0 | 0 | 0 | 0 | 0 | 0.29432 | 0
2028 | 4 | 23 | 11 | 0.29432 | 0 | 0 | 0 | 0 | 0 | 0 | 0 | 0.29432 | 0
2028 | 4 | 23 | 12 | 0.29432 | 0 | 0 | 0 | 0 | 0 | 0 | 0 | 0.29432 | 0
2028 | 4 | 23 | 13 | 0.29432 | 0 | 0 | 0 | 0 | 0 | 0 | 0 | 0.29432 | 0
2028 | 4 | 23 | 14 | 0.29432 | 0 | 0 | 0 | 0 | 0 | 0 | 0 | 0.29432 | 0
2028 | 4 | 23 | 15 | 0.29432 | 0 | 0 | 0 | 0 | 0 | 0 | 0 | 0.29432 | 0
2028 | 4 | 23 | 16 | 0.29432 | 0 | 0 | 0 | 0 | 0 | 0 | 0 | 0.29432 | 0
2028 | 4 | 23 | 17 | 0.29432 | 0 | 0 | 0 | 0 | 0 | 0 | 0 | 0.29432 | 0
2028 | 4 | 23 | 18 | 0.29432 | 0 | 0 | 0 | 0 | 0 | 0 | 0 | 0.29432 | 0
2028 | 4 | 23 | 19 | 0.29432 | 0 | 0 | 0 | 0 | 0 | 0 | 0 | 0.29432 | 0
2028 | 4 | 23 | 20 | 0.29432 | 0 | 0 | 0 | 0 | 0 | 0 | 0 | 0.29432 | 0
2028 | 4 | 23 | 21 | 0.29432 | 0 | 0 | 0 | 0 | 0 | 0 | 0 | 0.29432 | 0
2028 | 4 | 23 | 22 | 0.29432 | 0 | 0 | 0 | 0 | 0 | 0 | 0 | 0.29432 | 0
2028 | 4 | 23 | 23 | 0.29432 | 0 | 0 | 0 | 0 | 0 | 0 | 0 | 0.29432 | 0
2028 | 4 | 23 | 24 | 0.29432 | 0 | 0 | 0 | 0 | 0 | 0 | 0 | 0.29432 | 0
2028 | 4 | 24 | 1 | 0.29432 | 0 | 0 | 0 | 0 | 0 | 0 | 0 | 0.29432 | 0
2028 | 4 | 24 | 2 | 0.29432 | 0 | 0 | 0 | 0 | 0 | 0 | 0 | 0.29432 | 0
2028 | 4 | 24 | 3 | 0.29432 | 0 | 0 | 0 | 0 | 0 | 0 | 0 | 0.29432 | 0
2028 | 4 | 24 | 4 | 0.29432 | 0 | 0 | 0 | 0 | 0 | 0 | 0 | 0.29432 | 0
2028 | 4 | 24 | 5 | 0.29432 | 0 | 0 | 0 | 0 | 0 | 0 | 0 | 0.29432 | 0
2028 | 4 | 24 | 6 | 0.29432 | 0 | 0 | 0 | 0 | 0 | 0 | 0 | 0.29432 | 0
2028 | 4 | 24 | 7 | 0.29432 | 0 | 0 | 0 | 0 | 0 | 0 | 0 | 0.29432 | 0
2028 | 4 | 24 | 8 | 0.29432 | 0 | 0 | 0 | 0 | 0 | 0 | 0 | 0.29432 | 0
2028 | 4 | 24 | 9 | 0.29432 | 0 | 0 | 0 | 0 | 0 | 0 | 0 | 0.29432 | 0
2028 | 4 | 24 | 10 | 0.29432 | 0 | 0 | 0 | 0 | 0 | 0 | 0 | 0.29432 | 0
2028 | 4 | 24 | 11 | 0.29432 | 0 | 0 | 0 | 0 | 0 | 0 | 0 | 0.29432 | 0
2028 | 4 | 24 | 12 | 0.29432 | 0 | 0 | 0 | 0 | 0 | 0 | 0 | 0.29432 | 0
2028 | 4 | 24 | 13 | 0.29432 | 0 | 0 | 0 | 0 | 0 | 0 | 0 | 0.29432 | 0
2028 | 4 | 24 | 14 | 0.29432 | 0 | 0 | 0 | 0 | 0 | 0 | 0 | 0.29432 | 0
2028 | 4 | 24 | 15 | 0.29432 | 0 | 0 | 0 | 0 | 0 | 0 | 0 | 0.29432 | 0
2028 | 4 | 24 | 16 | 0.29432 | 0 | 0 | 0 | 0 | 0 | 0 | 0 | 0.29432 | 0
2028 | 4 | 24 | 17 | 0.29432 | 0 | 0 | 0 | 0 | 0 | 0 | 0 | 0.29432 | 0
2028 | 4 | 24 | 18 | 0.29432 | 0 | 0 | 0 | 0 | 0 | 0 | 0 | 0.29432 | 0
2028 | 4 | 24 | 19 | 0.29432 | 0 | 0 | 0 | 0 | 0 | 0 | 0 | 0.29432 | 0
2028 | 4 | 24 | 20 | 0.29432 | 0 | 0 | 0 | 0 | 0 | 0 | 0 | 0.29432 | 0
2028 | 4 | 24 | 21 | 0.29432 | 0 | 0 | 0 | 0 | 0 | 0 | 0 | 0.29432 | 0
2028 | 4 | 24 | 22 | 0.29432 | 0 | 0 | 0 | 0 | 0 | 0 | 0 | 0.29432 | 0
2028 | 4 | 24 | 23 | 0.29432 | 0 | 0 | 0 | 0 | 0 | 0 | 0 | 0.29432 | 0
2028 | 4 | 24 | 24 | 0.29432 | 0 | 0 | 0 | 0 | 0 | 0 | 0 | 0.29432 | 0
2028 | 4 | 25 | 1 | 0.29432 | 0 | 0 | 0 | 0 | 0 | 0 | 0 | 0.29432 | 0
2028 | 4 | 25 | 2 | 0.29432 | 0 | 0 | 0 | 0 | 0 | 0 | 0 | 0.29432 | 0
2028 | 4 | 25 | 3 | 0.29432 | 0 | 0 | 0 | 0 | 0 | 0 | 0 | 0.29432 | 0
2028 | 4 | 25 | 4 | 0.29432 | 0 | 0 | 0 | 0 | 0 | 0 | 0 | 0.29432 | 0
2028 | 4 | 25 | 5 | 0.29432 | 0 | 0 | 0 | 0 | 0 | 0 | 0 | 0.29432 | 0
2028 | 4 | 25 | 6 | 0.29432 | 0 | 0 | 0 | 0 | 0 | 0 | 0 | 0.29432 | 0
2028 | 4 | 25 | 7 | 0.29432 | 0 | 0 | 0 | 0 | 0 | 0 | 0 | 0.29432 | 0
2028 | 4 | 25 | 8 | 0.29432 | 0 | 0 | 0 | 0 | 0 | 0 | 0 | 0.29432 | 0
2028 | 4 | 25 | 9 | 0.29432 | 0 | 0 | 0 | 0 | 0 | 0 | 0 | 0.29432 | 0
2028 | 4 | 25 | 10 | 0.29432 | 0 | 0 | 0 | 0 | 0 | 0 | 0 | 0.29432 | 0
2028 | 4 | 25 | 11 | 0.29432 | 0 | 0 | 0 | 0 | 0 | 0 | 0 | 0.29432 | 0
2028 | 4 | 25 | 12 | 0.29432 | 0 | 0 | 0 | 0 | 0 | 0 | 0 | 0.29432 | 0
2028 | 4 | 25 | 13 | 0.29432 | 0 | 0 | 0 | 0 | 0 | 0 | 0 | 0.29432 | 0
2028 | 4 | 25 | 14 | 0.29432 | 0 | 0 | 0 | 0 | 0 | 0 | 0 | 0.29432 | 0
2028 | 4 | 25 | 15 | 0.29432 | 0 | 0 | 0 | 0 | 0 | 0 | 0 | 0.29432 | 0
2028 | 4 | 25 | 16 | 0.29432 | 0 | 0 | 0 | 0 | 0 | 0 | 0 | 0.29432 | 0
2028 | 4 | 25 | 17 | 0.29432 | 0 | 0 | 0 | 0 | 0 | 0 | 0 | 0.29432 | 0
2028 | 4 | 25 | 18 | 0.29432 | 0 | 0 | 0 | 0 | 0 | 0 | 0 | 0.29432 | 0
2028 | 4 | 25 | 19 | 0.29432 | 0 | 0 | 0 | 0 | 0 | 0 | 0 | 0.29432 | 0
2028 | 4 | 25 | 20 | 0.29432 | 0 | 0 | 0 | 0 | 0 | 0 | 0 | 0.29432 | 0
2028 | 4 | 25 | 21 | 0.29432 | 0 | 0 | 0 | 0 | 0 | 0 | 0 | 0.29432 | 0
2028 | 4 | 25 | 22 | 0.29432 | 0 | 0 | 0 | 0 | 0 | 0 | 0 | 0.29432 | 0
2028 | 4 | 25 | 23 | 0.29432 | 0 | 0 | 0 | 0 | 0 | 0 | 0 | 0.29432 | 0
2028 | 4 | 25 | 24 | 0.29432 | 0 | 0 | 0 | 0 | 0 | 0 | 0 | 0.29432 | 0
2028 | 4 | 26 | 1 | 0.29432 | 0 | 0 | 0 | 0 | 0 | 0 | 0 | 0.29432 | 0
2028 | 4 | 26 | 2 | 0.29432 | 0 | 0 | 0 | 0 | 0 | 0 | 0 | 0.29432 | 0
2028 | 4 | 26 | 3 | 0.29432 | 0 | 0 | 0 | 0 | 0 | 0 | 0 | 0.29432 | 0
2028 | 4 | 26 | 4 | 0.29432 | 0 | 0 | 0 | 0 | 0 | 0 | 0 | 0.29432 | 0
2028 | 4 | 26 | 5 | 0.29432 | 0 | 0 | 0 | 0 | 0 | 0 | 0 | 0.29432 | 0
2028 | 4 | 26 | 6 | 0.29432 | 0 | 0 | 0 | 0 | 0 | 0 | 0 | 0.29432 | 0
2028 | 4 | 26 | 7 | 0.29432 | 0 | 0 | 0 | 0 | 0 | 0 | 0 | 0.29432 | 0
2028 | 4 | 26 | 8 | 0.29432 | 0 | 0 | 0 | 0 | 0 | 0 | 0 | 0.29432 | 0
2028 | 4 | 26 | 9 | 0.29432 | 0 | 0 | 0 | 0 | 0 | 0 | 0 | 0.29432 | 0
2028 | 4 | 26 | 10 | 0.29432 | 0 | 0 | 0 | 0 | 0 | 0 | 0 | 0.29432 | 0
2028 | 4 | 26 | 11 | 0.29432 | 0 | 0 | 0 | 0 | 0 | 0 | 0 | 0.29432 | 0
2028 | 4 | 26 | 12 | 0.29432 | 0 | 0 | 0 | 0 | 0 | 0 | 0 | 0.29432 | 0
2028 | 4 | 26 | 13 | 0.29432 | 0 | 0 | 0 | 0 | 0 | 0 | 0 | 0.29432 | 0
2028 | 4 | 26 | 14 | 0.29432 | 0 | 0 | 0 | 0 | 0 | 0 | 0 | 0.29432 | 0
2028 | 4 | 26 | 15 | 0.29432 | 0 | 0 | 0 | 0 | 0 | 0 | 0 | 0.29432 | 0
2028 | 4 | 26 | 16 | 0.29432 | 0 | 0 | 0 | 0 | 0 | 0 | 0 | 0.29432 | 0
2028 | 4 | 26 | 17 | 0.29432 | 0 | 0 | 0 | 0 | 0 | 0 | 0 | 0.29432 | 0
2028 | 4 | 26 | 18 | 0.29432 | 0 | 0 | 0 | 0 | 0 | 0 | 0 | 0.29432 | 0
2028 | 4 | 26 | 19 | 0.29432 | 0 | 0 | 0 | 0 | 0 | 0 | 0 | 0.29432 | 0
2028 | 4 | 26 | 20 | 0.29432 | 0 | 0 | 0 | 0 | 0 | 0 | 0 | 0.29432 | 0
2028 | 4 | 26 | 21 | 0.29432 | 0 | 0 | 0 | 0 | 0 | 0 | 0 | 0.29432 | 0
2028 | 4 | 26 | 22 | 0.29432 | 0 | 0 | 0 | 0 | 0 | 0 | 0 | 0.29432 | 0
2028 | 4 | 26 | 23 | 0.29432 | 0 | 0 | 0 | 0 | 0 | 0 | 0 | 0.29432 | 0
2028 | 4 | 26 | 24 | 0.29432 | 0 | 0 | 0 | 0 | 0 | 0 | 0 | 0.29432 | 0
2028 | 4 | 27 | 1 | 0.29432 | 0 | 0 | 0 | 0 | 0 | 0 | 0 | 0.29432 | 0
2028 | 4 | 27 | 2 | 0.29432 | 0 | 0 | 0 | 0 | 0 | 0 | 0 | 0.29432 | 0
2028 | 4 | 27 | 3 | 0.29432 | 0 | 0 | 0 | 0 | 0 | 0 | 0 | 0.29432 | 0
2028 | 4 | 27 | 4 | 0.29432 | 0 | 0 | 0 | 0 | 0 | 0 | 0 | 0.29432 | 0
2028 | 4 | 27 | 5 | 0.29432 | 0 | 0 | 0 | 0 | 0 | 0 | 0 | 0.29432 | 0
2028 | 4 | 27 | 6 | 0.29432 | 0 | 0 | 0 | 0 | 0 | 0 | 0 | 0.29432 | 0
2028 | 4 | 27 | 7 | 0.29432 | 0 | 0 | 0 | 0 | 0 | 0 | 0 | 0.29432 | 0
2028 | 4 | 27 | 8 | 0.29432 | 0 | 0 | 0 | 0 | 0 | 0 | 0 | 0.29432 | 0
2028 | 4 | 27 | 9 | 0.29432 | 0 | 0 | 0 | 0 | 0 | 0 | 0 | 0.29432 | 0
2028 | 4 | 27 | 10 | 0.29432 | 0 | 0 | 0 | 0 | 0 | 0 | 0 | 0.29432 | 0
2028 | 4 | 27 | 11 | 0.29432 | 0 | 0 | 0 | 0 | 0 | 0 | 0 | 0.29432 | 0
2028 | 4 | 27 | 12 | 0.29432 | 0 | 0 | 0 | 0 | 0 | 0 | 0 | 0.29432 | 0
2028 | 4 | 27 | 13 | 0.29432 | 0 | 0 | 0 | 0 | 0 | 0 | 0 | 0.29432 | 0
2028 | 4 | 27 | 14 | 0.29432 | 0 | 0 | 0 | 0 | 0 | 0 | 0 | 0.29432 | 0
2028 | 4 | 27 | 15 | 0.29432 | 0 | 0 | 0 | 0 | 0 | 0 | 0 | 0.29432 | 0
2028 | 4 | 27 | 16 | 0.29432 | 0 | 0 | 0 | 0 | 0 | 0 | 0 | 0.29432 | 0
2028 | 4 | 27 | 17 | 0.29432 | 0 | 0 | 0 | 0 | 0 | 0 | 0 | 0.29432 | 0
2028 | 4 | 27 | 18 | 0.29432 | 0 | 0 | 0 | 0 | 0 | 0 | 0 | 0.29432 | 0
2028 | 4 | 27 | 19 | 0.29432 | 0 | 0 | 0 | 0 | 0 | 0 | 0 | 0.29432 | 0
2028 | 4 | 27 | 20 | 0.29432 | 0 | 0 | 0 | 0 | 0 | 0 | 0 | 0.29432 | 0
2028 | 4 | 27 | 21 | 0.29432 | 0 | 0 | 0 | 0 | 0 | 0 | 0 | 0.29432 | 0
2028 | 4 | 27 | 22 | 0.29432 | 0 | 0 | 0 | 0 | 0 | 0 | 0 | 0.29432 | 0
2028 | 4 | 27 | 23 | 0.29432 | 0 | 0 | 0 | 0 | 0 | 0 | 0 | 0.29432 | 0
2028 | 4 | 27 | 24 | 0.29432 | 0 | 0 | 0 | 0 | 0 | 0 | 0 | 0.29432 | 0
2028 | 4 | 28 | 1 | 0.29432 | 0 | 0 | 0 | 0 | 0 | 0 | 0 | 0.29432 | 0
2028 | 4 | 28 | 2 | 0.29432 | 0 | 0 | 0 | 0 | 0 | 0 | 0 | 0.29432 | 0
2028 | 4 | 28 | 3 | 0.29432 | 0 | 0 | 0 | 0 | 0 | 0 | 0 | 0.29432 | 0
2028 | 4 | 28 | 4 | 0.29432 | 0 | 0 | 0 | 0 | 0 | 0 | 0 | 0.29432 | 0
2028 | 4 | 28 | 5 | 0.29432 | 0 | 0 | 0 | 0 | 0 | 0 | 0 | 0.29432 | 0
2028 | 4 | 28 | 6 | 0.29432 | 0 | 0 | 0 | 0 | 0 | 0 | 0 | 0.29432 | 0
2028 | 4 | 28 | 7 | 0.29432 | 0 | 0 | 0 | 0 | 0 | 0 | 0 | 0.29432 | 0
2028 | 4 | 28 | 8 | 0.29432 | 0 | 0 | 0 | 0 | 0 | 0 | 0 | 0.29432 | 0
2028 | 4 | 28 | 9 | 0.29432 | 0 | 0 | 0 | 0 | 0 | 0 | 0 | 0.29432 | 0
2028 | 4 | 28 | 10 | 0.29432 | 0 | 0 | 0 | 0 | 0 | 0 | 0 | 0.29432 | 0
2028 | 4 | 28 | 11 | 0.29432 | 0 | 0 | 0 | 0 | 0 | 0 | 0 | 0.29432 | 0
2028 | 4 | 28 | 12 | 0.29432 | 0 | 0 | 0 | 0 | 0 | 0 | 0 | 0.29432 | 0
2028 | 4 | 28 | 13 | 0.29432 | 0 | 0 | 0 | 0 | 0 | 0 | 0 | 0.29432 | 0
2028 | 4 | 28 | 14 | 0.29432 | 0 | 0 | 0 | 0 | 0 | 0 | 0 | 0.29432 | 0
2028 | 4 | 28 | 15 | 0.29432 | 0 | 0 | 0 | 0 | 0 | 0 | 0 | 0.29432 | 0
2028 | 4 | 28 | 16 | 0.29432 | 0 | 0 | 0 | 0 | 0 | 0 | 0 | 0.29432 | 0
2028 | 4 | 28 | 17 | 0.29432 | 0 | 0 | 0 | 0 | 0 | 0 | 0 | 0.29432 | 0
2028 | 4 | 28 | 18 | 0.29432 | 0 | 0 | 0 | 0 | 0 | 0 | 0 | 0.29432 | 0
2028 | 4 | 28 | 19 | 0.29432 | 0 | 0 | 0 | 0 | 0 | 0 | 0 | 0.29432 | 0
2028 | 4 | 28 | 20 | 0.29432 | 0 | 0 | 0 | 0 | 0 | 0 | 0 | 0.29432 | 0
2028 | 4 | 28 | 21 | 0.29432 | 0 | 0 | 0 | 0 | 0 | 0 | 0 | 0.29432 | 0
2028 | 4 | 28 | 22 | 0.29432 | 0 | 0 | 0 | 0 | 0 | 0 | 0 | 0.29432 | 0
2028 | 4 | 28 | 23 | 0.29432 | 0 | 0 | 0 | 0 | 0 | 0 | 0 | 0.29432 | 0
2028 | 4 | 28 | 24 | 0.29432 | 0 | 0 | 0 | 0 | 0 | 0 | 0 | 0.29432 | 0
2028 | 4 | 29 | 1 | 0.29432 | 0 | 0 | 0 | 0 | 0 | 0 | 0 | 0.29432 | 0
2028 | 4 | 29 | 2 | 0.29432 | 0 | 0 | 0 | 0 | 0 | 0 | 0 | 0.29432 | 0
2028 | 4 | 29 | 3 | 0.29432 | 0 | 0 | 0 | 0 | 0 | 0 | 0 | 0.29432 | 0
2028 | 4 | 29 | 4 | 0.29432 | 0 | 0 | 0 | 0 | 0 | 0 | 0 | 0.29432 | 0
2028 | 4 | 29 | 5 | 0.29432 | 0 | 0 | 0 | 0 | 0 | 0 | 0 | 0.29432 | 0
2028 | 4 | 29 | 6 | 0.29432 | 0 | 0 | 0 | 0 | 0 | 0 | 0 | 0.29432 | 0
2028 | 4 | 29 | 7 | 0.29432 | 0 | 0 | 0 | 0 | 0 | 0 | 0 | 0.29432 | 0
2028 | 4 | 29 | 8 | 0.29432 | 0 | 0 | 0 | 0 | 0 | 0 | 0 | 0.29432 | 0
2028 | 4 | 29 | 9 | 0.29432 | 0 | 0 | 0 | 0 | 0 | 0 | 0 | 0.29432 | 0
2028 | 4 | 29 | 10 | 0.29432 | 0 | 0 | 0 | 0 | 0 | 0 | 0 | 0.29432 | 0
2028 | 4 | 29 | 11 | 0.29432 | 0 | 0 | 0 | 0 | 0 | 0 | 0 | 0.29432 | 0
2028 | 4 | 29 | 12 | 0.29432 | 0 | 0 | 0 | 0 | 0 | 0 | 0 | 0.29432 | 0
2028 | 4 | 29 | 13 | 0.29432 | 0 | 0 | 0 | 0 | 0 | 0 | 0 | 0.29432 | 0
2028 | 4 | 29 | 14 | 0.29432 | 0 | 0 | 0 | 0 | 0 | 0 | 0 | 0.29432 | 0
2028 | 4 | 29 | 15 | 0.29432 | 0 | 0 | 0 | 0 | 0 | 0 | 0 | 0.29432 | 0
2028 | 4 | 29 | 16 | 0.29432 | 0 | 0 | 0 | 0 | 0 | 0 | 0 | 0.29432 | 0
2028 | 4 | 29 | 17 | 0.29432 | 0 | 0 | 0 | 0 | 0 | 0 | 0 | 0.29432 | 0
2028 | 4 | 29 | 18 | 0.29432 | 0 | 0 | 0 | 0 | 0 | 0 | 0 | 0.29432 | 0
2028 | 4 | 29 | 19 | 0.29432 | 0 | 0 | 0 | 0 | 0 | 0 | 0 | 0.29432 | 0
2028 | 4 | 29 | 20 | 0.29432 | 0 | 0 | 0 | 0 | 0 | 0 | 0 | 0.29432 | 0
2028 | 4 | 29 | 21 | 0.29432 | 0 | 0 | 0 | 0 | 0 | 0 | 0 | 0.29432 | 0
2028 | 4 | 29 | 22 | 0.29432 | 0 | 0 | 0 | 0 | 0 | 0 | 0 | 0.29432 | 0
2028 | 4 | 29 | 23 | 0.29432 | 0 | 0 | 0 | 0 | 0 | 0 | 0 | 0.29432 | 0
2028 | 4 | 29 | 24 | 0.29432 | 0 | 0 | 0 | 0 | 0 | 0 | 0 | 0.29432 | 0
2028 | 4 | 30 | 1 | 0.29432 | 0 | 0 | 0 | 0 | 0 | 0 | 0 | 0.29432 | 0
2028 | 4 | 30 | 2 | 0.29432 | 0 | 0 | 0 | 0 | 0 | 0 | 0 | 0.29432 | 0
2028 | 4 | 30 | 3 | 0.29432 | 0 | 0 | 0 | 0 | 0 | 0 | 0 | 0.29432 | 0
2028 | 4 | 30 | 4 | 0.29432 | 0 | 0 | 0 | 0 | 0 | 0 | 0 | 0.29432 | 0
2028 | 4 | 30 | 5 | 0.29432 | 0 | 0 | 0 | 0 | 0 | 0 | 0 | 0.29432 | 0
2028 | 4 | 30 | 6 | 0.29432 | 0 | 0 | 0 | 0 | 0 | 0 | 0 | 0.29432 | 0
2028 | 4 | 30 | 7 | 0.29432 | 0 | 0 | 0 | 0 | 0 | 0 | 0 | 0.29432 | 0
2028 | 4 | 30 | 8 | 0.29432 | 0 | 0 | 0 | 0 | 0 | 0 | 0 | 0.29432 | 0
2028 | 4 | 30 | 9 | 0.29432 | 0 | 0 | 0 | 0 | 0 | 0 | 0 | 0.29432 | 0
2028 | 4 | 30 | 10 | 0.29432 | 0 | 0 | 0 | 0 | 0 | 0 | 0 | 0.29432 | 0
2028 | 4 | 30 | 11 | 0.29432 | 0 | 0 | 0 | 0 | 0 | 0 | 0 | 0.29432 | 0
2028 | 4 | 30 | 12 | 0.29432 | 0 | 0 | 0 | 0 | 0 | 0 | 0 | 0.29432 | 0
2028 | 4 | 30 | 13 | 0.29432 | 0 | 0 | 0 | 0 | 0 | 0 | 0 | 0.29432 | 0
2028 | 4 | 30 | 14 | 0.29432 | 0 | 0 | 0 | 0 | 0 | 0 | 0 | 0.29432 | 0
2028 | 4 | 30 | 15 | 0.29432 | 0 | 0 | 0 | 0 | 0 | 0 | 0 | 0.29432 | 0
2028 | 4 | 30 | 16 | 0.29432 | 0 | 0 | 0 | 0 | 0 | 0 | 0 | 0.29432 | 0
2028 | 4 | 30 | 17 | 0.29432 | 0 | 0 | 0 | 0 | 0 | 0 | 0 | 0.29432 | 0
2028 | 4 | 30 | 18 | 0.29432 | 0 | 0 | 0 | 0 | 0 | 0 | 0 | 0.29432 | 0
2028 | 4 | 30 | 19 | 0.29432 | 0 | 0 | 0 | 0 | 0 | 0 | 0 | 0.29432 | 0
2028 | 4 | 30 | 20 | 0.29432 | 0 | 0 | 0 | 0 | 0 | 0 | 0 | 0.29432 | 0
2028 | 4 | 30 | 21 | 0.29432 | 0 | 0 | 0 | 0 | 0 | 0 | 0 | 0.29432 | 0
2028 | 4 | 30 | 22 | 0.29432 | 0 | 0 | 0 | 0 | 0 | 0 | 0 | 0.29432 | 0
2028 | 4 | 30 | 23 | 0.29432 | 0 | 0 | 0 | 0 | 0 | 0 | 0 | 0.29432 | 0
2028 | 4 | 30 | 24 | 0.29432 | 0 | 0 | 0 | 0 | 0 | 0 | 0 | 0.29432 | 0
2028 | 5 | 1 | 1 | 0.22648 | 0 | 0 | 0 | 0 | 0 | 0 | 0 | 0.22648 | 0
2028 | 5 | 1 | 2 | 0.22648 | 0 | 0 | 0 | 0 | 0 | 0 | 0 | 0.22648 | 0
2028 | 5 | 1 | 3 | 0.22648 | 0 | 0 | 0 | 0 | 0 | 0 | 0 | 0.22648 | 0
2028 | 5 | 1 | 4 | 0.22648 | 0 | 0 | 0 | 0 | 0 | 0 | 0 | 0.22648 | 0
2028 | 5 | 1 | 5 | 0.22648 | 0 | 0 | 0 | 0 | 0 | 0 | 0 | 0.22648 | 0
2028 | 5 | 1 | 6 | 0.22648 | 0 | 0 | 0 | 0 | 0 | 0 | 0 | 0.22648 | 0
2028 | 5 | 1 | 7 | 0.22648 | 0 | 0 | 0 | 0 | 0 | 0 | 0 | 0.22648 | 0
2028 | 5 | 1 | 8 | 0.22648 | 0 | 0 | 0 | 0 | 0 | 0 | 0 | 0.22648 | 0
2028 | 5 | 1 | 9 | 0.22648 | 0 | 0 | 0 | 0 | 0 | 0 | 0 | 0.22648 | 0
2028 | 5 | 1 | 10 | 0.22648 | 0 | 0 | 0 | 0 | 0 | 0 | 0 | 0.22648 | 0
2028 | 5 | 1 | 11 | 0.22648 | 0 | 0 | 0 | 0 | 0 | 0 | 0 | 0.22648 | 0
2028 | 5 | 1 | 12 | 0.22648 | 0 | 0 | 0 | 0 | 0 | 0 | 0 | 0.22648 | 0
2028 | 5 | 1 | 13 | 0.22648 | 0 | 0 | 0 | 0 | 0 | 0 | 0 | 0.22648 | 0
2028 | 5 | 1 | 14 | 0.22648 | 0 | 0 | 0 | 0 | 0 | 0 | 0 | 0.22648 | 0
2028 | 5 | 1 | 15 | 0.22648 | 0 | 0 | 0 | 0 | 0 | 0 | 0 | 0.22648 | 0
2028 | 5 | 1 | 16 | 0.22648 | 0 | 0 | 0 | 0 | 0 | 0 | 0 | 0.22648 | 0
2028 | 5 | 1 | 17 | 0.22648 | 0 | 0 | 0 | 0 | 0 | 0 | 0 | 0.22648 | 0
2028 | 5 | 1 | 18 | 0.22648 | 0 | 0 | 0 | 0 | 0 | 0 | 0 | 0.22648 | 0
2028 | 5 | 1 | 19 | 0.22648 | 0 | 0 | 0 | 0 | 0 | 0 | 0 | 0.22648 | 0
2028 | 5 | 1 | 20 | 0.22648 | 0 | 0 | 0 | 0 | 0 | 0 | 0 | 0.22648 | 0
2028 | 5 | 1 | 21 | 0.22648 | 0 | 0 | 0 | 0 | 0 | 0 | 0 | 0.22648 | 0
2028 | 5 | 1 | 22 | 0.22648 | 0 | 0 | 0 | 0 | 0 | 0 | 0 | 0.22648 | 0
2028 | 5 | 1 | 23 | 0.22648 | 0 | 0 | 0 | 0 | 0 | 0 | 0 | 0.22648 | 0
2028 | 5 | 1 | 24 | 0.22648 | 0 | 0 | 0 | 0 | 0 | 0 | 0 | 0.22648 | 0
2028 | 5 | 2 | 1 | 0.22648 | 0 | 0 | 0 | 0 | 0 | 0 | 0 | 0.22648 | 0
2028 | 5 | 2 | 2 | 0.22648 | 0 | 0 | 0 | 0 | 0 | 0 | 0 | 0.22648 | 0
2028 | 5 | 2 | 3 | 0.22648 | 0 | 0 | 0 | 0 | 0 | 0 | 0 | 0.22648 | 0
2028 | 5 | 2 | 4 | 0.22648 | 0 | 0 | 0 | 0 | 0 | 0 | 0 | 0.22648 | 0
2028 | 5 | 2 | 5 | 0.22648 | 0 | 0 | 0 | 0 | 0 | 0 | 0 | 0.22648 | 0
2028 | 5 | 2 | 6 | 0.22648 | 0 | 0 | 0 | 0 | 0 | 0 | 0 | 0.22648 | 0
2028 | 5 | 2 | 7 | 0.22648 | 0 | 0 | 0 | 0 | 0 | 0 | 0 | 0.22648 | 0
2028 | 5 | 2 | 8 | 0.22648 | 0 | 0 | 0 | 0 | 0 | 0 | 0 | 0.22648 | 0
2028 | 5 | 2 | 9 | 0.22648 | 0 | 0 | 0 | 0 | 0 | 0 | 0 | 0.22648 | 0
2028 | 5 | 2 | 10 | 0.22648 | 0 | 0 | 0 | 0 | 0 | 0 | 0 | 0.22648 | 0
2028 | 5 | 2 | 11 | 0.22648 | 0 | 0 | 0 | 0 | 0 | 0 | 0 | 0.22648 | 0
2028 | 5 | 2 | 12 | 0.22648 | 0 | 0 | 0 | 0 | 0 | 0 | 0 | 0.22648 | 0
2028 | 5 | 2 | 13 | 0.22648 | 0 | 0 | 0 | 0 | 0 | 0 | 0 | 0.22648 | 0
2028 | 5 | 2 | 14 | 0.22648 | 0 | 0 | 0 | 0 | 0 | 0 | 0 | 0.22648 | 0
2028 | 5 | 2 | 15 | 0.22648 | 0 | 0 | 0 | 0 | 0 | 0 | 0 | 0.22648 | 0
2028 | 5 | 2 | 16 | 0.22648 | 0 | 0 | 0 | 0 | 0 | 0 | 0 | 0.22648 | 0
2028 | 5 | 2 | 17 | 0.22648 | 0 | 0 | 0 | 0 | 0 | 0 | 0 | 0.22648 | 0
2028 | 5 | 2 | 18 | 0.22648 | 0 | 0 | 0 | 0 | 0 | 0 | 0 | 0.22648 | 0
2028 | 5 | 2 | 19 | 0.22648 | 0 | 0 | 0 | 0 | 0 | 0 | 0 | 0.22648 | 0
2028 | 5 | 2 | 20 | 0.22648 | 0 | 0 | 0 | 0 | 0 | 0 | 0 | 0.22648 | 0
2028 | 5 | 2 | 21 | 0.22648 | 0 | 0 | 0 | 0 | 0 | 0 | 0 | 0.22648 | 0
2028 | 5 | 2 | 22 | 0.22648 | 0 | 0 | 0 | 0 | 0 | 0 | 0 | 0.22648 | 0
2028 | 5 | 2 | 23 | 0.22648 | 0 | 0 | 0 | 0 | 0 | 0 | 0 | 0.22648 | 0
2028 | 5 | 2 | 24 | 0.22648 | 0 | 0 | 0 | 0 | 0 | 0 | 0 | 0.22648 | 0
2028 | 5 | 3 | 1 | 0.22648 | 0 | 0 | 0 | 0 | 0 | 0 | 0 | 0.22648 | 0
2028 | 5 | 3 | 2 | 0.22648 | 0 | 0 | 0 | 0 | 0 | 0 | 0 | 0.22648 | 0
2028 | 5 | 3 | 3 | 0.22648 | 0 | 0 | 0 | 0 | 0 | 0 | 0 | 0.22648 | 0
2028 | 5 | 3 | 4 | 0.22648 | 0 | 0 | 0 | 0 | 0 | 0 | 0 | 0.22648 | 0
2028 | 5 | 3 | 5 | 0.22648 | 0 | 0 | 0 | 0 | 0 | 0 | 0 | 0.22648 | 0
2028 | 5 | 3 | 6 | 0.22648 | 0 | 0 | 0 | 0 | 0 | 0 | 0 | 0.22648 | 0
2028 | 5 | 3 | 7 | 0.22648 | 0 | 0 | 0 | 0 | 0 | 0 | 0 | 0.22648 | 0
2028 | 5 | 3 | 8 | 0.22648 | 0 | 0 | 0 | 0 | 0 | 0 | 0 | 0.22648 | 0
2028 | 5 | 3 | 9 | 0.22648 | 0 | 0 | 0 | 0 | 0 | 0 | 0 | 0.22648 | 0
2028 | 5 | 3 | 10 | 0.22648 | 0 | 0 | 0 | 0 | 0 | 0 | 0 | 0.22648 | 0
2028 | 5 | 3 | 11 | 0.22648 | 0 | 0 | 0 | 0 | 0 | 0 | 0 | 0.22648 | 0
2028 | 5 | 3 | 12 | 0.22648 | 0 | 0 | 0 | 0 | 0 | 0 | 0 | 0.22648 | 0
2028 | 5 | 3 | 13 | 0.22648 | 0 | 0 | 0 | 0 | 0 | 0 | 0 | 0.22648 | 0
2028 | 5 | 3 | 14 | 0.22648 | 0 | 0 | 0 | 0 | 0 | 0 | 0 | 0.22648 | 0
2028 | 5 | 3 | 15 | 0.22648 | 0 | 0 | 0 | 0 | 0 | 0 | 0 | 0.22648 | 0
2028 | 5 | 3 | 16 | 0.22648 | 0 | 0 | 0 | 0 | 0 | 0 | 0 | 0.22648 | 0
2028 | 5 | 3 | 17 | 0.22648 | 0 | 0 | 0 | 0 | 0 | 0 | 0 | 0.22648 | 0
2028 | 5 | 3 | 18 | 0.22648 | 0 | 0 | 0 | 0 | 0 | 0 | 0 | 0.22648 | 0
2028 | 5 | 3 | 19 | 0.22648 | 0 | 0 | 0 | 0 | 0 | 0 | 0 | 0.22648 | 0
2028 | 5 | 3 | 20 | 0.22648 | 0 | 0 | 0 | 0 | 0 | 0 | 0 | 0.22648 | 0
2028 | 5 | 3 | 21 | 0.22648 | 0 | 0 | 0 | 0 | 0 | 0 | 0 | 0.22648 | 0
2028 | 5 | 3 | 22 | 0.22648 | 0 | 0 | 0 | 0 | 0 | 0 | 0 | 0.22648 | 0
2028 | 5 | 3 | 23 | 0.22648 | 0 | 0 | 0 | 0 | 0 | 0 | 0 | 0.22648 | 0
2028 | 5 | 3 | 24 | 0.22648 | 0 | 0 | 0 | 0 | 0 | 0 | 0 | 0.22648 | 0
2028 | 5 | 4 | 1 | 0.22648 | 0 | 0 | 0 | 0 | 0 | 0 | 0 | 0.22648 | 0
2028 | 5 | 4 | 2 | 0.22648 | 0 | 0 | 0 | 0 | 0 | 0 | 0 | 0.22648 | 0
2028 | 5 | 4 | 3 | 0.22648 | 0 | 0 | 0 | 0 | 0 | 0 | 0 | 0.22648 | 0
2028 | 5 | 4 | 4 | 0.22648 | 0 | 0 | 0 | 0 | 0 | 0 | 0 | 0.22648 | 0
2028 | 5 | 4 | 5 | 0.22648 | 0 | 0 | 0 | 0 | 0 | 0 | 0 | 0.22648 | 0
2028 | 5 | 4 | 6 | 0.22648 | 0 | 0 | 0 | 0 | 0 | 0 | 0 | 0.22648 | 0
2028 | 5 | 4 | 7 | 0.22648 | 0 | 0 | 0 | 0 | 0 | 0 | 0 | 0.22648 | 0
2028 | 5 | 4 | 8 | 0.22648 | 0 | 0 | 0 | 0 | 0 | 0 | 0 | 0.22648 | 0
2028 | 5 | 4 | 9 | 0.22648 | 0 | 0 | 0 | 0 | 0 | 0 | 0 | 0.22648 | 0
2028 | 5 | 4 | 10 | 0.22648 | 0 | 0 | 0 | 0 | 0 | 0 | 0 | 0.22648 | 0
2028 | 5 | 4 | 11 | 0.22648 | 0 | 0 | 0 | 0 | 0 | 0 | 0 | 0.22648 | 0
2028 | 5 | 4 | 12 | 0.22648 | 0 | 0 | 0 | 0 | 0 | 0 | 0 | 0.22648 | 0
2028 | 5 | 4 | 13 | 0.22648 | 0 | 0 | 0 | 0 | 0 | 0 | 0 | 0.22648 | 0
2028 | 5 | 4 | 14 | 0.22648 | 0 | 0 | 0 | 0 | 0 | 0 | 0 | 0.22648 | 0
2028 | 5 | 4 | 15 | 0.22648 | 0 | 0 | 0 | 0 | 0 | 0 | 0 | 0.22648 | 0
2028 | 5 | 4 | 16 | 0.22648 | 0 | 0 | 0 | 0 | 0 | 0 | 0 | 0.22648 | 0
2028 | 5 | 4 | 17 | 0.22648 | 0 | 0 | 0 | 0 | 0 | 0 | 0 | 0.22648 | 0
2028 | 5 | 4 | 18 | 0.22648 | 0 | 0 | 0 | 0 | 0 | 0 | 0 | 0.22648 | 0
2028 | 5 | 4 | 19 | 0.22648 | 0 | 0 | 0 | 0 | 0 | 0 | 0 | 0.22648 | 0
2028 | 5 | 4 | 20 | 0.22648 | 0 | 0 | 0 | 0 | 0 | 0 | 0 | 0.22648 | 0
2028 | 5 | 4 | 21 | 0.22648 | 0 | 0 | 0 | 0 | 0 | 0 | 0 | 0.22648 | 0
2028 | 5 | 4 | 22 | 0.22648 | 0 | 0 | 0 | 0 | 0 | 0 | 0 | 0.22648 | 0
2028 | 5 | 4 | 23 | 0.22648 | 0 | 0 | 0 | 0 | 0 | 0 | 0 | 0.22648 | 0
2028 | 5 | 4 | 24 | 0.22648 | 0 | 0 | 0 | 0 | 0 | 0 | 0 | 0.22648 | 0
2028 | 5 | 5 | 1 | 0.22648 | 0 | 0 | 0 | 0 | 0 | 0 | 0 | 0.22648 | 0
2028 | 5 | 5 | 2 | 0.22648 | 0 | 0 | 0 | 0 | 0 | 0 | 0 | 0.22648 | 0
2028 | 5 | 5 | 3 | 0.22648 | 0 | 0 | 0 | 0 | 0 | 0 | 0 | 0.22648 | 0
2028 | 5 | 5 | 4 | 0.22648 | 0 | 0 | 0 | 0 | 0 | 0 | 0 | 0.22648 | 0
2028 | 5 | 5 | 5 | 0.22648 | 0 | 0 | 0 | 0 | 0 | 0 | 0 | 0.22648 | 0
2028 | 5 | 5 | 6 | 0.22648 | 0 | 0 | 0 | 0 | 0 | 0 | 0 | 0.22648 | 0
2028 | 5 | 5 | 7 | 0.22648 | 0 | 0 | 0 | 0 | 0 | 0 | 0 | 0.22648 | 0
2028 | 5 | 5 | 8 | 0.22648 | 0 | 0 | 0 | 0 | 0 | 0 | 0 | 0.22648 | 0
2028 | 5 | 5 | 9 | 0.22648 | 0 | 0 | 0 | 0 | 0 | 0 | 0 | 0.22648 | 0
2028 | 5 | 5 | 10 | 0.22648 | 0 | 0 | 0 | 0 | 0 | 0 | 0 | 0.22648 | 0
2028 | 5 | 5 | 11 | 0.22648 | 0 | 0 | 0 | 0 | 0 | 0 | 0 | 0.22648 | 0
2028 | 5 | 5 | 12 | 0.22648 | 0 | 0 | 0 | 0 | 0 | 0 | 0 | 0.22648 | 0
2028 | 5 | 5 | 13 | 0.22648 | 0 | 0 | 0 | 0 | 0 | 0 | 0 | 0.22648 | 0
2028 | 5 | 5 | 14 | 0.22648 | 0 | 0 | 0 | 0 | 0 | 0 | 0 | 0.22648 | 0
2028 | 5 | 5 | 15 | 0.22648 | 0 | 0 | 0 | 0 | 0 | 0 | 0 | 0.22648 | 0
2028 | 5 | 5 | 16 | 0.22648 | 0 | 0 | 0 | 0 | 0 | 0 | 0 | 0.22648 | 0
2028 | 5 | 5 | 17 | 0.22648 | 0 | 0 | 0 | 0 | 0 | 0 | 0 | 0.22648 | 0
2028 | 5 | 5 | 18 | 0.22648 | 0 | 0 | 0 | 0 | 0 | 0 | 0 | 0.22648 | 0
2028 | 5 | 5 | 19 | 0.22648 | 0 | 0 | 0 | 0 | 0 | 0 | 0 | 0.22648 | 0
2028 | 5 | 5 | 20 | 0.22648 | 0 | 0 | 0 | 0 | 0 | 0 | 0 | 0.22648 | 0
2028 | 5 | 5 | 21 | 0.22648 | 0 | 0 | 0 | 0 | 0 | 0 | 0 | 0.22648 | 0
2028 | 5 | 5 | 22 | 0.22648 | 0 | 0 | 0 | 0 | 0 | 0 | 0 | 0.22648 | 0
2028 | 5 | 5 | 23 | 0.22648 | 0 | 0 | 0 | 0 | 0 | 0 | 0 | 0.22648 | 0
2028 | 5 | 5 | 24 | 0.22648 | 0 | 0 | 0 | 0 | 0 | 0 | 0 | 0.22648 | 0
2028 | 5 | 6 | 1 | 0.22648 | 0 | 0 | 0 | 0 | 0 | 0 | 0 | 0.22648 | 0
2028 | 5 | 6 | 2 | 0.22648 | 0 | 0 | 0 | 0 | 0 | 0 | 0 | 0.22648 | 0
2028 | 5 | 6 | 3 | 0.22648 | 0 | 0 | 0 | 0 | 0 | 0 | 0 | 0.22648 | 0
2028 | 5 | 6 | 4 | 0.22648 | 0 | 0 | 0 | 0 | 0 | 0 | 0 | 0.22648 | 0
2028 | 5 | 6 | 5 | 0.22648 | 0 | 0 | 0 | 0 | 0 | 0 | 0 | 0.22648 | 0
2028 | 5 | 6 | 6 | 0.22648 | 0 | 0 | 0 | 0 | 0 | 0 | 0 | 0.22648 | 0
2028 | 5 | 6 | 7 | 0.22648 | 0 | 0 | 0 | 0 | 0 | 0 | 0 | 0.22648 | 0
2028 | 5 | 6 | 8 | 0.22648 | 0 | 0 | 0 | 0 | 0 | 0 | 0 | 0.22648 | 0
2028 | 5 | 6 | 9 | 0.22648 | 0 | 0 | 0 | 0 | 0 | 0 | 0 | 0.22648 | 0
2028 | 5 | 6 | 10 | 0.22648 | 0 | 0 | 0 | 0 | 0 | 0 | 0 | 0.22648 | 0
2028 | 5 | 6 | 11 | 0.22648 | 0 | 0 | 0 | 0 | 0 | 0 | 0 | 0.22648 | 0
2028 | 5 | 6 | 12 | 0.22648 | 0 | 0 | 0 | 0 | 0 | 0 | 0 | 0.22648 | 0
2028 | 5 | 6 | 13 | 0.22648 | 0 | 0 | 0 | 0 | 0 | 0 | 0 | 0.22648 | 0
2028 | 5 | 6 | 14 | 0.22648 | 0 | 0 | 0 | 0 | 0 | 0 | 0 | 0.22648 | 0
2028 | 5 | 6 | 15 | 0.22648 | 0 | 0 | 0 | 0 | 0 | 0 | 0 | 0.22648 | 0
2028 | 5 | 6 | 16 | 0.22648 | 0 | 0 | 0 | 0 | 0 | 0 | 0 | 0.22648 | 0
2028 | 5 | 6 | 17 | 0.22648 | 0 | 0 | 0 | 0 | 0 | 0 | 0 | 0.22648 | 0
2028 | 5 | 6 | 18 | 0.22648 | 0 | 0 | 0 | 0 | 0 | 0 | 0 | 0.22648 | 0
2028 | 5 | 6 | 19 | 0.22648 | 0 | 0 | 0 | 0 | 0 | 0 | 0 | 0.22648 | 0
2028 | 5 | 6 | 20 | 0.22648 | 0 | 0 | 0 | 0 | 0 | 0 | 0 | 0.22648 | 0
2028 | 5 | 6 | 21 | 0.22648 | 0 | 0 | 0 | 0 | 0 | 0 | 0 | 0.22648 | 0
2028 | 5 | 6 | 22 | 0.22648 | 0 | 0 | 0 | 0 | 0 | 0 | 0 | 0.22648 | 0
2028 | 5 | 6 | 23 | 0.22648 | 0 | 0 | 0 | 0 | 0 | 0 | 0 | 0.22648 | 0
2028 | 5 | 6 | 24 | 0.22648 | 0 | 0 | 0 | 0 | 0 | 0 | 0 | 0.22648 | 0
2028 | 5 | 7 | 1 | 0.22648 | 0 | 0 | 0 | 0 | 0 | 0 | 0 | 0.22648 | 0
2028 | 5 | 7 | 2 | 0.22648 | 0 | 0 | 0 | 0 | 0 | 0 | 0 | 0.22648 | 0
2028 | 5 | 7 | 3 | 0.22648 | 0 | 0 | 0 | 0 | 0 | 0 | 0 | 0.22648 | 0
2028 | 5 | 7 | 4 | 0.22648 | 0 | 0 | 0 | 0 | 0 | 0 | 0 | 0.22648 | 0
2028 | 5 | 7 | 5 | 0.22648 | 0 | 0 | 0 | 0 | 0 | 0 | 0 | 0.22648 | 0
2028 | 5 | 7 | 6 | 0.22648 | 0 | 0 | 0 | 0 | 0 | 0 | 0 | 0.22648 | 0
2028 | 5 | 7 | 7 | 0.22648 | 0 | 0 | 0 | 0 | 0 | 0 | 0 | 0.22648 | 0
2028 | 5 | 7 | 8 | 0.22648 | 0 | 0 | 0 | 0 | 0 | 0 | 0 | 0.22648 | 0
2028 | 5 | 7 | 9 | 0.22648 | 0 | 0 | 0 | 0 | 0 | 0 | 0 | 0.22648 | 0
2028 | 5 | 7 | 10 | 0.22648 | 0 | 0 | 0 | 0 | 0 | 0 | 0 | 0.22648 | 0
2028 | 5 | 7 | 11 | 0.22648 | 0 | 0 | 0 | 0 | 0 | 0 | 0 | 0.22648 | 0
2028 | 5 | 7 | 12 | 0.22648 | 0 | 0 | 0 | 0 | 0 | 0 | 0 | 0.22648 | 0
2028 | 5 | 7 | 13 | 0.22648 | 0 | 0 | 0 | 0 | 0 | 0 | 0 | 0.22648 | 0
2028 | 5 | 7 | 14 | 0.22648 | 0 | 0 | 0 | 0 | 0 | 0 | 0 | 0.22648 | 0
2028 | 5 | 7 | 15 | 0.22648 | 0 | 0 | 0 | 0 | 0 | 0 | 0 | 0.22648 | 0
2028 | 5 | 7 | 16 | 0.22648 | 0 | 0 | 0 | 0 | 0 | 0 | 0 | 0.22648 | 0
2028 | 5 | 7 | 17 | 0.22648 | 0 | 0 | 0 | 0 | 0 | 0 | 0 | 0.22648 | 0
2028 | 5 | 7 | 18 | 0.22648 | 0 | 0 | 0 | 0 | 0 | 0 | 0 | 0.22648 | 0
2028 | 5 | 7 | 19 | 0.22648 | 0 | 0 | 0 | 0 | 0 | 0 | 0 | 0.22648 | 0
2028 | 5 | 7 | 20 | 0.22648 | 0 | 0 | 0 | 0 | 0 | 0 | 0 | 0.22648 | 0
2028 | 5 | 7 | 21 | 0.22648 | 0 | 0 | 0 | 0 | 0 | 0 | 0 | 0.22648 | 0
2028 | 5 | 7 | 22 | 0.22648 | 0 | 0 | 0 | 0 | 0 | 0 | 0 | 0.22648 | 0
2028 | 5 | 7 | 23 | 0.22648 | 0 | 0 | 0 | 0 | 0 | 0 | 0 | 0.22648 | 0
2028 | 5 | 7 | 24 | 0.22648 | 0 | 0 | 0 | 0 | 0 | 0 | 0 | 0.22648 | 0
2028 | 5 | 8 | 1 | 0.22648 | 0 | 0 | 0 | 0 | 0 | 0 | 0 | 0.22648 | 0
2028 | 5 | 8 | 2 | 0.22648 | 0 | 0 | 0 | 0 | 0 | 0 | 0 | 0.22648 | 0
2028 | 5 | 8 | 3 | 0.22648 | 0 | 0 | 0 | 0 | 0 | 0 | 0 | 0.22648 | 0
2028 | 5 | 8 | 4 | 0.22648 | 0 | 0 | 0 | 0 | 0 | 0 | 0 | 0.22648 | 0
2028 | 5 | 8 | 5 | 0.22648 | 0 | 0 | 0 | 0 | 0 | 0 | 0 | 0.22648 | 0
2028 | 5 | 8 | 6 | 0.22648 | 0 | 0 | 0 | 0 | 0 | 0 | 0 | 0.22648 | 0
2028 | 5 | 8 | 7 | 0.22648 | 0 | 0 | 0 | 0 | 0 | 0 | 0 | 0.22648 | 0
2028 | 5 | 8 | 8 | 0.22648 | 0 | 0 | 0 | 0 | 0 | 0 | 0 | 0.22648 | 0
2028 | 5 | 8 | 9 | 0.22648 | 0 | 0 | 0 | 0 | 0 | 0 | 0 | 0.22648 | 0
2028 | 5 | 8 | 10 | 0.22648 | 0 | 0 | 0 | 0 | 0 | 0 | 0 | 0.22648 | 0
2028 | 5 | 8 | 11 | 0.22648 | 0 | 0 | 0 | 0 | 0 | 0 | 0 | 0.22648 | 0
2028 | 5 | 8 | 12 | 0.22648 | 0 | 0 | 0 | 0 | 0 | 0 | 0 | 0.22648 | 0
2028 | 5 | 8 | 13 | 0.22648 | 0 | 0 | 0 | 0 | 0 | 0 | 0 | 0.22648 | 0
2028 | 5 | 8 | 14 | 0.22648 | 0 | 0 | 0 | 0 | 0 | 0 | 0 | 0.22648 | 0
2028 | 5 | 8 | 15 | 0.22648 | 0 | 0 | 0 | 0 | 0 | 0 | 0 | 0.22648 | 0
2028 | 5 | 8 | 16 | 0.22648 | 0 | 0 | 0 | 0 | 0 | 0 | 0 | 0.22648 | 0
2028 | 5 | 8 | 17 | 0.22648 | 0 | 0 | 0 | 0 | 0 | 0 | 0 | 0.22648 | 0
2028 | 5 | 8 | 18 | 0.22648 | 0 | 0 | 0 | 0 | 0 | 0 | 0 | 0.22648 | 0
2028 | 5 | 8 | 19 | 0.22648 | 0 | 0 | 0 | 0 | 0 | 0 | 0 | 0.22648 | 0
2028 | 5 | 8 | 20 | 0.22648 | 0 | 0 | 0 | 0 | 0 | 0 | 0 | 0.22648 | 0
2028 | 5 | 8 | 21 | 0.22648 | 0 | 0 | 0 | 0 | 0 | 0 | 0 | 0.22648 | 0
2028 | 5 | 8 | 22 | 0.22648 | 0 | 0 | 0 | 0 | 0 | 0 | 0 | 0.22648 | 0
2028 | 5 | 8 | 23 | 0.22648 | 0 | 0 | 0 | 0 | 0 | 0 | 0 | 0.22648 | 0
2028 | 5 | 8 | 24 | 0.22648 | 0 | 0 | 0 | 0 | 0 | 0 | 0 | 0.22648 | 0
2028 | 5 | 9 | 1 | 0.22648 | 0 | 0 | 0 | 0 | 0 | 0 | 0 | 0.22648 | 0
2028 | 5 | 9 | 2 | 0.22648 | 0 | 0 | 0 | 0 | 0 | 0 | 0 | 0.22648 | 0
2028 | 5 | 9 | 3 | 0.22648 | 0 | 0 | 0 | 0 | 0 | 0 | 0 | 0.22648 | 0
2028 | 5 | 9 | 4 | 0.22648 | 0 | 0 | 0 | 0 | 0 | 0 | 0 | 0.22648 | 0
2028 | 5 | 9 | 5 | 0.22648 | 0 | 0 | 0 | 0 | 0 | 0 | 0 | 0.22648 | 0
2028 | 5 | 9 | 6 | 0.22648 | 0 | 0 | 0 | 0 | 0 | 0 | 0 | 0.22648 | 0
2028 | 5 | 9 | 7 | 0.22648 | 0 | 0 | 0 | 0 | 0 | 0 | 0 | 0.22648 | 0
2028 | 5 | 9 | 8 | 0.22648 | 0 | 0 | 0 | 0 | 0 | 0 | 0 | 0.22648 | 0
2028 | 5 | 9 | 9 | 0.22648 | 0 | 0 | 0 | 0 | 0 | 0 | 0 | 0.22648 | 0
2028 | 5 | 9 | 10 | 0.22648 | 0 | 0 | 0 | 0 | 0 | 0 | 0 | 0.22648 | 0
2028 | 5 | 9 | 11 | 0.22648 | 0 | 0 | 0 | 0 | 0 | 0 | 0 | 0.22648 | 0
2028 | 5 | 9 | 12 | 0.22648 | 0 | 0 | 0 | 0 | 0 | 0 | 0 | 0.22648 | 0
2028 | 5 | 9 | 13 | 0.22648 | 0 | 0 | 0 | 0 | 0 | 0 | 0 | 0.22648 | 0
2028 | 5 | 9 | 14 | 0.22648 | 0 | 0 | 0 | 0 | 0 | 0 | 0 | 0.22648 | 0
2028 | 5 | 9 | 15 | 0.22648 | 0 | 0 | 0 | 0 | 0 | 0 | 0 | 0.22648 | 0
2028 | 5 | 9 | 16 | 0.22648 | 0 | 0 | 0 | 0 | 0 | 0 | 0 | 0.22648 | 0
2028 | 5 | 9 | 17 | 0.22648 | 0 | 0 | 0 | 0 | 0 | 0 | 0 | 0.22648 | 0
2028 | 5 | 9 | 18 | 0.22648 | 0 | 0 | 0 | 0 | 0 | 0 | 0 | 0.22648 | 0
2028 | 5 | 9 | 19 | 0.22648 | 0 | 0 | 0 | 0 | 0 | 0 | 0 | 0.22648 | 0
2028 | 5 | 9 | 20 | 0.22648 | 0 | 0 | 0 | 0 | 0 | 0 | 0 | 0.22648 | 0
2028 | 5 | 9 | 21 | 0.22648 | 0 | 0 | 0 | 0 | 0 | 0 | 0 | 0.22648 | 0
2028 | 5 | 9 | 22 | 0.22648 | 0 | 0 | 0 | 0 | 0 | 0 | 0 | 0.22648 | 0
2028 | 5 | 9 | 23 | 0.22648 | 0 | 0 | 0 | 0 | 0 | 0 | 0 | 0.22648 | 0
2028 | 5 | 9 | 24 | 0.22648 | 0 | 0 | 0 | 0 | 0 | 0 | 0 | 0.22648 | 0
2028 | 5 | 10 | 1 | 0.22648 | 0 | 0 | 0 | 0 | 0 | 0 | 0 | 0.22648 | 0
2028 | 5 | 10 | 2 | 0.22648 | 0 | 0 | 0 | 0 | 0 | 0 | 0 | 0.22648 | 0
2028 | 5 | 10 | 3 | 0.22648 | 0 | 0 | 0 | 0 | 0 | 0 | 0 | 0.22648 | 0
2028 | 5 | 10 | 4 | 0.22648 | 0 | 0 | 0 | 0 | 0 | 0 | 0 | 0.22648 | 0
2028 | 5 | 10 | 5 | 0.22648 | 0 | 0 | 0 | 0 | 0 | 0 | 0 | 0.22648 | 0
2028 | 5 | 10 | 6 | 0.22648 | 0 | 0 | 0 | 0 | 0 | 0 | 0 | 0.22648 | 0
2028 | 5 | 10 | 7 | 0.22648 | 0 | 0 | 0 | 0 | 0 | 0 | 0 | 0.22648 | 0
2028 | 5 | 10 | 8 | 0.22648 | 0 | 0 | 0 | 0 | 0 | 0 | 0 | 0.22648 | 0
2028 | 5 | 10 | 9 | 0.22648 | 0 | 0 | 0 | 0 | 0 | 0 | 0 | 0.22648 | 0
2028 | 5 | 10 | 10 | 0.22648 | 0 | 0 | 0 | 0 | 0 | 0 | 0 | 0.22648 | 0
2028 | 5 | 10 | 11 | 0.22648 | 0 | 0 | 0 | 0 | 0 | 0 | 0 | 0.22648 | 0
2028 | 5 | 10 | 12 | 0.22648 | 0 | 0 | 0 | 0 | 0 | 0 | 0 | 0.22648 | 0
2028 | 5 | 10 | 13 | 0.22648 | 0 | 0 | 0 | 0 | 0 | 0 | 0 | 0.22648 | 0
2028 | 5 | 10 | 14 | 0.22648 | 0 | 0 | 0 | 0 | 0 | 0 | 0 | 0.22648 | 0
2028 | 5 | 10 | 15 | 0.22648 | 0 | 0 | 0 | 0 | 0 | 0 | 0 | 0.22648 | 0
2028 | 5 | 10 | 16 | 0.22648 | 0 | 0 | 0 | 0 | 0 | 0 | 0 | 0.22648 | 0
2028 | 5 | 10 | 17 | 0.22648 | 0 | 0 | 0 | 0 | 0 | 0 | 0 | 0.22648 | 0
2028 | 5 | 10 | 18 | 0.22648 | 0 | 0 | 0 | 0 | 0 | 0 | 0 | 0.22648 | 0
2028 | 5 | 10 | 19 | 0.22648 | 0 | 0 | 0 | 0 | 0 | 0 | 0 | 0.22648 | 0
2028 | 5 | 10 | 20 | 0.22648 | 0 | 0 | 0 | 0 | 0 | 0 | 0 | 0.22648 | 0
2028 | 5 | 10 | 21 | 0.22648 | 0 | 0 | 0 | 0 | 0 | 0 | 0 | 0.22648 | 0
2028 | 5 | 10 | 22 | 0.22648 | 0 | 0 | 0 | 0 | 0 | 0 | 0 | 0.22648 | 0
2028 | 5 | 10 | 23 | 0.22648 | 0 | 0 | 0 | 0 | 0 | 0 | 0 | 0.22648 | 0
2028 | 5 | 10 | 24 | 0.22648 | 0 | 0 | 0 | 0 | 0 | 0 | 0 | 0.22648 | 0
2028 | 5 | 11 | 1 | 0.22648 | 0 | 0 | 0 | 0 | 0 | 0 | 0 | 0.22648 | 0
2028 | 5 | 11 | 2 | 0.22648 | 0 | 0 | 0 | 0 | 0 | 0 | 0 | 0.22648 | 0
2028 | 5 | 11 | 3 | 0.22648 | 0 | 0 | 0 | 0 | 0 | 0 | 0 | 0.22648 | 0
2028 | 5 | 11 | 4 | 0.22648 | 0 | 0 | 0 | 0 | 0 | 0 | 0 | 0.22648 | 0
2028 | 5 | 11 | 5 | 0.22648 | 0 | 0 | 0 | 0 | 0 | 0 | 0 | 0.22648 | 0
2028 | 5 | 11 | 6 | 0.22648 | 0 | 0 | 0 | 0 | 0 | 0 | 0 | 0.22648 | 0
2028 | 5 | 11 | 7 | 0.22648 | 0 | 0 | 0 | 0 | 0 | 0 | 0 | 0.22648 | 0
2028 | 5 | 11 | 8 | 0.22648 | 0 | 0 | 0 | 0 | 0 | 0 | 0 | 0.22648 | 0
2028 | 5 | 11 | 9 | 0.22648 | 0 | 0 | 0 | 0 | 0 | 0 | 0 | 0.22648 | 0
2028 | 5 | 11 | 10 | 0.22648 | 0 | 0 | 0 | 0 | 0 | 0 | 0 | 0.22648 | 0
2028 | 5 | 11 | 11 | 0.22648 | 0 | 0 | 0 | 0 | 0 | 0 | 0 | 0.22648 | 0
2028 | 5 | 11 | 12 | 0.22648 | 0 | 0 | 0 | 0 | 0 | 0 | 0 | 0.22648 | 0
2028 | 5 | 11 | 13 | 0.22648 | 0 | 0 | 0 | 0 | 0 | 0 | 0 | 0.22648 | 0
2028 | 5 | 11 | 14 | 0.22648 | 0 | 0 | 0 | 0 | 0 | 0 | 0 | 0.22648 | 0
2028 | 5 | 11 | 15 | 0.22648 | 0 | 0 | 0 | 0 | 0 | 0 | 0 | 0.22648 | 0
2028 | 5 | 11 | 16 | 0.22648 | 0 | 0 | 0 | 0 | 0 | 0 | 0 | 0.22648 | 0
2028 | 5 | 11 | 17 | 0.22648 | 0 | 0 | 0 | 0 | 0 | 0 | 0 | 0.22648 | 0
2028 | 5 | 11 | 18 | 0.22648 | 0 | 0 | 0 | 0 | 0 | 0 | 0 | 0.22648 | 0
2028 | 5 | 11 | 19 | 0.22648 | 0 | 0 | 0 | 0 | 0 | 0 | 0 | 0.22648 | 0
2028 | 5 | 11 | 20 | 0.22648 | 0 | 0 | 0 | 0 | 0 | 0 | 0 | 0.22648 | 0
2028 | 5 | 11 | 21 | 0.22648 | 0 | 0 | 0 | 0 | 0 | 0 | 0 | 0.22648 | 0
2028 | 5 | 11 | 22 | 0.22648 | 0 | 0 | 0 | 0 | 0 | 0 | 0 | 0.22648 | 0
2028 | 5 | 11 | 23 | 0.22648 | 0 | 0 | 0 | 0 | 0 | 0 | 0 | 0.22648 | 0
2028 | 5 | 11 | 24 | 0.22648 | 0 | 0 | 0 | 0 | 0 | 0 | 0 | 0.22648 | 0
2028 | 5 | 12 | 1 | 0.22648 | 0 | 0 | 0 | 0 | 0 | 0 | 0 | 0.22648 | 0
2028 | 5 | 12 | 2 | 0.22648 | 0 | 0 | 0 | 0 | 0 | 0 | 0 | 0.22648 | 0
2028 | 5 | 12 | 3 | 0.22648 | 0 | 0 | 0 | 0 | 0 | 0 | 0 | 0.22648 | 0
2028 | 5 | 12 | 4 | 0.22648 | 0 | 0 | 0 | 0 | 0 | 0 | 0 | 0.22648 | 0
2028 | 5 | 12 | 5 | 0.22648 | 0 | 0 | 0 | 0 | 0 | 0 | 0 | 0.22648 | 0
2028 | 5 | 12 | 6 | 0.22648 | 0 | 0 | 0 | 0 | 0 | 0 | 0 | 0.22648 | 0
2028 | 5 | 12 | 7 | 0.22648 | 0 | 0 | 0 | 0 | 0 | 0 | 0 | 0.22648 | 0
2028 | 5 | 12 | 8 | 0.22648 | 0 | 0 | 0 | 0 | 0 | 0 | 0 | 0.22648 | 0
2028 | 5 | 12 | 9 | 0.22648 | 0 | 0 | 0 | 0 | 0 | 0 | 0 | 0.22648 | 0
2028 | 5 | 12 | 10 | 0.22648 | 0 | 0 | 0 | 0 | 0 | 0 | 0 | 0.22648 | 0
2028 | 5 | 12 | 11 | 0.22648 | 0 | 0 | 0 | 0 | 0 | 0 | 0 | 0.22648 | 0
2028 | 5 | 12 | 12 | 0.22648 | 0 | 0 | 0 | 0 | 0 | 0 | 0 | 0.22648 | 0
2028 | 5 | 12 | 13 | 0.22648 | 0 | 0 | 0 | 0 | 0 | 0 | 0 | 0.22648 | 0
2028 | 5 | 12 | 14 | 0.22648 | 0 | 0 | 0 | 0 | 0 | 0 | 0 | 0.22648 | 0
2028 | 5 | 12 | 15 | 0.22648 | 0 | 0 | 0 | 0 | 0 | 0 | 0 | 0.22648 | 0
2028 | 5 | 12 | 16 | 0.22648 | 0 | 0 | 0 | 0 | 0 | 0 | 0 | 0.22648 | 0
2028 | 5 | 12 | 17 | 0.22648 | 0 | 0 | 0 | 0 | 0 | 0 | 0 | 0.22648 | 0
2028 | 5 | 12 | 18 | 0.22648 | 0 | 0 | 0 | 0 | 0 | 0 | 0 | 0.22648 | 0
2028 | 5 | 12 | 19 | 0.22648 | 0 | 0 | 0 | 0 | 0 | 0 | 0 | 0.22648 | 0
2028 | 5 | 12 | 20 | 0.22648 | 0 | 0 | 0 | 0 | 0 | 0 | 0 | 0.22648 | 0
2028 | 5 | 12 | 21 | 0.22648 | 0 | 0 | 0 | 0 | 0 | 0 | 0 | 0.22648 | 0
2028 | 5 | 12 | 22 | 0.22648 | 0 | 0 | 0 | 0 | 0 | 0 | 0 | 0.22648 | 0
2028 | 5 | 12 | 23 | 0.22648 | 0 | 0 | 0 | 0 | 0 | 0 | 0 | 0.22648 | 0
2028 | 5 | 12 | 24 | 0.22648 | 0 | 0 | 0 | 0 | 0 | 0 | 0 | 0.22648 | 0
2028 | 5 | 13 | 1 | 0.22648 | 0 | 0 | 0 | 0 | 0 | 0 | 0 | 0.22648 | 0
2028 | 5 | 13 | 2 | 0.22648 | 0 | 0 | 0 | 0 | 0 | 0 | 0 | 0.22648 | 0
2028 | 5 | 13 | 3 | 0.22648 | 0 | 0 | 0 | 0 | 0 | 0 | 0 | 0.22648 | 0
2028 | 5 | 13 | 4 | 0.22648 | 0 | 0 | 0 | 0 | 0 | 0 | 0 | 0.22648 | 0
2028 | 5 | 13 | 5 | 0.22648 | 0 | 0 | 0 | 0 | 0 | 0 | 0 | 0.22648 | 0
2028 | 5 | 13 | 6 | 0.22648 | 0 | 0 | 0 | 0 | 0 | 0 | 0 | 0.22648 | 0
2028 | 5 | 13 | 7 | 0.22648 | 0 | 0 | 0 | 0 | 0 | 0 | 0 | 0.22648 | 0
2028 | 5 | 13 | 8 | 0.22648 | 0 | 0 | 0 | 0 | 0 | 0 | 0 | 0.22648 | 0
2028 | 5 | 13 | 9 | 0.22648 | 0 | 0 | 0 | 0 | 0 | 0 | 0 | 0.22648 | 0
2028 | 5 | 13 | 10 | 0.22648 | 0 | 0 | 0 | 0 | 0 | 0 | 0 | 0.22648 | 0
2028 | 5 | 13 | 11 | 0.22648 | 0 | 0 | 0 | 0 | 0 | 0 | 0 | 0.22648 | 0
2028 | 5 | 13 | 12 | 0.22648 | 0 | 0 | 0 | 0 | 0 | 0 | 0 | 0.22648 | 0
2028 | 5 | 13 | 13 | 0.22648 | 0 | 0 | 0 | 0 | 0 | 0 | 0 | 0.22648 | 0
2028 | 5 | 13 | 14 | 0.22648 | 0 | 0 | 0 | 0 | 0 | 0 | 0 | 0.22648 | 0
2028 | 5 | 13 | 15 | 0.22648 | 0 | 0 | 0 | 0 | 0 | 0 | 0 | 0.22648 | 0
2028 | 5 | 13 | 16 | 0.22648 | 0 | 0 | 0 | 0 | 0 | 0 | 0 | 0.22648 | 0
2028 | 5 | 13 | 17 | 0.22648 | 0 | 0 | 0 | 0 | 0 | 0 | 0 | 0.22648 | 0
2028 | 5 | 13 | 18 | 0.22648 | 0 | 0 | 0 | 0 | 0 | 0 | 0 | 0.22648 | 0
2028 | 5 | 13 | 19 | 0.22648 | 0 | 0 | 0 | 0 | 0 | 0 | 0 | 0.22648 | 0
2028 | 5 | 13 | 20 | 0.22648 | 0 | 0 | 0 | 0 | 0 | 0 | 0 | 0.22648 | 0
2028 | 5 | 13 | 21 | 0.22648 | 0 | 0 | 0 | 0 | 0 | 0 | 0 | 0.22648 | 0
2028 | 5 | 13 | 22 | 0.22648 | 0 | 0 | 0 | 0 | 0 | 0 | 0 | 0.22648 | 0
2028 | 5 | 13 | 23 | 0.22648 | 0 | 0 | 0 | 0 | 0 | 0 | 0 | 0.22648 | 0
2028 | 5 | 13 | 24 | 0.22648 | 0 | 0 | 0 | 0 | 0 | 0 | 0 | 0.22648 | 0
2028 | 5 | 14 | 1 | 0.22648 | 0 | 0 | 0 | 0 | 0 | 0 | 0 | 0.22648 | 0
2028 | 5 | 14 | 2 | 0.22648 | 0 | 0 | 0 | 0 | 0 | 0 | 0 | 0.22648 | 0
2028 | 5 | 14 | 3 | 0.22648 | 0 | 0 | 0 | 0 | 0 | 0 | 0 | 0.22648 | 0
2028 | 5 | 14 | 4 | 0.22648 | 0 | 0 | 0 | 0 | 0 | 0 | 0 | 0.22648 | 0
2028 | 5 | 14 | 5 | 0.22648 | 0 | 0 | 0 | 0 | 0 | 0 | 0 | 0.22648 | 0
2028 | 5 | 14 | 6 | 0.22648 | 0 | 0 | 0 | 0 | 0 | 0 | 0 | 0.22648 | 0
2028 | 5 | 14 | 7 | 0.22648 | 0 | 0 | 0 | 0 | 0 | 0 | 0 | 0.22648 | 0
2028 | 5 | 14 | 8 | 0.22648 | 0 | 0 | 0 | 0 | 0 | 0 | 0 | 0.22648 | 0
2028 | 5 | 14 | 9 | 0.22648 | 0 | 0 | 0 | 0 | 0 | 0 | 0 | 0.22648 | 0
2028 | 5 | 14 | 10 | 0.22648 | 0 | 0 | 0 | 0 | 0 | 0 | 0 | 0.22648 | 0
2028 | 5 | 14 | 11 | 0.22648 | 0 | 0 | 0 | 0 | 0 | 0 | 0 | 0.22648 | 0
2028 | 5 | 14 | 12 | 0.22648 | 0 | 0 | 0 | 0 | 0 | 0 | 0 | 0.22648 | 0
2028 | 5 | 14 | 13 | 0.22648 | 0 | 0 | 0 | 0 | 0 | 0 | 0 | 0.22648 | 0
2028 | 5 | 14 | 14 | 0.22648 | 0 | 0 | 0 | 0 | 0 | 0 | 0 | 0.22648 | 0
2028 | 5 | 14 | 15 | 0.22648 | 0 | 0 | 0 | 0 | 0 | 0 | 0 | 0.22648 | 0
2028 | 5 | 14 | 16 | 0.22648 | 0 | 0 | 0 | 0 | 0 | 0 | 0 | 0.22648 | 0
2028 | 5 | 14 | 17 | 0.22648 | 0 | 0 | 0 | 0 | 0 | 0 | 0 | 0.22648 | 0
2028 | 5 | 14 | 18 | 0.22648 | 0 | 0 | 0 | 0 | 0 | 0 | 0 | 0.22648 | 0
2028 | 5 | 14 | 19 | 0.22648 | 0 | 0 | 0 | 0 | 0 | 0 | 0 | 0.22648 | 0
2028 | 5 | 14 | 20 | 0.22648 | 0 | 0 | 0 | 0 | 0 | 0 | 0 | 0.22648 | 0
2028 | 5 | 14 | 21 | 0.22648 | 0 | 0 | 0 | 0 | 0 | 0 | 0 | 0.22648 | 0
2028 | 5 | 14 | 22 | 0.22648 | 0 | 0 | 0 | 0 | 0 | 0 | 0 | 0.22648 | 0
2028 | 5 | 14 | 23 | 0.22648 | 0 | 0 | 0 | 0 | 0 | 0 | 0 | 0.22648 | 0
2028 | 5 | 14 | 24 | 0.22648 | 0 | 0 | 0 | 0 | 0 | 0 | 0 | 0.22648 | 0
2028 | 5 | 15 | 1 | 0.22648 | 0 | 0 | 0 | 0 | 0 | 0 | 0 | 0.22648 | 0
2028 | 5 | 15 | 2 | 0.22648 | 0 | 0 | 0 | 0 | 0 | 0 | 0 | 0.22648 | 0
2028 | 5 | 15 | 3 | 0.22648 | 0 | 0 | 0 | 0 | 0 | 0 | 0 | 0.22648 | 0
2028 | 5 | 15 | 4 | 0.22648 | 0 | 0 | 0 | 0 | 0 | 0 | 0 | 0.22648 | 0
2028 | 5 | 15 | 5 | 0.22648 | 0 | 0 | 0 | 0 | 0 | 0 | 0 | 0.22648 | 0
2028 | 5 | 15 | 6 | 0.22648 | 0 | 0 | 0 | 0 | 0 | 0 | 0 | 0.22648 | 0
2028 | 5 | 15 | 7 | 0.22648 | 0 | 0 | 0 | 0 | 0 | 0 | 0 | 0.22648 | 0
2028 | 5 | 15 | 8 | 0.22648 | 0 | 0 | 0 | 0 | 0 | 0 | 0 | 0.22648 | 0
2028 | 5 | 15 | 9 | 0.22648 | 0 | 0 | 0 | 0 | 0 | 0 | 0 | 0.22648 | 0
2028 | 5 | 15 | 10 | 0.22648 | 0 | 0 | 0 | 0 | 0 | 0 | 0 | 0.22648 | 0
2028 | 5 | 15 | 11 | 0.22648 | 0 | 0 | 0 | 0 | 0 | 0 | 0 | 0.22648 | 0
2028 | 5 | 15 | 12 | 0.22648 | 0 | 0 | 0 | 0 | 0 | 0 | 0 | 0.22648 | 0
2028 | 5 | 15 | 13 | 0.22648 | 0 | 0 | 0 | 0 | 0 | 0 | 0 | 0.22648 | 0
2028 | 5 | 15 | 14 | 0.22648 | 0 | 0 | 0 | 0 | 0 | 0 | 0 | 0.22648 | 0
2028 | 5 | 15 | 15 | 0.22648 | 0 | 0 | 0 | 0 | 0 | 0 | 0 | 0.22648 | 0
2028 | 5 | 15 | 16 | 0.22648 | 0 | 0 | 0 | 0 | 0 | 0 | 0 | 0.22648 | 0
2028 | 5 | 15 | 17 | 0.22648 | 0 | 0 | 0 | 0 | 0 | 0 | 0 | 0.22648 | 0
2028 | 5 | 15 | 18 | 0.22648 | 0 | 0 | 0 | 0 | 0 | 0 | 0 | 0.22648 | 0
2028 | 5 | 15 | 19 | 0.22648 | 0 | 0 | 0 | 0 | 0 | 0 | 0 | 0.22648 | 0
2028 | 5 | 15 | 20 | 0.22648 | 0 | 0 | 0 | 0 | 0 | 0 | 0 | 0.22648 | 0
2028 | 5 | 15 | 21 | 0.22648 | 0 | 0 | 0 | 0 | 0 | 0 | 0 | 0.22648 | 0
2028 | 5 | 15 | 22 | 0.22648 | 0 | 0 | 0 | 0 | 0 | 0 | 0 | 0.22648 | 0
2028 | 5 | 15 | 23 | 0.22648 | 0 | 0 | 0 | 0 | 0 | 0 | 0 | 0.22648 | 0
2028 | 5 | 15 | 24 | 0.22648 | 0 | 0 | 0 | 0 | 0 | 0 | 0 | 0.22648 | 0
2028 | 5 | 16 | 1 | 0.22648 | 0 | 0 | 0 | 0 | 0 | 0 | 0 | 0.22648 | 0
2028 | 5 | 16 | 2 | 0.22648 | 0 | 0 | 0 | 0 | 0 | 0 | 0 | 0.22648 | 0
2028 | 5 | 16 | 3 | 0.22648 | 0 | 0 | 0 | 0 | 0 | 0 | 0 | 0.22648 | 0
2028 | 5 | 16 | 4 | 0.22648 | 0 | 0 | 0 | 0 | 0 | 0 | 0 | 0.22648 | 0
2028 | 5 | 16 | 5 | 0.22648 | 0 | 0 | 0 | 0 | 0 | 0 | 0 | 0.22648 | 0
2028 | 5 | 16 | 6 | 0.22648 | 0 | 0 | 0 | 0 | 0 | 0 | 0 | 0.22648 | 0
2028 | 5 | 16 | 7 | 0.22648 | 0 | 0 | 0 | 0 | 0 | 0 | 0 | 0.22648 | 0
2028 | 5 | 16 | 8 | 0.22648 | 0 | 0 | 0 | 0 | 0 | 0 | 0 | 0.22648 | 0
2028 | 5 | 16 | 9 | 0.22648 | 0 | 0 | 0 | 0 | 0 | 0 | 0 | 0.22648 | 0
2028 | 5 | 16 | 10 | 0.22648 | 0 | 0 | 0 | 0 | 0 | 0 | 0 | 0.22648 | 0
2028 | 5 | 16 | 11 | 0.22648 | 0 | 0 | 0 | 0 | 0 | 0 | 0 | 0.22648 | 0
2028 | 5 | 16 | 12 | 0.22648 | 0 | 0 | 0 | 0 | 0 | 0 | 0 | 0.22648 | 0
2028 | 5 | 16 | 13 | 0.22648 | 0 | 0 | 0 | 0 | 0 | 0 | 0 | 0.22648 | 0
2028 | 5 | 16 | 14 | 0.22648 | 0 | 0 | 0 | 0 | 0 | 0 | 0 | 0.22648 | 0
2028 | 5 | 16 | 15 | 0.22648 | 0 | 0 | 0 | 0 | 0 | 0 | 0 | 0.22648 | 0
2028 | 5 | 16 | 16 | 0.22648 | 0 | 0 | 0 | 0 | 0 | 0 | 0 | 0.22648 | 0
2028 | 5 | 16 | 17 | 0.22648 | 0 | 0 | 0 | 0 | 0 | 0 | 0 | 0.22648 | 0
2028 | 5 | 16 | 18 | 0.22648 | 0 | 0 | 0 | 0 | 0 | 0 | 0 | 0.22648 | 0
2028 | 5 | 16 | 19 | 0.22648 | 0 | 0 | 0 | 0 | 0 | 0 | 0 | 0.22648 | 0
2028 | 5 | 16 | 20 | 0.22648 | 0 | 0 | 0 | 0 | 0 | 0 | 0 | 0.22648 | 0
2028 | 5 | 16 | 21 | 0.22648 | 0 | 0 | 0 | 0 | 0 | 0 | 0 | 0.22648 | 0
2028 | 5 | 16 | 22 | 0.22648 | 0 | 0 | 0 | 0 | 0 | 0 | 0 | 0.22648 | 0
2028 | 5 | 16 | 23 | 0.22648 | 0 | 0 | 0 | 0 | 0 | 0 | 0 | 0.22648 | 0
2028 | 5 | 16 | 24 | 0.22648 | 0 | 0 | 0 | 0 | 0 | 0 | 0 | 0.22648 | 0
2028 | 5 | 17 | 1 | 0.22648 | 0 | 0 | 0 | 0 | 0 | 0 | 0 | 0.22648 | 0
2028 | 5 | 17 | 2 | 0.22648 | 0 | 0 | 0 | 0 | 0 | 0 | 0 | 0.22648 | 0
2028 | 5 | 17 | 3 | 0.22648 | 0 | 0 | 0 | 0 | 0 | 0 | 0 | 0.22648 | 0
2028 | 5 | 17 | 4 | 0.22648 | 0 | 0 | 0 | 0 | 0 | 0 | 0 | 0.22648 | 0
2028 | 5 | 17 | 5 | 0.22648 | 0 | 0 | 0 | 0 | 0 | 0 | 0 | 0.22648 | 0
2028 | 5 | 17 | 6 | 0.22648 | 0 | 0 | 0 | 0 | 0 | 0 | 0 | 0.22648 | 0
2028 | 5 | 17 | 7 | 0.22648 | 0 | 0 | 0 | 0 | 0 | 0 | 0 | 0.22648 | 0
2028 | 5 | 17 | 8 | 0.22648 | 0 | 0 | 0 | 0 | 0 | 0 | 0 | 0.22648 | 0
2028 | 5 | 17 | 9 | 0.22648 | 0 | 0 | 0 | 0 | 0 | 0 | 0 | 0.22648 | 0
2028 | 5 | 17 | 10 | 0.22648 | 0 | 0 | 0 | 0 | 0 | 0 | 0 | 0.22648 | 0
2028 | 5 | 17 | 11 | 0.22648 | 0 | 0 | 0 | 0 | 0 | 0 | 0 | 0.22648 | 0
2028 | 5 | 17 | 12 | 0.22648 | 0 | 0 | 0 | 0 | 0 | 0 | 0 | 0.22648 | 0
2028 | 5 | 17 | 13 | 0.22648 | 0 | 0 | 0 | 0 | 0 | 0 | 0 | 0.22648 | 0
2028 | 5 | 17 | 14 | 0.22648 | 0 | 0 | 0 | 0 | 0 | 0 | 0 | 0.22648 | 0
2028 | 5 | 17 | 15 | 0.22648 | 0 | 0 | 0 | 0 | 0 | 0 | 0 | 0.22648 | 0
2028 | 5 | 17 | 16 | 0.22648 | 0 | 0 | 0 | 0 | 0 | 0 | 0 | 0.22648 | 0
2028 | 5 | 17 | 17 | 0.22648 | 0 | 0 | 0 | 0 | 0 | 0 | 0 | 0.22648 | 0
2028 | 5 | 17 | 18 | 0.22648 | 0 | 0 | 0 | 0 | 0 | 0 | 0 | 0.22648 | 0
2028 | 5 | 17 | 19 | 0.22648 | 0 | 0 | 0 | 0 | 0 | 0 | 0 | 0.22648 | 0
2028 | 5 | 17 | 20 | 0.22648 | 0 | 0 | 0 | 0 | 0 | 0 | 0 | 0.22648 | 0
2028 | 5 | 17 | 21 | 0.22648 | 0 | 0 | 0 | 0 | 0 | 0 | 0 | 0.22648 | 0
2028 | 5 | 17 | 22 | 0.22648 | 0 | 0 | 0 | 0 | 0 | 0 | 0 | 0.22648 | 0
2028 | 5 | 17 | 23 | 0.22648 | 0 | 0 | 0 | 0 | 0 | 0 | 0 | 0.22648 | 0
2028 | 5 | 17 | 24 | 0.22648 | 0 | 0 | 0 | 0 | 0 | 0 | 0 | 0.22648 | 0
2028 | 5 | 18 | 1 | 0.22648 | 0 | 0 | 0 | 0 | 0 | 0 | 0 | 0.22648 | 0
2028 | 5 | 18 | 2 | 0.22648 | 0 | 0 | 0 | 0 | 0 | 0 | 0 | 0.22648 | 0
2028 | 5 | 18 | 3 | 0.22648 | 0 | 0 | 0 | 0 | 0 | 0 | 0 | 0.22648 | 0
2028 | 5 | 18 | 4 | 0.22648 | 0 | 0 | 0 | 0 | 0 | 0 | 0 | 0.22648 | 0
2028 | 5 | 18 | 5 | 0.22648 | 0 | 0 | 0 | 0 | 0 | 0 | 0 | 0.22648 | 0
2028 | 5 | 18 | 6 | 0.22648 | 0 | 0 | 0 | 0 | 0 | 0 | 0 | 0.22648 | 0
2028 | 5 | 18 | 7 | 0.22648 | 0 | 0 | 0 | 0 | 0 | 0 | 0 | 0.22648 | 0
2028 | 5 | 18 | 8 | 0.22648 | 0 | 0 | 0 | 0 | 0 | 0 | 0 | 0.22648 | 0
2028 | 5 | 18 | 9 | 0.22648 | 0 | 0 | 0 | 0 | 0 | 0 | 0 | 0.22648 | 0
2028 | 5 | 18 | 10 | 0.22648 | 0 | 0 | 0 | 0 | 0 | 0 | 0 | 0.22648 | 0
2028 | 5 | 18 | 11 | 0.22648 | 0 | 0 | 0 | 0 | 0 | 0 | 0 | 0.22648 | 0
2028 | 5 | 18 | 12 | 0.22648 | 0 | 0 | 0 | 0 | 0 | 0 | 0 | 0.22648 | 0
2028 | 5 | 18 | 13 | 0.22648 | 0 | 0 | 0 | 0 | 0 | 0 | 0 | 0.22648 | 0
2028 | 5 | 18 | 14 | 0.22648 | 0 | 0 | 0 | 0 | 0 | 0 | 0 | 0.22648 | 0
2028 | 5 | 18 | 15 | 0.22648 | 0 | 0 | 0 | 0 | 0 | 0 | 0 | 0.22648 | 0
2028 | 5 | 18 | 16 | 0.22648 | 0 | 0 | 0 | 0 | 0 | 0 | 0 | 0.22648 | 0
2028 | 5 | 18 | 17 | 0.22648 | 0 | 0 | 0 | 0 | 0 | 0 | 0 | 0.22648 | 0
2028 | 5 | 18 | 18 | 0.22648 | 0 | 0 | 0 | 0 | 0 | 0 | 0 | 0.22648 | 0
2028 | 5 | 18 | 19 | 0.22648 | 0 | 0 | 0 | 0 | 0 | 0 | 0 | 0.22648 | 0
2028 | 5 | 18 | 20 | 0.22648 | 0 | 0 | 0 | 0 | 0 | 0 | 0 | 0.22648 | 0
2028 | 5 | 18 | 21 | 0.22648 | 0 | 0 | 0 | 0 | 0 | 0 | 0 | 0.22648 | 0
2028 | 5 | 18 | 22 | 0.22648 | 0 | 0 | 0 | 0 | 0 | 0 | 0 | 0.22648 | 0
2028 | 5 | 18 | 23 | 0.22648 | 0 | 0 | 0 | 0 | 0 | 0 | 0 | 0.22648 | 0
2028 | 5 | 18 | 24 | 0.22648 | 0 | 0 | 0 | 0 | 0 | 0 | 0 | 0.22648 | 0
2028 | 5 | 19 | 1 | 0.22648 | 0 | 0 | 0 | 0 | 0 | 0 | 0 | 0.22648 | 0
2028 | 5 | 19 | 2 | 0.22648 | 0 | 0 | 0 | 0 | 0 | 0 | 0 | 0.22648 | 0
2028 | 5 | 19 | 3 | 0.22648 | 0 | 0 | 0 | 0 | 0 | 0 | 0 | 0.22648 | 0
2028 | 5 | 19 | 4 | 0.22648 | 0 | 0 | 0 | 0 | 0 | 0 | 0 | 0.22648 | 0
2028 | 5 | 19 | 5 | 0.22648 | 0 | 0 | 0 | 0 | 0 | 0 | 0 | 0.22648 | 0
2028 | 5 | 19 | 6 | 0.22648 | 0 | 0 | 0 | 0 | 0 | 0 | 0 | 0.22648 | 0
2028 | 5 | 19 | 7 | 0.22648 | 0 | 0 | 0 | 0 | 0 | 0 | 0 | 0.22648 | 0
2028 | 5 | 19 | 8 | 0.22648 | 0 | 0 | 0 | 0 | 0 | 0 | 0 | 0.22648 | 0
2028 | 5 | 19 | 9 | 0.22648 | 0 | 0 | 0 | 0 | 0 | 0 | 0 | 0.22648 | 0
2028 | 5 | 19 | 10 | 0.22648 | 0 | 0 | 0 | 0 | 0 | 0 | 0 | 0.22648 | 0
2028 | 5 | 19 | 11 | 0.22648 | 0 | 0 | 0 | 0 | 0 | 0 | 0 | 0.22648 | 0
2028 | 5 | 19 | 12 | 0.22648 | 0 | 0 | 0 | 0 | 0 | 0 | 0 | 0.22648 | 0
2028 | 5 | 19 | 13 | 0.22648 | 0 | 0 | 0 | 0 | 0 | 0 | 0 | 0.22648 | 0
2028 | 5 | 19 | 14 | 0.22648 | 0 | 0 | 0 | 0 | 0 | 0 | 0 | 0.22648 | 0
2028 | 5 | 19 | 15 | 0.22648 | 0 | 0 | 0 | 0 | 0 | 0 | 0 | 0.22648 | 0
2028 | 5 | 19 | 16 | 0.22648 | 0 | 0 | 0 | 0 | 0 | 0 | 0 | 0.22648 | 0
2028 | 5 | 19 | 17 | 0.22648 | 0 | 0 | 0 | 0 | 0 | 0 | 0 | 0.22648 | 0
2028 | 5 | 19 | 18 | 0.22648 | 0 | 0 | 0 | 0 | 0 | 0 | 0 | 0.22648 | 0
2028 | 5 | 19 | 19 | 0.22648 | 0 | 0 | 0 | 0 | 0 | 0 | 0 | 0.22648 | 0
2028 | 5 | 19 | 20 | 0.22648 | 0 | 0 | 0 | 0 | 0 | 0 | 0 | 0.22648 | 0
2028 | 5 | 19 | 21 | 0.22648 | 0 | 0 | 0 | 0 | 0 | 0 | 0 | 0.22648 | 0
2028 | 5 | 19 | 22 | 0.22648 | 0 | 0 | 0 | 0 | 0 | 0 | 0 | 0.22648 | 0
2028 | 5 | 19 | 23 | 0.22648 | 0 | 0 | 0 | 0 | 0 | 0 | 0 | 0.22648 | 0
2028 | 5 | 19 | 24 | 0.22648 | 0 | 0 | 0 | 0 | 0 | 0 | 0 | 0.22648 | 0
2028 | 5 | 20 | 1 | 0.22648 | 0 | 0 | 0 | 0 | 0 | 0 | 0 | 0.22648 | 0
2028 | 5 | 20 | 2 | 0.22648 | 0 | 0 | 0 | 0 | 0 | 0 | 0 | 0.22648 | 0
2028 | 5 | 20 | 3 | 0.22648 | 0 | 0 | 0 | 0 | 0 | 0 | 0 | 0.22648 | 0
2028 | 5 | 20 | 4 | 0.22648 | 0 | 0 | 0 | 0 | 0 | 0 | 0 | 0.22648 | 0
2028 | 5 | 20 | 5 | 0.22648 | 0 | 0 | 0 | 0 | 0 | 0 | 0 | 0.22648 | 0
2028 | 5 | 20 | 6 | 0.22648 | 0 | 0 | 0 | 0 | 0 | 0 | 0 | 0.22648 | 0
2028 | 5 | 20 | 7 | 0.22648 | 0 | 0 | 0 | 0 | 0 | 0 | 0 | 0.22648 | 0
2028 | 5 | 20 | 8 | 0.22648 | 0 | 0 | 0 | 0 | 0 | 0 | 0 | 0.22648 | 0
2028 | 5 | 20 | 9 | 0.22648 | 0 | 0 | 0 | 0 | 0 | 0 | 0 | 0.22648 | 0
2028 | 5 | 20 | 10 | 0.22648 | 0 | 0 | 0 | 0 | 0 | 0 | 0 | 0.22648 | 0
2028 | 5 | 20 | 11 | 0.22648 | 0 | 0 | 0 | 0 | 0 | 0 | 0 | 0.22648 | 0
2028 | 5 | 20 | 12 | 0.22648 | 0 | 0 | 0 | 0 | 0 | 0 | 0 | 0.22648 | 0
2028 | 5 | 20 | 13 | 0.22648 | 0 | 0 | 0 | 0 | 0 | 0 | 0 | 0.22648 | 0
2028 | 5 | 20 | 14 | 0.22648 | 0 | 0 | 0 | 0 | 0 | 0 | 0 | 0.22648 | 0
2028 | 5 | 20 | 15 | 0.22648 | 0 | 0 | 0 | 0 | 0 | 0 | 0 | 0.22648 | 0
2028 | 5 | 20 | 16 | 0.22648 | 0 | 0 | 0 | 0 | 0 | 0 | 0 | 0.22648 | 0
2028 | 5 | 20 | 17 | 0.22648 | 0 | 0 | 0 | 0 | 0 | 0 | 0 | 0.22648 | 0
2028 | 5 | 20 | 18 | 0.22648 | 0 | 0 | 0 | 0 | 0 | 0 | 0 | 0.22648 | 0
2028 | 5 | 20 | 19 | 0.22648 | 0 | 0 | 0 | 0 | 0 | 0 | 0 | 0.22648 | 0
2028 | 5 | 20 | 20 | 0.22648 | 0 | 0 | 0 | 0 | 0 | 0 | 0 | 0.22648 | 0
2028 | 5 | 20 | 21 | 0.22648 | 0 | 0 | 0 | 0 | 0 | 0 | 0 | 0.22648 | 0
2028 | 5 | 20 | 22 | 0.22648 | 0 | 0 | 0 | 0 | 0 | 0 | 0 | 0.22648 | 0
2028 | 5 | 20 | 23 | 0.22648 | 0 | 0 | 0 | 0 | 0 | 0 | 0 | 0.22648 | 0
2028 | 5 | 20 | 24 | 0.22648 | 0 | 0 | 0 | 0 | 0 | 0 | 0 | 0.22648 | 0
2028 | 5 | 21 | 1 | 0.22648 | 0 | 0 | 0 | 0 | 0 | 0 | 0 | 0.22648 | 0
2028 | 5 | 21 | 2 | 0.22648 | 0 | 0 | 0 | 0 | 0 | 0 | 0 | 0.22648 | 0
2028 | 5 | 21 | 3 | 0.22648 | 0 | 0 | 0 | 0 | 0 | 0 | 0 | 0.22648 | 0
2028 | 5 | 21 | 4 | 0.22648 | 0 | 0 | 0 | 0 | 0 | 0 | 0 | 0.22648 | 0
2028 | 5 | 21 | 5 | 0.22648 | 0 | 0 | 0 | 0 | 0 | 0 | 0 | 0.22648 | 0
2028 | 5 | 21 | 6 | 0.22648 | 0 | 0 | 0 | 0 | 0 | 0 | 0 | 0.22648 | 0
2028 | 5 | 21 | 7 | 0.22648 | 0 | 0 | 0 | 0 | 0 | 0 | 0 | 0.22648 | 0
2028 | 5 | 21 | 8 | 0.22648 | 0 | 0 | 0 | 0 | 0 | 0 | 0 | 0.22648 | 0
2028 | 5 | 21 | 9 | 0.22648 | 0 | 0 | 0 | 0 | 0 | 0 | 0 | 0.22648 | 0
2028 | 5 | 21 | 10 | 0.22648 | 0 | 0 | 0 | 0 | 0 | 0 | 0 | 0.22648 | 0
2028 | 5 | 21 | 11 | 0.22648 | 0 | 0 | 0 | 0 | 0 | 0 | 0 | 0.22648 | 0
2028 | 5 | 21 | 12 | 0.22648 | 0 | 0 | 0 | 0 | 0 | 0 | 0 | 0.22648 | 0
2028 | 5 | 21 | 13 | 0.22648 | 0 | 0 | 0 | 0 | 0 | 0 | 0 | 0.22648 | 0
2028 | 5 | 21 | 14 | 0.22648 | 0 | 0 | 0 | 0 | 0 | 0 | 0 | 0.22648 | 0
2028 | 5 | 21 | 15 | 0.22648 | 0 | 0 | 0 | 0 | 0 | 0 | 0 | 0.22648 | 0
2028 | 5 | 21 | 16 | 0.22648 | 0 | 0 | 0 | 0 | 0 | 0 | 0 | 0.22648 | 0
2028 | 5 | 21 | 17 | 0.22648 | 0 | 0 | 0 | 0 | 0 | 0 | 0 | 0.22648 | 0
2028 | 5 | 21 | 18 | 0.22648 | 0 | 0 | 0 | 0 | 0 | 0 | 0 | 0.22648 | 0
2028 | 5 | 21 | 19 | 0.22648 | 0 | 0 | 0 | 0 | 0 | 0 | 0 | 0.22648 | 0
2028 | 5 | 21 | 20 | 0.22648 | 0 | 0 | 0 | 0 | 0 | 0 | 0 | 0.22648 | 0
2028 | 5 | 21 | 21 | 0.22648 | 0 | 0 | 0 | 0 | 0 | 0 | 0 | 0.22648 | 0
2028 | 5 | 21 | 22 | 0.22648 | 0 | 0 | 0 | 0 | 0 | 0 | 0 | 0.22648 | 0
2028 | 5 | 21 | 23 | 0.22648 | 0 | 0 | 0 | 0 | 0 | 0 | 0 | 0.22648 | 0
2028 | 5 | 21 | 24 | 0.22648 | 0 | 0 | 0 | 0 | 0 | 0 | 0 | 0.22648 | 0
2028 | 5 | 22 | 1 | 0.22648 | 0 | 0 | 0 | 0 | 0 | 0 | 0 | 0.22648 | 0
2028 | 5 | 22 | 2 | 0.22648 | 0 | 0 | 0 | 0 | 0 | 0 | 0 | 0.22648 | 0
2028 | 5 | 22 | 3 | 0.22648 | 0 | 0 | 0 | 0 | 0 | 0 | 0 | 0.22648 | 0
2028 | 5 | 22 | 4 | 0.22648 | 0 | 0 | 0 | 0 | 0 | 0 | 0 | 0.22648 | 0
2028 | 5 | 22 | 5 | 0.22648 | 0 | 0 | 0 | 0 | 0 | 0 | 0 | 0.22648 | 0
2028 | 5 | 22 | 6 | 0.22648 | 0 | 0 | 0 | 0 | 0 | 0 | 0 | 0.22648 | 0
2028 | 5 | 22 | 7 | 0.22648 | 0 | 0 | 0 | 0 | 0 | 0 | 0 | 0.22648 | 0
2028 | 5 | 22 | 8 | 0.22648 | 0 | 0 | 0 | 0 | 0 | 0 | 0 | 0.22648 | 0
2028 | 5 | 22 | 9 | 0.22648 | 0 | 0 | 0 | 0 | 0 | 0 | 0 | 0.22648 | 0
2028 | 5 | 22 | 10 | 0.22648 | 0 | 0 | 0 | 0 | 0 | 0 | 0 | 0.22648 | 0
2028 | 5 | 22 | 11 | 0.22648 | 0 | 0 | 0 | 0 | 0 | 0 | 0 | 0.22648 | 0
2028 | 5 | 22 | 12 | 0.22648 | 0 | 0 | 0 | 0 | 0 | 0 | 0 | 0.22648 | 0
2028 | 5 | 22 | 13 | 0.22648 | 0 | 0 | 0 | 0 | 0 | 0 | 0 | 0.22648 | 0
2028 | 5 | 22 | 14 | 0.22648 | 0 | 0 | 0 | 0 | 0 | 0 | 0 | 0.22648 | 0
2028 | 5 | 22 | 15 | 0.22648 | 0 | 0 | 0 | 0 | 0 | 0 | 0 | 0.22648 | 0
2028 | 5 | 22 | 16 | 0.22648 | 0 | 0 | 0 | 0 | 0 | 0 | 0 | 0.22648 | 0
2028 | 5 | 22 | 17 | 0.22648 | 0 | 0 | 0 | 0 | 0 | 0 | 0 | 0.22648 | 0
2028 | 5 | 22 | 18 | 0.22648 | 0 | 0 | 0 | 0 | 0 | 0 | 0 | 0.22648 | 0
2028 | 5 | 22 | 19 | 0.22648 | 0 | 0 | 0 | 0 | 0 | 0 | 0 | 0.22648 | 0
2028 | 5 | 22 | 20 | 0.22648 | 0 | 0 | 0 | 0 | 0 | 0 | 0 | 0.22648 | 0
2028 | 5 | 22 | 21 | 0.22648 | 0 | 0 | 0 | 0 | 0 | 0 | 0 | 0.22648 | 0
2028 | 5 | 22 | 22 | 0.22648 | 0 | 0 | 0 | 0 | 0 | 0 | 0 | 0.22648 | 0
2028 | 5 | 22 | 23 | 0.22648 | 0 | 0 | 0 | 0 | 0 | 0 | 0 | 0.22648 | 0
2028 | 5 | 22 | 24 | 0.22648 | 0 | 0 | 0 | 0 | 0 | 0 | 0 | 0.22648 | 0
2028 | 5 | 23 | 1 | 0.22648 | 0 | 0 | 0 | 0 | 0 | 0 | 0 | 0.22648 | 0
2028 | 5 | 23 | 2 | 0.22648 | 0 | 0 | 0 | 0 | 0 | 0 | 0 | 0.22648 | 0
2028 | 5 | 23 | 3 | 0.22648 | 0 | 0 | 0 | 0 | 0 | 0 | 0 | 0.22648 | 0
2028 | 5 | 23 | 4 | 0.22648 | 0 | 0 | 0 | 0 | 0 | 0 | 0 | 0.22648 | 0
2028 | 5 | 23 | 5 | 0.22648 | 0 | 0 | 0 | 0 | 0 | 0 | 0 | 0.22648 | 0
2028 | 5 | 23 | 6 | 0.22648 | 0 | 0 | 0 | 0 | 0 | 0 | 0 | 0.22648 | 0
2028 | 5 | 23 | 7 | 0.22648 | 0 | 0 | 0 | 0 | 0 | 0 | 0 | 0.22648 | 0
2028 | 5 | 23 | 8 | 0.22648 | 0 | 0 | 0 | 0 | 0 | 0 | 0 | 0.22648 | 0
2028 | 5 | 23 | 9 | 0.22648 | 0 | 0 | 0 | 0 | 0 | 0 | 0 | 0.22648 | 0
2028 | 5 | 23 | 10 | 0.22648 | 0 | 0 | 0 | 0 | 0 | 0 | 0 | 0.22648 | 0
2028 | 5 | 23 | 11 | 0.22648 | 0 | 0 | 0 | 0 | 0 | 0 | 0 | 0.22648 | 0
2028 | 5 | 23 | 12 | 0.22648 | 0 | 0 | 0 | 0 | 0 | 0 | 0 | 0.22648 | 0
2028 | 5 | 23 | 13 | 0.22648 | 0 | 0 | 0 | 0 | 0 | 0 | 0 | 0.22648 | 0
2028 | 5 | 23 | 14 | 0.22648 | 0 | 0 | 0 | 0 | 0 | 0 | 0 | 0.22648 | 0
2028 | 5 | 23 | 15 | 0.22648 | 0 | 0 | 0 | 0 | 0 | 0 | 0 | 0.22648 | 0
2028 | 5 | 23 | 16 | 0.22648 | 0 | 0 | 0 | 0 | 0 | 0 | 0 | 0.22648 | 0
2028 | 5 | 23 | 17 | 0.22648 | 0 | 0 | 0 | 0 | 0 | 0 | 0 | 0.22648 | 0
2028 | 5 | 23 | 18 | 0.22648 | 0 | 0 | 0 | 0 | 0 | 0 | 0 | 0.22648 | 0
2028 | 5 | 23 | 19 | 0.22648 | 0 | 0 | 0 | 0 | 0 | 0 | 0 | 0.22648 | 0
2028 | 5 | 23 | 20 | 0.22648 | 0 | 0 | 0 | 0 | 0 | 0 | 0 | 0.22648 | 0
2028 | 5 | 23 | 21 | 0.22648 | 0 | 0 | 0 | 0 | 0 | 0 | 0 | 0.22648 | 0
2028 | 5 | 23 | 22 | 0.22648 | 0 | 0 | 0 | 0 | 0 | 0 | 0 | 0.22648 | 0
2028 | 5 | 23 | 23 | 0.22648 | 0 | 0 | 0 | 0 | 0 | 0 | 0 | 0.22648 | 0
2028 | 5 | 23 | 24 | 0.22648 | 0 | 0 | 0 | 0 | 0 | 0 | 0 | 0.22648 | 0
2028 | 5 | 24 | 1 | 0.22648 | 0 | 0 | 0 | 0 | 0 | 0 | 0 | 0.22648 | 0
2028 | 5 | 24 | 2 | 0.22648 | 0 | 0 | 0 | 0 | 0 | 0 | 0 | 0.22648 | 0
2028 | 5 | 24 | 3 | 0.22648 | 0 | 0 | 0 | 0 | 0 | 0 | 0 | 0.22648 | 0
2028 | 5 | 24 | 4 | 0.22648 | 0 | 0 | 0 | 0 | 0 | 0 | 0 | 0.22648 | 0
2028 | 5 | 24 | 5 | 0.22648 | 0 | 0 | 0 | 0 | 0 | 0 | 0 | 0.22648 | 0
2028 | 5 | 24 | 6 | 0.22648 | 0 | 0 | 0 | 0 | 0 | 0 | 0 | 0.22648 | 0
2028 | 5 | 24 | 7 | 0.22648 | 0 | 0 | 0 | 0 | 0 | 0 | 0 | 0.22648 | 0
2028 | 5 | 24 | 8 | 0.22648 | 0 | 0 | 0 | 0 | 0 | 0 | 0 | 0.22648 | 0
2028 | 5 | 24 | 9 | 0.22648 | 0 | 0 | 0 | 0 | 0 | 0 | 0 | 0.22648 | 0
2028 | 5 | 24 | 10 | 0.22648 | 0 | 0 | 0 | 0 | 0 | 0 | 0 | 0.22648 | 0
2028 | 5 | 24 | 11 | 0.22648 | 0 | 0 | 0 | 0 | 0 | 0 | 0 | 0.22648 | 0
2028 | 5 | 24 | 12 | 0.22648 | 0 | 0 | 0 | 0 | 0 | 0 | 0 | 0.22648 | 0
2028 | 5 | 24 | 13 | 0.22648 | 0 | 0 | 0 | 0 | 0 | 0 | 0 | 0.22648 | 0
2028 | 5 | 24 | 14 | 0.22648 | 0 | 0 | 0 | 0 | 0 | 0 | 0 | 0.22648 | 0
2028 | 5 | 24 | 15 | 0.22648 | 0 | 0 | 0 | 0 | 0 | 0 | 0 | 0.22648 | 0
2028 | 5 | 24 | 16 | 0.22648 | 0 | 0 | 0 | 0 | 0 | 0 | 0 | 0.22648 | 0
2028 | 5 | 24 | 17 | 0.22648 | 0 | 0 | 0 | 0 | 0 | 0 | 0 | 0.22648 | 0
2028 | 5 | 24 | 18 | 0.22648 | 0 | 0 | 0 | 0 | 0 | 0 | 0 | 0.22648 | 0
2028 | 5 | 24 | 19 | 0.22648 | 0 | 0 | 0 | 0 | 0 | 0 | 0 | 0.22648 | 0
2028 | 5 | 24 | 20 | 0.22648 | 0 | 0 | 0 | 0 | 0 | 0 | 0 | 0.22648 | 0
2028 | 5 | 24 | 21 | 0.22648 | 0 | 0 | 0 | 0 | 0 | 0 | 0 | 0.22648 | 0
2028 | 5 | 24 | 22 | 0.22648 | 0 | 0 | 0 | 0 | 0 | 0 | 0 | 0.22648 | 0
2028 | 5 | 24 | 23 | 0.22648 | 0 | 0 | 0 | 0 | 0 | 0 | 0 | 0.22648 | 0
2028 | 5 | 24 | 24 | 0.22648 | 0 | 0 | 0 | 0 | 0 | 0 | 0 | 0.22648 | 0
2028 | 5 | 25 | 1 | 0.22648 | 0 | 0 | 0 | 0 | 0 | 0 | 0 | 0.22648 | 0
2028 | 5 | 25 | 2 | 0.22648 | 0 | 0 | 0 | 0 | 0 | 0 | 0 | 0.22648 | 0
2028 | 5 | 25 | 3 | 0.22648 | 0 | 0 | 0 | 0 | 0 | 0 | 0 | 0.22648 | 0
2028 | 5 | 25 | 4 | 0.22648 | 0 | 0 | 0 | 0 | 0 | 0 | 0 | 0.22648 | 0
2028 | 5 | 25 | 5 | 0.22648 | 0 | 0 | 0 | 0 | 0 | 0 | 0 | 0.22648 | 0
2028 | 5 | 25 | 6 | 0.22648 | 0 | 0 | 0 | 0 | 0 | 0 | 0 | 0.22648 | 0
2028 | 5 | 25 | 7 | 0.22648 | 0 | 0 | 0 | 0 | 0 | 0 | 0 | 0.22648 | 0
2028 | 5 | 25 | 8 | 0.22648 | 0 | 0 | 0 | 0 | 0 | 0 | 0 | 0.22648 | 0
2028 | 5 | 25 | 9 | 0.22648 | 0 | 0 | 0 | 0 | 0 | 0 | 0 | 0.22648 | 0
2028 | 5 | 25 | 10 | 0.22648 | 0 | 0 | 0 | 0 | 0 | 0 | 0 | 0.22648 | 0
2028 | 5 | 25 | 11 | 0.22648 | 0 | 0 | 0 | 0 | 0 | 0 | 0 | 0.22648 | 0
2028 | 5 | 25 | 12 | 0.22648 | 0 | 0 | 0 | 0 | 0 | 0 | 0 | 0.22648 | 0
2028 | 5 | 25 | 13 | 0.22648 | 0 | 0 | 0 | 0 | 0 | 0 | 0 | 0.22648 | 0
2028 | 5 | 25 | 14 | 0.22648 | 0 | 0 | 0 | 0 | 0 | 0 | 0 | 0.22648 | 0
2028 | 5 | 25 | 15 | 0.22648 | 0 | 0 | 0 | 0 | 0 | 0 | 0 | 0.22648 | 0
2028 | 5 | 25 | 16 | 0.22648 | 0 | 0 | 0 | 0 | 0 | 0 | 0 | 0.22648 | 0
2028 | 5 | 25 | 17 | 0.22648 | 0 | 0 | 0 | 0 | 0 | 0 | 0 | 0.22648 | 0
2028 | 5 | 25 | 18 | 0.22648 | 0 | 0 | 0 | 0 | 0 | 0 | 0 | 0.22648 | 0
2028 | 5 | 25 | 19 | 0.22648 | 0 | 0 | 0 | 0 | 0 | 0 | 0 | 0.22648 | 0
2028 | 5 | 25 | 20 | 0.22648 | 0 | 0 | 0 | 0 | 0 | 0 | 0 | 0.22648 | 0
2028 | 5 | 25 | 21 | 0.22648 | 0 | 0 | 0 | 0 | 0 | 0 | 0 | 0.22648 | 0
2028 | 5 | 25 | 22 | 0.22648 | 0 | 0 | 0 | 0 | 0 | 0 | 0 | 0.22648 | 0
2028 | 5 | 25 | 23 | 0.22648 | 0 | 0 | 0 | 0 | 0 | 0 | 0 | 0.22648 | 0
2028 | 5 | 25 | 24 | 0.22648 | 0 | 0 | 0 | 0 | 0 | 0 | 0 | 0.22648 | 0
2028 | 5 | 26 | 1 | 0.22648 | 0 | 0 | 0 | 0 | 0 | 0 | 0 | 0.22648 | 0
2028 | 5 | 26 | 2 | 0.22648 | 0 | 0 | 0 | 0 | 0 | 0 | 0 | 0.22648 | 0
2028 | 5 | 26 | 3 | 0.22648 | 0 | 0 | 0 | 0 | 0 | 0 | 0 | 0.22648 | 0
2028 | 5 | 26 | 4 | 0.22648 | 0 | 0 | 0 | 0 | 0 | 0 | 0 | 0.22648 | 0
2028 | 5 | 26 | 5 | 0.22648 | 0 | 0 | 0 | 0 | 0 | 0 | 0 | 0.22648 | 0
2028 | 5 | 26 | 6 | 0.22648 | 0 | 0 | 0 | 0 | 0 | 0 | 0 | 0.22648 | 0
2028 | 5 | 26 | 7 | 0.22648 | 0 | 0 | 0 | 0 | 0 | 0 | 0 | 0.22648 | 0
2028 | 5 | 26 | 8 | 0.22648 | 0 | 0 | 0 | 0 | 0 | 0 | 0 | 0.22648 | 0
2028 | 5 | 26 | 9 | 0.22648 | 0 | 0 | 0 | 0 | 0 | 0 | 0 | 0.22648 | 0
2028 | 5 | 26 | 10 | 0.22648 | 0 | 0 | 0 | 0 | 0 | 0 | 0 | 0.22648 | 0
2028 | 5 | 26 | 11 | 0.22648 | 0 | 0 | 0 | 0 | 0 | 0 | 0 | 0.22648 | 0
2028 | 5 | 26 | 12 | 0.22648 | 0 | 0 | 0 | 0 | 0 | 0 | 0 | 0.22648 | 0
2028 | 5 | 26 | 13 | 0.22648 | 0 | 0 | 0 | 0 | 0 | 0 | 0 | 0.22648 | 0
2028 | 5 | 26 | 14 | 0.22648 | 0 | 0 | 0 | 0 | 0 | 0 | 0 | 0.22648 | 0
2028 | 5 | 26 | 15 | 0.22648 | 0 | 0 | 0 | 0 | 0 | 0 | 0 | 0.22648 | 0
2028 | 5 | 26 | 16 | 0.22648 | 0 | 0 | 0 | 0 | 0 | 0 | 0 | 0.22648 | 0
2028 | 5 | 26 | 17 | 0.22648 | 0 | 0 | 0 | 0 | 0 | 0 | 0 | 0.22648 | 0
2028 | 5 | 26 | 18 | 0.22648 | 0 | 0 | 0 | 0 | 0 | 0 | 0 | 0.22648 | 0
2028 | 5 | 26 | 19 | 0.22648 | 0 | 0 | 0 | 0 | 0 | 0 | 0 | 0.22648 | 0
2028 | 5 | 26 | 20 | 0.22648 | 0 | 0 | 0 | 0 | 0 | 0 | 0 | 0.22648 | 0
2028 | 5 | 26 | 21 | 0.22648 | 0 | 0 | 0 | 0 | 0 | 0 | 0 | 0.22648 | 0
2028 | 5 | 26 | 22 | 0.22648 | 0 | 0 | 0 | 0 | 0 | 0 | 0 | 0.22648 | 0
2028 | 5 | 26 | 23 | 0.22648 | 0 | 0 | 0 | 0 | 0 | 0 | 0 | 0.22648 | 0
2028 | 5 | 26 | 24 | 0.22648 | 0 | 0 | 0 | 0 | 0 | 0 | 0 | 0.22648 | 0
2028 | 5 | 27 | 1 | 0.22648 | 0 | 0 | 0 | 0 | 0 | 0 | 0 | 0.22648 | 0
2028 | 5 | 27 | 2 | 0.22648 | 0 | 0 | 0 | 0 | 0 | 0 | 0 | 0.22648 | 0
2028 | 5 | 27 | 3 | 0.22648 | 0 | 0 | 0 | 0 | 0 | 0 | 0 | 0.22648 | 0
2028 | 5 | 27 | 4 | 0.22648 | 0 | 0 | 0 | 0 | 0 | 0 | 0 | 0.22648 | 0
2028 | 5 | 27 | 5 | 0.22648 | 0 | 0 | 0 | 0 | 0 | 0 | 0 | 0.22648 | 0
2028 | 5 | 27 | 6 | 0.22648 | 0 | 0 | 0 | 0 | 0 | 0 | 0 | 0.22648 | 0
2028 | 5 | 27 | 7 | 0.22648 | 0 | 0 | 0 | 0 | 0 | 0 | 0 | 0.22648 | 0
2028 | 5 | 27 | 8 | 0.22648 | 0 | 0 | 0 | 0 | 0 | 0 | 0 | 0.22648 | 0
2028 | 5 | 27 | 9 | 0.22648 | 0 | 0 | 0 | 0 | 0 | 0 | 0 | 0.22648 | 0
2028 | 5 | 27 | 10 | 0.22648 | 0 | 0 | 0 | 0 | 0 | 0 | 0 | 0.22648 | 0
2028 | 5 | 27 | 11 | 0.22648 | 0 | 0 | 0 | 0 | 0 | 0 | 0 | 0.22648 | 0
2028 | 5 | 27 | 12 | 0.22648 | 0 | 0 | 0 | 0 | 0 | 0 | 0 | 0.22648 | 0
2028 | 5 | 27 | 13 | 0.22648 | 0 | 0 | 0 | 0 | 0 | 0 | 0 | 0.22648 | 0
2028 | 5 | 27 | 14 | 0.22648 | 0 | 0 | 0 | 0 | 0 | 0 | 0 | 0.22648 | 0
2028 | 5 | 27 | 15 | 0.22648 | 0 | 0 | 0 | 0 | 0 | 0 | 0 | 0.22648 | 0
2028 | 5 | 27 | 16 | 0.22648 | 0 | 0 | 0 | 0 | 0 | 0 | 0 | 0.22648 | 0
2028 | 5 | 27 | 17 | 0.22648 | 0 | 0 | 0 | 0 | 0 | 0 | 0 | 0.22648 | 0
2028 | 5 | 27 | 18 | 0.22648 | 0 | 0 | 0 | 0 | 0 | 0 | 0 | 0.22648 | 0
2028 | 5 | 27 | 19 | 0.22648 | 0 | 0 | 0 | 0 | 0 | 0 | 0 | 0.22648 | 0
2028 | 5 | 27 | 20 | 0.22648 | 0 | 0 | 0 | 0 | 0 | 0 | 0 | 0.22648 | 0
2028 | 5 | 27 | 21 | 0.22648 | 0 | 0 | 0 | 0 | 0 | 0 | 0 | 0.22648 | 0
2028 | 5 | 27 | 22 | 0.22648 | 0 | 0 | 0 | 0 | 0 | 0 | 0 | 0.22648 | 0
2028 | 5 | 27 | 23 | 0.22648 | 0 | 0 | 0 | 0 | 0 | 0 | 0 | 0.22648 | 0
2028 | 5 | 27 | 24 | 0.22648 | 0 | 0 | 0 | 0 | 0 | 0 | 0 | 0.22648 | 0
2028 | 5 | 28 | 1 | 0.22648 | 0 | 0 | 0 | 0 | 0 | 0 | 0 | 0.22648 | 0
2028 | 5 | 28 | 2 | 0.22648 | 0 | 0 | 0 | 0 | 0 | 0 | 0 | 0.22648 | 0
2028 | 5 | 28 | 3 | 0.22648 | 0 | 0 | 0 | 0 | 0 | 0 | 0 | 0.22648 | 0
2028 | 5 | 28 | 4 | 0.22648 | 0 | 0 | 0 | 0 | 0 | 0 | 0 | 0.22648 | 0
2028 | 5 | 28 | 5 | 0.22648 | 0 | 0 | 0 | 0 | 0 | 0 | 0 | 0.22648 | 0
2028 | 5 | 28 | 6 | 0.22648 | 0 | 0 | 0 | 0 | 0 | 0 | 0 | 0.22648 | 0
2028 | 5 | 28 | 7 | 0.22648 | 0 | 0 | 0 | 0 | 0 | 0 | 0 | 0.22648 | 0
2028 | 5 | 28 | 8 | 0.22648 | 0 | 0 | 0 | 0 | 0 | 0 | 0 | 0.22648 | 0
2028 | 5 | 28 | 9 | 0.22648 | 0 | 0 | 0 | 0 | 0 | 0 | 0 | 0.22648 | 0
2028 | 5 | 28 | 10 | 0.22648 | 0 | 0 | 0 | 0 | 0 | 0 | 0 | 0.22648 | 0
2028 | 5 | 28 | 11 | 0.22648 | 0 | 0 | 0 | 0 | 0 | 0 | 0 | 0.22648 | 0
2028 | 5 | 28 | 12 | 0.22648 | 0 | 0 | 0 | 0 | 0 | 0 | 0 | 0.22648 | 0
2028 | 5 | 28 | 13 | 0.22648 | 0 | 0 | 0 | 0 | 0 | 0 | 0 | 0.22648 | 0
2028 | 5 | 28 | 14 | 0.22648 | 0 | 0 | 0 | 0 | 0 | 0 | 0 | 0.22648 | 0
2028 | 5 | 28 | 15 | 0.22648 | 0 | 0 | 0 | 0 | 0 | 0 | 0 | 0.22648 | 0
2028 | 5 | 28 | 16 | 0.22648 | 0 | 0 | 0 | 0 | 0 | 0 | 0 | 0.22648 | 0
2028 | 5 | 28 | 17 | 0.22648 | 0 | 0 | 0 | 0 | 0 | 0 | 0 | 0.22648 | 0
2028 | 5 | 28 | 18 | 0.22648 | 0 | 0 | 0 | 0 | 0 | 0 | 0 | 0.22648 | 0
2028 | 5 | 28 | 19 | 0.22648 | 0 | 0 | 0 | 0 | 0 | 0 | 0 | 0.22648 | 0
2028 | 5 | 28 | 20 | 0.22648 | 0 | 0 | 0 | 0 | 0 | 0 | 0 | 0.22648 | 0
2028 | 5 | 28 | 21 | 0.22648 | 0 | 0 | 0 | 0 | 0 | 0 | 0 | 0.22648 | 0
2028 | 5 | 28 | 22 | 0.22648 | 0 | 0 | 0 | 0 | 0 | 0 | 0 | 0.22648 | 0
2028 | 5 | 28 | 23 | 0.22648 | 0 | 0 | 0 | 0 | 0 | 0 | 0 | 0.22648 | 0
2028 | 5 | 28 | 24 | 0.22648 | 0 | 0 | 0 | 0 | 0 | 0 | 0 | 0.22648 | 0
2028 | 5 | 29 | 1 | 0.22648 | 0 | 0 | 0 | 0 | 0 | 0 | 0 | 0.22648 | 0
2028 | 5 | 29 | 2 | 0.22648 | 0 | 0 | 0 | 0 | 0 | 0 | 0 | 0.22648 | 0
2028 | 5 | 29 | 3 | 0.22648 | 0 | 0 | 0 | 0 | 0 | 0 | 0 | 0.22648 | 0
2028 | 5 | 29 | 4 | 0.22648 | 0 | 0 | 0 | 0 | 0 | 0 | 0 | 0.22648 | 0
2028 | 5 | 29 | 5 | 0.22648 | 0 | 0 | 0 | 0 | 0 | 0 | 0 | 0.22648 | 0
2028 | 5 | 29 | 6 | 0.22648 | 0 | 0 | 0 | 0 | 0 | 0 | 0 | 0.22648 | 0
2028 | 5 | 29 | 7 | 0.22648 | 0 | 0 | 0 | 0 | 0 | 0 | 0 | 0.22648 | 0
2028 | 5 | 29 | 8 | 0.22648 | 0 | 0 | 0 | 0 | 0 | 0 | 0 | 0.22648 | 0
2028 | 5 | 29 | 9 | 0.22648 | 0 | 0 | 0 | 0 | 0 | 0 | 0 | 0.22648 | 0
2028 | 5 | 29 | 10 | 0.22648 | 0 | 0 | 0 | 0 | 0 | 0 | 0 | 0.22648 | 0
2028 | 5 | 29 | 11 | 0.22648 | 0 | 0 | 0 | 0 | 0 | 0 | 0 | 0.22648 | 0
2028 | 5 | 29 | 12 | 0.22648 | 0 | 0 | 0 | 0 | 0 | 0 | 0 | 0.22648 | 0
2028 | 5 | 29 | 13 | 0.22648 | 0 | 0 | 0 | 0 | 0 | 0 | 0 | 0.22648 | 0
2028 | 5 | 29 | 14 | 0.22648 | 0 | 0 | 0 | 0 | 0 | 0 | 0 | 0.22648 | 0
2028 | 5 | 29 | 15 | 0.22648 | 0 | 0 | 0 | 0 | 0 | 0 | 0 | 0.22648 | 0
2028 | 5 | 29 | 16 | 0.22648 | 0 | 0 | 0 | 0 | 0 | 0 | 0 | 0.22648 | 0
2028 | 5 | 29 | 17 | 0.22648 | 0 | 0 | 0 | 0 | 0 | 0 | 0 | 0.22648 | 0
2028 | 5 | 29 | 18 | 0.22648 | 0 | 0 | 0 | 0 | 0 | 0 | 0 | 0.22648 | 0
2028 | 5 | 29 | 19 | 0.22648 | 0 | 0 | 0 | 0 | 0 | 0 | 0 | 0.22648 | 0
2028 | 5 | 29 | 20 | 0.22648 | 0 | 0 | 0 | 0 | 0 | 0 | 0 | 0.22648 | 0
2028 | 5 | 29 | 21 | 0.22648 | 0 | 0 | 0 | 0 | 0 | 0 | 0 | 0.22648 | 0
2028 | 5 | 29 | 22 | 0.22648 | 0 | 0 | 0 | 0 | 0 | 0 | 0 | 0.22648 | 0
2028 | 5 | 29 | 23 | 0.22648 | 0 | 0 | 0 | 0 | 0 | 0 | 0 | 0.22648 | 0
2028 | 5 | 29 | 24 | 0.22648 | 0 | 0 | 0 | 0 | 0 | 0 | 0 | 0.22648 | 0
2028 | 5 | 30 | 1 | 0.22648 | 0 | 0 | 0 | 0 | 0 | 0 | 0 | 0.22648 | 0
2028 | 5 | 30 | 2 | 0.22648 | 0 | 0 | 0 | 0 | 0 | 0 | 0 | 0.22648 | 0
2028 | 5 | 30 | 3 | 0.22648 | 0 | 0 | 0 | 0 | 0 | 0 | 0 | 0.22648 | 0
2028 | 5 | 30 | 4 | 0.22648 | 0 | 0 | 0 | 0 | 0 | 0 | 0 | 0.22648 | 0
2028 | 5 | 30 | 5 | 0.22648 | 0 | 0 | 0 | 0 | 0 | 0 | 0 | 0.22648 | 0
2028 | 5 | 30 | 6 | 0.22648 | 0 | 0 | 0 | 0 | 0 | 0 | 0 | 0.22648 | 0
2028 | 5 | 30 | 7 | 0.22648 | 0 | 0 | 0 | 0 | 0 | 0 | 0 | 0.22648 | 0
2028 | 5 | 30 | 8 | 0.22648 | 0 | 0 | 0 | 0 | 0 | 0 | 0 | 0.22648 | 0
2028 | 5 | 30 | 9 | 0.22648 | 0 | 0 | 0 | 0 | 0 | 0 | 0 | 0.22648 | 0
2028 | 5 | 30 | 10 | 0.22648 | 0 | 0 | 0 | 0 | 0 | 0 | 0 | 0.22648 | 0
2028 | 5 | 30 | 11 | 0.22648 | 0 | 0 | 0 | 0 | 0 | 0 | 0 | 0.22648 | 0
2028 | 5 | 30 | 12 | 0.22648 | 0 | 0 | 0 | 0 | 0 | 0 | 0 | 0.22648 | 0
2028 | 5 | 30 | 13 | 0.22648 | 0 | 0 | 0 | 0 | 0 | 0 | 0 | 0.22648 | 0
2028 | 5 | 30 | 14 | 0.22648 | 0 | 0 | 0 | 0 | 0 | 0 | 0 | 0.22648 | 0
2028 | 5 | 30 | 15 | 0.22648 | 0 | 0 | 0 | 0 | 0 | 0 | 0 | 0.22648 | 0
2028 | 5 | 30 | 16 | 0.22648 | 0 | 0 | 0 | 0 | 0 | 0 | 0 | 0.22648 | 0
2028 | 5 | 30 | 17 | 0.22648 | 0 | 0 | 0 | 0 | 0 | 0 | 0 | 0.22648 | 0
2028 | 5 | 30 | 18 | 0.22648 | 0 | 0 | 0 | 0 | 0 | 0 | 0 | 0.22648 | 0
2028 | 5 | 30 | 19 | 0.22648 | 0 | 0 | 0 | 0 | 0 | 0 | 0 | 0.22648 | 0
2028 | 5 | 30 | 20 | 0.22648 | 0 | 0 | 0 | 0 | 0 | 0 | 0 | 0.22648 | 0
2028 | 5 | 30 | 21 | 0.22648 | 0 | 0 | 0 | 0 | 0 | 0 | 0 | 0.22648 | 0
2028 | 5 | 30 | 22 | 0.22648 | 0 | 0 | 0 | 0 | 0 | 0 | 0 | 0.22648 | 0
2028 | 5 | 30 | 23 | 0.22648 | 0 | 0 | 0 | 0 | 0 | 0 | 0 | 0.22648 | 0
2028 | 5 | 30 | 24 | 0.22648 | 0 | 0 | 0 | 0 | 0 | 0 | 0 | 0.22648 | 0
2028 | 5 | 31 | 1 | 0.22648 | 0 | 0 | 0 | 0 | 0 | 0 | 0 | 0.22648 | 0
2028 | 5 | 31 | 2 | 0.22648 | 0 | 0 | 0 | 0 | 0 | 0 | 0 | 0.22648 | 0
2028 | 5 | 31 | 3 | 0.22648 | 0 | 0 | 0 | 0 | 0 | 0 | 0 | 0.22648 | 0
2028 | 5 | 31 | 4 | 0.22648 | 0 | 0 | 0 | 0 | 0 | 0 | 0 | 0.22648 | 0
2028 | 5 | 31 | 5 | 0.22648 | 0 | 0 | 0 | 0 | 0 | 0 | 0 | 0.22648 | 0
2028 | 5 | 31 | 6 | 0.22648 | 0 | 0 | 0 | 0 | 0 | 0 | 0 | 0.22648 | 0
2028 | 5 | 31 | 7 | 0.22648 | 0 | 0 | 0 | 0 | 0 | 0 | 0 | 0.22648 | 0
2028 | 5 | 31 | 8 | 0.22648 | 0 | 0 | 0 | 0 | 0 | 0 | 0 | 0.22648 | 0
2028 | 5 | 31 | 9 | 0.22648 | 0 | 0 | 0 | 0 | 0 | 0 | 0 | 0.22648 | 0
2028 | 5 | 31 | 10 | 0.22648 | 0 | 0 | 0 | 0 | 0 | 0 | 0 | 0.22648 | 0
2028 | 5 | 31 | 11 | 0.22648 | 0 | 0 | 0 | 0 | 0 | 0 | 0 | 0.22648 | 0
2028 | 5 | 31 | 12 | 0.22648 | 0 | 0 | 0 | 0 | 0 | 0 | 0 | 0.22648 | 0
2028 | 5 | 31 | 13 | 0.22648 | 0 | 0 | 0 | 0 | 0 | 0 | 0 | 0.22648 | 0
2028 | 5 | 31 | 14 | 0.22648 | 0 | 0 | 0 | 0 | 0 | 0 | 0 | 0.22648 | 0
2028 | 5 | 31 | 15 | 0.22648 | 0 | 0 | 0 | 0 | 0 | 0 | 0 | 0.22648 | 0
2028 | 5 | 31 | 16 | 0.22648 | 0 | 0 | 0 | 0 | 0 | 0 | 0 | 0.22648 | 0
2028 | 5 | 31 | 17 | 0.22648 | 0 | 0 | 0 | 0 | 0 | 0 | 0 | 0.22648 | 0
2028 | 5 | 31 | 18 | 0.22648 | 0 | 0 | 0 | 0 | 0 | 0 | 0 | 0.22648 | 0
2028 | 5 | 31 | 19 | 0.22648 | 0 | 0 | 0 | 0 | 0 | 0 | 0 | 0.22648 | 0
2028 | 5 | 31 | 20 | 0.22648 | 0 | 0 | 0 | 0 | 0 | 0 | 0 | 0.22648 | 0
2028 | 5 | 31 | 21 | 0.22648 | 0 | 0 | 0 | 0 | 0 | 0 | 0 | 0.22648 | 0
2028 | 5 | 31 | 22 | 0.22648 | 0 | 0 | 0 | 0 | 0 | 0 | 0 | 0.22648 | 0
2028 | 5 | 31 | 23 | 0.22648 | 0 | 0 | 0 | 0 | 0 | 0 | 0 | 0.22648 | 0
2028 | 5 | 31 | 24 | 0.22648 | 0 | 0 | 0 | 0 | 0 | 0 | 0 | 0.22648 | 0
2028 | 6 | 1 | 1 | 0.29504 | 0 | 0 | 0 | 0 | 0 | 0 | 0 | 0.29504 | 0
2028 | 6 | 1 | 2 | 0.29504 | 0 | 0 | 0 | 0 | 0 | 0 | 0 | 0.29504 | 0
2028 | 6 | 1 | 3 | 0.29504 | 0 | 0 | 0 | 0 | 0 | 0 | 0 | 0.29504 | 0
2028 | 6 | 1 | 4 | 0.29504 | 0 | 0 | 0 | 0 | 0 | 0 | 0 | 0.29504 | 0
2028 | 6 | 1 | 5 | 0.29504 | 0 | 0 | 0 | 0 | 0 | 0 | 0 | 0.29504 | 0
2028 | 6 | 1 | 6 | 0.29504 | 0 | 0 | 0 | 0 | 0 | 0 | 0 | 0.29504 | 0
2028 | 6 | 1 | 7 | 0.29504 | 0 | 0 | 0 | 0 | 0 | 0 | 0 | 0.29504 | 0
2028 | 6 | 1 | 8 | 0.29504 | 0 | 0 | 0 | 0 | 0 | 0 | 0 | 0.29504 | 0
2028 | 6 | 1 | 9 | 0.29504 | 0 | 0 | 0 | 0 | 0 | 0 | 0 | 0.29504 | 0
2028 | 6 | 1 | 10 | 0.29504 | 0 | 0 | 0 | 0 | 0 | 0 | 0 | 0.29504 | 0
2028 | 6 | 1 | 11 | 0.29504 | 0 | 0 | 0 | 0 | 0 | 0 | 0 | 0.29504 | 0
2028 | 6 | 1 | 12 | 0.29504 | 0 | 0 | 0 | 0 | 0 | 0 | 0 | 0.29504 | 0
2028 | 6 | 1 | 13 | 0.29504 | 0 | 0 | 0 | 0 | 0 | 0 | 0 | 0.29504 | 0
2028 | 6 | 1 | 14 | 0.29504 | 0 | 0 | 0 | 0 | 0 | 0 | 0 | 0.29504 | 0
2028 | 6 | 1 | 15 | 0.29504 | 0 | 0 | 0 | 0 | 0 | 0 | 0 | 0.29504 | 0
2028 | 6 | 1 | 16 | 0.29504 | 0 | 0 | 0 | 0 | 0 | 0 | 0 | 0.29504 | 0
2028 | 6 | 1 | 17 | 0.29504 | 0 | 0 | 0 | 0 | 0 | 0 | 0 | 0.29504 | 0
2028 | 6 | 1 | 18 | 0.29504 | 0 | 0 | 0 | 0 | 0 | 0 | 0 | 0.29504 | 0
2028 | 6 | 1 | 19 | 0.29504 | 0 | 0 | 0 | 0 | 0 | 0 | 0 | 0.29504 | 0
2028 | 6 | 1 | 20 | 0.29504 | 0 | 0 | 0 | 0 | 0 | 0 | 0 | 0.29504 | 0
2028 | 6 | 1 | 21 | 0.29504 | 0 | 0 | 0 | 0 | 0 | 0 | 0 | 0.29504 | 0
2028 | 6 | 1 | 22 | 0.29504 | 0 | 0 | 0 | 0 | 0 | 0 | 0 | 0.29504 | 0
2028 | 6 | 1 | 23 | 0.29504 | 0 | 0 | 0 | 0 | 0 | 0 | 0 | 0.29504 | 0
2028 | 6 | 1 | 24 | 0.29504 | 0 | 0 | 0 | 0 | 0 | 0 | 0 | 0.29504 | 0
2028 | 6 | 2 | 1 | 0.29504 | 0 | 0 | 0 | 0 | 0 | 0 | 0 | 0.29504 | 0
2028 | 6 | 2 | 2 | 0.29504 | 0 | 0 | 0 | 0 | 0 | 0 | 0 | 0.29504 | 0
2028 | 6 | 2 | 3 | 0.29504 | 0 | 0 | 0 | 0 | 0 | 0 | 0 | 0.29504 | 0
2028 | 6 | 2 | 4 | 0.29504 | 0 | 0 | 0 | 0 | 0 | 0 | 0 | 0.29504 | 0
2028 | 6 | 2 | 5 | 0.29504 | 0 | 0 | 0 | 0 | 0 | 0 | 0 | 0.29504 | 0
2028 | 6 | 2 | 6 | 0.29504 | 0 | 0 | 0 | 0 | 0 | 0 | 0 | 0.29504 | 0
2028 | 6 | 2 | 7 | 0.29504 | 0 | 0 | 0 | 0 | 0 | 0 | 0 | 0.29504 | 0
2028 | 6 | 2 | 8 | 0.29504 | 0 | 0 | 0 | 0 | 0 | 0 | 0 | 0.29504 | 0
2028 | 6 | 2 | 9 | 0.29504 | 0 | 0 | 0 | 0 | 0 | 0 | 0 | 0.29504 | 0
2028 | 6 | 2 | 10 | 0.29504 | 0 | 0 | 0 | 0 | 0 | 0 | 0 | 0.29504 | 0
2028 | 6 | 2 | 11 | 0.29504 | 0 | 0 | 0 | 0 | 0 | 0 | 0 | 0.29504 | 0
2028 | 6 | 2 | 12 | 0.29504 | 0 | 0 | 0 | 0 | 0 | 0 | 0 | 0.29504 | 0
2028 | 6 | 2 | 13 | 0.29504 | 0 | 0 | 0 | 0 | 0 | 0 | 0 | 0.29504 | 0
2028 | 6 | 2 | 14 | 0.29504 | 0 | 0 | 0 | 0 | 0 | 0 | 0 | 0.29504 | 0
2028 | 6 | 2 | 15 | 0.29504 | 0 | 0 | 0 | 0 | 0 | 0 | 0 | 0.29504 | 0
2028 | 6 | 2 | 16 | 0.29504 | 0 | 0 | 0 | 0 | 0 | 0 | 0 | 0.29504 | 0
2028 | 6 | 2 | 17 | 0.29504 | 0 | 0 | 0 | 0 | 0 | 0 | 0 | 0.29504 | 0
2028 | 6 | 2 | 18 | 0.29504 | 0 | 0 | 0 | 0 | 0 | 0 | 0 | 0.29504 | 0
2028 | 6 | 2 | 19 | 0.29504 | 0 | 0 | 0 | 0 | 0 | 0 | 0 | 0.29504 | 0
2028 | 6 | 2 | 20 | 0.29504 | 0 | 0 | 0 | 0 | 0 | 0 | 0 | 0.29504 | 0
2028 | 6 | 2 | 21 | 0.29504 | 0 | 0 | 0 | 0 | 0 | 0 | 0 | 0.29504 | 0
2028 | 6 | 2 | 22 | 0.29504 | 0 | 0 | 0 | 0 | 0 | 0 | 0 | 0.29504 | 0
2028 | 6 | 2 | 23 | 0.29504 | 0 | 0 | 0 | 0 | 0 | 0 | 0 | 0.29504 | 0
2028 | 6 | 2 | 24 | 0.29504 | 0 | 0 | 0 | 0 | 0 | 0 | 0 | 0.29504 | 0
2028 | 6 | 3 | 1 | 0.29504 | 0 | 0 | 0 | 0 | 0 | 0 | 0 | 0.29504 | 0
2028 | 6 | 3 | 2 | 0.29504 | 0 | 0 | 0 | 0 | 0 | 0 | 0 | 0.29504 | 0
2028 | 6 | 3 | 3 | 0.29504 | 0 | 0 | 0 | 0 | 0 | 0 | 0 | 0.29504 | 0
2028 | 6 | 3 | 4 | 0.29504 | 0 | 0 | 0 | 0 | 0 | 0 | 0 | 0.29504 | 0
2028 | 6 | 3 | 5 | 0.29504 | 0 | 0 | 0 | 0 | 0 | 0 | 0 | 0.29504 | 0
2028 | 6 | 3 | 6 | 0.29504 | 0 | 0 | 0 | 0 | 0 | 0 | 0 | 0.29504 | 0
2028 | 6 | 3 | 7 | 0.29504 | 0 | 0 | 0 | 0 | 0 | 0 | 0 | 0.29504 | 0
2028 | 6 | 3 | 8 | 0.29504 | 0 | 0 | 0 | 0 | 0 | 0 | 0 | 0.29504 | 0
2028 | 6 | 3 | 9 | 0.29504 | 0 | 0 | 0 | 0 | 0 | 0 | 0 | 0.29504 | 0
2028 | 6 | 3 | 10 | 0.29504 | 0 | 0 | 0 | 0 | 0 | 0 | 0 | 0.29504 | 0
2028 | 6 | 3 | 11 | 0.29504 | 0 | 0 | 0 | 0 | 0 | 0 | 0 | 0.29504 | 0
2028 | 6 | 3 | 12 | 0.29504 | 0 | 0 | 0 | 0 | 0 | 0 | 0 | 0.29504 | 0
2028 | 6 | 3 | 13 | 0.29504 | 0 | 0 | 0 | 0 | 0 | 0 | 0 | 0.29504 | 0
2028 | 6 | 3 | 14 | 0.29504 | 0 | 0 | 0 | 0 | 0 | 0 | 0 | 0.29504 | 0
2028 | 6 | 3 | 15 | 0.29504 | 0 | 0 | 0 | 0 | 0 | 0 | 0 | 0.29504 | 0
2028 | 6 | 3 | 16 | 0.29504 | 0 | 0 | 0 | 0 | 0 | 0 | 0 | 0.29504 | 0
2028 | 6 | 3 | 17 | 0.29504 | 0 | 0 | 0 | 0 | 0 | 0 | 0 | 0.29504 | 0
2028 | 6 | 3 | 18 | 0.29504 | 0 | 0 | 0 | 0 | 0 | 0 | 0 | 0.29504 | 0
2028 | 6 | 3 | 19 | 0.29504 | 0 | 0 | 0 | 0 | 0 | 0 | 0 | 0.29504 | 0
2028 | 6 | 3 | 20 | 0.29504 | 0 | 0 | 0 | 0 | 0 | 0 | 0 | 0.29504 | 0
2028 | 6 | 3 | 21 | 0.29504 | 0 | 0 | 0 | 0 | 0 | 0 | 0 | 0.29504 | 0
2028 | 6 | 3 | 22 | 0.29504 | 0 | 0 | 0 | 0 | 0 | 0 | 0 | 0.29504 | 0
2028 | 6 | 3 | 23 | 0.29504 | 0 | 0 | 0 | 0 | 0 | 0 | 0 | 0.29504 | 0
2028 | 6 | 3 | 24 | 0.29504 | 0 | 0 | 0 | 0 | 0 | 0 | 0 | 0.29504 | 0
2028 | 6 | 4 | 1 | 0.29504 | 0 | 0 | 0 | 0 | 0 | 0 | 0 | 0.29504 | 0
2028 | 6 | 4 | 2 | 0.29504 | 0 | 0 | 0 | 0 | 0 | 0 | 0 | 0.29504 | 0
2028 | 6 | 4 | 3 | 0.29504 | 0 | 0 | 0 | 0 | 0 | 0 | 0 | 0.29504 | 0
2028 | 6 | 4 | 4 | 0.29504 | 0 | 0 | 0 | 0 | 0 | 0 | 0 | 0.29504 | 0
2028 | 6 | 4 | 5 | 0.29504 | 0 | 0 | 0 | 0 | 0 | 0 | 0 | 0.29504 | 0
2028 | 6 | 4 | 6 | 0.29504 | 0 | 0 | 0 | 0 | 0 | 0 | 0 | 0.29504 | 0
2028 | 6 | 4 | 7 | 0.29504 | 0 | 0 | 0 | 0 | 0 | 0 | 0 | 0.29504 | 0
2028 | 6 | 4 | 8 | 0.29504 | 0 | 0 | 0 | 0 | 0 | 0 | 0 | 0.29504 | 0
2028 | 6 | 4 | 9 | 0.29504 | 0 | 0 | 0 | 0 | 0 | 0 | 0 | 0.29504 | 0
2028 | 6 | 4 | 10 | 0.29504 | 0 | 0 | 0 | 0 | 0 | 0 | 0 | 0.29504 | 0
2028 | 6 | 4 | 11 | 0.29504 | 0 | 0 | 0 | 0 | 0 | 0 | 0 | 0.29504 | 0
2028 | 6 | 4 | 12 | 0.29504 | 0 | 0 | 0 | 0 | 0 | 0 | 0 | 0.29504 | 0
2028 | 6 | 4 | 13 | 0.29504 | 0 | 0 | 0 | 0 | 0 | 0 | 0 | 0.29504 | 0
2028 | 6 | 4 | 14 | 0.29504 | 0 | 0 | 0 | 0 | 0 | 0 | 0 | 0.29504 | 0
2028 | 6 | 4 | 15 | 0.29504 | 0 | 0 | 0 | 0 | 0 | 0 | 0 | 0.29504 | 0
2028 | 6 | 4 | 16 | 0.29504 | 0 | 0 | 0 | 0 | 0 | 0 | 0 | 0.29504 | 0
2028 | 6 | 4 | 17 | 0.29504 | 0 | 0 | 0 | 0 | 0 | 0 | 0 | 0.29504 | 0
2028 | 6 | 4 | 18 | 0.29504 | 0 | 0 | 0 | 0 | 0 | 0 | 0 | 0.29504 | 0
2028 | 6 | 4 | 19 | 0.29504 | 0 | 0 | 0 | 0 | 0 | 0 | 0 | 0.29504 | 0
2028 | 6 | 4 | 20 | 0.29504 | 0 | 0 | 0 | 0 | 0 | 0 | 0 | 0.29504 | 0
2028 | 6 | 4 | 21 | 0.29504 | 0 | 0 | 0 | 0 | 0 | 0 | 0 | 0.29504 | 0
2028 | 6 | 4 | 22 | 0.29504 | 0 | 0 | 0 | 0 | 0 | 0 | 0 | 0.29504 | 0
2028 | 6 | 4 | 23 | 0.29504 | 0 | 0 | 0 | 0 | 0 | 0 | 0 | 0.29504 | 0
2028 | 6 | 4 | 24 | 0.29504 | 0 | 0 | 0 | 0 | 0 | 0 | 0 | 0.29504 | 0
2028 | 6 | 5 | 1 | 0.29504 | 0 | 0 | 0 | 0 | 0 | 0 | 0 | 0.29504 | 0
2028 | 6 | 5 | 2 | 0.29504 | 0 | 0 | 0 | 0 | 0 | 0 | 0 | 0.29504 | 0
2028 | 6 | 5 | 3 | 0.29504 | 0 | 0 | 0 | 0 | 0 | 0 | 0 | 0.29504 | 0
2028 | 6 | 5 | 4 | 0.29504 | 0 | 0 | 0 | 0 | 0 | 0 | 0 | 0.29504 | 0
2028 | 6 | 5 | 5 | 0.29504 | 0 | 0 | 0 | 0 | 0 | 0 | 0 | 0.29504 | 0
2028 | 6 | 5 | 6 | 0.29504 | 0 | 0 | 0 | 0 | 0 | 0 | 0 | 0.29504 | 0
2028 | 6 | 5 | 7 | 0.29504 | 0 | 0 | 0 | 0 | 0 | 0 | 0 | 0.29504 | 0
2028 | 6 | 5 | 8 | 0.29504 | 0 | 0 | 0 | 0 | 0 | 0 | 0 | 0.29504 | 0
2028 | 6 | 5 | 9 | 0.29504 | 0 | 0 | 0 | 0 | 0 | 0 | 0 | 0.29504 | 0
2028 | 6 | 5 | 10 | 0.29504 | 0 | 0 | 0 | 0 | 0 | 0 | 0 | 0.29504 | 0
2028 | 6 | 5 | 11 | 0.29504 | 0 | 0 | 0 | 0 | 0 | 0 | 0 | 0.29504 | 0
2028 | 6 | 5 | 12 | 0.29504 | 0 | 0 | 0 | 0 | 0 | 0 | 0 | 0.29504 | 0
2028 | 6 | 5 | 13 | 0.29504 | 0 | 0 | 0 | 0 | 0 | 0 | 0 | 0.29504 | 0
2028 | 6 | 5 | 14 | 0.29504 | 0 | 0 | 0 | 0 | 0 | 0 | 0 | 0.29504 | 0
2028 | 6 | 5 | 15 | 0.29504 | 0 | 0 | 0 | 0 | 0 | 0 | 0 | 0.29504 | 0
2028 | 6 | 5 | 16 | 0.29504 | 0 | 0 | 0 | 0 | 0 | 0 | 0 | 0.29504 | 0
2028 | 6 | 5 | 17 | 0.29504 | 0 | 0 | 0 | 0 | 0 | 0 | 0 | 0.29504 | 0
2028 | 6 | 5 | 18 | 0.29504 | 0 | 0 | 0 | 0 | 0 | 0 | 0 | 0.29504 | 0
2028 | 6 | 5 | 19 | 0.29504 | 0 | 0 | 0 | 0 | 0 | 0 | 0 | 0.29504 | 0
2028 | 6 | 5 | 20 | 0.29504 | 0 | 0 | 0 | 0 | 0 | 0 | 0 | 0.29504 | 0
2028 | 6 | 5 | 21 | 0.29504 | 0 | 0 | 0 | 0 | 0 | 0 | 0 | 0.29504 | 0
2028 | 6 | 5 | 22 | 0.29504 | 0 | 0 | 0 | 0 | 0 | 0 | 0 | 0.29504 | 0
2028 | 6 | 5 | 23 | 0.29504 | 0 | 0 | 0 | 0 | 0 | 0 | 0 | 0.29504 | 0
2028 | 6 | 5 | 24 | 0.29504 | 0 | 0 | 0 | 0 | 0 | 0 | 0 | 0.29504 | 0
2028 | 6 | 6 | 1 | 0.29504 | 0 | 0 | 0 | 0 | 0 | 0 | 0 | 0.29504 | 0
2028 | 6 | 6 | 2 | 0.29504 | 0 | 0 | 0 | 0 | 0 | 0 | 0 | 0.29504 | 0
2028 | 6 | 6 | 3 | 0.29504 | 0 | 0 | 0 | 0 | 0 | 0 | 0 | 0.29504 | 0
2028 | 6 | 6 | 4 | 0.29504 | 0 | 0 | 0 | 0 | 0 | 0 | 0 | 0.29504 | 0
2028 | 6 | 6 | 5 | 0.29504 | 0 | 0 | 0 | 0 | 0 | 0 | 0 | 0.29504 | 0
2028 | 6 | 6 | 6 | 0.29504 | 0 | 0 | 0 | 0 | 0 | 0 | 0 | 0.29504 | 0
2028 | 6 | 6 | 7 | 0.29504 | 0 | 0 | 0 | 0 | 0 | 0 | 0 | 0.29504 | 0
2028 | 6 | 6 | 8 | 0.29504 | 0 | 0 | 0 | 0 | 0 | 0 | 0 | 0.29504 | 0
2028 | 6 | 6 | 9 | 0.29504 | 0 | 0 | 0 | 0 | 0 | 0 | 0 | 0.29504 | 0
2028 | 6 | 6 | 10 | 0.29504 | 0 | 0 | 0 | 0 | 0 | 0 | 0 | 0.29504 | 0
2028 | 6 | 6 | 11 | 0.29504 | 0 | 0 | 0 | 0 | 0 | 0 | 0 | 0.29504 | 0
2028 | 6 | 6 | 12 | 0.29504 | 0 | 0 | 0 | 0 | 0 | 0 | 0 | 0.29504 | 0
2028 | 6 | 6 | 13 | 0.29504 | 0 | 0 | 0 | 0 | 0 | 0 | 0 | 0.29504 | 0
2028 | 6 | 6 | 14 | 0.29504 | 0 | 0 | 0 | 0 | 0 | 0 | 0 | 0.29504 | 0
2028 | 6 | 6 | 15 | 0.29504 | 0 | 0 | 0 | 0 | 0 | 0 | 0 | 0.29504 | 0
2028 | 6 | 6 | 16 | 0.29504 | 0 | 0 | 0 | 0 | 0 | 0 | 0 | 0.29504 | 0
2028 | 6 | 6 | 17 | 0.29504 | 0 | 0 | 0 | 0 | 0 | 0 | 0 | 0.29504 | 0
2028 | 6 | 6 | 18 | 0.29504 | 0 | 0 | 0 | 0 | 0 | 0 | 0 | 0.29504 | 0
2028 | 6 | 6 | 19 | 0.29504 | 0 | 0 | 0 | 0 | 0 | 0 | 0 | 0.29504 | 0
2028 | 6 | 6 | 20 | 0.29504 | 0 | 0 | 0 | 0 | 0 | 0 | 0 | 0.29504 | 0
2028 | 6 | 6 | 21 | 0.29504 | 0 | 0 | 0 | 0 | 0 | 0 | 0 | 0.29504 | 0
2028 | 6 | 6 | 22 | 0.29504 | 0 | 0 | 0 | 0 | 0 | 0 | 0 | 0.29504 | 0
2028 | 6 | 6 | 23 | 0.29504 | 0 | 0 | 0 | 0 | 0 | 0 | 0 | 0.29504 | 0
2028 | 6 | 6 | 24 | 0.29504 | 0 | 0 | 0 | 0 | 0 | 0 | 0 | 0.29504 | 0
2028 | 6 | 7 | 1 | 0.29504 | 0 | 0 | 0 | 0 | 0 | 0 | 0 | 0.29504 | 0
2028 | 6 | 7 | 2 | 0.29504 | 0 | 0 | 0 | 0 | 0 | 0 | 0 | 0.29504 | 0
2028 | 6 | 7 | 3 | 0.29504 | 0 | 0 | 0 | 0 | 0 | 0 | 0 | 0.29504 | 0
2028 | 6 | 7 | 4 | 0.29504 | 0 | 0 | 0 | 0 | 0 | 0 | 0 | 0.29504 | 0
2028 | 6 | 7 | 5 | 0.29504 | 0 | 0 | 0 | 0 | 0 | 0 | 0 | 0.29504 | 0
2028 | 6 | 7 | 6 | 0.29504 | 0 | 0 | 0 | 0 | 0 | 0 | 0 | 0.29504 | 0
2028 | 6 | 7 | 7 | 0.29504 | 0 | 0 | 0 | 0 | 0 | 0 | 0 | 0.29504 | 0
2028 | 6 | 7 | 8 | 0.29504 | 0 | 0 | 0 | 0 | 0 | 0 | 0 | 0.29504 | 0
2028 | 6 | 7 | 9 | 0.29504 | 0 | 0 | 0 | 0 | 0 | 0 | 0 | 0.29504 | 0
2028 | 6 | 7 | 10 | 0.29504 | 0 | 0 | 0 | 0 | 0 | 0 | 0 | 0.29504 | 0
2028 | 6 | 7 | 11 | 0.29504 | 0 | 0 | 0 | 0 | 0 | 0 | 0 | 0.29504 | 0
2028 | 6 | 7 | 12 | 0.29504 | 0 | 0 | 0 | 0 | 0 | 0 | 0 | 0.29504 | 0
2028 | 6 | 7 | 13 | 0.29504 | 0 | 0 | 0 | 0 | 0 | 0 | 0 | 0.29504 | 0
2028 | 6 | 7 | 14 | 0.29504 | 0 | 0 | 0 | 0 | 0 | 0 | 0 | 0.29504 | 0
2028 | 6 | 7 | 15 | 0.29504 | 0 | 0 | 0 | 0 | 0 | 0 | 0 | 0.29504 | 0
2028 | 6 | 7 | 16 | 0.29504 | 0 | 0 | 0 | 0 | 0 | 0 | 0 | 0.29504 | 0
2028 | 6 | 7 | 17 | 0.29504 | 0 | 0 | 0 | 0 | 0 | 0 | 0 | 0.29504 | 0
2028 | 6 | 7 | 18 | 0.29504 | 0 | 0 | 0 | 0 | 0 | 0 | 0 | 0.29504 | 0
2028 | 6 | 7 | 19 | 0.29504 | 0 | 0 | 0 | 0 | 0 | 0 | 0 | 0.29504 | 0
2028 | 6 | 7 | 20 | 0.29504 | 0 | 0 | 0 | 0 | 0 | 0 | 0 | 0.29504 | 0
2028 | 6 | 7 | 21 | 0.29504 | 0 | 0 | 0 | 0 | 0 | 0 | 0 | 0.29504 | 0
2028 | 6 | 7 | 22 | 0.29504 | 0 | 0 | 0 | 0 | 0 | 0 | 0 | 0.29504 | 0
2028 | 6 | 7 | 23 | 0.29504 | 0 | 0 | 0 | 0 | 0 | 0 | 0 | 0.29504 | 0
2028 | 6 | 7 | 24 | 0.29504 | 0 | 0 | 0 | 0 | 0 | 0 | 0 | 0.29504 | 0
2028 | 6 | 8 | 1 | 0.29504 | 0 | 0 | 0 | 0 | 0 | 0 | 0 | 0.29504 | 0
2028 | 6 | 8 | 2 | 0.29504 | 0 | 0 | 0 | 0 | 0 | 0 | 0 | 0.29504 | 0
2028 | 6 | 8 | 3 | 0.29504 | 0 | 0 | 0 | 0 | 0 | 0 | 0 | 0.29504 | 0
2028 | 6 | 8 | 4 | 0.29504 | 0 | 0 | 0 | 0 | 0 | 0 | 0 | 0.29504 | 0
2028 | 6 | 8 | 5 | 0.29504 | 0 | 0 | 0 | 0 | 0 | 0 | 0 | 0.29504 | 0
2028 | 6 | 8 | 6 | 0.29504 | 0 | 0 | 0 | 0 | 0 | 0 | 0 | 0.29504 | 0
2028 | 6 | 8 | 7 | 0.29504 | 0 | 0 | 0 | 0 | 0 | 0 | 0 | 0.29504 | 0
2028 | 6 | 8 | 8 | 0.29504 | 0 | 0 | 0 | 0 | 0 | 0 | 0 | 0.29504 | 0
2028 | 6 | 8 | 9 | 0.29504 | 0 | 0 | 0 | 0 | 0 | 0 | 0 | 0.29504 | 0
2028 | 6 | 8 | 10 | 0.29504 | 0 | 0 | 0 | 0 | 0 | 0 | 0 | 0.29504 | 0
2028 | 6 | 8 | 11 | 0.29504 | 0 | 0 | 0 | 0 | 0 | 0 | 0 | 0.29504 | 0
2028 | 6 | 8 | 12 | 0.29504 | 0 | 0 | 0 | 0 | 0 | 0 | 0 | 0.29504 | 0
2028 | 6 | 8 | 13 | 0.29504 | 0 | 0 | 0 | 0 | 0 | 0 | 0 | 0.29504 | 0
2028 | 6 | 8 | 14 | 0.29504 | 0 | 0 | 0 | 0 | 0 | 0 | 0 | 0.29504 | 0
2028 | 6 | 8 | 15 | 0.29504 | 0 | 0 | 0 | 0 | 0 | 0 | 0 | 0.29504 | 0
2028 | 6 | 8 | 16 | 0.29504 | 0 | 0 | 0 | 0 | 0 | 0 | 0 | 0.29504 | 0
2028 | 6 | 8 | 17 | 0.29504 | 0 | 0 | 0 | 0 | 0 | 0 | 0 | 0.29504 | 0
2028 | 6 | 8 | 18 | 0.29504 | 0 | 0 | 0 | 0 | 0 | 0 | 0 | 0.29504 | 0
2028 | 6 | 8 | 19 | 0.29504 | 0 | 0 | 0 | 0 | 0 | 0 | 0 | 0.29504 | 0
2028 | 6 | 8 | 20 | 0.29504 | 0 | 0 | 0 | 0 | 0 | 0 | 0 | 0.29504 | 0
2028 | 6 | 8 | 21 | 0.29504 | 0 | 0 | 0 | 0 | 0 | 0 | 0 | 0.29504 | 0
2028 | 6 | 8 | 22 | 0.29504 | 0 | 0 | 0 | 0 | 0 | 0 | 0 | 0.29504 | 0
2028 | 6 | 8 | 23 | 0.29504 | 0 | 0 | 0 | 0 | 0 | 0 | 0 | 0.29504 | 0
2028 | 6 | 8 | 24 | 0.29504 | 0 | 0 | 0 | 0 | 0 | 0 | 0 | 0.29504 | 0
2028 | 6 | 9 | 1 | 0.29504 | 0 | 0 | 0 | 0 | 0 | 0 | 0 | 0.29504 | 0
2028 | 6 | 9 | 2 | 0.29504 | 0 | 0 | 0 | 0 | 0 | 0 | 0 | 0.29504 | 0
2028 | 6 | 9 | 3 | 0.29504 | 0 | 0 | 0 | 0 | 0 | 0 | 0 | 0.29504 | 0
2028 | 6 | 9 | 4 | 0.29504 | 0 | 0 | 0 | 0 | 0 | 0 | 0 | 0.29504 | 0
2028 | 6 | 9 | 5 | 0.29504 | 0 | 0 | 0 | 0 | 0 | 0 | 0 | 0.29504 | 0
2028 | 6 | 9 | 6 | 0.29504 | 0 | 0 | 0 | 0 | 0 | 0 | 0 | 0.29504 | 0
2028 | 6 | 9 | 7 | 0.29504 | 0 | 0 | 0 | 0 | 0 | 0 | 0 | 0.29504 | 0
2028 | 6 | 9 | 8 | 0.29504 | 0 | 0 | 0 | 0 | 0 | 0 | 0 | 0.29504 | 0
2028 | 6 | 9 | 9 | 0.29504 | 0 | 0 | 0 | 0 | 0 | 0 | 0 | 0.29504 | 0
2028 | 6 | 9 | 10 | 0.29504 | 0 | 0 | 0 | 0 | 0 | 0 | 0 | 0.29504 | 0
2028 | 6 | 9 | 11 | 0.29504 | 0 | 0 | 0 | 0 | 0 | 0 | 0 | 0.29504 | 0
2028 | 6 | 9 | 12 | 0.29504 | 0 | 0 | 0 | 0 | 0 | 0 | 0 | 0.29504 | 0
2028 | 6 | 9 | 13 | 0.29504 | 0 | 0 | 0 | 0 | 0 | 0 | 0 | 0.29504 | 0
2028 | 6 | 9 | 14 | 0.29504 | 0 | 0 | 0 | 0 | 0 | 0 | 0 | 0.29504 | 0
2028 | 6 | 9 | 15 | 0.29504 | 0 | 0 | 0 | 0 | 0 | 0 | 0 | 0.29504 | 0
2028 | 6 | 9 | 16 | 0.29504 | 0 | 0 | 0 | 0 | 0 | 0 | 0 | 0.29504 | 0
2028 | 6 | 9 | 17 | 0.29504 | 0 | 0 | 0 | 0 | 0 | 0 | 0 | 0.29504 | 0
2028 | 6 | 9 | 18 | 0.29504 | 0 | 0 | 0 | 0 | 0 | 0 | 0 | 0.29504 | 0
2028 | 6 | 9 | 19 | 0.29504 | 0 | 0 | 0 | 0 | 0 | 0 | 0 | 0.29504 | 0
2028 | 6 | 9 | 20 | 0.29504 | 0 | 0 | 0 | 0 | 0 | 0 | 0 | 0.29504 | 0
2028 | 6 | 9 | 21 | 0.29504 | 0 | 0 | 0 | 0 | 0 | 0 | 0 | 0.29504 | 0
2028 | 6 | 9 | 22 | 0.29504 | 0 | 0 | 0 | 0 | 0 | 0 | 0 | 0.29504 | 0
2028 | 6 | 9 | 23 | 0.29504 | 0 | 0 | 0 | 0 | 0 | 0 | 0 | 0.29504 | 0
2028 | 6 | 9 | 24 | 0.29504 | 0 | 0 | 0 | 0 | 0 | 0 | 0 | 0.29504 | 0
2028 | 6 | 10 | 1 | 0.29504 | 0 | 0 | 0 | 0 | 0 | 0 | 0 | 0.29504 | 0
2028 | 6 | 10 | 2 | 0.29504 | 0 | 0 | 0 | 0 | 0 | 0 | 0 | 0.29504 | 0
2028 | 6 | 10 | 3 | 0.29504 | 0 | 0 | 0 | 0 | 0 | 0 | 0 | 0.29504 | 0
2028 | 6 | 10 | 4 | 0.29504 | 0 | 0 | 0 | 0 | 0 | 0 | 0 | 0.29504 | 0
2028 | 6 | 10 | 5 | 0.29504 | 0 | 0 | 0 | 0 | 0 | 0 | 0 | 0.29504 | 0
2028 | 6 | 10 | 6 | 0.29504 | 0 | 0 | 0 | 0 | 0 | 0 | 0 | 0.29504 | 0
2028 | 6 | 10 | 7 | 0.29504 | 0 | 0 | 0 | 0 | 0 | 0 | 0 | 0.29504 | 0
2028 | 6 | 10 | 8 | 0.29504 | 0 | 0 | 0 | 0 | 0 | 0 | 0 | 0.29504 | 0
2028 | 6 | 10 | 9 | 0.29504 | 0 | 0 | 0 | 0 | 0 | 0 | 0 | 0.29504 | 0
2028 | 6 | 10 | 10 | 0.29504 | 0 | 0 | 0 | 0 | 0 | 0 | 0 | 0.29504 | 0
2028 | 6 | 10 | 11 | 0.29504 | 0 | 0 | 0 | 0 | 0 | 0 | 0 | 0.29504 | 0
2028 | 6 | 10 | 12 | 0.29504 | 0 | 0 | 0 | 0 | 0 | 0 | 0 | 0.29504 | 0
2028 | 6 | 10 | 13 | 0.29504 | 0 | 0 | 0 | 0 | 0 | 0 | 0 | 0.29504 | 0
2028 | 6 | 10 | 14 | 0.29504 | 0 | 0 | 0 | 0 | 0 | 0 | 0 | 0.29504 | 0
2028 | 6 | 10 | 15 | 0.29504 | 0 | 0 | 0 | 0 | 0 | 0 | 0 | 0.29504 | 0
2028 | 6 | 10 | 16 | 0.29504 | 0 | 0 | 0 | 0 | 0 | 0 | 0 | 0.29504 | 0
2028 | 6 | 10 | 17 | 0.29504 | 0 | 0 | 0 | 0 | 0 | 0 | 0 | 0.29504 | 0
2028 | 6 | 10 | 18 | 0.29504 | 0 | 0 | 0 | 0 | 0 | 0 | 0 | 0.29504 | 0
2028 | 6 | 10 | 19 | 0.29504 | 0 | 0 | 0 | 0 | 0 | 0 | 0 | 0.29504 | 0
2028 | 6 | 10 | 20 | 0.29504 | 0 | 0 | 0 | 0 | 0 | 0 | 0 | 0.29504 | 0
2028 | 6 | 10 | 21 | 0.29504 | 0 | 0 | 0 | 0 | 0 | 0 | 0 | 0.29504 | 0
2028 | 6 | 10 | 22 | 0.29504 | 0 | 0 | 0 | 0 | 0 | 0 | 0 | 0.29504 | 0
2028 | 6 | 10 | 23 | 0.29504 | 0 | 0 | 0 | 0 | 0 | 0 | 0 | 0.29504 | 0
2028 | 6 | 10 | 24 | 0.29504 | 0 | 0 | 0 | 0 | 0 | 0 | 0 | 0.29504 | 0
2028 | 6 | 11 | 1 | 0.29504 | 0 | 0 | 0 | 0 | 0 | 0 | 0 | 0.29504 | 0
2028 | 6 | 11 | 2 | 0.29504 | 0 | 0 | 0 | 0 | 0 | 0 | 0 | 0.29504 | 0
2028 | 6 | 11 | 3 | 0.29504 | 0 | 0 | 0 | 0 | 0 | 0 | 0 | 0.29504 | 0
2028 | 6 | 11 | 4 | 0.29504 | 0 | 0 | 0 | 0 | 0 | 0 | 0 | 0.29504 | 0
2028 | 6 | 11 | 5 | 0.29504 | 0 | 0 | 0 | 0 | 0 | 0 | 0 | 0.29504 | 0
2028 | 6 | 11 | 6 | 0.29504 | 0 | 0 | 0 | 0 | 0 | 0 | 0 | 0.29504 | 0
2028 | 6 | 11 | 7 | 0.29504 | 0 | 0 | 0 | 0 | 0 | 0 | 0 | 0.29504 | 0
2028 | 6 | 11 | 8 | 0.29504 | 0 | 0 | 0 | 0 | 0 | 0 | 0 | 0.29504 | 0
2028 | 6 | 11 | 9 | 0.29504 | 0 | 0 | 0 | 0 | 0 | 0 | 0 | 0.29504 | 0
2028 | 6 | 11 | 10 | 0.29504 | 0 | 0 | 0 | 0 | 0 | 0 | 0 | 0.29504 | 0
2028 | 6 | 11 | 11 | 0.29504 | 0 | 0 | 0 | 0 | 0 | 0 | 0 | 0.29504 | 0
2028 | 6 | 11 | 12 | 0.29504 | 0 | 0 | 0 | 0 | 0 | 0 | 0 | 0.29504 | 0
2028 | 6 | 11 | 13 | 0.29504 | 0 | 0 | 0 | 0 | 0 | 0 | 0 | 0.29504 | 0
2028 | 6 | 11 | 14 | 0.29504 | 0 | 0 | 0 | 0 | 0 | 0 | 0 | 0.29504 | 0
2028 | 6 | 11 | 15 | 0.29504 | 0 | 0 | 0 | 0 | 0 | 0 | 0 | 0.29504 | 0
2028 | 6 | 11 | 16 | 0.29504 | 0 | 0 | 0 | 0 | 0 | 0 | 0 | 0.29504 | 0
2028 | 6 | 11 | 17 | 0.29504 | 0 | 0 | 0 | 0 | 0 | 0 | 0 | 0.29504 | 0
2028 | 6 | 11 | 18 | 0.29504 | 0 | 0 | 0 | 0 | 0 | 0 | 0 | 0.29504 | 0
2028 | 6 | 11 | 19 | 0.29504 | 0 | 0 | 0 | 0 | 0 | 0 | 0 | 0.29504 | 0
2028 | 6 | 11 | 20 | 0.29504 | 0 | 0 | 0 | 0 | 0 | 0 | 0 | 0.29504 | 0
2028 | 6 | 11 | 21 | 0.29504 | 0 | 0 | 0 | 0 | 0 | 0 | 0 | 0.29504 | 0
2028 | 6 | 11 | 22 | 0.29504 | 0 | 0 | 0 | 0 | 0 | 0 | 0 | 0.29504 | 0
2028 | 6 | 11 | 23 | 0.29504 | 0 | 0 | 0 | 0 | 0 | 0 | 0 | 0.29504 | 0
2028 | 6 | 11 | 24 | 0.29504 | 0 | 0 | 0 | 0 | 0 | 0 | 0 | 0.29504 | 0
2028 | 6 | 12 | 1 | 0.29504 | 0 | 0 | 0 | 0 | 0 | 0 | 0 | 0.29504 | 0
2028 | 6 | 12 | 2 | 0.29504 | 0 | 0 | 0 | 0 | 0 | 0 | 0 | 0.29504 | 0
2028 | 6 | 12 | 3 | 0.29504 | 0 | 0 | 0 | 0 | 0 | 0 | 0 | 0.29504 | 0
2028 | 6 | 12 | 4 | 0.29504 | 0 | 0 | 0 | 0 | 0 | 0 | 0 | 0.29504 | 0
2028 | 6 | 12 | 5 | 0.29504 | 0 | 0 | 0 | 0 | 0 | 0 | 0 | 0.29504 | 0
2028 | 6 | 12 | 6 | 0.29504 | 0 | 0 | 0 | 0 | 0 | 0 | 0 | 0.29504 | 0
2028 | 6 | 12 | 7 | 0.29504 | 0 | 0 | 0 | 0 | 0 | 0 | 0 | 0.29504 | 0
2028 | 6 | 12 | 8 | 0.29504 | 0 | 0 | 0 | 0 | 0 | 0 | 0 | 0.29504 | 0
2028 | 6 | 12 | 9 | 0.29504 | 0 | 0 | 0 | 0 | 0 | 0 | 0 | 0.29504 | 0
2028 | 6 | 12 | 10 | 0.29504 | 0 | 0 | 0 | 0 | 0 | 0 | 0 | 0.29504 | 0
2028 | 6 | 12 | 11 | 0.29504 | 0 | 0 | 0 | 0 | 0 | 0 | 0 | 0.29504 | 0
2028 | 6 | 12 | 12 | 0.29504 | 0 | 0 | 0 | 0 | 0 | 0 | 0 | 0.29504 | 0
2028 | 6 | 12 | 13 | 0.29504 | 0 | 0 | 0 | 0 | 0 | 0 | 0 | 0.29504 | 0
2028 | 6 | 12 | 14 | 0.29504 | 0 | 0 | 0 | 0 | 0 | 0 | 0 | 0.29504 | 0
2028 | 6 | 12 | 15 | 0.29504 | 0 | 0 | 0 | 0 | 0 | 0 | 0 | 0.29504 | 0
2028 | 6 | 12 | 16 | 0.29504 | 0 | 0 | 0 | 0 | 0 | 0 | 0 | 0.29504 | 0
2028 | 6 | 12 | 17 | 0.29504 | 0 | 0 | 0 | 0 | 0 | 0 | 0 | 0.29504 | 0
2028 | 6 | 12 | 18 | 0.29504 | 0 | 0 | 0 | 0 | 0 | 0 | 0 | 0.29504 | 0
2028 | 6 | 12 | 19 | 0.29504 | 0 | 0 | 0 | 0 | 0 | 0 | 0 | 0.29504 | 0
2028 | 6 | 12 | 20 | 0.29504 | 0 | 0 | 0 | 0 | 0 | 0 | 0 | 0.29504 | 0
2028 | 6 | 12 | 21 | 0.29504 | 0 | 0 | 0 | 0 | 0 | 0 | 0 | 0.29504 | 0
2028 | 6 | 12 | 22 | 0.29504 | 0 | 0 | 0 | 0 | 0 | 0 | 0 | 0.29504 | 0
2028 | 6 | 12 | 23 | 0.29504 | 0 | 0 | 0 | 0 | 0 | 0 | 0 | 0.29504 | 0
2028 | 6 | 12 | 24 | 0.29504 | 0 | 0 | 0 | 0 | 0 | 0 | 0 | 0.29504 | 0
2028 | 6 | 13 | 1 | 0.29504 | 0 | 0 | 0 | 0 | 0 | 0 | 0 | 0.29504 | 0
2028 | 6 | 13 | 2 | 0.29504 | 0 | 0 | 0 | 0 | 0 | 0 | 0 | 0.29504 | 0
2028 | 6 | 13 | 3 | 0.29504 | 0 | 0 | 0 | 0 | 0 | 0 | 0 | 0.29504 | 0
2028 | 6 | 13 | 4 | 0.29504 | 0 | 0 | 0 | 0 | 0 | 0 | 0 | 0.29504 | 0
2028 | 6 | 13 | 5 | 0.29504 | 0 | 0 | 0 | 0 | 0 | 0 | 0 | 0.29504 | 0
2028 | 6 | 13 | 6 | 0.29504 | 0 | 0 | 0 | 0 | 0 | 0 | 0 | 0.29504 | 0
2028 | 6 | 13 | 7 | 0.29504 | 0 | 0 | 0 | 0 | 0 | 0 | 0 | 0.29504 | 0
2028 | 6 | 13 | 8 | 0.29504 | 0 | 0 | 0 | 0 | 0 | 0 | 0 | 0.29504 | 0
2028 | 6 | 13 | 9 | 0.29504 | 0 | 0 | 0 | 0 | 0 | 0 | 0 | 0.29504 | 0
2028 | 6 | 13 | 10 | 0.29504 | 0 | 0 | 0 | 0 | 0 | 0 | 0 | 0.29504 | 0
2028 | 6 | 13 | 11 | 0.29504 | 0 | 0 | 0 | 0 | 0 | 0 | 0 | 0.29504 | 0
2028 | 6 | 13 | 12 | 0.29504 | 0 | 0 | 0 | 0 | 0 | 0 | 0 | 0.29504 | 0
2028 | 6 | 13 | 13 | 0.29504 | 0 | 0 | 0 | 0 | 0 | 0 | 0 | 0.29504 | 0
2028 | 6 | 13 | 14 | 0.29504 | 0 | 0 | 0 | 0 | 0 | 0 | 0 | 0.29504 | 0
2028 | 6 | 13 | 15 | 0.29504 | 0 | 0 | 0 | 0 | 0 | 0 | 0 | 0.29504 | 0
2028 | 6 | 13 | 16 | 0.29504 | 0 | 0 | 0 | 0 | 0 | 0 | 0 | 0.29504 | 0
2028 | 6 | 13 | 17 | 0.29504 | 0 | 0 | 0 | 0 | 0 | 0 | 0 | 0.29504 | 0
2028 | 6 | 13 | 18 | 0.29504 | 0 | 0 | 0 | 0 | 0 | 0 | 0 | 0.29504 | 0
2028 | 6 | 13 | 19 | 0.29504 | 0 | 0 | 0 | 0 | 0 | 0 | 0 | 0.29504 | 0
2028 | 6 | 13 | 20 | 0.29504 | 0 | 0 | 0 | 0 | 0 | 0 | 0 | 0.29504 | 0
2028 | 6 | 13 | 21 | 0.29504 | 0 | 0 | 0 | 0 | 0 | 0 | 0 | 0.29504 | 0
2028 | 6 | 13 | 22 | 0.29504 | 0 | 0 | 0 | 0 | 0 | 0 | 0 | 0.29504 | 0
2028 | 6 | 13 | 23 | 0.29504 | 0 | 0 | 0 | 0 | 0 | 0 | 0 | 0.29504 | 0
2028 | 6 | 13 | 24 | 0.29504 | 0 | 0 | 0 | 0 | 0 | 0 | 0 | 0.29504 | 0
2028 | 6 | 14 | 1 | 0.29504 | 0 | 0 | 0 | 0 | 0 | 0 | 0 | 0.29504 | 0
2028 | 6 | 14 | 2 | 0.29504 | 0 | 0 | 0 | 0 | 0 | 0 | 0 | 0.29504 | 0
2028 | 6 | 14 | 3 | 0.29504 | 0 | 0 | 0 | 0 | 0 | 0 | 0 | 0.29504 | 0
2028 | 6 | 14 | 4 | 0.29504 | 0 | 0 | 0 | 0 | 0 | 0 | 0 | 0.29504 | 0
2028 | 6 | 14 | 5 | 0.29504 | 0 | 0 | 0 | 0 | 0 | 0 | 0 | 0.29504 | 0
2028 | 6 | 14 | 6 | 0.29504 | 0 | 0 | 0 | 0 | 0 | 0 | 0 | 0.29504 | 0
2028 | 6 | 14 | 7 | 0.29504 | 0 | 0 | 0 | 0 | 0 | 0 | 0 | 0.29504 | 0
2028 | 6 | 14 | 8 | 0.29504 | 0 | 0 | 0 | 0 | 0 | 0 | 0 | 0.29504 | 0
2028 | 6 | 14 | 9 | 0.29504 | 0 | 0 | 0 | 0 | 0 | 0 | 0 | 0.29504 | 0
2028 | 6 | 14 | 10 | 0.29504 | 0 | 0 | 0 | 0 | 0 | 0 | 0 | 0.29504 | 0
2028 | 6 | 14 | 11 | 0.29504 | 0 | 0 | 0 | 0 | 0 | 0 | 0 | 0.29504 | 0
2028 | 6 | 14 | 12 | 0.29504 | 0 | 0 | 0 | 0 | 0 | 0 | 0 | 0.29504 | 0
2028 | 6 | 14 | 13 | 0.29504 | 0 | 0 | 0 | 0 | 0 | 0 | 0 | 0.29504 | 0
2028 | 6 | 14 | 14 | 0.29504 | 0 | 0 | 0 | 0 | 0 | 0 | 0 | 0.29504 | 0
2028 | 6 | 14 | 15 | 0.29504 | 0 | 0 | 0 | 0 | 0 | 0 | 0 | 0.29504 | 0
2028 | 6 | 14 | 16 | 0.29504 | 0 | 0 | 0 | 0 | 0 | 0 | 0 | 0.29504 | 0
2028 | 6 | 14 | 17 | 0.29504 | 0 | 0 | 0 | 0 | 0 | 0 | 0 | 0.29504 | 0
2028 | 6 | 14 | 18 | 0.29504 | 0 | 0 | 0 | 0 | 0 | 0 | 0 | 0.29504 | 0
2028 | 6 | 14 | 19 | 0.29504 | 0 | 0 | 0 | 0 | 0 | 0 | 0 | 0.29504 | 0
2028 | 6 | 14 | 20 | 0.29504 | 0 | 0 | 0 | 0 | 0 | 0 | 0 | 0.29504 | 0
2028 | 6 | 14 | 21 | 0.29504 | 0 | 0 | 0 | 0 | 0 | 0 | 0 | 0.29504 | 0
2028 | 6 | 14 | 22 | 0.29504 | 0 | 0 | 0 | 0 | 0 | 0 | 0 | 0.29504 | 0
2028 | 6 | 14 | 23 | 0.29504 | 0 | 0 | 0 | 0 | 0 | 0 | 0 | 0.29504 | 0
2028 | 6 | 14 | 24 | 0.29504 | 0 | 0 | 0 | 0 | 0 | 0 | 0 | 0.29504 | 0
2028 | 6 | 15 | 1 | 0.29504 | 0 | 0 | 0 | 0 | 0 | 0 | 0 | 0.29504 | 0
2028 | 6 | 15 | 2 | 0.29504 | 0 | 0 | 0 | 0 | 0 | 0 | 0 | 0.29504 | 0
2028 | 6 | 15 | 3 | 0.29504 | 0 | 0 | 0 | 0 | 0 | 0 | 0 | 0.29504 | 0
2028 | 6 | 15 | 4 | 0.29504 | 0 | 0 | 0 | 0 | 0 | 0 | 0 | 0.29504 | 0
2028 | 6 | 15 | 5 | 0.29504 | 0 | 0 | 0 | 0 | 0 | 0 | 0 | 0.29504 | 0
2028 | 6 | 15 | 6 | 0.29504 | 0 | 0 | 0 | 0 | 0 | 0 | 0 | 0.29504 | 0
2028 | 6 | 15 | 7 | 0.29504 | 0 | 0 | 0 | 0 | 0 | 0 | 0 | 0.29504 | 0
2028 | 6 | 15 | 8 | 0.29504 | 0 | 0 | 0 | 0 | 0 | 0 | 0 | 0.29504 | 0
2028 | 6 | 15 | 9 | 0.29504 | 0 | 0 | 0 | 0 | 0 | 0 | 0 | 0.29504 | 0
2028 | 6 | 15 | 10 | 0.29504 | 0 | 0 | 0 | 0 | 0 | 0 | 0 | 0.29504 | 0
2028 | 6 | 15 | 11 | 0.29504 | 0 | 0 | 0 | 0 | 0 | 0 | 0 | 0.29504 | 0
2028 | 6 | 15 | 12 | 0.29504 | 0 | 0 | 0 | 0 | 0 | 0 | 0 | 0.29504 | 0
2028 | 6 | 15 | 13 | 0.29504 | 0 | 0 | 0 | 0 | 0 | 0 | 0 | 0.29504 | 0
2028 | 6 | 15 | 14 | 0.29504 | 0 | 0 | 0 | 0 | 0 | 0 | 0 | 0.29504 | 0
2028 | 6 | 15 | 15 | 0.29504 | 0 | 0 | 0 | 0 | 0 | 0 | 0 | 0.29504 | 0
2028 | 6 | 15 | 16 | 0.29504 | 0 | 0 | 0 | 0 | 0 | 0 | 0 | 0.29504 | 0
2028 | 6 | 15 | 17 | 0.29504 | 0 | 0 | 0 | 0 | 0 | 0 | 0 | 0.29504 | 0
2028 | 6 | 15 | 18 | 0.29504 | 0 | 0 | 0 | 0 | 0 | 0 | 0 | 0.29504 | 0
2028 | 6 | 15 | 19 | 0.29504 | 0 | 0 | 0 | 0 | 0 | 0 | 0 | 0.29504 | 0
2028 | 6 | 15 | 20 | 0.29504 | 0 | 0 | 0 | 0 | 0 | 0 | 0 | 0.29504 | 0
2028 | 6 | 15 | 21 | 0.29504 | 0 | 0 | 0 | 0 | 0 | 0 | 0 | 0.29504 | 0
2028 | 6 | 15 | 22 | 0.29504 | 0 | 0 | 0 | 0 | 0 | 0 | 0 | 0.29504 | 0
2028 | 6 | 15 | 23 | 0.29504 | 0 | 0 | 0 | 0 | 0 | 0 | 0 | 0.29504 | 0
2028 | 6 | 15 | 24 | 0.29504 | 0 | 0 | 0 | 0 | 0 | 0 | 0 | 0.29504 | 0
2028 | 6 | 16 | 1 | 0.29504 | 0 | 0 | 0 | 0 | 0 | 0 | 0 | 0.29504 | 0
2028 | 6 | 16 | 2 | 0.29504 | 0 | 0 | 0 | 0 | 0 | 0 | 0 | 0.29504 | 0
2028 | 6 | 16 | 3 | 0.29504 | 0 | 0 | 0 | 0 | 0 | 0 | 0 | 0.29504 | 0
2028 | 6 | 16 | 4 | 0.29504 | 0 | 0 | 0 | 0 | 0 | 0 | 0 | 0.29504 | 0
2028 | 6 | 16 | 5 | 0.29504 | 0 | 0 | 0 | 0 | 0 | 0 | 0 | 0.29504 | 0
2028 | 6 | 16 | 6 | 0.29504 | 0 | 0 | 0 | 0 | 0 | 0 | 0 | 0.29504 | 0
2028 | 6 | 16 | 7 | 0.29504 | 0 | 0 | 0 | 0 | 0 | 0 | 0 | 0.29504 | 0
2028 | 6 | 16 | 8 | 0.29504 | 0 | 0 | 0 | 0 | 0 | 0 | 0 | 0.29504 | 0
2028 | 6 | 16 | 9 | 0.29504 | 0 | 0 | 0 | 0 | 0 | 0 | 0 | 0.29504 | 0
2028 | 6 | 16 | 10 | 0.29504 | 0 | 0 | 0 | 0 | 0 | 0 | 0 | 0.29504 | 0
2028 | 6 | 16 | 11 | 0.29504 | 0 | 0 | 0 | 0 | 0 | 0 | 0 | 0.29504 | 0
2028 | 6 | 16 | 12 | 0.29504 | 0 | 0 | 0 | 0 | 0 | 0 | 0 | 0.29504 | 0
2028 | 6 | 16 | 13 | 0.29504 | 0 | 0 | 0 | 0 | 0 | 0 | 0 | 0.29504 | 0
2028 | 6 | 16 | 14 | 0.29504 | 0 | 0 | 0 | 0 | 0 | 0 | 0 | 0.29504 | 0
2028 | 6 | 16 | 15 | 0.29504 | 0 | 0 | 0 | 0 | 0 | 0 | 0 | 0.29504 | 0
2028 | 6 | 16 | 16 | 0.29504 | 0 | 0 | 0 | 0 | 0 | 0 | 0 | 0.29504 | 0
2028 | 6 | 16 | 17 | 0.29504 | 0 | 0 | 0 | 0 | 0 | 0 | 0 | 0.29504 | 0
2028 | 6 | 16 | 18 | 0.29504 | 0 | 0 | 0 | 0 | 0 | 0 | 0 | 0.29504 | 0
2028 | 6 | 16 | 19 | 0.29504 | 0 | 0 | 0 | 0 | 0 | 0 | 0 | 0.29504 | 0
2028 | 6 | 16 | 20 | 0.29504 | 0 | 0 | 0 | 0 | 0 | 0 | 0 | 0.29504 | 0
2028 | 6 | 16 | 21 | 0.29504 | 0 | 0 | 0 | 0 | 0 | 0 | 0 | 0.29504 | 0
2028 | 6 | 16 | 22 | 0.29504 | 0 | 0 | 0 | 0 | 0 | 0 | 0 | 0.29504 | 0
2028 | 6 | 16 | 23 | 0.29504 | 0 | 0 | 0 | 0 | 0 | 0 | 0 | 0.29504 | 0
2028 | 6 | 16 | 24 | 0.29504 | 0 | 0 | 0 | 0 | 0 | 0 | 0 | 0.29504 | 0
2028 | 6 | 17 | 1 | 0.29504 | 0 | 0 | 0 | 0 | 0 | 0 | 0 | 0.29504 | 0
2028 | 6 | 17 | 2 | 0.29504 | 0 | 0 | 0 | 0 | 0 | 0 | 0 | 0.29504 | 0
2028 | 6 | 17 | 3 | 0.29504 | 0 | 0 | 0 | 0 | 0 | 0 | 0 | 0.29504 | 0
2028 | 6 | 17 | 4 | 0.29504 | 0 | 0 | 0 | 0 | 0 | 0 | 0 | 0.29504 | 0
2028 | 6 | 17 | 5 | 0.29504 | 0 | 0 | 0 | 0 | 0 | 0 | 0 | 0.29504 | 0
2028 | 6 | 17 | 6 | 0.29504 | 0 | 0 | 0 | 0 | 0 | 0 | 0 | 0.29504 | 0
2028 | 6 | 17 | 7 | 0.29504 | 0 | 0 | 0 | 0 | 0 | 0 | 0 | 0.29504 | 0
2028 | 6 | 17 | 8 | 0.29504 | 0 | 0 | 0 | 0 | 0 | 0 | 0 | 0.29504 | 0
2028 | 6 | 17 | 9 | 0.29504 | 0 | 0 | 0 | 0 | 0 | 0 | 0 | 0.29504 | 0
2028 | 6 | 17 | 10 | 0.29504 | 0 | 0 | 0 | 0 | 0 | 0 | 0 | 0.29504 | 0
2028 | 6 | 17 | 11 | 0.29504 | 0 | 0 | 0 | 0 | 0 | 0 | 0 | 0.29504 | 0
2028 | 6 | 17 | 12 | 0.29504 | 0 | 0 | 0 | 0 | 0 | 0 | 0 | 0.29504 | 0
2028 | 6 | 17 | 13 | 0.29504 | 0 | 0 | 0 | 0 | 0 | 0 | 0 | 0.29504 | 0
2028 | 6 | 17 | 14 | 0.29504 | 0 | 0 | 0 | 0 | 0 | 0 | 0 | 0.29504 | 0
2028 | 6 | 17 | 15 | 0.29504 | 0 | 0 | 0 | 0 | 0 | 0 | 0 | 0.29504 | 0
2028 | 6 | 17 | 16 | 0.29504 | 0 | 0 | 0 | 0 | 0 | 0 | 0 | 0.29504 | 0
2028 | 6 | 17 | 17 | 0.29504 | 0 | 0 | 0 | 0 | 0 | 0 | 0 | 0.29504 | 0
2028 | 6 | 17 | 18 | 0.29504 | 0 | 0 | 0 | 0 | 0 | 0 | 0 | 0.29504 | 0
2028 | 6 | 17 | 19 | 0.29504 | 0 | 0 | 0 | 0 | 0 | 0 | 0 | 0.29504 | 0
2028 | 6 | 17 | 20 | 0.29504 | 0 | 0 | 0 | 0 | 0 | 0 | 0 | 0.29504 | 0
2028 | 6 | 17 | 21 | 0.29504 | 0 | 0 | 0 | 0 | 0 | 0 | 0 | 0.29504 | 0
2028 | 6 | 17 | 22 | 0.29504 | 0 | 0 | 0 | 0 | 0 | 0 | 0 | 0.29504 | 0
2028 | 6 | 17 | 23 | 0.29504 | 0 | 0 | 0 | 0 | 0 | 0 | 0 | 0.29504 | 0
2028 | 6 | 17 | 24 | 0.29504 | 0 | 0 | 0 | 0 | 0 | 0 | 0 | 0.29504 | 0
2028 | 6 | 18 | 1 | 0.29504 | 0 | 0 | 0 | 0 | 0 | 0 | 0 | 0.29504 | 0
2028 | 6 | 18 | 2 | 0.29504 | 0 | 0 | 0 | 0 | 0 | 0 | 0 | 0.29504 | 0
2028 | 6 | 18 | 3 | 0.29504 | 0 | 0 | 0 | 0 | 0 | 0 | 0 | 0.29504 | 0
2028 | 6 | 18 | 4 | 0.29504 | 0 | 0 | 0 | 0 | 0 | 0 | 0 | 0.29504 | 0
2028 | 6 | 18 | 5 | 0.29504 | 0 | 0 | 0 | 0 | 0 | 0 | 0 | 0.29504 | 0
2028 | 6 | 18 | 6 | 0.29504 | 0 | 0 | 0 | 0 | 0 | 0 | 0 | 0.29504 | 0
2028 | 6 | 18 | 7 | 0.29504 | 0 | 0 | 0 | 0 | 0 | 0 | 0 | 0.29504 | 0
2028 | 6 | 18 | 8 | 0.29504 | 0 | 0 | 0 | 0 | 0 | 0 | 0 | 0.29504 | 0
2028 | 6 | 18 | 9 | 0.29504 | 0 | 0 | 0 | 0 | 0 | 0 | 0 | 0.29504 | 0
2028 | 6 | 18 | 10 | 0.29504 | 0 | 0 | 0 | 0 | 0 | 0 | 0 | 0.29504 | 0
2028 | 6 | 18 | 11 | 0.29504 | 0 | 0 | 0 | 0 | 0 | 0 | 0 | 0.29504 | 0
2028 | 6 | 18 | 12 | 0.29504 | 0 | 0 | 0 | 0 | 0 | 0 | 0 | 0.29504 | 0
2028 | 6 | 18 | 13 | 0.29504 | 0 | 0 | 0 | 0 | 0 | 0 | 0 | 0.29504 | 0
2028 | 6 | 18 | 14 | 0.29504 | 0 | 0 | 0 | 0 | 0 | 0 | 0 | 0.29504 | 0
2028 | 6 | 18 | 15 | 0.29504 | 0 | 0 | 0 | 0 | 0 | 0 | 0 | 0.29504 | 0
2028 | 6 | 18 | 16 | 0.29504 | 0 | 0 | 0 | 0 | 0 | 0 | 0 | 0.29504 | 0
2028 | 6 | 18 | 17 | 0.29504 | 0 | 0 | 0 | 0 | 0 | 0 | 0 | 0.29504 | 0
2028 | 6 | 18 | 18 | 0.29504 | 0 | 0 | 0 | 0 | 0 | 0 | 0 | 0.29504 | 0
2028 | 6 | 18 | 19 | 0.29504 | 0 | 0 | 0 | 0 | 0 | 0 | 0 | 0.29504 | 0
2028 | 6 | 18 | 20 | 0.29504 | 0 | 0 | 0 | 0 | 0 | 0 | 0 | 0.29504 | 0
2028 | 6 | 18 | 21 | 0.29504 | 0 | 0 | 0 | 0 | 0 | 0 | 0 | 0.29504 | 0
2028 | 6 | 18 | 22 | 0.29504 | 0 | 0 | 0 | 0 | 0 | 0 | 0 | 0.29504 | 0
2028 | 6 | 18 | 23 | 0.29504 | 0 | 0 | 0 | 0 | 0 | 0 | 0 | 0.29504 | 0
2028 | 6 | 18 | 24 | 0.29504 | 0 | 0 | 0 | 0 | 0 | 0 | 0 | 0.29504 | 0
2028 | 6 | 19 | 1 | 0.29504 | 0 | 0 | 0 | 0 | 0 | 0 | 0 | 0.29504 | 0
2028 | 6 | 19 | 2 | 0.29504 | 0 | 0 | 0 | 0 | 0 | 0 | 0 | 0.29504 | 0
2028 | 6 | 19 | 3 | 0.29504 | 0 | 0 | 0 | 0 | 0 | 0 | 0 | 0.29504 | 0
2028 | 6 | 19 | 4 | 0.29504 | 0 | 0 | 0 | 0 | 0 | 0 | 0 | 0.29504 | 0
2028 | 6 | 19 | 5 | 0.29504 | 0 | 0 | 0 | 0 | 0 | 0 | 0 | 0.29504 | 0
2028 | 6 | 19 | 6 | 0.29504 | 0 | 0 | 0 | 0 | 0 | 0 | 0 | 0.29504 | 0
2028 | 6 | 19 | 7 | 0.29504 | 0 | 0 | 0 | 0 | 0 | 0 | 0 | 0.29504 | 0
2028 | 6 | 19 | 8 | 0.29504 | 0 | 0 | 0 | 0 | 0 | 0 | 0 | 0.29504 | 0
2028 | 6 | 19 | 9 | 0.29504 | 0 | 0 | 0 | 0 | 0 | 0 | 0 | 0.29504 | 0
2028 | 6 | 19 | 10 | 0.29504 | 0 | 0 | 0 | 0 | 0 | 0 | 0 | 0.29504 | 0
2028 | 6 | 19 | 11 | 0.29504 | 0 | 0 | 0 | 0 | 0 | 0 | 0 | 0.29504 | 0
2028 | 6 | 19 | 12 | 0.29504 | 0 | 0 | 0 | 0 | 0 | 0 | 0 | 0.29504 | 0
2028 | 6 | 19 | 13 | 0.29504 | 0 | 0 | 0 | 0 | 0 | 0 | 0 | 0.29504 | 0
2028 | 6 | 19 | 14 | 0.29504 | 0 | 0 | 0 | 0 | 0 | 0 | 0 | 0.29504 | 0
2028 | 6 | 19 | 15 | 0.29504 | 0 | 0 | 0 | 0 | 0 | 0 | 0 | 0.29504 | 0
2028 | 6 | 19 | 16 | 0.29504 | 0 | 0 | 0 | 0 | 0 | 0 | 0 | 0.29504 | 0
2028 | 6 | 19 | 17 | 0.29504 | 0 | 0 | 0 | 0 | 0 | 0 | 0 | 0.29504 | 0
2028 | 6 | 19 | 18 | 0.29504 | 0 | 0 | 0 | 0 | 0 | 0 | 0 | 0.29504 | 0
2028 | 6 | 19 | 19 | 0.29504 | 0 | 0 | 0 | 0 | 0 | 0 | 0 | 0.29504 | 0
2028 | 6 | 19 | 20 | 0.29504 | 0 | 0 | 0 | 0 | 0 | 0 | 0 | 0.29504 | 0
2028 | 6 | 19 | 21 | 0.29504 | 0 | 0 | 0 | 0 | 0 | 0 | 0 | 0.29504 | 0
2028 | 6 | 19 | 22 | 0.29504 | 0 | 0 | 0 | 0 | 0 | 0 | 0 | 0.29504 | 0
2028 | 6 | 19 | 23 | 0.29504 | 0 | 0 | 0 | 0 | 0 | 0 | 0 | 0.29504 | 0
2028 | 6 | 19 | 24 | 0.29504 | 0 | 0 | 0 | 0 | 0 | 0 | 0 | 0.29504 | 0
2028 | 6 | 20 | 1 | 0.29504 | 0 | 0 | 0 | 0 | 0 | 0 | 0 | 0.29504 | 0
2028 | 6 | 20 | 2 | 0.29504 | 0 | 0 | 0 | 0 | 0 | 0 | 0 | 0.29504 | 0
2028 | 6 | 20 | 3 | 0.29504 | 0 | 0 | 0 | 0 | 0 | 0 | 0 | 0.29504 | 0
2028 | 6 | 20 | 4 | 0.29504 | 0 | 0 | 0 | 0 | 0 | 0 | 0 | 0.29504 | 0
2028 | 6 | 20 | 5 | 0.29504 | 0 | 0 | 0 | 0 | 0 | 0 | 0 | 0.29504 | 0
2028 | 6 | 20 | 6 | 0.29504 | 0 | 0 | 0 | 0 | 0 | 0 | 0 | 0.29504 | 0
2028 | 6 | 20 | 7 | 0.29504 | 0 | 0 | 0 | 0 | 0 | 0 | 0 | 0.29504 | 0
2028 | 6 | 20 | 8 | 0.29504 | 0 | 0 | 0 | 0 | 0 | 0 | 0 | 0.29504 | 0
2028 | 6 | 20 | 9 | 0.29504 | 0 | 0 | 0 | 0 | 0 | 0 | 0 | 0.29504 | 0
2028 | 6 | 20 | 10 | 0.29504 | 0 | 0 | 0 | 0 | 0 | 0 | 0 | 0.29504 | 0
2028 | 6 | 20 | 11 | 0.29504 | 0 | 0 | 0 | 0 | 0 | 0 | 0 | 0.29504 | 0
2028 | 6 | 20 | 12 | 0.29504 | 0 | 0 | 0 | 0 | 0 | 0 | 0 | 0.29504 | 0
2028 | 6 | 20 | 13 | 0.29504 | 0 | 0 | 0 | 0 | 0 | 0 | 0 | 0.29504 | 0
2028 | 6 | 20 | 14 | 0.29504 | 0 | 0 | 0 | 0 | 0 | 0 | 0 | 0.29504 | 0
2028 | 6 | 20 | 15 | 0.29504 | 0 | 0 | 0 | 0 | 0 | 0 | 0 | 0.29504 | 0
2028 | 6 | 20 | 16 | 0.29504 | 0 | 0 | 0 | 0 | 0 | 0 | 0 | 0.29504 | 0
2028 | 6 | 20 | 17 | 0.29504 | 0 | 0 | 0 | 0 | 0 | 0 | 0 | 0.29504 | 0
2028 | 6 | 20 | 18 | 0.29504 | 0 | 0 | 0 | 0 | 0 | 0 | 0 | 0.29504 | 0
2028 | 6 | 20 | 19 | 0.29504 | 0 | 0 | 0 | 0 | 0 | 0 | 0 | 0.29504 | 0
2028 | 6 | 20 | 20 | 0.29504 | 0 | 0 | 0 | 0 | 0 | 0 | 0 | 0.29504 | 0
2028 | 6 | 20 | 21 | 0.29504 | 0 | 0 | 0 | 0 | 0 | 0 | 0 | 0.29504 | 0
2028 | 6 | 20 | 22 | 0.29504 | 0 | 0 | 0 | 0 | 0 | 0 | 0 | 0.29504 | 0
2028 | 6 | 20 | 23 | 0.29504 | 0 | 0 | 0 | 0 | 0 | 0 | 0 | 0.29504 | 0
2028 | 6 | 20 | 24 | 0.29504 | 0 | 0 | 0 | 0 | 0 | 0 | 0 | 0.29504 | 0
2028 | 6 | 21 | 1 | 0.29504 | 0 | 0 | 0 | 0 | 0 | 0 | 0 | 0.29504 | 0
2028 | 6 | 21 | 2 | 0.29504 | 0 | 0 | 0 | 0 | 0 | 0 | 0 | 0.29504 | 0
2028 | 6 | 21 | 3 | 0.29504 | 0 | 0 | 0 | 0 | 0 | 0 | 0 | 0.29504 | 0
2028 | 6 | 21 | 4 | 0.29504 | 0 | 0 | 0 | 0 | 0 | 0 | 0 | 0.29504 | 0
2028 | 6 | 21 | 5 | 0.29504 | 0 | 0 | 0 | 0 | 0 | 0 | 0 | 0.29504 | 0
2028 | 6 | 21 | 6 | 0.29504 | 0 | 0 | 0 | 0 | 0 | 0 | 0 | 0.29504 | 0
2028 | 6 | 21 | 7 | 0.29504 | 0 | 0 | 0 | 0 | 0 | 0 | 0 | 0.29504 | 0
2028 | 6 | 21 | 8 | 0.29504 | 0 | 0 | 0 | 0 | 0 | 0 | 0 | 0.29504 | 0
2028 | 6 | 21 | 9 | 0.29504 | 0 | 0 | 0 | 0 | 0 | 0 | 0 | 0.29504 | 0
2028 | 6 | 21 | 10 | 0.29504 | 0 | 0 | 0 | 0 | 0 | 0 | 0 | 0.29504 | 0
2028 | 6 | 21 | 11 | 0.29504 | 0 | 0 | 0 | 0 | 0 | 0 | 0 | 0.29504 | 0
2028 | 6 | 21 | 12 | 0.29504 | 0 | 0 | 0 | 0 | 0 | 0 | 0 | 0.29504 | 0
2028 | 6 | 21 | 13 | 0.29504 | 0 | 0 | 0 | 0 | 0 | 0 | 0 | 0.29504 | 0
2028 | 6 | 21 | 14 | 0.29504 | 0 | 0 | 0 | 0 | 0 | 0 | 0 | 0.29504 | 0
2028 | 6 | 21 | 15 | 0.29504 | 0 | 0 | 0 | 0 | 0 | 0 | 0 | 0.29504 | 0
2028 | 6 | 21 | 16 | 0.29504 | 0 | 0 | 0 | 0 | 0 | 0 | 0 | 0.29504 | 0
2028 | 6 | 21 | 17 | 0.29504 | 0 | 0 | 0 | 0 | 0 | 0 | 0 | 0.29504 | 0
2028 | 6 | 21 | 18 | 0.29504 | 0 | 0 | 0 | 0 | 0 | 0 | 0 | 0.29504 | 0
2028 | 6 | 21 | 19 | 0.29504 | 0 | 0 | 0 | 0 | 0 | 0 | 0 | 0.29504 | 0
2028 | 6 | 21 | 20 | 0.29504 | 0 | 0 | 0 | 0 | 0 | 0 | 0 | 0.29504 | 0
2028 | 6 | 21 | 21 | 0.29504 | 0 | 0 | 0 | 0 | 0 | 0 | 0 | 0.29504 | 0
2028 | 6 | 21 | 22 | 0.29504 | 0 | 0 | 0 | 0 | 0 | 0 | 0 | 0.29504 | 0
2028 | 6 | 21 | 23 | 0.29504 | 0 | 0 | 0 | 0 | 0 | 0 | 0 | 0.29504 | 0
2028 | 6 | 21 | 24 | 0.29504 | 0 | 0 | 0 | 0 | 0 | 0 | 0 | 0.29504 | 0
2028 | 6 | 22 | 1 | 0.29504 | 0 | 0 | 0 | 0 | 0 | 0 | 0 | 0.29504 | 0
2028 | 6 | 22 | 2 | 0.29504 | 0 | 0 | 0 | 0 | 0 | 0 | 0 | 0.29504 | 0
2028 | 6 | 22 | 3 | 0.29504 | 0 | 0 | 0 | 0 | 0 | 0 | 0 | 0.29504 | 0
2028 | 6 | 22 | 4 | 0.29504 | 0 | 0 | 0 | 0 | 0 | 0 | 0 | 0.29504 | 0
2028 | 6 | 22 | 5 | 0.29504 | 0 | 0 | 0 | 0 | 0 | 0 | 0 | 0.29504 | 0
2028 | 6 | 22 | 6 | 0.29504 | 0 | 0 | 0 | 0 | 0 | 0 | 0 | 0.29504 | 0
2028 | 6 | 22 | 7 | 0.29504 | 0 | 0 | 0 | 0 | 0 | 0 | 0 | 0.29504 | 0
2028 | 6 | 22 | 8 | 0.29504 | 0 | 0 | 0 | 0 | 0 | 0 | 0 | 0.29504 | 0
2028 | 6 | 22 | 9 | 0.29504 | 0 | 0 | 0 | 0 | 0 | 0 | 0 | 0.29504 | 0
2028 | 6 | 22 | 10 | 0.29504 | 0 | 0 | 0 | 0 | 0 | 0 | 0 | 0.29504 | 0
2028 | 6 | 22 | 11 | 0.29504 | 0 | 0 | 0 | 0 | 0 | 0 | 0 | 0.29504 | 0
2028 | 6 | 22 | 12 | 0.29504 | 0 | 0 | 0 | 0 | 0 | 0 | 0 | 0.29504 | 0
2028 | 6 | 22 | 13 | 0.29504 | 0 | 0 | 0 | 0 | 0 | 0 | 0 | 0.29504 | 0
2028 | 6 | 22 | 14 | 0.29504 | 0 | 0 | 0 | 0 | 0 | 0 | 0 | 0.29504 | 0
2028 | 6 | 22 | 15 | 0.29504 | 0 | 0 | 0 | 0 | 0 | 0 | 0 | 0.29504 | 0
2028 | 6 | 22 | 16 | 0.29504 | 0 | 0 | 0 | 0 | 0 | 0 | 0 | 0.29504 | 0
2028 | 6 | 22 | 17 | 0.29504 | 0 | 0 | 0 | 0 | 0 | 0 | 0 | 0.29504 | 0
2028 | 6 | 22 | 18 | 0.29504 | 0 | 0 | 0 | 0 | 0 | 0 | 0 | 0.29504 | 0
2028 | 6 | 22 | 19 | 0.29504 | 0 | 0 | 0 | 0 | 0 | 0 | 0 | 0.29504 | 0
2028 | 6 | 22 | 20 | 0.29504 | 0 | 0 | 0 | 0 | 0 | 0 | 0 | 0.29504 | 0
2028 | 6 | 22 | 21 | 0.29504 | 0 | 0 | 0 | 0 | 0 | 0 | 0 | 0.29504 | 0
2028 | 6 | 22 | 22 | 0.29504 | 0 | 0 | 0 | 0 | 0 | 0 | 0 | 0.29504 | 0
2028 | 6 | 22 | 23 | 0.29504 | 0 | 0 | 0 | 0 | 0 | 0 | 0 | 0.29504 | 0
2028 | 6 | 22 | 24 | 0.29504 | 0 | 0 | 0 | 0 | 0 | 0 | 0 | 0.29504 | 0
2028 | 6 | 23 | 1 | 0.29504 | 0 | 0 | 0 | 0 | 0 | 0 | 0 | 0.29504 | 0
2028 | 6 | 23 | 2 | 0.29504 | 0 | 0 | 0 | 0 | 0 | 0 | 0 | 0.29504 | 0
2028 | 6 | 23 | 3 | 0.29504 | 0 | 0 | 0 | 0 | 0 | 0 | 0 | 0.29504 | 0
2028 | 6 | 23 | 4 | 0.29504 | 0 | 0 | 0 | 0 | 0 | 0 | 0 | 0.29504 | 0
2028 | 6 | 23 | 5 | 0.29504 | 0 | 0 | 0 | 0 | 0 | 0 | 0 | 0.29504 | 0
2028 | 6 | 23 | 6 | 0.29504 | 0 | 0 | 0 | 0 | 0 | 0 | 0 | 0.29504 | 0
2028 | 6 | 23 | 7 | 0.29504 | 0 | 0 | 0 | 0 | 0 | 0 | 0 | 0.29504 | 0
2028 | 6 | 23 | 8 | 0.29504 | 0 | 0 | 0 | 0 | 0 | 0 | 0 | 0.29504 | 0
2028 | 6 | 23 | 9 | 0.29504 | 0 | 0 | 0 | 0 | 0 | 0 | 0 | 0.29504 | 0
2028 | 6 | 23 | 10 | 0.29504 | 0 | 0 | 0 | 0 | 0 | 0 | 0 | 0.29504 | 0
2028 | 6 | 23 | 11 | 0.29504 | 0 | 0 | 0 | 0 | 0 | 0 | 0 | 0.29504 | 0
2028 | 6 | 23 | 12 | 0.29504 | 0 | 0 | 0 | 0 | 0 | 0 | 0 | 0.29504 | 0
2028 | 6 | 23 | 13 | 0.29504 | 0 | 0 | 0 | 0 | 0 | 0 | 0 | 0.29504 | 0
2028 | 6 | 23 | 14 | 0.29504 | 0 | 0 | 0 | 0 | 0 | 0 | 0 | 0.29504 | 0
2028 | 6 | 23 | 15 | 0.29504 | 0 | 0 | 0 | 0 | 0 | 0 | 0 | 0.29504 | 0
2028 | 6 | 23 | 16 | 0.29504 | 0 | 0 | 0 | 0 | 0 | 0 | 0 | 0.29504 | 0
2028 | 6 | 23 | 17 | 0.29504 | 0 | 0 | 0 | 0 | 0 | 0 | 0 | 0.29504 | 0
2028 | 6 | 23 | 18 | 0.29504 | 0 | 0 | 0 | 0 | 0 | 0 | 0 | 0.29504 | 0
2028 | 6 | 23 | 19 | 0.29504 | 0 | 0 | 0 | 0 | 0 | 0 | 0 | 0.29504 | 0
2028 | 6 | 23 | 20 | 0.29504 | 0 | 0 | 0 | 0 | 0 | 0 | 0 | 0.29504 | 0
2028 | 6 | 23 | 21 | 0.29504 | 0 | 0 | 0 | 0 | 0 | 0 | 0 | 0.29504 | 0
2028 | 6 | 23 | 22 | 0.29504 | 0 | 0 | 0 | 0 | 0 | 0 | 0 | 0.29504 | 0
2028 | 6 | 23 | 23 | 0.29504 | 0 | 0 | 0 | 0 | 0 | 0 | 0 | 0.29504 | 0
2028 | 6 | 23 | 24 | 0.29504 | 0 | 0 | 0 | 0 | 0 | 0 | 0 | 0.29504 | 0
2028 | 6 | 24 | 1 | 0.29504 | 0 | 0 | 0 | 0 | 0 | 0 | 0 | 0.29504 | 0
2028 | 6 | 24 | 2 | 0.29504 | 0 | 0 | 0 | 0 | 0 | 0 | 0 | 0.29504 | 0
2028 | 6 | 24 | 3 | 0.29504 | 0 | 0 | 0 | 0 | 0 | 0 | 0 | 0.29504 | 0
2028 | 6 | 24 | 4 | 0.29504 | 0 | 0 | 0 | 0 | 0 | 0 | 0 | 0.29504 | 0
2028 | 6 | 24 | 5 | 0.29504 | 0 | 0 | 0 | 0 | 0 | 0 | 0 | 0.29504 | 0
2028 | 6 | 24 | 6 | 0.29504 | 0 | 0 | 0 | 0 | 0 | 0 | 0 | 0.29504 | 0
2028 | 6 | 24 | 7 | 0.29504 | 0 | 0 | 0 | 0 | 0 | 0 | 0 | 0.29504 | 0
2028 | 6 | 24 | 8 | 0.29504 | 0 | 0 | 0 | 0 | 0 | 0 | 0 | 0.29504 | 0
2028 | 6 | 24 | 9 | 0.29504 | 0 | 0 | 0 | 0 | 0 | 0 | 0 | 0.29504 | 0
2028 | 6 | 24 | 10 | 0.29504 | 0 | 0 | 0 | 0 | 0 | 0 | 0 | 0.29504 | 0
2028 | 6 | 24 | 11 | 0.29504 | 0 | 0 | 0 | 0 | 0 | 0 | 0 | 0.29504 | 0
2028 | 6 | 24 | 12 | 0.29504 | 0 | 0 | 0 | 0 | 0 | 0 | 0 | 0.29504 | 0
2028 | 6 | 24 | 13 | 0.29504 | 0 | 0 | 0 | 0 | 0 | 0 | 0 | 0.29504 | 0
2028 | 6 | 24 | 14 | 0.29504 | 0 | 0 | 0 | 0 | 0 | 0 | 0 | 0.29504 | 0
2028 | 6 | 24 | 15 | 0.29504 | 0 | 0 | 0 | 0 | 0 | 0 | 0 | 0.29504 | 0
2028 | 6 | 24 | 16 | 0.29504 | 0 | 0 | 0 | 0 | 0 | 0 | 0 | 0.29504 | 0
2028 | 6 | 24 | 17 | 0.29504 | 0 | 0 | 0 | 0 | 0 | 0 | 0 | 0.29504 | 0
2028 | 6 | 24 | 18 | 0.29504 | 0 | 0 | 0 | 0 | 0 | 0 | 0 | 0.29504 | 0
2028 | 6 | 24 | 19 | 0.29504 | 0 | 0 | 0 | 0 | 0 | 0 | 0 | 0.29504 | 0
2028 | 6 | 24 | 20 | 0.29504 | 0 | 0 | 0 | 0 | 0 | 0 | 0 | 0.29504 | 0
2028 | 6 | 24 | 21 | 0.29504 | 0 | 0 | 0 | 0 | 0 | 0 | 0 | 0.29504 | 0
2028 | 6 | 24 | 22 | 0.29504 | 0 | 0 | 0 | 0 | 0 | 0 | 0 | 0.29504 | 0
2028 | 6 | 24 | 23 | 0.29504 | 0 | 0 | 0 | 0 | 0 | 0 | 0 | 0.29504 | 0
2028 | 6 | 24 | 24 | 0.29504 | 0 | 0 | 0 | 0 | 0 | 0 | 0 | 0.29504 | 0
2028 | 6 | 25 | 1 | 0.29504 | 0 | 0 | 0 | 0 | 0 | 0 | 0 | 0.29504 | 0
2028 | 6 | 25 | 2 | 0.29504 | 0 | 0 | 0 | 0 | 0 | 0 | 0 | 0.29504 | 0
2028 | 6 | 25 | 3 | 0.29504 | 0 | 0 | 0 | 0 | 0 | 0 | 0 | 0.29504 | 0
2028 | 6 | 25 | 4 | 0.29504 | 0 | 0 | 0 | 0 | 0 | 0 | 0 | 0.29504 | 0
2028 | 6 | 25 | 5 | 0.29504 | 0 | 0 | 0 | 0 | 0 | 0 | 0 | 0.29504 | 0
2028 | 6 | 25 | 6 | 0.29504 | 0 | 0 | 0 | 0 | 0 | 0 | 0 | 0.29504 | 0
2028 | 6 | 25 | 7 | 0.29504 | 0 | 0 | 0 | 0 | 0 | 0 | 0 | 0.29504 | 0
2028 | 6 | 25 | 8 | 0.29504 | 0 | 0 | 0 | 0 | 0 | 0 | 0 | 0.29504 | 0
2028 | 6 | 25 | 9 | 0.29504 | 0 | 0 | 0 | 0 | 0 | 0 | 0 | 0.29504 | 0
2028 | 6 | 25 | 10 | 0.29504 | 0 | 0 | 0 | 0 | 0 | 0 | 0 | 0.29504 | 0
2028 | 6 | 25 | 11 | 0.29504 | 0 | 0 | 0 | 0 | 0 | 0 | 0 | 0.29504 | 0
2028 | 6 | 25 | 12 | 0.29504 | 0 | 0 | 0 | 0 | 0 | 0 | 0 | 0.29504 | 0
2028 | 6 | 25 | 13 | 0.29504 | 0 | 0 | 0 | 0 | 0 | 0 | 0 | 0.29504 | 0
2028 | 6 | 25 | 14 | 0.29504 | 0 | 0 | 0 | 0 | 0 | 0 | 0 | 0.29504 | 0
2028 | 6 | 25 | 15 | 0.29504 | 0 | 0 | 0 | 0 | 0 | 0 | 0 | 0.29504 | 0
2028 | 6 | 25 | 16 | 0.29504 | 0 | 0 | 0 | 0 | 0 | 0 | 0 | 0.29504 | 0
2028 | 6 | 25 | 17 | 0.29504 | 0 | 0 | 0 | 0 | 0 | 0 | 0 | 0.29504 | 0
2028 | 6 | 25 | 18 | 0.29504 | 0 | 0 | 0 | 0 | 0 | 0 | 0 | 0.29504 | 0
2028 | 6 | 25 | 19 | 0.29504 | 0 | 0 | 0 | 0 | 0 | 0 | 0 | 0.29504 | 0
2028 | 6 | 25 | 20 | 0.29504 | 0 | 0 | 0 | 0 | 0 | 0 | 0 | 0.29504 | 0
2028 | 6 | 25 | 21 | 0.29504 | 0 | 0 | 0 | 0 | 0 | 0 | 0 | 0.29504 | 0
2028 | 6 | 25 | 22 | 0.29504 | 0 | 0 | 0 | 0 | 0 | 0 | 0 | 0.29504 | 0
2028 | 6 | 25 | 23 | 0.29504 | 0 | 0 | 0 | 0 | 0 | 0 | 0 | 0.29504 | 0
2028 | 6 | 25 | 24 | 0.29504 | 0 | 0 | 0 | 0 | 0 | 0 | 0 | 0.29504 | 0
2028 | 6 | 26 | 1 | 0.29504 | 0 | 0 | 0 | 0 | 0 | 0 | 0 | 0.29504 | 0
2028 | 6 | 26 | 2 | 0.29504 | 0 | 0 | 0 | 0 | 0 | 0 | 0 | 0.29504 | 0
2028 | 6 | 26 | 3 | 0.29504 | 0 | 0 | 0 | 0 | 0 | 0 | 0 | 0.29504 | 0
2028 | 6 | 26 | 4 | 0.29504 | 0 | 0 | 0 | 0 | 0 | 0 | 0 | 0.29504 | 0
2028 | 6 | 26 | 5 | 0.29504 | 0 | 0 | 0 | 0 | 0 | 0 | 0 | 0.29504 | 0
2028 | 6 | 26 | 6 | 0.29504 | 0 | 0 | 0 | 0 | 0 | 0 | 0 | 0.29504 | 0
2028 | 6 | 26 | 7 | 0.29504 | 0 | 0 | 0 | 0 | 0 | 0 | 0 | 0.29504 | 0
2028 | 6 | 26 | 8 | 0.29504 | 0 | 0 | 0 | 0 | 0 | 0 | 0 | 0.29504 | 0
2028 | 6 | 26 | 9 | 0.29504 | 0 | 0 | 0 | 0 | 0 | 0 | 0 | 0.29504 | 0
2028 | 6 | 26 | 10 | 0.29504 | 0 | 0 | 0 | 0 | 0 | 0 | 0 | 0.29504 | 0
2028 | 6 | 26 | 11 | 0.29504 | 0 | 0 | 0 | 0 | 0 | 0 | 0 | 0.29504 | 0
2028 | 6 | 26 | 12 | 0.29504 | 0 | 0 | 0 | 0 | 0 | 0 | 0 | 0.29504 | 0
2028 | 6 | 26 | 13 | 0.29504 | 0 | 0 | 0 | 0 | 0 | 0 | 0 | 0.29504 | 0
2028 | 6 | 26 | 14 | 0.29504 | 0 | 0 | 0 | 0 | 0 | 0 | 0 | 0.29504 | 0
2028 | 6 | 26 | 15 | 0.29504 | 0 | 0 | 0 | 0 | 0 | 0 | 0 | 0.29504 | 0
2028 | 6 | 26 | 16 | 0.29504 | 0 | 0 | 0 | 0 | 0 | 0 | 0 | 0.29504 | 0
2028 | 6 | 26 | 17 | 0.29504 | 0 | 0 | 0 | 0 | 0 | 0 | 0 | 0.29504 | 0
2028 | 6 | 26 | 18 | 0.29504 | 0 | 0 | 0 | 0 | 0 | 0 | 0 | 0.29504 | 0
2028 | 6 | 26 | 19 | 0.29504 | 0 | 0 | 0 | 0 | 0 | 0 | 0 | 0.29504 | 0
2028 | 6 | 26 | 20 | 0.29504 | 0 | 0 | 0 | 0 | 0 | 0 | 0 | 0.29504 | 0
2028 | 6 | 26 | 21 | 0.29504 | 0 | 0 | 0 | 0 | 0 | 0 | 0 | 0.29504 | 0
2028 | 6 | 26 | 22 | 0.29504 | 0 | 0 | 0 | 0 | 0 | 0 | 0 | 0.29504 | 0
2028 | 6 | 26 | 23 | 0.29504 | 0 | 0 | 0 | 0 | 0 | 0 | 0 | 0.29504 | 0
2028 | 6 | 26 | 24 | 0.29504 | 0 | 0 | 0 | 0 | 0 | 0 | 0 | 0.29504 | 0
2028 | 6 | 27 | 1 | 0.29504 | 0 | 0 | 0 | 0 | 0 | 0 | 0 | 0.29504 | 0
2028 | 6 | 27 | 2 | 0.29504 | 0 | 0 | 0 | 0 | 0 | 0 | 0 | 0.29504 | 0
2028 | 6 | 27 | 3 | 0.29504 | 0 | 0 | 0 | 0 | 0 | 0 | 0 | 0.29504 | 0
2028 | 6 | 27 | 4 | 0.29504 | 0 | 0 | 0 | 0 | 0 | 0 | 0 | 0.29504 | 0
2028 | 6 | 27 | 5 | 0.29504 | 0 | 0 | 0 | 0 | 0 | 0 | 0 | 0.29504 | 0
2028 | 6 | 27 | 6 | 0.29504 | 0 | 0 | 0 | 0 | 0 | 0 | 0 | 0.29504 | 0
2028 | 6 | 27 | 7 | 0.29504 | 0 | 0 | 0 | 0 | 0 | 0 | 0 | 0.29504 | 0
2028 | 6 | 27 | 8 | 0.29504 | 0 | 0 | 0 | 0 | 0 | 0 | 0 | 0.29504 | 0
2028 | 6 | 27 | 9 | 0.29504 | 0 | 0 | 0 | 0 | 0 | 0 | 0 | 0.29504 | 0
2028 | 6 | 27 | 10 | 0.29504 | 0 | 0 | 0 | 0 | 0 | 0 | 0 | 0.29504 | 0
2028 | 6 | 27 | 11 | 0.29504 | 0 | 0 | 0 | 0 | 0 | 0 | 0 | 0.29504 | 0
2028 | 6 | 27 | 12 | 0.29504 | 0 | 0 | 0 | 0 | 0 | 0 | 0 | 0.29504 | 0
2028 | 6 | 27 | 13 | 0.29504 | 0 | 0 | 0 | 0 | 0 | 0 | 0 | 0.29504 | 0
2028 | 6 | 27 | 14 | 0.29504 | 0 | 0 | 0 | 0 | 0 | 0 | 0 | 0.29504 | 0
2028 | 6 | 27 | 15 | 0.29504 | 0 | 0 | 0 | 0 | 0 | 0 | 0 | 0.29504 | 0
2028 | 6 | 27 | 16 | 0.29504 | 0 | 0 | 0 | 0 | 0 | 0 | 0 | 0.29504 | 0
2028 | 6 | 27 | 17 | 0.29504 | 0 | 0 | 0 | 0 | 0 | 0 | 0 | 0.29504 | 0
2028 | 6 | 27 | 18 | 0.29504 | 0 | 0 | 0 | 0 | 0 | 0 | 0 | 0.29504 | 0
2028 | 6 | 27 | 19 | 0.29504 | 0 | 0 | 0 | 0 | 0 | 0 | 0 | 0.29504 | 0
2028 | 6 | 27 | 20 | 0.29504 | 0 | 0 | 0 | 0 | 0 | 0 | 0 | 0.29504 | 0
2028 | 6 | 27 | 21 | 0.29504 | 0 | 0 | 0 | 0 | 0 | 0 | 0 | 0.29504 | 0
2028 | 6 | 27 | 22 | 0.29504 | 0 | 0 | 0 | 0 | 0 | 0 | 0 | 0.29504 | 0
2028 | 6 | 27 | 23 | 0.29504 | 0 | 0 | 0 | 0 | 0 | 0 | 0 | 0.29504 | 0
2028 | 6 | 27 | 24 | 0.29504 | 0 | 0 | 0 | 0 | 0 | 0 | 0 | 0.29504 | 0
2028 | 6 | 28 | 1 | 0.29504 | 0 | 0 | 0 | 0 | 0 | 0 | 0 | 0.29504 | 0
2028 | 6 | 28 | 2 | 0.29504 | 0 | 0 | 0 | 0 | 0 | 0 | 0 | 0.29504 | 0
2028 | 6 | 28 | 3 | 0.29504 | 0 | 0 | 0 | 0 | 0 | 0 | 0 | 0.29504 | 0
2028 | 6 | 28 | 4 | 0.29504 | 0 | 0 | 0 | 0 | 0 | 0 | 0 | 0.29504 | 0
2028 | 6 | 28 | 5 | 0.29504 | 0 | 0 | 0 | 0 | 0 | 0 | 0 | 0.29504 | 0
2028 | 6 | 28 | 6 | 0.29504 | 0 | 0 | 0 | 0 | 0 | 0 | 0 | 0.29504 | 0
2028 | 6 | 28 | 7 | 0.29504 | 0 | 0 | 0 | 0 | 0 | 0 | 0 | 0.29504 | 0
2028 | 6 | 28 | 8 | 0.29504 | 0 | 0 | 0 | 0 | 0 | 0 | 0 | 0.29504 | 0
2028 | 6 | 28 | 9 | 0.29504 | 0 | 0 | 0 | 0 | 0 | 0 | 0 | 0.29504 | 0
2028 | 6 | 28 | 10 | 0.29504 | 0 | 0 | 0 | 0 | 0 | 0 | 0 | 0.29504 | 0
2028 | 6 | 28 | 11 | 0.29504 | 0 | 0 | 0 | 0 | 0 | 0 | 0 | 0.29504 | 0
2028 | 6 | 28 | 12 | 0.29504 | 0 | 0 | 0 | 0 | 0 | 0 | 0 | 0.29504 | 0
2028 | 6 | 28 | 13 | 0.29504 | 0 | 0 | 0 | 0 | 0 | 0 | 0 | 0.29504 | 0
2028 | 6 | 28 | 14 | 0.29504 | 0 | 0 | 0 | 0 | 0 | 0 | 0 | 0.29504 | 0
2028 | 6 | 28 | 15 | 0.29504 | 0 | 0 | 0 | 0 | 0 | 0 | 0 | 0.29504 | 0
2028 | 6 | 28 | 16 | 0.29504 | 0 | 0 | 0 | 0 | 0 | 0 | 0 | 0.29504 | 0
2028 | 6 | 28 | 17 | 0.29504 | 0 | 0 | 0 | 0 | 0 | 0 | 0 | 0.29504 | 0
2028 | 6 | 28 | 18 | 0.29504 | 0 | 0 | 0 | 0 | 0 | 0 | 0 | 0.29504 | 0
2028 | 6 | 28 | 19 | 0.29504 | 0 | 0 | 0 | 0 | 0 | 0 | 0 | 0.29504 | 0
2028 | 6 | 28 | 20 | 0.29504 | 0 | 0 | 0 | 0 | 0 | 0 | 0 | 0.29504 | 0
2028 | 6 | 28 | 21 | 0.29504 | 0 | 0 | 0 | 0 | 0 | 0 | 0 | 0.29504 | 0
2028 | 6 | 28 | 22 | 0.29504 | 0 | 0 | 0 | 0 | 0 | 0 | 0 | 0.29504 | 0
2028 | 6 | 28 | 23 | 0.29504 | 0 | 0 | 0 | 0 | 0 | 0 | 0 | 0.29504 | 0
2028 | 6 | 28 | 24 | 0.29504 | 0 | 0 | 0 | 0 | 0 | 0 | 0 | 0.29504 | 0
2028 | 6 | 29 | 1 | 0.29504 | 0 | 0 | 0 | 0 | 0 | 0 | 0 | 0.29504 | 0
2028 | 6 | 29 | 2 | 0.29504 | 0 | 0 | 0 | 0 | 0 | 0 | 0 | 0.29504 | 0
2028 | 6 | 29 | 3 | 0.29504 | 0 | 0 | 0 | 0 | 0 | 0 | 0 | 0.29504 | 0
2028 | 6 | 29 | 4 | 0.29504 | 0 | 0 | 0 | 0 | 0 | 0 | 0 | 0.29504 | 0
2028 | 6 | 29 | 5 | 0.29504 | 0 | 0 | 0 | 0 | 0 | 0 | 0 | 0.29504 | 0
2028 | 6 | 29 | 6 | 0.29504 | 0 | 0 | 0 | 0 | 0 | 0 | 0 | 0.29504 | 0
2028 | 6 | 29 | 7 | 0.29504 | 0 | 0 | 0 | 0 | 0 | 0 | 0 | 0.29504 | 0
2028 | 6 | 29 | 8 | 0.29504 | 0 | 0 | 0 | 0 | 0 | 0 | 0 | 0.29504 | 0
2028 | 6 | 29 | 9 | 0.29504 | 0 | 0 | 0 | 0 | 0 | 0 | 0 | 0.29504 | 0
2028 | 6 | 29 | 10 | 0.29504 | 0 | 0 | 0 | 0 | 0 | 0 | 0 | 0.29504 | 0
2028 | 6 | 29 | 11 | 0.29504 | 0 | 0 | 0 | 0 | 0 | 0 | 0 | 0.29504 | 0
2028 | 6 | 29 | 12 | 0.29504 | 0 | 0 | 0 | 0 | 0 | 0 | 0 | 0.29504 | 0
2028 | 6 | 29 | 13 | 0.29504 | 0 | 0 | 0 | 0 | 0 | 0 | 0 | 0.29504 | 0
2028 | 6 | 29 | 14 | 0.29504 | 0 | 0 | 0 | 0 | 0 | 0 | 0 | 0.29504 | 0
2028 | 6 | 29 | 15 | 0.29504 | 0 | 0 | 0 | 0 | 0 | 0 | 0 | 0.29504 | 0
2028 | 6 | 29 | 16 | 0.29504 | 0 | 0 | 0 | 0 | 0 | 0 | 0 | 0.29504 | 0
2028 | 6 | 29 | 17 | 0.29504 | 0 | 0 | 0 | 0 | 0 | 0 | 0 | 0.29504 | 0
2028 | 6 | 29 | 18 | 0.29504 | 0 | 0 | 0 | 0 | 0 | 0 | 0 | 0.29504 | 0
2028 | 6 | 29 | 19 | 0.29504 | 0 | 0 | 0 | 0 | 0 | 0 | 0 | 0.29504 | 0
2028 | 6 | 29 | 20 | 0.29504 | 0 | 0 | 0 | 0 | 0 | 0 | 0 | 0.29504 | 0
2028 | 6 | 29 | 21 | 0.29504 | 0 | 0 | 0 | 0 | 0 | 0 | 0 | 0.29504 | 0
2028 | 6 | 29 | 22 | 0.29504 | 0 | 0 | 0 | 0 | 0 | 0 | 0 | 0.29504 | 0
2028 | 6 | 29 | 23 | 0.29504 | 0 | 0 | 0 | 0 | 0 | 0 | 0 | 0.29504 | 0
2028 | 6 | 29 | 24 | 0.29504 | 0 | 0 | 0 | 0 | 0 | 0 | 0 | 0.29504 | 0
2028 | 6 | 30 | 1 | 0.29504 | 0 | 0 | 0 | 0 | 0 | 0 | 0 | 0.29504 | 0
2028 | 6 | 30 | 2 | 0.29504 | 0 | 0 | 0 | 0 | 0 | 0 | 0 | 0.29504 | 0
2028 | 6 | 30 | 3 | 0.29504 | 0 | 0 | 0 | 0 | 0 | 0 | 0 | 0.29504 | 0
2028 | 6 | 30 | 4 | 0.29504 | 0 | 0 | 0 | 0 | 0 | 0 | 0 | 0.29504 | 0
2028 | 6 | 30 | 5 | 0.29504 | 0 | 0 | 0 | 0 | 0 | 0 | 0 | 0.29504 | 0
2028 | 6 | 30 | 6 | 0.29504 | 0 | 0 | 0 | 0 | 0 | 0 | 0 | 0.29504 | 0
2028 | 6 | 30 | 7 | 0.29504 | 0 | 0 | 0 | 0 | 0 | 0 | 0 | 0.29504 | 0
2028 | 6 | 30 | 8 | 0.29504 | 0 | 0 | 0 | 0 | 0 | 0 | 0 | 0.29504 | 0
2028 | 6 | 30 | 9 | 0.29504 | 0 | 0 | 0 | 0 | 0 | 0 | 0 | 0.29504 | 0
2028 | 6 | 30 | 10 | 0.29504 | 0 | 0 | 0 | 0 | 0 | 0 | 0 | 0.29504 | 0
2028 | 6 | 30 | 11 | 0.29504 | 0 | 0 | 0 | 0 | 0 | 0 | 0 | 0.29504 | 0
2028 | 6 | 30 | 12 | 0.29504 | 0 | 0 | 0 | 0 | 0 | 0 | 0 | 0.29504 | 0
2028 | 6 | 30 | 13 | 0.29504 | 0 | 0 | 0 | 0 | 0 | 0 | 0 | 0.29504 | 0
2028 | 6 | 30 | 14 | 0.29504 | 0 | 0 | 0 | 0 | 0 | 0 | 0 | 0.29504 | 0
2028 | 6 | 30 | 15 | 0.29504 | 0 | 0 | 0 | 0 | 0 | 0 | 0 | 0.29504 | 0
2028 | 6 | 30 | 16 | 0.29504 | 0 | 0 | 0 | 0 | 0 | 0 | 0 | 0.29504 | 0
2028 | 6 | 30 | 17 | 0.29504 | 0 | 0 | 0 | 0 | 0 | 0 | 0 | 0.29504 | 0
2028 | 6 | 30 | 18 | 0.29504 | 0 | 0 | 0 | 0 | 0 | 0 | 0 | 0.29504 | 0
2028 | 6 | 30 | 19 | 0.29504 | 0 | 0 | 0 | 0 | 0 | 0 | 0 | 0.29504 | 0
2028 | 6 | 30 | 20 | 0.29504 | 0 | 0 | 0 | 0 | 0 | 0 | 0 | 0.29504 | 0
2028 | 6 | 30 | 21 | 0.29504 | 0 | 0 | 0 | 0 | 0 | 0 | 0 | 0.29504 | 0
2028 | 6 | 30 | 22 | 0.29504 | 0 | 0 | 0 | 0 | 0 | 0 | 0 | 0.29504 | 0
2028 | 6 | 30 | 23 | 0.29504 | 0 | 0 | 0 | 0 | 0 | 0 | 0 | 0.29504 | 0
2028 | 6 | 30 | 24 | 0.29504 | 0 | 0 | 0 | 0 | 0 | 0 | 0 | 0.29504 | 0
2028 | 7 | 1 | 1 | 0.23804 | 0 | 0 | 0 | 0 | 0 | 0 | 0 | 0.23804 | 0
2028 | 7 | 1 | 2 | 0.23804 | 0 | 0 | 0 | 0 | 0 | 0 | 0 | 0.23804 | 0
2028 | 7 | 1 | 3 | 0.23804 | 0 | 0 | 0 | 0 | 0 | 0 | 0 | 0.23804 | 0
2028 | 7 | 1 | 4 | 0.23804 | 0 | 0 | 0 | 0 | 0 | 0 | 0 | 0.23804 | 0
2028 | 7 | 1 | 5 | 0.23804 | 0 | 0 | 0 | 0 | 0 | 0 | 0 | 0.23804 | 0
2028 | 7 | 1 | 6 | 0.23804 | 0 | 0 | 0 | 0 | 0 | 0 | 0 | 0.23804 | 0
2028 | 7 | 1 | 7 | 0.23804 | 0 | 0 | 0 | 0 | 0 | 0 | 0 | 0.23804 | 0
2028 | 7 | 1 | 8 | 0.23804 | 0 | 0 | 0 | 0 | 0 | 0 | 0 | 0.23804 | 0
2028 | 7 | 1 | 9 | 0.23804 | 0 | 0 | 0 | 0 | 0 | 0 | 0 | 0.23804 | 0
2028 | 7 | 1 | 10 | 0.23804 | 0 | 0 | 0 | 0 | 0 | 0 | 0 | 0.23804 | 0
2028 | 7 | 1 | 11 | 0.23804 | 0 | 0 | 0 | 0 | 0 | 0 | 0 | 0.23804 | 0
2028 | 7 | 1 | 12 | 0.23804 | 0 | 0 | 0 | 0 | 0 | 0 | 0 | 0.23804 | 0
2028 | 7 | 1 | 13 | 0.23804 | 0 | 0 | 0 | 0 | 0 | 0 | 0 | 0.23804 | 0
2028 | 7 | 1 | 14 | 0.23804 | 0 | 0 | 0 | 0 | 0 | 0 | 0 | 0.23804 | 0
2028 | 7 | 1 | 15 | 0.23804 | 0 | 0 | 0 | 0 | 0 | 0 | 0 | 0.23804 | 0
2028 | 7 | 1 | 16 | 0.23804 | 0 | 0 | 0 | 0 | 0 | 0 | 0 | 0.23804 | 0
2028 | 7 | 1 | 17 | 0.23804 | 0 | 0 | 0 | 0 | 0 | 0 | 0 | 0.23804 | 0
2028 | 7 | 1 | 18 | 0.23804 | 0 | 0 | 0 | 0 | 0 | 0 | 0 | 0.23804 | 0
2028 | 7 | 1 | 19 | 0.23804 | 0 | 0 | 0 | 0 | 0 | 0 | 0 | 0.23804 | 0
2028 | 7 | 1 | 20 | 0.23804 | 0 | 0 | 0 | 0 | 0 | 0 | 0 | 0.23804 | 0
2028 | 7 | 1 | 21 | 0.23804 | 0 | 0 | 0 | 0 | 0 | 0 | 0 | 0.23804 | 0
2028 | 7 | 1 | 22 | 0.23804 | 0 | 0 | 0 | 0 | 0 | 0 | 0 | 0.23804 | 0
2028 | 7 | 1 | 23 | 0.23804 | 0 | 0 | 0 | 0 | 0 | 0 | 0 | 0.23804 | 0
2028 | 7 | 1 | 24 | 0.23804 | 0 | 0 | 0 | 0 | 0 | 0 | 0 | 0.23804 | 0
2028 | 7 | 2 | 1 | 0.23804 | 0 | 0 | 0 | 0 | 0 | 0 | 0 | 0.23804 | 0
2028 | 7 | 2 | 2 | 0.23804 | 0 | 0 | 0 | 0 | 0 | 0 | 0 | 0.23804 | 0
2028 | 7 | 2 | 3 | 0.23804 | 0 | 0 | 0 | 0 | 0 | 0 | 0 | 0.23804 | 0
2028 | 7 | 2 | 4 | 0.23804 | 0 | 0 | 0 | 0 | 0 | 0 | 0 | 0.23804 | 0
2028 | 7 | 2 | 5 | 0.23804 | 0 | 0 | 0 | 0 | 0 | 0 | 0 | 0.23804 | 0
2028 | 7 | 2 | 6 | 0.23804 | 0 | 0 | 0 | 0 | 0 | 0 | 0 | 0.23804 | 0
2028 | 7 | 2 | 7 | 0.23804 | 0 | 0 | 0 | 0 | 0 | 0 | 0 | 0.23804 | 0
2028 | 7 | 2 | 8 | 0.23804 | 0 | 0 | 0 | 0 | 0 | 0 | 0 | 0.23804 | 0
2028 | 7 | 2 | 9 | 0.23804 | 0 | 0 | 0 | 0 | 0 | 0 | 0 | 0.23804 | 0
2028 | 7 | 2 | 10 | 0.23804 | 0 | 0 | 0 | 0 | 0 | 0 | 0 | 0.23804 | 0
2028 | 7 | 2 | 11 | 0.23804 | 0 | 0 | 0 | 0 | 0 | 0 | 0 | 0.23804 | 0
2028 | 7 | 2 | 12 | 0.23804 | 0 | 0 | 0 | 0 | 0 | 0 | 0 | 0.23804 | 0
2028 | 7 | 2 | 13 | 0.23804 | 0 | 0 | 0 | 0 | 0 | 0 | 0 | 0.23804 | 0
2028 | 7 | 2 | 14 | 0.23804 | 0 | 0 | 0 | 0 | 0 | 0 | 0 | 0.23804 | 0
2028 | 7 | 2 | 15 | 0.23804 | 0 | 0 | 0 | 0 | 0 | 0 | 0 | 0.23804 | 0
2028 | 7 | 2 | 16 | 0.23804 | 0 | 0 | 0 | 0 | 0 | 0 | 0 | 0.23804 | 0
2028 | 7 | 2 | 17 | 0.23804 | 0 | 0 | 0 | 0 | 0 | 0 | 0 | 0.23804 | 0
2028 | 7 | 2 | 18 | 0.23804 | 0 | 0 | 0 | 0 | 0 | 0 | 0 | 0.23804 | 0
2028 | 7 | 2 | 19 | 0.23804 | 0 | 0 | 0 | 0 | 0 | 0 | 0 | 0.23804 | 0
2028 | 7 | 2 | 20 | 0.23804 | 0 | 0 | 0 | 0 | 0 | 0 | 0 | 0.23804 | 0
2028 | 7 | 2 | 21 | 0.23804 | 0 | 0 | 0 | 0 | 0 | 0 | 0 | 0.23804 | 0
2028 | 7 | 2 | 22 | 0.23804 | 0 | 0 | 0 | 0 | 0 | 0 | 0 | 0.23804 | 0
2028 | 7 | 2 | 23 | 0.23804 | 0 | 0 | 0 | 0 | 0 | 0 | 0 | 0.23804 | 0
2028 | 7 | 2 | 24 | 0.23804 | 0 | 0 | 0 | 0 | 0 | 0 | 0 | 0.23804 | 0
2028 | 7 | 3 | 1 | 0.23804 | 0 | 0 | 0 | 0 | 0 | 0 | 0 | 0.23804 | 0
2028 | 7 | 3 | 2 | 0.23804 | 0 | 0 | 0 | 0 | 0 | 0 | 0 | 0.23804 | 0
2028 | 7 | 3 | 3 | 0.23804 | 0 | 0 | 0 | 0 | 0 | 0 | 0 | 0.23804 | 0
2028 | 7 | 3 | 4 | 0.23804 | 0 | 0 | 0 | 0 | 0 | 0 | 0 | 0.23804 | 0
2028 | 7 | 3 | 5 | 0.23804 | 0 | 0 | 0 | 0 | 0 | 0 | 0 | 0.23804 | 0
2028 | 7 | 3 | 6 | 0.23804 | 0 | 0 | 0 | 0 | 0 | 0 | 0 | 0.23804 | 0
2028 | 7 | 3 | 7 | 0.23804 | 0 | 0 | 0 | 0 | 0 | 0 | 0 | 0.23804 | 0
2028 | 7 | 3 | 8 | 0.23804 | 0 | 0 | 0 | 0 | 0 | 0 | 0 | 0.23804 | 0
2028 | 7 | 3 | 9 | 0.23804 | 0 | 0 | 0 | 0 | 0 | 0 | 0 | 0.23804 | 0
2028 | 7 | 3 | 10 | 0.23804 | 0 | 0 | 0 | 0 | 0 | 0 | 0 | 0.23804 | 0
2028 | 7 | 3 | 11 | 0.23804 | 0 | 0 | 0 | 0 | 0 | 0 | 0 | 0.23804 | 0
2028 | 7 | 3 | 12 | 0.23804 | 0 | 0 | 0 | 0 | 0 | 0 | 0 | 0.23804 | 0
2028 | 7 | 3 | 13 | 0.23804 | 0 | 0 | 0 | 0 | 0 | 0 | 0 | 0.23804 | 0
2028 | 7 | 3 | 14 | 0.23804 | 0 | 0 | 0 | 0 | 0 | 0 | 0 | 0.23804 | 0
2028 | 7 | 3 | 15 | 0.23804 | 0 | 0 | 0 | 0 | 0 | 0 | 0 | 0.23804 | 0
2028 | 7 | 3 | 16 | 0.23804 | 0 | 0 | 0 | 0 | 0 | 0 | 0 | 0.23804 | 0
2028 | 7 | 3 | 17 | 0.23804 | 0 | 0 | 0 | 0 | 0 | 0 | 0 | 0.23804 | 0
2028 | 7 | 3 | 18 | 0.23804 | 0 | 0 | 0 | 0 | 0 | 0 | 0 | 0.23804 | 0
2028 | 7 | 3 | 19 | 0.23804 | 0 | 0 | 0 | 0 | 0 | 0 | 0 | 0.23804 | 0
2028 | 7 | 3 | 20 | 0.23804 | 0 | 0 | 0 | 0 | 0 | 0 | 0 | 0.23804 | 0
2028 | 7 | 3 | 21 | 0.23804 | 0 | 0 | 0 | 0 | 0 | 0 | 0 | 0.23804 | 0
2028 | 7 | 3 | 22 | 0.23804 | 0 | 0 | 0 | 0 | 0 | 0 | 0 | 0.23804 | 0
2028 | 7 | 3 | 23 | 0.23804 | 0 | 0 | 0 | 0 | 0 | 0 | 0 | 0.23804 | 0
2028 | 7 | 3 | 24 | 0.23804 | 0 | 0 | 0 | 0 | 0 | 0 | 0 | 0.23804 | 0
2028 | 7 | 4 | 1 | 0.23804 | 0 | 0 | 0 | 0 | 0 | 0 | 0 | 0.23804 | 0
2028 | 7 | 4 | 2 | 0.23804 | 0 | 0 | 0 | 0 | 0 | 0 | 0 | 0.23804 | 0
2028 | 7 | 4 | 3 | 0.23804 | 0 | 0 | 0 | 0 | 0 | 0 | 0 | 0.23804 | 0
2028 | 7 | 4 | 4 | 0.23804 | 0 | 0 | 0 | 0 | 0 | 0 | 0 | 0.23804 | 0
2028 | 7 | 4 | 5 | 0.23804 | 0 | 0 | 0 | 0 | 0 | 0 | 0 | 0.23804 | 0
2028 | 7 | 4 | 6 | 0.23804 | 0 | 0 | 0 | 0 | 0 | 0 | 0 | 0.23804 | 0
2028 | 7 | 4 | 7 | 0.23804 | 0 | 0 | 0 | 0 | 0 | 0 | 0 | 0.23804 | 0
2028 | 7 | 4 | 8 | 0.23804 | 0 | 0 | 0 | 0 | 0 | 0 | 0 | 0.23804 | 0
2028 | 7 | 4 | 9 | 0.23804 | 0 | 0 | 0 | 0 | 0 | 0 | 0 | 0.23804 | 0
2028 | 7 | 4 | 10 | 0.23804 | 0 | 0 | 0 | 0 | 0 | 0 | 0 | 0.23804 | 0
2028 | 7 | 4 | 11 | 0.23804 | 0 | 0 | 0 | 0 | 0 | 0 | 0 | 0.23804 | 0
2028 | 7 | 4 | 12 | 0.23804 | 0 | 0 | 0 | 0 | 0 | 0 | 0 | 0.23804 | 0
2028 | 7 | 4 | 13 | 0.23804 | 0 | 0 | 0 | 0 | 0 | 0 | 0 | 0.23804 | 0
2028 | 7 | 4 | 14 | 0.23804 | 0 | 0 | 0 | 0 | 0 | 0 | 0 | 0.23804 | 0
2028 | 7 | 4 | 15 | 0.23804 | 0 | 0 | 0 | 0 | 0 | 0 | 0 | 0.23804 | 0
2028 | 7 | 4 | 16 | 0.23804 | 0 | 0 | 0 | 0 | 0 | 0 | 0 | 0.23804 | 0
2028 | 7 | 4 | 17 | 0.23804 | 0 | 0 | 0 | 0 | 0 | 0 | 0 | 0.23804 | 0
2028 | 7 | 4 | 18 | 0.23804 | 0 | 0 | 0 | 0 | 0 | 0 | 0 | 0.23804 | 0
2028 | 7 | 4 | 19 | 0.23804 | 0 | 0 | 0 | 0 | 0 | 0 | 0 | 0.23804 | 0
2028 | 7 | 4 | 20 | 0.23804 | 0 | 0 | 0 | 0 | 0 | 0 | 0 | 0.23804 | 0
2028 | 7 | 4 | 21 | 0.23804 | 0 | 0 | 0 | 0 | 0 | 0 | 0 | 0.23804 | 0
2028 | 7 | 4 | 22 | 0.23804 | 0 | 0 | 0 | 0 | 0 | 0 | 0 | 0.23804 | 0
2028 | 7 | 4 | 23 | 0.23804 | 0 | 0 | 0 | 0 | 0 | 0 | 0 | 0.23804 | 0
2028 | 7 | 4 | 24 | 0.23804 | 0 | 0 | 0 | 0 | 0 | 0 | 0 | 0.23804 | 0
2028 | 7 | 5 | 1 | 0.23804 | 0 | 0 | 0 | 0 | 0 | 0 | 0 | 0.23804 | 0
2028 | 7 | 5 | 2 | 0.23804 | 0 | 0 | 0 | 0 | 0 | 0 | 0 | 0.23804 | 0
2028 | 7 | 5 | 3 | 0.23804 | 0 | 0 | 0 | 0 | 0 | 0 | 0 | 0.23804 | 0
2028 | 7 | 5 | 4 | 0.23804 | 0 | 0 | 0 | 0 | 0 | 0 | 0 | 0.23804 | 0
2028 | 7 | 5 | 5 | 0.23804 | 0 | 0 | 0 | 0 | 0 | 0 | 0 | 0.23804 | 0
2028 | 7 | 5 | 6 | 0.23804 | 0 | 0 | 0 | 0 | 0 | 0 | 0 | 0.23804 | 0
2028 | 7 | 5 | 7 | 0.23804 | 0 | 0 | 0 | 0 | 0 | 0 | 0 | 0.23804 | 0
2028 | 7 | 5 | 8 | 0.23804 | 0 | 0 | 0 | 0 | 0 | 0 | 0 | 0.23804 | 0
2028 | 7 | 5 | 9 | 0.23804 | 0 | 0 | 0 | 0 | 0 | 0 | 0 | 0.23804 | 0
2028 | 7 | 5 | 10 | 0.23804 | 0 | 0 | 0 | 0 | 0 | 0 | 0 | 0.23804 | 0
2028 | 7 | 5 | 11 | 0.23804 | 0 | 0 | 0 | 0 | 0 | 0 | 0 | 0.23804 | 0
2028 | 7 | 5 | 12 | 0.23804 | 0 | 0 | 0 | 0 | 0 | 0 | 0 | 0.23804 | 0
2028 | 7 | 5 | 13 | 0.23804 | 0 | 0 | 0 | 0 | 0 | 0 | 0 | 0.23804 | 0
2028 | 7 | 5 | 14 | 0.23804 | 0 | 0 | 0 | 0 | 0 | 0 | 0 | 0.23804 | 0
2028 | 7 | 5 | 15 | 0.23804 | 0 | 0 | 0 | 0 | 0 | 0 | 0 | 0.23804 | 0
2028 | 7 | 5 | 16 | 0.23804 | 0 | 0 | 0 | 0 | 0 | 0 | 0 | 0.23804 | 0
2028 | 7 | 5 | 17 | 0.23804 | 0 | 0 | 0 | 0 | 0 | 0 | 0 | 0.23804 | 0
2028 | 7 | 5 | 18 | 0.23804 | 0 | 0 | 0 | 0 | 0 | 0 | 0 | 0.23804 | 0
2028 | 7 | 5 | 19 | 0.23804 | 0 | 0 | 0 | 0 | 0 | 0 | 0 | 0.23804 | 0
2028 | 7 | 5 | 20 | 0.23804 | 0 | 0 | 0 | 0 | 0 | 0 | 0 | 0.23804 | 0
2028 | 7 | 5 | 21 | 0.23804 | 0 | 0 | 0 | 0 | 0 | 0 | 0 | 0.23804 | 0
2028 | 7 | 5 | 22 | 0.23804 | 0 | 0 | 0 | 0 | 0 | 0 | 0 | 0.23804 | 0
2028 | 7 | 5 | 23 | 0.23804 | 0 | 0 | 0 | 0 | 0 | 0 | 0 | 0.23804 | 0
2028 | 7 | 5 | 24 | 0.23804 | 0 | 0 | 0 | 0 | 0 | 0 | 0 | 0.23804 | 0
2028 | 7 | 6 | 1 | 0.23804 | 0 | 0 | 0 | 0 | 0 | 0 | 0 | 0.23804 | 0
2028 | 7 | 6 | 2 | 0.23804 | 0 | 0 | 0 | 0 | 0 | 0 | 0 | 0.23804 | 0
2028 | 7 | 6 | 3 | 0.23804 | 0 | 0 | 0 | 0 | 0 | 0 | 0 | 0.23804 | 0
2028 | 7 | 6 | 4 | 0.23804 | 0 | 0 | 0 | 0 | 0 | 0 | 0 | 0.23804 | 0
2028 | 7 | 6 | 5 | 0.23804 | 0 | 0 | 0 | 0 | 0 | 0 | 0 | 0.23804 | 0
2028 | 7 | 6 | 6 | 0.23804 | 0 | 0 | 0 | 0 | 0 | 0 | 0 | 0.23804 | 0
2028 | 7 | 6 | 7 | 0.23804 | 0 | 0 | 0 | 0 | 0 | 0 | 0 | 0.23804 | 0
2028 | 7 | 6 | 8 | 0.23804 | 0 | 0 | 0 | 0 | 0 | 0 | 0 | 0.23804 | 0
2028 | 7 | 6 | 9 | 0.23804 | 0 | 0 | 0 | 0 | 0 | 0 | 0 | 0.23804 | 0
2028 | 7 | 6 | 10 | 0.23804 | 0 | 0 | 0 | 0 | 0 | 0 | 0 | 0.23804 | 0
2028 | 7 | 6 | 11 | 0.23804 | 0 | 0 | 0 | 0 | 0 | 0 | 0 | 0.23804 | 0
2028 | 7 | 6 | 12 | 0.23804 | 0 | 0 | 0 | 0 | 0 | 0 | 0 | 0.23804 | 0
2028 | 7 | 6 | 13 | 0.23804 | 0 | 0 | 0 | 0 | 0 | 0 | 0 | 0.23804 | 0
2028 | 7 | 6 | 14 | 0.23804 | 0 | 0 | 0 | 0 | 0 | 0 | 0 | 0.23804 | 0
2028 | 7 | 6 | 15 | 0.23804 | 0 | 0 | 0 | 0 | 0 | 0 | 0 | 0.23804 | 0
2028 | 7 | 6 | 16 | 0.23804 | 0 | 0 | 0 | 0 | 0 | 0 | 0 | 0.23804 | 0
2028 | 7 | 6 | 17 | 0.23804 | 0 | 0 | 0 | 0 | 0 | 0 | 0 | 0.23804 | 0
2028 | 7 | 6 | 18 | 0.23804 | 0 | 0 | 0 | 0 | 0 | 0 | 0 | 0.23804 | 0
2028 | 7 | 6 | 19 | 0.23804 | 0 | 0 | 0 | 0 | 0 | 0 | 0 | 0.23804 | 0
2028 | 7 | 6 | 20 | 0.23804 | 0 | 0 | 0 | 0 | 0 | 0 | 0 | 0.23804 | 0
2028 | 7 | 6 | 21 | 0.23804 | 0 | 0 | 0 | 0 | 0 | 0 | 0 | 0.23804 | 0
2028 | 7 | 6 | 22 | 0.23804 | 0 | 0 | 0 | 0 | 0 | 0 | 0 | 0.23804 | 0
2028 | 7 | 6 | 23 | 0.23804 | 0 | 0 | 0 | 0 | 0 | 0 | 0 | 0.23804 | 0
2028 | 7 | 6 | 24 | 0.23804 | 0 | 0 | 0 | 0 | 0 | 0 | 0 | 0.23804 | 0
2028 | 7 | 7 | 1 | 0.23804 | 0 | 0 | 0 | 0 | 0 | 0 | 0 | 0.23804 | 0
2028 | 7 | 7 | 2 | 0.23804 | 0 | 0 | 0 | 0 | 0 | 0 | 0 | 0.23804 | 0
2028 | 7 | 7 | 3 | 0.23804 | 0 | 0 | 0 | 0 | 0 | 0 | 0 | 0.23804 | 0
2028 | 7 | 7 | 4 | 0.23804 | 0 | 0 | 0 | 0 | 0 | 0 | 0 | 0.23804 | 0
2028 | 7 | 7 | 5 | 0.23804 | 0 | 0 | 0 | 0 | 0 | 0 | 0 | 0.23804 | 0
2028 | 7 | 7 | 6 | 0.23804 | 0 | 0 | 0 | 0 | 0 | 0 | 0 | 0.23804 | 0
2028 | 7 | 7 | 7 | 0.23804 | 0 | 0 | 0 | 0 | 0 | 0 | 0 | 0.23804 | 0
2028 | 7 | 7 | 8 | 0.23804 | 0 | 0 | 0 | 0 | 0 | 0 | 0 | 0.23804 | 0
2028 | 7 | 7 | 9 | 0.23804 | 0 | 0 | 0 | 0 | 0 | 0 | 0 | 0.23804 | 0
2028 | 7 | 7 | 10 | 0.23804 | 0 | 0 | 0 | 0 | 0 | 0 | 0 | 0.23804 | 0
2028 | 7 | 7 | 11 | 0.23804 | 0 | 0 | 0 | 0 | 0 | 0 | 0 | 0.23804 | 0
2028 | 7 | 7 | 12 | 0.23804 | 0 | 0 | 0 | 0 | 0 | 0 | 0 | 0.23804 | 0
2028 | 7 | 7 | 13 | 0.23804 | 0 | 0 | 0 | 0 | 0 | 0 | 0 | 0.23804 | 0
2028 | 7 | 7 | 14 | 0.23804 | 0 | 0 | 0 | 0 | 0 | 0 | 0 | 0.23804 | 0
2028 | 7 | 7 | 15 | 0.23804 | 0 | 0 | 0 | 0 | 0 | 0 | 0 | 0.23804 | 0
2028 | 7 | 7 | 16 | 0.23804 | 0 | 0 | 0 | 0 | 0 | 0 | 0 | 0.23804 | 0
2028 | 7 | 7 | 17 | 0.23804 | 0 | 0 | 0 | 0 | 0 | 0 | 0 | 0.23804 | 0
2028 | 7 | 7 | 18 | 0.23804 | 0 | 0 | 0 | 0 | 0 | 0 | 0 | 0.23804 | 0
2028 | 7 | 7 | 19 | 0.23804 | 0 | 0 | 0 | 0 | 0 | 0 | 0 | 0.23804 | 0
2028 | 7 | 7 | 20 | 0.23804 | 0 | 0 | 0 | 0 | 0 | 0 | 0 | 0.23804 | 0
2028 | 7 | 7 | 21 | 0.23804 | 0 | 0 | 0 | 0 | 0 | 0 | 0 | 0.23804 | 0
2028 | 7 | 7 | 22 | 0.23804 | 0 | 0 | 0 | 0 | 0 | 0 | 0 | 0.23804 | 0
2028 | 7 | 7 | 23 | 0.23804 | 0 | 0 | 0 | 0 | 0 | 0 | 0 | 0.23804 | 0
2028 | 7 | 7 | 24 | 0.23804 | 0 | 0 | 0 | 0 | 0 | 0 | 0 | 0.23804 | 0
2028 | 7 | 8 | 1 | 0.23804 | 0 | 0 | 0 | 0 | 0 | 0 | 0 | 0.23804 | 0
2028 | 7 | 8 | 2 | 0.23804 | 0 | 0 | 0 | 0 | 0 | 0 | 0 | 0.23804 | 0
2028 | 7 | 8 | 3 | 0.23804 | 0 | 0 | 0 | 0 | 0 | 0 | 0 | 0.23804 | 0
2028 | 7 | 8 | 4 | 0.23804 | 0 | 0 | 0 | 0 | 0 | 0 | 0 | 0.23804 | 0
2028 | 7 | 8 | 5 | 0.23804 | 0 | 0 | 0 | 0 | 0 | 0 | 0 | 0.23804 | 0
2028 | 7 | 8 | 6 | 0.23804 | 0 | 0 | 0 | 0 | 0 | 0 | 0 | 0.23804 | 0
2028 | 7 | 8 | 7 | 0.23804 | 0 | 0 | 0 | 0 | 0 | 0 | 0 | 0.23804 | 0
2028 | 7 | 8 | 8 | 0.23804 | 0 | 0 | 0 | 0 | 0 | 0 | 0 | 0.23804 | 0
2028 | 7 | 8 | 9 | 0.23804 | 0 | 0 | 0 | 0 | 0 | 0 | 0 | 0.23804 | 0
2028 | 7 | 8 | 10 | 0.23804 | 0 | 0 | 0 | 0 | 0 | 0 | 0 | 0.23804 | 0
2028 | 7 | 8 | 11 | 0.23804 | 0 | 0 | 0 | 0 | 0 | 0 | 0 | 0.23804 | 0
2028 | 7 | 8 | 12 | 0.23804 | 0 | 0 | 0 | 0 | 0 | 0 | 0 | 0.23804 | 0
2028 | 7 | 8 | 13 | 0.23804 | 0 | 0 | 0 | 0 | 0 | 0 | 0 | 0.23804 | 0
2028 | 7 | 8 | 14 | 0.23804 | 0 | 0 | 0 | 0 | 0 | 0 | 0 | 0.23804 | 0
2028 | 7 | 8 | 15 | 0.23804 | 0 | 0 | 0 | 0 | 0 | 0 | 0 | 0.23804 | 0
2028 | 7 | 8 | 16 | 0.23804 | 0 | 0 | 0 | 0 | 0 | 0 | 0 | 0.23804 | 0
2028 | 7 | 8 | 17 | 0.23804 | 0 | 0 | 0 | 0 | 0 | 0 | 0 | 0.23804 | 0
2028 | 7 | 8 | 18 | 0.23804 | 0 | 0 | 0 | 0 | 0 | 0 | 0 | 0.23804 | 0
2028 | 7 | 8 | 19 | 0.23804 | 0 | 0 | 0 | 0 | 0 | 0 | 0 | 0.23804 | 0
2028 | 7 | 8 | 20 | 0.23804 | 0 | 0 | 0 | 0 | 0 | 0 | 0 | 0.23804 | 0
2028 | 7 | 8 | 21 | 0.23804 | 0 | 0 | 0 | 0 | 0 | 0 | 0 | 0.23804 | 0
2028 | 7 | 8 | 22 | 0.23804 | 0 | 0 | 0 | 0 | 0 | 0 | 0 | 0.23804 | 0
2028 | 7 | 8 | 23 | 0.23804 | 0 | 0 | 0 | 0 | 0 | 0 | 0 | 0.23804 | 0
2028 | 7 | 8 | 24 | 0.23804 | 0 | 0 | 0 | 0 | 0 | 0 | 0 | 0.23804 | 0
2028 | 7 | 9 | 1 | 0.23804 | 0 | 0 | 0 | 0 | 0 | 0 | 0 | 0.23804 | 0
2028 | 7 | 9 | 2 | 0.23804 | 0 | 0 | 0 | 0 | 0 | 0 | 0 | 0.23804 | 0
2028 | 7 | 9 | 3 | 0.23804 | 0 | 0 | 0 | 0 | 0 | 0 | 0 | 0.23804 | 0
2028 | 7 | 9 | 4 | 0.23804 | 0 | 0 | 0 | 0 | 0 | 0 | 0 | 0.23804 | 0
2028 | 7 | 9 | 5 | 0.23804 | 0 | 0 | 0 | 0 | 0 | 0 | 0 | 0.23804 | 0
2028 | 7 | 9 | 6 | 0.23804 | 0 | 0 | 0 | 0 | 0 | 0 | 0 | 0.23804 | 0
2028 | 7 | 9 | 7 | 0.23804 | 0 | 0 | 0 | 0 | 0 | 0 | 0 | 0.23804 | 0
2028 | 7 | 9 | 8 | 0.23804 | 0 | 0 | 0 | 0 | 0 | 0 | 0 | 0.23804 | 0
2028 | 7 | 9 | 9 | 0.23804 | 0 | 0 | 0 | 0 | 0 | 0 | 0 | 0.23804 | 0
2028 | 7 | 9 | 10 | 0.23804 | 0 | 0 | 0 | 0 | 0 | 0 | 0 | 0.23804 | 0
2028 | 7 | 9 | 11 | 0.23804 | 0 | 0 | 0 | 0 | 0 | 0 | 0 | 0.23804 | 0
2028 | 7 | 9 | 12 | 0.23804 | 0 | 0 | 0 | 0 | 0 | 0 | 0 | 0.23804 | 0
2028 | 7 | 9 | 13 | 0.23804 | 0 | 0 | 0 | 0 | 0 | 0 | 0 | 0.23804 | 0
2028 | 7 | 9 | 14 | 0.23804 | 0 | 0 | 0 | 0 | 0 | 0 | 0 | 0.23804 | 0
2028 | 7 | 9 | 15 | 0.23804 | 0 | 0 | 0 | 0 | 0 | 0 | 0 | 0.23804 | 0
2028 | 7 | 9 | 16 | 0.23804 | 0 | 0 | 0 | 0 | 0 | 0 | 0 | 0.23804 | 0
2028 | 7 | 9 | 17 | 0.23804 | 0 | 0 | 0 | 0 | 0 | 0 | 0 | 0.23804 | 0
2028 | 7 | 9 | 18 | 0.23804 | 0 | 0 | 0 | 0 | 0 | 0 | 0 | 0.23804 | 0
2028 | 7 | 9 | 19 | 0.23804 | 0 | 0 | 0 | 0 | 0 | 0 | 0 | 0.23804 | 0
2028 | 7 | 9 | 20 | 0.23804 | 0 | 0 | 0 | 0 | 0 | 0 | 0 | 0.23804 | 0
2028 | 7 | 9 | 21 | 0.23804 | 0 | 0 | 0 | 0 | 0 | 0 | 0 | 0.23804 | 0
2028 | 7 | 9 | 22 | 0.23804 | 0 | 0 | 0 | 0 | 0 | 0 | 0 | 0.23804 | 0
2028 | 7 | 9 | 23 | 0.23804 | 0 | 0 | 0 | 0 | 0 | 0 | 0 | 0.23804 | 0
2028 | 7 | 9 | 24 | 0.23804 | 0 | 0 | 0 | 0 | 0 | 0 | 0 | 0.23804 | 0
2028 | 7 | 10 | 1 | 0.23804 | 0 | 0 | 0 | 0 | 0 | 0 | 0 | 0.23804 | 0
2028 | 7 | 10 | 2 | 0.23804 | 0 | 0 | 0 | 0 | 0 | 0 | 0 | 0.23804 | 0
2028 | 7 | 10 | 3 | 0.23804 | 0 | 0 | 0 | 0 | 0 | 0 | 0 | 0.23804 | 0
2028 | 7 | 10 | 4 | 0.23804 | 0 | 0 | 0 | 0 | 0 | 0 | 0 | 0.23804 | 0
2028 | 7 | 10 | 5 | 0.23804 | 0 | 0 | 0 | 0 | 0 | 0 | 0 | 0.23804 | 0
2028 | 7 | 10 | 6 | 0.23804 | 0 | 0 | 0 | 0 | 0 | 0 | 0 | 0.23804 | 0
2028 | 7 | 10 | 7 | 0.23804 | 0 | 0 | 0 | 0 | 0 | 0 | 0 | 0.23804 | 0
2028 | 7 | 10 | 8 | 0.23804 | 0 | 0 | 0 | 0 | 0 | 0 | 0 | 0.23804 | 0
2028 | 7 | 10 | 9 | 0.23804 | 0 | 0 | 0 | 0 | 0 | 0 | 0 | 0.23804 | 0
2028 | 7 | 10 | 10 | 0.23804 | 0 | 0 | 0 | 0 | 0 | 0 | 0 | 0.23804 | 0
2028 | 7 | 10 | 11 | 0.23804 | 0 | 0 | 0 | 0 | 0 | 0 | 0 | 0.23804 | 0
2028 | 7 | 10 | 12 | 0.23804 | 0 | 0 | 0 | 0 | 0 | 0 | 0 | 0.23804 | 0
2028 | 7 | 10 | 13 | 0.23804 | 0 | 0 | 0 | 0 | 0 | 0 | 0 | 0.23804 | 0
2028 | 7 | 10 | 14 | 0.23804 | 0 | 0 | 0 | 0 | 0 | 0 | 0 | 0.23804 | 0
2028 | 7 | 10 | 15 | 0.23804 | 0 | 0 | 0 | 0 | 0 | 0 | 0 | 0.23804 | 0
2028 | 7 | 10 | 16 | 0.23804 | 0 | 0 | 0 | 0 | 0 | 0 | 0 | 0.23804 | 0
2028 | 7 | 10 | 17 | 0.23804 | 0 | 0 | 0 | 0 | 0 | 0 | 0 | 0.23804 | 0
2028 | 7 | 10 | 18 | 0.23804 | 0 | 0 | 0 | 0 | 0 | 0 | 0 | 0.23804 | 0
2028 | 7 | 10 | 19 | 0.23804 | 0 | 0 | 0 | 0 | 0 | 0 | 0 | 0.23804 | 0
2028 | 7 | 10 | 20 | 0.23804 | 0 | 0 | 0 | 0 | 0 | 0 | 0 | 0.23804 | 0
2028 | 7 | 10 | 21 | 0.23804 | 0 | 0 | 0 | 0 | 0 | 0 | 0 | 0.23804 | 0
2028 | 7 | 10 | 22 | 0.23804 | 0 | 0 | 0 | 0 | 0 | 0 | 0 | 0.23804 | 0
2028 | 7 | 10 | 23 | 0.23804 | 0 | 0 | 0 | 0 | 0 | 0 | 0 | 0.23804 | 0
2028 | 7 | 10 | 24 | 0.23804 | 0 | 0 | 0 | 0 | 0 | 0 | 0 | 0.23804 | 0
2028 | 7 | 11 | 1 | 0.23804 | 0 | 0 | 0 | 0 | 0 | 0 | 0 | 0.23804 | 0
2028 | 7 | 11 | 2 | 0.23804 | 0 | 0 | 0 | 0 | 0 | 0 | 0 | 0.23804 | 0
2028 | 7 | 11 | 3 | 0.23804 | 0 | 0 | 0 | 0 | 0 | 0 | 0 | 0.23804 | 0
2028 | 7 | 11 | 4 | 0.23804 | 0 | 0 | 0 | 0 | 0 | 0 | 0 | 0.23804 | 0
2028 | 7 | 11 | 5 | 0.23804 | 0 | 0 | 0 | 0 | 0 | 0 | 0 | 0.23804 | 0
2028 | 7 | 11 | 6 | 0.23804 | 0 | 0 | 0 | 0 | 0 | 0 | 0 | 0.23804 | 0
2028 | 7 | 11 | 7 | 0.23804 | 0 | 0 | 0 | 0 | 0 | 0 | 0 | 0.23804 | 0
2028 | 7 | 11 | 8 | 0.23804 | 0 | 0 | 0 | 0 | 0 | 0 | 0 | 0.23804 | 0
2028 | 7 | 11 | 9 | 0.23804 | 0 | 0 | 0 | 0 | 0 | 0 | 0 | 0.23804 | 0
2028 | 7 | 11 | 10 | 0.23804 | 0 | 0 | 0 | 0 | 0 | 0 | 0 | 0.23804 | 0
2028 | 7 | 11 | 11 | 0.23804 | 0 | 0 | 0 | 0 | 0 | 0 | 0 | 0.23804 | 0
2028 | 7 | 11 | 12 | 0.23804 | 0 | 0 | 0 | 0 | 0 | 0 | 0 | 0.23804 | 0
2028 | 7 | 11 | 13 | 0.23804 | 0 | 0 | 0 | 0 | 0 | 0 | 0 | 0.23804 | 0
2028 | 7 | 11 | 14 | 0.23804 | 0 | 0 | 0 | 0 | 0 | 0 | 0 | 0.23804 | 0
2028 | 7 | 11 | 15 | 0.23804 | 0 | 0 | 0 | 0 | 0 | 0 | 0 | 0.23804 | 0
2028 | 7 | 11 | 16 | 0.23804 | 0 | 0 | 0 | 0 | 0 | 0 | 0 | 0.23804 | 0
2028 | 7 | 11 | 17 | 0.23804 | 0 | 0 | 0 | 0 | 0 | 0 | 0 | 0.23804 | 0
2028 | 7 | 11 | 18 | 0.23804 | 0 | 0 | 0 | 0 | 0 | 0 | 0 | 0.23804 | 0
2028 | 7 | 11 | 19 | 0.23804 | 0 | 0 | 0 | 0 | 0 | 0 | 0 | 0.23804 | 0
2028 | 7 | 11 | 20 | 0.23804 | 0 | 0 | 0 | 0 | 0 | 0 | 0 | 0.23804 | 0
2028 | 7 | 11 | 21 | 0.23804 | 0 | 0 | 0 | 0 | 0 | 0 | 0 | 0.23804 | 0
2028 | 7 | 11 | 22 | 0.23804 | 0 | 0 | 0 | 0 | 0 | 0 | 0 | 0.23804 | 0
2028 | 7 | 11 | 23 | 0.23804 | 0 | 0 | 0 | 0 | 0 | 0 | 0 | 0.23804 | 0
2028 | 7 | 11 | 24 | 0.23804 | 0 | 0 | 0 | 0 | 0 | 0 | 0 | 0.23804 | 0
2028 | 7 | 12 | 1 | 0.23804 | 0 | 0 | 0 | 0 | 0 | 0 | 0 | 0.23804 | 0
2028 | 7 | 12 | 2 | 0.23804 | 0 | 0 | 0 | 0 | 0 | 0 | 0 | 0.23804 | 0
2028 | 7 | 12 | 3 | 0.23804 | 0 | 0 | 0 | 0 | 0 | 0 | 0 | 0.23804 | 0
2028 | 7 | 12 | 4 | 0.23804 | 0 | 0 | 0 | 0 | 0 | 0 | 0 | 0.23804 | 0
2028 | 7 | 12 | 5 | 0.23804 | 0 | 0 | 0 | 0 | 0 | 0 | 0 | 0.23804 | 0
2028 | 7 | 12 | 6 | 0.23804 | 0 | 0 | 0 | 0 | 0 | 0 | 0 | 0.23804 | 0
2028 | 7 | 12 | 7 | 0.23804 | 0 | 0 | 0 | 0 | 0 | 0 | 0 | 0.23804 | 0
2028 | 7 | 12 | 8 | 0.23804 | 0 | 0 | 0 | 0 | 0 | 0 | 0 | 0.23804 | 0
2028 | 7 | 12 | 9 | 0.23804 | 0 | 0 | 0 | 0 | 0 | 0 | 0 | 0.23804 | 0
2028 | 7 | 12 | 10 | 0.23804 | 0 | 0 | 0 | 0 | 0 | 0 | 0 | 0.23804 | 0
2028 | 7 | 12 | 11 | 0.23804 | 0 | 0 | 0 | 0 | 0 | 0 | 0 | 0.23804 | 0
2028 | 7 | 12 | 12 | 0.23804 | 0 | 0 | 0 | 0 | 0 | 0 | 0 | 0.23804 | 0
2028 | 7 | 12 | 13 | 0.23804 | 0 | 0 | 0 | 0 | 0 | 0 | 0 | 0.23804 | 0
2028 | 7 | 12 | 14 | 0.23804 | 0 | 0 | 0 | 0 | 0 | 0 | 0 | 0.23804 | 0
2028 | 7 | 12 | 15 | 0.23804 | 0 | 0 | 0 | 0 | 0 | 0 | 0 | 0.23804 | 0
2028 | 7 | 12 | 16 | 0.23804 | 0 | 0 | 0 | 0 | 0 | 0 | 0 | 0.23804 | 0
2028 | 7 | 12 | 17 | 0.23804 | 0 | 0 | 0 | 0 | 0 | 0 | 0 | 0.23804 | 0
2028 | 7 | 12 | 18 | 0.23804 | 0 | 0 | 0 | 0 | 0 | 0 | 0 | 0.23804 | 0
2028 | 7 | 12 | 19 | 0.23804 | 0 | 0 | 0 | 0 | 0 | 0 | 0 | 0.23804 | 0
2028 | 7 | 12 | 20 | 0.23804 | 0 | 0 | 0 | 0 | 0 | 0 | 0 | 0.23804 | 0
2028 | 7 | 12 | 21 | 0.23804 | 0 | 0 | 0 | 0 | 0 | 0 | 0 | 0.23804 | 0
2028 | 7 | 12 | 22 | 0.23804 | 0 | 0 | 0 | 0 | 0 | 0 | 0 | 0.23804 | 0
2028 | 7 | 12 | 23 | 0.23804 | 0 | 0 | 0 | 0 | 0 | 0 | 0 | 0.23804 | 0
2028 | 7 | 12 | 24 | 0.23804 | 0 | 0 | 0 | 0 | 0 | 0 | 0 | 0.23804 | 0
2028 | 7 | 13 | 1 | 0.23804 | 0 | 0 | 0 | 0 | 0 | 0 | 0 | 0.23804 | 0
2028 | 7 | 13 | 2 | 0.23804 | 0 | 0 | 0 | 0 | 0 | 0 | 0 | 0.23804 | 0
2028 | 7 | 13 | 3 | 0.23804 | 0 | 0 | 0 | 0 | 0 | 0 | 0 | 0.23804 | 0
2028 | 7 | 13 | 4 | 0.23804 | 0 | 0 | 0 | 0 | 0 | 0 | 0 | 0.23804 | 0
2028 | 7 | 13 | 5 | 0.23804 | 0 | 0 | 0 | 0 | 0 | 0 | 0 | 0.23804 | 0
2028 | 7 | 13 | 6 | 0.23804 | 0 | 0 | 0 | 0 | 0 | 0 | 0 | 0.23804 | 0
2028 | 7 | 13 | 7 | 0.23804 | 0 | 0 | 0 | 0 | 0 | 0 | 0 | 0.23804 | 0
2028 | 7 | 13 | 8 | 0.23804 | 0 | 0 | 0 | 0 | 0 | 0 | 0 | 0.23804 | 0
2028 | 7 | 13 | 9 | 0.23804 | 0 | 0 | 0 | 0 | 0 | 0 | 0 | 0.23804 | 0
2028 | 7 | 13 | 10 | 0.23804 | 0 | 0 | 0 | 0 | 0 | 0 | 0 | 0.23804 | 0
2028 | 7 | 13 | 11 | 0.23804 | 0 | 0 | 0 | 0 | 0 | 0 | 0 | 0.23804 | 0
2028 | 7 | 13 | 12 | 0.23804 | 0 | 0 | 0 | 0 | 0 | 0 | 0 | 0.23804 | 0
2028 | 7 | 13 | 13 | 0.23804 | 0 | 0 | 0 | 0 | 0 | 0 | 0 | 0.23804 | 0
2028 | 7 | 13 | 14 | 0.23804 | 0 | 0 | 0 | 0 | 0 | 0 | 0 | 0.23804 | 0
2028 | 7 | 13 | 15 | 0.23804 | 0 | 0 | 0 | 0 | 0 | 0 | 0 | 0.23804 | 0
2028 | 7 | 13 | 16 | 0.23804 | 0 | 0 | 0 | 0 | 0 | 0 | 0 | 0.23804 | 0
2028 | 7 | 13 | 17 | 0.23804 | 0 | 0 | 0 | 0 | 0 | 0 | 0 | 0.23804 | 0
2028 | 7 | 13 | 18 | 0.23804 | 0 | 0 | 0 | 0 | 0 | 0 | 0 | 0.23804 | 0
2028 | 7 | 13 | 19 | 0.23804 | 0 | 0 | 0 | 0 | 0 | 0 | 0 | 0.23804 | 0
2028 | 7 | 13 | 20 | 0.23804 | 0 | 0 | 0 | 0 | 0 | 0 | 0 | 0.23804 | 0
2028 | 7 | 13 | 21 | 0.23804 | 0 | 0 | 0 | 0 | 0 | 0 | 0 | 0.23804 | 0
2028 | 7 | 13 | 22 | 0.23804 | 0 | 0 | 0 | 0 | 0 | 0 | 0 | 0.23804 | 0
2028 | 7 | 13 | 23 | 0.23804 | 0 | 0 | 0 | 0 | 0 | 0 | 0 | 0.23804 | 0
2028 | 7 | 13 | 24 | 0.23804 | 0 | 0 | 0 | 0 | 0 | 0 | 0 | 0.23804 | 0
2028 | 7 | 14 | 1 | 0.23804 | 0 | 0 | 0 | 0 | 0 | 0 | 0 | 0.23804 | 0
2028 | 7 | 14 | 2 | 0.23804 | 0 | 0 | 0 | 0 | 0 | 0 | 0 | 0.23804 | 0
2028 | 7 | 14 | 3 | 0.23804 | 0 | 0 | 0 | 0 | 0 | 0 | 0 | 0.23804 | 0
2028 | 7 | 14 | 4 | 0.23804 | 0 | 0 | 0 | 0 | 0 | 0 | 0 | 0.23804 | 0
2028 | 7 | 14 | 5 | 0.23804 | 0 | 0 | 0 | 0 | 0 | 0 | 0 | 0.23804 | 0
2028 | 7 | 14 | 6 | 0.23804 | 0 | 0 | 0 | 0 | 0 | 0 | 0 | 0.23804 | 0
2028 | 7 | 14 | 7 | 0.23804 | 0 | 0 | 0 | 0 | 0 | 0 | 0 | 0.23804 | 0
2028 | 7 | 14 | 8 | 0.23804 | 0 | 0 | 0 | 0 | 0 | 0 | 0 | 0.23804 | 0
2028 | 7 | 14 | 9 | 0.23804 | 0 | 0 | 0 | 0 | 0 | 0 | 0 | 0.23804 | 0
2028 | 7 | 14 | 10 | 0.23804 | 0 | 0 | 0 | 0 | 0 | 0 | 0 | 0.23804 | 0
2028 | 7 | 14 | 11 | 0.23804 | 0 | 0 | 0 | 0 | 0 | 0 | 0 | 0.23804 | 0
2028 | 7 | 14 | 12 | 0.23804 | 0 | 0 | 0 | 0 | 0 | 0 | 0 | 0.23804 | 0
2028 | 7 | 14 | 13 | 0.23804 | 0 | 0 | 0 | 0 | 0 | 0 | 0 | 0.23804 | 0
2028 | 7 | 14 | 14 | 0.23804 | 0 | 0 | 0 | 0 | 0 | 0 | 0 | 0.23804 | 0
2028 | 7 | 14 | 15 | 0.23804 | 0 | 0 | 0 | 0 | 0 | 0 | 0 | 0.23804 | 0
2028 | 7 | 14 | 16 | 0.23804 | 0 | 0 | 0 | 0 | 0 | 0 | 0 | 0.23804 | 0
2028 | 7 | 14 | 17 | 0.23804 | 0 | 0 | 0 | 0 | 0 | 0 | 0 | 0.23804 | 0
2028 | 7 | 14 | 18 | 0.23804 | 0 | 0 | 0 | 0 | 0 | 0 | 0 | 0.23804 | 0
2028 | 7 | 14 | 19 | 0.23804 | 0 | 0 | 0 | 0 | 0 | 0 | 0 | 0.23804 | 0
2028 | 7 | 14 | 20 | 0.23804 | 0 | 0 | 0 | 0 | 0 | 0 | 0 | 0.23804 | 0
2028 | 7 | 14 | 21 | 0.23804 | 0 | 0 | 0 | 0 | 0 | 0 | 0 | 0.23804 | 0
2028 | 7 | 14 | 22 | 0.23804 | 0 | 0 | 0 | 0 | 0 | 0 | 0 | 0.23804 | 0
2028 | 7 | 14 | 23 | 0.23804 | 0 | 0 | 0 | 0 | 0 | 0 | 0 | 0.23804 | 0
2028 | 7 | 14 | 24 | 0.23804 | 0 | 0 | 0 | 0 | 0 | 0 | 0 | 0.23804 | 0
2028 | 7 | 15 | 1 | 0.23804 | 0 | 0 | 0 | 0 | 0 | 0 | 0 | 0.23804 | 0
2028 | 7 | 15 | 2 | 0.23804 | 0 | 0 | 0 | 0 | 0 | 0 | 0 | 0.23804 | 0
2028 | 7 | 15 | 3 | 0.23804 | 0 | 0 | 0 | 0 | 0 | 0 | 0 | 0.23804 | 0
2028 | 7 | 15 | 4 | 0.23804 | 0 | 0 | 0 | 0 | 0 | 0 | 0 | 0.23804 | 0
2028 | 7 | 15 | 5 | 0.23804 | 0 | 0 | 0 | 0 | 0 | 0 | 0 | 0.23804 | 0
2028 | 7 | 15 | 6 | 0.23804 | 0 | 0 | 0 | 0 | 0 | 0 | 0 | 0.23804 | 0
2028 | 7 | 15 | 7 | 0.23804 | 0 | 0 | 0 | 0 | 0 | 0 | 0 | 0.23804 | 0
2028 | 7 | 15 | 8 | 0.23804 | 0 | 0 | 0 | 0 | 0 | 0 | 0 | 0.23804 | 0
2028 | 7 | 15 | 9 | 0.23804 | 0 | 0 | 0 | 0 | 0 | 0 | 0 | 0.23804 | 0
2028 | 7 | 15 | 10 | 0.23804 | 0 | 0 | 0 | 0 | 0 | 0 | 0 | 0.23804 | 0
2028 | 7 | 15 | 11 | 0.23804 | 0 | 0 | 0 | 0 | 0 | 0 | 0 | 0.23804 | 0
2028 | 7 | 15 | 12 | 0.23804 | 0 | 0 | 0 | 0 | 0 | 0 | 0 | 0.23804 | 0
2028 | 7 | 15 | 13 | 0.23804 | 0 | 0 | 0 | 0 | 0 | 0 | 0 | 0.23804 | 0
2028 | 7 | 15 | 14 | 0.23804 | 0 | 0 | 0 | 0 | 0 | 0 | 0 | 0.23804 | 0
2028 | 7 | 15 | 15 | 0.23804 | 0 | 0 | 0 | 0 | 0 | 0 | 0 | 0.23804 | 0
2028 | 7 | 15 | 16 | 0.23804 | 0 | 0 | 0 | 0 | 0 | 0 | 0 | 0.23804 | 0
2028 | 7 | 15 | 17 | 0.23804 | 0 | 0 | 0 | 0 | 0 | 0 | 0 | 0.23804 | 0
2028 | 7 | 15 | 18 | 0.23804 | 0 | 0 | 0 | 0 | 0 | 0 | 0 | 0.23804 | 0
2028 | 7 | 15 | 19 | 0.23804 | 0 | 0 | 0 | 0 | 0 | 0 | 0 | 0.23804 | 0
2028 | 7 | 15 | 20 | 0.23804 | 0 | 0 | 0 | 0 | 0 | 0 | 0 | 0.23804 | 0
2028 | 7 | 15 | 21 | 0.23804 | 0 | 0 | 0 | 0 | 0 | 0 | 0 | 0.23804 | 0
2028 | 7 | 15 | 22 | 0.23804 | 0 | 0 | 0 | 0 | 0 | 0 | 0 | 0.23804 | 0
2028 | 7 | 15 | 23 | 0.23804 | 0 | 0 | 0 | 0 | 0 | 0 | 0 | 0.23804 | 0
2028 | 7 | 15 | 24 | 0.23804 | 0 | 0 | 0 | 0 | 0 | 0 | 0 | 0.23804 | 0
2028 | 7 | 16 | 1 | 0.23804 | 0 | 0 | 0 | 0 | 0 | 0 | 0 | 0.23804 | 0
2028 | 7 | 16 | 2 | 0.23804 | 0 | 0 | 0 | 0 | 0 | 0 | 0 | 0.23804 | 0
2028 | 7 | 16 | 3 | 0.23804 | 0 | 0 | 0 | 0 | 0 | 0 | 0 | 0.23804 | 0
2028 | 7 | 16 | 4 | 0.23804 | 0 | 0 | 0 | 0 | 0 | 0 | 0 | 0.23804 | 0
2028 | 7 | 16 | 5 | 0.23804 | 0 | 0 | 0 | 0 | 0 | 0 | 0 | 0.23804 | 0
2028 | 7 | 16 | 6 | 0.23804 | 0 | 0 | 0 | 0 | 0 | 0 | 0 | 0.23804 | 0
2028 | 7 | 16 | 7 | 0.23804 | 0 | 0 | 0 | 0 | 0 | 0 | 0 | 0.23804 | 0
2028 | 7 | 16 | 8 | 0.23804 | 0 | 0 | 0 | 0 | 0 | 0 | 0 | 0.23804 | 0
2028 | 7 | 16 | 9 | 0.23804 | 0 | 0 | 0 | 0 | 0 | 0 | 0 | 0.23804 | 0
2028 | 7 | 16 | 10 | 0.23804 | 0 | 0 | 0 | 0 | 0 | 0 | 0 | 0.23804 | 0
2028 | 7 | 16 | 11 | 0.23804 | 0 | 0 | 0 | 0 | 0 | 0 | 0 | 0.23804 | 0
2028 | 7 | 16 | 12 | 0.23804 | 0 | 0 | 0 | 0 | 0 | 0 | 0 | 0.23804 | 0
2028 | 7 | 16 | 13 | 0.23804 | 0 | 0 | 0 | 0 | 0 | 0 | 0 | 0.23804 | 0
2028 | 7 | 16 | 14 | 0.23804 | 0 | 0 | 0 | 0 | 0 | 0 | 0 | 0.23804 | 0
2028 | 7 | 16 | 15 | 0.23804 | 0 | 0 | 0 | 0 | 0 | 0 | 0 | 0.23804 | 0
2028 | 7 | 16 | 16 | 0.23804 | 0 | 0 | 0 | 0 | 0 | 0 | 0 | 0.23804 | 0
2028 | 7 | 16 | 17 | 0.23804 | 0 | 0 | 0 | 0 | 0 | 0 | 0 | 0.23804 | 0
2028 | 7 | 16 | 18 | 0.23804 | 0 | 0 | 0 | 0 | 0 | 0 | 0 | 0.23804 | 0
2028 | 7 | 16 | 19 | 0.23804 | 0 | 0 | 0 | 0 | 0 | 0 | 0 | 0.23804 | 0
2028 | 7 | 16 | 20 | 0.23804 | 0 | 0 | 0 | 0 | 0 | 0 | 0 | 0.23804 | 0
2028 | 7 | 16 | 21 | 0.23804 | 0 | 0 | 0 | 0 | 0 | 0 | 0 | 0.23804 | 0
2028 | 7 | 16 | 22 | 0.23804 | 0 | 0 | 0 | 0 | 0 | 0 | 0 | 0.23804 | 0
2028 | 7 | 16 | 23 | 0.23804 | 0 | 0 | 0 | 0 | 0 | 0 | 0 | 0.23804 | 0
2028 | 7 | 16 | 24 | 0.23804 | 0 | 0 | 0 | 0 | 0 | 0 | 0 | 0.23804 | 0
2028 | 7 | 17 | 1 | 0.23804 | 0 | 0 | 0 | 0 | 0 | 0 | 0 | 0.23804 | 0
2028 | 7 | 17 | 2 | 0.23804 | 0 | 0 | 0 | 0 | 0 | 0 | 0 | 0.23804 | 0
2028 | 7 | 17 | 3 | 0.23804 | 0 | 0 | 0 | 0 | 0 | 0 | 0 | 0.23804 | 0
2028 | 7 | 17 | 4 | 0.23804 | 0 | 0 | 0 | 0 | 0 | 0 | 0 | 0.23804 | 0
2028 | 7 | 17 | 5 | 0.23804 | 0 | 0 | 0 | 0 | 0 | 0 | 0 | 0.23804 | 0
2028 | 7 | 17 | 6 | 0.23804 | 0 | 0 | 0 | 0 | 0 | 0 | 0 | 0.23804 | 0
2028 | 7 | 17 | 7 | 0.23804 | 0 | 0 | 0 | 0 | 0 | 0 | 0 | 0.23804 | 0
2028 | 7 | 17 | 8 | 0.23804 | 0 | 0 | 0 | 0 | 0 | 0 | 0 | 0.23804 | 0
2028 | 7 | 17 | 9 | 0.23804 | 0 | 0 | 0 | 0 | 0 | 0 | 0 | 0.23804 | 0
2028 | 7 | 17 | 10 | 0.23804 | 0 | 0 | 0 | 0 | 0 | 0 | 0 | 0.23804 | 0
2028 | 7 | 17 | 11 | 0.23804 | 0 | 0 | 0 | 0 | 0 | 0 | 0 | 0.23804 | 0
2028 | 7 | 17 | 12 | 0.23804 | 0 | 0 | 0 | 0 | 0 | 0 | 0 | 0.23804 | 0
2028 | 7 | 17 | 13 | 0.23804 | 0 | 0 | 0 | 0 | 0 | 0 | 0 | 0.23804 | 0
2028 | 7 | 17 | 14 | 0.23804 | 0 | 0 | 0 | 0 | 0 | 0 | 0 | 0.23804 | 0
2028 | 7 | 17 | 15 | 0.23804 | 0 | 0 | 0 | 0 | 0 | 0 | 0 | 0.23804 | 0
2028 | 7 | 17 | 16 | 0.23804 | 0 | 0 | 0 | 0 | 0 | 0 | 0 | 0.23804 | 0
2028 | 7 | 17 | 17 | 0.23804 | 0 | 0 | 0 | 0 | 0 | 0 | 0 | 0.23804 | 0
2028 | 7 | 17 | 18 | 0.23804 | 0 | 0 | 0 | 0 | 0 | 0 | 0 | 0.23804 | 0
2028 | 7 | 17 | 19 | 0.23804 | 0 | 0 | 0 | 0 | 0 | 0 | 0 | 0.23804 | 0
2028 | 7 | 17 | 20 | 0.23804 | 0 | 0 | 0 | 0 | 0 | 0 | 0 | 0.23804 | 0
2028 | 7 | 17 | 21 | 0.23804 | 0 | 0 | 0 | 0 | 0 | 0 | 0 | 0.23804 | 0
2028 | 7 | 17 | 22 | 0.23804 | 0 | 0 | 0 | 0 | 0 | 0 | 0 | 0.23804 | 0
2028 | 7 | 17 | 23 | 0.23804 | 0 | 0 | 0 | 0 | 0 | 0 | 0 | 0.23804 | 0
2028 | 7 | 17 | 24 | 0.23804 | 0 | 0 | 0 | 0 | 0 | 0 | 0 | 0.23804 | 0
2028 | 7 | 18 | 1 | 0.23804 | 0 | 0 | 0 | 0 | 0 | 0 | 0 | 0.23804 | 0
2028 | 7 | 18 | 2 | 0.23804 | 0 | 0 | 0 | 0 | 0 | 0 | 0 | 0.23804 | 0
2028 | 7 | 18 | 3 | 0.23804 | 0 | 0 | 0 | 0 | 0 | 0 | 0 | 0.23804 | 0
2028 | 7 | 18 | 4 | 0.23804 | 0 | 0 | 0 | 0 | 0 | 0 | 0 | 0.23804 | 0
2028 | 7 | 18 | 5 | 0.23804 | 0 | 0 | 0 | 0 | 0 | 0 | 0 | 0.23804 | 0
2028 | 7 | 18 | 6 | 0.23804 | 0 | 0 | 0 | 0 | 0 | 0 | 0 | 0.23804 | 0
2028 | 7 | 18 | 7 | 0.23804 | 0 | 0 | 0 | 0 | 0 | 0 | 0 | 0.23804 | 0
2028 | 7 | 18 | 8 | 0.23804 | 0 | 0 | 0 | 0 | 0 | 0 | 0 | 0.23804 | 0
2028 | 7 | 18 | 9 | 0.23804 | 0 | 0 | 0 | 0 | 0 | 0 | 0 | 0.23804 | 0
2028 | 7 | 18 | 10 | 0.23804 | 0 | 0 | 0 | 0 | 0 | 0 | 0 | 0.23804 | 0
2028 | 7 | 18 | 11 | 0.23804 | 0 | 0 | 0 | 0 | 0 | 0 | 0 | 0.23804 | 0
2028 | 7 | 18 | 12 | 0.23804 | 0 | 0 | 0 | 0 | 0 | 0 | 0 | 0.23804 | 0
2028 | 7 | 18 | 13 | 0.23804 | 0 | 0 | 0 | 0 | 0 | 0 | 0 | 0.23804 | 0
2028 | 7 | 18 | 14 | 0.23804 | 0 | 0 | 0 | 0 | 0 | 0 | 0 | 0.23804 | 0
2028 | 7 | 18 | 15 | 0.23804 | 0 | 0 | 0 | 0 | 0 | 0 | 0 | 0.23804 | 0
2028 | 7 | 18 | 16 | 0.23804 | 0 | 0 | 0 | 0 | 0 | 0 | 0 | 0.23804 | 0
2028 | 7 | 18 | 17 | 0.23804 | 0 | 0 | 0 | 0 | 0 | 0 | 0 | 0.23804 | 0
2028 | 7 | 18 | 18 | 0.23804 | 0 | 0 | 0 | 0 | 0 | 0 | 0 | 0.23804 | 0
2028 | 7 | 18 | 19 | 0.23804 | 0 | 0 | 0 | 0 | 0 | 0 | 0 | 0.23804 | 0
2028 | 7 | 18 | 20 | 0.23804 | 0 | 0 | 0 | 0 | 0 | 0 | 0 | 0.23804 | 0
2028 | 7 | 18 | 21 | 0.23804 | 0 | 0 | 0 | 0 | 0 | 0 | 0 | 0.23804 | 0
2028 | 7 | 18 | 22 | 0.23804 | 0 | 0 | 0 | 0 | 0 | 0 | 0 | 0.23804 | 0
2028 | 7 | 18 | 23 | 0.23804 | 0 | 0 | 0 | 0 | 0 | 0 | 0 | 0.23804 | 0
2028 | 7 | 18 | 24 | 0.23804 | 0 | 0 | 0 | 0 | 0 | 0 | 0 | 0.23804 | 0
2028 | 7 | 19 | 1 | 0.23804 | 0 | 0 | 0 | 0 | 0 | 0 | 0 | 0.23804 | 0
2028 | 7 | 19 | 2 | 0.23804 | 0 | 0 | 0 | 0 | 0 | 0 | 0 | 0.23804 | 0
2028 | 7 | 19 | 3 | 0.23804 | 0 | 0 | 0 | 0 | 0 | 0 | 0 | 0.23804 | 0
2028 | 7 | 19 | 4 | 0.23804 | 0 | 0 | 0 | 0 | 0 | 0 | 0 | 0.23804 | 0
2028 | 7 | 19 | 5 | 0.23804 | 0 | 0 | 0 | 0 | 0 | 0 | 0 | 0.23804 | 0
2028 | 7 | 19 | 6 | 0.23804 | 0 | 0 | 0 | 0 | 0 | 0 | 0 | 0.23804 | 0
2028 | 7 | 19 | 7 | 0.23804 | 0 | 0 | 0 | 0 | 0 | 0 | 0 | 0.23804 | 0
2028 | 7 | 19 | 8 | 0.23804 | 0 | 0 | 0 | 0 | 0 | 0 | 0 | 0.23804 | 0
2028 | 7 | 19 | 9 | 0.23804 | 0 | 0 | 0 | 0 | 0 | 0 | 0 | 0.23804 | 0
2028 | 7 | 19 | 10 | 0.23804 | 0 | 0 | 0 | 0 | 0 | 0 | 0 | 0.23804 | 0
2028 | 7 | 19 | 11 | 0.23804 | 0 | 0 | 0 | 0 | 0 | 0 | 0 | 0.23804 | 0
2028 | 7 | 19 | 12 | 0.23804 | 0 | 0 | 0 | 0 | 0 | 0 | 0 | 0.23804 | 0
2028 | 7 | 19 | 13 | 0.23804 | 0 | 0 | 0 | 0 | 0 | 0 | 0 | 0.23804 | 0
2028 | 7 | 19 | 14 | 0.23804 | 0 | 0 | 0 | 0 | 0 | 0 | 0 | 0.23804 | 0
2028 | 7 | 19 | 15 | 0.23804 | 0 | 0 | 0 | 0 | 0 | 0 | 0 | 0.23804 | 0
2028 | 7 | 19 | 16 | 0.23804 | 0 | 0 | 0 | 0 | 0 | 0 | 0 | 0.23804 | 0
2028 | 7 | 19 | 17 | 0.23804 | 0 | 0 | 0 | 0 | 0 | 0 | 0 | 0.23804 | 0
2028 | 7 | 19 | 18 | 0.23804 | 0 | 0 | 0 | 0 | 0 | 0 | 0 | 0.23804 | 0
2028 | 7 | 19 | 19 | 0.23804 | 0 | 0 | 0 | 0 | 0 | 0 | 0 | 0.23804 | 0
2028 | 7 | 19 | 20 | 0.23804 | 0 | 0 | 0 | 0 | 0 | 0 | 0 | 0.23804 | 0
2028 | 7 | 19 | 21 | 0.23804 | 0 | 0 | 0 | 0 | 0 | 0 | 0 | 0.23804 | 0
2028 | 7 | 19 | 22 | 0.23804 | 0 | 0 | 0 | 0 | 0 | 0 | 0 | 0.23804 | 0
2028 | 7 | 19 | 23 | 0.23804 | 0 | 0 | 0 | 0 | 0 | 0 | 0 | 0.23804 | 0
2028 | 7 | 19 | 24 | 0.23804 | 0 | 0 | 0 | 0 | 0 | 0 | 0 | 0.23804 | 0
2028 | 7 | 20 | 1 | 0.23804 | 0 | 0 | 0 | 0 | 0 | 0 | 0 | 0.23804 | 0
2028 | 7 | 20 | 2 | 0.23804 | 0 | 0 | 0 | 0 | 0 | 0 | 0 | 0.23804 | 0
2028 | 7 | 20 | 3 | 0.23804 | 0 | 0 | 0 | 0 | 0 | 0 | 0 | 0.23804 | 0
2028 | 7 | 20 | 4 | 0.23804 | 0 | 0 | 0 | 0 | 0 | 0 | 0 | 0.23804 | 0
2028 | 7 | 20 | 5 | 0.23804 | 0 | 0 | 0 | 0 | 0 | 0 | 0 | 0.23804 | 0
2028 | 7 | 20 | 6 | 0.23804 | 0 | 0 | 0 | 0 | 0 | 0 | 0 | 0.23804 | 0
2028 | 7 | 20 | 7 | 0.23804 | 0 | 0 | 0 | 0 | 0 | 0 | 0 | 0.23804 | 0
2028 | 7 | 20 | 8 | 0.23804 | 0 | 0 | 0 | 0 | 0 | 0 | 0 | 0.23804 | 0
2028 | 7 | 20 | 9 | 0.23804 | 0 | 0 | 0 | 0 | 0 | 0 | 0 | 0.23804 | 0
2028 | 7 | 20 | 10 | 0.23804 | 0 | 0 | 0 | 0 | 0 | 0 | 0 | 0.23804 | 0
2028 | 7 | 20 | 11 | 0.23804 | 0 | 0 | 0 | 0 | 0 | 0 | 0 | 0.23804 | 0
2028 | 7 | 20 | 12 | 0.23804 | 0 | 0 | 0 | 0 | 0 | 0 | 0 | 0.23804 | 0
2028 | 7 | 20 | 13 | 0.23804 | 0 | 0 | 0 | 0 | 0 | 0 | 0 | 0.23804 | 0
2028 | 7 | 20 | 14 | 0.23804 | 0 | 0 | 0 | 0 | 0 | 0 | 0 | 0.23804 | 0
2028 | 7 | 20 | 15 | 0.23804 | 0 | 0 | 0 | 0 | 0 | 0 | 0 | 0.23804 | 0
2028 | 7 | 20 | 16 | 0.23804 | 0 | 0 | 0 | 0 | 0 | 0 | 0 | 0.23804 | 0
2028 | 7 | 20 | 17 | 0.23804 | 0 | 0 | 0 | 0 | 0 | 0 | 0 | 0.23804 | 0
2028 | 7 | 20 | 18 | 0.23804 | 0 | 0 | 0 | 0 | 0 | 0 | 0 | 0.23804 | 0
2028 | 7 | 20 | 19 | 0.23804 | 0 | 0 | 0 | 0 | 0 | 0 | 0 | 0.23804 | 0
2028 | 7 | 20 | 20 | 0.23804 | 0 | 0 | 0 | 0 | 0 | 0 | 0 | 0.23804 | 0
2028 | 7 | 20 | 21 | 0.23804 | 0 | 0 | 0 | 0 | 0 | 0 | 0 | 0.23804 | 0
2028 | 7 | 20 | 22 | 0.23804 | 0 | 0 | 0 | 0 | 0 | 0 | 0 | 0.23804 | 0
2028 | 7 | 20 | 23 | 0.23804 | 0 | 0 | 0 | 0 | 0 | 0 | 0 | 0.23804 | 0
2028 | 7 | 20 | 24 | 0.23804 | 0 | 0 | 0 | 0 | 0 | 0 | 0 | 0.23804 | 0
2028 | 7 | 21 | 1 | 0.23804 | 0 | 0 | 0 | 0 | 0 | 0 | 0 | 0.23804 | 0
2028 | 7 | 21 | 2 | 0.23804 | 0 | 0 | 0 | 0 | 0 | 0 | 0 | 0.23804 | 0
2028 | 7 | 21 | 3 | 0.23804 | 0 | 0 | 0 | 0 | 0 | 0 | 0 | 0.23804 | 0
2028 | 7 | 21 | 4 | 0.23804 | 0 | 0 | 0 | 0 | 0 | 0 | 0 | 0.23804 | 0
2028 | 7 | 21 | 5 | 0.23804 | 0 | 0 | 0 | 0 | 0 | 0 | 0 | 0.23804 | 0
2028 | 7 | 21 | 6 | 0.23804 | 0 | 0 | 0 | 0 | 0 | 0 | 0 | 0.23804 | 0
2028 | 7 | 21 | 7 | 0.23804 | 0 | 0 | 0 | 0 | 0 | 0 | 0 | 0.23804 | 0
2028 | 7 | 21 | 8 | 0.23804 | 0 | 0 | 0 | 0 | 0 | 0 | 0 | 0.23804 | 0
2028 | 7 | 21 | 9 | 0.23804 | 0 | 0 | 0 | 0 | 0 | 0 | 0 | 0.23804 | 0
2028 | 7 | 21 | 10 | 0.23804 | 0 | 0 | 0 | 0 | 0 | 0 | 0 | 0.23804 | 0
2028 | 7 | 21 | 11 | 0.23804 | 0 | 0 | 0 | 0 | 0 | 0 | 0 | 0.23804 | 0
2028 | 7 | 21 | 12 | 0.23804 | 0 | 0 | 0 | 0 | 0 | 0 | 0 | 0.23804 | 0
2028 | 7 | 21 | 13 | 0.23804 | 0 | 0 | 0 | 0 | 0 | 0 | 0 | 0.23804 | 0
2028 | 7 | 21 | 14 | 0.23804 | 0 | 0 | 0 | 0 | 0 | 0 | 0 | 0.23804 | 0
2028 | 7 | 21 | 15 | 0.23804 | 0 | 0 | 0 | 0 | 0 | 0 | 0 | 0.23804 | 0
2028 | 7 | 21 | 16 | 0.23804 | 0 | 0 | 0 | 0 | 0 | 0 | 0 | 0.23804 | 0
2028 | 7 | 21 | 17 | 0.23804 | 0 | 0 | 0 | 0 | 0 | 0 | 0 | 0.23804 | 0
2028 | 7 | 21 | 18 | 0.23804 | 0 | 0 | 0 | 0 | 0 | 0 | 0 | 0.23804 | 0
2028 | 7 | 21 | 19 | 0.23804 | 0 | 0 | 0 | 0 | 0 | 0 | 0 | 0.23804 | 0
2028 | 7 | 21 | 20 | 0.23804 | 0 | 0 | 0 | 0 | 0 | 0 | 0 | 0.23804 | 0
2028 | 7 | 21 | 21 | 0.23804 | 0 | 0 | 0 | 0 | 0 | 0 | 0 | 0.23804 | 0
2028 | 7 | 21 | 22 | 0.23804 | 0 | 0 | 0 | 0 | 0 | 0 | 0 | 0.23804 | 0
2028 | 7 | 21 | 23 | 0.23804 | 0 | 0 | 0 | 0 | 0 | 0 | 0 | 0.23804 | 0
2028 | 7 | 21 | 24 | 0.23804 | 0 | 0 | 0 | 0 | 0 | 0 | 0 | 0.23804 | 0
2028 | 7 | 22 | 1 | 0.23804 | 0 | 0 | 0 | 0 | 0 | 0 | 0 | 0.23804 | 0
2028 | 7 | 22 | 2 | 0.23804 | 0 | 0 | 0 | 0 | 0 | 0 | 0 | 0.23804 | 0
2028 | 7 | 22 | 3 | 0.23804 | 0 | 0 | 0 | 0 | 0 | 0 | 0 | 0.23804 | 0
2028 | 7 | 22 | 4 | 0.23804 | 0 | 0 | 0 | 0 | 0 | 0 | 0 | 0.23804 | 0
2028 | 7 | 22 | 5 | 0.23804 | 0 | 0 | 0 | 0 | 0 | 0 | 0 | 0.23804 | 0
2028 | 7 | 22 | 6 | 0.23804 | 0 | 0 | 0 | 0 | 0 | 0 | 0 | 0.23804 | 0
2028 | 7 | 22 | 7 | 0.23804 | 0 | 0 | 0 | 0 | 0 | 0 | 0 | 0.23804 | 0
2028 | 7 | 22 | 8 | 0.23804 | 0 | 0 | 0 | 0 | 0 | 0 | 0 | 0.23804 | 0
2028 | 7 | 22 | 9 | 0.23804 | 0 | 0 | 0 | 0 | 0 | 0 | 0 | 0.23804 | 0
2028 | 7 | 22 | 10 | 0.23804 | 0 | 0 | 0 | 0 | 0 | 0 | 0 | 0.23804 | 0
2028 | 7 | 22 | 11 | 0.23804 | 0 | 0 | 0 | 0 | 0 | 0 | 0 | 0.23804 | 0
2028 | 7 | 22 | 12 | 0.23804 | 0 | 0 | 0 | 0 | 0 | 0 | 0 | 0.23804 | 0
2028 | 7 | 22 | 13 | 0.23804 | 0 | 0 | 0 | 0 | 0 | 0 | 0 | 0.23804 | 0
2028 | 7 | 22 | 14 | 0.23804 | 0 | 0 | 0 | 0 | 0 | 0 | 0 | 0.23804 | 0
2028 | 7 | 22 | 15 | 0.23804 | 0 | 0 | 0 | 0 | 0 | 0 | 0 | 0.23804 | 0
2028 | 7 | 22 | 16 | 0.23804 | 0 | 0 | 0 | 0 | 0 | 0 | 0 | 0.23804 | 0
2028 | 7 | 22 | 17 | 0.23804 | 0 | 0 | 0 | 0 | 0 | 0 | 0 | 0.23804 | 0
2028 | 7 | 22 | 18 | 0.23804 | 0 | 0 | 0 | 0 | 0 | 0 | 0 | 0.23804 | 0
2028 | 7 | 22 | 19 | 0.23804 | 0 | 0 | 0 | 0 | 0 | 0 | 0 | 0.23804 | 0
2028 | 7 | 22 | 20 | 0.23804 | 0 | 0 | 0 | 0 | 0 | 0 | 0 | 0.23804 | 0
2028 | 7 | 22 | 21 | 0.23804 | 0 | 0 | 0 | 0 | 0 | 0 | 0 | 0.23804 | 0
2028 | 7 | 22 | 22 | 0.23804 | 0 | 0 | 0 | 0 | 0 | 0 | 0 | 0.23804 | 0
2028 | 7 | 22 | 23 | 0.23804 | 0 | 0 | 0 | 0 | 0 | 0 | 0 | 0.23804 | 0
2028 | 7 | 22 | 24 | 0.23804 | 0 | 0 | 0 | 0 | 0 | 0 | 0 | 0.23804 | 0
2028 | 7 | 23 | 1 | 0.23804 | 0 | 0 | 0 | 0 | 0 | 0 | 0 | 0.23804 | 0
2028 | 7 | 23 | 2 | 0.23804 | 0 | 0 | 0 | 0 | 0 | 0 | 0 | 0.23804 | 0
2028 | 7 | 23 | 3 | 0.23804 | 0 | 0 | 0 | 0 | 0 | 0 | 0 | 0.23804 | 0
2028 | 7 | 23 | 4 | 0.23804 | 0 | 0 | 0 | 0 | 0 | 0 | 0 | 0.23804 | 0
2028 | 7 | 23 | 5 | 0.23804 | 0 | 0 | 0 | 0 | 0 | 0 | 0 | 0.23804 | 0
2028 | 7 | 23 | 6 | 0.23804 | 0 | 0 | 0 | 0 | 0 | 0 | 0 | 0.23804 | 0
2028 | 7 | 23 | 7 | 0.23804 | 0 | 0 | 0 | 0 | 0 | 0 | 0 | 0.23804 | 0
2028 | 7 | 23 | 8 | 0.23804 | 0 | 0 | 0 | 0 | 0 | 0 | 0 | 0.23804 | 0
2028 | 7 | 23 | 9 | 0.23804 | 0 | 0 | 0 | 0 | 0 | 0 | 0 | 0.23804 | 0
2028 | 7 | 23 | 10 | 0.23804 | 0 | 0 | 0 | 0 | 0 | 0 | 0 | 0.23804 | 0
2028 | 7 | 23 | 11 | 0.23804 | 0 | 0 | 0 | 0 | 0 | 0 | 0 | 0.23804 | 0
2028 | 7 | 23 | 12 | 0.23804 | 0 | 0 | 0 | 0 | 0 | 0 | 0 | 0.23804 | 0
2028 | 7 | 23 | 13 | 0.23804 | 0 | 0 | 0 | 0 | 0 | 0 | 0 | 0.23804 | 0
2028 | 7 | 23 | 14 | 0.23804 | 0 | 0 | 0 | 0 | 0 | 0 | 0 | 0.23804 | 0
2028 | 7 | 23 | 15 | 0.23804 | 0 | 0 | 0 | 0 | 0 | 0 | 0 | 0.23804 | 0
2028 | 7 | 23 | 16 | 0.23804 | 0 | 0 | 0 | 0 | 0 | 0 | 0 | 0.23804 | 0
2028 | 7 | 23 | 17 | 0.23804 | 0 | 0 | 0 | 0 | 0 | 0 | 0 | 0.23804 | 0
2028 | 7 | 23 | 18 | 0.23804 | 0 | 0 | 0 | 0 | 0 | 0 | 0 | 0.23804 | 0
2028 | 7 | 23 | 19 | 0.23804 | 0 | 0 | 0 | 0 | 0 | 0 | 0 | 0.23804 | 0
2028 | 7 | 23 | 20 | 0.23804 | 0 | 0 | 0 | 0 | 0 | 0 | 0 | 0.23804 | 0
2028 | 7 | 23 | 21 | 0.23804 | 0 | 0 | 0 | 0 | 0 | 0 | 0 | 0.23804 | 0
2028 | 7 | 23 | 22 | 0.23804 | 0 | 0 | 0 | 0 | 0 | 0 | 0 | 0.23804 | 0
2028 | 7 | 23 | 23 | 0.23804 | 0 | 0 | 0 | 0 | 0 | 0 | 0 | 0.23804 | 0
2028 | 7 | 23 | 24 | 0.23804 | 0 | 0 | 0 | 0 | 0 | 0 | 0 | 0.23804 | 0
2028 | 7 | 24 | 1 | 0.23804 | 0 | 0 | 0 | 0 | 0 | 0 | 0 | 0.23804 | 0
2028 | 7 | 24 | 2 | 0.23804 | 0 | 0 | 0 | 0 | 0 | 0 | 0 | 0.23804 | 0
2028 | 7 | 24 | 3 | 0.23804 | 0 | 0 | 0 | 0 | 0 | 0 | 0 | 0.23804 | 0
2028 | 7 | 24 | 4 | 0.23804 | 0 | 0 | 0 | 0 | 0 | 0 | 0 | 0.23804 | 0
2028 | 7 | 24 | 5 | 0.23804 | 0 | 0 | 0 | 0 | 0 | 0 | 0 | 0.23804 | 0
2028 | 7 | 24 | 6 | 0.23804 | 0 | 0 | 0 | 0 | 0 | 0 | 0 | 0.23804 | 0
2028 | 7 | 24 | 7 | 0.23804 | 0 | 0 | 0 | 0 | 0 | 0 | 0 | 0.23804 | 0
2028 | 7 | 24 | 8 | 0.23804 | 0 | 0 | 0 | 0 | 0 | 0 | 0 | 0.23804 | 0
2028 | 7 | 24 | 9 | 0.23804 | 0 | 0 | 0 | 0 | 0 | 0 | 0 | 0.23804 | 0
2028 | 7 | 24 | 10 | 0.23804 | 0 | 0 | 0 | 0 | 0 | 0 | 0 | 0.23804 | 0
2028 | 7 | 24 | 11 | 0.23804 | 0 | 0 | 0 | 0 | 0 | 0 | 0 | 0.23804 | 0
2028 | 7 | 24 | 12 | 0.23804 | 0 | 0 | 0 | 0 | 0 | 0 | 0 | 0.23804 | 0
2028 | 7 | 24 | 13 | 0.23804 | 0 | 0 | 0 | 0 | 0 | 0 | 0 | 0.23804 | 0
2028 | 7 | 24 | 14 | 0.23804 | 0 | 0 | 0 | 0 | 0 | 0 | 0 | 0.23804 | 0
2028 | 7 | 24 | 15 | 0.23804 | 0 | 0 | 0 | 0 | 0 | 0 | 0 | 0.23804 | 0
2028 | 7 | 24 | 16 | 0.23804 | 0 | 0 | 0 | 0 | 0 | 0 | 0 | 0.23804 | 0
2028 | 7 | 24 | 17 | 0.23804 | 0 | 0 | 0 | 0 | 0 | 0 | 0 | 0.23804 | 0
2028 | 7 | 24 | 18 | 0.23804 | 0 | 0 | 0 | 0 | 0 | 0 | 0 | 0.23804 | 0
2028 | 7 | 24 | 19 | 0.23804 | 0 | 0 | 0 | 0 | 0 | 0 | 0 | 0.23804 | 0
2028 | 7 | 24 | 20 | 0.23804 | 0 | 0 | 0 | 0 | 0 | 0 | 0 | 0.23804 | 0
2028 | 7 | 24 | 21 | 0.23804 | 0 | 0 | 0 | 0 | 0 | 0 | 0 | 0.23804 | 0
2028 | 7 | 24 | 22 | 0.23804 | 0 | 0 | 0 | 0 | 0 | 0 | 0 | 0.23804 | 0
2028 | 7 | 24 | 23 | 0.23804 | 0 | 0 | 0 | 0 | 0 | 0 | 0 | 0.23804 | 0
2028 | 7 | 24 | 24 | 0.23804 | 0 | 0 | 0 | 0 | 0 | 0 | 0 | 0.23804 | 0
2028 | 7 | 25 | 1 | 0.23804 | 0 | 0 | 0 | 0 | 0 | 0 | 0 | 0.23804 | 0
2028 | 7 | 25 | 2 | 0.23804 | 0 | 0 | 0 | 0 | 0 | 0 | 0 | 0.23804 | 0
2028 | 7 | 25 | 3 | 0.23804 | 0 | 0 | 0 | 0 | 0 | 0 | 0 | 0.23804 | 0
2028 | 7 | 25 | 4 | 0.23804 | 0 | 0 | 0 | 0 | 0 | 0 | 0 | 0.23804 | 0
2028 | 7 | 25 | 5 | 0.23804 | 0 | 0 | 0 | 0 | 0 | 0 | 0 | 0.23804 | 0
2028 | 7 | 25 | 6 | 0.23804 | 0 | 0 | 0 | 0 | 0 | 0 | 0 | 0.23804 | 0
2028 | 7 | 25 | 7 | 0.23804 | 0 | 0 | 0 | 0 | 0 | 0 | 0 | 0.23804 | 0
2028 | 7 | 25 | 8 | 0.23804 | 0 | 0 | 0 | 0 | 0 | 0 | 0 | 0.23804 | 0
2028 | 7 | 25 | 9 | 0.23804 | 0 | 0 | 0 | 0 | 0 | 0 | 0 | 0.23804 | 0
2028 | 7 | 25 | 10 | 0.23804 | 0 | 0 | 0 | 0 | 0 | 0 | 0 | 0.23804 | 0
2028 | 7 | 25 | 11 | 0.23804 | 0 | 0 | 0 | 0 | 0 | 0 | 0 | 0.23804 | 0
2028 | 7 | 25 | 12 | 0.23804 | 0 | 0 | 0 | 0 | 0 | 0 | 0 | 0.23804 | 0
2028 | 7 | 25 | 13 | 0.23804 | 0 | 0 | 0 | 0 | 0 | 0 | 0 | 0.23804 | 0
2028 | 7 | 25 | 14 | 0.23804 | 0 | 0 | 0 | 0 | 0 | 0 | 0 | 0.23804 | 0
2028 | 7 | 25 | 15 | 0.23804 | 0 | 0 | 0 | 0 | 0 | 0 | 0 | 0.23804 | 0
2028 | 7 | 25 | 16 | 0.23804 | 0 | 0 | 0 | 0 | 0 | 0 | 0 | 0.23804 | 0
2028 | 7 | 25 | 17 | 0.23804 | 0 | 0 | 0 | 0 | 0 | 0 | 0 | 0.23804 | 0
2028 | 7 | 25 | 18 | 0.23804 | 0 | 0 | 0 | 0 | 0 | 0 | 0 | 0.23804 | 0
2028 | 7 | 25 | 19 | 0.23804 | 0 | 0 | 0 | 0 | 0 | 0 | 0 | 0.23804 | 0
2028 | 7 | 25 | 20 | 0.23804 | 0 | 0 | 0 | 0 | 0 | 0 | 0 | 0.23804 | 0
2028 | 7 | 25 | 21 | 0.23804 | 0 | 0 | 0 | 0 | 0 | 0 | 0 | 0.23804 | 0
2028 | 7 | 25 | 22 | 0.23804 | 0 | 0 | 0 | 0 | 0 | 0 | 0 | 0.23804 | 0
2028 | 7 | 25 | 23 | 0.23804 | 0 | 0 | 0 | 0 | 0 | 0 | 0 | 0.23804 | 0
2028 | 7 | 25 | 24 | 0.23804 | 0 | 0 | 0 | 0 | 0 | 0 | 0 | 0.23804 | 0
2028 | 7 | 26 | 1 | 0.23804 | 0 | 0 | 0 | 0 | 0 | 0 | 0 | 0.23804 | 0
2028 | 7 | 26 | 2 | 0.23804 | 0 | 0 | 0 | 0 | 0 | 0 | 0 | 0.23804 | 0
2028 | 7 | 26 | 3 | 0.23804 | 0 | 0 | 0 | 0 | 0 | 0 | 0 | 0.23804 | 0
2028 | 7 | 26 | 4 | 0.23804 | 0 | 0 | 0 | 0 | 0 | 0 | 0 | 0.23804 | 0
2028 | 7 | 26 | 5 | 0.23804 | 0 | 0 | 0 | 0 | 0 | 0 | 0 | 0.23804 | 0
2028 | 7 | 26 | 6 | 0.23804 | 0 | 0 | 0 | 0 | 0 | 0 | 0 | 0.23804 | 0
2028 | 7 | 26 | 7 | 0.23804 | 0 | 0 | 0 | 0 | 0 | 0 | 0 | 0.23804 | 0
2028 | 7 | 26 | 8 | 0.23804 | 0 | 0 | 0 | 0 | 0 | 0 | 0 | 0.23804 | 0
2028 | 7 | 26 | 9 | 0.23804 | 0 | 0 | 0 | 0 | 0 | 0 | 0 | 0.23804 | 0
2028 | 7 | 26 | 10 | 0.23804 | 0 | 0 | 0 | 0 | 0 | 0 | 0 | 0.23804 | 0
2028 | 7 | 26 | 11 | 0.23804 | 0 | 0 | 0 | 0 | 0 | 0 | 0 | 0.23804 | 0
2028 | 7 | 26 | 12 | 0.23804 | 0 | 0 | 0 | 0 | 0 | 0 | 0 | 0.23804 | 0
2028 | 7 | 26 | 13 | 0.23804 | 0 | 0 | 0 | 0 | 0 | 0 | 0 | 0.23804 | 0
2028 | 7 | 26 | 14 | 0.23804 | 0 | 0 | 0 | 0 | 0 | 0 | 0 | 0.23804 | 0
2028 | 7 | 26 | 15 | 0.23804 | 0 | 0 | 0 | 0 | 0 | 0 | 0 | 0.23804 | 0
2028 | 7 | 26 | 16 | 0.23804 | 0 | 0 | 0 | 0 | 0 | 0 | 0 | 0.23804 | 0
2028 | 7 | 26 | 17 | 0.23804 | 0 | 0 | 0 | 0 | 0 | 0 | 0 | 0.23804 | 0
2028 | 7 | 26 | 18 | 0.23804 | 0 | 0 | 0 | 0 | 0 | 0 | 0 | 0.23804 | 0
2028 | 7 | 26 | 19 | 0.23804 | 0 | 0 | 0 | 0 | 0 | 0 | 0 | 0.23804 | 0
2028 | 7 | 26 | 20 | 0.23804 | 0 | 0 | 0 | 0 | 0 | 0 | 0 | 0.23804 | 0
2028 | 7 | 26 | 21 | 0.23804 | 0 | 0 | 0 | 0 | 0 | 0 | 0 | 0.23804 | 0
2028 | 7 | 26 | 22 | 0.23804 | 0 | 0 | 0 | 0 | 0 | 0 | 0 | 0.23804 | 0
2028 | 7 | 26 | 23 | 0.23804 | 0 | 0 | 0 | 0 | 0 | 0 | 0 | 0.23804 | 0
2028 | 7 | 26 | 24 | 0.23804 | 0 | 0 | 0 | 0 | 0 | 0 | 0 | 0.23804 | 0
2028 | 7 | 27 | 1 | 0.23804 | 0 | 0 | 0 | 0 | 0 | 0 | 0 | 0.23804 | 0
2028 | 7 | 27 | 2 | 0.23804 | 0 | 0 | 0 | 0 | 0 | 0 | 0 | 0.23804 | 0
2028 | 7 | 27 | 3 | 0.23804 | 0 | 0 | 0 | 0 | 0 | 0 | 0 | 0.23804 | 0
2028 | 7 | 27 | 4 | 0.23804 | 0 | 0 | 0 | 0 | 0 | 0 | 0 | 0.23804 | 0
2028 | 7 | 27 | 5 | 0.23804 | 0 | 0 | 0 | 0 | 0 | 0 | 0 | 0.23804 | 0
2028 | 7 | 27 | 6 | 0.23804 | 0 | 0 | 0 | 0 | 0 | 0 | 0 | 0.23804 | 0
2028 | 7 | 27 | 7 | 0.23804 | 0 | 0 | 0 | 0 | 0 | 0 | 0 | 0.23804 | 0
2028 | 7 | 27 | 8 | 0.23804 | 0 | 0 | 0 | 0 | 0 | 0 | 0 | 0.23804 | 0
2028 | 7 | 27 | 9 | 0.23804 | 0 | 0 | 0 | 0 | 0 | 0 | 0 | 0.23804 | 0
2028 | 7 | 27 | 10 | 0.23804 | 0 | 0 | 0 | 0 | 0 | 0 | 0 | 0.23804 | 0
2028 | 7 | 27 | 11 | 0.23804 | 0 | 0 | 0 | 0 | 0 | 0 | 0 | 0.23804 | 0
2028 | 7 | 27 | 12 | 0.23804 | 0 | 0 | 0 | 0 | 0 | 0 | 0 | 0.23804 | 0
2028 | 7 | 27 | 13 | 0.23804 | 0 | 0 | 0 | 0 | 0 | 0 | 0 | 0.23804 | 0
2028 | 7 | 27 | 14 | 0.23804 | 0 | 0 | 0 | 0 | 0 | 0 | 0 | 0.23804 | 0
2028 | 7 | 27 | 15 | 0.23804 | 0 | 0 | 0 | 0 | 0 | 0 | 0 | 0.23804 | 0
2028 | 7 | 27 | 16 | 0.23804 | 0 | 0 | 0 | 0 | 0 | 0 | 0 | 0.23804 | 0
2028 | 7 | 27 | 17 | 0.23804 | 0 | 0 | 0 | 0 | 0 | 0 | 0 | 0.23804 | 0
2028 | 7 | 27 | 18 | 0.23804 | 0 | 0 | 0 | 0 | 0 | 0 | 0 | 0.23804 | 0
2028 | 7 | 27 | 19 | 0.23804 | 0 | 0 | 0 | 0 | 0 | 0 | 0 | 0.23804 | 0
2028 | 7 | 27 | 20 | 0.23804 | 0 | 0 | 0 | 0 | 0 | 0 | 0 | 0.23804 | 0
2028 | 7 | 27 | 21 | 0.23804 | 0 | 0 | 0 | 0 | 0 | 0 | 0 | 0.23804 | 0
2028 | 7 | 27 | 22 | 0.23804 | 0 | 0 | 0 | 0 | 0 | 0 | 0 | 0.23804 | 0
2028 | 7 | 27 | 23 | 0.23804 | 0 | 0 | 0 | 0 | 0 | 0 | 0 | 0.23804 | 0
2028 | 7 | 27 | 24 | 0.23804 | 0 | 0 | 0 | 0 | 0 | 0 | 0 | 0.23804 | 0
2028 | 7 | 28 | 1 | 0.23804 | 0 | 0 | 0 | 0 | 0 | 0 | 0 | 0.23804 | 0
2028 | 7 | 28 | 2 | 0.23804 | 0 | 0 | 0 | 0 | 0 | 0 | 0 | 0.23804 | 0
2028 | 7 | 28 | 3 | 0.23804 | 0 | 0 | 0 | 0 | 0 | 0 | 0 | 0.23804 | 0
2028 | 7 | 28 | 4 | 0.23804 | 0 | 0 | 0 | 0 | 0 | 0 | 0 | 0.23804 | 0
2028 | 7 | 28 | 5 | 0.23804 | 0 | 0 | 0 | 0 | 0 | 0 | 0 | 0.23804 | 0
2028 | 7 | 28 | 6 | 0.23804 | 0 | 0 | 0 | 0 | 0 | 0 | 0 | 0.23804 | 0
2028 | 7 | 28 | 7 | 0.23804 | 0 | 0 | 0 | 0 | 0 | 0 | 0 | 0.23804 | 0
2028 | 7 | 28 | 8 | 0.23804 | 0 | 0 | 0 | 0 | 0 | 0 | 0 | 0.23804 | 0
2028 | 7 | 28 | 9 | 0.23804 | 0 | 0 | 0 | 0 | 0 | 0 | 0 | 0.23804 | 0
2028 | 7 | 28 | 10 | 0.23804 | 0 | 0 | 0 | 0 | 0 | 0 | 0 | 0.23804 | 0
2028 | 7 | 28 | 11 | 0.23804 | 0 | 0 | 0 | 0 | 0 | 0 | 0 | 0.23804 | 0
2028 | 7 | 28 | 12 | 0.23804 | 0 | 0 | 0 | 0 | 0 | 0 | 0 | 0.23804 | 0
2028 | 7 | 28 | 13 | 0.23804 | 0 | 0 | 0 | 0 | 0 | 0 | 0 | 0.23804 | 0
2028 | 7 | 28 | 14 | 0.23804 | 0 | 0 | 0 | 0 | 0 | 0 | 0 | 0.23804 | 0
2028 | 7 | 28 | 15 | 0.23804 | 0 | 0 | 0 | 0 | 0 | 0 | 0 | 0.23804 | 0
2028 | 7 | 28 | 16 | 0.23804 | 0 | 0 | 0 | 0 | 0 | 0 | 0 | 0.23804 | 0
2028 | 7 | 28 | 17 | 0.23804 | 0 | 0 | 0 | 0 | 0 | 0 | 0 | 0.23804 | 0
2028 | 7 | 28 | 18 | 0.23804 | 0 | 0 | 0 | 0 | 0 | 0 | 0 | 0.23804 | 0
2028 | 7 | 28 | 19 | 0.23804 | 0 | 0 | 0 | 0 | 0 | 0 | 0 | 0.23804 | 0
2028 | 7 | 28 | 20 | 0.23804 | 0 | 0 | 0 | 0 | 0 | 0 | 0 | 0.23804 | 0
2028 | 7 | 28 | 21 | 0.23804 | 0 | 0 | 0 | 0 | 0 | 0 | 0 | 0.23804 | 0
2028 | 7 | 28 | 22 | 0.23804 | 0 | 0 | 0 | 0 | 0 | 0 | 0 | 0.23804 | 0
2028 | 7 | 28 | 23 | 0.23804 | 0 | 0 | 0 | 0 | 0 | 0 | 0 | 0.23804 | 0
2028 | 7 | 28 | 24 | 0.23804 | 0 | 0 | 0 | 0 | 0 | 0 | 0 | 0.23804 | 0
2028 | 7 | 29 | 1 | 0.23804 | 0 | 0 | 0 | 0 | 0 | 0 | 0 | 0.23804 | 0
2028 | 7 | 29 | 2 | 0.23804 | 0 | 0 | 0 | 0 | 0 | 0 | 0 | 0.23804 | 0
2028 | 7 | 29 | 3 | 0.23804 | 0 | 0 | 0 | 0 | 0 | 0 | 0 | 0.23804 | 0
2028 | 7 | 29 | 4 | 0.23804 | 0 | 0 | 0 | 0 | 0 | 0 | 0 | 0.23804 | 0
2028 | 7 | 29 | 5 | 0.23804 | 0 | 0 | 0 | 0 | 0 | 0 | 0 | 0.23804 | 0
2028 | 7 | 29 | 6 | 0.23804 | 0 | 0 | 0 | 0 | 0 | 0 | 0 | 0.23804 | 0
2028 | 7 | 29 | 7 | 0.23804 | 0 | 0 | 0 | 0 | 0 | 0 | 0 | 0.23804 | 0
2028 | 7 | 29 | 8 | 0.23804 | 0 | 0 | 0 | 0 | 0 | 0 | 0 | 0.23804 | 0
2028 | 7 | 29 | 9 | 0.23804 | 0 | 0 | 0 | 0 | 0 | 0 | 0 | 0.23804 | 0
2028 | 7 | 29 | 10 | 0.23804 | 0 | 0 | 0 | 0 | 0 | 0 | 0 | 0.23804 | 0
2028 | 7 | 29 | 11 | 0.23804 | 0 | 0 | 0 | 0 | 0 | 0 | 0 | 0.23804 | 0
2028 | 7 | 29 | 12 | 0.23804 | 0 | 0 | 0 | 0 | 0 | 0 | 0 | 0.23804 | 0
2028 | 7 | 29 | 13 | 0.23804 | 0 | 0 | 0 | 0 | 0 | 0 | 0 | 0.23804 | 0
2028 | 7 | 29 | 14 | 0.23804 | 0 | 0 | 0 | 0 | 0 | 0 | 0 | 0.23804 | 0
2028 | 7 | 29 | 15 | 0.23804 | 0 | 0 | 0 | 0 | 0 | 0 | 0 | 0.23804 | 0
2028 | 7 | 29 | 16 | 0.23804 | 0 | 0 | 0 | 0 | 0 | 0 | 0 | 0.23804 | 0
2028 | 7 | 29 | 17 | 0.23804 | 0 | 0 | 0 | 0 | 0 | 0 | 0 | 0.23804 | 0
2028 | 7 | 29 | 18 | 0.23804 | 0 | 0 | 0 | 0 | 0 | 0 | 0 | 0.23804 | 0
2028 | 7 | 29 | 19 | 0.23804 | 0 | 0 | 0 | 0 | 0 | 0 | 0 | 0.23804 | 0
2028 | 7 | 29 | 20 | 0.23804 | 0 | 0 | 0 | 0 | 0 | 0 | 0 | 0.23804 | 0
2028 | 7 | 29 | 21 | 0.23804 | 0 | 0 | 0 | 0 | 0 | 0 | 0 | 0.23804 | 0
2028 | 7 | 29 | 22 | 0.23804 | 0 | 0 | 0 | 0 | 0 | 0 | 0 | 0.23804 | 0
2028 | 7 | 29 | 23 | 0.23804 | 0 | 0 | 0 | 0 | 0 | 0 | 0 | 0.23804 | 0
2028 | 7 | 29 | 24 | 0.23804 | 0 | 0 | 0 | 0 | 0 | 0 | 0 | 0.23804 | 0
2028 | 7 | 30 | 1 | 0.23804 | 0 | 0 | 0 | 0 | 0 | 0 | 0 | 0.23804 | 0
2028 | 7 | 30 | 2 | 0.23804 | 0 | 0 | 0 | 0 | 0 | 0 | 0 | 0.23804 | 0
2028 | 7 | 30 | 3 | 0.23804 | 0 | 0 | 0 | 0 | 0 | 0 | 0 | 0.23804 | 0
2028 | 7 | 30 | 4 | 0.23804 | 0 | 0 | 0 | 0 | 0 | 0 | 0 | 0.23804 | 0
2028 | 7 | 30 | 5 | 0.23804 | 0 | 0 | 0 | 0 | 0 | 0 | 0 | 0.23804 | 0
2028 | 7 | 30 | 6 | 0.23804 | 0 | 0 | 0 | 0 | 0 | 0 | 0 | 0.23804 | 0
2028 | 7 | 30 | 7 | 0.23804 | 0 | 0 | 0 | 0 | 0 | 0 | 0 | 0.23804 | 0
2028 | 7 | 30 | 8 | 0.23804 | 0 | 0 | 0 | 0 | 0 | 0 | 0 | 0.23804 | 0
2028 | 7 | 30 | 9 | 0.23804 | 0 | 0 | 0 | 0 | 0 | 0 | 0 | 0.23804 | 0
2028 | 7 | 30 | 10 | 0.23804 | 0 | 0 | 0 | 0 | 0 | 0 | 0 | 0.23804 | 0
2028 | 7 | 30 | 11 | 0.23804 | 0 | 0 | 0 | 0 | 0 | 0 | 0 | 0.23804 | 0
2028 | 7 | 30 | 12 | 0.23804 | 0 | 0 | 0 | 0 | 0 | 0 | 0 | 0.23804 | 0
2028 | 7 | 30 | 13 | 0.23804 | 0 | 0 | 0 | 0 | 0 | 0 | 0 | 0.23804 | 0
2028 | 7 | 30 | 14 | 0.23804 | 0 | 0 | 0 | 0 | 0 | 0 | 0 | 0.23804 | 0
2028 | 7 | 30 | 15 | 0.23804 | 0 | 0 | 0 | 0 | 0 | 0 | 0 | 0.23804 | 0
2028 | 7 | 30 | 16 | 0.23804 | 0 | 0 | 0 | 0 | 0 | 0 | 0 | 0.23804 | 0
2028 | 7 | 30 | 17 | 0.23804 | 0 | 0 | 0 | 0 | 0 | 0 | 0 | 0.23804 | 0
2028 | 7 | 30 | 18 | 0.23804 | 0 | 0 | 0 | 0 | 0 | 0 | 0 | 0.23804 | 0
2028 | 7 | 30 | 19 | 0.23804 | 0 | 0 | 0 | 0 | 0 | 0 | 0 | 0.23804 | 0
2028 | 7 | 30 | 20 | 0.23804 | 0 | 0 | 0 | 0 | 0 | 0 | 0 | 0.23804 | 0
2028 | 7 | 30 | 21 | 0.23804 | 0 | 0 | 0 | 0 | 0 | 0 | 0 | 0.23804 | 0
2028 | 7 | 30 | 22 | 0.23804 | 0 | 0 | 0 | 0 | 0 | 0 | 0 | 0.23804 | 0
2028 | 7 | 30 | 23 | 0.23804 | 0 | 0 | 0 | 0 | 0 | 0 | 0 | 0.23804 | 0
2028 | 7 | 30 | 24 | 0.23804 | 0 | 0 | 0 | 0 | 0 | 0 | 0 | 0.23804 | 0
2028 | 7 | 31 | 1 | 0.23804 | 0 | 0 | 0 | 0 | 0 | 0 | 0 | 0.23804 | 0
2028 | 7 | 31 | 2 | 0.23804 | 0 | 0 | 0 | 0 | 0 | 0 | 0 | 0.23804 | 0
2028 | 7 | 31 | 3 | 0.23804 | 0 | 0 | 0 | 0 | 0 | 0 | 0 | 0.23804 | 0
2028 | 7 | 31 | 4 | 0.23804 | 0 | 0 | 0 | 0 | 0 | 0 | 0 | 0.23804 | 0
2028 | 7 | 31 | 5 | 0.23804 | 0 | 0 | 0 | 0 | 0 | 0 | 0 | 0.23804 | 0
2028 | 7 | 31 | 6 | 0.23804 | 0 | 0 | 0 | 0 | 0 | 0 | 0 | 0.23804 | 0
2028 | 7 | 31 | 7 | 0.23804 | 0 | 0 | 0 | 0 | 0 | 0 | 0 | 0.23804 | 0
2028 | 7 | 31 | 8 | 0.23804 | 0 | 0 | 0 | 0 | 0 | 0 | 0 | 0.23804 | 0
2028 | 7 | 31 | 9 | 0.23804 | 0 | 0 | 0 | 0 | 0 | 0 | 0 | 0.23804 | 0
2028 | 7 | 31 | 10 | 0.23804 | 0 | 0 | 0 | 0 | 0 | 0 | 0 | 0.23804 | 0
2028 | 7 | 31 | 11 | 0.23804 | 0 | 0 | 0 | 0 | 0 | 0 | 0 | 0.23804 | 0
2028 | 7 | 31 | 12 | 0.23804 | 0 | 0 | 0 | 0 | 0 | 0 | 0 | 0.23804 | 0
2028 | 7 | 31 | 13 | 0.23804 | 0 | 0 | 0 | 0 | 0 | 0 | 0 | 0.23804 | 0
2028 | 7 | 31 | 14 | 0.23804 | 0 | 0 | 0 | 0 | 0 | 0 | 0 | 0.23804 | 0
2028 | 7 | 31 | 15 | 0.23804 | 0 | 0 | 0 | 0 | 0 | 0 | 0 | 0.23804 | 0
2028 | 7 | 31 | 16 | 0.23804 | 0 | 0 | 0 | 0 | 0 | 0 | 0 | 0.23804 | 0
2028 | 7 | 31 | 17 | 0.23804 | 0 | 0 | 0 | 0 | 0 | 0 | 0 | 0.23804 | 0
2028 | 7 | 31 | 18 | 0.23804 | 0 | 0 | 0 | 0 | 0 | 0 | 0 | 0.23804 | 0
2028 | 7 | 31 | 19 | 0.23804 | 0 | 0 | 0 | 0 | 0 | 0 | 0 | 0.23804 | 0
2028 | 7 | 31 | 20 | 0.23804 | 0 | 0 | 0 | 0 | 0 | 0 | 0 | 0.23804 | 0
2028 | 7 | 31 | 21 | 0.23804 | 0 | 0 | 0 | 0 | 0 | 0 | 0 | 0.23804 | 0
2028 | 7 | 31 | 22 | 0.23804 | 0 | 0 | 0 | 0 | 0 | 0 | 0 | 0.23804 | 0
2028 | 7 | 31 | 23 | 0.23804 | 0 | 0 | 0 | 0 | 0 | 0 | 0 | 0.23804 | 0
2028 | 7 | 31 | 24 | 0.23804 | 0 | 0 | 0 | 0 | 0 | 0 | 0 | 0.23804 | 0
2028 | 8 | 1 | 1 | 0.21646 | 0 | 0 | 0 | 0 | 0 | 0 | 0 | 0.21646 | 0
2028 | 8 | 1 | 2 | 0.21646 | 0 | 0 | 0 | 0 | 0 | 0 | 0 | 0.21646 | 0
2028 | 8 | 1 | 3 | 0.21646 | 0 | 0 | 0 | 0 | 0 | 0 | 0 | 0.21646 | 0
2028 | 8 | 1 | 4 | 0.21646 | 0 | 0 | 0 | 0 | 0 | 0 | 0 | 0.21646 | 0
2028 | 8 | 1 | 5 | 0.21646 | 0 | 0 | 0 | 0 | 0 | 0 | 0 | 0.21646 | 0
2028 | 8 | 1 | 6 | 0.21646 | 0 | 0 | 0 | 0 | 0 | 0 | 0 | 0.21646 | 0
2028 | 8 | 1 | 7 | 0.21646 | 0 | 0 | 0 | 0 | 0 | 0 | 0 | 0.21646 | 0
2028 | 8 | 1 | 8 | 0.21646 | 0 | 0 | 0 | 0 | 0 | 0 | 0 | 0.21646 | 0
2028 | 8 | 1 | 9 | 0.21646 | 0 | 0 | 0 | 0 | 0 | 0 | 0 | 0.21646 | 0
2028 | 8 | 1 | 10 | 0.21646 | 0 | 0 | 0 | 0 | 0 | 0 | 0 | 0.21646 | 0
2028 | 8 | 1 | 11 | 0.21646 | 0 | 0 | 0 | 0 | 0 | 0 | 0 | 0.21646 | 0
2028 | 8 | 1 | 12 | 0.21646 | 0 | 0 | 0 | 0 | 0 | 0 | 0 | 0.21646 | 0
2028 | 8 | 1 | 13 | 0.21646 | 0 | 0 | 0 | 0 | 0 | 0 | 0 | 0.21646 | 0
2028 | 8 | 1 | 14 | 0.21646 | 0 | 0 | 0 | 0 | 0 | 0 | 0 | 0.21646 | 0
2028 | 8 | 1 | 15 | 0.21646 | 0 | 0 | 0 | 0 | 0 | 0 | 0 | 0.21646 | 0
2028 | 8 | 1 | 16 | 0.21646 | 0 | 0 | 0 | 0 | 0 | 0 | 0 | 0.21646 | 0
2028 | 8 | 1 | 17 | 0.21646 | 0 | 0 | 0 | 0 | 0 | 0 | 0 | 0.21646 | 0
2028 | 8 | 1 | 18 | 0.21646 | 0 | 0 | 0 | 0 | 0 | 0 | 0 | 0.21646 | 0
2028 | 8 | 1 | 19 | 0.21646 | 0 | 0 | 0 | 0 | 0 | 0 | 0 | 0.21646 | 0
2028 | 8 | 1 | 20 | 0.21646 | 0 | 0 | 0 | 0 | 0 | 0 | 0 | 0.21646 | 0
2028 | 8 | 1 | 21 | 0.21646 | 0 | 0 | 0 | 0 | 0 | 0 | 0 | 0.21646 | 0
2028 | 8 | 1 | 22 | 0.21646 | 0 | 0 | 0 | 0 | 0 | 0 | 0 | 0.21646 | 0
2028 | 8 | 1 | 23 | 0.21646 | 0 | 0 | 0 | 0 | 0 | 0 | 0 | 0.21646 | 0
2028 | 8 | 1 | 24 | 0.21646 | 0 | 0 | 0 | 0 | 0 | 0 | 0 | 0.21646 | 0
2028 | 8 | 2 | 1 | 0.21646 | 0 | 0 | 0 | 0 | 0 | 0 | 0 | 0.21646 | 0
2028 | 8 | 2 | 2 | 0.21646 | 0 | 0 | 0 | 0 | 0 | 0 | 0 | 0.21646 | 0
2028 | 8 | 2 | 3 | 0.21646 | 0 | 0 | 0 | 0 | 0 | 0 | 0 | 0.21646 | 0
2028 | 8 | 2 | 4 | 0.21646 | 0 | 0 | 0 | 0 | 0 | 0 | 0 | 0.21646 | 0
2028 | 8 | 2 | 5 | 0.21646 | 0 | 0 | 0 | 0 | 0 | 0 | 0 | 0.21646 | 0
2028 | 8 | 2 | 6 | 0.21646 | 0 | 0 | 0 | 0 | 0 | 0 | 0 | 0.21646 | 0
2028 | 8 | 2 | 7 | 0.21646 | 0 | 0 | 0 | 0 | 0 | 0 | 0 | 0.21646 | 0
2028 | 8 | 2 | 8 | 0.21646 | 0 | 0 | 0 | 0 | 0 | 0 | 0 | 0.21646 | 0
2028 | 8 | 2 | 9 | 0.21646 | 0 | 0 | 0 | 0 | 0 | 0 | 0 | 0.21646 | 0
2028 | 8 | 2 | 10 | 0.21646 | 0 | 0 | 0 | 0 | 0 | 0 | 0 | 0.21646 | 0
2028 | 8 | 2 | 11 | 0.21646 | 0 | 0 | 0 | 0 | 0 | 0 | 0 | 0.21646 | 0
2028 | 8 | 2 | 12 | 0.21646 | 0 | 0 | 0 | 0 | 0 | 0 | 0 | 0.21646 | 0
2028 | 8 | 2 | 13 | 0.21646 | 0 | 0 | 0 | 0 | 0 | 0 | 0 | 0.21646 | 0
2028 | 8 | 2 | 14 | 0.21646 | 0 | 0 | 0 | 0 | 0 | 0 | 0 | 0.21646 | 0
2028 | 8 | 2 | 15 | 0.21646 | 0 | 0 | 0 | 0 | 0 | 0 | 0 | 0.21646 | 0
2028 | 8 | 2 | 16 | 0.21646 | 0 | 0 | 0 | 0 | 0 | 0 | 0 | 0.21646 | 0
2028 | 8 | 2 | 17 | 0.21646 | 0 | 0 | 0 | 0 | 0 | 0 | 0 | 0.21646 | 0
2028 | 8 | 2 | 18 | 0.21646 | 0 | 0 | 0 | 0 | 0 | 0 | 0 | 0.21646 | 0
2028 | 8 | 2 | 19 | 0.21646 | 0 | 0 | 0 | 0 | 0 | 0 | 0 | 0.21646 | 0
2028 | 8 | 2 | 20 | 0.21646 | 0 | 0 | 0 | 0 | 0 | 0 | 0 | 0.21646 | 0
2028 | 8 | 2 | 21 | 0.21646 | 0 | 0 | 0 | 0 | 0 | 0 | 0 | 0.21646 | 0
2028 | 8 | 2 | 22 | 0.21646 | 0 | 0 | 0 | 0 | 0 | 0 | 0 | 0.21646 | 0
2028 | 8 | 2 | 23 | 0.21646 | 0 | 0 | 0 | 0 | 0 | 0 | 0 | 0.21646 | 0
2028 | 8 | 2 | 24 | 0.21646 | 0 | 0 | 0 | 0 | 0 | 0 | 0 | 0.21646 | 0
2028 | 8 | 3 | 1 | 0.21646 | 0 | 0 | 0 | 0 | 0 | 0 | 0 | 0.21646 | 0
2028 | 8 | 3 | 2 | 0.21646 | 0 | 0 | 0 | 0 | 0 | 0 | 0 | 0.21646 | 0
2028 | 8 | 3 | 3 | 0.21646 | 0 | 0 | 0 | 0 | 0 | 0 | 0 | 0.21646 | 0
2028 | 8 | 3 | 4 | 0.21646 | 0 | 0 | 0 | 0 | 0 | 0 | 0 | 0.21646 | 0
2028 | 8 | 3 | 5 | 0.21646 | 0 | 0 | 0 | 0 | 0 | 0 | 0 | 0.21646 | 0
2028 | 8 | 3 | 6 | 0.21646 | 0 | 0 | 0 | 0 | 0 | 0 | 0 | 0.21646 | 0
2028 | 8 | 3 | 7 | 0.21646 | 0 | 0 | 0 | 0 | 0 | 0 | 0 | 0.21646 | 0
2028 | 8 | 3 | 8 | 0.21646 | 0 | 0 | 0 | 0 | 0 | 0 | 0 | 0.21646 | 0
2028 | 8 | 3 | 9 | 0.21646 | 0 | 0 | 0 | 0 | 0 | 0 | 0 | 0.21646 | 0
2028 | 8 | 3 | 10 | 0.21646 | 0 | 0 | 0 | 0 | 0 | 0 | 0 | 0.21646 | 0
2028 | 8 | 3 | 11 | 0.21646 | 0 | 0 | 0 | 0 | 0 | 0 | 0 | 0.21646 | 0
2028 | 8 | 3 | 12 | 0.21646 | 0 | 0 | 0 | 0 | 0 | 0 | 0 | 0.21646 | 0
2028 | 8 | 3 | 13 | 0.21646 | 0 | 0 | 0 | 0 | 0 | 0 | 0 | 0.21646 | 0
2028 | 8 | 3 | 14 | 0.21646 | 0 | 0 | 0 | 0 | 0 | 0 | 0 | 0.21646 | 0
2028 | 8 | 3 | 15 | 0.21646 | 0 | 0 | 0 | 0 | 0 | 0 | 0 | 0.21646 | 0
2028 | 8 | 3 | 16 | 0.21646 | 0 | 0 | 0 | 0 | 0 | 0 | 0 | 0.21646 | 0
2028 | 8 | 3 | 17 | 0.21646 | 0 | 0 | 0 | 0 | 0 | 0 | 0 | 0.21646 | 0
2028 | 8 | 3 | 18 | 0.21646 | 0 | 0 | 0 | 0 | 0 | 0 | 0 | 0.21646 | 0
2028 | 8 | 3 | 19 | 0.21646 | 0 | 0 | 0 | 0 | 0 | 0 | 0 | 0.21646 | 0
2028 | 8 | 3 | 20 | 0.21646 | 0 | 0 | 0 | 0 | 0 | 0 | 0 | 0.21646 | 0
2028 | 8 | 3 | 21 | 0.21646 | 0 | 0 | 0 | 0 | 0 | 0 | 0 | 0.21646 | 0
2028 | 8 | 3 | 22 | 0.21646 | 0 | 0 | 0 | 0 | 0 | 0 | 0 | 0.21646 | 0
2028 | 8 | 3 | 23 | 0.21646 | 0 | 0 | 0 | 0 | 0 | 0 | 0 | 0.21646 | 0
2028 | 8 | 3 | 24 | 0.21646 | 0 | 0 | 0 | 0 | 0 | 0 | 0 | 0.21646 | 0
2028 | 8 | 4 | 1 | 0.21646 | 0 | 0 | 0 | 0 | 0 | 0 | 0 | 0.21646 | 0
2028 | 8 | 4 | 2 | 0.21646 | 0 | 0 | 0 | 0 | 0 | 0 | 0 | 0.21646 | 0
2028 | 8 | 4 | 3 | 0.21646 | 0 | 0 | 0 | 0 | 0 | 0 | 0 | 0.21646 | 0
2028 | 8 | 4 | 4 | 0.21646 | 0 | 0 | 0 | 0 | 0 | 0 | 0 | 0.21646 | 0
2028 | 8 | 4 | 5 | 0.21646 | 0 | 0 | 0 | 0 | 0 | 0 | 0 | 0.21646 | 0
2028 | 8 | 4 | 6 | 0.21646 | 0 | 0 | 0 | 0 | 0 | 0 | 0 | 0.21646 | 0
2028 | 8 | 4 | 7 | 0.21646 | 0 | 0 | 0 | 0 | 0 | 0 | 0 | 0.21646 | 0
2028 | 8 | 4 | 8 | 0.21646 | 0 | 0 | 0 | 0 | 0 | 0 | 0 | 0.21646 | 0
2028 | 8 | 4 | 9 | 0.21646 | 0 | 0 | 0 | 0 | 0 | 0 | 0 | 0.21646 | 0
2028 | 8 | 4 | 10 | 0.21646 | 0 | 0 | 0 | 0 | 0 | 0 | 0 | 0.21646 | 0
2028 | 8 | 4 | 11 | 0.21646 | 0 | 0 | 0 | 0 | 0 | 0 | 0 | 0.21646 | 0
2028 | 8 | 4 | 12 | 0.21646 | 0 | 0 | 0 | 0 | 0 | 0 | 0 | 0.21646 | 0
2028 | 8 | 4 | 13 | 0.21646 | 0 | 0 | 0 | 0 | 0 | 0 | 0 | 0.21646 | 0
2028 | 8 | 4 | 14 | 0.21646 | 0 | 0 | 0 | 0 | 0 | 0 | 0 | 0.21646 | 0
2028 | 8 | 4 | 15 | 0.21646 | 0 | 0 | 0 | 0 | 0 | 0 | 0 | 0.21646 | 0
2028 | 8 | 4 | 16 | 0.21646 | 0 | 0 | 0 | 0 | 0 | 0 | 0 | 0.21646 | 0
2028 | 8 | 4 | 17 | 0.21646 | 0 | 0 | 0 | 0 | 0 | 0 | 0 | 0.21646 | 0
2028 | 8 | 4 | 18 | 0.21646 | 0 | 0 | 0 | 0 | 0 | 0 | 0 | 0.21646 | 0
2028 | 8 | 4 | 19 | 0.21646 | 0 | 0 | 0 | 0 | 0 | 0 | 0 | 0.21646 | 0
2028 | 8 | 4 | 20 | 0.21646 | 0 | 0 | 0 | 0 | 0 | 0 | 0 | 0.21646 | 0
2028 | 8 | 4 | 21 | 0.21646 | 0 | 0 | 0 | 0 | 0 | 0 | 0 | 0.21646 | 0
2028 | 8 | 4 | 22 | 0.21646 | 0 | 0 | 0 | 0 | 0 | 0 | 0 | 0.21646 | 0
2028 | 8 | 4 | 23 | 0.21646 | 0 | 0 | 0 | 0 | 0 | 0 | 0 | 0.21646 | 0
2028 | 8 | 4 | 24 | 0.21646 | 0 | 0 | 0 | 0 | 0 | 0 | 0 | 0.21646 | 0
2028 | 8 | 5 | 1 | 0.21646 | 0 | 0 | 0 | 0 | 0 | 0 | 0 | 0.21646 | 0
2028 | 8 | 5 | 2 | 0.21646 | 0 | 0 | 0 | 0 | 0 | 0 | 0 | 0.21646 | 0
2028 | 8 | 5 | 3 | 0.21646 | 0 | 0 | 0 | 0 | 0 | 0 | 0 | 0.21646 | 0
2028 | 8 | 5 | 4 | 0.21646 | 0 | 0 | 0 | 0 | 0 | 0 | 0 | 0.21646 | 0
2028 | 8 | 5 | 5 | 0.21646 | 0 | 0 | 0 | 0 | 0 | 0 | 0 | 0.21646 | 0
2028 | 8 | 5 | 6 | 0.21646 | 0 | 0 | 0 | 0 | 0 | 0 | 0 | 0.21646 | 0
2028 | 8 | 5 | 7 | 0.21646 | 0 | 0 | 0 | 0 | 0 | 0 | 0 | 0.21646 | 0
2028 | 8 | 5 | 8 | 0.21646 | 0 | 0 | 0 | 0 | 0 | 0 | 0 | 0.21646 | 0
2028 | 8 | 5 | 9 | 0.21646 | 0 | 0 | 0 | 0 | 0 | 0 | 0 | 0.21646 | 0
2028 | 8 | 5 | 10 | 0.21646 | 0 | 0 | 0 | 0 | 0 | 0 | 0 | 0.21646 | 0
2028 | 8 | 5 | 11 | 0.21646 | 0 | 0 | 0 | 0 | 0 | 0 | 0 | 0.21646 | 0
2028 | 8 | 5 | 12 | 0.21646 | 0 | 0 | 0 | 0 | 0 | 0 | 0 | 0.21646 | 0
2028 | 8 | 5 | 13 | 0.21646 | 0 | 0 | 0 | 0 | 0 | 0 | 0 | 0.21646 | 0
2028 | 8 | 5 | 14 | 0.21646 | 0 | 0 | 0 | 0 | 0 | 0 | 0 | 0.21646 | 0
2028 | 8 | 5 | 15 | 0.21646 | 0 | 0 | 0 | 0 | 0 | 0 | 0 | 0.21646 | 0
2028 | 8 | 5 | 16 | 0.21646 | 0 | 0 | 0 | 0 | 0 | 0 | 0 | 0.21646 | 0
2028 | 8 | 5 | 17 | 0.21646 | 0 | 0 | 0 | 0 | 0 | 0 | 0 | 0.21646 | 0
2028 | 8 | 5 | 18 | 0.21646 | 0 | 0 | 0 | 0 | 0 | 0 | 0 | 0.21646 | 0
2028 | 8 | 5 | 19 | 0.21646 | 0 | 0 | 0 | 0 | 0 | 0 | 0 | 0.21646 | 0
2028 | 8 | 5 | 20 | 0.21646 | 0 | 0 | 0 | 0 | 0 | 0 | 0 | 0.21646 | 0
2028 | 8 | 5 | 21 | 0.21646 | 0 | 0 | 0 | 0 | 0 | 0 | 0 | 0.21646 | 0
2028 | 8 | 5 | 22 | 0.21646 | 0 | 0 | 0 | 0 | 0 | 0 | 0 | 0.21646 | 0
2028 | 8 | 5 | 23 | 0.21646 | 0 | 0 | 0 | 0 | 0 | 0 | 0 | 0.21646 | 0
2028 | 8 | 5 | 24 | 0.21646 | 0 | 0 | 0 | 0 | 0 | 0 | 0 | 0.21646 | 0
2028 | 8 | 6 | 1 | 0.21646 | 0 | 0 | 0 | 0 | 0 | 0 | 0 | 0.21646 | 0
2028 | 8 | 6 | 2 | 0.21646 | 0 | 0 | 0 | 0 | 0 | 0 | 0 | 0.21646 | 0
2028 | 8 | 6 | 3 | 0.21646 | 0 | 0 | 0 | 0 | 0 | 0 | 0 | 0.21646 | 0
2028 | 8 | 6 | 4 | 0.21646 | 0 | 0 | 0 | 0 | 0 | 0 | 0 | 0.21646 | 0
2028 | 8 | 6 | 5 | 0.21646 | 0 | 0 | 0 | 0 | 0 | 0 | 0 | 0.21646 | 0
2028 | 8 | 6 | 6 | 0.21646 | 0 | 0 | 0 | 0 | 0 | 0 | 0 | 0.21646 | 0
2028 | 8 | 6 | 7 | 0.21646 | 0 | 0 | 0 | 0 | 0 | 0 | 0 | 0.21646 | 0
2028 | 8 | 6 | 8 | 0.21646 | 0 | 0 | 0 | 0 | 0 | 0 | 0 | 0.21646 | 0
2028 | 8 | 6 | 9 | 0.21646 | 0 | 0 | 0 | 0 | 0 | 0 | 0 | 0.21646 | 0
2028 | 8 | 6 | 10 | 0.21646 | 0 | 0 | 0 | 0 | 0 | 0 | 0 | 0.21646 | 0
2028 | 8 | 6 | 11 | 0.21646 | 0 | 0 | 0 | 0 | 0 | 0 | 0 | 0.21646 | 0
2028 | 8 | 6 | 12 | 0.21646 | 0 | 0 | 0 | 0 | 0 | 0 | 0 | 0.21646 | 0
2028 | 8 | 6 | 13 | 0.21646 | 0 | 0 | 0 | 0 | 0 | 0 | 0 | 0.21646 | 0
2028 | 8 | 6 | 14 | 0.21646 | 0 | 0 | 0 | 0 | 0 | 0 | 0 | 0.21646 | 0
2028 | 8 | 6 | 15 | 0.21646 | 0 | 0 | 0 | 0 | 0 | 0 | 0 | 0.21646 | 0
2028 | 8 | 6 | 16 | 0.21646 | 0 | 0 | 0 | 0 | 0 | 0 | 0 | 0.21646 | 0
2028 | 8 | 6 | 17 | 0.21646 | 0 | 0 | 0 | 0 | 0 | 0 | 0 | 0.21646 | 0
2028 | 8 | 6 | 18 | 0.21646 | 0 | 0 | 0 | 0 | 0 | 0 | 0 | 0.21646 | 0
2028 | 8 | 6 | 19 | 0.21646 | 0 | 0 | 0 | 0 | 0 | 0 | 0 | 0.21646 | 0
2028 | 8 | 6 | 20 | 0.21646 | 0 | 0 | 0 | 0 | 0 | 0 | 0 | 0.21646 | 0
2028 | 8 | 6 | 21 | 0.21646 | 0 | 0 | 0 | 0 | 0 | 0 | 0 | 0.21646 | 0
2028 | 8 | 6 | 22 | 0.21646 | 0 | 0 | 0 | 0 | 0 | 0 | 0 | 0.21646 | 0
2028 | 8 | 6 | 23 | 0.21646 | 0 | 0 | 0 | 0 | 0 | 0 | 0 | 0.21646 | 0
2028 | 8 | 6 | 24 | 0.21646 | 0 | 0 | 0 | 0 | 0 | 0 | 0 | 0.21646 | 0
2028 | 8 | 7 | 1 | 0.21646 | 0 | 0 | 0 | 0 | 0 | 0 | 0 | 0.21646 | 0
2028 | 8 | 7 | 2 | 0.21646 | 0 | 0 | 0 | 0 | 0 | 0 | 0 | 0.21646 | 0
2028 | 8 | 7 | 3 | 0.21646 | 0 | 0 | 0 | 0 | 0 | 0 | 0 | 0.21646 | 0
2028 | 8 | 7 | 4 | 0.21646 | 0 | 0 | 0 | 0 | 0 | 0 | 0 | 0.21646 | 0
2028 | 8 | 7 | 5 | 0.21646 | 0 | 0 | 0 | 0 | 0 | 0 | 0 | 0.21646 | 0
2028 | 8 | 7 | 6 | 0.21646 | 0 | 0 | 0 | 0 | 0 | 0 | 0 | 0.21646 | 0
2028 | 8 | 7 | 7 | 0.21646 | 0 | 0 | 0 | 0 | 0 | 0 | 0 | 0.21646 | 0
2028 | 8 | 7 | 8 | 0.21646 | 0 | 0 | 0 | 0 | 0 | 0 | 0 | 0.21646 | 0
2028 | 8 | 7 | 9 | 0.21646 | 0 | 0 | 0 | 0 | 0 | 0 | 0 | 0.21646 | 0
2028 | 8 | 7 | 10 | 0.21646 | 0 | 0 | 0 | 0 | 0 | 0 | 0 | 0.21646 | 0
2028 | 8 | 7 | 11 | 0.21646 | 0 | 0 | 0 | 0 | 0 | 0 | 0 | 0.21646 | 0
2028 | 8 | 7 | 12 | 0.21646 | 0 | 0 | 0 | 0 | 0 | 0 | 0 | 0.21646 | 0
2028 | 8 | 7 | 13 | 0.21646 | 0 | 0 | 0 | 0 | 0 | 0 | 0 | 0.21646 | 0
2028 | 8 | 7 | 14 | 0.21646 | 0 | 0 | 0 | 0 | 0 | 0 | 0 | 0.21646 | 0
2028 | 8 | 7 | 15 | 0.21646 | 0 | 0 | 0 | 0 | 0 | 0 | 0 | 0.21646 | 0
2028 | 8 | 7 | 16 | 0.21646 | 0 | 0 | 0 | 0 | 0 | 0 | 0 | 0.21646 | 0
2028 | 8 | 7 | 17 | 0.21646 | 0 | 0 | 0 | 0 | 0 | 0 | 0 | 0.21646 | 0
2028 | 8 | 7 | 18 | 0.21646 | 0 | 0 | 0 | 0 | 0 | 0 | 0 | 0.21646 | 0
2028 | 8 | 7 | 19 | 0.21646 | 0 | 0 | 0 | 0 | 0 | 0 | 0 | 0.21646 | 0
2028 | 8 | 7 | 20 | 0.21646 | 0 | 0 | 0 | 0 | 0 | 0 | 0 | 0.21646 | 0
2028 | 8 | 7 | 21 | 0.21646 | 0 | 0 | 0 | 0 | 0 | 0 | 0 | 0.21646 | 0
2028 | 8 | 7 | 22 | 0.21646 | 0 | 0 | 0 | 0 | 0 | 0 | 0 | 0.21646 | 0
2028 | 8 | 7 | 23 | 0.21646 | 0 | 0 | 0 | 0 | 0 | 0 | 0 | 0.21646 | 0
2028 | 8 | 7 | 24 | 0.21646 | 0 | 0 | 0 | 0 | 0 | 0 | 0 | 0.21646 | 0
2028 | 8 | 8 | 1 | 0.21646 | 0 | 0 | 0 | 0 | 0 | 0 | 0 | 0.21646 | 0
2028 | 8 | 8 | 2 | 0.21646 | 0 | 0 | 0 | 0 | 0 | 0 | 0 | 0.21646 | 0
2028 | 8 | 8 | 3 | 0.21646 | 0 | 0 | 0 | 0 | 0 | 0 | 0 | 0.21646 | 0
2028 | 8 | 8 | 4 | 0.21646 | 0 | 0 | 0 | 0 | 0 | 0 | 0 | 0.21646 | 0
2028 | 8 | 8 | 5 | 0.21646 | 0 | 0 | 0 | 0 | 0 | 0 | 0 | 0.21646 | 0
2028 | 8 | 8 | 6 | 0.21646 | 0 | 0 | 0 | 0 | 0 | 0 | 0 | 0.21646 | 0
2028 | 8 | 8 | 7 | 0.21646 | 0 | 0 | 0 | 0 | 0 | 0 | 0 | 0.21646 | 0
2028 | 8 | 8 | 8 | 0.21646 | 0 | 0 | 0 | 0 | 0 | 0 | 0 | 0.21646 | 0
2028 | 8 | 8 | 9 | 0.21646 | 0 | 0 | 0 | 0 | 0 | 0 | 0 | 0.21646 | 0
2028 | 8 | 8 | 10 | 0.21646 | 0 | 0 | 0 | 0 | 0 | 0 | 0 | 0.21646 | 0
2028 | 8 | 8 | 11 | 0.21646 | 0 | 0 | 0 | 0 | 0 | 0 | 0 | 0.21646 | 0
2028 | 8 | 8 | 12 | 0.21646 | 0 | 0 | 0 | 0 | 0 | 0 | 0 | 0.21646 | 0
2028 | 8 | 8 | 13 | 0.21646 | 0 | 0 | 0 | 0 | 0 | 0 | 0 | 0.21646 | 0
2028 | 8 | 8 | 14 | 0.21646 | 0 | 0 | 0 | 0 | 0 | 0 | 0 | 0.21646 | 0
2028 | 8 | 8 | 15 | 0.21646 | 0 | 0 | 0 | 0 | 0 | 0 | 0 | 0.21646 | 0
2028 | 8 | 8 | 16 | 0.21646 | 0 | 0 | 0 | 0 | 0 | 0 | 0 | 0.21646 | 0
2028 | 8 | 8 | 17 | 0.21646 | 0 | 0 | 0 | 0 | 0 | 0 | 0 | 0.21646 | 0
2028 | 8 | 8 | 18 | 0.21646 | 0 | 0 | 0 | 0 | 0 | 0 | 0 | 0.21646 | 0
2028 | 8 | 8 | 19 | 0.21646 | 0 | 0 | 0 | 0 | 0 | 0 | 0 | 0.21646 | 0
2028 | 8 | 8 | 20 | 0.21646 | 0 | 0 | 0 | 0 | 0 | 0 | 0 | 0.21646 | 0
2028 | 8 | 8 | 21 | 0.21646 | 0 | 0 | 0 | 0 | 0 | 0 | 0 | 0.21646 | 0
2028 | 8 | 8 | 22 | 0.21646 | 0 | 0 | 0 | 0 | 0 | 0 | 0 | 0.21646 | 0
2028 | 8 | 8 | 23 | 0.21646 | 0 | 0 | 0 | 0 | 0 | 0 | 0 | 0.21646 | 0
2028 | 8 | 8 | 24 | 0.21646 | 0 | 0 | 0 | 0 | 0 | 0 | 0 | 0.21646 | 0
2028 | 8 | 9 | 1 | 0.21646 | 0 | 0 | 0 | 0 | 0 | 0 | 0 | 0.21646 | 0
2028 | 8 | 9 | 2 | 0.21646 | 0 | 0 | 0 | 0 | 0 | 0 | 0 | 0.21646 | 0
2028 | 8 | 9 | 3 | 0.21646 | 0 | 0 | 0 | 0 | 0 | 0 | 0 | 0.21646 | 0
2028 | 8 | 9 | 4 | 0.21646 | 0 | 0 | 0 | 0 | 0 | 0 | 0 | 0.21646 | 0
2028 | 8 | 9 | 5 | 0.21646 | 0 | 0 | 0 | 0 | 0 | 0 | 0 | 0.21646 | 0
2028 | 8 | 9 | 6 | 0.21646 | 0 | 0 | 0 | 0 | 0 | 0 | 0 | 0.21646 | 0
2028 | 8 | 9 | 7 | 0.21646 | 0 | 0 | 0 | 0 | 0 | 0 | 0 | 0.21646 | 0
2028 | 8 | 9 | 8 | 0.21646 | 0 | 0 | 0 | 0 | 0 | 0 | 0 | 0.21646 | 0
2028 | 8 | 9 | 9 | 0.21646 | 0 | 0 | 0 | 0 | 0 | 0 | 0 | 0.21646 | 0
2028 | 8 | 9 | 10 | 0.21646 | 0 | 0 | 0 | 0 | 0 | 0 | 0 | 0.21646 | 0
2028 | 8 | 9 | 11 | 0.21646 | 0 | 0 | 0 | 0 | 0 | 0 | 0 | 0.21646 | 0
2028 | 8 | 9 | 12 | 0.21646 | 0 | 0 | 0 | 0 | 0 | 0 | 0 | 0.21646 | 0
2028 | 8 | 9 | 13 | 0.21646 | 0 | 0 | 0 | 0 | 0 | 0 | 0 | 0.21646 | 0
2028 | 8 | 9 | 14 | 0.21646 | 0 | 0 | 0 | 0 | 0 | 0 | 0 | 0.21646 | 0
2028 | 8 | 9 | 15 | 0.21646 | 0 | 0 | 0 | 0 | 0 | 0 | 0 | 0.21646 | 0
2028 | 8 | 9 | 16 | 0.21646 | 0 | 0 | 0 | 0 | 0 | 0 | 0 | 0.21646 | 0
2028 | 8 | 9 | 17 | 0.21646 | 0 | 0 | 0 | 0 | 0 | 0 | 0 | 0.21646 | 0
2028 | 8 | 9 | 18 | 0.21646 | 0 | 0 | 0 | 0 | 0 | 0 | 0 | 0.21646 | 0
2028 | 8 | 9 | 19 | 0.21646 | 0 | 0 | 0 | 0 | 0 | 0 | 0 | 0.21646 | 0
2028 | 8 | 9 | 20 | 0.21646 | 0 | 0 | 0 | 0 | 0 | 0 | 0 | 0.21646 | 0
2028 | 8 | 9 | 21 | 0.21646 | 0 | 0 | 0 | 0 | 0 | 0 | 0 | 0.21646 | 0
2028 | 8 | 9 | 22 | 0.21646 | 0 | 0 | 0 | 0 | 0 | 0 | 0 | 0.21646 | 0
2028 | 8 | 9 | 23 | 0.21646 | 0 | 0 | 0 | 0 | 0 | 0 | 0 | 0.21646 | 0
2028 | 8 | 9 | 24 | 0.21646 | 0 | 0 | 0 | 0 | 0 | 0 | 0 | 0.21646 | 0
2028 | 8 | 10 | 1 | 0.21646 | 0 | 0 | 0 | 0 | 0 | 0 | 0 | 0.21646 | 0
2028 | 8 | 10 | 2 | 0.21646 | 0 | 0 | 0 | 0 | 0 | 0 | 0 | 0.21646 | 0
2028 | 8 | 10 | 3 | 0.21646 | 0 | 0 | 0 | 0 | 0 | 0 | 0 | 0.21646 | 0
2028 | 8 | 10 | 4 | 0.21646 | 0 | 0 | 0 | 0 | 0 | 0 | 0 | 0.21646 | 0
2028 | 8 | 10 | 5 | 0.21646 | 0 | 0 | 0 | 0 | 0 | 0 | 0 | 0.21646 | 0
2028 | 8 | 10 | 6 | 0.21646 | 0 | 0 | 0 | 0 | 0 | 0 | 0 | 0.21646 | 0
2028 | 8 | 10 | 7 | 0.21646 | 0 | 0 | 0 | 0 | 0 | 0 | 0 | 0.21646 | 0
2028 | 8 | 10 | 8 | 0.21646 | 0 | 0 | 0 | 0 | 0 | 0 | 0 | 0.21646 | 0
2028 | 8 | 10 | 9 | 0.21646 | 0 | 0 | 0 | 0 | 0 | 0 | 0 | 0.21646 | 0
2028 | 8 | 10 | 10 | 0.21646 | 0 | 0 | 0 | 0 | 0 | 0 | 0 | 0.21646 | 0
2028 | 8 | 10 | 11 | 0.21646 | 0 | 0 | 0 | 0 | 0 | 0 | 0 | 0.21646 | 0
2028 | 8 | 10 | 12 | 0.21646 | 0 | 0 | 0 | 0 | 0 | 0 | 0 | 0.21646 | 0
2028 | 8 | 10 | 13 | 0.21646 | 0 | 0 | 0 | 0 | 0 | 0 | 0 | 0.21646 | 0
2028 | 8 | 10 | 14 | 0.21646 | 0 | 0 | 0 | 0 | 0 | 0 | 0 | 0.21646 | 0
2028 | 8 | 10 | 15 | 0.21646 | 0 | 0 | 0 | 0 | 0 | 0 | 0 | 0.21646 | 0
2028 | 8 | 10 | 16 | 0.21646 | 0 | 0 | 0 | 0 | 0 | 0 | 0 | 0.21646 | 0
2028 | 8 | 10 | 17 | 0.21646 | 0 | 0 | 0 | 0 | 0 | 0 | 0 | 0.21646 | 0
2028 | 8 | 10 | 18 | 0.21646 | 0 | 0 | 0 | 0 | 0 | 0 | 0 | 0.21646 | 0
2028 | 8 | 10 | 19 | 0.21646 | 0 | 0 | 0 | 0 | 0 | 0 | 0 | 0.21646 | 0
2028 | 8 | 10 | 20 | 0.21646 | 0 | 0 | 0 | 0 | 0 | 0 | 0 | 0.21646 | 0
2028 | 8 | 10 | 21 | 0.21646 | 0 | 0 | 0 | 0 | 0 | 0 | 0 | 0.21646 | 0
2028 | 8 | 10 | 22 | 0.21646 | 0 | 0 | 0 | 0 | 0 | 0 | 0 | 0.21646 | 0
2028 | 8 | 10 | 23 | 0.21646 | 0 | 0 | 0 | 0 | 0 | 0 | 0 | 0.21646 | 0
2028 | 8 | 10 | 24 | 0.21646 | 0 | 0 | 0 | 0 | 0 | 0 | 0 | 0.21646 | 0
2028 | 8 | 11 | 1 | 0.21646 | 0 | 0 | 0 | 0 | 0 | 0 | 0 | 0.21646 | 0
2028 | 8 | 11 | 2 | 0.21646 | 0 | 0 | 0 | 0 | 0 | 0 | 0 | 0.21646 | 0
2028 | 8 | 11 | 3 | 0.21646 | 0 | 0 | 0 | 0 | 0 | 0 | 0 | 0.21646 | 0
2028 | 8 | 11 | 4 | 0.21646 | 0 | 0 | 0 | 0 | 0 | 0 | 0 | 0.21646 | 0
2028 | 8 | 11 | 5 | 0.21646 | 0 | 0 | 0 | 0 | 0 | 0 | 0 | 0.21646 | 0
2028 | 8 | 11 | 6 | 0.21646 | 0 | 0 | 0 | 0 | 0 | 0 | 0 | 0.21646 | 0
2028 | 8 | 11 | 7 | 0.21646 | 0 | 0 | 0 | 0 | 0 | 0 | 0 | 0.21646 | 0
2028 | 8 | 11 | 8 | 0.21646 | 0 | 0 | 0 | 0 | 0 | 0 | 0 | 0.21646 | 0
2028 | 8 | 11 | 9 | 0.21646 | 0 | 0 | 0 | 0 | 0 | 0 | 0 | 0.21646 | 0
2028 | 8 | 11 | 10 | 0.21646 | 0 | 0 | 0 | 0 | 0 | 0 | 0 | 0.21646 | 0
2028 | 8 | 11 | 11 | 0.21646 | 0 | 0 | 0 | 0 | 0 | 0 | 0 | 0.21646 | 0
2028 | 8 | 11 | 12 | 0.21646 | 0 | 0 | 0 | 0 | 0 | 0 | 0 | 0.21646 | 0
2028 | 8 | 11 | 13 | 0.21646 | 0 | 0 | 0 | 0 | 0 | 0 | 0 | 0.21646 | 0
2028 | 8 | 11 | 14 | 0.21646 | 0 | 0 | 0 | 0 | 0 | 0 | 0 | 0.21646 | 0
2028 | 8 | 11 | 15 | 0.21646 | 0 | 0 | 0 | 0 | 0 | 0 | 0 | 0.21646 | 0
2028 | 8 | 11 | 16 | 0.21646 | 0 | 0 | 0 | 0 | 0 | 0 | 0 | 0.21646 | 0
2028 | 8 | 11 | 17 | 0.21646 | 0 | 0 | 0 | 0 | 0 | 0 | 0 | 0.21646 | 0
2028 | 8 | 11 | 18 | 0.21646 | 0 | 0 | 0 | 0 | 0 | 0 | 0 | 0.21646 | 0
2028 | 8 | 11 | 19 | 0.21646 | 0 | 0 | 0 | 0 | 0 | 0 | 0 | 0.21646 | 0
2028 | 8 | 11 | 20 | 0.21646 | 0 | 0 | 0 | 0 | 0 | 0 | 0 | 0.21646 | 0
2028 | 8 | 11 | 21 | 0.21646 | 0 | 0 | 0 | 0 | 0 | 0 | 0 | 0.21646 | 0
2028 | 8 | 11 | 22 | 0.21646 | 0 | 0 | 0 | 0 | 0 | 0 | 0 | 0.21646 | 0
2028 | 8 | 11 | 23 | 0.21646 | 0 | 0 | 0 | 0 | 0 | 0 | 0 | 0.21646 | 0
2028 | 8 | 11 | 24 | 0.21646 | 0 | 0 | 0 | 0 | 0 | 0 | 0 | 0.21646 | 0
2028 | 8 | 12 | 1 | 0.21646 | 0 | 0 | 0 | 0 | 0 | 0 | 0 | 0.21646 | 0
2028 | 8 | 12 | 2 | 0.21646 | 0 | 0 | 0 | 0 | 0 | 0 | 0 | 0.21646 | 0
2028 | 8 | 12 | 3 | 0.21646 | 0 | 0 | 0 | 0 | 0 | 0 | 0 | 0.21646 | 0
2028 | 8 | 12 | 4 | 0.21646 | 0 | 0 | 0 | 0 | 0 | 0 | 0 | 0.21646 | 0
2028 | 8 | 12 | 5 | 0.21646 | 0 | 0 | 0 | 0 | 0 | 0 | 0 | 0.21646 | 0
2028 | 8 | 12 | 6 | 0.21646 | 0 | 0 | 0 | 0 | 0 | 0 | 0 | 0.21646 | 0
2028 | 8 | 12 | 7 | 0.21646 | 0 | 0 | 0 | 0 | 0 | 0 | 0 | 0.21646 | 0
2028 | 8 | 12 | 8 | 0.21646 | 0 | 0 | 0 | 0 | 0 | 0 | 0 | 0.21646 | 0
2028 | 8 | 12 | 9 | 0.21646 | 0 | 0 | 0 | 0 | 0 | 0 | 0 | 0.21646 | 0
2028 | 8 | 12 | 10 | 0.21646 | 0 | 0 | 0 | 0 | 0 | 0 | 0 | 0.21646 | 0
2028 | 8 | 12 | 11 | 0.21646 | 0 | 0 | 0 | 0 | 0 | 0 | 0 | 0.21646 | 0
2028 | 8 | 12 | 12 | 0.21646 | 0 | 0 | 0 | 0 | 0 | 0 | 0 | 0.21646 | 0
2028 | 8 | 12 | 13 | 0.21646 | 0 | 0 | 0 | 0 | 0 | 0 | 0 | 0.21646 | 0
2028 | 8 | 12 | 14 | 0.21646 | 0 | 0 | 0 | 0 | 0 | 0 | 0 | 0.21646 | 0
2028 | 8 | 12 | 15 | 0.21646 | 0 | 0 | 0 | 0 | 0 | 0 | 0 | 0.21646 | 0
2028 | 8 | 12 | 16 | 0.21646 | 0 | 0 | 0 | 0 | 0 | 0 | 0 | 0.21646 | 0
2028 | 8 | 12 | 17 | 0.21646 | 0 | 0 | 0 | 0 | 0 | 0 | 0 | 0.21646 | 0
2028 | 8 | 12 | 18 | 0.21646 | 0 | 0 | 0 | 0 | 0 | 0 | 0 | 0.21646 | 0
2028 | 8 | 12 | 19 | 0.21646 | 0 | 0 | 0 | 0 | 0 | 0 | 0 | 0.21646 | 0
2028 | 8 | 12 | 20 | 0.21646 | 0 | 0 | 0 | 0 | 0 | 0 | 0 | 0.21646 | 0
2028 | 8 | 12 | 21 | 0.21646 | 0 | 0 | 0 | 0 | 0 | 0 | 0 | 0.21646 | 0
2028 | 8 | 12 | 22 | 0.21646 | 0 | 0 | 0 | 0 | 0 | 0 | 0 | 0.21646 | 0
2028 | 8 | 12 | 23 | 0.21646 | 0 | 0 | 0 | 0 | 0 | 0 | 0 | 0.21646 | 0
2028 | 8 | 12 | 24 | 0.21646 | 0 | 0 | 0 | 0 | 0 | 0 | 0 | 0.21646 | 0
2028 | 8 | 13 | 1 | 0.21646 | 0 | 0 | 0 | 0 | 0 | 0 | 0 | 0.21646 | 0
2028 | 8 | 13 | 2 | 0.21646 | 0 | 0 | 0 | 0 | 0 | 0 | 0 | 0.21646 | 0
2028 | 8 | 13 | 3 | 0.21646 | 0 | 0 | 0 | 0 | 0 | 0 | 0 | 0.21646 | 0
2028 | 8 | 13 | 4 | 0.21646 | 0 | 0 | 0 | 0 | 0 | 0 | 0 | 0.21646 | 0
2028 | 8 | 13 | 5 | 0.21646 | 0 | 0 | 0 | 0 | 0 | 0 | 0 | 0.21646 | 0
2028 | 8 | 13 | 6 | 0.21646 | 0 | 0 | 0 | 0 | 0 | 0 | 0 | 0.21646 | 0
2028 | 8 | 13 | 7 | 0.21646 | 0 | 0 | 0 | 0 | 0 | 0 | 0 | 0.21646 | 0
2028 | 8 | 13 | 8 | 0.21646 | 0 | 0 | 0 | 0 | 0 | 0 | 0 | 0.21646 | 0
2028 | 8 | 13 | 9 | 0.21646 | 0 | 0 | 0 | 0 | 0 | 0 | 0 | 0.21646 | 0
2028 | 8 | 13 | 10 | 0.21646 | 0 | 0 | 0 | 0 | 0 | 0 | 0 | 0.21646 | 0
2028 | 8 | 13 | 11 | 0.21646 | 0 | 0 | 0 | 0 | 0 | 0 | 0 | 0.21646 | 0
2028 | 8 | 13 | 12 | 0.21646 | 0 | 0 | 0 | 0 | 0 | 0 | 0 | 0.21646 | 0
2028 | 8 | 13 | 13 | 0.21646 | 0 | 0 | 0 | 0 | 0 | 0 | 0 | 0.21646 | 0
2028 | 8 | 13 | 14 | 0.21646 | 0 | 0 | 0 | 0 | 0 | 0 | 0 | 0.21646 | 0
2028 | 8 | 13 | 15 | 0.21646 | 0 | 0 | 0 | 0 | 0 | 0 | 0 | 0.21646 | 0
2028 | 8 | 13 | 16 | 0.21646 | 0 | 0 | 0 | 0 | 0 | 0 | 0 | 0.21646 | 0
2028 | 8 | 13 | 17 | 0.21646 | 0 | 0 | 0 | 0 | 0 | 0 | 0 | 0.21646 | 0
2028 | 8 | 13 | 18 | 0.21646 | 0 | 0 | 0 | 0 | 0 | 0 | 0 | 0.21646 | 0
2028 | 8 | 13 | 19 | 0.21646 | 0 | 0 | 0 | 0 | 0 | 0 | 0 | 0.21646 | 0
2028 | 8 | 13 | 20 | 0.21646 | 0 | 0 | 0 | 0 | 0 | 0 | 0 | 0.21646 | 0
2028 | 8 | 13 | 21 | 0.21646 | 0 | 0 | 0 | 0 | 0 | 0 | 0 | 0.21646 | 0
2028 | 8 | 13 | 22 | 0.21646 | 0 | 0 | 0 | 0 | 0 | 0 | 0 | 0.21646 | 0
2028 | 8 | 13 | 23 | 0.21646 | 0 | 0 | 0 | 0 | 0 | 0 | 0 | 0.21646 | 0
2028 | 8 | 13 | 24 | 0.21646 | 0 | 0 | 0 | 0 | 0 | 0 | 0 | 0.21646 | 0
2028 | 8 | 14 | 1 | 0.21646 | 0 | 0 | 0 | 0 | 0 | 0 | 0 | 0.21646 | 0
2028 | 8 | 14 | 2 | 0.21646 | 0 | 0 | 0 | 0 | 0 | 0 | 0 | 0.21646 | 0
2028 | 8 | 14 | 3 | 0.21646 | 0 | 0 | 0 | 0 | 0 | 0 | 0 | 0.21646 | 0
2028 | 8 | 14 | 4 | 0.21646 | 0 | 0 | 0 | 0 | 0 | 0 | 0 | 0.21646 | 0
2028 | 8 | 14 | 5 | 0.21646 | 0 | 0 | 0 | 0 | 0 | 0 | 0 | 0.21646 | 0
2028 | 8 | 14 | 6 | 0.21646 | 0 | 0 | 0 | 0 | 0 | 0 | 0 | 0.21646 | 0
2028 | 8 | 14 | 7 | 0.21646 | 0 | 0 | 0 | 0 | 0 | 0 | 0 | 0.21646 | 0
2028 | 8 | 14 | 8 | 0.21646 | 0 | 0 | 0 | 0 | 0 | 0 | 0 | 0.21646 | 0
2028 | 8 | 14 | 9 | 0.21646 | 0 | 0 | 0 | 0 | 0 | 0 | 0 | 0.21646 | 0
2028 | 8 | 14 | 10 | 0.21646 | 0 | 0 | 0 | 0 | 0 | 0 | 0 | 0.21646 | 0
2028 | 8 | 14 | 11 | 0.21646 | 0 | 0 | 0 | 0 | 0 | 0 | 0 | 0.21646 | 0
2028 | 8 | 14 | 12 | 0.21646 | 0 | 0 | 0 | 0 | 0 | 0 | 0 | 0.21646 | 0
2028 | 8 | 14 | 13 | 0.21646 | 0 | 0 | 0 | 0 | 0 | 0 | 0 | 0.21646 | 0
2028 | 8 | 14 | 14 | 0.21646 | 0 | 0 | 0 | 0 | 0 | 0 | 0 | 0.21646 | 0
2028 | 8 | 14 | 15 | 0.21646 | 0 | 0 | 0 | 0 | 0 | 0 | 0 | 0.21646 | 0
2028 | 8 | 14 | 16 | 0.21646 | 0 | 0 | 0 | 0 | 0 | 0 | 0 | 0.21646 | 0
2028 | 8 | 14 | 17 | 0.21646 | 0 | 0 | 0 | 0 | 0 | 0 | 0 | 0.21646 | 0
2028 | 8 | 14 | 18 | 0.21646 | 0 | 0 | 0 | 0 | 0 | 0 | 0 | 0.21646 | 0
2028 | 8 | 14 | 19 | 0.21646 | 0 | 0 | 0 | 0 | 0 | 0 | 0 | 0.21646 | 0
2028 | 8 | 14 | 20 | 0.21646 | 0 | 0 | 0 | 0 | 0 | 0 | 0 | 0.21646 | 0
2028 | 8 | 14 | 21 | 0.21646 | 0 | 0 | 0 | 0 | 0 | 0 | 0 | 0.21646 | 0
2028 | 8 | 14 | 22 | 0.21646 | 0 | 0 | 0 | 0 | 0 | 0 | 0 | 0.21646 | 0
2028 | 8 | 14 | 23 | 0.21646 | 0 | 0 | 0 | 0 | 0 | 0 | 0 | 0.21646 | 0
2028 | 8 | 14 | 24 | 0.21646 | 0 | 0 | 0 | 0 | 0 | 0 | 0 | 0.21646 | 0
2028 | 8 | 15 | 1 | 0.21646 | 0 | 0 | 0 | 0 | 0 | 0 | 0 | 0.21646 | 0
2028 | 8 | 15 | 2 | 0.21646 | 0 | 0 | 0 | 0 | 0 | 0 | 0 | 0.21646 | 0
2028 | 8 | 15 | 3 | 0.21646 | 0 | 0 | 0 | 0 | 0 | 0 | 0 | 0.21646 | 0
2028 | 8 | 15 | 4 | 0.21646 | 0 | 0 | 0 | 0 | 0 | 0 | 0 | 0.21646 | 0
2028 | 8 | 15 | 5 | 0.21646 | 0 | 0 | 0 | 0 | 0 | 0 | 0 | 0.21646 | 0
2028 | 8 | 15 | 6 | 0.21646 | 0 | 0 | 0 | 0 | 0 | 0 | 0 | 0.21646 | 0
2028 | 8 | 15 | 7 | 0.21646 | 0 | 0 | 0 | 0 | 0 | 0 | 0 | 0.21646 | 0
2028 | 8 | 15 | 8 | 0.21646 | 0 | 0 | 0 | 0 | 0 | 0 | 0 | 0.21646 | 0
2028 | 8 | 15 | 9 | 0.21646 | 0 | 0 | 0 | 0 | 0 | 0 | 0 | 0.21646 | 0
2028 | 8 | 15 | 10 | 0.21646 | 0 | 0 | 0 | 0 | 0 | 0 | 0 | 0.21646 | 0
2028 | 8 | 15 | 11 | 0.21646 | 0 | 0 | 0 | 0 | 0 | 0 | 0 | 0.21646 | 0
2028 | 8 | 15 | 12 | 0.21646 | 0 | 0 | 0 | 0 | 0 | 0 | 0 | 0.21646 | 0
2028 | 8 | 15 | 13 | 0.21646 | 0 | 0 | 0 | 0 | 0 | 0 | 0 | 0.21646 | 0
2028 | 8 | 15 | 14 | 0.21646 | 0 | 0 | 0 | 0 | 0 | 0 | 0 | 0.21646 | 0
2028 | 8 | 15 | 15 | 0.21646 | 0 | 0 | 0 | 0 | 0 | 0 | 0 | 0.21646 | 0
2028 | 8 | 15 | 16 | 0.21646 | 0 | 0 | 0 | 0 | 0 | 0 | 0 | 0.21646 | 0
2028 | 8 | 15 | 17 | 0.21646 | 0 | 0 | 0 | 0 | 0 | 0 | 0 | 0.21646 | 0
2028 | 8 | 15 | 18 | 0.21646 | 0 | 0 | 0 | 0 | 0 | 0 | 0 | 0.21646 | 0
2028 | 8 | 15 | 19 | 0.21646 | 0 | 0 | 0 | 0 | 0 | 0 | 0 | 0.21646 | 0
2028 | 8 | 15 | 20 | 0.21646 | 0 | 0 | 0 | 0 | 0 | 0 | 0 | 0.21646 | 0
2028 | 8 | 15 | 21 | 0.21646 | 0 | 0 | 0 | 0 | 0 | 0 | 0 | 0.21646 | 0
2028 | 8 | 15 | 22 | 0.21646 | 0 | 0 | 0 | 0 | 0 | 0 | 0 | 0.21646 | 0
2028 | 8 | 15 | 23 | 0.21646 | 0 | 0 | 0 | 0 | 0 | 0 | 0 | 0.21646 | 0
2028 | 8 | 15 | 24 | 0.21646 | 0 | 0 | 0 | 0 | 0 | 0 | 0 | 0.21646 | 0
2028 | 8 | 16 | 1 | 0.21646 | 0 | 0 | 0 | 0 | 0 | 0 | 0 | 0.21646 | 0
2028 | 8 | 16 | 2 | 0.21646 | 0 | 0 | 0 | 0 | 0 | 0 | 0 | 0.21646 | 0
2028 | 8 | 16 | 3 | 0.21646 | 0 | 0 | 0 | 0 | 0 | 0 | 0 | 0.21646 | 0
2028 | 8 | 16 | 4 | 0.21646 | 0 | 0 | 0 | 0 | 0 | 0 | 0 | 0.21646 | 0
2028 | 8 | 16 | 5 | 0.21646 | 0 | 0 | 0 | 0 | 0 | 0 | 0 | 0.21646 | 0
2028 | 8 | 16 | 6 | 0.21646 | 0 | 0 | 0 | 0 | 0 | 0 | 0 | 0.21646 | 0
2028 | 8 | 16 | 7 | 0.21646 | 0 | 0 | 0 | 0 | 0 | 0 | 0 | 0.21646 | 0
2028 | 8 | 16 | 8 | 0.21646 | 0 | 0 | 0 | 0 | 0 | 0 | 0 | 0.21646 | 0
2028 | 8 | 16 | 9 | 0.21646 | 0 | 0 | 0 | 0 | 0 | 0 | 0 | 0.21646 | 0
2028 | 8 | 16 | 10 | 0.21646 | 0 | 0 | 0 | 0 | 0 | 0 | 0 | 0.21646 | 0
2028 | 8 | 16 | 11 | 0.21646 | 0 | 0 | 0 | 0 | 0 | 0 | 0 | 0.21646 | 0
2028 | 8 | 16 | 12 | 0.21646 | 0 | 0 | 0 | 0 | 0 | 0 | 0 | 0.21646 | 0
2028 | 8 | 16 | 13 | 0.21646 | 0 | 0 | 0 | 0 | 0 | 0 | 0 | 0.21646 | 0
2028 | 8 | 16 | 14 | 0.21646 | 0 | 0 | 0 | 0 | 0 | 0 | 0 | 0.21646 | 0
2028 | 8 | 16 | 15 | 0.21646 | 0 | 0 | 0 | 0 | 0 | 0 | 0 | 0.21646 | 0
2028 | 8 | 16 | 16 | 0.21646 | 0 | 0 | 0 | 0 | 0 | 0 | 0 | 0.21646 | 0
2028 | 8 | 16 | 17 | 0.21646 | 0 | 0 | 0 | 0 | 0 | 0 | 0 | 0.21646 | 0
2028 | 8 | 16 | 18 | 0.21646 | 0 | 0 | 0 | 0 | 0 | 0 | 0 | 0.21646 | 0
2028 | 8 | 16 | 19 | 0.21646 | 0 | 0 | 0 | 0 | 0 | 0 | 0 | 0.21646 | 0
2028 | 8 | 16 | 20 | 0.21646 | 0 | 0 | 0 | 0 | 0 | 0 | 0 | 0.21646 | 0
2028 | 8 | 16 | 21 | 0.21646 | 0 | 0 | 0 | 0 | 0 | 0 | 0 | 0.21646 | 0
2028 | 8 | 16 | 22 | 0.21646 | 0 | 0 | 0 | 0 | 0 | 0 | 0 | 0.21646 | 0
2028 | 8 | 16 | 23 | 0.21646 | 0 | 0 | 0 | 0 | 0 | 0 | 0 | 0.21646 | 0
2028 | 8 | 16 | 24 | 0.21646 | 0 | 0 | 0 | 0 | 0 | 0 | 0 | 0.21646 | 0
2028 | 8 | 17 | 1 | 0.21646 | 0 | 0 | 0 | 0 | 0 | 0 | 0 | 0.21646 | 0
2028 | 8 | 17 | 2 | 0.21646 | 0 | 0 | 0 | 0 | 0 | 0 | 0 | 0.21646 | 0
2028 | 8 | 17 | 3 | 0.21646 | 0 | 0 | 0 | 0 | 0 | 0 | 0 | 0.21646 | 0
2028 | 8 | 17 | 4 | 0.21646 | 0 | 0 | 0 | 0 | 0 | 0 | 0 | 0.21646 | 0
2028 | 8 | 17 | 5 | 0.21646 | 0 | 0 | 0 | 0 | 0 | 0 | 0 | 0.21646 | 0
2028 | 8 | 17 | 6 | 0.21646 | 0 | 0 | 0 | 0 | 0 | 0 | 0 | 0.21646 | 0
2028 | 8 | 17 | 7 | 0.21646 | 0 | 0 | 0 | 0 | 0 | 0 | 0 | 0.21646 | 0
2028 | 8 | 17 | 8 | 0.21646 | 0 | 0 | 0 | 0 | 0 | 0 | 0 | 0.21646 | 0
2028 | 8 | 17 | 9 | 0.21646 | 0 | 0 | 0 | 0 | 0 | 0 | 0 | 0.21646 | 0
2028 | 8 | 17 | 10 | 0.21646 | 0 | 0 | 0 | 0 | 0 | 0 | 0 | 0.21646 | 0
2028 | 8 | 17 | 11 | 0.21646 | 0 | 0 | 0 | 0 | 0 | 0 | 0 | 0.21646 | 0
2028 | 8 | 17 | 12 | 0.21646 | 0 | 0 | 0 | 0 | 0 | 0 | 0 | 0.21646 | 0
2028 | 8 | 17 | 13 | 0.21646 | 0 | 0 | 0 | 0 | 0 | 0 | 0 | 0.21646 | 0
2028 | 8 | 17 | 14 | 0.21646 | 0 | 0 | 0 | 0 | 0 | 0 | 0 | 0.21646 | 0
2028 | 8 | 17 | 15 | 0.21646 | 0 | 0 | 0 | 0 | 0 | 0 | 0 | 0.21646 | 0
2028 | 8 | 17 | 16 | 0.21646 | 0 | 0 | 0 | 0 | 0 | 0 | 0 | 0.21646 | 0
2028 | 8 | 17 | 17 | 0.21646 | 0 | 0 | 0 | 0 | 0 | 0 | 0 | 0.21646 | 0
2028 | 8 | 17 | 18 | 0.21646 | 0 | 0 | 0 | 0 | 0 | 0 | 0 | 0.21646 | 0
2028 | 8 | 17 | 19 | 0.21646 | 0 | 0 | 0 | 0 | 0 | 0 | 0 | 0.21646 | 0
2028 | 8 | 17 | 20 | 0.21646 | 0 | 0 | 0 | 0 | 0 | 0 | 0 | 0.21646 | 0
2028 | 8 | 17 | 21 | 0.21646 | 0 | 0 | 0 | 0 | 0 | 0 | 0 | 0.21646 | 0
2028 | 8 | 17 | 22 | 0.21646 | 0 | 0 | 0 | 0 | 0 | 0 | 0 | 0.21646 | 0
2028 | 8 | 17 | 23 | 0.21646 | 0 | 0 | 0 | 0 | 0 | 0 | 0 | 0.21646 | 0
2028 | 8 | 17 | 24 | 0.21646 | 0 | 0 | 0 | 0 | 0 | 0 | 0 | 0.21646 | 0
2028 | 8 | 18 | 1 | 0.21646 | 0 | 0 | 0 | 0 | 0 | 0 | 0 | 0.21646 | 0
2028 | 8 | 18 | 2 | 0.21646 | 0 | 0 | 0 | 0 | 0 | 0 | 0 | 0.21646 | 0
2028 | 8 | 18 | 3 | 0.21646 | 0 | 0 | 0 | 0 | 0 | 0 | 0 | 0.21646 | 0
2028 | 8 | 18 | 4 | 0.21646 | 0 | 0 | 0 | 0 | 0 | 0 | 0 | 0.21646 | 0
2028 | 8 | 18 | 5 | 0.21646 | 0 | 0 | 0 | 0 | 0 | 0 | 0 | 0.21646 | 0
2028 | 8 | 18 | 6 | 0.21646 | 0 | 0 | 0 | 0 | 0 | 0 | 0 | 0.21646 | 0
2028 | 8 | 18 | 7 | 0.21646 | 0 | 0 | 0 | 0 | 0 | 0 | 0 | 0.21646 | 0
2028 | 8 | 18 | 8 | 0.21646 | 0 | 0 | 0 | 0 | 0 | 0 | 0 | 0.21646 | 0
2028 | 8 | 18 | 9 | 0.21646 | 0 | 0 | 0 | 0 | 0 | 0 | 0 | 0.21646 | 0
2028 | 8 | 18 | 10 | 0.21646 | 0 | 0 | 0 | 0 | 0 | 0 | 0 | 0.21646 | 0
2028 | 8 | 18 | 11 | 0.21646 | 0 | 0 | 0 | 0 | 0 | 0 | 0 | 0.21646 | 0
2028 | 8 | 18 | 12 | 0.21646 | 0 | 0 | 0 | 0 | 0 | 0 | 0 | 0.21646 | 0
2028 | 8 | 18 | 13 | 0.21646 | 0 | 0 | 0 | 0 | 0 | 0 | 0 | 0.21646 | 0
2028 | 8 | 18 | 14 | 0.21646 | 0 | 0 | 0 | 0 | 0 | 0 | 0 | 0.21646 | 0
2028 | 8 | 18 | 15 | 0.21646 | 0 | 0 | 0 | 0 | 0 | 0 | 0 | 0.21646 | 0
2028 | 8 | 18 | 16 | 0.21646 | 0 | 0 | 0 | 0 | 0 | 0 | 0 | 0.21646 | 0
2028 | 8 | 18 | 17 | 0.21646 | 0 | 0 | 0 | 0 | 0 | 0 | 0 | 0.21646 | 0
2028 | 8 | 18 | 18 | 0.21646 | 0 | 0 | 0 | 0 | 0 | 0 | 0 | 0.21646 | 0
2028 | 8 | 18 | 19 | 0.21646 | 0 | 0 | 0 | 0 | 0 | 0 | 0 | 0.21646 | 0
2028 | 8 | 18 | 20 | 0.21646 | 0 | 0 | 0 | 0 | 0 | 0 | 0 | 0.21646 | 0
2028 | 8 | 18 | 21 | 0.21646 | 0 | 0 | 0 | 0 | 0 | 0 | 0 | 0.21646 | 0
2028 | 8 | 18 | 22 | 0.21646 | 0 | 0 | 0 | 0 | 0 | 0 | 0 | 0.21646 | 0
2028 | 8 | 18 | 23 | 0.21646 | 0 | 0 | 0 | 0 | 0 | 0 | 0 | 0.21646 | 0
2028 | 8 | 18 | 24 | 0.21646 | 0 | 0 | 0 | 0 | 0 | 0 | 0 | 0.21646 | 0
2028 | 8 | 19 | 1 | 0.21646 | 0 | 0 | 0 | 0 | 0 | 0 | 0 | 0.21646 | 0
2028 | 8 | 19 | 2 | 0.21646 | 0 | 0 | 0 | 0 | 0 | 0 | 0 | 0.21646 | 0
2028 | 8 | 19 | 3 | 0.21646 | 0 | 0 | 0 | 0 | 0 | 0 | 0 | 0.21646 | 0
2028 | 8 | 19 | 4 | 0.21646 | 0 | 0 | 0 | 0 | 0 | 0 | 0 | 0.21646 | 0
2028 | 8 | 19 | 5 | 0.21646 | 0 | 0 | 0 | 0 | 0 | 0 | 0 | 0.21646 | 0
2028 | 8 | 19 | 6 | 0.21646 | 0 | 0 | 0 | 0 | 0 | 0 | 0 | 0.21646 | 0
2028 | 8 | 19 | 7 | 0.21646 | 0 | 0 | 0 | 0 | 0 | 0 | 0 | 0.21646 | 0
2028 | 8 | 19 | 8 | 0.21646 | 0 | 0 | 0 | 0 | 0 | 0 | 0 | 0.21646 | 0
2028 | 8 | 19 | 9 | 0.21646 | 0 | 0 | 0 | 0 | 0 | 0 | 0 | 0.21646 | 0
2028 | 8 | 19 | 10 | 0.21646 | 0 | 0 | 0 | 0 | 0 | 0 | 0 | 0.21646 | 0
2028 | 8 | 19 | 11 | 0.21646 | 0 | 0 | 0 | 0 | 0 | 0 | 0 | 0.21646 | 0
2028 | 8 | 19 | 12 | 0.21646 | 0 | 0 | 0 | 0 | 0 | 0 | 0 | 0.21646 | 0
2028 | 8 | 19 | 13 | 0.21646 | 0 | 0 | 0 | 0 | 0 | 0 | 0 | 0.21646 | 0
2028 | 8 | 19 | 14 | 0.21646 | 0 | 0 | 0 | 0 | 0 | 0 | 0 | 0.21646 | 0
2028 | 8 | 19 | 15 | 0.21646 | 0 | 0 | 0 | 0 | 0 | 0 | 0 | 0.21646 | 0
2028 | 8 | 19 | 16 | 0.21646 | 0 | 0 | 0 | 0 | 0 | 0 | 0 | 0.21646 | 0
2028 | 8 | 19 | 17 | 0.21646 | 0 | 0 | 0 | 0 | 0 | 0 | 0 | 0.21646 | 0
2028 | 8 | 19 | 18 | 0.21646 | 0 | 0 | 0 | 0 | 0 | 0 | 0 | 0.21646 | 0
2028 | 8 | 19 | 19 | 0.21646 | 0 | 0 | 0 | 0 | 0 | 0 | 0 | 0.21646 | 0
2028 | 8 | 19 | 20 | 0.21646 | 0 | 0 | 0 | 0 | 0 | 0 | 0 | 0.21646 | 0
2028 | 8 | 19 | 21 | 0.21646 | 0 | 0 | 0 | 0 | 0 | 0 | 0 | 0.21646 | 0
2028 | 8 | 19 | 22 | 0.21646 | 0 | 0 | 0 | 0 | 0 | 0 | 0 | 0.21646 | 0
2028 | 8 | 19 | 23 | 0.21646 | 0 | 0 | 0 | 0 | 0 | 0 | 0 | 0.21646 | 0
2028 | 8 | 19 | 24 | 0.21646 | 0 | 0 | 0 | 0 | 0 | 0 | 0 | 0.21646 | 0
2028 | 8 | 20 | 1 | 0.21646 | 0 | 0 | 0 | 0 | 0 | 0 | 0 | 0.21646 | 0
2028 | 8 | 20 | 2 | 0.21646 | 0 | 0 | 0 | 0 | 0 | 0 | 0 | 0.21646 | 0
2028 | 8 | 20 | 3 | 0.21646 | 0 | 0 | 0 | 0 | 0 | 0 | 0 | 0.21646 | 0
2028 | 8 | 20 | 4 | 0.21646 | 0 | 0 | 0 | 0 | 0 | 0 | 0 | 0.21646 | 0
2028 | 8 | 20 | 5 | 0.21646 | 0 | 0 | 0 | 0 | 0 | 0 | 0 | 0.21646 | 0
2028 | 8 | 20 | 6 | 0.21646 | 0 | 0 | 0 | 0 | 0 | 0 | 0 | 0.21646 | 0
2028 | 8 | 20 | 7 | 0.21646 | 0 | 0 | 0 | 0 | 0 | 0 | 0 | 0.21646 | 0
2028 | 8 | 20 | 8 | 0.21646 | 0 | 0 | 0 | 0 | 0 | 0 | 0 | 0.21646 | 0
2028 | 8 | 20 | 9 | 0.21646 | 0 | 0 | 0 | 0 | 0 | 0 | 0 | 0.21646 | 0
2028 | 8 | 20 | 10 | 0.21646 | 0 | 0 | 0 | 0 | 0 | 0 | 0 | 0.21646 | 0
2028 | 8 | 20 | 11 | 0.21646 | 0 | 0 | 0 | 0 | 0 | 0 | 0 | 0.21646 | 0
2028 | 8 | 20 | 12 | 0.21646 | 0 | 0 | 0 | 0 | 0 | 0 | 0 | 0.21646 | 0
2028 | 8 | 20 | 13 | 0.21646 | 0 | 0 | 0 | 0 | 0 | 0 | 0 | 0.21646 | 0
2028 | 8 | 20 | 14 | 0.21646 | 0 | 0 | 0 | 0 | 0 | 0 | 0 | 0.21646 | 0
2028 | 8 | 20 | 15 | 0.21646 | 0 | 0 | 0 | 0 | 0 | 0 | 0 | 0.21646 | 0
2028 | 8 | 20 | 16 | 0.21646 | 0 | 0 | 0 | 0 | 0 | 0 | 0 | 0.21646 | 0
2028 | 8 | 20 | 17 | 0.21646 | 0 | 0 | 0 | 0 | 0 | 0 | 0 | 0.21646 | 0
2028 | 8 | 20 | 18 | 0.21646 | 0 | 0 | 0 | 0 | 0 | 0 | 0 | 0.21646 | 0
2028 | 8 | 20 | 19 | 0.21646 | 0 | 0 | 0 | 0 | 0 | 0 | 0 | 0.21646 | 0
2028 | 8 | 20 | 20 | 0.21646 | 0 | 0 | 0 | 0 | 0 | 0 | 0 | 0.21646 | 0
2028 | 8 | 20 | 21 | 0.21646 | 0 | 0 | 0 | 0 | 0 | 0 | 0 | 0.21646 | 0
2028 | 8 | 20 | 22 | 0.21646 | 0 | 0 | 0 | 0 | 0 | 0 | 0 | 0.21646 | 0
2028 | 8 | 20 | 23 | 0.21646 | 0 | 0 | 0 | 0 | 0 | 0 | 0 | 0.21646 | 0
2028 | 8 | 20 | 24 | 0.21646 | 0 | 0 | 0 | 0 | 0 | 0 | 0 | 0.21646 | 0
2028 | 8 | 21 | 1 | 0.21646 | 0 | 0 | 0 | 0 | 0 | 0 | 0 | 0.21646 | 0
2028 | 8 | 21 | 2 | 0.21646 | 0 | 0 | 0 | 0 | 0 | 0 | 0 | 0.21646 | 0
2028 | 8 | 21 | 3 | 0.21646 | 0 | 0 | 0 | 0 | 0 | 0 | 0 | 0.21646 | 0
2028 | 8 | 21 | 4 | 0.21646 | 0 | 0 | 0 | 0 | 0 | 0 | 0 | 0.21646 | 0
2028 | 8 | 21 | 5 | 0.21646 | 0 | 0 | 0 | 0 | 0 | 0 | 0 | 0.21646 | 0
2028 | 8 | 21 | 6 | 0.21646 | 0 | 0 | 0 | 0 | 0 | 0 | 0 | 0.21646 | 0
2028 | 8 | 21 | 7 | 0.21646 | 0 | 0 | 0 | 0 | 0 | 0 | 0 | 0.21646 | 0
2028 | 8 | 21 | 8 | 0.21646 | 0 | 0 | 0 | 0 | 0 | 0 | 0 | 0.21646 | 0
2028 | 8 | 21 | 9 | 0.21646 | 0 | 0 | 0 | 0 | 0 | 0 | 0 | 0.21646 | 0
2028 | 8 | 21 | 10 | 0.21646 | 0 | 0 | 0 | 0 | 0 | 0 | 0 | 0.21646 | 0
2028 | 8 | 21 | 11 | 0.21646 | 0 | 0 | 0 | 0 | 0 | 0 | 0 | 0.21646 | 0
2028 | 8 | 21 | 12 | 0.21646 | 0 | 0 | 0 | 0 | 0 | 0 | 0 | 0.21646 | 0
2028 | 8 | 21 | 13 | 0.21646 | 0 | 0 | 0 | 0 | 0 | 0 | 0 | 0.21646 | 0
2028 | 8 | 21 | 14 | 0.21646 | 0 | 0 | 0 | 0 | 0 | 0 | 0 | 0.21646 | 0
2028 | 8 | 21 | 15 | 0.21646 | 0 | 0 | 0 | 0 | 0 | 0 | 0 | 0.21646 | 0
2028 | 8 | 21 | 16 | 0.21646 | 0 | 0 | 0 | 0 | 0 | 0 | 0 | 0.21646 | 0
2028 | 8 | 21 | 17 | 0.21646 | 0 | 0 | 0 | 0 | 0 | 0 | 0 | 0.21646 | 0
2028 | 8 | 21 | 18 | 0.21646 | 0 | 0 | 0 | 0 | 0 | 0 | 0 | 0.21646 | 0
2028 | 8 | 21 | 19 | 0.21646 | 0 | 0 | 0 | 0 | 0 | 0 | 0 | 0.21646 | 0
2028 | 8 | 21 | 20 | 0.21646 | 0 | 0 | 0 | 0 | 0 | 0 | 0 | 0.21646 | 0
2028 | 8 | 21 | 21 | 0.21646 | 0 | 0 | 0 | 0 | 0 | 0 | 0 | 0.21646 | 0
2028 | 8 | 21 | 22 | 0.21646 | 0 | 0 | 0 | 0 | 0 | 0 | 0 | 0.21646 | 0
2028 | 8 | 21 | 23 | 0.21646 | 0 | 0 | 0 | 0 | 0 | 0 | 0 | 0.21646 | 0
2028 | 8 | 21 | 24 | 0.21646 | 0 | 0 | 0 | 0 | 0 | 0 | 0 | 0.21646 | 0
2028 | 8 | 22 | 1 | 0.21646 | 0 | 0 | 0 | 0 | 0 | 0 | 0 | 0.21646 | 0
2028 | 8 | 22 | 2 | 0.21646 | 0 | 0 | 0 | 0 | 0 | 0 | 0 | 0.21646 | 0
2028 | 8 | 22 | 3 | 0.21646 | 0 | 0 | 0 | 0 | 0 | 0 | 0 | 0.21646 | 0
2028 | 8 | 22 | 4 | 0.21646 | 0 | 0 | 0 | 0 | 0 | 0 | 0 | 0.21646 | 0
2028 | 8 | 22 | 5 | 0.21646 | 0 | 0 | 0 | 0 | 0 | 0 | 0 | 0.21646 | 0
2028 | 8 | 22 | 6 | 0.21646 | 0 | 0 | 0 | 0 | 0 | 0 | 0 | 0.21646 | 0
2028 | 8 | 22 | 7 | 0.21646 | 0 | 0 | 0 | 0 | 0 | 0 | 0 | 0.21646 | 0
2028 | 8 | 22 | 8 | 0.21646 | 0 | 0 | 0 | 0 | 0 | 0 | 0 | 0.21646 | 0
2028 | 8 | 22 | 9 | 0.21646 | 0 | 0 | 0 | 0 | 0 | 0 | 0 | 0.21646 | 0
2028 | 8 | 22 | 10 | 0.21646 | 0 | 0 | 0 | 0 | 0 | 0 | 0 | 0.21646 | 0
2028 | 8 | 22 | 11 | 0.21646 | 0 | 0 | 0 | 0 | 0 | 0 | 0 | 0.21646 | 0
2028 | 8 | 22 | 12 | 0.21646 | 0 | 0 | 0 | 0 | 0 | 0 | 0 | 0.21646 | 0
2028 | 8 | 22 | 13 | 0.21646 | 0 | 0 | 0 | 0 | 0 | 0 | 0 | 0.21646 | 0
2028 | 8 | 22 | 14 | 0.21646 | 0 | 0 | 0 | 0 | 0 | 0 | 0 | 0.21646 | 0
2028 | 8 | 22 | 15 | 0.21646 | 0 | 0 | 0 | 0 | 0 | 0 | 0 | 0.21646 | 0
2028 | 8 | 22 | 16 | 0.21646 | 0 | 0 | 0 | 0 | 0 | 0 | 0 | 0.21646 | 0
2028 | 8 | 22 | 17 | 0.21646 | 0 | 0 | 0 | 0 | 0 | 0 | 0 | 0.21646 | 0
2028 | 8 | 22 | 18 | 0.21646 | 0 | 0 | 0 | 0 | 0 | 0 | 0 | 0.21646 | 0
2028 | 8 | 22 | 19 | 0.21646 | 0 | 0 | 0 | 0 | 0 | 0 | 0 | 0.21646 | 0
2028 | 8 | 22 | 20 | 0.21646 | 0 | 0 | 0 | 0 | 0 | 0 | 0 | 0.21646 | 0
2028 | 8 | 22 | 21 | 0.21646 | 0 | 0 | 0 | 0 | 0 | 0 | 0 | 0.21646 | 0
2028 | 8 | 22 | 22 | 0.21646 | 0 | 0 | 0 | 0 | 0 | 0 | 0 | 0.21646 | 0
2028 | 8 | 22 | 23 | 0.21646 | 0 | 0 | 0 | 0 | 0 | 0 | 0 | 0.21646 | 0
2028 | 8 | 22 | 24 | 0.21646 | 0 | 0 | 0 | 0 | 0 | 0 | 0 | 0.21646 | 0
2028 | 8 | 23 | 1 | 0.21646 | 0 | 0 | 0 | 0 | 0 | 0 | 0 | 0.21646 | 0
2028 | 8 | 23 | 2 | 0.21646 | 0 | 0 | 0 | 0 | 0 | 0 | 0 | 0.21646 | 0
2028 | 8 | 23 | 3 | 0.21646 | 0 | 0 | 0 | 0 | 0 | 0 | 0 | 0.21646 | 0
2028 | 8 | 23 | 4 | 0.21646 | 0 | 0 | 0 | 0 | 0 | 0 | 0 | 0.21646 | 0
2028 | 8 | 23 | 5 | 0.21646 | 0 | 0 | 0 | 0 | 0 | 0 | 0 | 0.21646 | 0
2028 | 8 | 23 | 6 | 0.21646 | 0 | 0 | 0 | 0 | 0 | 0 | 0 | 0.21646 | 0
2028 | 8 | 23 | 7 | 0.21646 | 0 | 0 | 0 | 0 | 0 | 0 | 0 | 0.21646 | 0
2028 | 8 | 23 | 8 | 0.21646 | 0 | 0 | 0 | 0 | 0 | 0 | 0 | 0.21646 | 0
2028 | 8 | 23 | 9 | 0.21646 | 0 | 0 | 0 | 0 | 0 | 0 | 0 | 0.21646 | 0
2028 | 8 | 23 | 10 | 0.21646 | 0 | 0 | 0 | 0 | 0 | 0 | 0 | 0.21646 | 0
2028 | 8 | 23 | 11 | 0.21646 | 0 | 0 | 0 | 0 | 0 | 0 | 0 | 0.21646 | 0
2028 | 8 | 23 | 12 | 0.21646 | 0 | 0 | 0 | 0 | 0 | 0 | 0 | 0.21646 | 0
2028 | 8 | 23 | 13 | 0.21646 | 0 | 0 | 0 | 0 | 0 | 0 | 0 | 0.21646 | 0
2028 | 8 | 23 | 14 | 0.21646 | 0 | 0 | 0 | 0 | 0 | 0 | 0 | 0.21646 | 0
2028 | 8 | 23 | 15 | 0.21646 | 0 | 0 | 0 | 0 | 0 | 0 | 0 | 0.21646 | 0
2028 | 8 | 23 | 16 | 0.21646 | 0 | 0 | 0 | 0 | 0 | 0 | 0 | 0.21646 | 0
2028 | 8 | 23 | 17 | 0.21646 | 0 | 0 | 0 | 0 | 0 | 0 | 0 | 0.21646 | 0
2028 | 8 | 23 | 18 | 0.21646 | 0 | 0 | 0 | 0 | 0 | 0 | 0 | 0.21646 | 0
2028 | 8 | 23 | 19 | 0.21646 | 0 | 0 | 0 | 0 | 0 | 0 | 0 | 0.21646 | 0
2028 | 8 | 23 | 20 | 0.21646 | 0 | 0 | 0 | 0 | 0 | 0 | 0 | 0.21646 | 0
2028 | 8 | 23 | 21 | 0.21646 | 0 | 0 | 0 | 0 | 0 | 0 | 0 | 0.21646 | 0
2028 | 8 | 23 | 22 | 0.21646 | 0 | 0 | 0 | 0 | 0 | 0 | 0 | 0.21646 | 0
2028 | 8 | 23 | 23 | 0.21646 | 0 | 0 | 0 | 0 | 0 | 0 | 0 | 0.21646 | 0
2028 | 8 | 23 | 24 | 0.21646 | 0 | 0 | 0 | 0 | 0 | 0 | 0 | 0.21646 | 0
2028 | 8 | 24 | 1 | 0.21646 | 0 | 0 | 0 | 0 | 0 | 0 | 0 | 0.21646 | 0
2028 | 8 | 24 | 2 | 0.21646 | 0 | 0 | 0 | 0 | 0 | 0 | 0 | 0.21646 | 0
2028 | 8 | 24 | 3 | 0.21646 | 0 | 0 | 0 | 0 | 0 | 0 | 0 | 0.21646 | 0
2028 | 8 | 24 | 4 | 0.21646 | 0 | 0 | 0 | 0 | 0 | 0 | 0 | 0.21646 | 0
2028 | 8 | 24 | 5 | 0.21646 | 0 | 0 | 0 | 0 | 0 | 0 | 0 | 0.21646 | 0
2028 | 8 | 24 | 6 | 0.21646 | 0 | 0 | 0 | 0 | 0 | 0 | 0 | 0.21646 | 0
2028 | 8 | 24 | 7 | 0.21646 | 0 | 0 | 0 | 0 | 0 | 0 | 0 | 0.21646 | 0
2028 | 8 | 24 | 8 | 0.21646 | 0 | 0 | 0 | 0 | 0 | 0 | 0 | 0.21646 | 0
2028 | 8 | 24 | 9 | 0.21646 | 0 | 0 | 0 | 0 | 0 | 0 | 0 | 0.21646 | 0
2028 | 8 | 24 | 10 | 0.21646 | 0 | 0 | 0 | 0 | 0 | 0 | 0 | 0.21646 | 0
2028 | 8 | 24 | 11 | 0.21646 | 0 | 0 | 0 | 0 | 0 | 0 | 0 | 0.21646 | 0
2028 | 8 | 24 | 12 | 0.21646 | 0 | 0 | 0 | 0 | 0 | 0 | 0 | 0.21646 | 0
2028 | 8 | 24 | 13 | 0.21646 | 0 | 0 | 0 | 0 | 0 | 0 | 0 | 0.21646 | 0
2028 | 8 | 24 | 14 | 0.21646 | 0 | 0 | 0 | 0 | 0 | 0 | 0 | 0.21646 | 0
2028 | 8 | 24 | 15 | 0.21646 | 0 | 0 | 0 | 0 | 0 | 0 | 0 | 0.21646 | 0
2028 | 8 | 24 | 16 | 0.21646 | 0 | 0 | 0 | 0 | 0 | 0 | 0 | 0.21646 | 0
2028 | 8 | 24 | 17 | 0.21646 | 0 | 0 | 0 | 0 | 0 | 0 | 0 | 0.21646 | 0
2028 | 8 | 24 | 18 | 0.21646 | 0 | 0 | 0 | 0 | 0 | 0 | 0 | 0.21646 | 0
2028 | 8 | 24 | 19 | 0.21646 | 0 | 0 | 0 | 0 | 0 | 0 | 0 | 0.21646 | 0
2028 | 8 | 24 | 20 | 0.21646 | 0 | 0 | 0 | 0 | 0 | 0 | 0 | 0.21646 | 0
2028 | 8 | 24 | 21 | 0.21646 | 0 | 0 | 0 | 0 | 0 | 0 | 0 | 0.21646 | 0
2028 | 8 | 24 | 22 | 0.21646 | 0 | 0 | 0 | 0 | 0 | 0 | 0 | 0.21646 | 0
2028 | 8 | 24 | 23 | 0.21646 | 0 | 0 | 0 | 0 | 0 | 0 | 0 | 0.21646 | 0
2028 | 8 | 24 | 24 | 0.21646 | 0 | 0 | 0 | 0 | 0 | 0 | 0 | 0.21646 | 0
2028 | 8 | 25 | 1 | 0.21646 | 0 | 0 | 0 | 0 | 0 | 0 | 0 | 0.21646 | 0
2028 | 8 | 25 | 2 | 0.21646 | 0 | 0 | 0 | 0 | 0 | 0 | 0 | 0.21646 | 0
2028 | 8 | 25 | 3 | 0.21646 | 0 | 0 | 0 | 0 | 0 | 0 | 0 | 0.21646 | 0
2028 | 8 | 25 | 4 | 0.21646 | 0 | 0 | 0 | 0 | 0 | 0 | 0 | 0.21646 | 0
2028 | 8 | 25 | 5 | 0.21646 | 0 | 0 | 0 | 0 | 0 | 0 | 0 | 0.21646 | 0
2028 | 8 | 25 | 6 | 0.21646 | 0 | 0 | 0 | 0 | 0 | 0 | 0 | 0.21646 | 0
2028 | 8 | 25 | 7 | 0.21646 | 0 | 0 | 0 | 0 | 0 | 0 | 0 | 0.21646 | 0
2028 | 8 | 25 | 8 | 0.21646 | 0 | 0 | 0 | 0 | 0 | 0 | 0 | 0.21646 | 0
2028 | 8 | 25 | 9 | 0.21646 | 0 | 0 | 0 | 0 | 0 | 0 | 0 | 0.21646 | 0
2028 | 8 | 25 | 10 | 0.21646 | 0 | 0 | 0 | 0 | 0 | 0 | 0 | 0.21646 | 0
2028 | 8 | 25 | 11 | 0.21646 | 0 | 0 | 0 | 0 | 0 | 0 | 0 | 0.21646 | 0
2028 | 8 | 25 | 12 | 0.21646 | 0 | 0 | 0 | 0 | 0 | 0 | 0 | 0.21646 | 0
2028 | 8 | 25 | 13 | 0.21646 | 0 | 0 | 0 | 0 | 0 | 0 | 0 | 0.21646 | 0
2028 | 8 | 25 | 14 | 0.21646 | 0 | 0 | 0 | 0 | 0 | 0 | 0 | 0.21646 | 0
2028 | 8 | 25 | 15 | 0.21646 | 0 | 0 | 0 | 0 | 0 | 0 | 0 | 0.21646 | 0
2028 | 8 | 25 | 16 | 0.21646 | 0 | 0 | 0 | 0 | 0 | 0 | 0 | 0.21646 | 0
2028 | 8 | 25 | 17 | 0.21646 | 0 | 0 | 0 | 0 | 0 | 0 | 0 | 0.21646 | 0
2028 | 8 | 25 | 18 | 0.21646 | 0 | 0 | 0 | 0 | 0 | 0 | 0 | 0.21646 | 0
2028 | 8 | 25 | 19 | 0.21646 | 0 | 0 | 0 | 0 | 0 | 0 | 0 | 0.21646 | 0
2028 | 8 | 25 | 20 | 0.21646 | 0 | 0 | 0 | 0 | 0 | 0 | 0 | 0.21646 | 0
2028 | 8 | 25 | 21 | 0.21646 | 0 | 0 | 0 | 0 | 0 | 0 | 0 | 0.21646 | 0
2028 | 8 | 25 | 22 | 0.21646 | 0 | 0 | 0 | 0 | 0 | 0 | 0 | 0.21646 | 0
2028 | 8 | 25 | 23 | 0.21646 | 0 | 0 | 0 | 0 | 0 | 0 | 0 | 0.21646 | 0
2028 | 8 | 25 | 24 | 0.21646 | 0 | 0 | 0 | 0 | 0 | 0 | 0 | 0.21646 | 0
2028 | 8 | 26 | 1 | 0.21646 | 0 | 0 | 0 | 0 | 0 | 0 | 0 | 0.21646 | 0
2028 | 8 | 26 | 2 | 0.21646 | 0 | 0 | 0 | 0 | 0 | 0 | 0 | 0.21646 | 0
2028 | 8 | 26 | 3 | 0.21646 | 0 | 0 | 0 | 0 | 0 | 0 | 0 | 0.21646 | 0
2028 | 8 | 26 | 4 | 0.21646 | 0 | 0 | 0 | 0 | 0 | 0 | 0 | 0.21646 | 0
2028 | 8 | 26 | 5 | 0.21646 | 0 | 0 | 0 | 0 | 0 | 0 | 0 | 0.21646 | 0
2028 | 8 | 26 | 6 | 0.21646 | 0 | 0 | 0 | 0 | 0 | 0 | 0 | 0.21646 | 0
2028 | 8 | 26 | 7 | 0.21646 | 0 | 0 | 0 | 0 | 0 | 0 | 0 | 0.21646 | 0
2028 | 8 | 26 | 8 | 0.21646 | 0 | 0 | 0 | 0 | 0 | 0 | 0 | 0.21646 | 0
2028 | 8 | 26 | 9 | 0.21646 | 0 | 0 | 0 | 0 | 0 | 0 | 0 | 0.21646 | 0
2028 | 8 | 26 | 10 | 0.21646 | 0 | 0 | 0 | 0 | 0 | 0 | 0 | 0.21646 | 0
2028 | 8 | 26 | 11 | 0.21646 | 0 | 0 | 0 | 0 | 0 | 0 | 0 | 0.21646 | 0
2028 | 8 | 26 | 12 | 0.21646 | 0 | 0 | 0 | 0 | 0 | 0 | 0 | 0.21646 | 0
2028 | 8 | 26 | 13 | 0.21646 | 0 | 0 | 0 | 0 | 0 | 0 | 0 | 0.21646 | 0
2028 | 8 | 26 | 14 | 0.21646 | 0 | 0 | 0 | 0 | 0 | 0 | 0 | 0.21646 | 0
2028 | 8 | 26 | 15 | 0.21646 | 0 | 0 | 0 | 0 | 0 | 0 | 0 | 0.21646 | 0
2028 | 8 | 26 | 16 | 0.21646 | 0 | 0 | 0 | 0 | 0 | 0 | 0 | 0.21646 | 0
2028 | 8 | 26 | 17 | 0.21646 | 0 | 0 | 0 | 0 | 0 | 0 | 0 | 0.21646 | 0
2028 | 8 | 26 | 18 | 0.21646 | 0 | 0 | 0 | 0 | 0 | 0 | 0 | 0.21646 | 0
2028 | 8 | 26 | 19 | 0.21646 | 0 | 0 | 0 | 0 | 0 | 0 | 0 | 0.21646 | 0
2028 | 8 | 26 | 20 | 0.21646 | 0 | 0 | 0 | 0 | 0 | 0 | 0 | 0.21646 | 0
2028 | 8 | 26 | 21 | 0.21646 | 0 | 0 | 0 | 0 | 0 | 0 | 0 | 0.21646 | 0
2028 | 8 | 26 | 22 | 0.21646 | 0 | 0 | 0 | 0 | 0 | 0 | 0 | 0.21646 | 0
2028 | 8 | 26 | 23 | 0.21646 | 0 | 0 | 0 | 0 | 0 | 0 | 0 | 0.21646 | 0
2028 | 8 | 26 | 24 | 0.21646 | 0 | 0 | 0 | 0 | 0 | 0 | 0 | 0.21646 | 0
2028 | 8 | 27 | 1 | 0.21646 | 0 | 0 | 0 | 0 | 0 | 0 | 0 | 0.21646 | 0
2028 | 8 | 27 | 2 | 0.21646 | 0 | 0 | 0 | 0 | 0 | 0 | 0 | 0.21646 | 0
2028 | 8 | 27 | 3 | 0.21646 | 0 | 0 | 0 | 0 | 0 | 0 | 0 | 0.21646 | 0
2028 | 8 | 27 | 4 | 0.21646 | 0 | 0 | 0 | 0 | 0 | 0 | 0 | 0.21646 | 0
2028 | 8 | 27 | 5 | 0.21646 | 0 | 0 | 0 | 0 | 0 | 0 | 0 | 0.21646 | 0
2028 | 8 | 27 | 6 | 0.21646 | 0 | 0 | 0 | 0 | 0 | 0 | 0 | 0.21646 | 0
2028 | 8 | 27 | 7 | 0.21646 | 0 | 0 | 0 | 0 | 0 | 0 | 0 | 0.21646 | 0
2028 | 8 | 27 | 8 | 0.21646 | 0 | 0 | 0 | 0 | 0 | 0 | 0 | 0.21646 | 0
2028 | 8 | 27 | 9 | 0.21646 | 0 | 0 | 0 | 0 | 0 | 0 | 0 | 0.21646 | 0
2028 | 8 | 27 | 10 | 0.21646 | 0 | 0 | 0 | 0 | 0 | 0 | 0 | 0.21646 | 0
2028 | 8 | 27 | 11 | 0.21646 | 0 | 0 | 0 | 0 | 0 | 0 | 0 | 0.21646 | 0
2028 | 8 | 27 | 12 | 0.21646 | 0 | 0 | 0 | 0 | 0 | 0 | 0 | 0.21646 | 0
2028 | 8 | 27 | 13 | 0.21646 | 0 | 0 | 0 | 0 | 0 | 0 | 0 | 0.21646 | 0
2028 | 8 | 27 | 14 | 0.21646 | 0 | 0 | 0 | 0 | 0 | 0 | 0 | 0.21646 | 0
2028 | 8 | 27 | 15 | 0.21646 | 0 | 0 | 0 | 0 | 0 | 0 | 0 | 0.21646 | 0
2028 | 8 | 27 | 16 | 0.21646 | 0 | 0 | 0 | 0 | 0 | 0 | 0 | 0.21646 | 0
2028 | 8 | 27 | 17 | 0.21646 | 0 | 0 | 0 | 0 | 0 | 0 | 0 | 0.21646 | 0
2028 | 8 | 27 | 18 | 0.21646 | 0 | 0 | 0 | 0 | 0 | 0 | 0 | 0.21646 | 0
2028 | 8 | 27 | 19 | 0.21646 | 0 | 0 | 0 | 0 | 0 | 0 | 0 | 0.21646 | 0
2028 | 8 | 27 | 20 | 0.21646 | 0 | 0 | 0 | 0 | 0 | 0 | 0 | 0.21646 | 0
2028 | 8 | 27 | 21 | 0.21646 | 0 | 0 | 0 | 0 | 0 | 0 | 0 | 0.21646 | 0
2028 | 8 | 27 | 22 | 0.21646 | 0 | 0 | 0 | 0 | 0 | 0 | 0 | 0.21646 | 0
2028 | 8 | 27 | 23 | 0.21646 | 0 | 0 | 0 | 0 | 0 | 0 | 0 | 0.21646 | 0
2028 | 8 | 27 | 24 | 0.21646 | 0 | 0 | 0 | 0 | 0 | 0 | 0 | 0.21646 | 0
2028 | 8 | 28 | 1 | 0.21646 | 0 | 0 | 0 | 0 | 0 | 0 | 0 | 0.21646 | 0
2028 | 8 | 28 | 2 | 0.21646 | 0 | 0 | 0 | 0 | 0 | 0 | 0 | 0.21646 | 0
2028 | 8 | 28 | 3 | 0.21646 | 0 | 0 | 0 | 0 | 0 | 0 | 0 | 0.21646 | 0
2028 | 8 | 28 | 4 | 0.21646 | 0 | 0 | 0 | 0 | 0 | 0 | 0 | 0.21646 | 0
2028 | 8 | 28 | 5 | 0.21646 | 0 | 0 | 0 | 0 | 0 | 0 | 0 | 0.21646 | 0
2028 | 8 | 28 | 6 | 0.21646 | 0 | 0 | 0 | 0 | 0 | 0 | 0 | 0.21646 | 0
2028 | 8 | 28 | 7 | 0.21646 | 0 | 0 | 0 | 0 | 0 | 0 | 0 | 0.21646 | 0
2028 | 8 | 28 | 8 | 0.21646 | 0 | 0 | 0 | 0 | 0 | 0 | 0 | 0.21646 | 0
2028 | 8 | 28 | 9 | 0.21646 | 0 | 0 | 0 | 0 | 0 | 0 | 0 | 0.21646 | 0
2028 | 8 | 28 | 10 | 0.21646 | 0 | 0 | 0 | 0 | 0 | 0 | 0 | 0.21646 | 0
2028 | 8 | 28 | 11 | 0.21646 | 0 | 0 | 0 | 0 | 0 | 0 | 0 | 0.21646 | 0
2028 | 8 | 28 | 12 | 0.21646 | 0 | 0 | 0 | 0 | 0 | 0 | 0 | 0.21646 | 0
2028 | 8 | 28 | 13 | 0.21646 | 0 | 0 | 0 | 0 | 0 | 0 | 0 | 0.21646 | 0
2028 | 8 | 28 | 14 | 0.21646 | 0 | 0 | 0 | 0 | 0 | 0 | 0 | 0.21646 | 0
2028 | 8 | 28 | 15 | 0.21646 | 0 | 0 | 0 | 0 | 0 | 0 | 0 | 0.21646 | 0
2028 | 8 | 28 | 16 | 0.21646 | 0 | 0 | 0 | 0 | 0 | 0 | 0 | 0.21646 | 0
2028 | 8 | 28 | 17 | 0.21646 | 0 | 0 | 0 | 0 | 0 | 0 | 0 | 0.21646 | 0
2028 | 8 | 28 | 18 | 0.21646 | 0 | 0 | 0 | 0 | 0 | 0 | 0 | 0.21646 | 0
2028 | 8 | 28 | 19 | 0.21646 | 0 | 0 | 0 | 0 | 0 | 0 | 0 | 0.21646 | 0
2028 | 8 | 28 | 20 | 0.21646 | 0 | 0 | 0 | 0 | 0 | 0 | 0 | 0.21646 | 0
2028 | 8 | 28 | 21 | 0.21646 | 0 | 0 | 0 | 0 | 0 | 0 | 0 | 0.21646 | 0
2028 | 8 | 28 | 22 | 0.21646 | 0 | 0 | 0 | 0 | 0 | 0 | 0 | 0.21646 | 0
2028 | 8 | 28 | 23 | 0.21646 | 0 | 0 | 0 | 0 | 0 | 0 | 0 | 0.21646 | 0
2028 | 8 | 28 | 24 | 0.21646 | 0 | 0 | 0 | 0 | 0 | 0 | 0 | 0.21646 | 0
2028 | 8 | 29 | 1 | 0.21646 | 0 | 0 | 0 | 0 | 0 | 0 | 0 | 0.21646 | 0
2028 | 8 | 29 | 2 | 0.21646 | 0 | 0 | 0 | 0 | 0 | 0 | 0 | 0.21646 | 0
2028 | 8 | 29 | 3 | 0.21646 | 0 | 0 | 0 | 0 | 0 | 0 | 0 | 0.21646 | 0
2028 | 8 | 29 | 4 | 0.21646 | 0 | 0 | 0 | 0 | 0 | 0 | 0 | 0.21646 | 0
2028 | 8 | 29 | 5 | 0.21646 | 0 | 0 | 0 | 0 | 0 | 0 | 0 | 0.21646 | 0
2028 | 8 | 29 | 6 | 0.21646 | 0 | 0 | 0 | 0 | 0 | 0 | 0 | 0.21646 | 0
2028 | 8 | 29 | 7 | 0.21646 | 0 | 0 | 0 | 0 | 0 | 0 | 0 | 0.21646 | 0
2028 | 8 | 29 | 8 | 0.21646 | 0 | 0 | 0 | 0 | 0 | 0 | 0 | 0.21646 | 0
2028 | 8 | 29 | 9 | 0.21646 | 0 | 0 | 0 | 0 | 0 | 0 | 0 | 0.21646 | 0
2028 | 8 | 29 | 10 | 0.21646 | 0 | 0 | 0 | 0 | 0 | 0 | 0 | 0.21646 | 0
2028 | 8 | 29 | 11 | 0.21646 | 0 | 0 | 0 | 0 | 0 | 0 | 0 | 0.21646 | 0
2028 | 8 | 29 | 12 | 0.21646 | 0 | 0 | 0 | 0 | 0 | 0 | 0 | 0.21646 | 0
2028 | 8 | 29 | 13 | 0.21646 | 0 | 0 | 0 | 0 | 0 | 0 | 0 | 0.21646 | 0
2028 | 8 | 29 | 14 | 0.21646 | 0 | 0 | 0 | 0 | 0 | 0 | 0 | 0.21646 | 0
2028 | 8 | 29 | 15 | 0.21646 | 0 | 0 | 0 | 0 | 0 | 0 | 0 | 0.21646 | 0
2028 | 8 | 29 | 16 | 0.21646 | 0 | 0 | 0 | 0 | 0 | 0 | 0 | 0.21646 | 0
2028 | 8 | 29 | 17 | 0.21646 | 0 | 0 | 0 | 0 | 0 | 0 | 0 | 0.21646 | 0
2028 | 8 | 29 | 18 | 0.21646 | 0 | 0 | 0 | 0 | 0 | 0 | 0 | 0.21646 | 0
2028 | 8 | 29 | 19 | 0.21646 | 0 | 0 | 0 | 0 | 0 | 0 | 0 | 0.21646 | 0
2028 | 8 | 29 | 20 | 0.21646 | 0 | 0 | 0 | 0 | 0 | 0 | 0 | 0.21646 | 0
2028 | 8 | 29 | 21 | 0.21646 | 0 | 0 | 0 | 0 | 0 | 0 | 0 | 0.21646 | 0
2028 | 8 | 29 | 22 | 0.21646 | 0 | 0 | 0 | 0 | 0 | 0 | 0 | 0.21646 | 0
2028 | 8 | 29 | 23 | 0.21646 | 0 | 0 | 0 | 0 | 0 | 0 | 0 | 0.21646 | 0
2028 | 8 | 29 | 24 | 0.21646 | 0 | 0 | 0 | 0 | 0 | 0 | 0 | 0.21646 | 0
2028 | 8 | 30 | 1 | 0.21646 | 0 | 0 | 0 | 0 | 0 | 0 | 0 | 0.21646 | 0
2028 | 8 | 30 | 2 | 0.21646 | 0 | 0 | 0 | 0 | 0 | 0 | 0 | 0.21646 | 0
2028 | 8 | 30 | 3 | 0.21646 | 0 | 0 | 0 | 0 | 0 | 0 | 0 | 0.21646 | 0
2028 | 8 | 30 | 4 | 0.21646 | 0 | 0 | 0 | 0 | 0 | 0 | 0 | 0.21646 | 0
2028 | 8 | 30 | 5 | 0.21646 | 0 | 0 | 0 | 0 | 0 | 0 | 0 | 0.21646 | 0
2028 | 8 | 30 | 6 | 0.21646 | 0 | 0 | 0 | 0 | 0 | 0 | 0 | 0.21646 | 0
2028 | 8 | 30 | 7 | 0.21646 | 0 | 0 | 0 | 0 | 0 | 0 | 0 | 0.21646 | 0
2028 | 8 | 30 | 8 | 0.21646 | 0 | 0 | 0 | 0 | 0 | 0 | 0 | 0.21646 | 0
2028 | 8 | 30 | 9 | 0.21646 | 0 | 0 | 0 | 0 | 0 | 0 | 0 | 0.21646 | 0
2028 | 8 | 30 | 10 | 0.21646 | 0 | 0 | 0 | 0 | 0 | 0 | 0 | 0.21646 | 0
2028 | 8 | 30 | 11 | 0.21646 | 0 | 0 | 0 | 0 | 0 | 0 | 0 | 0.21646 | 0
2028 | 8 | 30 | 12 | 0.21646 | 0 | 0 | 0 | 0 | 0 | 0 | 0 | 0.21646 | 0
2028 | 8 | 30 | 13 | 0.21646 | 0 | 0 | 0 | 0 | 0 | 0 | 0 | 0.21646 | 0
2028 | 8 | 30 | 14 | 0.21646 | 0 | 0 | 0 | 0 | 0 | 0 | 0 | 0.21646 | 0
2028 | 8 | 30 | 15 | 0.21646 | 0 | 0 | 0 | 0 | 0 | 0 | 0 | 0.21646 | 0
2028 | 8 | 30 | 16 | 0.21646 | 0 | 0 | 0 | 0 | 0 | 0 | 0 | 0.21646 | 0
2028 | 8 | 30 | 17 | 0.21646 | 0 | 0 | 0 | 0 | 0 | 0 | 0 | 0.21646 | 0
2028 | 8 | 30 | 18 | 0.21646 | 0 | 0 | 0 | 0 | 0 | 0 | 0 | 0.21646 | 0
2028 | 8 | 30 | 19 | 0.21646 | 0 | 0 | 0 | 0 | 0 | 0 | 0 | 0.21646 | 0
2028 | 8 | 30 | 20 | 0.21646 | 0 | 0 | 0 | 0 | 0 | 0 | 0 | 0.21646 | 0
2028 | 8 | 30 | 21 | 0.21646 | 0 | 0 | 0 | 0 | 0 | 0 | 0 | 0.21646 | 0
2028 | 8 | 30 | 22 | 0.21646 | 0 | 0 | 0 | 0 | 0 | 0 | 0 | 0.21646 | 0
2028 | 8 | 30 | 23 | 0.21646 | 0 | 0 | 0 | 0 | 0 | 0 | 0 | 0.21646 | 0
2028 | 8 | 30 | 24 | 0.21646 | 0 | 0 | 0 | 0 | 0 | 0 | 0 | 0.21646 | 0
2028 | 8 | 31 | 1 | 0.21646 | 0 | 0 | 0 | 0 | 0 | 0 | 0 | 0.21646 | 0
2028 | 8 | 31 | 2 | 0.21646 | 0 | 0 | 0 | 0 | 0 | 0 | 0 | 0.21646 | 0
2028 | 8 | 31 | 3 | 0.21646 | 0 | 0 | 0 | 0 | 0 | 0 | 0 | 0.21646 | 0
2028 | 8 | 31 | 4 | 0.21646 | 0 | 0 | 0 | 0 | 0 | 0 | 0 | 0.21646 | 0
2028 | 8 | 31 | 5 | 0.21646 | 0 | 0 | 0 | 0 | 0 | 0 | 0 | 0.21646 | 0
2028 | 8 | 31 | 6 | 0.21646 | 0 | 0 | 0 | 0 | 0 | 0 | 0 | 0.21646 | 0
2028 | 8 | 31 | 7 | 0.21646 | 0 | 0 | 0 | 0 | 0 | 0 | 0 | 0.21646 | 0
2028 | 8 | 31 | 8 | 0.21646 | 0 | 0 | 0 | 0 | 0 | 0 | 0 | 0.21646 | 0
2028 | 8 | 31 | 9 | 0.21646 | 0 | 0 | 0 | 0 | 0 | 0 | 0 | 0.21646 | 0
2028 | 8 | 31 | 10 | 0.21646 | 0 | 0 | 0 | 0 | 0 | 0 | 0 | 0.21646 | 0
2028 | 8 | 31 | 11 | 0.21646 | 0 | 0 | 0 | 0 | 0 | 0 | 0 | 0.21646 | 0
2028 | 8 | 31 | 12 | 0.21646 | 0 | 0 | 0 | 0 | 0 | 0 | 0 | 0.21646 | 0
2028 | 8 | 31 | 13 | 0.21646 | 0 | 0 | 0 | 0 | 0 | 0 | 0 | 0.21646 | 0
2028 | 8 | 31 | 14 | 0.21646 | 0 | 0 | 0 | 0 | 0 | 0 | 0 | 0.21646 | 0
2028 | 8 | 31 | 15 | 0.21646 | 0 | 0 | 0 | 0 | 0 | 0 | 0 | 0.21646 | 0
2028 | 8 | 31 | 16 | 0.21646 | 0 | 0 | 0 | 0 | 0 | 0 | 0 | 0.21646 | 0
2028 | 8 | 31 | 17 | 0.21646 | 0 | 0 | 0 | 0 | 0 | 0 | 0 | 0.21646 | 0
2028 | 8 | 31 | 18 | 0.21646 | 0 | 0 | 0 | 0 | 0 | 0 | 0 | 0.21646 | 0
2028 | 8 | 31 | 19 | 0.21646 | 0 | 0 | 0 | 0 | 0 | 0 | 0 | 0.21646 | 0
2028 | 8 | 31 | 20 | 0.21646 | 0 | 0 | 0 | 0 | 0 | 0 | 0 | 0.21646 | 0
2028 | 8 | 31 | 21 | 0.21646 | 0 | 0 | 0 | 0 | 0 | 0 | 0 | 0.21646 | 0
2028 | 8 | 31 | 22 | 0.21646 | 0 | 0 | 0 | 0 | 0 | 0 | 0 | 0.21646 | 0
2028 | 8 | 31 | 23 | 0.21646 | 0 | 0 | 0 | 0 | 0 | 0 | 0 | 0.21646 | 0
2028 | 8 | 31 | 24 | 0.21646 | 0 | 0 | 0 | 0 | 0 | 0 | 0 | 0.21646 | 0
2028 | 9 | 1 | 1 | 0.2169 | 0 | 0 | 0 | 0 | 0 | 0 | 0 | 0.2169 | 0
2028 | 9 | 1 | 2 | 0.2169 | 0 | 0 | 0 | 0 | 0 | 0 | 0 | 0.2169 | 0
2028 | 9 | 1 | 3 | 0.2169 | 0 | 0 | 0 | 0 | 0 | 0 | 0 | 0.2169 | 0
2028 | 9 | 1 | 4 | 0.2169 | 0 | 0 | 0 | 0 | 0 | 0 | 0 | 0.2169 | 0
2028 | 9 | 1 | 5 | 0.2169 | 0 | 0 | 0 | 0 | 0 | 0 | 0 | 0.2169 | 0
2028 | 9 | 1 | 6 | 0.2169 | 0 | 0 | 0 | 0 | 0 | 0 | 0 | 0.2169 | 0
2028 | 9 | 1 | 7 | 0.2169 | 0 | 0 | 0 | 0 | 0 | 0 | 0 | 0.2169 | 0
2028 | 9 | 1 | 8 | 0.2169 | 0 | 0 | 0 | 0 | 0 | 0 | 0 | 0.2169 | 0
2028 | 9 | 1 | 9 | 0.2169 | 0 | 0 | 0 | 0 | 0 | 0 | 0 | 0.2169 | 0
2028 | 9 | 1 | 10 | 0.2169 | 0 | 0 | 0 | 0 | 0 | 0 | 0 | 0.2169 | 0
2028 | 9 | 1 | 11 | 0.2169 | 0 | 0 | 0 | 0 | 0 | 0 | 0 | 0.2169 | 0
2028 | 9 | 1 | 12 | 0.2169 | 0 | 0 | 0 | 0 | 0 | 0 | 0 | 0.2169 | 0
2028 | 9 | 1 | 13 | 0.2169 | 0 | 0 | 0 | 0 | 0 | 0 | 0 | 0.2169 | 0
2028 | 9 | 1 | 14 | 0.2169 | 0 | 0 | 0 | 0 | 0 | 0 | 0 | 0.2169 | 0
2028 | 9 | 1 | 15 | 0.2169 | 0 | 0 | 0 | 0 | 0 | 0 | 0 | 0.2169 | 0
2028 | 9 | 1 | 16 | 0.2169 | 0 | 0 | 0 | 0 | 0 | 0 | 0 | 0.2169 | 0
2028 | 9 | 1 | 17 | 0.2169 | 0 | 0 | 0 | 0 | 0 | 0 | 0 | 0.2169 | 0
2028 | 9 | 1 | 18 | 0.2169 | 0 | 0 | 0 | 0 | 0 | 0 | 0 | 0.2169 | 0
2028 | 9 | 1 | 19 | 0.2169 | 0 | 0 | 0 | 0 | 0 | 0 | 0 | 0.2169 | 0
2028 | 9 | 1 | 20 | 0.2169 | 0 | 0 | 0 | 0 | 0 | 0 | 0 | 0.2169 | 0
2028 | 9 | 1 | 21 | 0.2169 | 0 | 0 | 0 | 0 | 0 | 0 | 0 | 0.2169 | 0
2028 | 9 | 1 | 22 | 0.2169 | 0 | 0 | 0 | 0 | 0 | 0 | 0 | 0.2169 | 0
2028 | 9 | 1 | 23 | 0.2169 | 0 | 0 | 0 | 0 | 0 | 0 | 0 | 0.2169 | 0
2028 | 9 | 1 | 24 | 0.2169 | 0 | 0 | 0 | 0 | 0 | 0 | 0 | 0.2169 | 0
2028 | 9 | 2 | 1 | 0.2169 | 0 | 0 | 0 | 0 | 0 | 0 | 0 | 0.2169 | 0
2028 | 9 | 2 | 2 | 0.2169 | 0 | 0 | 0 | 0 | 0 | 0 | 0 | 0.2169 | 0
2028 | 9 | 2 | 3 | 0.2169 | 0 | 0 | 0 | 0 | 0 | 0 | 0 | 0.2169 | 0
2028 | 9 | 2 | 4 | 0.2169 | 0 | 0 | 0 | 0 | 0 | 0 | 0 | 0.2169 | 0
2028 | 9 | 2 | 5 | 0.2169 | 0 | 0 | 0 | 0 | 0 | 0 | 0 | 0.2169 | 0
2028 | 9 | 2 | 6 | 0.2169 | 0 | 0 | 0 | 0 | 0 | 0 | 0 | 0.2169 | 0
2028 | 9 | 2 | 7 | 0.2169 | 0 | 0 | 0 | 0 | 0 | 0 | 0 | 0.2169 | 0
2028 | 9 | 2 | 8 | 0.2169 | 0 | 0 | 0 | 0 | 0 | 0 | 0 | 0.2169 | 0
2028 | 9 | 2 | 9 | 0.2169 | 0 | 0 | 0 | 0 | 0 | 0 | 0 | 0.2169 | 0
2028 | 9 | 2 | 10 | 0.2169 | 0 | 0 | 0 | 0 | 0 | 0 | 0 | 0.2169 | 0
2028 | 9 | 2 | 11 | 0.2169 | 0 | 0 | 0 | 0 | 0 | 0 | 0 | 0.2169 | 0
2028 | 9 | 2 | 12 | 0.2169 | 0 | 0 | 0 | 0 | 0 | 0 | 0 | 0.2169 | 0
2028 | 9 | 2 | 13 | 0.2169 | 0 | 0 | 0 | 0 | 0 | 0 | 0 | 0.2169 | 0
2028 | 9 | 2 | 14 | 0.2169 | 0 | 0 | 0 | 0 | 0 | 0 | 0 | 0.2169 | 0
2028 | 9 | 2 | 15 | 0.2169 | 0 | 0 | 0 | 0 | 0 | 0 | 0 | 0.2169 | 0
2028 | 9 | 2 | 16 | 0.2169 | 0 | 0 | 0 | 0 | 0 | 0 | 0 | 0.2169 | 0
2028 | 9 | 2 | 17 | 0.2169 | 0 | 0 | 0 | 0 | 0 | 0 | 0 | 0.2169 | 0
2028 | 9 | 2 | 18 | 0.2169 | 0 | 0 | 0 | 0 | 0 | 0 | 0 | 0.2169 | 0
2028 | 9 | 2 | 19 | 0.2169 | 0 | 0 | 0 | 0 | 0 | 0 | 0 | 0.2169 | 0
2028 | 9 | 2 | 20 | 0.2169 | 0 | 0 | 0 | 0 | 0 | 0 | 0 | 0.2169 | 0
2028 | 9 | 2 | 21 | 0.2169 | 0 | 0 | 0 | 0 | 0 | 0 | 0 | 0.2169 | 0
2028 | 9 | 2 | 22 | 0.2169 | 0 | 0 | 0 | 0 | 0 | 0 | 0 | 0.2169 | 0
2028 | 9 | 2 | 23 | 0.2169 | 0 | 0 | 0 | 0 | 0 | 0 | 0 | 0.2169 | 0
2028 | 9 | 2 | 24 | 0.2169 | 0 | 0 | 0 | 0 | 0 | 0 | 0 | 0.2169 | 0
2028 | 9 | 3 | 1 | 0.2169 | 0 | 0 | 0 | 0 | 0 | 0 | 0 | 0.2169 | 0
2028 | 9 | 3 | 2 | 0.2169 | 0 | 0 | 0 | 0 | 0 | 0 | 0 | 0.2169 | 0
2028 | 9 | 3 | 3 | 0.2169 | 0 | 0 | 0 | 0 | 0 | 0 | 0 | 0.2169 | 0
2028 | 9 | 3 | 4 | 0.2169 | 0 | 0 | 0 | 0 | 0 | 0 | 0 | 0.2169 | 0
2028 | 9 | 3 | 5 | 0.2169 | 0 | 0 | 0 | 0 | 0 | 0 | 0 | 0.2169 | 0
2028 | 9 | 3 | 6 | 0.2169 | 0 | 0 | 0 | 0 | 0 | 0 | 0 | 0.2169 | 0
2028 | 9 | 3 | 7 | 0.2169 | 0 | 0 | 0 | 0 | 0 | 0 | 0 | 0.2169 | 0
2028 | 9 | 3 | 8 | 0.2169 | 0 | 0 | 0 | 0 | 0 | 0 | 0 | 0.2169 | 0
2028 | 9 | 3 | 9 | 0.2169 | 0 | 0 | 0 | 0 | 0 | 0 | 0 | 0.2169 | 0
2028 | 9 | 3 | 10 | 0.2169 | 0 | 0 | 0 | 0 | 0 | 0 | 0 | 0.2169 | 0
2028 | 9 | 3 | 11 | 0.2169 | 0 | 0 | 0 | 0 | 0 | 0 | 0 | 0.2169 | 0
2028 | 9 | 3 | 12 | 0.2169 | 0 | 0 | 0 | 0 | 0 | 0 | 0 | 0.2169 | 0
2028 | 9 | 3 | 13 | 0.2169 | 0 | 0 | 0 | 0 | 0 | 0 | 0 | 0.2169 | 0
2028 | 9 | 3 | 14 | 0.2169 | 0 | 0 | 0 | 0 | 0 | 0 | 0 | 0.2169 | 0
2028 | 9 | 3 | 15 | 0.2169 | 0 | 0 | 0 | 0 | 0 | 0 | 0 | 0.2169 | 0
2028 | 9 | 3 | 16 | 0.2169 | 0 | 0 | 0 | 0 | 0 | 0 | 0 | 0.2169 | 0
2028 | 9 | 3 | 17 | 0.2169 | 0 | 0 | 0 | 0 | 0 | 0 | 0 | 0.2169 | 0
2028 | 9 | 3 | 18 | 0.2169 | 0 | 0 | 0 | 0 | 0 | 0 | 0 | 0.2169 | 0
2028 | 9 | 3 | 19 | 0.2169 | 0 | 0 | 0 | 0 | 0 | 0 | 0 | 0.2169 | 0
2028 | 9 | 3 | 20 | 0.2169 | 0 | 0 | 0 | 0 | 0 | 0 | 0 | 0.2169 | 0
2028 | 9 | 3 | 21 | 0.2169 | 0 | 0 | 0 | 0 | 0 | 0 | 0 | 0.2169 | 0
2028 | 9 | 3 | 22 | 0.2169 | 0 | 0 | 0 | 0 | 0 | 0 | 0 | 0.2169 | 0
2028 | 9 | 3 | 23 | 0.2169 | 0 | 0 | 0 | 0 | 0 | 0 | 0 | 0.2169 | 0
2028 | 9 | 3 | 24 | 0.2169 | 0 | 0 | 0 | 0 | 0 | 0 | 0 | 0.2169 | 0
2028 | 9 | 4 | 1 | 0.2169 | 0 | 0 | 0 | 0 | 0 | 0 | 0 | 0.2169 | 0
2028 | 9 | 4 | 2 | 0.2169 | 0 | 0 | 0 | 0 | 0 | 0 | 0 | 0.2169 | 0
2028 | 9 | 4 | 3 | 0.2169 | 0 | 0 | 0 | 0 | 0 | 0 | 0 | 0.2169 | 0
2028 | 9 | 4 | 4 | 0.2169 | 0 | 0 | 0 | 0 | 0 | 0 | 0 | 0.2169 | 0
2028 | 9 | 4 | 5 | 0.2169 | 0 | 0 | 0 | 0 | 0 | 0 | 0 | 0.2169 | 0
2028 | 9 | 4 | 6 | 0.2169 | 0 | 0 | 0 | 0 | 0 | 0 | 0 | 0.2169 | 0
2028 | 9 | 4 | 7 | 0.2169 | 0 | 0 | 0 | 0 | 0 | 0 | 0 | 0.2169 | 0
2028 | 9 | 4 | 8 | 0.2169 | 0 | 0 | 0 | 0 | 0 | 0 | 0 | 0.2169 | 0
2028 | 9 | 4 | 9 | 0.2169 | 0 | 0 | 0 | 0 | 0 | 0 | 0 | 0.2169 | 0
2028 | 9 | 4 | 10 | 0.2169 | 0 | 0 | 0 | 0 | 0 | 0 | 0 | 0.2169 | 0
2028 | 9 | 4 | 11 | 0.2169 | 0 | 0 | 0 | 0 | 0 | 0 | 0 | 0.2169 | 0
2028 | 9 | 4 | 12 | 0.2169 | 0 | 0 | 0 | 0 | 0 | 0 | 0 | 0.2169 | 0
2028 | 9 | 4 | 13 | 0.2169 | 0 | 0 | 0 | 0 | 0 | 0 | 0 | 0.2169 | 0
2028 | 9 | 4 | 14 | 0.2169 | 0 | 0 | 0 | 0 | 0 | 0 | 0 | 0.2169 | 0
2028 | 9 | 4 | 15 | 0.2169 | 0 | 0 | 0 | 0 | 0 | 0 | 0 | 0.2169 | 0
2028 | 9 | 4 | 16 | 0.2169 | 0 | 0 | 0 | 0 | 0 | 0 | 0 | 0.2169 | 0
2028 | 9 | 4 | 17 | 0.2169 | 0 | 0 | 0 | 0 | 0 | 0 | 0 | 0.2169 | 0
2028 | 9 | 4 | 18 | 0.2169 | 0 | 0 | 0 | 0 | 0 | 0 | 0 | 0.2169 | 0
2028 | 9 | 4 | 19 | 0.2169 | 0 | 0 | 0 | 0 | 0 | 0 | 0 | 0.2169 | 0
2028 | 9 | 4 | 20 | 0.2169 | 0 | 0 | 0 | 0 | 0 | 0 | 0 | 0.2169 | 0
2028 | 9 | 4 | 21 | 0.2169 | 0 | 0 | 0 | 0 | 0 | 0 | 0 | 0.2169 | 0
2028 | 9 | 4 | 22 | 0.2169 | 0 | 0 | 0 | 0 | 0 | 0 | 0 | 0.2169 | 0
2028 | 9 | 4 | 23 | 0.2169 | 0 | 0 | 0 | 0 | 0 | 0 | 0 | 0.2169 | 0
2028 | 9 | 4 | 24 | 0.2169 | 0 | 0 | 0 | 0 | 0 | 0 | 0 | 0.2169 | 0
2028 | 9 | 5 | 1 | 0.2169 | 0 | 0 | 0 | 0 | 0 | 0 | 0 | 0.2169 | 0
2028 | 9 | 5 | 2 | 0.2169 | 0 | 0 | 0 | 0 | 0 | 0 | 0 | 0.2169 | 0
2028 | 9 | 5 | 3 | 0.2169 | 0 | 0 | 0 | 0 | 0 | 0 | 0 | 0.2169 | 0
2028 | 9 | 5 | 4 | 0.2169 | 0 | 0 | 0 | 0 | 0 | 0 | 0 | 0.2169 | 0
2028 | 9 | 5 | 5 | 0.2169 | 0 | 0 | 0 | 0 | 0 | 0 | 0 | 0.2169 | 0
2028 | 9 | 5 | 6 | 0.2169 | 0 | 0 | 0 | 0 | 0 | 0 | 0 | 0.2169 | 0
2028 | 9 | 5 | 7 | 0.2169 | 0 | 0 | 0 | 0 | 0 | 0 | 0 | 0.2169 | 0
2028 | 9 | 5 | 8 | 0.2169 | 0 | 0 | 0 | 0 | 0 | 0 | 0 | 0.2169 | 0
2028 | 9 | 5 | 9 | 0.2169 | 0 | 0 | 0 | 0 | 0 | 0 | 0 | 0.2169 | 0
2028 | 9 | 5 | 10 | 0.2169 | 0 | 0 | 0 | 0 | 0 | 0 | 0 | 0.2169 | 0
2028 | 9 | 5 | 11 | 0.2169 | 0 | 0 | 0 | 0 | 0 | 0 | 0 | 0.2169 | 0
2028 | 9 | 5 | 12 | 0.2169 | 0 | 0 | 0 | 0 | 0 | 0 | 0 | 0.2169 | 0
2028 | 9 | 5 | 13 | 0.2169 | 0 | 0 | 0 | 0 | 0 | 0 | 0 | 0.2169 | 0
2028 | 9 | 5 | 14 | 0.2169 | 0 | 0 | 0 | 0 | 0 | 0 | 0 | 0.2169 | 0
2028 | 9 | 5 | 15 | 0.2169 | 0 | 0 | 0 | 0 | 0 | 0 | 0 | 0.2169 | 0
2028 | 9 | 5 | 16 | 0.2169 | 0 | 0 | 0 | 0 | 0 | 0 | 0 | 0.2169 | 0
2028 | 9 | 5 | 17 | 0.2169 | 0 | 0 | 0 | 0 | 0 | 0 | 0 | 0.2169 | 0
2028 | 9 | 5 | 18 | 0.2169 | 0 | 0 | 0 | 0 | 0 | 0 | 0 | 0.2169 | 0
2028 | 9 | 5 | 19 | 0.2169 | 0 | 0 | 0 | 0 | 0 | 0 | 0 | 0.2169 | 0
2028 | 9 | 5 | 20 | 0.2169 | 0 | 0 | 0 | 0 | 0 | 0 | 0 | 0.2169 | 0
2028 | 9 | 5 | 21 | 0.2169 | 0 | 0 | 0 | 0 | 0 | 0 | 0 | 0.2169 | 0
2028 | 9 | 5 | 22 | 0.2169 | 0 | 0 | 0 | 0 | 0 | 0 | 0 | 0.2169 | 0
2028 | 9 | 5 | 23 | 0.2169 | 0 | 0 | 0 | 0 | 0 | 0 | 0 | 0.2169 | 0
2028 | 9 | 5 | 24 | 0.2169 | 0 | 0 | 0 | 0 | 0 | 0 | 0 | 0.2169 | 0
2028 | 9 | 6 | 1 | 0.2169 | 0 | 0 | 0 | 0 | 0 | 0 | 0 | 0.2169 | 0
2028 | 9 | 6 | 2 | 0.2169 | 0 | 0 | 0 | 0 | 0 | 0 | 0 | 0.2169 | 0
2028 | 9 | 6 | 3 | 0.2169 | 0 | 0 | 0 | 0 | 0 | 0 | 0 | 0.2169 | 0
2028 | 9 | 6 | 4 | 0.2169 | 0 | 0 | 0 | 0 | 0 | 0 | 0 | 0.2169 | 0
2028 | 9 | 6 | 5 | 0.2169 | 0 | 0 | 0 | 0 | 0 | 0 | 0 | 0.2169 | 0
2028 | 9 | 6 | 6 | 0.2169 | 0 | 0 | 0 | 0 | 0 | 0 | 0 | 0.2169 | 0
2028 | 9 | 6 | 7 | 0.2169 | 0 | 0 | 0 | 0 | 0 | 0 | 0 | 0.2169 | 0
2028 | 9 | 6 | 8 | 0.2169 | 0 | 0 | 0 | 0 | 0 | 0 | 0 | 0.2169 | 0
2028 | 9 | 6 | 9 | 0.2169 | 0 | 0 | 0 | 0 | 0 | 0 | 0 | 0.2169 | 0
2028 | 9 | 6 | 10 | 0.2169 | 0 | 0 | 0 | 0 | 0 | 0 | 0 | 0.2169 | 0
2028 | 9 | 6 | 11 | 0.2169 | 0 | 0 | 0 | 0 | 0 | 0 | 0 | 0.2169 | 0
2028 | 9 | 6 | 12 | 0.2169 | 0 | 0 | 0 | 0 | 0 | 0 | 0 | 0.2169 | 0
2028 | 9 | 6 | 13 | 0.2169 | 0 | 0 | 0 | 0 | 0 | 0 | 0 | 0.2169 | 0
2028 | 9 | 6 | 14 | 0.2169 | 0 | 0 | 0 | 0 | 0 | 0 | 0 | 0.2169 | 0
2028 | 9 | 6 | 15 | 0.2169 | 0 | 0 | 0 | 0 | 0 | 0 | 0 | 0.2169 | 0
2028 | 9 | 6 | 16 | 0.2169 | 0 | 0 | 0 | 0 | 0 | 0 | 0 | 0.2169 | 0
2028 | 9 | 6 | 17 | 0.2169 | 0 | 0 | 0 | 0 | 0 | 0 | 0 | 0.2169 | 0
2028 | 9 | 6 | 18 | 0.2169 | 0 | 0 | 0 | 0 | 0 | 0 | 0 | 0.2169 | 0
2028 | 9 | 6 | 19 | 0.2169 | 0 | 0 | 0 | 0 | 0 | 0 | 0 | 0.2169 | 0
2028 | 9 | 6 | 20 | 0.2169 | 0 | 0 | 0 | 0 | 0 | 0 | 0 | 0.2169 | 0
2028 | 9 | 6 | 21 | 0.2169 | 0 | 0 | 0 | 0 | 0 | 0 | 0 | 0.2169 | 0
2028 | 9 | 6 | 22 | 0.2169 | 0 | 0 | 0 | 0 | 0 | 0 | 0 | 0.2169 | 0
2028 | 9 | 6 | 23 | 0.2169 | 0 | 0 | 0 | 0 | 0 | 0 | 0 | 0.2169 | 0
2028 | 9 | 6 | 24 | 0.2169 | 0 | 0 | 0 | 0 | 0 | 0 | 0 | 0.2169 | 0
2028 | 9 | 7 | 1 | 0.2169 | 0 | 0 | 0 | 0 | 0 | 0 | 0 | 0.2169 | 0
2028 | 9 | 7 | 2 | 0.2169 | 0 | 0 | 0 | 0 | 0 | 0 | 0 | 0.2169 | 0
2028 | 9 | 7 | 3 | 0.2169 | 0 | 0 | 0 | 0 | 0 | 0 | 0 | 0.2169 | 0
2028 | 9 | 7 | 4 | 0.2169 | 0 | 0 | 0 | 0 | 0 | 0 | 0 | 0.2169 | 0
2028 | 9 | 7 | 5 | 0.2169 | 0 | 0 | 0 | 0 | 0 | 0 | 0 | 0.2169 | 0
2028 | 9 | 7 | 6 | 0.2169 | 0 | 0 | 0 | 0 | 0 | 0 | 0 | 0.2169 | 0
2028 | 9 | 7 | 7 | 0.2169 | 0 | 0 | 0 | 0 | 0 | 0 | 0 | 0.2169 | 0
2028 | 9 | 7 | 8 | 0.2169 | 0 | 0 | 0 | 0 | 0 | 0 | 0 | 0.2169 | 0
2028 | 9 | 7 | 9 | 0.2169 | 0 | 0 | 0 | 0 | 0 | 0 | 0 | 0.2169 | 0
2028 | 9 | 7 | 10 | 0.2169 | 0 | 0 | 0 | 0 | 0 | 0 | 0 | 0.2169 | 0
2028 | 9 | 7 | 11 | 0.2169 | 0 | 0 | 0 | 0 | 0 | 0 | 0 | 0.2169 | 0
2028 | 9 | 7 | 12 | 0.2169 | 0 | 0 | 0 | 0 | 0 | 0 | 0 | 0.2169 | 0
2028 | 9 | 7 | 13 | 0.2169 | 0 | 0 | 0 | 0 | 0 | 0 | 0 | 0.2169 | 0
2028 | 9 | 7 | 14 | 0.2169 | 0 | 0 | 0 | 0 | 0 | 0 | 0 | 0.2169 | 0
2028 | 9 | 7 | 15 | 0.2169 | 0 | 0 | 0 | 0 | 0 | 0 | 0 | 0.2169 | 0
2028 | 9 | 7 | 16 | 0.2169 | 0 | 0 | 0 | 0 | 0 | 0 | 0 | 0.2169 | 0
2028 | 9 | 7 | 17 | 0.2169 | 0 | 0 | 0 | 0 | 0 | 0 | 0 | 0.2169 | 0
2028 | 9 | 7 | 18 | 0.2169 | 0 | 0 | 0 | 0 | 0 | 0 | 0 | 0.2169 | 0
2028 | 9 | 7 | 19 | 0.2169 | 0 | 0 | 0 | 0 | 0 | 0 | 0 | 0.2169 | 0
2028 | 9 | 7 | 20 | 0.2169 | 0 | 0 | 0 | 0 | 0 | 0 | 0 | 0.2169 | 0
2028 | 9 | 7 | 21 | 0.2169 | 0 | 0 | 0 | 0 | 0 | 0 | 0 | 0.2169 | 0
2028 | 9 | 7 | 22 | 0.2169 | 0 | 0 | 0 | 0 | 0 | 0 | 0 | 0.2169 | 0
2028 | 9 | 7 | 23 | 0.2169 | 0 | 0 | 0 | 0 | 0 | 0 | 0 | 0.2169 | 0
2028 | 9 | 7 | 24 | 0.2169 | 0 | 0 | 0 | 0 | 0 | 0 | 0 | 0.2169 | 0
2028 | 9 | 8 | 1 | 0.2169 | 0 | 0 | 0 | 0 | 0 | 0 | 0 | 0.2169 | 0
2028 | 9 | 8 | 2 | 0.2169 | 0 | 0 | 0 | 0 | 0 | 0 | 0 | 0.2169 | 0
2028 | 9 | 8 | 3 | 0.2169 | 0 | 0 | 0 | 0 | 0 | 0 | 0 | 0.2169 | 0
2028 | 9 | 8 | 4 | 0.2169 | 0 | 0 | 0 | 0 | 0 | 0 | 0 | 0.2169 | 0
2028 | 9 | 8 | 5 | 0.2169 | 0 | 0 | 0 | 0 | 0 | 0 | 0 | 0.2169 | 0
2028 | 9 | 8 | 6 | 0.2169 | 0 | 0 | 0 | 0 | 0 | 0 | 0 | 0.2169 | 0
2028 | 9 | 8 | 7 | 0.2169 | 0 | 0 | 0 | 0 | 0 | 0 | 0 | 0.2169 | 0
2028 | 9 | 8 | 8 | 0.2169 | 0 | 0 | 0 | 0 | 0 | 0 | 0 | 0.2169 | 0
2028 | 9 | 8 | 9 | 0.2169 | 0 | 0 | 0 | 0 | 0 | 0 | 0 | 0.2169 | 0
2028 | 9 | 8 | 10 | 0.2169 | 0 | 0 | 0 | 0 | 0 | 0 | 0 | 0.2169 | 0
2028 | 9 | 8 | 11 | 0.2169 | 0 | 0 | 0 | 0 | 0 | 0 | 0 | 0.2169 | 0
2028 | 9 | 8 | 12 | 0.2169 | 0 | 0 | 0 | 0 | 0 | 0 | 0 | 0.2169 | 0
2028 | 9 | 8 | 13 | 0.2169 | 0 | 0 | 0 | 0 | 0 | 0 | 0 | 0.2169 | 0
2028 | 9 | 8 | 14 | 0.2169 | 0 | 0 | 0 | 0 | 0 | 0 | 0 | 0.2169 | 0
2028 | 9 | 8 | 15 | 0.2169 | 0 | 0 | 0 | 0 | 0 | 0 | 0 | 0.2169 | 0
2028 | 9 | 8 | 16 | 0.2169 | 0 | 0 | 0 | 0 | 0 | 0 | 0 | 0.2169 | 0
2028 | 9 | 8 | 17 | 0.2169 | 0 | 0 | 0 | 0 | 0 | 0 | 0 | 0.2169 | 0
2028 | 9 | 8 | 18 | 0.2169 | 0 | 0 | 0 | 0 | 0 | 0 | 0 | 0.2169 | 0
2028 | 9 | 8 | 19 | 0.2169 | 0 | 0 | 0 | 0 | 0 | 0 | 0 | 0.2169 | 0
2028 | 9 | 8 | 20 | 0.2169 | 0 | 0 | 0 | 0 | 0 | 0 | 0 | 0.2169 | 0
2028 | 9 | 8 | 21 | 0.2169 | 0 | 0 | 0 | 0 | 0 | 0 | 0 | 0.2169 | 0
2028 | 9 | 8 | 22 | 0.2169 | 0 | 0 | 0 | 0 | 0 | 0 | 0 | 0.2169 | 0
2028 | 9 | 8 | 23 | 0.2169 | 0 | 0 | 0 | 0 | 0 | 0 | 0 | 0.2169 | 0
2028 | 9 | 8 | 24 | 0.2169 | 0 | 0 | 0 | 0 | 0 | 0 | 0 | 0.2169 | 0
2028 | 9 | 9 | 1 | 0.2169 | 0 | 0 | 0 | 0 | 0 | 0 | 0 | 0.2169 | 0
2028 | 9 | 9 | 2 | 0.2169 | 0 | 0 | 0 | 0 | 0 | 0 | 0 | 0.2169 | 0
2028 | 9 | 9 | 3 | 0.2169 | 0 | 0 | 0 | 0 | 0 | 0 | 0 | 0.2169 | 0
2028 | 9 | 9 | 4 | 0.2169 | 0 | 0 | 0 | 0 | 0 | 0 | 0 | 0.2169 | 0
2028 | 9 | 9 | 5 | 0.2169 | 0 | 0 | 0 | 0 | 0 | 0 | 0 | 0.2169 | 0
2028 | 9 | 9 | 6 | 0.2169 | 0 | 0 | 0 | 0 | 0 | 0 | 0 | 0.2169 | 0
2028 | 9 | 9 | 7 | 0.2169 | 0 | 0 | 0 | 0 | 0 | 0 | 0 | 0.2169 | 0
2028 | 9 | 9 | 8 | 0.2169 | 0 | 0 | 0 | 0 | 0 | 0 | 0 | 0.2169 | 0
2028 | 9 | 9 | 9 | 0.2169 | 0 | 0 | 0 | 0 | 0 | 0 | 0 | 0.2169 | 0
2028 | 9 | 9 | 10 | 0.2169 | 0 | 0 | 0 | 0 | 0 | 0 | 0 | 0.2169 | 0
2028 | 9 | 9 | 11 | 0.2169 | 0 | 0 | 0 | 0 | 0 | 0 | 0 | 0.2169 | 0
2028 | 9 | 9 | 12 | 0.2169 | 0 | 0 | 0 | 0 | 0 | 0 | 0 | 0.2169 | 0
2028 | 9 | 9 | 13 | 0.2169 | 0 | 0 | 0 | 0 | 0 | 0 | 0 | 0.2169 | 0
2028 | 9 | 9 | 14 | 0.2169 | 0 | 0 | 0 | 0 | 0 | 0 | 0 | 0.2169 | 0
2028 | 9 | 9 | 15 | 0.2169 | 0 | 0 | 0 | 0 | 0 | 0 | 0 | 0.2169 | 0
2028 | 9 | 9 | 16 | 0.2169 | 0 | 0 | 0 | 0 | 0 | 0 | 0 | 0.2169 | 0
2028 | 9 | 9 | 17 | 0.2169 | 0 | 0 | 0 | 0 | 0 | 0 | 0 | 0.2169 | 0
2028 | 9 | 9 | 18 | 0.2169 | 0 | 0 | 0 | 0 | 0 | 0 | 0 | 0.2169 | 0
2028 | 9 | 9 | 19 | 0.2169 | 0 | 0 | 0 | 0 | 0 | 0 | 0 | 0.2169 | 0
2028 | 9 | 9 | 20 | 0.2169 | 0 | 0 | 0 | 0 | 0 | 0 | 0 | 0.2169 | 0
2028 | 9 | 9 | 21 | 0.2169 | 0 | 0 | 0 | 0 | 0 | 0 | 0 | 0.2169 | 0
2028 | 9 | 9 | 22 | 0.2169 | 0 | 0 | 0 | 0 | 0 | 0 | 0 | 0.2169 | 0
2028 | 9 | 9 | 23 | 0.2169 | 0 | 0 | 0 | 0 | 0 | 0 | 0 | 0.2169 | 0
2028 | 9 | 9 | 24 | 0.2169 | 0 | 0 | 0 | 0 | 0 | 0 | 0 | 0.2169 | 0
2028 | 9 | 10 | 1 | 0.2169 | 0 | 0 | 0 | 0 | 0 | 0 | 0 | 0.2169 | 0
2028 | 9 | 10 | 2 | 0.2169 | 0 | 0 | 0 | 0 | 0 | 0 | 0 | 0.2169 | 0
2028 | 9 | 10 | 3 | 0.2169 | 0 | 0 | 0 | 0 | 0 | 0 | 0 | 0.2169 | 0
2028 | 9 | 10 | 4 | 0.2169 | 0 | 0 | 0 | 0 | 0 | 0 | 0 | 0.2169 | 0
2028 | 9 | 10 | 5 | 0.2169 | 0 | 0 | 0 | 0 | 0 | 0 | 0 | 0.2169 | 0
2028 | 9 | 10 | 6 | 0.2169 | 0 | 0 | 0 | 0 | 0 | 0 | 0 | 0.2169 | 0
2028 | 9 | 10 | 7 | 0.2169 | 0 | 0 | 0 | 0 | 0 | 0 | 0 | 0.2169 | 0
2028 | 9 | 10 | 8 | 0.2169 | 0 | 0 | 0 | 0 | 0 | 0 | 0 | 0.2169 | 0
2028 | 9 | 10 | 9 | 0.2169 | 0 | 0 | 0 | 0 | 0 | 0 | 0 | 0.2169 | 0
2028 | 9 | 10 | 10 | 0.2169 | 0 | 0 | 0 | 0 | 0 | 0 | 0 | 0.2169 | 0
2028 | 9 | 10 | 11 | 0.2169 | 0 | 0 | 0 | 0 | 0 | 0 | 0 | 0.2169 | 0
2028 | 9 | 10 | 12 | 0.2169 | 0 | 0 | 0 | 0 | 0 | 0 | 0 | 0.2169 | 0
2028 | 9 | 10 | 13 | 0.2169 | 0 | 0 | 0 | 0 | 0 | 0 | 0 | 0.2169 | 0
2028 | 9 | 10 | 14 | 0.2169 | 0 | 0 | 0 | 0 | 0 | 0 | 0 | 0.2169 | 0
2028 | 9 | 10 | 15 | 0.2169 | 0 | 0 | 0 | 0 | 0 | 0 | 0 | 0.2169 | 0
2028 | 9 | 10 | 16 | 0.2169 | 0 | 0 | 0 | 0 | 0 | 0 | 0 | 0.2169 | 0
2028 | 9 | 10 | 17 | 0.2169 | 0 | 0 | 0 | 0 | 0 | 0 | 0 | 0.2169 | 0
2028 | 9 | 10 | 18 | 0.2169 | 0 | 0 | 0 | 0 | 0 | 0 | 0 | 0.2169 | 0
2028 | 9 | 10 | 19 | 0.2169 | 0 | 0 | 0 | 0 | 0 | 0 | 0 | 0.2169 | 0
2028 | 9 | 10 | 20 | 0.2169 | 0 | 0 | 0 | 0 | 0 | 0 | 0 | 0.2169 | 0
2028 | 9 | 10 | 21 | 0.2169 | 0 | 0 | 0 | 0 | 0 | 0 | 0 | 0.2169 | 0
2028 | 9 | 10 | 22 | 0.2169 | 0 | 0 | 0 | 0 | 0 | 0 | 0 | 0.2169 | 0
2028 | 9 | 10 | 23 | 0.2169 | 0 | 0 | 0 | 0 | 0 | 0 | 0 | 0.2169 | 0
2028 | 9 | 10 | 24 | 0.2169 | 0 | 0 | 0 | 0 | 0 | 0 | 0 | 0.2169 | 0
2028 | 9 | 11 | 1 | 0.2169 | 0 | 0 | 0 | 0 | 0 | 0 | 0 | 0.2169 | 0
2028 | 9 | 11 | 2 | 0.2169 | 0 | 0 | 0 | 0 | 0 | 0 | 0 | 0.2169 | 0
2028 | 9 | 11 | 3 | 0.2169 | 0 | 0 | 0 | 0 | 0 | 0 | 0 | 0.2169 | 0
2028 | 9 | 11 | 4 | 0.2169 | 0 | 0 | 0 | 0 | 0 | 0 | 0 | 0.2169 | 0
2028 | 9 | 11 | 5 | 0.2169 | 0 | 0 | 0 | 0 | 0 | 0 | 0 | 0.2169 | 0
2028 | 9 | 11 | 6 | 0.2169 | 0 | 0 | 0 | 0 | 0 | 0 | 0 | 0.2169 | 0
2028 | 9 | 11 | 7 | 0.2169 | 0 | 0 | 0 | 0 | 0 | 0 | 0 | 0.2169 | 0
2028 | 9 | 11 | 8 | 0.2169 | 0 | 0 | 0 | 0 | 0 | 0 | 0 | 0.2169 | 0
2028 | 9 | 11 | 9 | 0.2169 | 0 | 0 | 0 | 0 | 0 | 0 | 0 | 0.2169 | 0
2028 | 9 | 11 | 10 | 0.2169 | 0 | 0 | 0 | 0 | 0 | 0 | 0 | 0.2169 | 0
2028 | 9 | 11 | 11 | 0.2169 | 0 | 0 | 0 | 0 | 0 | 0 | 0 | 0.2169 | 0
2028 | 9 | 11 | 12 | 0.2169 | 0 | 0 | 0 | 0 | 0 | 0 | 0 | 0.2169 | 0
2028 | 9 | 11 | 13 | 0.2169 | 0 | 0 | 0 | 0 | 0 | 0 | 0 | 0.2169 | 0
2028 | 9 | 11 | 14 | 0.2169 | 0 | 0 | 0 | 0 | 0 | 0 | 0 | 0.2169 | 0
2028 | 9 | 11 | 15 | 0.2169 | 0 | 0 | 0 | 0 | 0 | 0 | 0 | 0.2169 | 0
2028 | 9 | 11 | 16 | 0.2169 | 0 | 0 | 0 | 0 | 0 | 0 | 0 | 0.2169 | 0
2028 | 9 | 11 | 17 | 0.2169 | 0 | 0 | 0 | 0 | 0 | 0 | 0 | 0.2169 | 0
2028 | 9 | 11 | 18 | 0.2169 | 0 | 0 | 0 | 0 | 0 | 0 | 0 | 0.2169 | 0
2028 | 9 | 11 | 19 | 0.2169 | 0 | 0 | 0 | 0 | 0 | 0 | 0 | 0.2169 | 0
2028 | 9 | 11 | 20 | 0.2169 | 0 | 0 | 0 | 0 | 0 | 0 | 0 | 0.2169 | 0
2028 | 9 | 11 | 21 | 0.2169 | 0 | 0 | 0 | 0 | 0 | 0 | 0 | 0.2169 | 0
2028 | 9 | 11 | 22 | 0.2169 | 0 | 0 | 0 | 0 | 0 | 0 | 0 | 0.2169 | 0
2028 | 9 | 11 | 23 | 0.2169 | 0 | 0 | 0 | 0 | 0 | 0 | 0 | 0.2169 | 0
2028 | 9 | 11 | 24 | 0.2169 | 0 | 0 | 0 | 0 | 0 | 0 | 0 | 0.2169 | 0
2028 | 9 | 12 | 1 | 0.2169 | 0 | 0 | 0 | 0 | 0 | 0 | 0 | 0.2169 | 0
2028 | 9 | 12 | 2 | 0.2169 | 0 | 0 | 0 | 0 | 0 | 0 | 0 | 0.2169 | 0
2028 | 9 | 12 | 3 | 0.2169 | 0 | 0 | 0 | 0 | 0 | 0 | 0 | 0.2169 | 0
2028 | 9 | 12 | 4 | 0.2169 | 0 | 0 | 0 | 0 | 0 | 0 | 0 | 0.2169 | 0
2028 | 9 | 12 | 5 | 0.2169 | 0 | 0 | 0 | 0 | 0 | 0 | 0 | 0.2169 | 0
2028 | 9 | 12 | 6 | 0.2169 | 0 | 0 | 0 | 0 | 0 | 0 | 0 | 0.2169 | 0
2028 | 9 | 12 | 7 | 0.2169 | 0 | 0 | 0 | 0 | 0 | 0 | 0 | 0.2169 | 0
2028 | 9 | 12 | 8 | 0.2169 | 0 | 0 | 0 | 0 | 0 | 0 | 0 | 0.2169 | 0
2028 | 9 | 12 | 9 | 0.2169 | 0 | 0 | 0 | 0 | 0 | 0 | 0 | 0.2169 | 0
2028 | 9 | 12 | 10 | 0.2169 | 0 | 0 | 0 | 0 | 0 | 0 | 0 | 0.2169 | 0
2028 | 9 | 12 | 11 | 0.2169 | 0 | 0 | 0 | 0 | 0 | 0 | 0 | 0.2169 | 0
2028 | 9 | 12 | 12 | 0.2169 | 0 | 0 | 0 | 0 | 0 | 0 | 0 | 0.2169 | 0
2028 | 9 | 12 | 13 | 0.2169 | 0 | 0 | 0 | 0 | 0 | 0 | 0 | 0.2169 | 0
2028 | 9 | 12 | 14 | 0.2169 | 0 | 0 | 0 | 0 | 0 | 0 | 0 | 0.2169 | 0
2028 | 9 | 12 | 15 | 0.2169 | 0 | 0 | 0 | 0 | 0 | 0 | 0 | 0.2169 | 0
2028 | 9 | 12 | 16 | 0.2169 | 0 | 0 | 0 | 0 | 0 | 0 | 0 | 0.2169 | 0
2028 | 9 | 12 | 17 | 0.2169 | 0 | 0 | 0 | 0 | 0 | 0 | 0 | 0.2169 | 0
2028 | 9 | 12 | 18 | 0.2169 | 0 | 0 | 0 | 0 | 0 | 0 | 0 | 0.2169 | 0
2028 | 9 | 12 | 19 | 0.2169 | 0 | 0 | 0 | 0 | 0 | 0 | 0 | 0.2169 | 0
2028 | 9 | 12 | 20 | 0.2169 | 0 | 0 | 0 | 0 | 0 | 0 | 0 | 0.2169 | 0
2028 | 9 | 12 | 21 | 0.2169 | 0 | 0 | 0 | 0 | 0 | 0 | 0 | 0.2169 | 0
2028 | 9 | 12 | 22 | 0.2169 | 0 | 0 | 0 | 0 | 0 | 0 | 0 | 0.2169 | 0
2028 | 9 | 12 | 23 | 0.2169 | 0 | 0 | 0 | 0 | 0 | 0 | 0 | 0.2169 | 0
2028 | 9 | 12 | 24 | 0.2169 | 0 | 0 | 0 | 0 | 0 | 0 | 0 | 0.2169 | 0
2028 | 9 | 13 | 1 | 0.2169 | 0 | 0 | 0 | 0 | 0 | 0 | 0 | 0.2169 | 0
2028 | 9 | 13 | 2 | 0.2169 | 0 | 0 | 0 | 0 | 0 | 0 | 0 | 0.2169 | 0
2028 | 9 | 13 | 3 | 0.2169 | 0 | 0 | 0 | 0 | 0 | 0 | 0 | 0.2169 | 0
2028 | 9 | 13 | 4 | 0.2169 | 0 | 0 | 0 | 0 | 0 | 0 | 0 | 0.2169 | 0
2028 | 9 | 13 | 5 | 0.2169 | 0 | 0 | 0 | 0 | 0 | 0 | 0 | 0.2169 | 0
2028 | 9 | 13 | 6 | 0.2169 | 0 | 0 | 0 | 0 | 0 | 0 | 0 | 0.2169 | 0
2028 | 9 | 13 | 7 | 0.2169 | 0 | 0 | 0 | 0 | 0 | 0 | 0 | 0.2169 | 0
2028 | 9 | 13 | 8 | 0.2169 | 0 | 0 | 0 | 0 | 0 | 0 | 0 | 0.2169 | 0
2028 | 9 | 13 | 9 | 0.2169 | 0 | 0 | 0 | 0 | 0 | 0 | 0 | 0.2169 | 0
2028 | 9 | 13 | 10 | 0.2169 | 0 | 0 | 0 | 0 | 0 | 0 | 0 | 0.2169 | 0
2028 | 9 | 13 | 11 | 0.2169 | 0 | 0 | 0 | 0 | 0 | 0 | 0 | 0.2169 | 0
2028 | 9 | 13 | 12 | 0.2169 | 0 | 0 | 0 | 0 | 0 | 0 | 0 | 0.2169 | 0
2028 | 9 | 13 | 13 | 0.2169 | 0 | 0 | 0 | 0 | 0 | 0 | 0 | 0.2169 | 0
2028 | 9 | 13 | 14 | 0.2169 | 0 | 0 | 0 | 0 | 0 | 0 | 0 | 0.2169 | 0
2028 | 9 | 13 | 15 | 0.2169 | 0 | 0 | 0 | 0 | 0 | 0 | 0 | 0.2169 | 0
2028 | 9 | 13 | 16 | 0.2169 | 0 | 0 | 0 | 0 | 0 | 0 | 0 | 0.2169 | 0
2028 | 9 | 13 | 17 | 0.2169 | 0 | 0 | 0 | 0 | 0 | 0 | 0 | 0.2169 | 0
2028 | 9 | 13 | 18 | 0.2169 | 0 | 0 | 0 | 0 | 0 | 0 | 0 | 0.2169 | 0
2028 | 9 | 13 | 19 | 0.2169 | 0 | 0 | 0 | 0 | 0 | 0 | 0 | 0.2169 | 0
2028 | 9 | 13 | 20 | 0.2169 | 0 | 0 | 0 | 0 | 0 | 0 | 0 | 0.2169 | 0
2028 | 9 | 13 | 21 | 0.2169 | 0 | 0 | 0 | 0 | 0 | 0 | 0 | 0.2169 | 0
2028 | 9 | 13 | 22 | 0.2169 | 0 | 0 | 0 | 0 | 0 | 0 | 0 | 0.2169 | 0
2028 | 9 | 13 | 23 | 0.2169 | 0 | 0 | 0 | 0 | 0 | 0 | 0 | 0.2169 | 0
2028 | 9 | 13 | 24 | 0.2169 | 0 | 0 | 0 | 0 | 0 | 0 | 0 | 0.2169 | 0
2028 | 9 | 14 | 1 | 0.2169 | 0 | 0 | 0 | 0 | 0 | 0 | 0 | 0.2169 | 0
2028 | 9 | 14 | 2 | 0.2169 | 0 | 0 | 0 | 0 | 0 | 0 | 0 | 0.2169 | 0
2028 | 9 | 14 | 3 | 0.2169 | 0 | 0 | 0 | 0 | 0 | 0 | 0 | 0.2169 | 0
2028 | 9 | 14 | 4 | 0.2169 | 0 | 0 | 0 | 0 | 0 | 0 | 0 | 0.2169 | 0
2028 | 9 | 14 | 5 | 0.2169 | 0 | 0 | 0 | 0 | 0 | 0 | 0 | 0.2169 | 0
2028 | 9 | 14 | 6 | 0.2169 | 0 | 0 | 0 | 0 | 0 | 0 | 0 | 0.2169 | 0
2028 | 9 | 14 | 7 | 0.2169 | 0 | 0 | 0 | 0 | 0 | 0 | 0 | 0.2169 | 0
2028 | 9 | 14 | 8 | 0.2169 | 0 | 0 | 0 | 0 | 0 | 0 | 0 | 0.2169 | 0
2028 | 9 | 14 | 9 | 0.2169 | 0 | 0 | 0 | 0 | 0 | 0 | 0 | 0.2169 | 0
2028 | 9 | 14 | 10 | 0.2169 | 0 | 0 | 0 | 0 | 0 | 0 | 0 | 0.2169 | 0
2028 | 9 | 14 | 11 | 0.2169 | 0 | 0 | 0 | 0 | 0 | 0 | 0 | 0.2169 | 0
2028 | 9 | 14 | 12 | 0.2169 | 0 | 0 | 0 | 0 | 0 | 0 | 0 | 0.2169 | 0
2028 | 9 | 14 | 13 | 0.2169 | 0 | 0 | 0 | 0 | 0 | 0 | 0 | 0.2169 | 0
2028 | 9 | 14 | 14 | 0.2169 | 0 | 0 | 0 | 0 | 0 | 0 | 0 | 0.2169 | 0
2028 | 9 | 14 | 15 | 0.2169 | 0 | 0 | 0 | 0 | 0 | 0 | 0 | 0.2169 | 0
2028 | 9 | 14 | 16 | 0.2169 | 0 | 0 | 0 | 0 | 0 | 0 | 0 | 0.2169 | 0
2028 | 9 | 14 | 17 | 0.2169 | 0 | 0 | 0 | 0 | 0 | 0 | 0 | 0.2169 | 0
2028 | 9 | 14 | 18 | 0.2169 | 0 | 0 | 0 | 0 | 0 | 0 | 0 | 0.2169 | 0
2028 | 9 | 14 | 19 | 0.2169 | 0 | 0 | 0 | 0 | 0 | 0 | 0 | 0.2169 | 0
2028 | 9 | 14 | 20 | 0.2169 | 0 | 0 | 0 | 0 | 0 | 0 | 0 | 0.2169 | 0
2028 | 9 | 14 | 21 | 0.2169 | 0 | 0 | 0 | 0 | 0 | 0 | 0 | 0.2169 | 0
2028 | 9 | 14 | 22 | 0.2169 | 0 | 0 | 0 | 0 | 0 | 0 | 0 | 0.2169 | 0
2028 | 9 | 14 | 23 | 0.2169 | 0 | 0 | 0 | 0 | 0 | 0 | 0 | 0.2169 | 0
2028 | 9 | 14 | 24 | 0.2169 | 0 | 0 | 0 | 0 | 0 | 0 | 0 | 0.2169 | 0
2028 | 9 | 15 | 1 | 0.2169 | 0 | 0 | 0 | 0 | 0 | 0 | 0 | 0.2169 | 0
2028 | 9 | 15 | 2 | 0.2169 | 0 | 0 | 0 | 0 | 0 | 0 | 0 | 0.2169 | 0
2028 | 9 | 15 | 3 | 0.2169 | 0 | 0 | 0 | 0 | 0 | 0 | 0 | 0.2169 | 0
2028 | 9 | 15 | 4 | 0.2169 | 0 | 0 | 0 | 0 | 0 | 0 | 0 | 0.2169 | 0
2028 | 9 | 15 | 5 | 0.2169 | 0 | 0 | 0 | 0 | 0 | 0 | 0 | 0.2169 | 0
2028 | 9 | 15 | 6 | 0.2169 | 0 | 0 | 0 | 0 | 0 | 0 | 0 | 0.2169 | 0
2028 | 9 | 15 | 7 | 0.2169 | 0 | 0 | 0 | 0 | 0 | 0 | 0 | 0.2169 | 0
2028 | 9 | 15 | 8 | 0.2169 | 0 | 0 | 0 | 0 | 0 | 0 | 0 | 0.2169 | 0
2028 | 9 | 15 | 9 | 0.2169 | 0 | 0 | 0 | 0 | 0 | 0 | 0 | 0.2169 | 0
2028 | 9 | 15 | 10 | 0.2169 | 0 | 0 | 0 | 0 | 0 | 0 | 0 | 0.2169 | 0
2028 | 9 | 15 | 11 | 0.2169 | 0 | 0 | 0 | 0 | 0 | 0 | 0 | 0.2169 | 0
2028 | 9 | 15 | 12 | 0.2169 | 0 | 0 | 0 | 0 | 0 | 0 | 0 | 0.2169 | 0
2028 | 9 | 15 | 13 | 0.2169 | 0 | 0 | 0 | 0 | 0 | 0 | 0 | 0.2169 | 0
2028 | 9 | 15 | 14 | 0.2169 | 0 | 0 | 0 | 0 | 0 | 0 | 0 | 0.2169 | 0
2028 | 9 | 15 | 15 | 0.2169 | 0 | 0 | 0 | 0 | 0 | 0 | 0 | 0.2169 | 0
2028 | 9 | 15 | 16 | 0.2169 | 0 | 0 | 0 | 0 | 0 | 0 | 0 | 0.2169 | 0
2028 | 9 | 15 | 17 | 0.2169 | 0 | 0 | 0 | 0 | 0 | 0 | 0 | 0.2169 | 0
2028 | 9 | 15 | 18 | 0.2169 | 0 | 0 | 0 | 0 | 0 | 0 | 0 | 0.2169 | 0
2028 | 9 | 15 | 19 | 0.2169 | 0 | 0 | 0 | 0 | 0 | 0 | 0 | 0.2169 | 0
2028 | 9 | 15 | 20 | 0.2169 | 0 | 0 | 0 | 0 | 0 | 0 | 0 | 0.2169 | 0
2028 | 9 | 15 | 21 | 0.2169 | 0 | 0 | 0 | 0 | 0 | 0 | 0 | 0.2169 | 0
2028 | 9 | 15 | 22 | 0.2169 | 0 | 0 | 0 | 0 | 0 | 0 | 0 | 0.2169 | 0
2028 | 9 | 15 | 23 | 0.2169 | 0 | 0 | 0 | 0 | 0 | 0 | 0 | 0.2169 | 0
2028 | 9 | 15 | 24 | 0.2169 | 0 | 0 | 0 | 0 | 0 | 0 | 0 | 0.2169 | 0
2028 | 9 | 16 | 1 | 0.2169 | 0 | 0 | 0 | 0 | 0 | 0 | 0 | 0.2169 | 0
2028 | 9 | 16 | 2 | 0.2169 | 0 | 0 | 0 | 0 | 0 | 0 | 0 | 0.2169 | 0
2028 | 9 | 16 | 3 | 0.2169 | 0 | 0 | 0 | 0 | 0 | 0 | 0 | 0.2169 | 0
2028 | 9 | 16 | 4 | 0.2169 | 0 | 0 | 0 | 0 | 0 | 0 | 0 | 0.2169 | 0
2028 | 9 | 16 | 5 | 0.2169 | 0 | 0 | 0 | 0 | 0 | 0 | 0 | 0.2169 | 0
2028 | 9 | 16 | 6 | 0.2169 | 0 | 0 | 0 | 0 | 0 | 0 | 0 | 0.2169 | 0
2028 | 9 | 16 | 7 | 0.2169 | 0 | 0 | 0 | 0 | 0 | 0 | 0 | 0.2169 | 0
2028 | 9 | 16 | 8 | 0.2169 | 0 | 0 | 0 | 0 | 0 | 0 | 0 | 0.2169 | 0
2028 | 9 | 16 | 9 | 0.2169 | 0 | 0 | 0 | 0 | 0 | 0 | 0 | 0.2169 | 0
2028 | 9 | 16 | 10 | 0.2169 | 0 | 0 | 0 | 0 | 0 | 0 | 0 | 0.2169 | 0
2028 | 9 | 16 | 11 | 0.2169 | 0 | 0 | 0 | 0 | 0 | 0 | 0 | 0.2169 | 0
2028 | 9 | 16 | 12 | 0.2169 | 0 | 0 | 0 | 0 | 0 | 0 | 0 | 0.2169 | 0
2028 | 9 | 16 | 13 | 0.2169 | 0 | 0 | 0 | 0 | 0 | 0 | 0 | 0.2169 | 0
2028 | 9 | 16 | 14 | 0.2169 | 0 | 0 | 0 | 0 | 0 | 0 | 0 | 0.2169 | 0
2028 | 9 | 16 | 15 | 0.2169 | 0 | 0 | 0 | 0 | 0 | 0 | 0 | 0.2169 | 0
2028 | 9 | 16 | 16 | 0.2169 | 0 | 0 | 0 | 0 | 0 | 0 | 0 | 0.2169 | 0
2028 | 9 | 16 | 17 | 0.2169 | 0 | 0 | 0 | 0 | 0 | 0 | 0 | 0.2169 | 0
2028 | 9 | 16 | 18 | 0.2169 | 0 | 0 | 0 | 0 | 0 | 0 | 0 | 0.2169 | 0
2028 | 9 | 16 | 19 | 0.2169 | 0 | 0 | 0 | 0 | 0 | 0 | 0 | 0.2169 | 0
2028 | 9 | 16 | 20 | 0.2169 | 0 | 0 | 0 | 0 | 0 | 0 | 0 | 0.2169 | 0
2028 | 9 | 16 | 21 | 0.2169 | 0 | 0 | 0 | 0 | 0 | 0 | 0 | 0.2169 | 0
2028 | 9 | 16 | 22 | 0.2169 | 0 | 0 | 0 | 0 | 0 | 0 | 0 | 0.2169 | 0
2028 | 9 | 16 | 23 | 0.2169 | 0 | 0 | 0 | 0 | 0 | 0 | 0 | 0.2169 | 0
2028 | 9 | 16 | 24 | 0.2169 | 0 | 0 | 0 | 0 | 0 | 0 | 0 | 0.2169 | 0
2028 | 9 | 17 | 1 | 0.2169 | 0 | 0 | 0 | 0 | 0 | 0 | 0 | 0.2169 | 0
2028 | 9 | 17 | 2 | 0.2169 | 0 | 0 | 0 | 0 | 0 | 0 | 0 | 0.2169 | 0
2028 | 9 | 17 | 3 | 0.2169 | 0 | 0 | 0 | 0 | 0 | 0 | 0 | 0.2169 | 0
2028 | 9 | 17 | 4 | 0.2169 | 0 | 0 | 0 | 0 | 0 | 0 | 0 | 0.2169 | 0
2028 | 9 | 17 | 5 | 0.2169 | 0 | 0 | 0 | 0 | 0 | 0 | 0 | 0.2169 | 0
2028 | 9 | 17 | 6 | 0.2169 | 0 | 0 | 0 | 0 | 0 | 0 | 0 | 0.2169 | 0
2028 | 9 | 17 | 7 | 0.2169 | 0 | 0 | 0 | 0 | 0 | 0 | 0 | 0.2169 | 0
2028 | 9 | 17 | 8 | 0.2169 | 0 | 0 | 0 | 0 | 0 | 0 | 0 | 0.2169 | 0
2028 | 9 | 17 | 9 | 0.2169 | 0 | 0 | 0 | 0 | 0 | 0 | 0 | 0.2169 | 0
2028 | 9 | 17 | 10 | 0.2169 | 0 | 0 | 0 | 0 | 0 | 0 | 0 | 0.2169 | 0
2028 | 9 | 17 | 11 | 0.2169 | 0 | 0 | 0 | 0 | 0 | 0 | 0 | 0.2169 | 0
2028 | 9 | 17 | 12 | 0.2169 | 0 | 0 | 0 | 0 | 0 | 0 | 0 | 0.2169 | 0
2028 | 9 | 17 | 13 | 0.2169 | 0 | 0 | 0 | 0 | 0 | 0 | 0 | 0.2169 | 0
2028 | 9 | 17 | 14 | 0.2169 | 0 | 0 | 0 | 0 | 0 | 0 | 0 | 0.2169 | 0
2028 | 9 | 17 | 15 | 0.2169 | 0 | 0 | 0 | 0 | 0 | 0 | 0 | 0.2169 | 0
2028 | 9 | 17 | 16 | 0.2169 | 0 | 0 | 0 | 0 | 0 | 0 | 0 | 0.2169 | 0
2028 | 9 | 17 | 17 | 0.2169 | 0 | 0 | 0 | 0 | 0 | 0 | 0 | 0.2169 | 0
2028 | 9 | 17 | 18 | 0.2169 | 0 | 0 | 0 | 0 | 0 | 0 | 0 | 0.2169 | 0
2028 | 9 | 17 | 19 | 0.2169 | 0 | 0 | 0 | 0 | 0 | 0 | 0 | 0.2169 | 0
2028 | 9 | 17 | 20 | 0.2169 | 0 | 0 | 0 | 0 | 0 | 0 | 0 | 0.2169 | 0
2028 | 9 | 17 | 21 | 0.2169 | 0 | 0 | 0 | 0 | 0 | 0 | 0 | 0.2169 | 0
2028 | 9 | 17 | 22 | 0.2169 | 0 | 0 | 0 | 0 | 0 | 0 | 0 | 0.2169 | 0
2028 | 9 | 17 | 23 | 0.2169 | 0 | 0 | 0 | 0 | 0 | 0 | 0 | 0.2169 | 0
2028 | 9 | 17 | 24 | 0.2169 | 0 | 0 | 0 | 0 | 0 | 0 | 0 | 0.2169 | 0
2028 | 9 | 18 | 1 | 0.2169 | 0 | 0 | 0 | 0 | 0 | 0 | 0 | 0.2169 | 0
2028 | 9 | 18 | 2 | 0.2169 | 0 | 0 | 0 | 0 | 0 | 0 | 0 | 0.2169 | 0
2028 | 9 | 18 | 3 | 0.2169 | 0 | 0 | 0 | 0 | 0 | 0 | 0 | 0.2169 | 0
2028 | 9 | 18 | 4 | 0.2169 | 0 | 0 | 0 | 0 | 0 | 0 | 0 | 0.2169 | 0
2028 | 9 | 18 | 5 | 0.2169 | 0 | 0 | 0 | 0 | 0 | 0 | 0 | 0.2169 | 0
2028 | 9 | 18 | 6 | 0.2169 | 0 | 0 | 0 | 0 | 0 | 0 | 0 | 0.2169 | 0
2028 | 9 | 18 | 7 | 0.2169 | 0 | 0 | 0 | 0 | 0 | 0 | 0 | 0.2169 | 0
2028 | 9 | 18 | 8 | 0.2169 | 0 | 0 | 0 | 0 | 0 | 0 | 0 | 0.2169 | 0
2028 | 9 | 18 | 9 | 0.2169 | 0 | 0 | 0 | 0 | 0 | 0 | 0 | 0.2169 | 0
2028 | 9 | 18 | 10 | 0.2169 | 0 | 0 | 0 | 0 | 0 | 0 | 0 | 0.2169 | 0
2028 | 9 | 18 | 11 | 0.2169 | 0 | 0 | 0 | 0 | 0 | 0 | 0 | 0.2169 | 0
2028 | 9 | 18 | 12 | 0.2169 | 0 | 0 | 0 | 0 | 0 | 0 | 0 | 0.2169 | 0
2028 | 9 | 18 | 13 | 0.2169 | 0 | 0 | 0 | 0 | 0 | 0 | 0 | 0.2169 | 0
2028 | 9 | 18 | 14 | 0.2169 | 0 | 0 | 0 | 0 | 0 | 0 | 0 | 0.2169 | 0
2028 | 9 | 18 | 15 | 0.2169 | 0 | 0 | 0 | 0 | 0 | 0 | 0 | 0.2169 | 0
2028 | 9 | 18 | 16 | 0.2169 | 0 | 0 | 0 | 0 | 0 | 0 | 0 | 0.2169 | 0
2028 | 9 | 18 | 17 | 0.2169 | 0 | 0 | 0 | 0 | 0 | 0 | 0 | 0.2169 | 0
2028 | 9 | 18 | 18 | 0.2169 | 0 | 0 | 0 | 0 | 0 | 0 | 0 | 0.2169 | 0
2028 | 9 | 18 | 19 | 0.2169 | 0 | 0 | 0 | 0 | 0 | 0 | 0 | 0.2169 | 0
2028 | 9 | 18 | 20 | 0.2169 | 0 | 0 | 0 | 0 | 0 | 0 | 0 | 0.2169 | 0
2028 | 9 | 18 | 21 | 0.2169 | 0 | 0 | 0 | 0 | 0 | 0 | 0 | 0.2169 | 0
2028 | 9 | 18 | 22 | 0.2169 | 0 | 0 | 0 | 0 | 0 | 0 | 0 | 0.2169 | 0
2028 | 9 | 18 | 23 | 0.2169 | 0 | 0 | 0 | 0 | 0 | 0 | 0 | 0.2169 | 0
2028 | 9 | 18 | 24 | 0.2169 | 0 | 0 | 0 | 0 | 0 | 0 | 0 | 0.2169 | 0
2028 | 9 | 19 | 1 | 0.2169 | 0 | 0 | 0 | 0 | 0 | 0 | 0 | 0.2169 | 0
2028 | 9 | 19 | 2 | 0.2169 | 0 | 0 | 0 | 0 | 0 | 0 | 0 | 0.2169 | 0
2028 | 9 | 19 | 3 | 0.2169 | 0 | 0 | 0 | 0 | 0 | 0 | 0 | 0.2169 | 0
2028 | 9 | 19 | 4 | 0.2169 | 0 | 0 | 0 | 0 | 0 | 0 | 0 | 0.2169 | 0
2028 | 9 | 19 | 5 | 0.2169 | 0 | 0 | 0 | 0 | 0 | 0 | 0 | 0.2169 | 0
2028 | 9 | 19 | 6 | 0.2169 | 0 | 0 | 0 | 0 | 0 | 0 | 0 | 0.2169 | 0
2028 | 9 | 19 | 7 | 0.2169 | 0 | 0 | 0 | 0 | 0 | 0 | 0 | 0.2169 | 0
2028 | 9 | 19 | 8 | 0.2169 | 0 | 0 | 0 | 0 | 0 | 0 | 0 | 0.2169 | 0
2028 | 9 | 19 | 9 | 0.2169 | 0 | 0 | 0 | 0 | 0 | 0 | 0 | 0.2169 | 0
2028 | 9 | 19 | 10 | 0.2169 | 0 | 0 | 0 | 0 | 0 | 0 | 0 | 0.2169 | 0
2028 | 9 | 19 | 11 | 0.2169 | 0 | 0 | 0 | 0 | 0 | 0 | 0 | 0.2169 | 0
2028 | 9 | 19 | 12 | 0.2169 | 0 | 0 | 0 | 0 | 0 | 0 | 0 | 0.2169 | 0
2028 | 9 | 19 | 13 | 0.2169 | 0 | 0 | 0 | 0 | 0 | 0 | 0 | 0.2169 | 0
2028 | 9 | 19 | 14 | 0.2169 | 0 | 0 | 0 | 0 | 0 | 0 | 0 | 0.2169 | 0
2028 | 9 | 19 | 15 | 0.2169 | 0 | 0 | 0 | 0 | 0 | 0 | 0 | 0.2169 | 0
2028 | 9 | 19 | 16 | 0.2169 | 0 | 0 | 0 | 0 | 0 | 0 | 0 | 0.2169 | 0
2028 | 9 | 19 | 17 | 0.2169 | 0 | 0 | 0 | 0 | 0 | 0 | 0 | 0.2169 | 0
2028 | 9 | 19 | 18 | 0.2169 | 0 | 0 | 0 | 0 | 0 | 0 | 0 | 0.2169 | 0
2028 | 9 | 19 | 19 | 0.2169 | 0 | 0 | 0 | 0 | 0 | 0 | 0 | 0.2169 | 0
2028 | 9 | 19 | 20 | 0.2169 | 0 | 0 | 0 | 0 | 0 | 0 | 0 | 0.2169 | 0
2028 | 9 | 19 | 21 | 0.2169 | 0 | 0 | 0 | 0 | 0 | 0 | 0 | 0.2169 | 0
2028 | 9 | 19 | 22 | 0.2169 | 0 | 0 | 0 | 0 | 0 | 0 | 0 | 0.2169 | 0
2028 | 9 | 19 | 23 | 0.2169 | 0 | 0 | 0 | 0 | 0 | 0 | 0 | 0.2169 | 0
2028 | 9 | 19 | 24 | 0.2169 | 0 | 0 | 0 | 0 | 0 | 0 | 0 | 0.2169 | 0
2028 | 9 | 20 | 1 | 0.2169 | 0 | 0 | 0 | 0 | 0 | 0 | 0 | 0.2169 | 0
2028 | 9 | 20 | 2 | 0.2169 | 0 | 0 | 0 | 0 | 0 | 0 | 0 | 0.2169 | 0
2028 | 9 | 20 | 3 | 0.2169 | 0 | 0 | 0 | 0 | 0 | 0 | 0 | 0.2169 | 0
2028 | 9 | 20 | 4 | 0.2169 | 0 | 0 | 0 | 0 | 0 | 0 | 0 | 0.2169 | 0
2028 | 9 | 20 | 5 | 0.2169 | 0 | 0 | 0 | 0 | 0 | 0 | 0 | 0.2169 | 0
2028 | 9 | 20 | 6 | 0.2169 | 0 | 0 | 0 | 0 | 0 | 0 | 0 | 0.2169 | 0
2028 | 9 | 20 | 7 | 0.2169 | 0 | 0 | 0 | 0 | 0 | 0 | 0 | 0.2169 | 0
2028 | 9 | 20 | 8 | 0.2169 | 0 | 0 | 0 | 0 | 0 | 0 | 0 | 0.2169 | 0
2028 | 9 | 20 | 9 | 0.2169 | 0 | 0 | 0 | 0 | 0 | 0 | 0 | 0.2169 | 0
2028 | 9 | 20 | 10 | 0.2169 | 0 | 0 | 0 | 0 | 0 | 0 | 0 | 0.2169 | 0
2028 | 9 | 20 | 11 | 0.2169 | 0 | 0 | 0 | 0 | 0 | 0 | 0 | 0.2169 | 0
2028 | 9 | 20 | 12 | 0.2169 | 0 | 0 | 0 | 0 | 0 | 0 | 0 | 0.2169 | 0
2028 | 9 | 20 | 13 | 0.2169 | 0 | 0 | 0 | 0 | 0 | 0 | 0 | 0.2169 | 0
2028 | 9 | 20 | 14 | 0.2169 | 0 | 0 | 0 | 0 | 0 | 0 | 0 | 0.2169 | 0
2028 | 9 | 20 | 15 | 0.2169 | 0 | 0 | 0 | 0 | 0 | 0 | 0 | 0.2169 | 0
2028 | 9 | 20 | 16 | 0.2169 | 0 | 0 | 0 | 0 | 0 | 0 | 0 | 0.2169 | 0
2028 | 9 | 20 | 17 | 0.2169 | 0 | 0 | 0 | 0 | 0 | 0 | 0 | 0.2169 | 0
2028 | 9 | 20 | 18 | 0.2169 | 0 | 0 | 0 | 0 | 0 | 0 | 0 | 0.2169 | 0
2028 | 9 | 20 | 19 | 0.2169 | 0 | 0 | 0 | 0 | 0 | 0 | 0 | 0.2169 | 0
2028 | 9 | 20 | 20 | 0.2169 | 0 | 0 | 0 | 0 | 0 | 0 | 0 | 0.2169 | 0
2028 | 9 | 20 | 21 | 0.2169 | 0 | 0 | 0 | 0 | 0 | 0 | 0 | 0.2169 | 0
2028 | 9 | 20 | 22 | 0.2169 | 0 | 0 | 0 | 0 | 0 | 0 | 0 | 0.2169 | 0
2028 | 9 | 20 | 23 | 0.2169 | 0 | 0 | 0 | 0 | 0 | 0 | 0 | 0.2169 | 0
2028 | 9 | 20 | 24 | 0.2169 | 0 | 0 | 0 | 0 | 0 | 0 | 0 | 0.2169 | 0
2028 | 9 | 21 | 1 | 0.2169 | 0 | 0 | 0 | 0 | 0 | 0 | 0 | 0.2169 | 0
2028 | 9 | 21 | 2 | 0.2169 | 0 | 0 | 0 | 0 | 0 | 0 | 0 | 0.2169 | 0
2028 | 9 | 21 | 3 | 0.2169 | 0 | 0 | 0 | 0 | 0 | 0 | 0 | 0.2169 | 0
2028 | 9 | 21 | 4 | 0.2169 | 0 | 0 | 0 | 0 | 0 | 0 | 0 | 0.2169 | 0
2028 | 9 | 21 | 5 | 0.2169 | 0 | 0 | 0 | 0 | 0 | 0 | 0 | 0.2169 | 0
2028 | 9 | 21 | 6 | 0.2169 | 0 | 0 | 0 | 0 | 0 | 0 | 0 | 0.2169 | 0
2028 | 9 | 21 | 7 | 0.2169 | 0 | 0 | 0 | 0 | 0 | 0 | 0 | 0.2169 | 0
2028 | 9 | 21 | 8 | 0.2169 | 0 | 0 | 0 | 0 | 0 | 0 | 0 | 0.2169 | 0
2028 | 9 | 21 | 9 | 0.2169 | 0 | 0 | 0 | 0 | 0 | 0 | 0 | 0.2169 | 0
2028 | 9 | 21 | 10 | 0.2169 | 0 | 0 | 0 | 0 | 0 | 0 | 0 | 0.2169 | 0
2028 | 9 | 21 | 11 | 0.2169 | 0 | 0 | 0 | 0 | 0 | 0 | 0 | 0.2169 | 0
2028 | 9 | 21 | 12 | 0.2169 | 0 | 0 | 0 | 0 | 0 | 0 | 0 | 0.2169 | 0
2028 | 9 | 21 | 13 | 0.2169 | 0 | 0 | 0 | 0 | 0 | 0 | 0 | 0.2169 | 0
2028 | 9 | 21 | 14 | 0.2169 | 0 | 0 | 0 | 0 | 0 | 0 | 0 | 0.2169 | 0
2028 | 9 | 21 | 15 | 0.2169 | 0 | 0 | 0 | 0 | 0 | 0 | 0 | 0.2169 | 0
2028 | 9 | 21 | 16 | 0.2169 | 0 | 0 | 0 | 0 | 0 | 0 | 0 | 0.2169 | 0
2028 | 9 | 21 | 17 | 0.2169 | 0 | 0 | 0 | 0 | 0 | 0 | 0 | 0.2169 | 0
2028 | 9 | 21 | 18 | 0.2169 | 0 | 0 | 0 | 0 | 0 | 0 | 0 | 0.2169 | 0
2028 | 9 | 21 | 19 | 0.2169 | 0 | 0 | 0 | 0 | 0 | 0 | 0 | 0.2169 | 0
2028 | 9 | 21 | 20 | 0.2169 | 0 | 0 | 0 | 0 | 0 | 0 | 0 | 0.2169 | 0
2028 | 9 | 21 | 21 | 0.2169 | 0 | 0 | 0 | 0 | 0 | 0 | 0 | 0.2169 | 0
2028 | 9 | 21 | 22 | 0.2169 | 0 | 0 | 0 | 0 | 0 | 0 | 0 | 0.2169 | 0
2028 | 9 | 21 | 23 | 0.2169 | 0 | 0 | 0 | 0 | 0 | 0 | 0 | 0.2169 | 0
2028 | 9 | 21 | 24 | 0.2169 | 0 | 0 | 0 | 0 | 0 | 0 | 0 | 0.2169 | 0
2028 | 9 | 22 | 1 | 0.2169 | 0 | 0 | 0 | 0 | 0 | 0 | 0 | 0.2169 | 0
2028 | 9 | 22 | 2 | 0.2169 | 0 | 0 | 0 | 0 | 0 | 0 | 0 | 0.2169 | 0
2028 | 9 | 22 | 3 | 0.2169 | 0 | 0 | 0 | 0 | 0 | 0 | 0 | 0.2169 | 0
2028 | 9 | 22 | 4 | 0.2169 | 0 | 0 | 0 | 0 | 0 | 0 | 0 | 0.2169 | 0
2028 | 9 | 22 | 5 | 0.2169 | 0 | 0 | 0 | 0 | 0 | 0 | 0 | 0.2169 | 0
2028 | 9 | 22 | 6 | 0.2169 | 0 | 0 | 0 | 0 | 0 | 0 | 0 | 0.2169 | 0
2028 | 9 | 22 | 7 | 0.2169 | 0 | 0 | 0 | 0 | 0 | 0 | 0 | 0.2169 | 0
2028 | 9 | 22 | 8 | 0.2169 | 0 | 0 | 0 | 0 | 0 | 0 | 0 | 0.2169 | 0
2028 | 9 | 22 | 9 | 0.2169 | 0 | 0 | 0 | 0 | 0 | 0 | 0 | 0.2169 | 0
2028 | 9 | 22 | 10 | 0.2169 | 0 | 0 | 0 | 0 | 0 | 0 | 0 | 0.2169 | 0
2028 | 9 | 22 | 11 | 0.2169 | 0 | 0 | 0 | 0 | 0 | 0 | 0 | 0.2169 | 0
2028 | 9 | 22 | 12 | 0.2169 | 0 | 0 | 0 | 0 | 0 | 0 | 0 | 0.2169 | 0
2028 | 9 | 22 | 13 | 0.2169 | 0 | 0 | 0 | 0 | 0 | 0 | 0 | 0.2169 | 0
2028 | 9 | 22 | 14 | 0.2169 | 0 | 0 | 0 | 0 | 0 | 0 | 0 | 0.2169 | 0
2028 | 9 | 22 | 15 | 0.2169 | 0 | 0 | 0 | 0 | 0 | 0 | 0 | 0.2169 | 0
2028 | 9 | 22 | 16 | 0.2169 | 0 | 0 | 0 | 0 | 0 | 0 | 0 | 0.2169 | 0
2028 | 9 | 22 | 17 | 0.2169 | 0 | 0 | 0 | 0 | 0 | 0 | 0 | 0.2169 | 0
2028 | 9 | 22 | 18 | 0.2169 | 0 | 0 | 0 | 0 | 0 | 0 | 0 | 0.2169 | 0
2028 | 9 | 22 | 19 | 0.2169 | 0 | 0 | 0 | 0 | 0 | 0 | 0 | 0.2169 | 0
2028 | 9 | 22 | 20 | 0.2169 | 0 | 0 | 0 | 0 | 0 | 0 | 0 | 0.2169 | 0
2028 | 9 | 22 | 21 | 0.2169 | 0 | 0 | 0 | 0 | 0 | 0 | 0 | 0.2169 | 0
2028 | 9 | 22 | 22 | 0.2169 | 0 | 0 | 0 | 0 | 0 | 0 | 0 | 0.2169 | 0
2028 | 9 | 22 | 23 | 0.2169 | 0 | 0 | 0 | 0 | 0 | 0 | 0 | 0.2169 | 0
2028 | 9 | 22 | 24 | 0.2169 | 0 | 0 | 0 | 0 | 0 | 0 | 0 | 0.2169 | 0
2028 | 9 | 23 | 1 | 0.2169 | 0 | 0 | 0 | 0 | 0 | 0 | 0 | 0.2169 | 0
2028 | 9 | 23 | 2 | 0.2169 | 0 | 0 | 0 | 0 | 0 | 0 | 0 | 0.2169 | 0
2028 | 9 | 23 | 3 | 0.2169 | 0 | 0 | 0 | 0 | 0 | 0 | 0 | 0.2169 | 0
2028 | 9 | 23 | 4 | 0.2169 | 0 | 0 | 0 | 0 | 0 | 0 | 0 | 0.2169 | 0
2028 | 9 | 23 | 5 | 0.2169 | 0 | 0 | 0 | 0 | 0 | 0 | 0 | 0.2169 | 0
2028 | 9 | 23 | 6 | 0.2169 | 0 | 0 | 0 | 0 | 0 | 0 | 0 | 0.2169 | 0
2028 | 9 | 23 | 7 | 0.2169 | 0 | 0 | 0 | 0 | 0 | 0 | 0 | 0.2169 | 0
2028 | 9 | 23 | 8 | 0.2169 | 0 | 0 | 0 | 0 | 0 | 0 | 0 | 0.2169 | 0
2028 | 9 | 23 | 9 | 0.2169 | 0 | 0 | 0 | 0 | 0 | 0 | 0 | 0.2169 | 0
2028 | 9 | 23 | 10 | 0.2169 | 0 | 0 | 0 | 0 | 0 | 0 | 0 | 0.2169 | 0
2028 | 9 | 23 | 11 | 0.2169 | 0 | 0 | 0 | 0 | 0 | 0 | 0 | 0.2169 | 0
2028 | 9 | 23 | 12 | 0.2169 | 0 | 0 | 0 | 0 | 0 | 0 | 0 | 0.2169 | 0
2028 | 9 | 23 | 13 | 0.2169 | 0 | 0 | 0 | 0 | 0 | 0 | 0 | 0.2169 | 0
2028 | 9 | 23 | 14 | 0.2169 | 0 | 0 | 0 | 0 | 0 | 0 | 0 | 0.2169 | 0
2028 | 9 | 23 | 15 | 0.2169 | 0 | 0 | 0 | 0 | 0 | 0 | 0 | 0.2169 | 0
2028 | 9 | 23 | 16 | 0.2169 | 0 | 0 | 0 | 0 | 0 | 0 | 0 | 0.2169 | 0
2028 | 9 | 23 | 17 | 0.2169 | 0 | 0 | 0 | 0 | 0 | 0 | 0 | 0.2169 | 0
2028 | 9 | 23 | 18 | 0.2169 | 0 | 0 | 0 | 0 | 0 | 0 | 0 | 0.2169 | 0
2028 | 9 | 23 | 19 | 0.2169 | 0 | 0 | 0 | 0 | 0 | 0 | 0 | 0.2169 | 0
2028 | 9 | 23 | 20 | 0.2169 | 0 | 0 | 0 | 0 | 0 | 0 | 0 | 0.2169 | 0
2028 | 9 | 23 | 21 | 0.2169 | 0 | 0 | 0 | 0 | 0 | 0 | 0 | 0.2169 | 0
2028 | 9 | 23 | 22 | 0.2169 | 0 | 0 | 0 | 0 | 0 | 0 | 0 | 0.2169 | 0
2028 | 9 | 23 | 23 | 0.2169 | 0 | 0 | 0 | 0 | 0 | 0 | 0 | 0.2169 | 0
2028 | 9 | 23 | 24 | 0.2169 | 0 | 0 | 0 | 0 | 0 | 0 | 0 | 0.2169 | 0
2028 | 9 | 24 | 1 | 0.2169 | 0 | 0 | 0 | 0 | 0 | 0 | 0 | 0.2169 | 0
2028 | 9 | 24 | 2 | 0.2169 | 0 | 0 | 0 | 0 | 0 | 0 | 0 | 0.2169 | 0
2028 | 9 | 24 | 3 | 0.2169 | 0 | 0 | 0 | 0 | 0 | 0 | 0 | 0.2169 | 0
2028 | 9 | 24 | 4 | 0.2169 | 0 | 0 | 0 | 0 | 0 | 0 | 0 | 0.2169 | 0
2028 | 9 | 24 | 5 | 0.2169 | 0 | 0 | 0 | 0 | 0 | 0 | 0 | 0.2169 | 0
2028 | 9 | 24 | 6 | 0.2169 | 0 | 0 | 0 | 0 | 0 | 0 | 0 | 0.2169 | 0
2028 | 9 | 24 | 7 | 0.2169 | 0 | 0 | 0 | 0 | 0 | 0 | 0 | 0.2169 | 0
2028 | 9 | 24 | 8 | 0.2169 | 0 | 0 | 0 | 0 | 0 | 0 | 0 | 0.2169 | 0
2028 | 9 | 24 | 9 | 0.2169 | 0 | 0 | 0 | 0 | 0 | 0 | 0 | 0.2169 | 0
2028 | 9 | 24 | 10 | 0.2169 | 0 | 0 | 0 | 0 | 0 | 0 | 0 | 0.2169 | 0
2028 | 9 | 24 | 11 | 0.2169 | 0 | 0 | 0 | 0 | 0 | 0 | 0 | 0.2169 | 0
2028 | 9 | 24 | 12 | 0.2169 | 0 | 0 | 0 | 0 | 0 | 0 | 0 | 0.2169 | 0
2028 | 9 | 24 | 13 | 0.2169 | 0 | 0 | 0 | 0 | 0 | 0 | 0 | 0.2169 | 0
2028 | 9 | 24 | 14 | 0.2169 | 0 | 0 | 0 | 0 | 0 | 0 | 0 | 0.2169 | 0
2028 | 9 | 24 | 15 | 0.2169 | 0 | 0 | 0 | 0 | 0 | 0 | 0 | 0.2169 | 0
2028 | 9 | 24 | 16 | 0.2169 | 0 | 0 | 0 | 0 | 0 | 0 | 0 | 0.2169 | 0
2028 | 9 | 24 | 17 | 0.2169 | 0 | 0 | 0 | 0 | 0 | 0 | 0 | 0.2169 | 0
2028 | 9 | 24 | 18 | 0.2169 | 0 | 0 | 0 | 0 | 0 | 0 | 0 | 0.2169 | 0
2028 | 9 | 24 | 19 | 0.2169 | 0 | 0 | 0 | 0 | 0 | 0 | 0 | 0.2169 | 0
2028 | 9 | 24 | 20 | 0.2169 | 0 | 0 | 0 | 0 | 0 | 0 | 0 | 0.2169 | 0
2028 | 9 | 24 | 21 | 0.2169 | 0 | 0 | 0 | 0 | 0 | 0 | 0 | 0.2169 | 0
2028 | 9 | 24 | 22 | 0.2169 | 0 | 0 | 0 | 0 | 0 | 0 | 0 | 0.2169 | 0
2028 | 9 | 24 | 23 | 0.2169 | 0 | 0 | 0 | 0 | 0 | 0 | 0 | 0.2169 | 0
2028 | 9 | 24 | 24 | 0.2169 | 0 | 0 | 0 | 0 | 0 | 0 | 0 | 0.2169 | 0
2028 | 9 | 25 | 1 | 0.2169 | 0 | 0 | 0 | 0 | 0 | 0 | 0 | 0.2169 | 0
2028 | 9 | 25 | 2 | 0.2169 | 0 | 0 | 0 | 0 | 0 | 0 | 0 | 0.2169 | 0
2028 | 9 | 25 | 3 | 0.2169 | 0 | 0 | 0 | 0 | 0 | 0 | 0 | 0.2169 | 0
2028 | 9 | 25 | 4 | 0.2169 | 0 | 0 | 0 | 0 | 0 | 0 | 0 | 0.2169 | 0
2028 | 9 | 25 | 5 | 0.2169 | 0 | 0 | 0 | 0 | 0 | 0 | 0 | 0.2169 | 0
2028 | 9 | 25 | 6 | 0.2169 | 0 | 0 | 0 | 0 | 0 | 0 | 0 | 0.2169 | 0
2028 | 9 | 25 | 7 | 0.2169 | 0 | 0 | 0 | 0 | 0 | 0 | 0 | 0.2169 | 0
2028 | 9 | 25 | 8 | 0.2169 | 0 | 0 | 0 | 0 | 0 | 0 | 0 | 0.2169 | 0
2028 | 9 | 25 | 9 | 0.2169 | 0 | 0 | 0 | 0 | 0 | 0 | 0 | 0.2169 | 0
2028 | 9 | 25 | 10 | 0.2169 | 0 | 0 | 0 | 0 | 0 | 0 | 0 | 0.2169 | 0
2028 | 9 | 25 | 11 | 0.2169 | 0 | 0 | 0 | 0 | 0 | 0 | 0 | 0.2169 | 0
2028 | 9 | 25 | 12 | 0.2169 | 0 | 0 | 0 | 0 | 0 | 0 | 0 | 0.2169 | 0
2028 | 9 | 25 | 13 | 0.2169 | 0 | 0 | 0 | 0 | 0 | 0 | 0 | 0.2169 | 0
2028 | 9 | 25 | 14 | 0.2169 | 0 | 0 | 0 | 0 | 0 | 0 | 0 | 0.2169 | 0
2028 | 9 | 25 | 15 | 0.2169 | 0 | 0 | 0 | 0 | 0 | 0 | 0 | 0.2169 | 0
2028 | 9 | 25 | 16 | 0.2169 | 0 | 0 | 0 | 0 | 0 | 0 | 0 | 0.2169 | 0
2028 | 9 | 25 | 17 | 0.2169 | 0 | 0 | 0 | 0 | 0 | 0 | 0 | 0.2169 | 0
2028 | 9 | 25 | 18 | 0.2169 | 0 | 0 | 0 | 0 | 0 | 0 | 0 | 0.2169 | 0
2028 | 9 | 25 | 19 | 0.2169 | 0 | 0 | 0 | 0 | 0 | 0 | 0 | 0.2169 | 0
2028 | 9 | 25 | 20 | 0.2169 | 0 | 0 | 0 | 0 | 0 | 0 | 0 | 0.2169 | 0
2028 | 9 | 25 | 21 | 0.2169 | 0 | 0 | 0 | 0 | 0 | 0 | 0 | 0.2169 | 0
2028 | 9 | 25 | 22 | 0.2169 | 0 | 0 | 0 | 0 | 0 | 0 | 0 | 0.2169 | 0
2028 | 9 | 25 | 23 | 0.2169 | 0 | 0 | 0 | 0 | 0 | 0 | 0 | 0.2169 | 0
2028 | 9 | 25 | 24 | 0.2169 | 0 | 0 | 0 | 0 | 0 | 0 | 0 | 0.2169 | 0
2028 | 9 | 26 | 1 | 0.2169 | 0 | 0 | 0 | 0 | 0 | 0 | 0 | 0.2169 | 0
2028 | 9 | 26 | 2 | 0.2169 | 0 | 0 | 0 | 0 | 0 | 0 | 0 | 0.2169 | 0
2028 | 9 | 26 | 3 | 0.2169 | 0 | 0 | 0 | 0 | 0 | 0 | 0 | 0.2169 | 0
2028 | 9 | 26 | 4 | 0.2169 | 0 | 0 | 0 | 0 | 0 | 0 | 0 | 0.2169 | 0
2028 | 9 | 26 | 5 | 0.2169 | 0 | 0 | 0 | 0 | 0 | 0 | 0 | 0.2169 | 0
2028 | 9 | 26 | 6 | 0.2169 | 0 | 0 | 0 | 0 | 0 | 0 | 0 | 0.2169 | 0
2028 | 9 | 26 | 7 | 0.2169 | 0 | 0 | 0 | 0 | 0 | 0 | 0 | 0.2169 | 0
2028 | 9 | 26 | 8 | 0.2169 | 0 | 0 | 0 | 0 | 0 | 0 | 0 | 0.2169 | 0
2028 | 9 | 26 | 9 | 0.2169 | 0 | 0 | 0 | 0 | 0 | 0 | 0 | 0.2169 | 0
2028 | 9 | 26 | 10 | 0.2169 | 0 | 0 | 0 | 0 | 0 | 0 | 0 | 0.2169 | 0
2028 | 9 | 26 | 11 | 0.2169 | 0 | 0 | 0 | 0 | 0 | 0 | 0 | 0.2169 | 0
2028 | 9 | 26 | 12 | 0.2169 | 0 | 0 | 0 | 0 | 0 | 0 | 0 | 0.2169 | 0
2028 | 9 | 26 | 13 | 0.2169 | 0 | 0 | 0 | 0 | 0 | 0 | 0 | 0.2169 | 0
2028 | 9 | 26 | 14 | 0.2169 | 0 | 0 | 0 | 0 | 0 | 0 | 0 | 0.2169 | 0
2028 | 9 | 26 | 15 | 0.2169 | 0 | 0 | 0 | 0 | 0 | 0 | 0 | 0.2169 | 0
2028 | 9 | 26 | 16 | 0.2169 | 0 | 0 | 0 | 0 | 0 | 0 | 0 | 0.2169 | 0
2028 | 9 | 26 | 17 | 0.2169 | 0 | 0 | 0 | 0 | 0 | 0 | 0 | 0.2169 | 0
2028 | 9 | 26 | 18 | 0.2169 | 0 | 0 | 0 | 0 | 0 | 0 | 0 | 0.2169 | 0
2028 | 9 | 26 | 19 | 0.2169 | 0 | 0 | 0 | 0 | 0 | 0 | 0 | 0.2169 | 0
2028 | 9 | 26 | 20 | 0.2169 | 0 | 0 | 0 | 0 | 0 | 0 | 0 | 0.2169 | 0
2028 | 9 | 26 | 21 | 0.2169 | 0 | 0 | 0 | 0 | 0 | 0 | 0 | 0.2169 | 0
2028 | 9 | 26 | 22 | 0.2169 | 0 | 0 | 0 | 0 | 0 | 0 | 0 | 0.2169 | 0
2028 | 9 | 26 | 23 | 0.2169 | 0 | 0 | 0 | 0 | 0 | 0 | 0 | 0.2169 | 0
2028 | 9 | 26 | 24 | 0.2169 | 0 | 0 | 0 | 0 | 0 | 0 | 0 | 0.2169 | 0
2028 | 9 | 27 | 1 | 0.2169 | 0 | 0 | 0 | 0 | 0 | 0 | 0 | 0.2169 | 0
2028 | 9 | 27 | 2 | 0.2169 | 0 | 0 | 0 | 0 | 0 | 0 | 0 | 0.2169 | 0
2028 | 9 | 27 | 3 | 0.2169 | 0 | 0 | 0 | 0 | 0 | 0 | 0 | 0.2169 | 0
2028 | 9 | 27 | 4 | 0.2169 | 0 | 0 | 0 | 0 | 0 | 0 | 0 | 0.2169 | 0
2028 | 9 | 27 | 5 | 0.2169 | 0 | 0 | 0 | 0 | 0 | 0 | 0 | 0.2169 | 0
2028 | 9 | 27 | 6 | 0.2169 | 0 | 0 | 0 | 0 | 0 | 0 | 0 | 0.2169 | 0
2028 | 9 | 27 | 7 | 0.2169 | 0 | 0 | 0 | 0 | 0 | 0 | 0 | 0.2169 | 0
2028 | 9 | 27 | 8 | 0.2169 | 0 | 0 | 0 | 0 | 0 | 0 | 0 | 0.2169 | 0
2028 | 9 | 27 | 9 | 0.2169 | 0 | 0 | 0 | 0 | 0 | 0 | 0 | 0.2169 | 0
2028 | 9 | 27 | 10 | 0.2169 | 0 | 0 | 0 | 0 | 0 | 0 | 0 | 0.2169 | 0
2028 | 9 | 27 | 11 | 0.2169 | 0 | 0 | 0 | 0 | 0 | 0 | 0 | 0.2169 | 0
2028 | 9 | 27 | 12 | 0.2169 | 0 | 0 | 0 | 0 | 0 | 0 | 0 | 0.2169 | 0
2028 | 9 | 27 | 13 | 0.2169 | 0 | 0 | 0 | 0 | 0 | 0 | 0 | 0.2169 | 0
2028 | 9 | 27 | 14 | 0.2169 | 0 | 0 | 0 | 0 | 0 | 0 | 0 | 0.2169 | 0
2028 | 9 | 27 | 15 | 0.2169 | 0 | 0 | 0 | 0 | 0 | 0 | 0 | 0.2169 | 0
2028 | 9 | 27 | 16 | 0.2169 | 0 | 0 | 0 | 0 | 0 | 0 | 0 | 0.2169 | 0
2028 | 9 | 27 | 17 | 0.2169 | 0 | 0 | 0 | 0 | 0 | 0 | 0 | 0.2169 | 0
2028 | 9 | 27 | 18 | 0.2169 | 0 | 0 | 0 | 0 | 0 | 0 | 0 | 0.2169 | 0
2028 | 9 | 27 | 19 | 0.2169 | 0 | 0 | 0 | 0 | 0 | 0 | 0 | 0.2169 | 0
2028 | 9 | 27 | 20 | 0.2169 | 0 | 0 | 0 | 0 | 0 | 0 | 0 | 0.2169 | 0
2028 | 9 | 27 | 21 | 0.2169 | 0 | 0 | 0 | 0 | 0 | 0 | 0 | 0.2169 | 0
2028 | 9 | 27 | 22 | 0.2169 | 0 | 0 | 0 | 0 | 0 | 0 | 0 | 0.2169 | 0
2028 | 9 | 27 | 23 | 0.2169 | 0 | 0 | 0 | 0 | 0 | 0 | 0 | 0.2169 | 0
2028 | 9 | 27 | 24 | 0.2169 | 0 | 0 | 0 | 0 | 0 | 0 | 0 | 0.2169 | 0
2028 | 9 | 28 | 1 | 0.2169 | 0 | 0 | 0 | 0 | 0 | 0 | 0 | 0.2169 | 0
2028 | 9 | 28 | 2 | 0.2169 | 0 | 0 | 0 | 0 | 0 | 0 | 0 | 0.2169 | 0
2028 | 9 | 28 | 3 | 0.2169 | 0 | 0 | 0 | 0 | 0 | 0 | 0 | 0.2169 | 0
2028 | 9 | 28 | 4 | 0.2169 | 0 | 0 | 0 | 0 | 0 | 0 | 0 | 0.2169 | 0
2028 | 9 | 28 | 5 | 0.2169 | 0 | 0 | 0 | 0 | 0 | 0 | 0 | 0.2169 | 0
2028 | 9 | 28 | 6 | 0.2169 | 0 | 0 | 0 | 0 | 0 | 0 | 0 | 0.2169 | 0
2028 | 9 | 28 | 7 | 0.2169 | 0 | 0 | 0 | 0 | 0 | 0 | 0 | 0.2169 | 0
2028 | 9 | 28 | 8 | 0.2169 | 0 | 0 | 0 | 0 | 0 | 0 | 0 | 0.2169 | 0
2028 | 9 | 28 | 9 | 0.2169 | 0 | 0 | 0 | 0 | 0 | 0 | 0 | 0.2169 | 0
2028 | 9 | 28 | 10 | 0.2169 | 0 | 0 | 0 | 0 | 0 | 0 | 0 | 0.2169 | 0
2028 | 9 | 28 | 11 | 0.2169 | 0 | 0 | 0 | 0 | 0 | 0 | 0 | 0.2169 | 0
2028 | 9 | 28 | 12 | 0.2169 | 0 | 0 | 0 | 0 | 0 | 0 | 0 | 0.2169 | 0
2028 | 9 | 28 | 13 | 0.2169 | 0 | 0 | 0 | 0 | 0 | 0 | 0 | 0.2169 | 0
2028 | 9 | 28 | 14 | 0.2169 | 0 | 0 | 0 | 0 | 0 | 0 | 0 | 0.2169 | 0
2028 | 9 | 28 | 15 | 0.2169 | 0 | 0 | 0 | 0 | 0 | 0 | 0 | 0.2169 | 0
2028 | 9 | 28 | 16 | 0.2169 | 0 | 0 | 0 | 0 | 0 | 0 | 0 | 0.2169 | 0
2028 | 9 | 28 | 17 | 0.2169 | 0 | 0 | 0 | 0 | 0 | 0 | 0 | 0.2169 | 0
2028 | 9 | 28 | 18 | 0.2169 | 0 | 0 | 0 | 0 | 0 | 0 | 0 | 0.2169 | 0
2028 | 9 | 28 | 19 | 0.2169 | 0 | 0 | 0 | 0 | 0 | 0 | 0 | 0.2169 | 0
2028 | 9 | 28 | 20 | 0.2169 | 0 | 0 | 0 | 0 | 0 | 0 | 0 | 0.2169 | 0
2028 | 9 | 28 | 21 | 0.2169 | 0 | 0 | 0 | 0 | 0 | 0 | 0 | 0.2169 | 0
2028 | 9 | 28 | 22 | 0.2169 | 0 | 0 | 0 | 0 | 0 | 0 | 0 | 0.2169 | 0
2028 | 9 | 28 | 23 | 0.2169 | 0 | 0 | 0 | 0 | 0 | 0 | 0 | 0.2169 | 0
2028 | 9 | 28 | 24 | 0.2169 | 0 | 0 | 0 | 0 | 0 | 0 | 0 | 0.2169 | 0
2028 | 9 | 29 | 1 | 0.2169 | 0 | 0 | 0 | 0 | 0 | 0 | 0 | 0.2169 | 0
2028 | 9 | 29 | 2 | 0.2169 | 0 | 0 | 0 | 0 | 0 | 0 | 0 | 0.2169 | 0
2028 | 9 | 29 | 3 | 0.2169 | 0 | 0 | 0 | 0 | 0 | 0 | 0 | 0.2169 | 0
2028 | 9 | 29 | 4 | 0.2169 | 0 | 0 | 0 | 0 | 0 | 0 | 0 | 0.2169 | 0
2028 | 9 | 29 | 5 | 0.2169 | 0 | 0 | 0 | 0 | 0 | 0 | 0 | 0.2169 | 0
2028 | 9 | 29 | 6 | 0.2169 | 0 | 0 | 0 | 0 | 0 | 0 | 0 | 0.2169 | 0
2028 | 9 | 29 | 7 | 0.2169 | 0 | 0 | 0 | 0 | 0 | 0 | 0 | 0.2169 | 0
2028 | 9 | 29 | 8 | 0.2169 | 0 | 0 | 0 | 0 | 0 | 0 | 0 | 0.2169 | 0
2028 | 9 | 29 | 9 | 0.2169 | 0 | 0 | 0 | 0 | 0 | 0 | 0 | 0.2169 | 0
2028 | 9 | 29 | 10 | 0.2169 | 0 | 0 | 0 | 0 | 0 | 0 | 0 | 0.2169 | 0
2028 | 9 | 29 | 11 | 0.2169 | 0 | 0 | 0 | 0 | 0 | 0 | 0 | 0.2169 | 0
2028 | 9 | 29 | 12 | 0.2169 | 0 | 0 | 0 | 0 | 0 | 0 | 0 | 0.2169 | 0
2028 | 9 | 29 | 13 | 0.2169 | 0 | 0 | 0 | 0 | 0 | 0 | 0 | 0.2169 | 0
2028 | 9 | 29 | 14 | 0.2169 | 0 | 0 | 0 | 0 | 0 | 0 | 0 | 0.2169 | 0
2028 | 9 | 29 | 15 | 0.2169 | 0 | 0 | 0 | 0 | 0 | 0 | 0 | 0.2169 | 0
2028 | 9 | 29 | 16 | 0.2169 | 0 | 0 | 0 | 0 | 0 | 0 | 0 | 0.2169 | 0
2028 | 9 | 29 | 17 | 0.2169 | 0 | 0 | 0 | 0 | 0 | 0 | 0 | 0.2169 | 0
2028 | 9 | 29 | 18 | 0.2169 | 0 | 0 | 0 | 0 | 0 | 0 | 0 | 0.2169 | 0
2028 | 9 | 29 | 19 | 0.2169 | 0 | 0 | 0 | 0 | 0 | 0 | 0 | 0.2169 | 0
2028 | 9 | 29 | 20 | 0.2169 | 0 | 0 | 0 | 0 | 0 | 0 | 0 | 0.2169 | 0
2028 | 9 | 29 | 21 | 0.2169 | 0 | 0 | 0 | 0 | 0 | 0 | 0 | 0.2169 | 0
2028 | 9 | 29 | 22 | 0.2169 | 0 | 0 | 0 | 0 | 0 | 0 | 0 | 0.2169 | 0
2028 | 9 | 29 | 23 | 0.2169 | 0 | 0 | 0 | 0 | 0 | 0 | 0 | 0.2169 | 0
2028 | 9 | 29 | 24 | 0.2169 | 0 | 0 | 0 | 0 | 0 | 0 | 0 | 0.2169 | 0
2028 | 9 | 30 | 1 | 0.2169 | 0 | 0 | 0 | 0 | 0 | 0 | 0 | 0.2169 | 0
2028 | 9 | 30 | 2 | 0.2169 | 0 | 0 | 0 | 0 | 0 | 0 | 0 | 0.2169 | 0
2028 | 9 | 30 | 3 | 0.2169 | 0 | 0 | 0 | 0 | 0 | 0 | 0 | 0.2169 | 0
2028 | 9 | 30 | 4 | 0.2169 | 0 | 0 | 0 | 0 | 0 | 0 | 0 | 0.2169 | 0
2028 | 9 | 30 | 5 | 0.2169 | 0 | 0 | 0 | 0 | 0 | 0 | 0 | 0.2169 | 0
2028 | 9 | 30 | 6 | 0.2169 | 0 | 0 | 0 | 0 | 0 | 0 | 0 | 0.2169 | 0
2028 | 9 | 30 | 7 | 0.2169 | 0 | 0 | 0 | 0 | 0 | 0 | 0 | 0.2169 | 0
2028 | 9 | 30 | 8 | 0.2169 | 0 | 0 | 0 | 0 | 0 | 0 | 0 | 0.2169 | 0
2028 | 9 | 30 | 9 | 0.2169 | 0 | 0 | 0 | 0 | 0 | 0 | 0 | 0.2169 | 0
2028 | 9 | 30 | 10 | 0.2169 | 0 | 0 | 0 | 0 | 0 | 0 | 0 | 0.2169 | 0
2028 | 9 | 30 | 11 | 0.2169 | 0 | 0 | 0 | 0 | 0 | 0 | 0 | 0.2169 | 0
2028 | 9 | 30 | 12 | 0.2169 | 0 | 0 | 0 | 0 | 0 | 0 | 0 | 0.2169 | 0
2028 | 9 | 30 | 13 | 0.2169 | 0 | 0 | 0 | 0 | 0 | 0 | 0 | 0.2169 | 0
2028 | 9 | 30 | 14 | 0.2169 | 0 | 0 | 0 | 0 | 0 | 0 | 0 | 0.2169 | 0
2028 | 9 | 30 | 15 | 0.2169 | 0 | 0 | 0 | 0 | 0 | 0 | 0 | 0.2169 | 0
2028 | 9 | 30 | 16 | 0.2169 | 0 | 0 | 0 | 0 | 0 | 0 | 0 | 0.2169 | 0
2028 | 9 | 30 | 17 | 0.2169 | 0 | 0 | 0 | 0 | 0 | 0 | 0 | 0.2169 | 0
2028 | 9 | 30 | 18 | 0.2169 | 0 | 0 | 0 | 0 | 0 | 0 | 0 | 0.2169 | 0
2028 | 9 | 30 | 19 | 0.2169 | 0 | 0 | 0 | 0 | 0 | 0 | 0 | 0.2169 | 0
2028 | 9 | 30 | 20 | 0.2169 | 0 | 0 | 0 | 0 | 0 | 0 | 0 | 0.2169 | 0
2028 | 9 | 30 | 21 | 0.2169 | 0 | 0 | 0 | 0 | 0 | 0 | 0 | 0.2169 | 0
2028 | 9 | 30 | 22 | 0.2169 | 0 | 0 | 0 | 0 | 0 | 0 | 0 | 0.2169 | 0
2028 | 9 | 30 | 23 | 0.2169 | 0 | 0 | 0 | 0 | 0 | 0 | 0 | 0.2169 | 0
2028 | 9 | 30 | 24 | 0.2169 | 0 | 0 | 0 | 0 | 0 | 0 | 0 | 0.2169 | 0
2028 | 10 | 1 | 1 | 0.23168 | 0 | 0 | 0 | 0 | 0 | 0 | 0 | 0.23168 | 0
2028 | 10 | 1 | 2 | 0.23168 | 0 | 0 | 0 | 0 | 0 | 0 | 0 | 0.23168 | 0
2028 | 10 | 1 | 3 | 0.23168 | 0 | 0 | 0 | 0 | 0 | 0 | 0 | 0.23168 | 0
2028 | 10 | 1 | 4 | 0.23168 | 0 | 0 | 0 | 0 | 0 | 0 | 0 | 0.23168 | 0
2028 | 10 | 1 | 5 | 0.23168 | 0 | 0 | 0 | 0 | 0 | 0 | 0 | 0.23168 | 0
2028 | 10 | 1 | 6 | 0.23168 | 0 | 0 | 0 | 0 | 0 | 0 | 0 | 0.23168 | 0
2028 | 10 | 1 | 7 | 0.23168 | 0 | 0 | 0 | 0 | 0 | 0 | 0 | 0.23168 | 0
2028 | 10 | 1 | 8 | 0.23168 | 0 | 0 | 0 | 0 | 0 | 0 | 0 | 0.23168 | 0
2028 | 10 | 1 | 9 | 0.23168 | 0 | 0 | 0 | 0 | 0 | 0 | 0 | 0.23168 | 0
2028 | 10 | 1 | 10 | 0.23168 | 0 | 0 | 0 | 0 | 0 | 0 | 0 | 0.23168 | 0
2028 | 10 | 1 | 11 | 0.23168 | 0 | 0 | 0 | 0 | 0 | 0 | 0 | 0.23168 | 0
2028 | 10 | 1 | 12 | 0.23168 | 0 | 0 | 0 | 0 | 0 | 0 | 0 | 0.23168 | 0
2028 | 10 | 1 | 13 | 0.23168 | 0 | 0 | 0 | 0 | 0 | 0 | 0 | 0.23168 | 0
2028 | 10 | 1 | 14 | 0.23168 | 0 | 0 | 0 | 0 | 0 | 0 | 0 | 0.23168 | 0
2028 | 10 | 1 | 15 | 0.23168 | 0 | 0 | 0 | 0 | 0 | 0 | 0 | 0.23168 | 0
2028 | 10 | 1 | 16 | 0.23168 | 0 | 0 | 0 | 0 | 0 | 0 | 0 | 0.23168 | 0
2028 | 10 | 1 | 17 | 0.23168 | 0 | 0 | 0 | 0 | 0 | 0 | 0 | 0.23168 | 0
2028 | 10 | 1 | 18 | 0.23168 | 0 | 0 | 0 | 0 | 0 | 0 | 0 | 0.23168 | 0
2028 | 10 | 1 | 19 | 0.23168 | 0 | 0 | 0 | 0 | 0 | 0 | 0 | 0.23168 | 0
2028 | 10 | 1 | 20 | 0.23168 | 0 | 0 | 0 | 0 | 0 | 0 | 0 | 0.23168 | 0
2028 | 10 | 1 | 21 | 0.23168 | 0 | 0 | 0 | 0 | 0 | 0 | 0 | 0.23168 | 0
2028 | 10 | 1 | 22 | 0.23168 | 0 | 0 | 0 | 0 | 0 | 0 | 0 | 0.23168 | 0
2028 | 10 | 1 | 23 | 0.23168 | 0 | 0 | 0 | 0 | 0 | 0 | 0 | 0.23168 | 0
2028 | 10 | 1 | 24 | 0.23168 | 0 | 0 | 0 | 0 | 0 | 0 | 0 | 0.23168 | 0
2028 | 10 | 2 | 1 | 0.23168 | 0 | 0 | 0 | 0 | 0 | 0 | 0 | 0.23168 | 0
2028 | 10 | 2 | 2 | 0.23168 | 0 | 0 | 0 | 0 | 0 | 0 | 0 | 0.23168 | 0
2028 | 10 | 2 | 3 | 0.23168 | 0 | 0 | 0 | 0 | 0 | 0 | 0 | 0.23168 | 0
2028 | 10 | 2 | 4 | 0.23168 | 0 | 0 | 0 | 0 | 0 | 0 | 0 | 0.23168 | 0
2028 | 10 | 2 | 5 | 0.23168 | 0 | 0 | 0 | 0 | 0 | 0 | 0 | 0.23168 | 0
2028 | 10 | 2 | 6 | 0.23168 | 0 | 0 | 0 | 0 | 0 | 0 | 0 | 0.23168 | 0
2028 | 10 | 2 | 7 | 0.23168 | 0 | 0 | 0 | 0 | 0 | 0 | 0 | 0.23168 | 0
2028 | 10 | 2 | 8 | 0.23168 | 0 | 0 | 0 | 0 | 0 | 0 | 0 | 0.23168 | 0
2028 | 10 | 2 | 9 | 0.23168 | 0 | 0 | 0 | 0 | 0 | 0 | 0 | 0.23168 | 0
2028 | 10 | 2 | 10 | 0.23168 | 0 | 0 | 0 | 0 | 0 | 0 | 0 | 0.23168 | 0
2028 | 10 | 2 | 11 | 0.23168 | 0 | 0 | 0 | 0 | 0 | 0 | 0 | 0.23168 | 0
2028 | 10 | 2 | 12 | 0.23168 | 0 | 0 | 0 | 0 | 0 | 0 | 0 | 0.23168 | 0
2028 | 10 | 2 | 13 | 0.23168 | 0 | 0 | 0 | 0 | 0 | 0 | 0 | 0.23168 | 0
2028 | 10 | 2 | 14 | 0.23168 | 0 | 0 | 0 | 0 | 0 | 0 | 0 | 0.23168 | 0
2028 | 10 | 2 | 15 | 0.23168 | 0 | 0 | 0 | 0 | 0 | 0 | 0 | 0.23168 | 0
2028 | 10 | 2 | 16 | 0.23168 | 0 | 0 | 0 | 0 | 0 | 0 | 0 | 0.23168 | 0
2028 | 10 | 2 | 17 | 0.23168 | 0 | 0 | 0 | 0 | 0 | 0 | 0 | 0.23168 | 0
2028 | 10 | 2 | 18 | 0.23168 | 0 | 0 | 0 | 0 | 0 | 0 | 0 | 0.23168 | 0
2028 | 10 | 2 | 19 | 0.23168 | 0 | 0 | 0 | 0 | 0 | 0 | 0 | 0.23168 | 0
2028 | 10 | 2 | 20 | 0.23168 | 0 | 0 | 0 | 0 | 0 | 0 | 0 | 0.23168 | 0
2028 | 10 | 2 | 21 | 0.23168 | 0 | 0 | 0 | 0 | 0 | 0 | 0 | 0.23168 | 0
2028 | 10 | 2 | 22 | 0.23168 | 0 | 0 | 0 | 0 | 0 | 0 | 0 | 0.23168 | 0
2028 | 10 | 2 | 23 | 0.23168 | 0 | 0 | 0 | 0 | 0 | 0 | 0 | 0.23168 | 0
2028 | 10 | 2 | 24 | 0.23168 | 0 | 0 | 0 | 0 | 0 | 0 | 0 | 0.23168 | 0
2028 | 10 | 3 | 1 | 0.23168 | 0 | 0 | 0 | 0 | 0 | 0 | 0 | 0.23168 | 0
2028 | 10 | 3 | 2 | 0.23168 | 0 | 0 | 0 | 0 | 0 | 0 | 0 | 0.23168 | 0
2028 | 10 | 3 | 3 | 0.23168 | 0 | 0 | 0 | 0 | 0 | 0 | 0 | 0.23168 | 0
2028 | 10 | 3 | 4 | 0.23168 | 0 | 0 | 0 | 0 | 0 | 0 | 0 | 0.23168 | 0
2028 | 10 | 3 | 5 | 0.23168 | 0 | 0 | 0 | 0 | 0 | 0 | 0 | 0.23168 | 0
2028 | 10 | 3 | 6 | 0.23168 | 0 | 0 | 0 | 0 | 0 | 0 | 0 | 0.23168 | 0
2028 | 10 | 3 | 7 | 0.23168 | 0 | 0 | 0 | 0 | 0 | 0 | 0 | 0.23168 | 0
2028 | 10 | 3 | 8 | 0.23168 | 0 | 0 | 0 | 0 | 0 | 0 | 0 | 0.23168 | 0
2028 | 10 | 3 | 9 | 0.23168 | 0 | 0 | 0 | 0 | 0 | 0 | 0 | 0.23168 | 0
2028 | 10 | 3 | 10 | 0.23168 | 0 | 0 | 0 | 0 | 0 | 0 | 0 | 0.23168 | 0
2028 | 10 | 3 | 11 | 0.23168 | 0 | 0 | 0 | 0 | 0 | 0 | 0 | 0.23168 | 0
2028 | 10 | 3 | 12 | 0.23168 | 0 | 0 | 0 | 0 | 0 | 0 | 0 | 0.23168 | 0
2028 | 10 | 3 | 13 | 0.23168 | 0 | 0 | 0 | 0 | 0 | 0 | 0 | 0.23168 | 0
2028 | 10 | 3 | 14 | 0.23168 | 0 | 0 | 0 | 0 | 0 | 0 | 0 | 0.23168 | 0
2028 | 10 | 3 | 15 | 0.23168 | 0 | 0 | 0 | 0 | 0 | 0 | 0 | 0.23168 | 0
2028 | 10 | 3 | 16 | 0.23168 | 0 | 0 | 0 | 0 | 0 | 0 | 0 | 0.23168 | 0
2028 | 10 | 3 | 17 | 0.23168 | 0 | 0 | 0 | 0 | 0 | 0 | 0 | 0.23168 | 0
2028 | 10 | 3 | 18 | 0.23168 | 0 | 0 | 0 | 0 | 0 | 0 | 0 | 0.23168 | 0
2028 | 10 | 3 | 19 | 0.23168 | 0 | 0 | 0 | 0 | 0 | 0 | 0 | 0.23168 | 0
2028 | 10 | 3 | 20 | 0.23168 | 0 | 0 | 0 | 0 | 0 | 0 | 0 | 0.23168 | 0
2028 | 10 | 3 | 21 | 0.23168 | 0 | 0 | 0 | 0 | 0 | 0 | 0 | 0.23168 | 0
2028 | 10 | 3 | 22 | 0.23168 | 0 | 0 | 0 | 0 | 0 | 0 | 0 | 0.23168 | 0
2028 | 10 | 3 | 23 | 0.23168 | 0 | 0 | 0 | 0 | 0 | 0 | 0 | 0.23168 | 0
2028 | 10 | 3 | 24 | 0.23168 | 0 | 0 | 0 | 0 | 0 | 0 | 0 | 0.23168 | 0
2028 | 10 | 4 | 1 | 0.23168 | 0 | 0 | 0 | 0 | 0 | 0 | 0 | 0.23168 | 0
2028 | 10 | 4 | 2 | 0.23168 | 0 | 0 | 0 | 0 | 0 | 0 | 0 | 0.23168 | 0
2028 | 10 | 4 | 3 | 0.23168 | 0 | 0 | 0 | 0 | 0 | 0 | 0 | 0.23168 | 0
2028 | 10 | 4 | 4 | 0.23168 | 0 | 0 | 0 | 0 | 0 | 0 | 0 | 0.23168 | 0
2028 | 10 | 4 | 5 | 0.23168 | 0 | 0 | 0 | 0 | 0 | 0 | 0 | 0.23168 | 0
2028 | 10 | 4 | 6 | 0.23168 | 0 | 0 | 0 | 0 | 0 | 0 | 0 | 0.23168 | 0
2028 | 10 | 4 | 7 | 0.23168 | 0 | 0 | 0 | 0 | 0 | 0 | 0 | 0.23168 | 0
2028 | 10 | 4 | 8 | 0.23168 | 0 | 0 | 0 | 0 | 0 | 0 | 0 | 0.23168 | 0
2028 | 10 | 4 | 9 | 0.23168 | 0 | 0 | 0 | 0 | 0 | 0 | 0 | 0.23168 | 0
2028 | 10 | 4 | 10 | 0.23168 | 0 | 0 | 0 | 0 | 0 | 0 | 0 | 0.23168 | 0
2028 | 10 | 4 | 11 | 0.23168 | 0 | 0 | 0 | 0 | 0 | 0 | 0 | 0.23168 | 0
2028 | 10 | 4 | 12 | 0.23168 | 0 | 0 | 0 | 0 | 0 | 0 | 0 | 0.23168 | 0
2028 | 10 | 4 | 13 | 0.23168 | 0 | 0 | 0 | 0 | 0 | 0 | 0 | 0.23168 | 0
2028 | 10 | 4 | 14 | 0.23168 | 0 | 0 | 0 | 0 | 0 | 0 | 0 | 0.23168 | 0
2028 | 10 | 4 | 15 | 0.23168 | 0 | 0 | 0 | 0 | 0 | 0 | 0 | 0.23168 | 0
2028 | 10 | 4 | 16 | 0.23168 | 0 | 0 | 0 | 0 | 0 | 0 | 0 | 0.23168 | 0
2028 | 10 | 4 | 17 | 0.23168 | 0 | 0 | 0 | 0 | 0 | 0 | 0 | 0.23168 | 0
2028 | 10 | 4 | 18 | 0.23168 | 0 | 0 | 0 | 0 | 0 | 0 | 0 | 0.23168 | 0
2028 | 10 | 4 | 19 | 0.23168 | 0 | 0 | 0 | 0 | 0 | 0 | 0 | 0.23168 | 0
2028 | 10 | 4 | 20 | 0.23168 | 0 | 0 | 0 | 0 | 0 | 0 | 0 | 0.23168 | 0
2028 | 10 | 4 | 21 | 0.23168 | 0 | 0 | 0 | 0 | 0 | 0 | 0 | 0.23168 | 0
2028 | 10 | 4 | 22 | 0.23168 | 0 | 0 | 0 | 0 | 0 | 0 | 0 | 0.23168 | 0
2028 | 10 | 4 | 23 | 0.23168 | 0 | 0 | 0 | 0 | 0 | 0 | 0 | 0.23168 | 0
2028 | 10 | 4 | 24 | 0.23168 | 0 | 0 | 0 | 0 | 0 | 0 | 0 | 0.23168 | 0
2028 | 10 | 5 | 1 | 0.23168 | 0 | 0 | 0 | 0 | 0 | 0 | 0 | 0.23168 | 0
2028 | 10 | 5 | 2 | 0.23168 | 0 | 0 | 0 | 0 | 0 | 0 | 0 | 0.23168 | 0
2028 | 10 | 5 | 3 | 0.23168 | 0 | 0 | 0 | 0 | 0 | 0 | 0 | 0.23168 | 0
2028 | 10 | 5 | 4 | 0.23168 | 0 | 0 | 0 | 0 | 0 | 0 | 0 | 0.23168 | 0
2028 | 10 | 5 | 5 | 0.23168 | 0 | 0 | 0 | 0 | 0 | 0 | 0 | 0.23168 | 0
2028 | 10 | 5 | 6 | 0.23168 | 0 | 0 | 0 | 0 | 0 | 0 | 0 | 0.23168 | 0
2028 | 10 | 5 | 7 | 0.23168 | 0 | 0 | 0 | 0 | 0 | 0 | 0 | 0.23168 | 0
2028 | 10 | 5 | 8 | 0.23168 | 0 | 0 | 0 | 0 | 0 | 0 | 0 | 0.23168 | 0
2028 | 10 | 5 | 9 | 0.23168 | 0 | 0 | 0 | 0 | 0 | 0 | 0 | 0.23168 | 0
2028 | 10 | 5 | 10 | 0.23168 | 0 | 0 | 0 | 0 | 0 | 0 | 0 | 0.23168 | 0
2028 | 10 | 5 | 11 | 0.23168 | 0 | 0 | 0 | 0 | 0 | 0 | 0 | 0.23168 | 0
2028 | 10 | 5 | 12 | 0.23168 | 0 | 0 | 0 | 0 | 0 | 0 | 0 | 0.23168 | 0
2028 | 10 | 5 | 13 | 0.23168 | 0 | 0 | 0 | 0 | 0 | 0 | 0 | 0.23168 | 0
2028 | 10 | 5 | 14 | 0.23168 | 0 | 0 | 0 | 0 | 0 | 0 | 0 | 0.23168 | 0
2028 | 10 | 5 | 15 | 0.23168 | 0 | 0 | 0 | 0 | 0 | 0 | 0 | 0.23168 | 0
2028 | 10 | 5 | 16 | 0.23168 | 0 | 0 | 0 | 0 | 0 | 0 | 0 | 0.23168 | 0
2028 | 10 | 5 | 17 | 0.23168 | 0 | 0 | 0 | 0 | 0 | 0 | 0 | 0.23168 | 0
2028 | 10 | 5 | 18 | 0.23168 | 0 | 0 | 0 | 0 | 0 | 0 | 0 | 0.23168 | 0
2028 | 10 | 5 | 19 | 0.23168 | 0 | 0 | 0 | 0 | 0 | 0 | 0 | 0.23168 | 0
2028 | 10 | 5 | 20 | 0.23168 | 0 | 0 | 0 | 0 | 0 | 0 | 0 | 0.23168 | 0
2028 | 10 | 5 | 21 | 0.23168 | 0 | 0 | 0 | 0 | 0 | 0 | 0 | 0.23168 | 0
2028 | 10 | 5 | 22 | 0.23168 | 0 | 0 | 0 | 0 | 0 | 0 | 0 | 0.23168 | 0
2028 | 10 | 5 | 23 | 0.23168 | 0 | 0 | 0 | 0 | 0 | 0 | 0 | 0.23168 | 0
2028 | 10 | 5 | 24 | 0.23168 | 0 | 0 | 0 | 0 | 0 | 0 | 0 | 0.23168 | 0
2028 | 10 | 6 | 1 | 0.23168 | 0 | 0 | 0 | 0 | 0 | 0 | 0 | 0.23168 | 0
2028 | 10 | 6 | 2 | 0.23168 | 0 | 0 | 0 | 0 | 0 | 0 | 0 | 0.23168 | 0
2028 | 10 | 6 | 3 | 0.23168 | 0 | 0 | 0 | 0 | 0 | 0 | 0 | 0.23168 | 0
2028 | 10 | 6 | 4 | 0.23168 | 0 | 0 | 0 | 0 | 0 | 0 | 0 | 0.23168 | 0
2028 | 10 | 6 | 5 | 0.23168 | 0 | 0 | 0 | 0 | 0 | 0 | 0 | 0.23168 | 0
2028 | 10 | 6 | 6 | 0.23168 | 0 | 0 | 0 | 0 | 0 | 0 | 0 | 0.23168 | 0
2028 | 10 | 6 | 7 | 0.23168 | 0 | 0 | 0 | 0 | 0 | 0 | 0 | 0.23168 | 0
2028 | 10 | 6 | 8 | 0.23168 | 0 | 0 | 0 | 0 | 0 | 0 | 0 | 0.23168 | 0
2028 | 10 | 6 | 9 | 0.23168 | 0 | 0 | 0 | 0 | 0 | 0 | 0 | 0.23168 | 0
2028 | 10 | 6 | 10 | 0.23168 | 0 | 0 | 0 | 0 | 0 | 0 | 0 | 0.23168 | 0
2028 | 10 | 6 | 11 | 0.23168 | 0 | 0 | 0 | 0 | 0 | 0 | 0 | 0.23168 | 0
2028 | 10 | 6 | 12 | 0.23168 | 0 | 0 | 0 | 0 | 0 | 0 | 0 | 0.23168 | 0
2028 | 10 | 6 | 13 | 0.23168 | 0 | 0 | 0 | 0 | 0 | 0 | 0 | 0.23168 | 0
2028 | 10 | 6 | 14 | 0.23168 | 0 | 0 | 0 | 0 | 0 | 0 | 0 | 0.23168 | 0
2028 | 10 | 6 | 15 | 0.23168 | 0 | 0 | 0 | 0 | 0 | 0 | 0 | 0.23168 | 0
2028 | 10 | 6 | 16 | 0.23168 | 0 | 0 | 0 | 0 | 0 | 0 | 0 | 0.23168 | 0
2028 | 10 | 6 | 17 | 0.23168 | 0 | 0 | 0 | 0 | 0 | 0 | 0 | 0.23168 | 0
2028 | 10 | 6 | 18 | 0.23168 | 0 | 0 | 0 | 0 | 0 | 0 | 0 | 0.23168 | 0
2028 | 10 | 6 | 19 | 0.23168 | 0 | 0 | 0 | 0 | 0 | 0 | 0 | 0.23168 | 0
2028 | 10 | 6 | 20 | 0.23168 | 0 | 0 | 0 | 0 | 0 | 0 | 0 | 0.23168 | 0
2028 | 10 | 6 | 21 | 0.23168 | 0 | 0 | 0 | 0 | 0 | 0 | 0 | 0.23168 | 0
2028 | 10 | 6 | 22 | 0.23168 | 0 | 0 | 0 | 0 | 0 | 0 | 0 | 0.23168 | 0
2028 | 10 | 6 | 23 | 0.23168 | 0 | 0 | 0 | 0 | 0 | 0 | 0 | 0.23168 | 0
2028 | 10 | 6 | 24 | 0.23168 | 0 | 0 | 0 | 0 | 0 | 0 | 0 | 0.23168 | 0
2028 | 10 | 7 | 1 | 0.23168 | 0 | 0 | 0 | 0 | 0 | 0 | 0 | 0.23168 | 0
2028 | 10 | 7 | 2 | 0.23168 | 0 | 0 | 0 | 0 | 0 | 0 | 0 | 0.23168 | 0
2028 | 10 | 7 | 3 | 0.23168 | 0 | 0 | 0 | 0 | 0 | 0 | 0 | 0.23168 | 0
2028 | 10 | 7 | 4 | 0.23168 | 0 | 0 | 0 | 0 | 0 | 0 | 0 | 0.23168 | 0
2028 | 10 | 7 | 5 | 0.23168 | 0 | 0 | 0 | 0 | 0 | 0 | 0 | 0.23168 | 0
2028 | 10 | 7 | 6 | 0.23168 | 0 | 0 | 0 | 0 | 0 | 0 | 0 | 0.23168 | 0
2028 | 10 | 7 | 7 | 0.23168 | 0 | 0 | 0 | 0 | 0 | 0 | 0 | 0.23168 | 0
2028 | 10 | 7 | 8 | 0.23168 | 0 | 0 | 0 | 0 | 0 | 0 | 0 | 0.23168 | 0
2028 | 10 | 7 | 9 | 0.23168 | 0 | 0 | 0 | 0 | 0 | 0 | 0 | 0.23168 | 0
2028 | 10 | 7 | 10 | 0.23168 | 0 | 0 | 0 | 0 | 0 | 0 | 0 | 0.23168 | 0
2028 | 10 | 7 | 11 | 0.23168 | 0 | 0 | 0 | 0 | 0 | 0 | 0 | 0.23168 | 0
2028 | 10 | 7 | 12 | 0.23168 | 0 | 0 | 0 | 0 | 0 | 0 | 0 | 0.23168 | 0
2028 | 10 | 7 | 13 | 0.23168 | 0 | 0 | 0 | 0 | 0 | 0 | 0 | 0.23168 | 0
2028 | 10 | 7 | 14 | 0.23168 | 0 | 0 | 0 | 0 | 0 | 0 | 0 | 0.23168 | 0
2028 | 10 | 7 | 15 | 0.23168 | 0 | 0 | 0 | 0 | 0 | 0 | 0 | 0.23168 | 0
2028 | 10 | 7 | 16 | 0.23168 | 0 | 0 | 0 | 0 | 0 | 0 | 0 | 0.23168 | 0
2028 | 10 | 7 | 17 | 0.23168 | 0 | 0 | 0 | 0 | 0 | 0 | 0 | 0.23168 | 0
2028 | 10 | 7 | 18 | 0.23168 | 0 | 0 | 0 | 0 | 0 | 0 | 0 | 0.23168 | 0
2028 | 10 | 7 | 19 | 0.23168 | 0 | 0 | 0 | 0 | 0 | 0 | 0 | 0.23168 | 0
2028 | 10 | 7 | 20 | 0.23168 | 0 | 0 | 0 | 0 | 0 | 0 | 0 | 0.23168 | 0
2028 | 10 | 7 | 21 | 0.23168 | 0 | 0 | 0 | 0 | 0 | 0 | 0 | 0.23168 | 0
2028 | 10 | 7 | 22 | 0.23168 | 0 | 0 | 0 | 0 | 0 | 0 | 0 | 0.23168 | 0
2028 | 10 | 7 | 23 | 0.23168 | 0 | 0 | 0 | 0 | 0 | 0 | 0 | 0.23168 | 0
2028 | 10 | 7 | 24 | 0.23168 | 0 | 0 | 0 | 0 | 0 | 0 | 0 | 0.23168 | 0
2028 | 10 | 8 | 1 | 0.23168 | 0 | 0 | 0 | 0 | 0 | 0 | 0 | 0.23168 | 0
2028 | 10 | 8 | 2 | 0.23168 | 0 | 0 | 0 | 0 | 0 | 0 | 0 | 0.23168 | 0
2028 | 10 | 8 | 3 | 0.23168 | 0 | 0 | 0 | 0 | 0 | 0 | 0 | 0.23168 | 0
2028 | 10 | 8 | 4 | 0.23168 | 0 | 0 | 0 | 0 | 0 | 0 | 0 | 0.23168 | 0
2028 | 10 | 8 | 5 | 0.23168 | 0 | 0 | 0 | 0 | 0 | 0 | 0 | 0.23168 | 0
2028 | 10 | 8 | 6 | 0.23168 | 0 | 0 | 0 | 0 | 0 | 0 | 0 | 0.23168 | 0
2028 | 10 | 8 | 7 | 0.23168 | 0 | 0 | 0 | 0 | 0 | 0 | 0 | 0.23168 | 0
2028 | 10 | 8 | 8 | 0.23168 | 0 | 0 | 0 | 0 | 0 | 0 | 0 | 0.23168 | 0
2028 | 10 | 8 | 9 | 0.23168 | 0 | 0 | 0 | 0 | 0 | 0 | 0 | 0.23168 | 0
2028 | 10 | 8 | 10 | 0.23168 | 0 | 0 | 0 | 0 | 0 | 0 | 0 | 0.23168 | 0
2028 | 10 | 8 | 11 | 0.23168 | 0 | 0 | 0 | 0 | 0 | 0 | 0 | 0.23168 | 0
2028 | 10 | 8 | 12 | 0.23168 | 0 | 0 | 0 | 0 | 0 | 0 | 0 | 0.23168 | 0
2028 | 10 | 8 | 13 | 0.23168 | 0 | 0 | 0 | 0 | 0 | 0 | 0 | 0.23168 | 0
2028 | 10 | 8 | 14 | 0.23168 | 0 | 0 | 0 | 0 | 0 | 0 | 0 | 0.23168 | 0
2028 | 10 | 8 | 15 | 0.23168 | 0 | 0 | 0 | 0 | 0 | 0 | 0 | 0.23168 | 0
2028 | 10 | 8 | 16 | 0.23168 | 0 | 0 | 0 | 0 | 0 | 0 | 0 | 0.23168 | 0
2028 | 10 | 8 | 17 | 0.23168 | 0 | 0 | 0 | 0 | 0 | 0 | 0 | 0.23168 | 0
2028 | 10 | 8 | 18 | 0.23168 | 0 | 0 | 0 | 0 | 0 | 0 | 0 | 0.23168 | 0
2028 | 10 | 8 | 19 | 0.23168 | 0 | 0 | 0 | 0 | 0 | 0 | 0 | 0.23168 | 0
2028 | 10 | 8 | 20 | 0.23168 | 0 | 0 | 0 | 0 | 0 | 0 | 0 | 0.23168 | 0
2028 | 10 | 8 | 21 | 0.23168 | 0 | 0 | 0 | 0 | 0 | 0 | 0 | 0.23168 | 0
2028 | 10 | 8 | 22 | 0.23168 | 0 | 0 | 0 | 0 | 0 | 0 | 0 | 0.23168 | 0
2028 | 10 | 8 | 23 | 0.23168 | 0 | 0 | 0 | 0 | 0 | 0 | 0 | 0.23168 | 0
2028 | 10 | 8 | 24 | 0.23168 | 0 | 0 | 0 | 0 | 0 | 0 | 0 | 0.23168 | 0
2028 | 10 | 9 | 1 | 0.23168 | 0 | 0 | 0 | 0 | 0 | 0 | 0 | 0.23168 | 0
2028 | 10 | 9 | 2 | 0.23168 | 0 | 0 | 0 | 0 | 0 | 0 | 0 | 0.23168 | 0
2028 | 10 | 9 | 3 | 0.23168 | 0 | 0 | 0 | 0 | 0 | 0 | 0 | 0.23168 | 0
2028 | 10 | 9 | 4 | 0.23168 | 0 | 0 | 0 | 0 | 0 | 0 | 0 | 0.23168 | 0
2028 | 10 | 9 | 5 | 0.23168 | 0 | 0 | 0 | 0 | 0 | 0 | 0 | 0.23168 | 0
2028 | 10 | 9 | 6 | 0.23168 | 0 | 0 | 0 | 0 | 0 | 0 | 0 | 0.23168 | 0
2028 | 10 | 9 | 7 | 0.23168 | 0 | 0 | 0 | 0 | 0 | 0 | 0 | 0.23168 | 0
2028 | 10 | 9 | 8 | 0.23168 | 0 | 0 | 0 | 0 | 0 | 0 | 0 | 0.23168 | 0
2028 | 10 | 9 | 9 | 0.23168 | 0 | 0 | 0 | 0 | 0 | 0 | 0 | 0.23168 | 0
2028 | 10 | 9 | 10 | 0.23168 | 0 | 0 | 0 | 0 | 0 | 0 | 0 | 0.23168 | 0
2028 | 10 | 9 | 11 | 0.23168 | 0 | 0 | 0 | 0 | 0 | 0 | 0 | 0.23168 | 0
2028 | 10 | 9 | 12 | 0.23168 | 0 | 0 | 0 | 0 | 0 | 0 | 0 | 0.23168 | 0
2028 | 10 | 9 | 13 | 0.23168 | 0 | 0 | 0 | 0 | 0 | 0 | 0 | 0.23168 | 0
2028 | 10 | 9 | 14 | 0.23168 | 0 | 0 | 0 | 0 | 0 | 0 | 0 | 0.23168 | 0
2028 | 10 | 9 | 15 | 0.23168 | 0 | 0 | 0 | 0 | 0 | 0 | 0 | 0.23168 | 0
2028 | 10 | 9 | 16 | 0.23168 | 0 | 0 | 0 | 0 | 0 | 0 | 0 | 0.23168 | 0
2028 | 10 | 9 | 17 | 0.23168 | 0 | 0 | 0 | 0 | 0 | 0 | 0 | 0.23168 | 0
2028 | 10 | 9 | 18 | 0.23168 | 0 | 0 | 0 | 0 | 0 | 0 | 0 | 0.23168 | 0
2028 | 10 | 9 | 19 | 0.23168 | 0 | 0 | 0 | 0 | 0 | 0 | 0 | 0.23168 | 0
2028 | 10 | 9 | 20 | 0.23168 | 0 | 0 | 0 | 0 | 0 | 0 | 0 | 0.23168 | 0
2028 | 10 | 9 | 21 | 0.23168 | 0 | 0 | 0 | 0 | 0 | 0 | 0 | 0.23168 | 0
2028 | 10 | 9 | 22 | 0.23168 | 0 | 0 | 0 | 0 | 0 | 0 | 0 | 0.23168 | 0
2028 | 10 | 9 | 23 | 0.23168 | 0 | 0 | 0 | 0 | 0 | 0 | 0 | 0.23168 | 0
2028 | 10 | 9 | 24 | 0.23168 | 0 | 0 | 0 | 0 | 0 | 0 | 0 | 0.23168 | 0
2028 | 10 | 10 | 1 | 0.23168 | 0 | 0 | 0 | 0 | 0 | 0 | 0 | 0.23168 | 0
2028 | 10 | 10 | 2 | 0.23168 | 0 | 0 | 0 | 0 | 0 | 0 | 0 | 0.23168 | 0
2028 | 10 | 10 | 3 | 0.23168 | 0 | 0 | 0 | 0 | 0 | 0 | 0 | 0.23168 | 0
2028 | 10 | 10 | 4 | 0.23168 | 0 | 0 | 0 | 0 | 0 | 0 | 0 | 0.23168 | 0
2028 | 10 | 10 | 5 | 0.23168 | 0 | 0 | 0 | 0 | 0 | 0 | 0 | 0.23168 | 0
2028 | 10 | 10 | 6 | 0.23168 | 0 | 0 | 0 | 0 | 0 | 0 | 0 | 0.23168 | 0
2028 | 10 | 10 | 7 | 0.23168 | 0 | 0 | 0 | 0 | 0 | 0 | 0 | 0.23168 | 0
2028 | 10 | 10 | 8 | 0.23168 | 0 | 0 | 0 | 0 | 0 | 0 | 0 | 0.23168 | 0
2028 | 10 | 10 | 9 | 0.23168 | 0 | 0 | 0 | 0 | 0 | 0 | 0 | 0.23168 | 0
2028 | 10 | 10 | 10 | 0.23168 | 0 | 0 | 0 | 0 | 0 | 0 | 0 | 0.23168 | 0
2028 | 10 | 10 | 11 | 0.23168 | 0 | 0 | 0 | 0 | 0 | 0 | 0 | 0.23168 | 0
2028 | 10 | 10 | 12 | 0.23168 | 0 | 0 | 0 | 0 | 0 | 0 | 0 | 0.23168 | 0
2028 | 10 | 10 | 13 | 0.23168 | 0 | 0 | 0 | 0 | 0 | 0 | 0 | 0.23168 | 0
2028 | 10 | 10 | 14 | 0.23168 | 0 | 0 | 0 | 0 | 0 | 0 | 0 | 0.23168 | 0
2028 | 10 | 10 | 15 | 0.23168 | 0 | 0 | 0 | 0 | 0 | 0 | 0 | 0.23168 | 0
2028 | 10 | 10 | 16 | 0.23168 | 0 | 0 | 0 | 0 | 0 | 0 | 0 | 0.23168 | 0
2028 | 10 | 10 | 17 | 0.23168 | 0 | 0 | 0 | 0 | 0 | 0 | 0 | 0.23168 | 0
2028 | 10 | 10 | 18 | 0.23168 | 0 | 0 | 0 | 0 | 0 | 0 | 0 | 0.23168 | 0
2028 | 10 | 10 | 19 | 0.23168 | 0 | 0 | 0 | 0 | 0 | 0 | 0 | 0.23168 | 0
2028 | 10 | 10 | 20 | 0.23168 | 0 | 0 | 0 | 0 | 0 | 0 | 0 | 0.23168 | 0
2028 | 10 | 10 | 21 | 0.23168 | 0 | 0 | 0 | 0 | 0 | 0 | 0 | 0.23168 | 0
2028 | 10 | 10 | 22 | 0.23168 | 0 | 0 | 0 | 0 | 0 | 0 | 0 | 0.23168 | 0
2028 | 10 | 10 | 23 | 0.23168 | 0 | 0 | 0 | 0 | 0 | 0 | 0 | 0.23168 | 0
2028 | 10 | 10 | 24 | 0.23168 | 0 | 0 | 0 | 0 | 0 | 0 | 0 | 0.23168 | 0
2028 | 10 | 11 | 1 | 0.23168 | 0 | 0 | 0 | 0 | 0 | 0 | 0 | 0.23168 | 0
2028 | 10 | 11 | 2 | 0.23168 | 0 | 0 | 0 | 0 | 0 | 0 | 0 | 0.23168 | 0
2028 | 10 | 11 | 3 | 0.23168 | 0 | 0 | 0 | 0 | 0 | 0 | 0 | 0.23168 | 0
2028 | 10 | 11 | 4 | 0.23168 | 0 | 0 | 0 | 0 | 0 | 0 | 0 | 0.23168 | 0
2028 | 10 | 11 | 5 | 0.23168 | 0 | 0 | 0 | 0 | 0 | 0 | 0 | 0.23168 | 0
2028 | 10 | 11 | 6 | 0.23168 | 0 | 0 | 0 | 0 | 0 | 0 | 0 | 0.23168 | 0
2028 | 10 | 11 | 7 | 0.23168 | 0 | 0 | 0 | 0 | 0 | 0 | 0 | 0.23168 | 0
2028 | 10 | 11 | 8 | 0.23168 | 0 | 0 | 0 | 0 | 0 | 0 | 0 | 0.23168 | 0
2028 | 10 | 11 | 9 | 0.23168 | 0 | 0 | 0 | 0 | 0 | 0 | 0 | 0.23168 | 0
2028 | 10 | 11 | 10 | 0.23168 | 0 | 0 | 0 | 0 | 0 | 0 | 0 | 0.23168 | 0
2028 | 10 | 11 | 11 | 0.23168 | 0 | 0 | 0 | 0 | 0 | 0 | 0 | 0.23168 | 0
2028 | 10 | 11 | 12 | 0.23168 | 0 | 0 | 0 | 0 | 0 | 0 | 0 | 0.23168 | 0
2028 | 10 | 11 | 13 | 0.23168 | 0 | 0 | 0 | 0 | 0 | 0 | 0 | 0.23168 | 0
2028 | 10 | 11 | 14 | 0.23168 | 0 | 0 | 0 | 0 | 0 | 0 | 0 | 0.23168 | 0
2028 | 10 | 11 | 15 | 0.23168 | 0 | 0 | 0 | 0 | 0 | 0 | 0 | 0.23168 | 0
2028 | 10 | 11 | 16 | 0.23168 | 0 | 0 | 0 | 0 | 0 | 0 | 0 | 0.23168 | 0
2028 | 10 | 11 | 17 | 0.23168 | 0 | 0 | 0 | 0 | 0 | 0 | 0 | 0.23168 | 0
2028 | 10 | 11 | 18 | 0.23168 | 0 | 0 | 0 | 0 | 0 | 0 | 0 | 0.23168 | 0
2028 | 10 | 11 | 19 | 0.23168 | 0 | 0 | 0 | 0 | 0 | 0 | 0 | 0.23168 | 0
2028 | 10 | 11 | 20 | 0.23168 | 0 | 0 | 0 | 0 | 0 | 0 | 0 | 0.23168 | 0
2028 | 10 | 11 | 21 | 0.23168 | 0 | 0 | 0 | 0 | 0 | 0 | 0 | 0.23168 | 0
2028 | 10 | 11 | 22 | 0.23168 | 0 | 0 | 0 | 0 | 0 | 0 | 0 | 0.23168 | 0
2028 | 10 | 11 | 23 | 0.23168 | 0 | 0 | 0 | 0 | 0 | 0 | 0 | 0.23168 | 0
2028 | 10 | 11 | 24 | 0.23168 | 0 | 0 | 0 | 0 | 0 | 0 | 0 | 0.23168 | 0
2028 | 10 | 12 | 1 | 0.23168 | 0 | 0 | 0 | 0 | 0 | 0 | 0 | 0.23168 | 0
2028 | 10 | 12 | 2 | 0.23168 | 0 | 0 | 0 | 0 | 0 | 0 | 0 | 0.23168 | 0
2028 | 10 | 12 | 3 | 0.23168 | 0 | 0 | 0 | 0 | 0 | 0 | 0 | 0.23168 | 0
2028 | 10 | 12 | 4 | 0.23168 | 0 | 0 | 0 | 0 | 0 | 0 | 0 | 0.23168 | 0
2028 | 10 | 12 | 5 | 0.23168 | 0 | 0 | 0 | 0 | 0 | 0 | 0 | 0.23168 | 0
2028 | 10 | 12 | 6 | 0.23168 | 0 | 0 | 0 | 0 | 0 | 0 | 0 | 0.23168 | 0
2028 | 10 | 12 | 7 | 0.23168 | 0 | 0 | 0 | 0 | 0 | 0 | 0 | 0.23168 | 0
2028 | 10 | 12 | 8 | 0.23168 | 0 | 0 | 0 | 0 | 0 | 0 | 0 | 0.23168 | 0
2028 | 10 | 12 | 9 | 0.23168 | 0 | 0 | 0 | 0 | 0 | 0 | 0 | 0.23168 | 0
2028 | 10 | 12 | 10 | 0.23168 | 0 | 0 | 0 | 0 | 0 | 0 | 0 | 0.23168 | 0
2028 | 10 | 12 | 11 | 0.23168 | 0 | 0 | 0 | 0 | 0 | 0 | 0 | 0.23168 | 0
2028 | 10 | 12 | 12 | 0.23168 | 0 | 0 | 0 | 0 | 0 | 0 | 0 | 0.23168 | 0
2028 | 10 | 12 | 13 | 0.23168 | 0 | 0 | 0 | 0 | 0 | 0 | 0 | 0.23168 | 0
2028 | 10 | 12 | 14 | 0.23168 | 0 | 0 | 0 | 0 | 0 | 0 | 0 | 0.23168 | 0
2028 | 10 | 12 | 15 | 0.23168 | 0 | 0 | 0 | 0 | 0 | 0 | 0 | 0.23168 | 0
2028 | 10 | 12 | 16 | 0.23168 | 0 | 0 | 0 | 0 | 0 | 0 | 0 | 0.23168 | 0
2028 | 10 | 12 | 17 | 0.23168 | 0 | 0 | 0 | 0 | 0 | 0 | 0 | 0.23168 | 0
2028 | 10 | 12 | 18 | 0.23168 | 0 | 0 | 0 | 0 | 0 | 0 | 0 | 0.23168 | 0
2028 | 10 | 12 | 19 | 0.23168 | 0 | 0 | 0 | 0 | 0 | 0 | 0 | 0.23168 | 0
2028 | 10 | 12 | 20 | 0.23168 | 0 | 0 | 0 | 0 | 0 | 0 | 0 | 0.23168 | 0
2028 | 10 | 12 | 21 | 0.23168 | 0 | 0 | 0 | 0 | 0 | 0 | 0 | 0.23168 | 0
2028 | 10 | 12 | 22 | 0.23168 | 0 | 0 | 0 | 0 | 0 | 0 | 0 | 0.23168 | 0
2028 | 10 | 12 | 23 | 0.23168 | 0 | 0 | 0 | 0 | 0 | 0 | 0 | 0.23168 | 0
2028 | 10 | 12 | 24 | 0.23168 | 0 | 0 | 0 | 0 | 0 | 0 | 0 | 0.23168 | 0
2028 | 10 | 13 | 1 | 0.23168 | 0 | 0 | 0 | 0 | 0 | 0 | 0 | 0.23168 | 0
2028 | 10 | 13 | 2 | 0.23168 | 0 | 0 | 0 | 0 | 0 | 0 | 0 | 0.23168 | 0
2028 | 10 | 13 | 3 | 0.23168 | 0 | 0 | 0 | 0 | 0 | 0 | 0 | 0.23168 | 0
2028 | 10 | 13 | 4 | 0.23168 | 0 | 0 | 0 | 0 | 0 | 0 | 0 | 0.23168 | 0
2028 | 10 | 13 | 5 | 0.23168 | 0 | 0 | 0 | 0 | 0 | 0 | 0 | 0.23168 | 0
2028 | 10 | 13 | 6 | 0.23168 | 0 | 0 | 0 | 0 | 0 | 0 | 0 | 0.23168 | 0
2028 | 10 | 13 | 7 | 0.23168 | 0 | 0 | 0 | 0 | 0 | 0 | 0 | 0.23168 | 0
2028 | 10 | 13 | 8 | 0.23168 | 0 | 0 | 0 | 0 | 0 | 0 | 0 | 0.23168 | 0
2028 | 10 | 13 | 9 | 0.23168 | 0 | 0 | 0 | 0 | 0 | 0 | 0 | 0.23168 | 0
2028 | 10 | 13 | 10 | 0.23168 | 0 | 0 | 0 | 0 | 0 | 0 | 0 | 0.23168 | 0
2028 | 10 | 13 | 11 | 0.23168 | 0 | 0 | 0 | 0 | 0 | 0 | 0 | 0.23168 | 0
2028 | 10 | 13 | 12 | 0.23168 | 0 | 0 | 0 | 0 | 0 | 0 | 0 | 0.23168 | 0
2028 | 10 | 13 | 13 | 0.23168 | 0 | 0 | 0 | 0 | 0 | 0 | 0 | 0.23168 | 0
2028 | 10 | 13 | 14 | 0.23168 | 0 | 0 | 0 | 0 | 0 | 0 | 0 | 0.23168 | 0
2028 | 10 | 13 | 15 | 0.23168 | 0 | 0 | 0 | 0 | 0 | 0 | 0 | 0.23168 | 0
2028 | 10 | 13 | 16 | 0.23168 | 0 | 0 | 0 | 0 | 0 | 0 | 0 | 0.23168 | 0
2028 | 10 | 13 | 17 | 0.23168 | 0 | 0 | 0 | 0 | 0 | 0 | 0 | 0.23168 | 0
2028 | 10 | 13 | 18 | 0.23168 | 0 | 0 | 0 | 0 | 0 | 0 | 0 | 0.23168 | 0
2028 | 10 | 13 | 19 | 0.23168 | 0 | 0 | 0 | 0 | 0 | 0 | 0 | 0.23168 | 0
2028 | 10 | 13 | 20 | 0.23168 | 0 | 0 | 0 | 0 | 0 | 0 | 0 | 0.23168 | 0
2028 | 10 | 13 | 21 | 0.23168 | 0 | 0 | 0 | 0 | 0 | 0 | 0 | 0.23168 | 0
2028 | 10 | 13 | 22 | 0.23168 | 0 | 0 | 0 | 0 | 0 | 0 | 0 | 0.23168 | 0
2028 | 10 | 13 | 23 | 0.23168 | 0 | 0 | 0 | 0 | 0 | 0 | 0 | 0.23168 | 0
2028 | 10 | 13 | 24 | 0.23168 | 0 | 0 | 0 | 0 | 0 | 0 | 0 | 0.23168 | 0
2028 | 10 | 14 | 1 | 0.23168 | 0 | 0 | 0 | 0 | 0 | 0 | 0 | 0.23168 | 0
2028 | 10 | 14 | 2 | 0.23168 | 0 | 0 | 0 | 0 | 0 | 0 | 0 | 0.23168 | 0
2028 | 10 | 14 | 3 | 0.23168 | 0 | 0 | 0 | 0 | 0 | 0 | 0 | 0.23168 | 0
2028 | 10 | 14 | 4 | 0.23168 | 0 | 0 | 0 | 0 | 0 | 0 | 0 | 0.23168 | 0
2028 | 10 | 14 | 5 | 0.23168 | 0 | 0 | 0 | 0 | 0 | 0 | 0 | 0.23168 | 0
2028 | 10 | 14 | 6 | 0.23168 | 0 | 0 | 0 | 0 | 0 | 0 | 0 | 0.23168 | 0
2028 | 10 | 14 | 7 | 0.23168 | 0 | 0 | 0 | 0 | 0 | 0 | 0 | 0.23168 | 0
2028 | 10 | 14 | 8 | 0.23168 | 0 | 0 | 0 | 0 | 0 | 0 | 0 | 0.23168 | 0
2028 | 10 | 14 | 9 | 0.23168 | 0 | 0 | 0 | 0 | 0 | 0 | 0 | 0.23168 | 0
2028 | 10 | 14 | 10 | 0.23168 | 0 | 0 | 0 | 0 | 0 | 0 | 0 | 0.23168 | 0
2028 | 10 | 14 | 11 | 0.23168 | 0 | 0 | 0 | 0 | 0 | 0 | 0 | 0.23168 | 0
2028 | 10 | 14 | 12 | 0.23168 | 0 | 0 | 0 | 0 | 0 | 0 | 0 | 0.23168 | 0
2028 | 10 | 14 | 13 | 0.23168 | 0 | 0 | 0 | 0 | 0 | 0 | 0 | 0.23168 | 0
2028 | 10 | 14 | 14 | 0.23168 | 0 | 0 | 0 | 0 | 0 | 0 | 0 | 0.23168 | 0
2028 | 10 | 14 | 15 | 0.23168 | 0 | 0 | 0 | 0 | 0 | 0 | 0 | 0.23168 | 0
2028 | 10 | 14 | 16 | 0.23168 | 0 | 0 | 0 | 0 | 0 | 0 | 0 | 0.23168 | 0
2028 | 10 | 14 | 17 | 0.23168 | 0 | 0 | 0 | 0 | 0 | 0 | 0 | 0.23168 | 0
2028 | 10 | 14 | 18 | 0.23168 | 0 | 0 | 0 | 0 | 0 | 0 | 0 | 0.23168 | 0
2028 | 10 | 14 | 19 | 0.23168 | 0 | 0 | 0 | 0 | 0 | 0 | 0 | 0.23168 | 0
2028 | 10 | 14 | 20 | 0.23168 | 0 | 0 | 0 | 0 | 0 | 0 | 0 | 0.23168 | 0
2028 | 10 | 14 | 21 | 0.23168 | 0 | 0 | 0 | 0 | 0 | 0 | 0 | 0.23168 | 0
2028 | 10 | 14 | 22 | 0.23168 | 0 | 0 | 0 | 0 | 0 | 0 | 0 | 0.23168 | 0
2028 | 10 | 14 | 23 | 0.23168 | 0 | 0 | 0 | 0 | 0 | 0 | 0 | 0.23168 | 0
2028 | 10 | 14 | 24 | 0.23168 | 0 | 0 | 0 | 0 | 0 | 0 | 0 | 0.23168 | 0
2028 | 10 | 15 | 1 | 0.23168 | 0 | 0 | 0 | 0 | 0 | 0 | 0 | 0.23168 | 0
2028 | 10 | 15 | 2 | 0.23168 | 0 | 0 | 0 | 0 | 0 | 0 | 0 | 0.23168 | 0
2028 | 10 | 15 | 3 | 0.23168 | 0 | 0 | 0 | 0 | 0 | 0 | 0 | 0.23168 | 0
2028 | 10 | 15 | 4 | 0.23168 | 0 | 0 | 0 | 0 | 0 | 0 | 0 | 0.23168 | 0
2028 | 10 | 15 | 5 | 0.23168 | 0 | 0 | 0 | 0 | 0 | 0 | 0 | 0.23168 | 0
2028 | 10 | 15 | 6 | 0.23168 | 0 | 0 | 0 | 0 | 0 | 0 | 0 | 0.23168 | 0
2028 | 10 | 15 | 7 | 0.23168 | 0 | 0 | 0 | 0 | 0 | 0 | 0 | 0.23168 | 0
2028 | 10 | 15 | 8 | 0.23168 | 0 | 0 | 0 | 0 | 0 | 0 | 0 | 0.23168 | 0
2028 | 10 | 15 | 9 | 0.23168 | 0 | 0 | 0 | 0 | 0 | 0 | 0 | 0.23168 | 0
2028 | 10 | 15 | 10 | 0.23168 | 0 | 0 | 0 | 0 | 0 | 0 | 0 | 0.23168 | 0
2028 | 10 | 15 | 11 | 0.23168 | 0 | 0 | 0 | 0 | 0 | 0 | 0 | 0.23168 | 0
2028 | 10 | 15 | 12 | 0.23168 | 0 | 0 | 0 | 0 | 0 | 0 | 0 | 0.23168 | 0
2028 | 10 | 15 | 13 | 0.23168 | 0 | 0 | 0 | 0 | 0 | 0 | 0 | 0.23168 | 0
2028 | 10 | 15 | 14 | 0.23168 | 0 | 0 | 0 | 0 | 0 | 0 | 0 | 0.23168 | 0
2028 | 10 | 15 | 15 | 0.23168 | 0 | 0 | 0 | 0 | 0 | 0 | 0 | 0.23168 | 0
2028 | 10 | 15 | 16 | 0.23168 | 0 | 0 | 0 | 0 | 0 | 0 | 0 | 0.23168 | 0
2028 | 10 | 15 | 17 | 0.23168 | 0 | 0 | 0 | 0 | 0 | 0 | 0 | 0.23168 | 0
2028 | 10 | 15 | 18 | 0.23168 | 0 | 0 | 0 | 0 | 0 | 0 | 0 | 0.23168 | 0
2028 | 10 | 15 | 19 | 0.23168 | 0 | 0 | 0 | 0 | 0 | 0 | 0 | 0.23168 | 0
2028 | 10 | 15 | 20 | 0.23168 | 0 | 0 | 0 | 0 | 0 | 0 | 0 | 0.23168 | 0
2028 | 10 | 15 | 21 | 0.23168 | 0 | 0 | 0 | 0 | 0 | 0 | 0 | 0.23168 | 0
2028 | 10 | 15 | 22 | 0.23168 | 0 | 0 | 0 | 0 | 0 | 0 | 0 | 0.23168 | 0
2028 | 10 | 15 | 23 | 0.23168 | 0 | 0 | 0 | 0 | 0 | 0 | 0 | 0.23168 | 0
2028 | 10 | 15 | 24 | 0.23168 | 0 | 0 | 0 | 0 | 0 | 0 | 0 | 0.23168 | 0
2028 | 10 | 16 | 1 | 0.23168 | 0 | 0 | 0 | 0 | 0 | 0 | 0 | 0.23168 | 0
2028 | 10 | 16 | 2 | 0.23168 | 0 | 0 | 0 | 0 | 0 | 0 | 0 | 0.23168 | 0
2028 | 10 | 16 | 3 | 0.23168 | 0 | 0 | 0 | 0 | 0 | 0 | 0 | 0.23168 | 0
2028 | 10 | 16 | 4 | 0.23168 | 0 | 0 | 0 | 0 | 0 | 0 | 0 | 0.23168 | 0
2028 | 10 | 16 | 5 | 0.23168 | 0 | 0 | 0 | 0 | 0 | 0 | 0 | 0.23168 | 0
2028 | 10 | 16 | 6 | 0.23168 | 0 | 0 | 0 | 0 | 0 | 0 | 0 | 0.23168 | 0
2028 | 10 | 16 | 7 | 0.23168 | 0 | 0 | 0 | 0 | 0 | 0 | 0 | 0.23168 | 0
2028 | 10 | 16 | 8 | 0.23168 | 0 | 0 | 0 | 0 | 0 | 0 | 0 | 0.23168 | 0
2028 | 10 | 16 | 9 | 0.23168 | 0 | 0 | 0 | 0 | 0 | 0 | 0 | 0.23168 | 0
2028 | 10 | 16 | 10 | 0.23168 | 0 | 0 | 0 | 0 | 0 | 0 | 0 | 0.23168 | 0
2028 | 10 | 16 | 11 | 0.23168 | 0 | 0 | 0 | 0 | 0 | 0 | 0 | 0.23168 | 0
2028 | 10 | 16 | 12 | 0.23168 | 0 | 0 | 0 | 0 | 0 | 0 | 0 | 0.23168 | 0
2028 | 10 | 16 | 13 | 0.23168 | 0 | 0 | 0 | 0 | 0 | 0 | 0 | 0.23168 | 0
2028 | 10 | 16 | 14 | 0.23168 | 0 | 0 | 0 | 0 | 0 | 0 | 0 | 0.23168 | 0
2028 | 10 | 16 | 15 | 0.23168 | 0 | 0 | 0 | 0 | 0 | 0 | 0 | 0.23168 | 0
2028 | 10 | 16 | 16 | 0.23168 | 0 | 0 | 0 | 0 | 0 | 0 | 0 | 0.23168 | 0
2028 | 10 | 16 | 17 | 0.23168 | 0 | 0 | 0 | 0 | 0 | 0 | 0 | 0.23168 | 0
2028 | 10 | 16 | 18 | 0.23168 | 0 | 0 | 0 | 0 | 0 | 0 | 0 | 0.23168 | 0
2028 | 10 | 16 | 19 | 0.23168 | 0 | 0 | 0 | 0 | 0 | 0 | 0 | 0.23168 | 0
2028 | 10 | 16 | 20 | 0.23168 | 0 | 0 | 0 | 0 | 0 | 0 | 0 | 0.23168 | 0
2028 | 10 | 16 | 21 | 0.23168 | 0 | 0 | 0 | 0 | 0 | 0 | 0 | 0.23168 | 0
2028 | 10 | 16 | 22 | 0.23168 | 0 | 0 | 0 | 0 | 0 | 0 | 0 | 0.23168 | 0
2028 | 10 | 16 | 23 | 0.23168 | 0 | 0 | 0 | 0 | 0 | 0 | 0 | 0.23168 | 0
2028 | 10 | 16 | 24 | 0.23168 | 0 | 0 | 0 | 0 | 0 | 0 | 0 | 0.23168 | 0
2028 | 10 | 17 | 1 | 0.23168 | 0 | 0 | 0 | 0 | 0 | 0 | 0 | 0.23168 | 0
2028 | 10 | 17 | 2 | 0.23168 | 0 | 0 | 0 | 0 | 0 | 0 | 0 | 0.23168 | 0
2028 | 10 | 17 | 3 | 0.23168 | 0 | 0 | 0 | 0 | 0 | 0 | 0 | 0.23168 | 0
2028 | 10 | 17 | 4 | 0.23168 | 0 | 0 | 0 | 0 | 0 | 0 | 0 | 0.23168 | 0
2028 | 10 | 17 | 5 | 0.23168 | 0 | 0 | 0 | 0 | 0 | 0 | 0 | 0.23168 | 0
2028 | 10 | 17 | 6 | 0.23168 | 0 | 0 | 0 | 0 | 0 | 0 | 0 | 0.23168 | 0
2028 | 10 | 17 | 7 | 0.23168 | 0 | 0 | 0 | 0 | 0 | 0 | 0 | 0.23168 | 0
2028 | 10 | 17 | 8 | 0.23168 | 0 | 0 | 0 | 0 | 0 | 0 | 0 | 0.23168 | 0
2028 | 10 | 17 | 9 | 0.23168 | 0 | 0 | 0 | 0 | 0 | 0 | 0 | 0.23168 | 0
2028 | 10 | 17 | 10 | 0.23168 | 0 | 0 | 0 | 0 | 0 | 0 | 0 | 0.23168 | 0
2028 | 10 | 17 | 11 | 0.23168 | 0 | 0 | 0 | 0 | 0 | 0 | 0 | 0.23168 | 0
2028 | 10 | 17 | 12 | 0.23168 | 0 | 0 | 0 | 0 | 0 | 0 | 0 | 0.23168 | 0
2028 | 10 | 17 | 13 | 0.23168 | 0 | 0 | 0 | 0 | 0 | 0 | 0 | 0.23168 | 0
2028 | 10 | 17 | 14 | 0.23168 | 0 | 0 | 0 | 0 | 0 | 0 | 0 | 0.23168 | 0
2028 | 10 | 17 | 15 | 0.23168 | 0 | 0 | 0 | 0 | 0 | 0 | 0 | 0.23168 | 0
2028 | 10 | 17 | 16 | 0.23168 | 0 | 0 | 0 | 0 | 0 | 0 | 0 | 0.23168 | 0
2028 | 10 | 17 | 17 | 0.23168 | 0 | 0 | 0 | 0 | 0 | 0 | 0 | 0.23168 | 0
2028 | 10 | 17 | 18 | 0.23168 | 0 | 0 | 0 | 0 | 0 | 0 | 0 | 0.23168 | 0
2028 | 10 | 17 | 19 | 0.23168 | 0 | 0 | 0 | 0 | 0 | 0 | 0 | 0.23168 | 0
2028 | 10 | 17 | 20 | 0.23168 | 0 | 0 | 0 | 0 | 0 | 0 | 0 | 0.23168 | 0
2028 | 10 | 17 | 21 | 0.23168 | 0 | 0 | 0 | 0 | 0 | 0 | 0 | 0.23168 | 0
2028 | 10 | 17 | 22 | 0.23168 | 0 | 0 | 0 | 0 | 0 | 0 | 0 | 0.23168 | 0
2028 | 10 | 17 | 23 | 0.23168 | 0 | 0 | 0 | 0 | 0 | 0 | 0 | 0.23168 | 0
2028 | 10 | 17 | 24 | 0.23168 | 0 | 0 | 0 | 0 | 0 | 0 | 0 | 0.23168 | 0
2028 | 10 | 18 | 1 | 0.23168 | 0 | 0 | 0 | 0 | 0 | 0 | 0 | 0.23168 | 0
2028 | 10 | 18 | 2 | 0.23168 | 0 | 0 | 0 | 0 | 0 | 0 | 0 | 0.23168 | 0
2028 | 10 | 18 | 3 | 0.23168 | 0 | 0 | 0 | 0 | 0 | 0 | 0 | 0.23168 | 0
2028 | 10 | 18 | 4 | 0.23168 | 0 | 0 | 0 | 0 | 0 | 0 | 0 | 0.23168 | 0
2028 | 10 | 18 | 5 | 0.23168 | 0 | 0 | 0 | 0 | 0 | 0 | 0 | 0.23168 | 0
2028 | 10 | 18 | 6 | 0.23168 | 0 | 0 | 0 | 0 | 0 | 0 | 0 | 0.23168 | 0
2028 | 10 | 18 | 7 | 0.23168 | 0 | 0 | 0 | 0 | 0 | 0 | 0 | 0.23168 | 0
2028 | 10 | 18 | 8 | 0.23168 | 0 | 0 | 0 | 0 | 0 | 0 | 0 | 0.23168 | 0
2028 | 10 | 18 | 9 | 0.23168 | 0 | 0 | 0 | 0 | 0 | 0 | 0 | 0.23168 | 0
2028 | 10 | 18 | 10 | 0.23168 | 0 | 0 | 0 | 0 | 0 | 0 | 0 | 0.23168 | 0
2028 | 10 | 18 | 11 | 0.23168 | 0 | 0 | 0 | 0 | 0 | 0 | 0 | 0.23168 | 0
2028 | 10 | 18 | 12 | 0.23168 | 0 | 0 | 0 | 0 | 0 | 0 | 0 | 0.23168 | 0
2028 | 10 | 18 | 13 | 0.23168 | 0 | 0 | 0 | 0 | 0 | 0 | 0 | 0.23168 | 0
2028 | 10 | 18 | 14 | 0.23168 | 0 | 0 | 0 | 0 | 0 | 0 | 0 | 0.23168 | 0
2028 | 10 | 18 | 15 | 0.23168 | 0 | 0 | 0 | 0 | 0 | 0 | 0 | 0.23168 | 0
2028 | 10 | 18 | 16 | 0.23168 | 0 | 0 | 0 | 0 | 0 | 0 | 0 | 0.23168 | 0
2028 | 10 | 18 | 17 | 0.23168 | 0 | 0 | 0 | 0 | 0 | 0 | 0 | 0.23168 | 0
2028 | 10 | 18 | 18 | 0.23168 | 0 | 0 | 0 | 0 | 0 | 0 | 0 | 0.23168 | 0
2028 | 10 | 18 | 19 | 0.23168 | 0 | 0 | 0 | 0 | 0 | 0 | 0 | 0.23168 | 0
2028 | 10 | 18 | 20 | 0.23168 | 0 | 0 | 0 | 0 | 0 | 0 | 0 | 0.23168 | 0
2028 | 10 | 18 | 21 | 0.23168 | 0 | 0 | 0 | 0 | 0 | 0 | 0 | 0.23168 | 0
2028 | 10 | 18 | 22 | 0.23168 | 0 | 0 | 0 | 0 | 0 | 0 | 0 | 0.23168 | 0
2028 | 10 | 18 | 23 | 0.23168 | 0 | 0 | 0 | 0 | 0 | 0 | 0 | 0.23168 | 0
2028 | 10 | 18 | 24 | 0.23168 | 0 | 0 | 0 | 0 | 0 | 0 | 0 | 0.23168 | 0
2028 | 10 | 19 | 1 | 0.23168 | 0 | 0 | 0 | 0 | 0 | 0 | 0 | 0.23168 | 0
2028 | 10 | 19 | 2 | 0.23168 | 0 | 0 | 0 | 0 | 0 | 0 | 0 | 0.23168 | 0
2028 | 10 | 19 | 3 | 0.23168 | 0 | 0 | 0 | 0 | 0 | 0 | 0 | 0.23168 | 0
2028 | 10 | 19 | 4 | 0.23168 | 0 | 0 | 0 | 0 | 0 | 0 | 0 | 0.23168 | 0
2028 | 10 | 19 | 5 | 0.23168 | 0 | 0 | 0 | 0 | 0 | 0 | 0 | 0.23168 | 0
2028 | 10 | 19 | 6 | 0.23168 | 0 | 0 | 0 | 0 | 0 | 0 | 0 | 0.23168 | 0
2028 | 10 | 19 | 7 | 0.23168 | 0 | 0 | 0 | 0 | 0 | 0 | 0 | 0.23168 | 0
2028 | 10 | 19 | 8 | 0.23168 | 0 | 0 | 0 | 0 | 0 | 0 | 0 | 0.23168 | 0
2028 | 10 | 19 | 9 | 0.23168 | 0 | 0 | 0 | 0 | 0 | 0 | 0 | 0.23168 | 0
2028 | 10 | 19 | 10 | 0.23168 | 0 | 0 | 0 | 0 | 0 | 0 | 0 | 0.23168 | 0
2028 | 10 | 19 | 11 | 0.23168 | 0 | 0 | 0 | 0 | 0 | 0 | 0 | 0.23168 | 0
2028 | 10 | 19 | 12 | 0.23168 | 0 | 0 | 0 | 0 | 0 | 0 | 0 | 0.23168 | 0
2028 | 10 | 19 | 13 | 0.23168 | 0 | 0 | 0 | 0 | 0 | 0 | 0 | 0.23168 | 0
2028 | 10 | 19 | 14 | 0.23168 | 0 | 0 | 0 | 0 | 0 | 0 | 0 | 0.23168 | 0
2028 | 10 | 19 | 15 | 0.23168 | 0 | 0 | 0 | 0 | 0 | 0 | 0 | 0.23168 | 0
2028 | 10 | 19 | 16 | 0.23168 | 0 | 0 | 0 | 0 | 0 | 0 | 0 | 0.23168 | 0
2028 | 10 | 19 | 17 | 0.23168 | 0 | 0 | 0 | 0 | 0 | 0 | 0 | 0.23168 | 0
2028 | 10 | 19 | 18 | 0.23168 | 0 | 0 | 0 | 0 | 0 | 0 | 0 | 0.23168 | 0
2028 | 10 | 19 | 19 | 0.23168 | 0 | 0 | 0 | 0 | 0 | 0 | 0 | 0.23168 | 0
2028 | 10 | 19 | 20 | 0.23168 | 0 | 0 | 0 | 0 | 0 | 0 | 0 | 0.23168 | 0
2028 | 10 | 19 | 21 | 0.23168 | 0 | 0 | 0 | 0 | 0 | 0 | 0 | 0.23168 | 0
2028 | 10 | 19 | 22 | 0.23168 | 0 | 0 | 0 | 0 | 0 | 0 | 0 | 0.23168 | 0
2028 | 10 | 19 | 23 | 0.23168 | 0 | 0 | 0 | 0 | 0 | 0 | 0 | 0.23168 | 0
2028 | 10 | 19 | 24 | 0.23168 | 0 | 0 | 0 | 0 | 0 | 0 | 0 | 0.23168 | 0
2028 | 10 | 20 | 1 | 0.23168 | 0 | 0 | 0 | 0 | 0 | 0 | 0 | 0.23168 | 0
2028 | 10 | 20 | 2 | 0.23168 | 0 | 0 | 0 | 0 | 0 | 0 | 0 | 0.23168 | 0
2028 | 10 | 20 | 3 | 0.23168 | 0 | 0 | 0 | 0 | 0 | 0 | 0 | 0.23168 | 0
2028 | 10 | 20 | 4 | 0.23168 | 0 | 0 | 0 | 0 | 0 | 0 | 0 | 0.23168 | 0
2028 | 10 | 20 | 5 | 0.23168 | 0 | 0 | 0 | 0 | 0 | 0 | 0 | 0.23168 | 0
2028 | 10 | 20 | 6 | 0.23168 | 0 | 0 | 0 | 0 | 0 | 0 | 0 | 0.23168 | 0
2028 | 10 | 20 | 7 | 0.23168 | 0 | 0 | 0 | 0 | 0 | 0 | 0 | 0.23168 | 0
2028 | 10 | 20 | 8 | 0.23168 | 0 | 0 | 0 | 0 | 0 | 0 | 0 | 0.23168 | 0
2028 | 10 | 20 | 9 | 0.23168 | 0 | 0 | 0 | 0 | 0 | 0 | 0 | 0.23168 | 0
2028 | 10 | 20 | 10 | 0.23168 | 0 | 0 | 0 | 0 | 0 | 0 | 0 | 0.23168 | 0
2028 | 10 | 20 | 11 | 0.23168 | 0 | 0 | 0 | 0 | 0 | 0 | 0 | 0.23168 | 0
2028 | 10 | 20 | 12 | 0.23168 | 0 | 0 | 0 | 0 | 0 | 0 | 0 | 0.23168 | 0
2028 | 10 | 20 | 13 | 0.23168 | 0 | 0 | 0 | 0 | 0 | 0 | 0 | 0.23168 | 0
2028 | 10 | 20 | 14 | 0.23168 | 0 | 0 | 0 | 0 | 0 | 0 | 0 | 0.23168 | 0
2028 | 10 | 20 | 15 | 0.23168 | 0 | 0 | 0 | 0 | 0 | 0 | 0 | 0.23168 | 0
2028 | 10 | 20 | 16 | 0.23168 | 0 | 0 | 0 | 0 | 0 | 0 | 0 | 0.23168 | 0
2028 | 10 | 20 | 17 | 0.23168 | 0 | 0 | 0 | 0 | 0 | 0 | 0 | 0.23168 | 0
2028 | 10 | 20 | 18 | 0.23168 | 0 | 0 | 0 | 0 | 0 | 0 | 0 | 0.23168 | 0
2028 | 10 | 20 | 19 | 0.23168 | 0 | 0 | 0 | 0 | 0 | 0 | 0 | 0.23168 | 0
2028 | 10 | 20 | 20 | 0.23168 | 0 | 0 | 0 | 0 | 0 | 0 | 0 | 0.23168 | 0
2028 | 10 | 20 | 21 | 0.23168 | 0 | 0 | 0 | 0 | 0 | 0 | 0 | 0.23168 | 0
2028 | 10 | 20 | 22 | 0.23168 | 0 | 0 | 0 | 0 | 0 | 0 | 0 | 0.23168 | 0
2028 | 10 | 20 | 23 | 0.23168 | 0 | 0 | 0 | 0 | 0 | 0 | 0 | 0.23168 | 0
2028 | 10 | 20 | 24 | 0.23168 | 0 | 0 | 0 | 0 | 0 | 0 | 0 | 0.23168 | 0
2028 | 10 | 21 | 1 | 0.23168 | 0 | 0 | 0 | 0 | 0 | 0 | 0 | 0.23168 | 0
2028 | 10 | 21 | 2 | 0.23168 | 0 | 0 | 0 | 0 | 0 | 0 | 0 | 0.23168 | 0
2028 | 10 | 21 | 3 | 0.23168 | 0 | 0 | 0 | 0 | 0 | 0 | 0 | 0.23168 | 0
2028 | 10 | 21 | 4 | 0.23168 | 0 | 0 | 0 | 0 | 0 | 0 | 0 | 0.23168 | 0
2028 | 10 | 21 | 5 | 0.23168 | 0 | 0 | 0 | 0 | 0 | 0 | 0 | 0.23168 | 0
2028 | 10 | 21 | 6 | 0.23168 | 0 | 0 | 0 | 0 | 0 | 0 | 0 | 0.23168 | 0
2028 | 10 | 21 | 7 | 0.23168 | 0 | 0 | 0 | 0 | 0 | 0 | 0 | 0.23168 | 0
2028 | 10 | 21 | 8 | 0.23168 | 0 | 0 | 0 | 0 | 0 | 0 | 0 | 0.23168 | 0
2028 | 10 | 21 | 9 | 0.23168 | 0 | 0 | 0 | 0 | 0 | 0 | 0 | 0.23168 | 0
2028 | 10 | 21 | 10 | 0.23168 | 0 | 0 | 0 | 0 | 0 | 0 | 0 | 0.23168 | 0
2028 | 10 | 21 | 11 | 0.23168 | 0 | 0 | 0 | 0 | 0 | 0 | 0 | 0.23168 | 0
2028 | 10 | 21 | 12 | 0.23168 | 0 | 0 | 0 | 0 | 0 | 0 | 0 | 0.23168 | 0
2028 | 10 | 21 | 13 | 0.23168 | 0 | 0 | 0 | 0 | 0 | 0 | 0 | 0.23168 | 0
2028 | 10 | 21 | 14 | 0.23168 | 0 | 0 | 0 | 0 | 0 | 0 | 0 | 0.23168 | 0
2028 | 10 | 21 | 15 | 0.23168 | 0 | 0 | 0 | 0 | 0 | 0 | 0 | 0.23168 | 0
2028 | 10 | 21 | 16 | 0.23168 | 0 | 0 | 0 | 0 | 0 | 0 | 0 | 0.23168 | 0
2028 | 10 | 21 | 17 | 0.23168 | 0 | 0 | 0 | 0 | 0 | 0 | 0 | 0.23168 | 0
2028 | 10 | 21 | 18 | 0.23168 | 0 | 0 | 0 | 0 | 0 | 0 | 0 | 0.23168 | 0
2028 | 10 | 21 | 19 | 0.23168 | 0 | 0 | 0 | 0 | 0 | 0 | 0 | 0.23168 | 0
2028 | 10 | 21 | 20 | 0.23168 | 0 | 0 | 0 | 0 | 0 | 0 | 0 | 0.23168 | 0
2028 | 10 | 21 | 21 | 0.23168 | 0 | 0 | 0 | 0 | 0 | 0 | 0 | 0.23168 | 0
2028 | 10 | 21 | 22 | 0.23168 | 0 | 0 | 0 | 0 | 0 | 0 | 0 | 0.23168 | 0
2028 | 10 | 21 | 23 | 0.23168 | 0 | 0 | 0 | 0 | 0 | 0 | 0 | 0.23168 | 0
2028 | 10 | 21 | 24 | 0.23168 | 0 | 0 | 0 | 0 | 0 | 0 | 0 | 0.23168 | 0
2028 | 10 | 22 | 1 | 0.23168 | 0 | 0 | 0 | 0 | 0 | 0 | 0 | 0.23168 | 0
2028 | 10 | 22 | 2 | 0.23168 | 0 | 0 | 0 | 0 | 0 | 0 | 0 | 0.23168 | 0
2028 | 10 | 22 | 3 | 0.23168 | 0 | 0 | 0 | 0 | 0 | 0 | 0 | 0.23168 | 0
2028 | 10 | 22 | 4 | 0.23168 | 0 | 0 | 0 | 0 | 0 | 0 | 0 | 0.23168 | 0
2028 | 10 | 22 | 5 | 0.23168 | 0 | 0 | 0 | 0 | 0 | 0 | 0 | 0.23168 | 0
2028 | 10 | 22 | 6 | 0.23168 | 0 | 0 | 0 | 0 | 0 | 0 | 0 | 0.23168 | 0
2028 | 10 | 22 | 7 | 0.23168 | 0 | 0 | 0 | 0 | 0 | 0 | 0 | 0.23168 | 0
2028 | 10 | 22 | 8 | 0.23168 | 0 | 0 | 0 | 0 | 0 | 0 | 0 | 0.23168 | 0
2028 | 10 | 22 | 9 | 0.23168 | 0 | 0 | 0 | 0 | 0 | 0 | 0 | 0.23168 | 0
2028 | 10 | 22 | 10 | 0.23168 | 0 | 0 | 0 | 0 | 0 | 0 | 0 | 0.23168 | 0
2028 | 10 | 22 | 11 | 0.23168 | 0 | 0 | 0 | 0 | 0 | 0 | 0 | 0.23168 | 0
2028 | 10 | 22 | 12 | 0.23168 | 0 | 0 | 0 | 0 | 0 | 0 | 0 | 0.23168 | 0
2028 | 10 | 22 | 13 | 0.23168 | 0 | 0 | 0 | 0 | 0 | 0 | 0 | 0.23168 | 0
2028 | 10 | 22 | 14 | 0.23168 | 0 | 0 | 0 | 0 | 0 | 0 | 0 | 0.23168 | 0
2028 | 10 | 22 | 15 | 0.23168 | 0 | 0 | 0 | 0 | 0 | 0 | 0 | 0.23168 | 0
2028 | 10 | 22 | 16 | 0.23168 | 0 | 0 | 0 | 0 | 0 | 0 | 0 | 0.23168 | 0
2028 | 10 | 22 | 17 | 0.23168 | 0 | 0 | 0 | 0 | 0 | 0 | 0 | 0.23168 | 0
2028 | 10 | 22 | 18 | 0.23168 | 0 | 0 | 0 | 0 | 0 | 0 | 0 | 0.23168 | 0
2028 | 10 | 22 | 19 | 0.23168 | 0 | 0 | 0 | 0 | 0 | 0 | 0 | 0.23168 | 0
2028 | 10 | 22 | 20 | 0.23168 | 0 | 0 | 0 | 0 | 0 | 0 | 0 | 0.23168 | 0
2028 | 10 | 22 | 21 | 0.23168 | 0 | 0 | 0 | 0 | 0 | 0 | 0 | 0.23168 | 0
2028 | 10 | 22 | 22 | 0.23168 | 0 | 0 | 0 | 0 | 0 | 0 | 0 | 0.23168 | 0
2028 | 10 | 22 | 23 | 0.23168 | 0 | 0 | 0 | 0 | 0 | 0 | 0 | 0.23168 | 0
2028 | 10 | 22 | 24 | 0.23168 | 0 | 0 | 0 | 0 | 0 | 0 | 0 | 0.23168 | 0
2028 | 10 | 23 | 1 | 0.23168 | 0 | 0 | 0 | 0 | 0 | 0 | 0 | 0.23168 | 0
2028 | 10 | 23 | 2 | 0.23168 | 0 | 0 | 0 | 0 | 0 | 0 | 0 | 0.23168 | 0
2028 | 10 | 23 | 3 | 0.23168 | 0 | 0 | 0 | 0 | 0 | 0 | 0 | 0.23168 | 0
2028 | 10 | 23 | 4 | 0.23168 | 0 | 0 | 0 | 0 | 0 | 0 | 0 | 0.23168 | 0
2028 | 10 | 23 | 5 | 0.23168 | 0 | 0 | 0 | 0 | 0 | 0 | 0 | 0.23168 | 0
2028 | 10 | 23 | 6 | 0.23168 | 0 | 0 | 0 | 0 | 0 | 0 | 0 | 0.23168 | 0
2028 | 10 | 23 | 7 | 0.23168 | 0 | 0 | 0 | 0 | 0 | 0 | 0 | 0.23168 | 0
2028 | 10 | 23 | 8 | 0.23168 | 0 | 0 | 0 | 0 | 0 | 0 | 0 | 0.23168 | 0
2028 | 10 | 23 | 9 | 0.23168 | 0 | 0 | 0 | 0 | 0 | 0 | 0 | 0.23168 | 0
2028 | 10 | 23 | 10 | 0.23168 | 0 | 0 | 0 | 0 | 0 | 0 | 0 | 0.23168 | 0
2028 | 10 | 23 | 11 | 0.23168 | 0 | 0 | 0 | 0 | 0 | 0 | 0 | 0.23168 | 0
2028 | 10 | 23 | 12 | 0.23168 | 0 | 0 | 0 | 0 | 0 | 0 | 0 | 0.23168 | 0
2028 | 10 | 23 | 13 | 0.23168 | 0 | 0 | 0 | 0 | 0 | 0 | 0 | 0.23168 | 0
2028 | 10 | 23 | 14 | 0.23168 | 0 | 0 | 0 | 0 | 0 | 0 | 0 | 0.23168 | 0
2028 | 10 | 23 | 15 | 0.23168 | 0 | 0 | 0 | 0 | 0 | 0 | 0 | 0.23168 | 0
2028 | 10 | 23 | 16 | 0.23168 | 0 | 0 | 0 | 0 | 0 | 0 | 0 | 0.23168 | 0
2028 | 10 | 23 | 17 | 0.23168 | 0 | 0 | 0 | 0 | 0 | 0 | 0 | 0.23168 | 0
2028 | 10 | 23 | 18 | 0.23168 | 0 | 0 | 0 | 0 | 0 | 0 | 0 | 0.23168 | 0
2028 | 10 | 23 | 19 | 0.23168 | 0 | 0 | 0 | 0 | 0 | 0 | 0 | 0.23168 | 0
2028 | 10 | 23 | 20 | 0.23168 | 0 | 0 | 0 | 0 | 0 | 0 | 0 | 0.23168 | 0
2028 | 10 | 23 | 21 | 0.23168 | 0 | 0 | 0 | 0 | 0 | 0 | 0 | 0.23168 | 0
2028 | 10 | 23 | 22 | 0.23168 | 0 | 0 | 0 | 0 | 0 | 0 | 0 | 0.23168 | 0
2028 | 10 | 23 | 23 | 0.23168 | 0 | 0 | 0 | 0 | 0 | 0 | 0 | 0.23168 | 0
2028 | 10 | 23 | 24 | 0.23168 | 0 | 0 | 0 | 0 | 0 | 0 | 0 | 0.23168 | 0
2028 | 10 | 24 | 1 | 0.23168 | 0 | 0 | 0 | 0 | 0 | 0 | 0 | 0.23168 | 0
2028 | 10 | 24 | 2 | 0.23168 | 0 | 0 | 0 | 0 | 0 | 0 | 0 | 0.23168 | 0
2028 | 10 | 24 | 3 | 0.23168 | 0 | 0 | 0 | 0 | 0 | 0 | 0 | 0.23168 | 0
2028 | 10 | 24 | 4 | 0.23168 | 0 | 0 | 0 | 0 | 0 | 0 | 0 | 0.23168 | 0
2028 | 10 | 24 | 5 | 0.23168 | 0 | 0 | 0 | 0 | 0 | 0 | 0 | 0.23168 | 0
2028 | 10 | 24 | 6 | 0.23168 | 0 | 0 | 0 | 0 | 0 | 0 | 0 | 0.23168 | 0
2028 | 10 | 24 | 7 | 0.23168 | 0 | 0 | 0 | 0 | 0 | 0 | 0 | 0.23168 | 0
2028 | 10 | 24 | 8 | 0.23168 | 0 | 0 | 0 | 0 | 0 | 0 | 0 | 0.23168 | 0
2028 | 10 | 24 | 9 | 0.23168 | 0 | 0 | 0 | 0 | 0 | 0 | 0 | 0.23168 | 0
2028 | 10 | 24 | 10 | 0.23168 | 0 | 0 | 0 | 0 | 0 | 0 | 0 | 0.23168 | 0
2028 | 10 | 24 | 11 | 0.23168 | 0 | 0 | 0 | 0 | 0 | 0 | 0 | 0.23168 | 0
2028 | 10 | 24 | 12 | 0.23168 | 0 | 0 | 0 | 0 | 0 | 0 | 0 | 0.23168 | 0
2028 | 10 | 24 | 13 | 0.23168 | 0 | 0 | 0 | 0 | 0 | 0 | 0 | 0.23168 | 0
2028 | 10 | 24 | 14 | 0.23168 | 0 | 0 | 0 | 0 | 0 | 0 | 0 | 0.23168 | 0
2028 | 10 | 24 | 15 | 0.23168 | 0 | 0 | 0 | 0 | 0 | 0 | 0 | 0.23168 | 0
2028 | 10 | 24 | 16 | 0.23168 | 0 | 0 | 0 | 0 | 0 | 0 | 0 | 0.23168 | 0
2028 | 10 | 24 | 17 | 0.23168 | 0 | 0 | 0 | 0 | 0 | 0 | 0 | 0.23168 | 0
2028 | 10 | 24 | 18 | 0.23168 | 0 | 0 | 0 | 0 | 0 | 0 | 0 | 0.23168 | 0
2028 | 10 | 24 | 19 | 0.23168 | 0 | 0 | 0 | 0 | 0 | 0 | 0 | 0.23168 | 0
2028 | 10 | 24 | 20 | 0.23168 | 0 | 0 | 0 | 0 | 0 | 0 | 0 | 0.23168 | 0
2028 | 10 | 24 | 21 | 0.23168 | 0 | 0 | 0 | 0 | 0 | 0 | 0 | 0.23168 | 0
2028 | 10 | 24 | 22 | 0.23168 | 0 | 0 | 0 | 0 | 0 | 0 | 0 | 0.23168 | 0
2028 | 10 | 24 | 23 | 0.23168 | 0 | 0 | 0 | 0 | 0 | 0 | 0 | 0.23168 | 0
2028 | 10 | 24 | 24 | 0.23168 | 0 | 0 | 0 | 0 | 0 | 0 | 0 | 0.23168 | 0
2028 | 10 | 25 | 1 | 0.23168 | 0 | 0 | 0 | 0 | 0 | 0 | 0 | 0.23168 | 0
2028 | 10 | 25 | 2 | 0.23168 | 0 | 0 | 0 | 0 | 0 | 0 | 0 | 0.23168 | 0
2028 | 10 | 25 | 3 | 0.23168 | 0 | 0 | 0 | 0 | 0 | 0 | 0 | 0.23168 | 0
2028 | 10 | 25 | 4 | 0.23168 | 0 | 0 | 0 | 0 | 0 | 0 | 0 | 0.23168 | 0
2028 | 10 | 25 | 5 | 0.23168 | 0 | 0 | 0 | 0 | 0 | 0 | 0 | 0.23168 | 0
2028 | 10 | 25 | 6 | 0.23168 | 0 | 0 | 0 | 0 | 0 | 0 | 0 | 0.23168 | 0
2028 | 10 | 25 | 7 | 0.23168 | 0 | 0 | 0 | 0 | 0 | 0 | 0 | 0.23168 | 0
2028 | 10 | 25 | 8 | 0.23168 | 0 | 0 | 0 | 0 | 0 | 0 | 0 | 0.23168 | 0
2028 | 10 | 25 | 9 | 0.23168 | 0 | 0 | 0 | 0 | 0 | 0 | 0 | 0.23168 | 0
2028 | 10 | 25 | 10 | 0.23168 | 0 | 0 | 0 | 0 | 0 | 0 | 0 | 0.23168 | 0
2028 | 10 | 25 | 11 | 0.23168 | 0 | 0 | 0 | 0 | 0 | 0 | 0 | 0.23168 | 0
2028 | 10 | 25 | 12 | 0.23168 | 0 | 0 | 0 | 0 | 0 | 0 | 0 | 0.23168 | 0
2028 | 10 | 25 | 13 | 0.23168 | 0 | 0 | 0 | 0 | 0 | 0 | 0 | 0.23168 | 0
2028 | 10 | 25 | 14 | 0.23168 | 0 | 0 | 0 | 0 | 0 | 0 | 0 | 0.23168 | 0
2028 | 10 | 25 | 15 | 0.23168 | 0 | 0 | 0 | 0 | 0 | 0 | 0 | 0.23168 | 0
2028 | 10 | 25 | 16 | 0.23168 | 0 | 0 | 0 | 0 | 0 | 0 | 0 | 0.23168 | 0
2028 | 10 | 25 | 17 | 0.23168 | 0 | 0 | 0 | 0 | 0 | 0 | 0 | 0.23168 | 0
2028 | 10 | 25 | 18 | 0.23168 | 0 | 0 | 0 | 0 | 0 | 0 | 0 | 0.23168 | 0
2028 | 10 | 25 | 19 | 0.23168 | 0 | 0 | 0 | 0 | 0 | 0 | 0 | 0.23168 | 0
2028 | 10 | 25 | 20 | 0.23168 | 0 | 0 | 0 | 0 | 0 | 0 | 0 | 0.23168 | 0
2028 | 10 | 25 | 21 | 0.23168 | 0 | 0 | 0 | 0 | 0 | 0 | 0 | 0.23168 | 0
2028 | 10 | 25 | 22 | 0.23168 | 0 | 0 | 0 | 0 | 0 | 0 | 0 | 0.23168 | 0
2028 | 10 | 25 | 23 | 0.23168 | 0 | 0 | 0 | 0 | 0 | 0 | 0 | 0.23168 | 0
2028 | 10 | 25 | 24 | 0.23168 | 0 | 0 | 0 | 0 | 0 | 0 | 0 | 0.23168 | 0
2028 | 10 | 26 | 1 | 0.23168 | 0 | 0 | 0 | 0 | 0 | 0 | 0 | 0.23168 | 0
2028 | 10 | 26 | 2 | 0.23168 | 0 | 0 | 0 | 0 | 0 | 0 | 0 | 0.23168 | 0
2028 | 10 | 26 | 3 | 0.23168 | 0 | 0 | 0 | 0 | 0 | 0 | 0 | 0.23168 | 0
2028 | 10 | 26 | 4 | 0.23168 | 0 | 0 | 0 | 0 | 0 | 0 | 0 | 0.23168 | 0
2028 | 10 | 26 | 5 | 0.23168 | 0 | 0 | 0 | 0 | 0 | 0 | 0 | 0.23168 | 0
2028 | 10 | 26 | 6 | 0.23168 | 0 | 0 | 0 | 0 | 0 | 0 | 0 | 0.23168 | 0
2028 | 10 | 26 | 7 | 0.23168 | 0 | 0 | 0 | 0 | 0 | 0 | 0 | 0.23168 | 0
2028 | 10 | 26 | 8 | 0.23168 | 0 | 0 | 0 | 0 | 0 | 0 | 0 | 0.23168 | 0
2028 | 10 | 26 | 9 | 0.23168 | 0 | 0 | 0 | 0 | 0 | 0 | 0 | 0.23168 | 0
2028 | 10 | 26 | 10 | 0.23168 | 0 | 0 | 0 | 0 | 0 | 0 | 0 | 0.23168 | 0
2028 | 10 | 26 | 11 | 0.23168 | 0 | 0 | 0 | 0 | 0 | 0 | 0 | 0.23168 | 0
2028 | 10 | 26 | 12 | 0.23168 | 0 | 0 | 0 | 0 | 0 | 0 | 0 | 0.23168 | 0
2028 | 10 | 26 | 13 | 0.23168 | 0 | 0 | 0 | 0 | 0 | 0 | 0 | 0.23168 | 0
2028 | 10 | 26 | 14 | 0.23168 | 0 | 0 | 0 | 0 | 0 | 0 | 0 | 0.23168 | 0
2028 | 10 | 26 | 15 | 0.23168 | 0 | 0 | 0 | 0 | 0 | 0 | 0 | 0.23168 | 0
2028 | 10 | 26 | 16 | 0.23168 | 0 | 0 | 0 | 0 | 0 | 0 | 0 | 0.23168 | 0
2028 | 10 | 26 | 17 | 0.23168 | 0 | 0 | 0 | 0 | 0 | 0 | 0 | 0.23168 | 0
2028 | 10 | 26 | 18 | 0.23168 | 0 | 0 | 0 | 0 | 0 | 0 | 0 | 0.23168 | 0
2028 | 10 | 26 | 19 | 0.23168 | 0 | 0 | 0 | 0 | 0 | 0 | 0 | 0.23168 | 0
2028 | 10 | 26 | 20 | 0.23168 | 0 | 0 | 0 | 0 | 0 | 0 | 0 | 0.23168 | 0
2028 | 10 | 26 | 21 | 0.23168 | 0 | 0 | 0 | 0 | 0 | 0 | 0 | 0.23168 | 0
2028 | 10 | 26 | 22 | 0.23168 | 0 | 0 | 0 | 0 | 0 | 0 | 0 | 0.23168 | 0
2028 | 10 | 26 | 23 | 0.23168 | 0 | 0 | 0 | 0 | 0 | 0 | 0 | 0.23168 | 0
2028 | 10 | 26 | 24 | 0.23168 | 0 | 0 | 0 | 0 | 0 | 0 | 0 | 0.23168 | 0
2028 | 10 | 27 | 1 | 0.23168 | 0 | 0 | 0 | 0 | 0 | 0 | 0 | 0.23168 | 0
2028 | 10 | 27 | 2 | 0.23168 | 0 | 0 | 0 | 0 | 0 | 0 | 0 | 0.23168 | 0
2028 | 10 | 27 | 3 | 0.23168 | 0 | 0 | 0 | 0 | 0 | 0 | 0 | 0.23168 | 0
2028 | 10 | 27 | 4 | 0.23168 | 0 | 0 | 0 | 0 | 0 | 0 | 0 | 0.23168 | 0
2028 | 10 | 27 | 5 | 0.23168 | 0 | 0 | 0 | 0 | 0 | 0 | 0 | 0.23168 | 0
2028 | 10 | 27 | 6 | 0.23168 | 0 | 0 | 0 | 0 | 0 | 0 | 0 | 0.23168 | 0
2028 | 10 | 27 | 7 | 0.23168 | 0 | 0 | 0 | 0 | 0 | 0 | 0 | 0.23168 | 0
2028 | 10 | 27 | 8 | 0.23168 | 0 | 0 | 0 | 0 | 0 | 0 | 0 | 0.23168 | 0
2028 | 10 | 27 | 9 | 0.23168 | 0 | 0 | 0 | 0 | 0 | 0 | 0 | 0.23168 | 0
2028 | 10 | 27 | 10 | 0.23168 | 0 | 0 | 0 | 0 | 0 | 0 | 0 | 0.23168 | 0
2028 | 10 | 27 | 11 | 0.23168 | 0 | 0 | 0 | 0 | 0 | 0 | 0 | 0.23168 | 0
2028 | 10 | 27 | 12 | 0.23168 | 0 | 0 | 0 | 0 | 0 | 0 | 0 | 0.23168 | 0
2028 | 10 | 27 | 13 | 0.23168 | 0 | 0 | 0 | 0 | 0 | 0 | 0 | 0.23168 | 0
2028 | 10 | 27 | 14 | 0.23168 | 0 | 0 | 0 | 0 | 0 | 0 | 0 | 0.23168 | 0
2028 | 10 | 27 | 15 | 0.23168 | 0 | 0 | 0 | 0 | 0 | 0 | 0 | 0.23168 | 0
2028 | 10 | 27 | 16 | 0.23168 | 0 | 0 | 0 | 0 | 0 | 0 | 0 | 0.23168 | 0
2028 | 10 | 27 | 17 | 0.23168 | 0 | 0 | 0 | 0 | 0 | 0 | 0 | 0.23168 | 0
2028 | 10 | 27 | 18 | 0.23168 | 0 | 0 | 0 | 0 | 0 | 0 | 0 | 0.23168 | 0
2028 | 10 | 27 | 19 | 0.23168 | 0 | 0 | 0 | 0 | 0 | 0 | 0 | 0.23168 | 0
2028 | 10 | 27 | 20 | 0.23168 | 0 | 0 | 0 | 0 | 0 | 0 | 0 | 0.23168 | 0
2028 | 10 | 27 | 21 | 0.23168 | 0 | 0 | 0 | 0 | 0 | 0 | 0 | 0.23168 | 0
2028 | 10 | 27 | 22 | 0.23168 | 0 | 0 | 0 | 0 | 0 | 0 | 0 | 0.23168 | 0
2028 | 10 | 27 | 23 | 0.23168 | 0 | 0 | 0 | 0 | 0 | 0 | 0 | 0.23168 | 0
2028 | 10 | 27 | 24 | 0.23168 | 0 | 0 | 0 | 0 | 0 | 0 | 0 | 0.23168 | 0
2028 | 10 | 28 | 1 | 0.23168 | 0 | 0 | 0 | 0 | 0 | 0 | 0 | 0.23168 | 0
2028 | 10 | 28 | 2 | 0.23168 | 0 | 0 | 0 | 0 | 0 | 0 | 0 | 0.23168 | 0
2028 | 10 | 28 | 3 | 0.23168 | 0 | 0 | 0 | 0 | 0 | 0 | 0 | 0.23168 | 0
2028 | 10 | 28 | 4 | 0.23168 | 0 | 0 | 0 | 0 | 0 | 0 | 0 | 0.23168 | 0
2028 | 10 | 28 | 5 | 0.23168 | 0 | 0 | 0 | 0 | 0 | 0 | 0 | 0.23168 | 0
2028 | 10 | 28 | 6 | 0.23168 | 0 | 0 | 0 | 0 | 0 | 0 | 0 | 0.23168 | 0
2028 | 10 | 28 | 7 | 0.23168 | 0 | 0 | 0 | 0 | 0 | 0 | 0 | 0.23168 | 0
2028 | 10 | 28 | 8 | 0.23168 | 0 | 0 | 0 | 0 | 0 | 0 | 0 | 0.23168 | 0
2028 | 10 | 28 | 9 | 0.23168 | 0 | 0 | 0 | 0 | 0 | 0 | 0 | 0.23168 | 0
2028 | 10 | 28 | 10 | 0.23168 | 0 | 0 | 0 | 0 | 0 | 0 | 0 | 0.23168 | 0
2028 | 10 | 28 | 11 | 0.23168 | 0 | 0 | 0 | 0 | 0 | 0 | 0 | 0.23168 | 0
2028 | 10 | 28 | 12 | 0.23168 | 0 | 0 | 0 | 0 | 0 | 0 | 0 | 0.23168 | 0
2028 | 10 | 28 | 13 | 0.23168 | 0 | 0 | 0 | 0 | 0 | 0 | 0 | 0.23168 | 0
2028 | 10 | 28 | 14 | 0.23168 | 0 | 0 | 0 | 0 | 0 | 0 | 0 | 0.23168 | 0
2028 | 10 | 28 | 15 | 0.23168 | 0 | 0 | 0 | 0 | 0 | 0 | 0 | 0.23168 | 0
2028 | 10 | 28 | 16 | 0.23168 | 0 | 0 | 0 | 0 | 0 | 0 | 0 | 0.23168 | 0
2028 | 10 | 28 | 17 | 0.23168 | 0 | 0 | 0 | 0 | 0 | 0 | 0 | 0.23168 | 0
2028 | 10 | 28 | 18 | 0.23168 | 0 | 0 | 0 | 0 | 0 | 0 | 0 | 0.23168 | 0
2028 | 10 | 28 | 19 | 0.23168 | 0 | 0 | 0 | 0 | 0 | 0 | 0 | 0.23168 | 0
2028 | 10 | 28 | 20 | 0.23168 | 0 | 0 | 0 | 0 | 0 | 0 | 0 | 0.23168 | 0
2028 | 10 | 28 | 21 | 0.23168 | 0 | 0 | 0 | 0 | 0 | 0 | 0 | 0.23168 | 0
2028 | 10 | 28 | 22 | 0.23168 | 0 | 0 | 0 | 0 | 0 | 0 | 0 | 0.23168 | 0
2028 | 10 | 28 | 23 | 0.23168 | 0 | 0 | 0 | 0 | 0 | 0 | 0 | 0.23168 | 0
2028 | 10 | 28 | 24 | 0.23168 | 0 | 0 | 0 | 0 | 0 | 0 | 0 | 0.23168 | 0
2028 | 10 | 29 | 1 | 0.23168 | 0 | 0 | 0 | 0 | 0 | 0 | 0 | 0.23168 | 0
2028 | 10 | 29 | 2 | 0.23168 | 0 | 0 | 0 | 0 | 0 | 0 | 0 | 0.23168 | 0
2028 | 10 | 29 | 3 | 0.23168 | 0 | 0 | 0 | 0 | 0 | 0 | 0 | 0.23168 | 0
2028 | 10 | 29 | 4 | 0.23168 | 0 | 0 | 0 | 0 | 0 | 0 | 0 | 0.23168 | 0
2028 | 10 | 29 | 5 | 0.23168 | 0 | 0 | 0 | 0 | 0 | 0 | 0 | 0.23168 | 0
2028 | 10 | 29 | 6 | 0.23168 | 0 | 0 | 0 | 0 | 0 | 0 | 0 | 0.23168 | 0
2028 | 10 | 29 | 7 | 0.23168 | 0 | 0 | 0 | 0 | 0 | 0 | 0 | 0.23168 | 0
2028 | 10 | 29 | 8 | 0.23168 | 0 | 0 | 0 | 0 | 0 | 0 | 0 | 0.23168 | 0
2028 | 10 | 29 | 9 | 0.23168 | 0 | 0 | 0 | 0 | 0 | 0 | 0 | 0.23168 | 0
2028 | 10 | 29 | 10 | 0.23168 | 0 | 0 | 0 | 0 | 0 | 0 | 0 | 0.23168 | 0
2028 | 10 | 29 | 11 | 0.23168 | 0 | 0 | 0 | 0 | 0 | 0 | 0 | 0.23168 | 0
2028 | 10 | 29 | 12 | 0.23168 | 0 | 0 | 0 | 0 | 0 | 0 | 0 | 0.23168 | 0
2028 | 10 | 29 | 13 | 0.23168 | 0 | 0 | 0 | 0 | 0 | 0 | 0 | 0.23168 | 0
2028 | 10 | 29 | 14 | 0.23168 | 0 | 0 | 0 | 0 | 0 | 0 | 0 | 0.23168 | 0
2028 | 10 | 29 | 15 | 0.23168 | 0 | 0 | 0 | 0 | 0 | 0 | 0 | 0.23168 | 0
2028 | 10 | 29 | 16 | 0.23168 | 0 | 0 | 0 | 0 | 0 | 0 | 0 | 0.23168 | 0
2028 | 10 | 29 | 17 | 0.23168 | 0 | 0 | 0 | 0 | 0 | 0 | 0 | 0.23168 | 0
2028 | 10 | 29 | 18 | 0.23168 | 0 | 0 | 0 | 0 | 0 | 0 | 0 | 0.23168 | 0
2028 | 10 | 29 | 19 | 0.23168 | 0 | 0 | 0 | 0 | 0 | 0 | 0 | 0.23168 | 0
2028 | 10 | 29 | 20 | 0.23168 | 0 | 0 | 0 | 0 | 0 | 0 | 0 | 0.23168 | 0
2028 | 10 | 29 | 21 | 0.23168 | 0 | 0 | 0 | 0 | 0 | 0 | 0 | 0.23168 | 0
2028 | 10 | 29 | 22 | 0.23168 | 0 | 0 | 0 | 0 | 0 | 0 | 0 | 0.23168 | 0
2028 | 10 | 29 | 23 | 0.23168 | 0 | 0 | 0 | 0 | 0 | 0 | 0 | 0.23168 | 0
2028 | 10 | 29 | 24 | 0.23168 | 0 | 0 | 0 | 0 | 0 | 0 | 0 | 0.23168 | 0
2028 | 10 | 30 | 1 | 0.23168 | 0 | 0 | 0 | 0 | 0 | 0 | 0 | 0.23168 | 0
2028 | 10 | 30 | 2 | 0.23168 | 0 | 0 | 0 | 0 | 0 | 0 | 0 | 0.23168 | 0
2028 | 10 | 30 | 3 | 0.23168 | 0 | 0 | 0 | 0 | 0 | 0 | 0 | 0.23168 | 0
2028 | 10 | 30 | 4 | 0.23168 | 0 | 0 | 0 | 0 | 0 | 0 | 0 | 0.23168 | 0
2028 | 10 | 30 | 5 | 0.23168 | 0 | 0 | 0 | 0 | 0 | 0 | 0 | 0.23168 | 0
2028 | 10 | 30 | 6 | 0.23168 | 0 | 0 | 0 | 0 | 0 | 0 | 0 | 0.23168 | 0
2028 | 10 | 30 | 7 | 0.23168 | 0 | 0 | 0 | 0 | 0 | 0 | 0 | 0.23168 | 0
2028 | 10 | 30 | 8 | 0.23168 | 0 | 0 | 0 | 0 | 0 | 0 | 0 | 0.23168 | 0
2028 | 10 | 30 | 9 | 0.23168 | 0 | 0 | 0 | 0 | 0 | 0 | 0 | 0.23168 | 0
2028 | 10 | 30 | 10 | 0.23168 | 0 | 0 | 0 | 0 | 0 | 0 | 0 | 0.23168 | 0
2028 | 10 | 30 | 11 | 0.23168 | 0 | 0 | 0 | 0 | 0 | 0 | 0 | 0.23168 | 0
2028 | 10 | 30 | 12 | 0.23168 | 0 | 0 | 0 | 0 | 0 | 0 | 0 | 0.23168 | 0
2028 | 10 | 30 | 13 | 0.23168 | 0 | 0 | 0 | 0 | 0 | 0 | 0 | 0.23168 | 0
2028 | 10 | 30 | 14 | 0.23168 | 0 | 0 | 0 | 0 | 0 | 0 | 0 | 0.23168 | 0
2028 | 10 | 30 | 15 | 0.23168 | 0 | 0 | 0 | 0 | 0 | 0 | 0 | 0.23168 | 0
2028 | 10 | 30 | 16 | 0.23168 | 0 | 0 | 0 | 0 | 0 | 0 | 0 | 0.23168 | 0
2028 | 10 | 30 | 17 | 0.23168 | 0 | 0 | 0 | 0 | 0 | 0 | 0 | 0.23168 | 0
2028 | 10 | 30 | 18 | 0.23168 | 0 | 0 | 0 | 0 | 0 | 0 | 0 | 0.23168 | 0
2028 | 10 | 30 | 19 | 0.23168 | 0 | 0 | 0 | 0 | 0 | 0 | 0 | 0.23168 | 0
2028 | 10 | 30 | 20 | 0.23168 | 0 | 0 | 0 | 0 | 0 | 0 | 0 | 0.23168 | 0
2028 | 10 | 30 | 21 | 0.23168 | 0 | 0 | 0 | 0 | 0 | 0 | 0 | 0.23168 | 0
2028 | 10 | 30 | 22 | 0.23168 | 0 | 0 | 0 | 0 | 0 | 0 | 0 | 0.23168 | 0
2028 | 10 | 30 | 23 | 0.23168 | 0 | 0 | 0 | 0 | 0 | 0 | 0 | 0.23168 | 0
2028 | 10 | 30 | 24 | 0.23168 | 0 | 0 | 0 | 0 | 0 | 0 | 0 | 0.23168 | 0
2028 | 10 | 31 | 1 | 0.23168 | 0 | 0 | 0 | 0 | 0 | 0 | 0 | 0.23168 | 0
2028 | 10 | 31 | 2 | 0.23168 | 0 | 0 | 0 | 0 | 0 | 0 | 0 | 0.23168 | 0
2028 | 10 | 31 | 3 | 0.23168 | 0 | 0 | 0 | 0 | 0 | 0 | 0 | 0.23168 | 0
2028 | 10 | 31 | 4 | 0.23168 | 0 | 0 | 0 | 0 | 0 | 0 | 0 | 0.23168 | 0
2028 | 10 | 31 | 5 | 0.23168 | 0 | 0 | 0 | 0 | 0 | 0 | 0 | 0.23168 | 0
2028 | 10 | 31 | 6 | 0.23168 | 0 | 0 | 0 | 0 | 0 | 0 | 0 | 0.23168 | 0
2028 | 10 | 31 | 7 | 0.23168 | 0 | 0 | 0 | 0 | 0 | 0 | 0 | 0.23168 | 0
2028 | 10 | 31 | 8 | 0.23168 | 0 | 0 | 0 | 0 | 0 | 0 | 0 | 0.23168 | 0
2028 | 10 | 31 | 9 | 0.23168 | 0 | 0 | 0 | 0 | 0 | 0 | 0 | 0.23168 | 0
2028 | 10 | 31 | 10 | 0.23168 | 0 | 0 | 0 | 0 | 0 | 0 | 0 | 0.23168 | 0
2028 | 10 | 31 | 11 | 0.23168 | 0 | 0 | 0 | 0 | 0 | 0 | 0 | 0.23168 | 0
2028 | 10 | 31 | 12 | 0.23168 | 0 | 0 | 0 | 0 | 0 | 0 | 0 | 0.23168 | 0
2028 | 10 | 31 | 13 | 0.23168 | 0 | 0 | 0 | 0 | 0 | 0 | 0 | 0.23168 | 0
2028 | 10 | 31 | 14 | 0.23168 | 0 | 0 | 0 | 0 | 0 | 0 | 0 | 0.23168 | 0
2028 | 10 | 31 | 15 | 0.23168 | 0 | 0 | 0 | 0 | 0 | 0 | 0 | 0.23168 | 0
2028 | 10 | 31 | 16 | 0.23168 | 0 | 0 | 0 | 0 | 0 | 0 | 0 | 0.23168 | 0
2028 | 10 | 31 | 17 | 0.23168 | 0 | 0 | 0 | 0 | 0 | 0 | 0 | 0.23168 | 0
2028 | 10 | 31 | 18 | 0.23168 | 0 | 0 | 0 | 0 | 0 | 0 | 0 | 0.23168 | 0
2028 | 10 | 31 | 19 | 0.23168 | 0 | 0 | 0 | 0 | 0 | 0 | 0 | 0.23168 | 0
2028 | 10 | 31 | 20 | 0.23168 | 0 | 0 | 0 | 0 | 0 | 0 | 0 | 0.23168 | 0
2028 | 10 | 31 | 21 | 0.23168 | 0 | 0 | 0 | 0 | 0 | 0 | 0 | 0.23168 | 0
2028 | 10 | 31 | 22 | 0.23168 | 0 | 0 | 0 | 0 | 0 | 0 | 0 | 0.23168 | 0
2028 | 10 | 31 | 23 | 0.23168 | 0 | 0 | 0 | 0 | 0 | 0 | 0 | 0.23168 | 0
2028 | 10 | 31 | 24 | 0.23168 | 0 | 0 | 0 | 0 | 0 | 0 | 0 | 0.23168 | 0
2028 | 11 | 1 | 1 | 7.8076 | 0 | 0 | 0 | 0 | 0 | 0 | 0 | 7.8076 | 0
2028 | 11 | 1 | 2 | 7.8076 | 0 | 0 | 0 | 0 | 0 | 0 | 0 | 7.8076 | 0
2028 | 11 | 1 | 3 | 7.8076 | 0 | 0 | 0 | 0 | 0 | 0 | 0 | 7.8076 | 0
2028 | 11 | 1 | 4 | 7.8076 | 0 | 0 | 0 | 0 | 0 | 0 | 0 | 7.8076 | 0
2028 | 11 | 1 | 5 | 7.8076 | 0 | 0 | 0 | 0 | 0 | 0 | 0 | 7.8076 | 0
2028 | 11 | 1 | 6 | 7.8076 | 0 | 0 | 0 | 0 | 0 | 0 | 0 | 7.8076 | 0
2028 | 11 | 1 | 7 | 7.8076 | 0 | 0 | 0 | 0 | 0 | 0 | 0 | 7.8076 | 0
2028 | 11 | 1 | 8 | 7.8076 | 0 | 0 | 0 | 0 | 0 | 0 | 0 | 7.8076 | 0
2028 | 11 | 1 | 9 | 7.8076 | 0 | 0 | 0 | 0 | 0 | 0 | 0 | 7.8076 | 0
2028 | 11 | 1 | 10 | 7.8076 | 0 | 0 | 0 | 0 | 0 | 0 | 0 | 7.8076 | 0
2028 | 11 | 1 | 11 | 7.8076 | 0 | 0 | 0 | 0 | 0 | 0 | 0 | 7.8076 | 0
2028 | 11 | 1 | 12 | 7.8076 | 0 | 0 | 0 | 0 | 0 | 0 | 0 | 7.8076 | 0
2028 | 11 | 1 | 13 | 7.8076 | 0 | 0 | 0 | 0 | 0 | 0 | 0 | 7.8076 | 0
2028 | 11 | 1 | 14 | 7.8076 | 0 | 0 | 0 | 0 | 0 | 0 | 0 | 7.8076 | 0
2028 | 11 | 1 | 15 | 7.8076 | 0 | 0 | 0 | 0 | 0 | 0 | 0 | 7.8076 | 0
2028 | 11 | 1 | 16 | 7.8076 | 0 | 0 | 0 | 0 | 0 | 0 | 0 | 7.8076 | 0
2028 | 11 | 1 | 17 | 7.8076 | 0 | 0 | 0 | 0 | 0 | 0 | 0 | 7.8076 | 0
2028 | 11 | 1 | 18 | 7.8076 | 0 | 0 | 0 | 0 | 0 | 0 | 0 | 7.8076 | 0
2028 | 11 | 1 | 19 | 7.8076 | 0 | 0 | 0 | 0 | 0 | 0 | 0 | 7.8076 | 0
2028 | 11 | 1 | 20 | 7.8076 | 0 | 0 | 0 | 0 | 0 | 0 | 0 | 7.8076 | 0
2028 | 11 | 1 | 21 | 7.8076 | 0 | 0 | 0 | 0 | 0 | 0 | 0 | 7.8076 | 0
2028 | 11 | 1 | 22 | 7.8076 | 0 | 0 | 0 | 0 | 0 | 0 | 0 | 7.8076 | 0
2028 | 11 | 1 | 23 | 7.8076 | 0 | 0 | 0 | 0 | 0 | 0 | 0 | 7.8076 | 0
2028 | 11 | 1 | 24 | 7.8076 | 0 | 0 | 0 | 0 | 0 | 0 | 0 | 7.8076 | 0
2028 | 11 | 2 | 1 | 7.8076 | 0 | 0 | 0 | 0 | 0 | 0 | 0 | 7.8076 | 0
2028 | 11 | 2 | 2 | 7.8076 | 0 | 0 | 0 | 0 | 0 | 0 | 0 | 7.8076 | 0
2028 | 11 | 2 | 3 | 7.8076 | 0 | 0 | 0 | 0 | 0 | 0 | 0 | 7.8076 | 0
2028 | 11 | 2 | 4 | 7.8076 | 0 | 0 | 0 | 0 | 0 | 0 | 0 | 7.8076 | 0
2028 | 11 | 2 | 5 | 7.8076 | 0 | 0 | 0 | 0 | 0 | 0 | 0 | 7.8076 | 0
2028 | 11 | 2 | 6 | 7.8076 | 0 | 0 | 0 | 0 | 0 | 0 | 0 | 7.8076 | 0
2028 | 11 | 2 | 7 | 7.8076 | 0 | 0 | 0 | 0 | 0 | 0 | 0 | 7.8076 | 0
2028 | 11 | 2 | 8 | 7.8076 | 0 | 0 | 0 | 0 | 0 | 0 | 0 | 7.8076 | 0
2028 | 11 | 2 | 9 | 7.8076 | 0 | 0 | 0 | 0 | 0 | 0 | 0 | 7.8076 | 0
2028 | 11 | 2 | 10 | 7.8076 | 0 | 0 | 0 | 0 | 0 | 0 | 0 | 7.8076 | 0
2028 | 11 | 2 | 11 | 7.8076 | 0 | 0 | 0 | 0 | 0 | 0 | 0 | 7.8076 | 0
2028 | 11 | 2 | 12 | 7.8076 | 0 | 0 | 0 | 0 | 0 | 0 | 0 | 7.8076 | 0
2028 | 11 | 2 | 13 | 7.8076 | 0 | 0 | 0 | 0 | 0 | 0 | 0 | 7.8076 | 0
2028 | 11 | 2 | 14 | 7.8076 | 0 | 0 | 0 | 0 | 0 | 0 | 0 | 7.8076 | 0
2028 | 11 | 2 | 15 | 7.8076 | 0 | 0 | 0 | 0 | 0 | 0 | 0 | 7.8076 | 0
2028 | 11 | 2 | 16 | 7.8076 | 0 | 0 | 0 | 0 | 0 | 0 | 0 | 7.8076 | 0
2028 | 11 | 2 | 17 | 7.8076 | 0 | 0 | 0 | 0 | 0 | 0 | 0 | 7.8076 | 0
2028 | 11 | 2 | 18 | 7.8076 | 0 | 0 | 0 | 0 | 0 | 0 | 0 | 7.8076 | 0
2028 | 11 | 2 | 19 | 7.8076 | 0 | 0 | 0 | 0 | 0 | 0 | 0 | 7.8076 | 0
2028 | 11 | 2 | 20 | 7.8076 | 0 | 0 | 0 | 0 | 0 | 0 | 0 | 7.8076 | 0
2028 | 11 | 2 | 21 | 7.8076 | 0 | 0 | 0 | 0 | 0 | 0 | 0 | 7.8076 | 0
2028 | 11 | 2 | 22 | 7.8076 | 0 | 0 | 0 | 0 | 0 | 0 | 0 | 7.8076 | 0
2028 | 11 | 2 | 23 | 7.8076 | 0 | 0 | 0 | 0 | 0 | 0 | 0 | 7.8076 | 0
2028 | 11 | 2 | 24 | 7.8076 | 0 | 0 | 0 | 0 | 0 | 0 | 0 | 7.8076 | 0
2028 | 11 | 3 | 1 | 7.8076 | 0 | 0 | 0 | 0 | 0 | 0 | 0 | 7.8076 | 0
2028 | 11 | 3 | 2 | 7.8076 | 0 | 0 | 0 | 0 | 0 | 0 | 0 | 7.8076 | 0
2028 | 11 | 3 | 3 | 7.8076 | 0 | 0 | 0 | 0 | 0 | 0 | 0 | 7.8076 | 0
2028 | 11 | 3 | 4 | 7.8076 | 0 | 0 | 0 | 0 | 0 | 0 | 0 | 7.8076 | 0
2028 | 11 | 3 | 5 | 7.8076 | 0 | 0 | 0 | 0 | 0 | 0 | 0 | 7.8076 | 0
2028 | 11 | 3 | 6 | 7.8076 | 0 | 0 | 0 | 0 | 0 | 0 | 0 | 7.8076 | 0
2028 | 11 | 3 | 7 | 7.8076 | 0 | 0 | 0 | 0 | 0 | 0 | 0 | 7.8076 | 0
2028 | 11 | 3 | 8 | 7.8076 | 0 | 0 | 0 | 0 | 0 | 0 | 0 | 7.8076 | 0
2028 | 11 | 3 | 9 | 7.8076 | 0 | 0 | 0 | 0 | 0 | 0 | 0 | 7.8076 | 0
2028 | 11 | 3 | 10 | 7.8076 | 0 | 0 | 0 | 0 | 0 | 0 | 0 | 7.8076 | 0
2028 | 11 | 3 | 11 | 7.8076 | 0 | 0 | 0 | 0 | 0 | 0 | 0 | 7.8076 | 0
2028 | 11 | 3 | 12 | 7.8076 | 0 | 0 | 0 | 0 | 0 | 0 | 0 | 7.8076 | 0
2028 | 11 | 3 | 13 | 7.8076 | 0 | 0 | 0 | 0 | 0 | 0 | 0 | 7.8076 | 0
2028 | 11 | 3 | 14 | 7.8076 | 0 | 0 | 0 | 0 | 0 | 0 | 0 | 7.8076 | 0
2028 | 11 | 3 | 15 | 7.8076 | 0 | 0 | 0 | 0 | 0 | 0 | 0 | 7.8076 | 0
2028 | 11 | 3 | 16 | 7.8076 | 0 | 0 | 0 | 0 | 0 | 0 | 0 | 7.8076 | 0
2028 | 11 | 3 | 17 | 7.8076 | 0 | 0 | 0 | 0 | 0 | 0 | 0 | 7.8076 | 0
2028 | 11 | 3 | 18 | 7.8076 | 0 | 0 | 0 | 0 | 0 | 0 | 0 | 7.8076 | 0
2028 | 11 | 3 | 19 | 7.8076 | 0 | 0 | 0 | 0 | 0 | 0 | 0 | 7.8076 | 0
2028 | 11 | 3 | 20 | 7.8076 | 0 | 0 | 0 | 0 | 0 | 0 | 0 | 7.8076 | 0
2028 | 11 | 3 | 21 | 7.8076 | 0 | 0 | 0 | 0 | 0 | 0 | 0 | 7.8076 | 0
2028 | 11 | 3 | 22 | 7.8076 | 0 | 0 | 0 | 0 | 0 | 0 | 0 | 7.8076 | 0
2028 | 11 | 3 | 23 | 7.8076 | 0 | 0 | 0 | 0 | 0 | 0 | 0 | 7.8076 | 0
2028 | 11 | 3 | 24 | 7.8076 | 0 | 0 | 0 | 0 | 0 | 0 | 0 | 7.8076 | 0
2028 | 11 | 4 | 1 | 7.8076 | 0 | 0 | 0 | 0 | 0 | 0 | 0 | 7.8076 | 0
2028 | 11 | 4 | 2 | 7.8076 | 0 | 0 | 0 | 0 | 0 | 0 | 0 | 7.8076 | 0
2028 | 11 | 4 | 3 | 7.8076 | 0 | 0 | 0 | 0 | 0 | 0 | 0 | 7.8076 | 0
2028 | 11 | 4 | 4 | 7.8076 | 0 | 0 | 0 | 0 | 0 | 0 | 0 | 7.8076 | 0
2028 | 11 | 4 | 5 | 7.8076 | 0 | 0 | 0 | 0 | 0 | 0 | 0 | 7.8076 | 0
2028 | 11 | 4 | 6 | 7.8076 | 0 | 0 | 0 | 0 | 0 | 0 | 0 | 7.8076 | 0
2028 | 11 | 4 | 7 | 7.8076 | 0 | 0 | 0 | 0 | 0 | 0 | 0 | 7.8076 | 0
2028 | 11 | 4 | 8 | 7.8076 | 0 | 0 | 0 | 0 | 0 | 0 | 0 | 7.8076 | 0
2028 | 11 | 4 | 9 | 7.8076 | 0 | 0 | 0 | 0 | 0 | 0 | 0 | 7.8076 | 0
2028 | 11 | 4 | 10 | 7.8076 | 0 | 0 | 0 | 0 | 0 | 0 | 0 | 7.8076 | 0
2028 | 11 | 4 | 11 | 7.8076 | 0 | 0 | 0 | 0 | 0 | 0 | 0 | 7.8076 | 0
2028 | 11 | 4 | 12 | 7.8076 | 0 | 0 | 0 | 0 | 0 | 0 | 0 | 7.8076 | 0
2028 | 11 | 4 | 13 | 7.8076 | 0 | 0 | 0 | 0 | 0 | 0 | 0 | 7.8076 | 0
2028 | 11 | 4 | 14 | 7.8076 | 0 | 0 | 0 | 0 | 0 | 0 | 0 | 7.8076 | 0
2028 | 11 | 4 | 15 | 7.8076 | 0 | 0 | 0 | 0 | 0 | 0 | 0 | 7.8076 | 0
2028 | 11 | 4 | 16 | 7.8076 | 0 | 0 | 0 | 0 | 0 | 0 | 0 | 7.8076 | 0
2028 | 11 | 4 | 17 | 7.8076 | 0 | 0 | 0 | 0 | 0 | 0 | 0 | 7.8076 | 0
2028 | 11 | 4 | 18 | 7.8076 | 0 | 0 | 0 | 0 | 0 | 0 | 0 | 7.8076 | 0
2028 | 11 | 4 | 19 | 7.8076 | 0 | 0 | 0 | 0 | 0 | 0 | 0 | 7.8076 | 0
2028 | 11 | 4 | 20 | 7.8076 | 0 | 0 | 0 | 0 | 0 | 0 | 0 | 7.8076 | 0
2028 | 11 | 4 | 21 | 7.8076 | 0 | 0 | 0 | 0 | 0 | 0 | 0 | 7.8076 | 0
2028 | 11 | 4 | 22 | 7.8076 | 0 | 0 | 0 | 0 | 0 | 0 | 0 | 7.8076 | 0
2028 | 11 | 4 | 23 | 7.8076 | 0 | 0 | 0 | 0 | 0 | 0 | 0 | 7.8076 | 0
2028 | 11 | 4 | 24 | 7.8076 | 0 | 0 | 0 | 0 | 0 | 0 | 0 | 7.8076 | 0
2028 | 11 | 5 | 1 | 7.8076 | 0 | 0 | 0 | 0 | 0 | 0 | 0 | 7.8076 | 0
2028 | 11 | 5 | 2 | 7.8076 | 0 | 0 | 0 | 0 | 0 | 0 | 0 | 7.8076 | 0
2028 | 11 | 5 | 3 | 7.8076 | 0 | 0 | 0 | 0 | 0 | 0 | 0 | 7.8076 | 0
2028 | 11 | 5 | 4 | 7.8076 | 0 | 0 | 0 | 0 | 0 | 0 | 0 | 7.8076 | 0
2028 | 11 | 5 | 5 | 7.8076 | 0 | 0 | 0 | 0 | 0 | 0 | 0 | 7.8076 | 0
2028 | 11 | 5 | 6 | 7.8076 | 0 | 0 | 0 | 0 | 0 | 0 | 0 | 7.8076 | 0
2028 | 11 | 5 | 7 | 7.8076 | 0 | 0 | 0 | 0 | 0 | 0 | 0 | 7.8076 | 0
2028 | 11 | 5 | 8 | 7.8076 | 0 | 0 | 0 | 0 | 0 | 0 | 0 | 7.8076 | 0
2028 | 11 | 5 | 9 | 7.8076 | 0 | 0 | 0 | 0 | 0 | 0 | 0 | 7.8076 | 0
2028 | 11 | 5 | 10 | 7.8076 | 0 | 0 | 0 | 0 | 0 | 0 | 0 | 7.8076 | 0
2028 | 11 | 5 | 11 | 7.8076 | 0 | 0 | 0 | 0 | 0 | 0 | 0 | 7.8076 | 0
2028 | 11 | 5 | 12 | 7.8076 | 0 | 0 | 0 | 0 | 0 | 0 | 0 | 7.8076 | 0
2028 | 11 | 5 | 13 | 7.8076 | 0 | 0 | 0 | 0 | 0 | 0 | 0 | 7.8076 | 0
2028 | 11 | 5 | 14 | 7.8076 | 0 | 0 | 0 | 0 | 0 | 0 | 0 | 7.8076 | 0
2028 | 11 | 5 | 15 | 7.8076 | 0 | 0 | 0 | 0 | 0 | 0 | 0 | 7.8076 | 0
2028 | 11 | 5 | 16 | 7.8076 | 0 | 0 | 0 | 0 | 0 | 0 | 0 | 7.8076 | 0
2028 | 11 | 5 | 17 | 7.8076 | 0 | 0 | 0 | 0 | 0 | 0 | 0 | 7.8076 | 0
2028 | 11 | 5 | 18 | 7.8076 | 0 | 0 | 0 | 0 | 0 | 0 | 0 | 7.8076 | 0
2028 | 11 | 5 | 19 | 7.8076 | 0 | 0 | 0 | 0 | 0 | 0 | 0 | 7.8076 | 0
2028 | 11 | 5 | 20 | 7.8076 | 0 | 0 | 0 | 0 | 0 | 0 | 0 | 7.8076 | 0
2028 | 11 | 5 | 21 | 7.8076 | 0 | 0 | 0 | 0 | 0 | 0 | 0 | 7.8076 | 0
2028 | 11 | 5 | 22 | 7.8076 | 0 | 0 | 0 | 0 | 0 | 0 | 0 | 7.8076 | 0
2028 | 11 | 5 | 23 | 7.8076 | 0 | 0 | 0 | 0 | 0 | 0 | 0 | 7.8076 | 0
2028 | 11 | 5 | 24 | 7.8076 | 0 | 0 | 0 | 0 | 0 | 0 | 0 | 7.8076 | 0
2028 | 11 | 6 | 1 | 7.8076 | 0 | 0 | 0 | 0 | 0 | 0 | 0 | 7.8076 | 0
2028 | 11 | 6 | 2 | 7.8076 | 0 | 0 | 0 | 0 | 0 | 0 | 0 | 7.8076 | 0
2028 | 11 | 6 | 3 | 7.8076 | 0 | 0 | 0 | 0 | 0 | 0 | 0 | 7.8076 | 0
2028 | 11 | 6 | 4 | 7.8076 | 0 | 0 | 0 | 0 | 0 | 0 | 0 | 7.8076 | 0
2028 | 11 | 6 | 5 | 7.8076 | 0 | 0 | 0 | 0 | 0 | 0 | 0 | 7.8076 | 0
2028 | 11 | 6 | 6 | 7.8076 | 0 | 0 | 0 | 0 | 0 | 0 | 0 | 7.8076 | 0
2028 | 11 | 6 | 7 | 7.8076 | 0 | 0 | 0 | 0 | 0 | 0 | 0 | 7.8076 | 0
2028 | 11 | 6 | 8 | 7.8076 | 0 | 0 | 0 | 0 | 0 | 0 | 0 | 7.8076 | 0
2028 | 11 | 6 | 9 | 7.8076 | 0 | 0 | 0 | 0 | 0 | 0 | 0 | 7.8076 | 0
2028 | 11 | 6 | 10 | 7.8076 | 0 | 0 | 0 | 0 | 0 | 0 | 0 | 7.8076 | 0
2028 | 11 | 6 | 11 | 7.8076 | 0 | 0 | 0 | 0 | 0 | 0 | 0 | 7.8076 | 0
2028 | 11 | 6 | 12 | 7.8076 | 0 | 0 | 0 | 0 | 0 | 0 | 0 | 7.8076 | 0
2028 | 11 | 6 | 13 | 7.8076 | 0 | 0 | 0 | 0 | 0 | 0 | 0 | 7.8076 | 0
2028 | 11 | 6 | 14 | 7.8076 | 0 | 0 | 0 | 0 | 0 | 0 | 0 | 7.8076 | 0
2028 | 11 | 6 | 15 | 7.8076 | 0 | 0 | 0 | 0 | 0 | 0 | 0 | 7.8076 | 0
2028 | 11 | 6 | 16 | 7.8076 | 0 | 0 | 0 | 0 | 0 | 0 | 0 | 7.8076 | 0
2028 | 11 | 6 | 17 | 7.8076 | 0 | 0 | 0 | 0 | 0 | 0 | 0 | 7.8076 | 0
2028 | 11 | 6 | 18 | 7.8076 | 0 | 0 | 0 | 0 | 0 | 0 | 0 | 7.8076 | 0
2028 | 11 | 6 | 19 | 7.8076 | 0 | 0 | 0 | 0 | 0 | 0 | 0 | 7.8076 | 0
2028 | 11 | 6 | 20 | 7.8076 | 0 | 0 | 0 | 0 | 0 | 0 | 0 | 7.8076 | 0
2028 | 11 | 6 | 21 | 7.8076 | 0 | 0 | 0 | 0 | 0 | 0 | 0 | 7.8076 | 0
2028 | 11 | 6 | 22 | 7.8076 | 0 | 0 | 0 | 0 | 0 | 0 | 0 | 7.8076 | 0
2028 | 11 | 6 | 23 | 7.8076 | 0 | 0 | 0 | 0 | 0 | 0 | 0 | 7.8076 | 0
2028 | 11 | 6 | 24 | 7.8076 | 0 | 0 | 0 | 0 | 0 | 0 | 0 | 7.8076 | 0
2028 | 11 | 7 | 1 | 7.8076 | 0 | 0 | 0 | 0 | 0 | 0 | 0 | 7.8076 | 0
2028 | 11 | 7 | 2 | 7.8076 | 0 | 0 | 0 | 0 | 0 | 0 | 0 | 7.8076 | 0
2028 | 11 | 7 | 3 | 7.8076 | 0 | 0 | 0 | 0 | 0 | 0 | 0 | 7.8076 | 0
2028 | 11 | 7 | 4 | 7.8076 | 0 | 0 | 0 | 0 | 0 | 0 | 0 | 7.8076 | 0
2028 | 11 | 7 | 5 | 7.8076 | 0 | 0 | 0 | 0 | 0 | 0 | 0 | 7.8076 | 0
2028 | 11 | 7 | 6 | 7.8076 | 0 | 0 | 0 | 0 | 0 | 0 | 0 | 7.8076 | 0
2028 | 11 | 7 | 7 | 7.8076 | 0 | 0 | 0 | 0 | 0 | 0 | 0 | 7.8076 | 0
2028 | 11 | 7 | 8 | 7.8076 | 0 | 0 | 0 | 0 | 0 | 0 | 0 | 7.8076 | 0
2028 | 11 | 7 | 9 | 7.8076 | 0 | 0 | 0 | 0 | 0 | 0 | 0 | 7.8076 | 0
2028 | 11 | 7 | 10 | 7.8076 | 0 | 0 | 0 | 0 | 0 | 0 | 0 | 7.8076 | 0
2028 | 11 | 7 | 11 | 7.8076 | 0 | 0 | 0 | 0 | 0 | 0 | 0 | 7.8076 | 0
2028 | 11 | 7 | 12 | 7.8076 | 0 | 0 | 0 | 0 | 0 | 0 | 0 | 7.8076 | 0
2028 | 11 | 7 | 13 | 7.8076 | 0 | 0 | 0 | 0 | 0 | 0 | 0 | 7.8076 | 0
2028 | 11 | 7 | 14 | 7.8076 | 0 | 0 | 0 | 0 | 0 | 0 | 0 | 7.8076 | 0
2028 | 11 | 7 | 15 | 7.8076 | 0 | 0 | 0 | 0 | 0 | 0 | 0 | 7.8076 | 0
2028 | 11 | 7 | 16 | 7.8076 | 0 | 0 | 0 | 0 | 0 | 0 | 0 | 7.8076 | 0
2028 | 11 | 7 | 17 | 7.8076 | 0 | 0 | 0 | 0 | 0 | 0 | 0 | 7.8076 | 0
2028 | 11 | 7 | 18 | 7.8076 | 0 | 0 | 0 | 0 | 0 | 0 | 0 | 7.8076 | 0
2028 | 11 | 7 | 19 | 7.8076 | 0 | 0 | 0 | 0 | 0 | 0 | 0 | 7.8076 | 0
2028 | 11 | 7 | 20 | 7.8076 | 0 | 0 | 0 | 0 | 0 | 0 | 0 | 7.8076 | 0
2028 | 11 | 7 | 21 | 7.8076 | 0 | 0 | 0 | 0 | 0 | 0 | 0 | 7.8076 | 0
2028 | 11 | 7 | 22 | 7.8076 | 0 | 0 | 0 | 0 | 0 | 0 | 0 | 7.8076 | 0
2028 | 11 | 7 | 23 | 7.8076 | 0 | 0 | 0 | 0 | 0 | 0 | 0 | 7.8076 | 0
2028 | 11 | 7 | 24 | 7.8076 | 0 | 0 | 0 | 0 | 0 | 0 | 0 | 7.8076 | 0
2028 | 11 | 8 | 1 | 7.8076 | 0 | 0 | 0 | 0 | 0 | 0 | 0 | 7.8076 | 0
2028 | 11 | 8 | 2 | 7.8076 | 0 | 0 | 0 | 0 | 0 | 0 | 0 | 7.8076 | 0
2028 | 11 | 8 | 3 | 7.8076 | 0 | 0 | 0 | 0 | 0 | 0 | 0 | 7.8076 | 0
2028 | 11 | 8 | 4 | 7.8076 | 0 | 0 | 0 | 0 | 0 | 0 | 0 | 7.8076 | 0
2028 | 11 | 8 | 5 | 7.8076 | 0 | 0 | 0 | 0 | 0 | 0 | 0 | 7.8076 | 0
2028 | 11 | 8 | 6 | 7.8076 | 0 | 0 | 0 | 0 | 0 | 0 | 0 | 7.8076 | 0
2028 | 11 | 8 | 7 | 7.8076 | 0 | 0 | 0 | 0 | 0 | 0 | 0 | 7.8076 | 0
2028 | 11 | 8 | 8 | 7.8076 | 0 | 0 | 0 | 0 | 0 | 0 | 0 | 7.8076 | 0
2028 | 11 | 8 | 9 | 7.8076 | 0 | 0 | 0 | 0 | 0 | 0 | 0 | 7.8076 | 0
2028 | 11 | 8 | 10 | 7.8076 | 0 | 0 | 0 | 0 | 0 | 0 | 0 | 7.8076 | 0
2028 | 11 | 8 | 11 | 7.8076 | 0 | 0 | 0 | 0 | 0 | 0 | 0 | 7.8076 | 0
2028 | 11 | 8 | 12 | 7.8076 | 0 | 0 | 0 | 0 | 0 | 0 | 0 | 7.8076 | 0
2028 | 11 | 8 | 13 | 7.8076 | 0 | 0 | 0 | 0 | 0 | 0 | 0 | 7.8076 | 0
2028 | 11 | 8 | 14 | 7.8076 | 0 | 0 | 0 | 0 | 0 | 0 | 0 | 7.8076 | 0
2028 | 11 | 8 | 15 | 7.8076 | 0 | 0 | 0 | 0 | 0 | 0 | 0 | 7.8076 | 0
2028 | 11 | 8 | 16 | 7.8076 | 0 | 0 | 0 | 0 | 0 | 0 | 0 | 7.8076 | 0
2028 | 11 | 8 | 17 | 7.8076 | 0 | 0 | 0 | 0 | 0 | 0 | 0 | 7.8076 | 0
2028 | 11 | 8 | 18 | 7.8076 | 0 | 0 | 0 | 0 | 0 | 0 | 0 | 7.8076 | 0
2028 | 11 | 8 | 19 | 7.8076 | 0 | 0 | 0 | 0 | 0 | 0 | 0 | 7.8076 | 0
2028 | 11 | 8 | 20 | 7.8076 | 0 | 0 | 0 | 0 | 0 | 0 | 0 | 7.8076 | 0
2028 | 11 | 8 | 21 | 7.8076 | 0 | 0 | 0 | 0 | 0 | 0 | 0 | 7.8076 | 0
2028 | 11 | 8 | 22 | 7.8076 | 0 | 0 | 0 | 0 | 0 | 0 | 0 | 7.8076 | 0
2028 | 11 | 8 | 23 | 7.8076 | 0 | 0 | 0 | 0 | 0 | 0 | 0 | 7.8076 | 0
2028 | 11 | 8 | 24 | 7.8076 | 0 | 0 | 0 | 0 | 0 | 0 | 0 | 7.8076 | 0
2028 | 11 | 9 | 1 | 7.8076 | 0 | 0 | 0 | 0 | 0 | 0 | 0 | 7.8076 | 0
2028 | 11 | 9 | 2 | 7.8076 | 0 | 0 | 0 | 0 | 0 | 0 | 0 | 7.8076 | 0
2028 | 11 | 9 | 3 | 7.8076 | 0 | 0 | 0 | 0 | 0 | 0 | 0 | 7.8076 | 0
2028 | 11 | 9 | 4 | 7.8076 | 0 | 0 | 0 | 0 | 0 | 0 | 0 | 7.8076 | 0
2028 | 11 | 9 | 5 | 7.8076 | 0 | 0 | 0 | 0 | 0 | 0 | 0 | 7.8076 | 0
2028 | 11 | 9 | 6 | 7.8076 | 0 | 0 | 0 | 0 | 0 | 0 | 0 | 7.8076 | 0
2028 | 11 | 9 | 7 | 7.8076 | 0 | 0 | 0 | 0 | 0 | 0 | 0 | 7.8076 | 0
2028 | 11 | 9 | 8 | 7.8076 | 0 | 0 | 0 | 0 | 0 | 0 | 0 | 7.8076 | 0
2028 | 11 | 9 | 9 | 7.8076 | 0 | 0 | 0 | 0 | 0 | 0 | 0 | 7.8076 | 0
2028 | 11 | 9 | 10 | 7.8076 | 0 | 0 | 0 | 0 | 0 | 0 | 0 | 7.8076 | 0
2028 | 11 | 9 | 11 | 7.8076 | 0 | 0 | 0 | 0 | 0 | 0 | 0 | 7.8076 | 0
2028 | 11 | 9 | 12 | 7.8076 | 0 | 0 | 0 | 0 | 0 | 0 | 0 | 7.8076 | 0
2028 | 11 | 9 | 13 | 7.8076 | 0 | 0 | 0 | 0 | 0 | 0 | 0 | 7.8076 | 0
2028 | 11 | 9 | 14 | 7.8076 | 0 | 0 | 0 | 0 | 0 | 0 | 0 | 7.8076 | 0
2028 | 11 | 9 | 15 | 7.8076 | 0 | 0 | 0 | 0 | 0 | 0 | 0 | 7.8076 | 0
2028 | 11 | 9 | 16 | 7.8076 | 0 | 0 | 0 | 0 | 0 | 0 | 0 | 7.8076 | 0
2028 | 11 | 9 | 17 | 7.8076 | 0 | 0 | 0 | 0 | 0 | 0 | 0 | 7.8076 | 0
2028 | 11 | 9 | 18 | 7.8076 | 0 | 0 | 0 | 0 | 0 | 0 | 0 | 7.8076 | 0
2028 | 11 | 9 | 19 | 7.8076 | 0 | 0 | 0 | 0 | 0 | 0 | 0 | 7.8076 | 0
2028 | 11 | 9 | 20 | 7.8076 | 0 | 0 | 0 | 0 | 0 | 0 | 0 | 7.8076 | 0
2028 | 11 | 9 | 21 | 7.8076 | 0 | 0 | 0 | 0 | 0 | 0 | 0 | 7.8076 | 0
2028 | 11 | 9 | 22 | 7.8076 | 0 | 0 | 0 | 0 | 0 | 0 | 0 | 7.8076 | 0
2028 | 11 | 9 | 23 | 7.8076 | 0 | 0 | 0 | 0 | 0 | 0 | 0 | 7.8076 | 0
2028 | 11 | 9 | 24 | 7.8076 | 0 | 0 | 0 | 0 | 0 | 0 | 0 | 7.8076 | 0
2028 | 11 | 10 | 1 | 7.8076 | 0 | 0 | 0 | 0 | 0 | 0 | 0 | 7.8076 | 0
2028 | 11 | 10 | 2 | 7.8076 | 0 | 0 | 0 | 0 | 0 | 0 | 0 | 7.8076 | 0
2028 | 11 | 10 | 3 | 7.8076 | 0 | 0 | 0 | 0 | 0 | 0 | 0 | 7.8076 | 0
2028 | 11 | 10 | 4 | 7.8076 | 0 | 0 | 0 | 0 | 0 | 0 | 0 | 7.8076 | 0
2028 | 11 | 10 | 5 | 7.8076 | 0 | 0 | 0 | 0 | 0 | 0 | 0 | 7.8076 | 0
2028 | 11 | 10 | 6 | 7.8076 | 0 | 0 | 0 | 0 | 0 | 0 | 0 | 7.8076 | 0
2028 | 11 | 10 | 7 | 7.8076 | 0 | 0 | 0 | 0 | 0 | 0 | 0 | 7.8076 | 0
2028 | 11 | 10 | 8 | 7.8076 | 0 | 0 | 0 | 0 | 0 | 0 | 0 | 7.8076 | 0
2028 | 11 | 10 | 9 | 7.8076 | 0 | 0 | 0 | 0 | 0 | 0 | 0 | 7.8076 | 0
2028 | 11 | 10 | 10 | 7.8076 | 0 | 0 | 0 | 0 | 0 | 0 | 0 | 7.8076 | 0
2028 | 11 | 10 | 11 | 7.8076 | 0 | 0 | 0 | 0 | 0 | 0 | 0 | 7.8076 | 0
2028 | 11 | 10 | 12 | 7.8076 | 0 | 0 | 0 | 0 | 0 | 0 | 0 | 7.8076 | 0
2028 | 11 | 10 | 13 | 7.8076 | 0 | 0 | 0 | 0 | 0 | 0 | 0 | 7.8076 | 0
2028 | 11 | 10 | 14 | 7.8076 | 0 | 0 | 0 | 0 | 0 | 0 | 0 | 7.8076 | 0
2028 | 11 | 10 | 15 | 7.8076 | 0 | 0 | 0 | 0 | 0 | 0 | 0 | 7.8076 | 0
2028 | 11 | 10 | 16 | 7.8076 | 0 | 0 | 0 | 0 | 0 | 0 | 0 | 7.8076 | 0
2028 | 11 | 10 | 17 | 7.8076 | 0 | 0 | 0 | 0 | 0 | 0 | 0 | 7.8076 | 0
2028 | 11 | 10 | 18 | 7.8076 | 0 | 0 | 0 | 0 | 0 | 0 | 0 | 7.8076 | 0
2028 | 11 | 10 | 19 | 7.8076 | 0 | 0 | 0 | 0 | 0 | 0 | 0 | 7.8076 | 0
2028 | 11 | 10 | 20 | 7.8076 | 0 | 0 | 0 | 0 | 0 | 0 | 0 | 7.8076 | 0
2028 | 11 | 10 | 21 | 7.8076 | 0 | 0 | 0 | 0 | 0 | 0 | 0 | 7.8076 | 0
2028 | 11 | 10 | 22 | 7.8076 | 0 | 0 | 0 | 0 | 0 | 0 | 0 | 7.8076 | 0
2028 | 11 | 10 | 23 | 7.8076 | 0 | 0 | 0 | 0 | 0 | 0 | 0 | 7.8076 | 0
2028 | 11 | 10 | 24 | 7.8076 | 0 | 0 | 0 | 0 | 0 | 0 | 0 | 7.8076 | 0
2028 | 11 | 11 | 1 | 7.8076 | 0 | 0 | 0 | 0 | 0 | 0 | 0 | 7.8076 | 0
2028 | 11 | 11 | 2 | 7.8076 | 0 | 0 | 0 | 0 | 0 | 0 | 0 | 7.8076 | 0
2028 | 11 | 11 | 3 | 7.8076 | 0 | 0 | 0 | 0 | 0 | 0 | 0 | 7.8076 | 0
2028 | 11 | 11 | 4 | 7.8076 | 0 | 0 | 0 | 0 | 0 | 0 | 0 | 7.8076 | 0
2028 | 11 | 11 | 5 | 7.8076 | 0 | 0 | 0 | 0 | 0 | 0 | 0 | 7.8076 | 0
2028 | 11 | 11 | 6 | 7.8076 | 0 | 0 | 0 | 0 | 0 | 0 | 0 | 7.8076 | 0
2028 | 11 | 11 | 7 | 7.8076 | 0 | 0 | 0 | 0 | 0 | 0 | 0 | 7.8076 | 0
2028 | 11 | 11 | 8 | 7.8076 | 0 | 0 | 0 | 0 | 0 | 0 | 0 | 7.8076 | 0
2028 | 11 | 11 | 9 | 7.8076 | 0 | 0 | 0 | 0 | 0 | 0 | 0 | 7.8076 | 0
2028 | 11 | 11 | 10 | 7.8076 | 0 | 0 | 0 | 0 | 0 | 0 | 0 | 7.8076 | 0
2028 | 11 | 11 | 11 | 7.8076 | 0 | 0 | 0 | 0 | 0 | 0 | 0 | 7.8076 | 0
2028 | 11 | 11 | 12 | 7.8076 | 0 | 0 | 0 | 0 | 0 | 0 | 0 | 7.8076 | 0
2028 | 11 | 11 | 13 | 7.8076 | 0 | 0 | 0 | 0 | 0 | 0 | 0 | 7.8076 | 0
2028 | 11 | 11 | 14 | 7.8076 | 0 | 0 | 0 | 0 | 0 | 0 | 0 | 7.8076 | 0
2028 | 11 | 11 | 15 | 7.8076 | 0 | 0 | 0 | 0 | 0 | 0 | 0 | 7.8076 | 0
2028 | 11 | 11 | 16 | 7.8076 | 0 | 0 | 0 | 0 | 0 | 0 | 0 | 7.8076 | 0
2028 | 11 | 11 | 17 | 7.8076 | 0 | 0 | 0 | 0 | 0 | 0 | 0 | 7.8076 | 0
2028 | 11 | 11 | 18 | 7.8076 | 0 | 0 | 0 | 0 | 0 | 0 | 0 | 7.8076 | 0
2028 | 11 | 11 | 19 | 7.8076 | 0 | 0 | 0 | 0 | 0 | 0 | 0 | 7.8076 | 0
2028 | 11 | 11 | 20 | 7.8076 | 0 | 0 | 0 | 0 | 0 | 0 | 0 | 7.8076 | 0
2028 | 11 | 11 | 21 | 7.8076 | 0 | 0 | 0 | 0 | 0 | 0 | 0 | 7.8076 | 0
2028 | 11 | 11 | 22 | 7.8076 | 0 | 0 | 0 | 0 | 0 | 0 | 0 | 7.8076 | 0
2028 | 11 | 11 | 23 | 7.8076 | 0 | 0 | 0 | 0 | 0 | 0 | 0 | 7.8076 | 0
2028 | 11 | 11 | 24 | 7.8076 | 0 | 0 | 0 | 0 | 0 | 0 | 0 | 7.8076 | 0
2028 | 11 | 12 | 1 | 7.8076 | 0 | 0 | 0 | 0 | 0 | 0 | 0 | 7.8076 | 0
2028 | 11 | 12 | 2 | 7.8076 | 0 | 0 | 0 | 0 | 0 | 0 | 0 | 7.8076 | 0
2028 | 11 | 12 | 3 | 7.8076 | 0 | 0 | 0 | 0 | 0 | 0 | 0 | 7.8076 | 0
2028 | 11 | 12 | 4 | 7.8076 | 0 | 0 | 0 | 0 | 0 | 0 | 0 | 7.8076 | 0
2028 | 11 | 12 | 5 | 7.8076 | 0 | 0 | 0 | 0 | 0 | 0 | 0 | 7.8076 | 0
2028 | 11 | 12 | 6 | 7.8076 | 0 | 0 | 0 | 0 | 0 | 0 | 0 | 7.8076 | 0
2028 | 11 | 12 | 7 | 7.8076 | 0 | 0 | 0 | 0 | 0 | 0 | 0 | 7.8076 | 0
2028 | 11 | 12 | 8 | 7.8076 | 0 | 0 | 0 | 0 | 0 | 0 | 0 | 7.8076 | 0
2028 | 11 | 12 | 9 | 7.8076 | 0 | 0 | 0 | 0 | 0 | 0 | 0 | 7.8076 | 0
2028 | 11 | 12 | 10 | 7.8076 | 0 | 0 | 0 | 0 | 0 | 0 | 0 | 7.8076 | 0
2028 | 11 | 12 | 11 | 7.8076 | 0 | 0 | 0 | 0 | 0 | 0 | 0 | 7.8076 | 0
2028 | 11 | 12 | 12 | 7.8076 | 0 | 0 | 0 | 0 | 0 | 0 | 0 | 7.8076 | 0
2028 | 11 | 12 | 13 | 7.8076 | 0 | 0 | 0 | 0 | 0 | 0 | 0 | 7.8076 | 0
2028 | 11 | 12 | 14 | 7.8076 | 0 | 0 | 0 | 0 | 0 | 0 | 0 | 7.8076 | 0
2028 | 11 | 12 | 15 | 7.8076 | 0 | 0 | 0 | 0 | 0 | 0 | 0 | 7.8076 | 0
2028 | 11 | 12 | 16 | 7.8076 | 0 | 0 | 0 | 0 | 0 | 0 | 0 | 7.8076 | 0
2028 | 11 | 12 | 17 | 7.8076 | 0 | 0 | 0 | 0 | 0 | 0 | 0 | 7.8076 | 0
2028 | 11 | 12 | 18 | 7.8076 | 0 | 0 | 0 | 0 | 0 | 0 | 0 | 7.8076 | 0
2028 | 11 | 12 | 19 | 7.8076 | 0 | 0 | 0 | 0 | 0 | 0 | 0 | 7.8076 | 0
2028 | 11 | 12 | 20 | 7.8076 | 0 | 0 | 0 | 0 | 0 | 0 | 0 | 7.8076 | 0
2028 | 11 | 12 | 21 | 7.8076 | 0 | 0 | 0 | 0 | 0 | 0 | 0 | 7.8076 | 0
2028 | 11 | 12 | 22 | 7.8076 | 0 | 0 | 0 | 0 | 0 | 0 | 0 | 7.8076 | 0
2028 | 11 | 12 | 23 | 7.8076 | 0 | 0 | 0 | 0 | 0 | 0 | 0 | 7.8076 | 0
2028 | 11 | 12 | 24 | 7.8076 | 0 | 0 | 0 | 0 | 0 | 0 | 0 | 7.8076 | 0
2028 | 11 | 13 | 1 | 7.8076 | 0 | 0 | 0 | 0 | 0 | 0 | 0 | 7.8076 | 0
2028 | 11 | 13 | 2 | 7.8076 | 0 | 0 | 0 | 0 | 0 | 0 | 0 | 7.8076 | 0
2028 | 11 | 13 | 3 | 7.8076 | 0 | 0 | 0 | 0 | 0 | 0 | 0 | 7.8076 | 0
2028 | 11 | 13 | 4 | 7.8076 | 0 | 0 | 0 | 0 | 0 | 0 | 0 | 7.8076 | 0
2028 | 11 | 13 | 5 | 7.8076 | 0 | 0 | 0 | 0 | 0 | 0 | 0 | 7.8076 | 0
2028 | 11 | 13 | 6 | 7.8076 | 0 | 0 | 0 | 0 | 0 | 0 | 0 | 7.8076 | 0
2028 | 11 | 13 | 7 | 7.8076 | 0 | 0 | 0 | 0 | 0 | 0 | 0 | 7.8076 | 0
2028 | 11 | 13 | 8 | 7.8076 | 0 | 0 | 0 | 0 | 0 | 0 | 0 | 7.8076 | 0
2028 | 11 | 13 | 9 | 7.8076 | 0 | 0 | 0 | 0 | 0 | 0 | 0 | 7.8076 | 0
2028 | 11 | 13 | 10 | 7.8076 | 0 | 0 | 0 | 0 | 0 | 0 | 0 | 7.8076 | 0
2028 | 11 | 13 | 11 | 7.8076 | 0 | 0 | 0 | 0 | 0 | 0 | 0 | 7.8076 | 0
2028 | 11 | 13 | 12 | 7.8076 | 0 | 0 | 0 | 0 | 0 | 0 | 0 | 7.8076 | 0
2028 | 11 | 13 | 13 | 7.8076 | 0 | 0 | 0 | 0 | 0 | 0 | 0 | 7.8076 | 0
2028 | 11 | 13 | 14 | 7.8076 | 0 | 0 | 0 | 0 | 0 | 0 | 0 | 7.8076 | 0
2028 | 11 | 13 | 15 | 7.8076 | 0 | 0 | 0 | 0 | 0 | 0 | 0 | 7.8076 | 0
2028 | 11 | 13 | 16 | 7.8076 | 0 | 0 | 0 | 0 | 0 | 0 | 0 | 7.8076 | 0
2028 | 11 | 13 | 17 | 7.8076 | 0 | 0 | 0 | 0 | 0 | 0 | 0 | 7.8076 | 0
2028 | 11 | 13 | 18 | 7.8076 | 0 | 0 | 0 | 0 | 0 | 0 | 0 | 7.8076 | 0
2028 | 11 | 13 | 19 | 7.8076 | 0 | 0 | 0 | 0 | 0 | 0 | 0 | 7.8076 | 0
2028 | 11 | 13 | 20 | 7.8076 | 0 | 0 | 0 | 0 | 0 | 0 | 0 | 7.8076 | 0
2028 | 11 | 13 | 21 | 7.8076 | 0 | 0 | 0 | 0 | 0 | 0 | 0 | 7.8076 | 0
2028 | 11 | 13 | 22 | 7.8076 | 0 | 0 | 0 | 0 | 0 | 0 | 0 | 7.8076 | 0
2028 | 11 | 13 | 23 | 7.8076 | 0 | 0 | 0 | 0 | 0 | 0 | 0 | 7.8076 | 0
2028 | 11 | 13 | 24 | 7.8076 | 0 | 0 | 0 | 0 | 0 | 0 | 0 | 7.8076 | 0
2028 | 11 | 14 | 1 | 7.8076 | 0 | 0 | 0 | 0 | 0 | 0 | 0 | 7.8076 | 0
2028 | 11 | 14 | 2 | 7.8076 | 0 | 0 | 0 | 0 | 0 | 0 | 0 | 7.8076 | 0
2028 | 11 | 14 | 3 | 7.8076 | 0 | 0 | 0 | 0 | 0 | 0 | 0 | 7.8076 | 0
2028 | 11 | 14 | 4 | 7.8076 | 0 | 0 | 0 | 0 | 0 | 0 | 0 | 7.8076 | 0
2028 | 11 | 14 | 5 | 7.8076 | 0 | 0 | 0 | 0 | 0 | 0 | 0 | 7.8076 | 0
2028 | 11 | 14 | 6 | 7.8076 | 0 | 0 | 0 | 0 | 0 | 0 | 0 | 7.8076 | 0
2028 | 11 | 14 | 7 | 7.8076 | 0 | 0 | 0 | 0 | 0 | 0 | 0 | 7.8076 | 0
2028 | 11 | 14 | 8 | 7.8076 | 0 | 0 | 0 | 0 | 0 | 0 | 0 | 7.8076 | 0
2028 | 11 | 14 | 9 | 7.8076 | 0 | 0 | 0 | 0 | 0 | 0 | 0 | 7.8076 | 0
2028 | 11 | 14 | 10 | 7.8076 | 0 | 0 | 0 | 0 | 0 | 0 | 0 | 7.8076 | 0
2028 | 11 | 14 | 11 | 7.8076 | 0 | 0 | 0 | 0 | 0 | 0 | 0 | 7.8076 | 0
2028 | 11 | 14 | 12 | 7.8076 | 0 | 0 | 0 | 0 | 0 | 0 | 0 | 7.8076 | 0
2028 | 11 | 14 | 13 | 7.8076 | 0 | 0 | 0 | 0 | 0 | 0 | 0 | 7.8076 | 0
2028 | 11 | 14 | 14 | 7.8076 | 0 | 0 | 0 | 0 | 0 | 0 | 0 | 7.8076 | 0
2028 | 11 | 14 | 15 | 7.8076 | 0 | 0 | 0 | 0 | 0 | 0 | 0 | 7.8076 | 0
2028 | 11 | 14 | 16 | 7.8076 | 0 | 0 | 0 | 0 | 0 | 0 | 0 | 7.8076 | 0
2028 | 11 | 14 | 17 | 7.8076 | 0 | 0 | 0 | 0 | 0 | 0 | 0 | 7.8076 | 0
2028 | 11 | 14 | 18 | 7.8076 | 0 | 0 | 0 | 0 | 0 | 0 | 0 | 7.8076 | 0
2028 | 11 | 14 | 19 | 7.8076 | 0 | 0 | 0 | 0 | 0 | 0 | 0 | 7.8076 | 0
2028 | 11 | 14 | 20 | 7.8076 | 0 | 0 | 0 | 0 | 0 | 0 | 0 | 7.8076 | 0
2028 | 11 | 14 | 21 | 7.8076 | 0 | 0 | 0 | 0 | 0 | 0 | 0 | 7.8076 | 0
2028 | 11 | 14 | 22 | 7.8076 | 0 | 0 | 0 | 0 | 0 | 0 | 0 | 7.8076 | 0
2028 | 11 | 14 | 23 | 7.8076 | 0 | 0 | 0 | 0 | 0 | 0 | 0 | 7.8076 | 0
2028 | 11 | 14 | 24 | 7.8076 | 0 | 0 | 0 | 0 | 0 | 0 | 0 | 7.8076 | 0
2028 | 11 | 15 | 1 | 7.8076 | 0 | 0 | 0 | 0 | 0 | 0 | 0 | 7.8076 | 0
2028 | 11 | 15 | 2 | 7.8076 | 0 | 0 | 0 | 0 | 0 | 0 | 0 | 7.8076 | 0
2028 | 11 | 15 | 3 | 7.8076 | 0 | 0 | 0 | 0 | 0 | 0 | 0 | 7.8076 | 0
2028 | 11 | 15 | 4 | 7.8076 | 0 | 0 | 0 | 0 | 0 | 0 | 0 | 7.8076 | 0
2028 | 11 | 15 | 5 | 7.8076 | 0 | 0 | 0 | 0 | 0 | 0 | 0 | 7.8076 | 0
2028 | 11 | 15 | 6 | 7.8076 | 0 | 0 | 0 | 0 | 0 | 0 | 0 | 7.8076 | 0
2028 | 11 | 15 | 7 | 7.8076 | 0 | 0 | 0 | 0 | 0 | 0 | 0 | 7.8076 | 0
2028 | 11 | 15 | 8 | 7.8076 | 0 | 0 | 0 | 0 | 0 | 0 | 0 | 7.8076 | 0
2028 | 11 | 15 | 9 | 7.8076 | 0 | 0 | 0 | 0 | 0 | 0 | 0 | 7.8076 | 0
2028 | 11 | 15 | 10 | 7.8076 | 0 | 0 | 0 | 0 | 0 | 0 | 0 | 7.8076 | 0
2028 | 11 | 15 | 11 | 7.8076 | 0 | 0 | 0 | 0 | 0 | 0 | 0 | 7.8076 | 0
2028 | 11 | 15 | 12 | 7.8076 | 0 | 0 | 0 | 0 | 0 | 0 | 0 | 7.8076 | 0
2028 | 11 | 15 | 13 | 7.8076 | 0 | 0 | 0 | 0 | 0 | 0 | 0 | 7.8076 | 0
2028 | 11 | 15 | 14 | 7.8076 | 0 | 0 | 0 | 0 | 0 | 0 | 0 | 7.8076 | 0
2028 | 11 | 15 | 15 | 7.8076 | 0 | 0 | 0 | 0 | 0 | 0 | 0 | 7.8076 | 0
2028 | 11 | 15 | 16 | 7.8076 | 0 | 0 | 0 | 0 | 0 | 0 | 0 | 7.8076 | 0
2028 | 11 | 15 | 17 | 7.8076 | 0 | 0 | 0 | 0 | 0 | 0 | 0 | 7.8076 | 0
2028 | 11 | 15 | 18 | 7.8076 | 0 | 0 | 0 | 0 | 0 | 0 | 0 | 7.8076 | 0
2028 | 11 | 15 | 19 | 7.8076 | 0 | 0 | 0 | 0 | 0 | 0 | 0 | 7.8076 | 0
2028 | 11 | 15 | 20 | 7.8076 | 0 | 0 | 0 | 0 | 0 | 0 | 0 | 7.8076 | 0
2028 | 11 | 15 | 21 | 7.8076 | 0 | 0 | 0 | 0 | 0 | 0 | 0 | 7.8076 | 0
2028 | 11 | 15 | 22 | 7.8076 | 0 | 0 | 0 | 0 | 0 | 0 | 0 | 7.8076 | 0
2028 | 11 | 15 | 23 | 7.8076 | 0 | 0 | 0 | 0 | 0 | 0 | 0 | 7.8076 | 0
2028 | 11 | 15 | 24 | 7.8076 | 0 | 0 | 0 | 0 | 0 | 0 | 0 | 7.8076 | 0
2028 | 11 | 16 | 1 | 7.8076 | 0 | 0 | 0 | 0 | 0 | 0 | 0 | 7.8076 | 0
2028 | 11 | 16 | 2 | 7.8076 | 0 | 0 | 0 | 0 | 0 | 0 | 0 | 7.8076 | 0
2028 | 11 | 16 | 3 | 7.8076 | 0 | 0 | 0 | 0 | 0 | 0 | 0 | 7.8076 | 0
2028 | 11 | 16 | 4 | 7.8076 | 0 | 0 | 0 | 0 | 0 | 0 | 0 | 7.8076 | 0
2028 | 11 | 16 | 5 | 7.8076 | 0 | 0 | 0 | 0 | 0 | 0 | 0 | 7.8076 | 0
2028 | 11 | 16 | 6 | 7.8076 | 0 | 0 | 0 | 0 | 0 | 0 | 0 | 7.8076 | 0
2028 | 11 | 16 | 7 | 7.8076 | 0 | 0 | 0 | 0 | 0 | 0 | 0 | 7.8076 | 0
2028 | 11 | 16 | 8 | 7.8076 | 0 | 0 | 0 | 0 | 0 | 0 | 0 | 7.8076 | 0
2028 | 11 | 16 | 9 | 7.8076 | 0 | 0 | 0 | 0 | 0 | 0 | 0 | 7.8076 | 0
2028 | 11 | 16 | 10 | 7.8076 | 0 | 0 | 0 | 0 | 0 | 0 | 0 | 7.8076 | 0
2028 | 11 | 16 | 11 | 7.8076 | 0 | 0 | 0 | 0 | 0 | 0 | 0 | 7.8076 | 0
2028 | 11 | 16 | 12 | 7.8076 | 0 | 0 | 0 | 0 | 0 | 0 | 0 | 7.8076 | 0
2028 | 11 | 16 | 13 | 7.8076 | 0 | 0 | 0 | 0 | 0 | 0 | 0 | 7.8076 | 0
2028 | 11 | 16 | 14 | 7.8076 | 0 | 0 | 0 | 0 | 0 | 0 | 0 | 7.8076 | 0
2028 | 11 | 16 | 15 | 7.8076 | 0 | 0 | 0 | 0 | 0 | 0 | 0 | 7.8076 | 0
2028 | 11 | 16 | 16 | 7.8076 | 0 | 0 | 0 | 0 | 0 | 0 | 0 | 7.8076 | 0
2028 | 11 | 16 | 17 | 7.8076 | 0 | 0 | 0 | 0 | 0 | 0 | 0 | 7.8076 | 0
2028 | 11 | 16 | 18 | 7.8076 | 0 | 0 | 0 | 0 | 0 | 0 | 0 | 7.8076 | 0
2028 | 11 | 16 | 19 | 7.8076 | 0 | 0 | 0 | 0 | 0 | 0 | 0 | 7.8076 | 0
2028 | 11 | 16 | 20 | 7.8076 | 0 | 0 | 0 | 0 | 0 | 0 | 0 | 7.8076 | 0
2028 | 11 | 16 | 21 | 7.8076 | 0 | 0 | 0 | 0 | 0 | 0 | 0 | 7.8076 | 0
2028 | 11 | 16 | 22 | 7.8076 | 0 | 0 | 0 | 0 | 0 | 0 | 0 | 7.8076 | 0
2028 | 11 | 16 | 23 | 7.8076 | 0 | 0 | 0 | 0 | 0 | 0 | 0 | 7.8076 | 0
2028 | 11 | 16 | 24 | 7.8076 | 0 | 0 | 0 | 0 | 0 | 0 | 0 | 7.8076 | 0
2028 | 11 | 17 | 1 | 7.8076 | 0 | 0 | 0 | 0 | 0 | 0 | 0 | 7.8076 | 0
2028 | 11 | 17 | 2 | 7.8076 | 0 | 0 | 0 | 0 | 0 | 0 | 0 | 7.8076 | 0
2028 | 11 | 17 | 3 | 7.8076 | 0 | 0 | 0 | 0 | 0 | 0 | 0 | 7.8076 | 0
2028 | 11 | 17 | 4 | 7.8076 | 0 | 0 | 0 | 0 | 0 | 0 | 0 | 7.8076 | 0
2028 | 11 | 17 | 5 | 7.8076 | 0 | 0 | 0 | 0 | 0 | 0 | 0 | 7.8076 | 0
2028 | 11 | 17 | 6 | 7.8076 | 0 | 0 | 0 | 0 | 0 | 0 | 0 | 7.8076 | 0
2028 | 11 | 17 | 7 | 7.8076 | 0 | 0 | 0 | 0 | 0 | 0 | 0 | 7.8076 | 0
2028 | 11 | 17 | 8 | 7.8076 | 0 | 0 | 0 | 0 | 0 | 0 | 0 | 7.8076 | 0
2028 | 11 | 17 | 9 | 7.8076 | 0 | 0 | 0 | 0 | 0 | 0 | 0 | 7.8076 | 0
2028 | 11 | 17 | 10 | 7.8076 | 0 | 0 | 0 | 0 | 0 | 0 | 0 | 7.8076 | 0
2028 | 11 | 17 | 11 | 7.8076 | 0 | 0 | 0 | 0 | 0 | 0 | 0 | 7.8076 | 0
2028 | 11 | 17 | 12 | 7.8076 | 0 | 0 | 0 | 0 | 0 | 0 | 0 | 7.8076 | 0
2028 | 11 | 17 | 13 | 7.8076 | 0 | 0 | 0 | 0 | 0 | 0 | 0 | 7.8076 | 0
2028 | 11 | 17 | 14 | 7.8076 | 0 | 0 | 0 | 0 | 0 | 0 | 0 | 7.8076 | 0
2028 | 11 | 17 | 15 | 7.8076 | 0 | 0 | 0 | 0 | 0 | 0 | 0 | 7.8076 | 0
2028 | 11 | 17 | 16 | 7.8076 | 0 | 0 | 0 | 0 | 0 | 0 | 0 | 7.8076 | 0
2028 | 11 | 17 | 17 | 7.8076 | 0 | 0 | 0 | 0 | 0 | 0 | 0 | 7.8076 | 0
2028 | 11 | 17 | 18 | 7.8076 | 0 | 0 | 0 | 0 | 0 | 0 | 0 | 7.8076 | 0
2028 | 11 | 17 | 19 | 7.8076 | 0 | 0 | 0 | 0 | 0 | 0 | 0 | 7.8076 | 0
2028 | 11 | 17 | 20 | 7.8076 | 0 | 0 | 0 | 0 | 0 | 0 | 0 | 7.8076 | 0
2028 | 11 | 17 | 21 | 7.8076 | 0 | 0 | 0 | 0 | 0 | 0 | 0 | 7.8076 | 0
2028 | 11 | 17 | 22 | 7.8076 | 0 | 0 | 0 | 0 | 0 | 0 | 0 | 7.8076 | 0
2028 | 11 | 17 | 23 | 7.8076 | 0 | 0 | 0 | 0 | 0 | 0 | 0 | 7.8076 | 0
2028 | 11 | 17 | 24 | 7.8076 | 0 | 0 | 0 | 0 | 0 | 0 | 0 | 7.8076 | 0
2028 | 11 | 18 | 1 | 7.8076 | 0 | 0 | 0 | 0 | 0 | 0 | 0 | 7.8076 | 0
2028 | 11 | 18 | 2 | 7.8076 | 0 | 0 | 0 | 0 | 0 | 0 | 0 | 7.8076 | 0
2028 | 11 | 18 | 3 | 7.8076 | 0 | 0 | 0 | 0 | 0 | 0 | 0 | 7.8076 | 0
2028 | 11 | 18 | 4 | 7.8076 | 0 | 0 | 0 | 0 | 0 | 0 | 0 | 7.8076 | 0
2028 | 11 | 18 | 5 | 7.8076 | 0 | 0 | 0 | 0 | 0 | 0 | 0 | 7.8076 | 0
2028 | 11 | 18 | 6 | 7.8076 | 0 | 0 | 0 | 0 | 0 | 0 | 0 | 7.8076 | 0
2028 | 11 | 18 | 7 | 7.8076 | 0 | 0 | 0 | 0 | 0 | 0 | 0 | 7.8076 | 0
2028 | 11 | 18 | 8 | 7.8076 | 0 | 0 | 0 | 0 | 0 | 0 | 0 | 7.8076 | 0
2028 | 11 | 18 | 9 | 7.8076 | 0 | 0 | 0 | 0 | 0 | 0 | 0 | 7.8076 | 0
2028 | 11 | 18 | 10 | 7.8076 | 0 | 0 | 0 | 0 | 0 | 0 | 0 | 7.8076 | 0
2028 | 11 | 18 | 11 | 7.8076 | 0 | 0 | 0 | 0 | 0 | 0 | 0 | 7.8076 | 0
2028 | 11 | 18 | 12 | 7.8076 | 0 | 0 | 0 | 0 | 0 | 0 | 0 | 7.8076 | 0
2028 | 11 | 18 | 13 | 7.8076 | 0 | 0 | 0 | 0 | 0 | 0 | 0 | 7.8076 | 0
2028 | 11 | 18 | 14 | 7.8076 | 0 | 0 | 0 | 0 | 0 | 0 | 0 | 7.8076 | 0
2028 | 11 | 18 | 15 | 7.8076 | 0 | 0 | 0 | 0 | 0 | 0 | 0 | 7.8076 | 0
2028 | 11 | 18 | 16 | 7.8076 | 0 | 0 | 0 | 0 | 0 | 0 | 0 | 7.8076 | 0
2028 | 11 | 18 | 17 | 7.8076 | 0 | 0 | 0 | 0 | 0 | 0 | 0 | 7.8076 | 0
2028 | 11 | 18 | 18 | 7.8076 | 0 | 0 | 0 | 0 | 0 | 0 | 0 | 7.8076 | 0
2028 | 11 | 18 | 19 | 7.8076 | 0 | 0 | 0 | 0 | 0 | 0 | 0 | 7.8076 | 0
2028 | 11 | 18 | 20 | 7.8076 | 0 | 0 | 0 | 0 | 0 | 0 | 0 | 7.8076 | 0
2028 | 11 | 18 | 21 | 7.8076 | 0 | 0 | 0 | 0 | 0 | 0 | 0 | 7.8076 | 0
2028 | 11 | 18 | 22 | 7.8076 | 0 | 0 | 0 | 0 | 0 | 0 | 0 | 7.8076 | 0
2028 | 11 | 18 | 23 | 7.8076 | 0 | 0 | 0 | 0 | 0 | 0 | 0 | 7.8076 | 0
2028 | 11 | 18 | 24 | 7.8076 | 0 | 0 | 0 | 0 | 0 | 0 | 0 | 7.8076 | 0
2028 | 11 | 19 | 1 | 7.8076 | 0 | 0 | 0 | 0 | 0 | 0 | 0 | 7.8076 | 0
2028 | 11 | 19 | 2 | 7.8076 | 0 | 0 | 0 | 0 | 0 | 0 | 0 | 7.8076 | 0
2028 | 11 | 19 | 3 | 7.8076 | 0 | 0 | 0 | 0 | 0 | 0 | 0 | 7.8076 | 0
2028 | 11 | 19 | 4 | 7.8076 | 0 | 0 | 0 | 0 | 0 | 0 | 0 | 7.8076 | 0
2028 | 11 | 19 | 5 | 7.8076 | 0 | 0 | 0 | 0 | 0 | 0 | 0 | 7.8076 | 0
2028 | 11 | 19 | 6 | 7.8076 | 0 | 0 | 0 | 0 | 0 | 0 | 0 | 7.8076 | 0
2028 | 11 | 19 | 7 | 7.8076 | 0 | 0 | 0 | 0 | 0 | 0 | 0 | 7.8076 | 0
2028 | 11 | 19 | 8 | 7.8076 | 0 | 0 | 0 | 0 | 0 | 0 | 0 | 7.8076 | 0
2028 | 11 | 19 | 9 | 7.8076 | 0 | 0 | 0 | 0 | 0 | 0 | 0 | 7.8076 | 0
2028 | 11 | 19 | 10 | 7.8076 | 0 | 0 | 0 | 0 | 0 | 0 | 0 | 7.8076 | 0
2028 | 11 | 19 | 11 | 7.8076 | 0 | 0 | 0 | 0 | 0 | 0 | 0 | 7.8076 | 0
2028 | 11 | 19 | 12 | 7.8076 | 0 | 0 | 0 | 0 | 0 | 0 | 0 | 7.8076 | 0
2028 | 11 | 19 | 13 | 7.8076 | 0 | 0 | 0 | 0 | 0 | 0 | 0 | 7.8076 | 0
2028 | 11 | 19 | 14 | 7.8076 | 0 | 0 | 0 | 0 | 0 | 0 | 0 | 7.8076 | 0
2028 | 11 | 19 | 15 | 7.8076 | 0 | 0 | 0 | 0 | 0 | 0 | 0 | 7.8076 | 0
2028 | 11 | 19 | 16 | 7.8076 | 0 | 0 | 0 | 0 | 0 | 0 | 0 | 7.8076 | 0
2028 | 11 | 19 | 17 | 7.8076 | 0 | 0 | 0 | 0 | 0 | 0 | 0 | 7.8076 | 0
2028 | 11 | 19 | 18 | 7.8076 | 0 | 0 | 0 | 0 | 0 | 0 | 0 | 7.8076 | 0
2028 | 11 | 19 | 19 | 7.8076 | 0 | 0 | 0 | 0 | 0 | 0 | 0 | 7.8076 | 0
2028 | 11 | 19 | 20 | 7.8076 | 0 | 0 | 0 | 0 | 0 | 0 | 0 | 7.8076 | 0
2028 | 11 | 19 | 21 | 7.8076 | 0 | 0 | 0 | 0 | 0 | 0 | 0 | 7.8076 | 0
2028 | 11 | 19 | 22 | 7.8076 | 0 | 0 | 0 | 0 | 0 | 0 | 0 | 7.8076 | 0
2028 | 11 | 19 | 23 | 7.8076 | 0 | 0 | 0 | 0 | 0 | 0 | 0 | 7.8076 | 0
2028 | 11 | 19 | 24 | 7.8076 | 0 | 0 | 0 | 0 | 0 | 0 | 0 | 7.8076 | 0
2028 | 11 | 20 | 1 | 7.8076 | 0 | 0 | 0 | 0 | 0 | 0 | 0 | 7.8076 | 0
2028 | 11 | 20 | 2 | 7.8076 | 0 | 0 | 0 | 0 | 0 | 0 | 0 | 7.8076 | 0
2028 | 11 | 20 | 3 | 7.8076 | 0 | 0 | 0 | 0 | 0 | 0 | 0 | 7.8076 | 0
2028 | 11 | 20 | 4 | 7.8076 | 0 | 0 | 0 | 0 | 0 | 0 | 0 | 7.8076 | 0
2028 | 11 | 20 | 5 | 7.8076 | 0 | 0 | 0 | 0 | 0 | 0 | 0 | 7.8076 | 0
2028 | 11 | 20 | 6 | 7.8076 | 0 | 0 | 0 | 0 | 0 | 0 | 0 | 7.8076 | 0
2028 | 11 | 20 | 7 | 7.8076 | 0 | 0 | 0 | 0 | 0 | 0 | 0 | 7.8076 | 0
2028 | 11 | 20 | 8 | 7.8076 | 0 | 0 | 0 | 0 | 0 | 0 | 0 | 7.8076 | 0
2028 | 11 | 20 | 9 | 7.8076 | 0 | 0 | 0 | 0 | 0 | 0 | 0 | 7.8076 | 0
2028 | 11 | 20 | 10 | 7.8076 | 0 | 0 | 0 | 0 | 0 | 0 | 0 | 7.8076 | 0
2028 | 11 | 20 | 11 | 7.8076 | 0 | 0 | 0 | 0 | 0 | 0 | 0 | 7.8076 | 0
2028 | 11 | 20 | 12 | 7.8076 | 0 | 0 | 0 | 0 | 0 | 0 | 0 | 7.8076 | 0
2028 | 11 | 20 | 13 | 7.8076 | 0 | 0 | 0 | 0 | 0 | 0 | 0 | 7.8076 | 0
2028 | 11 | 20 | 14 | 7.8076 | 0 | 0 | 0 | 0 | 0 | 0 | 0 | 7.8076 | 0
2028 | 11 | 20 | 15 | 7.8076 | 0 | 0 | 0 | 0 | 0 | 0 | 0 | 7.8076 | 0
2028 | 11 | 20 | 16 | 7.8076 | 0 | 0 | 0 | 0 | 0 | 0 | 0 | 7.8076 | 0
2028 | 11 | 20 | 17 | 7.8076 | 0 | 0 | 0 | 0 | 0 | 0 | 0 | 7.8076 | 0
2028 | 11 | 20 | 18 | 7.8076 | 0 | 0 | 0 | 0 | 0 | 0 | 0 | 7.8076 | 0
2028 | 11 | 20 | 19 | 7.8076 | 0 | 0 | 0 | 0 | 0 | 0 | 0 | 7.8076 | 0
2028 | 11 | 20 | 20 | 7.8076 | 0 | 0 | 0 | 0 | 0 | 0 | 0 | 7.8076 | 0
2028 | 11 | 20 | 21 | 7.8076 | 0 | 0 | 0 | 0 | 0 | 0 | 0 | 7.8076 | 0
2028 | 11 | 20 | 22 | 7.8076 | 0 | 0 | 0 | 0 | 0 | 0 | 0 | 7.8076 | 0
2028 | 11 | 20 | 23 | 7.8076 | 0 | 0 | 0 | 0 | 0 | 0 | 0 | 7.8076 | 0
2028 | 11 | 20 | 24 | 7.8076 | 0 | 0 | 0 | 0 | 0 | 0 | 0 | 7.8076 | 0
2028 | 11 | 21 | 1 | 7.8076 | 0 | 0 | 0 | 0 | 0 | 0 | 0 | 7.8076 | 0
2028 | 11 | 21 | 2 | 7.8076 | 0 | 0 | 0 | 0 | 0 | 0 | 0 | 7.8076 | 0
2028 | 11 | 21 | 3 | 7.8076 | 0 | 0 | 0 | 0 | 0 | 0 | 0 | 7.8076 | 0
2028 | 11 | 21 | 4 | 7.8076 | 0 | 0 | 0 | 0 | 0 | 0 | 0 | 7.8076 | 0
2028 | 11 | 21 | 5 | 7.8076 | 0 | 0 | 0 | 0 | 0 | 0 | 0 | 7.8076 | 0
2028 | 11 | 21 | 6 | 7.8076 | 0 | 0 | 0 | 0 | 0 | 0 | 0 | 7.8076 | 0
2028 | 11 | 21 | 7 | 7.8076 | 0 | 0 | 0 | 0 | 0 | 0 | 0 | 7.8076 | 0
2028 | 11 | 21 | 8 | 7.8076 | 0 | 0 | 0 | 0 | 0 | 0 | 0 | 7.8076 | 0
2028 | 11 | 21 | 9 | 7.8076 | 0 | 0 | 0 | 0 | 0 | 0 | 0 | 7.8076 | 0
2028 | 11 | 21 | 10 | 7.8076 | 0 | 0 | 0 | 0 | 0 | 0 | 0 | 7.8076 | 0
2028 | 11 | 21 | 11 | 7.8076 | 0 | 0 | 0 | 0 | 0 | 0 | 0 | 7.8076 | 0
2028 | 11 | 21 | 12 | 7.8076 | 0 | 0 | 0 | 0 | 0 | 0 | 0 | 7.8076 | 0
2028 | 11 | 21 | 13 | 7.8076 | 0 | 0 | 0 | 0 | 0 | 0 | 0 | 7.8076 | 0
2028 | 11 | 21 | 14 | 7.8076 | 0 | 0 | 0 | 0 | 0 | 0 | 0 | 7.8076 | 0
2028 | 11 | 21 | 15 | 7.8076 | 0 | 0 | 0 | 0 | 0 | 0 | 0 | 7.8076 | 0
2028 | 11 | 21 | 16 | 7.8076 | 0 | 0 | 0 | 0 | 0 | 0 | 0 | 7.8076 | 0
2028 | 11 | 21 | 17 | 7.8076 | 0 | 0 | 0 | 0 | 0 | 0 | 0 | 7.8076 | 0
2028 | 11 | 21 | 18 | 7.8076 | 0 | 0 | 0 | 0 | 0 | 0 | 0 | 7.8076 | 0
2028 | 11 | 21 | 19 | 7.8076 | 0 | 0 | 0 | 0 | 0 | 0 | 0 | 7.8076 | 0
2028 | 11 | 21 | 20 | 7.8076 | 0 | 0 | 0 | 0 | 0 | 0 | 0 | 7.8076 | 0
2028 | 11 | 21 | 21 | 7.8076 | 0 | 0 | 0 | 0 | 0 | 0 | 0 | 7.8076 | 0
2028 | 11 | 21 | 22 | 7.8076 | 0 | 0 | 0 | 0 | 0 | 0 | 0 | 7.8076 | 0
2028 | 11 | 21 | 23 | 7.8076 | 0 | 0 | 0 | 0 | 0 | 0 | 0 | 7.8076 | 0
2028 | 11 | 21 | 24 | 7.8076 | 0 | 0 | 0 | 0 | 0 | 0 | 0 | 7.8076 | 0
2028 | 11 | 22 | 1 | 7.8076 | 0 | 0 | 0 | 0 | 0 | 0 | 0 | 7.8076 | 0
2028 | 11 | 22 | 2 | 7.8076 | 0 | 0 | 0 | 0 | 0 | 0 | 0 | 7.8076 | 0
2028 | 11 | 22 | 3 | 7.8076 | 0 | 0 | 0 | 0 | 0 | 0 | 0 | 7.8076 | 0
2028 | 11 | 22 | 4 | 7.8076 | 0 | 0 | 0 | 0 | 0 | 0 | 0 | 7.8076 | 0
2028 | 11 | 22 | 5 | 7.8076 | 0 | 0 | 0 | 0 | 0 | 0 | 0 | 7.8076 | 0
2028 | 11 | 22 | 6 | 7.8076 | 0 | 0 | 0 | 0 | 0 | 0 | 0 | 7.8076 | 0
2028 | 11 | 22 | 7 | 7.8076 | 0 | 0 | 0 | 0 | 0 | 0 | 0 | 7.8076 | 0
2028 | 11 | 22 | 8 | 7.8076 | 0 | 0 | 0 | 0 | 0 | 0 | 0 | 7.8076 | 0
2028 | 11 | 22 | 9 | 7.8076 | 0 | 0 | 0 | 0 | 0 | 0 | 0 | 7.8076 | 0
2028 | 11 | 22 | 10 | 7.8076 | 0 | 0 | 0 | 0 | 0 | 0 | 0 | 7.8076 | 0
2028 | 11 | 22 | 11 | 7.8076 | 0 | 0 | 0 | 0 | 0 | 0 | 0 | 7.8076 | 0
2028 | 11 | 22 | 12 | 7.8076 | 0 | 0 | 0 | 0 | 0 | 0 | 0 | 7.8076 | 0
2028 | 11 | 22 | 13 | 7.8076 | 0 | 0 | 0 | 0 | 0 | 0 | 0 | 7.8076 | 0
2028 | 11 | 22 | 14 | 7.8076 | 0 | 0 | 0 | 0 | 0 | 0 | 0 | 7.8076 | 0
2028 | 11 | 22 | 15 | 7.8076 | 0 | 0 | 0 | 0 | 0 | 0 | 0 | 7.8076 | 0
2028 | 11 | 22 | 16 | 7.8076 | 0 | 0 | 0 | 0 | 0 | 0 | 0 | 7.8076 | 0
2028 | 11 | 22 | 17 | 7.8076 | 0 | 0 | 0 | 0 | 0 | 0 | 0 | 7.8076 | 0
2028 | 11 | 22 | 18 | 7.8076 | 0 | 0 | 0 | 0 | 0 | 0 | 0 | 7.8076 | 0
2028 | 11 | 22 | 19 | 7.8076 | 0 | 0 | 0 | 0 | 0 | 0 | 0 | 7.8076 | 0
2028 | 11 | 22 | 20 | 7.8076 | 0 | 0 | 0 | 0 | 0 | 0 | 0 | 7.8076 | 0
2028 | 11 | 22 | 21 | 7.8076 | 0 | 0 | 0 | 0 | 0 | 0 | 0 | 7.8076 | 0
2028 | 11 | 22 | 22 | 7.8076 | 0 | 0 | 0 | 0 | 0 | 0 | 0 | 7.8076 | 0
2028 | 11 | 22 | 23 | 7.8076 | 0 | 0 | 0 | 0 | 0 | 0 | 0 | 7.8076 | 0
2028 | 11 | 22 | 24 | 7.8076 | 0 | 0 | 0 | 0 | 0 | 0 | 0 | 7.8076 | 0
2028 | 11 | 23 | 1 | 7.8076 | 0 | 0 | 0 | 0 | 0 | 0 | 0 | 7.8076 | 0
2028 | 11 | 23 | 2 | 7.8076 | 0 | 0 | 0 | 0 | 0 | 0 | 0 | 7.8076 | 0
2028 | 11 | 23 | 3 | 7.8076 | 0 | 0 | 0 | 0 | 0 | 0 | 0 | 7.8076 | 0
2028 | 11 | 23 | 4 | 7.8076 | 0 | 0 | 0 | 0 | 0 | 0 | 0 | 7.8076 | 0
2028 | 11 | 23 | 5 | 7.8076 | 0 | 0 | 0 | 0 | 0 | 0 | 0 | 7.8076 | 0
2028 | 11 | 23 | 6 | 7.8076 | 0 | 0 | 0 | 0 | 0 | 0 | 0 | 7.8076 | 0
2028 | 11 | 23 | 7 | 7.8076 | 0 | 0 | 0 | 0 | 0 | 0 | 0 | 7.8076 | 0
2028 | 11 | 23 | 8 | 7.8076 | 0 | 0 | 0 | 0 | 0 | 0 | 0 | 7.8076 | 0
2028 | 11 | 23 | 9 | 7.8076 | 0 | 0 | 0 | 0 | 0 | 0 | 0 | 7.8076 | 0
2028 | 11 | 23 | 10 | 7.8076 | 0 | 0 | 0 | 0 | 0 | 0 | 0 | 7.8076 | 0
2028 | 11 | 23 | 11 | 7.8076 | 0 | 0 | 0 | 0 | 0 | 0 | 0 | 7.8076 | 0
2028 | 11 | 23 | 12 | 7.8076 | 0 | 0 | 0 | 0 | 0 | 0 | 0 | 7.8076 | 0
2028 | 11 | 23 | 13 | 7.8076 | 0 | 0 | 0 | 0 | 0 | 0 | 0 | 7.8076 | 0
2028 | 11 | 23 | 14 | 7.8076 | 0 | 0 | 0 | 0 | 0 | 0 | 0 | 7.8076 | 0
2028 | 11 | 23 | 15 | 7.8076 | 0 | 0 | 0 | 0 | 0 | 0 | 0 | 7.8076 | 0
2028 | 11 | 23 | 16 | 7.8076 | 0 | 0 | 0 | 0 | 0 | 0 | 0 | 7.8076 | 0
2028 | 11 | 23 | 17 | 7.8076 | 0 | 0 | 0 | 0 | 0 | 0 | 0 | 7.8076 | 0
2028 | 11 | 23 | 18 | 7.8076 | 0 | 0 | 0 | 0 | 0 | 0 | 0 | 7.8076 | 0
2028 | 11 | 23 | 19 | 7.8076 | 0 | 0 | 0 | 0 | 0 | 0 | 0 | 7.8076 | 0
2028 | 11 | 23 | 20 | 7.8076 | 0 | 0 | 0 | 0 | 0 | 0 | 0 | 7.8076 | 0
2028 | 11 | 23 | 21 | 7.8076 | 0 | 0 | 0 | 0 | 0 | 0 | 0 | 7.8076 | 0
2028 | 11 | 23 | 22 | 7.8076 | 0 | 0 | 0 | 0 | 0 | 0 | 0 | 7.8076 | 0
2028 | 11 | 23 | 23 | 7.8076 | 0 | 0 | 0 | 0 | 0 | 0 | 0 | 7.8076 | 0
2028 | 11 | 23 | 24 | 7.8076 | 0 | 0 | 0 | 0 | 0 | 0 | 0 | 7.8076 | 0
2028 | 11 | 24 | 1 | 7.8076 | 0 | 0 | 0 | 0 | 0 | 0 | 0 | 7.8076 | 0
2028 | 11 | 24 | 2 | 7.8076 | 0 | 0 | 0 | 0 | 0 | 0 | 0 | 7.8076 | 0
2028 | 11 | 24 | 3 | 7.8076 | 0 | 0 | 0 | 0 | 0 | 0 | 0 | 7.8076 | 0
2028 | 11 | 24 | 4 | 7.8076 | 0 | 0 | 0 | 0 | 0 | 0 | 0 | 7.8076 | 0
2028 | 11 | 24 | 5 | 7.8076 | 0 | 0 | 0 | 0 | 0 | 0 | 0 | 7.8076 | 0
2028 | 11 | 24 | 6 | 7.8076 | 0 | 0 | 0 | 0 | 0 | 0 | 0 | 7.8076 | 0
2028 | 11 | 24 | 7 | 7.8076 | 0 | 0 | 0 | 0 | 0 | 0 | 0 | 7.8076 | 0
2028 | 11 | 24 | 8 | 7.8076 | 0 | 0 | 0 | 0 | 0 | 0 | 0 | 7.8076 | 0
2028 | 11 | 24 | 9 | 7.8076 | 0 | 0 | 0 | 0 | 0 | 0 | 0 | 7.8076 | 0
2028 | 11 | 24 | 10 | 7.8076 | 0 | 0 | 0 | 0 | 0 | 0 | 0 | 7.8076 | 0
2028 | 11 | 24 | 11 | 7.8076 | 0 | 0 | 0 | 0 | 0 | 0 | 0 | 7.8076 | 0
2028 | 11 | 24 | 12 | 7.8076 | 0 | 0 | 0 | 0 | 0 | 0 | 0 | 7.8076 | 0
2028 | 11 | 24 | 13 | 7.8076 | 0 | 0 | 0 | 0 | 0 | 0 | 0 | 7.8076 | 0
2028 | 11 | 24 | 14 | 7.8076 | 0 | 0 | 0 | 0 | 0 | 0 | 0 | 7.8076 | 0
2028 | 11 | 24 | 15 | 7.8076 | 0 | 0 | 0 | 0 | 0 | 0 | 0 | 7.8076 | 0
2028 | 11 | 24 | 16 | 7.8076 | 0 | 0 | 0 | 0 | 0 | 0 | 0 | 7.8076 | 0
2028 | 11 | 24 | 17 | 7.8076 | 0 | 0 | 0 | 0 | 0 | 0 | 0 | 7.8076 | 0
2028 | 11 | 24 | 18 | 7.8076 | 0 | 0 | 0 | 0 | 0 | 0 | 0 | 7.8076 | 0
2028 | 11 | 24 | 19 | 7.8076 | 0 | 0 | 0 | 0 | 0 | 0 | 0 | 7.8076 | 0
2028 | 11 | 24 | 20 | 7.8076 | 0 | 0 | 0 | 0 | 0 | 0 | 0 | 7.8076 | 0
2028 | 11 | 24 | 21 | 7.8076 | 0 | 0 | 0 | 0 | 0 | 0 | 0 | 7.8076 | 0
2028 | 11 | 24 | 22 | 7.8076 | 0 | 0 | 0 | 0 | 0 | 0 | 0 | 7.8076 | 0
2028 | 11 | 24 | 23 | 7.8076 | 0 | 0 | 0 | 0 | 0 | 0 | 0 | 7.8076 | 0
2028 | 11 | 24 | 24 | 7.8076 | 0 | 0 | 0 | 0 | 0 | 0 | 0 | 7.8076 | 0
2028 | 11 | 25 | 1 | 7.8076 | 0 | 0 | 0 | 0 | 0 | 0 | 0 | 7.8076 | 0
2028 | 11 | 25 | 2 | 7.8076 | 0 | 0 | 0 | 0 | 0 | 0 | 0 | 7.8076 | 0
2028 | 11 | 25 | 3 | 7.8076 | 0 | 0 | 0 | 0 | 0 | 0 | 0 | 7.8076 | 0
2028 | 11 | 25 | 4 | 7.8076 | 0 | 0 | 0 | 0 | 0 | 0 | 0 | 7.8076 | 0
2028 | 11 | 25 | 5 | 7.8076 | 0 | 0 | 0 | 0 | 0 | 0 | 0 | 7.8076 | 0
2028 | 11 | 25 | 6 | 7.8076 | 0 | 0 | 0 | 0 | 0 | 0 | 0 | 7.8076 | 0
2028 | 11 | 25 | 7 | 7.8076 | 0 | 0 | 0 | 0 | 0 | 0 | 0 | 7.8076 | 0
2028 | 11 | 25 | 8 | 7.8076 | 0 | 0 | 0 | 0 | 0 | 0 | 0 | 7.8076 | 0
2028 | 11 | 25 | 9 | 7.8076 | 0 | 0 | 0 | 0 | 0 | 0 | 0 | 7.8076 | 0
2028 | 11 | 25 | 10 | 7.8076 | 0 | 0 | 0 | 0 | 0 | 0 | 0 | 7.8076 | 0
2028 | 11 | 25 | 11 | 7.8076 | 0 | 0 | 0 | 0 | 0 | 0 | 0 | 7.8076 | 0
2028 | 11 | 25 | 12 | 7.8076 | 0 | 0 | 0 | 0 | 0 | 0 | 0 | 7.8076 | 0
2028 | 11 | 25 | 13 | 7.8076 | 0 | 0 | 0 | 0 | 0 | 0 | 0 | 7.8076 | 0
2028 | 11 | 25 | 14 | 7.8076 | 0 | 0 | 0 | 0 | 0 | 0 | 0 | 7.8076 | 0
2028 | 11 | 25 | 15 | 7.8076 | 0 | 0 | 0 | 0 | 0 | 0 | 0 | 7.8076 | 0
2028 | 11 | 25 | 16 | 7.8076 | 0 | 0 | 0 | 0 | 0 | 0 | 0 | 7.8076 | 0
2028 | 11 | 25 | 17 | 7.8076 | 0 | 0 | 0 | 0 | 0 | 0 | 0 | 7.8076 | 0
2028 | 11 | 25 | 18 | 7.8076 | 0 | 0 | 0 | 0 | 0 | 0 | 0 | 7.8076 | 0
2028 | 11 | 25 | 19 | 7.8076 | 0 | 0 | 0 | 0 | 0 | 0 | 0 | 7.8076 | 0
2028 | 11 | 25 | 20 | 7.8076 | 0 | 0 | 0 | 0 | 0 | 0 | 0 | 7.8076 | 0
2028 | 11 | 25 | 21 | 7.8076 | 0 | 0 | 0 | 0 | 0 | 0 | 0 | 7.8076 | 0
2028 | 11 | 25 | 22 | 7.8076 | 0 | 0 | 0 | 0 | 0 | 0 | 0 | 7.8076 | 0
2028 | 11 | 25 | 23 | 7.8076 | 0 | 0 | 0 | 0 | 0 | 0 | 0 | 7.8076 | 0
2028 | 11 | 25 | 24 | 7.8076 | 0 | 0 | 0 | 0 | 0 | 0 | 0 | 7.8076 | 0
2028 | 11 | 26 | 1 | 7.8076 | 0 | 0 | 0 | 0 | 0 | 0 | 0 | 7.8076 | 0
2028 | 11 | 26 | 2 | 7.8076 | 0 | 0 | 0 | 0 | 0 | 0 | 0 | 7.8076 | 0
2028 | 11 | 26 | 3 | 7.8076 | 0 | 0 | 0 | 0 | 0 | 0 | 0 | 7.8076 | 0
2028 | 11 | 26 | 4 | 7.8076 | 0 | 0 | 0 | 0 | 0 | 0 | 0 | 7.8076 | 0
2028 | 11 | 26 | 5 | 7.8076 | 0 | 0 | 0 | 0 | 0 | 0 | 0 | 7.8076 | 0
2028 | 11 | 26 | 6 | 7.8076 | 0 | 0 | 0 | 0 | 0 | 0 | 0 | 7.8076 | 0
2028 | 11 | 26 | 7 | 7.8076 | 0 | 0 | 0 | 0 | 0 | 0 | 0 | 7.8076 | 0
2028 | 11 | 26 | 8 | 7.8076 | 0 | 0 | 0 | 0 | 0 | 0 | 0 | 7.8076 | 0
2028 | 11 | 26 | 9 | 7.8076 | 0 | 0 | 0 | 0 | 0 | 0 | 0 | 7.8076 | 0
2028 | 11 | 26 | 10 | 7.8076 | 0 | 0 | 0 | 0 | 0 | 0 | 0 | 7.8076 | 0
2028 | 11 | 26 | 11 | 7.8076 | 0 | 0 | 0 | 0 | 0 | 0 | 0 | 7.8076 | 0
2028 | 11 | 26 | 12 | 7.8076 | 0 | 0 | 0 | 0 | 0 | 0 | 0 | 7.8076 | 0
2028 | 11 | 26 | 13 | 7.8076 | 0 | 0 | 0 | 0 | 0 | 0 | 0 | 7.8076 | 0
2028 | 11 | 26 | 14 | 7.8076 | 0 | 0 | 0 | 0 | 0 | 0 | 0 | 7.8076 | 0
2028 | 11 | 26 | 15 | 7.8076 | 0 | 0 | 0 | 0 | 0 | 0 | 0 | 7.8076 | 0
2028 | 11 | 26 | 16 | 7.8076 | 0 | 0 | 0 | 0 | 0 | 0 | 0 | 7.8076 | 0
2028 | 11 | 26 | 17 | 7.8076 | 0 | 0 | 0 | 0 | 0 | 0 | 0 | 7.8076 | 0
2028 | 11 | 26 | 18 | 7.8076 | 0 | 0 | 0 | 0 | 0 | 0 | 0 | 7.8076 | 0
2028 | 11 | 26 | 19 | 7.8076 | 0 | 0 | 0 | 0 | 0 | 0 | 0 | 7.8076 | 0
2028 | 11 | 26 | 20 | 7.8076 | 0 | 0 | 0 | 0 | 0 | 0 | 0 | 7.8076 | 0
2028 | 11 | 26 | 21 | 7.8076 | 0 | 0 | 0 | 0 | 0 | 0 | 0 | 7.8076 | 0
2028 | 11 | 26 | 22 | 7.8076 | 0 | 0 | 0 | 0 | 0 | 0 | 0 | 7.8076 | 0
2028 | 11 | 26 | 23 | 7.8076 | 0 | 0 | 0 | 0 | 0 | 0 | 0 | 7.8076 | 0
2028 | 11 | 26 | 24 | 7.8076 | 0 | 0 | 0 | 0 | 0 | 0 | 0 | 7.8076 | 0
2028 | 11 | 27 | 1 | 7.8076 | 0 | 0 | 0 | 0 | 0 | 0 | 0 | 7.8076 | 0
2028 | 11 | 27 | 2 | 7.8076 | 0 | 0 | 0 | 0 | 0 | 0 | 0 | 7.8076 | 0
2028 | 11 | 27 | 3 | 7.8076 | 0 | 0 | 0 | 0 | 0 | 0 | 0 | 7.8076 | 0
2028 | 11 | 27 | 4 | 7.8076 | 0 | 0 | 0 | 0 | 0 | 0 | 0 | 7.8076 | 0
2028 | 11 | 27 | 5 | 7.8076 | 0 | 0 | 0 | 0 | 0 | 0 | 0 | 7.8076 | 0
2028 | 11 | 27 | 6 | 7.8076 | 0 | 0 | 0 | 0 | 0 | 0 | 0 | 7.8076 | 0
2028 | 11 | 27 | 7 | 7.8076 | 0 | 0 | 0 | 0 | 0 | 0 | 0 | 7.8076 | 0
2028 | 11 | 27 | 8 | 7.8076 | 0 | 0 | 0 | 0 | 0 | 0 | 0 | 7.8076 | 0
2028 | 11 | 27 | 9 | 7.8076 | 0 | 0 | 0 | 0 | 0 | 0 | 0 | 7.8076 | 0
2028 | 11 | 27 | 10 | 7.8076 | 0 | 0 | 0 | 0 | 0 | 0 | 0 | 7.8076 | 0
2028 | 11 | 27 | 11 | 7.8076 | 0 | 0 | 0 | 0 | 0 | 0 | 0 | 7.8076 | 0
2028 | 11 | 27 | 12 | 7.8076 | 0 | 0 | 0 | 0 | 0 | 0 | 0 | 7.8076 | 0
2028 | 11 | 27 | 13 | 7.8076 | 0 | 0 | 0 | 0 | 0 | 0 | 0 | 7.8076 | 0
2028 | 11 | 27 | 14 | 7.8076 | 0 | 0 | 0 | 0 | 0 | 0 | 0 | 7.8076 | 0
2028 | 11 | 27 | 15 | 7.8076 | 0 | 0 | 0 | 0 | 0 | 0 | 0 | 7.8076 | 0
2028 | 11 | 27 | 16 | 7.8076 | 0 | 0 | 0 | 0 | 0 | 0 | 0 | 7.8076 | 0
2028 | 11 | 27 | 17 | 7.8076 | 0 | 0 | 0 | 0 | 0 | 0 | 0 | 7.8076 | 0
2028 | 11 | 27 | 18 | 7.8076 | 0 | 0 | 0 | 0 | 0 | 0 | 0 | 7.8076 | 0
2028 | 11 | 27 | 19 | 7.8076 | 0 | 0 | 0 | 0 | 0 | 0 | 0 | 7.8076 | 0
2028 | 11 | 27 | 20 | 7.8076 | 0 | 0 | 0 | 0 | 0 | 0 | 0 | 7.8076 | 0
2028 | 11 | 27 | 21 | 7.8076 | 0 | 0 | 0 | 0 | 0 | 0 | 0 | 7.8076 | 0
2028 | 11 | 27 | 22 | 7.8076 | 0 | 0 | 0 | 0 | 0 | 0 | 0 | 7.8076 | 0
2028 | 11 | 27 | 23 | 7.8076 | 0 | 0 | 0 | 0 | 0 | 0 | 0 | 7.8076 | 0
2028 | 11 | 27 | 24 | 7.8076 | 0 | 0 | 0 | 0 | 0 | 0 | 0 | 7.8076 | 0
2028 | 11 | 28 | 1 | 7.8076 | 0 | 0 | 0 | 0 | 0 | 0 | 0 | 7.8076 | 0
2028 | 11 | 28 | 2 | 7.8076 | 0 | 0 | 0 | 0 | 0 | 0 | 0 | 7.8076 | 0
2028 | 11 | 28 | 3 | 7.8076 | 0 | 0 | 0 | 0 | 0 | 0 | 0 | 7.8076 | 0
2028 | 11 | 28 | 4 | 7.8076 | 0 | 0 | 0 | 0 | 0 | 0 | 0 | 7.8076 | 0
2028 | 11 | 28 | 5 | 7.8076 | 0 | 0 | 0 | 0 | 0 | 0 | 0 | 7.8076 | 0
2028 | 11 | 28 | 6 | 7.8076 | 0 | 0 | 0 | 0 | 0 | 0 | 0 | 7.8076 | 0
2028 | 11 | 28 | 7 | 7.8076 | 0 | 0 | 0 | 0 | 0 | 0 | 0 | 7.8076 | 0
2028 | 11 | 28 | 8 | 7.8076 | 0 | 0 | 0 | 0 | 0 | 0 | 0 | 7.8076 | 0
2028 | 11 | 28 | 9 | 7.8076 | 0 | 0 | 0 | 0 | 0 | 0 | 0 | 7.8076 | 0
2028 | 11 | 28 | 10 | 7.8076 | 0 | 0 | 0 | 0 | 0 | 0 | 0 | 7.8076 | 0
2028 | 11 | 28 | 11 | 7.8076 | 0 | 0 | 0 | 0 | 0 | 0 | 0 | 7.8076 | 0
2028 | 11 | 28 | 12 | 7.8076 | 0 | 0 | 0 | 0 | 0 | 0 | 0 | 7.8076 | 0
2028 | 11 | 28 | 13 | 7.8076 | 0 | 0 | 0 | 0 | 0 | 0 | 0 | 7.8076 | 0
2028 | 11 | 28 | 14 | 7.8076 | 0 | 0 | 0 | 0 | 0 | 0 | 0 | 7.8076 | 0
2028 | 11 | 28 | 15 | 7.8076 | 0 | 0 | 0 | 0 | 0 | 0 | 0 | 7.8076 | 0
2028 | 11 | 28 | 16 | 7.8076 | 0 | 0 | 0 | 0 | 0 | 0 | 0 | 7.8076 | 0
2028 | 11 | 28 | 17 | 7.8076 | 0 | 0 | 0 | 0 | 0 | 0 | 0 | 7.8076 | 0
2028 | 11 | 28 | 18 | 7.8076 | 0 | 0 | 0 | 0 | 0 | 0 | 0 | 7.8076 | 0
2028 | 11 | 28 | 19 | 7.8076 | 0 | 0 | 0 | 0 | 0 | 0 | 0 | 7.8076 | 0
2028 | 11 | 28 | 20 | 7.8076 | 0 | 0 | 0 | 0 | 0 | 0 | 0 | 7.8076 | 0
2028 | 11 | 28 | 21 | 7.8076 | 0 | 0 | 0 | 0 | 0 | 0 | 0 | 7.8076 | 0
2028 | 11 | 28 | 22 | 7.8076 | 0 | 0 | 0 | 0 | 0 | 0 | 0 | 7.8076 | 0
2028 | 11 | 28 | 23 | 7.8076 | 0 | 0 | 0 | 0 | 0 | 0 | 0 | 7.8076 | 0
2028 | 11 | 28 | 24 | 7.8076 | 0 | 0 | 0 | 0 | 0 | 0 | 0 | 7.8076 | 0
2028 | 11 | 29 | 1 | 7.8076 | 0 | 0 | 0 | 0 | 0 | 0 | 0 | 7.8076 | 0
2028 | 11 | 29 | 2 | 7.8076 | 0 | 0 | 0 | 0 | 0 | 0 | 0 | 7.8076 | 0
2028 | 11 | 29 | 3 | 7.8076 | 0 | 0 | 0 | 0 | 0 | 0 | 0 | 7.8076 | 0
2028 | 11 | 29 | 4 | 7.8076 | 0 | 0 | 0 | 0 | 0 | 0 | 0 | 7.8076 | 0
2028 | 11 | 29 | 5 | 7.8076 | 0 | 0 | 0 | 0 | 0 | 0 | 0 | 7.8076 | 0
2028 | 11 | 29 | 6 | 7.8076 | 0 | 0 | 0 | 0 | 0 | 0 | 0 | 7.8076 | 0
2028 | 11 | 29 | 7 | 7.8076 | 0 | 0 | 0 | 0 | 0 | 0 | 0 | 7.8076 | 0
2028 | 11 | 29 | 8 | 7.8076 | 0 | 0 | 0 | 0 | 0 | 0 | 0 | 7.8076 | 0
2028 | 11 | 29 | 9 | 7.8076 | 0 | 0 | 0 | 0 | 0 | 0 | 0 | 7.8076 | 0
2028 | 11 | 29 | 10 | 7.8076 | 0 | 0 | 0 | 0 | 0 | 0 | 0 | 7.8076 | 0
2028 | 11 | 29 | 11 | 7.8076 | 0 | 0 | 0 | 0 | 0 | 0 | 0 | 7.8076 | 0
2028 | 11 | 29 | 12 | 7.8076 | 0 | 0 | 0 | 0 | 0 | 0 | 0 | 7.8076 | 0
2028 | 11 | 29 | 13 | 7.8076 | 0 | 0 | 0 | 0 | 0 | 0 | 0 | 7.8076 | 0
2028 | 11 | 29 | 14 | 7.8076 | 0 | 0 | 0 | 0 | 0 | 0 | 0 | 7.8076 | 0
2028 | 11 | 29 | 15 | 7.8076 | 0 | 0 | 0 | 0 | 0 | 0 | 0 | 7.8076 | 0
2028 | 11 | 29 | 16 | 7.8076 | 0 | 0 | 0 | 0 | 0 | 0 | 0 | 7.8076 | 0
2028 | 11 | 29 | 17 | 7.8076 | 0 | 0 | 0 | 0 | 0 | 0 | 0 | 7.8076 | 0
2028 | 11 | 29 | 18 | 7.8076 | 0 | 0 | 0 | 0 | 0 | 0 | 0 | 7.8076 | 0
2028 | 11 | 29 | 19 | 7.8076 | 0 | 0 | 0 | 0 | 0 | 0 | 0 | 7.8076 | 0
2028 | 11 | 29 | 20 | 7.8076 | 0 | 0 | 0 | 0 | 0 | 0 | 0 | 7.8076 | 0
2028 | 11 | 29 | 21 | 7.8076 | 0 | 0 | 0 | 0 | 0 | 0 | 0 | 7.8076 | 0
2028 | 11 | 29 | 22 | 7.8076 | 0 | 0 | 0 | 0 | 0 | 0 | 0 | 7.8076 | 0
2028 | 11 | 29 | 23 | 7.8076 | 0 | 0 | 0 | 0 | 0 | 0 | 0 | 7.8076 | 0
2028 | 11 | 29 | 24 | 7.8076 | 0 | 0 | 0 | 0 | 0 | 0 | 0 | 7.8076 | 0
2028 | 11 | 30 | 1 | 7.8076 | 0 | 0 | 0 | 0 | 0 | 0 | 0 | 7.8076 | 0
2028 | 11 | 30 | 2 | 7.8076 | 0 | 0 | 0 | 0 | 0 | 0 | 0 | 7.8076 | 0
2028 | 11 | 30 | 3 | 7.8076 | 0 | 0 | 0 | 0 | 0 | 0 | 0 | 7.8076 | 0
2028 | 11 | 30 | 4 | 7.8076 | 0 | 0 | 0 | 0 | 0 | 0 | 0 | 7.8076 | 0
2028 | 11 | 30 | 5 | 7.8076 | 0 | 0 | 0 | 0 | 0 | 0 | 0 | 7.8076 | 0
2028 | 11 | 30 | 6 | 7.8076 | 0 | 0 | 0 | 0 | 0 | 0 | 0 | 7.8076 | 0
2028 | 11 | 30 | 7 | 7.8076 | 0 | 0 | 0 | 0 | 0 | 0 | 0 | 7.8076 | 0
2028 | 11 | 30 | 8 | 7.8076 | 0 | 0 | 0 | 0 | 0 | 0 | 0 | 7.8076 | 0
2028 | 11 | 30 | 9 | 7.8076 | 0 | 0 | 0 | 0 | 0 | 0 | 0 | 7.8076 | 0
2028 | 11 | 30 | 10 | 7.8076 | 0 | 0 | 0 | 0 | 0 | 0 | 0 | 7.8076 | 0
2028 | 11 | 30 | 11 | 7.8076 | 0 | 0 | 0 | 0 | 0 | 0 | 0 | 7.8076 | 0
2028 | 11 | 30 | 12 | 7.8076 | 0 | 0 | 0 | 0 | 0 | 0 | 0 | 7.8076 | 0
2028 | 11 | 30 | 13 | 7.8076 | 0 | 0 | 0 | 0 | 0 | 0 | 0 | 7.8076 | 0
2028 | 11 | 30 | 14 | 7.8076 | 0 | 0 | 0 | 0 | 0 | 0 | 0 | 7.8076 | 0
2028 | 11 | 30 | 15 | 7.8076 | 0 | 0 | 0 | 0 | 0 | 0 | 0 | 7.8076 | 0
2028 | 11 | 30 | 16 | 7.8076 | 0 | 0 | 0 | 0 | 0 | 0 | 0 | 7.8076 | 0
2028 | 11 | 30 | 17 | 7.8076 | 0 | 0 | 0 | 0 | 0 | 0 | 0 | 7.8076 | 0
2028 | 11 | 30 | 18 | 7.8076 | 0 | 0 | 0 | 0 | 0 | 0 | 0 | 7.8076 | 0
2028 | 11 | 30 | 19 | 7.8076 | 0 | 0 | 0 | 0 | 0 | 0 | 0 | 7.8076 | 0
2028 | 11 | 30 | 20 | 7.8076 | 0 | 0 | 0 | 0 | 0 | 0 | 0 | 7.8076 | 0
2028 | 11 | 30 | 21 | 7.8076 | 0 | 0 | 0 | 0 | 0 | 0 | 0 | 7.8076 | 0
2028 | 11 | 30 | 22 | 7.8076 | 0 | 0 | 0 | 0 | 0 | 0 | 0 | 7.8076 | 0
2028 | 11 | 30 | 23 | 7.8076 | 0 | 0 | 0 | 0 | 0 | 0 | 0 | 7.8076 | 0
2028 | 11 | 30 | 24 | 7.8076 | 0 | 0 | 0 | 0 | 0 | 0 | 0 | 7.8076 | 0
2028 | 12 | 1 | 1 | 0.27319 | 0 | 0 | 0 | 0 | 0 | 0 | 0 | 0.27319 | 0
2028 | 12 | 1 | 2 | 0.27319 | 0 | 0 | 0 | 0 | 0 | 0 | 0 | 0.27319 | 0
2028 | 12 | 1 | 3 | 0.27319 | 0 | 0 | 0 | 0 | 0 | 0 | 0 | 0.27319 | 0
2028 | 12 | 1 | 4 | 0.27319 | 0 | 0 | 0 | 0 | 0 | 0 | 0 | 0.27319 | 0
2028 | 12 | 1 | 5 | 0.27319 | 0 | 0 | 0 | 0 | 0 | 0 | 0 | 0.27319 | 0
2028 | 12 | 1 | 6 | 0.27319 | 0 | 0 | 0 | 0 | 0 | 0 | 0 | 0.27319 | 0
2028 | 12 | 1 | 7 | 0.27319 | 0 | 0 | 0 | 0 | 0 | 0 | 0 | 0.27319 | 0
2028 | 12 | 1 | 8 | 0.27319 | 0 | 0 | 0 | 0 | 0 | 0 | 0 | 0.27319 | 0
2028 | 12 | 1 | 9 | 0.27319 | 0 | 0 | 0 | 0 | 0 | 0 | 0 | 0.27319 | 0
2028 | 12 | 1 | 10 | 0.27319 | 0 | 0 | 0 | 0 | 0 | 0 | 0 | 0.27319 | 0
2028 | 12 | 1 | 11 | 0.27319 | 0 | 0 | 0 | 0 | 0 | 0 | 0 | 0.27319 | 0
2028 | 12 | 1 | 12 | 0.27319 | 0 | 0 | 0 | 0 | 0 | 0 | 0 | 0.27319 | 0
2028 | 12 | 1 | 13 | 0.27319 | 0 | 0 | 0 | 0 | 0 | 0 | 0 | 0.27319 | 0
2028 | 12 | 1 | 14 | 0.27319 | 0 | 0 | 0 | 0 | 0 | 0 | 0 | 0.27319 | 0
2028 | 12 | 1 | 15 | 0.27319 | 0 | 0 | 0 | 0 | 0 | 0 | 0 | 0.27319 | 0
2028 | 12 | 1 | 16 | 0.27319 | 0 | 0 | 0 | 0 | 0 | 0 | 0 | 0.27319 | 0
2028 | 12 | 1 | 17 | 0.27319 | 0 | 0 | 0 | 0 | 0 | 0 | 0 | 0.27319 | 0
2028 | 12 | 1 | 18 | 0.27319 | 0 | 0 | 0 | 0 | 0 | 0 | 0 | 0.27319 | 0
2028 | 12 | 1 | 19 | 0.27319 | 0 | 0 | 0 | 0 | 0 | 0 | 0 | 0.27319 | 0
2028 | 12 | 1 | 20 | 0.27319 | 0 | 0 | 0 | 0 | 0 | 0 | 0 | 0.27319 | 0
2028 | 12 | 1 | 21 | 0.27319 | 0 | 0 | 0 | 0 | 0 | 0 | 0 | 0.27319 | 0
2028 | 12 | 1 | 22 | 0.27319 | 0 | 0 | 0 | 0 | 0 | 0 | 0 | 0.27319 | 0
2028 | 12 | 1 | 23 | 0.27319 | 0 | 0 | 0 | 0 | 0 | 0 | 0 | 0.27319 | 0
2028 | 12 | 1 | 24 | 0.27319 | 0 | 0 | 0 | 0 | 0 | 0 | 0 | 0.27319 | 0
2028 | 12 | 2 | 1 | 0.27319 | 0 | 0 | 0 | 0 | 0 | 0 | 0 | 0.27319 | 0
2028 | 12 | 2 | 2 | 0.27319 | 0 | 0 | 0 | 0 | 0 | 0 | 0 | 0.27319 | 0
2028 | 12 | 2 | 3 | 0.27319 | 0 | 0 | 0 | 0 | 0 | 0 | 0 | 0.27319 | 0
2028 | 12 | 2 | 4 | 0.27319 | 0 | 0 | 0 | 0 | 0 | 0 | 0 | 0.27319 | 0
2028 | 12 | 2 | 5 | 0.27319 | 0 | 0 | 0 | 0 | 0 | 0 | 0 | 0.27319 | 0
2028 | 12 | 2 | 6 | 0.27319 | 0 | 0 | 0 | 0 | 0 | 0 | 0 | 0.27319 | 0
2028 | 12 | 2 | 7 | 0.27319 | 0 | 0 | 0 | 0 | 0 | 0 | 0 | 0.27319 | 0
2028 | 12 | 2 | 8 | 0.27319 | 0 | 0 | 0 | 0 | 0 | 0 | 0 | 0.27319 | 0
2028 | 12 | 2 | 9 | 0.27319 | 0 | 0 | 0 | 0 | 0 | 0 | 0 | 0.27319 | 0
2028 | 12 | 2 | 10 | 0.27319 | 0 | 0 | 0 | 0 | 0 | 0 | 0 | 0.27319 | 0
2028 | 12 | 2 | 11 | 0.27319 | 0 | 0 | 0 | 0 | 0 | 0 | 0 | 0.27319 | 0
2028 | 12 | 2 | 12 | 0.27319 | 0 | 0 | 0 | 0 | 0 | 0 | 0 | 0.27319 | 0
2028 | 12 | 2 | 13 | 0.27319 | 0 | 0 | 0 | 0 | 0 | 0 | 0 | 0.27319 | 0
2028 | 12 | 2 | 14 | 0.27319 | 0 | 0 | 0 | 0 | 0 | 0 | 0 | 0.27319 | 0
2028 | 12 | 2 | 15 | 0.27319 | 0 | 0 | 0 | 0 | 0 | 0 | 0 | 0.27319 | 0
2028 | 12 | 2 | 16 | 0.27319 | 0 | 0 | 0 | 0 | 0 | 0 | 0 | 0.27319 | 0
2028 | 12 | 2 | 17 | 0.27319 | 0 | 0 | 0 | 0 | 0 | 0 | 0 | 0.27319 | 0
2028 | 12 | 2 | 18 | 0.27319 | 0 | 0 | 0 | 0 | 0 | 0 | 0 | 0.27319 | 0
2028 | 12 | 2 | 19 | 0.27319 | 0 | 0 | 0 | 0 | 0 | 0 | 0 | 0.27319 | 0
2028 | 12 | 2 | 20 | 0.27319 | 0 | 0 | 0 | 0 | 0 | 0 | 0 | 0.27319 | 0
2028 | 12 | 2 | 21 | 0.27319 | 0 | 0 | 0 | 0 | 0 | 0 | 0 | 0.27319 | 0
2028 | 12 | 2 | 22 | 0.27319 | 0 | 0 | 0 | 0 | 0 | 0 | 0 | 0.27319 | 0
2028 | 12 | 2 | 23 | 0.27319 | 0 | 0 | 0 | 0 | 0 | 0 | 0 | 0.27319 | 0
2028 | 12 | 2 | 24 | 0.27319 | 0 | 0 | 0 | 0 | 0 | 0 | 0 | 0.27319 | 0
2028 | 12 | 3 | 1 | 0.27319 | 0 | 0 | 0 | 0 | 0 | 0 | 0 | 0.27319 | 0
2028 | 12 | 3 | 2 | 0.27319 | 0 | 0 | 0 | 0 | 0 | 0 | 0 | 0.27319 | 0
2028 | 12 | 3 | 3 | 0.27319 | 0 | 0 | 0 | 0 | 0 | 0 | 0 | 0.27319 | 0
2028 | 12 | 3 | 4 | 0.27319 | 0 | 0 | 0 | 0 | 0 | 0 | 0 | 0.27319 | 0
2028 | 12 | 3 | 5 | 0.27319 | 0 | 0 | 0 | 0 | 0 | 0 | 0 | 0.27319 | 0
2028 | 12 | 3 | 6 | 0.27319 | 0 | 0 | 0 | 0 | 0 | 0 | 0 | 0.27319 | 0
2028 | 12 | 3 | 7 | 0.27319 | 0 | 0 | 0 | 0 | 0 | 0 | 0 | 0.27319 | 0
2028 | 12 | 3 | 8 | 0.27319 | 0 | 0 | 0 | 0 | 0 | 0 | 0 | 0.27319 | 0
2028 | 12 | 3 | 9 | 0.27319 | 0 | 0 | 0 | 0 | 0 | 0 | 0 | 0.27319 | 0
2028 | 12 | 3 | 10 | 0.27319 | 0 | 0 | 0 | 0 | 0 | 0 | 0 | 0.27319 | 0
2028 | 12 | 3 | 11 | 0.27319 | 0 | 0 | 0 | 0 | 0 | 0 | 0 | 0.27319 | 0
2028 | 12 | 3 | 12 | 0.27319 | 0 | 0 | 0 | 0 | 0 | 0 | 0 | 0.27319 | 0
2028 | 12 | 3 | 13 | 0.27319 | 0 | 0 | 0 | 0 | 0 | 0 | 0 | 0.27319 | 0
2028 | 12 | 3 | 14 | 0.27319 | 0 | 0 | 0 | 0 | 0 | 0 | 0 | 0.27319 | 0
2028 | 12 | 3 | 15 | 0.27319 | 0 | 0 | 0 | 0 | 0 | 0 | 0 | 0.27319 | 0
2028 | 12 | 3 | 16 | 0.27319 | 0 | 0 | 0 | 0 | 0 | 0 | 0 | 0.27319 | 0
2028 | 12 | 3 | 17 | 0.27319 | 0 | 0 | 0 | 0 | 0 | 0 | 0 | 0.27319 | 0
2028 | 12 | 3 | 18 | 0.27319 | 0 | 0 | 0 | 0 | 0 | 0 | 0 | 0.27319 | 0
2028 | 12 | 3 | 19 | 0.27319 | 0 | 0 | 0 | 0 | 0 | 0 | 0 | 0.27319 | 0
2028 | 12 | 3 | 20 | 0.27319 | 0 | 0 | 0 | 0 | 0 | 0 | 0 | 0.27319 | 0
2028 | 12 | 3 | 21 | 0.27319 | 0 | 0 | 0 | 0 | 0 | 0 | 0 | 0.27319 | 0
2028 | 12 | 3 | 22 | 0.27319 | 0 | 0 | 0 | 0 | 0 | 0 | 0 | 0.27319 | 0
2028 | 12 | 3 | 23 | 0.27319 | 0 | 0 | 0 | 0 | 0 | 0 | 0 | 0.27319 | 0
2028 | 12 | 3 | 24 | 0.27319 | 0 | 0 | 0 | 0 | 0 | 0 | 0 | 0.27319 | 0
2028 | 12 | 4 | 1 | 0.27319 | 0 | 0 | 0 | 0 | 0 | 0 | 0 | 0.27319 | 0
2028 | 12 | 4 | 2 | 0.27319 | 0 | 0 | 0 | 0 | 0 | 0 | 0 | 0.27319 | 0
2028 | 12 | 4 | 3 | 0.27319 | 0 | 0 | 0 | 0 | 0 | 0 | 0 | 0.27319 | 0
2028 | 12 | 4 | 4 | 0.27319 | 0 | 0 | 0 | 0 | 0 | 0 | 0 | 0.27319 | 0
2028 | 12 | 4 | 5 | 0.27319 | 0 | 0 | 0 | 0 | 0 | 0 | 0 | 0.27319 | 0
2028 | 12 | 4 | 6 | 0.27319 | 0 | 0 | 0 | 0 | 0 | 0 | 0 | 0.27319 | 0
2028 | 12 | 4 | 7 | 0.27319 | 0 | 0 | 0 | 0 | 0 | 0 | 0 | 0.27319 | 0
2028 | 12 | 4 | 8 | 0.27319 | 0 | 0 | 0 | 0 | 0 | 0 | 0 | 0.27319 | 0
2028 | 12 | 4 | 9 | 0.27319 | 0 | 0 | 0 | 0 | 0 | 0 | 0 | 0.27319 | 0
2028 | 12 | 4 | 10 | 0.27319 | 0 | 0 | 0 | 0 | 0 | 0 | 0 | 0.27319 | 0
2028 | 12 | 4 | 11 | 0.27319 | 0 | 0 | 0 | 0 | 0 | 0 | 0 | 0.27319 | 0
2028 | 12 | 4 | 12 | 0.27319 | 0 | 0 | 0 | 0 | 0 | 0 | 0 | 0.27319 | 0
2028 | 12 | 4 | 13 | 0.27319 | 0 | 0 | 0 | 0 | 0 | 0 | 0 | 0.27319 | 0
2028 | 12 | 4 | 14 | 0.27319 | 0 | 0 | 0 | 0 | 0 | 0 | 0 | 0.27319 | 0
2028 | 12 | 4 | 15 | 0.27319 | 0 | 0 | 0 | 0 | 0 | 0 | 0 | 0.27319 | 0
2028 | 12 | 4 | 16 | 0.27319 | 0 | 0 | 0 | 0 | 0 | 0 | 0 | 0.27319 | 0
2028 | 12 | 4 | 17 | 0.27319 | 0 | 0 | 0 | 0 | 0 | 0 | 0 | 0.27319 | 0
2028 | 12 | 4 | 18 | 0.27319 | 0 | 0 | 0 | 0 | 0 | 0 | 0 | 0.27319 | 0
2028 | 12 | 4 | 19 | 0.27319 | 0 | 0 | 0 | 0 | 0 | 0 | 0 | 0.27319 | 0
2028 | 12 | 4 | 20 | 0.27319 | 0 | 0 | 0 | 0 | 0 | 0 | 0 | 0.27319 | 0
2028 | 12 | 4 | 21 | 0.27319 | 0 | 0 | 0 | 0 | 0 | 0 | 0 | 0.27319 | 0
2028 | 12 | 4 | 22 | 0.27319 | 0 | 0 | 0 | 0 | 0 | 0 | 0 | 0.27319 | 0
2028 | 12 | 4 | 23 | 0.27319 | 0 | 0 | 0 | 0 | 0 | 0 | 0 | 0.27319 | 0
2028 | 12 | 4 | 24 | 0.27319 | 0 | 0 | 0 | 0 | 0 | 0 | 0 | 0.27319 | 0
2028 | 12 | 5 | 1 | 0.27319 | 0 | 0 | 0 | 0 | 0 | 0 | 0 | 0.27319 | 0
2028 | 12 | 5 | 2 | 0.27319 | 0 | 0 | 0 | 0 | 0 | 0 | 0 | 0.27319 | 0
2028 | 12 | 5 | 3 | 0.27319 | 0 | 0 | 0 | 0 | 0 | 0 | 0 | 0.27319 | 0
2028 | 12 | 5 | 4 | 0.27319 | 0 | 0 | 0 | 0 | 0 | 0 | 0 | 0.27319 | 0
2028 | 12 | 5 | 5 | 0.27319 | 0 | 0 | 0 | 0 | 0 | 0 | 0 | 0.27319 | 0
2028 | 12 | 5 | 6 | 0.27319 | 0 | 0 | 0 | 0 | 0 | 0 | 0 | 0.27319 | 0
2028 | 12 | 5 | 7 | 0.27319 | 0 | 0 | 0 | 0 | 0 | 0 | 0 | 0.27319 | 0
2028 | 12 | 5 | 8 | 0.27319 | 0 | 0 | 0 | 0 | 0 | 0 | 0 | 0.27319 | 0
2028 | 12 | 5 | 9 | 0.27319 | 0 | 0 | 0 | 0 | 0 | 0 | 0 | 0.27319 | 0
2028 | 12 | 5 | 10 | 0.27319 | 0 | 0 | 0 | 0 | 0 | 0 | 0 | 0.27319 | 0
2028 | 12 | 5 | 11 | 0.27319 | 0 | 0 | 0 | 0 | 0 | 0 | 0 | 0.27319 | 0
2028 | 12 | 5 | 12 | 0.27319 | 0 | 0 | 0 | 0 | 0 | 0 | 0 | 0.27319 | 0
2028 | 12 | 5 | 13 | 0.27319 | 0 | 0 | 0 | 0 | 0 | 0 | 0 | 0.27319 | 0
2028 | 12 | 5 | 14 | 0.27319 | 0 | 0 | 0 | 0 | 0 | 0 | 0 | 0.27319 | 0
2028 | 12 | 5 | 15 | 0.27319 | 0 | 0 | 0 | 0 | 0 | 0 | 0 | 0.27319 | 0
2028 | 12 | 5 | 16 | 0.27319 | 0 | 0 | 0 | 0 | 0 | 0 | 0 | 0.27319 | 0
2028 | 12 | 5 | 17 | 0.27319 | 0 | 0 | 0 | 0 | 0 | 0 | 0 | 0.27319 | 0
2028 | 12 | 5 | 18 | 0.27319 | 0 | 0 | 0 | 0 | 0 | 0 | 0 | 0.27319 | 0
2028 | 12 | 5 | 19 | 0.27319 | 0 | 0 | 0 | 0 | 0 | 0 | 0 | 0.27319 | 0
2028 | 12 | 5 | 20 | 0.27319 | 0 | 0 | 0 | 0 | 0 | 0 | 0 | 0.27319 | 0
2028 | 12 | 5 | 21 | 0.27319 | 0 | 0 | 0 | 0 | 0 | 0 | 0 | 0.27319 | 0
2028 | 12 | 5 | 22 | 0.27319 | 0 | 0 | 0 | 0 | 0 | 0 | 0 | 0.27319 | 0
2028 | 12 | 5 | 23 | 0.27319 | 0 | 0 | 0 | 0 | 0 | 0 | 0 | 0.27319 | 0
2028 | 12 | 5 | 24 | 0.27319 | 0 | 0 | 0 | 0 | 0 | 0 | 0 | 0.27319 | 0
2028 | 12 | 6 | 1 | 0.27319 | 0 | 0 | 0 | 0 | 0 | 0 | 0 | 0.27319 | 0
2028 | 12 | 6 | 2 | 0.27319 | 0 | 0 | 0 | 0 | 0 | 0 | 0 | 0.27319 | 0
2028 | 12 | 6 | 3 | 0.27319 | 0 | 0 | 0 | 0 | 0 | 0 | 0 | 0.27319 | 0
2028 | 12 | 6 | 4 | 0.27319 | 0 | 0 | 0 | 0 | 0 | 0 | 0 | 0.27319 | 0
2028 | 12 | 6 | 5 | 0.27319 | 0 | 0 | 0 | 0 | 0 | 0 | 0 | 0.27319 | 0
2028 | 12 | 6 | 6 | 0.27319 | 0 | 0 | 0 | 0 | 0 | 0 | 0 | 0.27319 | 0
2028 | 12 | 6 | 7 | 0.27319 | 0 | 0 | 0 | 0 | 0 | 0 | 0 | 0.27319 | 0
2028 | 12 | 6 | 8 | 0.27319 | 0 | 0 | 0 | 0 | 0 | 0 | 0 | 0.27319 | 0
2028 | 12 | 6 | 9 | 0.27319 | 0 | 0 | 0 | 0 | 0 | 0 | 0 | 0.27319 | 0
2028 | 12 | 6 | 10 | 0.27319 | 0 | 0 | 0 | 0 | 0 | 0 | 0 | 0.27319 | 0
2028 | 12 | 6 | 11 | 0.27319 | 0 | 0 | 0 | 0 | 0 | 0 | 0 | 0.27319 | 0
2028 | 12 | 6 | 12 | 0.27319 | 0 | 0 | 0 | 0 | 0 | 0 | 0 | 0.27319 | 0
2028 | 12 | 6 | 13 | 0.27319 | 0 | 0 | 0 | 0 | 0 | 0 | 0 | 0.27319 | 0
2028 | 12 | 6 | 14 | 0.27319 | 0 | 0 | 0 | 0 | 0 | 0 | 0 | 0.27319 | 0
2028 | 12 | 6 | 15 | 0.27319 | 0 | 0 | 0 | 0 | 0 | 0 | 0 | 0.27319 | 0
2028 | 12 | 6 | 16 | 0.27319 | 0 | 0 | 0 | 0 | 0 | 0 | 0 | 0.27319 | 0
2028 | 12 | 6 | 17 | 0.27319 | 0 | 0 | 0 | 0 | 0 | 0 | 0 | 0.27319 | 0
2028 | 12 | 6 | 18 | 0.27319 | 0 | 0 | 0 | 0 | 0 | 0 | 0 | 0.27319 | 0
2028 | 12 | 6 | 19 | 0.27319 | 0 | 0 | 0 | 0 | 0 | 0 | 0 | 0.27319 | 0
2028 | 12 | 6 | 20 | 0.27319 | 0 | 0 | 0 | 0 | 0 | 0 | 0 | 0.27319 | 0
2028 | 12 | 6 | 21 | 0.27319 | 0 | 0 | 0 | 0 | 0 | 0 | 0 | 0.27319 | 0
2028 | 12 | 6 | 22 | 0.27319 | 0 | 0 | 0 | 0 | 0 | 0 | 0 | 0.27319 | 0
2028 | 12 | 6 | 23 | 0.27319 | 0 | 0 | 0 | 0 | 0 | 0 | 0 | 0.27319 | 0
2028 | 12 | 6 | 24 | 0.27319 | 0 | 0 | 0 | 0 | 0 | 0 | 0 | 0.27319 | 0
2028 | 12 | 7 | 1 | 0.27319 | 0 | 0 | 0 | 0 | 0 | 0 | 0 | 0.27319 | 0
2028 | 12 | 7 | 2 | 0.27319 | 0 | 0 | 0 | 0 | 0 | 0 | 0 | 0.27319 | 0
2028 | 12 | 7 | 3 | 0.27319 | 0 | 0 | 0 | 0 | 0 | 0 | 0 | 0.27319 | 0
2028 | 12 | 7 | 4 | 0.27319 | 0 | 0 | 0 | 0 | 0 | 0 | 0 | 0.27319 | 0
2028 | 12 | 7 | 5 | 0.27319 | 0 | 0 | 0 | 0 | 0 | 0 | 0 | 0.27319 | 0
2028 | 12 | 7 | 6 | 0.27319 | 0 | 0 | 0 | 0 | 0 | 0 | 0 | 0.27319 | 0
2028 | 12 | 7 | 7 | 0.27319 | 0 | 0 | 0 | 0 | 0 | 0 | 0 | 0.27319 | 0
2028 | 12 | 7 | 8 | 0.27319 | 0 | 0 | 0 | 0 | 0 | 0 | 0 | 0.27319 | 0
2028 | 12 | 7 | 9 | 0.27319 | 0 | 0 | 0 | 0 | 0 | 0 | 0 | 0.27319 | 0
2028 | 12 | 7 | 10 | 0.27319 | 0 | 0 | 0 | 0 | 0 | 0 | 0 | 0.27319 | 0
2028 | 12 | 7 | 11 | 0.27319 | 0 | 0 | 0 | 0 | 0 | 0 | 0 | 0.27319 | 0
2028 | 12 | 7 | 12 | 0.27319 | 0 | 0 | 0 | 0 | 0 | 0 | 0 | 0.27319 | 0
2028 | 12 | 7 | 13 | 0.27319 | 0 | 0 | 0 | 0 | 0 | 0 | 0 | 0.27319 | 0
2028 | 12 | 7 | 14 | 0.27319 | 0 | 0 | 0 | 0 | 0 | 0 | 0 | 0.27319 | 0
2028 | 12 | 7 | 15 | 0.27319 | 0 | 0 | 0 | 0 | 0 | 0 | 0 | 0.27319 | 0
2028 | 12 | 7 | 16 | 0.27319 | 0 | 0 | 0 | 0 | 0 | 0 | 0 | 0.27319 | 0
2028 | 12 | 7 | 17 | 0.27319 | 0 | 0 | 0 | 0 | 0 | 0 | 0 | 0.27319 | 0
2028 | 12 | 7 | 18 | 0.27319 | 0 | 0 | 0 | 0 | 0 | 0 | 0 | 0.27319 | 0
2028 | 12 | 7 | 19 | 0.27319 | 0 | 0 | 0 | 0 | 0 | 0 | 0 | 0.27319 | 0
2028 | 12 | 7 | 20 | 0.27319 | 0 | 0 | 0 | 0 | 0 | 0 | 0 | 0.27319 | 0
2028 | 12 | 7 | 21 | 0.27319 | 0 | 0 | 0 | 0 | 0 | 0 | 0 | 0.27319 | 0
2028 | 12 | 7 | 22 | 0.27319 | 0 | 0 | 0 | 0 | 0 | 0 | 0 | 0.27319 | 0
2028 | 12 | 7 | 23 | 0.27319 | 0 | 0 | 0 | 0 | 0 | 0 | 0 | 0.27319 | 0
2028 | 12 | 7 | 24 | 0.27319 | 0 | 0 | 0 | 0 | 0 | 0 | 0 | 0.27319 | 0
2028 | 12 | 8 | 1 | 0.27319 | 0 | 0 | 0 | 0 | 0 | 0 | 0 | 0.27319 | 0
2028 | 12 | 8 | 2 | 0.27319 | 0 | 0 | 0 | 0 | 0 | 0 | 0 | 0.27319 | 0
2028 | 12 | 8 | 3 | 0.27319 | 0 | 0 | 0 | 0 | 0 | 0 | 0 | 0.27319 | 0
2028 | 12 | 8 | 4 | 0.27319 | 0 | 0 | 0 | 0 | 0 | 0 | 0 | 0.27319 | 0
2028 | 12 | 8 | 5 | 0.27319 | 0 | 0 | 0 | 0 | 0 | 0 | 0 | 0.27319 | 0
2028 | 12 | 8 | 6 | 0.27319 | 0 | 0 | 0 | 0 | 0 | 0 | 0 | 0.27319 | 0
2028 | 12 | 8 | 7 | 0.27319 | 0 | 0 | 0 | 0 | 0 | 0 | 0 | 0.27319 | 0
2028 | 12 | 8 | 8 | 0.27319 | 0 | 0 | 0 | 0 | 0 | 0 | 0 | 0.27319 | 0
2028 | 12 | 8 | 9 | 0.27319 | 0 | 0 | 0 | 0 | 0 | 0 | 0 | 0.27319 | 0
2028 | 12 | 8 | 10 | 0.27319 | 0 | 0 | 0 | 0 | 0 | 0 | 0 | 0.27319 | 0
2028 | 12 | 8 | 11 | 0.27319 | 0 | 0 | 0 | 0 | 0 | 0 | 0 | 0.27319 | 0
2028 | 12 | 8 | 12 | 0.27319 | 0 | 0 | 0 | 0 | 0 | 0 | 0 | 0.27319 | 0
2028 | 12 | 8 | 13 | 0.27319 | 0 | 0 | 0 | 0 | 0 | 0 | 0 | 0.27319 | 0
2028 | 12 | 8 | 14 | 0.27319 | 0 | 0 | 0 | 0 | 0 | 0 | 0 | 0.27319 | 0
2028 | 12 | 8 | 15 | 0.27319 | 0 | 0 | 0 | 0 | 0 | 0 | 0 | 0.27319 | 0
2028 | 12 | 8 | 16 | 0.27319 | 0 | 0 | 0 | 0 | 0 | 0 | 0 | 0.27319 | 0
2028 | 12 | 8 | 17 | 0.27319 | 0 | 0 | 0 | 0 | 0 | 0 | 0 | 0.27319 | 0
2028 | 12 | 8 | 18 | 0.27319 | 0 | 0 | 0 | 0 | 0 | 0 | 0 | 0.27319 | 0
2028 | 12 | 8 | 19 | 0.27319 | 0 | 0 | 0 | 0 | 0 | 0 | 0 | 0.27319 | 0
2028 | 12 | 8 | 20 | 0.27319 | 0 | 0 | 0 | 0 | 0 | 0 | 0 | 0.27319 | 0
2028 | 12 | 8 | 21 | 0.27319 | 0 | 0 | 0 | 0 | 0 | 0 | 0 | 0.27319 | 0
2028 | 12 | 8 | 22 | 0.27319 | 0 | 0 | 0 | 0 | 0 | 0 | 0 | 0.27319 | 0
2028 | 12 | 8 | 23 | 0.27319 | 0 | 0 | 0 | 0 | 0 | 0 | 0 | 0.27319 | 0
2028 | 12 | 8 | 24 | 0.27319 | 0 | 0 | 0 | 0 | 0 | 0 | 0 | 0.27319 | 0
2028 | 12 | 9 | 1 | 0.27319 | 0 | 0 | 0 | 0 | 0 | 0 | 0 | 0.27319 | 0
2028 | 12 | 9 | 2 | 0.27319 | 0 | 0 | 0 | 0 | 0 | 0 | 0 | 0.27319 | 0
2028 | 12 | 9 | 3 | 0.27319 | 0 | 0 | 0 | 0 | 0 | 0 | 0 | 0.27319 | 0
2028 | 12 | 9 | 4 | 0.27319 | 0 | 0 | 0 | 0 | 0 | 0 | 0 | 0.27319 | 0
2028 | 12 | 9 | 5 | 0.27319 | 0 | 0 | 0 | 0 | 0 | 0 | 0 | 0.27319 | 0
2028 | 12 | 9 | 6 | 0.27319 | 0 | 0 | 0 | 0 | 0 | 0 | 0 | 0.27319 | 0
2028 | 12 | 9 | 7 | 0.27319 | 0 | 0 | 0 | 0 | 0 | 0 | 0 | 0.27319 | 0
2028 | 12 | 9 | 8 | 0.27319 | 0 | 0 | 0 | 0 | 0 | 0 | 0 | 0.27319 | 0
2028 | 12 | 9 | 9 | 0.27319 | 0 | 0 | 0 | 0 | 0 | 0 | 0 | 0.27319 | 0
2028 | 12 | 9 | 10 | 0.27319 | 0 | 0 | 0 | 0 | 0 | 0 | 0 | 0.27319 | 0
2028 | 12 | 9 | 11 | 0.27319 | 0 | 0 | 0 | 0 | 0 | 0 | 0 | 0.27319 | 0
2028 | 12 | 9 | 12 | 0.27319 | 0 | 0 | 0 | 0 | 0 | 0 | 0 | 0.27319 | 0
2028 | 12 | 9 | 13 | 0.27319 | 0 | 0 | 0 | 0 | 0 | 0 | 0 | 0.27319 | 0
2028 | 12 | 9 | 14 | 0.27319 | 0 | 0 | 0 | 0 | 0 | 0 | 0 | 0.27319 | 0
2028 | 12 | 9 | 15 | 0.27319 | 0 | 0 | 0 | 0 | 0 | 0 | 0 | 0.27319 | 0
2028 | 12 | 9 | 16 | 0.27319 | 0 | 0 | 0 | 0 | 0 | 0 | 0 | 0.27319 | 0
2028 | 12 | 9 | 17 | 0.27319 | 0 | 0 | 0 | 0 | 0 | 0 | 0 | 0.27319 | 0
2028 | 12 | 9 | 18 | 0.27319 | 0 | 0 | 0 | 0 | 0 | 0 | 0 | 0.27319 | 0
2028 | 12 | 9 | 19 | 0.27319 | 0 | 0 | 0 | 0 | 0 | 0 | 0 | 0.27319 | 0
2028 | 12 | 9 | 20 | 0.27319 | 0 | 0 | 0 | 0 | 0 | 0 | 0 | 0.27319 | 0
2028 | 12 | 9 | 21 | 0.27319 | 0 | 0 | 0 | 0 | 0 | 0 | 0 | 0.27319 | 0
2028 | 12 | 9 | 22 | 0.27319 | 0 | 0 | 0 | 0 | 0 | 0 | 0 | 0.27319 | 0
2028 | 12 | 9 | 23 | 0.27319 | 0 | 0 | 0 | 0 | 0 | 0 | 0 | 0.27319 | 0
2028 | 12 | 9 | 24 | 0.27319 | 0 | 0 | 0 | 0 | 0 | 0 | 0 | 0.27319 | 0
2028 | 12 | 10 | 1 | 0.27319 | 0 | 0 | 0 | 0 | 0 | 0 | 0 | 0.27319 | 0
2028 | 12 | 10 | 2 | 0.27319 | 0 | 0 | 0 | 0 | 0 | 0 | 0 | 0.27319 | 0
2028 | 12 | 10 | 3 | 0.27319 | 0 | 0 | 0 | 0 | 0 | 0 | 0 | 0.27319 | 0
2028 | 12 | 10 | 4 | 0.27319 | 0 | 0 | 0 | 0 | 0 | 0 | 0 | 0.27319 | 0
2028 | 12 | 10 | 5 | 0.27319 | 0 | 0 | 0 | 0 | 0 | 0 | 0 | 0.27319 | 0
2028 | 12 | 10 | 6 | 0.27319 | 0 | 0 | 0 | 0 | 0 | 0 | 0 | 0.27319 | 0
2028 | 12 | 10 | 7 | 0.27319 | 0 | 0 | 0 | 0 | 0 | 0 | 0 | 0.27319 | 0
2028 | 12 | 10 | 8 | 0.27319 | 0 | 0 | 0 | 0 | 0 | 0 | 0 | 0.27319 | 0
2028 | 12 | 10 | 9 | 0.27319 | 0 | 0 | 0 | 0 | 0 | 0 | 0 | 0.27319 | 0
2028 | 12 | 10 | 10 | 0.27319 | 0 | 0 | 0 | 0 | 0 | 0 | 0 | 0.27319 | 0
2028 | 12 | 10 | 11 | 0.27319 | 0 | 0 | 0 | 0 | 0 | 0 | 0 | 0.27319 | 0
2028 | 12 | 10 | 12 | 0.27319 | 0 | 0 | 0 | 0 | 0 | 0 | 0 | 0.27319 | 0
2028 | 12 | 10 | 13 | 0.27319 | 0 | 0 | 0 | 0 | 0 | 0 | 0 | 0.27319 | 0
2028 | 12 | 10 | 14 | 0.27319 | 0 | 0 | 0 | 0 | 0 | 0 | 0 | 0.27319 | 0
2028 | 12 | 10 | 15 | 0.27319 | 0 | 0 | 0 | 0 | 0 | 0 | 0 | 0.27319 | 0
2028 | 12 | 10 | 16 | 0.27319 | 0 | 0 | 0 | 0 | 0 | 0 | 0 | 0.27319 | 0
2028 | 12 | 10 | 17 | 0.27319 | 0 | 0 | 0 | 0 | 0 | 0 | 0 | 0.27319 | 0
2028 | 12 | 10 | 18 | 0.27319 | 0 | 0 | 0 | 0 | 0 | 0 | 0 | 0.27319 | 0
2028 | 12 | 10 | 19 | 0.27319 | 0 | 0 | 0 | 0 | 0 | 0 | 0 | 0.27319 | 0
2028 | 12 | 10 | 20 | 0.27319 | 0 | 0 | 0 | 0 | 0 | 0 | 0 | 0.27319 | 0
2028 | 12 | 10 | 21 | 0.27319 | 0 | 0 | 0 | 0 | 0 | 0 | 0 | 0.27319 | 0
2028 | 12 | 10 | 22 | 0.27319 | 0 | 0 | 0 | 0 | 0 | 0 | 0 | 0.27319 | 0
2028 | 12 | 10 | 23 | 0.27319 | 0 | 0 | 0 | 0 | 0 | 0 | 0 | 0.27319 | 0
2028 | 12 | 10 | 24 | 0.27319 | 0 | 0 | 0 | 0 | 0 | 0 | 0 | 0.27319 | 0
2028 | 12 | 11 | 1 | 0.27319 | 0 | 0 | 0 | 0 | 0 | 0 | 0 | 0.27319 | 0
2028 | 12 | 11 | 2 | 0.27319 | 0 | 0 | 0 | 0 | 0 | 0 | 0 | 0.27319 | 0
2028 | 12 | 11 | 3 | 0.27319 | 0 | 0 | 0 | 0 | 0 | 0 | 0 | 0.27319 | 0
2028 | 12 | 11 | 4 | 0.27319 | 0 | 0 | 0 | 0 | 0 | 0 | 0 | 0.27319 | 0
2028 | 12 | 11 | 5 | 0.27319 | 0 | 0 | 0 | 0 | 0 | 0 | 0 | 0.27319 | 0
2028 | 12 | 11 | 6 | 0.27319 | 0 | 0 | 0 | 0 | 0 | 0 | 0 | 0.27319 | 0
2028 | 12 | 11 | 7 | 0.27319 | 0 | 0 | 0 | 0 | 0 | 0 | 0 | 0.27319 | 0
2028 | 12 | 11 | 8 | 0.27319 | 0 | 0 | 0 | 0 | 0 | 0 | 0 | 0.27319 | 0
2028 | 12 | 11 | 9 | 0.27319 | 0 | 0 | 0 | 0 | 0 | 0 | 0 | 0.27319 | 0
2028 | 12 | 11 | 10 | 0.27319 | 0 | 0 | 0 | 0 | 0 | 0 | 0 | 0.27319 | 0
2028 | 12 | 11 | 11 | 0.27319 | 0 | 0 | 0 | 0 | 0 | 0 | 0 | 0.27319 | 0
2028 | 12 | 11 | 12 | 0.27319 | 0 | 0 | 0 | 0 | 0 | 0 | 0 | 0.27319 | 0
2028 | 12 | 11 | 13 | 0.27319 | 0 | 0 | 0 | 0 | 0 | 0 | 0 | 0.27319 | 0
2028 | 12 | 11 | 14 | 0.27319 | 0 | 0 | 0 | 0 | 0 | 0 | 0 | 0.27319 | 0
2028 | 12 | 11 | 15 | 0.27319 | 0 | 0 | 0 | 0 | 0 | 0 | 0 | 0.27319 | 0
2028 | 12 | 11 | 16 | 0.27319 | 0 | 0 | 0 | 0 | 0 | 0 | 0 | 0.27319 | 0
2028 | 12 | 11 | 17 | 0.27319 | 0 | 0 | 0 | 0 | 0 | 0 | 0 | 0.27319 | 0
2028 | 12 | 11 | 18 | 0.27319 | 0 | 0 | 0 | 0 | 0 | 0 | 0 | 0.27319 | 0
2028 | 12 | 11 | 19 | 0.27319 | 0 | 0 | 0 | 0 | 0 | 0 | 0 | 0.27319 | 0
2028 | 12 | 11 | 20 | 0.27319 | 0 | 0 | 0 | 0 | 0 | 0 | 0 | 0.27319 | 0
2028 | 12 | 11 | 21 | 0.27319 | 0 | 0 | 0 | 0 | 0 | 0 | 0 | 0.27319 | 0
2028 | 12 | 11 | 22 | 0.27319 | 0 | 0 | 0 | 0 | 0 | 0 | 0 | 0.27319 | 0
2028 | 12 | 11 | 23 | 0.27319 | 0 | 0 | 0 | 0 | 0 | 0 | 0 | 0.27319 | 0
2028 | 12 | 11 | 24 | 0.27319 | 0 | 0 | 0 | 0 | 0 | 0 | 0 | 0.27319 | 0
2028 | 12 | 12 | 1 | 0.27319 | 0 | 0 | 0 | 0 | 0 | 0 | 0 | 0.27319 | 0
2028 | 12 | 12 | 2 | 0.27319 | 0 | 0 | 0 | 0 | 0 | 0 | 0 | 0.27319 | 0
2028 | 12 | 12 | 3 | 0.27319 | 0 | 0 | 0 | 0 | 0 | 0 | 0 | 0.27319 | 0
2028 | 12 | 12 | 4 | 0.27319 | 0 | 0 | 0 | 0 | 0 | 0 | 0 | 0.27319 | 0
2028 | 12 | 12 | 5 | 0.27319 | 0 | 0 | 0 | 0 | 0 | 0 | 0 | 0.27319 | 0
2028 | 12 | 12 | 6 | 0.27319 | 0 | 0 | 0 | 0 | 0 | 0 | 0 | 0.27319 | 0
2028 | 12 | 12 | 7 | 0.27319 | 0 | 0 | 0 | 0 | 0 | 0 | 0 | 0.27319 | 0
2028 | 12 | 12 | 8 | 0.27319 | 0 | 0 | 0 | 0 | 0 | 0 | 0 | 0.27319 | 0
2028 | 12 | 12 | 9 | 0.27319 | 0 | 0 | 0 | 0 | 0 | 0 | 0 | 0.27319 | 0
2028 | 12 | 12 | 10 | 0.27319 | 0 | 0 | 0 | 0 | 0 | 0 | 0 | 0.27319 | 0
2028 | 12 | 12 | 11 | 0.27319 | 0 | 0 | 0 | 0 | 0 | 0 | 0 | 0.27319 | 0
2028 | 12 | 12 | 12 | 0.27319 | 0 | 0 | 0 | 0 | 0 | 0 | 0 | 0.27319 | 0
2028 | 12 | 12 | 13 | 0.27319 | 0 | 0 | 0 | 0 | 0 | 0 | 0 | 0.27319 | 0
2028 | 12 | 12 | 14 | 0.27319 | 0 | 0 | 0 | 0 | 0 | 0 | 0 | 0.27319 | 0
2028 | 12 | 12 | 15 | 0.27319 | 0 | 0 | 0 | 0 | 0 | 0 | 0 | 0.27319 | 0
2028 | 12 | 12 | 16 | 0.27319 | 0 | 0 | 0 | 0 | 0 | 0 | 0 | 0.27319 | 0
2028 | 12 | 12 | 17 | 0.27319 | 0 | 0 | 0 | 0 | 0 | 0 | 0 | 0.27319 | 0
2028 | 12 | 12 | 18 | 0.27319 | 0 | 0 | 0 | 0 | 0 | 0 | 0 | 0.27319 | 0
2028 | 12 | 12 | 19 | 0.27319 | 0 | 0 | 0 | 0 | 0 | 0 | 0 | 0.27319 | 0
2028 | 12 | 12 | 20 | 0.27319 | 0 | 0 | 0 | 0 | 0 | 0 | 0 | 0.27319 | 0
2028 | 12 | 12 | 21 | 0.27319 | 0 | 0 | 0 | 0 | 0 | 0 | 0 | 0.27319 | 0
2028 | 12 | 12 | 22 | 0.27319 | 0 | 0 | 0 | 0 | 0 | 0 | 0 | 0.27319 | 0
2028 | 12 | 12 | 23 | 0.27319 | 0 | 0 | 0 | 0 | 0 | 0 | 0 | 0.27319 | 0
2028 | 12 | 12 | 24 | 0.27319 | 0 | 0 | 0 | 0 | 0 | 0 | 0 | 0.27319 | 0
2028 | 12 | 13 | 1 | 0.27319 | 0 | 0 | 0 | 0 | 0 | 0 | 0 | 0.27319 | 0
2028 | 12 | 13 | 2 | 0.27319 | 0 | 0 | 0 | 0 | 0 | 0 | 0 | 0.27319 | 0
2028 | 12 | 13 | 3 | 0.27319 | 0 | 0 | 0 | 0 | 0 | 0 | 0 | 0.27319 | 0
2028 | 12 | 13 | 4 | 0.27319 | 0 | 0 | 0 | 0 | 0 | 0 | 0 | 0.27319 | 0
2028 | 12 | 13 | 5 | 0.27319 | 0 | 0 | 0 | 0 | 0 | 0 | 0 | 0.27319 | 0
2028 | 12 | 13 | 6 | 0.27319 | 0 | 0 | 0 | 0 | 0 | 0 | 0 | 0.27319 | 0
2028 | 12 | 13 | 7 | 0.27319 | 0 | 0 | 0 | 0 | 0 | 0 | 0 | 0.27319 | 0
2028 | 12 | 13 | 8 | 0.27319 | 0 | 0 | 0 | 0 | 0 | 0 | 0 | 0.27319 | 0
2028 | 12 | 13 | 9 | 0.27319 | 0 | 0 | 0 | 0 | 0 | 0 | 0 | 0.27319 | 0
2028 | 12 | 13 | 10 | 0.27319 | 0 | 0 | 0 | 0 | 0 | 0 | 0 | 0.27319 | 0
2028 | 12 | 13 | 11 | 0.27319 | 0 | 0 | 0 | 0 | 0 | 0 | 0 | 0.27319 | 0
2028 | 12 | 13 | 12 | 0.27319 | 0 | 0 | 0 | 0 | 0 | 0 | 0 | 0.27319 | 0
2028 | 12 | 13 | 13 | 0.27319 | 0 | 0 | 0 | 0 | 0 | 0 | 0 | 0.27319 | 0
2028 | 12 | 13 | 14 | 0.27319 | 0 | 0 | 0 | 0 | 0 | 0 | 0 | 0.27319 | 0
2028 | 12 | 13 | 15 | 0.27319 | 0 | 0 | 0 | 0 | 0 | 0 | 0 | 0.27319 | 0
2028 | 12 | 13 | 16 | 0.27319 | 0 | 0 | 0 | 0 | 0 | 0 | 0 | 0.27319 | 0
2028 | 12 | 13 | 17 | 0.27319 | 0 | 0 | 0 | 0 | 0 | 0 | 0 | 0.27319 | 0
2028 | 12 | 13 | 18 | 0.27319 | 0 | 0 | 0 | 0 | 0 | 0 | 0 | 0.27319 | 0
2028 | 12 | 13 | 19 | 0.27319 | 0 | 0 | 0 | 0 | 0 | 0 | 0 | 0.27319 | 0
2028 | 12 | 13 | 20 | 0.27319 | 0 | 0 | 0 | 0 | 0 | 0 | 0 | 0.27319 | 0
2028 | 12 | 13 | 21 | 0.27319 | 0 | 0 | 0 | 0 | 0 | 0 | 0 | 0.27319 | 0
2028 | 12 | 13 | 22 | 0.27319 | 0 | 0 | 0 | 0 | 0 | 0 | 0 | 0.27319 | 0
2028 | 12 | 13 | 23 | 0.27319 | 0 | 0 | 0 | 0 | 0 | 0 | 0 | 0.27319 | 0
2028 | 12 | 13 | 24 | 0.27319 | 0 | 0 | 0 | 0 | 0 | 0 | 0 | 0.27319 | 0
2028 | 12 | 14 | 1 | 0.27319 | 0 | 0 | 0 | 0 | 0 | 0 | 0 | 0.27319 | 0
2028 | 12 | 14 | 2 | 0.27319 | 0 | 0 | 0 | 0 | 0 | 0 | 0 | 0.27319 | 0
2028 | 12 | 14 | 3 | 0.27319 | 0 | 0 | 0 | 0 | 0 | 0 | 0 | 0.27319 | 0
2028 | 12 | 14 | 4 | 0.27319 | 0 | 0 | 0 | 0 | 0 | 0 | 0 | 0.27319 | 0
2028 | 12 | 14 | 5 | 0.27319 | 0 | 0 | 0 | 0 | 0 | 0 | 0 | 0.27319 | 0
2028 | 12 | 14 | 6 | 0.27319 | 0 | 0 | 0 | 0 | 0 | 0 | 0 | 0.27319 | 0
2028 | 12 | 14 | 7 | 0.27319 | 0 | 0 | 0 | 0 | 0 | 0 | 0 | 0.27319 | 0
2028 | 12 | 14 | 8 | 0.27319 | 0 | 0 | 0 | 0 | 0 | 0 | 0 | 0.27319 | 0
2028 | 12 | 14 | 9 | 0.27319 | 0 | 0 | 0 | 0 | 0 | 0 | 0 | 0.27319 | 0
2028 | 12 | 14 | 10 | 0.27319 | 0 | 0 | 0 | 0 | 0 | 0 | 0 | 0.27319 | 0
2028 | 12 | 14 | 11 | 0.27319 | 0 | 0 | 0 | 0 | 0 | 0 | 0 | 0.27319 | 0
2028 | 12 | 14 | 12 | 0.27319 | 0 | 0 | 0 | 0 | 0 | 0 | 0 | 0.27319 | 0
2028 | 12 | 14 | 13 | 0.27319 | 0 | 0 | 0 | 0 | 0 | 0 | 0 | 0.27319 | 0
2028 | 12 | 14 | 14 | 0.27319 | 0 | 0 | 0 | 0 | 0 | 0 | 0 | 0.27319 | 0
2028 | 12 | 14 | 15 | 0.27319 | 0 | 0 | 0 | 0 | 0 | 0 | 0 | 0.27319 | 0
2028 | 12 | 14 | 16 | 0.27319 | 0 | 0 | 0 | 0 | 0 | 0 | 0 | 0.27319 | 0
2028 | 12 | 14 | 17 | 0.27319 | 0 | 0 | 0 | 0 | 0 | 0 | 0 | 0.27319 | 0
2028 | 12 | 14 | 18 | 0.27319 | 0 | 0 | 0 | 0 | 0 | 0 | 0 | 0.27319 | 0
2028 | 12 | 14 | 19 | 0.27319 | 0 | 0 | 0 | 0 | 0 | 0 | 0 | 0.27319 | 0
2028 | 12 | 14 | 20 | 0.27319 | 0 | 0 | 0 | 0 | 0 | 0 | 0 | 0.27319 | 0
2028 | 12 | 14 | 21 | 0.27319 | 0 | 0 | 0 | 0 | 0 | 0 | 0 | 0.27319 | 0
2028 | 12 | 14 | 22 | 0.27319 | 0 | 0 | 0 | 0 | 0 | 0 | 0 | 0.27319 | 0
2028 | 12 | 14 | 23 | 0.27319 | 0 | 0 | 0 | 0 | 0 | 0 | 0 | 0.27319 | 0
2028 | 12 | 14 | 24 | 0.27319 | 0 | 0 | 0 | 0 | 0 | 0 | 0 | 0.27319 | 0
2028 | 12 | 15 | 1 | 0.27319 | 0 | 0 | 0 | 0 | 0 | 0 | 0 | 0.27319 | 0
2028 | 12 | 15 | 2 | 0.27319 | 0 | 0 | 0 | 0 | 0 | 0 | 0 | 0.27319 | 0
2028 | 12 | 15 | 3 | 0.27319 | 0 | 0 | 0 | 0 | 0 | 0 | 0 | 0.27319 | 0
2028 | 12 | 15 | 4 | 0.27319 | 0 | 0 | 0 | 0 | 0 | 0 | 0 | 0.27319 | 0
2028 | 12 | 15 | 5 | 0.27319 | 0 | 0 | 0 | 0 | 0 | 0 | 0 | 0.27319 | 0
2028 | 12 | 15 | 6 | 0.27319 | 0 | 0 | 0 | 0 | 0 | 0 | 0 | 0.27319 | 0
2028 | 12 | 15 | 7 | 0.27319 | 0 | 0 | 0 | 0 | 0 | 0 | 0 | 0.27319 | 0
2028 | 12 | 15 | 8 | 0.27319 | 0 | 0 | 0 | 0 | 0 | 0 | 0 | 0.27319 | 0
2028 | 12 | 15 | 9 | 0.27319 | 0 | 0 | 0 | 0 | 0 | 0 | 0 | 0.27319 | 0
2028 | 12 | 15 | 10 | 0.27319 | 0 | 0 | 0 | 0 | 0 | 0 | 0 | 0.27319 | 0
2028 | 12 | 15 | 11 | 0.27319 | 0 | 0 | 0 | 0 | 0 | 0 | 0 | 0.27319 | 0
2028 | 12 | 15 | 12 | 0.27319 | 0 | 0 | 0 | 0 | 0 | 0 | 0 | 0.27319 | 0
2028 | 12 | 15 | 13 | 0.27319 | 0 | 0 | 0 | 0 | 0 | 0 | 0 | 0.27319 | 0
2028 | 12 | 15 | 14 | 0.27319 | 0 | 0 | 0 | 0 | 0 | 0 | 0 | 0.27319 | 0
2028 | 12 | 15 | 15 | 0.27319 | 0 | 0 | 0 | 0 | 0 | 0 | 0 | 0.27319 | 0
2028 | 12 | 15 | 16 | 0.27319 | 0 | 0 | 0 | 0 | 0 | 0 | 0 | 0.27319 | 0
2028 | 12 | 15 | 17 | 0.27319 | 0 | 0 | 0 | 0 | 0 | 0 | 0 | 0.27319 | 0
2028 | 12 | 15 | 18 | 0.27319 | 0 | 0 | 0 | 0 | 0 | 0 | 0 | 0.27319 | 0
2028 | 12 | 15 | 19 | 0.27319 | 0 | 0 | 0 | 0 | 0 | 0 | 0 | 0.27319 | 0
2028 | 12 | 15 | 20 | 0.27319 | 0 | 0 | 0 | 0 | 0 | 0 | 0 | 0.27319 | 0
2028 | 12 | 15 | 21 | 0.27319 | 0 | 0 | 0 | 0 | 0 | 0 | 0 | 0.27319 | 0
2028 | 12 | 15 | 22 | 0.27319 | 0 | 0 | 0 | 0 | 0 | 0 | 0 | 0.27319 | 0
2028 | 12 | 15 | 23 | 0.27319 | 0 | 0 | 0 | 0 | 0 | 0 | 0 | 0.27319 | 0
2028 | 12 | 15 | 24 | 0.27319 | 0 | 0 | 0 | 0 | 0 | 0 | 0 | 0.27319 | 0
2028 | 12 | 16 | 1 | 0.27319 | 0 | 0 | 0 | 0 | 0 | 0 | 0 | 0.27319 | 0
2028 | 12 | 16 | 2 | 0.27319 | 0 | 0 | 0 | 0 | 0 | 0 | 0 | 0.27319 | 0
2028 | 12 | 16 | 3 | 0.27319 | 0 | 0 | 0 | 0 | 0 | 0 | 0 | 0.27319 | 0
2028 | 12 | 16 | 4 | 0.27319 | 0 | 0 | 0 | 0 | 0 | 0 | 0 | 0.27319 | 0
2028 | 12 | 16 | 5 | 0.27319 | 0 | 0 | 0 | 0 | 0 | 0 | 0 | 0.27319 | 0
2028 | 12 | 16 | 6 | 0.27319 | 0 | 0 | 0 | 0 | 0 | 0 | 0 | 0.27319 | 0
2028 | 12 | 16 | 7 | 0.27319 | 0 | 0 | 0 | 0 | 0 | 0 | 0 | 0.27319 | 0
2028 | 12 | 16 | 8 | 0.27319 | 0 | 0 | 0 | 0 | 0 | 0 | 0 | 0.27319 | 0
2028 | 12 | 16 | 9 | 0.27319 | 0 | 0 | 0 | 0 | 0 | 0 | 0 | 0.27319 | 0
2028 | 12 | 16 | 10 | 0.27319 | 0 | 0 | 0 | 0 | 0 | 0 | 0 | 0.27319 | 0
2028 | 12 | 16 | 11 | 0.27319 | 0 | 0 | 0 | 0 | 0 | 0 | 0 | 0.27319 | 0
2028 | 12 | 16 | 12 | 0.27319 | 0 | 0 | 0 | 0 | 0 | 0 | 0 | 0.27319 | 0
2028 | 12 | 16 | 13 | 0.27319 | 0 | 0 | 0 | 0 | 0 | 0 | 0 | 0.27319 | 0
2028 | 12 | 16 | 14 | 0.27319 | 0 | 0 | 0 | 0 | 0 | 0 | 0 | 0.27319 | 0
2028 | 12 | 16 | 15 | 0.27319 | 0 | 0 | 0 | 0 | 0 | 0 | 0 | 0.27319 | 0
2028 | 12 | 16 | 16 | 0.27319 | 0 | 0 | 0 | 0 | 0 | 0 | 0 | 0.27319 | 0
2028 | 12 | 16 | 17 | 0.27319 | 0 | 0 | 0 | 0 | 0 | 0 | 0 | 0.27319 | 0
2028 | 12 | 16 | 18 | 0.27319 | 0 | 0 | 0 | 0 | 0 | 0 | 0 | 0.27319 | 0
2028 | 12 | 16 | 19 | 0.27319 | 0 | 0 | 0 | 0 | 0 | 0 | 0 | 0.27319 | 0
2028 | 12 | 16 | 20 | 0.27319 | 0 | 0 | 0 | 0 | 0 | 0 | 0 | 0.27319 | 0
2028 | 12 | 16 | 21 | 0.27319 | 0 | 0 | 0 | 0 | 0 | 0 | 0 | 0.27319 | 0
2028 | 12 | 16 | 22 | 0.27319 | 0 | 0 | 0 | 0 | 0 | 0 | 0 | 0.27319 | 0
2028 | 12 | 16 | 23 | 0.27319 | 0 | 0 | 0 | 0 | 0 | 0 | 0 | 0.27319 | 0
2028 | 12 | 16 | 24 | 0.27319 | 0 | 0 | 0 | 0 | 0 | 0 | 0 | 0.27319 | 0
2028 | 12 | 17 | 1 | 0.27319 | 0 | 0 | 0 | 0 | 0 | 0 | 0 | 0.27319 | 0
2028 | 12 | 17 | 2 | 0.27319 | 0 | 0 | 0 | 0 | 0 | 0 | 0 | 0.27319 | 0
2028 | 12 | 17 | 3 | 0.27319 | 0 | 0 | 0 | 0 | 0 | 0 | 0 | 0.27319 | 0
2028 | 12 | 17 | 4 | 0.27319 | 0 | 0 | 0 | 0 | 0 | 0 | 0 | 0.27319 | 0
2028 | 12 | 17 | 5 | 0.27319 | 0 | 0 | 0 | 0 | 0 | 0 | 0 | 0.27319 | 0
2028 | 12 | 17 | 6 | 0.27319 | 0 | 0 | 0 | 0 | 0 | 0 | 0 | 0.27319 | 0
2028 | 12 | 17 | 7 | 0.27319 | 0 | 0 | 0 | 0 | 0 | 0 | 0 | 0.27319 | 0
2028 | 12 | 17 | 8 | 0.27319 | 0 | 0 | 0 | 0 | 0 | 0 | 0 | 0.27319 | 0
2028 | 12 | 17 | 9 | 0.27319 | 0 | 0 | 0 | 0 | 0 | 0 | 0 | 0.27319 | 0
2028 | 12 | 17 | 10 | 0.27319 | 0 | 0 | 0 | 0 | 0 | 0 | 0 | 0.27319 | 0
2028 | 12 | 17 | 11 | 0.27319 | 0 | 0 | 0 | 0 | 0 | 0 | 0 | 0.27319 | 0
2028 | 12 | 17 | 12 | 0.27319 | 0 | 0 | 0 | 0 | 0 | 0 | 0 | 0.27319 | 0
2028 | 12 | 17 | 13 | 0.27319 | 0 | 0 | 0 | 0 | 0 | 0 | 0 | 0.27319 | 0
2028 | 12 | 17 | 14 | 0.27319 | 0 | 0 | 0 | 0 | 0 | 0 | 0 | 0.27319 | 0
2028 | 12 | 17 | 15 | 0.27319 | 0 | 0 | 0 | 0 | 0 | 0 | 0 | 0.27319 | 0
2028 | 12 | 17 | 16 | 0.27319 | 0 | 0 | 0 | 0 | 0 | 0 | 0 | 0.27319 | 0
2028 | 12 | 17 | 17 | 0.27319 | 0 | 0 | 0 | 0 | 0 | 0 | 0 | 0.27319 | 0
2028 | 12 | 17 | 18 | 0.27319 | 0 | 0 | 0 | 0 | 0 | 0 | 0 | 0.27319 | 0
2028 | 12 | 17 | 19 | 0.27319 | 0 | 0 | 0 | 0 | 0 | 0 | 0 | 0.27319 | 0
2028 | 12 | 17 | 20 | 0.27319 | 0 | 0 | 0 | 0 | 0 | 0 | 0 | 0.27319 | 0
2028 | 12 | 17 | 21 | 0.27319 | 0 | 0 | 0 | 0 | 0 | 0 | 0 | 0.27319 | 0
2028 | 12 | 17 | 22 | 0.27319 | 0 | 0 | 0 | 0 | 0 | 0 | 0 | 0.27319 | 0
2028 | 12 | 17 | 23 | 0.27319 | 0 | 0 | 0 | 0 | 0 | 0 | 0 | 0.27319 | 0
2028 | 12 | 17 | 24 | 0.27319 | 0 | 0 | 0 | 0 | 0 | 0 | 0 | 0.27319 | 0
2028 | 12 | 18 | 1 | 0.27319 | 0 | 0 | 0 | 0 | 0 | 0 | 0 | 0.27319 | 0
2028 | 12 | 18 | 2 | 0.27319 | 0 | 0 | 0 | 0 | 0 | 0 | 0 | 0.27319 | 0
2028 | 12 | 18 | 3 | 0.27319 | 0 | 0 | 0 | 0 | 0 | 0 | 0 | 0.27319 | 0
2028 | 12 | 18 | 4 | 0.27319 | 0 | 0 | 0 | 0 | 0 | 0 | 0 | 0.27319 | 0
2028 | 12 | 18 | 5 | 0.27319 | 0 | 0 | 0 | 0 | 0 | 0 | 0 | 0.27319 | 0
2028 | 12 | 18 | 6 | 0.27319 | 0 | 0 | 0 | 0 | 0 | 0 | 0 | 0.27319 | 0
2028 | 12 | 18 | 7 | 0.27319 | 0 | 0 | 0 | 0 | 0 | 0 | 0 | 0.27319 | 0
2028 | 12 | 18 | 8 | 0.27319 | 0 | 0 | 0 | 0 | 0 | 0 | 0 | 0.27319 | 0
2028 | 12 | 18 | 9 | 0.27319 | 0 | 0 | 0 | 0 | 0 | 0 | 0 | 0.27319 | 0
2028 | 12 | 18 | 10 | 0.27319 | 0 | 0 | 0 | 0 | 0 | 0 | 0 | 0.27319 | 0
2028 | 12 | 18 | 11 | 0.27319 | 0 | 0 | 0 | 0 | 0 | 0 | 0 | 0.27319 | 0
2028 | 12 | 18 | 12 | 0.27319 | 0 | 0 | 0 | 0 | 0 | 0 | 0 | 0.27319 | 0
2028 | 12 | 18 | 13 | 0.27319 | 0 | 0 | 0 | 0 | 0 | 0 | 0 | 0.27319 | 0
2028 | 12 | 18 | 14 | 0.27319 | 0 | 0 | 0 | 0 | 0 | 0 | 0 | 0.27319 | 0
2028 | 12 | 18 | 15 | 0.27319 | 0 | 0 | 0 | 0 | 0 | 0 | 0 | 0.27319 | 0
2028 | 12 | 18 | 16 | 0.27319 | 0 | 0 | 0 | 0 | 0 | 0 | 0 | 0.27319 | 0
2028 | 12 | 18 | 17 | 0.27319 | 0 | 0 | 0 | 0 | 0 | 0 | 0 | 0.27319 | 0
2028 | 12 | 18 | 18 | 0.27319 | 0 | 0 | 0 | 0 | 0 | 0 | 0 | 0.27319 | 0
2028 | 12 | 18 | 19 | 0.27319 | 0 | 0 | 0 | 0 | 0 | 0 | 0 | 0.27319 | 0
2028 | 12 | 18 | 20 | 0.27319 | 0 | 0 | 0 | 0 | 0 | 0 | 0 | 0.27319 | 0
2028 | 12 | 18 | 21 | 0.27319 | 0 | 0 | 0 | 0 | 0 | 0 | 0 | 0.27319 | 0
2028 | 12 | 18 | 22 | 0.27319 | 0 | 0 | 0 | 0 | 0 | 0 | 0 | 0.27319 | 0
2028 | 12 | 18 | 23 | 0.27319 | 0 | 0 | 0 | 0 | 0 | 0 | 0 | 0.27319 | 0
2028 | 12 | 18 | 24 | 0.27319 | 0 | 0 | 0 | 0 | 0 | 0 | 0 | 0.27319 | 0
2028 | 12 | 19 | 1 | 0.27319 | 0 | 0 | 0 | 0 | 0 | 0 | 0 | 0.27319 | 0
2028 | 12 | 19 | 2 | 0.27319 | 0 | 0 | 0 | 0 | 0 | 0 | 0 | 0.27319 | 0
2028 | 12 | 19 | 3 | 0.27319 | 0 | 0 | 0 | 0 | 0 | 0 | 0 | 0.27319 | 0
2028 | 12 | 19 | 4 | 0.27319 | 0 | 0 | 0 | 0 | 0 | 0 | 0 | 0.27319 | 0
2028 | 12 | 19 | 5 | 0.27319 | 0 | 0 | 0 | 0 | 0 | 0 | 0 | 0.27319 | 0
2028 | 12 | 19 | 6 | 0.27319 | 0 | 0 | 0 | 0 | 0 | 0 | 0 | 0.27319 | 0
2028 | 12 | 19 | 7 | 0.27319 | 0 | 0 | 0 | 0 | 0 | 0 | 0 | 0.27319 | 0
2028 | 12 | 19 | 8 | 0.27319 | 0 | 0 | 0 | 0 | 0 | 0 | 0 | 0.27319 | 0
2028 | 12 | 19 | 9 | 0.27319 | 0 | 0 | 0 | 0 | 0 | 0 | 0 | 0.27319 | 0
2028 | 12 | 19 | 10 | 0.27319 | 0 | 0 | 0 | 0 | 0 | 0 | 0 | 0.27319 | 0
2028 | 12 | 19 | 11 | 0.27319 | 0 | 0 | 0 | 0 | 0 | 0 | 0 | 0.27319 | 0
2028 | 12 | 19 | 12 | 0.27319 | 0 | 0 | 0 | 0 | 0 | 0 | 0 | 0.27319 | 0
2028 | 12 | 19 | 13 | 0.27319 | 0 | 0 | 0 | 0 | 0 | 0 | 0 | 0.27319 | 0
2028 | 12 | 19 | 14 | 0.27319 | 0 | 0 | 0 | 0 | 0 | 0 | 0 | 0.27319 | 0
2028 | 12 | 19 | 15 | 0.27319 | 0 | 0 | 0 | 0 | 0 | 0 | 0 | 0.27319 | 0
2028 | 12 | 19 | 16 | 0.27319 | 0 | 0 | 0 | 0 | 0 | 0 | 0 | 0.27319 | 0
2028 | 12 | 19 | 17 | 0.27319 | 0 | 0 | 0 | 0 | 0 | 0 | 0 | 0.27319 | 0
2028 | 12 | 19 | 18 | 0.27319 | 0 | 0 | 0 | 0 | 0 | 0 | 0 | 0.27319 | 0
2028 | 12 | 19 | 19 | 0.27319 | 0 | 0 | 0 | 0 | 0 | 0 | 0 | 0.27319 | 0
2028 | 12 | 19 | 20 | 0.27319 | 0 | 0 | 0 | 0 | 0 | 0 | 0 | 0.27319 | 0
2028 | 12 | 19 | 21 | 0.27319 | 0 | 0 | 0 | 0 | 0 | 0 | 0 | 0.27319 | 0
2028 | 12 | 19 | 22 | 0.27319 | 0 | 0 | 0 | 0 | 0 | 0 | 0 | 0.27319 | 0
2028 | 12 | 19 | 23 | 0.27319 | 0 | 0 | 0 | 0 | 0 | 0 | 0 | 0.27319 | 0
2028 | 12 | 19 | 24 | 0.27319 | 0 | 0 | 0 | 0 | 0 | 0 | 0 | 0.27319 | 0
2028 | 12 | 20 | 1 | 0.27319 | 0 | 0 | 0 | 0 | 0 | 0 | 0 | 0.27319 | 0
2028 | 12 | 20 | 2 | 0.27319 | 0 | 0 | 0 | 0 | 0 | 0 | 0 | 0.27319 | 0
2028 | 12 | 20 | 3 | 0.27319 | 0 | 0 | 0 | 0 | 0 | 0 | 0 | 0.27319 | 0
2028 | 12 | 20 | 4 | 0.27319 | 0 | 0 | 0 | 0 | 0 | 0 | 0 | 0.27319 | 0
2028 | 12 | 20 | 5 | 0.27319 | 0 | 0 | 0 | 0 | 0 | 0 | 0 | 0.27319 | 0
2028 | 12 | 20 | 6 | 0.27319 | 0 | 0 | 0 | 0 | 0 | 0 | 0 | 0.27319 | 0
2028 | 12 | 20 | 7 | 0.27319 | 0 | 0 | 0 | 0 | 0 | 0 | 0 | 0.27319 | 0
2028 | 12 | 20 | 8 | 0.27319 | 0 | 0 | 0 | 0 | 0 | 0 | 0 | 0.27319 | 0
2028 | 12 | 20 | 9 | 0.27319 | 0 | 0 | 0 | 0 | 0 | 0 | 0 | 0.27319 | 0
2028 | 12 | 20 | 10 | 0.27319 | 0 | 0 | 0 | 0 | 0 | 0 | 0 | 0.27319 | 0
2028 | 12 | 20 | 11 | 0.27319 | 0 | 0 | 0 | 0 | 0 | 0 | 0 | 0.27319 | 0
2028 | 12 | 20 | 12 | 0.27319 | 0 | 0 | 0 | 0 | 0 | 0 | 0 | 0.27319 | 0
2028 | 12 | 20 | 13 | 0.27319 | 0 | 0 | 0 | 0 | 0 | 0 | 0 | 0.27319 | 0
2028 | 12 | 20 | 14 | 0.27319 | 0 | 0 | 0 | 0 | 0 | 0 | 0 | 0.27319 | 0
2028 | 12 | 20 | 15 | 0.27319 | 0 | 0 | 0 | 0 | 0 | 0 | 0 | 0.27319 | 0
2028 | 12 | 20 | 16 | 0.27319 | 0 | 0 | 0 | 0 | 0 | 0 | 0 | 0.27319 | 0
2028 | 12 | 20 | 17 | 0.27319 | 0 | 0 | 0 | 0 | 0 | 0 | 0 | 0.27319 | 0
2028 | 12 | 20 | 18 | 0.27319 | 0 | 0 | 0 | 0 | 0 | 0 | 0 | 0.27319 | 0
2028 | 12 | 20 | 19 | 0.27319 | 0 | 0 | 0 | 0 | 0 | 0 | 0 | 0.27319 | 0
2028 | 12 | 20 | 20 | 0.27319 | 0 | 0 | 0 | 0 | 0 | 0 | 0 | 0.27319 | 0
2028 | 12 | 20 | 21 | 0.27319 | 0 | 0 | 0 | 0 | 0 | 0 | 0 | 0.27319 | 0
2028 | 12 | 20 | 22 | 0.27319 | 0 | 0 | 0 | 0 | 0 | 0 | 0 | 0.27319 | 0
2028 | 12 | 20 | 23 | 0.27319 | 0 | 0 | 0 | 0 | 0 | 0 | 0 | 0.27319 | 0
2028 | 12 | 20 | 24 | 0.27319 | 0 | 0 | 0 | 0 | 0 | 0 | 0 | 0.27319 | 0
2028 | 12 | 21 | 1 | 0.27319 | 0 | 0 | 0 | 0 | 0 | 0 | 0 | 0.27319 | 0
2028 | 12 | 21 | 2 | 0.27319 | 0 | 0 | 0 | 0 | 0 | 0 | 0 | 0.27319 | 0
2028 | 12 | 21 | 3 | 0.27319 | 0 | 0 | 0 | 0 | 0 | 0 | 0 | 0.27319 | 0
2028 | 12 | 21 | 4 | 0.27319 | 0 | 0 | 0 | 0 | 0 | 0 | 0 | 0.27319 | 0
2028 | 12 | 21 | 5 | 0.27319 | 0 | 0 | 0 | 0 | 0 | 0 | 0 | 0.27319 | 0
2028 | 12 | 21 | 6 | 0.27319 | 0 | 0 | 0 | 0 | 0 | 0 | 0 | 0.27319 | 0
2028 | 12 | 21 | 7 | 0.27319 | 0 | 0 | 0 | 0 | 0 | 0 | 0 | 0.27319 | 0
2028 | 12 | 21 | 8 | 0.27319 | 0 | 0 | 0 | 0 | 0 | 0 | 0 | 0.27319 | 0
2028 | 12 | 21 | 9 | 0.27319 | 0 | 0 | 0 | 0 | 0 | 0 | 0 | 0.27319 | 0
2028 | 12 | 21 | 10 | 0.27319 | 0 | 0 | 0 | 0 | 0 | 0 | 0 | 0.27319 | 0
2028 | 12 | 21 | 11 | 0.27319 | 0 | 0 | 0 | 0 | 0 | 0 | 0 | 0.27319 | 0
2028 | 12 | 21 | 12 | 0.27319 | 0 | 0 | 0 | 0 | 0 | 0 | 0 | 0.27319 | 0
2028 | 12 | 21 | 13 | 0.27319 | 0 | 0 | 0 | 0 | 0 | 0 | 0 | 0.27319 | 0
2028 | 12 | 21 | 14 | 0.27319 | 0 | 0 | 0 | 0 | 0 | 0 | 0 | 0.27319 | 0
2028 | 12 | 21 | 15 | 0.27319 | 0 | 0 | 0 | 0 | 0 | 0 | 0 | 0.27319 | 0
2028 | 12 | 21 | 16 | 0.27319 | 0 | 0 | 0 | 0 | 0 | 0 | 0 | 0.27319 | 0
2028 | 12 | 21 | 17 | 0.27319 | 0 | 0 | 0 | 0 | 0 | 0 | 0 | 0.27319 | 0
2028 | 12 | 21 | 18 | 0.27319 | 0 | 0 | 0 | 0 | 0 | 0 | 0 | 0.27319 | 0
2028 | 12 | 21 | 19 | 0.27319 | 0 | 0 | 0 | 0 | 0 | 0 | 0 | 0.27319 | 0
2028 | 12 | 21 | 20 | 0.27319 | 0 | 0 | 0 | 0 | 0 | 0 | 0 | 0.27319 | 0
2028 | 12 | 21 | 21 | 0.27319 | 0 | 0 | 0 | 0 | 0 | 0 | 0 | 0.27319 | 0
2028 | 12 | 21 | 22 | 0.27319 | 0 | 0 | 0 | 0 | 0 | 0 | 0 | 0.27319 | 0
2028 | 12 | 21 | 23 | 0.27319 | 0 | 0 | 0 | 0 | 0 | 0 | 0 | 0.27319 | 0
2028 | 12 | 21 | 24 | 0.27319 | 0 | 0 | 0 | 0 | 0 | 0 | 0 | 0.27319 | 0
2028 | 12 | 22 | 1 | 0.27319 | 0 | 0 | 0 | 0 | 0 | 0 | 0 | 0.27319 | 0
2028 | 12 | 22 | 2 | 0.27319 | 0 | 0 | 0 | 0 | 0 | 0 | 0 | 0.27319 | 0
2028 | 12 | 22 | 3 | 0.27319 | 0 | 0 | 0 | 0 | 0 | 0 | 0 | 0.27319 | 0
2028 | 12 | 22 | 4 | 0.27319 | 0 | 0 | 0 | 0 | 0 | 0 | 0 | 0.27319 | 0
2028 | 12 | 22 | 5 | 0.27319 | 0 | 0 | 0 | 0 | 0 | 0 | 0 | 0.27319 | 0
2028 | 12 | 22 | 6 | 0.27319 | 0 | 0 | 0 | 0 | 0 | 0 | 0 | 0.27319 | 0
2028 | 12 | 22 | 7 | 0.27319 | 0 | 0 | 0 | 0 | 0 | 0 | 0 | 0.27319 | 0
2028 | 12 | 22 | 8 | 0.27319 | 0 | 0 | 0 | 0 | 0 | 0 | 0 | 0.27319 | 0
2028 | 12 | 22 | 9 | 0.27319 | 0 | 0 | 0 | 0 | 0 | 0 | 0 | 0.27319 | 0
2028 | 12 | 22 | 10 | 0.27319 | 0 | 0 | 0 | 0 | 0 | 0 | 0 | 0.27319 | 0
2028 | 12 | 22 | 11 | 0.27319 | 0 | 0 | 0 | 0 | 0 | 0 | 0 | 0.27319 | 0
2028 | 12 | 22 | 12 | 0.27319 | 0 | 0 | 0 | 0 | 0 | 0 | 0 | 0.27319 | 0
2028 | 12 | 22 | 13 | 0.27319 | 0 | 0 | 0 | 0 | 0 | 0 | 0 | 0.27319 | 0
2028 | 12 | 22 | 14 | 0.27319 | 0 | 0 | 0 | 0 | 0 | 0 | 0 | 0.27319 | 0
2028 | 12 | 22 | 15 | 0.27319 | 0 | 0 | 0 | 0 | 0 | 0 | 0 | 0.27319 | 0
2028 | 12 | 22 | 16 | 0.27319 | 0 | 0 | 0 | 0 | 0 | 0 | 0 | 0.27319 | 0
2028 | 12 | 22 | 17 | 0.27319 | 0 | 0 | 0 | 0 | 0 | 0 | 0 | 0.27319 | 0
2028 | 12 | 22 | 18 | 0.27319 | 0 | 0 | 0 | 0 | 0 | 0 | 0 | 0.27319 | 0
2028 | 12 | 22 | 19 | 0.27319 | 0 | 0 | 0 | 0 | 0 | 0 | 0 | 0.27319 | 0
2028 | 12 | 22 | 20 | 0.27319 | 0 | 0 | 0 | 0 | 0 | 0 | 0 | 0.27319 | 0
2028 | 12 | 22 | 21 | 0.27319 | 0 | 0 | 0 | 0 | 0 | 0 | 0 | 0.27319 | 0
2028 | 12 | 22 | 22 | 0.27319 | 0 | 0 | 0 | 0 | 0 | 0 | 0 | 0.27319 | 0
2028 | 12 | 22 | 23 | 0.27319 | 0 | 0 | 0 | 0 | 0 | 0 | 0 | 0.27319 | 0
2028 | 12 | 22 | 24 | 0.27319 | 0 | 0 | 0 | 0 | 0 | 0 | 0 | 0.27319 | 0
2028 | 12 | 23 | 1 | 0.27319 | 0 | 0 | 0 | 0 | 0 | 0 | 0 | 0.27319 | 0
2028 | 12 | 23 | 2 | 0.27319 | 0 | 0 | 0 | 0 | 0 | 0 | 0 | 0.27319 | 0
2028 | 12 | 23 | 3 | 0.27319 | 0 | 0 | 0 | 0 | 0 | 0 | 0 | 0.27319 | 0
2028 | 12 | 23 | 4 | 0.27319 | 0 | 0 | 0 | 0 | 0 | 0 | 0 | 0.27319 | 0
2028 | 12 | 23 | 5 | 0.27319 | 0 | 0 | 0 | 0 | 0 | 0 | 0 | 0.27319 | 0
2028 | 12 | 23 | 6 | 0.27319 | 0 | 0 | 0 | 0 | 0 | 0 | 0 | 0.27319 | 0
2028 | 12 | 23 | 7 | 0.27319 | 0 | 0 | 0 | 0 | 0 | 0 | 0 | 0.27319 | 0
2028 | 12 | 23 | 8 | 0.27319 | 0 | 0 | 0 | 0 | 0 | 0 | 0 | 0.27319 | 0
2028 | 12 | 23 | 9 | 0.27319 | 0 | 0 | 0 | 0 | 0 | 0 | 0 | 0.27319 | 0
2028 | 12 | 23 | 10 | 0.27319 | 0 | 0 | 0 | 0 | 0 | 0 | 0 | 0.27319 | 0
2028 | 12 | 23 | 11 | 0.27319 | 0 | 0 | 0 | 0 | 0 | 0 | 0 | 0.27319 | 0
2028 | 12 | 23 | 12 | 0.27319 | 0 | 0 | 0 | 0 | 0 | 0 | 0 | 0.27319 | 0
2028 | 12 | 23 | 13 | 0.27319 | 0 | 0 | 0 | 0 | 0 | 0 | 0 | 0.27319 | 0
2028 | 12 | 23 | 14 | 0.27319 | 0 | 0 | 0 | 0 | 0 | 0 | 0 | 0.27319 | 0
2028 | 12 | 23 | 15 | 0.27319 | 0 | 0 | 0 | 0 | 0 | 0 | 0 | 0.27319 | 0
2028 | 12 | 23 | 16 | 0.27319 | 0 | 0 | 0 | 0 | 0 | 0 | 0 | 0.27319 | 0
2028 | 12 | 23 | 17 | 0.27319 | 0 | 0 | 0 | 0 | 0 | 0 | 0 | 0.27319 | 0
2028 | 12 | 23 | 18 | 0.27319 | 0 | 0 | 0 | 0 | 0 | 0 | 0 | 0.27319 | 0
2028 | 12 | 23 | 19 | 0.27319 | 0 | 0 | 0 | 0 | 0 | 0 | 0 | 0.27319 | 0
2028 | 12 | 23 | 20 | 0.27319 | 0 | 0 | 0 | 0 | 0 | 0 | 0 | 0.27319 | 0
2028 | 12 | 23 | 21 | 0.27319 | 0 | 0 | 0 | 0 | 0 | 0 | 0 | 0.27319 | 0
2028 | 12 | 23 | 22 | 0.27319 | 0 | 0 | 0 | 0 | 0 | 0 | 0 | 0.27319 | 0
2028 | 12 | 23 | 23 | 0.27319 | 0 | 0 | 0 | 0 | 0 | 0 | 0 | 0.27319 | 0
2028 | 12 | 23 | 24 | 0.27319 | 0 | 0 | 0 | 0 | 0 | 0 | 0 | 0.27319 | 0
2028 | 12 | 24 | 1 | 0.27319 | 0 | 0 | 0 | 0 | 0 | 0 | 0 | 0.27319 | 0
2028 | 12 | 24 | 2 | 0.27319 | 0 | 0 | 0 | 0 | 0 | 0 | 0 | 0.27319 | 0
2028 | 12 | 24 | 3 | 0.27319 | 0 | 0 | 0 | 0 | 0 | 0 | 0 | 0.27319 | 0
2028 | 12 | 24 | 4 | 0.27319 | 0 | 0 | 0 | 0 | 0 | 0 | 0 | 0.27319 | 0
2028 | 12 | 24 | 5 | 0.27319 | 0 | 0 | 0 | 0 | 0 | 0 | 0 | 0.27319 | 0
2028 | 12 | 24 | 6 | 0.27319 | 0 | 0 | 0 | 0 | 0 | 0 | 0 | 0.27319 | 0
2028 | 12 | 24 | 7 | 0.27319 | 0 | 0 | 0 | 0 | 0 | 0 | 0 | 0.27319 | 0
2028 | 12 | 24 | 8 | 0.27319 | 0 | 0 | 0 | 0 | 0 | 0 | 0 | 0.27319 | 0
2028 | 12 | 24 | 9 | 0.27319 | 0 | 0 | 0 | 0 | 0 | 0 | 0 | 0.27319 | 0
2028 | 12 | 24 | 10 | 0.27319 | 0 | 0 | 0 | 0 | 0 | 0 | 0 | 0.27319 | 0
2028 | 12 | 24 | 11 | 0.27319 | 0 | 0 | 0 | 0 | 0 | 0 | 0 | 0.27319 | 0
2028 | 12 | 24 | 12 | 0.27319 | 0 | 0 | 0 | 0 | 0 | 0 | 0 | 0.27319 | 0
2028 | 12 | 24 | 13 | 0.27319 | 0 | 0 | 0 | 0 | 0 | 0 | 0 | 0.27319 | 0
2028 | 12 | 24 | 14 | 0.27319 | 0 | 0 | 0 | 0 | 0 | 0 | 0 | 0.27319 | 0
2028 | 12 | 24 | 15 | 0.27319 | 0 | 0 | 0 | 0 | 0 | 0 | 0 | 0.27319 | 0
2028 | 12 | 24 | 16 | 0.27319 | 0 | 0 | 0 | 0 | 0 | 0 | 0 | 0.27319 | 0
2028 | 12 | 24 | 17 | 0.27319 | 0 | 0 | 0 | 0 | 0 | 0 | 0 | 0.27319 | 0
2028 | 12 | 24 | 18 | 0.27319 | 0 | 0 | 0 | 0 | 0 | 0 | 0 | 0.27319 | 0
2028 | 12 | 24 | 19 | 0.27319 | 0 | 0 | 0 | 0 | 0 | 0 | 0 | 0.27319 | 0
2028 | 12 | 24 | 20 | 0.27319 | 0 | 0 | 0 | 0 | 0 | 0 | 0 | 0.27319 | 0
2028 | 12 | 24 | 21 | 0.27319 | 0 | 0 | 0 | 0 | 0 | 0 | 0 | 0.27319 | 0
2028 | 12 | 24 | 22 | 0.27319 | 0 | 0 | 0 | 0 | 0 | 0 | 0 | 0.27319 | 0
2028 | 12 | 24 | 23 | 0.27319 | 0 | 0 | 0 | 0 | 0 | 0 | 0 | 0.27319 | 0
2028 | 12 | 24 | 24 | 0.27319 | 0 | 0 | 0 | 0 | 0 | 0 | 0 | 0.27319 | 0
2028 | 12 | 25 | 1 | 0.27319 | 0 | 0 | 0 | 0 | 0 | 0 | 0 | 0.27319 | 0
2028 | 12 | 25 | 2 | 0.27319 | 0 | 0 | 0 | 0 | 0 | 0 | 0 | 0.27319 | 0
2028 | 12 | 25 | 3 | 0.27319 | 0 | 0 | 0 | 0 | 0 | 0 | 0 | 0.27319 | 0
2028 | 12 | 25 | 4 | 0.27319 | 0 | 0 | 0 | 0 | 0 | 0 | 0 | 0.27319 | 0
2028 | 12 | 25 | 5 | 0.27319 | 0 | 0 | 0 | 0 | 0 | 0 | 0 | 0.27319 | 0
2028 | 12 | 25 | 6 | 0.27319 | 0 | 0 | 0 | 0 | 0 | 0 | 0 | 0.27319 | 0
2028 | 12 | 25 | 7 | 0.27319 | 0 | 0 | 0 | 0 | 0 | 0 | 0 | 0.27319 | 0
2028 | 12 | 25 | 8 | 0.27319 | 0 | 0 | 0 | 0 | 0 | 0 | 0 | 0.27319 | 0
2028 | 12 | 25 | 9 | 0.27319 | 0 | 0 | 0 | 0 | 0 | 0 | 0 | 0.27319 | 0
2028 | 12 | 25 | 10 | 0.27319 | 0 | 0 | 0 | 0 | 0 | 0 | 0 | 0.27319 | 0
2028 | 12 | 25 | 11 | 0.27319 | 0 | 0 | 0 | 0 | 0 | 0 | 0 | 0.27319 | 0
2028 | 12 | 25 | 12 | 0.27319 | 0 | 0 | 0 | 0 | 0 | 0 | 0 | 0.27319 | 0
2028 | 12 | 25 | 13 | 0.27319 | 0 | 0 | 0 | 0 | 0 | 0 | 0 | 0.27319 | 0
2028 | 12 | 25 | 14 | 0.27319 | 0 | 0 | 0 | 0 | 0 | 0 | 0 | 0.27319 | 0
2028 | 12 | 25 | 15 | 0.27319 | 0 | 0 | 0 | 0 | 0 | 0 | 0 | 0.27319 | 0
2028 | 12 | 25 | 16 | 0.27319 | 0 | 0 | 0 | 0 | 0 | 0 | 0 | 0.27319 | 0
2028 | 12 | 25 | 17 | 0.27319 | 0 | 0 | 0 | 0 | 0 | 0 | 0 | 0.27319 | 0
2028 | 12 | 25 | 18 | 0.27319 | 0 | 0 | 0 | 0 | 0 | 0 | 0 | 0.27319 | 0
2028 | 12 | 25 | 19 | 0.27319 | 0 | 0 | 0 | 0 | 0 | 0 | 0 | 0.27319 | 0
2028 | 12 | 25 | 20 | 0.27319 | 0 | 0 | 0 | 0 | 0 | 0 | 0 | 0.27319 | 0
2028 | 12 | 25 | 21 | 0.27319 | 0 | 0 | 0 | 0 | 0 | 0 | 0 | 0.27319 | 0
2028 | 12 | 25 | 22 | 0.27319 | 0 | 0 | 0 | 0 | 0 | 0 | 0 | 0.27319 | 0
2028 | 12 | 25 | 23 | 0.27319 | 0 | 0 | 0 | 0 | 0 | 0 | 0 | 0.27319 | 0
2028 | 12 | 25 | 24 | 0.27319 | 0 | 0 | 0 | 0 | 0 | 0 | 0 | 0.27319 | 0
2028 | 12 | 26 | 1 | 0.27319 | 0 | 0 | 0 | 0 | 0 | 0 | 0 | 0.27319 | 0
2028 | 12 | 26 | 2 | 0.27319 | 0 | 0 | 0 | 0 | 0 | 0 | 0 | 0.27319 | 0
2028 | 12 | 26 | 3 | 0.27319 | 0 | 0 | 0 | 0 | 0 | 0 | 0 | 0.27319 | 0
2028 | 12 | 26 | 4 | 0.27319 | 0 | 0 | 0 | 0 | 0 | 0 | 0 | 0.27319 | 0
2028 | 12 | 26 | 5 | 0.27319 | 0 | 0 | 0 | 0 | 0 | 0 | 0 | 0.27319 | 0
2028 | 12 | 26 | 6 | 0.27319 | 0 | 0 | 0 | 0 | 0 | 0 | 0 | 0.27319 | 0
2028 | 12 | 26 | 7 | 0.27319 | 0 | 0 | 0 | 0 | 0 | 0 | 0 | 0.27319 | 0
2028 | 12 | 26 | 8 | 0.27319 | 0 | 0 | 0 | 0 | 0 | 0 | 0 | 0.27319 | 0
2028 | 12 | 26 | 9 | 0.27319 | 0 | 0 | 0 | 0 | 0 | 0 | 0 | 0.27319 | 0
2028 | 12 | 26 | 10 | 0.27319 | 0 | 0 | 0 | 0 | 0 | 0 | 0 | 0.27319 | 0
2028 | 12 | 26 | 11 | 0.27319 | 0 | 0 | 0 | 0 | 0 | 0 | 0 | 0.27319 | 0
2028 | 12 | 26 | 12 | 0.27319 | 0 | 0 | 0 | 0 | 0 | 0 | 0 | 0.27319 | 0
2028 | 12 | 26 | 13 | 0.27319 | 0 | 0 | 0 | 0 | 0 | 0 | 0 | 0.27319 | 0
2028 | 12 | 26 | 14 | 0.27319 | 0 | 0 | 0 | 0 | 0 | 0 | 0 | 0.27319 | 0
2028 | 12 | 26 | 15 | 0.27319 | 0 | 0 | 0 | 0 | 0 | 0 | 0 | 0.27319 | 0
2028 | 12 | 26 | 16 | 0.27319 | 0 | 0 | 0 | 0 | 0 | 0 | 0 | 0.27319 | 0
2028 | 12 | 26 | 17 | 0.27319 | 0 | 0 | 0 | 0 | 0 | 0 | 0 | 0.27319 | 0
2028 | 12 | 26 | 18 | 0.27319 | 0 | 0 | 0 | 0 | 0 | 0 | 0 | 0.27319 | 0
2028 | 12 | 26 | 19 | 0.27319 | 0 | 0 | 0 | 0 | 0 | 0 | 0 | 0.27319 | 0
2028 | 12 | 26 | 20 | 0.27319 | 0 | 0 | 0 | 0 | 0 | 0 | 0 | 0.27319 | 0
2028 | 12 | 26 | 21 | 0.27319 | 0 | 0 | 0 | 0 | 0 | 0 | 0 | 0.27319 | 0
2028 | 12 | 26 | 22 | 0.27319 | 0 | 0 | 0 | 0 | 0 | 0 | 0 | 0.27319 | 0
2028 | 12 | 26 | 23 | 0.27319 | 0 | 0 | 0 | 0 | 0 | 0 | 0 | 0.27319 | 0
2028 | 12 | 26 | 24 | 0.27319 | 0 | 0 | 0 | 0 | 0 | 0 | 0 | 0.27319 | 0
2028 | 12 | 27 | 1 | 0.27319 | 0 | 0 | 0 | 0 | 0 | 0 | 0 | 0.27319 | 0
2028 | 12 | 27 | 2 | 0.27319 | 0 | 0 | 0 | 0 | 0 | 0 | 0 | 0.27319 | 0
2028 | 12 | 27 | 3 | 0.27319 | 0 | 0 | 0 | 0 | 0 | 0 | 0 | 0.27319 | 0
2028 | 12 | 27 | 4 | 0.27319 | 0 | 0 | 0 | 0 | 0 | 0 | 0 | 0.27319 | 0
2028 | 12 | 27 | 5 | 0.27319 | 0 | 0 | 0 | 0 | 0 | 0 | 0 | 0.27319 | 0
2028 | 12 | 27 | 6 | 0.27319 | 0 | 0 | 0 | 0 | 0 | 0 | 0 | 0.27319 | 0
2028 | 12 | 27 | 7 | 0.27319 | 0 | 0 | 0 | 0 | 0 | 0 | 0 | 0.27319 | 0
2028 | 12 | 27 | 8 | 0.27319 | 0 | 0 | 0 | 0 | 0 | 0 | 0 | 0.27319 | 0
2028 | 12 | 27 | 9 | 0.27319 | 0 | 0 | 0 | 0 | 0 | 0 | 0 | 0.27319 | 0
2028 | 12 | 27 | 10 | 0.27319 | 0 | 0 | 0 | 0 | 0 | 0 | 0 | 0.27319 | 0
2028 | 12 | 27 | 11 | 0.27319 | 0 | 0 | 0 | 0 | 0 | 0 | 0 | 0.27319 | 0
2028 | 12 | 27 | 12 | 0.27319 | 0 | 0 | 0 | 0 | 0 | 0 | 0 | 0.27319 | 0
2028 | 12 | 27 | 13 | 0.27319 | 0 | 0 | 0 | 0 | 0 | 0 | 0 | 0.27319 | 0
2028 | 12 | 27 | 14 | 0.27319 | 0 | 0 | 0 | 0 | 0 | 0 | 0 | 0.27319 | 0
2028 | 12 | 27 | 15 | 0.27319 | 0 | 0 | 0 | 0 | 0 | 0 | 0 | 0.27319 | 0
2028 | 12 | 27 | 16 | 0.27319 | 0 | 0 | 0 | 0 | 0 | 0 | 0 | 0.27319 | 0
2028 | 12 | 27 | 17 | 0.27319 | 0 | 0 | 0 | 0 | 0 | 0 | 0 | 0.27319 | 0
2028 | 12 | 27 | 18 | 0.27319 | 0 | 0 | 0 | 0 | 0 | 0 | 0 | 0.27319 | 0
2028 | 12 | 27 | 19 | 0.27319 | 0 | 0 | 0 | 0 | 0 | 0 | 0 | 0.27319 | 0
2028 | 12 | 27 | 20 | 0.27319 | 0 | 0 | 0 | 0 | 0 | 0 | 0 | 0.27319 | 0
2028 | 12 | 27 | 21 | 0.27319 | 0 | 0 | 0 | 0 | 0 | 0 | 0 | 0.27319 | 0
2028 | 12 | 27 | 22 | 0.27319 | 0 | 0 | 0 | 0 | 0 | 0 | 0 | 0.27319 | 0
2028 | 12 | 27 | 23 | 0.27319 | 0 | 0 | 0 | 0 | 0 | 0 | 0 | 0.27319 | 0
2028 | 12 | 27 | 24 | 0.27319 | 0 | 0 | 0 | 0 | 0 | 0 | 0 | 0.27319 | 0
2028 | 12 | 28 | 1 | 0.27319 | 0 | 0 | 0 | 0 | 0 | 0 | 0 | 0.27319 | 0
2028 | 12 | 28 | 2 | 0.27319 | 0 | 0 | 0 | 0 | 0 | 0 | 0 | 0.27319 | 0
2028 | 12 | 28 | 3 | 0.27319 | 0 | 0 | 0 | 0 | 0 | 0 | 0 | 0.27319 | 0
2028 | 12 | 28 | 4 | 0.27319 | 0 | 0 | 0 | 0 | 0 | 0 | 0 | 0.27319 | 0
2028 | 12 | 28 | 5 | 0.27319 | 0 | 0 | 0 | 0 | 0 | 0 | 0 | 0.27319 | 0
2028 | 12 | 28 | 6 | 0.27319 | 0 | 0 | 0 | 0 | 0 | 0 | 0 | 0.27319 | 0
2028 | 12 | 28 | 7 | 0.27319 | 0 | 0 | 0 | 0 | 0 | 0 | 0 | 0.27319 | 0
2028 | 12 | 28 | 8 | 0.27319 | 0 | 0 | 0 | 0 | 0 | 0 | 0 | 0.27319 | 0
2028 | 12 | 28 | 9 | 0.27319 | 0 | 0 | 0 | 0 | 0 | 0 | 0 | 0.27319 | 0
2028 | 12 | 28 | 10 | 0.27319 | 0 | 0 | 0 | 0 | 0 | 0 | 0 | 0.27319 | 0
2028 | 12 | 28 | 11 | 0.27319 | 0 | 0 | 0 | 0 | 0 | 0 | 0 | 0.27319 | 0
2028 | 12 | 28 | 12 | 0.27319 | 0 | 0 | 0 | 0 | 0 | 0 | 0 | 0.27319 | 0
2028 | 12 | 28 | 13 | 0.27319 | 0 | 0 | 0 | 0 | 0 | 0 | 0 | 0.27319 | 0
2028 | 12 | 28 | 14 | 0.27319 | 0 | 0 | 0 | 0 | 0 | 0 | 0 | 0.27319 | 0
2028 | 12 | 28 | 15 | 0.27319 | 0 | 0 | 0 | 0 | 0 | 0 | 0 | 0.27319 | 0
2028 | 12 | 28 | 16 | 0.27319 | 0 | 0 | 0 | 0 | 0 | 0 | 0 | 0.27319 | 0
2028 | 12 | 28 | 17 | 0.27319 | 0 | 0 | 0 | 0 | 0 | 0 | 0 | 0.27319 | 0
2028 | 12 | 28 | 18 | 0.27319 | 0 | 0 | 0 | 0 | 0 | 0 | 0 | 0.27319 | 0
2028 | 12 | 28 | 19 | 0.27319 | 0 | 0 | 0 | 0 | 0 | 0 | 0 | 0.27319 | 0
2028 | 12 | 28 | 20 | 0.27319 | 0 | 0 | 0 | 0 | 0 | 0 | 0 | 0.27319 | 0
2028 | 12 | 28 | 21 | 0.27319 | 0 | 0 | 0 | 0 | 0 | 0 | 0 | 0.27319 | 0
2028 | 12 | 28 | 22 | 0.27319 | 0 | 0 | 0 | 0 | 0 | 0 | 0 | 0.27319 | 0
2028 | 12 | 28 | 23 | 0.27319 | 0 | 0 | 0 | 0 | 0 | 0 | 0 | 0.27319 | 0
2028 | 12 | 28 | 24 | 0.27319 | 0 | 0 | 0 | 0 | 0 | 0 | 0 | 0.27319 | 0
2028 | 12 | 29 | 1 | 0.27319 | 0 | 0 | 0 | 0 | 0 | 0 | 0 | 0.27319 | 0
2028 | 12 | 29 | 2 | 0.27319 | 0 | 0 | 0 | 0 | 0 | 0 | 0 | 0.27319 | 0
2028 | 12 | 29 | 3 | 0.27319 | 0 | 0 | 0 | 0 | 0 | 0 | 0 | 0.27319 | 0
2028 | 12 | 29 | 4 | 0.27319 | 0 | 0 | 0 | 0 | 0 | 0 | 0 | 0.27319 | 0
2028 | 12 | 29 | 5 | 0.27319 | 0 | 0 | 0 | 0 | 0 | 0 | 0 | 0.27319 | 0
2028 | 12 | 29 | 6 | 0.27319 | 0 | 0 | 0 | 0 | 0 | 0 | 0 | 0.27319 | 0
2028 | 12 | 29 | 7 | 0.27319 | 0 | 0 | 0 | 0 | 0 | 0 | 0 | 0.27319 | 0
2028 | 12 | 29 | 8 | 0.27319 | 0 | 0 | 0 | 0 | 0 | 0 | 0 | 0.27319 | 0
2028 | 12 | 29 | 9 | 0.27319 | 0 | 0 | 0 | 0 | 0 | 0 | 0 | 0.27319 | 0
2028 | 12 | 29 | 10 | 0.27319 | 0 | 0 | 0 | 0 | 0 | 0 | 0 | 0.27319 | 0
2028 | 12 | 29 | 11 | 0.27319 | 0 | 0 | 0 | 0 | 0 | 0 | 0 | 0.27319 | 0
2028 | 12 | 29 | 12 | 0.27319 | 0 | 0 | 0 | 0 | 0 | 0 | 0 | 0.27319 | 0
2028 | 12 | 29 | 13 | 0.27319 | 0 | 0 | 0 | 0 | 0 | 0 | 0 | 0.27319 | 0
2028 | 12 | 29 | 14 | 0.27319 | 0 | 0 | 0 | 0 | 0 | 0 | 0 | 0.27319 | 0
2028 | 12 | 29 | 15 | 0.27319 | 0 | 0 | 0 | 0 | 0 | 0 | 0 | 0.27319 | 0
2028 | 12 | 29 | 16 | 0.27319 | 0 | 0 | 0 | 0 | 0 | 0 | 0 | 0.27319 | 0
2028 | 12 | 29 | 17 | 0.27319 | 0 | 0 | 0 | 0 | 0 | 0 | 0 | 0.27319 | 0
2028 | 12 | 29 | 18 | 0.27319 | 0 | 0 | 0 | 0 | 0 | 0 | 0 | 0.27319 | 0
2028 | 12 | 29 | 19 | 0.27319 | 0 | 0 | 0 | 0 | 0 | 0 | 0 | 0.27319 | 0
2028 | 12 | 29 | 20 | 0.27319 | 0 | 0 | 0 | 0 | 0 | 0 | 0 | 0.27319 | 0
2028 | 12 | 29 | 21 | 0.27319 | 0 | 0 | 0 | 0 | 0 | 0 | 0 | 0.27319 | 0
2028 | 12 | 29 | 22 | 0.27319 | 0 | 0 | 0 | 0 | 0 | 0 | 0 | 0.27319 | 0
2028 | 12 | 29 | 23 | 0.27319 | 0 | 0 | 0 | 0 | 0 | 0 | 0 | 0.27319 | 0
2028 | 12 | 29 | 24 | 0.27319 | 0 | 0 | 0 | 0 | 0 | 0 | 0 | 0.27319 | 0
2028 | 12 | 30 | 1 | 0.27319 | 0 | 0 | 0 | 0 | 0 | 0 | 0 | 0.27319 | 0
2028 | 12 | 30 | 2 | 0.27319 | 0 | 0 | 0 | 0 | 0 | 0 | 0 | 0.27319 | 0
2028 | 12 | 30 | 3 | 0.27319 | 0 | 0 | 0 | 0 | 0 | 0 | 0 | 0.27319 | 0
2028 | 12 | 30 | 4 | 0.27319 | 0 | 0 | 0 | 0 | 0 | 0 | 0 | 0.27319 | 0
2028 | 12 | 30 | 5 | 0.27319 | 0 | 0 | 0 | 0 | 0 | 0 | 0 | 0.27319 | 0
2028 | 12 | 30 | 6 | 0.27319 | 0 | 0 | 0 | 0 | 0 | 0 | 0 | 0.27319 | 0
2028 | 12 | 30 | 7 | 0.27319 | 0 | 0 | 0 | 0 | 0 | 0 | 0 | 0.27319 | 0
2028 | 12 | 30 | 8 | 0.27319 | 0 | 0 | 0 | 0 | 0 | 0 | 0 | 0.27319 | 0
2028 | 12 | 30 | 9 | 0.27319 | 0 | 0 | 0 | 0 | 0 | 0 | 0 | 0.27319 | 0
2028 | 12 | 30 | 10 | 0.27319 | 0 | 0 | 0 | 0 | 0 | 0 | 0 | 0.27319 | 0
2028 | 12 | 30 | 11 | 0.27319 | 0 | 0 | 0 | 0 | 0 | 0 | 0 | 0.27319 | 0
2028 | 12 | 30 | 12 | 0.27319 | 0 | 0 | 0 | 0 | 0 | 0 | 0 | 0.27319 | 0
2028 | 12 | 30 | 13 | 0.27319 | 0 | 0 | 0 | 0 | 0 | 0 | 0 | 0.27319 | 0
2028 | 12 | 30 | 14 | 0.27319 | 0 | 0 | 0 | 0 | 0 | 0 | 0 | 0.27319 | 0
2028 | 12 | 30 | 15 | 0.27319 | 0 | 0 | 0 | 0 | 0 | 0 | 0 | 0.27319 | 0
2028 | 12 | 30 | 16 | 0.27319 | 0 | 0 | 0 | 0 | 0 | 0 | 0 | 0.27319 | 0
2028 | 12 | 30 | 17 | 0.27319 | 0 | 0 | 0 | 0 | 0 | 0 | 0 | 0.27319 | 0
2028 | 12 | 30 | 18 | 0.27319 | 0 | 0 | 0 | 0 | 0 | 0 | 0 | 0.27319 | 0
2028 | 12 | 30 | 19 | 0.27319 | 0 | 0 | 0 | 0 | 0 | 0 | 0 | 0.27319 | 0
2028 | 12 | 30 | 20 | 0.27319 | 0 | 0 | 0 | 0 | 0 | 0 | 0 | 0.27319 | 0
2028 | 12 | 30 | 21 | 0.27319 | 0 | 0 | 0 | 0 | 0 | 0 | 0 | 0.27319 | 0
2028 | 12 | 30 | 22 | 0.27319 | 0 | 0 | 0 | 0 | 0 | 0 | 0 | 0.27319 | 0
2028 | 12 | 30 | 23 | 0.27319 | 0 | 0 | 0 | 0 | 0 | 0 | 0 | 0.27319 | 0
2028 | 12 | 30 | 24 | 0.27319 | 0 | 0 | 0 | 0 | 0 | 0 | 0 | 0.27319 | 0
2028 | 12 | 31 | 1 | 0.27319 | 0 | 0 | 0 | 0 | 0 | 0 | 0 | 0.27319 | 0
2028 | 12 | 31 | 2 | 0.27319 | 0 | 0 | 0 | 0 | 0 | 0 | 0 | 0.27319 | 0
2028 | 12 | 31 | 3 | 0.27319 | 0 | 0 | 0 | 0 | 0 | 0 | 0 | 0.27319 | 0
2028 | 12 | 31 | 4 | 0.27319 | 0 | 0 | 0 | 0 | 0 | 0 | 0 | 0.27319 | 0
2028 | 12 | 31 | 5 | 0.27319 | 0 | 0 | 0 | 0 | 0 | 0 | 0 | 0.27319 | 0
2028 | 12 | 31 | 6 | 0.27319 | 0 | 0 | 0 | 0 | 0 | 0 | 0 | 0.27319 | 0
2028 | 12 | 31 | 7 | 0.27319 | 0 | 0 | 0 | 0 | 0 | 0 | 0 | 0.27319 | 0
2028 | 12 | 31 | 8 | 0.27319 | 0 | 0 | 0 | 0 | 0 | 0 | 0 | 0.27319 | 0
2028 | 12 | 31 | 9 | 0.27319 | 0 | 0 | 0 | 0 | 0 | 0 | 0 | 0.27319 | 0
2028 | 12 | 31 | 10 | 0.27319 | 0 | 0 | 0 | 0 | 0 | 0 | 0 | 0.27319 | 0
2028 | 12 | 31 | 11 | 0.27319 | 0 | 0 | 0 | 0 | 0 | 0 | 0 | 0.27319 | 0
2028 | 12 | 31 | 12 | 0.27319 | 0 | 0 | 0 | 0 | 0 | 0 | 0 | 0.27319 | 0
2028 | 12 | 31 | 13 | 0.27319 | 0 | 0 | 0 | 0 | 0 | 0 | 0 | 0.27319 | 0
2028 | 12 | 31 | 14 | 0.27319 | 0 | 0 | 0 | 0 | 0 | 0 | 0 | 0.27319 | 0
2028 | 12 | 31 | 15 | 0.27319 | 0 | 0 | 0 | 0 | 0 | 0 | 0 | 0.27319 | 0
2028 | 12 | 31 | 16 | 0.27319 | 0 | 0 | 0 | 0 | 0 | 0 | 0 | 0.27319 | 0
2028 | 12 | 31 | 17 | 0.27319 | 0 | 0 | 0 | 0 | 0 | 0 | 0 | 0.27319 | 0
2028 | 12 | 31 | 18 | 0.27319 | 0 | 0 | 0 | 0 | 0 | 0 | 0 | 0.27319 | 0
2028 | 12 | 31 | 19 | 0.27319 | 0 | 0 | 0 | 0 | 0 | 0 | 0 | 0.27319 | 0
2028 | 12 | 31 | 20 | 0.27319 | 0 | 0 | 0 | 0 | 0 | 0 | 0 | 0.27319 | 0
2028 | 12 | 31 | 21 | 0.27319 | 0 | 0 | 0 | 0 | 0 | 0 | 0 | 0.27319 | 0
2028 | 12 | 31 | 22 | 0.27319 | 0 | 0 | 0 | 0 | 0 | 0 | 0 | 0.27319 | 0
2028 | 12 | 31 | 23 | 0.27319 | 0 | 0 | 0 | 0 | 0 | 0 | 0 | 0.27319 | 0
2028 | 12 | 31 | 24 | 0.27319 | 0 | 0 | 0 | 0 | 0 | 0 | 0 | 0.27319 | 0
2029 | 1 | 1 | 1 | 2.1141 | 0 | 0 | 0 | 0 | 0 | 0 | 0 | 2.1141 | 0
2029 | 1 | 1 | 2 | 2.1141 | 0 | 0 | 0 | 0 | 0 | 0 | 0 | 2.1141 | 0
2029 | 1 | 1 | 3 | 2.1141 | 0 | 0 | 0 | 0 | 0 | 0 | 0 | 2.1141 | 0
2029 | 1 | 1 | 4 | 2.1141 | 0 | 0 | 0 | 0 | 0 | 0 | 0 | 2.1141 | 0
2029 | 1 | 1 | 5 | 2.1141 | 0 | 0 | 0 | 0 | 0 | 0 | 0 | 2.1141 | 0
2029 | 1 | 1 | 6 | 2.1141 | 0 | 0 | 0 | 0 | 0 | 0 | 0 | 2.1141 | 0
2029 | 1 | 1 | 7 | 2.1141 | 0 | 0 | 0 | 0 | 0 | 0 | 0 | 2.1141 | 0
2029 | 1 | 1 | 8 | 2.1141 | 0 | 0 | 0 | 0 | 0 | 0 | 0 | 2.1141 | 0
2029 | 1 | 1 | 9 | 2.1141 | 0 | 0 | 0 | 0 | 0 | 0 | 0 | 2.1141 | 0
2029 | 1 | 1 | 10 | 2.1141 | 0 | 0 | 0 | 0 | 0 | 0 | 0 | 2.1141 | 0
2029 | 1 | 1 | 11 | 2.1141 | 0 | 0 | 0 | 0 | 0 | 0 | 0 | 2.1141 | 0
2029 | 1 | 1 | 12 | 2.1141 | 0 | 0 | 0 | 0 | 0 | 0 | 0 | 2.1141 | 0
2029 | 1 | 1 | 13 | 2.1141 | 0 | 0 | 0 | 0 | 0 | 0 | 0 | 2.1141 | 0
2029 | 1 | 1 | 14 | 2.1141 | 0 | 0 | 0 | 0 | 0 | 0 | 0 | 2.1141 | 0
2029 | 1 | 1 | 15 | 2.1141 | 0 | 0 | 0 | 0 | 0 | 0 | 0 | 2.1141 | 0
2029 | 1 | 1 | 16 | 2.1141 | 0 | 0 | 0 | 0 | 0 | 0 | 0 | 2.1141 | 0
2029 | 1 | 1 | 17 | 2.1141 | 0 | 0 | 0 | 0 | 0 | 0 | 0 | 2.1141 | 0
2029 | 1 | 1 | 18 | 2.1141 | 0 | 0 | 0 | 0 | 0 | 0 | 0 | 2.1141 | 0
2029 | 1 | 1 | 19 | 2.1141 | 0 | 0 | 0 | 0 | 0 | 0 | 0 | 2.1141 | 0
2029 | 1 | 1 | 20 | 2.1141 | 0 | 0 | 0 | 0 | 0 | 0 | 0 | 2.1141 | 0
2029 | 1 | 1 | 21 | 2.1141 | 0 | 0 | 0 | 0 | 0 | 0 | 0 | 2.1141 | 0
2029 | 1 | 1 | 22 | 2.1141 | 0 | 0 | 0 | 0 | 0 | 0 | 0 | 2.1141 | 0
2029 | 1 | 1 | 23 | 2.1141 | 0 | 0 | 0 | 0 | 0 | 0 | 0 | 2.1141 | 0
2029 | 1 | 1 | 24 | 2.1141 | 0 | 0 | 0 | 0 | 0 | 0 | 0 | 2.1141 | 0
2029 | 1 | 2 | 1 | 2.1141 | 0 | 0 | 0 | 0 | 0 | 0 | 0 | 2.1141 | 0
2029 | 1 | 2 | 2 | 2.1141 | 0 | 0 | 0 | 0 | 0 | 0 | 0 | 2.1141 | 0
2029 | 1 | 2 | 3 | 2.1141 | 0 | 0 | 0 | 0 | 0 | 0 | 0 | 2.1141 | 0
2029 | 1 | 2 | 4 | 2.1141 | 0 | 0 | 0 | 0 | 0 | 0 | 0 | 2.1141 | 0
2029 | 1 | 2 | 5 | 2.1141 | 0 | 0 | 0 | 0 | 0 | 0 | 0 | 2.1141 | 0
2029 | 1 | 2 | 6 | 2.1141 | 0 | 0 | 0 | 0 | 0 | 0 | 0 | 2.1141 | 0
2029 | 1 | 2 | 7 | 2.1141 | 0 | 0 | 0 | 0 | 0 | 0 | 0 | 2.1141 | 0
2029 | 1 | 2 | 8 | 2.1141 | 0 | 0 | 0 | 0 | 0 | 0 | 0 | 2.1141 | 0
2029 | 1 | 2 | 9 | 2.1141 | 0 | 0 | 0 | 0 | 0 | 0 | 0 | 2.1141 | 0
2029 | 1 | 2 | 10 | 2.1141 | 0 | 0 | 0 | 0 | 0 | 0 | 0 | 2.1141 | 0
2029 | 1 | 2 | 11 | 2.1141 | 0 | 0 | 0 | 0 | 0 | 0 | 0 | 2.1141 | 0
2029 | 1 | 2 | 12 | 2.1141 | 0 | 0 | 0 | 0 | 0 | 0 | 0 | 2.1141 | 0
2029 | 1 | 2 | 13 | 2.1141 | 0 | 0 | 0 | 0 | 0 | 0 | 0 | 2.1141 | 0
2029 | 1 | 2 | 14 | 2.1141 | 0 | 0 | 0 | 0 | 0 | 0 | 0 | 2.1141 | 0
2029 | 1 | 2 | 15 | 2.1141 | 0 | 0 | 0 | 0 | 0 | 0 | 0 | 2.1141 | 0
2029 | 1 | 2 | 16 | 2.1141 | 0 | 0 | 0 | 0 | 0 | 0 | 0 | 2.1141 | 0
2029 | 1 | 2 | 17 | 2.1141 | 0 | 0 | 0 | 0 | 0 | 0 | 0 | 2.1141 | 0
2029 | 1 | 2 | 18 | 2.1141 | 0 | 0 | 0 | 0 | 0 | 0 | 0 | 2.1141 | 0
2029 | 1 | 2 | 19 | 2.1141 | 0 | 0 | 0 | 0 | 0 | 0 | 0 | 2.1141 | 0
2029 | 1 | 2 | 20 | 2.1141 | 0 | 0 | 0 | 0 | 0 | 0 | 0 | 2.1141 | 0
2029 | 1 | 2 | 21 | 2.1141 | 0 | 0 | 0 | 0 | 0 | 0 | 0 | 2.1141 | 0
2029 | 1 | 2 | 22 | 2.1141 | 0 | 0 | 0 | 0 | 0 | 0 | 0 | 2.1141 | 0
2029 | 1 | 2 | 23 | 2.1141 | 0 | 0 | 0 | 0 | 0 | 0 | 0 | 2.1141 | 0
2029 | 1 | 2 | 24 | 2.1141 | 0 | 0 | 0 | 0 | 0 | 0 | 0 | 2.1141 | 0
2029 | 1 | 3 | 1 | 2.1141 | 0 | 0 | 0 | 0 | 0 | 0 | 0 | 2.1141 | 0
2029 | 1 | 3 | 2 | 2.1141 | 0 | 0 | 0 | 0 | 0 | 0 | 0 | 2.1141 | 0
2029 | 1 | 3 | 3 | 2.1141 | 0 | 0 | 0 | 0 | 0 | 0 | 0 | 2.1141 | 0
2029 | 1 | 3 | 4 | 2.1141 | 0 | 0 | 0 | 0 | 0 | 0 | 0 | 2.1141 | 0
2029 | 1 | 3 | 5 | 2.1141 | 0 | 0 | 0 | 0 | 0 | 0 | 0 | 2.1141 | 0
2029 | 1 | 3 | 6 | 2.1141 | 0 | 0 | 0 | 0 | 0 | 0 | 0 | 2.1141 | 0
2029 | 1 | 3 | 7 | 2.1141 | 0 | 0 | 0 | 0 | 0 | 0 | 0 | 2.1141 | 0
2029 | 1 | 3 | 8 | 2.1141 | 0 | 0 | 0 | 0 | 0 | 0 | 0 | 2.1141 | 0
2029 | 1 | 3 | 9 | 2.1141 | 0 | 0 | 0 | 0 | 0 | 0 | 0 | 2.1141 | 0
2029 | 1 | 3 | 10 | 2.1141 | 0 | 0 | 0 | 0 | 0 | 0 | 0 | 2.1141 | 0
2029 | 1 | 3 | 11 | 2.1141 | 0 | 0 | 0 | 0 | 0 | 0 | 0 | 2.1141 | 0
2029 | 1 | 3 | 12 | 2.1141 | 0 | 0 | 0 | 0 | 0 | 0 | 0 | 2.1141 | 0
2029 | 1 | 3 | 13 | 2.1141 | 0 | 0 | 0 | 0 | 0 | 0 | 0 | 2.1141 | 0
2029 | 1 | 3 | 14 | 2.1141 | 0 | 0 | 0 | 0 | 0 | 0 | 0 | 2.1141 | 0
2029 | 1 | 3 | 15 | 2.1141 | 0 | 0 | 0 | 0 | 0 | 0 | 0 | 2.1141 | 0
2029 | 1 | 3 | 16 | 2.1141 | 0 | 0 | 0 | 0 | 0 | 0 | 0 | 2.1141 | 0
2029 | 1 | 3 | 17 | 2.1141 | 0 | 0 | 0 | 0 | 0 | 0 | 0 | 2.1141 | 0
2029 | 1 | 3 | 18 | 2.1141 | 0 | 0 | 0 | 0 | 0 | 0 | 0 | 2.1141 | 0
2029 | 1 | 3 | 19 | 2.1141 | 0 | 0 | 0 | 0 | 0 | 0 | 0 | 2.1141 | 0
2029 | 1 | 3 | 20 | 2.1141 | 0 | 0 | 0 | 0 | 0 | 0 | 0 | 2.1141 | 0
2029 | 1 | 3 | 21 | 2.1141 | 0 | 0 | 0 | 0 | 0 | 0 | 0 | 2.1141 | 0
2029 | 1 | 3 | 22 | 2.1141 | 0 | 0 | 0 | 0 | 0 | 0 | 0 | 2.1141 | 0
2029 | 1 | 3 | 23 | 2.1141 | 0 | 0 | 0 | 0 | 0 | 0 | 0 | 2.1141 | 0
2029 | 1 | 3 | 24 | 2.1141 | 0 | 0 | 0 | 0 | 0 | 0 | 0 | 2.1141 | 0
2029 | 1 | 4 | 1 | 2.1141 | 0 | 0 | 0 | 0 | 0 | 0 | 0 | 2.1141 | 0
2029 | 1 | 4 | 2 | 2.1141 | 0 | 0 | 0 | 0 | 0 | 0 | 0 | 2.1141 | 0
2029 | 1 | 4 | 3 | 2.1141 | 0 | 0 | 0 | 0 | 0 | 0 | 0 | 2.1141 | 0
2029 | 1 | 4 | 4 | 2.1141 | 0 | 0 | 0 | 0 | 0 | 0 | 0 | 2.1141 | 0
2029 | 1 | 4 | 5 | 2.1141 | 0 | 0 | 0 | 0 | 0 | 0 | 0 | 2.1141 | 0
2029 | 1 | 4 | 6 | 2.1141 | 0 | 0 | 0 | 0 | 0 | 0 | 0 | 2.1141 | 0
2029 | 1 | 4 | 7 | 2.1141 | 0 | 0 | 0 | 0 | 0 | 0 | 0 | 2.1141 | 0
2029 | 1 | 4 | 8 | 2.1141 | 0 | 0 | 0 | 0 | 0 | 0 | 0 | 2.1141 | 0
2029 | 1 | 4 | 9 | 2.1141 | 0 | 0 | 0 | 0 | 0 | 0 | 0 | 2.1141 | 0
2029 | 1 | 4 | 10 | 2.1141 | 0 | 0 | 0 | 0 | 0 | 0 | 0 | 2.1141 | 0
2029 | 1 | 4 | 11 | 2.1141 | 0 | 0 | 0 | 0 | 0 | 0 | 0 | 2.1141 | 0
2029 | 1 | 4 | 12 | 2.1141 | 0 | 0 | 0 | 0 | 0 | 0 | 0 | 2.1141 | 0
2029 | 1 | 4 | 13 | 2.1141 | 0 | 0 | 0 | 0 | 0 | 0 | 0 | 2.1141 | 0
2029 | 1 | 4 | 14 | 2.1141 | 0 | 0 | 0 | 0 | 0 | 0 | 0 | 2.1141 | 0
2029 | 1 | 4 | 15 | 2.1141 | 0 | 0 | 0 | 0 | 0 | 0 | 0 | 2.1141 | 0
2029 | 1 | 4 | 16 | 2.1141 | 0 | 0 | 0 | 0 | 0 | 0 | 0 | 2.1141 | 0
2029 | 1 | 4 | 17 | 2.1141 | 0 | 0 | 0 | 0 | 0 | 0 | 0 | 2.1141 | 0
2029 | 1 | 4 | 18 | 2.1141 | 0 | 0 | 0 | 0 | 0 | 0 | 0 | 2.1141 | 0
2029 | 1 | 4 | 19 | 2.1141 | 0 | 0 | 0 | 0 | 0 | 0 | 0 | 2.1141 | 0
2029 | 1 | 4 | 20 | 2.1141 | 0 | 0 | 0 | 0 | 0 | 0 | 0 | 2.1141 | 0
2029 | 1 | 4 | 21 | 2.1141 | 0 | 0 | 0 | 0 | 0 | 0 | 0 | 2.1141 | 0
2029 | 1 | 4 | 22 | 2.1141 | 0 | 0 | 0 | 0 | 0 | 0 | 0 | 2.1141 | 0
2029 | 1 | 4 | 23 | 2.1141 | 0 | 0 | 0 | 0 | 0 | 0 | 0 | 2.1141 | 0
2029 | 1 | 4 | 24 | 2.1141 | 0 | 0 | 0 | 0 | 0 | 0 | 0 | 2.1141 | 0
2029 | 1 | 5 | 1 | 2.1141 | 0 | 0 | 0 | 0 | 0 | 0 | 0 | 2.1141 | 0
2029 | 1 | 5 | 2 | 2.1141 | 0 | 0 | 0 | 0 | 0 | 0 | 0 | 2.1141 | 0
2029 | 1 | 5 | 3 | 2.1141 | 0 | 0 | 0 | 0 | 0 | 0 | 0 | 2.1141 | 0
2029 | 1 | 5 | 4 | 2.1141 | 0 | 0 | 0 | 0 | 0 | 0 | 0 | 2.1141 | 0
2029 | 1 | 5 | 5 | 2.1141 | 0 | 0 | 0 | 0 | 0 | 0 | 0 | 2.1141 | 0
2029 | 1 | 5 | 6 | 2.1141 | 0 | 0 | 0 | 0 | 0 | 0 | 0 | 2.1141 | 0
2029 | 1 | 5 | 7 | 2.1141 | 0 | 0 | 0 | 0 | 0 | 0 | 0 | 2.1141 | 0
2029 | 1 | 5 | 8 | 2.1141 | 0 | 0 | 0 | 0 | 0 | 0 | 0 | 2.1141 | 0
2029 | 1 | 5 | 9 | 2.1141 | 0 | 0 | 0 | 0 | 0 | 0 | 0 | 2.1141 | 0
2029 | 1 | 5 | 10 | 2.1141 | 0 | 0 | 0 | 0 | 0 | 0 | 0 | 2.1141 | 0
2029 | 1 | 5 | 11 | 2.1141 | 0 | 0 | 0 | 0 | 0 | 0 | 0 | 2.1141 | 0
2029 | 1 | 5 | 12 | 2.1141 | 0 | 0 | 0 | 0 | 0 | 0 | 0 | 2.1141 | 0
2029 | 1 | 5 | 13 | 2.1141 | 0 | 0 | 0 | 0 | 0 | 0 | 0 | 2.1141 | 0
2029 | 1 | 5 | 14 | 2.1141 | 0 | 0 | 0 | 0 | 0 | 0 | 0 | 2.1141 | 0
2029 | 1 | 5 | 15 | 2.1141 | 0 | 0 | 0 | 0 | 0 | 0 | 0 | 2.1141 | 0
2029 | 1 | 5 | 16 | 2.1141 | 0 | 0 | 0 | 0 | 0 | 0 | 0 | 2.1141 | 0
2029 | 1 | 5 | 17 | 2.1141 | 0 | 0 | 0 | 0 | 0 | 0 | 0 | 2.1141 | 0
2029 | 1 | 5 | 18 | 2.1141 | 0 | 0 | 0 | 0 | 0 | 0 | 0 | 2.1141 | 0
2029 | 1 | 5 | 19 | 2.1141 | 0 | 0 | 0 | 0 | 0 | 0 | 0 | 2.1141 | 0
2029 | 1 | 5 | 20 | 2.1141 | 0 | 0 | 0 | 0 | 0 | 0 | 0 | 2.1141 | 0
2029 | 1 | 5 | 21 | 2.1141 | 0 | 0 | 0 | 0 | 0 | 0 | 0 | 2.1141 | 0
2029 | 1 | 5 | 22 | 2.1141 | 0 | 0 | 0 | 0 | 0 | 0 | 0 | 2.1141 | 0
2029 | 1 | 5 | 23 | 2.1141 | 0 | 0 | 0 | 0 | 0 | 0 | 0 | 2.1141 | 0
2029 | 1 | 5 | 24 | 2.1141 | 0 | 0 | 0 | 0 | 0 | 0 | 0 | 2.1141 | 0
2029 | 1 | 6 | 1 | 2.1141 | 0 | 0 | 0 | 0 | 0 | 0 | 0 | 2.1141 | 0
2029 | 1 | 6 | 2 | 2.1141 | 0 | 0 | 0 | 0 | 0 | 0 | 0 | 2.1141 | 0
2029 | 1 | 6 | 3 | 2.1141 | 0 | 0 | 0 | 0 | 0 | 0 | 0 | 2.1141 | 0
2029 | 1 | 6 | 4 | 2.1141 | 0 | 0 | 0 | 0 | 0 | 0 | 0 | 2.1141 | 0
2029 | 1 | 6 | 5 | 2.1141 | 0 | 0 | 0 | 0 | 0 | 0 | 0 | 2.1141 | 0
2029 | 1 | 6 | 6 | 2.1141 | 0 | 0 | 0 | 0 | 0 | 0 | 0 | 2.1141 | 0
2029 | 1 | 6 | 7 | 2.1141 | 0 | 0 | 0 | 0 | 0 | 0 | 0 | 2.1141 | 0
2029 | 1 | 6 | 8 | 2.1141 | 0 | 0 | 0 | 0 | 0 | 0 | 0 | 2.1141 | 0
2029 | 1 | 6 | 9 | 2.1141 | 0 | 0 | 0 | 0 | 0 | 0 | 0 | 2.1141 | 0
2029 | 1 | 6 | 10 | 2.1141 | 0 | 0 | 0 | 0 | 0 | 0 | 0 | 2.1141 | 0
2029 | 1 | 6 | 11 | 2.1141 | 0 | 0 | 0 | 0 | 0 | 0 | 0 | 2.1141 | 0
2029 | 1 | 6 | 12 | 2.1141 | 0 | 0 | 0 | 0 | 0 | 0 | 0 | 2.1141 | 0
2029 | 1 | 6 | 13 | 2.1141 | 0 | 0 | 0 | 0 | 0 | 0 | 0 | 2.1141 | 0
2029 | 1 | 6 | 14 | 2.1141 | 0 | 0 | 0 | 0 | 0 | 0 | 0 | 2.1141 | 0
2029 | 1 | 6 | 15 | 2.1141 | 0 | 0 | 0 | 0 | 0 | 0 | 0 | 2.1141 | 0
2029 | 1 | 6 | 16 | 2.1141 | 0 | 0 | 0 | 0 | 0 | 0 | 0 | 2.1141 | 0
2029 | 1 | 6 | 17 | 2.1141 | 0 | 0 | 0 | 0 | 0 | 0 | 0 | 2.1141 | 0
2029 | 1 | 6 | 18 | 2.1141 | 0 | 0 | 0 | 0 | 0 | 0 | 0 | 2.1141 | 0
2029 | 1 | 6 | 19 | 2.1141 | 0 | 0 | 0 | 0 | 0 | 0 | 0 | 2.1141 | 0
2029 | 1 | 6 | 20 | 2.1141 | 0 | 0 | 0 | 0 | 0 | 0 | 0 | 2.1141 | 0
2029 | 1 | 6 | 21 | 2.1141 | 0 | 0 | 0 | 0 | 0 | 0 | 0 | 2.1141 | 0
2029 | 1 | 6 | 22 | 2.1141 | 0 | 0 | 0 | 0 | 0 | 0 | 0 | 2.1141 | 0
2029 | 1 | 6 | 23 | 2.1141 | 0 | 0 | 0 | 0 | 0 | 0 | 0 | 2.1141 | 0
2029 | 1 | 6 | 24 | 2.1141 | 0 | 0 | 0 | 0 | 0 | 0 | 0 | 2.1141 | 0
2029 | 1 | 7 | 1 | 2.1141 | 0 | 0 | 0 | 0 | 0 | 0 | 0 | 2.1141 | 0
2029 | 1 | 7 | 2 | 2.1141 | 0 | 0 | 0 | 0 | 0 | 0 | 0 | 2.1141 | 0
2029 | 1 | 7 | 3 | 2.1141 | 0 | 0 | 0 | 0 | 0 | 0 | 0 | 2.1141 | 0
2029 | 1 | 7 | 4 | 2.1141 | 0 | 0 | 0 | 0 | 0 | 0 | 0 | 2.1141 | 0
2029 | 1 | 7 | 5 | 2.1141 | 0 | 0 | 0 | 0 | 0 | 0 | 0 | 2.1141 | 0
2029 | 1 | 7 | 6 | 2.1141 | 0 | 0 | 0 | 0 | 0 | 0 | 0 | 2.1141 | 0
2029 | 1 | 7 | 7 | 2.1141 | 0 | 0 | 0 | 0 | 0 | 0 | 0 | 2.1141 | 0
2029 | 1 | 7 | 8 | 2.1141 | 0 | 0 | 0 | 0 | 0 | 0 | 0 | 2.1141 | 0
2029 | 1 | 7 | 9 | 2.1141 | 0 | 0 | 0 | 0 | 0 | 0 | 0 | 2.1141 | 0
2029 | 1 | 7 | 10 | 2.1141 | 0 | 0 | 0 | 0 | 0 | 0 | 0 | 2.1141 | 0
2029 | 1 | 7 | 11 | 2.1141 | 0 | 0 | 0 | 0 | 0 | 0 | 0 | 2.1141 | 0
2029 | 1 | 7 | 12 | 2.1141 | 0 | 0 | 0 | 0 | 0 | 0 | 0 | 2.1141 | 0
2029 | 1 | 7 | 13 | 2.1141 | 0 | 0 | 0 | 0 | 0 | 0 | 0 | 2.1141 | 0
2029 | 1 | 7 | 14 | 2.1141 | 0 | 0 | 0 | 0 | 0 | 0 | 0 | 2.1141 | 0
2029 | 1 | 7 | 15 | 2.1141 | 0 | 0 | 0 | 0 | 0 | 0 | 0 | 2.1141 | 0
2029 | 1 | 7 | 16 | 2.1141 | 0 | 0 | 0 | 0 | 0 | 0 | 0 | 2.1141 | 0
2029 | 1 | 7 | 17 | 2.1141 | 0 | 0 | 0 | 0 | 0 | 0 | 0 | 2.1141 | 0
2029 | 1 | 7 | 18 | 2.1141 | 0 | 0 | 0 | 0 | 0 | 0 | 0 | 2.1141 | 0
2029 | 1 | 7 | 19 | 2.1141 | 0 | 0 | 0 | 0 | 0 | 0 | 0 | 2.1141 | 0
2029 | 1 | 7 | 20 | 2.1141 | 0 | 0 | 0 | 0 | 0 | 0 | 0 | 2.1141 | 0
2029 | 1 | 7 | 21 | 2.1141 | 0 | 0 | 0 | 0 | 0 | 0 | 0 | 2.1141 | 0
2029 | 1 | 7 | 22 | 2.1141 | 0 | 0 | 0 | 0 | 0 | 0 | 0 | 2.1141 | 0
2029 | 1 | 7 | 23 | 2.1141 | 0 | 0 | 0 | 0 | 0 | 0 | 0 | 2.1141 | 0
2029 | 1 | 7 | 24 | 2.1141 | 0 | 0 | 0 | 0 | 0 | 0 | 0 | 2.1141 | 0
2029 | 1 | 8 | 1 | 2.1141 | 0 | 0 | 0 | 0 | 0 | 0 | 0 | 2.1141 | 0
2029 | 1 | 8 | 2 | 2.1141 | 0 | 0 | 0 | 0 | 0 | 0 | 0 | 2.1141 | 0
2029 | 1 | 8 | 3 | 2.1141 | 0 | 0 | 0 | 0 | 0 | 0 | 0 | 2.1141 | 0
2029 | 1 | 8 | 4 | 2.1141 | 0 | 0 | 0 | 0 | 0 | 0 | 0 | 2.1141 | 0
2029 | 1 | 8 | 5 | 2.1141 | 0 | 0 | 0 | 0 | 0 | 0 | 0 | 2.1141 | 0
2029 | 1 | 8 | 6 | 2.1141 | 0 | 0 | 0 | 0 | 0 | 0 | 0 | 2.1141 | 0
2029 | 1 | 8 | 7 | 2.1141 | 0 | 0 | 0 | 0 | 0 | 0 | 0 | 2.1141 | 0
2029 | 1 | 8 | 8 | 2.1141 | 0 | 0 | 0 | 0 | 0 | 0 | 0 | 2.1141 | 0
2029 | 1 | 8 | 9 | 2.1141 | 0 | 0 | 0 | 0 | 0 | 0 | 0 | 2.1141 | 0
2029 | 1 | 8 | 10 | 2.1141 | 0 | 0 | 0 | 0 | 0 | 0 | 0 | 2.1141 | 0
2029 | 1 | 8 | 11 | 2.1141 | 0 | 0 | 0 | 0 | 0 | 0 | 0 | 2.1141 | 0
2029 | 1 | 8 | 12 | 2.1141 | 0 | 0 | 0 | 0 | 0 | 0 | 0 | 2.1141 | 0
2029 | 1 | 8 | 13 | 2.1141 | 0 | 0 | 0 | 0 | 0 | 0 | 0 | 2.1141 | 0
2029 | 1 | 8 | 14 | 2.1141 | 0 | 0 | 0 | 0 | 0 | 0 | 0 | 2.1141 | 0
2029 | 1 | 8 | 15 | 2.1141 | 0 | 0 | 0 | 0 | 0 | 0 | 0 | 2.1141 | 0
2029 | 1 | 8 | 16 | 2.1141 | 0 | 0 | 0 | 0 | 0 | 0 | 0 | 2.1141 | 0
2029 | 1 | 8 | 17 | 2.1141 | 0 | 0 | 0 | 0 | 0 | 0 | 0 | 2.1141 | 0
2029 | 1 | 8 | 18 | 2.1141 | 0 | 0 | 0 | 0 | 0 | 0 | 0 | 2.1141 | 0
2029 | 1 | 8 | 19 | 2.1141 | 0 | 0 | 0 | 0 | 0 | 0 | 0 | 2.1141 | 0
2029 | 1 | 8 | 20 | 2.1141 | 0 | 0 | 0 | 0 | 0 | 0 | 0 | 2.1141 | 0
2029 | 1 | 8 | 21 | 2.1141 | 0 | 0 | 0 | 0 | 0 | 0 | 0 | 2.1141 | 0
2029 | 1 | 8 | 22 | 2.1141 | 0 | 0 | 0 | 0 | 0 | 0 | 0 | 2.1141 | 0
2029 | 1 | 8 | 23 | 2.1141 | 0 | 0 | 0 | 0 | 0 | 0 | 0 | 2.1141 | 0
2029 | 1 | 8 | 24 | 2.1141 | 0 | 0 | 0 | 0 | 0 | 0 | 0 | 2.1141 | 0
2029 | 1 | 9 | 1 | 2.1141 | 0 | 0 | 0 | 0 | 0 | 0 | 0 | 2.1141 | 0
2029 | 1 | 9 | 2 | 2.1141 | 0 | 0 | 0 | 0 | 0 | 0 | 0 | 2.1141 | 0
2029 | 1 | 9 | 3 | 2.1141 | 0 | 0 | 0 | 0 | 0 | 0 | 0 | 2.1141 | 0
2029 | 1 | 9 | 4 | 2.1141 | 0 | 0 | 0 | 0 | 0 | 0 | 0 | 2.1141 | 0
2029 | 1 | 9 | 5 | 2.1141 | 0 | 0 | 0 | 0 | 0 | 0 | 0 | 2.1141 | 0
2029 | 1 | 9 | 6 | 2.1141 | 0 | 0 | 0 | 0 | 0 | 0 | 0 | 2.1141 | 0
2029 | 1 | 9 | 7 | 2.1141 | 0 | 0 | 0 | 0 | 0 | 0 | 0 | 2.1141 | 0
2029 | 1 | 9 | 8 | 2.1141 | 0 | 0 | 0 | 0 | 0 | 0 | 0 | 2.1141 | 0
2029 | 1 | 9 | 9 | 2.1141 | 0 | 0 | 0 | 0 | 0 | 0 | 0 | 2.1141 | 0
2029 | 1 | 9 | 10 | 2.1141 | 0 | 0 | 0 | 0 | 0 | 0 | 0 | 2.1141 | 0
2029 | 1 | 9 | 11 | 2.1141 | 0 | 0 | 0 | 0 | 0 | 0 | 0 | 2.1141 | 0
2029 | 1 | 9 | 12 | 2.1141 | 0 | 0 | 0 | 0 | 0 | 0 | 0 | 2.1141 | 0
2029 | 1 | 9 | 13 | 2.1141 | 0 | 0 | 0 | 0 | 0 | 0 | 0 | 2.1141 | 0
2029 | 1 | 9 | 14 | 2.1141 | 0 | 0 | 0 | 0 | 0 | 0 | 0 | 2.1141 | 0
2029 | 1 | 9 | 15 | 2.1141 | 0 | 0 | 0 | 0 | 0 | 0 | 0 | 2.1141 | 0
2029 | 1 | 9 | 16 | 2.1141 | 0 | 0 | 0 | 0 | 0 | 0 | 0 | 2.1141 | 0
2029 | 1 | 9 | 17 | 2.1141 | 0 | 0 | 0 | 0 | 0 | 0 | 0 | 2.1141 | 0
2029 | 1 | 9 | 18 | 2.1141 | 0 | 0 | 0 | 0 | 0 | 0 | 0 | 2.1141 | 0
2029 | 1 | 9 | 19 | 2.1141 | 0 | 0 | 0 | 0 | 0 | 0 | 0 | 2.1141 | 0
2029 | 1 | 9 | 20 | 2.1141 | 0 | 0 | 0 | 0 | 0 | 0 | 0 | 2.1141 | 0
2029 | 1 | 9 | 21 | 2.1141 | 0 | 0 | 0 | 0 | 0 | 0 | 0 | 2.1141 | 0
2029 | 1 | 9 | 22 | 2.1141 | 0 | 0 | 0 | 0 | 0 | 0 | 0 | 2.1141 | 0
2029 | 1 | 9 | 23 | 2.1141 | 0 | 0 | 0 | 0 | 0 | 0 | 0 | 2.1141 | 0
2029 | 1 | 9 | 24 | 2.1141 | 0 | 0 | 0 | 0 | 0 | 0 | 0 | 2.1141 | 0
2029 | 1 | 10 | 1 | 2.1141 | 0 | 0 | 0 | 0 | 0 | 0 | 0 | 2.1141 | 0
2029 | 1 | 10 | 2 | 2.1141 | 0 | 0 | 0 | 0 | 0 | 0 | 0 | 2.1141 | 0
2029 | 1 | 10 | 3 | 2.1141 | 0 | 0 | 0 | 0 | 0 | 0 | 0 | 2.1141 | 0
2029 | 1 | 10 | 4 | 2.1141 | 0 | 0 | 0 | 0 | 0 | 0 | 0 | 2.1141 | 0
2029 | 1 | 10 | 5 | 2.1141 | 0 | 0 | 0 | 0 | 0 | 0 | 0 | 2.1141 | 0
2029 | 1 | 10 | 6 | 2.1141 | 0 | 0 | 0 | 0 | 0 | 0 | 0 | 2.1141 | 0
2029 | 1 | 10 | 7 | 2.1141 | 0 | 0 | 0 | 0 | 0 | 0 | 0 | 2.1141 | 0
2029 | 1 | 10 | 8 | 2.1141 | 0 | 0 | 0 | 0 | 0 | 0 | 0 | 2.1141 | 0
2029 | 1 | 10 | 9 | 2.1141 | 0 | 0 | 0 | 0 | 0 | 0 | 0 | 2.1141 | 0
2029 | 1 | 10 | 10 | 2.1141 | 0 | 0 | 0 | 0 | 0 | 0 | 0 | 2.1141 | 0
2029 | 1 | 10 | 11 | 2.1141 | 0 | 0 | 0 | 0 | 0 | 0 | 0 | 2.1141 | 0
2029 | 1 | 10 | 12 | 2.1141 | 0 | 0 | 0 | 0 | 0 | 0 | 0 | 2.1141 | 0
2029 | 1 | 10 | 13 | 2.1141 | 0 | 0 | 0 | 0 | 0 | 0 | 0 | 2.1141 | 0
2029 | 1 | 10 | 14 | 2.1141 | 0 | 0 | 0 | 0 | 0 | 0 | 0 | 2.1141 | 0
2029 | 1 | 10 | 15 | 2.1141 | 0 | 0 | 0 | 0 | 0 | 0 | 0 | 2.1141 | 0
2029 | 1 | 10 | 16 | 2.1141 | 0 | 0 | 0 | 0 | 0 | 0 | 0 | 2.1141 | 0
2029 | 1 | 10 | 17 | 2.1141 | 0 | 0 | 0 | 0 | 0 | 0 | 0 | 2.1141 | 0
2029 | 1 | 10 | 18 | 2.1141 | 0 | 0 | 0 | 0 | 0 | 0 | 0 | 2.1141 | 0
2029 | 1 | 10 | 19 | 2.1141 | 0 | 0 | 0 | 0 | 0 | 0 | 0 | 2.1141 | 0
2029 | 1 | 10 | 20 | 2.1141 | 0 | 0 | 0 | 0 | 0 | 0 | 0 | 2.1141 | 0
2029 | 1 | 10 | 21 | 2.1141 | 0 | 0 | 0 | 0 | 0 | 0 | 0 | 2.1141 | 0
2029 | 1 | 10 | 22 | 2.1141 | 0 | 0 | 0 | 0 | 0 | 0 | 0 | 2.1141 | 0
2029 | 1 | 10 | 23 | 2.1141 | 0 | 0 | 0 | 0 | 0 | 0 | 0 | 2.1141 | 0
2029 | 1 | 10 | 24 | 2.1141 | 0 | 0 | 0 | 0 | 0 | 0 | 0 | 2.1141 | 0
2029 | 1 | 11 | 1 | 2.1141 | 0 | 0 | 0 | 0 | 0 | 0 | 0 | 2.1141 | 0
2029 | 1 | 11 | 2 | 2.1141 | 0 | 0 | 0 | 0 | 0 | 0 | 0 | 2.1141 | 0
2029 | 1 | 11 | 3 | 2.1141 | 0 | 0 | 0 | 0 | 0 | 0 | 0 | 2.1141 | 0
2029 | 1 | 11 | 4 | 2.1141 | 0 | 0 | 0 | 0 | 0 | 0 | 0 | 2.1141 | 0
2029 | 1 | 11 | 5 | 2.1141 | 0 | 0 | 0 | 0 | 0 | 0 | 0 | 2.1141 | 0
2029 | 1 | 11 | 6 | 2.1141 | 0 | 0 | 0 | 0 | 0 | 0 | 0 | 2.1141 | 0
2029 | 1 | 11 | 7 | 2.1141 | 0 | 0 | 0 | 0 | 0 | 0 | 0 | 2.1141 | 0
2029 | 1 | 11 | 8 | 2.1141 | 0 | 0 | 0 | 0 | 0 | 0 | 0 | 2.1141 | 0
2029 | 1 | 11 | 9 | 2.1141 | 0 | 0 | 0 | 0 | 0 | 0 | 0 | 2.1141 | 0
2029 | 1 | 11 | 10 | 2.1141 | 0 | 0 | 0 | 0 | 0 | 0 | 0 | 2.1141 | 0
2029 | 1 | 11 | 11 | 2.1141 | 0 | 0 | 0 | 0 | 0 | 0 | 0 | 2.1141 | 0
2029 | 1 | 11 | 12 | 2.1141 | 0 | 0 | 0 | 0 | 0 | 0 | 0 | 2.1141 | 0
2029 | 1 | 11 | 13 | 2.1141 | 0 | 0 | 0 | 0 | 0 | 0 | 0 | 2.1141 | 0
2029 | 1 | 11 | 14 | 2.1141 | 0 | 0 | 0 | 0 | 0 | 0 | 0 | 2.1141 | 0
2029 | 1 | 11 | 15 | 2.1141 | 0 | 0 | 0 | 0 | 0 | 0 | 0 | 2.1141 | 0
2029 | 1 | 11 | 16 | 2.1141 | 0 | 0 | 0 | 0 | 0 | 0 | 0 | 2.1141 | 0
2029 | 1 | 11 | 17 | 2.1141 | 0 | 0 | 0 | 0 | 0 | 0 | 0 | 2.1141 | 0
2029 | 1 | 11 | 18 | 2.1141 | 0 | 0 | 0 | 0 | 0 | 0 | 0 | 2.1141 | 0
2029 | 1 | 11 | 19 | 2.1141 | 0 | 0 | 0 | 0 | 0 | 0 | 0 | 2.1141 | 0
2029 | 1 | 11 | 20 | 2.1141 | 0 | 0 | 0 | 0 | 0 | 0 | 0 | 2.1141 | 0
2029 | 1 | 11 | 21 | 2.1141 | 0 | 0 | 0 | 0 | 0 | 0 | 0 | 2.1141 | 0
2029 | 1 | 11 | 22 | 2.1141 | 0 | 0 | 0 | 0 | 0 | 0 | 0 | 2.1141 | 0
2029 | 1 | 11 | 23 | 2.1141 | 0 | 0 | 0 | 0 | 0 | 0 | 0 | 2.1141 | 0
2029 | 1 | 11 | 24 | 2.1141 | 0 | 0 | 0 | 0 | 0 | 0 | 0 | 2.1141 | 0
2029 | 1 | 12 | 1 | 2.1141 | 0 | 0 | 0 | 0 | 0 | 0 | 0 | 2.1141 | 0
2029 | 1 | 12 | 2 | 2.1141 | 0 | 0 | 0 | 0 | 0 | 0 | 0 | 2.1141 | 0
2029 | 1 | 12 | 3 | 2.1141 | 0 | 0 | 0 | 0 | 0 | 0 | 0 | 2.1141 | 0
2029 | 1 | 12 | 4 | 2.1141 | 0 | 0 | 0 | 0 | 0 | 0 | 0 | 2.1141 | 0
2029 | 1 | 12 | 5 | 2.1141 | 0 | 0 | 0 | 0 | 0 | 0 | 0 | 2.1141 | 0
2029 | 1 | 12 | 6 | 2.1141 | 0 | 0 | 0 | 0 | 0 | 0 | 0 | 2.1141 | 0
2029 | 1 | 12 | 7 | 2.1141 | 0 | 0 | 0 | 0 | 0 | 0 | 0 | 2.1141 | 0
2029 | 1 | 12 | 8 | 2.1141 | 0 | 0 | 0 | 0 | 0 | 0 | 0 | 2.1141 | 0
2029 | 1 | 12 | 9 | 2.1141 | 0 | 0 | 0 | 0 | 0 | 0 | 0 | 2.1141 | 0
2029 | 1 | 12 | 10 | 2.1141 | 0 | 0 | 0 | 0 | 0 | 0 | 0 | 2.1141 | 0
2029 | 1 | 12 | 11 | 2.1141 | 0 | 0 | 0 | 0 | 0 | 0 | 0 | 2.1141 | 0
2029 | 1 | 12 | 12 | 2.1141 | 0 | 0 | 0 | 0 | 0 | 0 | 0 | 2.1141 | 0
2029 | 1 | 12 | 13 | 2.1141 | 0 | 0 | 0 | 0 | 0 | 0 | 0 | 2.1141 | 0
2029 | 1 | 12 | 14 | 2.1141 | 0 | 0 | 0 | 0 | 0 | 0 | 0 | 2.1141 | 0
2029 | 1 | 12 | 15 | 2.1141 | 0 | 0 | 0 | 0 | 0 | 0 | 0 | 2.1141 | 0
2029 | 1 | 12 | 16 | 2.1141 | 0 | 0 | 0 | 0 | 0 | 0 | 0 | 2.1141 | 0
2029 | 1 | 12 | 17 | 2.1141 | 0 | 0 | 0 | 0 | 0 | 0 | 0 | 2.1141 | 0
2029 | 1 | 12 | 18 | 2.1141 | 0 | 0 | 0 | 0 | 0 | 0 | 0 | 2.1141 | 0
2029 | 1 | 12 | 19 | 2.1141 | 0 | 0 | 0 | 0 | 0 | 0 | 0 | 2.1141 | 0
2029 | 1 | 12 | 20 | 2.1141 | 0 | 0 | 0 | 0 | 0 | 0 | 0 | 2.1141 | 0
2029 | 1 | 12 | 21 | 2.1141 | 0 | 0 | 0 | 0 | 0 | 0 | 0 | 2.1141 | 0
2029 | 1 | 12 | 22 | 2.1141 | 0 | 0 | 0 | 0 | 0 | 0 | 0 | 2.1141 | 0
2029 | 1 | 12 | 23 | 2.1141 | 0 | 0 | 0 | 0 | 0 | 0 | 0 | 2.1141 | 0
2029 | 1 | 12 | 24 | 2.1141 | 0 | 0 | 0 | 0 | 0 | 0 | 0 | 2.1141 | 0
2029 | 1 | 13 | 1 | 2.1141 | 0 | 0 | 0 | 0 | 0 | 0 | 0 | 2.1141 | 0
2029 | 1 | 13 | 2 | 2.1141 | 0 | 0 | 0 | 0 | 0 | 0 | 0 | 2.1141 | 0
2029 | 1 | 13 | 3 | 2.1141 | 0 | 0 | 0 | 0 | 0 | 0 | 0 | 2.1141 | 0
2029 | 1 | 13 | 4 | 2.1141 | 0 | 0 | 0 | 0 | 0 | 0 | 0 | 2.1141 | 0
2029 | 1 | 13 | 5 | 2.1141 | 0 | 0 | 0 | 0 | 0 | 0 | 0 | 2.1141 | 0
2029 | 1 | 13 | 6 | 2.1141 | 0 | 0 | 0 | 0 | 0 | 0 | 0 | 2.1141 | 0
2029 | 1 | 13 | 7 | 2.1141 | 0 | 0 | 0 | 0 | 0 | 0 | 0 | 2.1141 | 0
2029 | 1 | 13 | 8 | 2.1141 | 0 | 0 | 0 | 0 | 0 | 0 | 0 | 2.1141 | 0
2029 | 1 | 13 | 9 | 2.1141 | 0 | 0 | 0 | 0 | 0 | 0 | 0 | 2.1141 | 0
2029 | 1 | 13 | 10 | 2.1141 | 0 | 0 | 0 | 0 | 0 | 0 | 0 | 2.1141 | 0
2029 | 1 | 13 | 11 | 2.1141 | 0 | 0 | 0 | 0 | 0 | 0 | 0 | 2.1141 | 0
2029 | 1 | 13 | 12 | 2.1141 | 0 | 0 | 0 | 0 | 0 | 0 | 0 | 2.1141 | 0
2029 | 1 | 13 | 13 | 2.1141 | 0 | 0 | 0 | 0 | 0 | 0 | 0 | 2.1141 | 0
2029 | 1 | 13 | 14 | 2.1141 | 0 | 0 | 0 | 0 | 0 | 0 | 0 | 2.1141 | 0
2029 | 1 | 13 | 15 | 2.1141 | 0 | 0 | 0 | 0 | 0 | 0 | 0 | 2.1141 | 0
2029 | 1 | 13 | 16 | 2.1141 | 0 | 0 | 0 | 0 | 0 | 0 | 0 | 2.1141 | 0
2029 | 1 | 13 | 17 | 2.1141 | 0 | 0 | 0 | 0 | 0 | 0 | 0 | 2.1141 | 0
2029 | 1 | 13 | 18 | 2.1141 | 0 | 0 | 0 | 0 | 0 | 0 | 0 | 2.1141 | 0
2029 | 1 | 13 | 19 | 2.1141 | 0 | 0 | 0 | 0 | 0 | 0 | 0 | 2.1141 | 0
2029 | 1 | 13 | 20 | 2.1141 | 0 | 0 | 0 | 0 | 0 | 0 | 0 | 2.1141 | 0
2029 | 1 | 13 | 21 | 2.1141 | 0 | 0 | 0 | 0 | 0 | 0 | 0 | 2.1141 | 0
2029 | 1 | 13 | 22 | 2.1141 | 0 | 0 | 0 | 0 | 0 | 0 | 0 | 2.1141 | 0
2029 | 1 | 13 | 23 | 2.1141 | 0 | 0 | 0 | 0 | 0 | 0 | 0 | 2.1141 | 0
2029 | 1 | 13 | 24 | 2.1141 | 0 | 0 | 0 | 0 | 0 | 0 | 0 | 2.1141 | 0
2029 | 1 | 14 | 1 | 2.1141 | 0 | 0 | 0 | 0 | 0 | 0 | 0 | 2.1141 | 0
2029 | 1 | 14 | 2 | 2.1141 | 0 | 0 | 0 | 0 | 0 | 0 | 0 | 2.1141 | 0
2029 | 1 | 14 | 3 | 2.1141 | 0 | 0 | 0 | 0 | 0 | 0 | 0 | 2.1141 | 0
2029 | 1 | 14 | 4 | 2.1141 | 0 | 0 | 0 | 0 | 0 | 0 | 0 | 2.1141 | 0
2029 | 1 | 14 | 5 | 2.1141 | 0 | 0 | 0 | 0 | 0 | 0 | 0 | 2.1141 | 0
2029 | 1 | 14 | 6 | 2.1141 | 0 | 0 | 0 | 0 | 0 | 0 | 0 | 2.1141 | 0
2029 | 1 | 14 | 7 | 2.1141 | 0 | 0 | 0 | 0 | 0 | 0 | 0 | 2.1141 | 0
2029 | 1 | 14 | 8 | 2.1141 | 0 | 0 | 0 | 0 | 0 | 0 | 0 | 2.1141 | 0
2029 | 1 | 14 | 9 | 2.1141 | 0 | 0 | 0 | 0 | 0 | 0 | 0 | 2.1141 | 0
2029 | 1 | 14 | 10 | 2.1141 | 0 | 0 | 0 | 0 | 0 | 0 | 0 | 2.1141 | 0
2029 | 1 | 14 | 11 | 2.1141 | 0 | 0 | 0 | 0 | 0 | 0 | 0 | 2.1141 | 0
2029 | 1 | 14 | 12 | 2.1141 | 0 | 0 | 0 | 0 | 0 | 0 | 0 | 2.1141 | 0
2029 | 1 | 14 | 13 | 2.1141 | 0 | 0 | 0 | 0 | 0 | 0 | 0 | 2.1141 | 0
2029 | 1 | 14 | 14 | 2.1141 | 0 | 0 | 0 | 0 | 0 | 0 | 0 | 2.1141 | 0
2029 | 1 | 14 | 15 | 2.1141 | 0 | 0 | 0 | 0 | 0 | 0 | 0 | 2.1141 | 0
2029 | 1 | 14 | 16 | 2.1141 | 0 | 0 | 0 | 0 | 0 | 0 | 0 | 2.1141 | 0
2029 | 1 | 14 | 17 | 2.1141 | 0 | 0 | 0 | 0 | 0 | 0 | 0 | 2.1141 | 0
2029 | 1 | 14 | 18 | 2.1141 | 0 | 0 | 0 | 0 | 0 | 0 | 0 | 2.1141 | 0
2029 | 1 | 14 | 19 | 2.1141 | 0 | 0 | 0 | 0 | 0 | 0 | 0 | 2.1141 | 0
2029 | 1 | 14 | 20 | 2.1141 | 0 | 0 | 0 | 0 | 0 | 0 | 0 | 2.1141 | 0
2029 | 1 | 14 | 21 | 2.1141 | 0 | 0 | 0 | 0 | 0 | 0 | 0 | 2.1141 | 0
2029 | 1 | 14 | 22 | 2.1141 | 0 | 0 | 0 | 0 | 0 | 0 | 0 | 2.1141 | 0
2029 | 1 | 14 | 23 | 2.1141 | 0 | 0 | 0 | 0 | 0 | 0 | 0 | 2.1141 | 0
2029 | 1 | 14 | 24 | 2.1141 | 0 | 0 | 0 | 0 | 0 | 0 | 0 | 2.1141 | 0
2029 | 1 | 15 | 1 | 2.1141 | 0 | 0 | 0 | 0 | 0 | 0 | 0 | 2.1141 | 0
2029 | 1 | 15 | 2 | 2.1141 | 0 | 0 | 0 | 0 | 0 | 0 | 0 | 2.1141 | 0
2029 | 1 | 15 | 3 | 2.1141 | 0 | 0 | 0 | 0 | 0 | 0 | 0 | 2.1141 | 0
2029 | 1 | 15 | 4 | 2.1141 | 0 | 0 | 0 | 0 | 0 | 0 | 0 | 2.1141 | 0
2029 | 1 | 15 | 5 | 2.1141 | 0 | 0 | 0 | 0 | 0 | 0 | 0 | 2.1141 | 0
2029 | 1 | 15 | 6 | 2.1141 | 0 | 0 | 0 | 0 | 0 | 0 | 0 | 2.1141 | 0
2029 | 1 | 15 | 7 | 2.1141 | 0 | 0 | 0 | 0 | 0 | 0 | 0 | 2.1141 | 0
2029 | 1 | 15 | 8 | 2.1141 | 0 | 0 | 0 | 0 | 0 | 0 | 0 | 2.1141 | 0
2029 | 1 | 15 | 9 | 2.1141 | 0 | 0 | 0 | 0 | 0 | 0 | 0 | 2.1141 | 0
2029 | 1 | 15 | 10 | 2.1141 | 0 | 0 | 0 | 0 | 0 | 0 | 0 | 2.1141 | 0
2029 | 1 | 15 | 11 | 2.1141 | 0 | 0 | 0 | 0 | 0 | 0 | 0 | 2.1141 | 0
2029 | 1 | 15 | 12 | 2.1141 | 0 | 0 | 0 | 0 | 0 | 0 | 0 | 2.1141 | 0
2029 | 1 | 15 | 13 | 2.1141 | 0 | 0 | 0 | 0 | 0 | 0 | 0 | 2.1141 | 0
2029 | 1 | 15 | 14 | 2.1141 | 0 | 0 | 0 | 0 | 0 | 0 | 0 | 2.1141 | 0
2029 | 1 | 15 | 15 | 2.1141 | 0 | 0 | 0 | 0 | 0 | 0 | 0 | 2.1141 | 0
2029 | 1 | 15 | 16 | 2.1141 | 0 | 0 | 0 | 0 | 0 | 0 | 0 | 2.1141 | 0
2029 | 1 | 15 | 17 | 2.1141 | 0 | 0 | 0 | 0 | 0 | 0 | 0 | 2.1141 | 0
2029 | 1 | 15 | 18 | 2.1141 | 0 | 0 | 0 | 0 | 0 | 0 | 0 | 2.1141 | 0
2029 | 1 | 15 | 19 | 2.1141 | 0 | 0 | 0 | 0 | 0 | 0 | 0 | 2.1141 | 0
2029 | 1 | 15 | 20 | 2.1141 | 0 | 0 | 0 | 0 | 0 | 0 | 0 | 2.1141 | 0
2029 | 1 | 15 | 21 | 2.1141 | 0 | 0 | 0 | 0 | 0 | 0 | 0 | 2.1141 | 0
2029 | 1 | 15 | 22 | 2.1141 | 0 | 0 | 0 | 0 | 0 | 0 | 0 | 2.1141 | 0
2029 | 1 | 15 | 23 | 2.1141 | 0 | 0 | 0 | 0 | 0 | 0 | 0 | 2.1141 | 0
2029 | 1 | 15 | 24 | 2.1141 | 0 | 0 | 0 | 0 | 0 | 0 | 0 | 2.1141 | 0
2029 | 1 | 16 | 1 | 2.1141 | 0 | 0 | 0 | 0 | 0 | 0 | 0 | 2.1141 | 0
2029 | 1 | 16 | 2 | 2.1141 | 0 | 0 | 0 | 0 | 0 | 0 | 0 | 2.1141 | 0
2029 | 1 | 16 | 3 | 2.1141 | 0 | 0 | 0 | 0 | 0 | 0 | 0 | 2.1141 | 0
2029 | 1 | 16 | 4 | 2.1141 | 0 | 0 | 0 | 0 | 0 | 0 | 0 | 2.1141 | 0
2029 | 1 | 16 | 5 | 2.1141 | 0 | 0 | 0 | 0 | 0 | 0 | 0 | 2.1141 | 0
2029 | 1 | 16 | 6 | 2.1141 | 0 | 0 | 0 | 0 | 0 | 0 | 0 | 2.1141 | 0
2029 | 1 | 16 | 7 | 2.1141 | 0 | 0 | 0 | 0 | 0 | 0 | 0 | 2.1141 | 0
2029 | 1 | 16 | 8 | 2.1141 | 0 | 0 | 0 | 0 | 0 | 0 | 0 | 2.1141 | 0
2029 | 1 | 16 | 9 | 2.1141 | 0 | 0 | 0 | 0 | 0 | 0 | 0 | 2.1141 | 0
2029 | 1 | 16 | 10 | 2.1141 | 0 | 0 | 0 | 0 | 0 | 0 | 0 | 2.1141 | 0
2029 | 1 | 16 | 11 | 2.1141 | 0 | 0 | 0 | 0 | 0 | 0 | 0 | 2.1141 | 0
2029 | 1 | 16 | 12 | 2.1141 | 0 | 0 | 0 | 0 | 0 | 0 | 0 | 2.1141 | 0
2029 | 1 | 16 | 13 | 2.1141 | 0 | 0 | 0 | 0 | 0 | 0 | 0 | 2.1141 | 0
2029 | 1 | 16 | 14 | 2.1141 | 0 | 0 | 0 | 0 | 0 | 0 | 0 | 2.1141 | 0
2029 | 1 | 16 | 15 | 2.1141 | 0 | 0 | 0 | 0 | 0 | 0 | 0 | 2.1141 | 0
2029 | 1 | 16 | 16 | 2.1141 | 0 | 0 | 0 | 0 | 0 | 0 | 0 | 2.1141 | 0
2029 | 1 | 16 | 17 | 2.1141 | 0 | 0 | 0 | 0 | 0 | 0 | 0 | 2.1141 | 0
2029 | 1 | 16 | 18 | 2.1141 | 0 | 0 | 0 | 0 | 0 | 0 | 0 | 2.1141 | 0
2029 | 1 | 16 | 19 | 2.1141 | 0 | 0 | 0 | 0 | 0 | 0 | 0 | 2.1141 | 0
2029 | 1 | 16 | 20 | 2.1141 | 0 | 0 | 0 | 0 | 0 | 0 | 0 | 2.1141 | 0
2029 | 1 | 16 | 21 | 2.1141 | 0 | 0 | 0 | 0 | 0 | 0 | 0 | 2.1141 | 0
2029 | 1 | 16 | 22 | 2.1141 | 0 | 0 | 0 | 0 | 0 | 0 | 0 | 2.1141 | 0
2029 | 1 | 16 | 23 | 2.1141 | 0 | 0 | 0 | 0 | 0 | 0 | 0 | 2.1141 | 0
2029 | 1 | 16 | 24 | 2.1141 | 0 | 0 | 0 | 0 | 0 | 0 | 0 | 2.1141 | 0
2029 | 1 | 17 | 1 | 2.1141 | 0 | 0 | 0 | 0 | 0 | 0 | 0 | 2.1141 | 0
2029 | 1 | 17 | 2 | 2.1141 | 0 | 0 | 0 | 0 | 0 | 0 | 0 | 2.1141 | 0
2029 | 1 | 17 | 3 | 2.1141 | 0 | 0 | 0 | 0 | 0 | 0 | 0 | 2.1141 | 0
2029 | 1 | 17 | 4 | 2.1141 | 0 | 0 | 0 | 0 | 0 | 0 | 0 | 2.1141 | 0
2029 | 1 | 17 | 5 | 2.1141 | 0 | 0 | 0 | 0 | 0 | 0 | 0 | 2.1141 | 0
2029 | 1 | 17 | 6 | 2.1141 | 0 | 0 | 0 | 0 | 0 | 0 | 0 | 2.1141 | 0
2029 | 1 | 17 | 7 | 2.1141 | 0 | 0 | 0 | 0 | 0 | 0 | 0 | 2.1141 | 0
2029 | 1 | 17 | 8 | 2.1141 | 0 | 0 | 0 | 0 | 0 | 0 | 0 | 2.1141 | 0
2029 | 1 | 17 | 9 | 2.1141 | 0 | 0 | 0 | 0 | 0 | 0 | 0 | 2.1141 | 0
2029 | 1 | 17 | 10 | 2.1141 | 0 | 0 | 0 | 0 | 0 | 0 | 0 | 2.1141 | 0
2029 | 1 | 17 | 11 | 2.1141 | 0 | 0 | 0 | 0 | 0 | 0 | 0 | 2.1141 | 0
2029 | 1 | 17 | 12 | 2.1141 | 0 | 0 | 0 | 0 | 0 | 0 | 0 | 2.1141 | 0
2029 | 1 | 17 | 13 | 2.1141 | 0 | 0 | 0 | 0 | 0 | 0 | 0 | 2.1141 | 0
2029 | 1 | 17 | 14 | 2.1141 | 0 | 0 | 0 | 0 | 0 | 0 | 0 | 2.1141 | 0
2029 | 1 | 17 | 15 | 2.1141 | 0 | 0 | 0 | 0 | 0 | 0 | 0 | 2.1141 | 0
2029 | 1 | 17 | 16 | 2.1141 | 0 | 0 | 0 | 0 | 0 | 0 | 0 | 2.1141 | 0
2029 | 1 | 17 | 17 | 2.1141 | 0 | 0 | 0 | 0 | 0 | 0 | 0 | 2.1141 | 0
2029 | 1 | 17 | 18 | 2.1141 | 0 | 0 | 0 | 0 | 0 | 0 | 0 | 2.1141 | 0
2029 | 1 | 17 | 19 | 2.1141 | 0 | 0 | 0 | 0 | 0 | 0 | 0 | 2.1141 | 0
2029 | 1 | 17 | 20 | 2.1141 | 0 | 0 | 0 | 0 | 0 | 0 | 0 | 2.1141 | 0
2029 | 1 | 17 | 21 | 2.1141 | 0 | 0 | 0 | 0 | 0 | 0 | 0 | 2.1141 | 0
2029 | 1 | 17 | 22 | 2.1141 | 0 | 0 | 0 | 0 | 0 | 0 | 0 | 2.1141 | 0
2029 | 1 | 17 | 23 | 2.1141 | 0 | 0 | 0 | 0 | 0 | 0 | 0 | 2.1141 | 0
2029 | 1 | 17 | 24 | 2.1141 | 0 | 0 | 0 | 0 | 0 | 0 | 0 | 2.1141 | 0
2029 | 1 | 18 | 1 | 2.1141 | 0 | 0 | 0 | 0 | 0 | 0 | 0 | 2.1141 | 0
2029 | 1 | 18 | 2 | 2.1141 | 0 | 0 | 0 | 0 | 0 | 0 | 0 | 2.1141 | 0
2029 | 1 | 18 | 3 | 2.1141 | 0 | 0 | 0 | 0 | 0 | 0 | 0 | 2.1141 | 0
2029 | 1 | 18 | 4 | 2.1141 | 0 | 0 | 0 | 0 | 0 | 0 | 0 | 2.1141 | 0
2029 | 1 | 18 | 5 | 2.1141 | 0 | 0 | 0 | 0 | 0 | 0 | 0 | 2.1141 | 0
2029 | 1 | 18 | 6 | 2.1141 | 0 | 0 | 0 | 0 | 0 | 0 | 0 | 2.1141 | 0
2029 | 1 | 18 | 7 | 2.1141 | 0 | 0 | 0 | 0 | 0 | 0 | 0 | 2.1141 | 0
2029 | 1 | 18 | 8 | 2.1141 | 0 | 0 | 0 | 0 | 0 | 0 | 0 | 2.1141 | 0
2029 | 1 | 18 | 9 | 2.1141 | 0 | 0 | 0 | 0 | 0 | 0 | 0 | 2.1141 | 0
2029 | 1 | 18 | 10 | 2.1141 | 0 | 0 | 0 | 0 | 0 | 0 | 0 | 2.1141 | 0
2029 | 1 | 18 | 11 | 2.1141 | 0 | 0 | 0 | 0 | 0 | 0 | 0 | 2.1141 | 0
2029 | 1 | 18 | 12 | 2.1141 | 0 | 0 | 0 | 0 | 0 | 0 | 0 | 2.1141 | 0
2029 | 1 | 18 | 13 | 2.1141 | 0 | 0 | 0 | 0 | 0 | 0 | 0 | 2.1141 | 0
2029 | 1 | 18 | 14 | 2.1141 | 0 | 0 | 0 | 0 | 0 | 0 | 0 | 2.1141 | 0
2029 | 1 | 18 | 15 | 2.1141 | 0 | 0 | 0 | 0 | 0 | 0 | 0 | 2.1141 | 0
2029 | 1 | 18 | 16 | 2.1141 | 0 | 0 | 0 | 0 | 0 | 0 | 0 | 2.1141 | 0
2029 | 1 | 18 | 17 | 2.1141 | 0 | 0 | 0 | 0 | 0 | 0 | 0 | 2.1141 | 0
2029 | 1 | 18 | 18 | 2.1141 | 0 | 0 | 0 | 0 | 0 | 0 | 0 | 2.1141 | 0
2029 | 1 | 18 | 19 | 2.1141 | 0 | 0 | 0 | 0 | 0 | 0 | 0 | 2.1141 | 0
2029 | 1 | 18 | 20 | 2.1141 | 0 | 0 | 0 | 0 | 0 | 0 | 0 | 2.1141 | 0
2029 | 1 | 18 | 21 | 2.1141 | 0 | 0 | 0 | 0 | 0 | 0 | 0 | 2.1141 | 0
2029 | 1 | 18 | 22 | 2.1141 | 0 | 0 | 0 | 0 | 0 | 0 | 0 | 2.1141 | 0
2029 | 1 | 18 | 23 | 2.1141 | 0 | 0 | 0 | 0 | 0 | 0 | 0 | 2.1141 | 0
2029 | 1 | 18 | 24 | 2.1141 | 0 | 0 | 0 | 0 | 0 | 0 | 0 | 2.1141 | 0
2029 | 1 | 19 | 1 | 2.1141 | 0 | 0 | 0 | 0 | 0 | 0 | 0 | 2.1141 | 0
2029 | 1 | 19 | 2 | 2.1141 | 0 | 0 | 0 | 0 | 0 | 0 | 0 | 2.1141 | 0
2029 | 1 | 19 | 3 | 2.1141 | 0 | 0 | 0 | 0 | 0 | 0 | 0 | 2.1141 | 0
2029 | 1 | 19 | 4 | 2.1141 | 0 | 0 | 0 | 0 | 0 | 0 | 0 | 2.1141 | 0
2029 | 1 | 19 | 5 | 2.1141 | 0 | 0 | 0 | 0 | 0 | 0 | 0 | 2.1141 | 0
2029 | 1 | 19 | 6 | 2.1141 | 0 | 0 | 0 | 0 | 0 | 0 | 0 | 2.1141 | 0
2029 | 1 | 19 | 7 | 2.1141 | 0 | 0 | 0 | 0 | 0 | 0 | 0 | 2.1141 | 0
2029 | 1 | 19 | 8 | 2.1141 | 0 | 0 | 0 | 0 | 0 | 0 | 0 | 2.1141 | 0
2029 | 1 | 19 | 9 | 2.1141 | 0 | 0 | 0 | 0 | 0 | 0 | 0 | 2.1141 | 0
2029 | 1 | 19 | 10 | 2.1141 | 0 | 0 | 0 | 0 | 0 | 0 | 0 | 2.1141 | 0
2029 | 1 | 19 | 11 | 2.1141 | 0 | 0 | 0 | 0 | 0 | 0 | 0 | 2.1141 | 0
2029 | 1 | 19 | 12 | 2.1141 | 0 | 0 | 0 | 0 | 0 | 0 | 0 | 2.1141 | 0
2029 | 1 | 19 | 13 | 2.1141 | 0 | 0 | 0 | 0 | 0 | 0 | 0 | 2.1141 | 0
2029 | 1 | 19 | 14 | 2.1141 | 0 | 0 | 0 | 0 | 0 | 0 | 0 | 2.1141 | 0
2029 | 1 | 19 | 15 | 2.1141 | 0 | 0 | 0 | 0 | 0 | 0 | 0 | 2.1141 | 0
2029 | 1 | 19 | 16 | 2.1141 | 0 | 0 | 0 | 0 | 0 | 0 | 0 | 2.1141 | 0
2029 | 1 | 19 | 17 | 2.1141 | 0 | 0 | 0 | 0 | 0 | 0 | 0 | 2.1141 | 0
2029 | 1 | 19 | 18 | 2.1141 | 0 | 0 | 0 | 0 | 0 | 0 | 0 | 2.1141 | 0
2029 | 1 | 19 | 19 | 2.1141 | 0 | 0 | 0 | 0 | 0 | 0 | 0 | 2.1141 | 0
2029 | 1 | 19 | 20 | 2.1141 | 0 | 0 | 0 | 0 | 0 | 0 | 0 | 2.1141 | 0
2029 | 1 | 19 | 21 | 2.1141 | 0 | 0 | 0 | 0 | 0 | 0 | 0 | 2.1141 | 0
2029 | 1 | 19 | 22 | 2.1141 | 0 | 0 | 0 | 0 | 0 | 0 | 0 | 2.1141 | 0
2029 | 1 | 19 | 23 | 2.1141 | 0 | 0 | 0 | 0 | 0 | 0 | 0 | 2.1141 | 0
2029 | 1 | 19 | 24 | 2.1141 | 0 | 0 | 0 | 0 | 0 | 0 | 0 | 2.1141 | 0
2029 | 1 | 20 | 1 | 2.1141 | 0 | 0 | 0 | 0 | 0 | 0 | 0 | 2.1141 | 0
2029 | 1 | 20 | 2 | 2.1141 | 0 | 0 | 0 | 0 | 0 | 0 | 0 | 2.1141 | 0
2029 | 1 | 20 | 3 | 2.1141 | 0 | 0 | 0 | 0 | 0 | 0 | 0 | 2.1141 | 0
2029 | 1 | 20 | 4 | 2.1141 | 0 | 0 | 0 | 0 | 0 | 0 | 0 | 2.1141 | 0
2029 | 1 | 20 | 5 | 2.1141 | 0 | 0 | 0 | 0 | 0 | 0 | 0 | 2.1141 | 0
2029 | 1 | 20 | 6 | 2.1141 | 0 | 0 | 0 | 0 | 0 | 0 | 0 | 2.1141 | 0
2029 | 1 | 20 | 7 | 2.1141 | 0 | 0 | 0 | 0 | 0 | 0 | 0 | 2.1141 | 0
2029 | 1 | 20 | 8 | 2.1141 | 0 | 0 | 0 | 0 | 0 | 0 | 0 | 2.1141 | 0
2029 | 1 | 20 | 9 | 2.1141 | 0 | 0 | 0 | 0 | 0 | 0 | 0 | 2.1141 | 0
2029 | 1 | 20 | 10 | 2.1141 | 0 | 0 | 0 | 0 | 0 | 0 | 0 | 2.1141 | 0
2029 | 1 | 20 | 11 | 2.1141 | 0 | 0 | 0 | 0 | 0 | 0 | 0 | 2.1141 | 0
2029 | 1 | 20 | 12 | 2.1141 | 0 | 0 | 0 | 0 | 0 | 0 | 0 | 2.1141 | 0
2029 | 1 | 20 | 13 | 2.1141 | 0 | 0 | 0 | 0 | 0 | 0 | 0 | 2.1141 | 0
2029 | 1 | 20 | 14 | 2.1141 | 0 | 0 | 0 | 0 | 0 | 0 | 0 | 2.1141 | 0
2029 | 1 | 20 | 15 | 2.1141 | 0 | 0 | 0 | 0 | 0 | 0 | 0 | 2.1141 | 0
2029 | 1 | 20 | 16 | 2.1141 | 0 | 0 | 0 | 0 | 0 | 0 | 0 | 2.1141 | 0
2029 | 1 | 20 | 17 | 2.1141 | 0 | 0 | 0 | 0 | 0 | 0 | 0 | 2.1141 | 0
2029 | 1 | 20 | 18 | 2.1141 | 0 | 0 | 0 | 0 | 0 | 0 | 0 | 2.1141 | 0
2029 | 1 | 20 | 19 | 2.1141 | 0 | 0 | 0 | 0 | 0 | 0 | 0 | 2.1141 | 0
2029 | 1 | 20 | 20 | 2.1141 | 0 | 0 | 0 | 0 | 0 | 0 | 0 | 2.1141 | 0
2029 | 1 | 20 | 21 | 2.1141 | 0 | 0 | 0 | 0 | 0 | 0 | 0 | 2.1141 | 0
2029 | 1 | 20 | 22 | 2.1141 | 0 | 0 | 0 | 0 | 0 | 0 | 0 | 2.1141 | 0
2029 | 1 | 20 | 23 | 2.1141 | 0 | 0 | 0 | 0 | 0 | 0 | 0 | 2.1141 | 0
2029 | 1 | 20 | 24 | 2.1141 | 0 | 0 | 0 | 0 | 0 | 0 | 0 | 2.1141 | 0
2029 | 1 | 21 | 1 | 2.1141 | 0 | 0 | 0 | 0 | 0 | 0 | 0 | 2.1141 | 0
2029 | 1 | 21 | 2 | 2.1141 | 0 | 0 | 0 | 0 | 0 | 0 | 0 | 2.1141 | 0
2029 | 1 | 21 | 3 | 2.1141 | 0 | 0 | 0 | 0 | 0 | 0 | 0 | 2.1141 | 0
2029 | 1 | 21 | 4 | 2.1141 | 0 | 0 | 0 | 0 | 0 | 0 | 0 | 2.1141 | 0
2029 | 1 | 21 | 5 | 2.1141 | 0 | 0 | 0 | 0 | 0 | 0 | 0 | 2.1141 | 0
2029 | 1 | 21 | 6 | 2.1141 | 0 | 0 | 0 | 0 | 0 | 0 | 0 | 2.1141 | 0
2029 | 1 | 21 | 7 | 2.1141 | 0 | 0 | 0 | 0 | 0 | 0 | 0 | 2.1141 | 0
2029 | 1 | 21 | 8 | 2.1141 | 0 | 0 | 0 | 0 | 0 | 0 | 0 | 2.1141 | 0
2029 | 1 | 21 | 9 | 2.1141 | 0 | 0 | 0 | 0 | 0 | 0 | 0 | 2.1141 | 0
2029 | 1 | 21 | 10 | 2.1141 | 0 | 0 | 0 | 0 | 0 | 0 | 0 | 2.1141 | 0
2029 | 1 | 21 | 11 | 2.1141 | 0 | 0 | 0 | 0 | 0 | 0 | 0 | 2.1141 | 0
2029 | 1 | 21 | 12 | 2.1141 | 0 | 0 | 0 | 0 | 0 | 0 | 0 | 2.1141 | 0
2029 | 1 | 21 | 13 | 2.1141 | 0 | 0 | 0 | 0 | 0 | 0 | 0 | 2.1141 | 0
2029 | 1 | 21 | 14 | 2.1141 | 0 | 0 | 0 | 0 | 0 | 0 | 0 | 2.1141 | 0
2029 | 1 | 21 | 15 | 2.1141 | 0 | 0 | 0 | 0 | 0 | 0 | 0 | 2.1141 | 0
2029 | 1 | 21 | 16 | 2.1141 | 0 | 0 | 0 | 0 | 0 | 0 | 0 | 2.1141 | 0
2029 | 1 | 21 | 17 | 2.1141 | 0 | 0 | 0 | 0 | 0 | 0 | 0 | 2.1141 | 0
2029 | 1 | 21 | 18 | 2.1141 | 0 | 0 | 0 | 0 | 0 | 0 | 0 | 2.1141 | 0
2029 | 1 | 21 | 19 | 2.1141 | 0 | 0 | 0 | 0 | 0 | 0 | 0 | 2.1141 | 0
2029 | 1 | 21 | 20 | 2.1141 | 0 | 0 | 0 | 0 | 0 | 0 | 0 | 2.1141 | 0
2029 | 1 | 21 | 21 | 2.1141 | 0 | 0 | 0 | 0 | 0 | 0 | 0 | 2.1141 | 0
2029 | 1 | 21 | 22 | 2.1141 | 0 | 0 | 0 | 0 | 0 | 0 | 0 | 2.1141 | 0
2029 | 1 | 21 | 23 | 2.1141 | 0 | 0 | 0 | 0 | 0 | 0 | 0 | 2.1141 | 0
2029 | 1 | 21 | 24 | 2.1141 | 0 | 0 | 0 | 0 | 0 | 0 | 0 | 2.1141 | 0
2029 | 1 | 22 | 1 | 2.1141 | 0 | 0 | 0 | 0 | 0 | 0 | 0 | 2.1141 | 0
2029 | 1 | 22 | 2 | 2.1141 | 0 | 0 | 0 | 0 | 0 | 0 | 0 | 2.1141 | 0
2029 | 1 | 22 | 3 | 2.1141 | 0 | 0 | 0 | 0 | 0 | 0 | 0 | 2.1141 | 0
2029 | 1 | 22 | 4 | 2.1141 | 0 | 0 | 0 | 0 | 0 | 0 | 0 | 2.1141 | 0
2029 | 1 | 22 | 5 | 2.1141 | 0 | 0 | 0 | 0 | 0 | 0 | 0 | 2.1141 | 0
2029 | 1 | 22 | 6 | 2.1141 | 0 | 0 | 0 | 0 | 0 | 0 | 0 | 2.1141 | 0
2029 | 1 | 22 | 7 | 2.1141 | 0 | 0 | 0 | 0 | 0 | 0 | 0 | 2.1141 | 0
2029 | 1 | 22 | 8 | 2.1141 | 0 | 0 | 0 | 0 | 0 | 0 | 0 | 2.1141 | 0
2029 | 1 | 22 | 9 | 2.1141 | 0 | 0 | 0 | 0 | 0 | 0 | 0 | 2.1141 | 0
2029 | 1 | 22 | 10 | 2.1141 | 0 | 0 | 0 | 0 | 0 | 0 | 0 | 2.1141 | 0
2029 | 1 | 22 | 11 | 2.1141 | 0 | 0 | 0 | 0 | 0 | 0 | 0 | 2.1141 | 0
2029 | 1 | 22 | 12 | 2.1141 | 0 | 0 | 0 | 0 | 0 | 0 | 0 | 2.1141 | 0
2029 | 1 | 22 | 13 | 2.1141 | 0 | 0 | 0 | 0 | 0 | 0 | 0 | 2.1141 | 0
2029 | 1 | 22 | 14 | 2.1141 | 0 | 0 | 0 | 0 | 0 | 0 | 0 | 2.1141 | 0
2029 | 1 | 22 | 15 | 2.1141 | 0 | 0 | 0 | 0 | 0 | 0 | 0 | 2.1141 | 0
2029 | 1 | 22 | 16 | 2.1141 | 0 | 0 | 0 | 0 | 0 | 0 | 0 | 2.1141 | 0
2029 | 1 | 22 | 17 | 2.1141 | 0 | 0 | 0 | 0 | 0 | 0 | 0 | 2.1141 | 0
2029 | 1 | 22 | 18 | 2.1141 | 0 | 0 | 0 | 0 | 0 | 0 | 0 | 2.1141 | 0
2029 | 1 | 22 | 19 | 2.1141 | 0 | 0 | 0 | 0 | 0 | 0 | 0 | 2.1141 | 0
2029 | 1 | 22 | 20 | 2.1141 | 0 | 0 | 0 | 0 | 0 | 0 | 0 | 2.1141 | 0
2029 | 1 | 22 | 21 | 2.1141 | 0 | 0 | 0 | 0 | 0 | 0 | 0 | 2.1141 | 0
2029 | 1 | 22 | 22 | 2.1141 | 0 | 0 | 0 | 0 | 0 | 0 | 0 | 2.1141 | 0
2029 | 1 | 22 | 23 | 2.1141 | 0 | 0 | 0 | 0 | 0 | 0 | 0 | 2.1141 | 0
2029 | 1 | 22 | 24 | 2.1141 | 0 | 0 | 0 | 0 | 0 | 0 | 0 | 2.1141 | 0
2029 | 1 | 23 | 1 | 2.1141 | 0 | 0 | 0 | 0 | 0 | 0 | 0 | 2.1141 | 0
2029 | 1 | 23 | 2 | 2.1141 | 0 | 0 | 0 | 0 | 0 | 0 | 0 | 2.1141 | 0
2029 | 1 | 23 | 3 | 2.1141 | 0 | 0 | 0 | 0 | 0 | 0 | 0 | 2.1141 | 0
2029 | 1 | 23 | 4 | 2.1141 | 0 | 0 | 0 | 0 | 0 | 0 | 0 | 2.1141 | 0
2029 | 1 | 23 | 5 | 2.1141 | 0 | 0 | 0 | 0 | 0 | 0 | 0 | 2.1141 | 0
2029 | 1 | 23 | 6 | 2.1141 | 0 | 0 | 0 | 0 | 0 | 0 | 0 | 2.1141 | 0
2029 | 1 | 23 | 7 | 2.1141 | 0 | 0 | 0 | 0 | 0 | 0 | 0 | 2.1141 | 0
2029 | 1 | 23 | 8 | 2.1141 | 0 | 0 | 0 | 0 | 0 | 0 | 0 | 2.1141 | 0
2029 | 1 | 23 | 9 | 2.1141 | 0 | 0 | 0 | 0 | 0 | 0 | 0 | 2.1141 | 0
2029 | 1 | 23 | 10 | 2.1141 | 0 | 0 | 0 | 0 | 0 | 0 | 0 | 2.1141 | 0
2029 | 1 | 23 | 11 | 2.1141 | 0 | 0 | 0 | 0 | 0 | 0 | 0 | 2.1141 | 0
2029 | 1 | 23 | 12 | 2.1141 | 0 | 0 | 0 | 0 | 0 | 0 | 0 | 2.1141 | 0
2029 | 1 | 23 | 13 | 2.1141 | 0 | 0 | 0 | 0 | 0 | 0 | 0 | 2.1141 | 0
2029 | 1 | 23 | 14 | 2.1141 | 0 | 0 | 0 | 0 | 0 | 0 | 0 | 2.1141 | 0
2029 | 1 | 23 | 15 | 2.1141 | 0 | 0 | 0 | 0 | 0 | 0 | 0 | 2.1141 | 0
2029 | 1 | 23 | 16 | 2.1141 | 0 | 0 | 0 | 0 | 0 | 0 | 0 | 2.1141 | 0
2029 | 1 | 23 | 17 | 2.1141 | 0 | 0 | 0 | 0 | 0 | 0 | 0 | 2.1141 | 0
2029 | 1 | 23 | 18 | 2.1141 | 0 | 0 | 0 | 0 | 0 | 0 | 0 | 2.1141 | 0
2029 | 1 | 23 | 19 | 2.1141 | 0 | 0 | 0 | 0 | 0 | 0 | 0 | 2.1141 | 0
2029 | 1 | 23 | 20 | 2.1141 | 0 | 0 | 0 | 0 | 0 | 0 | 0 | 2.1141 | 0
2029 | 1 | 23 | 21 | 2.1141 | 0 | 0 | 0 | 0 | 0 | 0 | 0 | 2.1141 | 0
2029 | 1 | 23 | 22 | 2.1141 | 0 | 0 | 0 | 0 | 0 | 0 | 0 | 2.1141 | 0
2029 | 1 | 23 | 23 | 2.1141 | 0 | 0 | 0 | 0 | 0 | 0 | 0 | 2.1141 | 0
2029 | 1 | 23 | 24 | 2.1141 | 0 | 0 | 0 | 0 | 0 | 0 | 0 | 2.1141 | 0
2029 | 1 | 24 | 1 | 2.1141 | 0 | 0 | 0 | 0 | 0 | 0 | 0 | 2.1141 | 0
2029 | 1 | 24 | 2 | 2.1141 | 0 | 0 | 0 | 0 | 0 | 0 | 0 | 2.1141 | 0
2029 | 1 | 24 | 3 | 2.1141 | 0 | 0 | 0 | 0 | 0 | 0 | 0 | 2.1141 | 0
2029 | 1 | 24 | 4 | 2.1141 | 0 | 0 | 0 | 0 | 0 | 0 | 0 | 2.1141 | 0
2029 | 1 | 24 | 5 | 2.1141 | 0 | 0 | 0 | 0 | 0 | 0 | 0 | 2.1141 | 0
2029 | 1 | 24 | 6 | 2.1141 | 0 | 0 | 0 | 0 | 0 | 0 | 0 | 2.1141 | 0
2029 | 1 | 24 | 7 | 2.1141 | 0 | 0 | 0 | 0 | 0 | 0 | 0 | 2.1141 | 0
2029 | 1 | 24 | 8 | 2.1141 | 0 | 0 | 0 | 0 | 0 | 0 | 0 | 2.1141 | 0
2029 | 1 | 24 | 9 | 2.1141 | 0 | 0 | 0 | 0 | 0 | 0 | 0 | 2.1141 | 0
2029 | 1 | 24 | 10 | 2.1141 | 0 | 0 | 0 | 0 | 0 | 0 | 0 | 2.1141 | 0
2029 | 1 | 24 | 11 | 2.1141 | 0 | 0 | 0 | 0 | 0 | 0 | 0 | 2.1141 | 0
2029 | 1 | 24 | 12 | 2.1141 | 0 | 0 | 0 | 0 | 0 | 0 | 0 | 2.1141 | 0
2029 | 1 | 24 | 13 | 2.1141 | 0 | 0 | 0 | 0 | 0 | 0 | 0 | 2.1141 | 0
2029 | 1 | 24 | 14 | 2.1141 | 0 | 0 | 0 | 0 | 0 | 0 | 0 | 2.1141 | 0
2029 | 1 | 24 | 15 | 2.1141 | 0 | 0 | 0 | 0 | 0 | 0 | 0 | 2.1141 | 0
2029 | 1 | 24 | 16 | 2.1141 | 0 | 0 | 0 | 0 | 0 | 0 | 0 | 2.1141 | 0
2029 | 1 | 24 | 17 | 2.1141 | 0 | 0 | 0 | 0 | 0 | 0 | 0 | 2.1141 | 0
2029 | 1 | 24 | 18 | 2.1141 | 0 | 0 | 0 | 0 | 0 | 0 | 0 | 2.1141 | 0
2029 | 1 | 24 | 19 | 2.1141 | 0 | 0 | 0 | 0 | 0 | 0 | 0 | 2.1141 | 0
2029 | 1 | 24 | 20 | 2.1141 | 0 | 0 | 0 | 0 | 0 | 0 | 0 | 2.1141 | 0
2029 | 1 | 24 | 21 | 2.1141 | 0 | 0 | 0 | 0 | 0 | 0 | 0 | 2.1141 | 0
2029 | 1 | 24 | 22 | 2.1141 | 0 | 0 | 0 | 0 | 0 | 0 | 0 | 2.1141 | 0
2029 | 1 | 24 | 23 | 2.1141 | 0 | 0 | 0 | 0 | 0 | 0 | 0 | 2.1141 | 0
2029 | 1 | 24 | 24 | 2.1141 | 0 | 0 | 0 | 0 | 0 | 0 | 0 | 2.1141 | 0
2029 | 1 | 25 | 1 | 2.1141 | 0 | 0 | 0 | 0 | 0 | 0 | 0 | 2.1141 | 0
2029 | 1 | 25 | 2 | 2.1141 | 0 | 0 | 0 | 0 | 0 | 0 | 0 | 2.1141 | 0
2029 | 1 | 25 | 3 | 2.1141 | 0 | 0 | 0 | 0 | 0 | 0 | 0 | 2.1141 | 0
2029 | 1 | 25 | 4 | 2.1141 | 0 | 0 | 0 | 0 | 0 | 0 | 0 | 2.1141 | 0
2029 | 1 | 25 | 5 | 2.1141 | 0 | 0 | 0 | 0 | 0 | 0 | 0 | 2.1141 | 0
2029 | 1 | 25 | 6 | 2.1141 | 0 | 0 | 0 | 0 | 0 | 0 | 0 | 2.1141 | 0
2029 | 1 | 25 | 7 | 2.1141 | 0 | 0 | 0 | 0 | 0 | 0 | 0 | 2.1141 | 0
2029 | 1 | 25 | 8 | 2.1141 | 0 | 0 | 0 | 0 | 0 | 0 | 0 | 2.1141 | 0
2029 | 1 | 25 | 9 | 2.1141 | 0 | 0 | 0 | 0 | 0 | 0 | 0 | 2.1141 | 0
2029 | 1 | 25 | 10 | 2.1141 | 0 | 0 | 0 | 0 | 0 | 0 | 0 | 2.1141 | 0
2029 | 1 | 25 | 11 | 2.1141 | 0 | 0 | 0 | 0 | 0 | 0 | 0 | 2.1141 | 0
2029 | 1 | 25 | 12 | 2.1141 | 0 | 0 | 0 | 0 | 0 | 0 | 0 | 2.1141 | 0
2029 | 1 | 25 | 13 | 2.1141 | 0 | 0 | 0 | 0 | 0 | 0 | 0 | 2.1141 | 0
2029 | 1 | 25 | 14 | 2.1141 | 0 | 0 | 0 | 0 | 0 | 0 | 0 | 2.1141 | 0
2029 | 1 | 25 | 15 | 2.1141 | 0 | 0 | 0 | 0 | 0 | 0 | 0 | 2.1141 | 0
2029 | 1 | 25 | 16 | 2.1141 | 0 | 0 | 0 | 0 | 0 | 0 | 0 | 2.1141 | 0
2029 | 1 | 25 | 17 | 2.1141 | 0 | 0 | 0 | 0 | 0 | 0 | 0 | 2.1141 | 0
2029 | 1 | 25 | 18 | 2.1141 | 0 | 0 | 0 | 0 | 0 | 0 | 0 | 2.1141 | 0
2029 | 1 | 25 | 19 | 2.1141 | 0 | 0 | 0 | 0 | 0 | 0 | 0 | 2.1141 | 0
2029 | 1 | 25 | 20 | 2.1141 | 0 | 0 | 0 | 0 | 0 | 0 | 0 | 2.1141 | 0
2029 | 1 | 25 | 21 | 2.1141 | 0 | 0 | 0 | 0 | 0 | 0 | 0 | 2.1141 | 0
2029 | 1 | 25 | 22 | 2.1141 | 0 | 0 | 0 | 0 | 0 | 0 | 0 | 2.1141 | 0
2029 | 1 | 25 | 23 | 2.1141 | 0 | 0 | 0 | 0 | 0 | 0 | 0 | 2.1141 | 0
2029 | 1 | 25 | 24 | 2.1141 | 0 | 0 | 0 | 0 | 0 | 0 | 0 | 2.1141 | 0
2029 | 1 | 26 | 1 | 2.1141 | 0 | 0 | 0 | 0 | 0 | 0 | 0 | 2.1141 | 0
2029 | 1 | 26 | 2 | 2.1141 | 0 | 0 | 0 | 0 | 0 | 0 | 0 | 2.1141 | 0
2029 | 1 | 26 | 3 | 2.1141 | 0 | 0 | 0 | 0 | 0 | 0 | 0 | 2.1141 | 0
2029 | 1 | 26 | 4 | 2.1141 | 0 | 0 | 0 | 0 | 0 | 0 | 0 | 2.1141 | 0
2029 | 1 | 26 | 5 | 2.1141 | 0 | 0 | 0 | 0 | 0 | 0 | 0 | 2.1141 | 0
2029 | 1 | 26 | 6 | 2.1141 | 0 | 0 | 0 | 0 | 0 | 0 | 0 | 2.1141 | 0
2029 | 1 | 26 | 7 | 2.1141 | 0 | 0 | 0 | 0 | 0 | 0 | 0 | 2.1141 | 0
2029 | 1 | 26 | 8 | 2.1141 | 0 | 0 | 0 | 0 | 0 | 0 | 0 | 2.1141 | 0
2029 | 1 | 26 | 9 | 2.1141 | 0 | 0 | 0 | 0 | 0 | 0 | 0 | 2.1141 | 0
2029 | 1 | 26 | 10 | 2.1141 | 0 | 0 | 0 | 0 | 0 | 0 | 0 | 2.1141 | 0
2029 | 1 | 26 | 11 | 2.1141 | 0 | 0 | 0 | 0 | 0 | 0 | 0 | 2.1141 | 0
2029 | 1 | 26 | 12 | 2.1141 | 0 | 0 | 0 | 0 | 0 | 0 | 0 | 2.1141 | 0
2029 | 1 | 26 | 13 | 2.1141 | 0 | 0 | 0 | 0 | 0 | 0 | 0 | 2.1141 | 0
2029 | 1 | 26 | 14 | 2.1141 | 0 | 0 | 0 | 0 | 0 | 0 | 0 | 2.1141 | 0
2029 | 1 | 26 | 15 | 2.1141 | 0 | 0 | 0 | 0 | 0 | 0 | 0 | 2.1141 | 0
2029 | 1 | 26 | 16 | 2.1141 | 0 | 0 | 0 | 0 | 0 | 0 | 0 | 2.1141 | 0
2029 | 1 | 26 | 17 | 2.1141 | 0 | 0 | 0 | 0 | 0 | 0 | 0 | 2.1141 | 0
2029 | 1 | 26 | 18 | 2.1141 | 0 | 0 | 0 | 0 | 0 | 0 | 0 | 2.1141 | 0
2029 | 1 | 26 | 19 | 2.1141 | 0 | 0 | 0 | 0 | 0 | 0 | 0 | 2.1141 | 0
2029 | 1 | 26 | 20 | 2.1141 | 0 | 0 | 0 | 0 | 0 | 0 | 0 | 2.1141 | 0
2029 | 1 | 26 | 21 | 2.1141 | 0 | 0 | 0 | 0 | 0 | 0 | 0 | 2.1141 | 0
2029 | 1 | 26 | 22 | 2.1141 | 0 | 0 | 0 | 0 | 0 | 0 | 0 | 2.1141 | 0
2029 | 1 | 26 | 23 | 2.1141 | 0 | 0 | 0 | 0 | 0 | 0 | 0 | 2.1141 | 0
2029 | 1 | 26 | 24 | 2.1141 | 0 | 0 | 0 | 0 | 0 | 0 | 0 | 2.1141 | 0
2029 | 1 | 27 | 1 | 2.1141 | 0 | 0 | 0 | 0 | 0 | 0 | 0 | 2.1141 | 0
2029 | 1 | 27 | 2 | 2.1141 | 0 | 0 | 0 | 0 | 0 | 0 | 0 | 2.1141 | 0
2029 | 1 | 27 | 3 | 2.1141 | 0 | 0 | 0 | 0 | 0 | 0 | 0 | 2.1141 | 0
2029 | 1 | 27 | 4 | 2.1141 | 0 | 0 | 0 | 0 | 0 | 0 | 0 | 2.1141 | 0
2029 | 1 | 27 | 5 | 2.1141 | 0 | 0 | 0 | 0 | 0 | 0 | 0 | 2.1141 | 0
2029 | 1 | 27 | 6 | 2.1141 | 0 | 0 | 0 | 0 | 0 | 0 | 0 | 2.1141 | 0
2029 | 1 | 27 | 7 | 2.1141 | 0 | 0 | 0 | 0 | 0 | 0 | 0 | 2.1141 | 0
2029 | 1 | 27 | 8 | 2.1141 | 0 | 0 | 0 | 0 | 0 | 0 | 0 | 2.1141 | 0
2029 | 1 | 27 | 9 | 2.1141 | 0 | 0 | 0 | 0 | 0 | 0 | 0 | 2.1141 | 0
2029 | 1 | 27 | 10 | 2.1141 | 0 | 0 | 0 | 0 | 0 | 0 | 0 | 2.1141 | 0
2029 | 1 | 27 | 11 | 2.1141 | 0 | 0 | 0 | 0 | 0 | 0 | 0 | 2.1141 | 0
2029 | 1 | 27 | 12 | 2.1141 | 0 | 0 | 0 | 0 | 0 | 0 | 0 | 2.1141 | 0
2029 | 1 | 27 | 13 | 2.1141 | 0 | 0 | 0 | 0 | 0 | 0 | 0 | 2.1141 | 0
2029 | 1 | 27 | 14 | 2.1141 | 0 | 0 | 0 | 0 | 0 | 0 | 0 | 2.1141 | 0
2029 | 1 | 27 | 15 | 2.1141 | 0 | 0 | 0 | 0 | 0 | 0 | 0 | 2.1141 | 0
2029 | 1 | 27 | 16 | 2.1141 | 0 | 0 | 0 | 0 | 0 | 0 | 0 | 2.1141 | 0
2029 | 1 | 27 | 17 | 2.1141 | 0 | 0 | 0 | 0 | 0 | 0 | 0 | 2.1141 | 0
2029 | 1 | 27 | 18 | 2.1141 | 0 | 0 | 0 | 0 | 0 | 0 | 0 | 2.1141 | 0
2029 | 1 | 27 | 19 | 2.1141 | 0 | 0 | 0 | 0 | 0 | 0 | 0 | 2.1141 | 0
2029 | 1 | 27 | 20 | 2.1141 | 0 | 0 | 0 | 0 | 0 | 0 | 0 | 2.1141 | 0
2029 | 1 | 27 | 21 | 2.1141 | 0 | 0 | 0 | 0 | 0 | 0 | 0 | 2.1141 | 0
2029 | 1 | 27 | 22 | 2.1141 | 0 | 0 | 0 | 0 | 0 | 0 | 0 | 2.1141 | 0
2029 | 1 | 27 | 23 | 2.1141 | 0 | 0 | 0 | 0 | 0 | 0 | 0 | 2.1141 | 0
2029 | 1 | 27 | 24 | 2.1141 | 0 | 0 | 0 | 0 | 0 | 0 | 0 | 2.1141 | 0
2029 | 1 | 28 | 1 | 2.1141 | 0 | 0 | 0 | 0 | 0 | 0 | 0 | 2.1141 | 0
2029 | 1 | 28 | 2 | 2.1141 | 0 | 0 | 0 | 0 | 0 | 0 | 0 | 2.1141 | 0
2029 | 1 | 28 | 3 | 2.1141 | 0 | 0 | 0 | 0 | 0 | 0 | 0 | 2.1141 | 0
2029 | 1 | 28 | 4 | 2.1141 | 0 | 0 | 0 | 0 | 0 | 0 | 0 | 2.1141 | 0
2029 | 1 | 28 | 5 | 2.1141 | 0 | 0 | 0 | 0 | 0 | 0 | 0 | 2.1141 | 0
2029 | 1 | 28 | 6 | 2.1141 | 0 | 0 | 0 | 0 | 0 | 0 | 0 | 2.1141 | 0
2029 | 1 | 28 | 7 | 2.1141 | 0 | 0 | 0 | 0 | 0 | 0 | 0 | 2.1141 | 0
2029 | 1 | 28 | 8 | 2.1141 | 0 | 0 | 0 | 0 | 0 | 0 | 0 | 2.1141 | 0
2029 | 1 | 28 | 9 | 2.1141 | 0 | 0 | 0 | 0 | 0 | 0 | 0 | 2.1141 | 0
2029 | 1 | 28 | 10 | 2.1141 | 0 | 0 | 0 | 0 | 0 | 0 | 0 | 2.1141 | 0
2029 | 1 | 28 | 11 | 2.1141 | 0 | 0 | 0 | 0 | 0 | 0 | 0 | 2.1141 | 0
2029 | 1 | 28 | 12 | 2.1141 | 0 | 0 | 0 | 0 | 0 | 0 | 0 | 2.1141 | 0
2029 | 1 | 28 | 13 | 2.1141 | 0 | 0 | 0 | 0 | 0 | 0 | 0 | 2.1141 | 0
2029 | 1 | 28 | 14 | 2.1141 | 0 | 0 | 0 | 0 | 0 | 0 | 0 | 2.1141 | 0
2029 | 1 | 28 | 15 | 2.1141 | 0 | 0 | 0 | 0 | 0 | 0 | 0 | 2.1141 | 0
2029 | 1 | 28 | 16 | 2.1141 | 0 | 0 | 0 | 0 | 0 | 0 | 0 | 2.1141 | 0
2029 | 1 | 28 | 17 | 2.1141 | 0 | 0 | 0 | 0 | 0 | 0 | 0 | 2.1141 | 0
2029 | 1 | 28 | 18 | 2.1141 | 0 | 0 | 0 | 0 | 0 | 0 | 0 | 2.1141 | 0
2029 | 1 | 28 | 19 | 2.1141 | 0 | 0 | 0 | 0 | 0 | 0 | 0 | 2.1141 | 0
2029 | 1 | 28 | 20 | 2.1141 | 0 | 0 | 0 | 0 | 0 | 0 | 0 | 2.1141 | 0
2029 | 1 | 28 | 21 | 2.1141 | 0 | 0 | 0 | 0 | 0 | 0 | 0 | 2.1141 | 0
2029 | 1 | 28 | 22 | 2.1141 | 0 | 0 | 0 | 0 | 0 | 0 | 0 | 2.1141 | 0
2029 | 1 | 28 | 23 | 2.1141 | 0 | 0 | 0 | 0 | 0 | 0 | 0 | 2.1141 | 0
2029 | 1 | 28 | 24 | 2.1141 | 0 | 0 | 0 | 0 | 0 | 0 | 0 | 2.1141 | 0
2029 | 1 | 29 | 1 | 2.1141 | 0 | 0 | 0 | 0 | 0 | 0 | 0 | 2.1141 | 0
2029 | 1 | 29 | 2 | 2.1141 | 0 | 0 | 0 | 0 | 0 | 0 | 0 | 2.1141 | 0
2029 | 1 | 29 | 3 | 2.1141 | 0 | 0 | 0 | 0 | 0 | 0 | 0 | 2.1141 | 0
2029 | 1 | 29 | 4 | 2.1141 | 0 | 0 | 0 | 0 | 0 | 0 | 0 | 2.1141 | 0
2029 | 1 | 29 | 5 | 2.1141 | 0 | 0 | 0 | 0 | 0 | 0 | 0 | 2.1141 | 0
2029 | 1 | 29 | 6 | 2.1141 | 0 | 0 | 0 | 0 | 0 | 0 | 0 | 2.1141 | 0
2029 | 1 | 29 | 7 | 2.1141 | 0 | 0 | 0 | 0 | 0 | 0 | 0 | 2.1141 | 0
2029 | 1 | 29 | 8 | 2.1141 | 0 | 0 | 0 | 0 | 0 | 0 | 0 | 2.1141 | 0
2029 | 1 | 29 | 9 | 2.1141 | 0 | 0 | 0 | 0 | 0 | 0 | 0 | 2.1141 | 0
2029 | 1 | 29 | 10 | 2.1141 | 0 | 0 | 0 | 0 | 0 | 0 | 0 | 2.1141 | 0
2029 | 1 | 29 | 11 | 2.1141 | 0 | 0 | 0 | 0 | 0 | 0 | 0 | 2.1141 | 0
2029 | 1 | 29 | 12 | 2.1141 | 0 | 0 | 0 | 0 | 0 | 0 | 0 | 2.1141 | 0
2029 | 1 | 29 | 13 | 2.1141 | 0 | 0 | 0 | 0 | 0 | 0 | 0 | 2.1141 | 0
2029 | 1 | 29 | 14 | 2.1141 | 0 | 0 | 0 | 0 | 0 | 0 | 0 | 2.1141 | 0
2029 | 1 | 29 | 15 | 2.1141 | 0 | 0 | 0 | 0 | 0 | 0 | 0 | 2.1141 | 0
2029 | 1 | 29 | 16 | 2.1141 | 0 | 0 | 0 | 0 | 0 | 0 | 0 | 2.1141 | 0
2029 | 1 | 29 | 17 | 2.1141 | 0 | 0 | 0 | 0 | 0 | 0 | 0 | 2.1141 | 0
2029 | 1 | 29 | 18 | 2.1141 | 0 | 0 | 0 | 0 | 0 | 0 | 0 | 2.1141 | 0
2029 | 1 | 29 | 19 | 2.1141 | 0 | 0 | 0 | 0 | 0 | 0 | 0 | 2.1141 | 0
2029 | 1 | 29 | 20 | 2.1141 | 0 | 0 | 0 | 0 | 0 | 0 | 0 | 2.1141 | 0
2029 | 1 | 29 | 21 | 2.1141 | 0 | 0 | 0 | 0 | 0 | 0 | 0 | 2.1141 | 0
2029 | 1 | 29 | 22 | 2.1141 | 0 | 0 | 0 | 0 | 0 | 0 | 0 | 2.1141 | 0
2029 | 1 | 29 | 23 | 2.1141 | 0 | 0 | 0 | 0 | 0 | 0 | 0 | 2.1141 | 0
2029 | 1 | 29 | 24 | 2.1141 | 0 | 0 | 0 | 0 | 0 | 0 | 0 | 2.1141 | 0
2029 | 1 | 30 | 1 | 2.1141 | 0 | 0 | 0 | 0 | 0 | 0 | 0 | 2.1141 | 0
2029 | 1 | 30 | 2 | 2.1141 | 0 | 0 | 0 | 0 | 0 | 0 | 0 | 2.1141 | 0
2029 | 1 | 30 | 3 | 2.1141 | 0 | 0 | 0 | 0 | 0 | 0 | 0 | 2.1141 | 0
2029 | 1 | 30 | 4 | 2.1141 | 0 | 0 | 0 | 0 | 0 | 0 | 0 | 2.1141 | 0
2029 | 1 | 30 | 5 | 2.1141 | 0 | 0 | 0 | 0 | 0 | 0 | 0 | 2.1141 | 0
2029 | 1 | 30 | 6 | 2.1141 | 0 | 0 | 0 | 0 | 0 | 0 | 0 | 2.1141 | 0
2029 | 1 | 30 | 7 | 2.1141 | 0 | 0 | 0 | 0 | 0 | 0 | 0 | 2.1141 | 0
2029 | 1 | 30 | 8 | 2.1141 | 0 | 0 | 0 | 0 | 0 | 0 | 0 | 2.1141 | 0
2029 | 1 | 30 | 9 | 2.1141 | 0 | 0 | 0 | 0 | 0 | 0 | 0 | 2.1141 | 0
2029 | 1 | 30 | 10 | 2.1141 | 0 | 0 | 0 | 0 | 0 | 0 | 0 | 2.1141 | 0
2029 | 1 | 30 | 11 | 2.1141 | 0 | 0 | 0 | 0 | 0 | 0 | 0 | 2.1141 | 0
2029 | 1 | 30 | 12 | 2.1141 | 0 | 0 | 0 | 0 | 0 | 0 | 0 | 2.1141 | 0
2029 | 1 | 30 | 13 | 2.1141 | 0 | 0 | 0 | 0 | 0 | 0 | 0 | 2.1141 | 0
2029 | 1 | 30 | 14 | 2.1141 | 0 | 0 | 0 | 0 | 0 | 0 | 0 | 2.1141 | 0
2029 | 1 | 30 | 15 | 2.1141 | 0 | 0 | 0 | 0 | 0 | 0 | 0 | 2.1141 | 0
2029 | 1 | 30 | 16 | 2.1141 | 0 | 0 | 0 | 0 | 0 | 0 | 0 | 2.1141 | 0
2029 | 1 | 30 | 17 | 2.1141 | 0 | 0 | 0 | 0 | 0 | 0 | 0 | 2.1141 | 0
2029 | 1 | 30 | 18 | 2.1141 | 0 | 0 | 0 | 0 | 0 | 0 | 0 | 2.1141 | 0
2029 | 1 | 30 | 19 | 2.1141 | 0 | 0 | 0 | 0 | 0 | 0 | 0 | 2.1141 | 0
2029 | 1 | 30 | 20 | 2.1141 | 0 | 0 | 0 | 0 | 0 | 0 | 0 | 2.1141 | 0
2029 | 1 | 30 | 21 | 2.1141 | 0 | 0 | 0 | 0 | 0 | 0 | 0 | 2.1141 | 0
2029 | 1 | 30 | 22 | 2.1141 | 0 | 0 | 0 | 0 | 0 | 0 | 0 | 2.1141 | 0
2029 | 1 | 30 | 23 | 2.1141 | 0 | 0 | 0 | 0 | 0 | 0 | 0 | 2.1141 | 0
2029 | 1 | 30 | 24 | 2.1141 | 0 | 0 | 0 | 0 | 0 | 0 | 0 | 2.1141 | 0
2029 | 1 | 31 | 1 | 2.1141 | 0 | 0 | 0 | 0 | 0 | 0 | 0 | 2.1141 | 0
2029 | 1 | 31 | 2 | 2.1141 | 0 | 0 | 0 | 0 | 0 | 0 | 0 | 2.1141 | 0
2029 | 1 | 31 | 3 | 2.1141 | 0 | 0 | 0 | 0 | 0 | 0 | 0 | 2.1141 | 0
2029 | 1 | 31 | 4 | 2.1141 | 0 | 0 | 0 | 0 | 0 | 0 | 0 | 2.1141 | 0
2029 | 1 | 31 | 5 | 2.1141 | 0 | 0 | 0 | 0 | 0 | 0 | 0 | 2.1141 | 0
2029 | 1 | 31 | 6 | 2.1141 | 0 | 0 | 0 | 0 | 0 | 0 | 0 | 2.1141 | 0
2029 | 1 | 31 | 7 | 2.1141 | 0 | 0 | 0 | 0 | 0 | 0 | 0 | 2.1141 | 0
2029 | 1 | 31 | 8 | 2.1141 | 0 | 0 | 0 | 0 | 0 | 0 | 0 | 2.1141 | 0
2029 | 1 | 31 | 9 | 2.1141 | 0 | 0 | 0 | 0 | 0 | 0 | 0 | 2.1141 | 0
2029 | 1 | 31 | 10 | 2.1141 | 0 | 0 | 0 | 0 | 0 | 0 | 0 | 2.1141 | 0
2029 | 1 | 31 | 11 | 2.1141 | 0 | 0 | 0 | 0 | 0 | 0 | 0 | 2.1141 | 0
2029 | 1 | 31 | 12 | 2.1141 | 0 | 0 | 0 | 0 | 0 | 0 | 0 | 2.1141 | 0
2029 | 1 | 31 | 13 | 2.1141 | 0 | 0 | 0 | 0 | 0 | 0 | 0 | 2.1141 | 0
2029 | 1 | 31 | 14 | 2.1141 | 0 | 0 | 0 | 0 | 0 | 0 | 0 | 2.1141 | 0
2029 | 1 | 31 | 15 | 2.1141 | 0 | 0 | 0 | 0 | 0 | 0 | 0 | 2.1141 | 0
2029 | 1 | 31 | 16 | 2.1141 | 0 | 0 | 0 | 0 | 0 | 0 | 0 | 2.1141 | 0
2029 | 1 | 31 | 17 | 2.1141 | 0 | 0 | 0 | 0 | 0 | 0 | 0 | 2.1141 | 0
2029 | 1 | 31 | 18 | 2.1141 | 0 | 0 | 0 | 0 | 0 | 0 | 0 | 2.1141 | 0
2029 | 1 | 31 | 19 | 2.1141 | 0 | 0 | 0 | 0 | 0 | 0 | 0 | 2.1141 | 0
2029 | 1 | 31 | 20 | 2.1141 | 0 | 0 | 0 | 0 | 0 | 0 | 0 | 2.1141 | 0
2029 | 1 | 31 | 21 | 2.1141 | 0 | 0 | 0 | 0 | 0 | 0 | 0 | 2.1141 | 0
2029 | 1 | 31 | 22 | 2.1141 | 0 | 0 | 0 | 0 | 0 | 0 | 0 | 2.1141 | 0
2029 | 1 | 31 | 23 | 2.1141 | 0 | 0 | 0 | 0 | 0 | 0 | 0 | 2.1141 | 0
2029 | 1 | 31 | 24 | 2.1141 | 0 | 0 | 0 | 0 | 0 | 0 | 0 | 2.1141 | 0
2029 | 2 | 1 | 1 | 0.19691 | 0 | 0 | 0 | 0 | 0 | 0 | 0 | 0.19691 | 0
2029 | 2 | 1 | 2 | 0.19691 | 0 | 0 | 0 | 0 | 0 | 0 | 0 | 0.19691 | 0
2029 | 2 | 1 | 3 | 0.19691 | 0 | 0 | 0 | 0 | 0 | 0 | 0 | 0.19691 | 0
2029 | 2 | 1 | 4 | 0.19691 | 0 | 0 | 0 | 0 | 0 | 0 | 0 | 0.19691 | 0
2029 | 2 | 1 | 5 | 0.19691 | 0 | 0 | 0 | 0 | 0 | 0 | 0 | 0.19691 | 0
2029 | 2 | 1 | 6 | 0.19691 | 0 | 0 | 0 | 0 | 0 | 0 | 0 | 0.19691 | 0
2029 | 2 | 1 | 7 | 0.19691 | 0 | 0 | 0 | 0 | 0 | 0 | 0 | 0.19691 | 0
2029 | 2 | 1 | 8 | 0.19691 | 0 | 0 | 0 | 0 | 0 | 0 | 0 | 0.19691 | 0
2029 | 2 | 1 | 9 | 0.19691 | 0 | 0 | 0 | 0 | 0 | 0 | 0 | 0.19691 | 0
2029 | 2 | 1 | 10 | 0.19691 | 0 | 0 | 0 | 0 | 0 | 0 | 0 | 0.19691 | 0
2029 | 2 | 1 | 11 | 0.19691 | 0 | 0 | 0 | 0 | 0 | 0 | 0 | 0.19691 | 0
2029 | 2 | 1 | 12 | 0.19691 | 0 | 0 | 0 | 0 | 0 | 0 | 0 | 0.19691 | 0
2029 | 2 | 1 | 13 | 0.19691 | 0 | 0 | 0 | 0 | 0 | 0 | 0 | 0.19691 | 0
2029 | 2 | 1 | 14 | 0.19691 | 0 | 0 | 0 | 0 | 0 | 0 | 0 | 0.19691 | 0
2029 | 2 | 1 | 15 | 0.19691 | 0 | 0 | 0 | 0 | 0 | 0 | 0 | 0.19691 | 0
2029 | 2 | 1 | 16 | 0.19691 | 0 | 0 | 0 | 0 | 0 | 0 | 0 | 0.19691 | 0
2029 | 2 | 1 | 17 | 0.19691 | 0 | 0 | 0 | 0 | 0 | 0 | 0 | 0.19691 | 0
2029 | 2 | 1 | 18 | 0.19691 | 0 | 0 | 0 | 0 | 0 | 0 | 0 | 0.19691 | 0
2029 | 2 | 1 | 19 | 0.19691 | 0 | 0 | 0 | 0 | 0 | 0 | 0 | 0.19691 | 0
2029 | 2 | 1 | 20 | 0.19691 | 0 | 0 | 0 | 0 | 0 | 0 | 0 | 0.19691 | 0
2029 | 2 | 1 | 21 | 0.19691 | 0 | 0 | 0 | 0 | 0 | 0 | 0 | 0.19691 | 0
2029 | 2 | 1 | 22 | 0.19691 | 0 | 0 | 0 | 0 | 0 | 0 | 0 | 0.19691 | 0
2029 | 2 | 1 | 23 | 0.19691 | 0 | 0 | 0 | 0 | 0 | 0 | 0 | 0.19691 | 0
2029 | 2 | 1 | 24 | 0.19691 | 0 | 0 | 0 | 0 | 0 | 0 | 0 | 0.19691 | 0
2029 | 2 | 2 | 1 | 0.19691 | 0 | 0 | 0 | 0 | 0 | 0 | 0 | 0.19691 | 0
2029 | 2 | 2 | 2 | 0.19691 | 0 | 0 | 0 | 0 | 0 | 0 | 0 | 0.19691 | 0
2029 | 2 | 2 | 3 | 0.19691 | 0 | 0 | 0 | 0 | 0 | 0 | 0 | 0.19691 | 0
2029 | 2 | 2 | 4 | 0.19691 | 0 | 0 | 0 | 0 | 0 | 0 | 0 | 0.19691 | 0
2029 | 2 | 2 | 5 | 0.19691 | 0 | 0 | 0 | 0 | 0 | 0 | 0 | 0.19691 | 0
2029 | 2 | 2 | 6 | 0.19691 | 0 | 0 | 0 | 0 | 0 | 0 | 0 | 0.19691 | 0
2029 | 2 | 2 | 7 | 0.19691 | 0 | 0 | 0 | 0 | 0 | 0 | 0 | 0.19691 | 0
2029 | 2 | 2 | 8 | 0.19691 | 0 | 0 | 0 | 0 | 0 | 0 | 0 | 0.19691 | 0
2029 | 2 | 2 | 9 | 0.19691 | 0 | 0 | 0 | 0 | 0 | 0 | 0 | 0.19691 | 0
2029 | 2 | 2 | 10 | 0.19691 | 0 | 0 | 0 | 0 | 0 | 0 | 0 | 0.19691 | 0
2029 | 2 | 2 | 11 | 0.19691 | 0 | 0 | 0 | 0 | 0 | 0 | 0 | 0.19691 | 0
2029 | 2 | 2 | 12 | 0.19691 | 0 | 0 | 0 | 0 | 0 | 0 | 0 | 0.19691 | 0
2029 | 2 | 2 | 13 | 0.19691 | 0 | 0 | 0 | 0 | 0 | 0 | 0 | 0.19691 | 0
2029 | 2 | 2 | 14 | 0.19691 | 0 | 0 | 0 | 0 | 0 | 0 | 0 | 0.19691 | 0
2029 | 2 | 2 | 15 | 0.19691 | 0 | 0 | 0 | 0 | 0 | 0 | 0 | 0.19691 | 0
2029 | 2 | 2 | 16 | 0.19691 | 0 | 0 | 0 | 0 | 0 | 0 | 0 | 0.19691 | 0
2029 | 2 | 2 | 17 | 0.19691 | 0 | 0 | 0 | 0 | 0 | 0 | 0 | 0.19691 | 0
2029 | 2 | 2 | 18 | 0.19691 | 0 | 0 | 0 | 0 | 0 | 0 | 0 | 0.19691 | 0
2029 | 2 | 2 | 19 | 0.19691 | 0 | 0 | 0 | 0 | 0 | 0 | 0 | 0.19691 | 0
2029 | 2 | 2 | 20 | 0.19691 | 0 | 0 | 0 | 0 | 0 | 0 | 0 | 0.19691 | 0
2029 | 2 | 2 | 21 | 0.19691 | 0 | 0 | 0 | 0 | 0 | 0 | 0 | 0.19691 | 0
2029 | 2 | 2 | 22 | 0.19691 | 0 | 0 | 0 | 0 | 0 | 0 | 0 | 0.19691 | 0
2029 | 2 | 2 | 23 | 0.19691 | 0 | 0 | 0 | 0 | 0 | 0 | 0 | 0.19691 | 0
2029 | 2 | 2 | 24 | 0.19691 | 0 | 0 | 0 | 0 | 0 | 0 | 0 | 0.19691 | 0
2029 | 2 | 3 | 1 | 0.19691 | 0 | 0 | 0 | 0 | 0 | 0 | 0 | 0.19691 | 0
2029 | 2 | 3 | 2 | 0.19691 | 0 | 0 | 0 | 0 | 0 | 0 | 0 | 0.19691 | 0
2029 | 2 | 3 | 3 | 0.19691 | 0 | 0 | 0 | 0 | 0 | 0 | 0 | 0.19691 | 0
2029 | 2 | 3 | 4 | 0.19691 | 0 | 0 | 0 | 0 | 0 | 0 | 0 | 0.19691 | 0
2029 | 2 | 3 | 5 | 0.19691 | 0 | 0 | 0 | 0 | 0 | 0 | 0 | 0.19691 | 0
2029 | 2 | 3 | 6 | 0.19691 | 0 | 0 | 0 | 0 | 0 | 0 | 0 | 0.19691 | 0
2029 | 2 | 3 | 7 | 0.19691 | 0 | 0 | 0 | 0 | 0 | 0 | 0 | 0.19691 | 0
2029 | 2 | 3 | 8 | 0.19691 | 0 | 0 | 0 | 0 | 0 | 0 | 0 | 0.19691 | 0
2029 | 2 | 3 | 9 | 0.19691 | 0 | 0 | 0 | 0 | 0 | 0 | 0 | 0.19691 | 0
2029 | 2 | 3 | 10 | 0.19691 | 0 | 0 | 0 | 0 | 0 | 0 | 0 | 0.19691 | 0
2029 | 2 | 3 | 11 | 0.19691 | 0 | 0 | 0 | 0 | 0 | 0 | 0 | 0.19691 | 0
2029 | 2 | 3 | 12 | 0.19691 | 0 | 0 | 0 | 0 | 0 | 0 | 0 | 0.19691 | 0
2029 | 2 | 3 | 13 | 0.19691 | 0 | 0 | 0 | 0 | 0 | 0 | 0 | 0.19691 | 0
2029 | 2 | 3 | 14 | 0.19691 | 0 | 0 | 0 | 0 | 0 | 0 | 0 | 0.19691 | 0
2029 | 2 | 3 | 15 | 0.19691 | 0 | 0 | 0 | 0 | 0 | 0 | 0 | 0.19691 | 0
2029 | 2 | 3 | 16 | 0.19691 | 0 | 0 | 0 | 0 | 0 | 0 | 0 | 0.19691 | 0
2029 | 2 | 3 | 17 | 0.19691 | 0 | 0 | 0 | 0 | 0 | 0 | 0 | 0.19691 | 0
2029 | 2 | 3 | 18 | 0.19691 | 0 | 0 | 0 | 0 | 0 | 0 | 0 | 0.19691 | 0
2029 | 2 | 3 | 19 | 0.19691 | 0 | 0 | 0 | 0 | 0 | 0 | 0 | 0.19691 | 0
2029 | 2 | 3 | 20 | 0.19691 | 0 | 0 | 0 | 0 | 0 | 0 | 0 | 0.19691 | 0
2029 | 2 | 3 | 21 | 0.19691 | 0 | 0 | 0 | 0 | 0 | 0 | 0 | 0.19691 | 0
2029 | 2 | 3 | 22 | 0.19691 | 0 | 0 | 0 | 0 | 0 | 0 | 0 | 0.19691 | 0
2029 | 2 | 3 | 23 | 0.19691 | 0 | 0 | 0 | 0 | 0 | 0 | 0 | 0.19691 | 0
2029 | 2 | 3 | 24 | 0.19691 | 0 | 0 | 0 | 0 | 0 | 0 | 0 | 0.19691 | 0
2029 | 2 | 4 | 1 | 0.19691 | 0 | 0 | 0 | 0 | 0 | 0 | 0 | 0.19691 | 0
2029 | 2 | 4 | 2 | 0.19691 | 0 | 0 | 0 | 0 | 0 | 0 | 0 | 0.19691 | 0
2029 | 2 | 4 | 3 | 0.19691 | 0 | 0 | 0 | 0 | 0 | 0 | 0 | 0.19691 | 0
2029 | 2 | 4 | 4 | 0.19691 | 0 | 0 | 0 | 0 | 0 | 0 | 0 | 0.19691 | 0
2029 | 2 | 4 | 5 | 0.19691 | 0 | 0 | 0 | 0 | 0 | 0 | 0 | 0.19691 | 0
2029 | 2 | 4 | 6 | 0.19691 | 0 | 0 | 0 | 0 | 0 | 0 | 0 | 0.19691 | 0
2029 | 2 | 4 | 7 | 0.19691 | 0 | 0 | 0 | 0 | 0 | 0 | 0 | 0.19691 | 0
2029 | 2 | 4 | 8 | 0.19691 | 0 | 0 | 0 | 0 | 0 | 0 | 0 | 0.19691 | 0
2029 | 2 | 4 | 9 | 0.19691 | 0 | 0 | 0 | 0 | 0 | 0 | 0 | 0.19691 | 0
2029 | 2 | 4 | 10 | 0.19691 | 0 | 0 | 0 | 0 | 0 | 0 | 0 | 0.19691 | 0
2029 | 2 | 4 | 11 | 0.19691 | 0 | 0 | 0 | 0 | 0 | 0 | 0 | 0.19691 | 0
2029 | 2 | 4 | 12 | 0.19691 | 0 | 0 | 0 | 0 | 0 | 0 | 0 | 0.19691 | 0
2029 | 2 | 4 | 13 | 0.19691 | 0 | 0 | 0 | 0 | 0 | 0 | 0 | 0.19691 | 0
2029 | 2 | 4 | 14 | 0.19691 | 0 | 0 | 0 | 0 | 0 | 0 | 0 | 0.19691 | 0
2029 | 2 | 4 | 15 | 0.19691 | 0 | 0 | 0 | 0 | 0 | 0 | 0 | 0.19691 | 0
2029 | 2 | 4 | 16 | 0.19691 | 0 | 0 | 0 | 0 | 0 | 0 | 0 | 0.19691 | 0
2029 | 2 | 4 | 17 | 0.19691 | 0 | 0 | 0 | 0 | 0 | 0 | 0 | 0.19691 | 0
2029 | 2 | 4 | 18 | 0.19691 | 0 | 0 | 0 | 0 | 0 | 0 | 0 | 0.19691 | 0
2029 | 2 | 4 | 19 | 0.19691 | 0 | 0 | 0 | 0 | 0 | 0 | 0 | 0.19691 | 0
2029 | 2 | 4 | 20 | 0.19691 | 0 | 0 | 0 | 0 | 0 | 0 | 0 | 0.19691 | 0
2029 | 2 | 4 | 21 | 0.19691 | 0 | 0 | 0 | 0 | 0 | 0 | 0 | 0.19691 | 0
2029 | 2 | 4 | 22 | 0.19691 | 0 | 0 | 0 | 0 | 0 | 0 | 0 | 0.19691 | 0
2029 | 2 | 4 | 23 | 0.19691 | 0 | 0 | 0 | 0 | 0 | 0 | 0 | 0.19691 | 0
2029 | 2 | 4 | 24 | 0.19691 | 0 | 0 | 0 | 0 | 0 | 0 | 0 | 0.19691 | 0
2029 | 2 | 5 | 1 | 0.19691 | 0 | 0 | 0 | 0 | 0 | 0 | 0 | 0.19691 | 0
2029 | 2 | 5 | 2 | 0.19691 | 0 | 0 | 0 | 0 | 0 | 0 | 0 | 0.19691 | 0
2029 | 2 | 5 | 3 | 0.19691 | 0 | 0 | 0 | 0 | 0 | 0 | 0 | 0.19691 | 0
2029 | 2 | 5 | 4 | 0.19691 | 0 | 0 | 0 | 0 | 0 | 0 | 0 | 0.19691 | 0
2029 | 2 | 5 | 5 | 0.19691 | 0 | 0 | 0 | 0 | 0 | 0 | 0 | 0.19691 | 0
2029 | 2 | 5 | 6 | 0.19691 | 0 | 0 | 0 | 0 | 0 | 0 | 0 | 0.19691 | 0
2029 | 2 | 5 | 7 | 0.19691 | 0 | 0 | 0 | 0 | 0 | 0 | 0 | 0.19691 | 0
2029 | 2 | 5 | 8 | 0.19691 | 0 | 0 | 0 | 0 | 0 | 0 | 0 | 0.19691 | 0
2029 | 2 | 5 | 9 | 0.19691 | 0 | 0 | 0 | 0 | 0 | 0 | 0 | 0.19691 | 0
2029 | 2 | 5 | 10 | 0.19691 | 0 | 0 | 0 | 0 | 0 | 0 | 0 | 0.19691 | 0
2029 | 2 | 5 | 11 | 0.19691 | 0 | 0 | 0 | 0 | 0 | 0 | 0 | 0.19691 | 0
2029 | 2 | 5 | 12 | 0.19691 | 0 | 0 | 0 | 0 | 0 | 0 | 0 | 0.19691 | 0
2029 | 2 | 5 | 13 | 0.19691 | 0 | 0 | 0 | 0 | 0 | 0 | 0 | 0.19691 | 0
2029 | 2 | 5 | 14 | 0.19691 | 0 | 0 | 0 | 0 | 0 | 0 | 0 | 0.19691 | 0
2029 | 2 | 5 | 15 | 0.19691 | 0 | 0 | 0 | 0 | 0 | 0 | 0 | 0.19691 | 0
2029 | 2 | 5 | 16 | 0.19691 | 0 | 0 | 0 | 0 | 0 | 0 | 0 | 0.19691 | 0
2029 | 2 | 5 | 17 | 0.19691 | 0 | 0 | 0 | 0 | 0 | 0 | 0 | 0.19691 | 0
2029 | 2 | 5 | 18 | 0.19691 | 0 | 0 | 0 | 0 | 0 | 0 | 0 | 0.19691 | 0
2029 | 2 | 5 | 19 | 0.19691 | 0 | 0 | 0 | 0 | 0 | 0 | 0 | 0.19691 | 0
2029 | 2 | 5 | 20 | 0.19691 | 0 | 0 | 0 | 0 | 0 | 0 | 0 | 0.19691 | 0
2029 | 2 | 5 | 21 | 0.19691 | 0 | 0 | 0 | 0 | 0 | 0 | 0 | 0.19691 | 0
2029 | 2 | 5 | 22 | 0.19691 | 0 | 0 | 0 | 0 | 0 | 0 | 0 | 0.19691 | 0
2029 | 2 | 5 | 23 | 0.19691 | 0 | 0 | 0 | 0 | 0 | 0 | 0 | 0.19691 | 0
2029 | 2 | 5 | 24 | 0.19691 | 0 | 0 | 0 | 0 | 0 | 0 | 0 | 0.19691 | 0
2029 | 2 | 6 | 1 | 0.19691 | 0 | 0 | 0 | 0 | 0 | 0 | 0 | 0.19691 | 0
2029 | 2 | 6 | 2 | 0.19691 | 0 | 0 | 0 | 0 | 0 | 0 | 0 | 0.19691 | 0
2029 | 2 | 6 | 3 | 0.19691 | 0 | 0 | 0 | 0 | 0 | 0 | 0 | 0.19691 | 0
2029 | 2 | 6 | 4 | 0.19691 | 0 | 0 | 0 | 0 | 0 | 0 | 0 | 0.19691 | 0
2029 | 2 | 6 | 5 | 0.19691 | 0 | 0 | 0 | 0 | 0 | 0 | 0 | 0.19691 | 0
2029 | 2 | 6 | 6 | 0.19691 | 0 | 0 | 0 | 0 | 0 | 0 | 0 | 0.19691 | 0
2029 | 2 | 6 | 7 | 0.19691 | 0 | 0 | 0 | 0 | 0 | 0 | 0 | 0.19691 | 0
2029 | 2 | 6 | 8 | 0.19691 | 0 | 0 | 0 | 0 | 0 | 0 | 0 | 0.19691 | 0
2029 | 2 | 6 | 9 | 0.19691 | 0 | 0 | 0 | 0 | 0 | 0 | 0 | 0.19691 | 0
2029 | 2 | 6 | 10 | 0.19691 | 0 | 0 | 0 | 0 | 0 | 0 | 0 | 0.19691 | 0
2029 | 2 | 6 | 11 | 0.19691 | 0 | 0 | 0 | 0 | 0 | 0 | 0 | 0.19691 | 0
2029 | 2 | 6 | 12 | 0.19691 | 0 | 0 | 0 | 0 | 0 | 0 | 0 | 0.19691 | 0
2029 | 2 | 6 | 13 | 0.19691 | 0 | 0 | 0 | 0 | 0 | 0 | 0 | 0.19691 | 0
2029 | 2 | 6 | 14 | 0.19691 | 0 | 0 | 0 | 0 | 0 | 0 | 0 | 0.19691 | 0
2029 | 2 | 6 | 15 | 0.19691 | 0 | 0 | 0 | 0 | 0 | 0 | 0 | 0.19691 | 0
2029 | 2 | 6 | 16 | 0.19691 | 0 | 0 | 0 | 0 | 0 | 0 | 0 | 0.19691 | 0
2029 | 2 | 6 | 17 | 0.19691 | 0 | 0 | 0 | 0 | 0 | 0 | 0 | 0.19691 | 0
2029 | 2 | 6 | 18 | 0.19691 | 0 | 0 | 0 | 0 | 0 | 0 | 0 | 0.19691 | 0
2029 | 2 | 6 | 19 | 0.19691 | 0 | 0 | 0 | 0 | 0 | 0 | 0 | 0.19691 | 0
2029 | 2 | 6 | 20 | 0.19691 | 0 | 0 | 0 | 0 | 0 | 0 | 0 | 0.19691 | 0
2029 | 2 | 6 | 21 | 0.19691 | 0 | 0 | 0 | 0 | 0 | 0 | 0 | 0.19691 | 0
2029 | 2 | 6 | 22 | 0.19691 | 0 | 0 | 0 | 0 | 0 | 0 | 0 | 0.19691 | 0
2029 | 2 | 6 | 23 | 0.19691 | 0 | 0 | 0 | 0 | 0 | 0 | 0 | 0.19691 | 0
2029 | 2 | 6 | 24 | 0.19691 | 0 | 0 | 0 | 0 | 0 | 0 | 0 | 0.19691 | 0
2029 | 2 | 7 | 1 | 0.19691 | 0 | 0 | 0 | 0 | 0 | 0 | 0 | 0.19691 | 0
2029 | 2 | 7 | 2 | 0.19691 | 0 | 0 | 0 | 0 | 0 | 0 | 0 | 0.19691 | 0
2029 | 2 | 7 | 3 | 0.19691 | 0 | 0 | 0 | 0 | 0 | 0 | 0 | 0.19691 | 0
2029 | 2 | 7 | 4 | 0.19691 | 0 | 0 | 0 | 0 | 0 | 0 | 0 | 0.19691 | 0
2029 | 2 | 7 | 5 | 0.19691 | 0 | 0 | 0 | 0 | 0 | 0 | 0 | 0.19691 | 0
2029 | 2 | 7 | 6 | 0.19691 | 0 | 0 | 0 | 0 | 0 | 0 | 0 | 0.19691 | 0
2029 | 2 | 7 | 7 | 0.19691 | 0 | 0 | 0 | 0 | 0 | 0 | 0 | 0.19691 | 0
2029 | 2 | 7 | 8 | 0.19691 | 0 | 0 | 0 | 0 | 0 | 0 | 0 | 0.19691 | 0
2029 | 2 | 7 | 9 | 0.19691 | 0 | 0 | 0 | 0 | 0 | 0 | 0 | 0.19691 | 0
2029 | 2 | 7 | 10 | 0.19691 | 0 | 0 | 0 | 0 | 0 | 0 | 0 | 0.19691 | 0
2029 | 2 | 7 | 11 | 0.19691 | 0 | 0 | 0 | 0 | 0 | 0 | 0 | 0.19691 | 0
2029 | 2 | 7 | 12 | 0.19691 | 0 | 0 | 0 | 0 | 0 | 0 | 0 | 0.19691 | 0
2029 | 2 | 7 | 13 | 0.19691 | 0 | 0 | 0 | 0 | 0 | 0 | 0 | 0.19691 | 0
2029 | 2 | 7 | 14 | 0.19691 | 0 | 0 | 0 | 0 | 0 | 0 | 0 | 0.19691 | 0
2029 | 2 | 7 | 15 | 0.19691 | 0 | 0 | 0 | 0 | 0 | 0 | 0 | 0.19691 | 0
2029 | 2 | 7 | 16 | 0.19691 | 0 | 0 | 0 | 0 | 0 | 0 | 0 | 0.19691 | 0
2029 | 2 | 7 | 17 | 0.19691 | 0 | 0 | 0 | 0 | 0 | 0 | 0 | 0.19691 | 0
2029 | 2 | 7 | 18 | 0.19691 | 0 | 0 | 0 | 0 | 0 | 0 | 0 | 0.19691 | 0
2029 | 2 | 7 | 19 | 0.19691 | 0 | 0 | 0 | 0 | 0 | 0 | 0 | 0.19691 | 0
2029 | 2 | 7 | 20 | 0.19691 | 0 | 0 | 0 | 0 | 0 | 0 | 0 | 0.19691 | 0
2029 | 2 | 7 | 21 | 0.19691 | 0 | 0 | 0 | 0 | 0 | 0 | 0 | 0.19691 | 0
2029 | 2 | 7 | 22 | 0.19691 | 0 | 0 | 0 | 0 | 0 | 0 | 0 | 0.19691 | 0
2029 | 2 | 7 | 23 | 0.19691 | 0 | 0 | 0 | 0 | 0 | 0 | 0 | 0.19691 | 0
2029 | 2 | 7 | 24 | 0.19691 | 0 | 0 | 0 | 0 | 0 | 0 | 0 | 0.19691 | 0
2029 | 2 | 8 | 1 | 0.19691 | 0 | 0 | 0 | 0 | 0 | 0 | 0 | 0.19691 | 0
2029 | 2 | 8 | 2 | 0.19691 | 0 | 0 | 0 | 0 | 0 | 0 | 0 | 0.19691 | 0
2029 | 2 | 8 | 3 | 0.19691 | 0 | 0 | 0 | 0 | 0 | 0 | 0 | 0.19691 | 0
2029 | 2 | 8 | 4 | 0.19691 | 0 | 0 | 0 | 0 | 0 | 0 | 0 | 0.19691 | 0
2029 | 2 | 8 | 5 | 0.19691 | 0 | 0 | 0 | 0 | 0 | 0 | 0 | 0.19691 | 0
2029 | 2 | 8 | 6 | 0.19691 | 0 | 0 | 0 | 0 | 0 | 0 | 0 | 0.19691 | 0
2029 | 2 | 8 | 7 | 0.19691 | 0 | 0 | 0 | 0 | 0 | 0 | 0 | 0.19691 | 0
2029 | 2 | 8 | 8 | 0.19691 | 0 | 0 | 0 | 0 | 0 | 0 | 0 | 0.19691 | 0
2029 | 2 | 8 | 9 | 0.19691 | 0 | 0 | 0 | 0 | 0 | 0 | 0 | 0.19691 | 0
2029 | 2 | 8 | 10 | 0.19691 | 0 | 0 | 0 | 0 | 0 | 0 | 0 | 0.19691 | 0
2029 | 2 | 8 | 11 | 0.19691 | 0 | 0 | 0 | 0 | 0 | 0 | 0 | 0.19691 | 0
2029 | 2 | 8 | 12 | 0.19691 | 0 | 0 | 0 | 0 | 0 | 0 | 0 | 0.19691 | 0
2029 | 2 | 8 | 13 | 0.19691 | 0 | 0 | 0 | 0 | 0 | 0 | 0 | 0.19691 | 0
2029 | 2 | 8 | 14 | 0.19691 | 0 | 0 | 0 | 0 | 0 | 0 | 0 | 0.19691 | 0
2029 | 2 | 8 | 15 | 0.19691 | 0 | 0 | 0 | 0 | 0 | 0 | 0 | 0.19691 | 0
2029 | 2 | 8 | 16 | 0.19691 | 0 | 0 | 0 | 0 | 0 | 0 | 0 | 0.19691 | 0
2029 | 2 | 8 | 17 | 0.19691 | 0 | 0 | 0 | 0 | 0 | 0 | 0 | 0.19691 | 0
2029 | 2 | 8 | 18 | 0.19691 | 0 | 0 | 0 | 0 | 0 | 0 | 0 | 0.19691 | 0
2029 | 2 | 8 | 19 | 0.19691 | 0 | 0 | 0 | 0 | 0 | 0 | 0 | 0.19691 | 0
2029 | 2 | 8 | 20 | 0.19691 | 0 | 0 | 0 | 0 | 0 | 0 | 0 | 0.19691 | 0
2029 | 2 | 8 | 21 | 0.19691 | 0 | 0 | 0 | 0 | 0 | 0 | 0 | 0.19691 | 0
2029 | 2 | 8 | 22 | 0.19691 | 0 | 0 | 0 | 0 | 0 | 0 | 0 | 0.19691 | 0
2029 | 2 | 8 | 23 | 0.19691 | 0 | 0 | 0 | 0 | 0 | 0 | 0 | 0.19691 | 0
2029 | 2 | 8 | 24 | 0.19691 | 0 | 0 | 0 | 0 | 0 | 0 | 0 | 0.19691 | 0
2029 | 2 | 9 | 1 | 0.19691 | 0 | 0 | 0 | 0 | 0 | 0 | 0 | 0.19691 | 0
2029 | 2 | 9 | 2 | 0.19691 | 0 | 0 | 0 | 0 | 0 | 0 | 0 | 0.19691 | 0
2029 | 2 | 9 | 3 | 0.19691 | 0 | 0 | 0 | 0 | 0 | 0 | 0 | 0.19691 | 0
2029 | 2 | 9 | 4 | 0.19691 | 0 | 0 | 0 | 0 | 0 | 0 | 0 | 0.19691 | 0
2029 | 2 | 9 | 5 | 0.19691 | 0 | 0 | 0 | 0 | 0 | 0 | 0 | 0.19691 | 0
2029 | 2 | 9 | 6 | 0.19691 | 0 | 0 | 0 | 0 | 0 | 0 | 0 | 0.19691 | 0
2029 | 2 | 9 | 7 | 0.19691 | 0 | 0 | 0 | 0 | 0 | 0 | 0 | 0.19691 | 0
2029 | 2 | 9 | 8 | 0.19691 | 0 | 0 | 0 | 0 | 0 | 0 | 0 | 0.19691 | 0
2029 | 2 | 9 | 9 | 0.19691 | 0 | 0 | 0 | 0 | 0 | 0 | 0 | 0.19691 | 0
2029 | 2 | 9 | 10 | 0.19691 | 0 | 0 | 0 | 0 | 0 | 0 | 0 | 0.19691 | 0
2029 | 2 | 9 | 11 | 0.19691 | 0 | 0 | 0 | 0 | 0 | 0 | 0 | 0.19691 | 0
2029 | 2 | 9 | 12 | 0.19691 | 0 | 0 | 0 | 0 | 0 | 0 | 0 | 0.19691 | 0
2029 | 2 | 9 | 13 | 0.19691 | 0 | 0 | 0 | 0 | 0 | 0 | 0 | 0.19691 | 0
2029 | 2 | 9 | 14 | 0.19691 | 0 | 0 | 0 | 0 | 0 | 0 | 0 | 0.19691 | 0
2029 | 2 | 9 | 15 | 0.19691 | 0 | 0 | 0 | 0 | 0 | 0 | 0 | 0.19691 | 0
2029 | 2 | 9 | 16 | 0.19691 | 0 | 0 | 0 | 0 | 0 | 0 | 0 | 0.19691 | 0
2029 | 2 | 9 | 17 | 0.19691 | 0 | 0 | 0 | 0 | 0 | 0 | 0 | 0.19691 | 0
2029 | 2 | 9 | 18 | 0.19691 | 0 | 0 | 0 | 0 | 0 | 0 | 0 | 0.19691 | 0
2029 | 2 | 9 | 19 | 0.19691 | 0 | 0 | 0 | 0 | 0 | 0 | 0 | 0.19691 | 0
2029 | 2 | 9 | 20 | 0.19691 | 0 | 0 | 0 | 0 | 0 | 0 | 0 | 0.19691 | 0
2029 | 2 | 9 | 21 | 0.19691 | 0 | 0 | 0 | 0 | 0 | 0 | 0 | 0.19691 | 0
2029 | 2 | 9 | 22 | 0.19691 | 0 | 0 | 0 | 0 | 0 | 0 | 0 | 0.19691 | 0
2029 | 2 | 9 | 23 | 0.19691 | 0 | 0 | 0 | 0 | 0 | 0 | 0 | 0.19691 | 0
2029 | 2 | 9 | 24 | 0.19691 | 0 | 0 | 0 | 0 | 0 | 0 | 0 | 0.19691 | 0
2029 | 2 | 10 | 1 | 0.19691 | 0 | 0 | 0 | 0 | 0 | 0 | 0 | 0.19691 | 0
2029 | 2 | 10 | 2 | 0.19691 | 0 | 0 | 0 | 0 | 0 | 0 | 0 | 0.19691 | 0
2029 | 2 | 10 | 3 | 0.19691 | 0 | 0 | 0 | 0 | 0 | 0 | 0 | 0.19691 | 0
2029 | 2 | 10 | 4 | 0.19691 | 0 | 0 | 0 | 0 | 0 | 0 | 0 | 0.19691 | 0
2029 | 2 | 10 | 5 | 0.19691 | 0 | 0 | 0 | 0 | 0 | 0 | 0 | 0.19691 | 0
2029 | 2 | 10 | 6 | 0.19691 | 0 | 0 | 0 | 0 | 0 | 0 | 0 | 0.19691 | 0
2029 | 2 | 10 | 7 | 0.19691 | 0 | 0 | 0 | 0 | 0 | 0 | 0 | 0.19691 | 0
2029 | 2 | 10 | 8 | 0.19691 | 0 | 0 | 0 | 0 | 0 | 0 | 0 | 0.19691 | 0
2029 | 2 | 10 | 9 | 0.19691 | 0 | 0 | 0 | 0 | 0 | 0 | 0 | 0.19691 | 0
2029 | 2 | 10 | 10 | 0.19691 | 0 | 0 | 0 | 0 | 0 | 0 | 0 | 0.19691 | 0
2029 | 2 | 10 | 11 | 0.19691 | 0 | 0 | 0 | 0 | 0 | 0 | 0 | 0.19691 | 0
2029 | 2 | 10 | 12 | 0.19691 | 0 | 0 | 0 | 0 | 0 | 0 | 0 | 0.19691 | 0
2029 | 2 | 10 | 13 | 0.19691 | 0 | 0 | 0 | 0 | 0 | 0 | 0 | 0.19691 | 0
2029 | 2 | 10 | 14 | 0.19691 | 0 | 0 | 0 | 0 | 0 | 0 | 0 | 0.19691 | 0
2029 | 2 | 10 | 15 | 0.19691 | 0 | 0 | 0 | 0 | 0 | 0 | 0 | 0.19691 | 0
2029 | 2 | 10 | 16 | 0.19691 | 0 | 0 | 0 | 0 | 0 | 0 | 0 | 0.19691 | 0
2029 | 2 | 10 | 17 | 0.19691 | 0 | 0 | 0 | 0 | 0 | 0 | 0 | 0.19691 | 0
2029 | 2 | 10 | 18 | 0.19691 | 0 | 0 | 0 | 0 | 0 | 0 | 0 | 0.19691 | 0
2029 | 2 | 10 | 19 | 0.19691 | 0 | 0 | 0 | 0 | 0 | 0 | 0 | 0.19691 | 0
2029 | 2 | 10 | 20 | 0.19691 | 0 | 0 | 0 | 0 | 0 | 0 | 0 | 0.19691 | 0
2029 | 2 | 10 | 21 | 0.19691 | 0 | 0 | 0 | 0 | 0 | 0 | 0 | 0.19691 | 0
2029 | 2 | 10 | 22 | 0.19691 | 0 | 0 | 0 | 0 | 0 | 0 | 0 | 0.19691 | 0
2029 | 2 | 10 | 23 | 0.19691 | 0 | 0 | 0 | 0 | 0 | 0 | 0 | 0.19691 | 0
2029 | 2 | 10 | 24 | 0.19691 | 0 | 0 | 0 | 0 | 0 | 0 | 0 | 0.19691 | 0
2029 | 2 | 11 | 1 | 0.19691 | 0 | 0 | 0 | 0 | 0 | 0 | 0 | 0.19691 | 0
2029 | 2 | 11 | 2 | 0.19691 | 0 | 0 | 0 | 0 | 0 | 0 | 0 | 0.19691 | 0
2029 | 2 | 11 | 3 | 0.19691 | 0 | 0 | 0 | 0 | 0 | 0 | 0 | 0.19691 | 0
2029 | 2 | 11 | 4 | 0.19691 | 0 | 0 | 0 | 0 | 0 | 0 | 0 | 0.19691 | 0
2029 | 2 | 11 | 5 | 0.19691 | 0 | 0 | 0 | 0 | 0 | 0 | 0 | 0.19691 | 0
2029 | 2 | 11 | 6 | 0.19691 | 0 | 0 | 0 | 0 | 0 | 0 | 0 | 0.19691 | 0
2029 | 2 | 11 | 7 | 0.19691 | 0 | 0 | 0 | 0 | 0 | 0 | 0 | 0.19691 | 0
2029 | 2 | 11 | 8 | 0.19691 | 0 | 0 | 0 | 0 | 0 | 0 | 0 | 0.19691 | 0
2029 | 2 | 11 | 9 | 0.19691 | 0 | 0 | 0 | 0 | 0 | 0 | 0 | 0.19691 | 0
2029 | 2 | 11 | 10 | 0.19691 | 0 | 0 | 0 | 0 | 0 | 0 | 0 | 0.19691 | 0
2029 | 2 | 11 | 11 | 0.19691 | 0 | 0 | 0 | 0 | 0 | 0 | 0 | 0.19691 | 0
2029 | 2 | 11 | 12 | 0.19691 | 0 | 0 | 0 | 0 | 0 | 0 | 0 | 0.19691 | 0
2029 | 2 | 11 | 13 | 0.19691 | 0 | 0 | 0 | 0 | 0 | 0 | 0 | 0.19691 | 0
2029 | 2 | 11 | 14 | 0.19691 | 0 | 0 | 0 | 0 | 0 | 0 | 0 | 0.19691 | 0
2029 | 2 | 11 | 15 | 0.19691 | 0 | 0 | 0 | 0 | 0 | 0 | 0 | 0.19691 | 0
2029 | 2 | 11 | 16 | 0.19691 | 0 | 0 | 0 | 0 | 0 | 0 | 0 | 0.19691 | 0
2029 | 2 | 11 | 17 | 0.19691 | 0 | 0 | 0 | 0 | 0 | 0 | 0 | 0.19691 | 0
2029 | 2 | 11 | 18 | 0.19691 | 0 | 0 | 0 | 0 | 0 | 0 | 0 | 0.19691 | 0
2029 | 2 | 11 | 19 | 0.19691 | 0 | 0 | 0 | 0 | 0 | 0 | 0 | 0.19691 | 0
2029 | 2 | 11 | 20 | 0.19691 | 0 | 0 | 0 | 0 | 0 | 0 | 0 | 0.19691 | 0
2029 | 2 | 11 | 21 | 0.19691 | 0 | 0 | 0 | 0 | 0 | 0 | 0 | 0.19691 | 0
2029 | 2 | 11 | 22 | 0.19691 | 0 | 0 | 0 | 0 | 0 | 0 | 0 | 0.19691 | 0
2029 | 2 | 11 | 23 | 0.19691 | 0 | 0 | 0 | 0 | 0 | 0 | 0 | 0.19691 | 0
2029 | 2 | 11 | 24 | 0.19691 | 0 | 0 | 0 | 0 | 0 | 0 | 0 | 0.19691 | 0
2029 | 2 | 12 | 1 | 0.19691 | 0 | 0 | 0 | 0 | 0 | 0 | 0 | 0.19691 | 0
2029 | 2 | 12 | 2 | 0.19691 | 0 | 0 | 0 | 0 | 0 | 0 | 0 | 0.19691 | 0
2029 | 2 | 12 | 3 | 0.19691 | 0 | 0 | 0 | 0 | 0 | 0 | 0 | 0.19691 | 0
2029 | 2 | 12 | 4 | 0.19691 | 0 | 0 | 0 | 0 | 0 | 0 | 0 | 0.19691 | 0
2029 | 2 | 12 | 5 | 0.19691 | 0 | 0 | 0 | 0 | 0 | 0 | 0 | 0.19691 | 0
2029 | 2 | 12 | 6 | 0.19691 | 0 | 0 | 0 | 0 | 0 | 0 | 0 | 0.19691 | 0
2029 | 2 | 12 | 7 | 0.19691 | 0 | 0 | 0 | 0 | 0 | 0 | 0 | 0.19691 | 0
2029 | 2 | 12 | 8 | 0.19691 | 0 | 0 | 0 | 0 | 0 | 0 | 0 | 0.19691 | 0
2029 | 2 | 12 | 9 | 0.19691 | 0 | 0 | 0 | 0 | 0 | 0 | 0 | 0.19691 | 0
2029 | 2 | 12 | 10 | 0.19691 | 0 | 0 | 0 | 0 | 0 | 0 | 0 | 0.19691 | 0
2029 | 2 | 12 | 11 | 0.19691 | 0 | 0 | 0 | 0 | 0 | 0 | 0 | 0.19691 | 0
2029 | 2 | 12 | 12 | 0.19691 | 0 | 0 | 0 | 0 | 0 | 0 | 0 | 0.19691 | 0
2029 | 2 | 12 | 13 | 0.19691 | 0 | 0 | 0 | 0 | 0 | 0 | 0 | 0.19691 | 0
2029 | 2 | 12 | 14 | 0.19691 | 0 | 0 | 0 | 0 | 0 | 0 | 0 | 0.19691 | 0
2029 | 2 | 12 | 15 | 0.19691 | 0 | 0 | 0 | 0 | 0 | 0 | 0 | 0.19691 | 0
2029 | 2 | 12 | 16 | 0.19691 | 0 | 0 | 0 | 0 | 0 | 0 | 0 | 0.19691 | 0
2029 | 2 | 12 | 17 | 0.19691 | 0 | 0 | 0 | 0 | 0 | 0 | 0 | 0.19691 | 0
2029 | 2 | 12 | 18 | 0.19691 | 0 | 0 | 0 | 0 | 0 | 0 | 0 | 0.19691 | 0
2029 | 2 | 12 | 19 | 0.19691 | 0 | 0 | 0 | 0 | 0 | 0 | 0 | 0.19691 | 0
2029 | 2 | 12 | 20 | 0.19691 | 0 | 0 | 0 | 0 | 0 | 0 | 0 | 0.19691 | 0
2029 | 2 | 12 | 21 | 0.19691 | 0 | 0 | 0 | 0 | 0 | 0 | 0 | 0.19691 | 0
2029 | 2 | 12 | 22 | 0.19691 | 0 | 0 | 0 | 0 | 0 | 0 | 0 | 0.19691 | 0
2029 | 2 | 12 | 23 | 0.19691 | 0 | 0 | 0 | 0 | 0 | 0 | 0 | 0.19691 | 0
2029 | 2 | 12 | 24 | 0.19691 | 0 | 0 | 0 | 0 | 0 | 0 | 0 | 0.19691 | 0
2029 | 2 | 13 | 1 | 0.19691 | 0 | 0 | 0 | 0 | 0 | 0 | 0 | 0.19691 | 0
2029 | 2 | 13 | 2 | 0.19691 | 0 | 0 | 0 | 0 | 0 | 0 | 0 | 0.19691 | 0
2029 | 2 | 13 | 3 | 0.19691 | 0 | 0 | 0 | 0 | 0 | 0 | 0 | 0.19691 | 0
2029 | 2 | 13 | 4 | 0.19691 | 0 | 0 | 0 | 0 | 0 | 0 | 0 | 0.19691 | 0
2029 | 2 | 13 | 5 | 0.19691 | 0 | 0 | 0 | 0 | 0 | 0 | 0 | 0.19691 | 0
2029 | 2 | 13 | 6 | 0.19691 | 0 | 0 | 0 | 0 | 0 | 0 | 0 | 0.19691 | 0
2029 | 2 | 13 | 7 | 0.19691 | 0 | 0 | 0 | 0 | 0 | 0 | 0 | 0.19691 | 0
2029 | 2 | 13 | 8 | 0.19691 | 0 | 0 | 0 | 0 | 0 | 0 | 0 | 0.19691 | 0
2029 | 2 | 13 | 9 | 0.19691 | 0 | 0 | 0 | 0 | 0 | 0 | 0 | 0.19691 | 0
2029 | 2 | 13 | 10 | 0.19691 | 0 | 0 | 0 | 0 | 0 | 0 | 0 | 0.19691 | 0
2029 | 2 | 13 | 11 | 0.19691 | 0 | 0 | 0 | 0 | 0 | 0 | 0 | 0.19691 | 0
2029 | 2 | 13 | 12 | 0.19691 | 0 | 0 | 0 | 0 | 0 | 0 | 0 | 0.19691 | 0
2029 | 2 | 13 | 13 | 0.19691 | 0 | 0 | 0 | 0 | 0 | 0 | 0 | 0.19691 | 0
2029 | 2 | 13 | 14 | 0.19691 | 0 | 0 | 0 | 0 | 0 | 0 | 0 | 0.19691 | 0
2029 | 2 | 13 | 15 | 0.19691 | 0 | 0 | 0 | 0 | 0 | 0 | 0 | 0.19691 | 0
2029 | 2 | 13 | 16 | 0.19691 | 0 | 0 | 0 | 0 | 0 | 0 | 0 | 0.19691 | 0
2029 | 2 | 13 | 17 | 0.19691 | 0 | 0 | 0 | 0 | 0 | 0 | 0 | 0.19691 | 0
2029 | 2 | 13 | 18 | 0.19691 | 0 | 0 | 0 | 0 | 0 | 0 | 0 | 0.19691 | 0
2029 | 2 | 13 | 19 | 0.19691 | 0 | 0 | 0 | 0 | 0 | 0 | 0 | 0.19691 | 0
2029 | 2 | 13 | 20 | 0.19691 | 0 | 0 | 0 | 0 | 0 | 0 | 0 | 0.19691 | 0
2029 | 2 | 13 | 21 | 0.19691 | 0 | 0 | 0 | 0 | 0 | 0 | 0 | 0.19691 | 0
2029 | 2 | 13 | 22 | 0.19691 | 0 | 0 | 0 | 0 | 0 | 0 | 0 | 0.19691 | 0
2029 | 2 | 13 | 23 | 0.19691 | 0 | 0 | 0 | 0 | 0 | 0 | 0 | 0.19691 | 0
2029 | 2 | 13 | 24 | 0.19691 | 0 | 0 | 0 | 0 | 0 | 0 | 0 | 0.19691 | 0
2029 | 2 | 14 | 1 | 0.19691 | 0 | 0 | 0 | 0 | 0 | 0 | 0 | 0.19691 | 0
2029 | 2 | 14 | 2 | 0.19691 | 0 | 0 | 0 | 0 | 0 | 0 | 0 | 0.19691 | 0
2029 | 2 | 14 | 3 | 0.19691 | 0 | 0 | 0 | 0 | 0 | 0 | 0 | 0.19691 | 0
2029 | 2 | 14 | 4 | 0.19691 | 0 | 0 | 0 | 0 | 0 | 0 | 0 | 0.19691 | 0
2029 | 2 | 14 | 5 | 0.19691 | 0 | 0 | 0 | 0 | 0 | 0 | 0 | 0.19691 | 0
2029 | 2 | 14 | 6 | 0.19691 | 0 | 0 | 0 | 0 | 0 | 0 | 0 | 0.19691 | 0
2029 | 2 | 14 | 7 | 0.19691 | 0 | 0 | 0 | 0 | 0 | 0 | 0 | 0.19691 | 0
2029 | 2 | 14 | 8 | 0.19691 | 0 | 0 | 0 | 0 | 0 | 0 | 0 | 0.19691 | 0
2029 | 2 | 14 | 9 | 0.19691 | 0 | 0 | 0 | 0 | 0 | 0 | 0 | 0.19691 | 0
2029 | 2 | 14 | 10 | 0.19691 | 0 | 0 | 0 | 0 | 0 | 0 | 0 | 0.19691 | 0
2029 | 2 | 14 | 11 | 0.19691 | 0 | 0 | 0 | 0 | 0 | 0 | 0 | 0.19691 | 0
2029 | 2 | 14 | 12 | 0.19691 | 0 | 0 | 0 | 0 | 0 | 0 | 0 | 0.19691 | 0
2029 | 2 | 14 | 13 | 0.19691 | 0 | 0 | 0 | 0 | 0 | 0 | 0 | 0.19691 | 0
2029 | 2 | 14 | 14 | 0.19691 | 0 | 0 | 0 | 0 | 0 | 0 | 0 | 0.19691 | 0
2029 | 2 | 14 | 15 | 0.19691 | 0 | 0 | 0 | 0 | 0 | 0 | 0 | 0.19691 | 0
2029 | 2 | 14 | 16 | 0.19691 | 0 | 0 | 0 | 0 | 0 | 0 | 0 | 0.19691 | 0
2029 | 2 | 14 | 17 | 0.19691 | 0 | 0 | 0 | 0 | 0 | 0 | 0 | 0.19691 | 0
2029 | 2 | 14 | 18 | 0.19691 | 0 | 0 | 0 | 0 | 0 | 0 | 0 | 0.19691 | 0
2029 | 2 | 14 | 19 | 0.19691 | 0 | 0 | 0 | 0 | 0 | 0 | 0 | 0.19691 | 0
2029 | 2 | 14 | 20 | 0.19691 | 0 | 0 | 0 | 0 | 0 | 0 | 0 | 0.19691 | 0
2029 | 2 | 14 | 21 | 0.19691 | 0 | 0 | 0 | 0 | 0 | 0 | 0 | 0.19691 | 0
2029 | 2 | 14 | 22 | 0.19691 | 0 | 0 | 0 | 0 | 0 | 0 | 0 | 0.19691 | 0
2029 | 2 | 14 | 23 | 0.19691 | 0 | 0 | 0 | 0 | 0 | 0 | 0 | 0.19691 | 0
2029 | 2 | 14 | 24 | 0.19691 | 0 | 0 | 0 | 0 | 0 | 0 | 0 | 0.19691 | 0
2029 | 2 | 15 | 1 | 0.19691 | 0 | 0 | 0 | 0 | 0 | 0 | 0 | 0.19691 | 0
2029 | 2 | 15 | 2 | 0.19691 | 0 | 0 | 0 | 0 | 0 | 0 | 0 | 0.19691 | 0
2029 | 2 | 15 | 3 | 0.19691 | 0 | 0 | 0 | 0 | 0 | 0 | 0 | 0.19691 | 0
2029 | 2 | 15 | 4 | 0.19691 | 0 | 0 | 0 | 0 | 0 | 0 | 0 | 0.19691 | 0
2029 | 2 | 15 | 5 | 0.19691 | 0 | 0 | 0 | 0 | 0 | 0 | 0 | 0.19691 | 0
2029 | 2 | 15 | 6 | 0.19691 | 0 | 0 | 0 | 0 | 0 | 0 | 0 | 0.19691 | 0
2029 | 2 | 15 | 7 | 0.19691 | 0 | 0 | 0 | 0 | 0 | 0 | 0 | 0.19691 | 0
2029 | 2 | 15 | 8 | 0.19691 | 0 | 0 | 0 | 0 | 0 | 0 | 0 | 0.19691 | 0
2029 | 2 | 15 | 9 | 0.19691 | 0 | 0 | 0 | 0 | 0 | 0 | 0 | 0.19691 | 0
2029 | 2 | 15 | 10 | 0.19691 | 0 | 0 | 0 | 0 | 0 | 0 | 0 | 0.19691 | 0
2029 | 2 | 15 | 11 | 0.19691 | 0 | 0 | 0 | 0 | 0 | 0 | 0 | 0.19691 | 0
2029 | 2 | 15 | 12 | 0.19691 | 0 | 0 | 0 | 0 | 0 | 0 | 0 | 0.19691 | 0
2029 | 2 | 15 | 13 | 0.19691 | 0 | 0 | 0 | 0 | 0 | 0 | 0 | 0.19691 | 0
2029 | 2 | 15 | 14 | 0.19691 | 0 | 0 | 0 | 0 | 0 | 0 | 0 | 0.19691 | 0
2029 | 2 | 15 | 15 | 0.19691 | 0 | 0 | 0 | 0 | 0 | 0 | 0 | 0.19691 | 0
2029 | 2 | 15 | 16 | 0.19691 | 0 | 0 | 0 | 0 | 0 | 0 | 0 | 0.19691 | 0
2029 | 2 | 15 | 17 | 0.19691 | 0 | 0 | 0 | 0 | 0 | 0 | 0 | 0.19691 | 0
2029 | 2 | 15 | 18 | 0.19691 | 0 | 0 | 0 | 0 | 0 | 0 | 0 | 0.19691 | 0
2029 | 2 | 15 | 19 | 0.19691 | 0 | 0 | 0 | 0 | 0 | 0 | 0 | 0.19691 | 0
2029 | 2 | 15 | 20 | 0.19691 | 0 | 0 | 0 | 0 | 0 | 0 | 0 | 0.19691 | 0
2029 | 2 | 15 | 21 | 0.19691 | 0 | 0 | 0 | 0 | 0 | 0 | 0 | 0.19691 | 0
2029 | 2 | 15 | 22 | 0.19691 | 0 | 0 | 0 | 0 | 0 | 0 | 0 | 0.19691 | 0
2029 | 2 | 15 | 23 | 0.19691 | 0 | 0 | 0 | 0 | 0 | 0 | 0 | 0.19691 | 0
2029 | 2 | 15 | 24 | 0.19691 | 0 | 0 | 0 | 0 | 0 | 0 | 0 | 0.19691 | 0
2029 | 2 | 16 | 1 | 0.19691 | 0 | 0 | 0 | 0 | 0 | 0 | 0 | 0.19691 | 0
2029 | 2 | 16 | 2 | 0.19691 | 0 | 0 | 0 | 0 | 0 | 0 | 0 | 0.19691 | 0
2029 | 2 | 16 | 3 | 0.19691 | 0 | 0 | 0 | 0 | 0 | 0 | 0 | 0.19691 | 0
2029 | 2 | 16 | 4 | 0.19691 | 0 | 0 | 0 | 0 | 0 | 0 | 0 | 0.19691 | 0
2029 | 2 | 16 | 5 | 0.19691 | 0 | 0 | 0 | 0 | 0 | 0 | 0 | 0.19691 | 0
2029 | 2 | 16 | 6 | 0.19691 | 0 | 0 | 0 | 0 | 0 | 0 | 0 | 0.19691 | 0
2029 | 2 | 16 | 7 | 0.19691 | 0 | 0 | 0 | 0 | 0 | 0 | 0 | 0.19691 | 0
2029 | 2 | 16 | 8 | 0.19691 | 0 | 0 | 0 | 0 | 0 | 0 | 0 | 0.19691 | 0
2029 | 2 | 16 | 9 | 0.19691 | 0 | 0 | 0 | 0 | 0 | 0 | 0 | 0.19691 | 0
2029 | 2 | 16 | 10 | 0.19691 | 0 | 0 | 0 | 0 | 0 | 0 | 0 | 0.19691 | 0
2029 | 2 | 16 | 11 | 0.19691 | 0 | 0 | 0 | 0 | 0 | 0 | 0 | 0.19691 | 0
2029 | 2 | 16 | 12 | 0.19691 | 0 | 0 | 0 | 0 | 0 | 0 | 0 | 0.19691 | 0
2029 | 2 | 16 | 13 | 0.19691 | 0 | 0 | 0 | 0 | 0 | 0 | 0 | 0.19691 | 0
2029 | 2 | 16 | 14 | 0.19691 | 0 | 0 | 0 | 0 | 0 | 0 | 0 | 0.19691 | 0
2029 | 2 | 16 | 15 | 0.19691 | 0 | 0 | 0 | 0 | 0 | 0 | 0 | 0.19691 | 0
2029 | 2 | 16 | 16 | 0.19691 | 0 | 0 | 0 | 0 | 0 | 0 | 0 | 0.19691 | 0
2029 | 2 | 16 | 17 | 0.19691 | 0 | 0 | 0 | 0 | 0 | 0 | 0 | 0.19691 | 0
2029 | 2 | 16 | 18 | 0.19691 | 0 | 0 | 0 | 0 | 0 | 0 | 0 | 0.19691 | 0
2029 | 2 | 16 | 19 | 0.19691 | 0 | 0 | 0 | 0 | 0 | 0 | 0 | 0.19691 | 0
2029 | 2 | 16 | 20 | 0.19691 | 0 | 0 | 0 | 0 | 0 | 0 | 0 | 0.19691 | 0
2029 | 2 | 16 | 21 | 0.19691 | 0 | 0 | 0 | 0 | 0 | 0 | 0 | 0.19691 | 0
2029 | 2 | 16 | 22 | 0.19691 | 0 | 0 | 0 | 0 | 0 | 0 | 0 | 0.19691 | 0
2029 | 2 | 16 | 23 | 0.19691 | 0 | 0 | 0 | 0 | 0 | 0 | 0 | 0.19691 | 0
2029 | 2 | 16 | 24 | 0.19691 | 0 | 0 | 0 | 0 | 0 | 0 | 0 | 0.19691 | 0
2029 | 2 | 17 | 1 | 0.19691 | 0 | 0 | 0 | 0 | 0 | 0 | 0 | 0.19691 | 0
2029 | 2 | 17 | 2 | 0.19691 | 0 | 0 | 0 | 0 | 0 | 0 | 0 | 0.19691 | 0
2029 | 2 | 17 | 3 | 0.19691 | 0 | 0 | 0 | 0 | 0 | 0 | 0 | 0.19691 | 0
2029 | 2 | 17 | 4 | 0.19691 | 0 | 0 | 0 | 0 | 0 | 0 | 0 | 0.19691 | 0
2029 | 2 | 17 | 5 | 0.19691 | 0 | 0 | 0 | 0 | 0 | 0 | 0 | 0.19691 | 0
2029 | 2 | 17 | 6 | 0.19691 | 0 | 0 | 0 | 0 | 0 | 0 | 0 | 0.19691 | 0
2029 | 2 | 17 | 7 | 0.19691 | 0 | 0 | 0 | 0 | 0 | 0 | 0 | 0.19691 | 0
2029 | 2 | 17 | 8 | 0.19691 | 0 | 0 | 0 | 0 | 0 | 0 | 0 | 0.19691 | 0
2029 | 2 | 17 | 9 | 0.19691 | 0 | 0 | 0 | 0 | 0 | 0 | 0 | 0.19691 | 0
2029 | 2 | 17 | 10 | 0.19691 | 0 | 0 | 0 | 0 | 0 | 0 | 0 | 0.19691 | 0
2029 | 2 | 17 | 11 | 0.19691 | 0 | 0 | 0 | 0 | 0 | 0 | 0 | 0.19691 | 0
2029 | 2 | 17 | 12 | 0.19691 | 0 | 0 | 0 | 0 | 0 | 0 | 0 | 0.19691 | 0
2029 | 2 | 17 | 13 | 0.19691 | 0 | 0 | 0 | 0 | 0 | 0 | 0 | 0.19691 | 0
2029 | 2 | 17 | 14 | 0.19691 | 0 | 0 | 0 | 0 | 0 | 0 | 0 | 0.19691 | 0
2029 | 2 | 17 | 15 | 0.19691 | 0 | 0 | 0 | 0 | 0 | 0 | 0 | 0.19691 | 0
2029 | 2 | 17 | 16 | 0.19691 | 0 | 0 | 0 | 0 | 0 | 0 | 0 | 0.19691 | 0
2029 | 2 | 17 | 17 | 0.19691 | 0 | 0 | 0 | 0 | 0 | 0 | 0 | 0.19691 | 0
2029 | 2 | 17 | 18 | 0.19691 | 0 | 0 | 0 | 0 | 0 | 0 | 0 | 0.19691 | 0
2029 | 2 | 17 | 19 | 0.19691 | 0 | 0 | 0 | 0 | 0 | 0 | 0 | 0.19691 | 0
2029 | 2 | 17 | 20 | 0.19691 | 0 | 0 | 0 | 0 | 0 | 0 | 0 | 0.19691 | 0
2029 | 2 | 17 | 21 | 0.19691 | 0 | 0 | 0 | 0 | 0 | 0 | 0 | 0.19691 | 0
2029 | 2 | 17 | 22 | 0.19691 | 0 | 0 | 0 | 0 | 0 | 0 | 0 | 0.19691 | 0
2029 | 2 | 17 | 23 | 0.19691 | 0 | 0 | 0 | 0 | 0 | 0 | 0 | 0.19691 | 0
2029 | 2 | 17 | 24 | 0.19691 | 0 | 0 | 0 | 0 | 0 | 0 | 0 | 0.19691 | 0
2029 | 2 | 18 | 1 | 0.19691 | 0 | 0 | 0 | 0 | 0 | 0 | 0 | 0.19691 | 0
2029 | 2 | 18 | 2 | 0.19691 | 0 | 0 | 0 | 0 | 0 | 0 | 0 | 0.19691 | 0
2029 | 2 | 18 | 3 | 0.19691 | 0 | 0 | 0 | 0 | 0 | 0 | 0 | 0.19691 | 0
2029 | 2 | 18 | 4 | 0.19691 | 0 | 0 | 0 | 0 | 0 | 0 | 0 | 0.19691 | 0
2029 | 2 | 18 | 5 | 0.19691 | 0 | 0 | 0 | 0 | 0 | 0 | 0 | 0.19691 | 0
2029 | 2 | 18 | 6 | 0.19691 | 0 | 0 | 0 | 0 | 0 | 0 | 0 | 0.19691 | 0
2029 | 2 | 18 | 7 | 0.19691 | 0 | 0 | 0 | 0 | 0 | 0 | 0 | 0.19691 | 0
2029 | 2 | 18 | 8 | 0.19691 | 0 | 0 | 0 | 0 | 0 | 0 | 0 | 0.19691 | 0
2029 | 2 | 18 | 9 | 0.19691 | 0 | 0 | 0 | 0 | 0 | 0 | 0 | 0.19691 | 0
2029 | 2 | 18 | 10 | 0.19691 | 0 | 0 | 0 | 0 | 0 | 0 | 0 | 0.19691 | 0
2029 | 2 | 18 | 11 | 0.19691 | 0 | 0 | 0 | 0 | 0 | 0 | 0 | 0.19691 | 0
2029 | 2 | 18 | 12 | 0.19691 | 0 | 0 | 0 | 0 | 0 | 0 | 0 | 0.19691 | 0
2029 | 2 | 18 | 13 | 0.19691 | 0 | 0 | 0 | 0 | 0 | 0 | 0 | 0.19691 | 0
2029 | 2 | 18 | 14 | 0.19691 | 0 | 0 | 0 | 0 | 0 | 0 | 0 | 0.19691 | 0
2029 | 2 | 18 | 15 | 0.19691 | 0 | 0 | 0 | 0 | 0 | 0 | 0 | 0.19691 | 0
2029 | 2 | 18 | 16 | 0.19691 | 0 | 0 | 0 | 0 | 0 | 0 | 0 | 0.19691 | 0
2029 | 2 | 18 | 17 | 0.19691 | 0 | 0 | 0 | 0 | 0 | 0 | 0 | 0.19691 | 0
2029 | 2 | 18 | 18 | 0.19691 | 0 | 0 | 0 | 0 | 0 | 0 | 0 | 0.19691 | 0
2029 | 2 | 18 | 19 | 0.19691 | 0 | 0 | 0 | 0 | 0 | 0 | 0 | 0.19691 | 0
2029 | 2 | 18 | 20 | 0.19691 | 0 | 0 | 0 | 0 | 0 | 0 | 0 | 0.19691 | 0
2029 | 2 | 18 | 21 | 0.19691 | 0 | 0 | 0 | 0 | 0 | 0 | 0 | 0.19691 | 0
2029 | 2 | 18 | 22 | 0.19691 | 0 | 0 | 0 | 0 | 0 | 0 | 0 | 0.19691 | 0
2029 | 2 | 18 | 23 | 0.19691 | 0 | 0 | 0 | 0 | 0 | 0 | 0 | 0.19691 | 0
2029 | 2 | 18 | 24 | 0.19691 | 0 | 0 | 0 | 0 | 0 | 0 | 0 | 0.19691 | 0
2029 | 2 | 19 | 1 | 0.19691 | 0 | 0 | 0 | 0 | 0 | 0 | 0 | 0.19691 | 0
2029 | 2 | 19 | 2 | 0.19691 | 0 | 0 | 0 | 0 | 0 | 0 | 0 | 0.19691 | 0
2029 | 2 | 19 | 3 | 0.19691 | 0 | 0 | 0 | 0 | 0 | 0 | 0 | 0.19691 | 0
2029 | 2 | 19 | 4 | 0.19691 | 0 | 0 | 0 | 0 | 0 | 0 | 0 | 0.19691 | 0
2029 | 2 | 19 | 5 | 0.19691 | 0 | 0 | 0 | 0 | 0 | 0 | 0 | 0.19691 | 0
2029 | 2 | 19 | 6 | 0.19691 | 0 | 0 | 0 | 0 | 0 | 0 | 0 | 0.19691 | 0
2029 | 2 | 19 | 7 | 0.19691 | 0 | 0 | 0 | 0 | 0 | 0 | 0 | 0.19691 | 0
2029 | 2 | 19 | 8 | 0.19691 | 0 | 0 | 0 | 0 | 0 | 0 | 0 | 0.19691 | 0
2029 | 2 | 19 | 9 | 0.19691 | 0 | 0 | 0 | 0 | 0 | 0 | 0 | 0.19691 | 0
2029 | 2 | 19 | 10 | 0.19691 | 0 | 0 | 0 | 0 | 0 | 0 | 0 | 0.19691 | 0
2029 | 2 | 19 | 11 | 0.19691 | 0 | 0 | 0 | 0 | 0 | 0 | 0 | 0.19691 | 0
2029 | 2 | 19 | 12 | 0.19691 | 0 | 0 | 0 | 0 | 0 | 0 | 0 | 0.19691 | 0
2029 | 2 | 19 | 13 | 0.19691 | 0 | 0 | 0 | 0 | 0 | 0 | 0 | 0.19691 | 0
2029 | 2 | 19 | 14 | 0.19691 | 0 | 0 | 0 | 0 | 0 | 0 | 0 | 0.19691 | 0
2029 | 2 | 19 | 15 | 0.19691 | 0 | 0 | 0 | 0 | 0 | 0 | 0 | 0.19691 | 0
2029 | 2 | 19 | 16 | 0.19691 | 0 | 0 | 0 | 0 | 0 | 0 | 0 | 0.19691 | 0
2029 | 2 | 19 | 17 | 0.19691 | 0 | 0 | 0 | 0 | 0 | 0 | 0 | 0.19691 | 0
2029 | 2 | 19 | 18 | 0.19691 | 0 | 0 | 0 | 0 | 0 | 0 | 0 | 0.19691 | 0
2029 | 2 | 19 | 19 | 0.19691 | 0 | 0 | 0 | 0 | 0 | 0 | 0 | 0.19691 | 0
2029 | 2 | 19 | 20 | 0.19691 | 0 | 0 | 0 | 0 | 0 | 0 | 0 | 0.19691 | 0
2029 | 2 | 19 | 21 | 0.19691 | 0 | 0 | 0 | 0 | 0 | 0 | 0 | 0.19691 | 0
2029 | 2 | 19 | 22 | 0.19691 | 0 | 0 | 0 | 0 | 0 | 0 | 0 | 0.19691 | 0
2029 | 2 | 19 | 23 | 0.19691 | 0 | 0 | 0 | 0 | 0 | 0 | 0 | 0.19691 | 0
2029 | 2 | 19 | 24 | 0.19691 | 0 | 0 | 0 | 0 | 0 | 0 | 0 | 0.19691 | 0
2029 | 2 | 20 | 1 | 0.19691 | 0 | 0 | 0 | 0 | 0 | 0 | 0 | 0.19691 | 0
2029 | 2 | 20 | 2 | 0.19691 | 0 | 0 | 0 | 0 | 0 | 0 | 0 | 0.19691 | 0
2029 | 2 | 20 | 3 | 0.19691 | 0 | 0 | 0 | 0 | 0 | 0 | 0 | 0.19691 | 0
2029 | 2 | 20 | 4 | 0.19691 | 0 | 0 | 0 | 0 | 0 | 0 | 0 | 0.19691 | 0
2029 | 2 | 20 | 5 | 0.19691 | 0 | 0 | 0 | 0 | 0 | 0 | 0 | 0.19691 | 0
2029 | 2 | 20 | 6 | 0.19691 | 0 | 0 | 0 | 0 | 0 | 0 | 0 | 0.19691 | 0
2029 | 2 | 20 | 7 | 0.19691 | 0 | 0 | 0 | 0 | 0 | 0 | 0 | 0.19691 | 0
2029 | 2 | 20 | 8 | 0.19691 | 0 | 0 | 0 | 0 | 0 | 0 | 0 | 0.19691 | 0
2029 | 2 | 20 | 9 | 0.19691 | 0 | 0 | 0 | 0 | 0 | 0 | 0 | 0.19691 | 0
2029 | 2 | 20 | 10 | 0.19691 | 0 | 0 | 0 | 0 | 0 | 0 | 0 | 0.19691 | 0
2029 | 2 | 20 | 11 | 0.19691 | 0 | 0 | 0 | 0 | 0 | 0 | 0 | 0.19691 | 0
2029 | 2 | 20 | 12 | 0.19691 | 0 | 0 | 0 | 0 | 0 | 0 | 0 | 0.19691 | 0
2029 | 2 | 20 | 13 | 0.19691 | 0 | 0 | 0 | 0 | 0 | 0 | 0 | 0.19691 | 0
2029 | 2 | 20 | 14 | 0.19691 | 0 | 0 | 0 | 0 | 0 | 0 | 0 | 0.19691 | 0
2029 | 2 | 20 | 15 | 0.19691 | 0 | 0 | 0 | 0 | 0 | 0 | 0 | 0.19691 | 0
2029 | 2 | 20 | 16 | 0.19691 | 0 | 0 | 0 | 0 | 0 | 0 | 0 | 0.19691 | 0
2029 | 2 | 20 | 17 | 0.19691 | 0 | 0 | 0 | 0 | 0 | 0 | 0 | 0.19691 | 0
2029 | 2 | 20 | 18 | 0.19691 | 0 | 0 | 0 | 0 | 0 | 0 | 0 | 0.19691 | 0
2029 | 2 | 20 | 19 | 0.19691 | 0 | 0 | 0 | 0 | 0 | 0 | 0 | 0.19691 | 0
2029 | 2 | 20 | 20 | 0.19691 | 0 | 0 | 0 | 0 | 0 | 0 | 0 | 0.19691 | 0
2029 | 2 | 20 | 21 | 0.19691 | 0 | 0 | 0 | 0 | 0 | 0 | 0 | 0.19691 | 0
2029 | 2 | 20 | 22 | 0.19691 | 0 | 0 | 0 | 0 | 0 | 0 | 0 | 0.19691 | 0
2029 | 2 | 20 | 23 | 0.19691 | 0 | 0 | 0 | 0 | 0 | 0 | 0 | 0.19691 | 0
2029 | 2 | 20 | 24 | 0.19691 | 0 | 0 | 0 | 0 | 0 | 0 | 0 | 0.19691 | 0
2029 | 2 | 21 | 1 | 0.19691 | 0 | 0 | 0 | 0 | 0 | 0 | 0 | 0.19691 | 0
2029 | 2 | 21 | 2 | 0.19691 | 0 | 0 | 0 | 0 | 0 | 0 | 0 | 0.19691 | 0
2029 | 2 | 21 | 3 | 0.19691 | 0 | 0 | 0 | 0 | 0 | 0 | 0 | 0.19691 | 0
2029 | 2 | 21 | 4 | 0.19691 | 0 | 0 | 0 | 0 | 0 | 0 | 0 | 0.19691 | 0
2029 | 2 | 21 | 5 | 0.19691 | 0 | 0 | 0 | 0 | 0 | 0 | 0 | 0.19691 | 0
2029 | 2 | 21 | 6 | 0.19691 | 0 | 0 | 0 | 0 | 0 | 0 | 0 | 0.19691 | 0
2029 | 2 | 21 | 7 | 0.19691 | 0 | 0 | 0 | 0 | 0 | 0 | 0 | 0.19691 | 0
2029 | 2 | 21 | 8 | 0.19691 | 0 | 0 | 0 | 0 | 0 | 0 | 0 | 0.19691 | 0
2029 | 2 | 21 | 9 | 0.19691 | 0 | 0 | 0 | 0 | 0 | 0 | 0 | 0.19691 | 0
2029 | 2 | 21 | 10 | 0.19691 | 0 | 0 | 0 | 0 | 0 | 0 | 0 | 0.19691 | 0
2029 | 2 | 21 | 11 | 0.19691 | 0 | 0 | 0 | 0 | 0 | 0 | 0 | 0.19691 | 0
2029 | 2 | 21 | 12 | 0.19691 | 0 | 0 | 0 | 0 | 0 | 0 | 0 | 0.19691 | 0
2029 | 2 | 21 | 13 | 0.19691 | 0 | 0 | 0 | 0 | 0 | 0 | 0 | 0.19691 | 0
2029 | 2 | 21 | 14 | 0.19691 | 0 | 0 | 0 | 0 | 0 | 0 | 0 | 0.19691 | 0
2029 | 2 | 21 | 15 | 0.19691 | 0 | 0 | 0 | 0 | 0 | 0 | 0 | 0.19691 | 0
2029 | 2 | 21 | 16 | 0.19691 | 0 | 0 | 0 | 0 | 0 | 0 | 0 | 0.19691 | 0
2029 | 2 | 21 | 17 | 0.19691 | 0 | 0 | 0 | 0 | 0 | 0 | 0 | 0.19691 | 0
2029 | 2 | 21 | 18 | 0.19691 | 0 | 0 | 0 | 0 | 0 | 0 | 0 | 0.19691 | 0
2029 | 2 | 21 | 19 | 0.19691 | 0 | 0 | 0 | 0 | 0 | 0 | 0 | 0.19691 | 0
2029 | 2 | 21 | 20 | 0.19691 | 0 | 0 | 0 | 0 | 0 | 0 | 0 | 0.19691 | 0
2029 | 2 | 21 | 21 | 0.19691 | 0 | 0 | 0 | 0 | 0 | 0 | 0 | 0.19691 | 0
2029 | 2 | 21 | 22 | 0.19691 | 0 | 0 | 0 | 0 | 0 | 0 | 0 | 0.19691 | 0
2029 | 2 | 21 | 23 | 0.19691 | 0 | 0 | 0 | 0 | 0 | 0 | 0 | 0.19691 | 0
2029 | 2 | 21 | 24 | 0.19691 | 0 | 0 | 0 | 0 | 0 | 0 | 0 | 0.19691 | 0
2029 | 2 | 22 | 1 | 0.19691 | 0 | 0 | 0 | 0 | 0 | 0 | 0 | 0.19691 | 0
2029 | 2 | 22 | 2 | 0.19691 | 0 | 0 | 0 | 0 | 0 | 0 | 0 | 0.19691 | 0
2029 | 2 | 22 | 3 | 0.19691 | 0 | 0 | 0 | 0 | 0 | 0 | 0 | 0.19691 | 0
2029 | 2 | 22 | 4 | 0.19691 | 0 | 0 | 0 | 0 | 0 | 0 | 0 | 0.19691 | 0
2029 | 2 | 22 | 5 | 0.19691 | 0 | 0 | 0 | 0 | 0 | 0 | 0 | 0.19691 | 0
2029 | 2 | 22 | 6 | 0.19691 | 0 | 0 | 0 | 0 | 0 | 0 | 0 | 0.19691 | 0
2029 | 2 | 22 | 7 | 0.19691 | 0 | 0 | 0 | 0 | 0 | 0 | 0 | 0.19691 | 0
2029 | 2 | 22 | 8 | 0.19691 | 0 | 0 | 0 | 0 | 0 | 0 | 0 | 0.19691 | 0
2029 | 2 | 22 | 9 | 0.19691 | 0 | 0 | 0 | 0 | 0 | 0 | 0 | 0.19691 | 0
2029 | 2 | 22 | 10 | 0.19691 | 0 | 0 | 0 | 0 | 0 | 0 | 0 | 0.19691 | 0
2029 | 2 | 22 | 11 | 0.19691 | 0 | 0 | 0 | 0 | 0 | 0 | 0 | 0.19691 | 0
2029 | 2 | 22 | 12 | 0.19691 | 0 | 0 | 0 | 0 | 0 | 0 | 0 | 0.19691 | 0
2029 | 2 | 22 | 13 | 0.19691 | 0 | 0 | 0 | 0 | 0 | 0 | 0 | 0.19691 | 0
2029 | 2 | 22 | 14 | 0.19691 | 0 | 0 | 0 | 0 | 0 | 0 | 0 | 0.19691 | 0
2029 | 2 | 22 | 15 | 0.19691 | 0 | 0 | 0 | 0 | 0 | 0 | 0 | 0.19691 | 0
2029 | 2 | 22 | 16 | 0.19691 | 0 | 0 | 0 | 0 | 0 | 0 | 0 | 0.19691 | 0
2029 | 2 | 22 | 17 | 0.19691 | 0 | 0 | 0 | 0 | 0 | 0 | 0 | 0.19691 | 0
2029 | 2 | 22 | 18 | 0.19691 | 0 | 0 | 0 | 0 | 0 | 0 | 0 | 0.19691 | 0
2029 | 2 | 22 | 19 | 0.19691 | 0 | 0 | 0 | 0 | 0 | 0 | 0 | 0.19691 | 0
2029 | 2 | 22 | 20 | 0.19691 | 0 | 0 | 0 | 0 | 0 | 0 | 0 | 0.19691 | 0
2029 | 2 | 22 | 21 | 0.19691 | 0 | 0 | 0 | 0 | 0 | 0 | 0 | 0.19691 | 0
2029 | 2 | 22 | 22 | 0.19691 | 0 | 0 | 0 | 0 | 0 | 0 | 0 | 0.19691 | 0
2029 | 2 | 22 | 23 | 0.19691 | 0 | 0 | 0 | 0 | 0 | 0 | 0 | 0.19691 | 0
2029 | 2 | 22 | 24 | 0.19691 | 0 | 0 | 0 | 0 | 0 | 0 | 0 | 0.19691 | 0
2029 | 2 | 23 | 1 | 0.19691 | 0 | 0 | 0 | 0 | 0 | 0 | 0 | 0.19691 | 0
2029 | 2 | 23 | 2 | 0.19691 | 0 | 0 | 0 | 0 | 0 | 0 | 0 | 0.19691 | 0
2029 | 2 | 23 | 3 | 0.19691 | 0 | 0 | 0 | 0 | 0 | 0 | 0 | 0.19691 | 0
2029 | 2 | 23 | 4 | 0.19691 | 0 | 0 | 0 | 0 | 0 | 0 | 0 | 0.19691 | 0
2029 | 2 | 23 | 5 | 0.19691 | 0 | 0 | 0 | 0 | 0 | 0 | 0 | 0.19691 | 0
2029 | 2 | 23 | 6 | 0.19691 | 0 | 0 | 0 | 0 | 0 | 0 | 0 | 0.19691 | 0
2029 | 2 | 23 | 7 | 0.19691 | 0 | 0 | 0 | 0 | 0 | 0 | 0 | 0.19691 | 0
2029 | 2 | 23 | 8 | 0.19691 | 0 | 0 | 0 | 0 | 0 | 0 | 0 | 0.19691 | 0
2029 | 2 | 23 | 9 | 0.19691 | 0 | 0 | 0 | 0 | 0 | 0 | 0 | 0.19691 | 0
2029 | 2 | 23 | 10 | 0.19691 | 0 | 0 | 0 | 0 | 0 | 0 | 0 | 0.19691 | 0
2029 | 2 | 23 | 11 | 0.19691 | 0 | 0 | 0 | 0 | 0 | 0 | 0 | 0.19691 | 0
2029 | 2 | 23 | 12 | 0.19691 | 0 | 0 | 0 | 0 | 0 | 0 | 0 | 0.19691 | 0
2029 | 2 | 23 | 13 | 0.19691 | 0 | 0 | 0 | 0 | 0 | 0 | 0 | 0.19691 | 0
2029 | 2 | 23 | 14 | 0.19691 | 0 | 0 | 0 | 0 | 0 | 0 | 0 | 0.19691 | 0
2029 | 2 | 23 | 15 | 0.19691 | 0 | 0 | 0 | 0 | 0 | 0 | 0 | 0.19691 | 0
2029 | 2 | 23 | 16 | 0.19691 | 0 | 0 | 0 | 0 | 0 | 0 | 0 | 0.19691 | 0
2029 | 2 | 23 | 17 | 0.19691 | 0 | 0 | 0 | 0 | 0 | 0 | 0 | 0.19691 | 0
2029 | 2 | 23 | 18 | 0.19691 | 0 | 0 | 0 | 0 | 0 | 0 | 0 | 0.19691 | 0
2029 | 2 | 23 | 19 | 0.19691 | 0 | 0 | 0 | 0 | 0 | 0 | 0 | 0.19691 | 0
2029 | 2 | 23 | 20 | 0.19691 | 0 | 0 | 0 | 0 | 0 | 0 | 0 | 0.19691 | 0
2029 | 2 | 23 | 21 | 0.19691 | 0 | 0 | 0 | 0 | 0 | 0 | 0 | 0.19691 | 0
2029 | 2 | 23 | 22 | 0.19691 | 0 | 0 | 0 | 0 | 0 | 0 | 0 | 0.19691 | 0
2029 | 2 | 23 | 23 | 0.19691 | 0 | 0 | 0 | 0 | 0 | 0 | 0 | 0.19691 | 0
2029 | 2 | 23 | 24 | 0.19691 | 0 | 0 | 0 | 0 | 0 | 0 | 0 | 0.19691 | 0
2029 | 2 | 24 | 1 | 0.19691 | 0 | 0 | 0 | 0 | 0 | 0 | 0 | 0.19691 | 0
2029 | 2 | 24 | 2 | 0.19691 | 0 | 0 | 0 | 0 | 0 | 0 | 0 | 0.19691 | 0
2029 | 2 | 24 | 3 | 0.19691 | 0 | 0 | 0 | 0 | 0 | 0 | 0 | 0.19691 | 0
2029 | 2 | 24 | 4 | 0.19691 | 0 | 0 | 0 | 0 | 0 | 0 | 0 | 0.19691 | 0
2029 | 2 | 24 | 5 | 0.19691 | 0 | 0 | 0 | 0 | 0 | 0 | 0 | 0.19691 | 0
2029 | 2 | 24 | 6 | 0.19691 | 0 | 0 | 0 | 0 | 0 | 0 | 0 | 0.19691 | 0
2029 | 2 | 24 | 7 | 0.19691 | 0 | 0 | 0 | 0 | 0 | 0 | 0 | 0.19691 | 0
2029 | 2 | 24 | 8 | 0.19691 | 0 | 0 | 0 | 0 | 0 | 0 | 0 | 0.19691 | 0
2029 | 2 | 24 | 9 | 0.19691 | 0 | 0 | 0 | 0 | 0 | 0 | 0 | 0.19691 | 0
2029 | 2 | 24 | 10 | 0.19691 | 0 | 0 | 0 | 0 | 0 | 0 | 0 | 0.19691 | 0
2029 | 2 | 24 | 11 | 0.19691 | 0 | 0 | 0 | 0 | 0 | 0 | 0 | 0.19691 | 0
2029 | 2 | 24 | 12 | 0.19691 | 0 | 0 | 0 | 0 | 0 | 0 | 0 | 0.19691 | 0
2029 | 2 | 24 | 13 | 0.19691 | 0 | 0 | 0 | 0 | 0 | 0 | 0 | 0.19691 | 0
2029 | 2 | 24 | 14 | 0.19691 | 0 | 0 | 0 | 0 | 0 | 0 | 0 | 0.19691 | 0
2029 | 2 | 24 | 15 | 0.19691 | 0 | 0 | 0 | 0 | 0 | 0 | 0 | 0.19691 | 0
2029 | 2 | 24 | 16 | 0.19691 | 0 | 0 | 0 | 0 | 0 | 0 | 0 | 0.19691 | 0
2029 | 2 | 24 | 17 | 0.19691 | 0 | 0 | 0 | 0 | 0 | 0 | 0 | 0.19691 | 0
2029 | 2 | 24 | 18 | 0.19691 | 0 | 0 | 0 | 0 | 0 | 0 | 0 | 0.19691 | 0
2029 | 2 | 24 | 19 | 0.19691 | 0 | 0 | 0 | 0 | 0 | 0 | 0 | 0.19691 | 0
2029 | 2 | 24 | 20 | 0.19691 | 0 | 0 | 0 | 0 | 0 | 0 | 0 | 0.19691 | 0
2029 | 2 | 24 | 21 | 0.19691 | 0 | 0 | 0 | 0 | 0 | 0 | 0 | 0.19691 | 0
2029 | 2 | 24 | 22 | 0.19691 | 0 | 0 | 0 | 0 | 0 | 0 | 0 | 0.19691 | 0
2029 | 2 | 24 | 23 | 0.19691 | 0 | 0 | 0 | 0 | 0 | 0 | 0 | 0.19691 | 0
2029 | 2 | 24 | 24 | 0.19691 | 0 | 0 | 0 | 0 | 0 | 0 | 0 | 0.19691 | 0
2029 | 2 | 25 | 1 | 0.19691 | 0 | 0 | 0 | 0 | 0 | 0 | 0 | 0.19691 | 0
2029 | 2 | 25 | 2 | 0.19691 | 0 | 0 | 0 | 0 | 0 | 0 | 0 | 0.19691 | 0
2029 | 2 | 25 | 3 | 0.19691 | 0 | 0 | 0 | 0 | 0 | 0 | 0 | 0.19691 | 0
2029 | 2 | 25 | 4 | 0.19691 | 0 | 0 | 0 | 0 | 0 | 0 | 0 | 0.19691 | 0
2029 | 2 | 25 | 5 | 0.19691 | 0 | 0 | 0 | 0 | 0 | 0 | 0 | 0.19691 | 0
2029 | 2 | 25 | 6 | 0.19691 | 0 | 0 | 0 | 0 | 0 | 0 | 0 | 0.19691 | 0
2029 | 2 | 25 | 7 | 0.19691 | 0 | 0 | 0 | 0 | 0 | 0 | 0 | 0.19691 | 0
2029 | 2 | 25 | 8 | 0.19691 | 0 | 0 | 0 | 0 | 0 | 0 | 0 | 0.19691 | 0
2029 | 2 | 25 | 9 | 0.19691 | 0 | 0 | 0 | 0 | 0 | 0 | 0 | 0.19691 | 0
2029 | 2 | 25 | 10 | 0.19691 | 0 | 0 | 0 | 0 | 0 | 0 | 0 | 0.19691 | 0
2029 | 2 | 25 | 11 | 0.19691 | 0 | 0 | 0 | 0 | 0 | 0 | 0 | 0.19691 | 0
2029 | 2 | 25 | 12 | 0.19691 | 0 | 0 | 0 | 0 | 0 | 0 | 0 | 0.19691 | 0
2029 | 2 | 25 | 13 | 0.19691 | 0 | 0 | 0 | 0 | 0 | 0 | 0 | 0.19691 | 0
2029 | 2 | 25 | 14 | 0.19691 | 0 | 0 | 0 | 0 | 0 | 0 | 0 | 0.19691 | 0
2029 | 2 | 25 | 15 | 0.19691 | 0 | 0 | 0 | 0 | 0 | 0 | 0 | 0.19691 | 0
2029 | 2 | 25 | 16 | 0.19691 | 0 | 0 | 0 | 0 | 0 | 0 | 0 | 0.19691 | 0
2029 | 2 | 25 | 17 | 0.19691 | 0 | 0 | 0 | 0 | 0 | 0 | 0 | 0.19691 | 0
2029 | 2 | 25 | 18 | 0.19691 | 0 | 0 | 0 | 0 | 0 | 0 | 0 | 0.19691 | 0
2029 | 2 | 25 | 19 | 0.19691 | 0 | 0 | 0 | 0 | 0 | 0 | 0 | 0.19691 | 0
2029 | 2 | 25 | 20 | 0.19691 | 0 | 0 | 0 | 0 | 0 | 0 | 0 | 0.19691 | 0
2029 | 2 | 25 | 21 | 0.19691 | 0 | 0 | 0 | 0 | 0 | 0 | 0 | 0.19691 | 0
2029 | 2 | 25 | 22 | 0.19691 | 0 | 0 | 0 | 0 | 0 | 0 | 0 | 0.19691 | 0
2029 | 2 | 25 | 23 | 0.19691 | 0 | 0 | 0 | 0 | 0 | 0 | 0 | 0.19691 | 0
2029 | 2 | 25 | 24 | 0.19691 | 0 | 0 | 0 | 0 | 0 | 0 | 0 | 0.19691 | 0
2029 | 2 | 26 | 1 | 0.19691 | 0 | 0 | 0 | 0 | 0 | 0 | 0 | 0.19691 | 0
2029 | 2 | 26 | 2 | 0.19691 | 0 | 0 | 0 | 0 | 0 | 0 | 0 | 0.19691 | 0
2029 | 2 | 26 | 3 | 0.19691 | 0 | 0 | 0 | 0 | 0 | 0 | 0 | 0.19691 | 0
2029 | 2 | 26 | 4 | 0.19691 | 0 | 0 | 0 | 0 | 0 | 0 | 0 | 0.19691 | 0
2029 | 2 | 26 | 5 | 0.19691 | 0 | 0 | 0 | 0 | 0 | 0 | 0 | 0.19691 | 0
2029 | 2 | 26 | 6 | 0.19691 | 0 | 0 | 0 | 0 | 0 | 0 | 0 | 0.19691 | 0
2029 | 2 | 26 | 7 | 0.19691 | 0 | 0 | 0 | 0 | 0 | 0 | 0 | 0.19691 | 0
2029 | 2 | 26 | 8 | 0.19691 | 0 | 0 | 0 | 0 | 0 | 0 | 0 | 0.19691 | 0
2029 | 2 | 26 | 9 | 0.19691 | 0 | 0 | 0 | 0 | 0 | 0 | 0 | 0.19691 | 0
2029 | 2 | 26 | 10 | 0.19691 | 0 | 0 | 0 | 0 | 0 | 0 | 0 | 0.19691 | 0
2029 | 2 | 26 | 11 | 0.19691 | 0 | 0 | 0 | 0 | 0 | 0 | 0 | 0.19691 | 0
2029 | 2 | 26 | 12 | 0.19691 | 0 | 0 | 0 | 0 | 0 | 0 | 0 | 0.19691 | 0
2029 | 2 | 26 | 13 | 0.19691 | 0 | 0 | 0 | 0 | 0 | 0 | 0 | 0.19691 | 0
2029 | 2 | 26 | 14 | 0.19691 | 0 | 0 | 0 | 0 | 0 | 0 | 0 | 0.19691 | 0
2029 | 2 | 26 | 15 | 0.19691 | 0 | 0 | 0 | 0 | 0 | 0 | 0 | 0.19691 | 0
2029 | 2 | 26 | 16 | 0.19691 | 0 | 0 | 0 | 0 | 0 | 0 | 0 | 0.19691 | 0
2029 | 2 | 26 | 17 | 0.19691 | 0 | 0 | 0 | 0 | 0 | 0 | 0 | 0.19691 | 0
2029 | 2 | 26 | 18 | 0.19691 | 0 | 0 | 0 | 0 | 0 | 0 | 0 | 0.19691 | 0
2029 | 2 | 26 | 19 | 0.19691 | 0 | 0 | 0 | 0 | 0 | 0 | 0 | 0.19691 | 0
2029 | 2 | 26 | 20 | 0.19691 | 0 | 0 | 0 | 0 | 0 | 0 | 0 | 0.19691 | 0
2029 | 2 | 26 | 21 | 0.19691 | 0 | 0 | 0 | 0 | 0 | 0 | 0 | 0.19691 | 0
2029 | 2 | 26 | 22 | 0.19691 | 0 | 0 | 0 | 0 | 0 | 0 | 0 | 0.19691 | 0
2029 | 2 | 26 | 23 | 0.19691 | 0 | 0 | 0 | 0 | 0 | 0 | 0 | 0.19691 | 0
2029 | 2 | 26 | 24 | 0.19691 | 0 | 0 | 0 | 0 | 0 | 0 | 0 | 0.19691 | 0
2029 | 2 | 27 | 1 | 0.19691 | 0 | 0 | 0 | 0 | 0 | 0 | 0 | 0.19691 | 0
2029 | 2 | 27 | 2 | 0.19691 | 0 | 0 | 0 | 0 | 0 | 0 | 0 | 0.19691 | 0
2029 | 2 | 27 | 3 | 0.19691 | 0 | 0 | 0 | 0 | 0 | 0 | 0 | 0.19691 | 0
2029 | 2 | 27 | 4 | 0.19691 | 0 | 0 | 0 | 0 | 0 | 0 | 0 | 0.19691 | 0
2029 | 2 | 27 | 5 | 0.19691 | 0 | 0 | 0 | 0 | 0 | 0 | 0 | 0.19691 | 0
2029 | 2 | 27 | 6 | 0.19691 | 0 | 0 | 0 | 0 | 0 | 0 | 0 | 0.19691 | 0
2029 | 2 | 27 | 7 | 0.19691 | 0 | 0 | 0 | 0 | 0 | 0 | 0 | 0.19691 | 0
2029 | 2 | 27 | 8 | 0.19691 | 0 | 0 | 0 | 0 | 0 | 0 | 0 | 0.19691 | 0
2029 | 2 | 27 | 9 | 0.19691 | 0 | 0 | 0 | 0 | 0 | 0 | 0 | 0.19691 | 0
2029 | 2 | 27 | 10 | 0.19691 | 0 | 0 | 0 | 0 | 0 | 0 | 0 | 0.19691 | 0
2029 | 2 | 27 | 11 | 0.19691 | 0 | 0 | 0 | 0 | 0 | 0 | 0 | 0.19691 | 0
2029 | 2 | 27 | 12 | 0.19691 | 0 | 0 | 0 | 0 | 0 | 0 | 0 | 0.19691 | 0
2029 | 2 | 27 | 13 | 0.19691 | 0 | 0 | 0 | 0 | 0 | 0 | 0 | 0.19691 | 0
2029 | 2 | 27 | 14 | 0.19691 | 0 | 0 | 0 | 0 | 0 | 0 | 0 | 0.19691 | 0
2029 | 2 | 27 | 15 | 0.19691 | 0 | 0 | 0 | 0 | 0 | 0 | 0 | 0.19691 | 0
2029 | 2 | 27 | 16 | 0.19691 | 0 | 0 | 0 | 0 | 0 | 0 | 0 | 0.19691 | 0
2029 | 2 | 27 | 17 | 0.19691 | 0 | 0 | 0 | 0 | 0 | 0 | 0 | 0.19691 | 0
2029 | 2 | 27 | 18 | 0.19691 | 0 | 0 | 0 | 0 | 0 | 0 | 0 | 0.19691 | 0
2029 | 2 | 27 | 19 | 0.19691 | 0 | 0 | 0 | 0 | 0 | 0 | 0 | 0.19691 | 0
2029 | 2 | 27 | 20 | 0.19691 | 0 | 0 | 0 | 0 | 0 | 0 | 0 | 0.19691 | 0
2029 | 2 | 27 | 21 | 0.19691 | 0 | 0 | 0 | 0 | 0 | 0 | 0 | 0.19691 | 0
2029 | 2 | 27 | 22 | 0.19691 | 0 | 0 | 0 | 0 | 0 | 0 | 0 | 0.19691 | 0
2029 | 2 | 27 | 23 | 0.19691 | 0 | 0 | 0 | 0 | 0 | 0 | 0 | 0.19691 | 0
2029 | 2 | 27 | 24 | 0.19691 | 0 | 0 | 0 | 0 | 0 | 0 | 0 | 0.19691 | 0
2029 | 2 | 28 | 1 | 0.19691 | 0 | 0 | 0 | 0 | 0 | 0 | 0 | 0.19691 | 0
2029 | 2 | 28 | 2 | 0.19691 | 0 | 0 | 0 | 0 | 0 | 0 | 0 | 0.19691 | 0
2029 | 2 | 28 | 3 | 0.19691 | 0 | 0 | 0 | 0 | 0 | 0 | 0 | 0.19691 | 0
2029 | 2 | 28 | 4 | 0.19691 | 0 | 0 | 0 | 0 | 0 | 0 | 0 | 0.19691 | 0
2029 | 2 | 28 | 5 | 0.19691 | 0 | 0 | 0 | 0 | 0 | 0 | 0 | 0.19691 | 0
2029 | 2 | 28 | 6 | 0.19691 | 0 | 0 | 0 | 0 | 0 | 0 | 0 | 0.19691 | 0
2029 | 2 | 28 | 7 | 0.19691 | 0 | 0 | 0 | 0 | 0 | 0 | 0 | 0.19691 | 0
2029 | 2 | 28 | 8 | 0.19691 | 0 | 0 | 0 | 0 | 0 | 0 | 0 | 0.19691 | 0
2029 | 2 | 28 | 9 | 0.19691 | 0 | 0 | 0 | 0 | 0 | 0 | 0 | 0.19691 | 0
2029 | 2 | 28 | 10 | 0.19691 | 0 | 0 | 0 | 0 | 0 | 0 | 0 | 0.19691 | 0
2029 | 2 | 28 | 11 | 0.19691 | 0 | 0 | 0 | 0 | 0 | 0 | 0 | 0.19691 | 0
2029 | 2 | 28 | 12 | 0.19691 | 0 | 0 | 0 | 0 | 0 | 0 | 0 | 0.19691 | 0
2029 | 2 | 28 | 13 | 0.19691 | 0 | 0 | 0 | 0 | 0 | 0 | 0 | 0.19691 | 0
2029 | 2 | 28 | 14 | 0.19691 | 0 | 0 | 0 | 0 | 0 | 0 | 0 | 0.19691 | 0
2029 | 2 | 28 | 15 | 0.19691 | 0 | 0 | 0 | 0 | 0 | 0 | 0 | 0.19691 | 0
2029 | 2 | 28 | 16 | 0.19691 | 0 | 0 | 0 | 0 | 0 | 0 | 0 | 0.19691 | 0
2029 | 2 | 28 | 17 | 0.19691 | 0 | 0 | 0 | 0 | 0 | 0 | 0 | 0.19691 | 0
2029 | 2 | 28 | 18 | 0.19691 | 0 | 0 | 0 | 0 | 0 | 0 | 0 | 0.19691 | 0
2029 | 2 | 28 | 19 | 0.19691 | 0 | 0 | 0 | 0 | 0 | 0 | 0 | 0.19691 | 0
2029 | 2 | 28 | 20 | 0.19691 | 0 | 0 | 0 | 0 | 0 | 0 | 0 | 0.19691 | 0
2029 | 2 | 28 | 21 | 0.19691 | 0 | 0 | 0 | 0 | 0 | 0 | 0 | 0.19691 | 0
2029 | 2 | 28 | 22 | 0.19691 | 0 | 0 | 0 | 0 | 0 | 0 | 0 | 0.19691 | 0
2029 | 2 | 28 | 23 | 0.19691 | 0 | 0 | 0 | 0 | 0 | 0 | 0 | 0.19691 | 0
2029 | 2 | 28 | 24 | 0.19691 | 0 | 0 | 0 | 0 | 0 | 0 | 0 | 0.19691 | 0
2029 | 3 | 1 | 1 | 0.26088 | 0 | 0 | 0 | 0 | 0 | 0 | 0 | 0.26088 | 0
2029 | 3 | 1 | 2 | 0.26088 | 0 | 0 | 0 | 0 | 0 | 0 | 0 | 0.26088 | 0
2029 | 3 | 1 | 3 | 0.26088 | 0 | 0 | 0 | 0 | 0 | 0 | 0 | 0.26088 | 0
2029 | 3 | 1 | 4 | 0.26088 | 0 | 0 | 0 | 0 | 0 | 0 | 0 | 0.26088 | 0
2029 | 3 | 1 | 5 | 0.26088 | 0 | 0 | 0 | 0 | 0 | 0 | 0 | 0.26088 | 0
2029 | 3 | 1 | 6 | 0.26088 | 0 | 0 | 0 | 0 | 0 | 0 | 0 | 0.26088 | 0
2029 | 3 | 1 | 7 | 0.26088 | 0 | 0 | 0 | 0 | 0 | 0 | 0 | 0.26088 | 0
2029 | 3 | 1 | 8 | 0.26088 | 0 | 0 | 0 | 0 | 0 | 0 | 0 | 0.26088 | 0
2029 | 3 | 1 | 9 | 0.26088 | 0 | 0 | 0 | 0 | 0 | 0 | 0 | 0.26088 | 0
2029 | 3 | 1 | 10 | 0.26088 | 0 | 0 | 0 | 0 | 0 | 0 | 0 | 0.26088 | 0
2029 | 3 | 1 | 11 | 0.26088 | 0 | 0 | 0 | 0 | 0 | 0 | 0 | 0.26088 | 0
2029 | 3 | 1 | 12 | 0.26088 | 0 | 0 | 0 | 0 | 0 | 0 | 0 | 0.26088 | 0
2029 | 3 | 1 | 13 | 0.26088 | 0 | 0 | 0 | 0 | 0 | 0 | 0 | 0.26088 | 0
2029 | 3 | 1 | 14 | 0.26088 | 0 | 0 | 0 | 0 | 0 | 0 | 0 | 0.26088 | 0
2029 | 3 | 1 | 15 | 0.26088 | 0 | 0 | 0 | 0 | 0 | 0 | 0 | 0.26088 | 0
2029 | 3 | 1 | 16 | 0.26088 | 0 | 0 | 0 | 0 | 0 | 0 | 0 | 0.26088 | 0
2029 | 3 | 1 | 17 | 0.26088 | 0 | 0 | 0 | 0 | 0 | 0 | 0 | 0.26088 | 0
2029 | 3 | 1 | 18 | 0.26088 | 0 | 0 | 0 | 0 | 0 | 0 | 0 | 0.26088 | 0
2029 | 3 | 1 | 19 | 0.26088 | 0 | 0 | 0 | 0 | 0 | 0 | 0 | 0.26088 | 0
2029 | 3 | 1 | 20 | 0.26088 | 0 | 0 | 0 | 0 | 0 | 0 | 0 | 0.26088 | 0
2029 | 3 | 1 | 21 | 0.26088 | 0 | 0 | 0 | 0 | 0 | 0 | 0 | 0.26088 | 0
2029 | 3 | 1 | 22 | 0.26088 | 0 | 0 | 0 | 0 | 0 | 0 | 0 | 0.26088 | 0
2029 | 3 | 1 | 23 | 0.26088 | 0 | 0 | 0 | 0 | 0 | 0 | 0 | 0.26088 | 0
2029 | 3 | 1 | 24 | 0.26088 | 0 | 0 | 0 | 0 | 0 | 0 | 0 | 0.26088 | 0
2029 | 3 | 2 | 1 | 0.26088 | 0 | 0 | 0 | 0 | 0 | 0 | 0 | 0.26088 | 0
2029 | 3 | 2 | 2 | 0.26088 | 0 | 0 | 0 | 0 | 0 | 0 | 0 | 0.26088 | 0
2029 | 3 | 2 | 3 | 0.26088 | 0 | 0 | 0 | 0 | 0 | 0 | 0 | 0.26088 | 0
2029 | 3 | 2 | 4 | 0.26088 | 0 | 0 | 0 | 0 | 0 | 0 | 0 | 0.26088 | 0
2029 | 3 | 2 | 5 | 0.26088 | 0 | 0 | 0 | 0 | 0 | 0 | 0 | 0.26088 | 0
2029 | 3 | 2 | 6 | 0.26088 | 0 | 0 | 0 | 0 | 0 | 0 | 0 | 0.26088 | 0
2029 | 3 | 2 | 7 | 0.26088 | 0 | 0 | 0 | 0 | 0 | 0 | 0 | 0.26088 | 0
2029 | 3 | 2 | 8 | 0.26088 | 0 | 0 | 0 | 0 | 0 | 0 | 0 | 0.26088 | 0
2029 | 3 | 2 | 9 | 0.26088 | 0 | 0 | 0 | 0 | 0 | 0 | 0 | 0.26088 | 0
2029 | 3 | 2 | 10 | 0.26088 | 0 | 0 | 0 | 0 | 0 | 0 | 0 | 0.26088 | 0
2029 | 3 | 2 | 11 | 0.26088 | 0 | 0 | 0 | 0 | 0 | 0 | 0 | 0.26088 | 0
2029 | 3 | 2 | 12 | 0.26088 | 0 | 0 | 0 | 0 | 0 | 0 | 0 | 0.26088 | 0
2029 | 3 | 2 | 13 | 0.26088 | 0 | 0 | 0 | 0 | 0 | 0 | 0 | 0.26088 | 0
2029 | 3 | 2 | 14 | 0.26088 | 0 | 0 | 0 | 0 | 0 | 0 | 0 | 0.26088 | 0
2029 | 3 | 2 | 15 | 0.26088 | 0 | 0 | 0 | 0 | 0 | 0 | 0 | 0.26088 | 0
2029 | 3 | 2 | 16 | 0.26088 | 0 | 0 | 0 | 0 | 0 | 0 | 0 | 0.26088 | 0
2029 | 3 | 2 | 17 | 0.26088 | 0 | 0 | 0 | 0 | 0 | 0 | 0 | 0.26088 | 0
2029 | 3 | 2 | 18 | 0.26088 | 0 | 0 | 0 | 0 | 0 | 0 | 0 | 0.26088 | 0
2029 | 3 | 2 | 19 | 0.26088 | 0 | 0 | 0 | 0 | 0 | 0 | 0 | 0.26088 | 0
2029 | 3 | 2 | 20 | 0.26088 | 0 | 0 | 0 | 0 | 0 | 0 | 0 | 0.26088 | 0
2029 | 3 | 2 | 21 | 0.26088 | 0 | 0 | 0 | 0 | 0 | 0 | 0 | 0.26088 | 0
2029 | 3 | 2 | 22 | 0.26088 | 0 | 0 | 0 | 0 | 0 | 0 | 0 | 0.26088 | 0
2029 | 3 | 2 | 23 | 0.26088 | 0 | 0 | 0 | 0 | 0 | 0 | 0 | 0.26088 | 0
2029 | 3 | 2 | 24 | 0.26088 | 0 | 0 | 0 | 0 | 0 | 0 | 0 | 0.26088 | 0
2029 | 3 | 3 | 1 | 0.26088 | 0 | 0 | 0 | 0 | 0 | 0 | 0 | 0.26088 | 0
2029 | 3 | 3 | 2 | 0.26088 | 0 | 0 | 0 | 0 | 0 | 0 | 0 | 0.26088 | 0
2029 | 3 | 3 | 3 | 0.26088 | 0 | 0 | 0 | 0 | 0 | 0 | 0 | 0.26088 | 0
2029 | 3 | 3 | 4 | 0.26088 | 0 | 0 | 0 | 0 | 0 | 0 | 0 | 0.26088 | 0
2029 | 3 | 3 | 5 | 0.26088 | 0 | 0 | 0 | 0 | 0 | 0 | 0 | 0.26088 | 0
2029 | 3 | 3 | 6 | 0.26088 | 0 | 0 | 0 | 0 | 0 | 0 | 0 | 0.26088 | 0
2029 | 3 | 3 | 7 | 0.26088 | 0 | 0 | 0 | 0 | 0 | 0 | 0 | 0.26088 | 0
2029 | 3 | 3 | 8 | 0.26088 | 0 | 0 | 0 | 0 | 0 | 0 | 0 | 0.26088 | 0
2029 | 3 | 3 | 9 | 0.26088 | 0 | 0 | 0 | 0 | 0 | 0 | 0 | 0.26088 | 0
2029 | 3 | 3 | 10 | 0.26088 | 0 | 0 | 0 | 0 | 0 | 0 | 0 | 0.26088 | 0
2029 | 3 | 3 | 11 | 0.26088 | 0 | 0 | 0 | 0 | 0 | 0 | 0 | 0.26088 | 0
2029 | 3 | 3 | 12 | 0.26088 | 0 | 0 | 0 | 0 | 0 | 0 | 0 | 0.26088 | 0
2029 | 3 | 3 | 13 | 0.26088 | 0 | 0 | 0 | 0 | 0 | 0 | 0 | 0.26088 | 0
2029 | 3 | 3 | 14 | 0.26088 | 0 | 0 | 0 | 0 | 0 | 0 | 0 | 0.26088 | 0
2029 | 3 | 3 | 15 | 0.26088 | 0 | 0 | 0 | 0 | 0 | 0 | 0 | 0.26088 | 0
2029 | 3 | 3 | 16 | 0.26088 | 0 | 0 | 0 | 0 | 0 | 0 | 0 | 0.26088 | 0
2029 | 3 | 3 | 17 | 0.26088 | 0 | 0 | 0 | 0 | 0 | 0 | 0 | 0.26088 | 0
2029 | 3 | 3 | 18 | 0.26088 | 0 | 0 | 0 | 0 | 0 | 0 | 0 | 0.26088 | 0
2029 | 3 | 3 | 19 | 0.26088 | 0 | 0 | 0 | 0 | 0 | 0 | 0 | 0.26088 | 0
2029 | 3 | 3 | 20 | 0.26088 | 0 | 0 | 0 | 0 | 0 | 0 | 0 | 0.26088 | 0
2029 | 3 | 3 | 21 | 0.26088 | 0 | 0 | 0 | 0 | 0 | 0 | 0 | 0.26088 | 0
2029 | 3 | 3 | 22 | 0.26088 | 0 | 0 | 0 | 0 | 0 | 0 | 0 | 0.26088 | 0
2029 | 3 | 3 | 23 | 0.26088 | 0 | 0 | 0 | 0 | 0 | 0 | 0 | 0.26088 | 0
2029 | 3 | 3 | 24 | 0.26088 | 0 | 0 | 0 | 0 | 0 | 0 | 0 | 0.26088 | 0
2029 | 3 | 4 | 1 | 0.26088 | 0 | 0 | 0 | 0 | 0 | 0 | 0 | 0.26088 | 0
2029 | 3 | 4 | 2 | 0.26088 | 0 | 0 | 0 | 0 | 0 | 0 | 0 | 0.26088 | 0
2029 | 3 | 4 | 3 | 0.26088 | 0 | 0 | 0 | 0 | 0 | 0 | 0 | 0.26088 | 0
2029 | 3 | 4 | 4 | 0.26088 | 0 | 0 | 0 | 0 | 0 | 0 | 0 | 0.26088 | 0
2029 | 3 | 4 | 5 | 0.26088 | 0 | 0 | 0 | 0 | 0 | 0 | 0 | 0.26088 | 0
2029 | 3 | 4 | 6 | 0.26088 | 0 | 0 | 0 | 0 | 0 | 0 | 0 | 0.26088 | 0
2029 | 3 | 4 | 7 | 0.26088 | 0 | 0 | 0 | 0 | 0 | 0 | 0 | 0.26088 | 0
2029 | 3 | 4 | 8 | 0.26088 | 0 | 0 | 0 | 0 | 0 | 0 | 0 | 0.26088 | 0
2029 | 3 | 4 | 9 | 0.26088 | 0 | 0 | 0 | 0 | 0 | 0 | 0 | 0.26088 | 0
2029 | 3 | 4 | 10 | 0.26088 | 0 | 0 | 0 | 0 | 0 | 0 | 0 | 0.26088 | 0
2029 | 3 | 4 | 11 | 0.26088 | 0 | 0 | 0 | 0 | 0 | 0 | 0 | 0.26088 | 0
2029 | 3 | 4 | 12 | 0.26088 | 0 | 0 | 0 | 0 | 0 | 0 | 0 | 0.26088 | 0
2029 | 3 | 4 | 13 | 0.26088 | 0 | 0 | 0 | 0 | 0 | 0 | 0 | 0.26088 | 0
2029 | 3 | 4 | 14 | 0.26088 | 0 | 0 | 0 | 0 | 0 | 0 | 0 | 0.26088 | 0
2029 | 3 | 4 | 15 | 0.26088 | 0 | 0 | 0 | 0 | 0 | 0 | 0 | 0.26088 | 0
2029 | 3 | 4 | 16 | 0.26088 | 0 | 0 | 0 | 0 | 0 | 0 | 0 | 0.26088 | 0
2029 | 3 | 4 | 17 | 0.26088 | 0 | 0 | 0 | 0 | 0 | 0 | 0 | 0.26088 | 0
2029 | 3 | 4 | 18 | 0.26088 | 0 | 0 | 0 | 0 | 0 | 0 | 0 | 0.26088 | 0
2029 | 3 | 4 | 19 | 0.26088 | 0 | 0 | 0 | 0 | 0 | 0 | 0 | 0.26088 | 0
2029 | 3 | 4 | 20 | 0.26088 | 0 | 0 | 0 | 0 | 0 | 0 | 0 | 0.26088 | 0
2029 | 3 | 4 | 21 | 0.26088 | 0 | 0 | 0 | 0 | 0 | 0 | 0 | 0.26088 | 0
2029 | 3 | 4 | 22 | 0.26088 | 0 | 0 | 0 | 0 | 0 | 0 | 0 | 0.26088 | 0
2029 | 3 | 4 | 23 | 0.26088 | 0 | 0 | 0 | 0 | 0 | 0 | 0 | 0.26088 | 0
2029 | 3 | 4 | 24 | 0.26088 | 0 | 0 | 0 | 0 | 0 | 0 | 0 | 0.26088 | 0
2029 | 3 | 5 | 1 | 0.26088 | 0 | 0 | 0 | 0 | 0 | 0 | 0 | 0.26088 | 0
2029 | 3 | 5 | 2 | 0.26088 | 0 | 0 | 0 | 0 | 0 | 0 | 0 | 0.26088 | 0
2029 | 3 | 5 | 3 | 0.26088 | 0 | 0 | 0 | 0 | 0 | 0 | 0 | 0.26088 | 0
2029 | 3 | 5 | 4 | 0.26088 | 0 | 0 | 0 | 0 | 0 | 0 | 0 | 0.26088 | 0
2029 | 3 | 5 | 5 | 0.26088 | 0 | 0 | 0 | 0 | 0 | 0 | 0 | 0.26088 | 0
2029 | 3 | 5 | 6 | 0.26088 | 0 | 0 | 0 | 0 | 0 | 0 | 0 | 0.26088 | 0
2029 | 3 | 5 | 7 | 0.26088 | 0 | 0 | 0 | 0 | 0 | 0 | 0 | 0.26088 | 0
2029 | 3 | 5 | 8 | 0.26088 | 0 | 0 | 0 | 0 | 0 | 0 | 0 | 0.26088 | 0
2029 | 3 | 5 | 9 | 0.26088 | 0 | 0 | 0 | 0 | 0 | 0 | 0 | 0.26088 | 0
2029 | 3 | 5 | 10 | 0.26088 | 0 | 0 | 0 | 0 | 0 | 0 | 0 | 0.26088 | 0
2029 | 3 | 5 | 11 | 0.26088 | 0 | 0 | 0 | 0 | 0 | 0 | 0 | 0.26088 | 0
2029 | 3 | 5 | 12 | 0.26088 | 0 | 0 | 0 | 0 | 0 | 0 | 0 | 0.26088 | 0
2029 | 3 | 5 | 13 | 0.26088 | 0 | 0 | 0 | 0 | 0 | 0 | 0 | 0.26088 | 0
2029 | 3 | 5 | 14 | 0.26088 | 0 | 0 | 0 | 0 | 0 | 0 | 0 | 0.26088 | 0
2029 | 3 | 5 | 15 | 0.26088 | 0 | 0 | 0 | 0 | 0 | 0 | 0 | 0.26088 | 0
2029 | 3 | 5 | 16 | 0.26088 | 0 | 0 | 0 | 0 | 0 | 0 | 0 | 0.26088 | 0
2029 | 3 | 5 | 17 | 0.26088 | 0 | 0 | 0 | 0 | 0 | 0 | 0 | 0.26088 | 0
2029 | 3 | 5 | 18 | 0.26088 | 0 | 0 | 0 | 0 | 0 | 0 | 0 | 0.26088 | 0
2029 | 3 | 5 | 19 | 0.26088 | 0 | 0 | 0 | 0 | 0 | 0 | 0 | 0.26088 | 0
2029 | 3 | 5 | 20 | 0.26088 | 0 | 0 | 0 | 0 | 0 | 0 | 0 | 0.26088 | 0
2029 | 3 | 5 | 21 | 0.26088 | 0 | 0 | 0 | 0 | 0 | 0 | 0 | 0.26088 | 0
2029 | 3 | 5 | 22 | 0.26088 | 0 | 0 | 0 | 0 | 0 | 0 | 0 | 0.26088 | 0
2029 | 3 | 5 | 23 | 0.26088 | 0 | 0 | 0 | 0 | 0 | 0 | 0 | 0.26088 | 0
2029 | 3 | 5 | 24 | 0.26088 | 0 | 0 | 0 | 0 | 0 | 0 | 0 | 0.26088 | 0
2029 | 3 | 6 | 1 | 0.26088 | 0 | 0 | 0 | 0 | 0 | 0 | 0 | 0.26088 | 0
2029 | 3 | 6 | 2 | 0.26088 | 0 | 0 | 0 | 0 | 0 | 0 | 0 | 0.26088 | 0
2029 | 3 | 6 | 3 | 0.26088 | 0 | 0 | 0 | 0 | 0 | 0 | 0 | 0.26088 | 0
2029 | 3 | 6 | 4 | 0.26088 | 0 | 0 | 0 | 0 | 0 | 0 | 0 | 0.26088 | 0
2029 | 3 | 6 | 5 | 0.26088 | 0 | 0 | 0 | 0 | 0 | 0 | 0 | 0.26088 | 0
2029 | 3 | 6 | 6 | 0.26088 | 0 | 0 | 0 | 0 | 0 | 0 | 0 | 0.26088 | 0
2029 | 3 | 6 | 7 | 0.26088 | 0 | 0 | 0 | 0 | 0 | 0 | 0 | 0.26088 | 0
2029 | 3 | 6 | 8 | 0.26088 | 0 | 0 | 0 | 0 | 0 | 0 | 0 | 0.26088 | 0
2029 | 3 | 6 | 9 | 0.26088 | 0 | 0 | 0 | 0 | 0 | 0 | 0 | 0.26088 | 0
2029 | 3 | 6 | 10 | 0.26088 | 0 | 0 | 0 | 0 | 0 | 0 | 0 | 0.26088 | 0
2029 | 3 | 6 | 11 | 0.26088 | 0 | 0 | 0 | 0 | 0 | 0 | 0 | 0.26088 | 0
2029 | 3 | 6 | 12 | 0.26088 | 0 | 0 | 0 | 0 | 0 | 0 | 0 | 0.26088 | 0
2029 | 3 | 6 | 13 | 0.26088 | 0 | 0 | 0 | 0 | 0 | 0 | 0 | 0.26088 | 0
2029 | 3 | 6 | 14 | 0.26088 | 0 | 0 | 0 | 0 | 0 | 0 | 0 | 0.26088 | 0
2029 | 3 | 6 | 15 | 0.26088 | 0 | 0 | 0 | 0 | 0 | 0 | 0 | 0.26088 | 0
2029 | 3 | 6 | 16 | 0.26088 | 0 | 0 | 0 | 0 | 0 | 0 | 0 | 0.26088 | 0
2029 | 3 | 6 | 17 | 0.26088 | 0 | 0 | 0 | 0 | 0 | 0 | 0 | 0.26088 | 0
2029 | 3 | 6 | 18 | 0.26088 | 0 | 0 | 0 | 0 | 0 | 0 | 0 | 0.26088 | 0
2029 | 3 | 6 | 19 | 0.26088 | 0 | 0 | 0 | 0 | 0 | 0 | 0 | 0.26088 | 0
2029 | 3 | 6 | 20 | 0.26088 | 0 | 0 | 0 | 0 | 0 | 0 | 0 | 0.26088 | 0
2029 | 3 | 6 | 21 | 0.26088 | 0 | 0 | 0 | 0 | 0 | 0 | 0 | 0.26088 | 0
2029 | 3 | 6 | 22 | 0.26088 | 0 | 0 | 0 | 0 | 0 | 0 | 0 | 0.26088 | 0
2029 | 3 | 6 | 23 | 0.26088 | 0 | 0 | 0 | 0 | 0 | 0 | 0 | 0.26088 | 0
2029 | 3 | 6 | 24 | 0.26088 | 0 | 0 | 0 | 0 | 0 | 0 | 0 | 0.26088 | 0
2029 | 3 | 7 | 1 | 0.26088 | 0 | 0 | 0 | 0 | 0 | 0 | 0 | 0.26088 | 0
2029 | 3 | 7 | 2 | 0.26088 | 0 | 0 | 0 | 0 | 0 | 0 | 0 | 0.26088 | 0
2029 | 3 | 7 | 3 | 0.26088 | 0 | 0 | 0 | 0 | 0 | 0 | 0 | 0.26088 | 0
2029 | 3 | 7 | 4 | 0.26088 | 0 | 0 | 0 | 0 | 0 | 0 | 0 | 0.26088 | 0
2029 | 3 | 7 | 5 | 0.26088 | 0 | 0 | 0 | 0 | 0 | 0 | 0 | 0.26088 | 0
2029 | 3 | 7 | 6 | 0.26088 | 0 | 0 | 0 | 0 | 0 | 0 | 0 | 0.26088 | 0
2029 | 3 | 7 | 7 | 0.26088 | 0 | 0 | 0 | 0 | 0 | 0 | 0 | 0.26088 | 0
2029 | 3 | 7 | 8 | 0.26088 | 0 | 0 | 0 | 0 | 0 | 0 | 0 | 0.26088 | 0
2029 | 3 | 7 | 9 | 0.26088 | 0 | 0 | 0 | 0 | 0 | 0 | 0 | 0.26088 | 0
2029 | 3 | 7 | 10 | 0.26088 | 0 | 0 | 0 | 0 | 0 | 0 | 0 | 0.26088 | 0
2029 | 3 | 7 | 11 | 0.26088 | 0 | 0 | 0 | 0 | 0 | 0 | 0 | 0.26088 | 0
2029 | 3 | 7 | 12 | 0.26088 | 0 | 0 | 0 | 0 | 0 | 0 | 0 | 0.26088 | 0
2029 | 3 | 7 | 13 | 0.26088 | 0 | 0 | 0 | 0 | 0 | 0 | 0 | 0.26088 | 0
2029 | 3 | 7 | 14 | 0.26088 | 0 | 0 | 0 | 0 | 0 | 0 | 0 | 0.26088 | 0
2029 | 3 | 7 | 15 | 0.26088 | 0 | 0 | 0 | 0 | 0 | 0 | 0 | 0.26088 | 0
2029 | 3 | 7 | 16 | 0.26088 | 0 | 0 | 0 | 0 | 0 | 0 | 0 | 0.26088 | 0
2029 | 3 | 7 | 17 | 0.26088 | 0 | 0 | 0 | 0 | 0 | 0 | 0 | 0.26088 | 0
2029 | 3 | 7 | 18 | 0.26088 | 0 | 0 | 0 | 0 | 0 | 0 | 0 | 0.26088 | 0
2029 | 3 | 7 | 19 | 0.26088 | 0 | 0 | 0 | 0 | 0 | 0 | 0 | 0.26088 | 0
2029 | 3 | 7 | 20 | 0.26088 | 0 | 0 | 0 | 0 | 0 | 0 | 0 | 0.26088 | 0
2029 | 3 | 7 | 21 | 0.26088 | 0 | 0 | 0 | 0 | 0 | 0 | 0 | 0.26088 | 0
2029 | 3 | 7 | 22 | 0.26088 | 0 | 0 | 0 | 0 | 0 | 0 | 0 | 0.26088 | 0
2029 | 3 | 7 | 23 | 0.26088 | 0 | 0 | 0 | 0 | 0 | 0 | 0 | 0.26088 | 0
2029 | 3 | 7 | 24 | 0.26088 | 0 | 0 | 0 | 0 | 0 | 0 | 0 | 0.26088 | 0
2029 | 3 | 8 | 1 | 0.26088 | 0 | 0 | 0 | 0 | 0 | 0 | 0 | 0.26088 | 0
2029 | 3 | 8 | 2 | 0.26088 | 0 | 0 | 0 | 0 | 0 | 0 | 0 | 0.26088 | 0
2029 | 3 | 8 | 3 | 0.26088 | 0 | 0 | 0 | 0 | 0 | 0 | 0 | 0.26088 | 0
2029 | 3 | 8 | 4 | 0.26088 | 0 | 0 | 0 | 0 | 0 | 0 | 0 | 0.26088 | 0
2029 | 3 | 8 | 5 | 0.26088 | 0 | 0 | 0 | 0 | 0 | 0 | 0 | 0.26088 | 0
2029 | 3 | 8 | 6 | 0.26088 | 0 | 0 | 0 | 0 | 0 | 0 | 0 | 0.26088 | 0
2029 | 3 | 8 | 7 | 0.26088 | 0 | 0 | 0 | 0 | 0 | 0 | 0 | 0.26088 | 0
2029 | 3 | 8 | 8 | 0.26088 | 0 | 0 | 0 | 0 | 0 | 0 | 0 | 0.26088 | 0
2029 | 3 | 8 | 9 | 0.26088 | 0 | 0 | 0 | 0 | 0 | 0 | 0 | 0.26088 | 0
2029 | 3 | 8 | 10 | 0.26088 | 0 | 0 | 0 | 0 | 0 | 0 | 0 | 0.26088 | 0
2029 | 3 | 8 | 11 | 0.26088 | 0 | 0 | 0 | 0 | 0 | 0 | 0 | 0.26088 | 0
2029 | 3 | 8 | 12 | 0.26088 | 0 | 0 | 0 | 0 | 0 | 0 | 0 | 0.26088 | 0
2029 | 3 | 8 | 13 | 0.26088 | 0 | 0 | 0 | 0 | 0 | 0 | 0 | 0.26088 | 0
2029 | 3 | 8 | 14 | 0.26088 | 0 | 0 | 0 | 0 | 0 | 0 | 0 | 0.26088 | 0
2029 | 3 | 8 | 15 | 0.26088 | 0 | 0 | 0 | 0 | 0 | 0 | 0 | 0.26088 | 0
2029 | 3 | 8 | 16 | 0.26088 | 0 | 0 | 0 | 0 | 0 | 0 | 0 | 0.26088 | 0
2029 | 3 | 8 | 17 | 0.26088 | 0 | 0 | 0 | 0 | 0 | 0 | 0 | 0.26088 | 0
2029 | 3 | 8 | 18 | 0.26088 | 0 | 0 | 0 | 0 | 0 | 0 | 0 | 0.26088 | 0
2029 | 3 | 8 | 19 | 0.26088 | 0 | 0 | 0 | 0 | 0 | 0 | 0 | 0.26088 | 0
2029 | 3 | 8 | 20 | 0.26088 | 0 | 0 | 0 | 0 | 0 | 0 | 0 | 0.26088 | 0
2029 | 3 | 8 | 21 | 0.26088 | 0 | 0 | 0 | 0 | 0 | 0 | 0 | 0.26088 | 0
2029 | 3 | 8 | 22 | 0.26088 | 0 | 0 | 0 | 0 | 0 | 0 | 0 | 0.26088 | 0
2029 | 3 | 8 | 23 | 0.26088 | 0 | 0 | 0 | 0 | 0 | 0 | 0 | 0.26088 | 0
2029 | 3 | 8 | 24 | 0.26088 | 0 | 0 | 0 | 0 | 0 | 0 | 0 | 0.26088 | 0
2029 | 3 | 9 | 1 | 0.26088 | 0 | 0 | 0 | 0 | 0 | 0 | 0 | 0.26088 | 0
2029 | 3 | 9 | 2 | 0.26088 | 0 | 0 | 0 | 0 | 0 | 0 | 0 | 0.26088 | 0
2029 | 3 | 9 | 3 | 0.26088 | 0 | 0 | 0 | 0 | 0 | 0 | 0 | 0.26088 | 0
2029 | 3 | 9 | 4 | 0.26088 | 0 | 0 | 0 | 0 | 0 | 0 | 0 | 0.26088 | 0
2029 | 3 | 9 | 5 | 0.26088 | 0 | 0 | 0 | 0 | 0 | 0 | 0 | 0.26088 | 0
2029 | 3 | 9 | 6 | 0.26088 | 0 | 0 | 0 | 0 | 0 | 0 | 0 | 0.26088 | 0
2029 | 3 | 9 | 7 | 0.26088 | 0 | 0 | 0 | 0 | 0 | 0 | 0 | 0.26088 | 0
2029 | 3 | 9 | 8 | 0.26088 | 0 | 0 | 0 | 0 | 0 | 0 | 0 | 0.26088 | 0
2029 | 3 | 9 | 9 | 0.26088 | 0 | 0 | 0 | 0 | 0 | 0 | 0 | 0.26088 | 0
2029 | 3 | 9 | 10 | 0.26088 | 0 | 0 | 0 | 0 | 0 | 0 | 0 | 0.26088 | 0
2029 | 3 | 9 | 11 | 0.26088 | 0 | 0 | 0 | 0 | 0 | 0 | 0 | 0.26088 | 0
2029 | 3 | 9 | 12 | 0.26088 | 0 | 0 | 0 | 0 | 0 | 0 | 0 | 0.26088 | 0
2029 | 3 | 9 | 13 | 0.26088 | 0 | 0 | 0 | 0 | 0 | 0 | 0 | 0.26088 | 0
2029 | 3 | 9 | 14 | 0.26088 | 0 | 0 | 0 | 0 | 0 | 0 | 0 | 0.26088 | 0
2029 | 3 | 9 | 15 | 0.26088 | 0 | 0 | 0 | 0 | 0 | 0 | 0 | 0.26088 | 0
2029 | 3 | 9 | 16 | 0.26088 | 0 | 0 | 0 | 0 | 0 | 0 | 0 | 0.26088 | 0
2029 | 3 | 9 | 17 | 0.26088 | 0 | 0 | 0 | 0 | 0 | 0 | 0 | 0.26088 | 0
2029 | 3 | 9 | 18 | 0.26088 | 0 | 0 | 0 | 0 | 0 | 0 | 0 | 0.26088 | 0
2029 | 3 | 9 | 19 | 0.26088 | 0 | 0 | 0 | 0 | 0 | 0 | 0 | 0.26088 | 0
2029 | 3 | 9 | 20 | 0.26088 | 0 | 0 | 0 | 0 | 0 | 0 | 0 | 0.26088 | 0
2029 | 3 | 9 | 21 | 0.26088 | 0 | 0 | 0 | 0 | 0 | 0 | 0 | 0.26088 | 0
2029 | 3 | 9 | 22 | 0.26088 | 0 | 0 | 0 | 0 | 0 | 0 | 0 | 0.26088 | 0
2029 | 3 | 9 | 23 | 0.26088 | 0 | 0 | 0 | 0 | 0 | 0 | 0 | 0.26088 | 0
2029 | 3 | 9 | 24 | 0.26088 | 0 | 0 | 0 | 0 | 0 | 0 | 0 | 0.26088 | 0
2029 | 3 | 10 | 1 | 0.26088 | 0 | 0 | 0 | 0 | 0 | 0 | 0 | 0.26088 | 0
2029 | 3 | 10 | 2 | 0.26088 | 0 | 0 | 0 | 0 | 0 | 0 | 0 | 0.26088 | 0
2029 | 3 | 10 | 3 | 0.26088 | 0 | 0 | 0 | 0 | 0 | 0 | 0 | 0.26088 | 0
2029 | 3 | 10 | 4 | 0.26088 | 0 | 0 | 0 | 0 | 0 | 0 | 0 | 0.26088 | 0
2029 | 3 | 10 | 5 | 0.26088 | 0 | 0 | 0 | 0 | 0 | 0 | 0 | 0.26088 | 0
2029 | 3 | 10 | 6 | 0.26088 | 0 | 0 | 0 | 0 | 0 | 0 | 0 | 0.26088 | 0
2029 | 3 | 10 | 7 | 0.26088 | 0 | 0 | 0 | 0 | 0 | 0 | 0 | 0.26088 | 0
2029 | 3 | 10 | 8 | 0.26088 | 0 | 0 | 0 | 0 | 0 | 0 | 0 | 0.26088 | 0
2029 | 3 | 10 | 9 | 0.26088 | 0 | 0 | 0 | 0 | 0 | 0 | 0 | 0.26088 | 0
2029 | 3 | 10 | 10 | 0.26088 | 0 | 0 | 0 | 0 | 0 | 0 | 0 | 0.26088 | 0
2029 | 3 | 10 | 11 | 0.26088 | 0 | 0 | 0 | 0 | 0 | 0 | 0 | 0.26088 | 0
2029 | 3 | 10 | 12 | 0.26088 | 0 | 0 | 0 | 0 | 0 | 0 | 0 | 0.26088 | 0
2029 | 3 | 10 | 13 | 0.26088 | 0 | 0 | 0 | 0 | 0 | 0 | 0 | 0.26088 | 0
2029 | 3 | 10 | 14 | 0.26088 | 0 | 0 | 0 | 0 | 0 | 0 | 0 | 0.26088 | 0
2029 | 3 | 10 | 15 | 0.26088 | 0 | 0 | 0 | 0 | 0 | 0 | 0 | 0.26088 | 0
2029 | 3 | 10 | 16 | 0.26088 | 0 | 0 | 0 | 0 | 0 | 0 | 0 | 0.26088 | 0
2029 | 3 | 10 | 17 | 0.26088 | 0 | 0 | 0 | 0 | 0 | 0 | 0 | 0.26088 | 0
2029 | 3 | 10 | 18 | 0.26088 | 0 | 0 | 0 | 0 | 0 | 0 | 0 | 0.26088 | 0
2029 | 3 | 10 | 19 | 0.26088 | 0 | 0 | 0 | 0 | 0 | 0 | 0 | 0.26088 | 0
2029 | 3 | 10 | 20 | 0.26088 | 0 | 0 | 0 | 0 | 0 | 0 | 0 | 0.26088 | 0
2029 | 3 | 10 | 21 | 0.26088 | 0 | 0 | 0 | 0 | 0 | 0 | 0 | 0.26088 | 0
2029 | 3 | 10 | 22 | 0.26088 | 0 | 0 | 0 | 0 | 0 | 0 | 0 | 0.26088 | 0
2029 | 3 | 10 | 23 | 0.26088 | 0 | 0 | 0 | 0 | 0 | 0 | 0 | 0.26088 | 0
2029 | 3 | 10 | 24 | 0.26088 | 0 | 0 | 0 | 0 | 0 | 0 | 0 | 0.26088 | 0
2029 | 3 | 11 | 1 | 0.26088 | 0 | 0 | 0 | 0 | 0 | 0 | 0 | 0.26088 | 0
2029 | 3 | 11 | 2 | 0.26088 | 0 | 0 | 0 | 0 | 0 | 0 | 0 | 0.26088 | 0
2029 | 3 | 11 | 3 | 0.26088 | 0 | 0 | 0 | 0 | 0 | 0 | 0 | 0.26088 | 0
2029 | 3 | 11 | 4 | 0.26088 | 0 | 0 | 0 | 0 | 0 | 0 | 0 | 0.26088 | 0
2029 | 3 | 11 | 5 | 0.26088 | 0 | 0 | 0 | 0 | 0 | 0 | 0 | 0.26088 | 0
2029 | 3 | 11 | 6 | 0.26088 | 0 | 0 | 0 | 0 | 0 | 0 | 0 | 0.26088 | 0
2029 | 3 | 11 | 7 | 0.26088 | 0 | 0 | 0 | 0 | 0 | 0 | 0 | 0.26088 | 0
2029 | 3 | 11 | 8 | 0.26088 | 0 | 0 | 0 | 0 | 0 | 0 | 0 | 0.26088 | 0
2029 | 3 | 11 | 9 | 0.26088 | 0 | 0 | 0 | 0 | 0 | 0 | 0 | 0.26088 | 0
2029 | 3 | 11 | 10 | 0.26088 | 0 | 0 | 0 | 0 | 0 | 0 | 0 | 0.26088 | 0
2029 | 3 | 11 | 11 | 0.26088 | 0 | 0 | 0 | 0 | 0 | 0 | 0 | 0.26088 | 0
2029 | 3 | 11 | 12 | 0.26088 | 0 | 0 | 0 | 0 | 0 | 0 | 0 | 0.26088 | 0
2029 | 3 | 11 | 13 | 0.26088 | 0 | 0 | 0 | 0 | 0 | 0 | 0 | 0.26088 | 0
2029 | 3 | 11 | 14 | 0.26088 | 0 | 0 | 0 | 0 | 0 | 0 | 0 | 0.26088 | 0
2029 | 3 | 11 | 15 | 0.26088 | 0 | 0 | 0 | 0 | 0 | 0 | 0 | 0.26088 | 0
2029 | 3 | 11 | 16 | 0.26088 | 0 | 0 | 0 | 0 | 0 | 0 | 0 | 0.26088 | 0
2029 | 3 | 11 | 17 | 0.26088 | 0 | 0 | 0 | 0 | 0 | 0 | 0 | 0.26088 | 0
2029 | 3 | 11 | 18 | 0.26088 | 0 | 0 | 0 | 0 | 0 | 0 | 0 | 0.26088 | 0
2029 | 3 | 11 | 19 | 0.26088 | 0 | 0 | 0 | 0 | 0 | 0 | 0 | 0.26088 | 0
2029 | 3 | 11 | 20 | 0.26088 | 0 | 0 | 0 | 0 | 0 | 0 | 0 | 0.26088 | 0
2029 | 3 | 11 | 21 | 0.26088 | 0 | 0 | 0 | 0 | 0 | 0 | 0 | 0.26088 | 0
2029 | 3 | 11 | 22 | 0.26088 | 0 | 0 | 0 | 0 | 0 | 0 | 0 | 0.26088 | 0
2029 | 3 | 11 | 23 | 0.26088 | 0 | 0 | 0 | 0 | 0 | 0 | 0 | 0.26088 | 0
2029 | 3 | 11 | 24 | 0.26088 | 0 | 0 | 0 | 0 | 0 | 0 | 0 | 0.26088 | 0
2029 | 3 | 12 | 1 | 0.26088 | 0 | 0 | 0 | 0 | 0 | 0 | 0 | 0.26088 | 0
2029 | 3 | 12 | 2 | 0.26088 | 0 | 0 | 0 | 0 | 0 | 0 | 0 | 0.26088 | 0
2029 | 3 | 12 | 3 | 0.26088 | 0 | 0 | 0 | 0 | 0 | 0 | 0 | 0.26088 | 0
2029 | 3 | 12 | 4 | 0.26088 | 0 | 0 | 0 | 0 | 0 | 0 | 0 | 0.26088 | 0
2029 | 3 | 12 | 5 | 0.26088 | 0 | 0 | 0 | 0 | 0 | 0 | 0 | 0.26088 | 0
2029 | 3 | 12 | 6 | 0.26088 | 0 | 0 | 0 | 0 | 0 | 0 | 0 | 0.26088 | 0
2029 | 3 | 12 | 7 | 0.26088 | 0 | 0 | 0 | 0 | 0 | 0 | 0 | 0.26088 | 0
2029 | 3 | 12 | 8 | 0.26088 | 0 | 0 | 0 | 0 | 0 | 0 | 0 | 0.26088 | 0
2029 | 3 | 12 | 9 | 0.26088 | 0 | 0 | 0 | 0 | 0 | 0 | 0 | 0.26088 | 0
2029 | 3 | 12 | 10 | 0.26088 | 0 | 0 | 0 | 0 | 0 | 0 | 0 | 0.26088 | 0
2029 | 3 | 12 | 11 | 0.26088 | 0 | 0 | 0 | 0 | 0 | 0 | 0 | 0.26088 | 0
2029 | 3 | 12 | 12 | 0.26088 | 0 | 0 | 0 | 0 | 0 | 0 | 0 | 0.26088 | 0
2029 | 3 | 12 | 13 | 0.26088 | 0 | 0 | 0 | 0 | 0 | 0 | 0 | 0.26088 | 0
2029 | 3 | 12 | 14 | 0.26088 | 0 | 0 | 0 | 0 | 0 | 0 | 0 | 0.26088 | 0
2029 | 3 | 12 | 15 | 0.26088 | 0 | 0 | 0 | 0 | 0 | 0 | 0 | 0.26088 | 0
2029 | 3 | 12 | 16 | 0.26088 | 0 | 0 | 0 | 0 | 0 | 0 | 0 | 0.26088 | 0
2029 | 3 | 12 | 17 | 0.26088 | 0 | 0 | 0 | 0 | 0 | 0 | 0 | 0.26088 | 0
2029 | 3 | 12 | 18 | 0.26088 | 0 | 0 | 0 | 0 | 0 | 0 | 0 | 0.26088 | 0
2029 | 3 | 12 | 19 | 0.26088 | 0 | 0 | 0 | 0 | 0 | 0 | 0 | 0.26088 | 0
2029 | 3 | 12 | 20 | 0.26088 | 0 | 0 | 0 | 0 | 0 | 0 | 0 | 0.26088 | 0
2029 | 3 | 12 | 21 | 0.26088 | 0 | 0 | 0 | 0 | 0 | 0 | 0 | 0.26088 | 0
2029 | 3 | 12 | 22 | 0.26088 | 0 | 0 | 0 | 0 | 0 | 0 | 0 | 0.26088 | 0
2029 | 3 | 12 | 23 | 0.26088 | 0 | 0 | 0 | 0 | 0 | 0 | 0 | 0.26088 | 0
2029 | 3 | 12 | 24 | 0.26088 | 0 | 0 | 0 | 0 | 0 | 0 | 0 | 0.26088 | 0
2029 | 3 | 13 | 1 | 0.26088 | 0 | 0 | 0 | 0 | 0 | 0 | 0 | 0.26088 | 0
2029 | 3 | 13 | 2 | 0.26088 | 0 | 0 | 0 | 0 | 0 | 0 | 0 | 0.26088 | 0
2029 | 3 | 13 | 3 | 0.26088 | 0 | 0 | 0 | 0 | 0 | 0 | 0 | 0.26088 | 0
2029 | 3 | 13 | 4 | 0.26088 | 0 | 0 | 0 | 0 | 0 | 0 | 0 | 0.26088 | 0
2029 | 3 | 13 | 5 | 0.26088 | 0 | 0 | 0 | 0 | 0 | 0 | 0 | 0.26088 | 0
2029 | 3 | 13 | 6 | 0.26088 | 0 | 0 | 0 | 0 | 0 | 0 | 0 | 0.26088 | 0
2029 | 3 | 13 | 7 | 0.26088 | 0 | 0 | 0 | 0 | 0 | 0 | 0 | 0.26088 | 0
2029 | 3 | 13 | 8 | 0.26088 | 0 | 0 | 0 | 0 | 0 | 0 | 0 | 0.26088 | 0
2029 | 3 | 13 | 9 | 0.26088 | 0 | 0 | 0 | 0 | 0 | 0 | 0 | 0.26088 | 0
2029 | 3 | 13 | 10 | 0.26088 | 0 | 0 | 0 | 0 | 0 | 0 | 0 | 0.26088 | 0
2029 | 3 | 13 | 11 | 0.26088 | 0 | 0 | 0 | 0 | 0 | 0 | 0 | 0.26088 | 0
2029 | 3 | 13 | 12 | 0.26088 | 0 | 0 | 0 | 0 | 0 | 0 | 0 | 0.26088 | 0
2029 | 3 | 13 | 13 | 0.26088 | 0 | 0 | 0 | 0 | 0 | 0 | 0 | 0.26088 | 0
2029 | 3 | 13 | 14 | 0.26088 | 0 | 0 | 0 | 0 | 0 | 0 | 0 | 0.26088 | 0
2029 | 3 | 13 | 15 | 0.26088 | 0 | 0 | 0 | 0 | 0 | 0 | 0 | 0.26088 | 0
2029 | 3 | 13 | 16 | 0.26088 | 0 | 0 | 0 | 0 | 0 | 0 | 0 | 0.26088 | 0
2029 | 3 | 13 | 17 | 0.26088 | 0 | 0 | 0 | 0 | 0 | 0 | 0 | 0.26088 | 0
2029 | 3 | 13 | 18 | 0.26088 | 0 | 0 | 0 | 0 | 0 | 0 | 0 | 0.26088 | 0
2029 | 3 | 13 | 19 | 0.26088 | 0 | 0 | 0 | 0 | 0 | 0 | 0 | 0.26088 | 0
2029 | 3 | 13 | 20 | 0.26088 | 0 | 0 | 0 | 0 | 0 | 0 | 0 | 0.26088 | 0
2029 | 3 | 13 | 21 | 0.26088 | 0 | 0 | 0 | 0 | 0 | 0 | 0 | 0.26088 | 0
2029 | 3 | 13 | 22 | 0.26088 | 0 | 0 | 0 | 0 | 0 | 0 | 0 | 0.26088 | 0
2029 | 3 | 13 | 23 | 0.26088 | 0 | 0 | 0 | 0 | 0 | 0 | 0 | 0.26088 | 0
2029 | 3 | 13 | 24 | 0.26088 | 0 | 0 | 0 | 0 | 0 | 0 | 0 | 0.26088 | 0
2029 | 3 | 14 | 1 | 0.26088 | 0 | 0 | 0 | 0 | 0 | 0 | 0 | 0.26088 | 0
2029 | 3 | 14 | 2 | 0.26088 | 0 | 0 | 0 | 0 | 0 | 0 | 0 | 0.26088 | 0
2029 | 3 | 14 | 3 | 0.26088 | 0 | 0 | 0 | 0 | 0 | 0 | 0 | 0.26088 | 0
2029 | 3 | 14 | 4 | 0.26088 | 0 | 0 | 0 | 0 | 0 | 0 | 0 | 0.26088 | 0
2029 | 3 | 14 | 5 | 0.26088 | 0 | 0 | 0 | 0 | 0 | 0 | 0 | 0.26088 | 0
2029 | 3 | 14 | 6 | 0.26088 | 0 | 0 | 0 | 0 | 0 | 0 | 0 | 0.26088 | 0
2029 | 3 | 14 | 7 | 0.26088 | 0 | 0 | 0 | 0 | 0 | 0 | 0 | 0.26088 | 0
2029 | 3 | 14 | 8 | 0.26088 | 0 | 0 | 0 | 0 | 0 | 0 | 0 | 0.26088 | 0
2029 | 3 | 14 | 9 | 0.26088 | 0 | 0 | 0 | 0 | 0 | 0 | 0 | 0.26088 | 0
2029 | 3 | 14 | 10 | 0.26088 | 0 | 0 | 0 | 0 | 0 | 0 | 0 | 0.26088 | 0
2029 | 3 | 14 | 11 | 0.26088 | 0 | 0 | 0 | 0 | 0 | 0 | 0 | 0.26088 | 0
2029 | 3 | 14 | 12 | 0.26088 | 0 | 0 | 0 | 0 | 0 | 0 | 0 | 0.26088 | 0
2029 | 3 | 14 | 13 | 0.26088 | 0 | 0 | 0 | 0 | 0 | 0 | 0 | 0.26088 | 0
2029 | 3 | 14 | 14 | 0.26088 | 0 | 0 | 0 | 0 | 0 | 0 | 0 | 0.26088 | 0
2029 | 3 | 14 | 15 | 0.26088 | 0 | 0 | 0 | 0 | 0 | 0 | 0 | 0.26088 | 0
2029 | 3 | 14 | 16 | 0.26088 | 0 | 0 | 0 | 0 | 0 | 0 | 0 | 0.26088 | 0
2029 | 3 | 14 | 17 | 0.26088 | 0 | 0 | 0 | 0 | 0 | 0 | 0 | 0.26088 | 0
2029 | 3 | 14 | 18 | 0.26088 | 0 | 0 | 0 | 0 | 0 | 0 | 0 | 0.26088 | 0
2029 | 3 | 14 | 19 | 0.26088 | 0 | 0 | 0 | 0 | 0 | 0 | 0 | 0.26088 | 0
2029 | 3 | 14 | 20 | 0.26088 | 0 | 0 | 0 | 0 | 0 | 0 | 0 | 0.26088 | 0
2029 | 3 | 14 | 21 | 0.26088 | 0 | 0 | 0 | 0 | 0 | 0 | 0 | 0.26088 | 0
2029 | 3 | 14 | 22 | 0.26088 | 0 | 0 | 0 | 0 | 0 | 0 | 0 | 0.26088 | 0
2029 | 3 | 14 | 23 | 0.26088 | 0 | 0 | 0 | 0 | 0 | 0 | 0 | 0.26088 | 0
2029 | 3 | 14 | 24 | 0.26088 | 0 | 0 | 0 | 0 | 0 | 0 | 0 | 0.26088 | 0
2029 | 3 | 15 | 1 | 0.26088 | 0 | 0 | 0 | 0 | 0 | 0 | 0 | 0.26088 | 0
2029 | 3 | 15 | 2 | 0.26088 | 0 | 0 | 0 | 0 | 0 | 0 | 0 | 0.26088 | 0
2029 | 3 | 15 | 3 | 0.26088 | 0 | 0 | 0 | 0 | 0 | 0 | 0 | 0.26088 | 0
2029 | 3 | 15 | 4 | 0.26088 | 0 | 0 | 0 | 0 | 0 | 0 | 0 | 0.26088 | 0
2029 | 3 | 15 | 5 | 0.26088 | 0 | 0 | 0 | 0 | 0 | 0 | 0 | 0.26088 | 0
2029 | 3 | 15 | 6 | 0.26088 | 0 | 0 | 0 | 0 | 0 | 0 | 0 | 0.26088 | 0
2029 | 3 | 15 | 7 | 0.26088 | 0 | 0 | 0 | 0 | 0 | 0 | 0 | 0.26088 | 0
2029 | 3 | 15 | 8 | 0.26088 | 0 | 0 | 0 | 0 | 0 | 0 | 0 | 0.26088 | 0
2029 | 3 | 15 | 9 | 0.26088 | 0 | 0 | 0 | 0 | 0 | 0 | 0 | 0.26088 | 0
2029 | 3 | 15 | 10 | 0.26088 | 0 | 0 | 0 | 0 | 0 | 0 | 0 | 0.26088 | 0
2029 | 3 | 15 | 11 | 0.26088 | 0 | 0 | 0 | 0 | 0 | 0 | 0 | 0.26088 | 0
2029 | 3 | 15 | 12 | 0.26088 | 0 | 0 | 0 | 0 | 0 | 0 | 0 | 0.26088 | 0
2029 | 3 | 15 | 13 | 0.26088 | 0 | 0 | 0 | 0 | 0 | 0 | 0 | 0.26088 | 0
2029 | 3 | 15 | 14 | 0.26088 | 0 | 0 | 0 | 0 | 0 | 0 | 0 | 0.26088 | 0
2029 | 3 | 15 | 15 | 0.26088 | 0 | 0 | 0 | 0 | 0 | 0 | 0 | 0.26088 | 0
2029 | 3 | 15 | 16 | 0.26088 | 0 | 0 | 0 | 0 | 0 | 0 | 0 | 0.26088 | 0
2029 | 3 | 15 | 17 | 0.26088 | 0 | 0 | 0 | 0 | 0 | 0 | 0 | 0.26088 | 0
2029 | 3 | 15 | 18 | 0.26088 | 0 | 0 | 0 | 0 | 0 | 0 | 0 | 0.26088 | 0
2029 | 3 | 15 | 19 | 0.26088 | 0 | 0 | 0 | 0 | 0 | 0 | 0 | 0.26088 | 0
2029 | 3 | 15 | 20 | 0.26088 | 0 | 0 | 0 | 0 | 0 | 0 | 0 | 0.26088 | 0
2029 | 3 | 15 | 21 | 0.26088 | 0 | 0 | 0 | 0 | 0 | 0 | 0 | 0.26088 | 0
2029 | 3 | 15 | 22 | 0.26088 | 0 | 0 | 0 | 0 | 0 | 0 | 0 | 0.26088 | 0
2029 | 3 | 15 | 23 | 0.26088 | 0 | 0 | 0 | 0 | 0 | 0 | 0 | 0.26088 | 0
2029 | 3 | 15 | 24 | 0.26088 | 0 | 0 | 0 | 0 | 0 | 0 | 0 | 0.26088 | 0
2029 | 3 | 16 | 1 | 0.26088 | 0 | 0 | 0 | 0 | 0 | 0 | 0 | 0.26088 | 0
2029 | 3 | 16 | 2 | 0.26088 | 0 | 0 | 0 | 0 | 0 | 0 | 0 | 0.26088 | 0
2029 | 3 | 16 | 3 | 0.26088 | 0 | 0 | 0 | 0 | 0 | 0 | 0 | 0.26088 | 0
2029 | 3 | 16 | 4 | 0.26088 | 0 | 0 | 0 | 0 | 0 | 0 | 0 | 0.26088 | 0
2029 | 3 | 16 | 5 | 0.26088 | 0 | 0 | 0 | 0 | 0 | 0 | 0 | 0.26088 | 0
2029 | 3 | 16 | 6 | 0.26088 | 0 | 0 | 0 | 0 | 0 | 0 | 0 | 0.26088 | 0
2029 | 3 | 16 | 7 | 0.26088 | 0 | 0 | 0 | 0 | 0 | 0 | 0 | 0.26088 | 0
2029 | 3 | 16 | 8 | 0.26088 | 0 | 0 | 0 | 0 | 0 | 0 | 0 | 0.26088 | 0
2029 | 3 | 16 | 9 | 0.26088 | 0 | 0 | 0 | 0 | 0 | 0 | 0 | 0.26088 | 0
2029 | 3 | 16 | 10 | 0.26088 | 0 | 0 | 0 | 0 | 0 | 0 | 0 | 0.26088 | 0
2029 | 3 | 16 | 11 | 0.26088 | 0 | 0 | 0 | 0 | 0 | 0 | 0 | 0.26088 | 0
2029 | 3 | 16 | 12 | 0.26088 | 0 | 0 | 0 | 0 | 0 | 0 | 0 | 0.26088 | 0
2029 | 3 | 16 | 13 | 0.26088 | 0 | 0 | 0 | 0 | 0 | 0 | 0 | 0.26088 | 0
2029 | 3 | 16 | 14 | 0.26088 | 0 | 0 | 0 | 0 | 0 | 0 | 0 | 0.26088 | 0
2029 | 3 | 16 | 15 | 0.26088 | 0 | 0 | 0 | 0 | 0 | 0 | 0 | 0.26088 | 0
2029 | 3 | 16 | 16 | 0.26088 | 0 | 0 | 0 | 0 | 0 | 0 | 0 | 0.26088 | 0
2029 | 3 | 16 | 17 | 0.26088 | 0 | 0 | 0 | 0 | 0 | 0 | 0 | 0.26088 | 0
2029 | 3 | 16 | 18 | 0.26088 | 0 | 0 | 0 | 0 | 0 | 0 | 0 | 0.26088 | 0
2029 | 3 | 16 | 19 | 0.26088 | 0 | 0 | 0 | 0 | 0 | 0 | 0 | 0.26088 | 0
2029 | 3 | 16 | 20 | 0.26088 | 0 | 0 | 0 | 0 | 0 | 0 | 0 | 0.26088 | 0
2029 | 3 | 16 | 21 | 0.26088 | 0 | 0 | 0 | 0 | 0 | 0 | 0 | 0.26088 | 0
2029 | 3 | 16 | 22 | 0.26088 | 0 | 0 | 0 | 0 | 0 | 0 | 0 | 0.26088 | 0
2029 | 3 | 16 | 23 | 0.26088 | 0 | 0 | 0 | 0 | 0 | 0 | 0 | 0.26088 | 0
2029 | 3 | 16 | 24 | 0.26088 | 0 | 0 | 0 | 0 | 0 | 0 | 0 | 0.26088 | 0
2029 | 3 | 17 | 1 | 0.26088 | 0 | 0 | 0 | 0 | 0 | 0 | 0 | 0.26088 | 0
2029 | 3 | 17 | 2 | 0.26088 | 0 | 0 | 0 | 0 | 0 | 0 | 0 | 0.26088 | 0
2029 | 3 | 17 | 3 | 0.26088 | 0 | 0 | 0 | 0 | 0 | 0 | 0 | 0.26088 | 0
2029 | 3 | 17 | 4 | 0.26088 | 0 | 0 | 0 | 0 | 0 | 0 | 0 | 0.26088 | 0
2029 | 3 | 17 | 5 | 0.26088 | 0 | 0 | 0 | 0 | 0 | 0 | 0 | 0.26088 | 0
2029 | 3 | 17 | 6 | 0.26088 | 0 | 0 | 0 | 0 | 0 | 0 | 0 | 0.26088 | 0
2029 | 3 | 17 | 7 | 0.26088 | 0 | 0 | 0 | 0 | 0 | 0 | 0 | 0.26088 | 0
2029 | 3 | 17 | 8 | 0.26088 | 0 | 0 | 0 | 0 | 0 | 0 | 0 | 0.26088 | 0
2029 | 3 | 17 | 9 | 0.26088 | 0 | 0 | 0 | 0 | 0 | 0 | 0 | 0.26088 | 0
2029 | 3 | 17 | 10 | 0.26088 | 0 | 0 | 0 | 0 | 0 | 0 | 0 | 0.26088 | 0
2029 | 3 | 17 | 11 | 0.26088 | 0 | 0 | 0 | 0 | 0 | 0 | 0 | 0.26088 | 0
2029 | 3 | 17 | 12 | 0.26088 | 0 | 0 | 0 | 0 | 0 | 0 | 0 | 0.26088 | 0
2029 | 3 | 17 | 13 | 0.26088 | 0 | 0 | 0 | 0 | 0 | 0 | 0 | 0.26088 | 0
2029 | 3 | 17 | 14 | 0.26088 | 0 | 0 | 0 | 0 | 0 | 0 | 0 | 0.26088 | 0
2029 | 3 | 17 | 15 | 0.26088 | 0 | 0 | 0 | 0 | 0 | 0 | 0 | 0.26088 | 0
2029 | 3 | 17 | 16 | 0.26088 | 0 | 0 | 0 | 0 | 0 | 0 | 0 | 0.26088 | 0
2029 | 3 | 17 | 17 | 0.26088 | 0 | 0 | 0 | 0 | 0 | 0 | 0 | 0.26088 | 0
2029 | 3 | 17 | 18 | 0.26088 | 0 | 0 | 0 | 0 | 0 | 0 | 0 | 0.26088 | 0
2029 | 3 | 17 | 19 | 0.26088 | 0 | 0 | 0 | 0 | 0 | 0 | 0 | 0.26088 | 0
2029 | 3 | 17 | 20 | 0.26088 | 0 | 0 | 0 | 0 | 0 | 0 | 0 | 0.26088 | 0
2029 | 3 | 17 | 21 | 0.26088 | 0 | 0 | 0 | 0 | 0 | 0 | 0 | 0.26088 | 0
2029 | 3 | 17 | 22 | 0.26088 | 0 | 0 | 0 | 0 | 0 | 0 | 0 | 0.26088 | 0
2029 | 3 | 17 | 23 | 0.26088 | 0 | 0 | 0 | 0 | 0 | 0 | 0 | 0.26088 | 0
2029 | 3 | 17 | 24 | 0.26088 | 0 | 0 | 0 | 0 | 0 | 0 | 0 | 0.26088 | 0
2029 | 3 | 18 | 1 | 0.26088 | 0 | 0 | 0 | 0 | 0 | 0 | 0 | 0.26088 | 0
2029 | 3 | 18 | 2 | 0.26088 | 0 | 0 | 0 | 0 | 0 | 0 | 0 | 0.26088 | 0
2029 | 3 | 18 | 3 | 0.26088 | 0 | 0 | 0 | 0 | 0 | 0 | 0 | 0.26088 | 0
2029 | 3 | 18 | 4 | 0.26088 | 0 | 0 | 0 | 0 | 0 | 0 | 0 | 0.26088 | 0
2029 | 3 | 18 | 5 | 0.26088 | 0 | 0 | 0 | 0 | 0 | 0 | 0 | 0.26088 | 0
2029 | 3 | 18 | 6 | 0.26088 | 0 | 0 | 0 | 0 | 0 | 0 | 0 | 0.26088 | 0
2029 | 3 | 18 | 7 | 0.26088 | 0 | 0 | 0 | 0 | 0 | 0 | 0 | 0.26088 | 0
2029 | 3 | 18 | 8 | 0.26088 | 0 | 0 | 0 | 0 | 0 | 0 | 0 | 0.26088 | 0
2029 | 3 | 18 | 9 | 0.26088 | 0 | 0 | 0 | 0 | 0 | 0 | 0 | 0.26088 | 0
2029 | 3 | 18 | 10 | 0.26088 | 0 | 0 | 0 | 0 | 0 | 0 | 0 | 0.26088 | 0
2029 | 3 | 18 | 11 | 0.26088 | 0 | 0 | 0 | 0 | 0 | 0 | 0 | 0.26088 | 0
2029 | 3 | 18 | 12 | 0.26088 | 0 | 0 | 0 | 0 | 0 | 0 | 0 | 0.26088 | 0
2029 | 3 | 18 | 13 | 0.26088 | 0 | 0 | 0 | 0 | 0 | 0 | 0 | 0.26088 | 0
2029 | 3 | 18 | 14 | 0.26088 | 0 | 0 | 0 | 0 | 0 | 0 | 0 | 0.26088 | 0
2029 | 3 | 18 | 15 | 0.26088 | 0 | 0 | 0 | 0 | 0 | 0 | 0 | 0.26088 | 0
2029 | 3 | 18 | 16 | 0.26088 | 0 | 0 | 0 | 0 | 0 | 0 | 0 | 0.26088 | 0
2029 | 3 | 18 | 17 | 0.26088 | 0 | 0 | 0 | 0 | 0 | 0 | 0 | 0.26088 | 0
2029 | 3 | 18 | 18 | 0.26088 | 0 | 0 | 0 | 0 | 0 | 0 | 0 | 0.26088 | 0
2029 | 3 | 18 | 19 | 0.26088 | 0 | 0 | 0 | 0 | 0 | 0 | 0 | 0.26088 | 0
2029 | 3 | 18 | 20 | 0.26088 | 0 | 0 | 0 | 0 | 0 | 0 | 0 | 0.26088 | 0
2029 | 3 | 18 | 21 | 0.26088 | 0 | 0 | 0 | 0 | 0 | 0 | 0 | 0.26088 | 0
2029 | 3 | 18 | 22 | 0.26088 | 0 | 0 | 0 | 0 | 0 | 0 | 0 | 0.26088 | 0
2029 | 3 | 18 | 23 | 0.26088 | 0 | 0 | 0 | 0 | 0 | 0 | 0 | 0.26088 | 0
2029 | 3 | 18 | 24 | 0.26088 | 0 | 0 | 0 | 0 | 0 | 0 | 0 | 0.26088 | 0
2029 | 3 | 19 | 1 | 0.26088 | 0 | 0 | 0 | 0 | 0 | 0 | 0 | 0.26088 | 0
2029 | 3 | 19 | 2 | 0.26088 | 0 | 0 | 0 | 0 | 0 | 0 | 0 | 0.26088 | 0
2029 | 3 | 19 | 3 | 0.26088 | 0 | 0 | 0 | 0 | 0 | 0 | 0 | 0.26088 | 0
2029 | 3 | 19 | 4 | 0.26088 | 0 | 0 | 0 | 0 | 0 | 0 | 0 | 0.26088 | 0
2029 | 3 | 19 | 5 | 0.26088 | 0 | 0 | 0 | 0 | 0 | 0 | 0 | 0.26088 | 0
2029 | 3 | 19 | 6 | 0.26088 | 0 | 0 | 0 | 0 | 0 | 0 | 0 | 0.26088 | 0
2029 | 3 | 19 | 7 | 0.26088 | 0 | 0 | 0 | 0 | 0 | 0 | 0 | 0.26088 | 0
2029 | 3 | 19 | 8 | 0.26088 | 0 | 0 | 0 | 0 | 0 | 0 | 0 | 0.26088 | 0
2029 | 3 | 19 | 9 | 0.26088 | 0 | 0 | 0 | 0 | 0 | 0 | 0 | 0.26088 | 0
2029 | 3 | 19 | 10 | 0.26088 | 0 | 0 | 0 | 0 | 0 | 0 | 0 | 0.26088 | 0
2029 | 3 | 19 | 11 | 0.26088 | 0 | 0 | 0 | 0 | 0 | 0 | 0 | 0.26088 | 0
2029 | 3 | 19 | 12 | 0.26088 | 0 | 0 | 0 | 0 | 0 | 0 | 0 | 0.26088 | 0
2029 | 3 | 19 | 13 | 0.26088 | 0 | 0 | 0 | 0 | 0 | 0 | 0 | 0.26088 | 0
2029 | 3 | 19 | 14 | 0.26088 | 0 | 0 | 0 | 0 | 0 | 0 | 0 | 0.26088 | 0
2029 | 3 | 19 | 15 | 0.26088 | 0 | 0 | 0 | 0 | 0 | 0 | 0 | 0.26088 | 0
2029 | 3 | 19 | 16 | 0.26088 | 0 | 0 | 0 | 0 | 0 | 0 | 0 | 0.26088 | 0
2029 | 3 | 19 | 17 | 0.26088 | 0 | 0 | 0 | 0 | 0 | 0 | 0 | 0.26088 | 0
2029 | 3 | 19 | 18 | 0.26088 | 0 | 0 | 0 | 0 | 0 | 0 | 0 | 0.26088 | 0
2029 | 3 | 19 | 19 | 0.26088 | 0 | 0 | 0 | 0 | 0 | 0 | 0 | 0.26088 | 0
2029 | 3 | 19 | 20 | 0.26088 | 0 | 0 | 0 | 0 | 0 | 0 | 0 | 0.26088 | 0
2029 | 3 | 19 | 21 | 0.26088 | 0 | 0 | 0 | 0 | 0 | 0 | 0 | 0.26088 | 0
2029 | 3 | 19 | 22 | 0.26088 | 0 | 0 | 0 | 0 | 0 | 0 | 0 | 0.26088 | 0
2029 | 3 | 19 | 23 | 0.26088 | 0 | 0 | 0 | 0 | 0 | 0 | 0 | 0.26088 | 0
2029 | 3 | 19 | 24 | 0.26088 | 0 | 0 | 0 | 0 | 0 | 0 | 0 | 0.26088 | 0
2029 | 3 | 20 | 1 | 0.26088 | 0 | 0 | 0 | 0 | 0 | 0 | 0 | 0.26088 | 0
2029 | 3 | 20 | 2 | 0.26088 | 0 | 0 | 0 | 0 | 0 | 0 | 0 | 0.26088 | 0
2029 | 3 | 20 | 3 | 0.26088 | 0 | 0 | 0 | 0 | 0 | 0 | 0 | 0.26088 | 0
2029 | 3 | 20 | 4 | 0.26088 | 0 | 0 | 0 | 0 | 0 | 0 | 0 | 0.26088 | 0
2029 | 3 | 20 | 5 | 0.26088 | 0 | 0 | 0 | 0 | 0 | 0 | 0 | 0.26088 | 0
2029 | 3 | 20 | 6 | 0.26088 | 0 | 0 | 0 | 0 | 0 | 0 | 0 | 0.26088 | 0
2029 | 3 | 20 | 7 | 0.26088 | 0 | 0 | 0 | 0 | 0 | 0 | 0 | 0.26088 | 0
2029 | 3 | 20 | 8 | 0.26088 | 0 | 0 | 0 | 0 | 0 | 0 | 0 | 0.26088 | 0
2029 | 3 | 20 | 9 | 0.26088 | 0 | 0 | 0 | 0 | 0 | 0 | 0 | 0.26088 | 0
2029 | 3 | 20 | 10 | 0.26088 | 0 | 0 | 0 | 0 | 0 | 0 | 0 | 0.26088 | 0
2029 | 3 | 20 | 11 | 0.26088 | 0 | 0 | 0 | 0 | 0 | 0 | 0 | 0.26088 | 0
2029 | 3 | 20 | 12 | 0.26088 | 0 | 0 | 0 | 0 | 0 | 0 | 0 | 0.26088 | 0
2029 | 3 | 20 | 13 | 0.26088 | 0 | 0 | 0 | 0 | 0 | 0 | 0 | 0.26088 | 0
2029 | 3 | 20 | 14 | 0.26088 | 0 | 0 | 0 | 0 | 0 | 0 | 0 | 0.26088 | 0
2029 | 3 | 20 | 15 | 0.26088 | 0 | 0 | 0 | 0 | 0 | 0 | 0 | 0.26088 | 0
2029 | 3 | 20 | 16 | 0.26088 | 0 | 0 | 0 | 0 | 0 | 0 | 0 | 0.26088 | 0
2029 | 3 | 20 | 17 | 0.26088 | 0 | 0 | 0 | 0 | 0 | 0 | 0 | 0.26088 | 0
2029 | 3 | 20 | 18 | 0.26088 | 0 | 0 | 0 | 0 | 0 | 0 | 0 | 0.26088 | 0
2029 | 3 | 20 | 19 | 0.26088 | 0 | 0 | 0 | 0 | 0 | 0 | 0 | 0.26088 | 0
2029 | 3 | 20 | 20 | 0.26088 | 0 | 0 | 0 | 0 | 0 | 0 | 0 | 0.26088 | 0
2029 | 3 | 20 | 21 | 0.26088 | 0 | 0 | 0 | 0 | 0 | 0 | 0 | 0.26088 | 0
2029 | 3 | 20 | 22 | 0.26088 | 0 | 0 | 0 | 0 | 0 | 0 | 0 | 0.26088 | 0
2029 | 3 | 20 | 23 | 0.26088 | 0 | 0 | 0 | 0 | 0 | 0 | 0 | 0.26088 | 0
2029 | 3 | 20 | 24 | 0.26088 | 0 | 0 | 0 | 0 | 0 | 0 | 0 | 0.26088 | 0
2029 | 3 | 21 | 1 | 0.26088 | 0 | 0 | 0 | 0 | 0 | 0 | 0 | 0.26088 | 0
2029 | 3 | 21 | 2 | 0.26088 | 0 | 0 | 0 | 0 | 0 | 0 | 0 | 0.26088 | 0
2029 | 3 | 21 | 3 | 0.26088 | 0 | 0 | 0 | 0 | 0 | 0 | 0 | 0.26088 | 0
2029 | 3 | 21 | 4 | 0.26088 | 0 | 0 | 0 | 0 | 0 | 0 | 0 | 0.26088 | 0
2029 | 3 | 21 | 5 | 0.26088 | 0 | 0 | 0 | 0 | 0 | 0 | 0 | 0.26088 | 0
2029 | 3 | 21 | 6 | 0.26088 | 0 | 0 | 0 | 0 | 0 | 0 | 0 | 0.26088 | 0
2029 | 3 | 21 | 7 | 0.26088 | 0 | 0 | 0 | 0 | 0 | 0 | 0 | 0.26088 | 0
2029 | 3 | 21 | 8 | 0.26088 | 0 | 0 | 0 | 0 | 0 | 0 | 0 | 0.26088 | 0
2029 | 3 | 21 | 9 | 0.26088 | 0 | 0 | 0 | 0 | 0 | 0 | 0 | 0.26088 | 0
2029 | 3 | 21 | 10 | 0.26088 | 0 | 0 | 0 | 0 | 0 | 0 | 0 | 0.26088 | 0
2029 | 3 | 21 | 11 | 0.26088 | 0 | 0 | 0 | 0 | 0 | 0 | 0 | 0.26088 | 0
2029 | 3 | 21 | 12 | 0.26088 | 0 | 0 | 0 | 0 | 0 | 0 | 0 | 0.26088 | 0
2029 | 3 | 21 | 13 | 0.26088 | 0 | 0 | 0 | 0 | 0 | 0 | 0 | 0.26088 | 0
2029 | 3 | 21 | 14 | 0.26088 | 0 | 0 | 0 | 0 | 0 | 0 | 0 | 0.26088 | 0
2029 | 3 | 21 | 15 | 0.26088 | 0 | 0 | 0 | 0 | 0 | 0 | 0 | 0.26088 | 0
2029 | 3 | 21 | 16 | 0.26088 | 0 | 0 | 0 | 0 | 0 | 0 | 0 | 0.26088 | 0
2029 | 3 | 21 | 17 | 0.26088 | 0 | 0 | 0 | 0 | 0 | 0 | 0 | 0.26088 | 0
2029 | 3 | 21 | 18 | 0.26088 | 0 | 0 | 0 | 0 | 0 | 0 | 0 | 0.26088 | 0
2029 | 3 | 21 | 19 | 0.26088 | 0 | 0 | 0 | 0 | 0 | 0 | 0 | 0.26088 | 0
2029 | 3 | 21 | 20 | 0.26088 | 0 | 0 | 0 | 0 | 0 | 0 | 0 | 0.26088 | 0
2029 | 3 | 21 | 21 | 0.26088 | 0 | 0 | 0 | 0 | 0 | 0 | 0 | 0.26088 | 0
2029 | 3 | 21 | 22 | 0.26088 | 0 | 0 | 0 | 0 | 0 | 0 | 0 | 0.26088 | 0
2029 | 3 | 21 | 23 | 0.26088 | 0 | 0 | 0 | 0 | 0 | 0 | 0 | 0.26088 | 0
2029 | 3 | 21 | 24 | 0.26088 | 0 | 0 | 0 | 0 | 0 | 0 | 0 | 0.26088 | 0
2029 | 3 | 22 | 1 | 0.26088 | 0 | 0 | 0 | 0 | 0 | 0 | 0 | 0.26088 | 0
2029 | 3 | 22 | 2 | 0.26088 | 0 | 0 | 0 | 0 | 0 | 0 | 0 | 0.26088 | 0
2029 | 3 | 22 | 3 | 0.26088 | 0 | 0 | 0 | 0 | 0 | 0 | 0 | 0.26088 | 0
2029 | 3 | 22 | 4 | 0.26088 | 0 | 0 | 0 | 0 | 0 | 0 | 0 | 0.26088 | 0
2029 | 3 | 22 | 5 | 0.26088 | 0 | 0 | 0 | 0 | 0 | 0 | 0 | 0.26088 | 0
2029 | 3 | 22 | 6 | 0.26088 | 0 | 0 | 0 | 0 | 0 | 0 | 0 | 0.26088 | 0
2029 | 3 | 22 | 7 | 0.26088 | 0 | 0 | 0 | 0 | 0 | 0 | 0 | 0.26088 | 0
2029 | 3 | 22 | 8 | 0.26088 | 0 | 0 | 0 | 0 | 0 | 0 | 0 | 0.26088 | 0
2029 | 3 | 22 | 9 | 0.26088 | 0 | 0 | 0 | 0 | 0 | 0 | 0 | 0.26088 | 0
2029 | 3 | 22 | 10 | 0.26088 | 0 | 0 | 0 | 0 | 0 | 0 | 0 | 0.26088 | 0
2029 | 3 | 22 | 11 | 0.26088 | 0 | 0 | 0 | 0 | 0 | 0 | 0 | 0.26088 | 0
2029 | 3 | 22 | 12 | 0.26088 | 0 | 0 | 0 | 0 | 0 | 0 | 0 | 0.26088 | 0
2029 | 3 | 22 | 13 | 0.26088 | 0 | 0 | 0 | 0 | 0 | 0 | 0 | 0.26088 | 0
2029 | 3 | 22 | 14 | 0.26088 | 0 | 0 | 0 | 0 | 0 | 0 | 0 | 0.26088 | 0
2029 | 3 | 22 | 15 | 0.26088 | 0 | 0 | 0 | 0 | 0 | 0 | 0 | 0.26088 | 0
2029 | 3 | 22 | 16 | 0.26088 | 0 | 0 | 0 | 0 | 0 | 0 | 0 | 0.26088 | 0
2029 | 3 | 22 | 17 | 0.26088 | 0 | 0 | 0 | 0 | 0 | 0 | 0 | 0.26088 | 0
2029 | 3 | 22 | 18 | 0.26088 | 0 | 0 | 0 | 0 | 0 | 0 | 0 | 0.26088 | 0
2029 | 3 | 22 | 19 | 0.26088 | 0 | 0 | 0 | 0 | 0 | 0 | 0 | 0.26088 | 0
2029 | 3 | 22 | 20 | 0.26088 | 0 | 0 | 0 | 0 | 0 | 0 | 0 | 0.26088 | 0
2029 | 3 | 22 | 21 | 0.26088 | 0 | 0 | 0 | 0 | 0 | 0 | 0 | 0.26088 | 0
2029 | 3 | 22 | 22 | 0.26088 | 0 | 0 | 0 | 0 | 0 | 0 | 0 | 0.26088 | 0
2029 | 3 | 22 | 23 | 0.26088 | 0 | 0 | 0 | 0 | 0 | 0 | 0 | 0.26088 | 0
2029 | 3 | 22 | 24 | 0.26088 | 0 | 0 | 0 | 0 | 0 | 0 | 0 | 0.26088 | 0
2029 | 3 | 23 | 1 | 0.26088 | 0 | 0 | 0 | 0 | 0 | 0 | 0 | 0.26088 | 0
2029 | 3 | 23 | 2 | 0.26088 | 0 | 0 | 0 | 0 | 0 | 0 | 0 | 0.26088 | 0
2029 | 3 | 23 | 3 | 0.26088 | 0 | 0 | 0 | 0 | 0 | 0 | 0 | 0.26088 | 0
2029 | 3 | 23 | 4 | 0.26088 | 0 | 0 | 0 | 0 | 0 | 0 | 0 | 0.26088 | 0
2029 | 3 | 23 | 5 | 0.26088 | 0 | 0 | 0 | 0 | 0 | 0 | 0 | 0.26088 | 0
2029 | 3 | 23 | 6 | 0.26088 | 0 | 0 | 0 | 0 | 0 | 0 | 0 | 0.26088 | 0
2029 | 3 | 23 | 7 | 0.26088 | 0 | 0 | 0 | 0 | 0 | 0 | 0 | 0.26088 | 0
2029 | 3 | 23 | 8 | 0.26088 | 0 | 0 | 0 | 0 | 0 | 0 | 0 | 0.26088 | 0
2029 | 3 | 23 | 9 | 0.26088 | 0 | 0 | 0 | 0 | 0 | 0 | 0 | 0.26088 | 0
2029 | 3 | 23 | 10 | 0.26088 | 0 | 0 | 0 | 0 | 0 | 0 | 0 | 0.26088 | 0
2029 | 3 | 23 | 11 | 0.26088 | 0 | 0 | 0 | 0 | 0 | 0 | 0 | 0.26088 | 0
2029 | 3 | 23 | 12 | 0.26088 | 0 | 0 | 0 | 0 | 0 | 0 | 0 | 0.26088 | 0
2029 | 3 | 23 | 13 | 0.26088 | 0 | 0 | 0 | 0 | 0 | 0 | 0 | 0.26088 | 0
2029 | 3 | 23 | 14 | 0.26088 | 0 | 0 | 0 | 0 | 0 | 0 | 0 | 0.26088 | 0
2029 | 3 | 23 | 15 | 0.26088 | 0 | 0 | 0 | 0 | 0 | 0 | 0 | 0.26088 | 0
2029 | 3 | 23 | 16 | 0.26088 | 0 | 0 | 0 | 0 | 0 | 0 | 0 | 0.26088 | 0
2029 | 3 | 23 | 17 | 0.26088 | 0 | 0 | 0 | 0 | 0 | 0 | 0 | 0.26088 | 0
2029 | 3 | 23 | 18 | 0.26088 | 0 | 0 | 0 | 0 | 0 | 0 | 0 | 0.26088 | 0
2029 | 3 | 23 | 19 | 0.26088 | 0 | 0 | 0 | 0 | 0 | 0 | 0 | 0.26088 | 0
2029 | 3 | 23 | 20 | 0.26088 | 0 | 0 | 0 | 0 | 0 | 0 | 0 | 0.26088 | 0
2029 | 3 | 23 | 21 | 0.26088 | 0 | 0 | 0 | 0 | 0 | 0 | 0 | 0.26088 | 0
2029 | 3 | 23 | 22 | 0.26088 | 0 | 0 | 0 | 0 | 0 | 0 | 0 | 0.26088 | 0
2029 | 3 | 23 | 23 | 0.26088 | 0 | 0 | 0 | 0 | 0 | 0 | 0 | 0.26088 | 0
2029 | 3 | 23 | 24 | 0.26088 | 0 | 0 | 0 | 0 | 0 | 0 | 0 | 0.26088 | 0
2029 | 3 | 24 | 1 | 0.26088 | 0 | 0 | 0 | 0 | 0 | 0 | 0 | 0.26088 | 0
2029 | 3 | 24 | 2 | 0.26088 | 0 | 0 | 0 | 0 | 0 | 0 | 0 | 0.26088 | 0
2029 | 3 | 24 | 3 | 0.26088 | 0 | 0 | 0 | 0 | 0 | 0 | 0 | 0.26088 | 0
2029 | 3 | 24 | 4 | 0.26088 | 0 | 0 | 0 | 0 | 0 | 0 | 0 | 0.26088 | 0
2029 | 3 | 24 | 5 | 0.26088 | 0 | 0 | 0 | 0 | 0 | 0 | 0 | 0.26088 | 0
2029 | 3 | 24 | 6 | 0.26088 | 0 | 0 | 0 | 0 | 0 | 0 | 0 | 0.26088 | 0
2029 | 3 | 24 | 7 | 0.26088 | 0 | 0 | 0 | 0 | 0 | 0 | 0 | 0.26088 | 0
2029 | 3 | 24 | 8 | 0.26088 | 0 | 0 | 0 | 0 | 0 | 0 | 0 | 0.26088 | 0
2029 | 3 | 24 | 9 | 0.26088 | 0 | 0 | 0 | 0 | 0 | 0 | 0 | 0.26088 | 0
2029 | 3 | 24 | 10 | 0.26088 | 0 | 0 | 0 | 0 | 0 | 0 | 0 | 0.26088 | 0
2029 | 3 | 24 | 11 | 0.26088 | 0 | 0 | 0 | 0 | 0 | 0 | 0 | 0.26088 | 0
2029 | 3 | 24 | 12 | 0.26088 | 0 | 0 | 0 | 0 | 0 | 0 | 0 | 0.26088 | 0
2029 | 3 | 24 | 13 | 0.26088 | 0 | 0 | 0 | 0 | 0 | 0 | 0 | 0.26088 | 0
2029 | 3 | 24 | 14 | 0.26088 | 0 | 0 | 0 | 0 | 0 | 0 | 0 | 0.26088 | 0
2029 | 3 | 24 | 15 | 0.26088 | 0 | 0 | 0 | 0 | 0 | 0 | 0 | 0.26088 | 0
2029 | 3 | 24 | 16 | 0.26088 | 0 | 0 | 0 | 0 | 0 | 0 | 0 | 0.26088 | 0
2029 | 3 | 24 | 17 | 0.26088 | 0 | 0 | 0 | 0 | 0 | 0 | 0 | 0.26088 | 0
2029 | 3 | 24 | 18 | 0.26088 | 0 | 0 | 0 | 0 | 0 | 0 | 0 | 0.26088 | 0
2029 | 3 | 24 | 19 | 0.26088 | 0 | 0 | 0 | 0 | 0 | 0 | 0 | 0.26088 | 0
2029 | 3 | 24 | 20 | 0.26088 | 0 | 0 | 0 | 0 | 0 | 0 | 0 | 0.26088 | 0
2029 | 3 | 24 | 21 | 0.26088 | 0 | 0 | 0 | 0 | 0 | 0 | 0 | 0.26088 | 0
2029 | 3 | 24 | 22 | 0.26088 | 0 | 0 | 0 | 0 | 0 | 0 | 0 | 0.26088 | 0
2029 | 3 | 24 | 23 | 0.26088 | 0 | 0 | 0 | 0 | 0 | 0 | 0 | 0.26088 | 0
2029 | 3 | 24 | 24 | 0.26088 | 0 | 0 | 0 | 0 | 0 | 0 | 0 | 0.26088 | 0
2029 | 3 | 25 | 1 | 0.26088 | 0 | 0 | 0 | 0 | 0 | 0 | 0 | 0.26088 | 0
2029 | 3 | 25 | 2 | 0.26088 | 0 | 0 | 0 | 0 | 0 | 0 | 0 | 0.26088 | 0
2029 | 3 | 25 | 3 | 0.26088 | 0 | 0 | 0 | 0 | 0 | 0 | 0 | 0.26088 | 0
2029 | 3 | 25 | 4 | 0.26088 | 0 | 0 | 0 | 0 | 0 | 0 | 0 | 0.26088 | 0
2029 | 3 | 25 | 5 | 0.26088 | 0 | 0 | 0 | 0 | 0 | 0 | 0 | 0.26088 | 0
2029 | 3 | 25 | 6 | 0.26088 | 0 | 0 | 0 | 0 | 0 | 0 | 0 | 0.26088 | 0
2029 | 3 | 25 | 7 | 0.26088 | 0 | 0 | 0 | 0 | 0 | 0 | 0 | 0.26088 | 0
2029 | 3 | 25 | 8 | 0.26088 | 0 | 0 | 0 | 0 | 0 | 0 | 0 | 0.26088 | 0
2029 | 3 | 25 | 9 | 0.26088 | 0 | 0 | 0 | 0 | 0 | 0 | 0 | 0.26088 | 0
2029 | 3 | 25 | 10 | 0.26088 | 0 | 0 | 0 | 0 | 0 | 0 | 0 | 0.26088 | 0
2029 | 3 | 25 | 11 | 0.26088 | 0 | 0 | 0 | 0 | 0 | 0 | 0 | 0.26088 | 0
2029 | 3 | 25 | 12 | 0.26088 | 0 | 0 | 0 | 0 | 0 | 0 | 0 | 0.26088 | 0
2029 | 3 | 25 | 13 | 0.26088 | 0 | 0 | 0 | 0 | 0 | 0 | 0 | 0.26088 | 0
2029 | 3 | 25 | 14 | 0.26088 | 0 | 0 | 0 | 0 | 0 | 0 | 0 | 0.26088 | 0
2029 | 3 | 25 | 15 | 0.26088 | 0 | 0 | 0 | 0 | 0 | 0 | 0 | 0.26088 | 0
2029 | 3 | 25 | 16 | 0.26088 | 0 | 0 | 0 | 0 | 0 | 0 | 0 | 0.26088 | 0
2029 | 3 | 25 | 17 | 0.26088 | 0 | 0 | 0 | 0 | 0 | 0 | 0 | 0.26088 | 0
2029 | 3 | 25 | 18 | 0.26088 | 0 | 0 | 0 | 0 | 0 | 0 | 0 | 0.26088 | 0
2029 | 3 | 25 | 19 | 0.26088 | 0 | 0 | 0 | 0 | 0 | 0 | 0 | 0.26088 | 0
2029 | 3 | 25 | 20 | 0.26088 | 0 | 0 | 0 | 0 | 0 | 0 | 0 | 0.26088 | 0
2029 | 3 | 25 | 21 | 0.26088 | 0 | 0 | 0 | 0 | 0 | 0 | 0 | 0.26088 | 0
2029 | 3 | 25 | 22 | 0.26088 | 0 | 0 | 0 | 0 | 0 | 0 | 0 | 0.26088 | 0
2029 | 3 | 25 | 23 | 0.26088 | 0 | 0 | 0 | 0 | 0 | 0 | 0 | 0.26088 | 0
2029 | 3 | 25 | 24 | 0.26088 | 0 | 0 | 0 | 0 | 0 | 0 | 0 | 0.26088 | 0
2029 | 3 | 26 | 1 | 0.26088 | 0 | 0 | 0 | 0 | 0 | 0 | 0 | 0.26088 | 0
2029 | 3 | 26 | 2 | 0.26088 | 0 | 0 | 0 | 0 | 0 | 0 | 0 | 0.26088 | 0
2029 | 3 | 26 | 3 | 0.26088 | 0 | 0 | 0 | 0 | 0 | 0 | 0 | 0.26088 | 0
2029 | 3 | 26 | 4 | 0.26088 | 0 | 0 | 0 | 0 | 0 | 0 | 0 | 0.26088 | 0
2029 | 3 | 26 | 5 | 0.26088 | 0 | 0 | 0 | 0 | 0 | 0 | 0 | 0.26088 | 0
2029 | 3 | 26 | 6 | 0.26088 | 0 | 0 | 0 | 0 | 0 | 0 | 0 | 0.26088 | 0
2029 | 3 | 26 | 7 | 0.26088 | 0 | 0 | 0 | 0 | 0 | 0 | 0 | 0.26088 | 0
2029 | 3 | 26 | 8 | 0.26088 | 0 | 0 | 0 | 0 | 0 | 0 | 0 | 0.26088 | 0
2029 | 3 | 26 | 9 | 0.26088 | 0 | 0 | 0 | 0 | 0 | 0 | 0 | 0.26088 | 0
2029 | 3 | 26 | 10 | 0.26088 | 0 | 0 | 0 | 0 | 0 | 0 | 0 | 0.26088 | 0
2029 | 3 | 26 | 11 | 0.26088 | 0 | 0 | 0 | 0 | 0 | 0 | 0 | 0.26088 | 0
2029 | 3 | 26 | 12 | 0.26088 | 0 | 0 | 0 | 0 | 0 | 0 | 0 | 0.26088 | 0
2029 | 3 | 26 | 13 | 0.26088 | 0 | 0 | 0 | 0 | 0 | 0 | 0 | 0.26088 | 0
2029 | 3 | 26 | 14 | 0.26088 | 0 | 0 | 0 | 0 | 0 | 0 | 0 | 0.26088 | 0
2029 | 3 | 26 | 15 | 0.26088 | 0 | 0 | 0 | 0 | 0 | 0 | 0 | 0.26088 | 0
2029 | 3 | 26 | 16 | 0.26088 | 0 | 0 | 0 | 0 | 0 | 0 | 0 | 0.26088 | 0
2029 | 3 | 26 | 17 | 0.26088 | 0 | 0 | 0 | 0 | 0 | 0 | 0 | 0.26088 | 0
2029 | 3 | 26 | 18 | 0.26088 | 0 | 0 | 0 | 0 | 0 | 0 | 0 | 0.26088 | 0
2029 | 3 | 26 | 19 | 0.26088 | 0 | 0 | 0 | 0 | 0 | 0 | 0 | 0.26088 | 0
2029 | 3 | 26 | 20 | 0.26088 | 0 | 0 | 0 | 0 | 0 | 0 | 0 | 0.26088 | 0
2029 | 3 | 26 | 21 | 0.26088 | 0 | 0 | 0 | 0 | 0 | 0 | 0 | 0.26088 | 0
2029 | 3 | 26 | 22 | 0.26088 | 0 | 0 | 0 | 0 | 0 | 0 | 0 | 0.26088 | 0
2029 | 3 | 26 | 23 | 0.26088 | 0 | 0 | 0 | 0 | 0 | 0 | 0 | 0.26088 | 0
2029 | 3 | 26 | 24 | 0.26088 | 0 | 0 | 0 | 0 | 0 | 0 | 0 | 0.26088 | 0
2029 | 3 | 27 | 1 | 0.26088 | 0 | 0 | 0 | 0 | 0 | 0 | 0 | 0.26088 | 0
2029 | 3 | 27 | 2 | 0.26088 | 0 | 0 | 0 | 0 | 0 | 0 | 0 | 0.26088 | 0
2029 | 3 | 27 | 3 | 0.26088 | 0 | 0 | 0 | 0 | 0 | 0 | 0 | 0.26088 | 0
2029 | 3 | 27 | 4 | 0.26088 | 0 | 0 | 0 | 0 | 0 | 0 | 0 | 0.26088 | 0
2029 | 3 | 27 | 5 | 0.26088 | 0 | 0 | 0 | 0 | 0 | 0 | 0 | 0.26088 | 0
2029 | 3 | 27 | 6 | 0.26088 | 0 | 0 | 0 | 0 | 0 | 0 | 0 | 0.26088 | 0
2029 | 3 | 27 | 7 | 0.26088 | 0 | 0 | 0 | 0 | 0 | 0 | 0 | 0.26088 | 0
2029 | 3 | 27 | 8 | 0.26088 | 0 | 0 | 0 | 0 | 0 | 0 | 0 | 0.26088 | 0
2029 | 3 | 27 | 9 | 0.26088 | 0 | 0 | 0 | 0 | 0 | 0 | 0 | 0.26088 | 0
2029 | 3 | 27 | 10 | 0.26088 | 0 | 0 | 0 | 0 | 0 | 0 | 0 | 0.26088 | 0
2029 | 3 | 27 | 11 | 0.26088 | 0 | 0 | 0 | 0 | 0 | 0 | 0 | 0.26088 | 0
2029 | 3 | 27 | 12 | 0.26088 | 0 | 0 | 0 | 0 | 0 | 0 | 0 | 0.26088 | 0
2029 | 3 | 27 | 13 | 0.26088 | 0 | 0 | 0 | 0 | 0 | 0 | 0 | 0.26088 | 0
2029 | 3 | 27 | 14 | 0.26088 | 0 | 0 | 0 | 0 | 0 | 0 | 0 | 0.26088 | 0
2029 | 3 | 27 | 15 | 0.26088 | 0 | 0 | 0 | 0 | 0 | 0 | 0 | 0.26088 | 0
2029 | 3 | 27 | 16 | 0.26088 | 0 | 0 | 0 | 0 | 0 | 0 | 0 | 0.26088 | 0
2029 | 3 | 27 | 17 | 0.26088 | 0 | 0 | 0 | 0 | 0 | 0 | 0 | 0.26088 | 0
2029 | 3 | 27 | 18 | 0.26088 | 0 | 0 | 0 | 0 | 0 | 0 | 0 | 0.26088 | 0
2029 | 3 | 27 | 19 | 0.26088 | 0 | 0 | 0 | 0 | 0 | 0 | 0 | 0.26088 | 0
2029 | 3 | 27 | 20 | 0.26088 | 0 | 0 | 0 | 0 | 0 | 0 | 0 | 0.26088 | 0
2029 | 3 | 27 | 21 | 0.26088 | 0 | 0 | 0 | 0 | 0 | 0 | 0 | 0.26088 | 0
2029 | 3 | 27 | 22 | 0.26088 | 0 | 0 | 0 | 0 | 0 | 0 | 0 | 0.26088 | 0
2029 | 3 | 27 | 23 | 0.26088 | 0 | 0 | 0 | 0 | 0 | 0 | 0 | 0.26088 | 0
2029 | 3 | 27 | 24 | 0.26088 | 0 | 0 | 0 | 0 | 0 | 0 | 0 | 0.26088 | 0
2029 | 3 | 28 | 1 | 0.26088 | 0 | 0 | 0 | 0 | 0 | 0 | 0 | 0.26088 | 0
2029 | 3 | 28 | 2 | 0.26088 | 0 | 0 | 0 | 0 | 0 | 0 | 0 | 0.26088 | 0
2029 | 3 | 28 | 3 | 0.26088 | 0 | 0 | 0 | 0 | 0 | 0 | 0 | 0.26088 | 0
2029 | 3 | 28 | 4 | 0.26088 | 0 | 0 | 0 | 0 | 0 | 0 | 0 | 0.26088 | 0
2029 | 3 | 28 | 5 | 0.26088 | 0 | 0 | 0 | 0 | 0 | 0 | 0 | 0.26088 | 0
2029 | 3 | 28 | 6 | 0.26088 | 0 | 0 | 0 | 0 | 0 | 0 | 0 | 0.26088 | 0
2029 | 3 | 28 | 7 | 0.26088 | 0 | 0 | 0 | 0 | 0 | 0 | 0 | 0.26088 | 0
2029 | 3 | 28 | 8 | 0.26088 | 0 | 0 | 0 | 0 | 0 | 0 | 0 | 0.26088 | 0
2029 | 3 | 28 | 9 | 0.26088 | 0 | 0 | 0 | 0 | 0 | 0 | 0 | 0.26088 | 0
2029 | 3 | 28 | 10 | 0.26088 | 0 | 0 | 0 | 0 | 0 | 0 | 0 | 0.26088 | 0
2029 | 3 | 28 | 11 | 0.26088 | 0 | 0 | 0 | 0 | 0 | 0 | 0 | 0.26088 | 0
2029 | 3 | 28 | 12 | 0.26088 | 0 | 0 | 0 | 0 | 0 | 0 | 0 | 0.26088 | 0
2029 | 3 | 28 | 13 | 0.26088 | 0 | 0 | 0 | 0 | 0 | 0 | 0 | 0.26088 | 0
2029 | 3 | 28 | 14 | 0.26088 | 0 | 0 | 0 | 0 | 0 | 0 | 0 | 0.26088 | 0
2029 | 3 | 28 | 15 | 0.26088 | 0 | 0 | 0 | 0 | 0 | 0 | 0 | 0.26088 | 0
2029 | 3 | 28 | 16 | 0.26088 | 0 | 0 | 0 | 0 | 0 | 0 | 0 | 0.26088 | 0
2029 | 3 | 28 | 17 | 0.26088 | 0 | 0 | 0 | 0 | 0 | 0 | 0 | 0.26088 | 0
2029 | 3 | 28 | 18 | 0.26088 | 0 | 0 | 0 | 0 | 0 | 0 | 0 | 0.26088 | 0
2029 | 3 | 28 | 19 | 0.26088 | 0 | 0 | 0 | 0 | 0 | 0 | 0 | 0.26088 | 0
2029 | 3 | 28 | 20 | 0.26088 | 0 | 0 | 0 | 0 | 0 | 0 | 0 | 0.26088 | 0
2029 | 3 | 28 | 21 | 0.26088 | 0 | 0 | 0 | 0 | 0 | 0 | 0 | 0.26088 | 0
2029 | 3 | 28 | 22 | 0.26088 | 0 | 0 | 0 | 0 | 0 | 0 | 0 | 0.26088 | 0
2029 | 3 | 28 | 23 | 0.26088 | 0 | 0 | 0 | 0 | 0 | 0 | 0 | 0.26088 | 0
2029 | 3 | 28 | 24 | 0.26088 | 0 | 0 | 0 | 0 | 0 | 0 | 0 | 0.26088 | 0
2029 | 3 | 29 | 1 | 0.26088 | 0 | 0 | 0 | 0 | 0 | 0 | 0 | 0.26088 | 0
2029 | 3 | 29 | 2 | 0.26088 | 0 | 0 | 0 | 0 | 0 | 0 | 0 | 0.26088 | 0
2029 | 3 | 29 | 3 | 0.26088 | 0 | 0 | 0 | 0 | 0 | 0 | 0 | 0.26088 | 0
2029 | 3 | 29 | 4 | 0.26088 | 0 | 0 | 0 | 0 | 0 | 0 | 0 | 0.26088 | 0
2029 | 3 | 29 | 5 | 0.26088 | 0 | 0 | 0 | 0 | 0 | 0 | 0 | 0.26088 | 0
2029 | 3 | 29 | 6 | 0.26088 | 0 | 0 | 0 | 0 | 0 | 0 | 0 | 0.26088 | 0
2029 | 3 | 29 | 7 | 0.26088 | 0 | 0 | 0 | 0 | 0 | 0 | 0 | 0.26088 | 0
2029 | 3 | 29 | 8 | 0.26088 | 0 | 0 | 0 | 0 | 0 | 0 | 0 | 0.26088 | 0
2029 | 3 | 29 | 9 | 0.26088 | 0 | 0 | 0 | 0 | 0 | 0 | 0 | 0.26088 | 0
2029 | 3 | 29 | 10 | 0.26088 | 0 | 0 | 0 | 0 | 0 | 0 | 0 | 0.26088 | 0
2029 | 3 | 29 | 11 | 0.26088 | 0 | 0 | 0 | 0 | 0 | 0 | 0 | 0.26088 | 0
2029 | 3 | 29 | 12 | 0.26088 | 0 | 0 | 0 | 0 | 0 | 0 | 0 | 0.26088 | 0
2029 | 3 | 29 | 13 | 0.26088 | 0 | 0 | 0 | 0 | 0 | 0 | 0 | 0.26088 | 0
2029 | 3 | 29 | 14 | 0.26088 | 0 | 0 | 0 | 0 | 0 | 0 | 0 | 0.26088 | 0
2029 | 3 | 29 | 15 | 0.26088 | 0 | 0 | 0 | 0 | 0 | 0 | 0 | 0.26088 | 0
2029 | 3 | 29 | 16 | 0.26088 | 0 | 0 | 0 | 0 | 0 | 0 | 0 | 0.26088 | 0
2029 | 3 | 29 | 17 | 0.26088 | 0 | 0 | 0 | 0 | 0 | 0 | 0 | 0.26088 | 0
2029 | 3 | 29 | 18 | 0.26088 | 0 | 0 | 0 | 0 | 0 | 0 | 0 | 0.26088 | 0
2029 | 3 | 29 | 19 | 0.26088 | 0 | 0 | 0 | 0 | 0 | 0 | 0 | 0.26088 | 0
2029 | 3 | 29 | 20 | 0.26088 | 0 | 0 | 0 | 0 | 0 | 0 | 0 | 0.26088 | 0
2029 | 3 | 29 | 21 | 0.26088 | 0 | 0 | 0 | 0 | 0 | 0 | 0 | 0.26088 | 0
2029 | 3 | 29 | 22 | 0.26088 | 0 | 0 | 0 | 0 | 0 | 0 | 0 | 0.26088 | 0
2029 | 3 | 29 | 23 | 0.26088 | 0 | 0 | 0 | 0 | 0 | 0 | 0 | 0.26088 | 0
2029 | 3 | 29 | 24 | 0.26088 | 0 | 0 | 0 | 0 | 0 | 0 | 0 | 0.26088 | 0
2029 | 3 | 30 | 1 | 0.26088 | 0 | 0 | 0 | 0 | 0 | 0 | 0 | 0.26088 | 0
2029 | 3 | 30 | 2 | 0.26088 | 0 | 0 | 0 | 0 | 0 | 0 | 0 | 0.26088 | 0
2029 | 3 | 30 | 3 | 0.26088 | 0 | 0 | 0 | 0 | 0 | 0 | 0 | 0.26088 | 0
2029 | 3 | 30 | 4 | 0.26088 | 0 | 0 | 0 | 0 | 0 | 0 | 0 | 0.26088 | 0
2029 | 3 | 30 | 5 | 0.26088 | 0 | 0 | 0 | 0 | 0 | 0 | 0 | 0.26088 | 0
2029 | 3 | 30 | 6 | 0.26088 | 0 | 0 | 0 | 0 | 0 | 0 | 0 | 0.26088 | 0
2029 | 3 | 30 | 7 | 0.26088 | 0 | 0 | 0 | 0 | 0 | 0 | 0 | 0.26088 | 0
2029 | 3 | 30 | 8 | 0.26088 | 0 | 0 | 0 | 0 | 0 | 0 | 0 | 0.26088 | 0
2029 | 3 | 30 | 9 | 0.26088 | 0 | 0 | 0 | 0 | 0 | 0 | 0 | 0.26088 | 0
2029 | 3 | 30 | 10 | 0.26088 | 0 | 0 | 0 | 0 | 0 | 0 | 0 | 0.26088 | 0
2029 | 3 | 30 | 11 | 0.26088 | 0 | 0 | 0 | 0 | 0 | 0 | 0 | 0.26088 | 0
2029 | 3 | 30 | 12 | 0.26088 | 0 | 0 | 0 | 0 | 0 | 0 | 0 | 0.26088 | 0
2029 | 3 | 30 | 13 | 0.26088 | 0 | 0 | 0 | 0 | 0 | 0 | 0 | 0.26088 | 0
2029 | 3 | 30 | 14 | 0.26088 | 0 | 0 | 0 | 0 | 0 | 0 | 0 | 0.26088 | 0
2029 | 3 | 30 | 15 | 0.26088 | 0 | 0 | 0 | 0 | 0 | 0 | 0 | 0.26088 | 0
2029 | 3 | 30 | 16 | 0.26088 | 0 | 0 | 0 | 0 | 0 | 0 | 0 | 0.26088 | 0
2029 | 3 | 30 | 17 | 0.26088 | 0 | 0 | 0 | 0 | 0 | 0 | 0 | 0.26088 | 0
2029 | 3 | 30 | 18 | 0.26088 | 0 | 0 | 0 | 0 | 0 | 0 | 0 | 0.26088 | 0
2029 | 3 | 30 | 19 | 0.26088 | 0 | 0 | 0 | 0 | 0 | 0 | 0 | 0.26088 | 0
2029 | 3 | 30 | 20 | 0.26088 | 0 | 0 | 0 | 0 | 0 | 0 | 0 | 0.26088 | 0
2029 | 3 | 30 | 21 | 0.26088 | 0 | 0 | 0 | 0 | 0 | 0 | 0 | 0.26088 | 0
2029 | 3 | 30 | 22 | 0.26088 | 0 | 0 | 0 | 0 | 0 | 0 | 0 | 0.26088 | 0
2029 | 3 | 30 | 23 | 0.26088 | 0 | 0 | 0 | 0 | 0 | 0 | 0 | 0.26088 | 0
2029 | 3 | 30 | 24 | 0.26088 | 0 | 0 | 0 | 0 | 0 | 0 | 0 | 0.26088 | 0
2029 | 3 | 31 | 1 | 0.26088 | 0 | 0 | 0 | 0 | 0 | 0 | 0 | 0.26088 | 0
2029 | 3 | 31 | 2 | 0.26088 | 0 | 0 | 0 | 0 | 0 | 0 | 0 | 0.26088 | 0
2029 | 3 | 31 | 3 | 0.26088 | 0 | 0 | 0 | 0 | 0 | 0 | 0 | 0.26088 | 0
2029 | 3 | 31 | 4 | 0.26088 | 0 | 0 | 0 | 0 | 0 | 0 | 0 | 0.26088 | 0
2029 | 3 | 31 | 5 | 0.26088 | 0 | 0 | 0 | 0 | 0 | 0 | 0 | 0.26088 | 0
2029 | 3 | 31 | 6 | 0.26088 | 0 | 0 | 0 | 0 | 0 | 0 | 0 | 0.26088 | 0
2029 | 3 | 31 | 7 | 0.26088 | 0 | 0 | 0 | 0 | 0 | 0 | 0 | 0.26088 | 0
2029 | 3 | 31 | 8 | 0.26088 | 0 | 0 | 0 | 0 | 0 | 0 | 0 | 0.26088 | 0
2029 | 3 | 31 | 9 | 0.26088 | 0 | 0 | 0 | 0 | 0 | 0 | 0 | 0.26088 | 0
2029 | 3 | 31 | 10 | 0.26088 | 0 | 0 | 0 | 0 | 0 | 0 | 0 | 0.26088 | 0
2029 | 3 | 31 | 11 | 0.26088 | 0 | 0 | 0 | 0 | 0 | 0 | 0 | 0.26088 | 0
2029 | 3 | 31 | 12 | 0.26088 | 0 | 0 | 0 | 0 | 0 | 0 | 0 | 0.26088 | 0
2029 | 3 | 31 | 13 | 0.26088 | 0 | 0 | 0 | 0 | 0 | 0 | 0 | 0.26088 | 0
2029 | 3 | 31 | 14 | 0.26088 | 0 | 0 | 0 | 0 | 0 | 0 | 0 | 0.26088 | 0
2029 | 3 | 31 | 15 | 0.26088 | 0 | 0 | 0 | 0 | 0 | 0 | 0 | 0.26088 | 0
2029 | 3 | 31 | 16 | 0.26088 | 0 | 0 | 0 | 0 | 0 | 0 | 0 | 0.26088 | 0
2029 | 3 | 31 | 17 | 0.26088 | 0 | 0 | 0 | 0 | 0 | 0 | 0 | 0.26088 | 0
2029 | 3 | 31 | 18 | 0.26088 | 0 | 0 | 0 | 0 | 0 | 0 | 0 | 0.26088 | 0
2029 | 3 | 31 | 19 | 0.26088 | 0 | 0 | 0 | 0 | 0 | 0 | 0 | 0.26088 | 0
2029 | 3 | 31 | 20 | 0.26088 | 0 | 0 | 0 | 0 | 0 | 0 | 0 | 0.26088 | 0
2029 | 3 | 31 | 21 | 0.26088 | 0 | 0 | 0 | 0 | 0 | 0 | 0 | 0.26088 | 0
2029 | 3 | 31 | 22 | 0.26088 | 0 | 0 | 0 | 0 | 0 | 0 | 0 | 0.26088 | 0
2029 | 3 | 31 | 23 | 0.26088 | 0 | 0 | 0 | 0 | 0 | 0 | 0 | 0.26088 | 0
2029 | 3 | 31 | 24 | 0.26088 | 0 | 0 | 0 | 0 | 0 | 0 | 0 | 0.26088 | 0
2029 | 4 | 1 | 1 | 0.29185 | 0 | 0 | 0 | 0 | 0 | 0 | 0 | 0.29185 | 0
2029 | 4 | 1 | 2 | 0.29185 | 0 | 0 | 0 | 0 | 0 | 0 | 0 | 0.29185 | 0
2029 | 4 | 1 | 3 | 0.29185 | 0 | 0 | 0 | 0 | 0 | 0 | 0 | 0.29185 | 0
2029 | 4 | 1 | 4 | 0.29185 | 0 | 0 | 0 | 0 | 0 | 0 | 0 | 0.29185 | 0
2029 | 4 | 1 | 5 | 0.29185 | 0 | 0 | 0 | 0 | 0 | 0 | 0 | 0.29185 | 0
2029 | 4 | 1 | 6 | 0.29185 | 0 | 0 | 0 | 0 | 0 | 0 | 0 | 0.29185 | 0
2029 | 4 | 1 | 7 | 0.29185 | 0 | 0 | 0 | 0 | 0 | 0 | 0 | 0.29185 | 0
2029 | 4 | 1 | 8 | 0.29185 | 0 | 0 | 0 | 0 | 0 | 0 | 0 | 0.29185 | 0
2029 | 4 | 1 | 9 | 0.29185 | 0 | 0 | 0 | 0 | 0 | 0 | 0 | 0.29185 | 0
2029 | 4 | 1 | 10 | 0.29185 | 0 | 0 | 0 | 0 | 0 | 0 | 0 | 0.29185 | 0
2029 | 4 | 1 | 11 | 0.29185 | 0 | 0 | 0 | 0 | 0 | 0 | 0 | 0.29185 | 0
2029 | 4 | 1 | 12 | 0.29185 | 0 | 0 | 0 | 0 | 0 | 0 | 0 | 0.29185 | 0
2029 | 4 | 1 | 13 | 0.29185 | 0 | 0 | 0 | 0 | 0 | 0 | 0 | 0.29185 | 0
2029 | 4 | 1 | 14 | 0.29185 | 0 | 0 | 0 | 0 | 0 | 0 | 0 | 0.29185 | 0
2029 | 4 | 1 | 15 | 0.29185 | 0 | 0 | 0 | 0 | 0 | 0 | 0 | 0.29185 | 0
2029 | 4 | 1 | 16 | 0.29185 | 0 | 0 | 0 | 0 | 0 | 0 | 0 | 0.29185 | 0
2029 | 4 | 1 | 17 | 0.29185 | 0 | 0 | 0 | 0 | 0 | 0 | 0 | 0.29185 | 0
2029 | 4 | 1 | 18 | 0.29185 | 0 | 0 | 0 | 0 | 0 | 0 | 0 | 0.29185 | 0
2029 | 4 | 1 | 19 | 0.29185 | 0 | 0 | 0 | 0 | 0 | 0 | 0 | 0.29185 | 0
2029 | 4 | 1 | 20 | 0.29185 | 0 | 0 | 0 | 0 | 0 | 0 | 0 | 0.29185 | 0
2029 | 4 | 1 | 21 | 0.29185 | 0 | 0 | 0 | 0 | 0 | 0 | 0 | 0.29185 | 0
2029 | 4 | 1 | 22 | 0.29185 | 0 | 0 | 0 | 0 | 0 | 0 | 0 | 0.29185 | 0
2029 | 4 | 1 | 23 | 0.29185 | 0 | 0 | 0 | 0 | 0 | 0 | 0 | 0.29185 | 0
2029 | 4 | 1 | 24 | 0.29185 | 0 | 0 | 0 | 0 | 0 | 0 | 0 | 0.29185 | 0
2029 | 4 | 2 | 1 | 0.29185 | 0 | 0 | 0 | 0 | 0 | 0 | 0 | 0.29185 | 0
2029 | 4 | 2 | 2 | 0.29185 | 0 | 0 | 0 | 0 | 0 | 0 | 0 | 0.29185 | 0
2029 | 4 | 2 | 3 | 0.29185 | 0 | 0 | 0 | 0 | 0 | 0 | 0 | 0.29185 | 0
2029 | 4 | 2 | 4 | 0.29185 | 0 | 0 | 0 | 0 | 0 | 0 | 0 | 0.29185 | 0
2029 | 4 | 2 | 5 | 0.29185 | 0 | 0 | 0 | 0 | 0 | 0 | 0 | 0.29185 | 0
2029 | 4 | 2 | 6 | 0.29185 | 0 | 0 | 0 | 0 | 0 | 0 | 0 | 0.29185 | 0
2029 | 4 | 2 | 7 | 0.29185 | 0 | 0 | 0 | 0 | 0 | 0 | 0 | 0.29185 | 0
2029 | 4 | 2 | 8 | 0.29185 | 0 | 0 | 0 | 0 | 0 | 0 | 0 | 0.29185 | 0
2029 | 4 | 2 | 9 | 0.29185 | 0 | 0 | 0 | 0 | 0 | 0 | 0 | 0.29185 | 0
2029 | 4 | 2 | 10 | 0.29185 | 0 | 0 | 0 | 0 | 0 | 0 | 0 | 0.29185 | 0
2029 | 4 | 2 | 11 | 0.29185 | 0 | 0 | 0 | 0 | 0 | 0 | 0 | 0.29185 | 0
2029 | 4 | 2 | 12 | 0.29185 | 0 | 0 | 0 | 0 | 0 | 0 | 0 | 0.29185 | 0
2029 | 4 | 2 | 13 | 0.29185 | 0 | 0 | 0 | 0 | 0 | 0 | 0 | 0.29185 | 0
2029 | 4 | 2 | 14 | 0.29185 | 0 | 0 | 0 | 0 | 0 | 0 | 0 | 0.29185 | 0
2029 | 4 | 2 | 15 | 0.29185 | 0 | 0 | 0 | 0 | 0 | 0 | 0 | 0.29185 | 0
2029 | 4 | 2 | 16 | 0.29185 | 0 | 0 | 0 | 0 | 0 | 0 | 0 | 0.29185 | 0
2029 | 4 | 2 | 17 | 0.29185 | 0 | 0 | 0 | 0 | 0 | 0 | 0 | 0.29185 | 0
2029 | 4 | 2 | 18 | 0.29185 | 0 | 0 | 0 | 0 | 0 | 0 | 0 | 0.29185 | 0
2029 | 4 | 2 | 19 | 0.29185 | 0 | 0 | 0 | 0 | 0 | 0 | 0 | 0.29185 | 0
2029 | 4 | 2 | 20 | 0.29185 | 0 | 0 | 0 | 0 | 0 | 0 | 0 | 0.29185 | 0
2029 | 4 | 2 | 21 | 0.29185 | 0 | 0 | 0 | 0 | 0 | 0 | 0 | 0.29185 | 0
2029 | 4 | 2 | 22 | 0.29185 | 0 | 0 | 0 | 0 | 0 | 0 | 0 | 0.29185 | 0
2029 | 4 | 2 | 23 | 0.29185 | 0 | 0 | 0 | 0 | 0 | 0 | 0 | 0.29185 | 0
2029 | 4 | 2 | 24 | 0.29185 | 0 | 0 | 0 | 0 | 0 | 0 | 0 | 0.29185 | 0
2029 | 4 | 3 | 1 | 0.29185 | 0 | 0 | 0 | 0 | 0 | 0 | 0 | 0.29185 | 0
2029 | 4 | 3 | 2 | 0.29185 | 0 | 0 | 0 | 0 | 0 | 0 | 0 | 0.29185 | 0
2029 | 4 | 3 | 3 | 0.29185 | 0 | 0 | 0 | 0 | 0 | 0 | 0 | 0.29185 | 0
2029 | 4 | 3 | 4 | 0.29185 | 0 | 0 | 0 | 0 | 0 | 0 | 0 | 0.29185 | 0
2029 | 4 | 3 | 5 | 0.29185 | 0 | 0 | 0 | 0 | 0 | 0 | 0 | 0.29185 | 0
2029 | 4 | 3 | 6 | 0.29185 | 0 | 0 | 0 | 0 | 0 | 0 | 0 | 0.29185 | 0
2029 | 4 | 3 | 7 | 0.29185 | 0 | 0 | 0 | 0 | 0 | 0 | 0 | 0.29185 | 0
2029 | 4 | 3 | 8 | 0.29185 | 0 | 0 | 0 | 0 | 0 | 0 | 0 | 0.29185 | 0
2029 | 4 | 3 | 9 | 0.29185 | 0 | 0 | 0 | 0 | 0 | 0 | 0 | 0.29185 | 0
2029 | 4 | 3 | 10 | 0.29185 | 0 | 0 | 0 | 0 | 0 | 0 | 0 | 0.29185 | 0
2029 | 4 | 3 | 11 | 0.29185 | 0 | 0 | 0 | 0 | 0 | 0 | 0 | 0.29185 | 0
2029 | 4 | 3 | 12 | 0.29185 | 0 | 0 | 0 | 0 | 0 | 0 | 0 | 0.29185 | 0
2029 | 4 | 3 | 13 | 0.29185 | 0 | 0 | 0 | 0 | 0 | 0 | 0 | 0.29185 | 0
2029 | 4 | 3 | 14 | 0.29185 | 0 | 0 | 0 | 0 | 0 | 0 | 0 | 0.29185 | 0
2029 | 4 | 3 | 15 | 0.29185 | 0 | 0 | 0 | 0 | 0 | 0 | 0 | 0.29185 | 0
2029 | 4 | 3 | 16 | 0.29185 | 0 | 0 | 0 | 0 | 0 | 0 | 0 | 0.29185 | 0
2029 | 4 | 3 | 17 | 0.29185 | 0 | 0 | 0 | 0 | 0 | 0 | 0 | 0.29185 | 0
2029 | 4 | 3 | 18 | 0.29185 | 0 | 0 | 0 | 0 | 0 | 0 | 0 | 0.29185 | 0
2029 | 4 | 3 | 19 | 0.29185 | 0 | 0 | 0 | 0 | 0 | 0 | 0 | 0.29185 | 0
2029 | 4 | 3 | 20 | 0.29185 | 0 | 0 | 0 | 0 | 0 | 0 | 0 | 0.29185 | 0
2029 | 4 | 3 | 21 | 0.29185 | 0 | 0 | 0 | 0 | 0 | 0 | 0 | 0.29185 | 0
2029 | 4 | 3 | 22 | 0.29185 | 0 | 0 | 0 | 0 | 0 | 0 | 0 | 0.29185 | 0
2029 | 4 | 3 | 23 | 0.29185 | 0 | 0 | 0 | 0 | 0 | 0 | 0 | 0.29185 | 0
2029 | 4 | 3 | 24 | 0.29185 | 0 | 0 | 0 | 0 | 0 | 0 | 0 | 0.29185 | 0
2029 | 4 | 4 | 1 | 0.29185 | 0 | 0 | 0 | 0 | 0 | 0 | 0 | 0.29185 | 0
2029 | 4 | 4 | 2 | 0.29185 | 0 | 0 | 0 | 0 | 0 | 0 | 0 | 0.29185 | 0
2029 | 4 | 4 | 3 | 0.29185 | 0 | 0 | 0 | 0 | 0 | 0 | 0 | 0.29185 | 0
2029 | 4 | 4 | 4 | 0.29185 | 0 | 0 | 0 | 0 | 0 | 0 | 0 | 0.29185 | 0
2029 | 4 | 4 | 5 | 0.29185 | 0 | 0 | 0 | 0 | 0 | 0 | 0 | 0.29185 | 0
2029 | 4 | 4 | 6 | 0.29185 | 0 | 0 | 0 | 0 | 0 | 0 | 0 | 0.29185 | 0
2029 | 4 | 4 | 7 | 0.29185 | 0 | 0 | 0 | 0 | 0 | 0 | 0 | 0.29185 | 0
2029 | 4 | 4 | 8 | 0.29185 | 0 | 0 | 0 | 0 | 0 | 0 | 0 | 0.29185 | 0
2029 | 4 | 4 | 9 | 0.29185 | 0 | 0 | 0 | 0 | 0 | 0 | 0 | 0.29185 | 0
2029 | 4 | 4 | 10 | 0.29185 | 0 | 0 | 0 | 0 | 0 | 0 | 0 | 0.29185 | 0
2029 | 4 | 4 | 11 | 0.29185 | 0 | 0 | 0 | 0 | 0 | 0 | 0 | 0.29185 | 0
2029 | 4 | 4 | 12 | 0.29185 | 0 | 0 | 0 | 0 | 0 | 0 | 0 | 0.29185 | 0
2029 | 4 | 4 | 13 | 0.29185 | 0 | 0 | 0 | 0 | 0 | 0 | 0 | 0.29185 | 0
2029 | 4 | 4 | 14 | 0.29185 | 0 | 0 | 0 | 0 | 0 | 0 | 0 | 0.29185 | 0
2029 | 4 | 4 | 15 | 0.29185 | 0 | 0 | 0 | 0 | 0 | 0 | 0 | 0.29185 | 0
2029 | 4 | 4 | 16 | 0.29185 | 0 | 0 | 0 | 0 | 0 | 0 | 0 | 0.29185 | 0
2029 | 4 | 4 | 17 | 0.29185 | 0 | 0 | 0 | 0 | 0 | 0 | 0 | 0.29185 | 0
2029 | 4 | 4 | 18 | 0.29185 | 0 | 0 | 0 | 0 | 0 | 0 | 0 | 0.29185 | 0
2029 | 4 | 4 | 19 | 0.29185 | 0 | 0 | 0 | 0 | 0 | 0 | 0 | 0.29185 | 0
2029 | 4 | 4 | 20 | 0.29185 | 0 | 0 | 0 | 0 | 0 | 0 | 0 | 0.29185 | 0
2029 | 4 | 4 | 21 | 0.29185 | 0 | 0 | 0 | 0 | 0 | 0 | 0 | 0.29185 | 0
2029 | 4 | 4 | 22 | 0.29185 | 0 | 0 | 0 | 0 | 0 | 0 | 0 | 0.29185 | 0
2029 | 4 | 4 | 23 | 0.29185 | 0 | 0 | 0 | 0 | 0 | 0 | 0 | 0.29185 | 0
2029 | 4 | 4 | 24 | 0.29185 | 0 | 0 | 0 | 0 | 0 | 0 | 0 | 0.29185 | 0
2029 | 4 | 5 | 1 | 0.29185 | 0 | 0 | 0 | 0 | 0 | 0 | 0 | 0.29185 | 0
2029 | 4 | 5 | 2 | 0.29185 | 0 | 0 | 0 | 0 | 0 | 0 | 0 | 0.29185 | 0
2029 | 4 | 5 | 3 | 0.29185 | 0 | 0 | 0 | 0 | 0 | 0 | 0 | 0.29185 | 0
2029 | 4 | 5 | 4 | 0.29185 | 0 | 0 | 0 | 0 | 0 | 0 | 0 | 0.29185 | 0
2029 | 4 | 5 | 5 | 0.29185 | 0 | 0 | 0 | 0 | 0 | 0 | 0 | 0.29185 | 0
2029 | 4 | 5 | 6 | 0.29185 | 0 | 0 | 0 | 0 | 0 | 0 | 0 | 0.29185 | 0
2029 | 4 | 5 | 7 | 0.29185 | 0 | 0 | 0 | 0 | 0 | 0 | 0 | 0.29185 | 0
2029 | 4 | 5 | 8 | 0.29185 | 0 | 0 | 0 | 0 | 0 | 0 | 0 | 0.29185 | 0
2029 | 4 | 5 | 9 | 0.29185 | 0 | 0 | 0 | 0 | 0 | 0 | 0 | 0.29185 | 0
2029 | 4 | 5 | 10 | 0.29185 | 0 | 0 | 0 | 0 | 0 | 0 | 0 | 0.29185 | 0
2029 | 4 | 5 | 11 | 0.29185 | 0 | 0 | 0 | 0 | 0 | 0 | 0 | 0.29185 | 0
2029 | 4 | 5 | 12 | 0.29185 | 0 | 0 | 0 | 0 | 0 | 0 | 0 | 0.29185 | 0
2029 | 4 | 5 | 13 | 0.29185 | 0 | 0 | 0 | 0 | 0 | 0 | 0 | 0.29185 | 0
2029 | 4 | 5 | 14 | 0.29185 | 0 | 0 | 0 | 0 | 0 | 0 | 0 | 0.29185 | 0
2029 | 4 | 5 | 15 | 0.29185 | 0 | 0 | 0 | 0 | 0 | 0 | 0 | 0.29185 | 0
2029 | 4 | 5 | 16 | 0.29185 | 0 | 0 | 0 | 0 | 0 | 0 | 0 | 0.29185 | 0
2029 | 4 | 5 | 17 | 0.29185 | 0 | 0 | 0 | 0 | 0 | 0 | 0 | 0.29185 | 0
2029 | 4 | 5 | 18 | 0.29185 | 0 | 0 | 0 | 0 | 0 | 0 | 0 | 0.29185 | 0
2029 | 4 | 5 | 19 | 0.29185 | 0 | 0 | 0 | 0 | 0 | 0 | 0 | 0.29185 | 0
2029 | 4 | 5 | 20 | 0.29185 | 0 | 0 | 0 | 0 | 0 | 0 | 0 | 0.29185 | 0
2029 | 4 | 5 | 21 | 0.29185 | 0 | 0 | 0 | 0 | 0 | 0 | 0 | 0.29185 | 0
2029 | 4 | 5 | 22 | 0.29185 | 0 | 0 | 0 | 0 | 0 | 0 | 0 | 0.29185 | 0
2029 | 4 | 5 | 23 | 0.29185 | 0 | 0 | 0 | 0 | 0 | 0 | 0 | 0.29185 | 0
2029 | 4 | 5 | 24 | 0.29185 | 0 | 0 | 0 | 0 | 0 | 0 | 0 | 0.29185 | 0
2029 | 4 | 6 | 1 | 0.29185 | 0 | 0 | 0 | 0 | 0 | 0 | 0 | 0.29185 | 0
2029 | 4 | 6 | 2 | 0.29185 | 0 | 0 | 0 | 0 | 0 | 0 | 0 | 0.29185 | 0
2029 | 4 | 6 | 3 | 0.29185 | 0 | 0 | 0 | 0 | 0 | 0 | 0 | 0.29185 | 0
2029 | 4 | 6 | 4 | 0.29185 | 0 | 0 | 0 | 0 | 0 | 0 | 0 | 0.29185 | 0
2029 | 4 | 6 | 5 | 0.29185 | 0 | 0 | 0 | 0 | 0 | 0 | 0 | 0.29185 | 0
2029 | 4 | 6 | 6 | 0.29185 | 0 | 0 | 0 | 0 | 0 | 0 | 0 | 0.29185 | 0
2029 | 4 | 6 | 7 | 0.29185 | 0 | 0 | 0 | 0 | 0 | 0 | 0 | 0.29185 | 0
2029 | 4 | 6 | 8 | 0.29185 | 0 | 0 | 0 | 0 | 0 | 0 | 0 | 0.29185 | 0
2029 | 4 | 6 | 9 | 0.29185 | 0 | 0 | 0 | 0 | 0 | 0 | 0 | 0.29185 | 0
2029 | 4 | 6 | 10 | 0.29185 | 0 | 0 | 0 | 0 | 0 | 0 | 0 | 0.29185 | 0
2029 | 4 | 6 | 11 | 0.29185 | 0 | 0 | 0 | 0 | 0 | 0 | 0 | 0.29185 | 0
2029 | 4 | 6 | 12 | 0.29185 | 0 | 0 | 0 | 0 | 0 | 0 | 0 | 0.29185 | 0
2029 | 4 | 6 | 13 | 0.29185 | 0 | 0 | 0 | 0 | 0 | 0 | 0 | 0.29185 | 0
2029 | 4 | 6 | 14 | 0.29185 | 0 | 0 | 0 | 0 | 0 | 0 | 0 | 0.29185 | 0
2029 | 4 | 6 | 15 | 0.29185 | 0 | 0 | 0 | 0 | 0 | 0 | 0 | 0.29185 | 0
2029 | 4 | 6 | 16 | 0.29185 | 0 | 0 | 0 | 0 | 0 | 0 | 0 | 0.29185 | 0
2029 | 4 | 6 | 17 | 0.29185 | 0 | 0 | 0 | 0 | 0 | 0 | 0 | 0.29185 | 0
2029 | 4 | 6 | 18 | 0.29185 | 0 | 0 | 0 | 0 | 0 | 0 | 0 | 0.29185 | 0
2029 | 4 | 6 | 19 | 0.29185 | 0 | 0 | 0 | 0 | 0 | 0 | 0 | 0.29185 | 0
2029 | 4 | 6 | 20 | 0.29185 | 0 | 0 | 0 | 0 | 0 | 0 | 0 | 0.29185 | 0
2029 | 4 | 6 | 21 | 0.29185 | 0 | 0 | 0 | 0 | 0 | 0 | 0 | 0.29185 | 0
2029 | 4 | 6 | 22 | 0.29185 | 0 | 0 | 0 | 0 | 0 | 0 | 0 | 0.29185 | 0
2029 | 4 | 6 | 23 | 0.29185 | 0 | 0 | 0 | 0 | 0 | 0 | 0 | 0.29185 | 0
2029 | 4 | 6 | 24 | 0.29185 | 0 | 0 | 0 | 0 | 0 | 0 | 0 | 0.29185 | 0
2029 | 4 | 7 | 1 | 0.29185 | 0 | 0 | 0 | 0 | 0 | 0 | 0 | 0.29185 | 0
2029 | 4 | 7 | 2 | 0.29185 | 0 | 0 | 0 | 0 | 0 | 0 | 0 | 0.29185 | 0
2029 | 4 | 7 | 3 | 0.29185 | 0 | 0 | 0 | 0 | 0 | 0 | 0 | 0.29185 | 0
2029 | 4 | 7 | 4 | 0.29185 | 0 | 0 | 0 | 0 | 0 | 0 | 0 | 0.29185 | 0
2029 | 4 | 7 | 5 | 0.29185 | 0 | 0 | 0 | 0 | 0 | 0 | 0 | 0.29185 | 0
2029 | 4 | 7 | 6 | 0.29185 | 0 | 0 | 0 | 0 | 0 | 0 | 0 | 0.29185 | 0
2029 | 4 | 7 | 7 | 0.29185 | 0 | 0 | 0 | 0 | 0 | 0 | 0 | 0.29185 | 0
2029 | 4 | 7 | 8 | 0.29185 | 0 | 0 | 0 | 0 | 0 | 0 | 0 | 0.29185 | 0
2029 | 4 | 7 | 9 | 0.29185 | 0 | 0 | 0 | 0 | 0 | 0 | 0 | 0.29185 | 0
2029 | 4 | 7 | 10 | 0.29185 | 0 | 0 | 0 | 0 | 0 | 0 | 0 | 0.29185 | 0
2029 | 4 | 7 | 11 | 0.29185 | 0 | 0 | 0 | 0 | 0 | 0 | 0 | 0.29185 | 0
2029 | 4 | 7 | 12 | 0.29185 | 0 | 0 | 0 | 0 | 0 | 0 | 0 | 0.29185 | 0
2029 | 4 | 7 | 13 | 0.29185 | 0 | 0 | 0 | 0 | 0 | 0 | 0 | 0.29185 | 0
2029 | 4 | 7 | 14 | 0.29185 | 0 | 0 | 0 | 0 | 0 | 0 | 0 | 0.29185 | 0
2029 | 4 | 7 | 15 | 0.29185 | 0 | 0 | 0 | 0 | 0 | 0 | 0 | 0.29185 | 0
2029 | 4 | 7 | 16 | 0.29185 | 0 | 0 | 0 | 0 | 0 | 0 | 0 | 0.29185 | 0
2029 | 4 | 7 | 17 | 0.29185 | 0 | 0 | 0 | 0 | 0 | 0 | 0 | 0.29185 | 0
2029 | 4 | 7 | 18 | 0.29185 | 0 | 0 | 0 | 0 | 0 | 0 | 0 | 0.29185 | 0
2029 | 4 | 7 | 19 | 0.29185 | 0 | 0 | 0 | 0 | 0 | 0 | 0 | 0.29185 | 0
2029 | 4 | 7 | 20 | 0.29185 | 0 | 0 | 0 | 0 | 0 | 0 | 0 | 0.29185 | 0
2029 | 4 | 7 | 21 | 0.29185 | 0 | 0 | 0 | 0 | 0 | 0 | 0 | 0.29185 | 0
2029 | 4 | 7 | 22 | 0.29185 | 0 | 0 | 0 | 0 | 0 | 0 | 0 | 0.29185 | 0
2029 | 4 | 7 | 23 | 0.29185 | 0 | 0 | 0 | 0 | 0 | 0 | 0 | 0.29185 | 0
2029 | 4 | 7 | 24 | 0.29185 | 0 | 0 | 0 | 0 | 0 | 0 | 0 | 0.29185 | 0
2029 | 4 | 8 | 1 | 0.29185 | 0 | 0 | 0 | 0 | 0 | 0 | 0 | 0.29185 | 0
2029 | 4 | 8 | 2 | 0.29185 | 0 | 0 | 0 | 0 | 0 | 0 | 0 | 0.29185 | 0
2029 | 4 | 8 | 3 | 0.29185 | 0 | 0 | 0 | 0 | 0 | 0 | 0 | 0.29185 | 0
2029 | 4 | 8 | 4 | 0.29185 | 0 | 0 | 0 | 0 | 0 | 0 | 0 | 0.29185 | 0
2029 | 4 | 8 | 5 | 0.29185 | 0 | 0 | 0 | 0 | 0 | 0 | 0 | 0.29185 | 0
2029 | 4 | 8 | 6 | 0.29185 | 0 | 0 | 0 | 0 | 0 | 0 | 0 | 0.29185 | 0
2029 | 4 | 8 | 7 | 0.29185 | 0 | 0 | 0 | 0 | 0 | 0 | 0 | 0.29185 | 0
2029 | 4 | 8 | 8 | 0.29185 | 0 | 0 | 0 | 0 | 0 | 0 | 0 | 0.29185 | 0
2029 | 4 | 8 | 9 | 0.29185 | 0 | 0 | 0 | 0 | 0 | 0 | 0 | 0.29185 | 0
2029 | 4 | 8 | 10 | 0.29185 | 0 | 0 | 0 | 0 | 0 | 0 | 0 | 0.29185 | 0
2029 | 4 | 8 | 11 | 0.29185 | 0 | 0 | 0 | 0 | 0 | 0 | 0 | 0.29185 | 0
2029 | 4 | 8 | 12 | 0.29185 | 0 | 0 | 0 | 0 | 0 | 0 | 0 | 0.29185 | 0
2029 | 4 | 8 | 13 | 0.29185 | 0 | 0 | 0 | 0 | 0 | 0 | 0 | 0.29185 | 0
2029 | 4 | 8 | 14 | 0.29185 | 0 | 0 | 0 | 0 | 0 | 0 | 0 | 0.29185 | 0
2029 | 4 | 8 | 15 | 0.29185 | 0 | 0 | 0 | 0 | 0 | 0 | 0 | 0.29185 | 0
2029 | 4 | 8 | 16 | 0.29185 | 0 | 0 | 0 | 0 | 0 | 0 | 0 | 0.29185 | 0
2029 | 4 | 8 | 17 | 0.29185 | 0 | 0 | 0 | 0 | 0 | 0 | 0 | 0.29185 | 0
2029 | 4 | 8 | 18 | 0.29185 | 0 | 0 | 0 | 0 | 0 | 0 | 0 | 0.29185 | 0
2029 | 4 | 8 | 19 | 0.29185 | 0 | 0 | 0 | 0 | 0 | 0 | 0 | 0.29185 | 0
2029 | 4 | 8 | 20 | 0.29185 | 0 | 0 | 0 | 0 | 0 | 0 | 0 | 0.29185 | 0
2029 | 4 | 8 | 21 | 0.29185 | 0 | 0 | 0 | 0 | 0 | 0 | 0 | 0.29185 | 0
2029 | 4 | 8 | 22 | 0.29185 | 0 | 0 | 0 | 0 | 0 | 0 | 0 | 0.29185 | 0
2029 | 4 | 8 | 23 | 0.29185 | 0 | 0 | 0 | 0 | 0 | 0 | 0 | 0.29185 | 0
2029 | 4 | 8 | 24 | 0.29185 | 0 | 0 | 0 | 0 | 0 | 0 | 0 | 0.29185 | 0
2029 | 4 | 9 | 1 | 0.29185 | 0 | 0 | 0 | 0 | 0 | 0 | 0 | 0.29185 | 0
2029 | 4 | 9 | 2 | 0.29185 | 0 | 0 | 0 | 0 | 0 | 0 | 0 | 0.29185 | 0
2029 | 4 | 9 | 3 | 0.29185 | 0 | 0 | 0 | 0 | 0 | 0 | 0 | 0.29185 | 0
2029 | 4 | 9 | 4 | 0.29185 | 0 | 0 | 0 | 0 | 0 | 0 | 0 | 0.29185 | 0
2029 | 4 | 9 | 5 | 0.29185 | 0 | 0 | 0 | 0 | 0 | 0 | 0 | 0.29185 | 0
2029 | 4 | 9 | 6 | 0.29185 | 0 | 0 | 0 | 0 | 0 | 0 | 0 | 0.29185 | 0
2029 | 4 | 9 | 7 | 0.29185 | 0 | 0 | 0 | 0 | 0 | 0 | 0 | 0.29185 | 0
2029 | 4 | 9 | 8 | 0.29185 | 0 | 0 | 0 | 0 | 0 | 0 | 0 | 0.29185 | 0
2029 | 4 | 9 | 9 | 0.29185 | 0 | 0 | 0 | 0 | 0 | 0 | 0 | 0.29185 | 0
2029 | 4 | 9 | 10 | 0.29185 | 0 | 0 | 0 | 0 | 0 | 0 | 0 | 0.29185 | 0
2029 | 4 | 9 | 11 | 0.29185 | 0 | 0 | 0 | 0 | 0 | 0 | 0 | 0.29185 | 0
2029 | 4 | 9 | 12 | 0.29185 | 0 | 0 | 0 | 0 | 0 | 0 | 0 | 0.29185 | 0
2029 | 4 | 9 | 13 | 0.29185 | 0 | 0 | 0 | 0 | 0 | 0 | 0 | 0.29185 | 0
2029 | 4 | 9 | 14 | 0.29185 | 0 | 0 | 0 | 0 | 0 | 0 | 0 | 0.29185 | 0
2029 | 4 | 9 | 15 | 0.29185 | 0 | 0 | 0 | 0 | 0 | 0 | 0 | 0.29185 | 0
2029 | 4 | 9 | 16 | 0.29185 | 0 | 0 | 0 | 0 | 0 | 0 | 0 | 0.29185 | 0
2029 | 4 | 9 | 17 | 0.29185 | 0 | 0 | 0 | 0 | 0 | 0 | 0 | 0.29185 | 0
2029 | 4 | 9 | 18 | 0.29185 | 0 | 0 | 0 | 0 | 0 | 0 | 0 | 0.29185 | 0
2029 | 4 | 9 | 19 | 0.29185 | 0 | 0 | 0 | 0 | 0 | 0 | 0 | 0.29185 | 0
2029 | 4 | 9 | 20 | 0.29185 | 0 | 0 | 0 | 0 | 0 | 0 | 0 | 0.29185 | 0
2029 | 4 | 9 | 21 | 0.29185 | 0 | 0 | 0 | 0 | 0 | 0 | 0 | 0.29185 | 0
2029 | 4 | 9 | 22 | 0.29185 | 0 | 0 | 0 | 0 | 0 | 0 | 0 | 0.29185 | 0
2029 | 4 | 9 | 23 | 0.29185 | 0 | 0 | 0 | 0 | 0 | 0 | 0 | 0.29185 | 0
2029 | 4 | 9 | 24 | 0.29185 | 0 | 0 | 0 | 0 | 0 | 0 | 0 | 0.29185 | 0
2029 | 4 | 10 | 1 | 0.29185 | 0 | 0 | 0 | 0 | 0 | 0 | 0 | 0.29185 | 0
2029 | 4 | 10 | 2 | 0.29185 | 0 | 0 | 0 | 0 | 0 | 0 | 0 | 0.29185 | 0
2029 | 4 | 10 | 3 | 0.29185 | 0 | 0 | 0 | 0 | 0 | 0 | 0 | 0.29185 | 0
2029 | 4 | 10 | 4 | 0.29185 | 0 | 0 | 0 | 0 | 0 | 0 | 0 | 0.29185 | 0
2029 | 4 | 10 | 5 | 0.29185 | 0 | 0 | 0 | 0 | 0 | 0 | 0 | 0.29185 | 0
2029 | 4 | 10 | 6 | 0.29185 | 0 | 0 | 0 | 0 | 0 | 0 | 0 | 0.29185 | 0
2029 | 4 | 10 | 7 | 0.29185 | 0 | 0 | 0 | 0 | 0 | 0 | 0 | 0.29185 | 0
2029 | 4 | 10 | 8 | 0.29185 | 0 | 0 | 0 | 0 | 0 | 0 | 0 | 0.29185 | 0
2029 | 4 | 10 | 9 | 0.29185 | 0 | 0 | 0 | 0 | 0 | 0 | 0 | 0.29185 | 0
2029 | 4 | 10 | 10 | 0.29185 | 0 | 0 | 0 | 0 | 0 | 0 | 0 | 0.29185 | 0
2029 | 4 | 10 | 11 | 0.29185 | 0 | 0 | 0 | 0 | 0 | 0 | 0 | 0.29185 | 0
2029 | 4 | 10 | 12 | 0.29185 | 0 | 0 | 0 | 0 | 0 | 0 | 0 | 0.29185 | 0
2029 | 4 | 10 | 13 | 0.29185 | 0 | 0 | 0 | 0 | 0 | 0 | 0 | 0.29185 | 0
2029 | 4 | 10 | 14 | 0.29185 | 0 | 0 | 0 | 0 | 0 | 0 | 0 | 0.29185 | 0
2029 | 4 | 10 | 15 | 0.29185 | 0 | 0 | 0 | 0 | 0 | 0 | 0 | 0.29185 | 0
2029 | 4 | 10 | 16 | 0.29185 | 0 | 0 | 0 | 0 | 0 | 0 | 0 | 0.29185 | 0
2029 | 4 | 10 | 17 | 0.29185 | 0 | 0 | 0 | 0 | 0 | 0 | 0 | 0.29185 | 0
2029 | 4 | 10 | 18 | 0.29185 | 0 | 0 | 0 | 0 | 0 | 0 | 0 | 0.29185 | 0
2029 | 4 | 10 | 19 | 0.29185 | 0 | 0 | 0 | 0 | 0 | 0 | 0 | 0.29185 | 0
2029 | 4 | 10 | 20 | 0.29185 | 0 | 0 | 0 | 0 | 0 | 0 | 0 | 0.29185 | 0
2029 | 4 | 10 | 21 | 0.29185 | 0 | 0 | 0 | 0 | 0 | 0 | 0 | 0.29185 | 0
2029 | 4 | 10 | 22 | 0.29185 | 0 | 0 | 0 | 0 | 0 | 0 | 0 | 0.29185 | 0
2029 | 4 | 10 | 23 | 0.29185 | 0 | 0 | 0 | 0 | 0 | 0 | 0 | 0.29185 | 0
2029 | 4 | 10 | 24 | 0.29185 | 0 | 0 | 0 | 0 | 0 | 0 | 0 | 0.29185 | 0
2029 | 4 | 11 | 1 | 0.29185 | 0 | 0 | 0 | 0 | 0 | 0 | 0 | 0.29185 | 0
2029 | 4 | 11 | 2 | 0.29185 | 0 | 0 | 0 | 0 | 0 | 0 | 0 | 0.29185 | 0
2029 | 4 | 11 | 3 | 0.29185 | 0 | 0 | 0 | 0 | 0 | 0 | 0 | 0.29185 | 0
2029 | 4 | 11 | 4 | 0.29185 | 0 | 0 | 0 | 0 | 0 | 0 | 0 | 0.29185 | 0
2029 | 4 | 11 | 5 | 0.29185 | 0 | 0 | 0 | 0 | 0 | 0 | 0 | 0.29185 | 0
2029 | 4 | 11 | 6 | 0.29185 | 0 | 0 | 0 | 0 | 0 | 0 | 0 | 0.29185 | 0
2029 | 4 | 11 | 7 | 0.29185 | 0 | 0 | 0 | 0 | 0 | 0 | 0 | 0.29185 | 0
2029 | 4 | 11 | 8 | 0.29185 | 0 | 0 | 0 | 0 | 0 | 0 | 0 | 0.29185 | 0
2029 | 4 | 11 | 9 | 0.29185 | 0 | 0 | 0 | 0 | 0 | 0 | 0 | 0.29185 | 0
2029 | 4 | 11 | 10 | 0.29185 | 0 | 0 | 0 | 0 | 0 | 0 | 0 | 0.29185 | 0
2029 | 4 | 11 | 11 | 0.29185 | 0 | 0 | 0 | 0 | 0 | 0 | 0 | 0.29185 | 0
2029 | 4 | 11 | 12 | 0.29185 | 0 | 0 | 0 | 0 | 0 | 0 | 0 | 0.29185 | 0
2029 | 4 | 11 | 13 | 0.29185 | 0 | 0 | 0 | 0 | 0 | 0 | 0 | 0.29185 | 0
2029 | 4 | 11 | 14 | 0.29185 | 0 | 0 | 0 | 0 | 0 | 0 | 0 | 0.29185 | 0
2029 | 4 | 11 | 15 | 0.29185 | 0 | 0 | 0 | 0 | 0 | 0 | 0 | 0.29185 | 0
2029 | 4 | 11 | 16 | 0.29185 | 0 | 0 | 0 | 0 | 0 | 0 | 0 | 0.29185 | 0
2029 | 4 | 11 | 17 | 0.29185 | 0 | 0 | 0 | 0 | 0 | 0 | 0 | 0.29185 | 0
2029 | 4 | 11 | 18 | 0.29185 | 0 | 0 | 0 | 0 | 0 | 0 | 0 | 0.29185 | 0
2029 | 4 | 11 | 19 | 0.29185 | 0 | 0 | 0 | 0 | 0 | 0 | 0 | 0.29185 | 0
2029 | 4 | 11 | 20 | 0.29185 | 0 | 0 | 0 | 0 | 0 | 0 | 0 | 0.29185 | 0
2029 | 4 | 11 | 21 | 0.29185 | 0 | 0 | 0 | 0 | 0 | 0 | 0 | 0.29185 | 0
2029 | 4 | 11 | 22 | 0.29185 | 0 | 0 | 0 | 0 | 0 | 0 | 0 | 0.29185 | 0
2029 | 4 | 11 | 23 | 0.29185 | 0 | 0 | 0 | 0 | 0 | 0 | 0 | 0.29185 | 0
2029 | 4 | 11 | 24 | 0.29185 | 0 | 0 | 0 | 0 | 0 | 0 | 0 | 0.29185 | 0
2029 | 4 | 12 | 1 | 0.29185 | 0 | 0 | 0 | 0 | 0 | 0 | 0 | 0.29185 | 0
2029 | 4 | 12 | 2 | 0.29185 | 0 | 0 | 0 | 0 | 0 | 0 | 0 | 0.29185 | 0
2029 | 4 | 12 | 3 | 0.29185 | 0 | 0 | 0 | 0 | 0 | 0 | 0 | 0.29185 | 0
2029 | 4 | 12 | 4 | 0.29185 | 0 | 0 | 0 | 0 | 0 | 0 | 0 | 0.29185 | 0
2029 | 4 | 12 | 5 | 0.29185 | 0 | 0 | 0 | 0 | 0 | 0 | 0 | 0.29185 | 0
2029 | 4 | 12 | 6 | 0.29185 | 0 | 0 | 0 | 0 | 0 | 0 | 0 | 0.29185 | 0
2029 | 4 | 12 | 7 | 0.29185 | 0 | 0 | 0 | 0 | 0 | 0 | 0 | 0.29185 | 0
2029 | 4 | 12 | 8 | 0.29185 | 0 | 0 | 0 | 0 | 0 | 0 | 0 | 0.29185 | 0
2029 | 4 | 12 | 9 | 0.29185 | 0 | 0 | 0 | 0 | 0 | 0 | 0 | 0.29185 | 0
2029 | 4 | 12 | 10 | 0.29185 | 0 | 0 | 0 | 0 | 0 | 0 | 0 | 0.29185 | 0
2029 | 4 | 12 | 11 | 0.29185 | 0 | 0 | 0 | 0 | 0 | 0 | 0 | 0.29185 | 0
2029 | 4 | 12 | 12 | 0.29185 | 0 | 0 | 0 | 0 | 0 | 0 | 0 | 0.29185 | 0
2029 | 4 | 12 | 13 | 0.29185 | 0 | 0 | 0 | 0 | 0 | 0 | 0 | 0.29185 | 0
2029 | 4 | 12 | 14 | 0.29185 | 0 | 0 | 0 | 0 | 0 | 0 | 0 | 0.29185 | 0
2029 | 4 | 12 | 15 | 0.29185 | 0 | 0 | 0 | 0 | 0 | 0 | 0 | 0.29185 | 0
2029 | 4 | 12 | 16 | 0.29185 | 0 | 0 | 0 | 0 | 0 | 0 | 0 | 0.29185 | 0
2029 | 4 | 12 | 17 | 0.29185 | 0 | 0 | 0 | 0 | 0 | 0 | 0 | 0.29185 | 0
2029 | 4 | 12 | 18 | 0.29185 | 0 | 0 | 0 | 0 | 0 | 0 | 0 | 0.29185 | 0
2029 | 4 | 12 | 19 | 0.29185 | 0 | 0 | 0 | 0 | 0 | 0 | 0 | 0.29185 | 0
2029 | 4 | 12 | 20 | 0.29185 | 0 | 0 | 0 | 0 | 0 | 0 | 0 | 0.29185 | 0
2029 | 4 | 12 | 21 | 0.29185 | 0 | 0 | 0 | 0 | 0 | 0 | 0 | 0.29185 | 0
2029 | 4 | 12 | 22 | 0.29185 | 0 | 0 | 0 | 0 | 0 | 0 | 0 | 0.29185 | 0
2029 | 4 | 12 | 23 | 0.29185 | 0 | 0 | 0 | 0 | 0 | 0 | 0 | 0.29185 | 0
2029 | 4 | 12 | 24 | 0.29185 | 0 | 0 | 0 | 0 | 0 | 0 | 0 | 0.29185 | 0
2029 | 4 | 13 | 1 | 0.29185 | 0 | 0 | 0 | 0 | 0 | 0 | 0 | 0.29185 | 0
2029 | 4 | 13 | 2 | 0.29185 | 0 | 0 | 0 | 0 | 0 | 0 | 0 | 0.29185 | 0
2029 | 4 | 13 | 3 | 0.29185 | 0 | 0 | 0 | 0 | 0 | 0 | 0 | 0.29185 | 0
2029 | 4 | 13 | 4 | 0.29185 | 0 | 0 | 0 | 0 | 0 | 0 | 0 | 0.29185 | 0
2029 | 4 | 13 | 5 | 0.29185 | 0 | 0 | 0 | 0 | 0 | 0 | 0 | 0.29185 | 0
2029 | 4 | 13 | 6 | 0.29185 | 0 | 0 | 0 | 0 | 0 | 0 | 0 | 0.29185 | 0
2029 | 4 | 13 | 7 | 0.29185 | 0 | 0 | 0 | 0 | 0 | 0 | 0 | 0.29185 | 0
2029 | 4 | 13 | 8 | 0.29185 | 0 | 0 | 0 | 0 | 0 | 0 | 0 | 0.29185 | 0
2029 | 4 | 13 | 9 | 0.29185 | 0 | 0 | 0 | 0 | 0 | 0 | 0 | 0.29185 | 0
2029 | 4 | 13 | 10 | 0.29185 | 0 | 0 | 0 | 0 | 0 | 0 | 0 | 0.29185 | 0
2029 | 4 | 13 | 11 | 0.29185 | 0 | 0 | 0 | 0 | 0 | 0 | 0 | 0.29185 | 0
2029 | 4 | 13 | 12 | 0.29185 | 0 | 0 | 0 | 0 | 0 | 0 | 0 | 0.29185 | 0
2029 | 4 | 13 | 13 | 0.29185 | 0 | 0 | 0 | 0 | 0 | 0 | 0 | 0.29185 | 0
2029 | 4 | 13 | 14 | 0.29185 | 0 | 0 | 0 | 0 | 0 | 0 | 0 | 0.29185 | 0
2029 | 4 | 13 | 15 | 0.29185 | 0 | 0 | 0 | 0 | 0 | 0 | 0 | 0.29185 | 0
2029 | 4 | 13 | 16 | 0.29185 | 0 | 0 | 0 | 0 | 0 | 0 | 0 | 0.29185 | 0
2029 | 4 | 13 | 17 | 0.29185 | 0 | 0 | 0 | 0 | 0 | 0 | 0 | 0.29185 | 0
2029 | 4 | 13 | 18 | 0.29185 | 0 | 0 | 0 | 0 | 0 | 0 | 0 | 0.29185 | 0
2029 | 4 | 13 | 19 | 0.29185 | 0 | 0 | 0 | 0 | 0 | 0 | 0 | 0.29185 | 0
2029 | 4 | 13 | 20 | 0.29185 | 0 | 0 | 0 | 0 | 0 | 0 | 0 | 0.29185 | 0
2029 | 4 | 13 | 21 | 0.29185 | 0 | 0 | 0 | 0 | 0 | 0 | 0 | 0.29185 | 0
2029 | 4 | 13 | 22 | 0.29185 | 0 | 0 | 0 | 0 | 0 | 0 | 0 | 0.29185 | 0
2029 | 4 | 13 | 23 | 0.29185 | 0 | 0 | 0 | 0 | 0 | 0 | 0 | 0.29185 | 0
2029 | 4 | 13 | 24 | 0.29185 | 0 | 0 | 0 | 0 | 0 | 0 | 0 | 0.29185 | 0
2029 | 4 | 14 | 1 | 0.29185 | 0 | 0 | 0 | 0 | 0 | 0 | 0 | 0.29185 | 0
2029 | 4 | 14 | 2 | 0.29185 | 0 | 0 | 0 | 0 | 0 | 0 | 0 | 0.29185 | 0
2029 | 4 | 14 | 3 | 0.29185 | 0 | 0 | 0 | 0 | 0 | 0 | 0 | 0.29185 | 0
2029 | 4 | 14 | 4 | 0.29185 | 0 | 0 | 0 | 0 | 0 | 0 | 0 | 0.29185 | 0
2029 | 4 | 14 | 5 | 0.29185 | 0 | 0 | 0 | 0 | 0 | 0 | 0 | 0.29185 | 0
2029 | 4 | 14 | 6 | 0.29185 | 0 | 0 | 0 | 0 | 0 | 0 | 0 | 0.29185 | 0
2029 | 4 | 14 | 7 | 0.29185 | 0 | 0 | 0 | 0 | 0 | 0 | 0 | 0.29185 | 0
2029 | 4 | 14 | 8 | 0.29185 | 0 | 0 | 0 | 0 | 0 | 0 | 0 | 0.29185 | 0
2029 | 4 | 14 | 9 | 0.29185 | 0 | 0 | 0 | 0 | 0 | 0 | 0 | 0.29185 | 0
2029 | 4 | 14 | 10 | 0.29185 | 0 | 0 | 0 | 0 | 0 | 0 | 0 | 0.29185 | 0
2029 | 4 | 14 | 11 | 0.29185 | 0 | 0 | 0 | 0 | 0 | 0 | 0 | 0.29185 | 0
2029 | 4 | 14 | 12 | 0.29185 | 0 | 0 | 0 | 0 | 0 | 0 | 0 | 0.29185 | 0
2029 | 4 | 14 | 13 | 0.29185 | 0 | 0 | 0 | 0 | 0 | 0 | 0 | 0.29185 | 0
2029 | 4 | 14 | 14 | 0.29185 | 0 | 0 | 0 | 0 | 0 | 0 | 0 | 0.29185 | 0
2029 | 4 | 14 | 15 | 0.29185 | 0 | 0 | 0 | 0 | 0 | 0 | 0 | 0.29185 | 0
2029 | 4 | 14 | 16 | 0.29185 | 0 | 0 | 0 | 0 | 0 | 0 | 0 | 0.29185 | 0
2029 | 4 | 14 | 17 | 0.29185 | 0 | 0 | 0 | 0 | 0 | 0 | 0 | 0.29185 | 0
2029 | 4 | 14 | 18 | 0.29185 | 0 | 0 | 0 | 0 | 0 | 0 | 0 | 0.29185 | 0
2029 | 4 | 14 | 19 | 0.29185 | 0 | 0 | 0 | 0 | 0 | 0 | 0 | 0.29185 | 0
2029 | 4 | 14 | 20 | 0.29185 | 0 | 0 | 0 | 0 | 0 | 0 | 0 | 0.29185 | 0
2029 | 4 | 14 | 21 | 0.29185 | 0 | 0 | 0 | 0 | 0 | 0 | 0 | 0.29185 | 0
2029 | 4 | 14 | 22 | 0.29185 | 0 | 0 | 0 | 0 | 0 | 0 | 0 | 0.29185 | 0
2029 | 4 | 14 | 23 | 0.29185 | 0 | 0 | 0 | 0 | 0 | 0 | 0 | 0.29185 | 0
2029 | 4 | 14 | 24 | 0.29185 | 0 | 0 | 0 | 0 | 0 | 0 | 0 | 0.29185 | 0
2029 | 4 | 15 | 1 | 0.29185 | 0 | 0 | 0 | 0 | 0 | 0 | 0 | 0.29185 | 0
2029 | 4 | 15 | 2 | 0.29185 | 0 | 0 | 0 | 0 | 0 | 0 | 0 | 0.29185 | 0
2029 | 4 | 15 | 3 | 0.29185 | 0 | 0 | 0 | 0 | 0 | 0 | 0 | 0.29185 | 0
2029 | 4 | 15 | 4 | 0.29185 | 0 | 0 | 0 | 0 | 0 | 0 | 0 | 0.29185 | 0
2029 | 4 | 15 | 5 | 0.29185 | 0 | 0 | 0 | 0 | 0 | 0 | 0 | 0.29185 | 0
2029 | 4 | 15 | 6 | 0.29185 | 0 | 0 | 0 | 0 | 0 | 0 | 0 | 0.29185 | 0
2029 | 4 | 15 | 7 | 0.29185 | 0 | 0 | 0 | 0 | 0 | 0 | 0 | 0.29185 | 0
2029 | 4 | 15 | 8 | 0.29185 | 0 | 0 | 0 | 0 | 0 | 0 | 0 | 0.29185 | 0
2029 | 4 | 15 | 9 | 0.29185 | 0 | 0 | 0 | 0 | 0 | 0 | 0 | 0.29185 | 0
2029 | 4 | 15 | 10 | 0.29185 | 0 | 0 | 0 | 0 | 0 | 0 | 0 | 0.29185 | 0
2029 | 4 | 15 | 11 | 0.29185 | 0 | 0 | 0 | 0 | 0 | 0 | 0 | 0.29185 | 0
2029 | 4 | 15 | 12 | 0.29185 | 0 | 0 | 0 | 0 | 0 | 0 | 0 | 0.29185 | 0
2029 | 4 | 15 | 13 | 0.29185 | 0 | 0 | 0 | 0 | 0 | 0 | 0 | 0.29185 | 0
2029 | 4 | 15 | 14 | 0.29185 | 0 | 0 | 0 | 0 | 0 | 0 | 0 | 0.29185 | 0
2029 | 4 | 15 | 15 | 0.29185 | 0 | 0 | 0 | 0 | 0 | 0 | 0 | 0.29185 | 0
2029 | 4 | 15 | 16 | 0.29185 | 0 | 0 | 0 | 0 | 0 | 0 | 0 | 0.29185 | 0
2029 | 4 | 15 | 17 | 0.29185 | 0 | 0 | 0 | 0 | 0 | 0 | 0 | 0.29185 | 0
2029 | 4 | 15 | 18 | 0.29185 | 0 | 0 | 0 | 0 | 0 | 0 | 0 | 0.29185 | 0
2029 | 4 | 15 | 19 | 0.29185 | 0 | 0 | 0 | 0 | 0 | 0 | 0 | 0.29185 | 0
2029 | 4 | 15 | 20 | 0.29185 | 0 | 0 | 0 | 0 | 0 | 0 | 0 | 0.29185 | 0
2029 | 4 | 15 | 21 | 0.29185 | 0 | 0 | 0 | 0 | 0 | 0 | 0 | 0.29185 | 0
2029 | 4 | 15 | 22 | 0.29185 | 0 | 0 | 0 | 0 | 0 | 0 | 0 | 0.29185 | 0
2029 | 4 | 15 | 23 | 0.29185 | 0 | 0 | 0 | 0 | 0 | 0 | 0 | 0.29185 | 0
2029 | 4 | 15 | 24 | 0.29185 | 0 | 0 | 0 | 0 | 0 | 0 | 0 | 0.29185 | 0
2029 | 4 | 16 | 1 | 0.29185 | 0 | 0 | 0 | 0 | 0 | 0 | 0 | 0.29185 | 0
2029 | 4 | 16 | 2 | 0.29185 | 0 | 0 | 0 | 0 | 0 | 0 | 0 | 0.29185 | 0
2029 | 4 | 16 | 3 | 0.29185 | 0 | 0 | 0 | 0 | 0 | 0 | 0 | 0.29185 | 0
2029 | 4 | 16 | 4 | 0.29185 | 0 | 0 | 0 | 0 | 0 | 0 | 0 | 0.29185 | 0
2029 | 4 | 16 | 5 | 0.29185 | 0 | 0 | 0 | 0 | 0 | 0 | 0 | 0.29185 | 0
2029 | 4 | 16 | 6 | 0.29185 | 0 | 0 | 0 | 0 | 0 | 0 | 0 | 0.29185 | 0
2029 | 4 | 16 | 7 | 0.29185 | 0 | 0 | 0 | 0 | 0 | 0 | 0 | 0.29185 | 0
2029 | 4 | 16 | 8 | 0.29185 | 0 | 0 | 0 | 0 | 0 | 0 | 0 | 0.29185 | 0
2029 | 4 | 16 | 9 | 0.29185 | 0 | 0 | 0 | 0 | 0 | 0 | 0 | 0.29185 | 0
2029 | 4 | 16 | 10 | 0.29185 | 0 | 0 | 0 | 0 | 0 | 0 | 0 | 0.29185 | 0
2029 | 4 | 16 | 11 | 0.29185 | 0 | 0 | 0 | 0 | 0 | 0 | 0 | 0.29185 | 0
2029 | 4 | 16 | 12 | 0.29185 | 0 | 0 | 0 | 0 | 0 | 0 | 0 | 0.29185 | 0
2029 | 4 | 16 | 13 | 0.29185 | 0 | 0 | 0 | 0 | 0 | 0 | 0 | 0.29185 | 0
2029 | 4 | 16 | 14 | 0.29185 | 0 | 0 | 0 | 0 | 0 | 0 | 0 | 0.29185 | 0
2029 | 4 | 16 | 15 | 0.29185 | 0 | 0 | 0 | 0 | 0 | 0 | 0 | 0.29185 | 0
2029 | 4 | 16 | 16 | 0.29185 | 0 | 0 | 0 | 0 | 0 | 0 | 0 | 0.29185 | 0
2029 | 4 | 16 | 17 | 0.29185 | 0 | 0 | 0 | 0 | 0 | 0 | 0 | 0.29185 | 0
2029 | 4 | 16 | 18 | 0.29185 | 0 | 0 | 0 | 0 | 0 | 0 | 0 | 0.29185 | 0
2029 | 4 | 16 | 19 | 0.29185 | 0 | 0 | 0 | 0 | 0 | 0 | 0 | 0.29185 | 0
2029 | 4 | 16 | 20 | 0.29185 | 0 | 0 | 0 | 0 | 0 | 0 | 0 | 0.29185 | 0
2029 | 4 | 16 | 21 | 0.29185 | 0 | 0 | 0 | 0 | 0 | 0 | 0 | 0.29185 | 0
2029 | 4 | 16 | 22 | 0.29185 | 0 | 0 | 0 | 0 | 0 | 0 | 0 | 0.29185 | 0
2029 | 4 | 16 | 23 | 0.29185 | 0 | 0 | 0 | 0 | 0 | 0 | 0 | 0.29185 | 0
2029 | 4 | 16 | 24 | 0.29185 | 0 | 0 | 0 | 0 | 0 | 0 | 0 | 0.29185 | 0
2029 | 4 | 17 | 1 | 0.29185 | 0 | 0 | 0 | 0 | 0 | 0 | 0 | 0.29185 | 0
2029 | 4 | 17 | 2 | 0.29185 | 0 | 0 | 0 | 0 | 0 | 0 | 0 | 0.29185 | 0
2029 | 4 | 17 | 3 | 0.29185 | 0 | 0 | 0 | 0 | 0 | 0 | 0 | 0.29185 | 0
2029 | 4 | 17 | 4 | 0.29185 | 0 | 0 | 0 | 0 | 0 | 0 | 0 | 0.29185 | 0
2029 | 4 | 17 | 5 | 0.29185 | 0 | 0 | 0 | 0 | 0 | 0 | 0 | 0.29185 | 0
2029 | 4 | 17 | 6 | 0.29185 | 0 | 0 | 0 | 0 | 0 | 0 | 0 | 0.29185 | 0
2029 | 4 | 17 | 7 | 0.29185 | 0 | 0 | 0 | 0 | 0 | 0 | 0 | 0.29185 | 0
2029 | 4 | 17 | 8 | 0.29185 | 0 | 0 | 0 | 0 | 0 | 0 | 0 | 0.29185 | 0
2029 | 4 | 17 | 9 | 0.29185 | 0 | 0 | 0 | 0 | 0 | 0 | 0 | 0.29185 | 0
2029 | 4 | 17 | 10 | 0.29185 | 0 | 0 | 0 | 0 | 0 | 0 | 0 | 0.29185 | 0
2029 | 4 | 17 | 11 | 0.29185 | 0 | 0 | 0 | 0 | 0 | 0 | 0 | 0.29185 | 0
2029 | 4 | 17 | 12 | 0.29185 | 0 | 0 | 0 | 0 | 0 | 0 | 0 | 0.29185 | 0
2029 | 4 | 17 | 13 | 0.29185 | 0 | 0 | 0 | 0 | 0 | 0 | 0 | 0.29185 | 0
2029 | 4 | 17 | 14 | 0.29185 | 0 | 0 | 0 | 0 | 0 | 0 | 0 | 0.29185 | 0
2029 | 4 | 17 | 15 | 0.29185 | 0 | 0 | 0 | 0 | 0 | 0 | 0 | 0.29185 | 0
2029 | 4 | 17 | 16 | 0.29185 | 0 | 0 | 0 | 0 | 0 | 0 | 0 | 0.29185 | 0
2029 | 4 | 17 | 17 | 0.29185 | 0 | 0 | 0 | 0 | 0 | 0 | 0 | 0.29185 | 0
2029 | 4 | 17 | 18 | 0.29185 | 0 | 0 | 0 | 0 | 0 | 0 | 0 | 0.29185 | 0
2029 | 4 | 17 | 19 | 0.29185 | 0 | 0 | 0 | 0 | 0 | 0 | 0 | 0.29185 | 0
2029 | 4 | 17 | 20 | 0.29185 | 0 | 0 | 0 | 0 | 0 | 0 | 0 | 0.29185 | 0
2029 | 4 | 17 | 21 | 0.29185 | 0 | 0 | 0 | 0 | 0 | 0 | 0 | 0.29185 | 0
2029 | 4 | 17 | 22 | 0.29185 | 0 | 0 | 0 | 0 | 0 | 0 | 0 | 0.29185 | 0
2029 | 4 | 17 | 23 | 0.29185 | 0 | 0 | 0 | 0 | 0 | 0 | 0 | 0.29185 | 0
2029 | 4 | 17 | 24 | 0.29185 | 0 | 0 | 0 | 0 | 0 | 0 | 0 | 0.29185 | 0
2029 | 4 | 18 | 1 | 0.29185 | 0 | 0 | 0 | 0 | 0 | 0 | 0 | 0.29185 | 0
2029 | 4 | 18 | 2 | 0.29185 | 0 | 0 | 0 | 0 | 0 | 0 | 0 | 0.29185 | 0
2029 | 4 | 18 | 3 | 0.29185 | 0 | 0 | 0 | 0 | 0 | 0 | 0 | 0.29185 | 0
2029 | 4 | 18 | 4 | 0.29185 | 0 | 0 | 0 | 0 | 0 | 0 | 0 | 0.29185 | 0
2029 | 4 | 18 | 5 | 0.29185 | 0 | 0 | 0 | 0 | 0 | 0 | 0 | 0.29185 | 0
2029 | 4 | 18 | 6 | 0.29185 | 0 | 0 | 0 | 0 | 0 | 0 | 0 | 0.29185 | 0
2029 | 4 | 18 | 7 | 0.29185 | 0 | 0 | 0 | 0 | 0 | 0 | 0 | 0.29185 | 0
2029 | 4 | 18 | 8 | 0.29185 | 0 | 0 | 0 | 0 | 0 | 0 | 0 | 0.29185 | 0
2029 | 4 | 18 | 9 | 0.29185 | 0 | 0 | 0 | 0 | 0 | 0 | 0 | 0.29185 | 0
2029 | 4 | 18 | 10 | 0.29185 | 0 | 0 | 0 | 0 | 0 | 0 | 0 | 0.29185 | 0
2029 | 4 | 18 | 11 | 0.29185 | 0 | 0 | 0 | 0 | 0 | 0 | 0 | 0.29185 | 0
2029 | 4 | 18 | 12 | 0.29185 | 0 | 0 | 0 | 0 | 0 | 0 | 0 | 0.29185 | 0
2029 | 4 | 18 | 13 | 0.29185 | 0 | 0 | 0 | 0 | 0 | 0 | 0 | 0.29185 | 0
2029 | 4 | 18 | 14 | 0.29185 | 0 | 0 | 0 | 0 | 0 | 0 | 0 | 0.29185 | 0
2029 | 4 | 18 | 15 | 0.29185 | 0 | 0 | 0 | 0 | 0 | 0 | 0 | 0.29185 | 0
2029 | 4 | 18 | 16 | 0.29185 | 0 | 0 | 0 | 0 | 0 | 0 | 0 | 0.29185 | 0
2029 | 4 | 18 | 17 | 0.29185 | 0 | 0 | 0 | 0 | 0 | 0 | 0 | 0.29185 | 0
2029 | 4 | 18 | 18 | 0.29185 | 0 | 0 | 0 | 0 | 0 | 0 | 0 | 0.29185 | 0
2029 | 4 | 18 | 19 | 0.29185 | 0 | 0 | 0 | 0 | 0 | 0 | 0 | 0.29185 | 0
2029 | 4 | 18 | 20 | 0.29185 | 0 | 0 | 0 | 0 | 0 | 0 | 0 | 0.29185 | 0
2029 | 4 | 18 | 21 | 0.29185 | 0 | 0 | 0 | 0 | 0 | 0 | 0 | 0.29185 | 0
2029 | 4 | 18 | 22 | 0.29185 | 0 | 0 | 0 | 0 | 0 | 0 | 0 | 0.29185 | 0
2029 | 4 | 18 | 23 | 0.29185 | 0 | 0 | 0 | 0 | 0 | 0 | 0 | 0.29185 | 0
2029 | 4 | 18 | 24 | 0.29185 | 0 | 0 | 0 | 0 | 0 | 0 | 0 | 0.29185 | 0
2029 | 4 | 19 | 1 | 0.29185 | 0 | 0 | 0 | 0 | 0 | 0 | 0 | 0.29185 | 0
2029 | 4 | 19 | 2 | 0.29185 | 0 | 0 | 0 | 0 | 0 | 0 | 0 | 0.29185 | 0
2029 | 4 | 19 | 3 | 0.29185 | 0 | 0 | 0 | 0 | 0 | 0 | 0 | 0.29185 | 0
2029 | 4 | 19 | 4 | 0.29185 | 0 | 0 | 0 | 0 | 0 | 0 | 0 | 0.29185 | 0
2029 | 4 | 19 | 5 | 0.29185 | 0 | 0 | 0 | 0 | 0 | 0 | 0 | 0.29185 | 0
2029 | 4 | 19 | 6 | 0.29185 | 0 | 0 | 0 | 0 | 0 | 0 | 0 | 0.29185 | 0
2029 | 4 | 19 | 7 | 0.29185 | 0 | 0 | 0 | 0 | 0 | 0 | 0 | 0.29185 | 0
2029 | 4 | 19 | 8 | 0.29185 | 0 | 0 | 0 | 0 | 0 | 0 | 0 | 0.29185 | 0
2029 | 4 | 19 | 9 | 0.29185 | 0 | 0 | 0 | 0 | 0 | 0 | 0 | 0.29185 | 0
2029 | 4 | 19 | 10 | 0.29185 | 0 | 0 | 0 | 0 | 0 | 0 | 0 | 0.29185 | 0
2029 | 4 | 19 | 11 | 0.29185 | 0 | 0 | 0 | 0 | 0 | 0 | 0 | 0.29185 | 0
2029 | 4 | 19 | 12 | 0.29185 | 0 | 0 | 0 | 0 | 0 | 0 | 0 | 0.29185 | 0
2029 | 4 | 19 | 13 | 0.29185 | 0 | 0 | 0 | 0 | 0 | 0 | 0 | 0.29185 | 0
2029 | 4 | 19 | 14 | 0.29185 | 0 | 0 | 0 | 0 | 0 | 0 | 0 | 0.29185 | 0
2029 | 4 | 19 | 15 | 0.29185 | 0 | 0 | 0 | 0 | 0 | 0 | 0 | 0.29185 | 0
2029 | 4 | 19 | 16 | 0.29185 | 0 | 0 | 0 | 0 | 0 | 0 | 0 | 0.29185 | 0
2029 | 4 | 19 | 17 | 0.29185 | 0 | 0 | 0 | 0 | 0 | 0 | 0 | 0.29185 | 0
2029 | 4 | 19 | 18 | 0.29185 | 0 | 0 | 0 | 0 | 0 | 0 | 0 | 0.29185 | 0
2029 | 4 | 19 | 19 | 0.29185 | 0 | 0 | 0 | 0 | 0 | 0 | 0 | 0.29185 | 0
2029 | 4 | 19 | 20 | 0.29185 | 0 | 0 | 0 | 0 | 0 | 0 | 0 | 0.29185 | 0
2029 | 4 | 19 | 21 | 0.29185 | 0 | 0 | 0 | 0 | 0 | 0 | 0 | 0.29185 | 0
2029 | 4 | 19 | 22 | 0.29185 | 0 | 0 | 0 | 0 | 0 | 0 | 0 | 0.29185 | 0
2029 | 4 | 19 | 23 | 0.29185 | 0 | 0 | 0 | 0 | 0 | 0 | 0 | 0.29185 | 0
2029 | 4 | 19 | 24 | 0.29185 | 0 | 0 | 0 | 0 | 0 | 0 | 0 | 0.29185 | 0
2029 | 4 | 20 | 1 | 0.29185 | 0 | 0 | 0 | 0 | 0 | 0 | 0 | 0.29185 | 0
2029 | 4 | 20 | 2 | 0.29185 | 0 | 0 | 0 | 0 | 0 | 0 | 0 | 0.29185 | 0
2029 | 4 | 20 | 3 | 0.29185 | 0 | 0 | 0 | 0 | 0 | 0 | 0 | 0.29185 | 0
2029 | 4 | 20 | 4 | 0.29185 | 0 | 0 | 0 | 0 | 0 | 0 | 0 | 0.29185 | 0
2029 | 4 | 20 | 5 | 0.29185 | 0 | 0 | 0 | 0 | 0 | 0 | 0 | 0.29185 | 0
2029 | 4 | 20 | 6 | 0.29185 | 0 | 0 | 0 | 0 | 0 | 0 | 0 | 0.29185 | 0
2029 | 4 | 20 | 7 | 0.29185 | 0 | 0 | 0 | 0 | 0 | 0 | 0 | 0.29185 | 0
2029 | 4 | 20 | 8 | 0.29185 | 0 | 0 | 0 | 0 | 0 | 0 | 0 | 0.29185 | 0
2029 | 4 | 20 | 9 | 0.29185 | 0 | 0 | 0 | 0 | 0 | 0 | 0 | 0.29185 | 0
2029 | 4 | 20 | 10 | 0.29185 | 0 | 0 | 0 | 0 | 0 | 0 | 0 | 0.29185 | 0
2029 | 4 | 20 | 11 | 0.29185 | 0 | 0 | 0 | 0 | 0 | 0 | 0 | 0.29185 | 0
2029 | 4 | 20 | 12 | 0.29185 | 0 | 0 | 0 | 0 | 0 | 0 | 0 | 0.29185 | 0
2029 | 4 | 20 | 13 | 0.29185 | 0 | 0 | 0 | 0 | 0 | 0 | 0 | 0.29185 | 0
2029 | 4 | 20 | 14 | 0.29185 | 0 | 0 | 0 | 0 | 0 | 0 | 0 | 0.29185 | 0
2029 | 4 | 20 | 15 | 0.29185 | 0 | 0 | 0 | 0 | 0 | 0 | 0 | 0.29185 | 0
2029 | 4 | 20 | 16 | 0.29185 | 0 | 0 | 0 | 0 | 0 | 0 | 0 | 0.29185 | 0
2029 | 4 | 20 | 17 | 0.29185 | 0 | 0 | 0 | 0 | 0 | 0 | 0 | 0.29185 | 0
2029 | 4 | 20 | 18 | 0.29185 | 0 | 0 | 0 | 0 | 0 | 0 | 0 | 0.29185 | 0
2029 | 4 | 20 | 19 | 0.29185 | 0 | 0 | 0 | 0 | 0 | 0 | 0 | 0.29185 | 0
2029 | 4 | 20 | 20 | 0.29185 | 0 | 0 | 0 | 0 | 0 | 0 | 0 | 0.29185 | 0
2029 | 4 | 20 | 21 | 0.29185 | 0 | 0 | 0 | 0 | 0 | 0 | 0 | 0.29185 | 0
2029 | 4 | 20 | 22 | 0.29185 | 0 | 0 | 0 | 0 | 0 | 0 | 0 | 0.29185 | 0
2029 | 4 | 20 | 23 | 0.29185 | 0 | 0 | 0 | 0 | 0 | 0 | 0 | 0.29185 | 0
2029 | 4 | 20 | 24 | 0.29185 | 0 | 0 | 0 | 0 | 0 | 0 | 0 | 0.29185 | 0
2029 | 4 | 21 | 1 | 0.29185 | 0 | 0 | 0 | 0 | 0 | 0 | 0 | 0.29185 | 0
2029 | 4 | 21 | 2 | 0.29185 | 0 | 0 | 0 | 0 | 0 | 0 | 0 | 0.29185 | 0
2029 | 4 | 21 | 3 | 0.29185 | 0 | 0 | 0 | 0 | 0 | 0 | 0 | 0.29185 | 0
2029 | 4 | 21 | 4 | 0.29185 | 0 | 0 | 0 | 0 | 0 | 0 | 0 | 0.29185 | 0
2029 | 4 | 21 | 5 | 0.29185 | 0 | 0 | 0 | 0 | 0 | 0 | 0 | 0.29185 | 0
2029 | 4 | 21 | 6 | 0.29185 | 0 | 0 | 0 | 0 | 0 | 0 | 0 | 0.29185 | 0
2029 | 4 | 21 | 7 | 0.29185 | 0 | 0 | 0 | 0 | 0 | 0 | 0 | 0.29185 | 0
2029 | 4 | 21 | 8 | 0.29185 | 0 | 0 | 0 | 0 | 0 | 0 | 0 | 0.29185 | 0
2029 | 4 | 21 | 9 | 0.29185 | 0 | 0 | 0 | 0 | 0 | 0 | 0 | 0.29185 | 0
2029 | 4 | 21 | 10 | 0.29185 | 0 | 0 | 0 | 0 | 0 | 0 | 0 | 0.29185 | 0
2029 | 4 | 21 | 11 | 0.29185 | 0 | 0 | 0 | 0 | 0 | 0 | 0 | 0.29185 | 0
2029 | 4 | 21 | 12 | 0.29185 | 0 | 0 | 0 | 0 | 0 | 0 | 0 | 0.29185 | 0
2029 | 4 | 21 | 13 | 0.29185 | 0 | 0 | 0 | 0 | 0 | 0 | 0 | 0.29185 | 0
2029 | 4 | 21 | 14 | 0.29185 | 0 | 0 | 0 | 0 | 0 | 0 | 0 | 0.29185 | 0
2029 | 4 | 21 | 15 | 0.29185 | 0 | 0 | 0 | 0 | 0 | 0 | 0 | 0.29185 | 0
2029 | 4 | 21 | 16 | 0.29185 | 0 | 0 | 0 | 0 | 0 | 0 | 0 | 0.29185 | 0
2029 | 4 | 21 | 17 | 0.29185 | 0 | 0 | 0 | 0 | 0 | 0 | 0 | 0.29185 | 0
2029 | 4 | 21 | 18 | 0.29185 | 0 | 0 | 0 | 0 | 0 | 0 | 0 | 0.29185 | 0
2029 | 4 | 21 | 19 | 0.29185 | 0 | 0 | 0 | 0 | 0 | 0 | 0 | 0.29185 | 0
2029 | 4 | 21 | 20 | 0.29185 | 0 | 0 | 0 | 0 | 0 | 0 | 0 | 0.29185 | 0
2029 | 4 | 21 | 21 | 0.29185 | 0 | 0 | 0 | 0 | 0 | 0 | 0 | 0.29185 | 0
2029 | 4 | 21 | 22 | 0.29185 | 0 | 0 | 0 | 0 | 0 | 0 | 0 | 0.29185 | 0
2029 | 4 | 21 | 23 | 0.29185 | 0 | 0 | 0 | 0 | 0 | 0 | 0 | 0.29185 | 0
2029 | 4 | 21 | 24 | 0.29185 | 0 | 0 | 0 | 0 | 0 | 0 | 0 | 0.29185 | 0
2029 | 4 | 22 | 1 | 0.29185 | 0 | 0 | 0 | 0 | 0 | 0 | 0 | 0.29185 | 0
2029 | 4 | 22 | 2 | 0.29185 | 0 | 0 | 0 | 0 | 0 | 0 | 0 | 0.29185 | 0
2029 | 4 | 22 | 3 | 0.29185 | 0 | 0 | 0 | 0 | 0 | 0 | 0 | 0.29185 | 0
2029 | 4 | 22 | 4 | 0.29185 | 0 | 0 | 0 | 0 | 0 | 0 | 0 | 0.29185 | 0
2029 | 4 | 22 | 5 | 0.29185 | 0 | 0 | 0 | 0 | 0 | 0 | 0 | 0.29185 | 0
2029 | 4 | 22 | 6 | 0.29185 | 0 | 0 | 0 | 0 | 0 | 0 | 0 | 0.29185 | 0
2029 | 4 | 22 | 7 | 0.29185 | 0 | 0 | 0 | 0 | 0 | 0 | 0 | 0.29185 | 0
2029 | 4 | 22 | 8 | 0.29185 | 0 | 0 | 0 | 0 | 0 | 0 | 0 | 0.29185 | 0
2029 | 4 | 22 | 9 | 0.29185 | 0 | 0 | 0 | 0 | 0 | 0 | 0 | 0.29185 | 0
2029 | 4 | 22 | 10 | 0.29185 | 0 | 0 | 0 | 0 | 0 | 0 | 0 | 0.29185 | 0
2029 | 4 | 22 | 11 | 0.29185 | 0 | 0 | 0 | 0 | 0 | 0 | 0 | 0.29185 | 0
2029 | 4 | 22 | 12 | 0.29185 | 0 | 0 | 0 | 0 | 0 | 0 | 0 | 0.29185 | 0
2029 | 4 | 22 | 13 | 0.29185 | 0 | 0 | 0 | 0 | 0 | 0 | 0 | 0.29185 | 0
2029 | 4 | 22 | 14 | 0.29185 | 0 | 0 | 0 | 0 | 0 | 0 | 0 | 0.29185 | 0
2029 | 4 | 22 | 15 | 0.29185 | 0 | 0 | 0 | 0 | 0 | 0 | 0 | 0.29185 | 0
2029 | 4 | 22 | 16 | 0.29185 | 0 | 0 | 0 | 0 | 0 | 0 | 0 | 0.29185 | 0
2029 | 4 | 22 | 17 | 0.29185 | 0 | 0 | 0 | 0 | 0 | 0 | 0 | 0.29185 | 0
2029 | 4 | 22 | 18 | 0.29185 | 0 | 0 | 0 | 0 | 0 | 0 | 0 | 0.29185 | 0
2029 | 4 | 22 | 19 | 0.29185 | 0 | 0 | 0 | 0 | 0 | 0 | 0 | 0.29185 | 0
2029 | 4 | 22 | 20 | 0.29185 | 0 | 0 | 0 | 0 | 0 | 0 | 0 | 0.29185 | 0
2029 | 4 | 22 | 21 | 0.29185 | 0 | 0 | 0 | 0 | 0 | 0 | 0 | 0.29185 | 0
2029 | 4 | 22 | 22 | 0.29185 | 0 | 0 | 0 | 0 | 0 | 0 | 0 | 0.29185 | 0
2029 | 4 | 22 | 23 | 0.29185 | 0 | 0 | 0 | 0 | 0 | 0 | 0 | 0.29185 | 0
2029 | 4 | 22 | 24 | 0.29185 | 0 | 0 | 0 | 0 | 0 | 0 | 0 | 0.29185 | 0
2029 | 4 | 23 | 1 | 0.29185 | 0 | 0 | 0 | 0 | 0 | 0 | 0 | 0.29185 | 0
2029 | 4 | 23 | 2 | 0.29185 | 0 | 0 | 0 | 0 | 0 | 0 | 0 | 0.29185 | 0
2029 | 4 | 23 | 3 | 0.29185 | 0 | 0 | 0 | 0 | 0 | 0 | 0 | 0.29185 | 0
2029 | 4 | 23 | 4 | 0.29185 | 0 | 0 | 0 | 0 | 0 | 0 | 0 | 0.29185 | 0
2029 | 4 | 23 | 5 | 0.29185 | 0 | 0 | 0 | 0 | 0 | 0 | 0 | 0.29185 | 0
2029 | 4 | 23 | 6 | 0.29185 | 0 | 0 | 0 | 0 | 0 | 0 | 0 | 0.29185 | 0
2029 | 4 | 23 | 7 | 0.29185 | 0 | 0 | 0 | 0 | 0 | 0 | 0 | 0.29185 | 0
2029 | 4 | 23 | 8 | 0.29185 | 0 | 0 | 0 | 0 | 0 | 0 | 0 | 0.29185 | 0
2029 | 4 | 23 | 9 | 0.29185 | 0 | 0 | 0 | 0 | 0 | 0 | 0 | 0.29185 | 0
2029 | 4 | 23 | 10 | 0.29185 | 0 | 0 | 0 | 0 | 0 | 0 | 0 | 0.29185 | 0
2029 | 4 | 23 | 11 | 0.29185 | 0 | 0 | 0 | 0 | 0 | 0 | 0 | 0.29185 | 0
2029 | 4 | 23 | 12 | 0.29185 | 0 | 0 | 0 | 0 | 0 | 0 | 0 | 0.29185 | 0
2029 | 4 | 23 | 13 | 0.29185 | 0 | 0 | 0 | 0 | 0 | 0 | 0 | 0.29185 | 0
2029 | 4 | 23 | 14 | 0.29185 | 0 | 0 | 0 | 0 | 0 | 0 | 0 | 0.29185 | 0
2029 | 4 | 23 | 15 | 0.29185 | 0 | 0 | 0 | 0 | 0 | 0 | 0 | 0.29185 | 0
2029 | 4 | 23 | 16 | 0.29185 | 0 | 0 | 0 | 0 | 0 | 0 | 0 | 0.29185 | 0
2029 | 4 | 23 | 17 | 0.29185 | 0 | 0 | 0 | 0 | 0 | 0 | 0 | 0.29185 | 0
2029 | 4 | 23 | 18 | 0.29185 | 0 | 0 | 0 | 0 | 0 | 0 | 0 | 0.29185 | 0
2029 | 4 | 23 | 19 | 0.29185 | 0 | 0 | 0 | 0 | 0 | 0 | 0 | 0.29185 | 0
2029 | 4 | 23 | 20 | 0.29185 | 0 | 0 | 0 | 0 | 0 | 0 | 0 | 0.29185 | 0
2029 | 4 | 23 | 21 | 0.29185 | 0 | 0 | 0 | 0 | 0 | 0 | 0 | 0.29185 | 0
2029 | 4 | 23 | 22 | 0.29185 | 0 | 0 | 0 | 0 | 0 | 0 | 0 | 0.29185 | 0
2029 | 4 | 23 | 23 | 0.29185 | 0 | 0 | 0 | 0 | 0 | 0 | 0 | 0.29185 | 0
2029 | 4 | 23 | 24 | 0.29185 | 0 | 0 | 0 | 0 | 0 | 0 | 0 | 0.29185 | 0
2029 | 4 | 24 | 1 | 0.29185 | 0 | 0 | 0 | 0 | 0 | 0 | 0 | 0.29185 | 0
2029 | 4 | 24 | 2 | 0.29185 | 0 | 0 | 0 | 0 | 0 | 0 | 0 | 0.29185 | 0
2029 | 4 | 24 | 3 | 0.29185 | 0 | 0 | 0 | 0 | 0 | 0 | 0 | 0.29185 | 0
2029 | 4 | 24 | 4 | 0.29185 | 0 | 0 | 0 | 0 | 0 | 0 | 0 | 0.29185 | 0
2029 | 4 | 24 | 5 | 0.29185 | 0 | 0 | 0 | 0 | 0 | 0 | 0 | 0.29185 | 0
2029 | 4 | 24 | 6 | 0.29185 | 0 | 0 | 0 | 0 | 0 | 0 | 0 | 0.29185 | 0
2029 | 4 | 24 | 7 | 0.29185 | 0 | 0 | 0 | 0 | 0 | 0 | 0 | 0.29185 | 0
2029 | 4 | 24 | 8 | 0.29185 | 0 | 0 | 0 | 0 | 0 | 0 | 0 | 0.29185 | 0
2029 | 4 | 24 | 9 | 0.29185 | 0 | 0 | 0 | 0 | 0 | 0 | 0 | 0.29185 | 0
2029 | 4 | 24 | 10 | 0.29185 | 0 | 0 | 0 | 0 | 0 | 0 | 0 | 0.29185 | 0
2029 | 4 | 24 | 11 | 0.29185 | 0 | 0 | 0 | 0 | 0 | 0 | 0 | 0.29185 | 0
2029 | 4 | 24 | 12 | 0.29185 | 0 | 0 | 0 | 0 | 0 | 0 | 0 | 0.29185 | 0
2029 | 4 | 24 | 13 | 0.29185 | 0 | 0 | 0 | 0 | 0 | 0 | 0 | 0.29185 | 0
2029 | 4 | 24 | 14 | 0.29185 | 0 | 0 | 0 | 0 | 0 | 0 | 0 | 0.29185 | 0
2029 | 4 | 24 | 15 | 0.29185 | 0 | 0 | 0 | 0 | 0 | 0 | 0 | 0.29185 | 0
2029 | 4 | 24 | 16 | 0.29185 | 0 | 0 | 0 | 0 | 0 | 0 | 0 | 0.29185 | 0
2029 | 4 | 24 | 17 | 0.29185 | 0 | 0 | 0 | 0 | 0 | 0 | 0 | 0.29185 | 0
2029 | 4 | 24 | 18 | 0.29185 | 0 | 0 | 0 | 0 | 0 | 0 | 0 | 0.29185 | 0
2029 | 4 | 24 | 19 | 0.29185 | 0 | 0 | 0 | 0 | 0 | 0 | 0 | 0.29185 | 0
2029 | 4 | 24 | 20 | 0.29185 | 0 | 0 | 0 | 0 | 0 | 0 | 0 | 0.29185 | 0
2029 | 4 | 24 | 21 | 0.29185 | 0 | 0 | 0 | 0 | 0 | 0 | 0 | 0.29185 | 0
2029 | 4 | 24 | 22 | 0.29185 | 0 | 0 | 0 | 0 | 0 | 0 | 0 | 0.29185 | 0
2029 | 4 | 24 | 23 | 0.29185 | 0 | 0 | 0 | 0 | 0 | 0 | 0 | 0.29185 | 0
2029 | 4 | 24 | 24 | 0.29185 | 0 | 0 | 0 | 0 | 0 | 0 | 0 | 0.29185 | 0
2029 | 4 | 25 | 1 | 0.29185 | 0 | 0 | 0 | 0 | 0 | 0 | 0 | 0.29185 | 0
2029 | 4 | 25 | 2 | 0.29185 | 0 | 0 | 0 | 0 | 0 | 0 | 0 | 0.29185 | 0
2029 | 4 | 25 | 3 | 0.29185 | 0 | 0 | 0 | 0 | 0 | 0 | 0 | 0.29185 | 0
2029 | 4 | 25 | 4 | 0.29185 | 0 | 0 | 0 | 0 | 0 | 0 | 0 | 0.29185 | 0
2029 | 4 | 25 | 5 | 0.29185 | 0 | 0 | 0 | 0 | 0 | 0 | 0 | 0.29185 | 0
2029 | 4 | 25 | 6 | 0.29185 | 0 | 0 | 0 | 0 | 0 | 0 | 0 | 0.29185 | 0
2029 | 4 | 25 | 7 | 0.29185 | 0 | 0 | 0 | 0 | 0 | 0 | 0 | 0.29185 | 0
2029 | 4 | 25 | 8 | 0.29185 | 0 | 0 | 0 | 0 | 0 | 0 | 0 | 0.29185 | 0
2029 | 4 | 25 | 9 | 0.29185 | 0 | 0 | 0 | 0 | 0 | 0 | 0 | 0.29185 | 0
2029 | 4 | 25 | 10 | 0.29185 | 0 | 0 | 0 | 0 | 0 | 0 | 0 | 0.29185 | 0
2029 | 4 | 25 | 11 | 0.29185 | 0 | 0 | 0 | 0 | 0 | 0 | 0 | 0.29185 | 0
2029 | 4 | 25 | 12 | 0.29185 | 0 | 0 | 0 | 0 | 0 | 0 | 0 | 0.29185 | 0
2029 | 4 | 25 | 13 | 0.29185 | 0 | 0 | 0 | 0 | 0 | 0 | 0 | 0.29185 | 0
2029 | 4 | 25 | 14 | 0.29185 | 0 | 0 | 0 | 0 | 0 | 0 | 0 | 0.29185 | 0
2029 | 4 | 25 | 15 | 0.29185 | 0 | 0 | 0 | 0 | 0 | 0 | 0 | 0.29185 | 0
2029 | 4 | 25 | 16 | 0.29185 | 0 | 0 | 0 | 0 | 0 | 0 | 0 | 0.29185 | 0
2029 | 4 | 25 | 17 | 0.29185 | 0 | 0 | 0 | 0 | 0 | 0 | 0 | 0.29185 | 0
2029 | 4 | 25 | 18 | 0.29185 | 0 | 0 | 0 | 0 | 0 | 0 | 0 | 0.29185 | 0
2029 | 4 | 25 | 19 | 0.29185 | 0 | 0 | 0 | 0 | 0 | 0 | 0 | 0.29185 | 0
2029 | 4 | 25 | 20 | 0.29185 | 0 | 0 | 0 | 0 | 0 | 0 | 0 | 0.29185 | 0
2029 | 4 | 25 | 21 | 0.29185 | 0 | 0 | 0 | 0 | 0 | 0 | 0 | 0.29185 | 0
2029 | 4 | 25 | 22 | 0.29185 | 0 | 0 | 0 | 0 | 0 | 0 | 0 | 0.29185 | 0
2029 | 4 | 25 | 23 | 0.29185 | 0 | 0 | 0 | 0 | 0 | 0 | 0 | 0.29185 | 0
2029 | 4 | 25 | 24 | 0.29185 | 0 | 0 | 0 | 0 | 0 | 0 | 0 | 0.29185 | 0
2029 | 4 | 26 | 1 | 0.29185 | 0 | 0 | 0 | 0 | 0 | 0 | 0 | 0.29185 | 0
2029 | 4 | 26 | 2 | 0.29185 | 0 | 0 | 0 | 0 | 0 | 0 | 0 | 0.29185 | 0
2029 | 4 | 26 | 3 | 0.29185 | 0 | 0 | 0 | 0 | 0 | 0 | 0 | 0.29185 | 0
2029 | 4 | 26 | 4 | 0.29185 | 0 | 0 | 0 | 0 | 0 | 0 | 0 | 0.29185 | 0
2029 | 4 | 26 | 5 | 0.29185 | 0 | 0 | 0 | 0 | 0 | 0 | 0 | 0.29185 | 0
2029 | 4 | 26 | 6 | 0.29185 | 0 | 0 | 0 | 0 | 0 | 0 | 0 | 0.29185 | 0
2029 | 4 | 26 | 7 | 0.29185 | 0 | 0 | 0 | 0 | 0 | 0 | 0 | 0.29185 | 0
2029 | 4 | 26 | 8 | 0.29185 | 0 | 0 | 0 | 0 | 0 | 0 | 0 | 0.29185 | 0
2029 | 4 | 26 | 9 | 0.29185 | 0 | 0 | 0 | 0 | 0 | 0 | 0 | 0.29185 | 0
2029 | 4 | 26 | 10 | 0.29185 | 0 | 0 | 0 | 0 | 0 | 0 | 0 | 0.29185 | 0
2029 | 4 | 26 | 11 | 0.29185 | 0 | 0 | 0 | 0 | 0 | 0 | 0 | 0.29185 | 0
2029 | 4 | 26 | 12 | 0.29185 | 0 | 0 | 0 | 0 | 0 | 0 | 0 | 0.29185 | 0
2029 | 4 | 26 | 13 | 0.29185 | 0 | 0 | 0 | 0 | 0 | 0 | 0 | 0.29185 | 0
2029 | 4 | 26 | 14 | 0.29185 | 0 | 0 | 0 | 0 | 0 | 0 | 0 | 0.29185 | 0
2029 | 4 | 26 | 15 | 0.29185 | 0 | 0 | 0 | 0 | 0 | 0 | 0 | 0.29185 | 0
2029 | 4 | 26 | 16 | 0.29185 | 0 | 0 | 0 | 0 | 0 | 0 | 0 | 0.29185 | 0
2029 | 4 | 26 | 17 | 0.29185 | 0 | 0 | 0 | 0 | 0 | 0 | 0 | 0.29185 | 0
2029 | 4 | 26 | 18 | 0.29185 | 0 | 0 | 0 | 0 | 0 | 0 | 0 | 0.29185 | 0
2029 | 4 | 26 | 19 | 0.29185 | 0 | 0 | 0 | 0 | 0 | 0 | 0 | 0.29185 | 0
2029 | 4 | 26 | 20 | 0.29185 | 0 | 0 | 0 | 0 | 0 | 0 | 0 | 0.29185 | 0
2029 | 4 | 26 | 21 | 0.29185 | 0 | 0 | 0 | 0 | 0 | 0 | 0 | 0.29185 | 0
2029 | 4 | 26 | 22 | 0.29185 | 0 | 0 | 0 | 0 | 0 | 0 | 0 | 0.29185 | 0
2029 | 4 | 26 | 23 | 0.29185 | 0 | 0 | 0 | 0 | 0 | 0 | 0 | 0.29185 | 0
2029 | 4 | 26 | 24 | 0.29185 | 0 | 0 | 0 | 0 | 0 | 0 | 0 | 0.29185 | 0
2029 | 4 | 27 | 1 | 0.29185 | 0 | 0 | 0 | 0 | 0 | 0 | 0 | 0.29185 | 0
2029 | 4 | 27 | 2 | 0.29185 | 0 | 0 | 0 | 0 | 0 | 0 | 0 | 0.29185 | 0
2029 | 4 | 27 | 3 | 0.29185 | 0 | 0 | 0 | 0 | 0 | 0 | 0 | 0.29185 | 0
2029 | 4 | 27 | 4 | 0.29185 | 0 | 0 | 0 | 0 | 0 | 0 | 0 | 0.29185 | 0
2029 | 4 | 27 | 5 | 0.29185 | 0 | 0 | 0 | 0 | 0 | 0 | 0 | 0.29185 | 0
2029 | 4 | 27 | 6 | 0.29185 | 0 | 0 | 0 | 0 | 0 | 0 | 0 | 0.29185 | 0
2029 | 4 | 27 | 7 | 0.29185 | 0 | 0 | 0 | 0 | 0 | 0 | 0 | 0.29185 | 0
2029 | 4 | 27 | 8 | 0.29185 | 0 | 0 | 0 | 0 | 0 | 0 | 0 | 0.29185 | 0
2029 | 4 | 27 | 9 | 0.29185 | 0 | 0 | 0 | 0 | 0 | 0 | 0 | 0.29185 | 0
2029 | 4 | 27 | 10 | 0.29185 | 0 | 0 | 0 | 0 | 0 | 0 | 0 | 0.29185 | 0
2029 | 4 | 27 | 11 | 0.29185 | 0 | 0 | 0 | 0 | 0 | 0 | 0 | 0.29185 | 0
2029 | 4 | 27 | 12 | 0.29185 | 0 | 0 | 0 | 0 | 0 | 0 | 0 | 0.29185 | 0
2029 | 4 | 27 | 13 | 0.29185 | 0 | 0 | 0 | 0 | 0 | 0 | 0 | 0.29185 | 0
2029 | 4 | 27 | 14 | 0.29185 | 0 | 0 | 0 | 0 | 0 | 0 | 0 | 0.29185 | 0
2029 | 4 | 27 | 15 | 0.29185 | 0 | 0 | 0 | 0 | 0 | 0 | 0 | 0.29185 | 0
2029 | 4 | 27 | 16 | 0.29185 | 0 | 0 | 0 | 0 | 0 | 0 | 0 | 0.29185 | 0
2029 | 4 | 27 | 17 | 0.29185 | 0 | 0 | 0 | 0 | 0 | 0 | 0 | 0.29185 | 0
2029 | 4 | 27 | 18 | 0.29185 | 0 | 0 | 0 | 0 | 0 | 0 | 0 | 0.29185 | 0
2029 | 4 | 27 | 19 | 0.29185 | 0 | 0 | 0 | 0 | 0 | 0 | 0 | 0.29185 | 0
2029 | 4 | 27 | 20 | 0.29185 | 0 | 0 | 0 | 0 | 0 | 0 | 0 | 0.29185 | 0
2029 | 4 | 27 | 21 | 0.29185 | 0 | 0 | 0 | 0 | 0 | 0 | 0 | 0.29185 | 0
2029 | 4 | 27 | 22 | 0.29185 | 0 | 0 | 0 | 0 | 0 | 0 | 0 | 0.29185 | 0
2029 | 4 | 27 | 23 | 0.29185 | 0 | 0 | 0 | 0 | 0 | 0 | 0 | 0.29185 | 0
2029 | 4 | 27 | 24 | 0.29185 | 0 | 0 | 0 | 0 | 0 | 0 | 0 | 0.29185 | 0
2029 | 4 | 28 | 1 | 0.29185 | 0 | 0 | 0 | 0 | 0 | 0 | 0 | 0.29185 | 0
2029 | 4 | 28 | 2 | 0.29185 | 0 | 0 | 0 | 0 | 0 | 0 | 0 | 0.29185 | 0
2029 | 4 | 28 | 3 | 0.29185 | 0 | 0 | 0 | 0 | 0 | 0 | 0 | 0.29185 | 0
2029 | 4 | 28 | 4 | 0.29185 | 0 | 0 | 0 | 0 | 0 | 0 | 0 | 0.29185 | 0
2029 | 4 | 28 | 5 | 0.29185 | 0 | 0 | 0 | 0 | 0 | 0 | 0 | 0.29185 | 0
2029 | 4 | 28 | 6 | 0.29185 | 0 | 0 | 0 | 0 | 0 | 0 | 0 | 0.29185 | 0
2029 | 4 | 28 | 7 | 0.29185 | 0 | 0 | 0 | 0 | 0 | 0 | 0 | 0.29185 | 0
2029 | 4 | 28 | 8 | 0.29185 | 0 | 0 | 0 | 0 | 0 | 0 | 0 | 0.29185 | 0
2029 | 4 | 28 | 9 | 0.29185 | 0 | 0 | 0 | 0 | 0 | 0 | 0 | 0.29185 | 0
2029 | 4 | 28 | 10 | 0.29185 | 0 | 0 | 0 | 0 | 0 | 0 | 0 | 0.29185 | 0
2029 | 4 | 28 | 11 | 0.29185 | 0 | 0 | 0 | 0 | 0 | 0 | 0 | 0.29185 | 0
2029 | 4 | 28 | 12 | 0.29185 | 0 | 0 | 0 | 0 | 0 | 0 | 0 | 0.29185 | 0
2029 | 4 | 28 | 13 | 0.29185 | 0 | 0 | 0 | 0 | 0 | 0 | 0 | 0.29185 | 0
2029 | 4 | 28 | 14 | 0.29185 | 0 | 0 | 0 | 0 | 0 | 0 | 0 | 0.29185 | 0
2029 | 4 | 28 | 15 | 0.29185 | 0 | 0 | 0 | 0 | 0 | 0 | 0 | 0.29185 | 0
2029 | 4 | 28 | 16 | 0.29185 | 0 | 0 | 0 | 0 | 0 | 0 | 0 | 0.29185 | 0
2029 | 4 | 28 | 17 | 0.29185 | 0 | 0 | 0 | 0 | 0 | 0 | 0 | 0.29185 | 0
2029 | 4 | 28 | 18 | 0.29185 | 0 | 0 | 0 | 0 | 0 | 0 | 0 | 0.29185 | 0
2029 | 4 | 28 | 19 | 0.29185 | 0 | 0 | 0 | 0 | 0 | 0 | 0 | 0.29185 | 0
2029 | 4 | 28 | 20 | 0.29185 | 0 | 0 | 0 | 0 | 0 | 0 | 0 | 0.29185 | 0
2029 | 4 | 28 | 21 | 0.29185 | 0 | 0 | 0 | 0 | 0 | 0 | 0 | 0.29185 | 0
2029 | 4 | 28 | 22 | 0.29185 | 0 | 0 | 0 | 0 | 0 | 0 | 0 | 0.29185 | 0
2029 | 4 | 28 | 23 | 0.29185 | 0 | 0 | 0 | 0 | 0 | 0 | 0 | 0.29185 | 0
2029 | 4 | 28 | 24 | 0.29185 | 0 | 0 | 0 | 0 | 0 | 0 | 0 | 0.29185 | 0
2029 | 4 | 29 | 1 | 0.29185 | 0 | 0 | 0 | 0 | 0 | 0 | 0 | 0.29185 | 0
2029 | 4 | 29 | 2 | 0.29185 | 0 | 0 | 0 | 0 | 0 | 0 | 0 | 0.29185 | 0
2029 | 4 | 29 | 3 | 0.29185 | 0 | 0 | 0 | 0 | 0 | 0 | 0 | 0.29185 | 0
2029 | 4 | 29 | 4 | 0.29185 | 0 | 0 | 0 | 0 | 0 | 0 | 0 | 0.29185 | 0
2029 | 4 | 29 | 5 | 0.29185 | 0 | 0 | 0 | 0 | 0 | 0 | 0 | 0.29185 | 0
2029 | 4 | 29 | 6 | 0.29185 | 0 | 0 | 0 | 0 | 0 | 0 | 0 | 0.29185 | 0
2029 | 4 | 29 | 7 | 0.29185 | 0 | 0 | 0 | 0 | 0 | 0 | 0 | 0.29185 | 0
2029 | 4 | 29 | 8 | 0.29185 | 0 | 0 | 0 | 0 | 0 | 0 | 0 | 0.29185 | 0
2029 | 4 | 29 | 9 | 0.29185 | 0 | 0 | 0 | 0 | 0 | 0 | 0 | 0.29185 | 0
2029 | 4 | 29 | 10 | 0.29185 | 0 | 0 | 0 | 0 | 0 | 0 | 0 | 0.29185 | 0
2029 | 4 | 29 | 11 | 0.29185 | 0 | 0 | 0 | 0 | 0 | 0 | 0 | 0.29185 | 0
2029 | 4 | 29 | 12 | 0.29185 | 0 | 0 | 0 | 0 | 0 | 0 | 0 | 0.29185 | 0
2029 | 4 | 29 | 13 | 0.29185 | 0 | 0 | 0 | 0 | 0 | 0 | 0 | 0.29185 | 0
2029 | 4 | 29 | 14 | 0.29185 | 0 | 0 | 0 | 0 | 0 | 0 | 0 | 0.29185 | 0
2029 | 4 | 29 | 15 | 0.29185 | 0 | 0 | 0 | 0 | 0 | 0 | 0 | 0.29185 | 0
2029 | 4 | 29 | 16 | 0.29185 | 0 | 0 | 0 | 0 | 0 | 0 | 0 | 0.29185 | 0
2029 | 4 | 29 | 17 | 0.29185 | 0 | 0 | 0 | 0 | 0 | 0 | 0 | 0.29185 | 0
2029 | 4 | 29 | 18 | 0.29185 | 0 | 0 | 0 | 0 | 0 | 0 | 0 | 0.29185 | 0
2029 | 4 | 29 | 19 | 0.29185 | 0 | 0 | 0 | 0 | 0 | 0 | 0 | 0.29185 | 0
2029 | 4 | 29 | 20 | 0.29185 | 0 | 0 | 0 | 0 | 0 | 0 | 0 | 0.29185 | 0
2029 | 4 | 29 | 21 | 0.29185 | 0 | 0 | 0 | 0 | 0 | 0 | 0 | 0.29185 | 0
2029 | 4 | 29 | 22 | 0.29185 | 0 | 0 | 0 | 0 | 0 | 0 | 0 | 0.29185 | 0
2029 | 4 | 29 | 23 | 0.29185 | 0 | 0 | 0 | 0 | 0 | 0 | 0 | 0.29185 | 0
2029 | 4 | 29 | 24 | 0.29185 | 0 | 0 | 0 | 0 | 0 | 0 | 0 | 0.29185 | 0
2029 | 4 | 30 | 1 | 0.29185 | 0 | 0 | 0 | 0 | 0 | 0 | 0 | 0.29185 | 0
2029 | 4 | 30 | 2 | 0.29185 | 0 | 0 | 0 | 0 | 0 | 0 | 0 | 0.29185 | 0
2029 | 4 | 30 | 3 | 0.29185 | 0 | 0 | 0 | 0 | 0 | 0 | 0 | 0.29185 | 0
2029 | 4 | 30 | 4 | 0.29185 | 0 | 0 | 0 | 0 | 0 | 0 | 0 | 0.29185 | 0
2029 | 4 | 30 | 5 | 0.29185 | 0 | 0 | 0 | 0 | 0 | 0 | 0 | 0.29185 | 0
2029 | 4 | 30 | 6 | 0.29185 | 0 | 0 | 0 | 0 | 0 | 0 | 0 | 0.29185 | 0
2029 | 4 | 30 | 7 | 0.29185 | 0 | 0 | 0 | 0 | 0 | 0 | 0 | 0.29185 | 0
2029 | 4 | 30 | 8 | 0.29185 | 0 | 0 | 0 | 0 | 0 | 0 | 0 | 0.29185 | 0
2029 | 4 | 30 | 9 | 0.29185 | 0 | 0 | 0 | 0 | 0 | 0 | 0 | 0.29185 | 0
2029 | 4 | 30 | 10 | 0.29185 | 0 | 0 | 0 | 0 | 0 | 0 | 0 | 0.29185 | 0
2029 | 4 | 30 | 11 | 0.29185 | 0 | 0 | 0 | 0 | 0 | 0 | 0 | 0.29185 | 0
2029 | 4 | 30 | 12 | 0.29185 | 0 | 0 | 0 | 0 | 0 | 0 | 0 | 0.29185 | 0
2029 | 4 | 30 | 13 | 0.29185 | 0 | 0 | 0 | 0 | 0 | 0 | 0 | 0.29185 | 0
2029 | 4 | 30 | 14 | 0.29185 | 0 | 0 | 0 | 0 | 0 | 0 | 0 | 0.29185 | 0
2029 | 4 | 30 | 15 | 0.29185 | 0 | 0 | 0 | 0 | 0 | 0 | 0 | 0.29185 | 0
2029 | 4 | 30 | 16 | 0.29185 | 0 | 0 | 0 | 0 | 0 | 0 | 0 | 0.29185 | 0
2029 | 4 | 30 | 17 | 0.29185 | 0 | 0 | 0 | 0 | 0 | 0 | 0 | 0.29185 | 0
2029 | 4 | 30 | 18 | 0.29185 | 0 | 0 | 0 | 0 | 0 | 0 | 0 | 0.29185 | 0
2029 | 4 | 30 | 19 | 0.29185 | 0 | 0 | 0 | 0 | 0 | 0 | 0 | 0.29185 | 0
2029 | 4 | 30 | 20 | 0.29185 | 0 | 0 | 0 | 0 | 0 | 0 | 0 | 0.29185 | 0
2029 | 4 | 30 | 21 | 0.29185 | 0 | 0 | 0 | 0 | 0 | 0 | 0 | 0.29185 | 0
2029 | 4 | 30 | 22 | 0.29185 | 0 | 0 | 0 | 0 | 0 | 0 | 0 | 0.29185 | 0
2029 | 4 | 30 | 23 | 0.29185 | 0 | 0 | 0 | 0 | 0 | 0 | 0 | 0.29185 | 0
2029 | 4 | 30 | 24 | 0.29185 | 0 | 0 | 0 | 0 | 0 | 0 | 0 | 0.29185 | 0
2029 | 5 | 1 | 1 | 0.22884 | 0 | 0 | 0 | 0 | 0 | 0 | 0 | 0.22884 | 0
2029 | 5 | 1 | 2 | 0.22884 | 0 | 0 | 0 | 0 | 0 | 0 | 0 | 0.22884 | 0
2029 | 5 | 1 | 3 | 0.22884 | 0 | 0 | 0 | 0 | 0 | 0 | 0 | 0.22884 | 0
2029 | 5 | 1 | 4 | 0.22884 | 0 | 0 | 0 | 0 | 0 | 0 | 0 | 0.22884 | 0
2029 | 5 | 1 | 5 | 0.22884 | 0 | 0 | 0 | 0 | 0 | 0 | 0 | 0.22884 | 0
2029 | 5 | 1 | 6 | 0.22884 | 0 | 0 | 0 | 0 | 0 | 0 | 0 | 0.22884 | 0
2029 | 5 | 1 | 7 | 0.22884 | 0 | 0 | 0 | 0 | 0 | 0 | 0 | 0.22884 | 0
2029 | 5 | 1 | 8 | 0.22884 | 0 | 0 | 0 | 0 | 0 | 0 | 0 | 0.22884 | 0
2029 | 5 | 1 | 9 | 0.22884 | 0 | 0 | 0 | 0 | 0 | 0 | 0 | 0.22884 | 0
2029 | 5 | 1 | 10 | 0.22884 | 0 | 0 | 0 | 0 | 0 | 0 | 0 | 0.22884 | 0
2029 | 5 | 1 | 11 | 0.22884 | 0 | 0 | 0 | 0 | 0 | 0 | 0 | 0.22884 | 0
2029 | 5 | 1 | 12 | 0.22884 | 0 | 0 | 0 | 0 | 0 | 0 | 0 | 0.22884 | 0
2029 | 5 | 1 | 13 | 0.22884 | 0 | 0 | 0 | 0 | 0 | 0 | 0 | 0.22884 | 0
2029 | 5 | 1 | 14 | 0.22884 | 0 | 0 | 0 | 0 | 0 | 0 | 0 | 0.22884 | 0
2029 | 5 | 1 | 15 | 0.22884 | 0 | 0 | 0 | 0 | 0 | 0 | 0 | 0.22884 | 0
2029 | 5 | 1 | 16 | 0.22884 | 0 | 0 | 0 | 0 | 0 | 0 | 0 | 0.22884 | 0
2029 | 5 | 1 | 17 | 0.22884 | 0 | 0 | 0 | 0 | 0 | 0 | 0 | 0.22884 | 0
2029 | 5 | 1 | 18 | 0.22884 | 0 | 0 | 0 | 0 | 0 | 0 | 0 | 0.22884 | 0
2029 | 5 | 1 | 19 | 0.22884 | 0 | 0 | 0 | 0 | 0 | 0 | 0 | 0.22884 | 0
2029 | 5 | 1 | 20 | 0.22884 | 0 | 0 | 0 | 0 | 0 | 0 | 0 | 0.22884 | 0
2029 | 5 | 1 | 21 | 0.22884 | 0 | 0 | 0 | 0 | 0 | 0 | 0 | 0.22884 | 0
2029 | 5 | 1 | 22 | 0.22884 | 0 | 0 | 0 | 0 | 0 | 0 | 0 | 0.22884 | 0
2029 | 5 | 1 | 23 | 0.22884 | 0 | 0 | 0 | 0 | 0 | 0 | 0 | 0.22884 | 0
2029 | 5 | 1 | 24 | 0.22884 | 0 | 0 | 0 | 0 | 0 | 0 | 0 | 0.22884 | 0
2029 | 5 | 2 | 1 | 0.22884 | 0 | 0 | 0 | 0 | 0 | 0 | 0 | 0.22884 | 0
2029 | 5 | 2 | 2 | 0.22884 | 0 | 0 | 0 | 0 | 0 | 0 | 0 | 0.22884 | 0
2029 | 5 | 2 | 3 | 0.22884 | 0 | 0 | 0 | 0 | 0 | 0 | 0 | 0.22884 | 0
2029 | 5 | 2 | 4 | 0.22884 | 0 | 0 | 0 | 0 | 0 | 0 | 0 | 0.22884 | 0
2029 | 5 | 2 | 5 | 0.22884 | 0 | 0 | 0 | 0 | 0 | 0 | 0 | 0.22884 | 0
2029 | 5 | 2 | 6 | 0.22884 | 0 | 0 | 0 | 0 | 0 | 0 | 0 | 0.22884 | 0
2029 | 5 | 2 | 7 | 0.22884 | 0 | 0 | 0 | 0 | 0 | 0 | 0 | 0.22884 | 0
2029 | 5 | 2 | 8 | 0.22884 | 0 | 0 | 0 | 0 | 0 | 0 | 0 | 0.22884 | 0
2029 | 5 | 2 | 9 | 0.22884 | 0 | 0 | 0 | 0 | 0 | 0 | 0 | 0.22884 | 0
2029 | 5 | 2 | 10 | 0.22884 | 0 | 0 | 0 | 0 | 0 | 0 | 0 | 0.22884 | 0
2029 | 5 | 2 | 11 | 0.22884 | 0 | 0 | 0 | 0 | 0 | 0 | 0 | 0.22884 | 0
2029 | 5 | 2 | 12 | 0.22884 | 0 | 0 | 0 | 0 | 0 | 0 | 0 | 0.22884 | 0
2029 | 5 | 2 | 13 | 0.22884 | 0 | 0 | 0 | 0 | 0 | 0 | 0 | 0.22884 | 0
2029 | 5 | 2 | 14 | 0.22884 | 0 | 0 | 0 | 0 | 0 | 0 | 0 | 0.22884 | 0
2029 | 5 | 2 | 15 | 0.22884 | 0 | 0 | 0 | 0 | 0 | 0 | 0 | 0.22884 | 0
2029 | 5 | 2 | 16 | 0.22884 | 0 | 0 | 0 | 0 | 0 | 0 | 0 | 0.22884 | 0
2029 | 5 | 2 | 17 | 0.22884 | 0 | 0 | 0 | 0 | 0 | 0 | 0 | 0.22884 | 0
2029 | 5 | 2 | 18 | 0.22884 | 0 | 0 | 0 | 0 | 0 | 0 | 0 | 0.22884 | 0
2029 | 5 | 2 | 19 | 0.22884 | 0 | 0 | 0 | 0 | 0 | 0 | 0 | 0.22884 | 0
2029 | 5 | 2 | 20 | 0.22884 | 0 | 0 | 0 | 0 | 0 | 0 | 0 | 0.22884 | 0
2029 | 5 | 2 | 21 | 0.22884 | 0 | 0 | 0 | 0 | 0 | 0 | 0 | 0.22884 | 0
2029 | 5 | 2 | 22 | 0.22884 | 0 | 0 | 0 | 0 | 0 | 0 | 0 | 0.22884 | 0
2029 | 5 | 2 | 23 | 0.22884 | 0 | 0 | 0 | 0 | 0 | 0 | 0 | 0.22884 | 0
2029 | 5 | 2 | 24 | 0.22884 | 0 | 0 | 0 | 0 | 0 | 0 | 0 | 0.22884 | 0
2029 | 5 | 3 | 1 | 0.22884 | 0 | 0 | 0 | 0 | 0 | 0 | 0 | 0.22884 | 0
2029 | 5 | 3 | 2 | 0.22884 | 0 | 0 | 0 | 0 | 0 | 0 | 0 | 0.22884 | 0
2029 | 5 | 3 | 3 | 0.22884 | 0 | 0 | 0 | 0 | 0 | 0 | 0 | 0.22884 | 0
2029 | 5 | 3 | 4 | 0.22884 | 0 | 0 | 0 | 0 | 0 | 0 | 0 | 0.22884 | 0
2029 | 5 | 3 | 5 | 0.22884 | 0 | 0 | 0 | 0 | 0 | 0 | 0 | 0.22884 | 0
2029 | 5 | 3 | 6 | 0.22884 | 0 | 0 | 0 | 0 | 0 | 0 | 0 | 0.22884 | 0
2029 | 5 | 3 | 7 | 0.22884 | 0 | 0 | 0 | 0 | 0 | 0 | 0 | 0.22884 | 0
2029 | 5 | 3 | 8 | 0.22884 | 0 | 0 | 0 | 0 | 0 | 0 | 0 | 0.22884 | 0
2029 | 5 | 3 | 9 | 0.22884 | 0 | 0 | 0 | 0 | 0 | 0 | 0 | 0.22884 | 0
2029 | 5 | 3 | 10 | 0.22884 | 0 | 0 | 0 | 0 | 0 | 0 | 0 | 0.22884 | 0
2029 | 5 | 3 | 11 | 0.22884 | 0 | 0 | 0 | 0 | 0 | 0 | 0 | 0.22884 | 0
2029 | 5 | 3 | 12 | 0.22884 | 0 | 0 | 0 | 0 | 0 | 0 | 0 | 0.22884 | 0
2029 | 5 | 3 | 13 | 0.22884 | 0 | 0 | 0 | 0 | 0 | 0 | 0 | 0.22884 | 0
2029 | 5 | 3 | 14 | 0.22884 | 0 | 0 | 0 | 0 | 0 | 0 | 0 | 0.22884 | 0
2029 | 5 | 3 | 15 | 0.22884 | 0 | 0 | 0 | 0 | 0 | 0 | 0 | 0.22884 | 0
2029 | 5 | 3 | 16 | 0.22884 | 0 | 0 | 0 | 0 | 0 | 0 | 0 | 0.22884 | 0
2029 | 5 | 3 | 17 | 0.22884 | 0 | 0 | 0 | 0 | 0 | 0 | 0 | 0.22884 | 0
2029 | 5 | 3 | 18 | 0.22884 | 0 | 0 | 0 | 0 | 0 | 0 | 0 | 0.22884 | 0
2029 | 5 | 3 | 19 | 0.22884 | 0 | 0 | 0 | 0 | 0 | 0 | 0 | 0.22884 | 0
2029 | 5 | 3 | 20 | 0.22884 | 0 | 0 | 0 | 0 | 0 | 0 | 0 | 0.22884 | 0
2029 | 5 | 3 | 21 | 0.22884 | 0 | 0 | 0 | 0 | 0 | 0 | 0 | 0.22884 | 0
2029 | 5 | 3 | 22 | 0.22884 | 0 | 0 | 0 | 0 | 0 | 0 | 0 | 0.22884 | 0
2029 | 5 | 3 | 23 | 0.22884 | 0 | 0 | 0 | 0 | 0 | 0 | 0 | 0.22884 | 0
2029 | 5 | 3 | 24 | 0.22884 | 0 | 0 | 0 | 0 | 0 | 0 | 0 | 0.22884 | 0
2029 | 5 | 4 | 1 | 0.22884 | 0 | 0 | 0 | 0 | 0 | 0 | 0 | 0.22884 | 0
2029 | 5 | 4 | 2 | 0.22884 | 0 | 0 | 0 | 0 | 0 | 0 | 0 | 0.22884 | 0
2029 | 5 | 4 | 3 | 0.22884 | 0 | 0 | 0 | 0 | 0 | 0 | 0 | 0.22884 | 0
2029 | 5 | 4 | 4 | 0.22884 | 0 | 0 | 0 | 0 | 0 | 0 | 0 | 0.22884 | 0
2029 | 5 | 4 | 5 | 0.22884 | 0 | 0 | 0 | 0 | 0 | 0 | 0 | 0.22884 | 0
2029 | 5 | 4 | 6 | 0.22884 | 0 | 0 | 0 | 0 | 0 | 0 | 0 | 0.22884 | 0
2029 | 5 | 4 | 7 | 0.22884 | 0 | 0 | 0 | 0 | 0 | 0 | 0 | 0.22884 | 0
2029 | 5 | 4 | 8 | 0.22884 | 0 | 0 | 0 | 0 | 0 | 0 | 0 | 0.22884 | 0
2029 | 5 | 4 | 9 | 0.22884 | 0 | 0 | 0 | 0 | 0 | 0 | 0 | 0.22884 | 0
2029 | 5 | 4 | 10 | 0.22884 | 0 | 0 | 0 | 0 | 0 | 0 | 0 | 0.22884 | 0
2029 | 5 | 4 | 11 | 0.22884 | 0 | 0 | 0 | 0 | 0 | 0 | 0 | 0.22884 | 0
2029 | 5 | 4 | 12 | 0.22884 | 0 | 0 | 0 | 0 | 0 | 0 | 0 | 0.22884 | 0
2029 | 5 | 4 | 13 | 0.22884 | 0 | 0 | 0 | 0 | 0 | 0 | 0 | 0.22884 | 0
2029 | 5 | 4 | 14 | 0.22884 | 0 | 0 | 0 | 0 | 0 | 0 | 0 | 0.22884 | 0
2029 | 5 | 4 | 15 | 0.22884 | 0 | 0 | 0 | 0 | 0 | 0 | 0 | 0.22884 | 0
2029 | 5 | 4 | 16 | 0.22884 | 0 | 0 | 0 | 0 | 0 | 0 | 0 | 0.22884 | 0
2029 | 5 | 4 | 17 | 0.22884 | 0 | 0 | 0 | 0 | 0 | 0 | 0 | 0.22884 | 0
2029 | 5 | 4 | 18 | 0.22884 | 0 | 0 | 0 | 0 | 0 | 0 | 0 | 0.22884 | 0
2029 | 5 | 4 | 19 | 0.22884 | 0 | 0 | 0 | 0 | 0 | 0 | 0 | 0.22884 | 0
2029 | 5 | 4 | 20 | 0.22884 | 0 | 0 | 0 | 0 | 0 | 0 | 0 | 0.22884 | 0
2029 | 5 | 4 | 21 | 0.22884 | 0 | 0 | 0 | 0 | 0 | 0 | 0 | 0.22884 | 0
2029 | 5 | 4 | 22 | 0.22884 | 0 | 0 | 0 | 0 | 0 | 0 | 0 | 0.22884 | 0
2029 | 5 | 4 | 23 | 0.22884 | 0 | 0 | 0 | 0 | 0 | 0 | 0 | 0.22884 | 0
2029 | 5 | 4 | 24 | 0.22884 | 0 | 0 | 0 | 0 | 0 | 0 | 0 | 0.22884 | 0
2029 | 5 | 5 | 1 | 0.22884 | 0 | 0 | 0 | 0 | 0 | 0 | 0 | 0.22884 | 0
2029 | 5 | 5 | 2 | 0.22884 | 0 | 0 | 0 | 0 | 0 | 0 | 0 | 0.22884 | 0
2029 | 5 | 5 | 3 | 0.22884 | 0 | 0 | 0 | 0 | 0 | 0 | 0 | 0.22884 | 0
2029 | 5 | 5 | 4 | 0.22884 | 0 | 0 | 0 | 0 | 0 | 0 | 0 | 0.22884 | 0
2029 | 5 | 5 | 5 | 0.22884 | 0 | 0 | 0 | 0 | 0 | 0 | 0 | 0.22884 | 0
2029 | 5 | 5 | 6 | 0.22884 | 0 | 0 | 0 | 0 | 0 | 0 | 0 | 0.22884 | 0
2029 | 5 | 5 | 7 | 0.22884 | 0 | 0 | 0 | 0 | 0 | 0 | 0 | 0.22884 | 0
2029 | 5 | 5 | 8 | 0.22884 | 0 | 0 | 0 | 0 | 0 | 0 | 0 | 0.22884 | 0
2029 | 5 | 5 | 9 | 0.22884 | 0 | 0 | 0 | 0 | 0 | 0 | 0 | 0.22884 | 0
2029 | 5 | 5 | 10 | 0.22884 | 0 | 0 | 0 | 0 | 0 | 0 | 0 | 0.22884 | 0
2029 | 5 | 5 | 11 | 0.22884 | 0 | 0 | 0 | 0 | 0 | 0 | 0 | 0.22884 | 0
2029 | 5 | 5 | 12 | 0.22884 | 0 | 0 | 0 | 0 | 0 | 0 | 0 | 0.22884 | 0
2029 | 5 | 5 | 13 | 0.22884 | 0 | 0 | 0 | 0 | 0 | 0 | 0 | 0.22884 | 0
2029 | 5 | 5 | 14 | 0.22884 | 0 | 0 | 0 | 0 | 0 | 0 | 0 | 0.22884 | 0
2029 | 5 | 5 | 15 | 0.22884 | 0 | 0 | 0 | 0 | 0 | 0 | 0 | 0.22884 | 0
2029 | 5 | 5 | 16 | 0.22884 | 0 | 0 | 0 | 0 | 0 | 0 | 0 | 0.22884 | 0
2029 | 5 | 5 | 17 | 0.22884 | 0 | 0 | 0 | 0 | 0 | 0 | 0 | 0.22884 | 0
2029 | 5 | 5 | 18 | 0.22884 | 0 | 0 | 0 | 0 | 0 | 0 | 0 | 0.22884 | 0
2029 | 5 | 5 | 19 | 0.22884 | 0 | 0 | 0 | 0 | 0 | 0 | 0 | 0.22884 | 0
2029 | 5 | 5 | 20 | 0.22884 | 0 | 0 | 0 | 0 | 0 | 0 | 0 | 0.22884 | 0
2029 | 5 | 5 | 21 | 0.22884 | 0 | 0 | 0 | 0 | 0 | 0 | 0 | 0.22884 | 0
2029 | 5 | 5 | 22 | 0.22884 | 0 | 0 | 0 | 0 | 0 | 0 | 0 | 0.22884 | 0
2029 | 5 | 5 | 23 | 0.22884 | 0 | 0 | 0 | 0 | 0 | 0 | 0 | 0.22884 | 0
2029 | 5 | 5 | 24 | 0.22884 | 0 | 0 | 0 | 0 | 0 | 0 | 0 | 0.22884 | 0
2029 | 5 | 6 | 1 | 0.22884 | 0 | 0 | 0 | 0 | 0 | 0 | 0 | 0.22884 | 0
2029 | 5 | 6 | 2 | 0.22884 | 0 | 0 | 0 | 0 | 0 | 0 | 0 | 0.22884 | 0
2029 | 5 | 6 | 3 | 0.22884 | 0 | 0 | 0 | 0 | 0 | 0 | 0 | 0.22884 | 0
2029 | 5 | 6 | 4 | 0.22884 | 0 | 0 | 0 | 0 | 0 | 0 | 0 | 0.22884 | 0
2029 | 5 | 6 | 5 | 0.22884 | 0 | 0 | 0 | 0 | 0 | 0 | 0 | 0.22884 | 0
2029 | 5 | 6 | 6 | 0.22884 | 0 | 0 | 0 | 0 | 0 | 0 | 0 | 0.22884 | 0
2029 | 5 | 6 | 7 | 0.22884 | 0 | 0 | 0 | 0 | 0 | 0 | 0 | 0.22884 | 0
2029 | 5 | 6 | 8 | 0.22884 | 0 | 0 | 0 | 0 | 0 | 0 | 0 | 0.22884 | 0
2029 | 5 | 6 | 9 | 0.22884 | 0 | 0 | 0 | 0 | 0 | 0 | 0 | 0.22884 | 0
2029 | 5 | 6 | 10 | 0.22884 | 0 | 0 | 0 | 0 | 0 | 0 | 0 | 0.22884 | 0
2029 | 5 | 6 | 11 | 0.22884 | 0 | 0 | 0 | 0 | 0 | 0 | 0 | 0.22884 | 0
2029 | 5 | 6 | 12 | 0.22884 | 0 | 0 | 0 | 0 | 0 | 0 | 0 | 0.22884 | 0
2029 | 5 | 6 | 13 | 0.22884 | 0 | 0 | 0 | 0 | 0 | 0 | 0 | 0.22884 | 0
2029 | 5 | 6 | 14 | 0.22884 | 0 | 0 | 0 | 0 | 0 | 0 | 0 | 0.22884 | 0
2029 | 5 | 6 | 15 | 0.22884 | 0 | 0 | 0 | 0 | 0 | 0 | 0 | 0.22884 | 0
2029 | 5 | 6 | 16 | 0.22884 | 0 | 0 | 0 | 0 | 0 | 0 | 0 | 0.22884 | 0
2029 | 5 | 6 | 17 | 0.22884 | 0 | 0 | 0 | 0 | 0 | 0 | 0 | 0.22884 | 0
2029 | 5 | 6 | 18 | 0.22884 | 0 | 0 | 0 | 0 | 0 | 0 | 0 | 0.22884 | 0
2029 | 5 | 6 | 19 | 0.22884 | 0 | 0 | 0 | 0 | 0 | 0 | 0 | 0.22884 | 0
2029 | 5 | 6 | 20 | 0.22884 | 0 | 0 | 0 | 0 | 0 | 0 | 0 | 0.22884 | 0
2029 | 5 | 6 | 21 | 0.22884 | 0 | 0 | 0 | 0 | 0 | 0 | 0 | 0.22884 | 0
2029 | 5 | 6 | 22 | 0.22884 | 0 | 0 | 0 | 0 | 0 | 0 | 0 | 0.22884 | 0
2029 | 5 | 6 | 23 | 0.22884 | 0 | 0 | 0 | 0 | 0 | 0 | 0 | 0.22884 | 0
2029 | 5 | 6 | 24 | 0.22884 | 0 | 0 | 0 | 0 | 0 | 0 | 0 | 0.22884 | 0
2029 | 5 | 7 | 1 | 0.22884 | 0 | 0 | 0 | 0 | 0 | 0 | 0 | 0.22884 | 0
2029 | 5 | 7 | 2 | 0.22884 | 0 | 0 | 0 | 0 | 0 | 0 | 0 | 0.22884 | 0
2029 | 5 | 7 | 3 | 0.22884 | 0 | 0 | 0 | 0 | 0 | 0 | 0 | 0.22884 | 0
2029 | 5 | 7 | 4 | 0.22884 | 0 | 0 | 0 | 0 | 0 | 0 | 0 | 0.22884 | 0
2029 | 5 | 7 | 5 | 0.22884 | 0 | 0 | 0 | 0 | 0 | 0 | 0 | 0.22884 | 0
2029 | 5 | 7 | 6 | 0.22884 | 0 | 0 | 0 | 0 | 0 | 0 | 0 | 0.22884 | 0
2029 | 5 | 7 | 7 | 0.22884 | 0 | 0 | 0 | 0 | 0 | 0 | 0 | 0.22884 | 0
2029 | 5 | 7 | 8 | 0.22884 | 0 | 0 | 0 | 0 | 0 | 0 | 0 | 0.22884 | 0
2029 | 5 | 7 | 9 | 0.22884 | 0 | 0 | 0 | 0 | 0 | 0 | 0 | 0.22884 | 0
2029 | 5 | 7 | 10 | 0.22884 | 0 | 0 | 0 | 0 | 0 | 0 | 0 | 0.22884 | 0
2029 | 5 | 7 | 11 | 0.22884 | 0 | 0 | 0 | 0 | 0 | 0 | 0 | 0.22884 | 0
2029 | 5 | 7 | 12 | 0.22884 | 0 | 0 | 0 | 0 | 0 | 0 | 0 | 0.22884 | 0
2029 | 5 | 7 | 13 | 0.22884 | 0 | 0 | 0 | 0 | 0 | 0 | 0 | 0.22884 | 0
2029 | 5 | 7 | 14 | 0.22884 | 0 | 0 | 0 | 0 | 0 | 0 | 0 | 0.22884 | 0
2029 | 5 | 7 | 15 | 0.22884 | 0 | 0 | 0 | 0 | 0 | 0 | 0 | 0.22884 | 0
2029 | 5 | 7 | 16 | 0.22884 | 0 | 0 | 0 | 0 | 0 | 0 | 0 | 0.22884 | 0
2029 | 5 | 7 | 17 | 0.22884 | 0 | 0 | 0 | 0 | 0 | 0 | 0 | 0.22884 | 0
2029 | 5 | 7 | 18 | 0.22884 | 0 | 0 | 0 | 0 | 0 | 0 | 0 | 0.22884 | 0
2029 | 5 | 7 | 19 | 0.22884 | 0 | 0 | 0 | 0 | 0 | 0 | 0 | 0.22884 | 0
2029 | 5 | 7 | 20 | 0.22884 | 0 | 0 | 0 | 0 | 0 | 0 | 0 | 0.22884 | 0
2029 | 5 | 7 | 21 | 0.22884 | 0 | 0 | 0 | 0 | 0 | 0 | 0 | 0.22884 | 0
2029 | 5 | 7 | 22 | 0.22884 | 0 | 0 | 0 | 0 | 0 | 0 | 0 | 0.22884 | 0
2029 | 5 | 7 | 23 | 0.22884 | 0 | 0 | 0 | 0 | 0 | 0 | 0 | 0.22884 | 0
2029 | 5 | 7 | 24 | 0.22884 | 0 | 0 | 0 | 0 | 0 | 0 | 0 | 0.22884 | 0
2029 | 5 | 8 | 1 | 0.22884 | 0 | 0 | 0 | 0 | 0 | 0 | 0 | 0.22884 | 0
2029 | 5 | 8 | 2 | 0.22884 | 0 | 0 | 0 | 0 | 0 | 0 | 0 | 0.22884 | 0
2029 | 5 | 8 | 3 | 0.22884 | 0 | 0 | 0 | 0 | 0 | 0 | 0 | 0.22884 | 0
2029 | 5 | 8 | 4 | 0.22884 | 0 | 0 | 0 | 0 | 0 | 0 | 0 | 0.22884 | 0
2029 | 5 | 8 | 5 | 0.22884 | 0 | 0 | 0 | 0 | 0 | 0 | 0 | 0.22884 | 0
2029 | 5 | 8 | 6 | 0.22884 | 0 | 0 | 0 | 0 | 0 | 0 | 0 | 0.22884 | 0
2029 | 5 | 8 | 7 | 0.22884 | 0 | 0 | 0 | 0 | 0 | 0 | 0 | 0.22884 | 0
2029 | 5 | 8 | 8 | 0.22884 | 0 | 0 | 0 | 0 | 0 | 0 | 0 | 0.22884 | 0
2029 | 5 | 8 | 9 | 0.22884 | 0 | 0 | 0 | 0 | 0 | 0 | 0 | 0.22884 | 0
2029 | 5 | 8 | 10 | 0.22884 | 0 | 0 | 0 | 0 | 0 | 0 | 0 | 0.22884 | 0
2029 | 5 | 8 | 11 | 0.22884 | 0 | 0 | 0 | 0 | 0 | 0 | 0 | 0.22884 | 0
2029 | 5 | 8 | 12 | 0.22884 | 0 | 0 | 0 | 0 | 0 | 0 | 0 | 0.22884 | 0
2029 | 5 | 8 | 13 | 0.22884 | 0 | 0 | 0 | 0 | 0 | 0 | 0 | 0.22884 | 0
2029 | 5 | 8 | 14 | 0.22884 | 0 | 0 | 0 | 0 | 0 | 0 | 0 | 0.22884 | 0
2029 | 5 | 8 | 15 | 0.22884 | 0 | 0 | 0 | 0 | 0 | 0 | 0 | 0.22884 | 0
2029 | 5 | 8 | 16 | 0.22884 | 0 | 0 | 0 | 0 | 0 | 0 | 0 | 0.22884 | 0
2029 | 5 | 8 | 17 | 0.22884 | 0 | 0 | 0 | 0 | 0 | 0 | 0 | 0.22884 | 0
2029 | 5 | 8 | 18 | 0.22884 | 0 | 0 | 0 | 0 | 0 | 0 | 0 | 0.22884 | 0
2029 | 5 | 8 | 19 | 0.22884 | 0 | 0 | 0 | 0 | 0 | 0 | 0 | 0.22884 | 0
2029 | 5 | 8 | 20 | 0.22884 | 0 | 0 | 0 | 0 | 0 | 0 | 0 | 0.22884 | 0
2029 | 5 | 8 | 21 | 0.22884 | 0 | 0 | 0 | 0 | 0 | 0 | 0 | 0.22884 | 0
2029 | 5 | 8 | 22 | 0.22884 | 0 | 0 | 0 | 0 | 0 | 0 | 0 | 0.22884 | 0
2029 | 5 | 8 | 23 | 0.22884 | 0 | 0 | 0 | 0 | 0 | 0 | 0 | 0.22884 | 0
2029 | 5 | 8 | 24 | 0.22884 | 0 | 0 | 0 | 0 | 0 | 0 | 0 | 0.22884 | 0
2029 | 5 | 9 | 1 | 0.22884 | 0 | 0 | 0 | 0 | 0 | 0 | 0 | 0.22884 | 0
2029 | 5 | 9 | 2 | 0.22884 | 0 | 0 | 0 | 0 | 0 | 0 | 0 | 0.22884 | 0
2029 | 5 | 9 | 3 | 0.22884 | 0 | 0 | 0 | 0 | 0 | 0 | 0 | 0.22884 | 0
2029 | 5 | 9 | 4 | 0.22884 | 0 | 0 | 0 | 0 | 0 | 0 | 0 | 0.22884 | 0
2029 | 5 | 9 | 5 | 0.22884 | 0 | 0 | 0 | 0 | 0 | 0 | 0 | 0.22884 | 0
2029 | 5 | 9 | 6 | 0.22884 | 0 | 0 | 0 | 0 | 0 | 0 | 0 | 0.22884 | 0
2029 | 5 | 9 | 7 | 0.22884 | 0 | 0 | 0 | 0 | 0 | 0 | 0 | 0.22884 | 0
2029 | 5 | 9 | 8 | 0.22884 | 0 | 0 | 0 | 0 | 0 | 0 | 0 | 0.22884 | 0
2029 | 5 | 9 | 9 | 0.22884 | 0 | 0 | 0 | 0 | 0 | 0 | 0 | 0.22884 | 0
2029 | 5 | 9 | 10 | 0.22884 | 0 | 0 | 0 | 0 | 0 | 0 | 0 | 0.22884 | 0
2029 | 5 | 9 | 11 | 0.22884 | 0 | 0 | 0 | 0 | 0 | 0 | 0 | 0.22884 | 0
2029 | 5 | 9 | 12 | 0.22884 | 0 | 0 | 0 | 0 | 0 | 0 | 0 | 0.22884 | 0
2029 | 5 | 9 | 13 | 0.22884 | 0 | 0 | 0 | 0 | 0 | 0 | 0 | 0.22884 | 0
2029 | 5 | 9 | 14 | 0.22884 | 0 | 0 | 0 | 0 | 0 | 0 | 0 | 0.22884 | 0
2029 | 5 | 9 | 15 | 0.22884 | 0 | 0 | 0 | 0 | 0 | 0 | 0 | 0.22884 | 0
2029 | 5 | 9 | 16 | 0.22884 | 0 | 0 | 0 | 0 | 0 | 0 | 0 | 0.22884 | 0
2029 | 5 | 9 | 17 | 0.22884 | 0 | 0 | 0 | 0 | 0 | 0 | 0 | 0.22884 | 0
2029 | 5 | 9 | 18 | 0.22884 | 0 | 0 | 0 | 0 | 0 | 0 | 0 | 0.22884 | 0
2029 | 5 | 9 | 19 | 0.22884 | 0 | 0 | 0 | 0 | 0 | 0 | 0 | 0.22884 | 0
2029 | 5 | 9 | 20 | 0.22884 | 0 | 0 | 0 | 0 | 0 | 0 | 0 | 0.22884 | 0
2029 | 5 | 9 | 21 | 0.22884 | 0 | 0 | 0 | 0 | 0 | 0 | 0 | 0.22884 | 0
2029 | 5 | 9 | 22 | 0.22884 | 0 | 0 | 0 | 0 | 0 | 0 | 0 | 0.22884 | 0
2029 | 5 | 9 | 23 | 0.22884 | 0 | 0 | 0 | 0 | 0 | 0 | 0 | 0.22884 | 0
2029 | 5 | 9 | 24 | 0.22884 | 0 | 0 | 0 | 0 | 0 | 0 | 0 | 0.22884 | 0
2029 | 5 | 10 | 1 | 0.22884 | 0 | 0 | 0 | 0 | 0 | 0 | 0 | 0.22884 | 0
2029 | 5 | 10 | 2 | 0.22884 | 0 | 0 | 0 | 0 | 0 | 0 | 0 | 0.22884 | 0
2029 | 5 | 10 | 3 | 0.22884 | 0 | 0 | 0 | 0 | 0 | 0 | 0 | 0.22884 | 0
2029 | 5 | 10 | 4 | 0.22884 | 0 | 0 | 0 | 0 | 0 | 0 | 0 | 0.22884 | 0
2029 | 5 | 10 | 5 | 0.22884 | 0 | 0 | 0 | 0 | 0 | 0 | 0 | 0.22884 | 0
2029 | 5 | 10 | 6 | 0.22884 | 0 | 0 | 0 | 0 | 0 | 0 | 0 | 0.22884 | 0
2029 | 5 | 10 | 7 | 0.22884 | 0 | 0 | 0 | 0 | 0 | 0 | 0 | 0.22884 | 0
2029 | 5 | 10 | 8 | 0.22884 | 0 | 0 | 0 | 0 | 0 | 0 | 0 | 0.22884 | 0
2029 | 5 | 10 | 9 | 0.22884 | 0 | 0 | 0 | 0 | 0 | 0 | 0 | 0.22884 | 0
2029 | 5 | 10 | 10 | 0.22884 | 0 | 0 | 0 | 0 | 0 | 0 | 0 | 0.22884 | 0
2029 | 5 | 10 | 11 | 0.22884 | 0 | 0 | 0 | 0 | 0 | 0 | 0 | 0.22884 | 0
2029 | 5 | 10 | 12 | 0.22884 | 0 | 0 | 0 | 0 | 0 | 0 | 0 | 0.22884 | 0
2029 | 5 | 10 | 13 | 0.22884 | 0 | 0 | 0 | 0 | 0 | 0 | 0 | 0.22884 | 0
2029 | 5 | 10 | 14 | 0.22884 | 0 | 0 | 0 | 0 | 0 | 0 | 0 | 0.22884 | 0
2029 | 5 | 10 | 15 | 0.22884 | 0 | 0 | 0 | 0 | 0 | 0 | 0 | 0.22884 | 0
2029 | 5 | 10 | 16 | 0.22884 | 0 | 0 | 0 | 0 | 0 | 0 | 0 | 0.22884 | 0
2029 | 5 | 10 | 17 | 0.22884 | 0 | 0 | 0 | 0 | 0 | 0 | 0 | 0.22884 | 0
2029 | 5 | 10 | 18 | 0.22884 | 0 | 0 | 0 | 0 | 0 | 0 | 0 | 0.22884 | 0
2029 | 5 | 10 | 19 | 0.22884 | 0 | 0 | 0 | 0 | 0 | 0 | 0 | 0.22884 | 0
2029 | 5 | 10 | 20 | 0.22884 | 0 | 0 | 0 | 0 | 0 | 0 | 0 | 0.22884 | 0
2029 | 5 | 10 | 21 | 0.22884 | 0 | 0 | 0 | 0 | 0 | 0 | 0 | 0.22884 | 0
2029 | 5 | 10 | 22 | 0.22884 | 0 | 0 | 0 | 0 | 0 | 0 | 0 | 0.22884 | 0
2029 | 5 | 10 | 23 | 0.22884 | 0 | 0 | 0 | 0 | 0 | 0 | 0 | 0.22884 | 0
2029 | 5 | 10 | 24 | 0.22884 | 0 | 0 | 0 | 0 | 0 | 0 | 0 | 0.22884 | 0
2029 | 5 | 11 | 1 | 0.22884 | 0 | 0 | 0 | 0 | 0 | 0 | 0 | 0.22884 | 0
2029 | 5 | 11 | 2 | 0.22884 | 0 | 0 | 0 | 0 | 0 | 0 | 0 | 0.22884 | 0
2029 | 5 | 11 | 3 | 0.22884 | 0 | 0 | 0 | 0 | 0 | 0 | 0 | 0.22884 | 0
2029 | 5 | 11 | 4 | 0.22884 | 0 | 0 | 0 | 0 | 0 | 0 | 0 | 0.22884 | 0
2029 | 5 | 11 | 5 | 0.22884 | 0 | 0 | 0 | 0 | 0 | 0 | 0 | 0.22884 | 0
2029 | 5 | 11 | 6 | 0.22884 | 0 | 0 | 0 | 0 | 0 | 0 | 0 | 0.22884 | 0
2029 | 5 | 11 | 7 | 0.22884 | 0 | 0 | 0 | 0 | 0 | 0 | 0 | 0.22884 | 0
2029 | 5 | 11 | 8 | 0.22884 | 0 | 0 | 0 | 0 | 0 | 0 | 0 | 0.22884 | 0
2029 | 5 | 11 | 9 | 0.22884 | 0 | 0 | 0 | 0 | 0 | 0 | 0 | 0.22884 | 0
2029 | 5 | 11 | 10 | 0.22884 | 0 | 0 | 0 | 0 | 0 | 0 | 0 | 0.22884 | 0
2029 | 5 | 11 | 11 | 0.22884 | 0 | 0 | 0 | 0 | 0 | 0 | 0 | 0.22884 | 0
2029 | 5 | 11 | 12 | 0.22884 | 0 | 0 | 0 | 0 | 0 | 0 | 0 | 0.22884 | 0
2029 | 5 | 11 | 13 | 0.22884 | 0 | 0 | 0 | 0 | 0 | 0 | 0 | 0.22884 | 0
2029 | 5 | 11 | 14 | 0.22884 | 0 | 0 | 0 | 0 | 0 | 0 | 0 | 0.22884 | 0
2029 | 5 | 11 | 15 | 0.22884 | 0 | 0 | 0 | 0 | 0 | 0 | 0 | 0.22884 | 0
2029 | 5 | 11 | 16 | 0.22884 | 0 | 0 | 0 | 0 | 0 | 0 | 0 | 0.22884 | 0
2029 | 5 | 11 | 17 | 0.22884 | 0 | 0 | 0 | 0 | 0 | 0 | 0 | 0.22884 | 0
2029 | 5 | 11 | 18 | 0.22884 | 0 | 0 | 0 | 0 | 0 | 0 | 0 | 0.22884 | 0
2029 | 5 | 11 | 19 | 0.22884 | 0 | 0 | 0 | 0 | 0 | 0 | 0 | 0.22884 | 0
2029 | 5 | 11 | 20 | 0.22884 | 0 | 0 | 0 | 0 | 0 | 0 | 0 | 0.22884 | 0
2029 | 5 | 11 | 21 | 0.22884 | 0 | 0 | 0 | 0 | 0 | 0 | 0 | 0.22884 | 0
2029 | 5 | 11 | 22 | 0.22884 | 0 | 0 | 0 | 0 | 0 | 0 | 0 | 0.22884 | 0
2029 | 5 | 11 | 23 | 0.22884 | 0 | 0 | 0 | 0 | 0 | 0 | 0 | 0.22884 | 0
2029 | 5 | 11 | 24 | 0.22884 | 0 | 0 | 0 | 0 | 0 | 0 | 0 | 0.22884 | 0
2029 | 5 | 12 | 1 | 0.22884 | 0 | 0 | 0 | 0 | 0 | 0 | 0 | 0.22884 | 0
2029 | 5 | 12 | 2 | 0.22884 | 0 | 0 | 0 | 0 | 0 | 0 | 0 | 0.22884 | 0
2029 | 5 | 12 | 3 | 0.22884 | 0 | 0 | 0 | 0 | 0 | 0 | 0 | 0.22884 | 0
2029 | 5 | 12 | 4 | 0.22884 | 0 | 0 | 0 | 0 | 0 | 0 | 0 | 0.22884 | 0
2029 | 5 | 12 | 5 | 0.22884 | 0 | 0 | 0 | 0 | 0 | 0 | 0 | 0.22884 | 0
2029 | 5 | 12 | 6 | 0.22884 | 0 | 0 | 0 | 0 | 0 | 0 | 0 | 0.22884 | 0
2029 | 5 | 12 | 7 | 0.22884 | 0 | 0 | 0 | 0 | 0 | 0 | 0 | 0.22884 | 0
2029 | 5 | 12 | 8 | 0.22884 | 0 | 0 | 0 | 0 | 0 | 0 | 0 | 0.22884 | 0
2029 | 5 | 12 | 9 | 0.22884 | 0 | 0 | 0 | 0 | 0 | 0 | 0 | 0.22884 | 0
2029 | 5 | 12 | 10 | 0.22884 | 0 | 0 | 0 | 0 | 0 | 0 | 0 | 0.22884 | 0
2029 | 5 | 12 | 11 | 0.22884 | 0 | 0 | 0 | 0 | 0 | 0 | 0 | 0.22884 | 0
2029 | 5 | 12 | 12 | 0.22884 | 0 | 0 | 0 | 0 | 0 | 0 | 0 | 0.22884 | 0
2029 | 5 | 12 | 13 | 0.22884 | 0 | 0 | 0 | 0 | 0 | 0 | 0 | 0.22884 | 0
2029 | 5 | 12 | 14 | 0.22884 | 0 | 0 | 0 | 0 | 0 | 0 | 0 | 0.22884 | 0
2029 | 5 | 12 | 15 | 0.22884 | 0 | 0 | 0 | 0 | 0 | 0 | 0 | 0.22884 | 0
2029 | 5 | 12 | 16 | 0.22884 | 0 | 0 | 0 | 0 | 0 | 0 | 0 | 0.22884 | 0
2029 | 5 | 12 | 17 | 0.22884 | 0 | 0 | 0 | 0 | 0 | 0 | 0 | 0.22884 | 0
2029 | 5 | 12 | 18 | 0.22884 | 0 | 0 | 0 | 0 | 0 | 0 | 0 | 0.22884 | 0
2029 | 5 | 12 | 19 | 0.22884 | 0 | 0 | 0 | 0 | 0 | 0 | 0 | 0.22884 | 0
2029 | 5 | 12 | 20 | 0.22884 | 0 | 0 | 0 | 0 | 0 | 0 | 0 | 0.22884 | 0
2029 | 5 | 12 | 21 | 0.22884 | 0 | 0 | 0 | 0 | 0 | 0 | 0 | 0.22884 | 0
2029 | 5 | 12 | 22 | 0.22884 | 0 | 0 | 0 | 0 | 0 | 0 | 0 | 0.22884 | 0
2029 | 5 | 12 | 23 | 0.22884 | 0 | 0 | 0 | 0 | 0 | 0 | 0 | 0.22884 | 0
2029 | 5 | 12 | 24 | 0.22884 | 0 | 0 | 0 | 0 | 0 | 0 | 0 | 0.22884 | 0
2029 | 5 | 13 | 1 | 0.22884 | 0 | 0 | 0 | 0 | 0 | 0 | 0 | 0.22884 | 0
2029 | 5 | 13 | 2 | 0.22884 | 0 | 0 | 0 | 0 | 0 | 0 | 0 | 0.22884 | 0
2029 | 5 | 13 | 3 | 0.22884 | 0 | 0 | 0 | 0 | 0 | 0 | 0 | 0.22884 | 0
2029 | 5 | 13 | 4 | 0.22884 | 0 | 0 | 0 | 0 | 0 | 0 | 0 | 0.22884 | 0
2029 | 5 | 13 | 5 | 0.22884 | 0 | 0 | 0 | 0 | 0 | 0 | 0 | 0.22884 | 0
2029 | 5 | 13 | 6 | 0.22884 | 0 | 0 | 0 | 0 | 0 | 0 | 0 | 0.22884 | 0
2029 | 5 | 13 | 7 | 0.22884 | 0 | 0 | 0 | 0 | 0 | 0 | 0 | 0.22884 | 0
2029 | 5 | 13 | 8 | 0.22884 | 0 | 0 | 0 | 0 | 0 | 0 | 0 | 0.22884 | 0
2029 | 5 | 13 | 9 | 0.22884 | 0 | 0 | 0 | 0 | 0 | 0 | 0 | 0.22884 | 0
2029 | 5 | 13 | 10 | 0.22884 | 0 | 0 | 0 | 0 | 0 | 0 | 0 | 0.22884 | 0
2029 | 5 | 13 | 11 | 0.22884 | 0 | 0 | 0 | 0 | 0 | 0 | 0 | 0.22884 | 0
2029 | 5 | 13 | 12 | 0.22884 | 0 | 0 | 0 | 0 | 0 | 0 | 0 | 0.22884 | 0
2029 | 5 | 13 | 13 | 0.22884 | 0 | 0 | 0 | 0 | 0 | 0 | 0 | 0.22884 | 0
2029 | 5 | 13 | 14 | 0.22884 | 0 | 0 | 0 | 0 | 0 | 0 | 0 | 0.22884 | 0
2029 | 5 | 13 | 15 | 0.22884 | 0 | 0 | 0 | 0 | 0 | 0 | 0 | 0.22884 | 0
2029 | 5 | 13 | 16 | 0.22884 | 0 | 0 | 0 | 0 | 0 | 0 | 0 | 0.22884 | 0
2029 | 5 | 13 | 17 | 0.22884 | 0 | 0 | 0 | 0 | 0 | 0 | 0 | 0.22884 | 0
2029 | 5 | 13 | 18 | 0.22884 | 0 | 0 | 0 | 0 | 0 | 0 | 0 | 0.22884 | 0
2029 | 5 | 13 | 19 | 0.22884 | 0 | 0 | 0 | 0 | 0 | 0 | 0 | 0.22884 | 0
2029 | 5 | 13 | 20 | 0.22884 | 0 | 0 | 0 | 0 | 0 | 0 | 0 | 0.22884 | 0
2029 | 5 | 13 | 21 | 0.22884 | 0 | 0 | 0 | 0 | 0 | 0 | 0 | 0.22884 | 0
2029 | 5 | 13 | 22 | 0.22884 | 0 | 0 | 0 | 0 | 0 | 0 | 0 | 0.22884 | 0
2029 | 5 | 13 | 23 | 0.22884 | 0 | 0 | 0 | 0 | 0 | 0 | 0 | 0.22884 | 0
2029 | 5 | 13 | 24 | 0.22884 | 0 | 0 | 0 | 0 | 0 | 0 | 0 | 0.22884 | 0
2029 | 5 | 14 | 1 | 0.22884 | 0 | 0 | 0 | 0 | 0 | 0 | 0 | 0.22884 | 0
2029 | 5 | 14 | 2 | 0.22884 | 0 | 0 | 0 | 0 | 0 | 0 | 0 | 0.22884 | 0
2029 | 5 | 14 | 3 | 0.22884 | 0 | 0 | 0 | 0 | 0 | 0 | 0 | 0.22884 | 0
2029 | 5 | 14 | 4 | 0.22884 | 0 | 0 | 0 | 0 | 0 | 0 | 0 | 0.22884 | 0
2029 | 5 | 14 | 5 | 0.22884 | 0 | 0 | 0 | 0 | 0 | 0 | 0 | 0.22884 | 0
2029 | 5 | 14 | 6 | 0.22884 | 0 | 0 | 0 | 0 | 0 | 0 | 0 | 0.22884 | 0
2029 | 5 | 14 | 7 | 0.22884 | 0 | 0 | 0 | 0 | 0 | 0 | 0 | 0.22884 | 0
2029 | 5 | 14 | 8 | 0.22884 | 0 | 0 | 0 | 0 | 0 | 0 | 0 | 0.22884 | 0
2029 | 5 | 14 | 9 | 0.22884 | 0 | 0 | 0 | 0 | 0 | 0 | 0 | 0.22884 | 0
2029 | 5 | 14 | 10 | 0.22884 | 0 | 0 | 0 | 0 | 0 | 0 | 0 | 0.22884 | 0
2029 | 5 | 14 | 11 | 0.22884 | 0 | 0 | 0 | 0 | 0 | 0 | 0 | 0.22884 | 0
2029 | 5 | 14 | 12 | 0.22884 | 0 | 0 | 0 | 0 | 0 | 0 | 0 | 0.22884 | 0
2029 | 5 | 14 | 13 | 0.22884 | 0 | 0 | 0 | 0 | 0 | 0 | 0 | 0.22884 | 0
2029 | 5 | 14 | 14 | 0.22884 | 0 | 0 | 0 | 0 | 0 | 0 | 0 | 0.22884 | 0
2029 | 5 | 14 | 15 | 0.22884 | 0 | 0 | 0 | 0 | 0 | 0 | 0 | 0.22884 | 0
2029 | 5 | 14 | 16 | 0.22884 | 0 | 0 | 0 | 0 | 0 | 0 | 0 | 0.22884 | 0
2029 | 5 | 14 | 17 | 0.22884 | 0 | 0 | 0 | 0 | 0 | 0 | 0 | 0.22884 | 0
2029 | 5 | 14 | 18 | 0.22884 | 0 | 0 | 0 | 0 | 0 | 0 | 0 | 0.22884 | 0
2029 | 5 | 14 | 19 | 0.22884 | 0 | 0 | 0 | 0 | 0 | 0 | 0 | 0.22884 | 0
2029 | 5 | 14 | 20 | 0.22884 | 0 | 0 | 0 | 0 | 0 | 0 | 0 | 0.22884 | 0
2029 | 5 | 14 | 21 | 0.22884 | 0 | 0 | 0 | 0 | 0 | 0 | 0 | 0.22884 | 0
2029 | 5 | 14 | 22 | 0.22884 | 0 | 0 | 0 | 0 | 0 | 0 | 0 | 0.22884 | 0
2029 | 5 | 14 | 23 | 0.22884 | 0 | 0 | 0 | 0 | 0 | 0 | 0 | 0.22884 | 0
2029 | 5 | 14 | 24 | 0.22884 | 0 | 0 | 0 | 0 | 0 | 0 | 0 | 0.22884 | 0
2029 | 5 | 15 | 1 | 0.22884 | 0 | 0 | 0 | 0 | 0 | 0 | 0 | 0.22884 | 0
2029 | 5 | 15 | 2 | 0.22884 | 0 | 0 | 0 | 0 | 0 | 0 | 0 | 0.22884 | 0
2029 | 5 | 15 | 3 | 0.22884 | 0 | 0 | 0 | 0 | 0 | 0 | 0 | 0.22884 | 0
2029 | 5 | 15 | 4 | 0.22884 | 0 | 0 | 0 | 0 | 0 | 0 | 0 | 0.22884 | 0
2029 | 5 | 15 | 5 | 0.22884 | 0 | 0 | 0 | 0 | 0 | 0 | 0 | 0.22884 | 0
2029 | 5 | 15 | 6 | 0.22884 | 0 | 0 | 0 | 0 | 0 | 0 | 0 | 0.22884 | 0
2029 | 5 | 15 | 7 | 0.22884 | 0 | 0 | 0 | 0 | 0 | 0 | 0 | 0.22884 | 0
2029 | 5 | 15 | 8 | 0.22884 | 0 | 0 | 0 | 0 | 0 | 0 | 0 | 0.22884 | 0
2029 | 5 | 15 | 9 | 0.22884 | 0 | 0 | 0 | 0 | 0 | 0 | 0 | 0.22884 | 0
2029 | 5 | 15 | 10 | 0.22884 | 0 | 0 | 0 | 0 | 0 | 0 | 0 | 0.22884 | 0
2029 | 5 | 15 | 11 | 0.22884 | 0 | 0 | 0 | 0 | 0 | 0 | 0 | 0.22884 | 0
2029 | 5 | 15 | 12 | 0.22884 | 0 | 0 | 0 | 0 | 0 | 0 | 0 | 0.22884 | 0
2029 | 5 | 15 | 13 | 0.22884 | 0 | 0 | 0 | 0 | 0 | 0 | 0 | 0.22884 | 0
2029 | 5 | 15 | 14 | 0.22884 | 0 | 0 | 0 | 0 | 0 | 0 | 0 | 0.22884 | 0
2029 | 5 | 15 | 15 | 0.22884 | 0 | 0 | 0 | 0 | 0 | 0 | 0 | 0.22884 | 0
2029 | 5 | 15 | 16 | 0.22884 | 0 | 0 | 0 | 0 | 0 | 0 | 0 | 0.22884 | 0
2029 | 5 | 15 | 17 | 0.22884 | 0 | 0 | 0 | 0 | 0 | 0 | 0 | 0.22884 | 0
2029 | 5 | 15 | 18 | 0.22884 | 0 | 0 | 0 | 0 | 0 | 0 | 0 | 0.22884 | 0
2029 | 5 | 15 | 19 | 0.22884 | 0 | 0 | 0 | 0 | 0 | 0 | 0 | 0.22884 | 0
2029 | 5 | 15 | 20 | 0.22884 | 0 | 0 | 0 | 0 | 0 | 0 | 0 | 0.22884 | 0
2029 | 5 | 15 | 21 | 0.22884 | 0 | 0 | 0 | 0 | 0 | 0 | 0 | 0.22884 | 0
2029 | 5 | 15 | 22 | 0.22884 | 0 | 0 | 0 | 0 | 0 | 0 | 0 | 0.22884 | 0
2029 | 5 | 15 | 23 | 0.22884 | 0 | 0 | 0 | 0 | 0 | 0 | 0 | 0.22884 | 0
2029 | 5 | 15 | 24 | 0.22884 | 0 | 0 | 0 | 0 | 0 | 0 | 0 | 0.22884 | 0
2029 | 5 | 16 | 1 | 0.22884 | 0 | 0 | 0 | 0 | 0 | 0 | 0 | 0.22884 | 0
2029 | 5 | 16 | 2 | 0.22884 | 0 | 0 | 0 | 0 | 0 | 0 | 0 | 0.22884 | 0
2029 | 5 | 16 | 3 | 0.22884 | 0 | 0 | 0 | 0 | 0 | 0 | 0 | 0.22884 | 0
2029 | 5 | 16 | 4 | 0.22884 | 0 | 0 | 0 | 0 | 0 | 0 | 0 | 0.22884 | 0
2029 | 5 | 16 | 5 | 0.22884 | 0 | 0 | 0 | 0 | 0 | 0 | 0 | 0.22884 | 0
2029 | 5 | 16 | 6 | 0.22884 | 0 | 0 | 0 | 0 | 0 | 0 | 0 | 0.22884 | 0
2029 | 5 | 16 | 7 | 0.22884 | 0 | 0 | 0 | 0 | 0 | 0 | 0 | 0.22884 | 0
2029 | 5 | 16 | 8 | 0.22884 | 0 | 0 | 0 | 0 | 0 | 0 | 0 | 0.22884 | 0
2029 | 5 | 16 | 9 | 0.22884 | 0 | 0 | 0 | 0 | 0 | 0 | 0 | 0.22884 | 0
2029 | 5 | 16 | 10 | 0.22884 | 0 | 0 | 0 | 0 | 0 | 0 | 0 | 0.22884 | 0
2029 | 5 | 16 | 11 | 0.22884 | 0 | 0 | 0 | 0 | 0 | 0 | 0 | 0.22884 | 0
2029 | 5 | 16 | 12 | 0.22884 | 0 | 0 | 0 | 0 | 0 | 0 | 0 | 0.22884 | 0
2029 | 5 | 16 | 13 | 0.22884 | 0 | 0 | 0 | 0 | 0 | 0 | 0 | 0.22884 | 0
2029 | 5 | 16 | 14 | 0.22884 | 0 | 0 | 0 | 0 | 0 | 0 | 0 | 0.22884 | 0
2029 | 5 | 16 | 15 | 0.22884 | 0 | 0 | 0 | 0 | 0 | 0 | 0 | 0.22884 | 0
2029 | 5 | 16 | 16 | 0.22884 | 0 | 0 | 0 | 0 | 0 | 0 | 0 | 0.22884 | 0
2029 | 5 | 16 | 17 | 0.22884 | 0 | 0 | 0 | 0 | 0 | 0 | 0 | 0.22884 | 0
2029 | 5 | 16 | 18 | 0.22884 | 0 | 0 | 0 | 0 | 0 | 0 | 0 | 0.22884 | 0
2029 | 5 | 16 | 19 | 0.22884 | 0 | 0 | 0 | 0 | 0 | 0 | 0 | 0.22884 | 0
2029 | 5 | 16 | 20 | 0.22884 | 0 | 0 | 0 | 0 | 0 | 0 | 0 | 0.22884 | 0
2029 | 5 | 16 | 21 | 0.22884 | 0 | 0 | 0 | 0 | 0 | 0 | 0 | 0.22884 | 0
2029 | 5 | 16 | 22 | 0.22884 | 0 | 0 | 0 | 0 | 0 | 0 | 0 | 0.22884 | 0
2029 | 5 | 16 | 23 | 0.22884 | 0 | 0 | 0 | 0 | 0 | 0 | 0 | 0.22884 | 0
2029 | 5 | 16 | 24 | 0.22884 | 0 | 0 | 0 | 0 | 0 | 0 | 0 | 0.22884 | 0
2029 | 5 | 17 | 1 | 0.22884 | 0 | 0 | 0 | 0 | 0 | 0 | 0 | 0.22884 | 0
2029 | 5 | 17 | 2 | 0.22884 | 0 | 0 | 0 | 0 | 0 | 0 | 0 | 0.22884 | 0
2029 | 5 | 17 | 3 | 0.22884 | 0 | 0 | 0 | 0 | 0 | 0 | 0 | 0.22884 | 0
2029 | 5 | 17 | 4 | 0.22884 | 0 | 0 | 0 | 0 | 0 | 0 | 0 | 0.22884 | 0
2029 | 5 | 17 | 5 | 0.22884 | 0 | 0 | 0 | 0 | 0 | 0 | 0 | 0.22884 | 0
2029 | 5 | 17 | 6 | 0.22884 | 0 | 0 | 0 | 0 | 0 | 0 | 0 | 0.22884 | 0
2029 | 5 | 17 | 7 | 0.22884 | 0 | 0 | 0 | 0 | 0 | 0 | 0 | 0.22884 | 0
2029 | 5 | 17 | 8 | 0.22884 | 0 | 0 | 0 | 0 | 0 | 0 | 0 | 0.22884 | 0
2029 | 5 | 17 | 9 | 0.22884 | 0 | 0 | 0 | 0 | 0 | 0 | 0 | 0.22884 | 0
2029 | 5 | 17 | 10 | 0.22884 | 0 | 0 | 0 | 0 | 0 | 0 | 0 | 0.22884 | 0
2029 | 5 | 17 | 11 | 0.22884 | 0 | 0 | 0 | 0 | 0 | 0 | 0 | 0.22884 | 0
2029 | 5 | 17 | 12 | 0.22884 | 0 | 0 | 0 | 0 | 0 | 0 | 0 | 0.22884 | 0
2029 | 5 | 17 | 13 | 0.22884 | 0 | 0 | 0 | 0 | 0 | 0 | 0 | 0.22884 | 0
2029 | 5 | 17 | 14 | 0.22884 | 0 | 0 | 0 | 0 | 0 | 0 | 0 | 0.22884 | 0
2029 | 5 | 17 | 15 | 0.22884 | 0 | 0 | 0 | 0 | 0 | 0 | 0 | 0.22884 | 0
2029 | 5 | 17 | 16 | 0.22884 | 0 | 0 | 0 | 0 | 0 | 0 | 0 | 0.22884 | 0
2029 | 5 | 17 | 17 | 0.22884 | 0 | 0 | 0 | 0 | 0 | 0 | 0 | 0.22884 | 0
2029 | 5 | 17 | 18 | 0.22884 | 0 | 0 | 0 | 0 | 0 | 0 | 0 | 0.22884 | 0
2029 | 5 | 17 | 19 | 0.22884 | 0 | 0 | 0 | 0 | 0 | 0 | 0 | 0.22884 | 0
2029 | 5 | 17 | 20 | 0.22884 | 0 | 0 | 0 | 0 | 0 | 0 | 0 | 0.22884 | 0
2029 | 5 | 17 | 21 | 0.22884 | 0 | 0 | 0 | 0 | 0 | 0 | 0 | 0.22884 | 0
2029 | 5 | 17 | 22 | 0.22884 | 0 | 0 | 0 | 0 | 0 | 0 | 0 | 0.22884 | 0
2029 | 5 | 17 | 23 | 0.22884 | 0 | 0 | 0 | 0 | 0 | 0 | 0 | 0.22884 | 0
2029 | 5 | 17 | 24 | 0.22884 | 0 | 0 | 0 | 0 | 0 | 0 | 0 | 0.22884 | 0
2029 | 5 | 18 | 1 | 0.22884 | 0 | 0 | 0 | 0 | 0 | 0 | 0 | 0.22884 | 0
2029 | 5 | 18 | 2 | 0.22884 | 0 | 0 | 0 | 0 | 0 | 0 | 0 | 0.22884 | 0
2029 | 5 | 18 | 3 | 0.22884 | 0 | 0 | 0 | 0 | 0 | 0 | 0 | 0.22884 | 0
2029 | 5 | 18 | 4 | 0.22884 | 0 | 0 | 0 | 0 | 0 | 0 | 0 | 0.22884 | 0
2029 | 5 | 18 | 5 | 0.22884 | 0 | 0 | 0 | 0 | 0 | 0 | 0 | 0.22884 | 0
2029 | 5 | 18 | 6 | 0.22884 | 0 | 0 | 0 | 0 | 0 | 0 | 0 | 0.22884 | 0
2029 | 5 | 18 | 7 | 0.22884 | 0 | 0 | 0 | 0 | 0 | 0 | 0 | 0.22884 | 0
2029 | 5 | 18 | 8 | 0.22884 | 0 | 0 | 0 | 0 | 0 | 0 | 0 | 0.22884 | 0
2029 | 5 | 18 | 9 | 0.22884 | 0 | 0 | 0 | 0 | 0 | 0 | 0 | 0.22884 | 0
2029 | 5 | 18 | 10 | 0.22884 | 0 | 0 | 0 | 0 | 0 | 0 | 0 | 0.22884 | 0
2029 | 5 | 18 | 11 | 0.22884 | 0 | 0 | 0 | 0 | 0 | 0 | 0 | 0.22884 | 0
2029 | 5 | 18 | 12 | 0.22884 | 0 | 0 | 0 | 0 | 0 | 0 | 0 | 0.22884 | 0
2029 | 5 | 18 | 13 | 0.22884 | 0 | 0 | 0 | 0 | 0 | 0 | 0 | 0.22884 | 0
2029 | 5 | 18 | 14 | 0.22884 | 0 | 0 | 0 | 0 | 0 | 0 | 0 | 0.22884 | 0
2029 | 5 | 18 | 15 | 0.22884 | 0 | 0 | 0 | 0 | 0 | 0 | 0 | 0.22884 | 0
2029 | 5 | 18 | 16 | 0.22884 | 0 | 0 | 0 | 0 | 0 | 0 | 0 | 0.22884 | 0
2029 | 5 | 18 | 17 | 0.22884 | 0 | 0 | 0 | 0 | 0 | 0 | 0 | 0.22884 | 0
2029 | 5 | 18 | 18 | 0.22884 | 0 | 0 | 0 | 0 | 0 | 0 | 0 | 0.22884 | 0
2029 | 5 | 18 | 19 | 0.22884 | 0 | 0 | 0 | 0 | 0 | 0 | 0 | 0.22884 | 0
2029 | 5 | 18 | 20 | 0.22884 | 0 | 0 | 0 | 0 | 0 | 0 | 0 | 0.22884 | 0
2029 | 5 | 18 | 21 | 0.22884 | 0 | 0 | 0 | 0 | 0 | 0 | 0 | 0.22884 | 0
2029 | 5 | 18 | 22 | 0.22884 | 0 | 0 | 0 | 0 | 0 | 0 | 0 | 0.22884 | 0
2029 | 5 | 18 | 23 | 0.22884 | 0 | 0 | 0 | 0 | 0 | 0 | 0 | 0.22884 | 0
2029 | 5 | 18 | 24 | 0.22884 | 0 | 0 | 0 | 0 | 0 | 0 | 0 | 0.22884 | 0
2029 | 5 | 19 | 1 | 0.22884 | 0 | 0 | 0 | 0 | 0 | 0 | 0 | 0.22884 | 0
2029 | 5 | 19 | 2 | 0.22884 | 0 | 0 | 0 | 0 | 0 | 0 | 0 | 0.22884 | 0
2029 | 5 | 19 | 3 | 0.22884 | 0 | 0 | 0 | 0 | 0 | 0 | 0 | 0.22884 | 0
2029 | 5 | 19 | 4 | 0.22884 | 0 | 0 | 0 | 0 | 0 | 0 | 0 | 0.22884 | 0
2029 | 5 | 19 | 5 | 0.22884 | 0 | 0 | 0 | 0 | 0 | 0 | 0 | 0.22884 | 0
2029 | 5 | 19 | 6 | 0.22884 | 0 | 0 | 0 | 0 | 0 | 0 | 0 | 0.22884 | 0
2029 | 5 | 19 | 7 | 0.22884 | 0 | 0 | 0 | 0 | 0 | 0 | 0 | 0.22884 | 0
2029 | 5 | 19 | 8 | 0.22884 | 0 | 0 | 0 | 0 | 0 | 0 | 0 | 0.22884 | 0
2029 | 5 | 19 | 9 | 0.22884 | 0 | 0 | 0 | 0 | 0 | 0 | 0 | 0.22884 | 0
2029 | 5 | 19 | 10 | 0.22884 | 0 | 0 | 0 | 0 | 0 | 0 | 0 | 0.22884 | 0
2029 | 5 | 19 | 11 | 0.22884 | 0 | 0 | 0 | 0 | 0 | 0 | 0 | 0.22884 | 0
2029 | 5 | 19 | 12 | 0.22884 | 0 | 0 | 0 | 0 | 0 | 0 | 0 | 0.22884 | 0
2029 | 5 | 19 | 13 | 0.22884 | 0 | 0 | 0 | 0 | 0 | 0 | 0 | 0.22884 | 0
2029 | 5 | 19 | 14 | 0.22884 | 0 | 0 | 0 | 0 | 0 | 0 | 0 | 0.22884 | 0
2029 | 5 | 19 | 15 | 0.22884 | 0 | 0 | 0 | 0 | 0 | 0 | 0 | 0.22884 | 0
2029 | 5 | 19 | 16 | 0.22884 | 0 | 0 | 0 | 0 | 0 | 0 | 0 | 0.22884 | 0
2029 | 5 | 19 | 17 | 0.22884 | 0 | 0 | 0 | 0 | 0 | 0 | 0 | 0.22884 | 0
2029 | 5 | 19 | 18 | 0.22884 | 0 | 0 | 0 | 0 | 0 | 0 | 0 | 0.22884 | 0
2029 | 5 | 19 | 19 | 0.22884 | 0 | 0 | 0 | 0 | 0 | 0 | 0 | 0.22884 | 0
2029 | 5 | 19 | 20 | 0.22884 | 0 | 0 | 0 | 0 | 0 | 0 | 0 | 0.22884 | 0
2029 | 5 | 19 | 21 | 0.22884 | 0 | 0 | 0 | 0 | 0 | 0 | 0 | 0.22884 | 0
2029 | 5 | 19 | 22 | 0.22884 | 0 | 0 | 0 | 0 | 0 | 0 | 0 | 0.22884 | 0
2029 | 5 | 19 | 23 | 0.22884 | 0 | 0 | 0 | 0 | 0 | 0 | 0 | 0.22884 | 0
2029 | 5 | 19 | 24 | 0.22884 | 0 | 0 | 0 | 0 | 0 | 0 | 0 | 0.22884 | 0
2029 | 5 | 20 | 1 | 0.22884 | 0 | 0 | 0 | 0 | 0 | 0 | 0 | 0.22884 | 0
2029 | 5 | 20 | 2 | 0.22884 | 0 | 0 | 0 | 0 | 0 | 0 | 0 | 0.22884 | 0
2029 | 5 | 20 | 3 | 0.22884 | 0 | 0 | 0 | 0 | 0 | 0 | 0 | 0.22884 | 0
2029 | 5 | 20 | 4 | 0.22884 | 0 | 0 | 0 | 0 | 0 | 0 | 0 | 0.22884 | 0
2029 | 5 | 20 | 5 | 0.22884 | 0 | 0 | 0 | 0 | 0 | 0 | 0 | 0.22884 | 0
2029 | 5 | 20 | 6 | 0.22884 | 0 | 0 | 0 | 0 | 0 | 0 | 0 | 0.22884 | 0
2029 | 5 | 20 | 7 | 0.22884 | 0 | 0 | 0 | 0 | 0 | 0 | 0 | 0.22884 | 0
2029 | 5 | 20 | 8 | 0.22884 | 0 | 0 | 0 | 0 | 0 | 0 | 0 | 0.22884 | 0
2029 | 5 | 20 | 9 | 0.22884 | 0 | 0 | 0 | 0 | 0 | 0 | 0 | 0.22884 | 0
2029 | 5 | 20 | 10 | 0.22884 | 0 | 0 | 0 | 0 | 0 | 0 | 0 | 0.22884 | 0
2029 | 5 | 20 | 11 | 0.22884 | 0 | 0 | 0 | 0 | 0 | 0 | 0 | 0.22884 | 0
2029 | 5 | 20 | 12 | 0.22884 | 0 | 0 | 0 | 0 | 0 | 0 | 0 | 0.22884 | 0
2029 | 5 | 20 | 13 | 0.22884 | 0 | 0 | 0 | 0 | 0 | 0 | 0 | 0.22884 | 0
2029 | 5 | 20 | 14 | 0.22884 | 0 | 0 | 0 | 0 | 0 | 0 | 0 | 0.22884 | 0
2029 | 5 | 20 | 15 | 0.22884 | 0 | 0 | 0 | 0 | 0 | 0 | 0 | 0.22884 | 0
2029 | 5 | 20 | 16 | 0.22884 | 0 | 0 | 0 | 0 | 0 | 0 | 0 | 0.22884 | 0
2029 | 5 | 20 | 17 | 0.22884 | 0 | 0 | 0 | 0 | 0 | 0 | 0 | 0.22884 | 0
2029 | 5 | 20 | 18 | 0.22884 | 0 | 0 | 0 | 0 | 0 | 0 | 0 | 0.22884 | 0
2029 | 5 | 20 | 19 | 0.22884 | 0 | 0 | 0 | 0 | 0 | 0 | 0 | 0.22884 | 0
2029 | 5 | 20 | 20 | 0.22884 | 0 | 0 | 0 | 0 | 0 | 0 | 0 | 0.22884 | 0
2029 | 5 | 20 | 21 | 0.22884 | 0 | 0 | 0 | 0 | 0 | 0 | 0 | 0.22884 | 0
2029 | 5 | 20 | 22 | 0.22884 | 0 | 0 | 0 | 0 | 0 | 0 | 0 | 0.22884 | 0
2029 | 5 | 20 | 23 | 0.22884 | 0 | 0 | 0 | 0 | 0 | 0 | 0 | 0.22884 | 0
2029 | 5 | 20 | 24 | 0.22884 | 0 | 0 | 0 | 0 | 0 | 0 | 0 | 0.22884 | 0
2029 | 5 | 21 | 1 | 0.22884 | 0 | 0 | 0 | 0 | 0 | 0 | 0 | 0.22884 | 0
2029 | 5 | 21 | 2 | 0.22884 | 0 | 0 | 0 | 0 | 0 | 0 | 0 | 0.22884 | 0
2029 | 5 | 21 | 3 | 0.22884 | 0 | 0 | 0 | 0 | 0 | 0 | 0 | 0.22884 | 0
2029 | 5 | 21 | 4 | 0.22884 | 0 | 0 | 0 | 0 | 0 | 0 | 0 | 0.22884 | 0
2029 | 5 | 21 | 5 | 0.22884 | 0 | 0 | 0 | 0 | 0 | 0 | 0 | 0.22884 | 0
2029 | 5 | 21 | 6 | 0.22884 | 0 | 0 | 0 | 0 | 0 | 0 | 0 | 0.22884 | 0
2029 | 5 | 21 | 7 | 0.22884 | 0 | 0 | 0 | 0 | 0 | 0 | 0 | 0.22884 | 0
2029 | 5 | 21 | 8 | 0.22884 | 0 | 0 | 0 | 0 | 0 | 0 | 0 | 0.22884 | 0
2029 | 5 | 21 | 9 | 0.22884 | 0 | 0 | 0 | 0 | 0 | 0 | 0 | 0.22884 | 0
2029 | 5 | 21 | 10 | 0.22884 | 0 | 0 | 0 | 0 | 0 | 0 | 0 | 0.22884 | 0
2029 | 5 | 21 | 11 | 0.22884 | 0 | 0 | 0 | 0 | 0 | 0 | 0 | 0.22884 | 0
2029 | 5 | 21 | 12 | 0.22884 | 0 | 0 | 0 | 0 | 0 | 0 | 0 | 0.22884 | 0
2029 | 5 | 21 | 13 | 0.22884 | 0 | 0 | 0 | 0 | 0 | 0 | 0 | 0.22884 | 0
2029 | 5 | 21 | 14 | 0.22884 | 0 | 0 | 0 | 0 | 0 | 0 | 0 | 0.22884 | 0
2029 | 5 | 21 | 15 | 0.22884 | 0 | 0 | 0 | 0 | 0 | 0 | 0 | 0.22884 | 0
2029 | 5 | 21 | 16 | 0.22884 | 0 | 0 | 0 | 0 | 0 | 0 | 0 | 0.22884 | 0
2029 | 5 | 21 | 17 | 0.22884 | 0 | 0 | 0 | 0 | 0 | 0 | 0 | 0.22884 | 0
2029 | 5 | 21 | 18 | 0.22884 | 0 | 0 | 0 | 0 | 0 | 0 | 0 | 0.22884 | 0
2029 | 5 | 21 | 19 | 0.22884 | 0 | 0 | 0 | 0 | 0 | 0 | 0 | 0.22884 | 0
2029 | 5 | 21 | 20 | 0.22884 | 0 | 0 | 0 | 0 | 0 | 0 | 0 | 0.22884 | 0
2029 | 5 | 21 | 21 | 0.22884 | 0 | 0 | 0 | 0 | 0 | 0 | 0 | 0.22884 | 0
2029 | 5 | 21 | 22 | 0.22884 | 0 | 0 | 0 | 0 | 0 | 0 | 0 | 0.22884 | 0
2029 | 5 | 21 | 23 | 0.22884 | 0 | 0 | 0 | 0 | 0 | 0 | 0 | 0.22884 | 0
2029 | 5 | 21 | 24 | 0.22884 | 0 | 0 | 0 | 0 | 0 | 0 | 0 | 0.22884 | 0
2029 | 5 | 22 | 1 | 0.22884 | 0 | 0 | 0 | 0 | 0 | 0 | 0 | 0.22884 | 0
2029 | 5 | 22 | 2 | 0.22884 | 0 | 0 | 0 | 0 | 0 | 0 | 0 | 0.22884 | 0
2029 | 5 | 22 | 3 | 0.22884 | 0 | 0 | 0 | 0 | 0 | 0 | 0 | 0.22884 | 0
2029 | 5 | 22 | 4 | 0.22884 | 0 | 0 | 0 | 0 | 0 | 0 | 0 | 0.22884 | 0
2029 | 5 | 22 | 5 | 0.22884 | 0 | 0 | 0 | 0 | 0 | 0 | 0 | 0.22884 | 0
2029 | 5 | 22 | 6 | 0.22884 | 0 | 0 | 0 | 0 | 0 | 0 | 0 | 0.22884 | 0
2029 | 5 | 22 | 7 | 0.22884 | 0 | 0 | 0 | 0 | 0 | 0 | 0 | 0.22884 | 0
2029 | 5 | 22 | 8 | 0.22884 | 0 | 0 | 0 | 0 | 0 | 0 | 0 | 0.22884 | 0
2029 | 5 | 22 | 9 | 0.22884 | 0 | 0 | 0 | 0 | 0 | 0 | 0 | 0.22884 | 0
2029 | 5 | 22 | 10 | 0.22884 | 0 | 0 | 0 | 0 | 0 | 0 | 0 | 0.22884 | 0
2029 | 5 | 22 | 11 | 0.22884 | 0 | 0 | 0 | 0 | 0 | 0 | 0 | 0.22884 | 0
2029 | 5 | 22 | 12 | 0.22884 | 0 | 0 | 0 | 0 | 0 | 0 | 0 | 0.22884 | 0
2029 | 5 | 22 | 13 | 0.22884 | 0 | 0 | 0 | 0 | 0 | 0 | 0 | 0.22884 | 0
2029 | 5 | 22 | 14 | 0.22884 | 0 | 0 | 0 | 0 | 0 | 0 | 0 | 0.22884 | 0
2029 | 5 | 22 | 15 | 0.22884 | 0 | 0 | 0 | 0 | 0 | 0 | 0 | 0.22884 | 0
2029 | 5 | 22 | 16 | 0.22884 | 0 | 0 | 0 | 0 | 0 | 0 | 0 | 0.22884 | 0
2029 | 5 | 22 | 17 | 0.22884 | 0 | 0 | 0 | 0 | 0 | 0 | 0 | 0.22884 | 0
2029 | 5 | 22 | 18 | 0.22884 | 0 | 0 | 0 | 0 | 0 | 0 | 0 | 0.22884 | 0
2029 | 5 | 22 | 19 | 0.22884 | 0 | 0 | 0 | 0 | 0 | 0 | 0 | 0.22884 | 0
2029 | 5 | 22 | 20 | 0.22884 | 0 | 0 | 0 | 0 | 0 | 0 | 0 | 0.22884 | 0
2029 | 5 | 22 | 21 | 0.22884 | 0 | 0 | 0 | 0 | 0 | 0 | 0 | 0.22884 | 0
2029 | 5 | 22 | 22 | 0.22884 | 0 | 0 | 0 | 0 | 0 | 0 | 0 | 0.22884 | 0
2029 | 5 | 22 | 23 | 0.22884 | 0 | 0 | 0 | 0 | 0 | 0 | 0 | 0.22884 | 0
2029 | 5 | 22 | 24 | 0.22884 | 0 | 0 | 0 | 0 | 0 | 0 | 0 | 0.22884 | 0
2029 | 5 | 23 | 1 | 0.22884 | 0 | 0 | 0 | 0 | 0 | 0 | 0 | 0.22884 | 0
2029 | 5 | 23 | 2 | 0.22884 | 0 | 0 | 0 | 0 | 0 | 0 | 0 | 0.22884 | 0
2029 | 5 | 23 | 3 | 0.22884 | 0 | 0 | 0 | 0 | 0 | 0 | 0 | 0.22884 | 0
2029 | 5 | 23 | 4 | 0.22884 | 0 | 0 | 0 | 0 | 0 | 0 | 0 | 0.22884 | 0
2029 | 5 | 23 | 5 | 0.22884 | 0 | 0 | 0 | 0 | 0 | 0 | 0 | 0.22884 | 0
2029 | 5 | 23 | 6 | 0.22884 | 0 | 0 | 0 | 0 | 0 | 0 | 0 | 0.22884 | 0
2029 | 5 | 23 | 7 | 0.22884 | 0 | 0 | 0 | 0 | 0 | 0 | 0 | 0.22884 | 0
2029 | 5 | 23 | 8 | 0.22884 | 0 | 0 | 0 | 0 | 0 | 0 | 0 | 0.22884 | 0
2029 | 5 | 23 | 9 | 0.22884 | 0 | 0 | 0 | 0 | 0 | 0 | 0 | 0.22884 | 0
2029 | 5 | 23 | 10 | 0.22884 | 0 | 0 | 0 | 0 | 0 | 0 | 0 | 0.22884 | 0
2029 | 5 | 23 | 11 | 0.22884 | 0 | 0 | 0 | 0 | 0 | 0 | 0 | 0.22884 | 0
2029 | 5 | 23 | 12 | 0.22884 | 0 | 0 | 0 | 0 | 0 | 0 | 0 | 0.22884 | 0
2029 | 5 | 23 | 13 | 0.22884 | 0 | 0 | 0 | 0 | 0 | 0 | 0 | 0.22884 | 0
2029 | 5 | 23 | 14 | 0.22884 | 0 | 0 | 0 | 0 | 0 | 0 | 0 | 0.22884 | 0
2029 | 5 | 23 | 15 | 0.22884 | 0 | 0 | 0 | 0 | 0 | 0 | 0 | 0.22884 | 0
2029 | 5 | 23 | 16 | 0.22884 | 0 | 0 | 0 | 0 | 0 | 0 | 0 | 0.22884 | 0
2029 | 5 | 23 | 17 | 0.22884 | 0 | 0 | 0 | 0 | 0 | 0 | 0 | 0.22884 | 0
2029 | 5 | 23 | 18 | 0.22884 | 0 | 0 | 0 | 0 | 0 | 0 | 0 | 0.22884 | 0
2029 | 5 | 23 | 19 | 0.22884 | 0 | 0 | 0 | 0 | 0 | 0 | 0 | 0.22884 | 0
2029 | 5 | 23 | 20 | 0.22884 | 0 | 0 | 0 | 0 | 0 | 0 | 0 | 0.22884 | 0
2029 | 5 | 23 | 21 | 0.22884 | 0 | 0 | 0 | 0 | 0 | 0 | 0 | 0.22884 | 0
2029 | 5 | 23 | 22 | 0.22884 | 0 | 0 | 0 | 0 | 0 | 0 | 0 | 0.22884 | 0
2029 | 5 | 23 | 23 | 0.22884 | 0 | 0 | 0 | 0 | 0 | 0 | 0 | 0.22884 | 0
2029 | 5 | 23 | 24 | 0.22884 | 0 | 0 | 0 | 0 | 0 | 0 | 0 | 0.22884 | 0
2029 | 5 | 24 | 1 | 0.22884 | 0 | 0 | 0 | 0 | 0 | 0 | 0 | 0.22884 | 0
2029 | 5 | 24 | 2 | 0.22884 | 0 | 0 | 0 | 0 | 0 | 0 | 0 | 0.22884 | 0
2029 | 5 | 24 | 3 | 0.22884 | 0 | 0 | 0 | 0 | 0 | 0 | 0 | 0.22884 | 0
2029 | 5 | 24 | 4 | 0.22884 | 0 | 0 | 0 | 0 | 0 | 0 | 0 | 0.22884 | 0
2029 | 5 | 24 | 5 | 0.22884 | 0 | 0 | 0 | 0 | 0 | 0 | 0 | 0.22884 | 0
2029 | 5 | 24 | 6 | 0.22884 | 0 | 0 | 0 | 0 | 0 | 0 | 0 | 0.22884 | 0
2029 | 5 | 24 | 7 | 0.22884 | 0 | 0 | 0 | 0 | 0 | 0 | 0 | 0.22884 | 0
2029 | 5 | 24 | 8 | 0.22884 | 0 | 0 | 0 | 0 | 0 | 0 | 0 | 0.22884 | 0
2029 | 5 | 24 | 9 | 0.22884 | 0 | 0 | 0 | 0 | 0 | 0 | 0 | 0.22884 | 0
2029 | 5 | 24 | 10 | 0.22884 | 0 | 0 | 0 | 0 | 0 | 0 | 0 | 0.22884 | 0
2029 | 5 | 24 | 11 | 0.22884 | 0 | 0 | 0 | 0 | 0 | 0 | 0 | 0.22884 | 0
2029 | 5 | 24 | 12 | 0.22884 | 0 | 0 | 0 | 0 | 0 | 0 | 0 | 0.22884 | 0
2029 | 5 | 24 | 13 | 0.22884 | 0 | 0 | 0 | 0 | 0 | 0 | 0 | 0.22884 | 0
2029 | 5 | 24 | 14 | 0.22884 | 0 | 0 | 0 | 0 | 0 | 0 | 0 | 0.22884 | 0
2029 | 5 | 24 | 15 | 0.22884 | 0 | 0 | 0 | 0 | 0 | 0 | 0 | 0.22884 | 0
2029 | 5 | 24 | 16 | 0.22884 | 0 | 0 | 0 | 0 | 0 | 0 | 0 | 0.22884 | 0
2029 | 5 | 24 | 17 | 0.22884 | 0 | 0 | 0 | 0 | 0 | 0 | 0 | 0.22884 | 0
2029 | 5 | 24 | 18 | 0.22884 | 0 | 0 | 0 | 0 | 0 | 0 | 0 | 0.22884 | 0
2029 | 5 | 24 | 19 | 0.22884 | 0 | 0 | 0 | 0 | 0 | 0 | 0 | 0.22884 | 0
2029 | 5 | 24 | 20 | 0.22884 | 0 | 0 | 0 | 0 | 0 | 0 | 0 | 0.22884 | 0
2029 | 5 | 24 | 21 | 0.22884 | 0 | 0 | 0 | 0 | 0 | 0 | 0 | 0.22884 | 0
2029 | 5 | 24 | 22 | 0.22884 | 0 | 0 | 0 | 0 | 0 | 0 | 0 | 0.22884 | 0
2029 | 5 | 24 | 23 | 0.22884 | 0 | 0 | 0 | 0 | 0 | 0 | 0 | 0.22884 | 0
2029 | 5 | 24 | 24 | 0.22884 | 0 | 0 | 0 | 0 | 0 | 0 | 0 | 0.22884 | 0
2029 | 5 | 25 | 1 | 0.22884 | 0 | 0 | 0 | 0 | 0 | 0 | 0 | 0.22884 | 0
2029 | 5 | 25 | 2 | 0.22884 | 0 | 0 | 0 | 0 | 0 | 0 | 0 | 0.22884 | 0
2029 | 5 | 25 | 3 | 0.22884 | 0 | 0 | 0 | 0 | 0 | 0 | 0 | 0.22884 | 0
2029 | 5 | 25 | 4 | 0.22884 | 0 | 0 | 0 | 0 | 0 | 0 | 0 | 0.22884 | 0
2029 | 5 | 25 | 5 | 0.22884 | 0 | 0 | 0 | 0 | 0 | 0 | 0 | 0.22884 | 0
2029 | 5 | 25 | 6 | 0.22884 | 0 | 0 | 0 | 0 | 0 | 0 | 0 | 0.22884 | 0
2029 | 5 | 25 | 7 | 0.22884 | 0 | 0 | 0 | 0 | 0 | 0 | 0 | 0.22884 | 0
2029 | 5 | 25 | 8 | 0.22884 | 0 | 0 | 0 | 0 | 0 | 0 | 0 | 0.22884 | 0
2029 | 5 | 25 | 9 | 0.22884 | 0 | 0 | 0 | 0 | 0 | 0 | 0 | 0.22884 | 0
2029 | 5 | 25 | 10 | 0.22884 | 0 | 0 | 0 | 0 | 0 | 0 | 0 | 0.22884 | 0
2029 | 5 | 25 | 11 | 0.22884 | 0 | 0 | 0 | 0 | 0 | 0 | 0 | 0.22884 | 0
2029 | 5 | 25 | 12 | 0.22884 | 0 | 0 | 0 | 0 | 0 | 0 | 0 | 0.22884 | 0
2029 | 5 | 25 | 13 | 0.22884 | 0 | 0 | 0 | 0 | 0 | 0 | 0 | 0.22884 | 0
2029 | 5 | 25 | 14 | 0.22884 | 0 | 0 | 0 | 0 | 0 | 0 | 0 | 0.22884 | 0
2029 | 5 | 25 | 15 | 0.22884 | 0 | 0 | 0 | 0 | 0 | 0 | 0 | 0.22884 | 0
2029 | 5 | 25 | 16 | 0.22884 | 0 | 0 | 0 | 0 | 0 | 0 | 0 | 0.22884 | 0
2029 | 5 | 25 | 17 | 0.22884 | 0 | 0 | 0 | 0 | 0 | 0 | 0 | 0.22884 | 0
2029 | 5 | 25 | 18 | 0.22884 | 0 | 0 | 0 | 0 | 0 | 0 | 0 | 0.22884 | 0
2029 | 5 | 25 | 19 | 0.22884 | 0 | 0 | 0 | 0 | 0 | 0 | 0 | 0.22884 | 0
2029 | 5 | 25 | 20 | 0.22884 | 0 | 0 | 0 | 0 | 0 | 0 | 0 | 0.22884 | 0
2029 | 5 | 25 | 21 | 0.22884 | 0 | 0 | 0 | 0 | 0 | 0 | 0 | 0.22884 | 0
2029 | 5 | 25 | 22 | 0.22884 | 0 | 0 | 0 | 0 | 0 | 0 | 0 | 0.22884 | 0
2029 | 5 | 25 | 23 | 0.22884 | 0 | 0 | 0 | 0 | 0 | 0 | 0 | 0.22884 | 0
2029 | 5 | 25 | 24 | 0.22884 | 0 | 0 | 0 | 0 | 0 | 0 | 0 | 0.22884 | 0
2029 | 5 | 26 | 1 | 0.22884 | 0 | 0 | 0 | 0 | 0 | 0 | 0 | 0.22884 | 0
2029 | 5 | 26 | 2 | 0.22884 | 0 | 0 | 0 | 0 | 0 | 0 | 0 | 0.22884 | 0
2029 | 5 | 26 | 3 | 0.22884 | 0 | 0 | 0 | 0 | 0 | 0 | 0 | 0.22884 | 0
2029 | 5 | 26 | 4 | 0.22884 | 0 | 0 | 0 | 0 | 0 | 0 | 0 | 0.22884 | 0
2029 | 5 | 26 | 5 | 0.22884 | 0 | 0 | 0 | 0 | 0 | 0 | 0 | 0.22884 | 0
2029 | 5 | 26 | 6 | 0.22884 | 0 | 0 | 0 | 0 | 0 | 0 | 0 | 0.22884 | 0
2029 | 5 | 26 | 7 | 0.22884 | 0 | 0 | 0 | 0 | 0 | 0 | 0 | 0.22884 | 0
2029 | 5 | 26 | 8 | 0.22884 | 0 | 0 | 0 | 0 | 0 | 0 | 0 | 0.22884 | 0
2029 | 5 | 26 | 9 | 0.22884 | 0 | 0 | 0 | 0 | 0 | 0 | 0 | 0.22884 | 0
2029 | 5 | 26 | 10 | 0.22884 | 0 | 0 | 0 | 0 | 0 | 0 | 0 | 0.22884 | 0
2029 | 5 | 26 | 11 | 0.22884 | 0 | 0 | 0 | 0 | 0 | 0 | 0 | 0.22884 | 0
2029 | 5 | 26 | 12 | 0.22884 | 0 | 0 | 0 | 0 | 0 | 0 | 0 | 0.22884 | 0
2029 | 5 | 26 | 13 | 0.22884 | 0 | 0 | 0 | 0 | 0 | 0 | 0 | 0.22884 | 0
2029 | 5 | 26 | 14 | 0.22884 | 0 | 0 | 0 | 0 | 0 | 0 | 0 | 0.22884 | 0
2029 | 5 | 26 | 15 | 0.22884 | 0 | 0 | 0 | 0 | 0 | 0 | 0 | 0.22884 | 0
2029 | 5 | 26 | 16 | 0.22884 | 0 | 0 | 0 | 0 | 0 | 0 | 0 | 0.22884 | 0
2029 | 5 | 26 | 17 | 0.22884 | 0 | 0 | 0 | 0 | 0 | 0 | 0 | 0.22884 | 0
2029 | 5 | 26 | 18 | 0.22884 | 0 | 0 | 0 | 0 | 0 | 0 | 0 | 0.22884 | 0
2029 | 5 | 26 | 19 | 0.22884 | 0 | 0 | 0 | 0 | 0 | 0 | 0 | 0.22884 | 0
2029 | 5 | 26 | 20 | 0.22884 | 0 | 0 | 0 | 0 | 0 | 0 | 0 | 0.22884 | 0
2029 | 5 | 26 | 21 | 0.22884 | 0 | 0 | 0 | 0 | 0 | 0 | 0 | 0.22884 | 0
2029 | 5 | 26 | 22 | 0.22884 | 0 | 0 | 0 | 0 | 0 | 0 | 0 | 0.22884 | 0
2029 | 5 | 26 | 23 | 0.22884 | 0 | 0 | 0 | 0 | 0 | 0 | 0 | 0.22884 | 0
2029 | 5 | 26 | 24 | 0.22884 | 0 | 0 | 0 | 0 | 0 | 0 | 0 | 0.22884 | 0
2029 | 5 | 27 | 1 | 0.22884 | 0 | 0 | 0 | 0 | 0 | 0 | 0 | 0.22884 | 0
2029 | 5 | 27 | 2 | 0.22884 | 0 | 0 | 0 | 0 | 0 | 0 | 0 | 0.22884 | 0
2029 | 5 | 27 | 3 | 0.22884 | 0 | 0 | 0 | 0 | 0 | 0 | 0 | 0.22884 | 0
2029 | 5 | 27 | 4 | 0.22884 | 0 | 0 | 0 | 0 | 0 | 0 | 0 | 0.22884 | 0
2029 | 5 | 27 | 5 | 0.22884 | 0 | 0 | 0 | 0 | 0 | 0 | 0 | 0.22884 | 0
2029 | 5 | 27 | 6 | 0.22884 | 0 | 0 | 0 | 0 | 0 | 0 | 0 | 0.22884 | 0
2029 | 5 | 27 | 7 | 0.22884 | 0 | 0 | 0 | 0 | 0 | 0 | 0 | 0.22884 | 0
2029 | 5 | 27 | 8 | 0.22884 | 0 | 0 | 0 | 0 | 0 | 0 | 0 | 0.22884 | 0
2029 | 5 | 27 | 9 | 0.22884 | 0 | 0 | 0 | 0 | 0 | 0 | 0 | 0.22884 | 0
2029 | 5 | 27 | 10 | 0.22884 | 0 | 0 | 0 | 0 | 0 | 0 | 0 | 0.22884 | 0
2029 | 5 | 27 | 11 | 0.22884 | 0 | 0 | 0 | 0 | 0 | 0 | 0 | 0.22884 | 0
2029 | 5 | 27 | 12 | 0.22884 | 0 | 0 | 0 | 0 | 0 | 0 | 0 | 0.22884 | 0
2029 | 5 | 27 | 13 | 0.22884 | 0 | 0 | 0 | 0 | 0 | 0 | 0 | 0.22884 | 0
2029 | 5 | 27 | 14 | 0.22884 | 0 | 0 | 0 | 0 | 0 | 0 | 0 | 0.22884 | 0
2029 | 5 | 27 | 15 | 0.22884 | 0 | 0 | 0 | 0 | 0 | 0 | 0 | 0.22884 | 0
2029 | 5 | 27 | 16 | 0.22884 | 0 | 0 | 0 | 0 | 0 | 0 | 0 | 0.22884 | 0
2029 | 5 | 27 | 17 | 0.22884 | 0 | 0 | 0 | 0 | 0 | 0 | 0 | 0.22884 | 0
2029 | 5 | 27 | 18 | 0.22884 | 0 | 0 | 0 | 0 | 0 | 0 | 0 | 0.22884 | 0
2029 | 5 | 27 | 19 | 0.22884 | 0 | 0 | 0 | 0 | 0 | 0 | 0 | 0.22884 | 0
2029 | 5 | 27 | 20 | 0.22884 | 0 | 0 | 0 | 0 | 0 | 0 | 0 | 0.22884 | 0
2029 | 5 | 27 | 21 | 0.22884 | 0 | 0 | 0 | 0 | 0 | 0 | 0 | 0.22884 | 0
2029 | 5 | 27 | 22 | 0.22884 | 0 | 0 | 0 | 0 | 0 | 0 | 0 | 0.22884 | 0
2029 | 5 | 27 | 23 | 0.22884 | 0 | 0 | 0 | 0 | 0 | 0 | 0 | 0.22884 | 0
2029 | 5 | 27 | 24 | 0.22884 | 0 | 0 | 0 | 0 | 0 | 0 | 0 | 0.22884 | 0
2029 | 5 | 28 | 1 | 0.22884 | 0 | 0 | 0 | 0 | 0 | 0 | 0 | 0.22884 | 0
2029 | 5 | 28 | 2 | 0.22884 | 0 | 0 | 0 | 0 | 0 | 0 | 0 | 0.22884 | 0
2029 | 5 | 28 | 3 | 0.22884 | 0 | 0 | 0 | 0 | 0 | 0 | 0 | 0.22884 | 0
2029 | 5 | 28 | 4 | 0.22884 | 0 | 0 | 0 | 0 | 0 | 0 | 0 | 0.22884 | 0
2029 | 5 | 28 | 5 | 0.22884 | 0 | 0 | 0 | 0 | 0 | 0 | 0 | 0.22884 | 0
2029 | 5 | 28 | 6 | 0.22884 | 0 | 0 | 0 | 0 | 0 | 0 | 0 | 0.22884 | 0
2029 | 5 | 28 | 7 | 0.22884 | 0 | 0 | 0 | 0 | 0 | 0 | 0 | 0.22884 | 0
2029 | 5 | 28 | 8 | 0.22884 | 0 | 0 | 0 | 0 | 0 | 0 | 0 | 0.22884 | 0
2029 | 5 | 28 | 9 | 0.22884 | 0 | 0 | 0 | 0 | 0 | 0 | 0 | 0.22884 | 0
2029 | 5 | 28 | 10 | 0.22884 | 0 | 0 | 0 | 0 | 0 | 0 | 0 | 0.22884 | 0
2029 | 5 | 28 | 11 | 0.22884 | 0 | 0 | 0 | 0 | 0 | 0 | 0 | 0.22884 | 0
2029 | 5 | 28 | 12 | 0.22884 | 0 | 0 | 0 | 0 | 0 | 0 | 0 | 0.22884 | 0
2029 | 5 | 28 | 13 | 0.22884 | 0 | 0 | 0 | 0 | 0 | 0 | 0 | 0.22884 | 0
2029 | 5 | 28 | 14 | 0.22884 | 0 | 0 | 0 | 0 | 0 | 0 | 0 | 0.22884 | 0
2029 | 5 | 28 | 15 | 0.22884 | 0 | 0 | 0 | 0 | 0 | 0 | 0 | 0.22884 | 0
2029 | 5 | 28 | 16 | 0.22884 | 0 | 0 | 0 | 0 | 0 | 0 | 0 | 0.22884 | 0
2029 | 5 | 28 | 17 | 0.22884 | 0 | 0 | 0 | 0 | 0 | 0 | 0 | 0.22884 | 0
2029 | 5 | 28 | 18 | 0.22884 | 0 | 0 | 0 | 0 | 0 | 0 | 0 | 0.22884 | 0
2029 | 5 | 28 | 19 | 0.22884 | 0 | 0 | 0 | 0 | 0 | 0 | 0 | 0.22884 | 0
2029 | 5 | 28 | 20 | 0.22884 | 0 | 0 | 0 | 0 | 0 | 0 | 0 | 0.22884 | 0
2029 | 5 | 28 | 21 | 0.22884 | 0 | 0 | 0 | 0 | 0 | 0 | 0 | 0.22884 | 0
2029 | 5 | 28 | 22 | 0.22884 | 0 | 0 | 0 | 0 | 0 | 0 | 0 | 0.22884 | 0
2029 | 5 | 28 | 23 | 0.22884 | 0 | 0 | 0 | 0 | 0 | 0 | 0 | 0.22884 | 0
2029 | 5 | 28 | 24 | 0.22884 | 0 | 0 | 0 | 0 | 0 | 0 | 0 | 0.22884 | 0
2029 | 5 | 29 | 1 | 0.22884 | 0 | 0 | 0 | 0 | 0 | 0 | 0 | 0.22884 | 0
2029 | 5 | 29 | 2 | 0.22884 | 0 | 0 | 0 | 0 | 0 | 0 | 0 | 0.22884 | 0
2029 | 5 | 29 | 3 | 0.22884 | 0 | 0 | 0 | 0 | 0 | 0 | 0 | 0.22884 | 0
2029 | 5 | 29 | 4 | 0.22884 | 0 | 0 | 0 | 0 | 0 | 0 | 0 | 0.22884 | 0
2029 | 5 | 29 | 5 | 0.22884 | 0 | 0 | 0 | 0 | 0 | 0 | 0 | 0.22884 | 0
2029 | 5 | 29 | 6 | 0.22884 | 0 | 0 | 0 | 0 | 0 | 0 | 0 | 0.22884 | 0
2029 | 5 | 29 | 7 | 0.22884 | 0 | 0 | 0 | 0 | 0 | 0 | 0 | 0.22884 | 0
2029 | 5 | 29 | 8 | 0.22884 | 0 | 0 | 0 | 0 | 0 | 0 | 0 | 0.22884 | 0
2029 | 5 | 29 | 9 | 0.22884 | 0 | 0 | 0 | 0 | 0 | 0 | 0 | 0.22884 | 0
2029 | 5 | 29 | 10 | 0.22884 | 0 | 0 | 0 | 0 | 0 | 0 | 0 | 0.22884 | 0
2029 | 5 | 29 | 11 | 0.22884 | 0 | 0 | 0 | 0 | 0 | 0 | 0 | 0.22884 | 0
2029 | 5 | 29 | 12 | 0.22884 | 0 | 0 | 0 | 0 | 0 | 0 | 0 | 0.22884 | 0
2029 | 5 | 29 | 13 | 0.22884 | 0 | 0 | 0 | 0 | 0 | 0 | 0 | 0.22884 | 0
2029 | 5 | 29 | 14 | 0.22884 | 0 | 0 | 0 | 0 | 0 | 0 | 0 | 0.22884 | 0
2029 | 5 | 29 | 15 | 0.22884 | 0 | 0 | 0 | 0 | 0 | 0 | 0 | 0.22884 | 0
2029 | 5 | 29 | 16 | 0.22884 | 0 | 0 | 0 | 0 | 0 | 0 | 0 | 0.22884 | 0
2029 | 5 | 29 | 17 | 0.22884 | 0 | 0 | 0 | 0 | 0 | 0 | 0 | 0.22884 | 0
2029 | 5 | 29 | 18 | 0.22884 | 0 | 0 | 0 | 0 | 0 | 0 | 0 | 0.22884 | 0
2029 | 5 | 29 | 19 | 0.22884 | 0 | 0 | 0 | 0 | 0 | 0 | 0 | 0.22884 | 0
2029 | 5 | 29 | 20 | 0.22884 | 0 | 0 | 0 | 0 | 0 | 0 | 0 | 0.22884 | 0
2029 | 5 | 29 | 21 | 0.22884 | 0 | 0 | 0 | 0 | 0 | 0 | 0 | 0.22884 | 0
2029 | 5 | 29 | 22 | 0.22884 | 0 | 0 | 0 | 0 | 0 | 0 | 0 | 0.22884 | 0
2029 | 5 | 29 | 23 | 0.22884 | 0 | 0 | 0 | 0 | 0 | 0 | 0 | 0.22884 | 0
2029 | 5 | 29 | 24 | 0.22884 | 0 | 0 | 0 | 0 | 0 | 0 | 0 | 0.22884 | 0
2029 | 5 | 30 | 1 | 0.22884 | 0 | 0 | 0 | 0 | 0 | 0 | 0 | 0.22884 | 0
2029 | 5 | 30 | 2 | 0.22884 | 0 | 0 | 0 | 0 | 0 | 0 | 0 | 0.22884 | 0
2029 | 5 | 30 | 3 | 0.22884 | 0 | 0 | 0 | 0 | 0 | 0 | 0 | 0.22884 | 0
2029 | 5 | 30 | 4 | 0.22884 | 0 | 0 | 0 | 0 | 0 | 0 | 0 | 0.22884 | 0
2029 | 5 | 30 | 5 | 0.22884 | 0 | 0 | 0 | 0 | 0 | 0 | 0 | 0.22884 | 0
2029 | 5 | 30 | 6 | 0.22884 | 0 | 0 | 0 | 0 | 0 | 0 | 0 | 0.22884 | 0
2029 | 5 | 30 | 7 | 0.22884 | 0 | 0 | 0 | 0 | 0 | 0 | 0 | 0.22884 | 0
2029 | 5 | 30 | 8 | 0.22884 | 0 | 0 | 0 | 0 | 0 | 0 | 0 | 0.22884 | 0
2029 | 5 | 30 | 9 | 0.22884 | 0 | 0 | 0 | 0 | 0 | 0 | 0 | 0.22884 | 0
2029 | 5 | 30 | 10 | 0.22884 | 0 | 0 | 0 | 0 | 0 | 0 | 0 | 0.22884 | 0
2029 | 5 | 30 | 11 | 0.22884 | 0 | 0 | 0 | 0 | 0 | 0 | 0 | 0.22884 | 0
2029 | 5 | 30 | 12 | 0.22884 | 0 | 0 | 0 | 0 | 0 | 0 | 0 | 0.22884 | 0
2029 | 5 | 30 | 13 | 0.22884 | 0 | 0 | 0 | 0 | 0 | 0 | 0 | 0.22884 | 0
2029 | 5 | 30 | 14 | 0.22884 | 0 | 0 | 0 | 0 | 0 | 0 | 0 | 0.22884 | 0
2029 | 5 | 30 | 15 | 0.22884 | 0 | 0 | 0 | 0 | 0 | 0 | 0 | 0.22884 | 0
2029 | 5 | 30 | 16 | 0.22884 | 0 | 0 | 0 | 0 | 0 | 0 | 0 | 0.22884 | 0
2029 | 5 | 30 | 17 | 0.22884 | 0 | 0 | 0 | 0 | 0 | 0 | 0 | 0.22884 | 0
2029 | 5 | 30 | 18 | 0.22884 | 0 | 0 | 0 | 0 | 0 | 0 | 0 | 0.22884 | 0
2029 | 5 | 30 | 19 | 0.22884 | 0 | 0 | 0 | 0 | 0 | 0 | 0 | 0.22884 | 0
2029 | 5 | 30 | 20 | 0.22884 | 0 | 0 | 0 | 0 | 0 | 0 | 0 | 0.22884 | 0
2029 | 5 | 30 | 21 | 0.22884 | 0 | 0 | 0 | 0 | 0 | 0 | 0 | 0.22884 | 0
2029 | 5 | 30 | 22 | 0.22884 | 0 | 0 | 0 | 0 | 0 | 0 | 0 | 0.22884 | 0
2029 | 5 | 30 | 23 | 0.22884 | 0 | 0 | 0 | 0 | 0 | 0 | 0 | 0.22884 | 0
2029 | 5 | 30 | 24 | 0.22884 | 0 | 0 | 0 | 0 | 0 | 0 | 0 | 0.22884 | 0
2029 | 5 | 31 | 1 | 0.22884 | 0 | 0 | 0 | 0 | 0 | 0 | 0 | 0.22884 | 0
2029 | 5 | 31 | 2 | 0.22884 | 0 | 0 | 0 | 0 | 0 | 0 | 0 | 0.22884 | 0
2029 | 5 | 31 | 3 | 0.22884 | 0 | 0 | 0 | 0 | 0 | 0 | 0 | 0.22884 | 0
2029 | 5 | 31 | 4 | 0.22884 | 0 | 0 | 0 | 0 | 0 | 0 | 0 | 0.22884 | 0
2029 | 5 | 31 | 5 | 0.22884 | 0 | 0 | 0 | 0 | 0 | 0 | 0 | 0.22884 | 0
2029 | 5 | 31 | 6 | 0.22884 | 0 | 0 | 0 | 0 | 0 | 0 | 0 | 0.22884 | 0
2029 | 5 | 31 | 7 | 0.22884 | 0 | 0 | 0 | 0 | 0 | 0 | 0 | 0.22884 | 0
2029 | 5 | 31 | 8 | 0.22884 | 0 | 0 | 0 | 0 | 0 | 0 | 0 | 0.22884 | 0
2029 | 5 | 31 | 9 | 0.22884 | 0 | 0 | 0 | 0 | 0 | 0 | 0 | 0.22884 | 0
2029 | 5 | 31 | 10 | 0.22884 | 0 | 0 | 0 | 0 | 0 | 0 | 0 | 0.22884 | 0
2029 | 5 | 31 | 11 | 0.22884 | 0 | 0 | 0 | 0 | 0 | 0 | 0 | 0.22884 | 0
2029 | 5 | 31 | 12 | 0.22884 | 0 | 0 | 0 | 0 | 0 | 0 | 0 | 0.22884 | 0
2029 | 5 | 31 | 13 | 0.22884 | 0 | 0 | 0 | 0 | 0 | 0 | 0 | 0.22884 | 0
2029 | 5 | 31 | 14 | 0.22884 | 0 | 0 | 0 | 0 | 0 | 0 | 0 | 0.22884 | 0
2029 | 5 | 31 | 15 | 0.22884 | 0 | 0 | 0 | 0 | 0 | 0 | 0 | 0.22884 | 0
2029 | 5 | 31 | 16 | 0.22884 | 0 | 0 | 0 | 0 | 0 | 0 | 0 | 0.22884 | 0
2029 | 5 | 31 | 17 | 0.22884 | 0 | 0 | 0 | 0 | 0 | 0 | 0 | 0.22884 | 0
2029 | 5 | 31 | 18 | 0.22884 | 0 | 0 | 0 | 0 | 0 | 0 | 0 | 0.22884 | 0
2029 | 5 | 31 | 19 | 0.22884 | 0 | 0 | 0 | 0 | 0 | 0 | 0 | 0.22884 | 0
2029 | 5 | 31 | 20 | 0.22884 | 0 | 0 | 0 | 0 | 0 | 0 | 0 | 0.22884 | 0
2029 | 5 | 31 | 21 | 0.22884 | 0 | 0 | 0 | 0 | 0 | 0 | 0 | 0.22884 | 0
2029 | 5 | 31 | 22 | 0.22884 | 0 | 0 | 0 | 0 | 0 | 0 | 0 | 0.22884 | 0
2029 | 5 | 31 | 23 | 0.22884 | 0 | 0 | 0 | 0 | 0 | 0 | 0 | 0.22884 | 0
2029 | 5 | 31 | 24 | 0.22884 | 0 | 0 | 0 | 0 | 0 | 0 | 0 | 0.22884 | 0
2029 | 6 | 1 | 1 | 0.27837 | 0 | 0 | 0 | 0 | 0 | 0 | 0 | 0.27837 | 0
2029 | 6 | 1 | 2 | 0.27837 | 0 | 0 | 0 | 0 | 0 | 0 | 0 | 0.27837 | 0
2029 | 6 | 1 | 3 | 0.27837 | 0 | 0 | 0 | 0 | 0 | 0 | 0 | 0.27837 | 0
2029 | 6 | 1 | 4 | 0.27837 | 0 | 0 | 0 | 0 | 0 | 0 | 0 | 0.27837 | 0
2029 | 6 | 1 | 5 | 0.27837 | 0 | 0 | 0 | 0 | 0 | 0 | 0 | 0.27837 | 0
2029 | 6 | 1 | 6 | 0.27837 | 0 | 0 | 0 | 0 | 0 | 0 | 0 | 0.27837 | 0
2029 | 6 | 1 | 7 | 0.27837 | 0 | 0 | 0 | 0 | 0 | 0 | 0 | 0.27837 | 0
2029 | 6 | 1 | 8 | 0.27837 | 0 | 0 | 0 | 0 | 0 | 0 | 0 | 0.27837 | 0
2029 | 6 | 1 | 9 | 0.27837 | 0 | 0 | 0 | 0 | 0 | 0 | 0 | 0.27837 | 0
2029 | 6 | 1 | 10 | 0.27837 | 0 | 0 | 0 | 0 | 0 | 0 | 0 | 0.27837 | 0
2029 | 6 | 1 | 11 | 0.27837 | 0 | 0 | 0 | 0 | 0 | 0 | 0 | 0.27837 | 0
2029 | 6 | 1 | 12 | 0.27837 | 0 | 0 | 0 | 0 | 0 | 0 | 0 | 0.27837 | 0
2029 | 6 | 1 | 13 | 0.27837 | 0 | 0 | 0 | 0 | 0 | 0 | 0 | 0.27837 | 0
2029 | 6 | 1 | 14 | 0.27837 | 0 | 0 | 0 | 0 | 0 | 0 | 0 | 0.27837 | 0
2029 | 6 | 1 | 15 | 0.27837 | 0 | 0 | 0 | 0 | 0 | 0 | 0 | 0.27837 | 0
2029 | 6 | 1 | 16 | 0.27837 | 0 | 0 | 0 | 0 | 0 | 0 | 0 | 0.27837 | 0
2029 | 6 | 1 | 17 | 0.27837 | 0 | 0 | 0 | 0 | 0 | 0 | 0 | 0.27837 | 0
2029 | 6 | 1 | 18 | 0.27837 | 0 | 0 | 0 | 0 | 0 | 0 | 0 | 0.27837 | 0
2029 | 6 | 1 | 19 | 0.27837 | 0 | 0 | 0 | 0 | 0 | 0 | 0 | 0.27837 | 0
2029 | 6 | 1 | 20 | 0.27837 | 0 | 0 | 0 | 0 | 0 | 0 | 0 | 0.27837 | 0
2029 | 6 | 1 | 21 | 0.27837 | 0 | 0 | 0 | 0 | 0 | 0 | 0 | 0.27837 | 0
2029 | 6 | 1 | 22 | 0.27837 | 0 | 0 | 0 | 0 | 0 | 0 | 0 | 0.27837 | 0
2029 | 6 | 1 | 23 | 0.27837 | 0 | 0 | 0 | 0 | 0 | 0 | 0 | 0.27837 | 0
2029 | 6 | 1 | 24 | 0.27837 | 0 | 0 | 0 | 0 | 0 | 0 | 0 | 0.27837 | 0
2029 | 6 | 2 | 1 | 0.27837 | 0 | 0 | 0 | 0 | 0 | 0 | 0 | 0.27837 | 0
2029 | 6 | 2 | 2 | 0.27837 | 0 | 0 | 0 | 0 | 0 | 0 | 0 | 0.27837 | 0
2029 | 6 | 2 | 3 | 0.27837 | 0 | 0 | 0 | 0 | 0 | 0 | 0 | 0.27837 | 0
2029 | 6 | 2 | 4 | 0.27837 | 0 | 0 | 0 | 0 | 0 | 0 | 0 | 0.27837 | 0
2029 | 6 | 2 | 5 | 0.27837 | 0 | 0 | 0 | 0 | 0 | 0 | 0 | 0.27837 | 0
2029 | 6 | 2 | 6 | 0.27837 | 0 | 0 | 0 | 0 | 0 | 0 | 0 | 0.27837 | 0
2029 | 6 | 2 | 7 | 0.27837 | 0 | 0 | 0 | 0 | 0 | 0 | 0 | 0.27837 | 0
2029 | 6 | 2 | 8 | 0.27837 | 0 | 0 | 0 | 0 | 0 | 0 | 0 | 0.27837 | 0
2029 | 6 | 2 | 9 | 0.27837 | 0 | 0 | 0 | 0 | 0 | 0 | 0 | 0.27837 | 0
2029 | 6 | 2 | 10 | 0.27837 | 0 | 0 | 0 | 0 | 0 | 0 | 0 | 0.27837 | 0
2029 | 6 | 2 | 11 | 0.27837 | 0 | 0 | 0 | 0 | 0 | 0 | 0 | 0.27837 | 0
2029 | 6 | 2 | 12 | 0.27837 | 0 | 0 | 0 | 0 | 0 | 0 | 0 | 0.27837 | 0
2029 | 6 | 2 | 13 | 0.27837 | 0 | 0 | 0 | 0 | 0 | 0 | 0 | 0.27837 | 0
2029 | 6 | 2 | 14 | 0.27837 | 0 | 0 | 0 | 0 | 0 | 0 | 0 | 0.27837 | 0
2029 | 6 | 2 | 15 | 0.27837 | 0 | 0 | 0 | 0 | 0 | 0 | 0 | 0.27837 | 0
2029 | 6 | 2 | 16 | 0.27837 | 0 | 0 | 0 | 0 | 0 | 0 | 0 | 0.27837 | 0
2029 | 6 | 2 | 17 | 0.27837 | 0 | 0 | 0 | 0 | 0 | 0 | 0 | 0.27837 | 0
2029 | 6 | 2 | 18 | 0.27837 | 0 | 0 | 0 | 0 | 0 | 0 | 0 | 0.27837 | 0
2029 | 6 | 2 | 19 | 0.27837 | 0 | 0 | 0 | 0 | 0 | 0 | 0 | 0.27837 | 0
2029 | 6 | 2 | 20 | 0.27837 | 0 | 0 | 0 | 0 | 0 | 0 | 0 | 0.27837 | 0
2029 | 6 | 2 | 21 | 0.27837 | 0 | 0 | 0 | 0 | 0 | 0 | 0 | 0.27837 | 0
2029 | 6 | 2 | 22 | 0.27837 | 0 | 0 | 0 | 0 | 0 | 0 | 0 | 0.27837 | 0
2029 | 6 | 2 | 23 | 0.27837 | 0 | 0 | 0 | 0 | 0 | 0 | 0 | 0.27837 | 0
2029 | 6 | 2 | 24 | 0.27837 | 0 | 0 | 0 | 0 | 0 | 0 | 0 | 0.27837 | 0
2029 | 6 | 3 | 1 | 0.27837 | 0 | 0 | 0 | 0 | 0 | 0 | 0 | 0.27837 | 0
2029 | 6 | 3 | 2 | 0.27837 | 0 | 0 | 0 | 0 | 0 | 0 | 0 | 0.27837 | 0
2029 | 6 | 3 | 3 | 0.27837 | 0 | 0 | 0 | 0 | 0 | 0 | 0 | 0.27837 | 0
2029 | 6 | 3 | 4 | 0.27837 | 0 | 0 | 0 | 0 | 0 | 0 | 0 | 0.27837 | 0
2029 | 6 | 3 | 5 | 0.27837 | 0 | 0 | 0 | 0 | 0 | 0 | 0 | 0.27837 | 0
2029 | 6 | 3 | 6 | 0.27837 | 0 | 0 | 0 | 0 | 0 | 0 | 0 | 0.27837 | 0
2029 | 6 | 3 | 7 | 0.27837 | 0 | 0 | 0 | 0 | 0 | 0 | 0 | 0.27837 | 0
2029 | 6 | 3 | 8 | 0.27837 | 0 | 0 | 0 | 0 | 0 | 0 | 0 | 0.27837 | 0
2029 | 6 | 3 | 9 | 0.27837 | 0 | 0 | 0 | 0 | 0 | 0 | 0 | 0.27837 | 0
2029 | 6 | 3 | 10 | 0.27837 | 0 | 0 | 0 | 0 | 0 | 0 | 0 | 0.27837 | 0
2029 | 6 | 3 | 11 | 0.27837 | 0 | 0 | 0 | 0 | 0 | 0 | 0 | 0.27837 | 0
2029 | 6 | 3 | 12 | 0.27837 | 0 | 0 | 0 | 0 | 0 | 0 | 0 | 0.27837 | 0
2029 | 6 | 3 | 13 | 0.27837 | 0 | 0 | 0 | 0 | 0 | 0 | 0 | 0.27837 | 0
2029 | 6 | 3 | 14 | 0.27837 | 0 | 0 | 0 | 0 | 0 | 0 | 0 | 0.27837 | 0
2029 | 6 | 3 | 15 | 0.27837 | 0 | 0 | 0 | 0 | 0 | 0 | 0 | 0.27837 | 0
2029 | 6 | 3 | 16 | 0.27837 | 0 | 0 | 0 | 0 | 0 | 0 | 0 | 0.27837 | 0
2029 | 6 | 3 | 17 | 0.27837 | 0 | 0 | 0 | 0 | 0 | 0 | 0 | 0.27837 | 0
2029 | 6 | 3 | 18 | 0.27837 | 0 | 0 | 0 | 0 | 0 | 0 | 0 | 0.27837 | 0
2029 | 6 | 3 | 19 | 0.27837 | 0 | 0 | 0 | 0 | 0 | 0 | 0 | 0.27837 | 0
2029 | 6 | 3 | 20 | 0.27837 | 0 | 0 | 0 | 0 | 0 | 0 | 0 | 0.27837 | 0
2029 | 6 | 3 | 21 | 0.27837 | 0 | 0 | 0 | 0 | 0 | 0 | 0 | 0.27837 | 0
2029 | 6 | 3 | 22 | 0.27837 | 0 | 0 | 0 | 0 | 0 | 0 | 0 | 0.27837 | 0
2029 | 6 | 3 | 23 | 0.27837 | 0 | 0 | 0 | 0 | 0 | 0 | 0 | 0.27837 | 0
2029 | 6 | 3 | 24 | 0.27837 | 0 | 0 | 0 | 0 | 0 | 0 | 0 | 0.27837 | 0
2029 | 6 | 4 | 1 | 0.27837 | 0 | 0 | 0 | 0 | 0 | 0 | 0 | 0.27837 | 0
2029 | 6 | 4 | 2 | 0.27837 | 0 | 0 | 0 | 0 | 0 | 0 | 0 | 0.27837 | 0
2029 | 6 | 4 | 3 | 0.27837 | 0 | 0 | 0 | 0 | 0 | 0 | 0 | 0.27837 | 0
2029 | 6 | 4 | 4 | 0.27837 | 0 | 0 | 0 | 0 | 0 | 0 | 0 | 0.27837 | 0
2029 | 6 | 4 | 5 | 0.27837 | 0 | 0 | 0 | 0 | 0 | 0 | 0 | 0.27837 | 0
2029 | 6 | 4 | 6 | 0.27837 | 0 | 0 | 0 | 0 | 0 | 0 | 0 | 0.27837 | 0
2029 | 6 | 4 | 7 | 0.27837 | 0 | 0 | 0 | 0 | 0 | 0 | 0 | 0.27837 | 0
2029 | 6 | 4 | 8 | 0.27837 | 0 | 0 | 0 | 0 | 0 | 0 | 0 | 0.27837 | 0
2029 | 6 | 4 | 9 | 0.27837 | 0 | 0 | 0 | 0 | 0 | 0 | 0 | 0.27837 | 0
2029 | 6 | 4 | 10 | 0.27837 | 0 | 0 | 0 | 0 | 0 | 0 | 0 | 0.27837 | 0
2029 | 6 | 4 | 11 | 0.27837 | 0 | 0 | 0 | 0 | 0 | 0 | 0 | 0.27837 | 0
2029 | 6 | 4 | 12 | 0.27837 | 0 | 0 | 0 | 0 | 0 | 0 | 0 | 0.27837 | 0
2029 | 6 | 4 | 13 | 0.27837 | 0 | 0 | 0 | 0 | 0 | 0 | 0 | 0.27837 | 0
2029 | 6 | 4 | 14 | 0.27837 | 0 | 0 | 0 | 0 | 0 | 0 | 0 | 0.27837 | 0
2029 | 6 | 4 | 15 | 0.27837 | 0 | 0 | 0 | 0 | 0 | 0 | 0 | 0.27837 | 0
2029 | 6 | 4 | 16 | 0.27837 | 0 | 0 | 0 | 0 | 0 | 0 | 0 | 0.27837 | 0
2029 | 6 | 4 | 17 | 0.27837 | 0 | 0 | 0 | 0 | 0 | 0 | 0 | 0.27837 | 0
2029 | 6 | 4 | 18 | 0.27837 | 0 | 0 | 0 | 0 | 0 | 0 | 0 | 0.27837 | 0
2029 | 6 | 4 | 19 | 0.27837 | 0 | 0 | 0 | 0 | 0 | 0 | 0 | 0.27837 | 0
2029 | 6 | 4 | 20 | 0.27837 | 0 | 0 | 0 | 0 | 0 | 0 | 0 | 0.27837 | 0
2029 | 6 | 4 | 21 | 0.27837 | 0 | 0 | 0 | 0 | 0 | 0 | 0 | 0.27837 | 0
2029 | 6 | 4 | 22 | 0.27837 | 0 | 0 | 0 | 0 | 0 | 0 | 0 | 0.27837 | 0
2029 | 6 | 4 | 23 | 0.27837 | 0 | 0 | 0 | 0 | 0 | 0 | 0 | 0.27837 | 0
2029 | 6 | 4 | 24 | 0.27837 | 0 | 0 | 0 | 0 | 0 | 0 | 0 | 0.27837 | 0
2029 | 6 | 5 | 1 | 0.27837 | 0 | 0 | 0 | 0 | 0 | 0 | 0 | 0.27837 | 0
2029 | 6 | 5 | 2 | 0.27837 | 0 | 0 | 0 | 0 | 0 | 0 | 0 | 0.27837 | 0
2029 | 6 | 5 | 3 | 0.27837 | 0 | 0 | 0 | 0 | 0 | 0 | 0 | 0.27837 | 0
2029 | 6 | 5 | 4 | 0.27837 | 0 | 0 | 0 | 0 | 0 | 0 | 0 | 0.27837 | 0
2029 | 6 | 5 | 5 | 0.27837 | 0 | 0 | 0 | 0 | 0 | 0 | 0 | 0.27837 | 0
2029 | 6 | 5 | 6 | 0.27837 | 0 | 0 | 0 | 0 | 0 | 0 | 0 | 0.27837 | 0
2029 | 6 | 5 | 7 | 0.27837 | 0 | 0 | 0 | 0 | 0 | 0 | 0 | 0.27837 | 0
2029 | 6 | 5 | 8 | 0.27837 | 0 | 0 | 0 | 0 | 0 | 0 | 0 | 0.27837 | 0
2029 | 6 | 5 | 9 | 0.27837 | 0 | 0 | 0 | 0 | 0 | 0 | 0 | 0.27837 | 0
2029 | 6 | 5 | 10 | 0.27837 | 0 | 0 | 0 | 0 | 0 | 0 | 0 | 0.27837 | 0
2029 | 6 | 5 | 11 | 0.27837 | 0 | 0 | 0 | 0 | 0 | 0 | 0 | 0.27837 | 0
2029 | 6 | 5 | 12 | 0.27837 | 0 | 0 | 0 | 0 | 0 | 0 | 0 | 0.27837 | 0
2029 | 6 | 5 | 13 | 0.27837 | 0 | 0 | 0 | 0 | 0 | 0 | 0 | 0.27837 | 0
2029 | 6 | 5 | 14 | 0.27837 | 0 | 0 | 0 | 0 | 0 | 0 | 0 | 0.27837 | 0
2029 | 6 | 5 | 15 | 0.27837 | 0 | 0 | 0 | 0 | 0 | 0 | 0 | 0.27837 | 0
2029 | 6 | 5 | 16 | 0.27837 | 0 | 0 | 0 | 0 | 0 | 0 | 0 | 0.27837 | 0
2029 | 6 | 5 | 17 | 0.27837 | 0 | 0 | 0 | 0 | 0 | 0 | 0 | 0.27837 | 0
2029 | 6 | 5 | 18 | 0.27837 | 0 | 0 | 0 | 0 | 0 | 0 | 0 | 0.27837 | 0
2029 | 6 | 5 | 19 | 0.27837 | 0 | 0 | 0 | 0 | 0 | 0 | 0 | 0.27837 | 0
2029 | 6 | 5 | 20 | 0.27837 | 0 | 0 | 0 | 0 | 0 | 0 | 0 | 0.27837 | 0
2029 | 6 | 5 | 21 | 0.27837 | 0 | 0 | 0 | 0 | 0 | 0 | 0 | 0.27837 | 0
2029 | 6 | 5 | 22 | 0.27837 | 0 | 0 | 0 | 0 | 0 | 0 | 0 | 0.27837 | 0
2029 | 6 | 5 | 23 | 0.27837 | 0 | 0 | 0 | 0 | 0 | 0 | 0 | 0.27837 | 0
2029 | 6 | 5 | 24 | 0.27837 | 0 | 0 | 0 | 0 | 0 | 0 | 0 | 0.27837 | 0
2029 | 6 | 6 | 1 | 0.27837 | 0 | 0 | 0 | 0 | 0 | 0 | 0 | 0.27837 | 0
2029 | 6 | 6 | 2 | 0.27837 | 0 | 0 | 0 | 0 | 0 | 0 | 0 | 0.27837 | 0
2029 | 6 | 6 | 3 | 0.27837 | 0 | 0 | 0 | 0 | 0 | 0 | 0 | 0.27837 | 0
2029 | 6 | 6 | 4 | 0.27837 | 0 | 0 | 0 | 0 | 0 | 0 | 0 | 0.27837 | 0
2029 | 6 | 6 | 5 | 0.27837 | 0 | 0 | 0 | 0 | 0 | 0 | 0 | 0.27837 | 0
2029 | 6 | 6 | 6 | 0.27837 | 0 | 0 | 0 | 0 | 0 | 0 | 0 | 0.27837 | 0
2029 | 6 | 6 | 7 | 0.27837 | 0 | 0 | 0 | 0 | 0 | 0 | 0 | 0.27837 | 0
2029 | 6 | 6 | 8 | 0.27837 | 0 | 0 | 0 | 0 | 0 | 0 | 0 | 0.27837 | 0
2029 | 6 | 6 | 9 | 0.27837 | 0 | 0 | 0 | 0 | 0 | 0 | 0 | 0.27837 | 0
2029 | 6 | 6 | 10 | 0.27837 | 0 | 0 | 0 | 0 | 0 | 0 | 0 | 0.27837 | 0
2029 | 6 | 6 | 11 | 0.27837 | 0 | 0 | 0 | 0 | 0 | 0 | 0 | 0.27837 | 0
2029 | 6 | 6 | 12 | 0.27837 | 0 | 0 | 0 | 0 | 0 | 0 | 0 | 0.27837 | 0
2029 | 6 | 6 | 13 | 0.27837 | 0 | 0 | 0 | 0 | 0 | 0 | 0 | 0.27837 | 0
2029 | 6 | 6 | 14 | 0.27837 | 0 | 0 | 0 | 0 | 0 | 0 | 0 | 0.27837 | 0
2029 | 6 | 6 | 15 | 0.27837 | 0 | 0 | 0 | 0 | 0 | 0 | 0 | 0.27837 | 0
2029 | 6 | 6 | 16 | 0.27837 | 0 | 0 | 0 | 0 | 0 | 0 | 0 | 0.27837 | 0
2029 | 6 | 6 | 17 | 0.27837 | 0 | 0 | 0 | 0 | 0 | 0 | 0 | 0.27837 | 0
2029 | 6 | 6 | 18 | 0.27837 | 0 | 0 | 0 | 0 | 0 | 0 | 0 | 0.27837 | 0
2029 | 6 | 6 | 19 | 0.27837 | 0 | 0 | 0 | 0 | 0 | 0 | 0 | 0.27837 | 0
2029 | 6 | 6 | 20 | 0.27837 | 0 | 0 | 0 | 0 | 0 | 0 | 0 | 0.27837 | 0
2029 | 6 | 6 | 21 | 0.27837 | 0 | 0 | 0 | 0 | 0 | 0 | 0 | 0.27837 | 0
2029 | 6 | 6 | 22 | 0.27837 | 0 | 0 | 0 | 0 | 0 | 0 | 0 | 0.27837 | 0
2029 | 6 | 6 | 23 | 0.27837 | 0 | 0 | 0 | 0 | 0 | 0 | 0 | 0.27837 | 0
2029 | 6 | 6 | 24 | 0.27837 | 0 | 0 | 0 | 0 | 0 | 0 | 0 | 0.27837 | 0
2029 | 6 | 7 | 1 | 0.27837 | 0 | 0 | 0 | 0 | 0 | 0 | 0 | 0.27837 | 0
2029 | 6 | 7 | 2 | 0.27837 | 0 | 0 | 0 | 0 | 0 | 0 | 0 | 0.27837 | 0
2029 | 6 | 7 | 3 | 0.27837 | 0 | 0 | 0 | 0 | 0 | 0 | 0 | 0.27837 | 0
2029 | 6 | 7 | 4 | 0.27837 | 0 | 0 | 0 | 0 | 0 | 0 | 0 | 0.27837 | 0
2029 | 6 | 7 | 5 | 0.27837 | 0 | 0 | 0 | 0 | 0 | 0 | 0 | 0.27837 | 0
2029 | 6 | 7 | 6 | 0.27837 | 0 | 0 | 0 | 0 | 0 | 0 | 0 | 0.27837 | 0
2029 | 6 | 7 | 7 | 0.27837 | 0 | 0 | 0 | 0 | 0 | 0 | 0 | 0.27837 | 0
2029 | 6 | 7 | 8 | 0.27837 | 0 | 0 | 0 | 0 | 0 | 0 | 0 | 0.27837 | 0
2029 | 6 | 7 | 9 | 0.27837 | 0 | 0 | 0 | 0 | 0 | 0 | 0 | 0.27837 | 0
2029 | 6 | 7 | 10 | 0.27837 | 0 | 0 | 0 | 0 | 0 | 0 | 0 | 0.27837 | 0
2029 | 6 | 7 | 11 | 0.27837 | 0 | 0 | 0 | 0 | 0 | 0 | 0 | 0.27837 | 0
2029 | 6 | 7 | 12 | 0.27837 | 0 | 0 | 0 | 0 | 0 | 0 | 0 | 0.27837 | 0
2029 | 6 | 7 | 13 | 0.27837 | 0 | 0 | 0 | 0 | 0 | 0 | 0 | 0.27837 | 0
2029 | 6 | 7 | 14 | 0.27837 | 0 | 0 | 0 | 0 | 0 | 0 | 0 | 0.27837 | 0
2029 | 6 | 7 | 15 | 0.27837 | 0 | 0 | 0 | 0 | 0 | 0 | 0 | 0.27837 | 0
2029 | 6 | 7 | 16 | 0.27837 | 0 | 0 | 0 | 0 | 0 | 0 | 0 | 0.27837 | 0
2029 | 6 | 7 | 17 | 0.27837 | 0 | 0 | 0 | 0 | 0 | 0 | 0 | 0.27837 | 0
2029 | 6 | 7 | 18 | 0.27837 | 0 | 0 | 0 | 0 | 0 | 0 | 0 | 0.27837 | 0
2029 | 6 | 7 | 19 | 0.27837 | 0 | 0 | 0 | 0 | 0 | 0 | 0 | 0.27837 | 0
2029 | 6 | 7 | 20 | 0.27837 | 0 | 0 | 0 | 0 | 0 | 0 | 0 | 0.27837 | 0
2029 | 6 | 7 | 21 | 0.27837 | 0 | 0 | 0 | 0 | 0 | 0 | 0 | 0.27837 | 0
2029 | 6 | 7 | 22 | 0.27837 | 0 | 0 | 0 | 0 | 0 | 0 | 0 | 0.27837 | 0
2029 | 6 | 7 | 23 | 0.27837 | 0 | 0 | 0 | 0 | 0 | 0 | 0 | 0.27837 | 0
2029 | 6 | 7 | 24 | 0.27837 | 0 | 0 | 0 | 0 | 0 | 0 | 0 | 0.27837 | 0
2029 | 6 | 8 | 1 | 0.27837 | 0 | 0 | 0 | 0 | 0 | 0 | 0 | 0.27837 | 0
2029 | 6 | 8 | 2 | 0.27837 | 0 | 0 | 0 | 0 | 0 | 0 | 0 | 0.27837 | 0
2029 | 6 | 8 | 3 | 0.27837 | 0 | 0 | 0 | 0 | 0 | 0 | 0 | 0.27837 | 0
2029 | 6 | 8 | 4 | 0.27837 | 0 | 0 | 0 | 0 | 0 | 0 | 0 | 0.27837 | 0
2029 | 6 | 8 | 5 | 0.27837 | 0 | 0 | 0 | 0 | 0 | 0 | 0 | 0.27837 | 0
2029 | 6 | 8 | 6 | 0.27837 | 0 | 0 | 0 | 0 | 0 | 0 | 0 | 0.27837 | 0
2029 | 6 | 8 | 7 | 0.27837 | 0 | 0 | 0 | 0 | 0 | 0 | 0 | 0.27837 | 0
2029 | 6 | 8 | 8 | 0.27837 | 0 | 0 | 0 | 0 | 0 | 0 | 0 | 0.27837 | 0
2029 | 6 | 8 | 9 | 0.27837 | 0 | 0 | 0 | 0 | 0 | 0 | 0 | 0.27837 | 0
2029 | 6 | 8 | 10 | 0.27837 | 0 | 0 | 0 | 0 | 0 | 0 | 0 | 0.27837 | 0
2029 | 6 | 8 | 11 | 0.27837 | 0 | 0 | 0 | 0 | 0 | 0 | 0 | 0.27837 | 0
2029 | 6 | 8 | 12 | 0.27837 | 0 | 0 | 0 | 0 | 0 | 0 | 0 | 0.27837 | 0
2029 | 6 | 8 | 13 | 0.27837 | 0 | 0 | 0 | 0 | 0 | 0 | 0 | 0.27837 | 0
2029 | 6 | 8 | 14 | 0.27837 | 0 | 0 | 0 | 0 | 0 | 0 | 0 | 0.27837 | 0
2029 | 6 | 8 | 15 | 0.27837 | 0 | 0 | 0 | 0 | 0 | 0 | 0 | 0.27837 | 0
2029 | 6 | 8 | 16 | 0.27837 | 0 | 0 | 0 | 0 | 0 | 0 | 0 | 0.27837 | 0
2029 | 6 | 8 | 17 | 0.27837 | 0 | 0 | 0 | 0 | 0 | 0 | 0 | 0.27837 | 0
2029 | 6 | 8 | 18 | 0.27837 | 0 | 0 | 0 | 0 | 0 | 0 | 0 | 0.27837 | 0
2029 | 6 | 8 | 19 | 0.27837 | 0 | 0 | 0 | 0 | 0 | 0 | 0 | 0.27837 | 0
2029 | 6 | 8 | 20 | 0.27837 | 0 | 0 | 0 | 0 | 0 | 0 | 0 | 0.27837 | 0
2029 | 6 | 8 | 21 | 0.27837 | 0 | 0 | 0 | 0 | 0 | 0 | 0 | 0.27837 | 0
2029 | 6 | 8 | 22 | 0.27837 | 0 | 0 | 0 | 0 | 0 | 0 | 0 | 0.27837 | 0
2029 | 6 | 8 | 23 | 0.27837 | 0 | 0 | 0 | 0 | 0 | 0 | 0 | 0.27837 | 0
2029 | 6 | 8 | 24 | 0.27837 | 0 | 0 | 0 | 0 | 0 | 0 | 0 | 0.27837 | 0
2029 | 6 | 9 | 1 | 0.27837 | 0 | 0 | 0 | 0 | 0 | 0 | 0 | 0.27837 | 0
2029 | 6 | 9 | 2 | 0.27837 | 0 | 0 | 0 | 0 | 0 | 0 | 0 | 0.27837 | 0
2029 | 6 | 9 | 3 | 0.27837 | 0 | 0 | 0 | 0 | 0 | 0 | 0 | 0.27837 | 0
2029 | 6 | 9 | 4 | 0.27837 | 0 | 0 | 0 | 0 | 0 | 0 | 0 | 0.27837 | 0
2029 | 6 | 9 | 5 | 0.27837 | 0 | 0 | 0 | 0 | 0 | 0 | 0 | 0.27837 | 0
2029 | 6 | 9 | 6 | 0.27837 | 0 | 0 | 0 | 0 | 0 | 0 | 0 | 0.27837 | 0
2029 | 6 | 9 | 7 | 0.27837 | 0 | 0 | 0 | 0 | 0 | 0 | 0 | 0.27837 | 0
2029 | 6 | 9 | 8 | 0.27837 | 0 | 0 | 0 | 0 | 0 | 0 | 0 | 0.27837 | 0
2029 | 6 | 9 | 9 | 0.27837 | 0 | 0 | 0 | 0 | 0 | 0 | 0 | 0.27837 | 0
2029 | 6 | 9 | 10 | 0.27837 | 0 | 0 | 0 | 0 | 0 | 0 | 0 | 0.27837 | 0
2029 | 6 | 9 | 11 | 0.27837 | 0 | 0 | 0 | 0 | 0 | 0 | 0 | 0.27837 | 0
2029 | 6 | 9 | 12 | 0.27837 | 0 | 0 | 0 | 0 | 0 | 0 | 0 | 0.27837 | 0
2029 | 6 | 9 | 13 | 0.27837 | 0 | 0 | 0 | 0 | 0 | 0 | 0 | 0.27837 | 0
2029 | 6 | 9 | 14 | 0.27837 | 0 | 0 | 0 | 0 | 0 | 0 | 0 | 0.27837 | 0
2029 | 6 | 9 | 15 | 0.27837 | 0 | 0 | 0 | 0 | 0 | 0 | 0 | 0.27837 | 0
2029 | 6 | 9 | 16 | 0.27837 | 0 | 0 | 0 | 0 | 0 | 0 | 0 | 0.27837 | 0
2029 | 6 | 9 | 17 | 0.27837 | 0 | 0 | 0 | 0 | 0 | 0 | 0 | 0.27837 | 0
2029 | 6 | 9 | 18 | 0.27837 | 0 | 0 | 0 | 0 | 0 | 0 | 0 | 0.27837 | 0
2029 | 6 | 9 | 19 | 0.27837 | 0 | 0 | 0 | 0 | 0 | 0 | 0 | 0.27837 | 0
2029 | 6 | 9 | 20 | 0.27837 | 0 | 0 | 0 | 0 | 0 | 0 | 0 | 0.27837 | 0
2029 | 6 | 9 | 21 | 0.27837 | 0 | 0 | 0 | 0 | 0 | 0 | 0 | 0.27837 | 0
2029 | 6 | 9 | 22 | 0.27837 | 0 | 0 | 0 | 0 | 0 | 0 | 0 | 0.27837 | 0
2029 | 6 | 9 | 23 | 0.27837 | 0 | 0 | 0 | 0 | 0 | 0 | 0 | 0.27837 | 0
2029 | 6 | 9 | 24 | 0.27837 | 0 | 0 | 0 | 0 | 0 | 0 | 0 | 0.27837 | 0
2029 | 6 | 10 | 1 | 0.27837 | 0 | 0 | 0 | 0 | 0 | 0 | 0 | 0.27837 | 0
2029 | 6 | 10 | 2 | 0.27837 | 0 | 0 | 0 | 0 | 0 | 0 | 0 | 0.27837 | 0
2029 | 6 | 10 | 3 | 0.27837 | 0 | 0 | 0 | 0 | 0 | 0 | 0 | 0.27837 | 0
2029 | 6 | 10 | 4 | 0.27837 | 0 | 0 | 0 | 0 | 0 | 0 | 0 | 0.27837 | 0
2029 | 6 | 10 | 5 | 0.27837 | 0 | 0 | 0 | 0 | 0 | 0 | 0 | 0.27837 | 0
2029 | 6 | 10 | 6 | 0.27837 | 0 | 0 | 0 | 0 | 0 | 0 | 0 | 0.27837 | 0
2029 | 6 | 10 | 7 | 0.27837 | 0 | 0 | 0 | 0 | 0 | 0 | 0 | 0.27837 | 0
2029 | 6 | 10 | 8 | 0.27837 | 0 | 0 | 0 | 0 | 0 | 0 | 0 | 0.27837 | 0
2029 | 6 | 10 | 9 | 0.27837 | 0 | 0 | 0 | 0 | 0 | 0 | 0 | 0.27837 | 0
2029 | 6 | 10 | 10 | 0.27837 | 0 | 0 | 0 | 0 | 0 | 0 | 0 | 0.27837 | 0
2029 | 6 | 10 | 11 | 0.27837 | 0 | 0 | 0 | 0 | 0 | 0 | 0 | 0.27837 | 0
2029 | 6 | 10 | 12 | 0.27837 | 0 | 0 | 0 | 0 | 0 | 0 | 0 | 0.27837 | 0
2029 | 6 | 10 | 13 | 0.27837 | 0 | 0 | 0 | 0 | 0 | 0 | 0 | 0.27837 | 0
2029 | 6 | 10 | 14 | 0.27837 | 0 | 0 | 0 | 0 | 0 | 0 | 0 | 0.27837 | 0
2029 | 6 | 10 | 15 | 0.27837 | 0 | 0 | 0 | 0 | 0 | 0 | 0 | 0.27837 | 0
2029 | 6 | 10 | 16 | 0.27837 | 0 | 0 | 0 | 0 | 0 | 0 | 0 | 0.27837 | 0
2029 | 6 | 10 | 17 | 0.27837 | 0 | 0 | 0 | 0 | 0 | 0 | 0 | 0.27837 | 0
2029 | 6 | 10 | 18 | 0.27837 | 0 | 0 | 0 | 0 | 0 | 0 | 0 | 0.27837 | 0
2029 | 6 | 10 | 19 | 0.27837 | 0 | 0 | 0 | 0 | 0 | 0 | 0 | 0.27837 | 0
2029 | 6 | 10 | 20 | 0.27837 | 0 | 0 | 0 | 0 | 0 | 0 | 0 | 0.27837 | 0
2029 | 6 | 10 | 21 | 0.27837 | 0 | 0 | 0 | 0 | 0 | 0 | 0 | 0.27837 | 0
2029 | 6 | 10 | 22 | 0.27837 | 0 | 0 | 0 | 0 | 0 | 0 | 0 | 0.27837 | 0
2029 | 6 | 10 | 23 | 0.27837 | 0 | 0 | 0 | 0 | 0 | 0 | 0 | 0.27837 | 0
2029 | 6 | 10 | 24 | 0.27837 | 0 | 0 | 0 | 0 | 0 | 0 | 0 | 0.27837 | 0
2029 | 6 | 11 | 1 | 0.27837 | 0 | 0 | 0 | 0 | 0 | 0 | 0 | 0.27837 | 0
2029 | 6 | 11 | 2 | 0.27837 | 0 | 0 | 0 | 0 | 0 | 0 | 0 | 0.27837 | 0
2029 | 6 | 11 | 3 | 0.27837 | 0 | 0 | 0 | 0 | 0 | 0 | 0 | 0.27837 | 0
2029 | 6 | 11 | 4 | 0.27837 | 0 | 0 | 0 | 0 | 0 | 0 | 0 | 0.27837 | 0
2029 | 6 | 11 | 5 | 0.27837 | 0 | 0 | 0 | 0 | 0 | 0 | 0 | 0.27837 | 0
2029 | 6 | 11 | 6 | 0.27837 | 0 | 0 | 0 | 0 | 0 | 0 | 0 | 0.27837 | 0
2029 | 6 | 11 | 7 | 0.27837 | 0 | 0 | 0 | 0 | 0 | 0 | 0 | 0.27837 | 0
2029 | 6 | 11 | 8 | 0.27837 | 0 | 0 | 0 | 0 | 0 | 0 | 0 | 0.27837 | 0
2029 | 6 | 11 | 9 | 0.27837 | 0 | 0 | 0 | 0 | 0 | 0 | 0 | 0.27837 | 0
2029 | 6 | 11 | 10 | 0.27837 | 0 | 0 | 0 | 0 | 0 | 0 | 0 | 0.27837 | 0
2029 | 6 | 11 | 11 | 0.27837 | 0 | 0 | 0 | 0 | 0 | 0 | 0 | 0.27837 | 0
2029 | 6 | 11 | 12 | 0.27837 | 0 | 0 | 0 | 0 | 0 | 0 | 0 | 0.27837 | 0
2029 | 6 | 11 | 13 | 0.27837 | 0 | 0 | 0 | 0 | 0 | 0 | 0 | 0.27837 | 0
2029 | 6 | 11 | 14 | 0.27837 | 0 | 0 | 0 | 0 | 0 | 0 | 0 | 0.27837 | 0
2029 | 6 | 11 | 15 | 0.27837 | 0 | 0 | 0 | 0 | 0 | 0 | 0 | 0.27837 | 0
2029 | 6 | 11 | 16 | 0.27837 | 0 | 0 | 0 | 0 | 0 | 0 | 0 | 0.27837 | 0
2029 | 6 | 11 | 17 | 0.27837 | 0 | 0 | 0 | 0 | 0 | 0 | 0 | 0.27837 | 0
2029 | 6 | 11 | 18 | 0.27837 | 0 | 0 | 0 | 0 | 0 | 0 | 0 | 0.27837 | 0
2029 | 6 | 11 | 19 | 0.27837 | 0 | 0 | 0 | 0 | 0 | 0 | 0 | 0.27837 | 0
2029 | 6 | 11 | 20 | 0.27837 | 0 | 0 | 0 | 0 | 0 | 0 | 0 | 0.27837 | 0
2029 | 6 | 11 | 21 | 0.27837 | 0 | 0 | 0 | 0 | 0 | 0 | 0 | 0.27837 | 0
2029 | 6 | 11 | 22 | 0.27837 | 0 | 0 | 0 | 0 | 0 | 0 | 0 | 0.27837 | 0
2029 | 6 | 11 | 23 | 0.27837 | 0 | 0 | 0 | 0 | 0 | 0 | 0 | 0.27837 | 0
2029 | 6 | 11 | 24 | 0.27837 | 0 | 0 | 0 | 0 | 0 | 0 | 0 | 0.27837 | 0
2029 | 6 | 12 | 1 | 0.27837 | 0 | 0 | 0 | 0 | 0 | 0 | 0 | 0.27837 | 0
2029 | 6 | 12 | 2 | 0.27837 | 0 | 0 | 0 | 0 | 0 | 0 | 0 | 0.27837 | 0
2029 | 6 | 12 | 3 | 0.27837 | 0 | 0 | 0 | 0 | 0 | 0 | 0 | 0.27837 | 0
2029 | 6 | 12 | 4 | 0.27837 | 0 | 0 | 0 | 0 | 0 | 0 | 0 | 0.27837 | 0
2029 | 6 | 12 | 5 | 0.27837 | 0 | 0 | 0 | 0 | 0 | 0 | 0 | 0.27837 | 0
2029 | 6 | 12 | 6 | 0.27837 | 0 | 0 | 0 | 0 | 0 | 0 | 0 | 0.27837 | 0
2029 | 6 | 12 | 7 | 0.27837 | 0 | 0 | 0 | 0 | 0 | 0 | 0 | 0.27837 | 0
2029 | 6 | 12 | 8 | 0.27837 | 0 | 0 | 0 | 0 | 0 | 0 | 0 | 0.27837 | 0
2029 | 6 | 12 | 9 | 0.27837 | 0 | 0 | 0 | 0 | 0 | 0 | 0 | 0.27837 | 0
2029 | 6 | 12 | 10 | 0.27837 | 0 | 0 | 0 | 0 | 0 | 0 | 0 | 0.27837 | 0
2029 | 6 | 12 | 11 | 0.27837 | 0 | 0 | 0 | 0 | 0 | 0 | 0 | 0.27837 | 0
2029 | 6 | 12 | 12 | 0.27837 | 0 | 0 | 0 | 0 | 0 | 0 | 0 | 0.27837 | 0
2029 | 6 | 12 | 13 | 0.27837 | 0 | 0 | 0 | 0 | 0 | 0 | 0 | 0.27837 | 0
2029 | 6 | 12 | 14 | 0.27837 | 0 | 0 | 0 | 0 | 0 | 0 | 0 | 0.27837 | 0
2029 | 6 | 12 | 15 | 0.27837 | 0 | 0 | 0 | 0 | 0 | 0 | 0 | 0.27837 | 0
2029 | 6 | 12 | 16 | 0.27837 | 0 | 0 | 0 | 0 | 0 | 0 | 0 | 0.27837 | 0
2029 | 6 | 12 | 17 | 0.27837 | 0 | 0 | 0 | 0 | 0 | 0 | 0 | 0.27837 | 0
2029 | 6 | 12 | 18 | 0.27837 | 0 | 0 | 0 | 0 | 0 | 0 | 0 | 0.27837 | 0
2029 | 6 | 12 | 19 | 0.27837 | 0 | 0 | 0 | 0 | 0 | 0 | 0 | 0.27837 | 0
2029 | 6 | 12 | 20 | 0.27837 | 0 | 0 | 0 | 0 | 0 | 0 | 0 | 0.27837 | 0
2029 | 6 | 12 | 21 | 0.27837 | 0 | 0 | 0 | 0 | 0 | 0 | 0 | 0.27837 | 0
2029 | 6 | 12 | 22 | 0.27837 | 0 | 0 | 0 | 0 | 0 | 0 | 0 | 0.27837 | 0
2029 | 6 | 12 | 23 | 0.27837 | 0 | 0 | 0 | 0 | 0 | 0 | 0 | 0.27837 | 0
2029 | 6 | 12 | 24 | 0.27837 | 0 | 0 | 0 | 0 | 0 | 0 | 0 | 0.27837 | 0
2029 | 6 | 13 | 1 | 0.27837 | 0 | 0 | 0 | 0 | 0 | 0 | 0 | 0.27837 | 0
2029 | 6 | 13 | 2 | 0.27837 | 0 | 0 | 0 | 0 | 0 | 0 | 0 | 0.27837 | 0
2029 | 6 | 13 | 3 | 0.27837 | 0 | 0 | 0 | 0 | 0 | 0 | 0 | 0.27837 | 0
2029 | 6 | 13 | 4 | 0.27837 | 0 | 0 | 0 | 0 | 0 | 0 | 0 | 0.27837 | 0
2029 | 6 | 13 | 5 | 0.27837 | 0 | 0 | 0 | 0 | 0 | 0 | 0 | 0.27837 | 0
2029 | 6 | 13 | 6 | 0.27837 | 0 | 0 | 0 | 0 | 0 | 0 | 0 | 0.27837 | 0
2029 | 6 | 13 | 7 | 0.27837 | 0 | 0 | 0 | 0 | 0 | 0 | 0 | 0.27837 | 0
2029 | 6 | 13 | 8 | 0.27837 | 0 | 0 | 0 | 0 | 0 | 0 | 0 | 0.27837 | 0
2029 | 6 | 13 | 9 | 0.27837 | 0 | 0 | 0 | 0 | 0 | 0 | 0 | 0.27837 | 0
2029 | 6 | 13 | 10 | 0.27837 | 0 | 0 | 0 | 0 | 0 | 0 | 0 | 0.27837 | 0
2029 | 6 | 13 | 11 | 0.27837 | 0 | 0 | 0 | 0 | 0 | 0 | 0 | 0.27837 | 0
2029 | 6 | 13 | 12 | 0.27837 | 0 | 0 | 0 | 0 | 0 | 0 | 0 | 0.27837 | 0
2029 | 6 | 13 | 13 | 0.27837 | 0 | 0 | 0 | 0 | 0 | 0 | 0 | 0.27837 | 0
2029 | 6 | 13 | 14 | 0.27837 | 0 | 0 | 0 | 0 | 0 | 0 | 0 | 0.27837 | 0
2029 | 6 | 13 | 15 | 0.27837 | 0 | 0 | 0 | 0 | 0 | 0 | 0 | 0.27837 | 0
2029 | 6 | 13 | 16 | 0.27837 | 0 | 0 | 0 | 0 | 0 | 0 | 0 | 0.27837 | 0
2029 | 6 | 13 | 17 | 0.27837 | 0 | 0 | 0 | 0 | 0 | 0 | 0 | 0.27837 | 0
2029 | 6 | 13 | 18 | 0.27837 | 0 | 0 | 0 | 0 | 0 | 0 | 0 | 0.27837 | 0
2029 | 6 | 13 | 19 | 0.27837 | 0 | 0 | 0 | 0 | 0 | 0 | 0 | 0.27837 | 0
2029 | 6 | 13 | 20 | 0.27837 | 0 | 0 | 0 | 0 | 0 | 0 | 0 | 0.27837 | 0
2029 | 6 | 13 | 21 | 0.27837 | 0 | 0 | 0 | 0 | 0 | 0 | 0 | 0.27837 | 0
2029 | 6 | 13 | 22 | 0.27837 | 0 | 0 | 0 | 0 | 0 | 0 | 0 | 0.27837 | 0
2029 | 6 | 13 | 23 | 0.27837 | 0 | 0 | 0 | 0 | 0 | 0 | 0 | 0.27837 | 0
2029 | 6 | 13 | 24 | 0.27837 | 0 | 0 | 0 | 0 | 0 | 0 | 0 | 0.27837 | 0
2029 | 6 | 14 | 1 | 0.27837 | 0 | 0 | 0 | 0 | 0 | 0 | 0 | 0.27837 | 0
2029 | 6 | 14 | 2 | 0.27837 | 0 | 0 | 0 | 0 | 0 | 0 | 0 | 0.27837 | 0
2029 | 6 | 14 | 3 | 0.27837 | 0 | 0 | 0 | 0 | 0 | 0 | 0 | 0.27837 | 0
2029 | 6 | 14 | 4 | 0.27837 | 0 | 0 | 0 | 0 | 0 | 0 | 0 | 0.27837 | 0
2029 | 6 | 14 | 5 | 0.27837 | 0 | 0 | 0 | 0 | 0 | 0 | 0 | 0.27837 | 0
2029 | 6 | 14 | 6 | 0.27837 | 0 | 0 | 0 | 0 | 0 | 0 | 0 | 0.27837 | 0
2029 | 6 | 14 | 7 | 0.27837 | 0 | 0 | 0 | 0 | 0 | 0 | 0 | 0.27837 | 0
2029 | 6 | 14 | 8 | 0.27837 | 0 | 0 | 0 | 0 | 0 | 0 | 0 | 0.27837 | 0
2029 | 6 | 14 | 9 | 0.27837 | 0 | 0 | 0 | 0 | 0 | 0 | 0 | 0.27837 | 0
2029 | 6 | 14 | 10 | 0.27837 | 0 | 0 | 0 | 0 | 0 | 0 | 0 | 0.27837 | 0
2029 | 6 | 14 | 11 | 0.27837 | 0 | 0 | 0 | 0 | 0 | 0 | 0 | 0.27837 | 0
2029 | 6 | 14 | 12 | 0.27837 | 0 | 0 | 0 | 0 | 0 | 0 | 0 | 0.27837 | 0
2029 | 6 | 14 | 13 | 0.27837 | 0 | 0 | 0 | 0 | 0 | 0 | 0 | 0.27837 | 0
2029 | 6 | 14 | 14 | 0.27837 | 0 | 0 | 0 | 0 | 0 | 0 | 0 | 0.27837 | 0
2029 | 6 | 14 | 15 | 0.27837 | 0 | 0 | 0 | 0 | 0 | 0 | 0 | 0.27837 | 0
2029 | 6 | 14 | 16 | 0.27837 | 0 | 0 | 0 | 0 | 0 | 0 | 0 | 0.27837 | 0
2029 | 6 | 14 | 17 | 0.27837 | 0 | 0 | 0 | 0 | 0 | 0 | 0 | 0.27837 | 0
2029 | 6 | 14 | 18 | 0.27837 | 0 | 0 | 0 | 0 | 0 | 0 | 0 | 0.27837 | 0
2029 | 6 | 14 | 19 | 0.27837 | 0 | 0 | 0 | 0 | 0 | 0 | 0 | 0.27837 | 0
2029 | 6 | 14 | 20 | 0.27837 | 0 | 0 | 0 | 0 | 0 | 0 | 0 | 0.27837 | 0
2029 | 6 | 14 | 21 | 0.27837 | 0 | 0 | 0 | 0 | 0 | 0 | 0 | 0.27837 | 0
2029 | 6 | 14 | 22 | 0.27837 | 0 | 0 | 0 | 0 | 0 | 0 | 0 | 0.27837 | 0
2029 | 6 | 14 | 23 | 0.27837 | 0 | 0 | 0 | 0 | 0 | 0 | 0 | 0.27837 | 0
2029 | 6 | 14 | 24 | 0.27837 | 0 | 0 | 0 | 0 | 0 | 0 | 0 | 0.27837 | 0
2029 | 6 | 15 | 1 | 0.27837 | 0 | 0 | 0 | 0 | 0 | 0 | 0 | 0.27837 | 0
2029 | 6 | 15 | 2 | 0.27837 | 0 | 0 | 0 | 0 | 0 | 0 | 0 | 0.27837 | 0
2029 | 6 | 15 | 3 | 0.27837 | 0 | 0 | 0 | 0 | 0 | 0 | 0 | 0.27837 | 0
2029 | 6 | 15 | 4 | 0.27837 | 0 | 0 | 0 | 0 | 0 | 0 | 0 | 0.27837 | 0
2029 | 6 | 15 | 5 | 0.27837 | 0 | 0 | 0 | 0 | 0 | 0 | 0 | 0.27837 | 0
2029 | 6 | 15 | 6 | 0.27837 | 0 | 0 | 0 | 0 | 0 | 0 | 0 | 0.27837 | 0
2029 | 6 | 15 | 7 | 0.27837 | 0 | 0 | 0 | 0 | 0 | 0 | 0 | 0.27837 | 0
2029 | 6 | 15 | 8 | 0.27837 | 0 | 0 | 0 | 0 | 0 | 0 | 0 | 0.27837 | 0
2029 | 6 | 15 | 9 | 0.27837 | 0 | 0 | 0 | 0 | 0 | 0 | 0 | 0.27837 | 0
2029 | 6 | 15 | 10 | 0.27837 | 0 | 0 | 0 | 0 | 0 | 0 | 0 | 0.27837 | 0
2029 | 6 | 15 | 11 | 0.27837 | 0 | 0 | 0 | 0 | 0 | 0 | 0 | 0.27837 | 0
2029 | 6 | 15 | 12 | 0.27837 | 0 | 0 | 0 | 0 | 0 | 0 | 0 | 0.27837 | 0
2029 | 6 | 15 | 13 | 0.27837 | 0 | 0 | 0 | 0 | 0 | 0 | 0 | 0.27837 | 0
2029 | 6 | 15 | 14 | 0.27837 | 0 | 0 | 0 | 0 | 0 | 0 | 0 | 0.27837 | 0
2029 | 6 | 15 | 15 | 0.27837 | 0 | 0 | 0 | 0 | 0 | 0 | 0 | 0.27837 | 0
2029 | 6 | 15 | 16 | 0.27837 | 0 | 0 | 0 | 0 | 0 | 0 | 0 | 0.27837 | 0
2029 | 6 | 15 | 17 | 0.27837 | 0 | 0 | 0 | 0 | 0 | 0 | 0 | 0.27837 | 0
2029 | 6 | 15 | 18 | 0.27837 | 0 | 0 | 0 | 0 | 0 | 0 | 0 | 0.27837 | 0
2029 | 6 | 15 | 19 | 0.27837 | 0 | 0 | 0 | 0 | 0 | 0 | 0 | 0.27837 | 0
2029 | 6 | 15 | 20 | 0.27837 | 0 | 0 | 0 | 0 | 0 | 0 | 0 | 0.27837 | 0
2029 | 6 | 15 | 21 | 0.27837 | 0 | 0 | 0 | 0 | 0 | 0 | 0 | 0.27837 | 0
2029 | 6 | 15 | 22 | 0.27837 | 0 | 0 | 0 | 0 | 0 | 0 | 0 | 0.27837 | 0
2029 | 6 | 15 | 23 | 0.27837 | 0 | 0 | 0 | 0 | 0 | 0 | 0 | 0.27837 | 0
2029 | 6 | 15 | 24 | 0.27837 | 0 | 0 | 0 | 0 | 0 | 0 | 0 | 0.27837 | 0
2029 | 6 | 16 | 1 | 0.27837 | 0 | 0 | 0 | 0 | 0 | 0 | 0 | 0.27837 | 0
2029 | 6 | 16 | 2 | 0.27837 | 0 | 0 | 0 | 0 | 0 | 0 | 0 | 0.27837 | 0
2029 | 6 | 16 | 3 | 0.27837 | 0 | 0 | 0 | 0 | 0 | 0 | 0 | 0.27837 | 0
2029 | 6 | 16 | 4 | 0.27837 | 0 | 0 | 0 | 0 | 0 | 0 | 0 | 0.27837 | 0
2029 | 6 | 16 | 5 | 0.27837 | 0 | 0 | 0 | 0 | 0 | 0 | 0 | 0.27837 | 0
2029 | 6 | 16 | 6 | 0.27837 | 0 | 0 | 0 | 0 | 0 | 0 | 0 | 0.27837 | 0
2029 | 6 | 16 | 7 | 0.27837 | 0 | 0 | 0 | 0 | 0 | 0 | 0 | 0.27837 | 0
2029 | 6 | 16 | 8 | 0.27837 | 0 | 0 | 0 | 0 | 0 | 0 | 0 | 0.27837 | 0
2029 | 6 | 16 | 9 | 0.27837 | 0 | 0 | 0 | 0 | 0 | 0 | 0 | 0.27837 | 0
2029 | 6 | 16 | 10 | 0.27837 | 0 | 0 | 0 | 0 | 0 | 0 | 0 | 0.27837 | 0
2029 | 6 | 16 | 11 | 0.27837 | 0 | 0 | 0 | 0 | 0 | 0 | 0 | 0.27837 | 0
2029 | 6 | 16 | 12 | 0.27837 | 0 | 0 | 0 | 0 | 0 | 0 | 0 | 0.27837 | 0
2029 | 6 | 16 | 13 | 0.27837 | 0 | 0 | 0 | 0 | 0 | 0 | 0 | 0.27837 | 0
2029 | 6 | 16 | 14 | 0.27837 | 0 | 0 | 0 | 0 | 0 | 0 | 0 | 0.27837 | 0
2029 | 6 | 16 | 15 | 0.27837 | 0 | 0 | 0 | 0 | 0 | 0 | 0 | 0.27837 | 0
2029 | 6 | 16 | 16 | 0.27837 | 0 | 0 | 0 | 0 | 0 | 0 | 0 | 0.27837 | 0
2029 | 6 | 16 | 17 | 0.27837 | 0 | 0 | 0 | 0 | 0 | 0 | 0 | 0.27837 | 0
2029 | 6 | 16 | 18 | 0.27837 | 0 | 0 | 0 | 0 | 0 | 0 | 0 | 0.27837 | 0
2029 | 6 | 16 | 19 | 0.27837 | 0 | 0 | 0 | 0 | 0 | 0 | 0 | 0.27837 | 0
2029 | 6 | 16 | 20 | 0.27837 | 0 | 0 | 0 | 0 | 0 | 0 | 0 | 0.27837 | 0
2029 | 6 | 16 | 21 | 0.27837 | 0 | 0 | 0 | 0 | 0 | 0 | 0 | 0.27837 | 0
2029 | 6 | 16 | 22 | 0.27837 | 0 | 0 | 0 | 0 | 0 | 0 | 0 | 0.27837 | 0
2029 | 6 | 16 | 23 | 0.27837 | 0 | 0 | 0 | 0 | 0 | 0 | 0 | 0.27837 | 0
2029 | 6 | 16 | 24 | 0.27837 | 0 | 0 | 0 | 0 | 0 | 0 | 0 | 0.27837 | 0
2029 | 6 | 17 | 1 | 0.27837 | 0 | 0 | 0 | 0 | 0 | 0 | 0 | 0.27837 | 0
2029 | 6 | 17 | 2 | 0.27837 | 0 | 0 | 0 | 0 | 0 | 0 | 0 | 0.27837 | 0
2029 | 6 | 17 | 3 | 0.27837 | 0 | 0 | 0 | 0 | 0 | 0 | 0 | 0.27837 | 0
2029 | 6 | 17 | 4 | 0.27837 | 0 | 0 | 0 | 0 | 0 | 0 | 0 | 0.27837 | 0
2029 | 6 | 17 | 5 | 0.27837 | 0 | 0 | 0 | 0 | 0 | 0 | 0 | 0.27837 | 0
2029 | 6 | 17 | 6 | 0.27837 | 0 | 0 | 0 | 0 | 0 | 0 | 0 | 0.27837 | 0
2029 | 6 | 17 | 7 | 0.27837 | 0 | 0 | 0 | 0 | 0 | 0 | 0 | 0.27837 | 0
2029 | 6 | 17 | 8 | 0.27837 | 0 | 0 | 0 | 0 | 0 | 0 | 0 | 0.27837 | 0
2029 | 6 | 17 | 9 | 0.27837 | 0 | 0 | 0 | 0 | 0 | 0 | 0 | 0.27837 | 0
2029 | 6 | 17 | 10 | 0.27837 | 0 | 0 | 0 | 0 | 0 | 0 | 0 | 0.27837 | 0
2029 | 6 | 17 | 11 | 0.27837 | 0 | 0 | 0 | 0 | 0 | 0 | 0 | 0.27837 | 0
2029 | 6 | 17 | 12 | 0.27837 | 0 | 0 | 0 | 0 | 0 | 0 | 0 | 0.27837 | 0
2029 | 6 | 17 | 13 | 0.27837 | 0 | 0 | 0 | 0 | 0 | 0 | 0 | 0.27837 | 0
2029 | 6 | 17 | 14 | 0.27837 | 0 | 0 | 0 | 0 | 0 | 0 | 0 | 0.27837 | 0
2029 | 6 | 17 | 15 | 0.27837 | 0 | 0 | 0 | 0 | 0 | 0 | 0 | 0.27837 | 0
2029 | 6 | 17 | 16 | 0.27837 | 0 | 0 | 0 | 0 | 0 | 0 | 0 | 0.27837 | 0
2029 | 6 | 17 | 17 | 0.27837 | 0 | 0 | 0 | 0 | 0 | 0 | 0 | 0.27837 | 0
2029 | 6 | 17 | 18 | 0.27837 | 0 | 0 | 0 | 0 | 0 | 0 | 0 | 0.27837 | 0
2029 | 6 | 17 | 19 | 0.27837 | 0 | 0 | 0 | 0 | 0 | 0 | 0 | 0.27837 | 0
2029 | 6 | 17 | 20 | 0.27837 | 0 | 0 | 0 | 0 | 0 | 0 | 0 | 0.27837 | 0
2029 | 6 | 17 | 21 | 0.27837 | 0 | 0 | 0 | 0 | 0 | 0 | 0 | 0.27837 | 0
2029 | 6 | 17 | 22 | 0.27837 | 0 | 0 | 0 | 0 | 0 | 0 | 0 | 0.27837 | 0
2029 | 6 | 17 | 23 | 0.27837 | 0 | 0 | 0 | 0 | 0 | 0 | 0 | 0.27837 | 0
2029 | 6 | 17 | 24 | 0.27837 | 0 | 0 | 0 | 0 | 0 | 0 | 0 | 0.27837 | 0
2029 | 6 | 18 | 1 | 0.27837 | 0 | 0 | 0 | 0 | 0 | 0 | 0 | 0.27837 | 0
2029 | 6 | 18 | 2 | 0.27837 | 0 | 0 | 0 | 0 | 0 | 0 | 0 | 0.27837 | 0
2029 | 6 | 18 | 3 | 0.27837 | 0 | 0 | 0 | 0 | 0 | 0 | 0 | 0.27837 | 0
2029 | 6 | 18 | 4 | 0.27837 | 0 | 0 | 0 | 0 | 0 | 0 | 0 | 0.27837 | 0
2029 | 6 | 18 | 5 | 0.27837 | 0 | 0 | 0 | 0 | 0 | 0 | 0 | 0.27837 | 0
2029 | 6 | 18 | 6 | 0.27837 | 0 | 0 | 0 | 0 | 0 | 0 | 0 | 0.27837 | 0
2029 | 6 | 18 | 7 | 0.27837 | 0 | 0 | 0 | 0 | 0 | 0 | 0 | 0.27837 | 0
2029 | 6 | 18 | 8 | 0.27837 | 0 | 0 | 0 | 0 | 0 | 0 | 0 | 0.27837 | 0
2029 | 6 | 18 | 9 | 0.27837 | 0 | 0 | 0 | 0 | 0 | 0 | 0 | 0.27837 | 0
2029 | 6 | 18 | 10 | 0.27837 | 0 | 0 | 0 | 0 | 0 | 0 | 0 | 0.27837 | 0
2029 | 6 | 18 | 11 | 0.27837 | 0 | 0 | 0 | 0 | 0 | 0 | 0 | 0.27837 | 0
2029 | 6 | 18 | 12 | 0.27837 | 0 | 0 | 0 | 0 | 0 | 0 | 0 | 0.27837 | 0
2029 | 6 | 18 | 13 | 0.27837 | 0 | 0 | 0 | 0 | 0 | 0 | 0 | 0.27837 | 0
2029 | 6 | 18 | 14 | 0.27837 | 0 | 0 | 0 | 0 | 0 | 0 | 0 | 0.27837 | 0
2029 | 6 | 18 | 15 | 0.27837 | 0 | 0 | 0 | 0 | 0 | 0 | 0 | 0.27837 | 0
2029 | 6 | 18 | 16 | 0.27837 | 0 | 0 | 0 | 0 | 0 | 0 | 0 | 0.27837 | 0
2029 | 6 | 18 | 17 | 0.27837 | 0 | 0 | 0 | 0 | 0 | 0 | 0 | 0.27837 | 0
2029 | 6 | 18 | 18 | 0.27837 | 0 | 0 | 0 | 0 | 0 | 0 | 0 | 0.27837 | 0
2029 | 6 | 18 | 19 | 0.27837 | 0 | 0 | 0 | 0 | 0 | 0 | 0 | 0.27837 | 0
2029 | 6 | 18 | 20 | 0.27837 | 0 | 0 | 0 | 0 | 0 | 0 | 0 | 0.27837 | 0
2029 | 6 | 18 | 21 | 0.27837 | 0 | 0 | 0 | 0 | 0 | 0 | 0 | 0.27837 | 0
2029 | 6 | 18 | 22 | 0.27837 | 0 | 0 | 0 | 0 | 0 | 0 | 0 | 0.27837 | 0
2029 | 6 | 18 | 23 | 0.27837 | 0 | 0 | 0 | 0 | 0 | 0 | 0 | 0.27837 | 0
2029 | 6 | 18 | 24 | 0.27837 | 0 | 0 | 0 | 0 | 0 | 0 | 0 | 0.27837 | 0
2029 | 6 | 19 | 1 | 0.27837 | 0 | 0 | 0 | 0 | 0 | 0 | 0 | 0.27837 | 0
2029 | 6 | 19 | 2 | 0.27837 | 0 | 0 | 0 | 0 | 0 | 0 | 0 | 0.27837 | 0
2029 | 6 | 19 | 3 | 0.27837 | 0 | 0 | 0 | 0 | 0 | 0 | 0 | 0.27837 | 0
2029 | 6 | 19 | 4 | 0.27837 | 0 | 0 | 0 | 0 | 0 | 0 | 0 | 0.27837 | 0
2029 | 6 | 19 | 5 | 0.27837 | 0 | 0 | 0 | 0 | 0 | 0 | 0 | 0.27837 | 0
2029 | 6 | 19 | 6 | 0.27837 | 0 | 0 | 0 | 0 | 0 | 0 | 0 | 0.27837 | 0
2029 | 6 | 19 | 7 | 0.27837 | 0 | 0 | 0 | 0 | 0 | 0 | 0 | 0.27837 | 0
2029 | 6 | 19 | 8 | 0.27837 | 0 | 0 | 0 | 0 | 0 | 0 | 0 | 0.27837 | 0
2029 | 6 | 19 | 9 | 0.27837 | 0 | 0 | 0 | 0 | 0 | 0 | 0 | 0.27837 | 0
2029 | 6 | 19 | 10 | 0.27837 | 0 | 0 | 0 | 0 | 0 | 0 | 0 | 0.27837 | 0
2029 | 6 | 19 | 11 | 0.27837 | 0 | 0 | 0 | 0 | 0 | 0 | 0 | 0.27837 | 0
2029 | 6 | 19 | 12 | 0.27837 | 0 | 0 | 0 | 0 | 0 | 0 | 0 | 0.27837 | 0
2029 | 6 | 19 | 13 | 0.27837 | 0 | 0 | 0 | 0 | 0 | 0 | 0 | 0.27837 | 0
2029 | 6 | 19 | 14 | 0.27837 | 0 | 0 | 0 | 0 | 0 | 0 | 0 | 0.27837 | 0
2029 | 6 | 19 | 15 | 0.27837 | 0 | 0 | 0 | 0 | 0 | 0 | 0 | 0.27837 | 0
2029 | 6 | 19 | 16 | 0.27837 | 0 | 0 | 0 | 0 | 0 | 0 | 0 | 0.27837 | 0
2029 | 6 | 19 | 17 | 0.27837 | 0 | 0 | 0 | 0 | 0 | 0 | 0 | 0.27837 | 0
2029 | 6 | 19 | 18 | 0.27837 | 0 | 0 | 0 | 0 | 0 | 0 | 0 | 0.27837 | 0
2029 | 6 | 19 | 19 | 0.27837 | 0 | 0 | 0 | 0 | 0 | 0 | 0 | 0.27837 | 0
2029 | 6 | 19 | 20 | 0.27837 | 0 | 0 | 0 | 0 | 0 | 0 | 0 | 0.27837 | 0
2029 | 6 | 19 | 21 | 0.27837 | 0 | 0 | 0 | 0 | 0 | 0 | 0 | 0.27837 | 0
2029 | 6 | 19 | 22 | 0.27837 | 0 | 0 | 0 | 0 | 0 | 0 | 0 | 0.27837 | 0
2029 | 6 | 19 | 23 | 0.27837 | 0 | 0 | 0 | 0 | 0 | 0 | 0 | 0.27837 | 0
2029 | 6 | 19 | 24 | 0.27837 | 0 | 0 | 0 | 0 | 0 | 0 | 0 | 0.27837 | 0
2029 | 6 | 20 | 1 | 0.27837 | 0 | 0 | 0 | 0 | 0 | 0 | 0 | 0.27837 | 0
2029 | 6 | 20 | 2 | 0.27837 | 0 | 0 | 0 | 0 | 0 | 0 | 0 | 0.27837 | 0
2029 | 6 | 20 | 3 | 0.27837 | 0 | 0 | 0 | 0 | 0 | 0 | 0 | 0.27837 | 0
2029 | 6 | 20 | 4 | 0.27837 | 0 | 0 | 0 | 0 | 0 | 0 | 0 | 0.27837 | 0
2029 | 6 | 20 | 5 | 0.27837 | 0 | 0 | 0 | 0 | 0 | 0 | 0 | 0.27837 | 0
2029 | 6 | 20 | 6 | 0.27837 | 0 | 0 | 0 | 0 | 0 | 0 | 0 | 0.27837 | 0
2029 | 6 | 20 | 7 | 0.27837 | 0 | 0 | 0 | 0 | 0 | 0 | 0 | 0.27837 | 0
2029 | 6 | 20 | 8 | 0.27837 | 0 | 0 | 0 | 0 | 0 | 0 | 0 | 0.27837 | 0
2029 | 6 | 20 | 9 | 0.27837 | 0 | 0 | 0 | 0 | 0 | 0 | 0 | 0.27837 | 0
2029 | 6 | 20 | 10 | 0.27837 | 0 | 0 | 0 | 0 | 0 | 0 | 0 | 0.27837 | 0
2029 | 6 | 20 | 11 | 0.27837 | 0 | 0 | 0 | 0 | 0 | 0 | 0 | 0.27837 | 0
2029 | 6 | 20 | 12 | 0.27837 | 0 | 0 | 0 | 0 | 0 | 0 | 0 | 0.27837 | 0
2029 | 6 | 20 | 13 | 0.27837 | 0 | 0 | 0 | 0 | 0 | 0 | 0 | 0.27837 | 0
2029 | 6 | 20 | 14 | 0.27837 | 0 | 0 | 0 | 0 | 0 | 0 | 0 | 0.27837 | 0
2029 | 6 | 20 | 15 | 0.27837 | 0 | 0 | 0 | 0 | 0 | 0 | 0 | 0.27837 | 0
2029 | 6 | 20 | 16 | 0.27837 | 0 | 0 | 0 | 0 | 0 | 0 | 0 | 0.27837 | 0
2029 | 6 | 20 | 17 | 0.27837 | 0 | 0 | 0 | 0 | 0 | 0 | 0 | 0.27837 | 0
2029 | 6 | 20 | 18 | 0.27837 | 0 | 0 | 0 | 0 | 0 | 0 | 0 | 0.27837 | 0
2029 | 6 | 20 | 19 | 0.27837 | 0 | 0 | 0 | 0 | 0 | 0 | 0 | 0.27837 | 0
2029 | 6 | 20 | 20 | 0.27837 | 0 | 0 | 0 | 0 | 0 | 0 | 0 | 0.27837 | 0
2029 | 6 | 20 | 21 | 0.27837 | 0 | 0 | 0 | 0 | 0 | 0 | 0 | 0.27837 | 0
2029 | 6 | 20 | 22 | 0.27837 | 0 | 0 | 0 | 0 | 0 | 0 | 0 | 0.27837 | 0
2029 | 6 | 20 | 23 | 0.27837 | 0 | 0 | 0 | 0 | 0 | 0 | 0 | 0.27837 | 0
2029 | 6 | 20 | 24 | 0.27837 | 0 | 0 | 0 | 0 | 0 | 0 | 0 | 0.27837 | 0
2029 | 6 | 21 | 1 | 0.27837 | 0 | 0 | 0 | 0 | 0 | 0 | 0 | 0.27837 | 0
2029 | 6 | 21 | 2 | 0.27837 | 0 | 0 | 0 | 0 | 0 | 0 | 0 | 0.27837 | 0
2029 | 6 | 21 | 3 | 0.27837 | 0 | 0 | 0 | 0 | 0 | 0 | 0 | 0.27837 | 0
2029 | 6 | 21 | 4 | 0.27837 | 0 | 0 | 0 | 0 | 0 | 0 | 0 | 0.27837 | 0
2029 | 6 | 21 | 5 | 0.27837 | 0 | 0 | 0 | 0 | 0 | 0 | 0 | 0.27837 | 0
2029 | 6 | 21 | 6 | 0.27837 | 0 | 0 | 0 | 0 | 0 | 0 | 0 | 0.27837 | 0
2029 | 6 | 21 | 7 | 0.27837 | 0 | 0 | 0 | 0 | 0 | 0 | 0 | 0.27837 | 0
2029 | 6 | 21 | 8 | 0.27837 | 0 | 0 | 0 | 0 | 0 | 0 | 0 | 0.27837 | 0
2029 | 6 | 21 | 9 | 0.27837 | 0 | 0 | 0 | 0 | 0 | 0 | 0 | 0.27837 | 0
2029 | 6 | 21 | 10 | 0.27837 | 0 | 0 | 0 | 0 | 0 | 0 | 0 | 0.27837 | 0
2029 | 6 | 21 | 11 | 0.27837 | 0 | 0 | 0 | 0 | 0 | 0 | 0 | 0.27837 | 0
2029 | 6 | 21 | 12 | 0.27837 | 0 | 0 | 0 | 0 | 0 | 0 | 0 | 0.27837 | 0
2029 | 6 | 21 | 13 | 0.27837 | 0 | 0 | 0 | 0 | 0 | 0 | 0 | 0.27837 | 0
2029 | 6 | 21 | 14 | 0.27837 | 0 | 0 | 0 | 0 | 0 | 0 | 0 | 0.27837 | 0
2029 | 6 | 21 | 15 | 0.27837 | 0 | 0 | 0 | 0 | 0 | 0 | 0 | 0.27837 | 0
2029 | 6 | 21 | 16 | 0.27837 | 0 | 0 | 0 | 0 | 0 | 0 | 0 | 0.27837 | 0
2029 | 6 | 21 | 17 | 0.27837 | 0 | 0 | 0 | 0 | 0 | 0 | 0 | 0.27837 | 0
2029 | 6 | 21 | 18 | 0.27837 | 0 | 0 | 0 | 0 | 0 | 0 | 0 | 0.27837 | 0
2029 | 6 | 21 | 19 | 0.27837 | 0 | 0 | 0 | 0 | 0 | 0 | 0 | 0.27837 | 0
2029 | 6 | 21 | 20 | 0.27837 | 0 | 0 | 0 | 0 | 0 | 0 | 0 | 0.27837 | 0
2029 | 6 | 21 | 21 | 0.27837 | 0 | 0 | 0 | 0 | 0 | 0 | 0 | 0.27837 | 0
2029 | 6 | 21 | 22 | 0.27837 | 0 | 0 | 0 | 0 | 0 | 0 | 0 | 0.27837 | 0
2029 | 6 | 21 | 23 | 0.27837 | 0 | 0 | 0 | 0 | 0 | 0 | 0 | 0.27837 | 0
2029 | 6 | 21 | 24 | 0.27837 | 0 | 0 | 0 | 0 | 0 | 0 | 0 | 0.27837 | 0
2029 | 6 | 22 | 1 | 0.27837 | 0 | 0 | 0 | 0 | 0 | 0 | 0 | 0.27837 | 0
2029 | 6 | 22 | 2 | 0.27837 | 0 | 0 | 0 | 0 | 0 | 0 | 0 | 0.27837 | 0
2029 | 6 | 22 | 3 | 0.27837 | 0 | 0 | 0 | 0 | 0 | 0 | 0 | 0.27837 | 0
2029 | 6 | 22 | 4 | 0.27837 | 0 | 0 | 0 | 0 | 0 | 0 | 0 | 0.27837 | 0
2029 | 6 | 22 | 5 | 0.27837 | 0 | 0 | 0 | 0 | 0 | 0 | 0 | 0.27837 | 0
2029 | 6 | 22 | 6 | 0.27837 | 0 | 0 | 0 | 0 | 0 | 0 | 0 | 0.27837 | 0
2029 | 6 | 22 | 7 | 0.27837 | 0 | 0 | 0 | 0 | 0 | 0 | 0 | 0.27837 | 0
2029 | 6 | 22 | 8 | 0.27837 | 0 | 0 | 0 | 0 | 0 | 0 | 0 | 0.27837 | 0
2029 | 6 | 22 | 9 | 0.27837 | 0 | 0 | 0 | 0 | 0 | 0 | 0 | 0.27837 | 0
2029 | 6 | 22 | 10 | 0.27837 | 0 | 0 | 0 | 0 | 0 | 0 | 0 | 0.27837 | 0
2029 | 6 | 22 | 11 | 0.27837 | 0 | 0 | 0 | 0 | 0 | 0 | 0 | 0.27837 | 0
2029 | 6 | 22 | 12 | 0.27837 | 0 | 0 | 0 | 0 | 0 | 0 | 0 | 0.27837 | 0
2029 | 6 | 22 | 13 | 0.27837 | 0 | 0 | 0 | 0 | 0 | 0 | 0 | 0.27837 | 0
2029 | 6 | 22 | 14 | 0.27837 | 0 | 0 | 0 | 0 | 0 | 0 | 0 | 0.27837 | 0
2029 | 6 | 22 | 15 | 0.27837 | 0 | 0 | 0 | 0 | 0 | 0 | 0 | 0.27837 | 0
2029 | 6 | 22 | 16 | 0.27837 | 0 | 0 | 0 | 0 | 0 | 0 | 0 | 0.27837 | 0
2029 | 6 | 22 | 17 | 0.27837 | 0 | 0 | 0 | 0 | 0 | 0 | 0 | 0.27837 | 0
2029 | 6 | 22 | 18 | 0.27837 | 0 | 0 | 0 | 0 | 0 | 0 | 0 | 0.27837 | 0
2029 | 6 | 22 | 19 | 0.27837 | 0 | 0 | 0 | 0 | 0 | 0 | 0 | 0.27837 | 0
2029 | 6 | 22 | 20 | 0.27837 | 0 | 0 | 0 | 0 | 0 | 0 | 0 | 0.27837 | 0
2029 | 6 | 22 | 21 | 0.27837 | 0 | 0 | 0 | 0 | 0 | 0 | 0 | 0.27837 | 0
2029 | 6 | 22 | 22 | 0.27837 | 0 | 0 | 0 | 0 | 0 | 0 | 0 | 0.27837 | 0
2029 | 6 | 22 | 23 | 0.27837 | 0 | 0 | 0 | 0 | 0 | 0 | 0 | 0.27837 | 0
2029 | 6 | 22 | 24 | 0.27837 | 0 | 0 | 0 | 0 | 0 | 0 | 0 | 0.27837 | 0
2029 | 6 | 23 | 1 | 0.27837 | 0 | 0 | 0 | 0 | 0 | 0 | 0 | 0.27837 | 0
2029 | 6 | 23 | 2 | 0.27837 | 0 | 0 | 0 | 0 | 0 | 0 | 0 | 0.27837 | 0
2029 | 6 | 23 | 3 | 0.27837 | 0 | 0 | 0 | 0 | 0 | 0 | 0 | 0.27837 | 0
2029 | 6 | 23 | 4 | 0.27837 | 0 | 0 | 0 | 0 | 0 | 0 | 0 | 0.27837 | 0
2029 | 6 | 23 | 5 | 0.27837 | 0 | 0 | 0 | 0 | 0 | 0 | 0 | 0.27837 | 0
2029 | 6 | 23 | 6 | 0.27837 | 0 | 0 | 0 | 0 | 0 | 0 | 0 | 0.27837 | 0
2029 | 6 | 23 | 7 | 0.27837 | 0 | 0 | 0 | 0 | 0 | 0 | 0 | 0.27837 | 0
2029 | 6 | 23 | 8 | 0.27837 | 0 | 0 | 0 | 0 | 0 | 0 | 0 | 0.27837 | 0
2029 | 6 | 23 | 9 | 0.27837 | 0 | 0 | 0 | 0 | 0 | 0 | 0 | 0.27837 | 0
2029 | 6 | 23 | 10 | 0.27837 | 0 | 0 | 0 | 0 | 0 | 0 | 0 | 0.27837 | 0
2029 | 6 | 23 | 11 | 0.27837 | 0 | 0 | 0 | 0 | 0 | 0 | 0 | 0.27837 | 0
2029 | 6 | 23 | 12 | 0.27837 | 0 | 0 | 0 | 0 | 0 | 0 | 0 | 0.27837 | 0
2029 | 6 | 23 | 13 | 0.27837 | 0 | 0 | 0 | 0 | 0 | 0 | 0 | 0.27837 | 0
2029 | 6 | 23 | 14 | 0.27837 | 0 | 0 | 0 | 0 | 0 | 0 | 0 | 0.27837 | 0
2029 | 6 | 23 | 15 | 0.27837 | 0 | 0 | 0 | 0 | 0 | 0 | 0 | 0.27837 | 0
2029 | 6 | 23 | 16 | 0.27837 | 0 | 0 | 0 | 0 | 0 | 0 | 0 | 0.27837 | 0
2029 | 6 | 23 | 17 | 0.27837 | 0 | 0 | 0 | 0 | 0 | 0 | 0 | 0.27837 | 0
2029 | 6 | 23 | 18 | 0.27837 | 0 | 0 | 0 | 0 | 0 | 0 | 0 | 0.27837 | 0
2029 | 6 | 23 | 19 | 0.27837 | 0 | 0 | 0 | 0 | 0 | 0 | 0 | 0.27837 | 0
2029 | 6 | 23 | 20 | 0.27837 | 0 | 0 | 0 | 0 | 0 | 0 | 0 | 0.27837 | 0
2029 | 6 | 23 | 21 | 0.27837 | 0 | 0 | 0 | 0 | 0 | 0 | 0 | 0.27837 | 0
2029 | 6 | 23 | 22 | 0.27837 | 0 | 0 | 0 | 0 | 0 | 0 | 0 | 0.27837 | 0
2029 | 6 | 23 | 23 | 0.27837 | 0 | 0 | 0 | 0 | 0 | 0 | 0 | 0.27837 | 0
2029 | 6 | 23 | 24 | 0.27837 | 0 | 0 | 0 | 0 | 0 | 0 | 0 | 0.27837 | 0
2029 | 6 | 24 | 1 | 0.27837 | 0 | 0 | 0 | 0 | 0 | 0 | 0 | 0.27837 | 0
2029 | 6 | 24 | 2 | 0.27837 | 0 | 0 | 0 | 0 | 0 | 0 | 0 | 0.27837 | 0
2029 | 6 | 24 | 3 | 0.27837 | 0 | 0 | 0 | 0 | 0 | 0 | 0 | 0.27837 | 0
2029 | 6 | 24 | 4 | 0.27837 | 0 | 0 | 0 | 0 | 0 | 0 | 0 | 0.27837 | 0
2029 | 6 | 24 | 5 | 0.27837 | 0 | 0 | 0 | 0 | 0 | 0 | 0 | 0.27837 | 0
2029 | 6 | 24 | 6 | 0.27837 | 0 | 0 | 0 | 0 | 0 | 0 | 0 | 0.27837 | 0
2029 | 6 | 24 | 7 | 0.27837 | 0 | 0 | 0 | 0 | 0 | 0 | 0 | 0.27837 | 0
2029 | 6 | 24 | 8 | 0.27837 | 0 | 0 | 0 | 0 | 0 | 0 | 0 | 0.27837 | 0
2029 | 6 | 24 | 9 | 0.27837 | 0 | 0 | 0 | 0 | 0 | 0 | 0 | 0.27837 | 0
2029 | 6 | 24 | 10 | 0.27837 | 0 | 0 | 0 | 0 | 0 | 0 | 0 | 0.27837 | 0
2029 | 6 | 24 | 11 | 0.27837 | 0 | 0 | 0 | 0 | 0 | 0 | 0 | 0.27837 | 0
2029 | 6 | 24 | 12 | 0.27837 | 0 | 0 | 0 | 0 | 0 | 0 | 0 | 0.27837 | 0
2029 | 6 | 24 | 13 | 0.27837 | 0 | 0 | 0 | 0 | 0 | 0 | 0 | 0.27837 | 0
2029 | 6 | 24 | 14 | 0.27837 | 0 | 0 | 0 | 0 | 0 | 0 | 0 | 0.27837 | 0
2029 | 6 | 24 | 15 | 0.27837 | 0 | 0 | 0 | 0 | 0 | 0 | 0 | 0.27837 | 0
2029 | 6 | 24 | 16 | 0.27837 | 0 | 0 | 0 | 0 | 0 | 0 | 0 | 0.27837 | 0
2029 | 6 | 24 | 17 | 0.27837 | 0 | 0 | 0 | 0 | 0 | 0 | 0 | 0.27837 | 0
2029 | 6 | 24 | 18 | 0.27837 | 0 | 0 | 0 | 0 | 0 | 0 | 0 | 0.27837 | 0
2029 | 6 | 24 | 19 | 0.27837 | 0 | 0 | 0 | 0 | 0 | 0 | 0 | 0.27837 | 0
2029 | 6 | 24 | 20 | 0.27837 | 0 | 0 | 0 | 0 | 0 | 0 | 0 | 0.27837 | 0
2029 | 6 | 24 | 21 | 0.27837 | 0 | 0 | 0 | 0 | 0 | 0 | 0 | 0.27837 | 0
2029 | 6 | 24 | 22 | 0.27837 | 0 | 0 | 0 | 0 | 0 | 0 | 0 | 0.27837 | 0
2029 | 6 | 24 | 23 | 0.27837 | 0 | 0 | 0 | 0 | 0 | 0 | 0 | 0.27837 | 0
2029 | 6 | 24 | 24 | 0.27837 | 0 | 0 | 0 | 0 | 0 | 0 | 0 | 0.27837 | 0
2029 | 6 | 25 | 1 | 0.27837 | 0 | 0 | 0 | 0 | 0 | 0 | 0 | 0.27837 | 0
2029 | 6 | 25 | 2 | 0.27837 | 0 | 0 | 0 | 0 | 0 | 0 | 0 | 0.27837 | 0
2029 | 6 | 25 | 3 | 0.27837 | 0 | 0 | 0 | 0 | 0 | 0 | 0 | 0.27837 | 0
2029 | 6 | 25 | 4 | 0.27837 | 0 | 0 | 0 | 0 | 0 | 0 | 0 | 0.27837 | 0
2029 | 6 | 25 | 5 | 0.27837 | 0 | 0 | 0 | 0 | 0 | 0 | 0 | 0.27837 | 0
2029 | 6 | 25 | 6 | 0.27837 | 0 | 0 | 0 | 0 | 0 | 0 | 0 | 0.27837 | 0
2029 | 6 | 25 | 7 | 0.27837 | 0 | 0 | 0 | 0 | 0 | 0 | 0 | 0.27837 | 0
2029 | 6 | 25 | 8 | 0.27837 | 0 | 0 | 0 | 0 | 0 | 0 | 0 | 0.27837 | 0
2029 | 6 | 25 | 9 | 0.27837 | 0 | 0 | 0 | 0 | 0 | 0 | 0 | 0.27837 | 0
2029 | 6 | 25 | 10 | 0.27837 | 0 | 0 | 0 | 0 | 0 | 0 | 0 | 0.27837 | 0
2029 | 6 | 25 | 11 | 0.27837 | 0 | 0 | 0 | 0 | 0 | 0 | 0 | 0.27837 | 0
2029 | 6 | 25 | 12 | 0.27837 | 0 | 0 | 0 | 0 | 0 | 0 | 0 | 0.27837 | 0
2029 | 6 | 25 | 13 | 0.27837 | 0 | 0 | 0 | 0 | 0 | 0 | 0 | 0.27837 | 0
2029 | 6 | 25 | 14 | 0.27837 | 0 | 0 | 0 | 0 | 0 | 0 | 0 | 0.27837 | 0
2029 | 6 | 25 | 15 | 0.27837 | 0 | 0 | 0 | 0 | 0 | 0 | 0 | 0.27837 | 0
2029 | 6 | 25 | 16 | 0.27837 | 0 | 0 | 0 | 0 | 0 | 0 | 0 | 0.27837 | 0
2029 | 6 | 25 | 17 | 0.27837 | 0 | 0 | 0 | 0 | 0 | 0 | 0 | 0.27837 | 0
2029 | 6 | 25 | 18 | 0.27837 | 0 | 0 | 0 | 0 | 0 | 0 | 0 | 0.27837 | 0
2029 | 6 | 25 | 19 | 0.27837 | 0 | 0 | 0 | 0 | 0 | 0 | 0 | 0.27837 | 0
2029 | 6 | 25 | 20 | 0.27837 | 0 | 0 | 0 | 0 | 0 | 0 | 0 | 0.27837 | 0
2029 | 6 | 25 | 21 | 0.27837 | 0 | 0 | 0 | 0 | 0 | 0 | 0 | 0.27837 | 0
2029 | 6 | 25 | 22 | 0.27837 | 0 | 0 | 0 | 0 | 0 | 0 | 0 | 0.27837 | 0
2029 | 6 | 25 | 23 | 0.27837 | 0 | 0 | 0 | 0 | 0 | 0 | 0 | 0.27837 | 0
2029 | 6 | 25 | 24 | 0.27837 | 0 | 0 | 0 | 0 | 0 | 0 | 0 | 0.27837 | 0
2029 | 6 | 26 | 1 | 0.27837 | 0 | 0 | 0 | 0 | 0 | 0 | 0 | 0.27837 | 0
2029 | 6 | 26 | 2 | 0.27837 | 0 | 0 | 0 | 0 | 0 | 0 | 0 | 0.27837 | 0
2029 | 6 | 26 | 3 | 0.27837 | 0 | 0 | 0 | 0 | 0 | 0 | 0 | 0.27837 | 0
2029 | 6 | 26 | 4 | 0.27837 | 0 | 0 | 0 | 0 | 0 | 0 | 0 | 0.27837 | 0
2029 | 6 | 26 | 5 | 0.27837 | 0 | 0 | 0 | 0 | 0 | 0 | 0 | 0.27837 | 0
2029 | 6 | 26 | 6 | 0.27837 | 0 | 0 | 0 | 0 | 0 | 0 | 0 | 0.27837 | 0
2029 | 6 | 26 | 7 | 0.27837 | 0 | 0 | 0 | 0 | 0 | 0 | 0 | 0.27837 | 0
2029 | 6 | 26 | 8 | 0.27837 | 0 | 0 | 0 | 0 | 0 | 0 | 0 | 0.27837 | 0
2029 | 6 | 26 | 9 | 0.27837 | 0 | 0 | 0 | 0 | 0 | 0 | 0 | 0.27837 | 0
2029 | 6 | 26 | 10 | 0.27837 | 0 | 0 | 0 | 0 | 0 | 0 | 0 | 0.27837 | 0
2029 | 6 | 26 | 11 | 0.27837 | 0 | 0 | 0 | 0 | 0 | 0 | 0 | 0.27837 | 0
2029 | 6 | 26 | 12 | 0.27837 | 0 | 0 | 0 | 0 | 0 | 0 | 0 | 0.27837 | 0
2029 | 6 | 26 | 13 | 0.27837 | 0 | 0 | 0 | 0 | 0 | 0 | 0 | 0.27837 | 0
2029 | 6 | 26 | 14 | 0.27837 | 0 | 0 | 0 | 0 | 0 | 0 | 0 | 0.27837 | 0
2029 | 6 | 26 | 15 | 0.27837 | 0 | 0 | 0 | 0 | 0 | 0 | 0 | 0.27837 | 0
2029 | 6 | 26 | 16 | 0.27837 | 0 | 0 | 0 | 0 | 0 | 0 | 0 | 0.27837 | 0
2029 | 6 | 26 | 17 | 0.27837 | 0 | 0 | 0 | 0 | 0 | 0 | 0 | 0.27837 | 0
2029 | 6 | 26 | 18 | 0.27837 | 0 | 0 | 0 | 0 | 0 | 0 | 0 | 0.27837 | 0
2029 | 6 | 26 | 19 | 0.27837 | 0 | 0 | 0 | 0 | 0 | 0 | 0 | 0.27837 | 0
2029 | 6 | 26 | 20 | 0.27837 | 0 | 0 | 0 | 0 | 0 | 0 | 0 | 0.27837 | 0
2029 | 6 | 26 | 21 | 0.27837 | 0 | 0 | 0 | 0 | 0 | 0 | 0 | 0.27837 | 0
2029 | 6 | 26 | 22 | 0.27837 | 0 | 0 | 0 | 0 | 0 | 0 | 0 | 0.27837 | 0
2029 | 6 | 26 | 23 | 0.27837 | 0 | 0 | 0 | 0 | 0 | 0 | 0 | 0.27837 | 0
2029 | 6 | 26 | 24 | 0.27837 | 0 | 0 | 0 | 0 | 0 | 0 | 0 | 0.27837 | 0
2029 | 6 | 27 | 1 | 0.27837 | 0 | 0 | 0 | 0 | 0 | 0 | 0 | 0.27837 | 0
2029 | 6 | 27 | 2 | 0.27837 | 0 | 0 | 0 | 0 | 0 | 0 | 0 | 0.27837 | 0
2029 | 6 | 27 | 3 | 0.27837 | 0 | 0 | 0 | 0 | 0 | 0 | 0 | 0.27837 | 0
2029 | 6 | 27 | 4 | 0.27837 | 0 | 0 | 0 | 0 | 0 | 0 | 0 | 0.27837 | 0
2029 | 6 | 27 | 5 | 0.27837 | 0 | 0 | 0 | 0 | 0 | 0 | 0 | 0.27837 | 0
2029 | 6 | 27 | 6 | 0.27837 | 0 | 0 | 0 | 0 | 0 | 0 | 0 | 0.27837 | 0
2029 | 6 | 27 | 7 | 0.27837 | 0 | 0 | 0 | 0 | 0 | 0 | 0 | 0.27837 | 0
2029 | 6 | 27 | 8 | 0.27837 | 0 | 0 | 0 | 0 | 0 | 0 | 0 | 0.27837 | 0
2029 | 6 | 27 | 9 | 0.27837 | 0 | 0 | 0 | 0 | 0 | 0 | 0 | 0.27837 | 0
2029 | 6 | 27 | 10 | 0.27837 | 0 | 0 | 0 | 0 | 0 | 0 | 0 | 0.27837 | 0
2029 | 6 | 27 | 11 | 0.27837 | 0 | 0 | 0 | 0 | 0 | 0 | 0 | 0.27837 | 0
2029 | 6 | 27 | 12 | 0.27837 | 0 | 0 | 0 | 0 | 0 | 0 | 0 | 0.27837 | 0
2029 | 6 | 27 | 13 | 0.27837 | 0 | 0 | 0 | 0 | 0 | 0 | 0 | 0.27837 | 0
2029 | 6 | 27 | 14 | 0.27837 | 0 | 0 | 0 | 0 | 0 | 0 | 0 | 0.27837 | 0
2029 | 6 | 27 | 15 | 0.27837 | 0 | 0 | 0 | 0 | 0 | 0 | 0 | 0.27837 | 0
2029 | 6 | 27 | 16 | 0.27837 | 0 | 0 | 0 | 0 | 0 | 0 | 0 | 0.27837 | 0
2029 | 6 | 27 | 17 | 0.27837 | 0 | 0 | 0 | 0 | 0 | 0 | 0 | 0.27837 | 0
2029 | 6 | 27 | 18 | 0.27837 | 0 | 0 | 0 | 0 | 0 | 0 | 0 | 0.27837 | 0
2029 | 6 | 27 | 19 | 0.27837 | 0 | 0 | 0 | 0 | 0 | 0 | 0 | 0.27837 | 0
2029 | 6 | 27 | 20 | 0.27837 | 0 | 0 | 0 | 0 | 0 | 0 | 0 | 0.27837 | 0
2029 | 6 | 27 | 21 | 0.27837 | 0 | 0 | 0 | 0 | 0 | 0 | 0 | 0.27837 | 0
2029 | 6 | 27 | 22 | 0.27837 | 0 | 0 | 0 | 0 | 0 | 0 | 0 | 0.27837 | 0
2029 | 6 | 27 | 23 | 0.27837 | 0 | 0 | 0 | 0 | 0 | 0 | 0 | 0.27837 | 0
2029 | 6 | 27 | 24 | 0.27837 | 0 | 0 | 0 | 0 | 0 | 0 | 0 | 0.27837 | 0
2029 | 6 | 28 | 1 | 0.27837 | 0 | 0 | 0 | 0 | 0 | 0 | 0 | 0.27837 | 0
2029 | 6 | 28 | 2 | 0.27837 | 0 | 0 | 0 | 0 | 0 | 0 | 0 | 0.27837 | 0
2029 | 6 | 28 | 3 | 0.27837 | 0 | 0 | 0 | 0 | 0 | 0 | 0 | 0.27837 | 0
2029 | 6 | 28 | 4 | 0.27837 | 0 | 0 | 0 | 0 | 0 | 0 | 0 | 0.27837 | 0
2029 | 6 | 28 | 5 | 0.27837 | 0 | 0 | 0 | 0 | 0 | 0 | 0 | 0.27837 | 0
2029 | 6 | 28 | 6 | 0.27837 | 0 | 0 | 0 | 0 | 0 | 0 | 0 | 0.27837 | 0
2029 | 6 | 28 | 7 | 0.27837 | 0 | 0 | 0 | 0 | 0 | 0 | 0 | 0.27837 | 0
2029 | 6 | 28 | 8 | 0.27837 | 0 | 0 | 0 | 0 | 0 | 0 | 0 | 0.27837 | 0
2029 | 6 | 28 | 9 | 0.27837 | 0 | 0 | 0 | 0 | 0 | 0 | 0 | 0.27837 | 0
2029 | 6 | 28 | 10 | 0.27837 | 0 | 0 | 0 | 0 | 0 | 0 | 0 | 0.27837 | 0
2029 | 6 | 28 | 11 | 0.27837 | 0 | 0 | 0 | 0 | 0 | 0 | 0 | 0.27837 | 0
2029 | 6 | 28 | 12 | 0.27837 | 0 | 0 | 0 | 0 | 0 | 0 | 0 | 0.27837 | 0
2029 | 6 | 28 | 13 | 0.27837 | 0 | 0 | 0 | 0 | 0 | 0 | 0 | 0.27837 | 0
2029 | 6 | 28 | 14 | 0.27837 | 0 | 0 | 0 | 0 | 0 | 0 | 0 | 0.27837 | 0
2029 | 6 | 28 | 15 | 0.27837 | 0 | 0 | 0 | 0 | 0 | 0 | 0 | 0.27837 | 0
2029 | 6 | 28 | 16 | 0.27837 | 0 | 0 | 0 | 0 | 0 | 0 | 0 | 0.27837 | 0
2029 | 6 | 28 | 17 | 0.27837 | 0 | 0 | 0 | 0 | 0 | 0 | 0 | 0.27837 | 0
2029 | 6 | 28 | 18 | 0.27837 | 0 | 0 | 0 | 0 | 0 | 0 | 0 | 0.27837 | 0
2029 | 6 | 28 | 19 | 0.27837 | 0 | 0 | 0 | 0 | 0 | 0 | 0 | 0.27837 | 0
2029 | 6 | 28 | 20 | 0.27837 | 0 | 0 | 0 | 0 | 0 | 0 | 0 | 0.27837 | 0
2029 | 6 | 28 | 21 | 0.27837 | 0 | 0 | 0 | 0 | 0 | 0 | 0 | 0.27837 | 0
2029 | 6 | 28 | 22 | 0.27837 | 0 | 0 | 0 | 0 | 0 | 0 | 0 | 0.27837 | 0
2029 | 6 | 28 | 23 | 0.27837 | 0 | 0 | 0 | 0 | 0 | 0 | 0 | 0.27837 | 0
2029 | 6 | 28 | 24 | 0.27837 | 0 | 0 | 0 | 0 | 0 | 0 | 0 | 0.27837 | 0
2029 | 6 | 29 | 1 | 0.27837 | 0 | 0 | 0 | 0 | 0 | 0 | 0 | 0.27837 | 0
2029 | 6 | 29 | 2 | 0.27837 | 0 | 0 | 0 | 0 | 0 | 0 | 0 | 0.27837 | 0
2029 | 6 | 29 | 3 | 0.27837 | 0 | 0 | 0 | 0 | 0 | 0 | 0 | 0.27837 | 0
2029 | 6 | 29 | 4 | 0.27837 | 0 | 0 | 0 | 0 | 0 | 0 | 0 | 0.27837 | 0
2029 | 6 | 29 | 5 | 0.27837 | 0 | 0 | 0 | 0 | 0 | 0 | 0 | 0.27837 | 0
2029 | 6 | 29 | 6 | 0.27837 | 0 | 0 | 0 | 0 | 0 | 0 | 0 | 0.27837 | 0
2029 | 6 | 29 | 7 | 0.27837 | 0 | 0 | 0 | 0 | 0 | 0 | 0 | 0.27837 | 0
2029 | 6 | 29 | 8 | 0.27837 | 0 | 0 | 0 | 0 | 0 | 0 | 0 | 0.27837 | 0
2029 | 6 | 29 | 9 | 0.27837 | 0 | 0 | 0 | 0 | 0 | 0 | 0 | 0.27837 | 0
2029 | 6 | 29 | 10 | 0.27837 | 0 | 0 | 0 | 0 | 0 | 0 | 0 | 0.27837 | 0
2029 | 6 | 29 | 11 | 0.27837 | 0 | 0 | 0 | 0 | 0 | 0 | 0 | 0.27837 | 0
2029 | 6 | 29 | 12 | 0.27837 | 0 | 0 | 0 | 0 | 0 | 0 | 0 | 0.27837 | 0
2029 | 6 | 29 | 13 | 0.27837 | 0 | 0 | 0 | 0 | 0 | 0 | 0 | 0.27837 | 0
2029 | 6 | 29 | 14 | 0.27837 | 0 | 0 | 0 | 0 | 0 | 0 | 0 | 0.27837 | 0
2029 | 6 | 29 | 15 | 0.27837 | 0 | 0 | 0 | 0 | 0 | 0 | 0 | 0.27837 | 0
2029 | 6 | 29 | 16 | 0.27837 | 0 | 0 | 0 | 0 | 0 | 0 | 0 | 0.27837 | 0
2029 | 6 | 29 | 17 | 0.27837 | 0 | 0 | 0 | 0 | 0 | 0 | 0 | 0.27837 | 0
2029 | 6 | 29 | 18 | 0.27837 | 0 | 0 | 0 | 0 | 0 | 0 | 0 | 0.27837 | 0
2029 | 6 | 29 | 19 | 0.27837 | 0 | 0 | 0 | 0 | 0 | 0 | 0 | 0.27837 | 0
2029 | 6 | 29 | 20 | 0.27837 | 0 | 0 | 0 | 0 | 0 | 0 | 0 | 0.27837 | 0
2029 | 6 | 29 | 21 | 0.27837 | 0 | 0 | 0 | 0 | 0 | 0 | 0 | 0.27837 | 0
2029 | 6 | 29 | 22 | 0.27837 | 0 | 0 | 0 | 0 | 0 | 0 | 0 | 0.27837 | 0
2029 | 6 | 29 | 23 | 0.27837 | 0 | 0 | 0 | 0 | 0 | 0 | 0 | 0.27837 | 0
2029 | 6 | 29 | 24 | 0.27837 | 0 | 0 | 0 | 0 | 0 | 0 | 0 | 0.27837 | 0
2029 | 6 | 30 | 1 | 0.27837 | 0 | 0 | 0 | 0 | 0 | 0 | 0 | 0.27837 | 0
2029 | 6 | 30 | 2 | 0.27837 | 0 | 0 | 0 | 0 | 0 | 0 | 0 | 0.27837 | 0
2029 | 6 | 30 | 3 | 0.27837 | 0 | 0 | 0 | 0 | 0 | 0 | 0 | 0.27837 | 0
2029 | 6 | 30 | 4 | 0.27837 | 0 | 0 | 0 | 0 | 0 | 0 | 0 | 0.27837 | 0
2029 | 6 | 30 | 5 | 0.27837 | 0 | 0 | 0 | 0 | 0 | 0 | 0 | 0.27837 | 0
2029 | 6 | 30 | 6 | 0.27837 | 0 | 0 | 0 | 0 | 0 | 0 | 0 | 0.27837 | 0
2029 | 6 | 30 | 7 | 0.27837 | 0 | 0 | 0 | 0 | 0 | 0 | 0 | 0.27837 | 0
2029 | 6 | 30 | 8 | 0.27837 | 0 | 0 | 0 | 0 | 0 | 0 | 0 | 0.27837 | 0
2029 | 6 | 30 | 9 | 0.27837 | 0 | 0 | 0 | 0 | 0 | 0 | 0 | 0.27837 | 0
2029 | 6 | 30 | 10 | 0.27837 | 0 | 0 | 0 | 0 | 0 | 0 | 0 | 0.27837 | 0
2029 | 6 | 30 | 11 | 0.27837 | 0 | 0 | 0 | 0 | 0 | 0 | 0 | 0.27837 | 0
2029 | 6 | 30 | 12 | 0.27837 | 0 | 0 | 0 | 0 | 0 | 0 | 0 | 0.27837 | 0
2029 | 6 | 30 | 13 | 0.27837 | 0 | 0 | 0 | 0 | 0 | 0 | 0 | 0.27837 | 0
2029 | 6 | 30 | 14 | 0.27837 | 0 | 0 | 0 | 0 | 0 | 0 | 0 | 0.27837 | 0
2029 | 6 | 30 | 15 | 0.27837 | 0 | 0 | 0 | 0 | 0 | 0 | 0 | 0.27837 | 0
2029 | 6 | 30 | 16 | 0.27837 | 0 | 0 | 0 | 0 | 0 | 0 | 0 | 0.27837 | 0
2029 | 6 | 30 | 17 | 0.27837 | 0 | 0 | 0 | 0 | 0 | 0 | 0 | 0.27837 | 0
2029 | 6 | 30 | 18 | 0.27837 | 0 | 0 | 0 | 0 | 0 | 0 | 0 | 0.27837 | 0
2029 | 6 | 30 | 19 | 0.27837 | 0 | 0 | 0 | 0 | 0 | 0 | 0 | 0.27837 | 0
2029 | 6 | 30 | 20 | 0.27837 | 0 | 0 | 0 | 0 | 0 | 0 | 0 | 0.27837 | 0
2029 | 6 | 30 | 21 | 0.27837 | 0 | 0 | 0 | 0 | 0 | 0 | 0 | 0.27837 | 0
2029 | 6 | 30 | 22 | 0.27837 | 0 | 0 | 0 | 0 | 0 | 0 | 0 | 0.27837 | 0
2029 | 6 | 30 | 23 | 0.27837 | 0 | 0 | 0 | 0 | 0 | 0 | 0 | 0.27837 | 0
2029 | 6 | 30 | 24 | 0.27837 | 0 | 0 | 0 | 0 | 0 | 0 | 0 | 0.27837 | 0
2029 | 7 | 1 | 1 | 1.1237 | 0 | 0 | 0 | 0 | 0 | 0 | 0 | 1.1237 | 0
2029 | 7 | 1 | 2 | 1.1237 | 0 | 0 | 0 | 0 | 0 | 0 | 0 | 1.1237 | 0
2029 | 7 | 1 | 3 | 1.1237 | 0 | 0 | 0 | 0 | 0 | 0 | 0 | 1.1237 | 0
2029 | 7 | 1 | 4 | 1.1237 | 0 | 0 | 0 | 0 | 0 | 0 | 0 | 1.1237 | 0
2029 | 7 | 1 | 5 | 1.1237 | 0 | 0 | 0 | 0 | 0 | 0 | 0 | 1.1237 | 0
2029 | 7 | 1 | 6 | 1.1237 | 0 | 0 | 0 | 0 | 0 | 0 | 0 | 1.1237 | 0
2029 | 7 | 1 | 7 | 1.1237 | 0 | 0 | 0 | 0 | 0 | 0 | 0 | 1.1237 | 0
2029 | 7 | 1 | 8 | 1.1237 | 0 | 0 | 0 | 0 | 0 | 0 | 0 | 1.1237 | 0
2029 | 7 | 1 | 9 | 1.1237 | 0 | 0 | 0 | 0 | 0 | 0 | 0 | 1.1237 | 0
2029 | 7 | 1 | 10 | 1.1237 | 0 | 0 | 0 | 0 | 0 | 0 | 0 | 1.1237 | 0
2029 | 7 | 1 | 11 | 1.1237 | 0 | 0 | 0 | 0 | 0 | 0 | 0 | 1.1237 | 0
2029 | 7 | 1 | 12 | 1.1237 | 0 | 0 | 0 | 0 | 0 | 0 | 0 | 1.1237 | 0
2029 | 7 | 1 | 13 | 1.1237 | 0 | 0 | 0 | 0 | 0 | 0 | 0 | 1.1237 | 0
2029 | 7 | 1 | 14 | 1.1237 | 0 | 0 | 0 | 0 | 0 | 0 | 0 | 1.1237 | 0
2029 | 7 | 1 | 15 | 1.1237 | 0 | 0 | 0 | 0 | 0 | 0 | 0 | 1.1237 | 0
2029 | 7 | 1 | 16 | 1.1237 | 0 | 0 | 0 | 0 | 0 | 0 | 0 | 1.1237 | 0
2029 | 7 | 1 | 17 | 1.1237 | 0 | 0 | 0 | 0 | 0 | 0 | 0 | 1.1237 | 0
2029 | 7 | 1 | 18 | 1.1237 | 0 | 0 | 0 | 0 | 0 | 0 | 0 | 1.1237 | 0
2029 | 7 | 1 | 19 | 1.1237 | 0 | 0 | 0 | 0 | 0 | 0 | 0 | 1.1237 | 0
2029 | 7 | 1 | 20 | 1.1237 | 0 | 0 | 0 | 0 | 0 | 0 | 0 | 1.1237 | 0
2029 | 7 | 1 | 21 | 1.1237 | 0 | 0 | 0 | 0 | 0 | 0 | 0 | 1.1237 | 0
2029 | 7 | 1 | 22 | 1.1237 | 0 | 0 | 0 | 0 | 0 | 0 | 0 | 1.1237 | 0
2029 | 7 | 1 | 23 | 1.1237 | 0 | 0 | 0 | 0 | 0 | 0 | 0 | 1.1237 | 0
2029 | 7 | 1 | 24 | 1.1237 | 0 | 0 | 0 | 0 | 0 | 0 | 0 | 1.1237 | 0
2029 | 7 | 2 | 1 | 1.1237 | 0 | 0 | 0 | 0 | 0 | 0 | 0 | 1.1237 | 0
2029 | 7 | 2 | 2 | 1.1237 | 0 | 0 | 0 | 0 | 0 | 0 | 0 | 1.1237 | 0
2029 | 7 | 2 | 3 | 1.1237 | 0 | 0 | 0 | 0 | 0 | 0 | 0 | 1.1237 | 0
2029 | 7 | 2 | 4 | 1.1237 | 0 | 0 | 0 | 0 | 0 | 0 | 0 | 1.1237 | 0
2029 | 7 | 2 | 5 | 1.1237 | 0 | 0 | 0 | 0 | 0 | 0 | 0 | 1.1237 | 0
2029 | 7 | 2 | 6 | 1.1237 | 0 | 0 | 0 | 0 | 0 | 0 | 0 | 1.1237 | 0
2029 | 7 | 2 | 7 | 1.1237 | 0 | 0 | 0 | 0 | 0 | 0 | 0 | 1.1237 | 0
2029 | 7 | 2 | 8 | 1.1237 | 0 | 0 | 0 | 0 | 0 | 0 | 0 | 1.1237 | 0
2029 | 7 | 2 | 9 | 1.1237 | 0 | 0 | 0 | 0 | 0 | 0 | 0 | 1.1237 | 0
2029 | 7 | 2 | 10 | 1.1237 | 0 | 0 | 0 | 0 | 0 | 0 | 0 | 1.1237 | 0
2029 | 7 | 2 | 11 | 1.1237 | 0 | 0 | 0 | 0 | 0 | 0 | 0 | 1.1237 | 0
2029 | 7 | 2 | 12 | 1.1237 | 0 | 0 | 0 | 0 | 0 | 0 | 0 | 1.1237 | 0
2029 | 7 | 2 | 13 | 1.1237 | 0 | 0 | 0 | 0 | 0 | 0 | 0 | 1.1237 | 0
2029 | 7 | 2 | 14 | 1.1237 | 0 | 0 | 0 | 0 | 0 | 0 | 0 | 1.1237 | 0
2029 | 7 | 2 | 15 | 1.1237 | 0 | 0 | 0 | 0 | 0 | 0 | 0 | 1.1237 | 0
2029 | 7 | 2 | 16 | 1.1237 | 0 | 0 | 0 | 0 | 0 | 0 | 0 | 1.1237 | 0
2029 | 7 | 2 | 17 | 1.1237 | 0 | 0 | 0 | 0 | 0 | 0 | 0 | 1.1237 | 0
2029 | 7 | 2 | 18 | 1.1237 | 0 | 0 | 0 | 0 | 0 | 0 | 0 | 1.1237 | 0
2029 | 7 | 2 | 19 | 1.1237 | 0 | 0 | 0 | 0 | 0 | 0 | 0 | 1.1237 | 0
2029 | 7 | 2 | 20 | 1.1237 | 0 | 0 | 0 | 0 | 0 | 0 | 0 | 1.1237 | 0
2029 | 7 | 2 | 21 | 1.1237 | 0 | 0 | 0 | 0 | 0 | 0 | 0 | 1.1237 | 0
2029 | 7 | 2 | 22 | 1.1237 | 0 | 0 | 0 | 0 | 0 | 0 | 0 | 1.1237 | 0
2029 | 7 | 2 | 23 | 1.1237 | 0 | 0 | 0 | 0 | 0 | 0 | 0 | 1.1237 | 0
2029 | 7 | 2 | 24 | 1.1237 | 0 | 0 | 0 | 0 | 0 | 0 | 0 | 1.1237 | 0
2029 | 7 | 3 | 1 | 1.1237 | 0 | 0 | 0 | 0 | 0 | 0 | 0 | 1.1237 | 0
2029 | 7 | 3 | 2 | 1.1237 | 0 | 0 | 0 | 0 | 0 | 0 | 0 | 1.1237 | 0
2029 | 7 | 3 | 3 | 1.1237 | 0 | 0 | 0 | 0 | 0 | 0 | 0 | 1.1237 | 0
2029 | 7 | 3 | 4 | 1.1237 | 0 | 0 | 0 | 0 | 0 | 0 | 0 | 1.1237 | 0
2029 | 7 | 3 | 5 | 1.1237 | 0 | 0 | 0 | 0 | 0 | 0 | 0 | 1.1237 | 0
2029 | 7 | 3 | 6 | 1.1237 | 0 | 0 | 0 | 0 | 0 | 0 | 0 | 1.1237 | 0
2029 | 7 | 3 | 7 | 1.1237 | 0 | 0 | 0 | 0 | 0 | 0 | 0 | 1.1237 | 0
2029 | 7 | 3 | 8 | 1.1237 | 0 | 0 | 0 | 0 | 0 | 0 | 0 | 1.1237 | 0
2029 | 7 | 3 | 9 | 1.1237 | 0 | 0 | 0 | 0 | 0 | 0 | 0 | 1.1237 | 0
2029 | 7 | 3 | 10 | 1.1237 | 0 | 0 | 0 | 0 | 0 | 0 | 0 | 1.1237 | 0
2029 | 7 | 3 | 11 | 1.1237 | 0 | 0 | 0 | 0 | 0 | 0 | 0 | 1.1237 | 0
2029 | 7 | 3 | 12 | 1.1237 | 0 | 0 | 0 | 0 | 0 | 0 | 0 | 1.1237 | 0
2029 | 7 | 3 | 13 | 1.1237 | 0 | 0 | 0 | 0 | 0 | 0 | 0 | 1.1237 | 0
2029 | 7 | 3 | 14 | 1.1237 | 0 | 0 | 0 | 0 | 0 | 0 | 0 | 1.1237 | 0
2029 | 7 | 3 | 15 | 1.1237 | 0 | 0 | 0 | 0 | 0 | 0 | 0 | 1.1237 | 0
2029 | 7 | 3 | 16 | 1.1237 | 0 | 0 | 0 | 0 | 0 | 0 | 0 | 1.1237 | 0
2029 | 7 | 3 | 17 | 1.1237 | 0 | 0 | 0 | 0 | 0 | 0 | 0 | 1.1237 | 0
2029 | 7 | 3 | 18 | 1.1237 | 0 | 0 | 0 | 0 | 0 | 0 | 0 | 1.1237 | 0
2029 | 7 | 3 | 19 | 1.1237 | 0 | 0 | 0 | 0 | 0 | 0 | 0 | 1.1237 | 0
2029 | 7 | 3 | 20 | 1.1237 | 0 | 0 | 0 | 0 | 0 | 0 | 0 | 1.1237 | 0
2029 | 7 | 3 | 21 | 1.1237 | 0 | 0 | 0 | 0 | 0 | 0 | 0 | 1.1237 | 0
2029 | 7 | 3 | 22 | 1.1237 | 0 | 0 | 0 | 0 | 0 | 0 | 0 | 1.1237 | 0
2029 | 7 | 3 | 23 | 1.1237 | 0 | 0 | 0 | 0 | 0 | 0 | 0 | 1.1237 | 0
2029 | 7 | 3 | 24 | 1.1237 | 0 | 0 | 0 | 0 | 0 | 0 | 0 | 1.1237 | 0
2029 | 7 | 4 | 1 | 1.1237 | 0 | 0 | 0 | 0 | 0 | 0 | 0 | 1.1237 | 0
2029 | 7 | 4 | 2 | 1.1237 | 0 | 0 | 0 | 0 | 0 | 0 | 0 | 1.1237 | 0
2029 | 7 | 4 | 3 | 1.1237 | 0 | 0 | 0 | 0 | 0 | 0 | 0 | 1.1237 | 0
2029 | 7 | 4 | 4 | 1.1237 | 0 | 0 | 0 | 0 | 0 | 0 | 0 | 1.1237 | 0
2029 | 7 | 4 | 5 | 1.1237 | 0 | 0 | 0 | 0 | 0 | 0 | 0 | 1.1237 | 0
2029 | 7 | 4 | 6 | 1.1237 | 0 | 0 | 0 | 0 | 0 | 0 | 0 | 1.1237 | 0
2029 | 7 | 4 | 7 | 1.1237 | 0 | 0 | 0 | 0 | 0 | 0 | 0 | 1.1237 | 0
2029 | 7 | 4 | 8 | 1.1237 | 0 | 0 | 0 | 0 | 0 | 0 | 0 | 1.1237 | 0
2029 | 7 | 4 | 9 | 1.1237 | 0 | 0 | 0 | 0 | 0 | 0 | 0 | 1.1237 | 0
2029 | 7 | 4 | 10 | 1.1237 | 0 | 0 | 0 | 0 | 0 | 0 | 0 | 1.1237 | 0
2029 | 7 | 4 | 11 | 1.1237 | 0 | 0 | 0 | 0 | 0 | 0 | 0 | 1.1237 | 0
2029 | 7 | 4 | 12 | 1.1237 | 0 | 0 | 0 | 0 | 0 | 0 | 0 | 1.1237 | 0
2029 | 7 | 4 | 13 | 1.1237 | 0 | 0 | 0 | 0 | 0 | 0 | 0 | 1.1237 | 0
2029 | 7 | 4 | 14 | 1.1237 | 0 | 0 | 0 | 0 | 0 | 0 | 0 | 1.1237 | 0
2029 | 7 | 4 | 15 | 1.1237 | 0 | 0 | 0 | 0 | 0 | 0 | 0 | 1.1237 | 0
2029 | 7 | 4 | 16 | 1.1237 | 0 | 0 | 0 | 0 | 0 | 0 | 0 | 1.1237 | 0
2029 | 7 | 4 | 17 | 1.1237 | 0 | 0 | 0 | 0 | 0 | 0 | 0 | 1.1237 | 0
2029 | 7 | 4 | 18 | 1.1237 | 0 | 0 | 0 | 0 | 0 | 0 | 0 | 1.1237 | 0
2029 | 7 | 4 | 19 | 1.1237 | 0 | 0 | 0 | 0 | 0 | 0 | 0 | 1.1237 | 0
2029 | 7 | 4 | 20 | 1.1237 | 0 | 0 | 0 | 0 | 0 | 0 | 0 | 1.1237 | 0
2029 | 7 | 4 | 21 | 1.1237 | 0 | 0 | 0 | 0 | 0 | 0 | 0 | 1.1237 | 0
2029 | 7 | 4 | 22 | 1.1237 | 0 | 0 | 0 | 0 | 0 | 0 | 0 | 1.1237 | 0
2029 | 7 | 4 | 23 | 1.1237 | 0 | 0 | 0 | 0 | 0 | 0 | 0 | 1.1237 | 0
2029 | 7 | 4 | 24 | 1.1237 | 0 | 0 | 0 | 0 | 0 | 0 | 0 | 1.1237 | 0
2029 | 7 | 5 | 1 | 1.1237 | 0 | 0 | 0 | 0 | 0 | 0 | 0 | 1.1237 | 0
2029 | 7 | 5 | 2 | 1.1237 | 0 | 0 | 0 | 0 | 0 | 0 | 0 | 1.1237 | 0
2029 | 7 | 5 | 3 | 1.1237 | 0 | 0 | 0 | 0 | 0 | 0 | 0 | 1.1237 | 0
2029 | 7 | 5 | 4 | 1.1237 | 0 | 0 | 0 | 0 | 0 | 0 | 0 | 1.1237 | 0
2029 | 7 | 5 | 5 | 1.1237 | 0 | 0 | 0 | 0 | 0 | 0 | 0 | 1.1237 | 0
2029 | 7 | 5 | 6 | 1.1237 | 0 | 0 | 0 | 0 | 0 | 0 | 0 | 1.1237 | 0
2029 | 7 | 5 | 7 | 1.1237 | 0 | 0 | 0 | 0 | 0 | 0 | 0 | 1.1237 | 0
2029 | 7 | 5 | 8 | 1.1237 | 0 | 0 | 0 | 0 | 0 | 0 | 0 | 1.1237 | 0
2029 | 7 | 5 | 9 | 1.1237 | 0 | 0 | 0 | 0 | 0 | 0 | 0 | 1.1237 | 0
2029 | 7 | 5 | 10 | 1.1237 | 0 | 0 | 0 | 0 | 0 | 0 | 0 | 1.1237 | 0
2029 | 7 | 5 | 11 | 1.1237 | 0 | 0 | 0 | 0 | 0 | 0 | 0 | 1.1237 | 0
2029 | 7 | 5 | 12 | 1.1237 | 0 | 0 | 0 | 0 | 0 | 0 | 0 | 1.1237 | 0
2029 | 7 | 5 | 13 | 1.1237 | 0 | 0 | 0 | 0 | 0 | 0 | 0 | 1.1237 | 0
2029 | 7 | 5 | 14 | 1.1237 | 0 | 0 | 0 | 0 | 0 | 0 | 0 | 1.1237 | 0
2029 | 7 | 5 | 15 | 1.1237 | 0 | 0 | 0 | 0 | 0 | 0 | 0 | 1.1237 | 0
2029 | 7 | 5 | 16 | 1.1237 | 0 | 0 | 0 | 0 | 0 | 0 | 0 | 1.1237 | 0
2029 | 7 | 5 | 17 | 1.1237 | 0 | 0 | 0 | 0 | 0 | 0 | 0 | 1.1237 | 0
2029 | 7 | 5 | 18 | 1.1237 | 0 | 0 | 0 | 0 | 0 | 0 | 0 | 1.1237 | 0
2029 | 7 | 5 | 19 | 1.1237 | 0 | 0 | 0 | 0 | 0 | 0 | 0 | 1.1237 | 0
2029 | 7 | 5 | 20 | 1.1237 | 0 | 0 | 0 | 0 | 0 | 0 | 0 | 1.1237 | 0
2029 | 7 | 5 | 21 | 1.1237 | 0 | 0 | 0 | 0 | 0 | 0 | 0 | 1.1237 | 0
2029 | 7 | 5 | 22 | 1.1237 | 0 | 0 | 0 | 0 | 0 | 0 | 0 | 1.1237 | 0
2029 | 7 | 5 | 23 | 1.1237 | 0 | 0 | 0 | 0 | 0 | 0 | 0 | 1.1237 | 0
2029 | 7 | 5 | 24 | 1.1237 | 0 | 0 | 0 | 0 | 0 | 0 | 0 | 1.1237 | 0
2029 | 7 | 6 | 1 | 1.1237 | 0 | 0 | 0 | 0 | 0 | 0 | 0 | 1.1237 | 0
2029 | 7 | 6 | 2 | 1.1237 | 0 | 0 | 0 | 0 | 0 | 0 | 0 | 1.1237 | 0
2029 | 7 | 6 | 3 | 1.1237 | 0 | 0 | 0 | 0 | 0 | 0 | 0 | 1.1237 | 0
2029 | 7 | 6 | 4 | 1.1237 | 0 | 0 | 0 | 0 | 0 | 0 | 0 | 1.1237 | 0
2029 | 7 | 6 | 5 | 1.1237 | 0 | 0 | 0 | 0 | 0 | 0 | 0 | 1.1237 | 0
2029 | 7 | 6 | 6 | 1.1237 | 0 | 0 | 0 | 0 | 0 | 0 | 0 | 1.1237 | 0
2029 | 7 | 6 | 7 | 1.1237 | 0 | 0 | 0 | 0 | 0 | 0 | 0 | 1.1237 | 0
2029 | 7 | 6 | 8 | 1.1237 | 0 | 0 | 0 | 0 | 0 | 0 | 0 | 1.1237 | 0
2029 | 7 | 6 | 9 | 1.1237 | 0 | 0 | 0 | 0 | 0 | 0 | 0 | 1.1237 | 0
2029 | 7 | 6 | 10 | 1.1237 | 0 | 0 | 0 | 0 | 0 | 0 | 0 | 1.1237 | 0
2029 | 7 | 6 | 11 | 1.1237 | 0 | 0 | 0 | 0 | 0 | 0 | 0 | 1.1237 | 0
2029 | 7 | 6 | 12 | 1.1237 | 0 | 0 | 0 | 0 | 0 | 0 | 0 | 1.1237 | 0
2029 | 7 | 6 | 13 | 1.1237 | 0 | 0 | 0 | 0 | 0 | 0 | 0 | 1.1237 | 0
2029 | 7 | 6 | 14 | 1.1237 | 0 | 0 | 0 | 0 | 0 | 0 | 0 | 1.1237 | 0
2029 | 7 | 6 | 15 | 1.1237 | 0 | 0 | 0 | 0 | 0 | 0 | 0 | 1.1237 | 0
2029 | 7 | 6 | 16 | 1.1237 | 0 | 0 | 0 | 0 | 0 | 0 | 0 | 1.1237 | 0
2029 | 7 | 6 | 17 | 1.1237 | 0 | 0 | 0 | 0 | 0 | 0 | 0 | 1.1237 | 0
2029 | 7 | 6 | 18 | 1.1237 | 0 | 0 | 0 | 0 | 0 | 0 | 0 | 1.1237 | 0
2029 | 7 | 6 | 19 | 1.1237 | 0 | 0 | 0 | 0 | 0 | 0 | 0 | 1.1237 | 0
2029 | 7 | 6 | 20 | 1.1237 | 0 | 0 | 0 | 0 | 0 | 0 | 0 | 1.1237 | 0
2029 | 7 | 6 | 21 | 1.1237 | 0 | 0 | 0 | 0 | 0 | 0 | 0 | 1.1237 | 0
2029 | 7 | 6 | 22 | 1.1237 | 0 | 0 | 0 | 0 | 0 | 0 | 0 | 1.1237 | 0
2029 | 7 | 6 | 23 | 1.1237 | 0 | 0 | 0 | 0 | 0 | 0 | 0 | 1.1237 | 0
2029 | 7 | 6 | 24 | 1.1237 | 0 | 0 | 0 | 0 | 0 | 0 | 0 | 1.1237 | 0
2029 | 7 | 7 | 1 | 1.1237 | 0 | 0 | 0 | 0 | 0 | 0 | 0 | 1.1237 | 0
2029 | 7 | 7 | 2 | 1.1237 | 0 | 0 | 0 | 0 | 0 | 0 | 0 | 1.1237 | 0
2029 | 7 | 7 | 3 | 1.1237 | 0 | 0 | 0 | 0 | 0 | 0 | 0 | 1.1237 | 0
2029 | 7 | 7 | 4 | 1.1237 | 0 | 0 | 0 | 0 | 0 | 0 | 0 | 1.1237 | 0
2029 | 7 | 7 | 5 | 1.1237 | 0 | 0 | 0 | 0 | 0 | 0 | 0 | 1.1237 | 0
2029 | 7 | 7 | 6 | 1.1237 | 0 | 0 | 0 | 0 | 0 | 0 | 0 | 1.1237 | 0
2029 | 7 | 7 | 7 | 1.1237 | 0 | 0 | 0 | 0 | 0 | 0 | 0 | 1.1237 | 0
2029 | 7 | 7 | 8 | 1.1237 | 0 | 0 | 0 | 0 | 0 | 0 | 0 | 1.1237 | 0
2029 | 7 | 7 | 9 | 1.1237 | 0 | 0 | 0 | 0 | 0 | 0 | 0 | 1.1237 | 0
2029 | 7 | 7 | 10 | 1.1237 | 0 | 0 | 0 | 0 | 0 | 0 | 0 | 1.1237 | 0
2029 | 7 | 7 | 11 | 1.1237 | 0 | 0 | 0 | 0 | 0 | 0 | 0 | 1.1237 | 0
2029 | 7 | 7 | 12 | 1.1237 | 0 | 0 | 0 | 0 | 0 | 0 | 0 | 1.1237 | 0
2029 | 7 | 7 | 13 | 1.1237 | 0 | 0 | 0 | 0 | 0 | 0 | 0 | 1.1237 | 0
2029 | 7 | 7 | 14 | 1.1237 | 0 | 0 | 0 | 0 | 0 | 0 | 0 | 1.1237 | 0
2029 | 7 | 7 | 15 | 1.1237 | 0 | 0 | 0 | 0 | 0 | 0 | 0 | 1.1237 | 0
2029 | 7 | 7 | 16 | 1.1237 | 0 | 0 | 0 | 0 | 0 | 0 | 0 | 1.1237 | 0
2029 | 7 | 7 | 17 | 1.1237 | 0 | 0 | 0 | 0 | 0 | 0 | 0 | 1.1237 | 0
2029 | 7 | 7 | 18 | 1.1237 | 0 | 0 | 0 | 0 | 0 | 0 | 0 | 1.1237 | 0
2029 | 7 | 7 | 19 | 1.1237 | 0 | 0 | 0 | 0 | 0 | 0 | 0 | 1.1237 | 0
2029 | 7 | 7 | 20 | 1.1237 | 0 | 0 | 0 | 0 | 0 | 0 | 0 | 1.1237 | 0
2029 | 7 | 7 | 21 | 1.1237 | 0 | 0 | 0 | 0 | 0 | 0 | 0 | 1.1237 | 0
2029 | 7 | 7 | 22 | 1.1237 | 0 | 0 | 0 | 0 | 0 | 0 | 0 | 1.1237 | 0
2029 | 7 | 7 | 23 | 1.1237 | 0 | 0 | 0 | 0 | 0 | 0 | 0 | 1.1237 | 0
2029 | 7 | 7 | 24 | 1.1237 | 0 | 0 | 0 | 0 | 0 | 0 | 0 | 1.1237 | 0
2029 | 7 | 8 | 1 | 1.1237 | 0 | 0 | 0 | 0 | 0 | 0 | 0 | 1.1237 | 0
2029 | 7 | 8 | 2 | 1.1237 | 0 | 0 | 0 | 0 | 0 | 0 | 0 | 1.1237 | 0
2029 | 7 | 8 | 3 | 1.1237 | 0 | 0 | 0 | 0 | 0 | 0 | 0 | 1.1237 | 0
2029 | 7 | 8 | 4 | 1.1237 | 0 | 0 | 0 | 0 | 0 | 0 | 0 | 1.1237 | 0
2029 | 7 | 8 | 5 | 1.1237 | 0 | 0 | 0 | 0 | 0 | 0 | 0 | 1.1237 | 0
2029 | 7 | 8 | 6 | 1.1237 | 0 | 0 | 0 | 0 | 0 | 0 | 0 | 1.1237 | 0
2029 | 7 | 8 | 7 | 1.1237 | 0 | 0 | 0 | 0 | 0 | 0 | 0 | 1.1237 | 0
2029 | 7 | 8 | 8 | 1.1237 | 0 | 0 | 0 | 0 | 0 | 0 | 0 | 1.1237 | 0
2029 | 7 | 8 | 9 | 1.1237 | 0 | 0 | 0 | 0 | 0 | 0 | 0 | 1.1237 | 0
2029 | 7 | 8 | 10 | 1.1237 | 0 | 0 | 0 | 0 | 0 | 0 | 0 | 1.1237 | 0
2029 | 7 | 8 | 11 | 1.1237 | 0 | 0 | 0 | 0 | 0 | 0 | 0 | 1.1237 | 0
2029 | 7 | 8 | 12 | 1.1237 | 0 | 0 | 0 | 0 | 0 | 0 | 0 | 1.1237 | 0
2029 | 7 | 8 | 13 | 1.1237 | 0 | 0 | 0 | 0 | 0 | 0 | 0 | 1.1237 | 0
2029 | 7 | 8 | 14 | 1.1237 | 0 | 0 | 0 | 0 | 0 | 0 | 0 | 1.1237 | 0
2029 | 7 | 8 | 15 | 1.1237 | 0 | 0 | 0 | 0 | 0 | 0 | 0 | 1.1237 | 0
2029 | 7 | 8 | 16 | 1.1237 | 0 | 0 | 0 | 0 | 0 | 0 | 0 | 1.1237 | 0
2029 | 7 | 8 | 17 | 1.1237 | 0 | 0 | 0 | 0 | 0 | 0 | 0 | 1.1237 | 0
2029 | 7 | 8 | 18 | 1.1237 | 0 | 0 | 0 | 0 | 0 | 0 | 0 | 1.1237 | 0
2029 | 7 | 8 | 19 | 1.1237 | 0 | 0 | 0 | 0 | 0 | 0 | 0 | 1.1237 | 0
2029 | 7 | 8 | 20 | 1.1237 | 0 | 0 | 0 | 0 | 0 | 0 | 0 | 1.1237 | 0
2029 | 7 | 8 | 21 | 1.1237 | 0 | 0 | 0 | 0 | 0 | 0 | 0 | 1.1237 | 0
2029 | 7 | 8 | 22 | 1.1237 | 0 | 0 | 0 | 0 | 0 | 0 | 0 | 1.1237 | 0
2029 | 7 | 8 | 23 | 1.1237 | 0 | 0 | 0 | 0 | 0 | 0 | 0 | 1.1237 | 0
2029 | 7 | 8 | 24 | 1.1237 | 0 | 0 | 0 | 0 | 0 | 0 | 0 | 1.1237 | 0
2029 | 7 | 9 | 1 | 1.1237 | 0 | 0 | 0 | 0 | 0 | 0 | 0 | 1.1237 | 0
2029 | 7 | 9 | 2 | 1.1237 | 0 | 0 | 0 | 0 | 0 | 0 | 0 | 1.1237 | 0
2029 | 7 | 9 | 3 | 1.1237 | 0 | 0 | 0 | 0 | 0 | 0 | 0 | 1.1237 | 0
2029 | 7 | 9 | 4 | 1.1237 | 0 | 0 | 0 | 0 | 0 | 0 | 0 | 1.1237 | 0
2029 | 7 | 9 | 5 | 1.1237 | 0 | 0 | 0 | 0 | 0 | 0 | 0 | 1.1237 | 0
2029 | 7 | 9 | 6 | 1.1237 | 0 | 0 | 0 | 0 | 0 | 0 | 0 | 1.1237 | 0
2029 | 7 | 9 | 7 | 1.1237 | 0 | 0 | 0 | 0 | 0 | 0 | 0 | 1.1237 | 0
2029 | 7 | 9 | 8 | 1.1237 | 0 | 0 | 0 | 0 | 0 | 0 | 0 | 1.1237 | 0
2029 | 7 | 9 | 9 | 1.1237 | 0 | 0 | 0 | 0 | 0 | 0 | 0 | 1.1237 | 0
2029 | 7 | 9 | 10 | 1.1237 | 0 | 0 | 0 | 0 | 0 | 0 | 0 | 1.1237 | 0
2029 | 7 | 9 | 11 | 1.1237 | 0 | 0 | 0 | 0 | 0 | 0 | 0 | 1.1237 | 0
2029 | 7 | 9 | 12 | 1.1237 | 0 | 0 | 0 | 0 | 0 | 0 | 0 | 1.1237 | 0
2029 | 7 | 9 | 13 | 1.1237 | 0 | 0 | 0 | 0 | 0 | 0 | 0 | 1.1237 | 0
2029 | 7 | 9 | 14 | 1.1237 | 0 | 0 | 0 | 0 | 0 | 0 | 0 | 1.1237 | 0
2029 | 7 | 9 | 15 | 1.1237 | 0 | 0 | 0 | 0 | 0 | 0 | 0 | 1.1237 | 0
2029 | 7 | 9 | 16 | 1.1237 | 0 | 0 | 0 | 0 | 0 | 0 | 0 | 1.1237 | 0
2029 | 7 | 9 | 17 | 1.1237 | 0 | 0 | 0 | 0 | 0 | 0 | 0 | 1.1237 | 0
2029 | 7 | 9 | 18 | 1.1237 | 0 | 0 | 0 | 0 | 0 | 0 | 0 | 1.1237 | 0
2029 | 7 | 9 | 19 | 1.1237 | 0 | 0 | 0 | 0 | 0 | 0 | 0 | 1.1237 | 0
2029 | 7 | 9 | 20 | 1.1237 | 0 | 0 | 0 | 0 | 0 | 0 | 0 | 1.1237 | 0
2029 | 7 | 9 | 21 | 1.1237 | 0 | 0 | 0 | 0 | 0 | 0 | 0 | 1.1237 | 0
2029 | 7 | 9 | 22 | 1.1237 | 0 | 0 | 0 | 0 | 0 | 0 | 0 | 1.1237 | 0
2029 | 7 | 9 | 23 | 1.1237 | 0 | 0 | 0 | 0 | 0 | 0 | 0 | 1.1237 | 0
2029 | 7 | 9 | 24 | 1.1237 | 0 | 0 | 0 | 0 | 0 | 0 | 0 | 1.1237 | 0
2029 | 7 | 10 | 1 | 1.1237 | 0 | 0 | 0 | 0 | 0 | 0 | 0 | 1.1237 | 0
2029 | 7 | 10 | 2 | 1.1237 | 0 | 0 | 0 | 0 | 0 | 0 | 0 | 1.1237 | 0
2029 | 7 | 10 | 3 | 1.1237 | 0 | 0 | 0 | 0 | 0 | 0 | 0 | 1.1237 | 0
2029 | 7 | 10 | 4 | 1.1237 | 0 | 0 | 0 | 0 | 0 | 0 | 0 | 1.1237 | 0
2029 | 7 | 10 | 5 | 1.1237 | 0 | 0 | 0 | 0 | 0 | 0 | 0 | 1.1237 | 0
2029 | 7 | 10 | 6 | 1.1237 | 0 | 0 | 0 | 0 | 0 | 0 | 0 | 1.1237 | 0
2029 | 7 | 10 | 7 | 1.1237 | 0 | 0 | 0 | 0 | 0 | 0 | 0 | 1.1237 | 0
2029 | 7 | 10 | 8 | 1.1237 | 0 | 0 | 0 | 0 | 0 | 0 | 0 | 1.1237 | 0
2029 | 7 | 10 | 9 | 1.1237 | 0 | 0 | 0 | 0 | 0 | 0 | 0 | 1.1237 | 0
2029 | 7 | 10 | 10 | 1.1237 | 0 | 0 | 0 | 0 | 0 | 0 | 0 | 1.1237 | 0
2029 | 7 | 10 | 11 | 1.1237 | 0 | 0 | 0 | 0 | 0 | 0 | 0 | 1.1237 | 0
2029 | 7 | 10 | 12 | 1.1237 | 0 | 0 | 0 | 0 | 0 | 0 | 0 | 1.1237 | 0
2029 | 7 | 10 | 13 | 1.1237 | 0 | 0 | 0 | 0 | 0 | 0 | 0 | 1.1237 | 0
2029 | 7 | 10 | 14 | 1.1237 | 0 | 0 | 0 | 0 | 0 | 0 | 0 | 1.1237 | 0
2029 | 7 | 10 | 15 | 1.1237 | 0 | 0 | 0 | 0 | 0 | 0 | 0 | 1.1237 | 0
2029 | 7 | 10 | 16 | 1.1237 | 0 | 0 | 0 | 0 | 0 | 0 | 0 | 1.1237 | 0
2029 | 7 | 10 | 17 | 1.1237 | 0 | 0 | 0 | 0 | 0 | 0 | 0 | 1.1237 | 0
2029 | 7 | 10 | 18 | 1.1237 | 0 | 0 | 0 | 0 | 0 | 0 | 0 | 1.1237 | 0
2029 | 7 | 10 | 19 | 1.1237 | 0 | 0 | 0 | 0 | 0 | 0 | 0 | 1.1237 | 0
2029 | 7 | 10 | 20 | 1.1237 | 0 | 0 | 0 | 0 | 0 | 0 | 0 | 1.1237 | 0
2029 | 7 | 10 | 21 | 1.1237 | 0 | 0 | 0 | 0 | 0 | 0 | 0 | 1.1237 | 0
2029 | 7 | 10 | 22 | 1.1237 | 0 | 0 | 0 | 0 | 0 | 0 | 0 | 1.1237 | 0
2029 | 7 | 10 | 23 | 1.1237 | 0 | 0 | 0 | 0 | 0 | 0 | 0 | 1.1237 | 0
2029 | 7 | 10 | 24 | 1.1237 | 0 | 0 | 0 | 0 | 0 | 0 | 0 | 1.1237 | 0
2029 | 7 | 11 | 1 | 1.1237 | 0 | 0 | 0 | 0 | 0 | 0 | 0 | 1.1237 | 0
2029 | 7 | 11 | 2 | 1.1237 | 0 | 0 | 0 | 0 | 0 | 0 | 0 | 1.1237 | 0
2029 | 7 | 11 | 3 | 1.1237 | 0 | 0 | 0 | 0 | 0 | 0 | 0 | 1.1237 | 0
2029 | 7 | 11 | 4 | 1.1237 | 0 | 0 | 0 | 0 | 0 | 0 | 0 | 1.1237 | 0
2029 | 7 | 11 | 5 | 1.1237 | 0 | 0 | 0 | 0 | 0 | 0 | 0 | 1.1237 | 0
2029 | 7 | 11 | 6 | 1.1237 | 0 | 0 | 0 | 0 | 0 | 0 | 0 | 1.1237 | 0
2029 | 7 | 11 | 7 | 1.1237 | 0 | 0 | 0 | 0 | 0 | 0 | 0 | 1.1237 | 0
2029 | 7 | 11 | 8 | 1.1237 | 0 | 0 | 0 | 0 | 0 | 0 | 0 | 1.1237 | 0
2029 | 7 | 11 | 9 | 1.1237 | 0 | 0 | 0 | 0 | 0 | 0 | 0 | 1.1237 | 0
2029 | 7 | 11 | 10 | 1.1237 | 0 | 0 | 0 | 0 | 0 | 0 | 0 | 1.1237 | 0
2029 | 7 | 11 | 11 | 1.1237 | 0 | 0 | 0 | 0 | 0 | 0 | 0 | 1.1237 | 0
2029 | 7 | 11 | 12 | 1.1237 | 0 | 0 | 0 | 0 | 0 | 0 | 0 | 1.1237 | 0
2029 | 7 | 11 | 13 | 1.1237 | 0 | 0 | 0 | 0 | 0 | 0 | 0 | 1.1237 | 0
2029 | 7 | 11 | 14 | 1.1237 | 0 | 0 | 0 | 0 | 0 | 0 | 0 | 1.1237 | 0
2029 | 7 | 11 | 15 | 1.1237 | 0 | 0 | 0 | 0 | 0 | 0 | 0 | 1.1237 | 0
2029 | 7 | 11 | 16 | 1.1237 | 0 | 0 | 0 | 0 | 0 | 0 | 0 | 1.1237 | 0
2029 | 7 | 11 | 17 | 1.1237 | 0 | 0 | 0 | 0 | 0 | 0 | 0 | 1.1237 | 0
2029 | 7 | 11 | 18 | 1.1237 | 0 | 0 | 0 | 0 | 0 | 0 | 0 | 1.1237 | 0
2029 | 7 | 11 | 19 | 1.1237 | 0 | 0 | 0 | 0 | 0 | 0 | 0 | 1.1237 | 0
2029 | 7 | 11 | 20 | 1.1237 | 0 | 0 | 0 | 0 | 0 | 0 | 0 | 1.1237 | 0
2029 | 7 | 11 | 21 | 1.1237 | 0 | 0 | 0 | 0 | 0 | 0 | 0 | 1.1237 | 0
2029 | 7 | 11 | 22 | 1.1237 | 0 | 0 | 0 | 0 | 0 | 0 | 0 | 1.1237 | 0
2029 | 7 | 11 | 23 | 1.1237 | 0 | 0 | 0 | 0 | 0 | 0 | 0 | 1.1237 | 0
2029 | 7 | 11 | 24 | 1.1237 | 0 | 0 | 0 | 0 | 0 | 0 | 0 | 1.1237 | 0
2029 | 7 | 12 | 1 | 1.1237 | 0 | 0 | 0 | 0 | 0 | 0 | 0 | 1.1237 | 0
2029 | 7 | 12 | 2 | 1.1237 | 0 | 0 | 0 | 0 | 0 | 0 | 0 | 1.1237 | 0
2029 | 7 | 12 | 3 | 1.1237 | 0 | 0 | 0 | 0 | 0 | 0 | 0 | 1.1237 | 0
2029 | 7 | 12 | 4 | 1.1237 | 0 | 0 | 0 | 0 | 0 | 0 | 0 | 1.1237 | 0
2029 | 7 | 12 | 5 | 1.1237 | 0 | 0 | 0 | 0 | 0 | 0 | 0 | 1.1237 | 0
2029 | 7 | 12 | 6 | 1.1237 | 0 | 0 | 0 | 0 | 0 | 0 | 0 | 1.1237 | 0
2029 | 7 | 12 | 7 | 1.1237 | 0 | 0 | 0 | 0 | 0 | 0 | 0 | 1.1237 | 0
2029 | 7 | 12 | 8 | 1.1237 | 0 | 0 | 0 | 0 | 0 | 0 | 0 | 1.1237 | 0
2029 | 7 | 12 | 9 | 1.1237 | 0 | 0 | 0 | 0 | 0 | 0 | 0 | 1.1237 | 0
2029 | 7 | 12 | 10 | 1.1237 | 0 | 0 | 0 | 0 | 0 | 0 | 0 | 1.1237 | 0
2029 | 7 | 12 | 11 | 1.1237 | 0 | 0 | 0 | 0 | 0 | 0 | 0 | 1.1237 | 0
2029 | 7 | 12 | 12 | 1.1237 | 0 | 0 | 0 | 0 | 0 | 0 | 0 | 1.1237 | 0
2029 | 7 | 12 | 13 | 1.1237 | 0 | 0 | 0 | 0 | 0 | 0 | 0 | 1.1237 | 0
2029 | 7 | 12 | 14 | 1.1237 | 0 | 0 | 0 | 0 | 0 | 0 | 0 | 1.1237 | 0
2029 | 7 | 12 | 15 | 1.1237 | 0 | 0 | 0 | 0 | 0 | 0 | 0 | 1.1237 | 0
2029 | 7 | 12 | 16 | 1.1237 | 0 | 0 | 0 | 0 | 0 | 0 | 0 | 1.1237 | 0
2029 | 7 | 12 | 17 | 1.1237 | 0 | 0 | 0 | 0 | 0 | 0 | 0 | 1.1237 | 0
2029 | 7 | 12 | 18 | 1.1237 | 0 | 0 | 0 | 0 | 0 | 0 | 0 | 1.1237 | 0
2029 | 7 | 12 | 19 | 1.1237 | 0 | 0 | 0 | 0 | 0 | 0 | 0 | 1.1237 | 0
2029 | 7 | 12 | 20 | 1.1237 | 0 | 0 | 0 | 0 | 0 | 0 | 0 | 1.1237 | 0
2029 | 7 | 12 | 21 | 1.1237 | 0 | 0 | 0 | 0 | 0 | 0 | 0 | 1.1237 | 0
2029 | 7 | 12 | 22 | 1.1237 | 0 | 0 | 0 | 0 | 0 | 0 | 0 | 1.1237 | 0
2029 | 7 | 12 | 23 | 1.1237 | 0 | 0 | 0 | 0 | 0 | 0 | 0 | 1.1237 | 0
2029 | 7 | 12 | 24 | 1.1237 | 0 | 0 | 0 | 0 | 0 | 0 | 0 | 1.1237 | 0
2029 | 7 | 13 | 1 | 1.1237 | 0 | 0 | 0 | 0 | 0 | 0 | 0 | 1.1237 | 0
2029 | 7 | 13 | 2 | 1.1237 | 0 | 0 | 0 | 0 | 0 | 0 | 0 | 1.1237 | 0
2029 | 7 | 13 | 3 | 1.1237 | 0 | 0 | 0 | 0 | 0 | 0 | 0 | 1.1237 | 0
2029 | 7 | 13 | 4 | 1.1237 | 0 | 0 | 0 | 0 | 0 | 0 | 0 | 1.1237 | 0
2029 | 7 | 13 | 5 | 1.1237 | 0 | 0 | 0 | 0 | 0 | 0 | 0 | 1.1237 | 0
2029 | 7 | 13 | 6 | 1.1237 | 0 | 0 | 0 | 0 | 0 | 0 | 0 | 1.1237 | 0
2029 | 7 | 13 | 7 | 1.1237 | 0 | 0 | 0 | 0 | 0 | 0 | 0 | 1.1237 | 0
2029 | 7 | 13 | 8 | 1.1237 | 0 | 0 | 0 | 0 | 0 | 0 | 0 | 1.1237 | 0
2029 | 7 | 13 | 9 | 1.1237 | 0 | 0 | 0 | 0 | 0 | 0 | 0 | 1.1237 | 0
2029 | 7 | 13 | 10 | 1.1237 | 0 | 0 | 0 | 0 | 0 | 0 | 0 | 1.1237 | 0
2029 | 7 | 13 | 11 | 1.1237 | 0 | 0 | 0 | 0 | 0 | 0 | 0 | 1.1237 | 0
2029 | 7 | 13 | 12 | 1.1237 | 0 | 0 | 0 | 0 | 0 | 0 | 0 | 1.1237 | 0
2029 | 7 | 13 | 13 | 1.1237 | 0 | 0 | 0 | 0 | 0 | 0 | 0 | 1.1237 | 0
2029 | 7 | 13 | 14 | 1.1237 | 0 | 0 | 0 | 0 | 0 | 0 | 0 | 1.1237 | 0
2029 | 7 | 13 | 15 | 1.1237 | 0 | 0 | 0 | 0 | 0 | 0 | 0 | 1.1237 | 0
2029 | 7 | 13 | 16 | 1.1237 | 0 | 0 | 0 | 0 | 0 | 0 | 0 | 1.1237 | 0
2029 | 7 | 13 | 17 | 1.1237 | 0 | 0 | 0 | 0 | 0 | 0 | 0 | 1.1237 | 0
2029 | 7 | 13 | 18 | 1.1237 | 0 | 0 | 0 | 0 | 0 | 0 | 0 | 1.1237 | 0
2029 | 7 | 13 | 19 | 1.1237 | 0 | 0 | 0 | 0 | 0 | 0 | 0 | 1.1237 | 0
2029 | 7 | 13 | 20 | 1.1237 | 0 | 0 | 0 | 0 | 0 | 0 | 0 | 1.1237 | 0
2029 | 7 | 13 | 21 | 1.1237 | 0 | 0 | 0 | 0 | 0 | 0 | 0 | 1.1237 | 0
2029 | 7 | 13 | 22 | 1.1237 | 0 | 0 | 0 | 0 | 0 | 0 | 0 | 1.1237 | 0
2029 | 7 | 13 | 23 | 1.1237 | 0 | 0 | 0 | 0 | 0 | 0 | 0 | 1.1237 | 0
2029 | 7 | 13 | 24 | 1.1237 | 0 | 0 | 0 | 0 | 0 | 0 | 0 | 1.1237 | 0
2029 | 7 | 14 | 1 | 1.1237 | 0 | 0 | 0 | 0 | 0 | 0 | 0 | 1.1237 | 0
2029 | 7 | 14 | 2 | 1.1237 | 0 | 0 | 0 | 0 | 0 | 0 | 0 | 1.1237 | 0
2029 | 7 | 14 | 3 | 1.1237 | 0 | 0 | 0 | 0 | 0 | 0 | 0 | 1.1237 | 0
2029 | 7 | 14 | 4 | 1.1237 | 0 | 0 | 0 | 0 | 0 | 0 | 0 | 1.1237 | 0
2029 | 7 | 14 | 5 | 1.1237 | 0 | 0 | 0 | 0 | 0 | 0 | 0 | 1.1237 | 0
2029 | 7 | 14 | 6 | 1.1237 | 0 | 0 | 0 | 0 | 0 | 0 | 0 | 1.1237 | 0
2029 | 7 | 14 | 7 | 1.1237 | 0 | 0 | 0 | 0 | 0 | 0 | 0 | 1.1237 | 0
2029 | 7 | 14 | 8 | 1.1237 | 0 | 0 | 0 | 0 | 0 | 0 | 0 | 1.1237 | 0
2029 | 7 | 14 | 9 | 1.1237 | 0 | 0 | 0 | 0 | 0 | 0 | 0 | 1.1237 | 0
2029 | 7 | 14 | 10 | 1.1237 | 0 | 0 | 0 | 0 | 0 | 0 | 0 | 1.1237 | 0
2029 | 7 | 14 | 11 | 1.1237 | 0 | 0 | 0 | 0 | 0 | 0 | 0 | 1.1237 | 0
2029 | 7 | 14 | 12 | 1.1237 | 0 | 0 | 0 | 0 | 0 | 0 | 0 | 1.1237 | 0
2029 | 7 | 14 | 13 | 1.1237 | 0 | 0 | 0 | 0 | 0 | 0 | 0 | 1.1237 | 0
2029 | 7 | 14 | 14 | 1.1237 | 0 | 0 | 0 | 0 | 0 | 0 | 0 | 1.1237 | 0
2029 | 7 | 14 | 15 | 1.1237 | 0 | 0 | 0 | 0 | 0 | 0 | 0 | 1.1237 | 0
2029 | 7 | 14 | 16 | 1.1237 | 0 | 0 | 0 | 0 | 0 | 0 | 0 | 1.1237 | 0
2029 | 7 | 14 | 17 | 1.1237 | 0 | 0 | 0 | 0 | 0 | 0 | 0 | 1.1237 | 0
2029 | 7 | 14 | 18 | 1.1237 | 0 | 0 | 0 | 0 | 0 | 0 | 0 | 1.1237 | 0
2029 | 7 | 14 | 19 | 1.1237 | 0 | 0 | 0 | 0 | 0 | 0 | 0 | 1.1237 | 0
2029 | 7 | 14 | 20 | 1.1237 | 0 | 0 | 0 | 0 | 0 | 0 | 0 | 1.1237 | 0
2029 | 7 | 14 | 21 | 1.1237 | 0 | 0 | 0 | 0 | 0 | 0 | 0 | 1.1237 | 0
2029 | 7 | 14 | 22 | 1.1237 | 0 | 0 | 0 | 0 | 0 | 0 | 0 | 1.1237 | 0
2029 | 7 | 14 | 23 | 1.1237 | 0 | 0 | 0 | 0 | 0 | 0 | 0 | 1.1237 | 0
2029 | 7 | 14 | 24 | 1.1237 | 0 | 0 | 0 | 0 | 0 | 0 | 0 | 1.1237 | 0
2029 | 7 | 15 | 1 | 1.1237 | 0 | 0 | 0 | 0 | 0 | 0 | 0 | 1.1237 | 0
2029 | 7 | 15 | 2 | 1.1237 | 0 | 0 | 0 | 0 | 0 | 0 | 0 | 1.1237 | 0
2029 | 7 | 15 | 3 | 1.1237 | 0 | 0 | 0 | 0 | 0 | 0 | 0 | 1.1237 | 0
2029 | 7 | 15 | 4 | 1.1237 | 0 | 0 | 0 | 0 | 0 | 0 | 0 | 1.1237 | 0
2029 | 7 | 15 | 5 | 1.1237 | 0 | 0 | 0 | 0 | 0 | 0 | 0 | 1.1237 | 0
2029 | 7 | 15 | 6 | 1.1237 | 0 | 0 | 0 | 0 | 0 | 0 | 0 | 1.1237 | 0
2029 | 7 | 15 | 7 | 1.1237 | 0 | 0 | 0 | 0 | 0 | 0 | 0 | 1.1237 | 0
2029 | 7 | 15 | 8 | 1.1237 | 0 | 0 | 0 | 0 | 0 | 0 | 0 | 1.1237 | 0
2029 | 7 | 15 | 9 | 1.1237 | 0 | 0 | 0 | 0 | 0 | 0 | 0 | 1.1237 | 0
2029 | 7 | 15 | 10 | 1.1237 | 0 | 0 | 0 | 0 | 0 | 0 | 0 | 1.1237 | 0
2029 | 7 | 15 | 11 | 1.1237 | 0 | 0 | 0 | 0 | 0 | 0 | 0 | 1.1237 | 0
2029 | 7 | 15 | 12 | 1.1237 | 0 | 0 | 0 | 0 | 0 | 0 | 0 | 1.1237 | 0
2029 | 7 | 15 | 13 | 1.1237 | 0 | 0 | 0 | 0 | 0 | 0 | 0 | 1.1237 | 0
2029 | 7 | 15 | 14 | 1.1237 | 0 | 0 | 0 | 0 | 0 | 0 | 0 | 1.1237 | 0
2029 | 7 | 15 | 15 | 1.1237 | 0 | 0 | 0 | 0 | 0 | 0 | 0 | 1.1237 | 0
2029 | 7 | 15 | 16 | 1.1237 | 0 | 0 | 0 | 0 | 0 | 0 | 0 | 1.1237 | 0
2029 | 7 | 15 | 17 | 1.1237 | 0 | 0 | 0 | 0 | 0 | 0 | 0 | 1.1237 | 0
2029 | 7 | 15 | 18 | 1.1237 | 0 | 0 | 0 | 0 | 0 | 0 | 0 | 1.1237 | 0
2029 | 7 | 15 | 19 | 1.1237 | 0 | 0 | 0 | 0 | 0 | 0 | 0 | 1.1237 | 0
2029 | 7 | 15 | 20 | 1.1237 | 0 | 0 | 0 | 0 | 0 | 0 | 0 | 1.1237 | 0
2029 | 7 | 15 | 21 | 1.1237 | 0 | 0 | 0 | 0 | 0 | 0 | 0 | 1.1237 | 0
2029 | 7 | 15 | 22 | 1.1237 | 0 | 0 | 0 | 0 | 0 | 0 | 0 | 1.1237 | 0
2029 | 7 | 15 | 23 | 1.1237 | 0 | 0 | 0 | 0 | 0 | 0 | 0 | 1.1237 | 0
2029 | 7 | 15 | 24 | 1.1237 | 0 | 0 | 0 | 0 | 0 | 0 | 0 | 1.1237 | 0
2029 | 7 | 16 | 1 | 1.1237 | 0 | 0 | 0 | 0 | 0 | 0 | 0 | 1.1237 | 0
2029 | 7 | 16 | 2 | 1.1237 | 0 | 0 | 0 | 0 | 0 | 0 | 0 | 1.1237 | 0
2029 | 7 | 16 | 3 | 1.1237 | 0 | 0 | 0 | 0 | 0 | 0 | 0 | 1.1237 | 0
2029 | 7 | 16 | 4 | 1.1237 | 0 | 0 | 0 | 0 | 0 | 0 | 0 | 1.1237 | 0
2029 | 7 | 16 | 5 | 1.1237 | 0 | 0 | 0 | 0 | 0 | 0 | 0 | 1.1237 | 0
2029 | 7 | 16 | 6 | 1.1237 | 0 | 0 | 0 | 0 | 0 | 0 | 0 | 1.1237 | 0
2029 | 7 | 16 | 7 | 1.1237 | 0 | 0 | 0 | 0 | 0 | 0 | 0 | 1.1237 | 0
2029 | 7 | 16 | 8 | 1.1237 | 0 | 0 | 0 | 0 | 0 | 0 | 0 | 1.1237 | 0
2029 | 7 | 16 | 9 | 1.1237 | 0 | 0 | 0 | 0 | 0 | 0 | 0 | 1.1237 | 0
2029 | 7 | 16 | 10 | 1.1237 | 0 | 0 | 0 | 0 | 0 | 0 | 0 | 1.1237 | 0
2029 | 7 | 16 | 11 | 1.1237 | 0 | 0 | 0 | 0 | 0 | 0 | 0 | 1.1237 | 0
2029 | 7 | 16 | 12 | 1.1237 | 0 | 0 | 0 | 0 | 0 | 0 | 0 | 1.1237 | 0
2029 | 7 | 16 | 13 | 1.1237 | 0 | 0 | 0 | 0 | 0 | 0 | 0 | 1.1237 | 0
2029 | 7 | 16 | 14 | 1.1237 | 0 | 0 | 0 | 0 | 0 | 0 | 0 | 1.1237 | 0
2029 | 7 | 16 | 15 | 1.1237 | 0 | 0 | 0 | 0 | 0 | 0 | 0 | 1.1237 | 0
2029 | 7 | 16 | 16 | 1.1237 | 0 | 0 | 0 | 0 | 0 | 0 | 0 | 1.1237 | 0
2029 | 7 | 16 | 17 | 1.1237 | 0 | 0 | 0 | 0 | 0 | 0 | 0 | 1.1237 | 0
2029 | 7 | 16 | 18 | 1.1237 | 0 | 0 | 0 | 0 | 0 | 0 | 0 | 1.1237 | 0
2029 | 7 | 16 | 19 | 1.1237 | 0 | 0 | 0 | 0 | 0 | 0 | 0 | 1.1237 | 0
2029 | 7 | 16 | 20 | 1.1237 | 0 | 0 | 0 | 0 | 0 | 0 | 0 | 1.1237 | 0
2029 | 7 | 16 | 21 | 1.1237 | 0 | 0 | 0 | 0 | 0 | 0 | 0 | 1.1237 | 0
2029 | 7 | 16 | 22 | 1.1237 | 0 | 0 | 0 | 0 | 0 | 0 | 0 | 1.1237 | 0
2029 | 7 | 16 | 23 | 1.1237 | 0 | 0 | 0 | 0 | 0 | 0 | 0 | 1.1237 | 0
2029 | 7 | 16 | 24 | 1.1237 | 0 | 0 | 0 | 0 | 0 | 0 | 0 | 1.1237 | 0
2029 | 7 | 17 | 1 | 1.1237 | 0 | 0 | 0 | 0 | 0 | 0 | 0 | 1.1237 | 0
2029 | 7 | 17 | 2 | 1.1237 | 0 | 0 | 0 | 0 | 0 | 0 | 0 | 1.1237 | 0
2029 | 7 | 17 | 3 | 1.1237 | 0 | 0 | 0 | 0 | 0 | 0 | 0 | 1.1237 | 0
2029 | 7 | 17 | 4 | 1.1237 | 0 | 0 | 0 | 0 | 0 | 0 | 0 | 1.1237 | 0
2029 | 7 | 17 | 5 | 1.1237 | 0 | 0 | 0 | 0 | 0 | 0 | 0 | 1.1237 | 0
2029 | 7 | 17 | 6 | 1.1237 | 0 | 0 | 0 | 0 | 0 | 0 | 0 | 1.1237 | 0
2029 | 7 | 17 | 7 | 1.1237 | 0 | 0 | 0 | 0 | 0 | 0 | 0 | 1.1237 | 0
2029 | 7 | 17 | 8 | 1.1237 | 0 | 0 | 0 | 0 | 0 | 0 | 0 | 1.1237 | 0
2029 | 7 | 17 | 9 | 1.1237 | 0 | 0 | 0 | 0 | 0 | 0 | 0 | 1.1237 | 0
2029 | 7 | 17 | 10 | 1.1237 | 0 | 0 | 0 | 0 | 0 | 0 | 0 | 1.1237 | 0
2029 | 7 | 17 | 11 | 1.1237 | 0 | 0 | 0 | 0 | 0 | 0 | 0 | 1.1237 | 0
2029 | 7 | 17 | 12 | 1.1237 | 0 | 0 | 0 | 0 | 0 | 0 | 0 | 1.1237 | 0
2029 | 7 | 17 | 13 | 1.1237 | 0 | 0 | 0 | 0 | 0 | 0 | 0 | 1.1237 | 0
2029 | 7 | 17 | 14 | 1.1237 | 0 | 0 | 0 | 0 | 0 | 0 | 0 | 1.1237 | 0
2029 | 7 | 17 | 15 | 1.1237 | 0 | 0 | 0 | 0 | 0 | 0 | 0 | 1.1237 | 0
2029 | 7 | 17 | 16 | 1.1237 | 0 | 0 | 0 | 0 | 0 | 0 | 0 | 1.1237 | 0
2029 | 7 | 17 | 17 | 1.1237 | 0 | 0 | 0 | 0 | 0 | 0 | 0 | 1.1237 | 0
2029 | 7 | 17 | 18 | 1.1237 | 0 | 0 | 0 | 0 | 0 | 0 | 0 | 1.1237 | 0
2029 | 7 | 17 | 19 | 1.1237 | 0 | 0 | 0 | 0 | 0 | 0 | 0 | 1.1237 | 0
2029 | 7 | 17 | 20 | 1.1237 | 0 | 0 | 0 | 0 | 0 | 0 | 0 | 1.1237 | 0
2029 | 7 | 17 | 21 | 1.1237 | 0 | 0 | 0 | 0 | 0 | 0 | 0 | 1.1237 | 0
2029 | 7 | 17 | 22 | 1.1237 | 0 | 0 | 0 | 0 | 0 | 0 | 0 | 1.1237 | 0
2029 | 7 | 17 | 23 | 1.1237 | 0 | 0 | 0 | 0 | 0 | 0 | 0 | 1.1237 | 0
2029 | 7 | 17 | 24 | 1.1237 | 0 | 0 | 0 | 0 | 0 | 0 | 0 | 1.1237 | 0
2029 | 7 | 18 | 1 | 1.1237 | 0 | 0 | 0 | 0 | 0 | 0 | 0 | 1.1237 | 0
2029 | 7 | 18 | 2 | 1.1237 | 0 | 0 | 0 | 0 | 0 | 0 | 0 | 1.1237 | 0
2029 | 7 | 18 | 3 | 1.1237 | 0 | 0 | 0 | 0 | 0 | 0 | 0 | 1.1237 | 0
2029 | 7 | 18 | 4 | 1.1237 | 0 | 0 | 0 | 0 | 0 | 0 | 0 | 1.1237 | 0
2029 | 7 | 18 | 5 | 1.1237 | 0 | 0 | 0 | 0 | 0 | 0 | 0 | 1.1237 | 0
2029 | 7 | 18 | 6 | 1.1237 | 0 | 0 | 0 | 0 | 0 | 0 | 0 | 1.1237 | 0
2029 | 7 | 18 | 7 | 1.1237 | 0 | 0 | 0 | 0 | 0 | 0 | 0 | 1.1237 | 0
2029 | 7 | 18 | 8 | 1.1237 | 0 | 0 | 0 | 0 | 0 | 0 | 0 | 1.1237 | 0
2029 | 7 | 18 | 9 | 1.1237 | 0 | 0 | 0 | 0 | 0 | 0 | 0 | 1.1237 | 0
2029 | 7 | 18 | 10 | 1.1237 | 0 | 0 | 0 | 0 | 0 | 0 | 0 | 1.1237 | 0
2029 | 7 | 18 | 11 | 1.1237 | 0 | 0 | 0 | 0 | 0 | 0 | 0 | 1.1237 | 0
2029 | 7 | 18 | 12 | 1.1237 | 0 | 0 | 0 | 0 | 0 | 0 | 0 | 1.1237 | 0
2029 | 7 | 18 | 13 | 1.1237 | 0 | 0 | 0 | 0 | 0 | 0 | 0 | 1.1237 | 0
2029 | 7 | 18 | 14 | 1.1237 | 0 | 0 | 0 | 0 | 0 | 0 | 0 | 1.1237 | 0
2029 | 7 | 18 | 15 | 1.1237 | 0 | 0 | 0 | 0 | 0 | 0 | 0 | 1.1237 | 0
2029 | 7 | 18 | 16 | 1.1237 | 0 | 0 | 0 | 0 | 0 | 0 | 0 | 1.1237 | 0
2029 | 7 | 18 | 17 | 1.1237 | 0 | 0 | 0 | 0 | 0 | 0 | 0 | 1.1237 | 0
2029 | 7 | 18 | 18 | 1.1237 | 0 | 0 | 0 | 0 | 0 | 0 | 0 | 1.1237 | 0
2029 | 7 | 18 | 19 | 1.1237 | 0 | 0 | 0 | 0 | 0 | 0 | 0 | 1.1237 | 0
2029 | 7 | 18 | 20 | 1.1237 | 0 | 0 | 0 | 0 | 0 | 0 | 0 | 1.1237 | 0
2029 | 7 | 18 | 21 | 1.1237 | 0 | 0 | 0 | 0 | 0 | 0 | 0 | 1.1237 | 0
2029 | 7 | 18 | 22 | 1.1237 | 0 | 0 | 0 | 0 | 0 | 0 | 0 | 1.1237 | 0
2029 | 7 | 18 | 23 | 1.1237 | 0 | 0 | 0 | 0 | 0 | 0 | 0 | 1.1237 | 0
2029 | 7 | 18 | 24 | 1.1237 | 0 | 0 | 0 | 0 | 0 | 0 | 0 | 1.1237 | 0
2029 | 7 | 19 | 1 | 1.1237 | 0 | 0 | 0 | 0 | 0 | 0 | 0 | 1.1237 | 0
2029 | 7 | 19 | 2 | 1.1237 | 0 | 0 | 0 | 0 | 0 | 0 | 0 | 1.1237 | 0
2029 | 7 | 19 | 3 | 1.1237 | 0 | 0 | 0 | 0 | 0 | 0 | 0 | 1.1237 | 0
2029 | 7 | 19 | 4 | 1.1237 | 0 | 0 | 0 | 0 | 0 | 0 | 0 | 1.1237 | 0
2029 | 7 | 19 | 5 | 1.1237 | 0 | 0 | 0 | 0 | 0 | 0 | 0 | 1.1237 | 0
2029 | 7 | 19 | 6 | 1.1237 | 0 | 0 | 0 | 0 | 0 | 0 | 0 | 1.1237 | 0
2029 | 7 | 19 | 7 | 1.1237 | 0 | 0 | 0 | 0 | 0 | 0 | 0 | 1.1237 | 0
2029 | 7 | 19 | 8 | 1.1237 | 0 | 0 | 0 | 0 | 0 | 0 | 0 | 1.1237 | 0
2029 | 7 | 19 | 9 | 1.1237 | 0 | 0 | 0 | 0 | 0 | 0 | 0 | 1.1237 | 0
2029 | 7 | 19 | 10 | 1.1237 | 0 | 0 | 0 | 0 | 0 | 0 | 0 | 1.1237 | 0
2029 | 7 | 19 | 11 | 1.1237 | 0 | 0 | 0 | 0 | 0 | 0 | 0 | 1.1237 | 0
2029 | 7 | 19 | 12 | 1.1237 | 0 | 0 | 0 | 0 | 0 | 0 | 0 | 1.1237 | 0
2029 | 7 | 19 | 13 | 1.1237 | 0 | 0 | 0 | 0 | 0 | 0 | 0 | 1.1237 | 0
2029 | 7 | 19 | 14 | 1.1237 | 0 | 0 | 0 | 0 | 0 | 0 | 0 | 1.1237 | 0
2029 | 7 | 19 | 15 | 1.1237 | 0 | 0 | 0 | 0 | 0 | 0 | 0 | 1.1237 | 0
2029 | 7 | 19 | 16 | 1.1237 | 0 | 0 | 0 | 0 | 0 | 0 | 0 | 1.1237 | 0
2029 | 7 | 19 | 17 | 1.1237 | 0 | 0 | 0 | 0 | 0 | 0 | 0 | 1.1237 | 0
2029 | 7 | 19 | 18 | 1.1237 | 0 | 0 | 0 | 0 | 0 | 0 | 0 | 1.1237 | 0
2029 | 7 | 19 | 19 | 1.1237 | 0 | 0 | 0 | 0 | 0 | 0 | 0 | 1.1237 | 0
2029 | 7 | 19 | 20 | 1.1237 | 0 | 0 | 0 | 0 | 0 | 0 | 0 | 1.1237 | 0
2029 | 7 | 19 | 21 | 1.1237 | 0 | 0 | 0 | 0 | 0 | 0 | 0 | 1.1237 | 0
2029 | 7 | 19 | 22 | 1.1237 | 0 | 0 | 0 | 0 | 0 | 0 | 0 | 1.1237 | 0
2029 | 7 | 19 | 23 | 1.1237 | 0 | 0 | 0 | 0 | 0 | 0 | 0 | 1.1237 | 0
2029 | 7 | 19 | 24 | 1.1237 | 0 | 0 | 0 | 0 | 0 | 0 | 0 | 1.1237 | 0
2029 | 7 | 20 | 1 | 1.1237 | 0 | 0 | 0 | 0 | 0 | 0 | 0 | 1.1237 | 0
2029 | 7 | 20 | 2 | 1.1237 | 0 | 0 | 0 | 0 | 0 | 0 | 0 | 1.1237 | 0
2029 | 7 | 20 | 3 | 1.1237 | 0 | 0 | 0 | 0 | 0 | 0 | 0 | 1.1237 | 0
2029 | 7 | 20 | 4 | 1.1237 | 0 | 0 | 0 | 0 | 0 | 0 | 0 | 1.1237 | 0
2029 | 7 | 20 | 5 | 1.1237 | 0 | 0 | 0 | 0 | 0 | 0 | 0 | 1.1237 | 0
2029 | 7 | 20 | 6 | 1.1237 | 0 | 0 | 0 | 0 | 0 | 0 | 0 | 1.1237 | 0
2029 | 7 | 20 | 7 | 1.1237 | 0 | 0 | 0 | 0 | 0 | 0 | 0 | 1.1237 | 0
2029 | 7 | 20 | 8 | 1.1237 | 0 | 0 | 0 | 0 | 0 | 0 | 0 | 1.1237 | 0
2029 | 7 | 20 | 9 | 1.1237 | 0 | 0 | 0 | 0 | 0 | 0 | 0 | 1.1237 | 0
2029 | 7 | 20 | 10 | 1.1237 | 0 | 0 | 0 | 0 | 0 | 0 | 0 | 1.1237 | 0
2029 | 7 | 20 | 11 | 1.1237 | 0 | 0 | 0 | 0 | 0 | 0 | 0 | 1.1237 | 0
2029 | 7 | 20 | 12 | 1.1237 | 0 | 0 | 0 | 0 | 0 | 0 | 0 | 1.1237 | 0
2029 | 7 | 20 | 13 | 1.1237 | 0 | 0 | 0 | 0 | 0 | 0 | 0 | 1.1237 | 0
2029 | 7 | 20 | 14 | 1.1237 | 0 | 0 | 0 | 0 | 0 | 0 | 0 | 1.1237 | 0
2029 | 7 | 20 | 15 | 1.1237 | 0 | 0 | 0 | 0 | 0 | 0 | 0 | 1.1237 | 0
2029 | 7 | 20 | 16 | 1.1237 | 0 | 0 | 0 | 0 | 0 | 0 | 0 | 1.1237 | 0
2029 | 7 | 20 | 17 | 1.1237 | 0 | 0 | 0 | 0 | 0 | 0 | 0 | 1.1237 | 0
2029 | 7 | 20 | 18 | 1.1237 | 0 | 0 | 0 | 0 | 0 | 0 | 0 | 1.1237 | 0
2029 | 7 | 20 | 19 | 1.1237 | 0 | 0 | 0 | 0 | 0 | 0 | 0 | 1.1237 | 0
2029 | 7 | 20 | 20 | 1.1237 | 0 | 0 | 0 | 0 | 0 | 0 | 0 | 1.1237 | 0
2029 | 7 | 20 | 21 | 1.1237 | 0 | 0 | 0 | 0 | 0 | 0 | 0 | 1.1237 | 0
2029 | 7 | 20 | 22 | 1.1237 | 0 | 0 | 0 | 0 | 0 | 0 | 0 | 1.1237 | 0
2029 | 7 | 20 | 23 | 1.1237 | 0 | 0 | 0 | 0 | 0 | 0 | 0 | 1.1237 | 0
2029 | 7 | 20 | 24 | 1.1237 | 0 | 0 | 0 | 0 | 0 | 0 | 0 | 1.1237 | 0
2029 | 7 | 21 | 1 | 1.1237 | 0 | 0 | 0 | 0 | 0 | 0 | 0 | 1.1237 | 0
2029 | 7 | 21 | 2 | 1.1237 | 0 | 0 | 0 | 0 | 0 | 0 | 0 | 1.1237 | 0
2029 | 7 | 21 | 3 | 1.1237 | 0 | 0 | 0 | 0 | 0 | 0 | 0 | 1.1237 | 0
2029 | 7 | 21 | 4 | 1.1237 | 0 | 0 | 0 | 0 | 0 | 0 | 0 | 1.1237 | 0
2029 | 7 | 21 | 5 | 1.1237 | 0 | 0 | 0 | 0 | 0 | 0 | 0 | 1.1237 | 0
2029 | 7 | 21 | 6 | 1.1237 | 0 | 0 | 0 | 0 | 0 | 0 | 0 | 1.1237 | 0
2029 | 7 | 21 | 7 | 1.1237 | 0 | 0 | 0 | 0 | 0 | 0 | 0 | 1.1237 | 0
2029 | 7 | 21 | 8 | 1.1237 | 0 | 0 | 0 | 0 | 0 | 0 | 0 | 1.1237 | 0
2029 | 7 | 21 | 9 | 1.1237 | 0 | 0 | 0 | 0 | 0 | 0 | 0 | 1.1237 | 0
2029 | 7 | 21 | 10 | 1.1237 | 0 | 0 | 0 | 0 | 0 | 0 | 0 | 1.1237 | 0
2029 | 7 | 21 | 11 | 1.1237 | 0 | 0 | 0 | 0 | 0 | 0 | 0 | 1.1237 | 0
2029 | 7 | 21 | 12 | 1.1237 | 0 | 0 | 0 | 0 | 0 | 0 | 0 | 1.1237 | 0
2029 | 7 | 21 | 13 | 1.1237 | 0 | 0 | 0 | 0 | 0 | 0 | 0 | 1.1237 | 0
2029 | 7 | 21 | 14 | 1.1237 | 0 | 0 | 0 | 0 | 0 | 0 | 0 | 1.1237 | 0
2029 | 7 | 21 | 15 | 1.1237 | 0 | 0 | 0 | 0 | 0 | 0 | 0 | 1.1237 | 0
2029 | 7 | 21 | 16 | 1.1237 | 0 | 0 | 0 | 0 | 0 | 0 | 0 | 1.1237 | 0
2029 | 7 | 21 | 17 | 1.1237 | 0 | 0 | 0 | 0 | 0 | 0 | 0 | 1.1237 | 0
2029 | 7 | 21 | 18 | 1.1237 | 0 | 0 | 0 | 0 | 0 | 0 | 0 | 1.1237 | 0
2029 | 7 | 21 | 19 | 1.1237 | 0 | 0 | 0 | 0 | 0 | 0 | 0 | 1.1237 | 0
2029 | 7 | 21 | 20 | 1.1237 | 0 | 0 | 0 | 0 | 0 | 0 | 0 | 1.1237 | 0
2029 | 7 | 21 | 21 | 1.1237 | 0 | 0 | 0 | 0 | 0 | 0 | 0 | 1.1237 | 0
2029 | 7 | 21 | 22 | 1.1237 | 0 | 0 | 0 | 0 | 0 | 0 | 0 | 1.1237 | 0
2029 | 7 | 21 | 23 | 1.1237 | 0 | 0 | 0 | 0 | 0 | 0 | 0 | 1.1237 | 0
2029 | 7 | 21 | 24 | 1.1237 | 0 | 0 | 0 | 0 | 0 | 0 | 0 | 1.1237 | 0
2029 | 7 | 22 | 1 | 1.1237 | 0 | 0 | 0 | 0 | 0 | 0 | 0 | 1.1237 | 0
2029 | 7 | 22 | 2 | 1.1237 | 0 | 0 | 0 | 0 | 0 | 0 | 0 | 1.1237 | 0
2029 | 7 | 22 | 3 | 1.1237 | 0 | 0 | 0 | 0 | 0 | 0 | 0 | 1.1237 | 0
2029 | 7 | 22 | 4 | 1.1237 | 0 | 0 | 0 | 0 | 0 | 0 | 0 | 1.1237 | 0
2029 | 7 | 22 | 5 | 1.1237 | 0 | 0 | 0 | 0 | 0 | 0 | 0 | 1.1237 | 0
2029 | 7 | 22 | 6 | 1.1237 | 0 | 0 | 0 | 0 | 0 | 0 | 0 | 1.1237 | 0
2029 | 7 | 22 | 7 | 1.1237 | 0 | 0 | 0 | 0 | 0 | 0 | 0 | 1.1237 | 0
2029 | 7 | 22 | 8 | 1.1237 | 0 | 0 | 0 | 0 | 0 | 0 | 0 | 1.1237 | 0
2029 | 7 | 22 | 9 | 1.1237 | 0 | 0 | 0 | 0 | 0 | 0 | 0 | 1.1237 | 0
2029 | 7 | 22 | 10 | 1.1237 | 0 | 0 | 0 | 0 | 0 | 0 | 0 | 1.1237 | 0
2029 | 7 | 22 | 11 | 1.1237 | 0 | 0 | 0 | 0 | 0 | 0 | 0 | 1.1237 | 0
2029 | 7 | 22 | 12 | 1.1237 | 0 | 0 | 0 | 0 | 0 | 0 | 0 | 1.1237 | 0
2029 | 7 | 22 | 13 | 1.1237 | 0 | 0 | 0 | 0 | 0 | 0 | 0 | 1.1237 | 0
2029 | 7 | 22 | 14 | 1.1237 | 0 | 0 | 0 | 0 | 0 | 0 | 0 | 1.1237 | 0
2029 | 7 | 22 | 15 | 1.1237 | 0 | 0 | 0 | 0 | 0 | 0 | 0 | 1.1237 | 0
2029 | 7 | 22 | 16 | 1.1237 | 0 | 0 | 0 | 0 | 0 | 0 | 0 | 1.1237 | 0
2029 | 7 | 22 | 17 | 1.1237 | 0 | 0 | 0 | 0 | 0 | 0 | 0 | 1.1237 | 0
2029 | 7 | 22 | 18 | 1.1237 | 0 | 0 | 0 | 0 | 0 | 0 | 0 | 1.1237 | 0
2029 | 7 | 22 | 19 | 1.1237 | 0 | 0 | 0 | 0 | 0 | 0 | 0 | 1.1237 | 0
2029 | 7 | 22 | 20 | 1.1237 | 0 | 0 | 0 | 0 | 0 | 0 | 0 | 1.1237 | 0
2029 | 7 | 22 | 21 | 1.1237 | 0 | 0 | 0 | 0 | 0 | 0 | 0 | 1.1237 | 0
2029 | 7 | 22 | 22 | 1.1237 | 0 | 0 | 0 | 0 | 0 | 0 | 0 | 1.1237 | 0
2029 | 7 | 22 | 23 | 1.1237 | 0 | 0 | 0 | 0 | 0 | 0 | 0 | 1.1237 | 0
2029 | 7 | 22 | 24 | 1.1237 | 0 | 0 | 0 | 0 | 0 | 0 | 0 | 1.1237 | 0
2029 | 7 | 23 | 1 | 1.1237 | 0 | 0 | 0 | 0 | 0 | 0 | 0 | 1.1237 | 0
2029 | 7 | 23 | 2 | 1.1237 | 0 | 0 | 0 | 0 | 0 | 0 | 0 | 1.1237 | 0
2029 | 7 | 23 | 3 | 1.1237 | 0 | 0 | 0 | 0 | 0 | 0 | 0 | 1.1237 | 0
2029 | 7 | 23 | 4 | 1.1237 | 0 | 0 | 0 | 0 | 0 | 0 | 0 | 1.1237 | 0
2029 | 7 | 23 | 5 | 1.1237 | 0 | 0 | 0 | 0 | 0 | 0 | 0 | 1.1237 | 0
2029 | 7 | 23 | 6 | 1.1237 | 0 | 0 | 0 | 0 | 0 | 0 | 0 | 1.1237 | 0
2029 | 7 | 23 | 7 | 1.1237 | 0 | 0 | 0 | 0 | 0 | 0 | 0 | 1.1237 | 0
2029 | 7 | 23 | 8 | 1.1237 | 0 | 0 | 0 | 0 | 0 | 0 | 0 | 1.1237 | 0
2029 | 7 | 23 | 9 | 1.1237 | 0 | 0 | 0 | 0 | 0 | 0 | 0 | 1.1237 | 0
2029 | 7 | 23 | 10 | 1.1237 | 0 | 0 | 0 | 0 | 0 | 0 | 0 | 1.1237 | 0
2029 | 7 | 23 | 11 | 1.1237 | 0 | 0 | 0 | 0 | 0 | 0 | 0 | 1.1237 | 0
2029 | 7 | 23 | 12 | 1.1237 | 0 | 0 | 0 | 0 | 0 | 0 | 0 | 1.1237 | 0
2029 | 7 | 23 | 13 | 1.1237 | 0 | 0 | 0 | 0 | 0 | 0 | 0 | 1.1237 | 0
2029 | 7 | 23 | 14 | 1.1237 | 0 | 0 | 0 | 0 | 0 | 0 | 0 | 1.1237 | 0
2029 | 7 | 23 | 15 | 1.1237 | 0 | 0 | 0 | 0 | 0 | 0 | 0 | 1.1237 | 0
2029 | 7 | 23 | 16 | 1.1237 | 0 | 0 | 0 | 0 | 0 | 0 | 0 | 1.1237 | 0
2029 | 7 | 23 | 17 | 1.1237 | 0 | 0 | 0 | 0 | 0 | 0 | 0 | 1.1237 | 0
2029 | 7 | 23 | 18 | 1.1237 | 0 | 0 | 0 | 0 | 0 | 0 | 0 | 1.1237 | 0
2029 | 7 | 23 | 19 | 1.1237 | 0 | 0 | 0 | 0 | 0 | 0 | 0 | 1.1237 | 0
2029 | 7 | 23 | 20 | 1.1237 | 0 | 0 | 0 | 0 | 0 | 0 | 0 | 1.1237 | 0
2029 | 7 | 23 | 21 | 1.1237 | 0 | 0 | 0 | 0 | 0 | 0 | 0 | 1.1237 | 0
2029 | 7 | 23 | 22 | 1.1237 | 0 | 0 | 0 | 0 | 0 | 0 | 0 | 1.1237 | 0
2029 | 7 | 23 | 23 | 1.1237 | 0 | 0 | 0 | 0 | 0 | 0 | 0 | 1.1237 | 0
2029 | 7 | 23 | 24 | 1.1237 | 0 | 0 | 0 | 0 | 0 | 0 | 0 | 1.1237 | 0
2029 | 7 | 24 | 1 | 1.1237 | 0 | 0 | 0 | 0 | 0 | 0 | 0 | 1.1237 | 0
2029 | 7 | 24 | 2 | 1.1237 | 0 | 0 | 0 | 0 | 0 | 0 | 0 | 1.1237 | 0
2029 | 7 | 24 | 3 | 1.1237 | 0 | 0 | 0 | 0 | 0 | 0 | 0 | 1.1237 | 0
2029 | 7 | 24 | 4 | 1.1237 | 0 | 0 | 0 | 0 | 0 | 0 | 0 | 1.1237 | 0
2029 | 7 | 24 | 5 | 1.1237 | 0 | 0 | 0 | 0 | 0 | 0 | 0 | 1.1237 | 0
2029 | 7 | 24 | 6 | 1.1237 | 0 | 0 | 0 | 0 | 0 | 0 | 0 | 1.1237 | 0
2029 | 7 | 24 | 7 | 1.1237 | 0 | 0 | 0 | 0 | 0 | 0 | 0 | 1.1237 | 0
2029 | 7 | 24 | 8 | 1.1237 | 0 | 0 | 0 | 0 | 0 | 0 | 0 | 1.1237 | 0
2029 | 7 | 24 | 9 | 1.1237 | 0 | 0 | 0 | 0 | 0 | 0 | 0 | 1.1237 | 0
2029 | 7 | 24 | 10 | 1.1237 | 0 | 0 | 0 | 0 | 0 | 0 | 0 | 1.1237 | 0
2029 | 7 | 24 | 11 | 1.1237 | 0 | 0 | 0 | 0 | 0 | 0 | 0 | 1.1237 | 0
2029 | 7 | 24 | 12 | 1.1237 | 0 | 0 | 0 | 0 | 0 | 0 | 0 | 1.1237 | 0
2029 | 7 | 24 | 13 | 1.1237 | 0 | 0 | 0 | 0 | 0 | 0 | 0 | 1.1237 | 0
2029 | 7 | 24 | 14 | 1.1237 | 0 | 0 | 0 | 0 | 0 | 0 | 0 | 1.1237 | 0
2029 | 7 | 24 | 15 | 1.1237 | 0 | 0 | 0 | 0 | 0 | 0 | 0 | 1.1237 | 0
2029 | 7 | 24 | 16 | 1.1237 | 0 | 0 | 0 | 0 | 0 | 0 | 0 | 1.1237 | 0
2029 | 7 | 24 | 17 | 1.1237 | 0 | 0 | 0 | 0 | 0 | 0 | 0 | 1.1237 | 0
2029 | 7 | 24 | 18 | 1.1237 | 0 | 0 | 0 | 0 | 0 | 0 | 0 | 1.1237 | 0
2029 | 7 | 24 | 19 | 1.1237 | 0 | 0 | 0 | 0 | 0 | 0 | 0 | 1.1237 | 0
2029 | 7 | 24 | 20 | 1.1237 | 0 | 0 | 0 | 0 | 0 | 0 | 0 | 1.1237 | 0
2029 | 7 | 24 | 21 | 1.1237 | 0 | 0 | 0 | 0 | 0 | 0 | 0 | 1.1237 | 0
2029 | 7 | 24 | 22 | 1.1237 | 0 | 0 | 0 | 0 | 0 | 0 | 0 | 1.1237 | 0
2029 | 7 | 24 | 23 | 1.1237 | 0 | 0 | 0 | 0 | 0 | 0 | 0 | 1.1237 | 0
2029 | 7 | 24 | 24 | 1.1237 | 0 | 0 | 0 | 0 | 0 | 0 | 0 | 1.1237 | 0
2029 | 7 | 25 | 1 | 1.1237 | 0 | 0 | 0 | 0 | 0 | 0 | 0 | 1.1237 | 0
2029 | 7 | 25 | 2 | 1.1237 | 0 | 0 | 0 | 0 | 0 | 0 | 0 | 1.1237 | 0
2029 | 7 | 25 | 3 | 1.1237 | 0 | 0 | 0 | 0 | 0 | 0 | 0 | 1.1237 | 0
2029 | 7 | 25 | 4 | 1.1237 | 0 | 0 | 0 | 0 | 0 | 0 | 0 | 1.1237 | 0
2029 | 7 | 25 | 5 | 1.1237 | 0 | 0 | 0 | 0 | 0 | 0 | 0 | 1.1237 | 0
2029 | 7 | 25 | 6 | 1.1237 | 0 | 0 | 0 | 0 | 0 | 0 | 0 | 1.1237 | 0
2029 | 7 | 25 | 7 | 1.1237 | 0 | 0 | 0 | 0 | 0 | 0 | 0 | 1.1237 | 0
2029 | 7 | 25 | 8 | 1.1237 | 0 | 0 | 0 | 0 | 0 | 0 | 0 | 1.1237 | 0
2029 | 7 | 25 | 9 | 1.1237 | 0 | 0 | 0 | 0 | 0 | 0 | 0 | 1.1237 | 0
2029 | 7 | 25 | 10 | 1.1237 | 0 | 0 | 0 | 0 | 0 | 0 | 0 | 1.1237 | 0
2029 | 7 | 25 | 11 | 1.1237 | 0 | 0 | 0 | 0 | 0 | 0 | 0 | 1.1237 | 0
2029 | 7 | 25 | 12 | 1.1237 | 0 | 0 | 0 | 0 | 0 | 0 | 0 | 1.1237 | 0
2029 | 7 | 25 | 13 | 1.1237 | 0 | 0 | 0 | 0 | 0 | 0 | 0 | 1.1237 | 0
2029 | 7 | 25 | 14 | 1.1237 | 0 | 0 | 0 | 0 | 0 | 0 | 0 | 1.1237 | 0
2029 | 7 | 25 | 15 | 1.1237 | 0 | 0 | 0 | 0 | 0 | 0 | 0 | 1.1237 | 0
2029 | 7 | 25 | 16 | 1.1237 | 0 | 0 | 0 | 0 | 0 | 0 | 0 | 1.1237 | 0
2029 | 7 | 25 | 17 | 1.1237 | 0 | 0 | 0 | 0 | 0 | 0 | 0 | 1.1237 | 0
2029 | 7 | 25 | 18 | 1.1237 | 0 | 0 | 0 | 0 | 0 | 0 | 0 | 1.1237 | 0
2029 | 7 | 25 | 19 | 1.1237 | 0 | 0 | 0 | 0 | 0 | 0 | 0 | 1.1237 | 0
2029 | 7 | 25 | 20 | 1.1237 | 0 | 0 | 0 | 0 | 0 | 0 | 0 | 1.1237 | 0
2029 | 7 | 25 | 21 | 1.1237 | 0 | 0 | 0 | 0 | 0 | 0 | 0 | 1.1237 | 0
2029 | 7 | 25 | 22 | 1.1237 | 0 | 0 | 0 | 0 | 0 | 0 | 0 | 1.1237 | 0
2029 | 7 | 25 | 23 | 1.1237 | 0 | 0 | 0 | 0 | 0 | 0 | 0 | 1.1237 | 0
2029 | 7 | 25 | 24 | 1.1237 | 0 | 0 | 0 | 0 | 0 | 0 | 0 | 1.1237 | 0
2029 | 7 | 26 | 1 | 1.1237 | 0 | 0 | 0 | 0 | 0 | 0 | 0 | 1.1237 | 0
2029 | 7 | 26 | 2 | 1.1237 | 0 | 0 | 0 | 0 | 0 | 0 | 0 | 1.1237 | 0
2029 | 7 | 26 | 3 | 1.1237 | 0 | 0 | 0 | 0 | 0 | 0 | 0 | 1.1237 | 0
2029 | 7 | 26 | 4 | 1.1237 | 0 | 0 | 0 | 0 | 0 | 0 | 0 | 1.1237 | 0
2029 | 7 | 26 | 5 | 1.1237 | 0 | 0 | 0 | 0 | 0 | 0 | 0 | 1.1237 | 0
2029 | 7 | 26 | 6 | 1.1237 | 0 | 0 | 0 | 0 | 0 | 0 | 0 | 1.1237 | 0
2029 | 7 | 26 | 7 | 1.1237 | 0 | 0 | 0 | 0 | 0 | 0 | 0 | 1.1237 | 0
2029 | 7 | 26 | 8 | 1.1237 | 0 | 0 | 0 | 0 | 0 | 0 | 0 | 1.1237 | 0
2029 | 7 | 26 | 9 | 1.1237 | 0 | 0 | 0 | 0 | 0 | 0 | 0 | 1.1237 | 0
2029 | 7 | 26 | 10 | 1.1237 | 0 | 0 | 0 | 0 | 0 | 0 | 0 | 1.1237 | 0
2029 | 7 | 26 | 11 | 1.1237 | 0 | 0 | 0 | 0 | 0 | 0 | 0 | 1.1237 | 0
2029 | 7 | 26 | 12 | 1.1237 | 0 | 0 | 0 | 0 | 0 | 0 | 0 | 1.1237 | 0
2029 | 7 | 26 | 13 | 1.1237 | 0 | 0 | 0 | 0 | 0 | 0 | 0 | 1.1237 | 0
2029 | 7 | 26 | 14 | 1.1237 | 0 | 0 | 0 | 0 | 0 | 0 | 0 | 1.1237 | 0
2029 | 7 | 26 | 15 | 1.1237 | 0 | 0 | 0 | 0 | 0 | 0 | 0 | 1.1237 | 0
2029 | 7 | 26 | 16 | 1.1237 | 0 | 0 | 0 | 0 | 0 | 0 | 0 | 1.1237 | 0
2029 | 7 | 26 | 17 | 1.1237 | 0 | 0 | 0 | 0 | 0 | 0 | 0 | 1.1237 | 0
2029 | 7 | 26 | 18 | 1.1237 | 0 | 0 | 0 | 0 | 0 | 0 | 0 | 1.1237 | 0
2029 | 7 | 26 | 19 | 1.1237 | 0 | 0 | 0 | 0 | 0 | 0 | 0 | 1.1237 | 0
2029 | 7 | 26 | 20 | 1.1237 | 0 | 0 | 0 | 0 | 0 | 0 | 0 | 1.1237 | 0
2029 | 7 | 26 | 21 | 1.1237 | 0 | 0 | 0 | 0 | 0 | 0 | 0 | 1.1237 | 0
2029 | 7 | 26 | 22 | 1.1237 | 0 | 0 | 0 | 0 | 0 | 0 | 0 | 1.1237 | 0
2029 | 7 | 26 | 23 | 1.1237 | 0 | 0 | 0 | 0 | 0 | 0 | 0 | 1.1237 | 0
2029 | 7 | 26 | 24 | 1.1237 | 0 | 0 | 0 | 0 | 0 | 0 | 0 | 1.1237 | 0
2029 | 7 | 27 | 1 | 1.1237 | 0 | 0 | 0 | 0 | 0 | 0 | 0 | 1.1237 | 0
2029 | 7 | 27 | 2 | 1.1237 | 0 | 0 | 0 | 0 | 0 | 0 | 0 | 1.1237 | 0
2029 | 7 | 27 | 3 | 1.1237 | 0 | 0 | 0 | 0 | 0 | 0 | 0 | 1.1237 | 0
2029 | 7 | 27 | 4 | 1.1237 | 0 | 0 | 0 | 0 | 0 | 0 | 0 | 1.1237 | 0
2029 | 7 | 27 | 5 | 1.1237 | 0 | 0 | 0 | 0 | 0 | 0 | 0 | 1.1237 | 0
2029 | 7 | 27 | 6 | 1.1237 | 0 | 0 | 0 | 0 | 0 | 0 | 0 | 1.1237 | 0
2029 | 7 | 27 | 7 | 1.1237 | 0 | 0 | 0 | 0 | 0 | 0 | 0 | 1.1237 | 0
2029 | 7 | 27 | 8 | 1.1237 | 0 | 0 | 0 | 0 | 0 | 0 | 0 | 1.1237 | 0
2029 | 7 | 27 | 9 | 1.1237 | 0 | 0 | 0 | 0 | 0 | 0 | 0 | 1.1237 | 0
2029 | 7 | 27 | 10 | 1.1237 | 0 | 0 | 0 | 0 | 0 | 0 | 0 | 1.1237 | 0
2029 | 7 | 27 | 11 | 1.1237 | 0 | 0 | 0 | 0 | 0 | 0 | 0 | 1.1237 | 0
2029 | 7 | 27 | 12 | 1.1237 | 0 | 0 | 0 | 0 | 0 | 0 | 0 | 1.1237 | 0
2029 | 7 | 27 | 13 | 1.1237 | 0 | 0 | 0 | 0 | 0 | 0 | 0 | 1.1237 | 0
2029 | 7 | 27 | 14 | 1.1237 | 0 | 0 | 0 | 0 | 0 | 0 | 0 | 1.1237 | 0
2029 | 7 | 27 | 15 | 1.1237 | 0 | 0 | 0 | 0 | 0 | 0 | 0 | 1.1237 | 0
2029 | 7 | 27 | 16 | 1.1237 | 0 | 0 | 0 | 0 | 0 | 0 | 0 | 1.1237 | 0
2029 | 7 | 27 | 17 | 1.1237 | 0 | 0 | 0 | 0 | 0 | 0 | 0 | 1.1237 | 0
2029 | 7 | 27 | 18 | 1.1237 | 0 | 0 | 0 | 0 | 0 | 0 | 0 | 1.1237 | 0
2029 | 7 | 27 | 19 | 1.1237 | 0 | 0 | 0 | 0 | 0 | 0 | 0 | 1.1237 | 0
2029 | 7 | 27 | 20 | 1.1237 | 0 | 0 | 0 | 0 | 0 | 0 | 0 | 1.1237 | 0
2029 | 7 | 27 | 21 | 1.1237 | 0 | 0 | 0 | 0 | 0 | 0 | 0 | 1.1237 | 0
2029 | 7 | 27 | 22 | 1.1237 | 0 | 0 | 0 | 0 | 0 | 0 | 0 | 1.1237 | 0
2029 | 7 | 27 | 23 | 1.1237 | 0 | 0 | 0 | 0 | 0 | 0 | 0 | 1.1237 | 0
2029 | 7 | 27 | 24 | 1.1237 | 0 | 0 | 0 | 0 | 0 | 0 | 0 | 1.1237 | 0
2029 | 7 | 28 | 1 | 1.1237 | 0 | 0 | 0 | 0 | 0 | 0 | 0 | 1.1237 | 0
2029 | 7 | 28 | 2 | 1.1237 | 0 | 0 | 0 | 0 | 0 | 0 | 0 | 1.1237 | 0
2029 | 7 | 28 | 3 | 1.1237 | 0 | 0 | 0 | 0 | 0 | 0 | 0 | 1.1237 | 0
2029 | 7 | 28 | 4 | 1.1237 | 0 | 0 | 0 | 0 | 0 | 0 | 0 | 1.1237 | 0
2029 | 7 | 28 | 5 | 1.1237 | 0 | 0 | 0 | 0 | 0 | 0 | 0 | 1.1237 | 0
2029 | 7 | 28 | 6 | 1.1237 | 0 | 0 | 0 | 0 | 0 | 0 | 0 | 1.1237 | 0
2029 | 7 | 28 | 7 | 1.1237 | 0 | 0 | 0 | 0 | 0 | 0 | 0 | 1.1237 | 0
2029 | 7 | 28 | 8 | 1.1237 | 0 | 0 | 0 | 0 | 0 | 0 | 0 | 1.1237 | 0
2029 | 7 | 28 | 9 | 1.1237 | 0 | 0 | 0 | 0 | 0 | 0 | 0 | 1.1237 | 0
2029 | 7 | 28 | 10 | 1.1237 | 0 | 0 | 0 | 0 | 0 | 0 | 0 | 1.1237 | 0
2029 | 7 | 28 | 11 | 1.1237 | 0 | 0 | 0 | 0 | 0 | 0 | 0 | 1.1237 | 0
2029 | 7 | 28 | 12 | 1.1237 | 0 | 0 | 0 | 0 | 0 | 0 | 0 | 1.1237 | 0
2029 | 7 | 28 | 13 | 1.1237 | 0 | 0 | 0 | 0 | 0 | 0 | 0 | 1.1237 | 0
2029 | 7 | 28 | 14 | 1.1237 | 0 | 0 | 0 | 0 | 0 | 0 | 0 | 1.1237 | 0
2029 | 7 | 28 | 15 | 1.1237 | 0 | 0 | 0 | 0 | 0 | 0 | 0 | 1.1237 | 0
2029 | 7 | 28 | 16 | 1.1237 | 0 | 0 | 0 | 0 | 0 | 0 | 0 | 1.1237 | 0
2029 | 7 | 28 | 17 | 1.1237 | 0 | 0 | 0 | 0 | 0 | 0 | 0 | 1.1237 | 0
2029 | 7 | 28 | 18 | 1.1237 | 0 | 0 | 0 | 0 | 0 | 0 | 0 | 1.1237 | 0
2029 | 7 | 28 | 19 | 1.1237 | 0 | 0 | 0 | 0 | 0 | 0 | 0 | 1.1237 | 0
2029 | 7 | 28 | 20 | 1.1237 | 0 | 0 | 0 | 0 | 0 | 0 | 0 | 1.1237 | 0
2029 | 7 | 28 | 21 | 1.1237 | 0 | 0 | 0 | 0 | 0 | 0 | 0 | 1.1237 | 0
2029 | 7 | 28 | 22 | 1.1237 | 0 | 0 | 0 | 0 | 0 | 0 | 0 | 1.1237 | 0
2029 | 7 | 28 | 23 | 1.1237 | 0 | 0 | 0 | 0 | 0 | 0 | 0 | 1.1237 | 0
2029 | 7 | 28 | 24 | 1.1237 | 0 | 0 | 0 | 0 | 0 | 0 | 0 | 1.1237 | 0
2029 | 7 | 29 | 1 | 1.1237 | 0 | 0 | 0 | 0 | 0 | 0 | 0 | 1.1237 | 0
2029 | 7 | 29 | 2 | 1.1237 | 0 | 0 | 0 | 0 | 0 | 0 | 0 | 1.1237 | 0
2029 | 7 | 29 | 3 | 1.1237 | 0 | 0 | 0 | 0 | 0 | 0 | 0 | 1.1237 | 0
2029 | 7 | 29 | 4 | 1.1237 | 0 | 0 | 0 | 0 | 0 | 0 | 0 | 1.1237 | 0
2029 | 7 | 29 | 5 | 1.1237 | 0 | 0 | 0 | 0 | 0 | 0 | 0 | 1.1237 | 0
2029 | 7 | 29 | 6 | 1.1237 | 0 | 0 | 0 | 0 | 0 | 0 | 0 | 1.1237 | 0
2029 | 7 | 29 | 7 | 1.1237 | 0 | 0 | 0 | 0 | 0 | 0 | 0 | 1.1237 | 0
2029 | 7 | 29 | 8 | 1.1237 | 0 | 0 | 0 | 0 | 0 | 0 | 0 | 1.1237 | 0
2029 | 7 | 29 | 9 | 1.1237 | 0 | 0 | 0 | 0 | 0 | 0 | 0 | 1.1237 | 0
2029 | 7 | 29 | 10 | 1.1237 | 0 | 0 | 0 | 0 | 0 | 0 | 0 | 1.1237 | 0
2029 | 7 | 29 | 11 | 1.1237 | 0 | 0 | 0 | 0 | 0 | 0 | 0 | 1.1237 | 0
2029 | 7 | 29 | 12 | 1.1237 | 0 | 0 | 0 | 0 | 0 | 0 | 0 | 1.1237 | 0
2029 | 7 | 29 | 13 | 1.1237 | 0 | 0 | 0 | 0 | 0 | 0 | 0 | 1.1237 | 0
2029 | 7 | 29 | 14 | 1.1237 | 0 | 0 | 0 | 0 | 0 | 0 | 0 | 1.1237 | 0
2029 | 7 | 29 | 15 | 1.1237 | 0 | 0 | 0 | 0 | 0 | 0 | 0 | 1.1237 | 0
2029 | 7 | 29 | 16 | 1.1237 | 0 | 0 | 0 | 0 | 0 | 0 | 0 | 1.1237 | 0
2029 | 7 | 29 | 17 | 1.1237 | 0 | 0 | 0 | 0 | 0 | 0 | 0 | 1.1237 | 0
2029 | 7 | 29 | 18 | 1.1237 | 0 | 0 | 0 | 0 | 0 | 0 | 0 | 1.1237 | 0
2029 | 7 | 29 | 19 | 1.1237 | 0 | 0 | 0 | 0 | 0 | 0 | 0 | 1.1237 | 0
2029 | 7 | 29 | 20 | 1.1237 | 0 | 0 | 0 | 0 | 0 | 0 | 0 | 1.1237 | 0
2029 | 7 | 29 | 21 | 1.1237 | 0 | 0 | 0 | 0 | 0 | 0 | 0 | 1.1237 | 0
2029 | 7 | 29 | 22 | 1.1237 | 0 | 0 | 0 | 0 | 0 | 0 | 0 | 1.1237 | 0
2029 | 7 | 29 | 23 | 1.1237 | 0 | 0 | 0 | 0 | 0 | 0 | 0 | 1.1237 | 0
2029 | 7 | 29 | 24 | 1.1237 | 0 | 0 | 0 | 0 | 0 | 0 | 0 | 1.1237 | 0
2029 | 7 | 30 | 1 | 1.1237 | 0 | 0 | 0 | 0 | 0 | 0 | 0 | 1.1237 | 0
2029 | 7 | 30 | 2 | 1.1237 | 0 | 0 | 0 | 0 | 0 | 0 | 0 | 1.1237 | 0
2029 | 7 | 30 | 3 | 1.1237 | 0 | 0 | 0 | 0 | 0 | 0 | 0 | 1.1237 | 0
2029 | 7 | 30 | 4 | 1.1237 | 0 | 0 | 0 | 0 | 0 | 0 | 0 | 1.1237 | 0
2029 | 7 | 30 | 5 | 1.1237 | 0 | 0 | 0 | 0 | 0 | 0 | 0 | 1.1237 | 0
2029 | 7 | 30 | 6 | 1.1237 | 0 | 0 | 0 | 0 | 0 | 0 | 0 | 1.1237 | 0
2029 | 7 | 30 | 7 | 1.1237 | 0 | 0 | 0 | 0 | 0 | 0 | 0 | 1.1237 | 0
2029 | 7 | 30 | 8 | 1.1237 | 0 | 0 | 0 | 0 | 0 | 0 | 0 | 1.1237 | 0
2029 | 7 | 30 | 9 | 1.1237 | 0 | 0 | 0 | 0 | 0 | 0 | 0 | 1.1237 | 0
2029 | 7 | 30 | 10 | 1.1237 | 0 | 0 | 0 | 0 | 0 | 0 | 0 | 1.1237 | 0
2029 | 7 | 30 | 11 | 1.1237 | 0 | 0 | 0 | 0 | 0 | 0 | 0 | 1.1237 | 0
2029 | 7 | 30 | 12 | 1.1237 | 0 | 0 | 0 | 0 | 0 | 0 | 0 | 1.1237 | 0
2029 | 7 | 30 | 13 | 1.1237 | 0 | 0 | 0 | 0 | 0 | 0 | 0 | 1.1237 | 0
2029 | 7 | 30 | 14 | 1.1237 | 0 | 0 | 0 | 0 | 0 | 0 | 0 | 1.1237 | 0
2029 | 7 | 30 | 15 | 1.1237 | 0 | 0 | 0 | 0 | 0 | 0 | 0 | 1.1237 | 0
2029 | 7 | 30 | 16 | 1.1237 | 0 | 0 | 0 | 0 | 0 | 0 | 0 | 1.1237 | 0
2029 | 7 | 30 | 17 | 1.1237 | 0 | 0 | 0 | 0 | 0 | 0 | 0 | 1.1237 | 0
2029 | 7 | 30 | 18 | 1.1237 | 0 | 0 | 0 | 0 | 0 | 0 | 0 | 1.1237 | 0
2029 | 7 | 30 | 19 | 1.1237 | 0 | 0 | 0 | 0 | 0 | 0 | 0 | 1.1237 | 0
2029 | 7 | 30 | 20 | 1.1237 | 0 | 0 | 0 | 0 | 0 | 0 | 0 | 1.1237 | 0
2029 | 7 | 30 | 21 | 1.1237 | 0 | 0 | 0 | 0 | 0 | 0 | 0 | 1.1237 | 0
2029 | 7 | 30 | 22 | 1.1237 | 0 | 0 | 0 | 0 | 0 | 0 | 0 | 1.1237 | 0
2029 | 7 | 30 | 23 | 1.1237 | 0 | 0 | 0 | 0 | 0 | 0 | 0 | 1.1237 | 0
2029 | 7 | 30 | 24 | 1.1237 | 0 | 0 | 0 | 0 | 0 | 0 | 0 | 1.1237 | 0
2029 | 7 | 31 | 1 | 1.1237 | 0 | 0 | 0 | 0 | 0 | 0 | 0 | 1.1237 | 0
2029 | 7 | 31 | 2 | 1.1237 | 0 | 0 | 0 | 0 | 0 | 0 | 0 | 1.1237 | 0
2029 | 7 | 31 | 3 | 1.1237 | 0 | 0 | 0 | 0 | 0 | 0 | 0 | 1.1237 | 0
2029 | 7 | 31 | 4 | 1.1237 | 0 | 0 | 0 | 0 | 0 | 0 | 0 | 1.1237 | 0
2029 | 7 | 31 | 5 | 1.1237 | 0 | 0 | 0 | 0 | 0 | 0 | 0 | 1.1237 | 0
2029 | 7 | 31 | 6 | 1.1237 | 0 | 0 | 0 | 0 | 0 | 0 | 0 | 1.1237 | 0
2029 | 7 | 31 | 7 | 1.1237 | 0 | 0 | 0 | 0 | 0 | 0 | 0 | 1.1237 | 0
2029 | 7 | 31 | 8 | 1.1237 | 0 | 0 | 0 | 0 | 0 | 0 | 0 | 1.1237 | 0
2029 | 7 | 31 | 9 | 1.1237 | 0 | 0 | 0 | 0 | 0 | 0 | 0 | 1.1237 | 0
2029 | 7 | 31 | 10 | 1.1237 | 0 | 0 | 0 | 0 | 0 | 0 | 0 | 1.1237 | 0
2029 | 7 | 31 | 11 | 1.1237 | 0 | 0 | 0 | 0 | 0 | 0 | 0 | 1.1237 | 0
2029 | 7 | 31 | 12 | 1.1237 | 0 | 0 | 0 | 0 | 0 | 0 | 0 | 1.1237 | 0
2029 | 7 | 31 | 13 | 1.1237 | 0 | 0 | 0 | 0 | 0 | 0 | 0 | 1.1237 | 0
2029 | 7 | 31 | 14 | 1.1237 | 0 | 0 | 0 | 0 | 0 | 0 | 0 | 1.1237 | 0
2029 | 7 | 31 | 15 | 1.1237 | 0 | 0 | 0 | 0 | 0 | 0 | 0 | 1.1237 | 0
2029 | 7 | 31 | 16 | 1.1237 | 0 | 0 | 0 | 0 | 0 | 0 | 0 | 1.1237 | 0
2029 | 7 | 31 | 17 | 1.1237 | 0 | 0 | 0 | 0 | 0 | 0 | 0 | 1.1237 | 0
2029 | 7 | 31 | 18 | 1.1237 | 0 | 0 | 0 | 0 | 0 | 0 | 0 | 1.1237 | 0
2029 | 7 | 31 | 19 | 1.1237 | 0 | 0 | 0 | 0 | 0 | 0 | 0 | 1.1237 | 0
2029 | 7 | 31 | 20 | 1.1237 | 0 | 0 | 0 | 0 | 0 | 0 | 0 | 1.1237 | 0
2029 | 7 | 31 | 21 | 1.1237 | 0 | 0 | 0 | 0 | 0 | 0 | 0 | 1.1237 | 0
2029 | 7 | 31 | 22 | 1.1237 | 0 | 0 | 0 | 0 | 0 | 0 | 0 | 1.1237 | 0
2029 | 7 | 31 | 23 | 1.1237 | 0 | 0 | 0 | 0 | 0 | 0 | 0 | 1.1237 | 0
2029 | 7 | 31 | 24 | 1.1237 | 0 | 0 | 0 | 0 | 0 | 0 | 0 | 1.1237 | 0
2029 | 8 | 1 | 1 | 0.21581 | 0 | 0 | 0 | 0 | 0 | 0 | 0 | 0.21581 | 0
2029 | 8 | 1 | 2 | 0.21581 | 0 | 0 | 0 | 0 | 0 | 0 | 0 | 0.21581 | 0
2029 | 8 | 1 | 3 | 0.21581 | 0 | 0 | 0 | 0 | 0 | 0 | 0 | 0.21581 | 0
2029 | 8 | 1 | 4 | 0.21581 | 0 | 0 | 0 | 0 | 0 | 0 | 0 | 0.21581 | 0
2029 | 8 | 1 | 5 | 0.21581 | 0 | 0 | 0 | 0 | 0 | 0 | 0 | 0.21581 | 0
2029 | 8 | 1 | 6 | 0.21581 | 0 | 0 | 0 | 0 | 0 | 0 | 0 | 0.21581 | 0
2029 | 8 | 1 | 7 | 0.21581 | 0 | 0 | 0 | 0 | 0 | 0 | 0 | 0.21581 | 0
2029 | 8 | 1 | 8 | 0.21581 | 0 | 0 | 0 | 0 | 0 | 0 | 0 | 0.21581 | 0
2029 | 8 | 1 | 9 | 0.21581 | 0 | 0 | 0 | 0 | 0 | 0 | 0 | 0.21581 | 0
2029 | 8 | 1 | 10 | 0.21581 | 0 | 0 | 0 | 0 | 0 | 0 | 0 | 0.21581 | 0
2029 | 8 | 1 | 11 | 0.21581 | 0 | 0 | 0 | 0 | 0 | 0 | 0 | 0.21581 | 0
2029 | 8 | 1 | 12 | 0.21581 | 0 | 0 | 0 | 0 | 0 | 0 | 0 | 0.21581 | 0
2029 | 8 | 1 | 13 | 0.21581 | 0 | 0 | 0 | 0 | 0 | 0 | 0 | 0.21581 | 0
2029 | 8 | 1 | 14 | 0.21581 | 0 | 0 | 0 | 0 | 0 | 0 | 0 | 0.21581 | 0
2029 | 8 | 1 | 15 | 0.21581 | 0 | 0 | 0 | 0 | 0 | 0 | 0 | 0.21581 | 0
2029 | 8 | 1 | 16 | 0.21581 | 0 | 0 | 0 | 0 | 0 | 0 | 0 | 0.21581 | 0
2029 | 8 | 1 | 17 | 0.21581 | 0 | 0 | 0 | 0 | 0 | 0 | 0 | 0.21581 | 0
2029 | 8 | 1 | 18 | 0.21581 | 0 | 0 | 0 | 0 | 0 | 0 | 0 | 0.21581 | 0
2029 | 8 | 1 | 19 | 0.21581 | 0 | 0 | 0 | 0 | 0 | 0 | 0 | 0.21581 | 0
2029 | 8 | 1 | 20 | 0.21581 | 0 | 0 | 0 | 0 | 0 | 0 | 0 | 0.21581 | 0
2029 | 8 | 1 | 21 | 0.21581 | 0 | 0 | 0 | 0 | 0 | 0 | 0 | 0.21581 | 0
2029 | 8 | 1 | 22 | 0.21581 | 0 | 0 | 0 | 0 | 0 | 0 | 0 | 0.21581 | 0
2029 | 8 | 1 | 23 | 0.21581 | 0 | 0 | 0 | 0 | 0 | 0 | 0 | 0.21581 | 0
2029 | 8 | 1 | 24 | 0.21581 | 0 | 0 | 0 | 0 | 0 | 0 | 0 | 0.21581 | 0
2029 | 8 | 2 | 1 | 0.21581 | 0 | 0 | 0 | 0 | 0 | 0 | 0 | 0.21581 | 0
2029 | 8 | 2 | 2 | 0.21581 | 0 | 0 | 0 | 0 | 0 | 0 | 0 | 0.21581 | 0
2029 | 8 | 2 | 3 | 0.21581 | 0 | 0 | 0 | 0 | 0 | 0 | 0 | 0.21581 | 0
2029 | 8 | 2 | 4 | 0.21581 | 0 | 0 | 0 | 0 | 0 | 0 | 0 | 0.21581 | 0
2029 | 8 | 2 | 5 | 0.21581 | 0 | 0 | 0 | 0 | 0 | 0 | 0 | 0.21581 | 0
2029 | 8 | 2 | 6 | 0.21581 | 0 | 0 | 0 | 0 | 0 | 0 | 0 | 0.21581 | 0
2029 | 8 | 2 | 7 | 0.21581 | 0 | 0 | 0 | 0 | 0 | 0 | 0 | 0.21581 | 0
2029 | 8 | 2 | 8 | 0.21581 | 0 | 0 | 0 | 0 | 0 | 0 | 0 | 0.21581 | 0
2029 | 8 | 2 | 9 | 0.21581 | 0 | 0 | 0 | 0 | 0 | 0 | 0 | 0.21581 | 0
2029 | 8 | 2 | 10 | 0.21581 | 0 | 0 | 0 | 0 | 0 | 0 | 0 | 0.21581 | 0
2029 | 8 | 2 | 11 | 0.21581 | 0 | 0 | 0 | 0 | 0 | 0 | 0 | 0.21581 | 0
2029 | 8 | 2 | 12 | 0.21581 | 0 | 0 | 0 | 0 | 0 | 0 | 0 | 0.21581 | 0
2029 | 8 | 2 | 13 | 0.21581 | 0 | 0 | 0 | 0 | 0 | 0 | 0 | 0.21581 | 0
2029 | 8 | 2 | 14 | 0.21581 | 0 | 0 | 0 | 0 | 0 | 0 | 0 | 0.21581 | 0
2029 | 8 | 2 | 15 | 0.21581 | 0 | 0 | 0 | 0 | 0 | 0 | 0 | 0.21581 | 0
2029 | 8 | 2 | 16 | 0.21581 | 0 | 0 | 0 | 0 | 0 | 0 | 0 | 0.21581 | 0
2029 | 8 | 2 | 17 | 0.21581 | 0 | 0 | 0 | 0 | 0 | 0 | 0 | 0.21581 | 0
2029 | 8 | 2 | 18 | 0.21581 | 0 | 0 | 0 | 0 | 0 | 0 | 0 | 0.21581 | 0
2029 | 8 | 2 | 19 | 0.21581 | 0 | 0 | 0 | 0 | 0 | 0 | 0 | 0.21581 | 0
2029 | 8 | 2 | 20 | 0.21581 | 0 | 0 | 0 | 0 | 0 | 0 | 0 | 0.21581 | 0
2029 | 8 | 2 | 21 | 0.21581 | 0 | 0 | 0 | 0 | 0 | 0 | 0 | 0.21581 | 0
2029 | 8 | 2 | 22 | 0.21581 | 0 | 0 | 0 | 0 | 0 | 0 | 0 | 0.21581 | 0
2029 | 8 | 2 | 23 | 0.21581 | 0 | 0 | 0 | 0 | 0 | 0 | 0 | 0.21581 | 0
2029 | 8 | 2 | 24 | 0.21581 | 0 | 0 | 0 | 0 | 0 | 0 | 0 | 0.21581 | 0
2029 | 8 | 3 | 1 | 0.21581 | 0 | 0 | 0 | 0 | 0 | 0 | 0 | 0.21581 | 0
2029 | 8 | 3 | 2 | 0.21581 | 0 | 0 | 0 | 0 | 0 | 0 | 0 | 0.21581 | 0
2029 | 8 | 3 | 3 | 0.21581 | 0 | 0 | 0 | 0 | 0 | 0 | 0 | 0.21581 | 0
2029 | 8 | 3 | 4 | 0.21581 | 0 | 0 | 0 | 0 | 0 | 0 | 0 | 0.21581 | 0
2029 | 8 | 3 | 5 | 0.21581 | 0 | 0 | 0 | 0 | 0 | 0 | 0 | 0.21581 | 0
2029 | 8 | 3 | 6 | 0.21581 | 0 | 0 | 0 | 0 | 0 | 0 | 0 | 0.21581 | 0
2029 | 8 | 3 | 7 | 0.21581 | 0 | 0 | 0 | 0 | 0 | 0 | 0 | 0.21581 | 0
2029 | 8 | 3 | 8 | 0.21581 | 0 | 0 | 0 | 0 | 0 | 0 | 0 | 0.21581 | 0
2029 | 8 | 3 | 9 | 0.21581 | 0 | 0 | 0 | 0 | 0 | 0 | 0 | 0.21581 | 0
2029 | 8 | 3 | 10 | 0.21581 | 0 | 0 | 0 | 0 | 0 | 0 | 0 | 0.21581 | 0
2029 | 8 | 3 | 11 | 0.21581 | 0 | 0 | 0 | 0 | 0 | 0 | 0 | 0.21581 | 0
2029 | 8 | 3 | 12 | 0.21581 | 0 | 0 | 0 | 0 | 0 | 0 | 0 | 0.21581 | 0
2029 | 8 | 3 | 13 | 0.21581 | 0 | 0 | 0 | 0 | 0 | 0 | 0 | 0.21581 | 0
2029 | 8 | 3 | 14 | 0.21581 | 0 | 0 | 0 | 0 | 0 | 0 | 0 | 0.21581 | 0
2029 | 8 | 3 | 15 | 0.21581 | 0 | 0 | 0 | 0 | 0 | 0 | 0 | 0.21581 | 0
2029 | 8 | 3 | 16 | 0.21581 | 0 | 0 | 0 | 0 | 0 | 0 | 0 | 0.21581 | 0
2029 | 8 | 3 | 17 | 0.21581 | 0 | 0 | 0 | 0 | 0 | 0 | 0 | 0.21581 | 0
2029 | 8 | 3 | 18 | 0.21581 | 0 | 0 | 0 | 0 | 0 | 0 | 0 | 0.21581 | 0
2029 | 8 | 3 | 19 | 0.21581 | 0 | 0 | 0 | 0 | 0 | 0 | 0 | 0.21581 | 0
2029 | 8 | 3 | 20 | 0.21581 | 0 | 0 | 0 | 0 | 0 | 0 | 0 | 0.21581 | 0
2029 | 8 | 3 | 21 | 0.21581 | 0 | 0 | 0 | 0 | 0 | 0 | 0 | 0.21581 | 0
2029 | 8 | 3 | 22 | 0.21581 | 0 | 0 | 0 | 0 | 0 | 0 | 0 | 0.21581 | 0
2029 | 8 | 3 | 23 | 0.21581 | 0 | 0 | 0 | 0 | 0 | 0 | 0 | 0.21581 | 0
2029 | 8 | 3 | 24 | 0.21581 | 0 | 0 | 0 | 0 | 0 | 0 | 0 | 0.21581 | 0
2029 | 8 | 4 | 1 | 0.21581 | 0 | 0 | 0 | 0 | 0 | 0 | 0 | 0.21581 | 0
2029 | 8 | 4 | 2 | 0.21581 | 0 | 0 | 0 | 0 | 0 | 0 | 0 | 0.21581 | 0
2029 | 8 | 4 | 3 | 0.21581 | 0 | 0 | 0 | 0 | 0 | 0 | 0 | 0.21581 | 0
2029 | 8 | 4 | 4 | 0.21581 | 0 | 0 | 0 | 0 | 0 | 0 | 0 | 0.21581 | 0
2029 | 8 | 4 | 5 | 0.21581 | 0 | 0 | 0 | 0 | 0 | 0 | 0 | 0.21581 | 0
2029 | 8 | 4 | 6 | 0.21581 | 0 | 0 | 0 | 0 | 0 | 0 | 0 | 0.21581 | 0
2029 | 8 | 4 | 7 | 0.21581 | 0 | 0 | 0 | 0 | 0 | 0 | 0 | 0.21581 | 0
2029 | 8 | 4 | 8 | 0.21581 | 0 | 0 | 0 | 0 | 0 | 0 | 0 | 0.21581 | 0
2029 | 8 | 4 | 9 | 0.21581 | 0 | 0 | 0 | 0 | 0 | 0 | 0 | 0.21581 | 0
2029 | 8 | 4 | 10 | 0.21581 | 0 | 0 | 0 | 0 | 0 | 0 | 0 | 0.21581 | 0
2029 | 8 | 4 | 11 | 0.21581 | 0 | 0 | 0 | 0 | 0 | 0 | 0 | 0.21581 | 0
2029 | 8 | 4 | 12 | 0.21581 | 0 | 0 | 0 | 0 | 0 | 0 | 0 | 0.21581 | 0
2029 | 8 | 4 | 13 | 0.21581 | 0 | 0 | 0 | 0 | 0 | 0 | 0 | 0.21581 | 0
2029 | 8 | 4 | 14 | 0.21581 | 0 | 0 | 0 | 0 | 0 | 0 | 0 | 0.21581 | 0
2029 | 8 | 4 | 15 | 0.21581 | 0 | 0 | 0 | 0 | 0 | 0 | 0 | 0.21581 | 0
2029 | 8 | 4 | 16 | 0.21581 | 0 | 0 | 0 | 0 | 0 | 0 | 0 | 0.21581 | 0
2029 | 8 | 4 | 17 | 0.21581 | 0 | 0 | 0 | 0 | 0 | 0 | 0 | 0.21581 | 0
2029 | 8 | 4 | 18 | 0.21581 | 0 | 0 | 0 | 0 | 0 | 0 | 0 | 0.21581 | 0
2029 | 8 | 4 | 19 | 0.21581 | 0 | 0 | 0 | 0 | 0 | 0 | 0 | 0.21581 | 0
2029 | 8 | 4 | 20 | 0.21581 | 0 | 0 | 0 | 0 | 0 | 0 | 0 | 0.21581 | 0
2029 | 8 | 4 | 21 | 0.21581 | 0 | 0 | 0 | 0 | 0 | 0 | 0 | 0.21581 | 0
2029 | 8 | 4 | 22 | 0.21581 | 0 | 0 | 0 | 0 | 0 | 0 | 0 | 0.21581 | 0
2029 | 8 | 4 | 23 | 0.21581 | 0 | 0 | 0 | 0 | 0 | 0 | 0 | 0.21581 | 0
2029 | 8 | 4 | 24 | 0.21581 | 0 | 0 | 0 | 0 | 0 | 0 | 0 | 0.21581 | 0
2029 | 8 | 5 | 1 | 0.21581 | 0 | 0 | 0 | 0 | 0 | 0 | 0 | 0.21581 | 0
2029 | 8 | 5 | 2 | 0.21581 | 0 | 0 | 0 | 0 | 0 | 0 | 0 | 0.21581 | 0
2029 | 8 | 5 | 3 | 0.21581 | 0 | 0 | 0 | 0 | 0 | 0 | 0 | 0.21581 | 0
2029 | 8 | 5 | 4 | 0.21581 | 0 | 0 | 0 | 0 | 0 | 0 | 0 | 0.21581 | 0
2029 | 8 | 5 | 5 | 0.21581 | 0 | 0 | 0 | 0 | 0 | 0 | 0 | 0.21581 | 0
2029 | 8 | 5 | 6 | 0.21581 | 0 | 0 | 0 | 0 | 0 | 0 | 0 | 0.21581 | 0
2029 | 8 | 5 | 7 | 0.21581 | 0 | 0 | 0 | 0 | 0 | 0 | 0 | 0.21581 | 0
2029 | 8 | 5 | 8 | 0.21581 | 0 | 0 | 0 | 0 | 0 | 0 | 0 | 0.21581 | 0
2029 | 8 | 5 | 9 | 0.21581 | 0 | 0 | 0 | 0 | 0 | 0 | 0 | 0.21581 | 0
2029 | 8 | 5 | 10 | 0.21581 | 0 | 0 | 0 | 0 | 0 | 0 | 0 | 0.21581 | 0
2029 | 8 | 5 | 11 | 0.21581 | 0 | 0 | 0 | 0 | 0 | 0 | 0 | 0.21581 | 0
2029 | 8 | 5 | 12 | 0.21581 | 0 | 0 | 0 | 0 | 0 | 0 | 0 | 0.21581 | 0
2029 | 8 | 5 | 13 | 0.21581 | 0 | 0 | 0 | 0 | 0 | 0 | 0 | 0.21581 | 0
2029 | 8 | 5 | 14 | 0.21581 | 0 | 0 | 0 | 0 | 0 | 0 | 0 | 0.21581 | 0
2029 | 8 | 5 | 15 | 0.21581 | 0 | 0 | 0 | 0 | 0 | 0 | 0 | 0.21581 | 0
2029 | 8 | 5 | 16 | 0.21581 | 0 | 0 | 0 | 0 | 0 | 0 | 0 | 0.21581 | 0
2029 | 8 | 5 | 17 | 0.21581 | 0 | 0 | 0 | 0 | 0 | 0 | 0 | 0.21581 | 0
2029 | 8 | 5 | 18 | 0.21581 | 0 | 0 | 0 | 0 | 0 | 0 | 0 | 0.21581 | 0
2029 | 8 | 5 | 19 | 0.21581 | 0 | 0 | 0 | 0 | 0 | 0 | 0 | 0.21581 | 0
2029 | 8 | 5 | 20 | 0.21581 | 0 | 0 | 0 | 0 | 0 | 0 | 0 | 0.21581 | 0
2029 | 8 | 5 | 21 | 0.21581 | 0 | 0 | 0 | 0 | 0 | 0 | 0 | 0.21581 | 0
2029 | 8 | 5 | 22 | 0.21581 | 0 | 0 | 0 | 0 | 0 | 0 | 0 | 0.21581 | 0
2029 | 8 | 5 | 23 | 0.21581 | 0 | 0 | 0 | 0 | 0 | 0 | 0 | 0.21581 | 0
2029 | 8 | 5 | 24 | 0.21581 | 0 | 0 | 0 | 0 | 0 | 0 | 0 | 0.21581 | 0
2029 | 8 | 6 | 1 | 0.21581 | 0 | 0 | 0 | 0 | 0 | 0 | 0 | 0.21581 | 0
2029 | 8 | 6 | 2 | 0.21581 | 0 | 0 | 0 | 0 | 0 | 0 | 0 | 0.21581 | 0
2029 | 8 | 6 | 3 | 0.21581 | 0 | 0 | 0 | 0 | 0 | 0 | 0 | 0.21581 | 0
2029 | 8 | 6 | 4 | 0.21581 | 0 | 0 | 0 | 0 | 0 | 0 | 0 | 0.21581 | 0
2029 | 8 | 6 | 5 | 0.21581 | 0 | 0 | 0 | 0 | 0 | 0 | 0 | 0.21581 | 0
2029 | 8 | 6 | 6 | 0.21581 | 0 | 0 | 0 | 0 | 0 | 0 | 0 | 0.21581 | 0
2029 | 8 | 6 | 7 | 0.21581 | 0 | 0 | 0 | 0 | 0 | 0 | 0 | 0.21581 | 0
2029 | 8 | 6 | 8 | 0.21581 | 0 | 0 | 0 | 0 | 0 | 0 | 0 | 0.21581 | 0
2029 | 8 | 6 | 9 | 0.21581 | 0 | 0 | 0 | 0 | 0 | 0 | 0 | 0.21581 | 0
2029 | 8 | 6 | 10 | 0.21581 | 0 | 0 | 0 | 0 | 0 | 0 | 0 | 0.21581 | 0
2029 | 8 | 6 | 11 | 0.21581 | 0 | 0 | 0 | 0 | 0 | 0 | 0 | 0.21581 | 0
2029 | 8 | 6 | 12 | 0.21581 | 0 | 0 | 0 | 0 | 0 | 0 | 0 | 0.21581 | 0
2029 | 8 | 6 | 13 | 0.21581 | 0 | 0 | 0 | 0 | 0 | 0 | 0 | 0.21581 | 0
2029 | 8 | 6 | 14 | 0.21581 | 0 | 0 | 0 | 0 | 0 | 0 | 0 | 0.21581 | 0
2029 | 8 | 6 | 15 | 0.21581 | 0 | 0 | 0 | 0 | 0 | 0 | 0 | 0.21581 | 0
2029 | 8 | 6 | 16 | 0.21581 | 0 | 0 | 0 | 0 | 0 | 0 | 0 | 0.21581 | 0
2029 | 8 | 6 | 17 | 0.21581 | 0 | 0 | 0 | 0 | 0 | 0 | 0 | 0.21581 | 0
2029 | 8 | 6 | 18 | 0.21581 | 0 | 0 | 0 | 0 | 0 | 0 | 0 | 0.21581 | 0
2029 | 8 | 6 | 19 | 0.21581 | 0 | 0 | 0 | 0 | 0 | 0 | 0 | 0.21581 | 0
2029 | 8 | 6 | 20 | 0.21581 | 0 | 0 | 0 | 0 | 0 | 0 | 0 | 0.21581 | 0
2029 | 8 | 6 | 21 | 0.21581 | 0 | 0 | 0 | 0 | 0 | 0 | 0 | 0.21581 | 0
2029 | 8 | 6 | 22 | 0.21581 | 0 | 0 | 0 | 0 | 0 | 0 | 0 | 0.21581 | 0
2029 | 8 | 6 | 23 | 0.21581 | 0 | 0 | 0 | 0 | 0 | 0 | 0 | 0.21581 | 0
2029 | 8 | 6 | 24 | 0.21581 | 0 | 0 | 0 | 0 | 0 | 0 | 0 | 0.21581 | 0
2029 | 8 | 7 | 1 | 0.21581 | 0 | 0 | 0 | 0 | 0 | 0 | 0 | 0.21581 | 0
2029 | 8 | 7 | 2 | 0.21581 | 0 | 0 | 0 | 0 | 0 | 0 | 0 | 0.21581 | 0
2029 | 8 | 7 | 3 | 0.21581 | 0 | 0 | 0 | 0 | 0 | 0 | 0 | 0.21581 | 0
2029 | 8 | 7 | 4 | 0.21581 | 0 | 0 | 0 | 0 | 0 | 0 | 0 | 0.21581 | 0
2029 | 8 | 7 | 5 | 0.21581 | 0 | 0 | 0 | 0 | 0 | 0 | 0 | 0.21581 | 0
2029 | 8 | 7 | 6 | 0.21581 | 0 | 0 | 0 | 0 | 0 | 0 | 0 | 0.21581 | 0
2029 | 8 | 7 | 7 | 0.21581 | 0 | 0 | 0 | 0 | 0 | 0 | 0 | 0.21581 | 0
2029 | 8 | 7 | 8 | 0.21581 | 0 | 0 | 0 | 0 | 0 | 0 | 0 | 0.21581 | 0
2029 | 8 | 7 | 9 | 0.21581 | 0 | 0 | 0 | 0 | 0 | 0 | 0 | 0.21581 | 0
2029 | 8 | 7 | 10 | 0.21581 | 0 | 0 | 0 | 0 | 0 | 0 | 0 | 0.21581 | 0
2029 | 8 | 7 | 11 | 0.21581 | 0 | 0 | 0 | 0 | 0 | 0 | 0 | 0.21581 | 0
2029 | 8 | 7 | 12 | 0.21581 | 0 | 0 | 0 | 0 | 0 | 0 | 0 | 0.21581 | 0
2029 | 8 | 7 | 13 | 0.21581 | 0 | 0 | 0 | 0 | 0 | 0 | 0 | 0.21581 | 0
2029 | 8 | 7 | 14 | 0.21581 | 0 | 0 | 0 | 0 | 0 | 0 | 0 | 0.21581 | 0
2029 | 8 | 7 | 15 | 0.21581 | 0 | 0 | 0 | 0 | 0 | 0 | 0 | 0.21581 | 0
2029 | 8 | 7 | 16 | 0.21581 | 0 | 0 | 0 | 0 | 0 | 0 | 0 | 0.21581 | 0
2029 | 8 | 7 | 17 | 0.21581 | 0 | 0 | 0 | 0 | 0 | 0 | 0 | 0.21581 | 0
2029 | 8 | 7 | 18 | 0.21581 | 0 | 0 | 0 | 0 | 0 | 0 | 0 | 0.21581 | 0
2029 | 8 | 7 | 19 | 0.21581 | 0 | 0 | 0 | 0 | 0 | 0 | 0 | 0.21581 | 0
2029 | 8 | 7 | 20 | 0.21581 | 0 | 0 | 0 | 0 | 0 | 0 | 0 | 0.21581 | 0
2029 | 8 | 7 | 21 | 0.21581 | 0 | 0 | 0 | 0 | 0 | 0 | 0 | 0.21581 | 0
2029 | 8 | 7 | 22 | 0.21581 | 0 | 0 | 0 | 0 | 0 | 0 | 0 | 0.21581 | 0
2029 | 8 | 7 | 23 | 0.21581 | 0 | 0 | 0 | 0 | 0 | 0 | 0 | 0.21581 | 0
2029 | 8 | 7 | 24 | 0.21581 | 0 | 0 | 0 | 0 | 0 | 0 | 0 | 0.21581 | 0
2029 | 8 | 8 | 1 | 0.21581 | 0 | 0 | 0 | 0 | 0 | 0 | 0 | 0.21581 | 0
2029 | 8 | 8 | 2 | 0.21581 | 0 | 0 | 0 | 0 | 0 | 0 | 0 | 0.21581 | 0
2029 | 8 | 8 | 3 | 0.21581 | 0 | 0 | 0 | 0 | 0 | 0 | 0 | 0.21581 | 0
2029 | 8 | 8 | 4 | 0.21581 | 0 | 0 | 0 | 0 | 0 | 0 | 0 | 0.21581 | 0
2029 | 8 | 8 | 5 | 0.21581 | 0 | 0 | 0 | 0 | 0 | 0 | 0 | 0.21581 | 0
2029 | 8 | 8 | 6 | 0.21581 | 0 | 0 | 0 | 0 | 0 | 0 | 0 | 0.21581 | 0
2029 | 8 | 8 | 7 | 0.21581 | 0 | 0 | 0 | 0 | 0 | 0 | 0 | 0.21581 | 0
2029 | 8 | 8 | 8 | 0.21581 | 0 | 0 | 0 | 0 | 0 | 0 | 0 | 0.21581 | 0
2029 | 8 | 8 | 9 | 0.21581 | 0 | 0 | 0 | 0 | 0 | 0 | 0 | 0.21581 | 0
2029 | 8 | 8 | 10 | 0.21581 | 0 | 0 | 0 | 0 | 0 | 0 | 0 | 0.21581 | 0
2029 | 8 | 8 | 11 | 0.21581 | 0 | 0 | 0 | 0 | 0 | 0 | 0 | 0.21581 | 0
2029 | 8 | 8 | 12 | 0.21581 | 0 | 0 | 0 | 0 | 0 | 0 | 0 | 0.21581 | 0
2029 | 8 | 8 | 13 | 0.21581 | 0 | 0 | 0 | 0 | 0 | 0 | 0 | 0.21581 | 0
2029 | 8 | 8 | 14 | 0.21581 | 0 | 0 | 0 | 0 | 0 | 0 | 0 | 0.21581 | 0
2029 | 8 | 8 | 15 | 0.21581 | 0 | 0 | 0 | 0 | 0 | 0 | 0 | 0.21581 | 0
2029 | 8 | 8 | 16 | 0.21581 | 0 | 0 | 0 | 0 | 0 | 0 | 0 | 0.21581 | 0
2029 | 8 | 8 | 17 | 0.21581 | 0 | 0 | 0 | 0 | 0 | 0 | 0 | 0.21581 | 0
2029 | 8 | 8 | 18 | 0.21581 | 0 | 0 | 0 | 0 | 0 | 0 | 0 | 0.21581 | 0
2029 | 8 | 8 | 19 | 0.21581 | 0 | 0 | 0 | 0 | 0 | 0 | 0 | 0.21581 | 0
2029 | 8 | 8 | 20 | 0.21581 | 0 | 0 | 0 | 0 | 0 | 0 | 0 | 0.21581 | 0
2029 | 8 | 8 | 21 | 0.21581 | 0 | 0 | 0 | 0 | 0 | 0 | 0 | 0.21581 | 0
2029 | 8 | 8 | 22 | 0.21581 | 0 | 0 | 0 | 0 | 0 | 0 | 0 | 0.21581 | 0
2029 | 8 | 8 | 23 | 0.21581 | 0 | 0 | 0 | 0 | 0 | 0 | 0 | 0.21581 | 0
2029 | 8 | 8 | 24 | 0.21581 | 0 | 0 | 0 | 0 | 0 | 0 | 0 | 0.21581 | 0
2029 | 8 | 9 | 1 | 0.21581 | 0 | 0 | 0 | 0 | 0 | 0 | 0 | 0.21581 | 0
2029 | 8 | 9 | 2 | 0.21581 | 0 | 0 | 0 | 0 | 0 | 0 | 0 | 0.21581 | 0
2029 | 8 | 9 | 3 | 0.21581 | 0 | 0 | 0 | 0 | 0 | 0 | 0 | 0.21581 | 0
2029 | 8 | 9 | 4 | 0.21581 | 0 | 0 | 0 | 0 | 0 | 0 | 0 | 0.21581 | 0
2029 | 8 | 9 | 5 | 0.21581 | 0 | 0 | 0 | 0 | 0 | 0 | 0 | 0.21581 | 0
2029 | 8 | 9 | 6 | 0.21581 | 0 | 0 | 0 | 0 | 0 | 0 | 0 | 0.21581 | 0
2029 | 8 | 9 | 7 | 0.21581 | 0 | 0 | 0 | 0 | 0 | 0 | 0 | 0.21581 | 0
2029 | 8 | 9 | 8 | 0.21581 | 0 | 0 | 0 | 0 | 0 | 0 | 0 | 0.21581 | 0
2029 | 8 | 9 | 9 | 0.21581 | 0 | 0 | 0 | 0 | 0 | 0 | 0 | 0.21581 | 0
2029 | 8 | 9 | 10 | 0.21581 | 0 | 0 | 0 | 0 | 0 | 0 | 0 | 0.21581 | 0
2029 | 8 | 9 | 11 | 0.21581 | 0 | 0 | 0 | 0 | 0 | 0 | 0 | 0.21581 | 0
2029 | 8 | 9 | 12 | 0.21581 | 0 | 0 | 0 | 0 | 0 | 0 | 0 | 0.21581 | 0
2029 | 8 | 9 | 13 | 0.21581 | 0 | 0 | 0 | 0 | 0 | 0 | 0 | 0.21581 | 0
2029 | 8 | 9 | 14 | 0.21581 | 0 | 0 | 0 | 0 | 0 | 0 | 0 | 0.21581 | 0
2029 | 8 | 9 | 15 | 0.21581 | 0 | 0 | 0 | 0 | 0 | 0 | 0 | 0.21581 | 0
2029 | 8 | 9 | 16 | 0.21581 | 0 | 0 | 0 | 0 | 0 | 0 | 0 | 0.21581 | 0
2029 | 8 | 9 | 17 | 0.21581 | 0 | 0 | 0 | 0 | 0 | 0 | 0 | 0.21581 | 0
2029 | 8 | 9 | 18 | 0.21581 | 0 | 0 | 0 | 0 | 0 | 0 | 0 | 0.21581 | 0
2029 | 8 | 9 | 19 | 0.21581 | 0 | 0 | 0 | 0 | 0 | 0 | 0 | 0.21581 | 0
2029 | 8 | 9 | 20 | 0.21581 | 0 | 0 | 0 | 0 | 0 | 0 | 0 | 0.21581 | 0
2029 | 8 | 9 | 21 | 0.21581 | 0 | 0 | 0 | 0 | 0 | 0 | 0 | 0.21581 | 0
2029 | 8 | 9 | 22 | 0.21581 | 0 | 0 | 0 | 0 | 0 | 0 | 0 | 0.21581 | 0
2029 | 8 | 9 | 23 | 0.21581 | 0 | 0 | 0 | 0 | 0 | 0 | 0 | 0.21581 | 0
2029 | 8 | 9 | 24 | 0.21581 | 0 | 0 | 0 | 0 | 0 | 0 | 0 | 0.21581 | 0
2029 | 8 | 10 | 1 | 0.21581 | 0 | 0 | 0 | 0 | 0 | 0 | 0 | 0.21581 | 0
2029 | 8 | 10 | 2 | 0.21581 | 0 | 0 | 0 | 0 | 0 | 0 | 0 | 0.21581 | 0
2029 | 8 | 10 | 3 | 0.21581 | 0 | 0 | 0 | 0 | 0 | 0 | 0 | 0.21581 | 0
2029 | 8 | 10 | 4 | 0.21581 | 0 | 0 | 0 | 0 | 0 | 0 | 0 | 0.21581 | 0
2029 | 8 | 10 | 5 | 0.21581 | 0 | 0 | 0 | 0 | 0 | 0 | 0 | 0.21581 | 0
2029 | 8 | 10 | 6 | 0.21581 | 0 | 0 | 0 | 0 | 0 | 0 | 0 | 0.21581 | 0
2029 | 8 | 10 | 7 | 0.21581 | 0 | 0 | 0 | 0 | 0 | 0 | 0 | 0.21581 | 0
2029 | 8 | 10 | 8 | 0.21581 | 0 | 0 | 0 | 0 | 0 | 0 | 0 | 0.21581 | 0
2029 | 8 | 10 | 9 | 0.21581 | 0 | 0 | 0 | 0 | 0 | 0 | 0 | 0.21581 | 0
2029 | 8 | 10 | 10 | 0.21581 | 0 | 0 | 0 | 0 | 0 | 0 | 0 | 0.21581 | 0
2029 | 8 | 10 | 11 | 0.21581 | 0 | 0 | 0 | 0 | 0 | 0 | 0 | 0.21581 | 0
2029 | 8 | 10 | 12 | 0.21581 | 0 | 0 | 0 | 0 | 0 | 0 | 0 | 0.21581 | 0
2029 | 8 | 10 | 13 | 0.21581 | 0 | 0 | 0 | 0 | 0 | 0 | 0 | 0.21581 | 0
2029 | 8 | 10 | 14 | 0.21581 | 0 | 0 | 0 | 0 | 0 | 0 | 0 | 0.21581 | 0
2029 | 8 | 10 | 15 | 0.21581 | 0 | 0 | 0 | 0 | 0 | 0 | 0 | 0.21581 | 0
2029 | 8 | 10 | 16 | 0.21581 | 0 | 0 | 0 | 0 | 0 | 0 | 0 | 0.21581 | 0
2029 | 8 | 10 | 17 | 0.21581 | 0 | 0 | 0 | 0 | 0 | 0 | 0 | 0.21581 | 0
2029 | 8 | 10 | 18 | 0.21581 | 0 | 0 | 0 | 0 | 0 | 0 | 0 | 0.21581 | 0
2029 | 8 | 10 | 19 | 0.21581 | 0 | 0 | 0 | 0 | 0 | 0 | 0 | 0.21581 | 0
2029 | 8 | 10 | 20 | 0.21581 | 0 | 0 | 0 | 0 | 0 | 0 | 0 | 0.21581 | 0
2029 | 8 | 10 | 21 | 0.21581 | 0 | 0 | 0 | 0 | 0 | 0 | 0 | 0.21581 | 0
2029 | 8 | 10 | 22 | 0.21581 | 0 | 0 | 0 | 0 | 0 | 0 | 0 | 0.21581 | 0
2029 | 8 | 10 | 23 | 0.21581 | 0 | 0 | 0 | 0 | 0 | 0 | 0 | 0.21581 | 0
2029 | 8 | 10 | 24 | 0.21581 | 0 | 0 | 0 | 0 | 0 | 0 | 0 | 0.21581 | 0
2029 | 8 | 11 | 1 | 0.21581 | 0 | 0 | 0 | 0 | 0 | 0 | 0 | 0.21581 | 0
2029 | 8 | 11 | 2 | 0.21581 | 0 | 0 | 0 | 0 | 0 | 0 | 0 | 0.21581 | 0
2029 | 8 | 11 | 3 | 0.21581 | 0 | 0 | 0 | 0 | 0 | 0 | 0 | 0.21581 | 0
2029 | 8 | 11 | 4 | 0.21581 | 0 | 0 | 0 | 0 | 0 | 0 | 0 | 0.21581 | 0
2029 | 8 | 11 | 5 | 0.21581 | 0 | 0 | 0 | 0 | 0 | 0 | 0 | 0.21581 | 0
2029 | 8 | 11 | 6 | 0.21581 | 0 | 0 | 0 | 0 | 0 | 0 | 0 | 0.21581 | 0
2029 | 8 | 11 | 7 | 0.21581 | 0 | 0 | 0 | 0 | 0 | 0 | 0 | 0.21581 | 0
2029 | 8 | 11 | 8 | 0.21581 | 0 | 0 | 0 | 0 | 0 | 0 | 0 | 0.21581 | 0
2029 | 8 | 11 | 9 | 0.21581 | 0 | 0 | 0 | 0 | 0 | 0 | 0 | 0.21581 | 0
2029 | 8 | 11 | 10 | 0.21581 | 0 | 0 | 0 | 0 | 0 | 0 | 0 | 0.21581 | 0
2029 | 8 | 11 | 11 | 0.21581 | 0 | 0 | 0 | 0 | 0 | 0 | 0 | 0.21581 | 0
2029 | 8 | 11 | 12 | 0.21581 | 0 | 0 | 0 | 0 | 0 | 0 | 0 | 0.21581 | 0
2029 | 8 | 11 | 13 | 0.21581 | 0 | 0 | 0 | 0 | 0 | 0 | 0 | 0.21581 | 0
2029 | 8 | 11 | 14 | 0.21581 | 0 | 0 | 0 | 0 | 0 | 0 | 0 | 0.21581 | 0
2029 | 8 | 11 | 15 | 0.21581 | 0 | 0 | 0 | 0 | 0 | 0 | 0 | 0.21581 | 0
2029 | 8 | 11 | 16 | 0.21581 | 0 | 0 | 0 | 0 | 0 | 0 | 0 | 0.21581 | 0
2029 | 8 | 11 | 17 | 0.21581 | 0 | 0 | 0 | 0 | 0 | 0 | 0 | 0.21581 | 0
2029 | 8 | 11 | 18 | 0.21581 | 0 | 0 | 0 | 0 | 0 | 0 | 0 | 0.21581 | 0
2029 | 8 | 11 | 19 | 0.21581 | 0 | 0 | 0 | 0 | 0 | 0 | 0 | 0.21581 | 0
2029 | 8 | 11 | 20 | 0.21581 | 0 | 0 | 0 | 0 | 0 | 0 | 0 | 0.21581 | 0
2029 | 8 | 11 | 21 | 0.21581 | 0 | 0 | 0 | 0 | 0 | 0 | 0 | 0.21581 | 0
2029 | 8 | 11 | 22 | 0.21581 | 0 | 0 | 0 | 0 | 0 | 0 | 0 | 0.21581 | 0
2029 | 8 | 11 | 23 | 0.21581 | 0 | 0 | 0 | 0 | 0 | 0 | 0 | 0.21581 | 0
2029 | 8 | 11 | 24 | 0.21581 | 0 | 0 | 0 | 0 | 0 | 0 | 0 | 0.21581 | 0
2029 | 8 | 12 | 1 | 0.21581 | 0 | 0 | 0 | 0 | 0 | 0 | 0 | 0.21581 | 0
2029 | 8 | 12 | 2 | 0.21581 | 0 | 0 | 0 | 0 | 0 | 0 | 0 | 0.21581 | 0
2029 | 8 | 12 | 3 | 0.21581 | 0 | 0 | 0 | 0 | 0 | 0 | 0 | 0.21581 | 0
2029 | 8 | 12 | 4 | 0.21581 | 0 | 0 | 0 | 0 | 0 | 0 | 0 | 0.21581 | 0
2029 | 8 | 12 | 5 | 0.21581 | 0 | 0 | 0 | 0 | 0 | 0 | 0 | 0.21581 | 0
2029 | 8 | 12 | 6 | 0.21581 | 0 | 0 | 0 | 0 | 0 | 0 | 0 | 0.21581 | 0
2029 | 8 | 12 | 7 | 0.21581 | 0 | 0 | 0 | 0 | 0 | 0 | 0 | 0.21581 | 0
2029 | 8 | 12 | 8 | 0.21581 | 0 | 0 | 0 | 0 | 0 | 0 | 0 | 0.21581 | 0
2029 | 8 | 12 | 9 | 0.21581 | 0 | 0 | 0 | 0 | 0 | 0 | 0 | 0.21581 | 0
2029 | 8 | 12 | 10 | 0.21581 | 0 | 0 | 0 | 0 | 0 | 0 | 0 | 0.21581 | 0
2029 | 8 | 12 | 11 | 0.21581 | 0 | 0 | 0 | 0 | 0 | 0 | 0 | 0.21581 | 0
2029 | 8 | 12 | 12 | 0.21581 | 0 | 0 | 0 | 0 | 0 | 0 | 0 | 0.21581 | 0
2029 | 8 | 12 | 13 | 0.21581 | 0 | 0 | 0 | 0 | 0 | 0 | 0 | 0.21581 | 0
2029 | 8 | 12 | 14 | 0.21581 | 0 | 0 | 0 | 0 | 0 | 0 | 0 | 0.21581 | 0
2029 | 8 | 12 | 15 | 0.21581 | 0 | 0 | 0 | 0 | 0 | 0 | 0 | 0.21581 | 0
2029 | 8 | 12 | 16 | 0.21581 | 0 | 0 | 0 | 0 | 0 | 0 | 0 | 0.21581 | 0
2029 | 8 | 12 | 17 | 0.21581 | 0 | 0 | 0 | 0 | 0 | 0 | 0 | 0.21581 | 0
2029 | 8 | 12 | 18 | 0.21581 | 0 | 0 | 0 | 0 | 0 | 0 | 0 | 0.21581 | 0
2029 | 8 | 12 | 19 | 0.21581 | 0 | 0 | 0 | 0 | 0 | 0 | 0 | 0.21581 | 0
2029 | 8 | 12 | 20 | 0.21581 | 0 | 0 | 0 | 0 | 0 | 0 | 0 | 0.21581 | 0
2029 | 8 | 12 | 21 | 0.21581 | 0 | 0 | 0 | 0 | 0 | 0 | 0 | 0.21581 | 0
2029 | 8 | 12 | 22 | 0.21581 | 0 | 0 | 0 | 0 | 0 | 0 | 0 | 0.21581 | 0
2029 | 8 | 12 | 23 | 0.21581 | 0 | 0 | 0 | 0 | 0 | 0 | 0 | 0.21581 | 0
2029 | 8 | 12 | 24 | 0.21581 | 0 | 0 | 0 | 0 | 0 | 0 | 0 | 0.21581 | 0
2029 | 8 | 13 | 1 | 0.21581 | 0 | 0 | 0 | 0 | 0 | 0 | 0 | 0.21581 | 0
2029 | 8 | 13 | 2 | 0.21581 | 0 | 0 | 0 | 0 | 0 | 0 | 0 | 0.21581 | 0
2029 | 8 | 13 | 3 | 0.21581 | 0 | 0 | 0 | 0 | 0 | 0 | 0 | 0.21581 | 0
2029 | 8 | 13 | 4 | 0.21581 | 0 | 0 | 0 | 0 | 0 | 0 | 0 | 0.21581 | 0
2029 | 8 | 13 | 5 | 0.21581 | 0 | 0 | 0 | 0 | 0 | 0 | 0 | 0.21581 | 0
2029 | 8 | 13 | 6 | 0.21581 | 0 | 0 | 0 | 0 | 0 | 0 | 0 | 0.21581 | 0
2029 | 8 | 13 | 7 | 0.21581 | 0 | 0 | 0 | 0 | 0 | 0 | 0 | 0.21581 | 0
2029 | 8 | 13 | 8 | 0.21581 | 0 | 0 | 0 | 0 | 0 | 0 | 0 | 0.21581 | 0
2029 | 8 | 13 | 9 | 0.21581 | 0 | 0 | 0 | 0 | 0 | 0 | 0 | 0.21581 | 0
2029 | 8 | 13 | 10 | 0.21581 | 0 | 0 | 0 | 0 | 0 | 0 | 0 | 0.21581 | 0
2029 | 8 | 13 | 11 | 0.21581 | 0 | 0 | 0 | 0 | 0 | 0 | 0 | 0.21581 | 0
2029 | 8 | 13 | 12 | 0.21581 | 0 | 0 | 0 | 0 | 0 | 0 | 0 | 0.21581 | 0
2029 | 8 | 13 | 13 | 0.21581 | 0 | 0 | 0 | 0 | 0 | 0 | 0 | 0.21581 | 0
2029 | 8 | 13 | 14 | 0.21581 | 0 | 0 | 0 | 0 | 0 | 0 | 0 | 0.21581 | 0
2029 | 8 | 13 | 15 | 0.21581 | 0 | 0 | 0 | 0 | 0 | 0 | 0 | 0.21581 | 0
2029 | 8 | 13 | 16 | 0.21581 | 0 | 0 | 0 | 0 | 0 | 0 | 0 | 0.21581 | 0
2029 | 8 | 13 | 17 | 0.21581 | 0 | 0 | 0 | 0 | 0 | 0 | 0 | 0.21581 | 0
2029 | 8 | 13 | 18 | 0.21581 | 0 | 0 | 0 | 0 | 0 | 0 | 0 | 0.21581 | 0
2029 | 8 | 13 | 19 | 0.21581 | 0 | 0 | 0 | 0 | 0 | 0 | 0 | 0.21581 | 0
2029 | 8 | 13 | 20 | 0.21581 | 0 | 0 | 0 | 0 | 0 | 0 | 0 | 0.21581 | 0
2029 | 8 | 13 | 21 | 0.21581 | 0 | 0 | 0 | 0 | 0 | 0 | 0 | 0.21581 | 0
2029 | 8 | 13 | 22 | 0.21581 | 0 | 0 | 0 | 0 | 0 | 0 | 0 | 0.21581 | 0
2029 | 8 | 13 | 23 | 0.21581 | 0 | 0 | 0 | 0 | 0 | 0 | 0 | 0.21581 | 0
2029 | 8 | 13 | 24 | 0.21581 | 0 | 0 | 0 | 0 | 0 | 0 | 0 | 0.21581 | 0
2029 | 8 | 14 | 1 | 0.21581 | 0 | 0 | 0 | 0 | 0 | 0 | 0 | 0.21581 | 0
2029 | 8 | 14 | 2 | 0.21581 | 0 | 0 | 0 | 0 | 0 | 0 | 0 | 0.21581 | 0
2029 | 8 | 14 | 3 | 0.21581 | 0 | 0 | 0 | 0 | 0 | 0 | 0 | 0.21581 | 0
2029 | 8 | 14 | 4 | 0.21581 | 0 | 0 | 0 | 0 | 0 | 0 | 0 | 0.21581 | 0
2029 | 8 | 14 | 5 | 0.21581 | 0 | 0 | 0 | 0 | 0 | 0 | 0 | 0.21581 | 0
2029 | 8 | 14 | 6 | 0.21581 | 0 | 0 | 0 | 0 | 0 | 0 | 0 | 0.21581 | 0
2029 | 8 | 14 | 7 | 0.21581 | 0 | 0 | 0 | 0 | 0 | 0 | 0 | 0.21581 | 0
2029 | 8 | 14 | 8 | 0.21581 | 0 | 0 | 0 | 0 | 0 | 0 | 0 | 0.21581 | 0
2029 | 8 | 14 | 9 | 0.21581 | 0 | 0 | 0 | 0 | 0 | 0 | 0 | 0.21581 | 0
2029 | 8 | 14 | 10 | 0.21581 | 0 | 0 | 0 | 0 | 0 | 0 | 0 | 0.21581 | 0
2029 | 8 | 14 | 11 | 0.21581 | 0 | 0 | 0 | 0 | 0 | 0 | 0 | 0.21581 | 0
2029 | 8 | 14 | 12 | 0.21581 | 0 | 0 | 0 | 0 | 0 | 0 | 0 | 0.21581 | 0
2029 | 8 | 14 | 13 | 0.21581 | 0 | 0 | 0 | 0 | 0 | 0 | 0 | 0.21581 | 0
2029 | 8 | 14 | 14 | 0.21581 | 0 | 0 | 0 | 0 | 0 | 0 | 0 | 0.21581 | 0
2029 | 8 | 14 | 15 | 0.21581 | 0 | 0 | 0 | 0 | 0 | 0 | 0 | 0.21581 | 0
2029 | 8 | 14 | 16 | 0.21581 | 0 | 0 | 0 | 0 | 0 | 0 | 0 | 0.21581 | 0
2029 | 8 | 14 | 17 | 0.21581 | 0 | 0 | 0 | 0 | 0 | 0 | 0 | 0.21581 | 0
2029 | 8 | 14 | 18 | 0.21581 | 0 | 0 | 0 | 0 | 0 | 0 | 0 | 0.21581 | 0
2029 | 8 | 14 | 19 | 0.21581 | 0 | 0 | 0 | 0 | 0 | 0 | 0 | 0.21581 | 0
2029 | 8 | 14 | 20 | 0.21581 | 0 | 0 | 0 | 0 | 0 | 0 | 0 | 0.21581 | 0
2029 | 8 | 14 | 21 | 0.21581 | 0 | 0 | 0 | 0 | 0 | 0 | 0 | 0.21581 | 0
2029 | 8 | 14 | 22 | 0.21581 | 0 | 0 | 0 | 0 | 0 | 0 | 0 | 0.21581 | 0
2029 | 8 | 14 | 23 | 0.21581 | 0 | 0 | 0 | 0 | 0 | 0 | 0 | 0.21581 | 0
2029 | 8 | 14 | 24 | 0.21581 | 0 | 0 | 0 | 0 | 0 | 0 | 0 | 0.21581 | 0
2029 | 8 | 15 | 1 | 0.21581 | 0 | 0 | 0 | 0 | 0 | 0 | 0 | 0.21581 | 0
2029 | 8 | 15 | 2 | 0.21581 | 0 | 0 | 0 | 0 | 0 | 0 | 0 | 0.21581 | 0
2029 | 8 | 15 | 3 | 0.21581 | 0 | 0 | 0 | 0 | 0 | 0 | 0 | 0.21581 | 0
2029 | 8 | 15 | 4 | 0.21581 | 0 | 0 | 0 | 0 | 0 | 0 | 0 | 0.21581 | 0
2029 | 8 | 15 | 5 | 0.21581 | 0 | 0 | 0 | 0 | 0 | 0 | 0 | 0.21581 | 0
2029 | 8 | 15 | 6 | 0.21581 | 0 | 0 | 0 | 0 | 0 | 0 | 0 | 0.21581 | 0
2029 | 8 | 15 | 7 | 0.21581 | 0 | 0 | 0 | 0 | 0 | 0 | 0 | 0.21581 | 0
2029 | 8 | 15 | 8 | 0.21581 | 0 | 0 | 0 | 0 | 0 | 0 | 0 | 0.21581 | 0
2029 | 8 | 15 | 9 | 0.21581 | 0 | 0 | 0 | 0 | 0 | 0 | 0 | 0.21581 | 0
2029 | 8 | 15 | 10 | 0.21581 | 0 | 0 | 0 | 0 | 0 | 0 | 0 | 0.21581 | 0
2029 | 8 | 15 | 11 | 0.21581 | 0 | 0 | 0 | 0 | 0 | 0 | 0 | 0.21581 | 0
2029 | 8 | 15 | 12 | 0.21581 | 0 | 0 | 0 | 0 | 0 | 0 | 0 | 0.21581 | 0
2029 | 8 | 15 | 13 | 0.21581 | 0 | 0 | 0 | 0 | 0 | 0 | 0 | 0.21581 | 0
2029 | 8 | 15 | 14 | 0.21581 | 0 | 0 | 0 | 0 | 0 | 0 | 0 | 0.21581 | 0
2029 | 8 | 15 | 15 | 0.21581 | 0 | 0 | 0 | 0 | 0 | 0 | 0 | 0.21581 | 0
2029 | 8 | 15 | 16 | 0.21581 | 0 | 0 | 0 | 0 | 0 | 0 | 0 | 0.21581 | 0
2029 | 8 | 15 | 17 | 0.21581 | 0 | 0 | 0 | 0 | 0 | 0 | 0 | 0.21581 | 0
2029 | 8 | 15 | 18 | 0.21581 | 0 | 0 | 0 | 0 | 0 | 0 | 0 | 0.21581 | 0
2029 | 8 | 15 | 19 | 0.21581 | 0 | 0 | 0 | 0 | 0 | 0 | 0 | 0.21581 | 0
2029 | 8 | 15 | 20 | 0.21581 | 0 | 0 | 0 | 0 | 0 | 0 | 0 | 0.21581 | 0
2029 | 8 | 15 | 21 | 0.21581 | 0 | 0 | 0 | 0 | 0 | 0 | 0 | 0.21581 | 0
2029 | 8 | 15 | 22 | 0.21581 | 0 | 0 | 0 | 0 | 0 | 0 | 0 | 0.21581 | 0
2029 | 8 | 15 | 23 | 0.21581 | 0 | 0 | 0 | 0 | 0 | 0 | 0 | 0.21581 | 0
2029 | 8 | 15 | 24 | 0.21581 | 0 | 0 | 0 | 0 | 0 | 0 | 0 | 0.21581 | 0
2029 | 8 | 16 | 1 | 0.21581 | 0 | 0 | 0 | 0 | 0 | 0 | 0 | 0.21581 | 0
2029 | 8 | 16 | 2 | 0.21581 | 0 | 0 | 0 | 0 | 0 | 0 | 0 | 0.21581 | 0
2029 | 8 | 16 | 3 | 0.21581 | 0 | 0 | 0 | 0 | 0 | 0 | 0 | 0.21581 | 0
2029 | 8 | 16 | 4 | 0.21581 | 0 | 0 | 0 | 0 | 0 | 0 | 0 | 0.21581 | 0
2029 | 8 | 16 | 5 | 0.21581 | 0 | 0 | 0 | 0 | 0 | 0 | 0 | 0.21581 | 0
2029 | 8 | 16 | 6 | 0.21581 | 0 | 0 | 0 | 0 | 0 | 0 | 0 | 0.21581 | 0
2029 | 8 | 16 | 7 | 0.21581 | 0 | 0 | 0 | 0 | 0 | 0 | 0 | 0.21581 | 0
2029 | 8 | 16 | 8 | 0.21581 | 0 | 0 | 0 | 0 | 0 | 0 | 0 | 0.21581 | 0
2029 | 8 | 16 | 9 | 0.21581 | 0 | 0 | 0 | 0 | 0 | 0 | 0 | 0.21581 | 0
2029 | 8 | 16 | 10 | 0.21581 | 0 | 0 | 0 | 0 | 0 | 0 | 0 | 0.21581 | 0
2029 | 8 | 16 | 11 | 0.21581 | 0 | 0 | 0 | 0 | 0 | 0 | 0 | 0.21581 | 0
2029 | 8 | 16 | 12 | 0.21581 | 0 | 0 | 0 | 0 | 0 | 0 | 0 | 0.21581 | 0
2029 | 8 | 16 | 13 | 0.21581 | 0 | 0 | 0 | 0 | 0 | 0 | 0 | 0.21581 | 0
2029 | 8 | 16 | 14 | 0.21581 | 0 | 0 | 0 | 0 | 0 | 0 | 0 | 0.21581 | 0
2029 | 8 | 16 | 15 | 0.21581 | 0 | 0 | 0 | 0 | 0 | 0 | 0 | 0.21581 | 0
2029 | 8 | 16 | 16 | 0.21581 | 0 | 0 | 0 | 0 | 0 | 0 | 0 | 0.21581 | 0
2029 | 8 | 16 | 17 | 0.21581 | 0 | 0 | 0 | 0 | 0 | 0 | 0 | 0.21581 | 0
2029 | 8 | 16 | 18 | 0.21581 | 0 | 0 | 0 | 0 | 0 | 0 | 0 | 0.21581 | 0
2029 | 8 | 16 | 19 | 0.21581 | 0 | 0 | 0 | 0 | 0 | 0 | 0 | 0.21581 | 0
2029 | 8 | 16 | 20 | 0.21581 | 0 | 0 | 0 | 0 | 0 | 0 | 0 | 0.21581 | 0
2029 | 8 | 16 | 21 | 0.21581 | 0 | 0 | 0 | 0 | 0 | 0 | 0 | 0.21581 | 0
2029 | 8 | 16 | 22 | 0.21581 | 0 | 0 | 0 | 0 | 0 | 0 | 0 | 0.21581 | 0
2029 | 8 | 16 | 23 | 0.21581 | 0 | 0 | 0 | 0 | 0 | 0 | 0 | 0.21581 | 0
2029 | 8 | 16 | 24 | 0.21581 | 0 | 0 | 0 | 0 | 0 | 0 | 0 | 0.21581 | 0
2029 | 8 | 17 | 1 | 0.21581 | 0 | 0 | 0 | 0 | 0 | 0 | 0 | 0.21581 | 0
2029 | 8 | 17 | 2 | 0.21581 | 0 | 0 | 0 | 0 | 0 | 0 | 0 | 0.21581 | 0
2029 | 8 | 17 | 3 | 0.21581 | 0 | 0 | 0 | 0 | 0 | 0 | 0 | 0.21581 | 0
2029 | 8 | 17 | 4 | 0.21581 | 0 | 0 | 0 | 0 | 0 | 0 | 0 | 0.21581 | 0
2029 | 8 | 17 | 5 | 0.21581 | 0 | 0 | 0 | 0 | 0 | 0 | 0 | 0.21581 | 0
2029 | 8 | 17 | 6 | 0.21581 | 0 | 0 | 0 | 0 | 0 | 0 | 0 | 0.21581 | 0
2029 | 8 | 17 | 7 | 0.21581 | 0 | 0 | 0 | 0 | 0 | 0 | 0 | 0.21581 | 0
2029 | 8 | 17 | 8 | 0.21581 | 0 | 0 | 0 | 0 | 0 | 0 | 0 | 0.21581 | 0
2029 | 8 | 17 | 9 | 0.21581 | 0 | 0 | 0 | 0 | 0 | 0 | 0 | 0.21581 | 0
2029 | 8 | 17 | 10 | 0.21581 | 0 | 0 | 0 | 0 | 0 | 0 | 0 | 0.21581 | 0
2029 | 8 | 17 | 11 | 0.21581 | 0 | 0 | 0 | 0 | 0 | 0 | 0 | 0.21581 | 0
2029 | 8 | 17 | 12 | 0.21581 | 0 | 0 | 0 | 0 | 0 | 0 | 0 | 0.21581 | 0
2029 | 8 | 17 | 13 | 0.21581 | 0 | 0 | 0 | 0 | 0 | 0 | 0 | 0.21581 | 0
2029 | 8 | 17 | 14 | 0.21581 | 0 | 0 | 0 | 0 | 0 | 0 | 0 | 0.21581 | 0
2029 | 8 | 17 | 15 | 0.21581 | 0 | 0 | 0 | 0 | 0 | 0 | 0 | 0.21581 | 0
2029 | 8 | 17 | 16 | 0.21581 | 0 | 0 | 0 | 0 | 0 | 0 | 0 | 0.21581 | 0
2029 | 8 | 17 | 17 | 0.21581 | 0 | 0 | 0 | 0 | 0 | 0 | 0 | 0.21581 | 0
2029 | 8 | 17 | 18 | 0.21581 | 0 | 0 | 0 | 0 | 0 | 0 | 0 | 0.21581 | 0
2029 | 8 | 17 | 19 | 0.21581 | 0 | 0 | 0 | 0 | 0 | 0 | 0 | 0.21581 | 0
2029 | 8 | 17 | 20 | 0.21581 | 0 | 0 | 0 | 0 | 0 | 0 | 0 | 0.21581 | 0
2029 | 8 | 17 | 21 | 0.21581 | 0 | 0 | 0 | 0 | 0 | 0 | 0 | 0.21581 | 0
2029 | 8 | 17 | 22 | 0.21581 | 0 | 0 | 0 | 0 | 0 | 0 | 0 | 0.21581 | 0
2029 | 8 | 17 | 23 | 0.21581 | 0 | 0 | 0 | 0 | 0 | 0 | 0 | 0.21581 | 0
2029 | 8 | 17 | 24 | 0.21581 | 0 | 0 | 0 | 0 | 0 | 0 | 0 | 0.21581 | 0
2029 | 8 | 18 | 1 | 0.21581 | 0 | 0 | 0 | 0 | 0 | 0 | 0 | 0.21581 | 0
2029 | 8 | 18 | 2 | 0.21581 | 0 | 0 | 0 | 0 | 0 | 0 | 0 | 0.21581 | 0
2029 | 8 | 18 | 3 | 0.21581 | 0 | 0 | 0 | 0 | 0 | 0 | 0 | 0.21581 | 0
2029 | 8 | 18 | 4 | 0.21581 | 0 | 0 | 0 | 0 | 0 | 0 | 0 | 0.21581 | 0
2029 | 8 | 18 | 5 | 0.21581 | 0 | 0 | 0 | 0 | 0 | 0 | 0 | 0.21581 | 0
2029 | 8 | 18 | 6 | 0.21581 | 0 | 0 | 0 | 0 | 0 | 0 | 0 | 0.21581 | 0
2029 | 8 | 18 | 7 | 0.21581 | 0 | 0 | 0 | 0 | 0 | 0 | 0 | 0.21581 | 0
2029 | 8 | 18 | 8 | 0.21581 | 0 | 0 | 0 | 0 | 0 | 0 | 0 | 0.21581 | 0
2029 | 8 | 18 | 9 | 0.21581 | 0 | 0 | 0 | 0 | 0 | 0 | 0 | 0.21581 | 0
2029 | 8 | 18 | 10 | 0.21581 | 0 | 0 | 0 | 0 | 0 | 0 | 0 | 0.21581 | 0
2029 | 8 | 18 | 11 | 0.21581 | 0 | 0 | 0 | 0 | 0 | 0 | 0 | 0.21581 | 0
2029 | 8 | 18 | 12 | 0.21581 | 0 | 0 | 0 | 0 | 0 | 0 | 0 | 0.21581 | 0
2029 | 8 | 18 | 13 | 0.21581 | 0 | 0 | 0 | 0 | 0 | 0 | 0 | 0.21581 | 0
2029 | 8 | 18 | 14 | 0.21581 | 0 | 0 | 0 | 0 | 0 | 0 | 0 | 0.21581 | 0
2029 | 8 | 18 | 15 | 0.21581 | 0 | 0 | 0 | 0 | 0 | 0 | 0 | 0.21581 | 0
2029 | 8 | 18 | 16 | 0.21581 | 0 | 0 | 0 | 0 | 0 | 0 | 0 | 0.21581 | 0
2029 | 8 | 18 | 17 | 0.21581 | 0 | 0 | 0 | 0 | 0 | 0 | 0 | 0.21581 | 0
2029 | 8 | 18 | 18 | 0.21581 | 0 | 0 | 0 | 0 | 0 | 0 | 0 | 0.21581 | 0
2029 | 8 | 18 | 19 | 0.21581 | 0 | 0 | 0 | 0 | 0 | 0 | 0 | 0.21581 | 0
2029 | 8 | 18 | 20 | 0.21581 | 0 | 0 | 0 | 0 | 0 | 0 | 0 | 0.21581 | 0
2029 | 8 | 18 | 21 | 0.21581 | 0 | 0 | 0 | 0 | 0 | 0 | 0 | 0.21581 | 0
2029 | 8 | 18 | 22 | 0.21581 | 0 | 0 | 0 | 0 | 0 | 0 | 0 | 0.21581 | 0
2029 | 8 | 18 | 23 | 0.21581 | 0 | 0 | 0 | 0 | 0 | 0 | 0 | 0.21581 | 0
2029 | 8 | 18 | 24 | 0.21581 | 0 | 0 | 0 | 0 | 0 | 0 | 0 | 0.21581 | 0
2029 | 8 | 19 | 1 | 0.21581 | 0 | 0 | 0 | 0 | 0 | 0 | 0 | 0.21581 | 0
2029 | 8 | 19 | 2 | 0.21581 | 0 | 0 | 0 | 0 | 0 | 0 | 0 | 0.21581 | 0
2029 | 8 | 19 | 3 | 0.21581 | 0 | 0 | 0 | 0 | 0 | 0 | 0 | 0.21581 | 0
2029 | 8 | 19 | 4 | 0.21581 | 0 | 0 | 0 | 0 | 0 | 0 | 0 | 0.21581 | 0
2029 | 8 | 19 | 5 | 0.21581 | 0 | 0 | 0 | 0 | 0 | 0 | 0 | 0.21581 | 0
2029 | 8 | 19 | 6 | 0.21581 | 0 | 0 | 0 | 0 | 0 | 0 | 0 | 0.21581 | 0
2029 | 8 | 19 | 7 | 0.21581 | 0 | 0 | 0 | 0 | 0 | 0 | 0 | 0.21581 | 0
2029 | 8 | 19 | 8 | 0.21581 | 0 | 0 | 0 | 0 | 0 | 0 | 0 | 0.21581 | 0
2029 | 8 | 19 | 9 | 0.21581 | 0 | 0 | 0 | 0 | 0 | 0 | 0 | 0.21581 | 0
2029 | 8 | 19 | 10 | 0.21581 | 0 | 0 | 0 | 0 | 0 | 0 | 0 | 0.21581 | 0
2029 | 8 | 19 | 11 | 0.21581 | 0 | 0 | 0 | 0 | 0 | 0 | 0 | 0.21581 | 0
2029 | 8 | 19 | 12 | 0.21581 | 0 | 0 | 0 | 0 | 0 | 0 | 0 | 0.21581 | 0
2029 | 8 | 19 | 13 | 0.21581 | 0 | 0 | 0 | 0 | 0 | 0 | 0 | 0.21581 | 0
2029 | 8 | 19 | 14 | 0.21581 | 0 | 0 | 0 | 0 | 0 | 0 | 0 | 0.21581 | 0
2029 | 8 | 19 | 15 | 0.21581 | 0 | 0 | 0 | 0 | 0 | 0 | 0 | 0.21581 | 0
2029 | 8 | 19 | 16 | 0.21581 | 0 | 0 | 0 | 0 | 0 | 0 | 0 | 0.21581 | 0
2029 | 8 | 19 | 17 | 0.21581 | 0 | 0 | 0 | 0 | 0 | 0 | 0 | 0.21581 | 0
2029 | 8 | 19 | 18 | 0.21581 | 0 | 0 | 0 | 0 | 0 | 0 | 0 | 0.21581 | 0
2029 | 8 | 19 | 19 | 0.21581 | 0 | 0 | 0 | 0 | 0 | 0 | 0 | 0.21581 | 0
2029 | 8 | 19 | 20 | 0.21581 | 0 | 0 | 0 | 0 | 0 | 0 | 0 | 0.21581 | 0
2029 | 8 | 19 | 21 | 0.21581 | 0 | 0 | 0 | 0 | 0 | 0 | 0 | 0.21581 | 0
2029 | 8 | 19 | 22 | 0.21581 | 0 | 0 | 0 | 0 | 0 | 0 | 0 | 0.21581 | 0
2029 | 8 | 19 | 23 | 0.21581 | 0 | 0 | 0 | 0 | 0 | 0 | 0 | 0.21581 | 0
2029 | 8 | 19 | 24 | 0.21581 | 0 | 0 | 0 | 0 | 0 | 0 | 0 | 0.21581 | 0
2029 | 8 | 20 | 1 | 0.21581 | 0 | 0 | 0 | 0 | 0 | 0 | 0 | 0.21581 | 0
2029 | 8 | 20 | 2 | 0.21581 | 0 | 0 | 0 | 0 | 0 | 0 | 0 | 0.21581 | 0
2029 | 8 | 20 | 3 | 0.21581 | 0 | 0 | 0 | 0 | 0 | 0 | 0 | 0.21581 | 0
2029 | 8 | 20 | 4 | 0.21581 | 0 | 0 | 0 | 0 | 0 | 0 | 0 | 0.21581 | 0
2029 | 8 | 20 | 5 | 0.21581 | 0 | 0 | 0 | 0 | 0 | 0 | 0 | 0.21581 | 0
2029 | 8 | 20 | 6 | 0.21581 | 0 | 0 | 0 | 0 | 0 | 0 | 0 | 0.21581 | 0
2029 | 8 | 20 | 7 | 0.21581 | 0 | 0 | 0 | 0 | 0 | 0 | 0 | 0.21581 | 0
2029 | 8 | 20 | 8 | 0.21581 | 0 | 0 | 0 | 0 | 0 | 0 | 0 | 0.21581 | 0
2029 | 8 | 20 | 9 | 0.21581 | 0 | 0 | 0 | 0 | 0 | 0 | 0 | 0.21581 | 0
2029 | 8 | 20 | 10 | 0.21581 | 0 | 0 | 0 | 0 | 0 | 0 | 0 | 0.21581 | 0
2029 | 8 | 20 | 11 | 0.21581 | 0 | 0 | 0 | 0 | 0 | 0 | 0 | 0.21581 | 0
2029 | 8 | 20 | 12 | 0.21581 | 0 | 0 | 0 | 0 | 0 | 0 | 0 | 0.21581 | 0
2029 | 8 | 20 | 13 | 0.21581 | 0 | 0 | 0 | 0 | 0 | 0 | 0 | 0.21581 | 0
2029 | 8 | 20 | 14 | 0.21581 | 0 | 0 | 0 | 0 | 0 | 0 | 0 | 0.21581 | 0
2029 | 8 | 20 | 15 | 0.21581 | 0 | 0 | 0 | 0 | 0 | 0 | 0 | 0.21581 | 0
2029 | 8 | 20 | 16 | 0.21581 | 0 | 0 | 0 | 0 | 0 | 0 | 0 | 0.21581 | 0
2029 | 8 | 20 | 17 | 0.21581 | 0 | 0 | 0 | 0 | 0 | 0 | 0 | 0.21581 | 0
2029 | 8 | 20 | 18 | 0.21581 | 0 | 0 | 0 | 0 | 0 | 0 | 0 | 0.21581 | 0
2029 | 8 | 20 | 19 | 0.21581 | 0 | 0 | 0 | 0 | 0 | 0 | 0 | 0.21581 | 0
2029 | 8 | 20 | 20 | 0.21581 | 0 | 0 | 0 | 0 | 0 | 0 | 0 | 0.21581 | 0
2029 | 8 | 20 | 21 | 0.21581 | 0 | 0 | 0 | 0 | 0 | 0 | 0 | 0.21581 | 0
2029 | 8 | 20 | 22 | 0.21581 | 0 | 0 | 0 | 0 | 0 | 0 | 0 | 0.21581 | 0
2029 | 8 | 20 | 23 | 0.21581 | 0 | 0 | 0 | 0 | 0 | 0 | 0 | 0.21581 | 0
2029 | 8 | 20 | 24 | 0.21581 | 0 | 0 | 0 | 0 | 0 | 0 | 0 | 0.21581 | 0
2029 | 8 | 21 | 1 | 0.21581 | 0 | 0 | 0 | 0 | 0 | 0 | 0 | 0.21581 | 0
2029 | 8 | 21 | 2 | 0.21581 | 0 | 0 | 0 | 0 | 0 | 0 | 0 | 0.21581 | 0
2029 | 8 | 21 | 3 | 0.21581 | 0 | 0 | 0 | 0 | 0 | 0 | 0 | 0.21581 | 0
2029 | 8 | 21 | 4 | 0.21581 | 0 | 0 | 0 | 0 | 0 | 0 | 0 | 0.21581 | 0
2029 | 8 | 21 | 5 | 0.21581 | 0 | 0 | 0 | 0 | 0 | 0 | 0 | 0.21581 | 0
2029 | 8 | 21 | 6 | 0.21581 | 0 | 0 | 0 | 0 | 0 | 0 | 0 | 0.21581 | 0
2029 | 8 | 21 | 7 | 0.21581 | 0 | 0 | 0 | 0 | 0 | 0 | 0 | 0.21581 | 0
2029 | 8 | 21 | 8 | 0.21581 | 0 | 0 | 0 | 0 | 0 | 0 | 0 | 0.21581 | 0
2029 | 8 | 21 | 9 | 0.21581 | 0 | 0 | 0 | 0 | 0 | 0 | 0 | 0.21581 | 0
2029 | 8 | 21 | 10 | 0.21581 | 0 | 0 | 0 | 0 | 0 | 0 | 0 | 0.21581 | 0
2029 | 8 | 21 | 11 | 0.21581 | 0 | 0 | 0 | 0 | 0 | 0 | 0 | 0.21581 | 0
2029 | 8 | 21 | 12 | 0.21581 | 0 | 0 | 0 | 0 | 0 | 0 | 0 | 0.21581 | 0
2029 | 8 | 21 | 13 | 0.21581 | 0 | 0 | 0 | 0 | 0 | 0 | 0 | 0.21581 | 0
2029 | 8 | 21 | 14 | 0.21581 | 0 | 0 | 0 | 0 | 0 | 0 | 0 | 0.21581 | 0
2029 | 8 | 21 | 15 | 0.21581 | 0 | 0 | 0 | 0 | 0 | 0 | 0 | 0.21581 | 0
2029 | 8 | 21 | 16 | 0.21581 | 0 | 0 | 0 | 0 | 0 | 0 | 0 | 0.21581 | 0
2029 | 8 | 21 | 17 | 0.21581 | 0 | 0 | 0 | 0 | 0 | 0 | 0 | 0.21581 | 0
2029 | 8 | 21 | 18 | 0.21581 | 0 | 0 | 0 | 0 | 0 | 0 | 0 | 0.21581 | 0
2029 | 8 | 21 | 19 | 0.21581 | 0 | 0 | 0 | 0 | 0 | 0 | 0 | 0.21581 | 0
2029 | 8 | 21 | 20 | 0.21581 | 0 | 0 | 0 | 0 | 0 | 0 | 0 | 0.21581 | 0
2029 | 8 | 21 | 21 | 0.21581 | 0 | 0 | 0 | 0 | 0 | 0 | 0 | 0.21581 | 0
2029 | 8 | 21 | 22 | 0.21581 | 0 | 0 | 0 | 0 | 0 | 0 | 0 | 0.21581 | 0
2029 | 8 | 21 | 23 | 0.21581 | 0 | 0 | 0 | 0 | 0 | 0 | 0 | 0.21581 | 0
2029 | 8 | 21 | 24 | 0.21581 | 0 | 0 | 0 | 0 | 0 | 0 | 0 | 0.21581 | 0
2029 | 8 | 22 | 1 | 0.21581 | 0 | 0 | 0 | 0 | 0 | 0 | 0 | 0.21581 | 0
2029 | 8 | 22 | 2 | 0.21581 | 0 | 0 | 0 | 0 | 0 | 0 | 0 | 0.21581 | 0
2029 | 8 | 22 | 3 | 0.21581 | 0 | 0 | 0 | 0 | 0 | 0 | 0 | 0.21581 | 0
2029 | 8 | 22 | 4 | 0.21581 | 0 | 0 | 0 | 0 | 0 | 0 | 0 | 0.21581 | 0
2029 | 8 | 22 | 5 | 0.21581 | 0 | 0 | 0 | 0 | 0 | 0 | 0 | 0.21581 | 0
2029 | 8 | 22 | 6 | 0.21581 | 0 | 0 | 0 | 0 | 0 | 0 | 0 | 0.21581 | 0
2029 | 8 | 22 | 7 | 0.21581 | 0 | 0 | 0 | 0 | 0 | 0 | 0 | 0.21581 | 0
2029 | 8 | 22 | 8 | 0.21581 | 0 | 0 | 0 | 0 | 0 | 0 | 0 | 0.21581 | 0
2029 | 8 | 22 | 9 | 0.21581 | 0 | 0 | 0 | 0 | 0 | 0 | 0 | 0.21581 | 0
2029 | 8 | 22 | 10 | 0.21581 | 0 | 0 | 0 | 0 | 0 | 0 | 0 | 0.21581 | 0
2029 | 8 | 22 | 11 | 0.21581 | 0 | 0 | 0 | 0 | 0 | 0 | 0 | 0.21581 | 0
2029 | 8 | 22 | 12 | 0.21581 | 0 | 0 | 0 | 0 | 0 | 0 | 0 | 0.21581 | 0
2029 | 8 | 22 | 13 | 0.21581 | 0 | 0 | 0 | 0 | 0 | 0 | 0 | 0.21581 | 0
2029 | 8 | 22 | 14 | 0.21581 | 0 | 0 | 0 | 0 | 0 | 0 | 0 | 0.21581 | 0
2029 | 8 | 22 | 15 | 0.21581 | 0 | 0 | 0 | 0 | 0 | 0 | 0 | 0.21581 | 0
2029 | 8 | 22 | 16 | 0.21581 | 0 | 0 | 0 | 0 | 0 | 0 | 0 | 0.21581 | 0
2029 | 8 | 22 | 17 | 0.21581 | 0 | 0 | 0 | 0 | 0 | 0 | 0 | 0.21581 | 0
2029 | 8 | 22 | 18 | 0.21581 | 0 | 0 | 0 | 0 | 0 | 0 | 0 | 0.21581 | 0
2029 | 8 | 22 | 19 | 0.21581 | 0 | 0 | 0 | 0 | 0 | 0 | 0 | 0.21581 | 0
2029 | 8 | 22 | 20 | 0.21581 | 0 | 0 | 0 | 0 | 0 | 0 | 0 | 0.21581 | 0
2029 | 8 | 22 | 21 | 0.21581 | 0 | 0 | 0 | 0 | 0 | 0 | 0 | 0.21581 | 0
2029 | 8 | 22 | 22 | 0.21581 | 0 | 0 | 0 | 0 | 0 | 0 | 0 | 0.21581 | 0
2029 | 8 | 22 | 23 | 0.21581 | 0 | 0 | 0 | 0 | 0 | 0 | 0 | 0.21581 | 0
2029 | 8 | 22 | 24 | 0.21581 | 0 | 0 | 0 | 0 | 0 | 0 | 0 | 0.21581 | 0
2029 | 8 | 23 | 1 | 0.21581 | 0 | 0 | 0 | 0 | 0 | 0 | 0 | 0.21581 | 0
2029 | 8 | 23 | 2 | 0.21581 | 0 | 0 | 0 | 0 | 0 | 0 | 0 | 0.21581 | 0
2029 | 8 | 23 | 3 | 0.21581 | 0 | 0 | 0 | 0 | 0 | 0 | 0 | 0.21581 | 0
2029 | 8 | 23 | 4 | 0.21581 | 0 | 0 | 0 | 0 | 0 | 0 | 0 | 0.21581 | 0
2029 | 8 | 23 | 5 | 0.21581 | 0 | 0 | 0 | 0 | 0 | 0 | 0 | 0.21581 | 0
2029 | 8 | 23 | 6 | 0.21581 | 0 | 0 | 0 | 0 | 0 | 0 | 0 | 0.21581 | 0
2029 | 8 | 23 | 7 | 0.21581 | 0 | 0 | 0 | 0 | 0 | 0 | 0 | 0.21581 | 0
2029 | 8 | 23 | 8 | 0.21581 | 0 | 0 | 0 | 0 | 0 | 0 | 0 | 0.21581 | 0
2029 | 8 | 23 | 9 | 0.21581 | 0 | 0 | 0 | 0 | 0 | 0 | 0 | 0.21581 | 0
2029 | 8 | 23 | 10 | 0.21581 | 0 | 0 | 0 | 0 | 0 | 0 | 0 | 0.21581 | 0
2029 | 8 | 23 | 11 | 0.21581 | 0 | 0 | 0 | 0 | 0 | 0 | 0 | 0.21581 | 0
2029 | 8 | 23 | 12 | 0.21581 | 0 | 0 | 0 | 0 | 0 | 0 | 0 | 0.21581 | 0
2029 | 8 | 23 | 13 | 0.21581 | 0 | 0 | 0 | 0 | 0 | 0 | 0 | 0.21581 | 0
2029 | 8 | 23 | 14 | 0.21581 | 0 | 0 | 0 | 0 | 0 | 0 | 0 | 0.21581 | 0
2029 | 8 | 23 | 15 | 0.21581 | 0 | 0 | 0 | 0 | 0 | 0 | 0 | 0.21581 | 0
2029 | 8 | 23 | 16 | 0.21581 | 0 | 0 | 0 | 0 | 0 | 0 | 0 | 0.21581 | 0
2029 | 8 | 23 | 17 | 0.21581 | 0 | 0 | 0 | 0 | 0 | 0 | 0 | 0.21581 | 0
2029 | 8 | 23 | 18 | 0.21581 | 0 | 0 | 0 | 0 | 0 | 0 | 0 | 0.21581 | 0
2029 | 8 | 23 | 19 | 0.21581 | 0 | 0 | 0 | 0 | 0 | 0 | 0 | 0.21581 | 0
2029 | 8 | 23 | 20 | 0.21581 | 0 | 0 | 0 | 0 | 0 | 0 | 0 | 0.21581 | 0
2029 | 8 | 23 | 21 | 0.21581 | 0 | 0 | 0 | 0 | 0 | 0 | 0 | 0.21581 | 0
2029 | 8 | 23 | 22 | 0.21581 | 0 | 0 | 0 | 0 | 0 | 0 | 0 | 0.21581 | 0
2029 | 8 | 23 | 23 | 0.21581 | 0 | 0 | 0 | 0 | 0 | 0 | 0 | 0.21581 | 0
2029 | 8 | 23 | 24 | 0.21581 | 0 | 0 | 0 | 0 | 0 | 0 | 0 | 0.21581 | 0
2029 | 8 | 24 | 1 | 0.21581 | 0 | 0 | 0 | 0 | 0 | 0 | 0 | 0.21581 | 0
2029 | 8 | 24 | 2 | 0.21581 | 0 | 0 | 0 | 0 | 0 | 0 | 0 | 0.21581 | 0
2029 | 8 | 24 | 3 | 0.21581 | 0 | 0 | 0 | 0 | 0 | 0 | 0 | 0.21581 | 0
2029 | 8 | 24 | 4 | 0.21581 | 0 | 0 | 0 | 0 | 0 | 0 | 0 | 0.21581 | 0
2029 | 8 | 24 | 5 | 0.21581 | 0 | 0 | 0 | 0 | 0 | 0 | 0 | 0.21581 | 0
2029 | 8 | 24 | 6 | 0.21581 | 0 | 0 | 0 | 0 | 0 | 0 | 0 | 0.21581 | 0
2029 | 8 | 24 | 7 | 0.21581 | 0 | 0 | 0 | 0 | 0 | 0 | 0 | 0.21581 | 0
2029 | 8 | 24 | 8 | 0.21581 | 0 | 0 | 0 | 0 | 0 | 0 | 0 | 0.21581 | 0
2029 | 8 | 24 | 9 | 0.21581 | 0 | 0 | 0 | 0 | 0 | 0 | 0 | 0.21581 | 0
2029 | 8 | 24 | 10 | 0.21581 | 0 | 0 | 0 | 0 | 0 | 0 | 0 | 0.21581 | 0
2029 | 8 | 24 | 11 | 0.21581 | 0 | 0 | 0 | 0 | 0 | 0 | 0 | 0.21581 | 0
2029 | 8 | 24 | 12 | 0.21581 | 0 | 0 | 0 | 0 | 0 | 0 | 0 | 0.21581 | 0
2029 | 8 | 24 | 13 | 0.21581 | 0 | 0 | 0 | 0 | 0 | 0 | 0 | 0.21581 | 0
2029 | 8 | 24 | 14 | 0.21581 | 0 | 0 | 0 | 0 | 0 | 0 | 0 | 0.21581 | 0
2029 | 8 | 24 | 15 | 0.21581 | 0 | 0 | 0 | 0 | 0 | 0 | 0 | 0.21581 | 0
2029 | 8 | 24 | 16 | 0.21581 | 0 | 0 | 0 | 0 | 0 | 0 | 0 | 0.21581 | 0
2029 | 8 | 24 | 17 | 0.21581 | 0 | 0 | 0 | 0 | 0 | 0 | 0 | 0.21581 | 0
2029 | 8 | 24 | 18 | 0.21581 | 0 | 0 | 0 | 0 | 0 | 0 | 0 | 0.21581 | 0
2029 | 8 | 24 | 19 | 0.21581 | 0 | 0 | 0 | 0 | 0 | 0 | 0 | 0.21581 | 0
2029 | 8 | 24 | 20 | 0.21581 | 0 | 0 | 0 | 0 | 0 | 0 | 0 | 0.21581 | 0
2029 | 8 | 24 | 21 | 0.21581 | 0 | 0 | 0 | 0 | 0 | 0 | 0 | 0.21581 | 0
2029 | 8 | 24 | 22 | 0.21581 | 0 | 0 | 0 | 0 | 0 | 0 | 0 | 0.21581 | 0
2029 | 8 | 24 | 23 | 0.21581 | 0 | 0 | 0 | 0 | 0 | 0 | 0 | 0.21581 | 0
2029 | 8 | 24 | 24 | 0.21581 | 0 | 0 | 0 | 0 | 0 | 0 | 0 | 0.21581 | 0
2029 | 8 | 25 | 1 | 0.21581 | 0 | 0 | 0 | 0 | 0 | 0 | 0 | 0.21581 | 0
2029 | 8 | 25 | 2 | 0.21581 | 0 | 0 | 0 | 0 | 0 | 0 | 0 | 0.21581 | 0
2029 | 8 | 25 | 3 | 0.21581 | 0 | 0 | 0 | 0 | 0 | 0 | 0 | 0.21581 | 0
2029 | 8 | 25 | 4 | 0.21581 | 0 | 0 | 0 | 0 | 0 | 0 | 0 | 0.21581 | 0
2029 | 8 | 25 | 5 | 0.21581 | 0 | 0 | 0 | 0 | 0 | 0 | 0 | 0.21581 | 0
2029 | 8 | 25 | 6 | 0.21581 | 0 | 0 | 0 | 0 | 0 | 0 | 0 | 0.21581 | 0
2029 | 8 | 25 | 7 | 0.21581 | 0 | 0 | 0 | 0 | 0 | 0 | 0 | 0.21581 | 0
2029 | 8 | 25 | 8 | 0.21581 | 0 | 0 | 0 | 0 | 0 | 0 | 0 | 0.21581 | 0
2029 | 8 | 25 | 9 | 0.21581 | 0 | 0 | 0 | 0 | 0 | 0 | 0 | 0.21581 | 0
2029 | 8 | 25 | 10 | 0.21581 | 0 | 0 | 0 | 0 | 0 | 0 | 0 | 0.21581 | 0
2029 | 8 | 25 | 11 | 0.21581 | 0 | 0 | 0 | 0 | 0 | 0 | 0 | 0.21581 | 0
2029 | 8 | 25 | 12 | 0.21581 | 0 | 0 | 0 | 0 | 0 | 0 | 0 | 0.21581 | 0
2029 | 8 | 25 | 13 | 0.21581 | 0 | 0 | 0 | 0 | 0 | 0 | 0 | 0.21581 | 0
2029 | 8 | 25 | 14 | 0.21581 | 0 | 0 | 0 | 0 | 0 | 0 | 0 | 0.21581 | 0
2029 | 8 | 25 | 15 | 0.21581 | 0 | 0 | 0 | 0 | 0 | 0 | 0 | 0.21581 | 0
2029 | 8 | 25 | 16 | 0.21581 | 0 | 0 | 0 | 0 | 0 | 0 | 0 | 0.21581 | 0
2029 | 8 | 25 | 17 | 0.21581 | 0 | 0 | 0 | 0 | 0 | 0 | 0 | 0.21581 | 0
2029 | 8 | 25 | 18 | 0.21581 | 0 | 0 | 0 | 0 | 0 | 0 | 0 | 0.21581 | 0
2029 | 8 | 25 | 19 | 0.21581 | 0 | 0 | 0 | 0 | 0 | 0 | 0 | 0.21581 | 0
2029 | 8 | 25 | 20 | 0.21581 | 0 | 0 | 0 | 0 | 0 | 0 | 0 | 0.21581 | 0
2029 | 8 | 25 | 21 | 0.21581 | 0 | 0 | 0 | 0 | 0 | 0 | 0 | 0.21581 | 0
2029 | 8 | 25 | 22 | 0.21581 | 0 | 0 | 0 | 0 | 0 | 0 | 0 | 0.21581 | 0
2029 | 8 | 25 | 23 | 0.21581 | 0 | 0 | 0 | 0 | 0 | 0 | 0 | 0.21581 | 0
2029 | 8 | 25 | 24 | 0.21581 | 0 | 0 | 0 | 0 | 0 | 0 | 0 | 0.21581 | 0
2029 | 8 | 26 | 1 | 0.21581 | 0 | 0 | 0 | 0 | 0 | 0 | 0 | 0.21581 | 0
2029 | 8 | 26 | 2 | 0.21581 | 0 | 0 | 0 | 0 | 0 | 0 | 0 | 0.21581 | 0
2029 | 8 | 26 | 3 | 0.21581 | 0 | 0 | 0 | 0 | 0 | 0 | 0 | 0.21581 | 0
2029 | 8 | 26 | 4 | 0.21581 | 0 | 0 | 0 | 0 | 0 | 0 | 0 | 0.21581 | 0
2029 | 8 | 26 | 5 | 0.21581 | 0 | 0 | 0 | 0 | 0 | 0 | 0 | 0.21581 | 0
2029 | 8 | 26 | 6 | 0.21581 | 0 | 0 | 0 | 0 | 0 | 0 | 0 | 0.21581 | 0
2029 | 8 | 26 | 7 | 0.21581 | 0 | 0 | 0 | 0 | 0 | 0 | 0 | 0.21581 | 0
2029 | 8 | 26 | 8 | 0.21581 | 0 | 0 | 0 | 0 | 0 | 0 | 0 | 0.21581 | 0
2029 | 8 | 26 | 9 | 0.21581 | 0 | 0 | 0 | 0 | 0 | 0 | 0 | 0.21581 | 0
2029 | 8 | 26 | 10 | 0.21581 | 0 | 0 | 0 | 0 | 0 | 0 | 0 | 0.21581 | 0
2029 | 8 | 26 | 11 | 0.21581 | 0 | 0 | 0 | 0 | 0 | 0 | 0 | 0.21581 | 0
2029 | 8 | 26 | 12 | 0.21581 | 0 | 0 | 0 | 0 | 0 | 0 | 0 | 0.21581 | 0
2029 | 8 | 26 | 13 | 0.21581 | 0 | 0 | 0 | 0 | 0 | 0 | 0 | 0.21581 | 0
2029 | 8 | 26 | 14 | 0.21581 | 0 | 0 | 0 | 0 | 0 | 0 | 0 | 0.21581 | 0
2029 | 8 | 26 | 15 | 0.21581 | 0 | 0 | 0 | 0 | 0 | 0 | 0 | 0.21581 | 0
2029 | 8 | 26 | 16 | 0.21581 | 0 | 0 | 0 | 0 | 0 | 0 | 0 | 0.21581 | 0
2029 | 8 | 26 | 17 | 0.21581 | 0 | 0 | 0 | 0 | 0 | 0 | 0 | 0.21581 | 0
2029 | 8 | 26 | 18 | 0.21581 | 0 | 0 | 0 | 0 | 0 | 0 | 0 | 0.21581 | 0
2029 | 8 | 26 | 19 | 0.21581 | 0 | 0 | 0 | 0 | 0 | 0 | 0 | 0.21581 | 0
2029 | 8 | 26 | 20 | 0.21581 | 0 | 0 | 0 | 0 | 0 | 0 | 0 | 0.21581 | 0
2029 | 8 | 26 | 21 | 0.21581 | 0 | 0 | 0 | 0 | 0 | 0 | 0 | 0.21581 | 0
2029 | 8 | 26 | 22 | 0.21581 | 0 | 0 | 0 | 0 | 0 | 0 | 0 | 0.21581 | 0
2029 | 8 | 26 | 23 | 0.21581 | 0 | 0 | 0 | 0 | 0 | 0 | 0 | 0.21581 | 0
2029 | 8 | 26 | 24 | 0.21581 | 0 | 0 | 0 | 0 | 0 | 0 | 0 | 0.21581 | 0
2029 | 8 | 27 | 1 | 0.21581 | 0 | 0 | 0 | 0 | 0 | 0 | 0 | 0.21581 | 0
2029 | 8 | 27 | 2 | 0.21581 | 0 | 0 | 0 | 0 | 0 | 0 | 0 | 0.21581 | 0
2029 | 8 | 27 | 3 | 0.21581 | 0 | 0 | 0 | 0 | 0 | 0 | 0 | 0.21581 | 0
2029 | 8 | 27 | 4 | 0.21581 | 0 | 0 | 0 | 0 | 0 | 0 | 0 | 0.21581 | 0
2029 | 8 | 27 | 5 | 0.21581 | 0 | 0 | 0 | 0 | 0 | 0 | 0 | 0.21581 | 0
2029 | 8 | 27 | 6 | 0.21581 | 0 | 0 | 0 | 0 | 0 | 0 | 0 | 0.21581 | 0
2029 | 8 | 27 | 7 | 0.21581 | 0 | 0 | 0 | 0 | 0 | 0 | 0 | 0.21581 | 0
2029 | 8 | 27 | 8 | 0.21581 | 0 | 0 | 0 | 0 | 0 | 0 | 0 | 0.21581 | 0
2029 | 8 | 27 | 9 | 0.21581 | 0 | 0 | 0 | 0 | 0 | 0 | 0 | 0.21581 | 0
2029 | 8 | 27 | 10 | 0.21581 | 0 | 0 | 0 | 0 | 0 | 0 | 0 | 0.21581 | 0
2029 | 8 | 27 | 11 | 0.21581 | 0 | 0 | 0 | 0 | 0 | 0 | 0 | 0.21581 | 0
2029 | 8 | 27 | 12 | 0.21581 | 0 | 0 | 0 | 0 | 0 | 0 | 0 | 0.21581 | 0
2029 | 8 | 27 | 13 | 0.21581 | 0 | 0 | 0 | 0 | 0 | 0 | 0 | 0.21581 | 0
2029 | 8 | 27 | 14 | 0.21581 | 0 | 0 | 0 | 0 | 0 | 0 | 0 | 0.21581 | 0
2029 | 8 | 27 | 15 | 0.21581 | 0 | 0 | 0 | 0 | 0 | 0 | 0 | 0.21581 | 0
2029 | 8 | 27 | 16 | 0.21581 | 0 | 0 | 0 | 0 | 0 | 0 | 0 | 0.21581 | 0
2029 | 8 | 27 | 17 | 0.21581 | 0 | 0 | 0 | 0 | 0 | 0 | 0 | 0.21581 | 0
2029 | 8 | 27 | 18 | 0.21581 | 0 | 0 | 0 | 0 | 0 | 0 | 0 | 0.21581 | 0
2029 | 8 | 27 | 19 | 0.21581 | 0 | 0 | 0 | 0 | 0 | 0 | 0 | 0.21581 | 0
2029 | 8 | 27 | 20 | 0.21581 | 0 | 0 | 0 | 0 | 0 | 0 | 0 | 0.21581 | 0
2029 | 8 | 27 | 21 | 0.21581 | 0 | 0 | 0 | 0 | 0 | 0 | 0 | 0.21581 | 0
2029 | 8 | 27 | 22 | 0.21581 | 0 | 0 | 0 | 0 | 0 | 0 | 0 | 0.21581 | 0
2029 | 8 | 27 | 23 | 0.21581 | 0 | 0 | 0 | 0 | 0 | 0 | 0 | 0.21581 | 0
2029 | 8 | 27 | 24 | 0.21581 | 0 | 0 | 0 | 0 | 0 | 0 | 0 | 0.21581 | 0
2029 | 8 | 28 | 1 | 0.21581 | 0 | 0 | 0 | 0 | 0 | 0 | 0 | 0.21581 | 0
2029 | 8 | 28 | 2 | 0.21581 | 0 | 0 | 0 | 0 | 0 | 0 | 0 | 0.21581 | 0
2029 | 8 | 28 | 3 | 0.21581 | 0 | 0 | 0 | 0 | 0 | 0 | 0 | 0.21581 | 0
2029 | 8 | 28 | 4 | 0.21581 | 0 | 0 | 0 | 0 | 0 | 0 | 0 | 0.21581 | 0
2029 | 8 | 28 | 5 | 0.21581 | 0 | 0 | 0 | 0 | 0 | 0 | 0 | 0.21581 | 0
2029 | 8 | 28 | 6 | 0.21581 | 0 | 0 | 0 | 0 | 0 | 0 | 0 | 0.21581 | 0
2029 | 8 | 28 | 7 | 0.21581 | 0 | 0 | 0 | 0 | 0 | 0 | 0 | 0.21581 | 0
2029 | 8 | 28 | 8 | 0.21581 | 0 | 0 | 0 | 0 | 0 | 0 | 0 | 0.21581 | 0
2029 | 8 | 28 | 9 | 0.21581 | 0 | 0 | 0 | 0 | 0 | 0 | 0 | 0.21581 | 0
2029 | 8 | 28 | 10 | 0.21581 | 0 | 0 | 0 | 0 | 0 | 0 | 0 | 0.21581 | 0
2029 | 8 | 28 | 11 | 0.21581 | 0 | 0 | 0 | 0 | 0 | 0 | 0 | 0.21581 | 0
2029 | 8 | 28 | 12 | 0.21581 | 0 | 0 | 0 | 0 | 0 | 0 | 0 | 0.21581 | 0
2029 | 8 | 28 | 13 | 0.21581 | 0 | 0 | 0 | 0 | 0 | 0 | 0 | 0.21581 | 0
2029 | 8 | 28 | 14 | 0.21581 | 0 | 0 | 0 | 0 | 0 | 0 | 0 | 0.21581 | 0
2029 | 8 | 28 | 15 | 0.21581 | 0 | 0 | 0 | 0 | 0 | 0 | 0 | 0.21581 | 0
2029 | 8 | 28 | 16 | 0.21581 | 0 | 0 | 0 | 0 | 0 | 0 | 0 | 0.21581 | 0
2029 | 8 | 28 | 17 | 0.21581 | 0 | 0 | 0 | 0 | 0 | 0 | 0 | 0.21581 | 0
2029 | 8 | 28 | 18 | 0.21581 | 0 | 0 | 0 | 0 | 0 | 0 | 0 | 0.21581 | 0
2029 | 8 | 28 | 19 | 0.21581 | 0 | 0 | 0 | 0 | 0 | 0 | 0 | 0.21581 | 0
2029 | 8 | 28 | 20 | 0.21581 | 0 | 0 | 0 | 0 | 0 | 0 | 0 | 0.21581 | 0
2029 | 8 | 28 | 21 | 0.21581 | 0 | 0 | 0 | 0 | 0 | 0 | 0 | 0.21581 | 0
2029 | 8 | 28 | 22 | 0.21581 | 0 | 0 | 0 | 0 | 0 | 0 | 0 | 0.21581 | 0
2029 | 8 | 28 | 23 | 0.21581 | 0 | 0 | 0 | 0 | 0 | 0 | 0 | 0.21581 | 0
2029 | 8 | 28 | 24 | 0.21581 | 0 | 0 | 0 | 0 | 0 | 0 | 0 | 0.21581 | 0
2029 | 8 | 29 | 1 | 0.21581 | 0 | 0 | 0 | 0 | 0 | 0 | 0 | 0.21581 | 0
2029 | 8 | 29 | 2 | 0.21581 | 0 | 0 | 0 | 0 | 0 | 0 | 0 | 0.21581 | 0
2029 | 8 | 29 | 3 | 0.21581 | 0 | 0 | 0 | 0 | 0 | 0 | 0 | 0.21581 | 0
2029 | 8 | 29 | 4 | 0.21581 | 0 | 0 | 0 | 0 | 0 | 0 | 0 | 0.21581 | 0
2029 | 8 | 29 | 5 | 0.21581 | 0 | 0 | 0 | 0 | 0 | 0 | 0 | 0.21581 | 0
2029 | 8 | 29 | 6 | 0.21581 | 0 | 0 | 0 | 0 | 0 | 0 | 0 | 0.21581 | 0
2029 | 8 | 29 | 7 | 0.21581 | 0 | 0 | 0 | 0 | 0 | 0 | 0 | 0.21581 | 0
2029 | 8 | 29 | 8 | 0.21581 | 0 | 0 | 0 | 0 | 0 | 0 | 0 | 0.21581 | 0
2029 | 8 | 29 | 9 | 0.21581 | 0 | 0 | 0 | 0 | 0 | 0 | 0 | 0.21581 | 0
2029 | 8 | 29 | 10 | 0.21581 | 0 | 0 | 0 | 0 | 0 | 0 | 0 | 0.21581 | 0
2029 | 8 | 29 | 11 | 0.21581 | 0 | 0 | 0 | 0 | 0 | 0 | 0 | 0.21581 | 0
2029 | 8 | 29 | 12 | 0.21581 | 0 | 0 | 0 | 0 | 0 | 0 | 0 | 0.21581 | 0
2029 | 8 | 29 | 13 | 0.21581 | 0 | 0 | 0 | 0 | 0 | 0 | 0 | 0.21581 | 0
2029 | 8 | 29 | 14 | 0.21581 | 0 | 0 | 0 | 0 | 0 | 0 | 0 | 0.21581 | 0
2029 | 8 | 29 | 15 | 0.21581 | 0 | 0 | 0 | 0 | 0 | 0 | 0 | 0.21581 | 0
2029 | 8 | 29 | 16 | 0.21581 | 0 | 0 | 0 | 0 | 0 | 0 | 0 | 0.21581 | 0
2029 | 8 | 29 | 17 | 0.21581 | 0 | 0 | 0 | 0 | 0 | 0 | 0 | 0.21581 | 0
2029 | 8 | 29 | 18 | 0.21581 | 0 | 0 | 0 | 0 | 0 | 0 | 0 | 0.21581 | 0
2029 | 8 | 29 | 19 | 0.21581 | 0 | 0 | 0 | 0 | 0 | 0 | 0 | 0.21581 | 0
2029 | 8 | 29 | 20 | 0.21581 | 0 | 0 | 0 | 0 | 0 | 0 | 0 | 0.21581 | 0
2029 | 8 | 29 | 21 | 0.21581 | 0 | 0 | 0 | 0 | 0 | 0 | 0 | 0.21581 | 0
2029 | 8 | 29 | 22 | 0.21581 | 0 | 0 | 0 | 0 | 0 | 0 | 0 | 0.21581 | 0
2029 | 8 | 29 | 23 | 0.21581 | 0 | 0 | 0 | 0 | 0 | 0 | 0 | 0.21581 | 0
2029 | 8 | 29 | 24 | 0.21581 | 0 | 0 | 0 | 0 | 0 | 0 | 0 | 0.21581 | 0
2029 | 8 | 30 | 1 | 0.21581 | 0 | 0 | 0 | 0 | 0 | 0 | 0 | 0.21581 | 0
2029 | 8 | 30 | 2 | 0.21581 | 0 | 0 | 0 | 0 | 0 | 0 | 0 | 0.21581 | 0
2029 | 8 | 30 | 3 | 0.21581 | 0 | 0 | 0 | 0 | 0 | 0 | 0 | 0.21581 | 0
2029 | 8 | 30 | 4 | 0.21581 | 0 | 0 | 0 | 0 | 0 | 0 | 0 | 0.21581 | 0
2029 | 8 | 30 | 5 | 0.21581 | 0 | 0 | 0 | 0 | 0 | 0 | 0 | 0.21581 | 0
2029 | 8 | 30 | 6 | 0.21581 | 0 | 0 | 0 | 0 | 0 | 0 | 0 | 0.21581 | 0
2029 | 8 | 30 | 7 | 0.21581 | 0 | 0 | 0 | 0 | 0 | 0 | 0 | 0.21581 | 0
2029 | 8 | 30 | 8 | 0.21581 | 0 | 0 | 0 | 0 | 0 | 0 | 0 | 0.21581 | 0
2029 | 8 | 30 | 9 | 0.21581 | 0 | 0 | 0 | 0 | 0 | 0 | 0 | 0.21581 | 0
2029 | 8 | 30 | 10 | 0.21581 | 0 | 0 | 0 | 0 | 0 | 0 | 0 | 0.21581 | 0
2029 | 8 | 30 | 11 | 0.21581 | 0 | 0 | 0 | 0 | 0 | 0 | 0 | 0.21581 | 0
2029 | 8 | 30 | 12 | 0.21581 | 0 | 0 | 0 | 0 | 0 | 0 | 0 | 0.21581 | 0
2029 | 8 | 30 | 13 | 0.21581 | 0 | 0 | 0 | 0 | 0 | 0 | 0 | 0.21581 | 0
2029 | 8 | 30 | 14 | 0.21581 | 0 | 0 | 0 | 0 | 0 | 0 | 0 | 0.21581 | 0
2029 | 8 | 30 | 15 | 0.21581 | 0 | 0 | 0 | 0 | 0 | 0 | 0 | 0.21581 | 0
2029 | 8 | 30 | 16 | 0.21581 | 0 | 0 | 0 | 0 | 0 | 0 | 0 | 0.21581 | 0
2029 | 8 | 30 | 17 | 0.21581 | 0 | 0 | 0 | 0 | 0 | 0 | 0 | 0.21581 | 0
2029 | 8 | 30 | 18 | 0.21581 | 0 | 0 | 0 | 0 | 0 | 0 | 0 | 0.21581 | 0
2029 | 8 | 30 | 19 | 0.21581 | 0 | 0 | 0 | 0 | 0 | 0 | 0 | 0.21581 | 0
2029 | 8 | 30 | 20 | 0.21581 | 0 | 0 | 0 | 0 | 0 | 0 | 0 | 0.21581 | 0
2029 | 8 | 30 | 21 | 0.21581 | 0 | 0 | 0 | 0 | 0 | 0 | 0 | 0.21581 | 0
2029 | 8 | 30 | 22 | 0.21581 | 0 | 0 | 0 | 0 | 0 | 0 | 0 | 0.21581 | 0
2029 | 8 | 30 | 23 | 0.21581 | 0 | 0 | 0 | 0 | 0 | 0 | 0 | 0.21581 | 0
2029 | 8 | 30 | 24 | 0.21581 | 0 | 0 | 0 | 0 | 0 | 0 | 0 | 0.21581 | 0
2029 | 8 | 31 | 1 | 0.21581 | 0 | 0 | 0 | 0 | 0 | 0 | 0 | 0.21581 | 0
2029 | 8 | 31 | 2 | 0.21581 | 0 | 0 | 0 | 0 | 0 | 0 | 0 | 0.21581 | 0
2029 | 8 | 31 | 3 | 0.21581 | 0 | 0 | 0 | 0 | 0 | 0 | 0 | 0.21581 | 0
2029 | 8 | 31 | 4 | 0.21581 | 0 | 0 | 0 | 0 | 0 | 0 | 0 | 0.21581 | 0
2029 | 8 | 31 | 5 | 0.21581 | 0 | 0 | 0 | 0 | 0 | 0 | 0 | 0.21581 | 0
2029 | 8 | 31 | 6 | 0.21581 | 0 | 0 | 0 | 0 | 0 | 0 | 0 | 0.21581 | 0
2029 | 8 | 31 | 7 | 0.21581 | 0 | 0 | 0 | 0 | 0 | 0 | 0 | 0.21581 | 0
2029 | 8 | 31 | 8 | 0.21581 | 0 | 0 | 0 | 0 | 0 | 0 | 0 | 0.21581 | 0
2029 | 8 | 31 | 9 | 0.21581 | 0 | 0 | 0 | 0 | 0 | 0 | 0 | 0.21581 | 0
2029 | 8 | 31 | 10 | 0.21581 | 0 | 0 | 0 | 0 | 0 | 0 | 0 | 0.21581 | 0
2029 | 8 | 31 | 11 | 0.21581 | 0 | 0 | 0 | 0 | 0 | 0 | 0 | 0.21581 | 0
2029 | 8 | 31 | 12 | 0.21581 | 0 | 0 | 0 | 0 | 0 | 0 | 0 | 0.21581 | 0
2029 | 8 | 31 | 13 | 0.21581 | 0 | 0 | 0 | 0 | 0 | 0 | 0 | 0.21581 | 0
2029 | 8 | 31 | 14 | 0.21581 | 0 | 0 | 0 | 0 | 0 | 0 | 0 | 0.21581 | 0
2029 | 8 | 31 | 15 | 0.21581 | 0 | 0 | 0 | 0 | 0 | 0 | 0 | 0.21581 | 0
2029 | 8 | 31 | 16 | 0.21581 | 0 | 0 | 0 | 0 | 0 | 0 | 0 | 0.21581 | 0
2029 | 8 | 31 | 17 | 0.21581 | 0 | 0 | 0 | 0 | 0 | 0 | 0 | 0.21581 | 0
2029 | 8 | 31 | 18 | 0.21581 | 0 | 0 | 0 | 0 | 0 | 0 | 0 | 0.21581 | 0
2029 | 8 | 31 | 19 | 0.21581 | 0 | 0 | 0 | 0 | 0 | 0 | 0 | 0.21581 | 0
2029 | 8 | 31 | 20 | 0.21581 | 0 | 0 | 0 | 0 | 0 | 0 | 0 | 0.21581 | 0
2029 | 8 | 31 | 21 | 0.21581 | 0 | 0 | 0 | 0 | 0 | 0 | 0 | 0.21581 | 0
2029 | 8 | 31 | 22 | 0.21581 | 0 | 0 | 0 | 0 | 0 | 0 | 0 | 0.21581 | 0
2029 | 8 | 31 | 23 | 0.21581 | 0 | 0 | 0 | 0 | 0 | 0 | 0 | 0.21581 | 0
2029 | 8 | 31 | 24 | 0.21581 | 0 | 0 | 0 | 0 | 0 | 0 | 0 | 0.21581 | 0
2029 | 9 | 1 | 1 | 0.41852 | 0 | 0 | 0 | 0 | 0 | 0 | 0 | 0.41852 | 0
2029 | 9 | 1 | 2 | 0.41852 | 0 | 0 | 0 | 0 | 0 | 0 | 0 | 0.41852 | 0
2029 | 9 | 1 | 3 | 0.41852 | 0 | 0 | 0 | 0 | 0 | 0 | 0 | 0.41852 | 0
2029 | 9 | 1 | 4 | 0.41852 | 0 | 0 | 0 | 0 | 0 | 0 | 0 | 0.41852 | 0
2029 | 9 | 1 | 5 | 0.41852 | 0 | 0 | 0 | 0 | 0 | 0 | 0 | 0.41852 | 0
2029 | 9 | 1 | 6 | 0.41852 | 0 | 0 | 0 | 0 | 0 | 0 | 0 | 0.41852 | 0
2029 | 9 | 1 | 7 | 0.41852 | 0 | 0 | 0 | 0 | 0 | 0 | 0 | 0.41852 | 0
2029 | 9 | 1 | 8 | 0.41852 | 0 | 0 | 0 | 0 | 0 | 0 | 0 | 0.41852 | 0
2029 | 9 | 1 | 9 | 0.41852 | 0 | 0 | 0 | 0 | 0 | 0 | 0 | 0.41852 | 0
2029 | 9 | 1 | 10 | 0.41852 | 0 | 0 | 0 | 0 | 0 | 0 | 0 | 0.41852 | 0
2029 | 9 | 1 | 11 | 0.41852 | 0 | 0 | 0 | 0 | 0 | 0 | 0 | 0.41852 | 0
2029 | 9 | 1 | 12 | 0.41852 | 0 | 0 | 0 | 0 | 0 | 0 | 0 | 0.41852 | 0
2029 | 9 | 1 | 13 | 0.41852 | 0 | 0 | 0 | 0 | 0 | 0 | 0 | 0.41852 | 0
2029 | 9 | 1 | 14 | 0.41852 | 0 | 0 | 0 | 0 | 0 | 0 | 0 | 0.41852 | 0
2029 | 9 | 1 | 15 | 0.41852 | 0 | 0 | 0 | 0 | 0 | 0 | 0 | 0.41852 | 0
2029 | 9 | 1 | 16 | 0.41852 | 0 | 0 | 0 | 0 | 0 | 0 | 0 | 0.41852 | 0
2029 | 9 | 1 | 17 | 0.41852 | 0 | 0 | 0 | 0 | 0 | 0 | 0 | 0.41852 | 0